## 表10_2_2-4 招标控制价扉页
【表10.2.2-4】
| 城区学校基础设施建设工程——城关中学 |  |  |  | 工程
招标控制价
招标控制价 | (小写): | 3843911元
| (大写): | 叁佰捌拾肆万叁仟玖佰壹拾壹元整
招 标 人: |  |  | 造价咨询人:
| (单位盖章) |  |  | (单位资质专用章)
法定代表人 或其授权人: |  |  | 法定代表人 或其授权人:
| (签字或盖章) |  |  | (签字或盖章)
编 制 人: |  |  | 复 核 人:
| (造价工程师签字盖专用章) |  |  | (造价工程师签字盖专用章)
编制时间: |  |  | 复核时间:

## 表10_2_2-11 编制说明
【表10.2.2-11】
编制说明
工程名称:城区学校基础设施建设工程——城关中学 | 第1页 共2页
一、编制依据： 《浙江省建设工程计价规则（2018版）》 《浙江省浙江省房屋建筑与装饰工程预算定额（2018版）》 《浙江省市政工程预算定额（2018版）》 《浙江省安装工程预算定额（2018版）》 《浙江省园林绿化及仿古建筑工程预算定额（2018版）》 《浙江省建设工程施工费用定额（2018版）》 《建设工程工程量清单计价规范（GB50500-2013）》及浙建建发〔2019〕92号《关于增值税调整后我省建设工程计价依据增值税税率及有关计价调整的通知》相关配套文件。直接涉及工程造价的工程质量、安全和环境保护等工程建设强制性标准、规范等。 二、编制范围：设计施工图范围内的建筑装修改造、园林工程、市政工程、场外安装工程及安装工程。 三、工程类别与取费：安全文明施工基本费按定额弹性区间值的中值计取，规费按定额规定标准值计取，税金按营改增一般纳税人计算，并计取税前工程造价5%的暂列金额（预留金），不计标化工地、优质工程增加费。 四、主要材料价格及人工工日工资： 1.主要材料价格按2025年第4期《绍兴市建设工程造价管理信息》中发布的嵊州地区信息价（除税价）及同期《浙江造价信息》中发布的信息价（除税价）计，部分无价材料按市场价计取（除税价）。 2.人工工日工资按2025年第4期《绍兴市建设工程造价管理信息》中发布的绍兴市建设工程人工市场信息价补差。 五、其他 1.空调外机格栅按暂估价400元/个计取； 2.13mm厚HTPE食品级热塑性弹性体颗粒弹性塑胶面层按综合单价250元/m2计取； 3.2厚不锈钢成品天沟按综合单价250元/m计取； 4.5cm±2mm宽水性聚氨酯划线漆按综合单价15元/m2计取； 5.原有外墙校训金属字等构件拆除、重新安装费用按综合单价3000元/项计取； 6.原有设施设备拆除及重新安装费用按综合单价15000元/项计取； 7.原水磨石处楼地面清洗、打磨按综合单价3元/m2计取； 8.成品铝合金护角条、收口条按综合单价15元/m计取； 9.拆除原有天沟按综合单价500元/项计取； 10.拆除原有彩钢屋面板按综合单价10元/m2计取； 11.木扶手清理、除污、打磨按综合单价8元/m计取； 12.空调外机拆除移位按综合单价100元/个计取； 13.空调外机支架按综合单价50元/个计取； 14.美缝剂勾缝按综合单价25元/m2计取； 15.铲除屋面防水层按综合单价10元/m2计取； 16.除锈按综合单价5元/m2计取； 17.防坠网按综合单价50元/套计取； 18.蜂窝铝板吊顶8厚按除税价210元/m2计取； 19.泰科石（40厚）按除税价500元/m2计取； 20.红枫（D=13.1cm-14cm,H=300cm-380cm，W=280cm-330cm）按除税价1450元/株计取； 21.红梅（D=13.1cm-14cm,H=320cm-380cm，W=300cm-350cm）按除税价550元/株计取； 22.鸡爪槭（D=13.1cm-14cm,H=350cm-400cm，W=300cm-350cm）按除税价1200元/株计取；
【表10.2.2-11】
编制说明
工程名称:城区学校基础设施建设工程——城关中学 | 第2页 共2页
23桂花（金桂D=16.1cm-17cm,H=350cm-400cm，W=330cm-380cm）按除税价1400元/株计取； 24.茶梅球（H=140cm-160cm，P=160cm-180cm）按除税价550元/株计取； 25.金姬水蜡球（H=130cm-150cm，P=130cm-150cm）按除税价95元/株计取； 26.金森女贞球（H=120cm-140cm，P=140cm-160cm）按除税价100元/株计取； 27.龟甲冬青球（H=140cm-160cm，P=160cm-180cm）按除税价160元/株计取； 28.无刺构骨球（H=160cm-180cm，P=180cm-200cm）按除税价260元/株计取； 29.毛鹃（小毛球H=41cm-50cm，W=31cm-40cm 49株/m2）按除税价2.75元/株计取； 30.南天竹（小毛球H=41cm-50cm，W=31cm-40cm，49株/m2）按除税价2.29元/株计取； 31.细叶萼距花（小毛球H=31cm-40cm，W=21cm-30cm 64株/m2）按除税价2.25元/株计取； 32.原线路拆除按综合单价500元/项计入； 33.拆除原有灯具按综合单价500元/项；

## 表10_2_2-12 招标控制价费用表
【表10.2.2-12】
招标控制价费用表
工程名称:城区学校基础设施建设工程——城关中学 |  |  |  |  | 第1页 共1页
序号 | 工程名称 | 金额(元) | 其中：（元） |  |  |  | 备注
|  |  | 暂估价 | 安全文明 施工基本费 | 规费 | 税金
1 | 单项工程 | 3843911.00 | 41200.00 | 44886.18 | 197676.78 | 317387.19
1.1 | 建筑 | 1814588.00 | 41200.00 | 29039.28 | 141992.43 | 149828.38
1.2 | 园林 | 620632.00 |  | 6335.32 | 30609.21 | 51244.86
1.3 | 市政 | 1039407.00 |  | 7642.61 | 16838.90 | 85822.62
1.4 | 安装 | 37316.00 |  | 574.58 | 2478.80 | 3081.13
1.5 | 场外安装 | 331968.00 |  | 1294.39 | 5757.44 | 27410.20
合计 |  | 3843911 | 41200.00 | 44886.18 | 197676.78 | 317387.19

## 0_1_表10_2_2-13 【含单列】单位(专业)工程
【表10.2.2-13】
单位（专业）工程招标控制价费用表
工程名称:单项工程-建筑 |  |  | 标段: | 第1页 共1页
序号 | 费用名称 |  | 计算公式 | 金额 (元) | 备注
1 | 分部分项工程费 |  | ∑(分部分项工程量×综合单价） | 1325368.89 | 见表10.2.2-16
1.1 | 其中 | 人工费+机械费 | ∑分部分项（定额人工费+定额机械费） | 447825.25
2 | 措施项目费 |  | （2.1+2.2） | 118124.18
2.1 | 施工技术措施项目费 |  | ∑(技措项目工程量×综合单价） | 89084.90 | 见表10.2.2-16
2.1.1 | 其中 | 人工费+机械费 | ∑技措项目（定额人工费+定额机械费） | 60743.62
2.2 | 施工组织措施项目费 |  | (1.1+2.1.1)×5.71% | 29039.28 | 见表10.2.2-20
2.2.1 | 其中 | 安全文明施工基本费 | (1.1+2.1.1)×5.71% | 29039.28 | 见表10.2.2-20
3 | 其他项目费 |  | （3.1+3.2+3.3+3.4） | 79274.28
3.1 | 暂列金额 |  | 3.1.1+3.1.2+3.1.3 | 79274.28 | 见表10.2.2-21
3.1.1 | 其中 | 标化工地增加费 | 按招标文件规定额度列计 |  | 见表10.2.2-22
3.1.2 |  | 优质工程增加费 | 按招标文件规定额度列计 |  | 见表10.2.2-22
3.1.3 |  | 其他暂列金额 | 按招标文件规定额度列计 | 79274.28 | 见表10.2.2-22
3.2 | 暂估价 |  | 3.2.1+3.2.2+3.2.3 |  | 见表10.2.2-21
3.2.1 | 其中 | 材料（工程设备）暂估价 | 按招标文件规定额度列计 (或计入综合单价) |  | 见表10.2.2-23
3.2.2 |  | 专业工程暂估价 | 按招标文件规定额度列计 |  | 见表10.2.2-24
3.2.3 |  | 专项技术措施暂估价 | 按招标文件规定额度列计 |  | 见表10.2.2-25
3.3 | 计日工 |  | ∑计日工(暂估数量×综合单价） |  | 见表10.2.2-21
3.4 | 施工总承包服务费 |  | 3.4.1+3.4.2 |  | 见表10.2.2-21
3.4.1 | 其中 | 专业发包工程管理费 | ∑专业发包工程（暂估金额×费率） |  | 见表10.2.2-27
3.4.2 |  | 甲供材料设备管理费 | 甲供材料暂估金额×费率+甲供设备暂估金额×费率 |  | 见表10.2.2-27
4 | 规费 |  | (1.1+2.1.1)×27.92% | 141992.43
5 | 单列费用 |  | 单列费用
6 | 税金 |  | (1+2+3+4+计税不计费+计税不计费不下浮)×9% | 149828.38
7 | 下浮 |  | (1+2+3+4+5+6-不计税不计费不下浮-计税不计费不下浮-暂估材料)×0%
其中 | 甲供费（不计入造价） |  | 甲供材料费+甲供主材费+甲供设备费
招标控制价合计 |  |  | 1+2+3+4+5+6-7 | 1814588.00

## 0_1_表10_2_2-16 分部分项工程清单与计价表
【表10.2.2-16】
分部分项工程清单与计价表
单位(专业)工程名称:单项工程-建筑 | [5 empty] | 标段: |  |  | 第1页 共16页
序号 | 项目编码 | 项目名称 | 项目特征 | 计量 单位 | 工程量 | 金 额 (元) |  |  |  |  | 备注
[6 empty] | 综合单价 | 合价 | 其中
[8 empty] | 人工费 | 机械费 | 暂估价
|  | 上善楼 |  |  |  |  | 460683.21 | 216034.28 | 3814.46
|  | 楼地面改造 |  |  |  |  | 37907.33 | 26416.82 | 1202.06
1 | 01B001 | 原水磨石处楼地面清洗、打磨 | 1.一层入口大厅、一~五层教室内对原水磨石处楼地面清洗、打磨 | m2 | 946.50 | 40.05 | 37907.33 | 26416.82 | 1202.06
|  | 内墙改造 |  |  |  |  | 138649.23 | 62957.24 | 998.24
2 | 011608002001 | 铲除涂料面 | 1.铲除部位名称：一~五层教室内墙：铲除原有涂料面层及踢脚线至墙体基层 2.其他：建筑垃圾外运，运距施工方自行决定 | m2 | 1072.89 | 8.33 | 8937.17 | 7113.26 | 214.58
3 | 011604002001 | 立面抹灰层拆除 | 1.拆除部位：一~五层教室内墙：离地1.2米及以上铲除原有涂料面层至墙面水泥砂浆层（按该部位工程量20%考虑） 2.垃圾外运：运距自行考虑 | m2 | 148.79 | 9.90 | 1473.02 | 1121.88 | 87.79
4 | 011201002001 | 墙面装饰抹灰 | 1.墙体类型：内墙1（1.2m以下） 2.底层厚度、砂浆配合比：专用界面剂甩毛（甩前喷湿墙面），12厚1：:2.5水泥砂浆打底找平 | m2 | 477.12 | 23.29 | 11112.12 | 6756.02 | 267.19
5 | 011204003001 | 块料墙面 | 1.墙体类型：内墙1（1.2m以下） 2.面层材料品种、规格、颜色：300*600*8厚瓷砖面层（美缝剂勾缝），瓷砖颜色甲定 | m2 | 498.72 | 140.51 | 70075.15 | 21335.24 | 29.92
本页小计 | [6 empty] | 129504.79 | 62743.22 | 1801.54
【表10.2.2-16】
分部分项工程清单与计价表
单位(专业)工程名称:单项工程-建筑 | [5 empty] | 标段: |  |  | 第2页 共16页
序号 | 项目编码 | 项目名称 | 项目特征 | 计量 单位 | 工程量 | 金 额 (元) |  |  |  |  | 备注
[6 empty] | 综合单价 | 合价 | 其中
[8 empty] | 人工费 | 机械费 | 暂估价
6 | 01B002 | 成品铝合金护角条、收口条 | 1.成品铝合金护角条、收口条（含安装） | m | 276.60 | 15.00 | 4149.00
7 | 011201001001 | 墙面一般抹灰 | 1.墙体类型：内墙2（1.2m以上）（占比80%） 2.专用界面剂甩毛（甩前喷湿墙面） 3.14厚1:1:6水泥石灰砂浆打底扫毛（内衬耐碱玻纤网格布一层） 4.6厚1:1:4水泥石灰砂浆抹平 | m2 | 595.17 | 40.86 | 24318.65 | 13998.40 | 398.76
8 | 011407001001 | 墙面喷刷涂料 | 1.喷刷涂料部位：内墙2（1.2m以上） 2.刮腻子要求：满刮水性腻子二遍找平、砂光 3.涂料品种、喷刷遍数：白色内墙乳胶漆二度饰面（燃烧性能等级A） | m2 | 595.17 | 24.98 | 14867.35 | 10105.99
9 | 011407001002 | 墙面喷刷涂料 | 1.喷刷涂料部位：内墙2（1.2m以上） 2.刮腻子要求：满刮水性腻子二遍找平、砂光 3.涂料品种、喷刷遍数：白色内墙乳胶漆二度饰面（燃烧性能等级A） | m2 | 148.79 | 24.98 | 3716.77 | 2526.45
|  | 走廊及楼梯间 |  |  |  |  | 56951.02 | 35036.30 | 565.76
10 | 011608002002 | 铲除涂料面 | 1.铲除部位名称：1.2m以上内墙拆除原有涂料层至墙体基层 2.其他：建筑垃圾外运，运距施工方自行决定 | m2 | 681.64 | 8.33 | 5678.06 | 4519.27 | 136.33
本页小计 | [6 empty] | 52729.83 | 31150.11 | 535.09
【表10.2.2-16】
分部分项工程清单与计价表
单位(专业)工程名称:单项工程-建筑 | [5 empty] | 标段: |  |  | 第3页 共16页
序号 | 项目编码 | 项目名称 | 项目特征 | 计量 单位 | 工程量 | 金 额 (元) |  |  |  |  | 备注
[6 empty] | 综合单价 | 合价 | 其中
[8 empty] | 人工费 | 机械费 | 暂估价
11 | 011201001002 | 墙面一般抹灰 | 1.墙体类型：内墙3（1.2m以上） 2.专用界面剂甩毛（甩前喷湿墙面） 3.15厚聚合物水泥防水砂浆（内衬耐碱玻纤网格布一层） 4.5厚1:2水泥砂浆抹平 | m2 | 681.64 | 50.24 | 34245.59 | 18942.78 | 429.43
12 | 011407001003 | 墙面喷刷涂料 | 1.喷刷涂料部位：内墙3（1.2m以上） 2.刮腻子要求：满刮外墙腻子二遍找平、砂光 3.涂料品种、喷刷遍数：白色外墙涂料二度饰面 | m2 | 681.64 | 24.98 | 17027.37 | 11574.25
|  | 顶棚改造 |  |  |  |  | 58914.66 | 41146.01 | 973.42
13 | 011608002003 | 铲除涂料面 | 1.铲除部位名称：铲除原有涂料面层至楼板基层 2.其他：建筑垃圾外运，运距施工方自行决定 | m2 | 1545.10 | 8.33 | 12870.68 | 10244.01 | 309.02
14 | 011407002001 | 天棚喷刷涂料 | 1.喷刷涂料部位：教室天棚（天棚一） 2.砼专用界面处理剂甩毛 3.刮腻子要求：满刮水性腻子二遍找平、砂光tianpeng 4.涂料品种、喷刷遍数：白色内墙乳胶漆二度饰面（燃烧性能等级A） | m2 | 891.50 | 29.80 | 26566.70 | 17830.00 | 383.35
本页小计 | [6 empty] | 90710.34 | 58591.04 | 1121.80
【表10.2.2-16】
分部分项工程清单与计价表
单位(专业)工程名称:单项工程-建筑 | [5 empty] | 标段: |  |  | 第4页 共16页
序号 | 项目编码 | 项目名称 | 项目特征 | 计量 单位 | 工程量 | 金 额 (元) |  |  |  |  | 备注
[6 empty] | 综合单价 | 合价 | 其中
[8 empty] | 人工费 | 机械费 | 暂估价
15 | 011407002002 | 天棚喷刷涂料 | 1.喷刷涂料部位：天棚二 2.砼专用界面处理剂甩毛 3.刮腻子要求：满刮外墙腻子二遍找平、砂光 4.涂料品种、喷刷遍数：白色外墙涂料二度饰面 | m2 | 653.60 | 29.80 | 19477.28 | 13072.00 | 281.05
|  | 外立面改造 |  |  |  |  | 108801.48 | 35454.56 | 24.00
16 | 011608002004 | 铲除涂料面 | 1.铲除部位名称：1.外墙空鼓、开裂处铲除至墙体基层（工程量暂定） 2.其他：建筑垃圾外运，运距施工方自行决定 | m2 | 30.00 | 8.33 | 249.90 | 198.90 | 6.00
17 | 011201001003 | 墙面一般抹灰 | 1.墙体类型：外墙二 2.专用界面剂甩毛（用前喷湿墙面） 3.10厚聚合物水泥防水砂浆 4.5厚抗裂砂浆复合耐碱玻纤网格布一层抹平 | m2 | 30.00 | 48.33 | 1449.90 | 694.50 | 18.00
18 | 011407001004 | 墙面喷刷涂料 | 1.基层类型：外墙二 2.刮腻子要求：满刮外墙腻子砂光 3.喷刷底涂料一遍 4.喷刷面层真石漆两遍 | m2 | 30.00 | 65.05 | 1951.50 | 900.90
19 | 011407001005 | 墙面喷刷涂料 | 1.基层类型：外墙一（外墙颜色由甲定） 2.原有外墙面清理灰尘 3.喷刷底涂料一遍 4.喷刷面层真石漆两遍 | m2 | 1674.64 | 50.19 | 84050.18 | 33660.26
本页小计 | [6 empty] | 107178.76 | 48526.56 | 305.05
【表10.2.2-16】
分部分项工程清单与计价表
单位(专业)工程名称:单项工程-建筑 | [5 empty] | 标段: |  |  | 第5页 共16页
序号 | 项目编码 | 项目名称 | 项目特征 | 计量 单位 | 工程量 | 金 额 (元) |  |  |  |  | 备注
[6 empty] | 综合单价 | 合价 | 其中
[8 empty] | 人工费 | 机械费 | 暂估价
20 | 01B003 | 空调外机拆除移位 | 1.空调外机拆除移位 | 个 | 10 | 100.00 | 1000.00
21 | 01B004 | 空调外机格栅 | 1.二~五层增设空调外机格栅，位置详见立面图，做法详见节点详图。空调冷凝水统一用φ50UPVC管做有组织排水接入就近雨水立管；若附近无雨水立管穿过，则单独增设φ50UPVC管进行排水；新增φ50UPVC管长度地面至顶层空调机位格栅底 | 个 | 49 | 400.00 | 19600.00 |  |  | 19600.00
22 | 01B005 | 空调外机支架 | 1、支架数量按总外机位的20%考虑 | 个 | 10 | 50.00 | 500.00
|  | 屋顶做法 |  |  |  |  | 29351.06 | 2551.74
23 | 011607002001 | 防水层拆除 | 1.铲除屋面防水层 | m2 | 428.38 | 10.00 | 4283.80
24 | 010902001001 | 屋面卷材防水 | 1.卷材品种、规格、厚度：3厚SBS改性沥青防水卷材 | m2 | 428.38 | 37.31 | 15982.86 | 1405.09
25 | 010903002001 | 墙面涂膜防水 | 1.防水膜品种：檐沟处增设一道2厚高聚物改性沥青防水涂料附加防水层 | m2 | 124.00 | 52.82 | 6549.68 | 685.72
26 | 010902007001 | 屋面天沟、檐沟 | 1.材料品种、规格：-20*2钢板压条，射钉@500 2.接缝、嵌缝材料种类：密封膏封严 | m2 | 7.01 | 193.18 | 1354.19 | 72.62
27 | 01B006 | 滴水线 | 1、滴水线 | m | 141.72 | 8.33 | 1180.53 | 388.31
|  | 压顶 |  |  |  |  | 18336.47 | 8357.42 | 50.98
本页小计 | [6 empty] | 50451.06 | 2551.74 |  | 19600.00
【表10.2.2-16】
分部分项工程清单与计价表
单位(专业)工程名称:单项工程-建筑 | [5 empty] | 标段: |  |  | 第6页 共16页
序号 | 项目编码 | 项目名称 | 项目特征 | 计量 单位 | 工程量 | 金 额 (元) |  |  |  |  | 备注
[6 empty] | 综合单价 | 合价 | 其中
[8 empty] | 人工费 | 机械费 | 暂估价
28 | 011608002005 | 铲除涂料面 | 1.铲除部位名称：铲除原有涂料面层至砂浆层 2.其他：建筑垃圾外运，运距施工方自行决定 | m2 | 80.92 | 8.33 | 674.06 | 536.50 | 16.18
29 | 010809004001 | 石材窗台板 | 1.二~五层走廊栏杆处反沿及屋顶女儿墙顶 2.20厚芝麻灰大理石压顶 3.1:2.5水泥砂浆结合层，最薄处20厚 4.专用界面剂 | m2 | 80.92 | 218.27 | 17662.41 | 7820.92 | 34.80
|  | 其他 |  |  |  |  | 11771.96 | 4114.19
30 | 011403001001 | 木扶手油漆 | 楼梯间木扶手 2.木扶手清理、除污、打磨等 3.刮腻子、磨光 4.底油一道 5.调和漆二道 | m | 75.35 | 18.45 | 1390.21 | 602.80
31 | 011405001001 | 金属面油漆 | 1.构件名称：一层楼梯间铸铁门 2.油漆品种、刷漆遍数：除锈，防锈漆一道，银粉漆二道 | m2 | 10.88 | 35.36 | 384.72 | 197.47
32 | 011405001002 | 金属面油漆 | 1.构件名称：楼梯间铸铁栏杆（工程量暂估） 2.油漆品种、刷漆遍数：除锈，防锈漆一道，银粉漆二道 | m2 | 100.00 | 35.36 | 3536.00 | 1815.00
33 | 011609002001 | 隔断隔墙拆除 | 1.一~顶层男女厕所内蹲位隔断及小便斗隔板更换 | m2 | 26.32 | 17.98 | 473.23 | 388.22
本页小计 | [6 empty] | 24120.63 | 11360.91 | 50.98
【表10.2.2-16】
分部分项工程清单与计价表
单位(专业)工程名称:单项工程-建筑 | [5 empty] | 标段: |  |  | 第7页 共16页
序号 | 项目编码 | 项目名称 | 项目特征 | 计量 单位 | 工程量 | 金 额 (元) |  |  |  |  | 备注
[6 empty] | 综合单价 | 合价 | 其中
[8 empty] | 人工费 | 机械费 | 暂估价
34 | 011210005001 | 成品隔断 | 1.蹲位隔断板：成品塑料贴面胶合板隔断 2.隔断板高：2m 3.隔断连接详见图集《16J914-1》-XT9 | m2 | 24.72 | 227.50 | 5623.80 | 1043.18
35 | 011210005002 | 成品隔断 | 1.小便器隔断：成品塑料贴面胶合板 2.隔断尺寸：450*1000高，底边离地300 | m2 | 1.60 | 227.50 | 364.00 | 67.52
|  | 博容楼 |  |  |  |  | 619498.75 | 243603.65 | 4049.42
|  | 楼地面改造 |  |  |  |  | 147602.23 | 30081.21 | 950.00
36 | 01B007 | 原水磨石处楼地面清洗、打磨 | 1.一~四层走廊及楼梯间对原水磨石处楼地面清洗、打磨 | m2 | 748.03 | 40.05 | 29958.60 | 20877.52 | 950.00
37 | 011104002001 | 竹、木（复合）地板 | 1.面层材料品种、规格、颜色：8厚强化复合木地板 2.防护材料种类：5厚泡沫塑料衬垫 | m2 | 919.45 | 127.95 | 117643.63 | 9203.69
|  | 内墙改造 |  |  |  |  | 149984.10 | 68626.81 | 1103.18
38 | 011608002006 | 铲除涂料面 | 1.铲除部位名称：一~四层教室内墙：铲除原有涂料面层及踢脚线至墙体基层 2.其他：建筑垃圾外运，运距施工方自行决定 | m2 | 1186.66 | 8.33 | 9884.88 | 7867.56 | 237.33
本页小计 | [6 empty] | 163474.91 | 39059.47 | 1187.33
【表10.2.2-16】
分部分项工程清单与计价表
单位(专业)工程名称:单项工程-建筑 | [5 empty] | 标段: |  |  | 第8页 共16页
序号 | 项目编码 | 项目名称 | 项目特征 | 计量 单位 | 工程量 | 金 额 (元) |  |  |  |  | 备注
[6 empty] | 综合单价 | 合价 | 其中
[8 empty] | 人工费 | 机械费 | 暂估价
39 | 011604002002 | 立面抹灰层拆除 | 1.拆除部位：一~四层教室内墙：离地1.2米及以上铲除原有涂料面层至墙面水泥砂浆层（按该部位工程量20%考虑） 2.垃圾外运：运距自行考虑 | m2 | 180.86 | 9.90 | 1790.51 | 1363.68 | 106.71
40 | 011201002002 | 墙面装饰抹灰 | 1.墙体类型：内墙1（1.2m以下） 2.底层厚度、砂浆配合比：专用界面剂甩毛（甩前喷湿墙面），12厚1：:2.5水泥砂浆打底找平 | m2 | 505.25 | 23.29 | 11767.27 | 7154.34 | 282.94
41 | 011204003002 | 块料墙面 | 1.墙体类型：内墙1（1.2m以下） 2.面层材料品种、规格、颜色：300*600*8厚瓷砖面层（美缝剂勾缝），瓷砖颜色甲定 | m2 | 527.14 | 140.51 | 74068.44 | 22551.05 | 31.63
42 | 01B008 | 成品铝合金护角条、收口条 | 1.成品铝合金护角条、收口条 | m | 309.44 | 15.00 | 4641.60
43 | 011201001004 | 墙面一般抹灰 | 1.墙体类型：内墙2（1.2m以上）（占比80%） 2.专用界面剂甩毛（甩前喷湿墙面） 3.14厚1:1:6水泥石灰砂浆打底扫毛（内衬耐碱玻纤网格布一层） 4.6厚1:1:4水泥石灰砂浆抹平 | m2 | 663.54 | 40.86 | 27112.24 | 15606.46 | 444.57
44 | 011407001006 | 墙面喷刷涂料 | 1.喷刷涂料部位：内墙2（1.2m以上） 2.刮腻子要求：满刮水性腻子二遍找平、砂光 3.涂料品种、喷刷遍数：白色内墙乳胶漆二度饰面（燃烧性能等级A） | m2 | 663.54 | 24.98 | 16575.23 | 11266.91
本页小计 | [6 empty] | 135955.29 | 57942.44 | 865.85
【表10.2.2-16】
分部分项工程清单与计价表
单位(专业)工程名称:单项工程-建筑 | [5 empty] | 标段: |  |  | 第9页 共16页
序号 | 项目编码 | 项目名称 | 项目特征 | 计量 单位 | 工程量 | 金 额 (元) |  |  |  |  | 备注
[6 empty] | 综合单价 | 合价 | 其中
[8 empty] | 人工费 | 机械费 | 暂估价
45 | 011407001007 | 墙面喷刷涂料 | 1.喷刷涂料部位：内墙2（1.2m以上） 2.刮腻子要求：满刮水性腻子二遍找平、砂光 3.涂料品种、喷刷遍数：白色内墙乳胶漆二度饰面（燃烧性能等级A） | m2 | 165.89 | 24.98 | 4143.93 | 2816.81
|  | 走廊及楼梯间 |  |  |  |  | 85854.31 | 52817.62 | 852.90
46 | 011608002007 | 铲除涂料面 | 1.铲除部位名称：1.2m以上内墙拆除原有涂料层至墙体基层 2.其他：建筑垃圾外运，运距施工方自行决定 | m2 | 1027.58 | 8.33 | 8559.74 | 6812.86 | 205.52
47 | 011201001005 | 墙面一般抹灰 | 1.墙体类型：内墙3 2.专用界面剂甩毛（甩前喷湿墙面） 3.15厚聚合物水泥防水砂浆（内衬耐碱玻纤网格布一层） 4.5厚1:2水泥砂浆抹平 | m2 | 1027.58 | 50.24 | 51625.62 | 28556.45 | 647.38
48 | 011407001008 | 墙面喷刷涂料 | 1.基层类型：内墙3 2.刮腻子要求：满刮外墙腻子二遍找平、砂光 3.涂料品种、喷刷遍数：白色外墙涂料二度饰面 | m2 | 1027.58 | 24.98 | 25668.95 | 17448.31
|  | 顶棚改造 |  |  |  |  | 63581.01 | 44404.99 | 1050.51
本页小计 | [6 empty] | 89998.24 | 55634.43 | 852.90
【表10.2.2-16】
分部分项工程清单与计价表
单位(专业)工程名称:单项工程-建筑 | [5 empty] | 标段: |  |  | 第10页 共16页
序号 | 项目编码 | 项目名称 | 项目特征 | 计量 单位 | 工程量 | 金 额 (元) |  |  |  |  | 备注
[6 empty] | 综合单价 | 合价 | 其中
[8 empty] | 人工费 | 机械费 | 暂估价
49 | 011608002008 | 铲除涂料面 | 1.铲除部位名称：铲除原有涂料面层至楼板基层 2.其他：建筑垃圾外运，运距施工方自行决定 | m2 | 1667.48 | 8.33 | 13890.11 | 11055.39 | 333.50
50 | 011407002003 | 天棚喷刷涂料 | 1.喷刷涂料部位：教室天棚（天棚一） 2.砼专用界面处理剂甩毛 3.刮腻子要求：满刮水性腻子二遍找平、砂光 4.涂料品种、喷刷遍数：白色内墙乳胶漆二度饰面（燃烧性能等级A） | m2 | 919.45 | 29.80 | 27399.61 | 18389.00 | 395.36
51 | 011407002004 | 天棚喷刷涂料 | 1.喷刷涂料部位：天棚二 2.砼专用界面处理剂甩毛 3.刮腻子要求：满刮外墙腻子二遍找平、砂光 4.涂料品种、喷刷遍数：白色外墙涂料二度饰面 | m2 | 748.03 | 29.80 | 22291.29 | 14960.60 | 321.65
|  | 外立面改造 |  |  |  |  | 104401.17 | 33052.66 | 40.00
52 | 011608002009 | 铲除涂料面 | 1.铲除部位名称：1.外墙空鼓、开裂处铲除至墙体基层（工程量暂定） 2.其他：建筑垃圾外运，运距施工方自行决定 | m2 | 50.00 | 8.33 | 416.50 | 331.50 | 10.00
本页小计 | [6 empty] | 63997.51 | 44736.49 | 1060.51
【表10.2.2-16】
分部分项工程清单与计价表
单位(专业)工程名称:单项工程-建筑 | [5 empty] | 标段: |  |  | 第11页 共16页
序号 | 项目编码 | 项目名称 | 项目特征 | 计量 单位 | 工程量 | 金 额 (元) |  |  |  |  | 备注
[6 empty] | 综合单价 | 合价 | 其中
[8 empty] | 人工费 | 机械费 | 暂估价
53 | 011201001006 | 墙面一般抹灰 | 1.墙体类型：外墙二 2.专用界面剂甩毛（用前喷湿墙面） 3.10厚聚合物水泥防水砂浆 4.5厚抗裂砂浆复合耐碱玻纤网格布一层抹平 | m2 | 50.00 | 48.33 | 2416.50 | 1157.50 | 30.00
54 | 011407001009 | 墙面喷刷涂料 | 1.基层类型：外墙二 2.刮腻子要求：满刮外墙腻子砂光 3.喷刷底涂料一遍 4.喷刷面层真石漆两遍 | m2 | 50.00 | 65.05 | 3252.50 | 1501.50
55 | 011407001010 | 墙面喷刷涂料 | 1.基层类型：外墙一（外墙颜色由甲定） 2.原有外墙面清理灰尘 3.喷刷底涂料一遍 4.喷刷面层真石漆两遍 | m2 | 1495.63 | 50.19 | 75065.67 | 30062.16
56 | 01B009 | 空调外机拆除移位 | 1.空调外机拆除移位 | 个 | 11 | 100.00 | 1100.00
57 | 01B010 | 空调外机格栅 | 1.二~五层增设空调外机格栅，位置详见立面图，做法详见节点详图。空调冷凝水统一用φ50UPVC管做有组织排水接入就近雨水立管；若附近无雨水立管穿过，则单独增设φ50UPVC管进行排水；新增φ50UPVC管长度地面至顶层空调机位格栅底 | 个 | 54 | 400.00 | 21600.00 |  |  | 21600.00
58 | 01B011 | 空调外机支架 | 1、支架数量按总外机位的20%考虑 | 个 | 11 | 50.00 | 550.00
本页小计 | [6 empty] | 103984.67 | 32721.16 | 30.00 | 21600.00
【表10.2.2-16】
分部分项工程清单与计价表
单位(专业)工程名称:单项工程-建筑 | [5 empty] | 标段: |  |  | 第12页 共16页
序号 | 项目编码 | 项目名称 | 项目特征 | 计量 单位 | 工程量 | 金 额 (元) |  |  |  |  | 备注
[6 empty] | 综合单价 | 合价 | 其中
[8 empty] | 人工费 | 机械费 | 暂估价
|  | 屋顶做法 |  |  |  |  | 45306.14 | 4100.49
59 | 011607002002 | 防水层拆除 | 1.拆除原混凝土隔热板，铲除原有防水卷材 | m2 | 771.16 | 10.00 | 7711.60
60 | 010902001002 | 屋面卷材防水 | 1.卷材品种、规格、厚度：3厚SBS改性沥青防水卷材 | m2 | 771.16 | 37.31 | 28771.98 | 2529.40
61 | 010903002002 | 墙面涂膜防水 | 1.防水膜品种：檐沟处增设一道2厚高聚物改性沥青防水涂料附加防水层 | m2 | 112.37 | 52.82 | 5935.38 | 621.41
62 | 01B012 | 滴水线 | 1、滴水线 | m | 346.60 | 8.33 | 2887.18 | 949.68
|  | 压顶 |  |  |  |  | 19000.41 | 8660.03 | 52.83
63 | 011608002010 | 铲除涂料面 | 1.铲除部位名称：铲除原有涂料面层至砂浆层 2.其他：建筑垃圾外运，运距施工方自行决定 | m2 | 83.85 | 8.33 | 698.47 | 555.93 | 16.77
64 | 010809004002 | 石材窗台板 | 1.二~五层走廊栏杆处反沿及屋顶女儿墙顶增设 2.20厚芝麻灰大理石压顶 3.1:2.5水泥砂浆结合层，最薄处20厚 4.专用界面剂 | m2 | 83.85 | 218.27 | 18301.94 | 8104.10 | 36.06
|  | 其他 |  |  |  |  | 3769.38 | 1859.84
本页小计 | [6 empty] | 64306.55 | 12760.52 | 52.83
【表10.2.2-16】
分部分项工程清单与计价表
单位(专业)工程名称:单项工程-建筑 | [5 empty] | 标段: |  |  | 第13页 共16页
序号 | 项目编码 | 项目名称 | 项目特征 | 计量 单位 | 工程量 | 金 额 (元) |  |  |  |  | 备注
[6 empty] | 综合单价 | 合价 | 其中
[8 empty] | 人工费 | 机械费 | 暂估价
65 | 011403001002 | 木扶手油漆 | 1.楼梯间木扶手 2.木扶手清理、除污、打磨等 3.刮腻子、磨光 4.底油一道 5.调和漆二道 | m | 50.98 | 18.45 | 940.58 | 407.84
66 | 011405001003 | 金属面油漆 | 1.构件名称：楼梯间铸铁栏杆（工程量暂估） 2.油漆品种、刷漆遍数：除锈，防锈漆一道，银粉漆二道 | m2 | 80.00 | 35.36 | 2828.80 | 1452.00
|  | 毓敏楼 |  |  |  |  | 41666.44 | 3489.51
|  | 屋顶做法 |  |  |  |  | 41666.44 | 3489.51
67 | 011607002003 | 防水层拆除 | 1.铲除原有防水卷材 | m2 | 759.37 | 10.00 | 7593.70
68 | 010902001003 | 屋面卷材防水 | 1.卷材品种、规格、厚度：3厚SBS改性沥青防水卷材 | m2 | 759.37 | 37.31 | 28332.09 | 2490.73
69 | 010903002003 | 墙面涂膜防水 | 1.防水膜品种：檐沟处增设一道2厚高聚物改性沥青防水涂料附加防水层 | m2 | 75.10 | 52.82 | 3966.78 | 415.30
70 | 01B013 | 滴水线 | 1、滴水线 | m | 212.95 | 8.33 | 1773.87 | 583.48
|  | 食堂 |  |  |  |  | 183520.49 | 21939.99 | 1250.36
|  | 吊顶改造 |  |  |  |  | 170112.57 | 20041.09 | 1156.63
本页小计 | [6 empty] | 45435.82 | 5349.35
【表10.2.2-16】
分部分项工程清单与计价表
单位(专业)工程名称:单项工程-建筑 | [5 empty] | 标段: |  |  | 第14页 共16页
序号 | 项目编码 | 项目名称 | 项目特征 | 计量 单位 | 工程量 | 金 额 (元) |  |  |  |  | 备注
[6 empty] | 综合单价 | 合价 | 其中
[8 empty] | 人工费 | 机械费 | 暂估价
71 | 011606003001 | 天棚面龙骨及饰面拆除 | 1.拆除的基层类型：拆除原有杉木吊顶 2、垃圾外运，运距自行考虑 | m2 | 564.61 | 9.55 | 5392.03 | 3331.20 | 1106.64
72 | 011302001001 | 吊顶天棚 | 1.龙骨材料种类、规格、中距：轻钢龙骨（国标50系列），φ6钢筋吊杆，中距横向≤600，纵向≤1200，吊杆上部与楼面固定 2.面层材料品种、规格：8厚蜂窝铝板吊顶 | m2 | 564.61 | 280.37 | 158299.71 | 15786.50
73 | 01B014 | 拆除原有彩钢屋面板 | 1.拆除原有压型彩钢板，保留原有钢檩条 2.垃圾外运，运距自行考虑 | m2 | 47.16 | 10.00 | 471.60
74 | 010901002001 | 型材屋面 | 1.型材品种、规格：50厚岩棉夹芯压型彩钢板，外板0.6厚，内板0.5厚 | m2 | 47.16 | 126.15 | 5949.23 | 923.39 | 49.99
|  | 门改造 |  |  |  |  | 9167.60 | 1241.24 | 34.87
75 | 011605002001 | 立面块料拆除 | 1.拆除的基层类型：拆除破损处瓷砖面层至墙体基层 2.垃圾外运，运距自行考虑 | m2 | 10.00 | 10.10 | 101.00 | 73.20 | 9.80
76 | 011204003003 | 块料墙面 | 1.面层材料品种、规格、颜色：300*600*8厚瓷砖面层 2.缝宽、嵌缝材料种类：专用界面剂甩毛（甩前喷湿墙面），12厚聚合物水泥防水砂浆，专用胶粘接层，美缝剂勾缝 | m2 | 10.00 | 169.48 | 1694.80 | 538.10 | 6.10
本页小计 | [6 empty] | 171908.37 | 20652.39 | 1172.53
【表10.2.2-16】
分部分项工程清单与计价表
单位(专业)工程名称:单项工程-建筑 | [5 empty] | 标段: |  |  | 第15页 共16页
序号 | 项目编码 | 项目名称 | 项目特征 | 计量 单位 | 工程量 | 金 额 (元) |  |  |  |  | 备注
[6 empty] | 综合单价 | 合价 | 其中
[8 empty] | 人工费 | 机械费 | 暂估价
77 | 011610002001 | 金属门窗拆除 | 1.原不锈钢门拆除 2.垃圾外运，运距自行考虑 | m2 | 9.68 | 27.04 | 261.75 | 196.02 | 18.97
78 | 010802003001 | 钢制防火门 | 1.门代号及洞口尺寸：不锈钢乙级防火门 2.含五金等一切配件 | m2 | 12.98 | 547.77 | 7110.05 | 433.92
|  | 其他 |  |  |  |  | 4240.32 | 657.66 | 58.86
79 | 011610002002 | 金属门窗拆除 | 1.原不锈钢防盗窗拆除 2.垃圾外运，运距自行考虑 | m2 | 30.00 | 27.04 | 811.20 | 607.50 | 58.80
80 | 01B015 | 拆除原有天沟及落水管 | 1.拆除原有天沟及落水管 2.垃圾外运，运距自行考虑 | 项 | 1 | 500.00 | 500.00
81 | 01B016 | 2厚不锈钢成品天沟 | 1.2厚不锈钢成品天沟 | m | 11.08 | 250.00 | 2770.00
82 | 040501004001 | 塑料管 | 1.材质及规格：φ110UPVC落水管 | m | 6.00 | 26.52 | 159.12 | 50.16 | 0.06
|  | 其他 |  |  |  |  | 20000.00
83 | 01B017 | 原有外墙校训金属字等构件拆除、重新安装费用 | 1.原有外墙校训金属字等构件拆除、重新安装费用（涵盖区域：上善楼、博容楼） | 项 | 1 | 5000.00 | 5000.00
84 | 01B018 | 原有设施设备拆除及重新安装费用 | 1.对原有窗帘、文化标牌、吊扇、灯具等设施设备的拆除、重新安装费用，考虑对原有空调及课桌椅用彩条布防护作业费用（涵盖区域：上善楼，博容楼、食堂） | 项 | 1 | 15000.00 | 15000.00
本页小计 | [6 empty] | 31612.12 | 1287.60 | 77.83
【表10.2.2-16】
分部分项工程清单与计价表
单位(专业)工程名称:单项工程-建筑 | [5 empty] | 标段: |  |  | 第16页 共16页
序号 | 项目编码 | 项目名称 | 项目特征 | 计量 单位 | 工程量 | 金 额 (元) |  |  |  |  | 备注
[6 empty] | 综合单价 | 合价 | 其中
[8 empty] | 人工费 | 机械费 | 暂估价
合计 | [6 empty] | 1325368.89 | 485067.43 | 9114.24 | 41200.00

## 0_1_表10_2_2-16 施工技术措施项目清单与计价
【表10.2.2-16】
施工技术措施项目清单与计价表
单位(专业)工程名称:单项工程-建筑 | [5 empty] | 标段: |  |  | 第1页 共1页
序号 | 项目编码 | 项目名称 | 项目特征 | 计量 单位 | 工程量 | 金 额 (元) |  |  |  |  | 备注
[6 empty] | 综合单价 | 合价 | 其中
[8 empty] | 人工费 | 机械费 | 暂估价
|  | [请输入分部名称,电子评标勿删] |  |  | 0 |  | 89084.90 | 46038.77 | 21659.42
1 | 011701002001 | 外脚手架 | 1.外墙脚手架 高度20m以内`如仅勾缝、刷浆、腻子或油漆时 | m2 | 3795.88 | 8.89 | 33745.37 | 19928.37 | 4934.64
2 | 011701002002 | 外脚手架 | 1.外墙脚手架 高度30m以内`如仅勾缝、刷浆、腻子或油漆时 | m2 | 1003.02 | 9.93 | 9959.99 | 5717.21 | 1414.26
3 | 011701006001 | 满堂脚手架 | 1.满堂脚手架 ~基本层3.6m～5.2m`单独装饰或二次装饰工程，层高在3.6m以内的天棚饰面脚手架 | m2 | 3818.95 | 7.50 | 28642.13 | 20393.19 | 1603.96
4 | 011703001001 | 垂直运输 | 1.混凝土结构建筑物垂直运输 檐高20m内`檐高30m以下建筑物垂直运输机械不采用塔吊 | m2 | 1031.80 | 14.52 | 14981.74 |  | 12268.10
5 | 011703001002 | 垂直运输 | 1.混凝土结构建筑物垂直运输 檐高30m内`檐高30m以下建筑物垂直运输机械不采用塔吊 | m2 | 91.68 | 19.15 | 1755.67 |  | 1438.46
本页小计 | [6 empty] | 89084.90 | 46038.77 | 21659.42
合计 | [6 empty] | 89084.90 | 46038.77 | 21659.42

## 0_1_表10_2_2-20 施工组织(总价)措施项目清
【表10.2.2-20】
施工组织（总价）措施项目清单与计价表
工程名称:建筑 |  |  | 标段: | 第1页 共1页
序号 | 项目编号 | 项目名称 | 计算基础 | 费率 (%) | 金额 (元) | 备注
1 | 011707001001 | 安全文明施工费 |  |  | 29039.28
1.1 |  | 安全文明施工基本费 | 定额人工费+定额机械费 | 5.71 | 29039.28
2 | Z01110900801 | 提前竣工增加费 | 定额人工费+定额机械费
3 | 011707004001 | 二次搬运费 | 定额人工费+定额机械费
4 | 011707005001 | 冬雨季施工增加费 | 定额人工费+定额机械费
5 |  | 其他施工组织措施费 | 按相关规定计算
合 计 |  |  |  |  | 29039.28

## 0_1_表10_2_2-22 暂列金额明细表
【表10.2.2-22】
暂列金额明细表
工程名称:建筑 |  |  | 标段: | 第1页 共1页
序号 | 项 目 名 称 | 计量单位 | 暂定金额(元) | 备注
1 | 标化工地增加费 | 项
2 | 优质工程增加费 | 项
3 | 其他暂列金额 | 项 | 79274.28 | 估算比例一般不高于5%
3.1 | 其他暂列金额 | 项 | 79274.28
合计 |  |  | 79274.28 | -

## 0_1_表10_2_2-23 材料（工程设备）暂估单价表
【表10.2.2-23】
材料（工程设备）暂估单价表
单位(专业)工程名称:单项工程-建筑 |  |  |  | 标段: |  | 第1页 共1页
序号 | 材料（工程设备）名称、规格、型号 | 计量 单位 | 数量 | 单价 | 合价 | 备注
1 | 空调外机格栅 | 个 | 103 | 400 | 41200.00
合计 |  |  |  |  | 41200.00

## 0_1_表10_2_2-24 专业工程暂估价表
【表10.2.2-24】
专业工程暂估价表
单位(专业)工程名称:单项工程-建筑 |  | 标段: | 第1页 共1页
序号 | 工 程 名 称 | 工程内容 | 暂估金额(元) | 备注
合计

## 0_1_表10_2_2-29 主要工日一览表
【表10.2.2-29】
主要工日一览表
工程名称:建筑 |  |  | 标段: |  | 第1页 共1页
序号 | 工日名称（类别） | 单位 | 数 量 | 单价(元) | 合价（元） | 备注
1 | 一类人工 | 工日 | 0.958 | 138.00 | 132.16
2 | 二类人工 | 工日 | 856.243 | 149.00 | 127580.24
3 | 三类人工 | 工日 | 2358.536 | 171.00 | 403309.71

## 0_1_表10_2_2-31 主要材料和工程设备一览表
【表10.2.2-31】
主要材料和工程设备一览表
工程名称:建筑 |  |  |  | 标段: |  | 第1页 共2页
序号 | 名称、规格、型号 | 单位 | 数量 | 单价(元) | 合价（元） | 备注
1 | 不锈钢板304δ1.0 | m2 | 7.361 | 171.00 | 1258.65
2 | 压型彩钢板(平面展开)0.5 | m2 | 2.240 | 18.67 | 41.82
3 | 镀锌铁丝18# | kg | 45.784 | 4.25 | 194.58
4 | 普通硅酸盐水泥PO 42.5综合 | kg | 22388.614 | 0.40 | 9022.61
5 | 白色硅酸盐水泥425#、二级白度 | kg | 213.387 | 0.63 | 134.01
6 | 黄砂净砂 | t | 72.468 | 168.00 | 12174.64
7 | 黄砂净砂(细砂) | t | 5.415 | 153.00 | 828.48
8 | 碎石综合 | t | 0.371 | 115.00 | 42.68
9 | 干混抹灰砂浆DP M15.0 | kg | 289.344 | 0.25 | 73.49
10 | 干混抹灰砂浆DP M20.0 | kg | 8716.762 | 0.26 | 2283.79
11 | 抗裂抹面砂浆 | kg | 550.800 | 0.75 | 413.10
12 | 聚合物水泥防水砂浆 | kg | 26.356 | 4.83 | 127.30
13 | 瓷砖300*600 | m2 | 10.300 | 58.41 | 601.62
14 | 蜂窝铝板吊顶8厚 | m2 | 592.841 | 210.00 | 124496.51
15 | 岩棉夹芯压型彩钢板δ50 | m2 | 49.046 | 62.64 | 3072.27
16 | 轻型龙骨U50 | m2 | 581.548 | 20.91 | 12160.17
17 | 不锈钢乙级防火门 | m2 | 12.753 | 509.00 | 6491.23
18 | 乳胶漆 | kg | 1488.130 | 4.51 | 6711.46
19 | 白色外墙乳胶漆 | kg | 385.083 | 4.51 | 1736.73
20 | 银粉漆 | kg | 45.296 | 20.11 | 910.90
21 | 真石漆罩面米黄色外墙真石漆 | kg | 1585.135 | 3.72 | 5896.70
22 | 真石漆罩面 | kg | 40.000 | 3.72 | 148.80
23 | 红丹防锈漆 | kg | 61.069 | 11.96 | 730.38
24 | 石油沥青 | kg | 303.898 | 3.89 | 1183.38
25 | SBS改性沥青防水卷材3厚 | m2 | 2213.568 | 24.78 | 54852.22
26 | 汽油综合 | kg | 731.253 | 8.63 | 6310.72
27 | 界面剂 | kg | 2750.465 | 0.46 | 1276.22
28 | 电 | kW·h | 110.329 | 0.88 | 97.09
29 | 水 | m3 | 208.298 | 5.73 | 1193.54
【表10.2.2-31】
主要材料和工程设备一览表
工程名称:建筑 |  |  |  | 标段: |  | 第2页 共2页
序号 | 名称、规格、型号 | 单位 | 数量 | 单价(元) | 合价（元） | 备注
30 | 2厚不锈钢成品天沟 | m | 11.080 | 250.00 | 2770.00
31 | 原水磨石处楼地面清洗、打磨 | m2 | 1694.530 | 3.00 | 5083.59
32 | 成品铝合金护角条、收口条 | m | 586.040 | 15.00 | 8790.60
33 | 拆除原有天沟 | 项 | 1.000 | 500.00 | 500.00
34 | 拆除原有彩钢屋面板 | m2 | 47.160 | 10.00 | 471.60
35 | 木扶手清理、除污、打磨 | m | 126.330 | 8.00 | 1010.64
36 | 空调外机拆除移位 | 个 | 21.000 | 100.00 | 2100.00
37 | 空调外机支架 | 个 | 21.000 | 50.00 | 1050.00
38 | 美缝 | m2 | 1025.860 | 25.00 | 25646.50
39 | 美缝剂勾缝 | m2 | 10.000 | 25.00 | 250.00
40 | 铲除屋面防水层 | m2 | 1958.910 | 10.00 | 19589.10
41 | 除锈 | m2 | 190.880 | 5.00 | 954.40
42 | 塑料管UPVCφ110 | m | 6.000 | 16.16 | 96.96

## 0_1_表10_2_2-32 主要机械台班一览表
【表10.2.2-32】
主要机械台班一览表
工程名称:建筑 |  |  |  | 标段: | 第1页 共1页
序号 | 机械名称、规格、型号 | 单位 | 数 量 | 单价(元) | 合价（元） | 备注
1 | 轮胎式装载机1.5m3 | 台班 | 0.493 | 728.12 | 359.18
2 | 电动夯实机250N·m | 台班 | 0.201 | 29.99 | 6.02
3 | 汽车式起重机20t | 台班 | 0.047 | 1056.83 | 49.88
4 | 载货汽车4t | 台班 | 17.669 | 448.73 | 7928.66
5 | 自卸汽车15t | 台班 | 2.655 | 932.62 | 2476.01
6 | 电动卷扬机-单筒快速5kN | 台班 | 73.775 | 173.29 | 12784.44
7 | 卷扬机井架30m | 台班 | 73.775 | 12.56 | 926.61
8 | 灰浆搅拌机200L | 台班 | 0.031 | 170.09 | 5.27
9 | 干混砂浆罐式搅拌机20000L | 台班 | 0.650 | 211.41 | 137.40
10 | 干混砂浆罐式搅拌机20000L | 台班 | 3.376 | 211.41 | 713.80
11 | 木工圆锯机500mm | 台班 | 0.002 | 30.08 | 0.05
12 | 平面水磨石机3kW | 台班 | 92.182 | 23.33 | 2150.62
13 | 交流弧焊机32kV·A | 台班 | 0.100 | 102.85 | 10.32
14 | 电动空气压缩机0.6m3/min | 台班 | 38.671 | 35.76 | 1382.87
15 | 电动空气压缩机0.6m3/min | 台班 | 50.341 | 35.76 | 1800.19

## 0_2_表10_2_2-13 【含单列】单位(专业)工程
【表10.2.2-13】
单位（专业）工程招标控制价费用表
工程名称:单项工程-园林 |  |  | 标段: | 第1页 共1页
序号 | 费用名称 |  | 计算公式 | 金额 (元) | 备注
1 | 分部分项工程费 |  | ∑(分部分项工程量×综合单价） | 503333.86 | 见表10.2.2-16
1.1 | 其中 | 人工费+机械费 | ∑分部分项（定额人工费+定额机械费） | 98434.04
2 | 措施项目费 |  | （2.1+2.2） | 8330.54
2.1 | 施工技术措施项目费 |  | ∑(技措项目工程量×综合单价） | 1995.22 | 见表10.2.2-16
2.1.1 | 其中 | 人工费+机械费 | ∑技措项目（定额人工费+定额机械费） | 400.98
2.2 | 施工组织措施项目费 |  | (1.1+2.1.1)×6.41% | 6335.32 | 见表10.2.2-20
2.2.1 | 其中 | 安全文明施工基本费 | (1.1+2.1.1)×6.41% | 6335.32 | 见表10.2.2-20
3 | 其他项目费 |  | （3.1+3.2+3.3+3.4） | 27113.68
3.1 | 暂列金额 |  | 3.1.1+3.1.2+3.1.3 | 27113.68 | 见表10.2.2-21
3.1.1 | 其中 | 标化工地增加费 | 按招标文件规定额度列计 |  | 见表10.2.2-22
3.1.2 |  | 优质工程增加费 | 按招标文件规定额度列计 |  | 见表10.2.2-22
3.1.3 |  | 其他暂列金额 | 按招标文件规定额度列计 | 27113.68 | 见表10.2.2-22
3.2 | 暂估价 |  | 3.2.1+3.2.2+3.2.3 |  | 见表10.2.2-21
3.2.1 | 其中 | 材料（工程设备）暂估价 | 按招标文件规定额度列计 (或计入综合单价) |  | 见表10.2.2-23
3.2.2 |  | 专业工程暂估价 | 按招标文件规定额度列计 |  | 见表10.2.2-24
3.2.3 |  | 专项技术措施暂估价 | 按招标文件规定额度列计 |  | 见表10.2.2-25
3.3 | 计日工 |  | ∑计日工(暂估数量×综合单价） |  | 见表10.2.2-21
3.4 | 施工总承包服务费 |  | 3.4.1+3.4.2 |  | 见表10.2.2-21
3.4.1 | 其中 | 专业发包工程管理费 | ∑专业发包工程（暂估金额×费率） |  | 见表10.2.2-27
3.4.2 |  | 甲供材料设备管理费 | 甲供材料暂估金额×费率+甲供设备暂估金额×费率 |  | 见表10.2.2-27
4 | 规费 |  | (1.1+2.1.1)×30.97% | 30609.21
5 | 单列费用 |  | 单列费用
6 | 税金 |  | (1+2+3+4+计税不计费+计税不计费不下浮)×9% | 51244.86
7 | 下浮 |  | (1+2+3+4+5+6-不计税不计费不下浮-计税不计费不下浮-暂估材料)×0%
其中 | 甲供费（不计入造价） |  | 甲供材料费+甲供主材费+甲供设备费
招标控制价合计 |  |  | 1+2+3+4+5+6-7 | 620632.00

## 0_2_表10_2_2-16 分部分项工程清单与计价表
【表10.2.2-16】
分部分项工程清单与计价表
单位(专业)工程名称:单项工程-园林 | [5 empty] | 标段: |  |  | 第1页 共7页
序号 | 项目编码 | 项目名称 | 项目特征 | 计量 单位 | 工程量 | 金 额 (元) |  |  |  |  | 备注
[6 empty] | 综合单价 | 合价 | 其中
[8 empty] | 人工费 | 机械费 | 暂估价
|  | 绿化部分 |  |  |  |  | 442082.20 | 77490.98 | 23294.45
1 | 050102003001 | 栽植竹类 | 1.竹种类：早园竹 2.竹胸径或根盘丛径：φ3.1cm-4cm，H=400cm-450cm 3.养护期：两年 | 株 | 1692 | 17.93 | 30337.56 | 11742.48 | 1505.88
2 | 050102001001 | 栽植乔木 | 1.种类：桂花A（金桂） 2.株高、冠径：D=16.1cm-17cm,H=350cm-400cm，W=330cm-380cm 3.养护期：两年 | 株 | 14 | 1815.08 | 25411.12 | 3426.50 | 872.34
3 | 050102001002 | 栽植乔木 | 1.种类：吉野樱A 2.株高、冠径：D=15.1cm-16cm,H=350cm-400cm，W=300cm-350cm 3.养护期：两年 | 株 | 23 | 2193.56 | 50451.88 | 3706.91 | 644.23
4 | 050102001003 | 栽植乔木 | 1.种类：鸡爪槭A 2.株高、冠径：D=13.1cm-14cm,H=350cm-400cm，W=300cm-350cm 3.养护期：两年 | 株 | 3 | 1404.37 | 4213.11 | 361.44 | 76.11
5 | 050102001004 | 栽植乔木 | 1.种类：红枫A 2.株高、冠径：D=13.1cm-14cm,H=300cm-380cm，W=280cm-330cm 3.养护期： | 株 | 2 | 1656.87 | 3313.74 | 240.96 | 50.74
本页小计 | [6 empty] | 113727.41 | 19478.29 | 3149.30
【表10.2.2-16】
分部分项工程清单与计价表
单位(专业)工程名称:单项工程-园林 | [5 empty] | 标段: |  |  | 第2页 共7页
序号 | 项目编码 | 项目名称 | 项目特征 | 计量 单位 | 工程量 | 金 额 (元) |  |  |  |  | 备注
[6 empty] | 综合单价 | 合价 | 其中
[8 empty] | 人工费 | 机械费 | 暂估价
6 | 050102001005 | 栽植乔木 | 1.种类：红梅A 2.株高、冠径：D=13.1cm-14cm,H=320cm-380cm，W=300cm-350cm 3.养护期：两年 | 株 | 21 | 747.87 | 15705.27 | 2530.08 | 532.77
7 | 050102001006 | 栽植乔木 | 1.种类：吉野樱B 2.株高、冠径：D=10.1cm-11cm,H=250cm-300cm，W=250cm-300cm 3.养护期：两年 | 株 | 8 | 867.73 | 6941.84 | 751.92 | 184.40
8 | 050102001007 | 栽植乔木 | 1.种类：美人茶 2.株高、冠径：D=6.1cm-7cm,H=250cm-300cm，W=200cm-250cm 3.养护期：两年 | 株 | 7 | 914.46 | 6401.22 | 243.32 | 53.90
9 | 050102002001 | 栽植灌木 | 1.种类：金森女贞球 2.灌丛高：H=120cm-140cm，P=140cm-160cm 3.养护期：两年 | 株 | 3 | 176.87 | 530.61 | 130.14 | 25.50
10 | 050102002002 | 栽植灌木 | 1.种类：金边胡颓子球 2.灌丛高：H=100cm-120cm，P=120cm-140cm 3.养护期：两年 | 株 | 4 | 225.37 | 901.48 | 98.64 | 30.48
本页小计 | [6 empty] | 30480.42 | 3754.10 | 827.05
【表10.2.2-16】
分部分项工程清单与计价表
单位(专业)工程名称:单项工程-园林 | [5 empty] | 标段: |  |  | 第3页 共7页
序号 | 项目编码 | 项目名称 | 项目特征 | 计量 单位 | 工程量 | 金 额 (元) |  |  |  |  | 备注
[6 empty] | 综合单价 | 合价 | 其中
[8 empty] | 人工费 | 机械费 | 暂估价
11 | 050102002003 | 栽植灌木 | 1.种类：金姬水蜡球 2.灌丛高：H=130cm-150cm，P=130cm-150cm 3.养护期：两年 | 株 | 3 | 149.58 | 448.74 | 83.01 | 22.86
12 | 050102002004 | 栽植灌木 | 1.种类：茶梅球 2.灌丛高：H=140cm-160cm，P=160cm-180cm 3.养护期：两年 | 株 | 3 | 649.37 | 1948.11 | 130.14 | 25.50
13 | 050102002005 | 栽植灌木 | 1.种类：龟甲冬青球 2.灌丛高：H=140cm-160cm，P=160cm-180cm 3.养护期：两年 | 株 | 3 | 249.12 | 747.36 | 151.50 | 25.50
14 | 050102002006 | 栽植灌木 | 1.种类：无刺构骨球 2.灌丛高：H=160cm-180cm，P=180cm-200cm 3.养护期：两年 | 株 | 6 | 367.20 | 2203.20 | 312.00 | 103.26
15 | 050102002007 | 栽植灌木 | 1.种类：毛鹃（小毛球） 2.灌丛高：H=41cm-50cm，W=31cm-40cm 3.密度：49株/m2 4.养护期：两年 | m2 | 419.00 | 179.33 | 75139.27 | 8618.83 | 2224.89
本页小计 | [6 empty] | 80486.68 | 9295.48 | 2402.01
【表10.2.2-16】
分部分项工程清单与计价表
单位(专业)工程名称:单项工程-园林 | [5 empty] | 标段: |  |  | 第4页 共7页
序号 | 项目编码 | 项目名称 | 项目特征 | 计量 单位 | 工程量 | 金 额 (元) |  |  |  |  | 备注
[6 empty] | 综合单价 | 合价 | 其中
[8 empty] | 人工费 | 机械费 | 暂估价
16 | 050102002008 | 栽植灌木 | 1.种类：南天竹（小毛球） 2.灌丛高：H=41cm-50cm，W=31cm-40cm 3.密度：49株/m2 4.养护期：两年 | m2 | 72.00 | 155.66 | 11207.52 | 1481.04 | 382.32
17 | 050102002009 | 栽植灌木 | 1.种类：红花继木（小毛球） 2.灌丛高：H=41cm-50cm，W=31cm-40cm 3.密度：49株/m2 4.养护期：两年 | m2 | 156.00 | 106.27 | 16578.12 | 3208.92 | 828.36
18 | 050102002010 | 栽植灌木 | 1.种类：金森女贞（小毛球） 2.灌丛高：H=41cm-50cm，W=31cm-40cm 3.密度：49株/m2 4.养护期：两年 | m2 | 135.00 | 89.80 | 12123.00 | 2776.95 | 716.85
19 | 050102002011 | 栽植灌木 | 1.种类：茶梅（小毛球） 2.灌丛高：H=31cm-40cm，W=21cm-30cm 3.密度：64株/m2 4.养护期：两年 | m2 | 97.00 | 191.73 | 18597.81 | 1995.29 | 515.07
20 | 050102002012 | 栽植灌木 | 1.种类：夏鹃（小毛球） 2.灌丛高：H=31cm-40cm，W=21cm-30cm 3.密度：64株/m2 4.养护期：两年 | m2 | 134.00 | 142.67 | 19117.78 | 2756.38 | 711.54
本页小计 | [6 empty] | 77624.23 | 12218.58 | 3154.14
【表10.2.2-16】
分部分项工程清单与计价表
单位(专业)工程名称:单项工程-园林 | [5 empty] | 标段: |  |  | 第5页 共7页
序号 | 项目编码 | 项目名称 | 项目特征 | 计量 单位 | 工程量 | 金 额 (元) |  |  |  |  | 备注
[6 empty] | 综合单价 | 合价 | 其中
[8 empty] | 人工费 | 机械费 | 暂估价
21 | 050102002013 | 栽植灌木 | 1.种类：细叶萼距花（小毛球） 2.灌丛高：H=31cm-40cm，W=21cm-30cm 3.密度：64株/m2 4.养护期：两年 | m2 | 195.00 | 189.04 | 36862.80 | 4011.15 | 1035.45
22 | 050102012001 | 铺种草皮 | 1.草皮种类：成品矮生百慕大，秋季补种黑麦草15g/m2 2.铺种方式：满铺,3CM细砂 3.养护期：两年 | m2 | 685.00 | 49.60 | 33976.00 | 12542.35 | 1822.10
23 | 050102012002 | 铺种草皮 | 1.草皮种类：麦冬（3-4芽/丛，81丛/m2） 2.铺种方式：满铺 3.养护期：两年 | m2 | 421.00 | 47.79 | 20119.59 | 5220.40 | 6710.74
24 | 05B001 | 时花 | 1、种类：时花 2、养护期：两年 3、其他：81株/m2 4、每年更换6次 | m2 | 4.50 | 678.75 | 3054.38 | 562.82 | 8.37
25 | 040103001001 | 回填方 | 1.填方材料品种：10cm黄土 | m3 | 232.00 | 29.12 | 6755.84 | 92.80 | 617.12
26 | 050101010001 | 整理绿化用地 | 1.绿地细平整 | m2 | 2318.50 | 5.38 | 12473.53 | 9737.70
27 | 050101009001 | 种植土回（换）填 | 1.回填土质要求：种植土 2.回填厚度：30cm | m3 | 695.55 | 38.13 | 26521.32 | 577.31 | 3568.17
|  | 花坛坐凳 |  |  |  |  | 61251.66 | 9535.29 | 327.61
本页小计 | [6 empty] | 139763.46 | 32744.53 | 13761.95
【表10.2.2-16】
分部分项工程清单与计价表
单位(专业)工程名称:单项工程-园林 | [5 empty] | 标段: |  |  | 第6页 共7页
序号 | 项目编码 | 项目名称 | 项目特征 | 计量 单位 | 工程量 | 金 额 (元) |  |  |  |  | 备注
[6 empty] | 综合单价 | 合价 | 其中
[8 empty] | 人工费 | 机械费 | 暂估价
28 | 040101002001 | 挖沟槽土方 | 1.土壤类别：三类土 2.挖土深度：2M 内 | m3 | 23.09 | 10.51 | 242.68 | 138.08 | 52.18
29 | 040103001002 | 回填方 | 1.密实度要求：满足设计要求 2.填方材料品种：基础挖方 | m3 | 13.81 | 16.71 | 230.77 | 155.36 | 24.72
30 | 040103002001 | 余方弃置 | 1.废弃料品种：余土 2.运距：自行考虑 | m3 | 7.21 | 19.58 | 141.17 | 3.10 | 109.02
31 | 050305006001 | 花坛坐凳一 | 1.石材种类：40厚乳白色光面露颗粒异形加工泰科石，30厚粘接层（配套专用粘接剂） 2.基础形状、尺寸、埋设深度：素土夯实，100厚碎石垫层，150厚C20混凝土（含模版） 3.凳面尺寸、支墩高度：40厚1000*120柳桉防腐木（尾数按实调整）透缝5mm，浅咖啡色木器漆，80*50*300柳桉木龙骨（防腐处理），间距800，末端按实调整 4.混凝土强度等级：MU15砖砌体 M7.5水泥砂浆砌筑 | m | 18.00 | 864.68 | 15564.24 | 2527.56 | 37.08
本页小计 | [6 empty] | 16178.86 | 2824.10 | 223.00
【表10.2.2-16】
分部分项工程清单与计价表
单位(专业)工程名称:单项工程-园林 | [5 empty] | 标段: |  |  | 第7页 共7页
序号 | 项目编码 | 项目名称 | 项目特征 | 计量 单位 | 工程量 | 金 额 (元) |  |  |  |  | 备注
[6 empty] | 综合单价 | 合价 | 其中
[8 empty] | 人工费 | 机械费 | 暂估价
32 | 050305006002 | 花坛坐凳二 | 1.石材种类：40厚乳白色光面露颗粒异形加工泰科石，30厚粘接层（配套专用粘接剂） 2.基础形状、尺寸、埋设深度：素土夯实，100厚碎石垫层，150厚C20混凝土（含模版） 3.凳面尺寸、支墩高度：40厚1000*120柳桉防腐木（尾数按实调整）透缝5mm，浅咖啡色木器漆，80*50*300柳桉木龙骨（防腐处理），间距800，末端按实调整 4.混凝土强度等级：MU15砖砌体 M7.5水泥砂浆砌筑 | m | 14.00 | 869.07 | 12166.98 | 1957.06 | 28.84
33 | 050305006003 | 花坛坐凳三 | 1.石材种类：40厚乳白色光面露颗粒异形加工泰科石，30厚粘接层（配套专用粘接剂） 2.基础形状、尺寸、埋设深度：素土夯实，100厚碎石垫层，150厚C20混凝土（含模版） | m | 35.74 | 920.70 | 32905.82 | 4754.13 | 75.77
本页小计 | [6 empty] | 45072.80 | 6711.19 | 104.61
合计 | [6 empty] | 503333.86 | 87026.27 | 23622.06

## 0_2_表10_2_2-16 施工技术措施项目清单与计价
【表10.2.2-16】
施工技术措施项目清单与计价表
单位(专业)工程名称:单项工程-园林 | [5 empty] | 标段: |  |  | 第1页 共1页
序号 | 项目编码 | 项目名称 | 项目特征 | 计量 单位 | 工程量 | 金 额 (元) |  |  |  |  | 备注
[6 empty] | 综合单价 | 合价 | 其中
[8 empty] | 人工费 | 机械费 | 暂估价
|  | [请输入分部名称,电子评标勿删] |  |  | 0 |  | 1995.22 | 442.66
1 | 050403001001 | 树木支撑架 | 1.树棍支撑三脚桩 | 株 | 63 | 20.87 | 1314.81 | 212.94
2 | 050403001002 | 树木支撑架 | 1.毛竹支撑扁担桩 | 株 | 15 | 21.55 | 323.25 | 60.90
3 | 050403002001 | 草绳绕树干 | 1.麻布绕树杆胸径（cm）10以内 | 株 | 15 | 3.64 | 54.60 | 27.30
4 | 050403002002 | 草绳绕树干 | 1.麻布绕树杆胸径（cm）15以内 | 株 | 61 | 4.96 | 302.56 | 141.52
本页小计 | [6 empty] | 1995.22 | 442.66
合计 | [6 empty] | 1995.22 | 442.66

## 0_2_表10_2_2-20 施工组织(总价)措施项目清
【表10.2.2-20】
施工组织（总价）措施项目清单与计价表
工程名称:园林 |  |  | 标段: | 第1页 共1页
序号 | 项目编号 | 项目名称 | 计算基础 | 费率 (%) | 金额 (元) | 备注
1 | 050405001001 | 安全文明施工费 |  |  | 6335.32
1.1 |  | 安全文明施工基本费 | 定额人工费+定额机械费 | 6.41 | 6335.32
2 | Z50405009001 | 提前竣工增加费 | 定额人工费+定额机械费
3 | 050405004001 | 二次搬运费 | 定额人工费+定额机械费
4 | 050405005001 | 冬雨季施工增加费 | 定额人工费+定额机械费
5 | Z50405010001 | 行车、行人干扰增加费 | 定额人工费+定额机械费
6 |  | 其他施工组织措施费 | 按相关规定计算
合 计 |  |  |  |  | 6335.32

## 0_2_表10_2_2-22 暂列金额明细表
【表10.2.2-22】
暂列金额明细表
工程名称:园林 |  |  | 标段: | 第1页 共1页
序号 | 项 目 名 称 | 计量单位 | 暂定金额(元) | 备注
1 | 标化工地增加费 | 项
2 | 优质工程增加费 | 项
3 | 其他暂列金额 | 项 | 27113.68 | 估算比例一般不高于5%
3.1 | 其他暂列金额 | 项 | 27113.68
合计 |  |  | 27113.68 | -

## 0_2_表10_2_2-23 材料（工程设备）暂估单价表
【表10.2.2-23】
材料（工程设备）暂估单价表
单位(专业)工程名称:单项工程-园林 |  |  |  | 标段: |  | 第1页 共1页
序号 | 材料（工程设备）名称、规格、型号 | 计量 单位 | 数量 | 单价 | 合价 | 备注
合计

## 0_2_表10_2_2-24 专业工程暂估价表
【表10.2.2-24】
专业工程暂估价表
单位(专业)工程名称:单项工程-园林 |  | 标段: | 第1页 共1页
序号 | 工 程 名 称 | 工程内容 | 暂估金额(元) | 备注
合计

## 0_2_表10_2_2-29 主要工日一览表
【表10.2.2-29】
主要工日一览表
工程名称:园林 |  |  | 标段: |  | 第1页 共1页
序号 | 工日名称（类别） | 单位 | 数 量 | 单价(元) | 合价（元） | 备注
1 | 一类人工 | 工日 | 566.769 | 138.00 | 78214.15
2 | 二类人工 | 工日 | 14.680 | 149.00 | 2187.29
3 | 三类人工 | 工日 | 41.236 | 171.00 | 7051.36

## 0_2_表10_2_2-31 主要材料和工程设备一览表
【表10.2.2-31】
主要材料和工程设备一览表
工程名称:园林 |  |  |  | 标段: |  | 第1页 共3页
序号 | 名称、规格、型号 | 单位 | 数量 | 单价(元) | 合价（元） | 备注
1 | 镀锌铁丝φ0.7-1.0 | kg | 0.037 | 4.25 | 0.16
2 | 圆钉 | kg | 4.670 | 4.25 | 19.85
3 | 镀锌铁丝12# | kg | 3.150 | 4.25 | 13.39
4 | 复合硅酸盐水泥PC 32.5R综合 | kg | 1.423 | 0.30 | 0.43
5 | 普通硅酸盐水泥PO 42.5综合 | kg | 976.237 | 0.40 | 393.42
6 | 白色硅酸盐水泥425#、二级白度 | kg | 11.519 | 0.63 | 7.23
7 | 黄砂毛砂 | t | 40.689 | 144.00 | 5859.22
8 | 黄砂净砂 | t | 6.072 | 168.00 | 1020.05
9 | 碎石综合 | t | 0.856 | 115.00 | 98.49
10 | 碎石40—60 | t | 5.145 | 115.00 | 591.66
11 | 黄土 | m3 | 234.320 | 25.00 | 5858.00
12 | 混凝土实心砖240×115×53 MU10 | 千块 | 3.302 | 407.10 | 1344.41
13 | 非泵送商品混凝土C20 | m3 | 5.054 | 382.00 | 1930.44
14 | 40厚1000*120柳桉防腐木 | m3 | 0.610 | 4722.00 | 2878.53
15 | 泰科石40厚 | m2 | 77.539 | 500.00 | 38769.65
16 | 电 | kW·h | 74.380 | 0.88 | 65.45
17 | 水 | m3 | 1382.477 | 5.73 | 7921.59
18 | 木模板 | m3 | 0.225 | 1903.00 | 427.41
19 | 柳桉木龙骨80*50*300 | m3 | 0.047 | 4722.00 | 221.46
20 | 美人茶D=6.1cm-7cm,H=250cm-300cm，W=200cm-250cm | 株 | 7.070 | 848.02 | 5995.49
21 | 吉野樱D=10.1cm-11cm,H=250cm-300cm，W=250cm-300cm | 株 | 8.080 | 706.00 | 5704.48
22 | 红枫D=13.1cm-14cm,H=300cm-380cm，W=280cm-330cm | 株 | 2.020 | 1450.00 | 2929.00
23 | 红梅D=13.1cm-14cm,H=320cm-380cm，W=300cm-350cm | 株 | 21.210 | 550.00 | 11665.50
24 | 鸡爪槭D=13.1cm-14cm,H=350cm-400cm，W=300cm-350cm | 株 | 3.030 | 1200.00 | 3636.00
【表10.2.2-31】
主要材料和工程设备一览表
工程名称:园林 |  |  |  | 标段: |  | 第2页 共3页
序号 | 名称、规格、型号 | 单位 | 数量 | 单价(元) | 合价（元） | 备注
25 | 吉野樱D=15.1cm-16cm,H=350cm-400cm，W=300cm-350cm | 株 | 23.230 | 1927.00 | 44764.21
26 | 桂花（金桂）D=16.1cm-17cm,H=350cm-400cm，W=330cm-380cm | 株 | 14.140 | 1400.00 | 19796.00
27 | 金边胡颓子球H=100cm-120cm，P=120cm-140cm | 株 | 4.200 | 171.00 | 718.20
28 | 茶梅球H=140cm-160cm，P=160cm-180cm | 株 | 3.150 | 550.00 | 1732.50
29 | 金姬水蜡球H=130cm-150cm，P=130cm-150cm | 株 | 3.150 | 95.00 | 299.25
30 | 金森女贞球H=120cm-140cm，P=140cm-160cm | 株 | 3.150 | 100.00 | 315.00
31 | 龟甲冬青球H=140cm-160cm，P=160cm-180cm | 株 | 3.150 | 160.00 | 504.00
32 | 无刺构骨球H=160cm-180cm，P=180cm-200cm | 株 | 6.300 | 260.00 | 1638.00
33 | 早园竹φ3.1cm-4cm，H=400cm-450cm | 株 | 1776.600 | 6.42 | 11405.77
34 | 种植土 | m3 | 709.461 | 30.00 | 21283.83
35 | 矮生百慕大 | m2 | 719.250 | 9.17 | 6595.52
36 | 黑麦草 | m2 | 719.250 | 2.75 | 1977.94
37 | 毛鹃（小毛球）H=41cm-50cm，W=31cm-40cm 49株/m2 | m2 | 439.950 | 134.75 | 59283.26
38 | 南天竹（小毛球）H=41cm-50cm，W=31cm-40cm，49株/m2 | m2 | 75.600 | 112.21 | 8483.08
39 | 红花继木（小毛球）H=41cm-50cm，W=31cm-40cm 49株/m2 | m2 | 163.800 | 65.17 | 10674.85
40 | 金森女贞（小毛球）H=41cm-50cm，W=31cm-40cm 49株/m2 | m2 | 141.750 | 49.49 | 7015.21
41 | 夏鹃（小毛球）H=31cm-40cm，W=21cm-30cm 64株/m2 | m2 | 140.700 | 99.84 | 14047.49
42 | 细叶萼距花（小毛球）H=31cm-40cm，W=21cm-30cm 64株/m2 | m2 | 204.750 | 144.00 | 29484.00
43 | 茶梅（小毛球）H=31cm-40cm，W=21cm-30cm 64株/m2 | m2 | 101.850 | 146.56 | 14927.14
44 | 麦冬（3-4芽/丛，81丛/m2） | m2 | 442.050 | 10.09 | 4460.28
【表10.2.2-31】
主要材料和工程设备一览表
工程名称:园林 |  |  |  | 标段: |  | 第3页 共3页
序号 | 名称、规格、型号 | 单位 | 数量 | 单价(元) | 合价（元） | 备注
45 | 时花81株/m2 | 株 | 2296.350 | 1.00 | 2296.35

## 0_2_表10_2_2-32 主要机械台班一览表
【表10.2.2-32】
主要机械台班一览表
工程名称:园林 |  |  |  | 标段: | 第1页 共1页
序号 | 机械名称、规格、型号 | 单位 | 数 量 | 单价(元) | 合价（元） | 备注
1 | 履带式推土机75kW | 台班 | 0.091 | 756.04 | 68.72
2 | 履带式推土机90kW | 台班 | 4.178 | 854.76 | 3571.10
3 | 轮胎式装载机1m3 | 台班 | 0.015 | 617.76 | 9.08
4 | 履带式单斗液压挖掘机1m3 | 台班 | 0.045 | 1063.34 | 48.17
5 | 钢轮内燃压路机12t | 台班 | 1.023 | 536.44 | 548.83
6 | 电动夯实机250N·m | 台班 | 3.015 | 29.99 | 90.43
7 | 汽车式起重机8t | 台班 | 1.001 | 737.73 | 738.47
8 | 载货汽车4t | 台班 | 0.027 | 448.73 | 12.16
9 | 自卸汽车8t | 台班 | 0.163 | 614.99 | 99.94
10 | 洒水车4000L | 台班 | 33.241 | 520.87 | 17314.19
11 | 灰浆搅拌机200L | 台班 | 0.292 | 170.09 | 49.73
12 | 木工圆锯机500mm | 台班 | 0.311 | 30.08 | 9.36
13 | 混凝土振捣器平板式 | 台班 | 0.339 | 13.13 | 4.45
14 | 汽车式起重机5t | 台班 | 2.446 | 429.09 | 1049.47

## 0_3_表10_2_2-13 【含单列】单位(专业)工程
【表10.2.2-13】
单位（专业）工程招标控制价费用表
工程名称:单项工程-市政 |  |  | 标段: | 第1页 共1页
序号 | 费用名称 |  | 计算公式 | 金额 (元) | 备注
1 | 分部分项工程费 |  | ∑(分部分项工程量×综合单价） | 865844.63 | 见表10.2.2-16
1.1 | 其中 | 人工费+机械费 | ∑分部分项（定额人工费+定额机械费） | 80903.29
2 | 措施项目费 |  | （2.1+2.2） | 25492.38
2.1 | 施工技术措施项目费 |  | ∑(技措项目工程量×综合单价） | 17849.77 | 见表10.2.2-16
2.1.1 | 其中 | 人工费+机械费 | ∑技措项目（定额人工费+定额机械费） | 8904.17
2.2 | 施工组织措施项目费 |  | (1.1+2.1.1)×8.51% | 7642.61 | 见表10.2.2-20
2.2.1 | 其中 | 安全文明施工基本费 | (1.1+2.1.1)×8.51% | 7642.61 | 见表10.2.2-20
3 | 其他项目费 |  | （3.1+3.2+3.3+3.4） | 45408.80
3.1 | 暂列金额 |  | 3.1.1+3.1.2+3.1.3 | 45408.80 | 见表10.2.2-21
3.1.1 | 其中 | 标化工地增加费 | 按招标文件规定额度列计 |  | 见表10.2.2-22
3.1.2 |  | 优质工程增加费 | 按招标文件规定额度列计 |  | 见表10.2.2-22
3.1.3 |  | 其他暂列金额 | 按招标文件规定额度列计 | 45408.80 | 见表10.2.2-22
3.2 | 暂估价 |  | 3.2.1+3.2.2+3.2.3 |  | 见表10.2.2-21
3.2.1 | 其中 | 材料（工程设备）暂估价 | 按招标文件规定额度列计 (或计入综合单价) |  | 见表10.2.2-23
3.2.2 |  | 专业工程暂估价 | 按招标文件规定额度列计 |  | 见表10.2.2-24
3.2.3 |  | 专项技术措施暂估价 | 按招标文件规定额度列计 |  | 见表10.2.2-25
3.3 | 计日工 |  | ∑计日工(暂估数量×综合单价） |  | 见表10.2.2-21
3.4 | 施工总承包服务费 |  | 3.4.1+3.4.2 |  | 见表10.2.2-21
3.4.1 | 其中 | 专业发包工程管理费 | ∑专业发包工程（暂估金额×费率） |  | 见表10.2.2-27
3.4.2 |  | 甲供材料设备管理费 | 甲供材料暂估金额×费率+甲供设备暂估金额×费率 |  | 见表10.2.2-27
4 | 规费 |  | (1.1+2.1.1)×18.75% | 16838.90
5 | 单列费用 |  | 单列费用
6 | 税金 |  | (1+2+3+4+计税不计费+计税不计费不下浮)×9% | 85822.62
7 | 下浮 |  | (1+2+3+4+5+6-不计税不计费不下浮-计税不计费不下浮-暂估材料)×0%
其中 | 甲供费（不计入造价） |  | 甲供材料费+甲供主材费+甲供设备费
招标控制价合计 |  |  | 1+2+3+4+5+6-7 | 1039407.00

## 0_3_表10_2_2-16 分部分项工程清单与计价表
【表10.2.2-16】
分部分项工程清单与计价表
单位(专业)工程名称:单项工程-市政 | [5 empty] | 标段: |  |  | 第1页 共7页
序号 | 项目编码 | 项目名称 | 项目特征 | 计量 单位 | 工程量 | 金 额 (元) |  |  |  |  | 备注
[6 empty] | 综合单价 | 合价 | 其中
[8 empty] | 人工费 | 机械费 | 暂估价
|  | 道路白改黑 |  |  |  |  | 246311.78 | 12396.88 | 18843.22
1 | 041001001001 | 拆除路面 | 1.材质：拆除混凝土路面 2.垃圾外运，运距自行考虑 | m2 | 610.18 | 24.55 | 14979.92 | 976.29 | 11050.36
2 | 040203007001 | 水泥混凝土 | 1.混凝土强度等级：C25非泵送商品混凝土 2.厚度：18CM 3.割缝、养护 | m2 | 380.00 | 83.02 | 31547.60 | 2610.60 | 91.20
3 | 040203007002 | 水泥混凝土 | 1.混凝土强度等级：C25细石混凝土调平（现状凹处按10%计） 2.厚度：8CM 3.割缝、养护 | m2 | 230.18 | 43.80 | 10081.88 | 1415.61 | 36.83
4 | 010904001001 | 楼（地）面卷材防水 | 1.卷材品种、规格、厚度：SBS防水卷材（板块伸缩缝区域两侧延展20cm） 2.工程量暂估 | m2 | 100.00 | 37.44 | 3744.00 | 328.00
5 | 040201021001 | 土工合成材料 | 1.材料品种、规格：防裂网玻纤格栅 | m2 | 2301.75 | 4.83 | 11117.45 | 3820.91
6 | 040203003001 | 粘层 | 1.材料品种：PC-3型乳化沥青 | m2 | 2301.75 | 1.47 | 3383.57 | 69.05 | 92.07
7 | 040203006001 | 沥青混凝土 | 1.沥青混凝土种类：6cm细粒式沥青混凝土（AC-13C型） | m2 | 2301.75 | 74.49 | 171457.36 | 3176.42 | 7572.76
|  | 侧石 |  |  |  |  | 14406.06 | 2286.97 | 224.79
8 | 040101002002 | 挖沟槽土方 | 1.土壤类别：三类土 2.挖土深度：2M 内 | m3 | 21.70 | 5.16 | 111.97 | 8.68 | 81.16
本页小计 | [6 empty] | 246423.75 | 12405.56 | 18924.38
【表10.2.2-16】
分部分项工程清单与计价表
单位(专业)工程名称:单项工程-市政 | [5 empty] | 标段: |  |  | 第2页 共7页
序号 | 项目编码 | 项目名称 | 项目特征 | 计量 单位 | 工程量 | 金 额 (元) |  |  |  |  | 备注
[6 empty] | 综合单价 | 合价 | 其中
[8 empty] | 人工费 | 机械费 | 暂估价
9 | 040103001003 | 回填方 | 1.密实度要求：满足设计要求 2.填方材料品种：基础挖方 | m3 | 13.04 | 14.52 | 189.34 | 119.19 | 31.17
10 | 040103002002 | 余方弃置 | 1.废弃料品种：土方 2.运距：自行考虑 | m3 | 8.12 | 17.20 | 139.66 |  | 112.46
11 | 040204004001 | 安砌侧（平、缘）石 | 1.材料品种、规格：1000*250*120芝麻灰花岗岩侧石/机割面 2.基础、垫层：材料品种、厚度：100厚碎石垫层，C20细石混凝土 | m | 70.86 | 197.08 | 13965.09 | 2159.10
|  | 铺设塑胶 |  |  |  |  | 403954.49 | 4705.65 | 2608.40
12 | 041001002001 | 拆除人行道 | 1.材质：拆除地砖 2.垃圾外运，运距自行考虑 | m2 | 367.94 | 6.82 | 2509.35 | 997.12 | 1008.16
13 | 040202001001 | 路床（槽）整形 | 1.路床（槽）整形 路床碾压检验 | m2 | 367.94 | 1.88 | 691.73 | 106.70 | 448.89
14 | 040202011001 | 碎石 | 1.石料规格：碎石垫层 2.厚度：10cm | m2 | 367.94 | 23.45 | 8628.19 | 423.13 | 320.11
15 | 040203007003 | 水泥混凝土 | 1.混凝土强度等级：C20混凝土垫层 2.厚度：15cm 3.割缝，塑料膜养护 | m2 | 367.94 | 68.68 | 25270.12 | 2446.80 | 80.95
16 | 041001001002 | 拆除路面 | 1.材质：拆除混凝土路面 2.垃圾外运，运距自行考虑 | m2 | 108.11 | 9.52 | 1029.21 | 90.81 | 735.15
本页小计 | [6 empty] | 52422.69 | 6342.85 | 2736.89
【表10.2.2-16】
分部分项工程清单与计价表
单位(专业)工程名称:单项工程-市政 | [5 empty] | 标段: |  |  | 第3页 共7页
序号 | 项目编码 | 项目名称 | 项目特征 | 计量 单位 | 工程量 | 金 额 (元) |  |  |  |  | 备注
[6 empty] | 综合单价 | 合价 | 其中
[8 empty] | 人工费 | 机械费 | 暂估价
17 | 040203007004 | 水泥混凝土 | 1.混凝土强度等级：C20细石混凝土调平（现状凹陷处按10%计） 2.厚度：5cm厚 3.割缝，塑料膜养护 | m2 | 108.11 | 30.72 | 3321.14 | 641.09 | 15.14
18 | 04B001 | 5cm±2mm宽水性聚氨酯划线漆 | 1.5cm±2mm宽水性聚氨酯划线漆 | m2 | 16.65 | 15.00 | 249.75
19 | 040203009001 | 弹性面层 | 1.13mm厚HTPE食品级热塑性弹性体颗粒弹性塑胶面层（颜色图案见平面） 2.表面预处理（按产品工艺） | m2 | 1449.02 | 250.00 | 362255.00
|  | 井提升 |  |  |  |  | 166099.60 | 39433.58 | 329.61
20 | 040504001001 | 砌筑井 | 1.名称：Φ500圆井提升 2.C30细石砼调平层 3.井盖、井圈材质及规格：C30砼井圈（含模板） 4.防坠网 | 座 | 1 | 795.94 | 795.94 | 223.04 | 1.39
21 | 040504001002 | 砌筑井 | 1.名称：Φ600圆井提升 2.C30细石砼调平层 3.井盖、井圈材质及规格：C30砼井圈(含模板） 4.防坠网 | 座 | 9 | 872.28 | 7850.52 | 2213.37 | 13.77
本页小计 | [6 empty] | 374472.35 | 3077.50 | 30.30
【表10.2.2-16】
分部分项工程清单与计价表
单位(专业)工程名称:单项工程-市政 | [5 empty] | 标段: |  |  | 第4页 共7页
序号 | 项目编码 | 项目名称 | 项目特征 | 计量 单位 | 工程量 | 金 额 (元) |  |  |  |  | 备注
[6 empty] | 综合单价 | 合价 | 其中
[8 empty] | 人工费 | 机械费 | 暂估价
22 | 040504001003 | 砌筑井 | 1.名称：Φ700圆井提升 2.C30细石砼调平层 3.井盖、井圈材质及规格：C30砼井圈(含模板） 4.防坠网 | 座 | 26 | 974.19 | 25328.94 | 7174.70 | 44.46
23 | 040901001001 | 现浇构件钢筋 | 1.普通钢筋制作、安装 带肋钢筋 | t | 5.528 | 4245.34 | 23468.24 | 4434.67 | 153.68
24 | 040504001004 | 砌筑井 | 1.井盖、井圈材质及规格：原井盖利用重新安装 | 座 | 52 | 62.19 | 3233.88 | 2056.60
25 | 040504001005 | 砌筑井 | 1.井盖、井圈材质及规格：D400 Ф500球墨铸铁井盖 | 座 | 1 | 412.41 | 412.41 | 44.02
26 | 040504001006 | 砌筑井 | 1.井盖、井圈材质及规格：D400 Ф600球墨铸铁井盖 | 座 | 7 | 562.36 | 3936.52 | 308.14
27 | 040504001007 | 砌筑井 | 1.井盖、井圈材质及规格：D400 Ф700球墨铸铁井盖 | 座 | 15 | 739.59 | 11093.85 | 660.30
28 | 040504001008 | 砌筑井 | 1.名称：250*350方井提升 2.C30细石砼调平层 3.井盖、井圈材质及规格：C30砼井圈(含模板） 4.防坠网 | 座 | 1 | 329.91 | 329.91 | 84.30 | 0.54
29 | 040504001009 | 砌筑井 | 1.名称：300*300方井提升 2.C30细石砼调平层 3.井盖、井圈材质及规格：C30砼井圈(含模板） 4.防坠网 | 座 | 4 | 643.27 | 2573.08 | 709.12 | 4.40
本页小计 | [6 empty] | 70376.83 | 15471.85 | 203.08
【表10.2.2-16】
分部分项工程清单与计价表
单位(专业)工程名称:单项工程-市政 | [5 empty] | 标段: |  |  | 第5页 共7页
序号 | 项目编码 | 项目名称 | 项目特征 | 计量 单位 | 工程量 | 金 额 (元) |  |  |  |  | 备注
[6 empty] | 综合单价 | 合价 | 其中
[8 empty] | 人工费 | 机械费 | 暂估价
30 | 040504001010 | 砌筑井 | 1.名称：300*400方井提升 2.C30细石砼调平层 3.井盖、井圈材质及规格：C30砼井圈(含模板） 4.防坠网 | 座 | 1 | 681.43 | 681.43 | 188.72 | 1.17
31 | 040504001011 | 砌筑井 | 1.名称：400*800方井提升 2.C30细石砼调平层 3.井盖、井圈材质及规格：C30砼井圈(含模板） 4.防坠网 | 座 | 5 | 872.28 | 4361.40 | 1229.65 | 7.65
32 | 040504001012 | 砌筑井 | 1.名称：500*500方井提升 2.C30细石砼调平层 3.井盖、井圈材质及规格：C30砼井圈(含模板） 4.防坠网 | 座 | 38 | 974.19 | 37019.22 | 10486.10 | 64.98
33 | 040504001013 | 砌筑井 | 1.名称：600*600方井提升 2.C30细石砼调平层 3.井盖、井圈材质及规格：C30砼井圈(含模板） 4.防坠网 | 座 | 2 | 872.28 | 1744.56 | 491.86 | 3.06
34 | 040504001014 | 砌筑井 | 1.名称：800*800方井提升 2.C30细石砼调平层 3.井盖、井圈材质及规格：C30砼井圈(含模板） 4.防坠网 | 座 | 2 | 1024.95 | 2049.90 | 583.38 | 3.64
本页小计 | [6 empty] | 45856.51 | 12979.71 | 80.50
【表10.2.2-16】
分部分项工程清单与计价表
单位(专业)工程名称:单项工程-市政 | [5 empty] | 标段: |  |  | 第6页 共7页
序号 | 项目编码 | 项目名称 | 项目特征 | 计量 单位 | 工程量 | 金 额 (元) |  |  |  |  | 备注
[6 empty] | 综合单价 | 合价 | 其中
[8 empty] | 人工费 | 机械费 | 暂估价
35 | 040504001015 | 砌筑井 | 1.名称：500*1000强电井提升 2.C30细石砼调平层 3.井盖、井圈材质及规格：C30砼井圈(含模板） 4.防坠网 | 座 | 9 | 1334.96 | 12014.64 | 3452.04 | 21.33
36 | 040504001016 | 砌筑井 | 1.井盖、井圈材质及规格：D400 500*500球墨铸铁井盖 | 座 | 22 | 505.75 | 11126.50 | 968.44
37 | 040504001017 | 砌筑井 | 1.井盖、井圈材质及规格：D400 800*800球墨铸铁井盖 | 座 | 1 | 1183.04 | 1183.04 | 44.02
38 | 040504001018 | 砌筑井 | 1.名称：250*350雨水箅子 2.井盖、井圈材质及规格：C30砼井圈(含模板） | 座 | 4 | 113.18 | 452.72 | 137.80 | 0.84
39 | 040504001019 | 砌筑井 | 1.名称：390*510雨水箅子 2.井盖、井圈材质及规格：C30砼井圈(含模板） | 座 | 3 | 144.54 | 433.62 | 132.00 | 0.81
40 | 040504001020 | 砌筑井 | 1.名称：400*800雨水箅子 2.井盖、井圈材质及规格：C30砼井圈(含模板） | 座 | 1 | 178.55 | 178.55 | 54.35 | 0.33
41 | 040504001021 | 砌筑井 | 1.名称：500*500雨水箅子 2.井盖、井圈材质及规格：C30砼井圈(含模板） | 座 | 27 | 153.70 | 4149.90 | 1263.33 | 7.56
42 | 040504009001 | 雨水口 | 1.雨水篦子及圈口材质、型号、规格：原井篦子利用重新安装 | 座 | 4 | 59.71 | 238.84 | 150.32
本页小计 | [6 empty] | 29777.81 | 6202.30 | 30.87
【表10.2.2-16】
分部分项工程清单与计价表
单位(专业)工程名称:单项工程-市政 | [5 empty] | 标段: |  |  | 第7页 共7页
序号 | 项目编码 | 项目名称 | 项目特征 | 计量 单位 | 工程量 | 金 额 (元) |  |  |  |  | 备注
[6 empty] | 综合单价 | 合价 | 其中
[8 empty] | 人工费 | 机械费 | 暂估价
43 | 040504009002 | 雨水口 | 1.雨水篦子及圈口材质、型号、规格：250*350球墨铸铁井篦子 | 座 | 4 | 155.83 | 623.32 | 167.20
44 | 040504009003 | 雨水口 | 1.雨水篦子及圈口材质、型号、规格：500*500球墨铸铁井篦子 | 座 | 27 | 318.33 | 8594.91 | 1128.60
45 | 040201021002 | 土工合成材料 | 1.材料品种、规格：自粘式聚酯玻纤布 | m2 | 585.20 | 3.80 | 2223.76 | 1047.51
|  | 非机动车车棚地面 |  |  |  |  | 26742.10 | 2205.70 | 4694.30
46 | 041001001003 | 拆除路面 | 1.材质：混凝土类（无筋） 2.运距：施工单位自行考虑 | m2 | 230.00 | 24.55 | 5646.50 | 368.00 | 4165.30
47 | 040202001002 | 路床（槽）整形 | 1.路床（槽）整形 路床碾压检验 | m2 | 230.00 | 1.88 | 432.40 | 66.70 | 280.60
48 | 040202011002 | 碎石 | 1.石料规格：碎石垫层 2.厚度：80厚 | m2 | 230.00 | 19.17 | 4409.10 | 241.50 | 200.10
49 | 040203007005 | 水泥混凝土 | 1.混凝土强度等级：C25混凝土 2.厚度：150厚 3.嵌缝材料：塑料膜养护 | m2 | 230.00 | 70.67 | 16254.10 | 1529.50 | 48.30
|  | 标线 |  |  |  |  | 8330.60 | 1699.70 | 1398.40
50 | 040205006001 | 标线 | 1.材料品种：热熔型地面标线 | m2 | 230.00 | 36.22 | 8330.60 | 1699.70 | 1398.40
本页小计 | [6 empty] | 46514.69 | 6248.71 | 6092.70
合计 | [6 empty] | 865844.63 | 62728.48 | 28098.72

## 0_3_表10_2_2-16 施工技术措施项目清单与计价
【表10.2.2-16】
施工技术措施项目清单与计价表
单位(专业)工程名称:单项工程-市政 | [5 empty] | 标段: |  |  | 第1页 共1页
序号 | 项目编码 | 项目名称 | 项目特征 | 计量 单位 | 工程量 | 金 额 (元) |  |  |  |  | 备注
[6 empty] | 综合单价 | 合价 | 其中
[8 empty] | 人工费 | 机械费 | 暂估价
|  | [请输入分部名称,电子评标勿删] |  |  | 0 |  | 17849.77 | 4026.38 | 5953.63
1 | 041106001001 | 大型机械设备进出场及安拆 | 1.履带式挖掘机1m3以内 2.沥青混凝土摊铺机 3.压路机 | 项 | 1 | 12997.43 | 12997.43 | 1937.00 | 5813.97
2 | 041102001001 | 垫层模板 | 1.现浇混凝土模板 混凝土基础垫层木模 | m2 | 86.71 | 34.06 | 2953.34 | 952.08 | 43.36
3 | 041102037001 | 其他现浇构件模板 | 1.水泥混凝土路面 模板（工程量暂定） | m2 | 30.00 | 63.30 | 1899.00 | 1137.30 | 96.30
本页小计 | [6 empty] | 17849.77 | 4026.38 | 5953.63
合计 | [6 empty] | 17849.77 | 4026.38 | 5953.63

## 0_3_表10_2_2-20 施工组织(总价)措施项目清
【表10.2.2-20】
施工组织（总价）措施项目清单与计价表
工程名称:市政 |  |  | 标段: | 第1页 共1页
序号 | 项目编号 | 项目名称 | 计算基础 | 费率 (%) | 金额 (元) | 备注
1 | 041109001001 | 安全文明施工费 |  |  | 7642.61
1.1 |  | 安全文明施工基本费 | 定额人工费+定额机械费 | 8.51 | 7642.61
2 | Z04110900801 | 提前竣工增加费 | 定额人工费+定额机械费
3 | 041109003001 | 二次搬运费 | 定额人工费+定额机械费
4 | 041109004001 | 冬雨季施工增加费 | 定额人工费+定额机械费
5 | 041109005001 | 行车、行人干扰增加费 | 定额人工费+定额机械费
6 |  | 其他施工组织措施费 | 按相关规定计算
合 计 |  |  |  |  | 7642.61

## 0_3_表10_2_2-22 暂列金额明细表
【表10.2.2-22】
暂列金额明细表
工程名称:市政 |  |  | 标段: | 第1页 共1页
序号 | 项 目 名 称 | 计量单位 | 暂定金额(元) | 备注
1 | 标化工地增加费 | 项
2 | 优质工程增加费 | 项
3 | 其他暂列金额 | 项 | 45408.80 | 估算比例一般不高于5%
3.1 | 其他暂列金额 | 项 | 45408.80
合计 |  |  | 45408.80 | -

## 0_3_表10_2_2-23 材料（工程设备）暂估单价表
【表10.2.2-23】
材料（工程设备）暂估单价表
单位(专业)工程名称:单项工程-市政 |  |  |  | 标段: |  | 第1页 共1页
序号 | 材料（工程设备）名称、规格、型号 | 计量 单位 | 数量 | 单价 | 合价 | 备注
合计

## 0_3_表10_2_2-24 专业工程暂估价表
【表10.2.2-24】
专业工程暂估价表
单位(专业)工程名称:单项工程-市政 |  | 标段: | 第1页 共1页
序号 | 工 程 名 称 | 工程内容 | 暂估金额(元) | 备注
合计

## 0_3_表10_2_2-29 主要工日一览表
【表10.2.2-29】
主要工日一览表
工程名称:市政 |  |  | 标段: |  | 第1页 共1页
序号 | 工日名称（类别） | 单位 | 数 量 | 单价(元) | 合价（元） | 备注
1 | 一类人工 | 工日 | 1.411 | 138.00 | 194.70
2 | 二类人工 | 工日 | 441.893 | 149.00 | 65842.00
3 | 三类人工 | 工日 | 4.216 | 171.00 | 720.97

## 0_3_表10_2_2-31 主要材料和工程设备一览表
【表10.2.2-31】
主要材料和工程设备一览表
工程名称:市政 |  |  |  | 标段: |  | 第1页 共2页
序号 | 名称、规格、型号 | 单位 | 数量 | 单价(元) | 合价（元） | 备注
1 | 热轧带肋钢筋HRB400综合 | t | 5.639 | 3112.00 | 17547.32
2 | 镀锌铁丝φ0.7-1.0 | kg | 26.305 | 4.25 | 111.80
3 | 镀锌铁丝综合 | kg | 12.000 | 4.25 | 51.00
4 | 圆钉 | kg | 56.061 | 4.25 | 238.26
5 | 碎石综合 | t | 103.472 | 115.00 | 11899.29
6 | 非泵送商品混凝土C20 | m3 | 60.399 | 382.00 | 23072.27
7 | 非泵送商品混凝土C25 | m3 | 103.929 | 395.00 | 41051.96
8 | 泵送商品混凝土C20细石 | m3 | 5.460 | 419.22 | 2288.77
9 | 非泵送商品混凝土C25细石 | m3 | 18.599 | 419.22 | 7796.86
10 | 非泵送商品混凝土细石C30 | m3 | 3.707 | 432.00 | 1601.34
11 | 非泵送商品混凝土C30 | m3 | 73.732 | 411.00 | 30303.85
12 | 干混抹灰砂浆DP M20.0 | kg | 6542.001 | 0.26 | 1714.00
13 | 干混砌筑砂浆DM M7.5 | kg | 81.843 | 0.22 | 17.60
14 | 细粒式沥青混凝土（AC-13C型） | m3 | 139.486 | 1121.00 | 156363.92
15 | 枕木 | m3 | 0.240 | 1416.00 | 339.84
16 | 乳化沥青PC-3型 | kg | 1150.415 | 2.74 | 3146.38
17 | 石油沥青 | kg | 15.514 | 3.89 | 60.41
18 | 石油沥青 | t | 0.132 | 3894.00 | 512.45
19 | 弹性体改性沥青防水卷材3.0mm I G M | m2 | 113.000 | 24.78 | 2800.14
20 | 柴油0# | kg | 138.105 | 7.08 | 977.78
21 | 汽油综合 | kg | 37.330 | 8.63 | 322.15
22 | 电 | kW·h | 13.109 | 0.88 | 11.54
23 | 水 | m3 | 238.301 | 5.73 | 1365.46
24 | 木模板 | m3 | 13.316 | 1903.00 | 25339.59
25 | D400 铸铁检查井盖500*500 | 套 | 22.000 | 434.16 | 9551.54
26 | D400铸铁检查井盖φ600 重型 | 套 | 7.000 | 490.78 | 3435.43
27 | D400铸铁检查井盖800*800 | 套 | 1.000 | 1111.45 | 1111.45
28 | D400铸铁检查井盖φ500 重型 | 套 | 1.000 | 340.82 | 340.82
29 | D400铸铁检查井盖φ700 重型 | 套 | 15.000 | 668.00 | 10020.00
【表10.2.2-31】
主要材料和工程设备一览表
工程名称:市政 |  |  |  | 标段: |  | 第2页 共2页
序号 | 名称、规格、型号 | 单位 | 数量 | 单价(元) | 合价（元） | 备注
30 | 防裂网玻纤格栅 | m2 | 2462.873 | 2.48 | 6107.92
31 | 芝麻灰花岗岩侧石1000*250*120 | m | 71.569 | 117.60 | 8416.47
32 | 铸铁平箅500*500 | 套 | 27.000 | 250.00 | 6750.00
33 | 铸铁平箅250×350 | 套 | 4.000 | 87.50 | 350.00
34 | 预拌细石混凝土C20 | m3 | 5.332 | 411.00 | 2191.41
35 | 13mm厚HTPE食品级热塑性弹性体颗粒弹性塑胶面层 | m2 | 1449.020 | 250.00 | 362255.00
36 | 5cm±2mm宽水性聚氨酯划线漆 | m2 | 16.650 | 15.00 | 249.75
37 | 防坠网 | 套 | 98.000 | 50.00 | 4900.00

## 0_3_表10_2_2-32 主要机械台班一览表
【表10.2.2-32】
主要机械台班一览表
工程名称:市政 |  |  |  | 标段: | 第1页 共2页
序号 | 机械名称、规格、型号 | 单位 | 数 量 | 单价(元) | 合价（元） | 备注
1 | 履带式推土机75kW | 台班 | 0.298 | 756.04 | 225.30
2 | 履带式推土机75kW | 台班 | 0.186 | 756.04 | 140.85
3 | 履带式推土机105kW | 台班 | 0.103 | 940.30 | 96.57
4 | 履带式推土机105kW | 台班 | 0.284 | 940.30 | 266.86
5 | 平地机90kW | 台班 | 0.224 | 655.45 | 147.08
6 | 平地机90kW | 台班 | 0.140 | 655.45 | 91.96
7 | 履带式单斗液压挖掘机1m3 | 台班 | 0.692 | 1063.34 | 735.72
8 | 履带式单斗液压挖掘机1m3 | 台班 | 0.550 | 1063.34 | 584.41
9 | 钢轮内燃压路机8t | 台班 | 0.064 | 409.57 | 26.38
10 | 钢轮内燃压路机8t | 台班 | 0.103 | 409.57 | 42.19
11 | 钢轮内燃压路机12t | 台班 | 4.464 | 536.44 | 2394.78
12 | 钢轮内燃压路机12t | 台班 | 0.262 | 536.44 | 140.65
13 | 钢轮内燃压路机15t | 台班 | 0.127 | 640.70 | 81.05
14 | 钢轮内燃压路机15t | 台班 | 3.747 | 640.70 | 2400.77
15 | 轮胎压路机26t | 台班 | 1.772 | 968.26 | 1716.05
16 | 电动夯实机250N·m | 台班 | 1.041 | 29.99 | 31.21
17 | 汽车式沥青喷洒机4000L | 台班 | 0.115 | 708.42 | 81.54
18 | 沥青混凝土摊铺机8t | 台班 | 1.772 | 945.75 | 1676.15
19 | 沥青混凝土摊铺机15t | 台班 | 0.500 | 2687.39 | 1343.70
20 | 路面标线热熔涂料涂敷机 | 台班 | 1.265 | 655.86 | 829.66
21 | 汽车式起重机8t | 台班 | 0.021 | 737.73 | 15.49
22 | 载货汽车4t | 台班 | 1.313 | 448.73 | 589.18
23 | 载货汽车5t | 台班 | 0.086 | 462.02 | 39.64
24 | 自卸汽车15t | 台班 | 0.899 | 932.62 | 838.33
25 | 自卸汽车15t | 台班 | 3.017 | 932.62 | 2813.43
26 | 平板拖车组40t | 台班 | 3.000 | 1223.46 | 3670.38
27 | 混凝土切缝机7.5kW | 台班 | 1.371 | 36.03 | 49.40
28 | 干混砂浆罐式搅拌机20000L | 台班 | 0.001 | 211.41 | 0.30
29 | 钢筋切断机40mm | 台班 | 0.498 | 46.85 | 23.31
30 | 钢筋弯曲机40mm | 台班 | 1.172 | 27.99 | 32.80
【表10.2.2-32】
主要机械台班一览表
工程名称:市政 |  |  |  | 标段: | 第2页 共2页
序号 | 机械名称、规格、型号 | 单位 | 数 量 | 单价(元) | 合价（元） | 备注
31 | 木工圆锯机500mm | 台班 | 1.878 | 30.08 | 56.48
32 | 木工圆锯机500mm | 台班 | 1.419 | 30.08 | 42.68
33 | 木工平刨床300mm | 台班 | 1.419 | 11.70 | 16.60
34 | 木工压刨床单面600mm | 台班 | 1.754 | 34.46 | 60.46
35 | 直流弧焊机32kW | 台班 | 0.912 | 106.95 | 97.55
36 | 水泥混凝土真空吸水机 | 台班 | 2.123 | 17.26 | 36.64
37 | 水泥混凝土真空吸水机 | 台班 | 2.458 | 17.26 | 42.41
38 | 履带式单头岩石破碎机105kW | 台班 | 8.645 | 1428.36 | 12347.60
39 | 混凝土振捣器平板式 | 台班 | 7.395 | 13.13 | 97.10
40 | 混凝土振捣器平板式 | 台班 | 3.396 | 13.13 | 44.59
41 | 混凝土振捣器插入式 | 台班 | 5.294 | 5.08 | 26.89
42 | 混凝土振捣器插入式 | 台班 | 6.894 | 5.08 | 35.02

## 0_4_表10_2_2-13 【含单列】单位(专业)工程
【表10.2.2-13】
单位（专业）工程招标控制价费用表
工程名称:单项工程-安装 |  |  | 标段: | 第1页 共1页
序号 | 费用名称 |  | 计算公式 | 金额 (元) | 备注
1 | 分部分项工程费 |  | ∑(分部分项工程量×综合单价） | 29185.86 | 见表10.2.2-16
1.1 | 其中 | 人工费+机械费 | ∑分部分项（定额人工费+定额机械费） | 8013.35
2 | 措施项目费 |  | （2.1+2.2） | 939.94
2.1 | 施工技术措施项目费 |  | ∑(技措项目工程量×综合单价） | 365.36 | 见表10.2.2-16
2.1.1 | 其中 | 人工费+机械费 | ∑技措项目（定额人工费+定额机械费） | 79.38
2.2 | 施工组织措施项目费 |  | (1.1+2.1.1)×7.1% | 574.58 | 见表10.2.2-20
2.2.1 | 其中 | 安全文明施工基本费 | (1.1+2.1.1)×7.1% | 574.58 | 见表10.2.2-20
3 | 其他项目费 |  | （3.1+3.2+3.3+3.4） | 1630.23
3.1 | 暂列金额 |  | 3.1.1+3.1.2+3.1.3 | 1630.23 | 见表10.2.2-21
3.1.1 | 其中 | 标化工地增加费 | 按招标文件规定额度列计 |  | 见表10.2.2-22
3.1.2 |  | 优质工程增加费 | 按招标文件规定额度列计 |  | 见表10.2.2-22
3.1.3 |  | 其他暂列金额 | 按招标文件规定额度列计 | 1630.23 | 见表10.2.2-22
3.2 | 暂估价 |  | 3.2.1+3.2.2+3.2.3 |  | 见表10.2.2-21
3.2.1 | 其中 | 材料（工程设备）暂估价 | 按招标文件规定额度列计 (或计入综合单价) |  | 见表10.2.2-23
3.2.2 |  | 专业工程暂估价 | 按招标文件规定额度列计 |  | 见表10.2.2-24
3.2.3 |  | 专项技术措施暂估价 | 按招标文件规定额度列计 |  | 见表10.2.2-25
3.3 | 计日工 |  | ∑计日工(暂估数量×综合单价） |  | 见表10.2.2-21
3.4 | 施工总承包服务费 |  | 3.4.1+3.4.2 |  | 见表10.2.2-21
3.4.1 | 其中 | 专业发包工程管理费 | ∑专业发包工程（暂估金额×费率） |  | 见表10.2.2-27
3.4.2 |  | 甲供材料设备管理费 | 甲供材料暂估金额×费率+甲供设备暂估金额×费率 |  | 见表10.2.2-27
4 | 规费 |  | (1.1+2.1.1)×30.63% | 2478.80
5 | 单列费用 |  | 单列费用
6 | 税金 |  | (1+2+3+4+计税不计费+计税不计费不下浮)×9% | 3081.13
7 | 下浮 |  | (1+2+3+4+5+6-不计税不计费不下浮-计税不计费不下浮-暂估材料)×0%
其中 | 甲供费（不计入造价） |  | 甲供材料费+甲供主材费+甲供设备费
招标控制价合计 |  |  | 1+2+3+4+5+6-7 | 37316.00

## 0_4_表10_2_2-16 分部分项工程清单与计价表
【表10.2.2-16】
分部分项工程清单与计价表
单位(专业)工程名称:单项工程-安装 | [5 empty] | 标段: |  |  | 第1页 共4页
序号 | 项目编码 | 项目名称 | 项目特征 | 计量 单位 | 工程量 | 金 额 (元) |  |  |  |  | 备注
[6 empty] | 综合单价 | 合价 | 其中
[8 empty] | 人工费 | 机械费 | 暂估价
|  | 电气工程 |  |  |  |  | 29185.86 | 8754.46 | 75.06
1 | 030412004001 | 装饰灯 | 1.装饰灯名称：A型应急灯（24v） 2.装饰灯规格：3w，LED，IP30，（供电时间大于0.5h） 3.安装形式：壁式 | 套 | 29 | 73.01 | 2117.29 | 538.82
2 | 030412004002 | 装饰灯 | 1.装饰灯名称：A型安全出口标志灯（24V） 2.装饰灯规格：1w，LED，IP30，（供电时间大于0.5h） 3.安装形式：壁装 | 套 | 17 | 72.21 | 1227.57 | 315.86
3 | 030412004003 | 装饰灯 | 1.装饰灯名称：A型疏散指示灯（24V） 2.装饰灯规格：1w，LED，IP30，（供电时间大于0.5h） 3.安装形式：壁装 | 套 | 19 | 72.21 | 1371.99 | 353.02
4 | 030412005001 | 荧光灯 | 1.荧光灯名称：双管荧光灯 2.规 格：T5型2*28W 3.安装形式：吸顶式 | 套 | 1 | 75.89 | 75.89 | 20.88
5 | 030412002001 | 工厂灯 | 1.名 称：防水防尘灯 2.规 格：LED 22W 3.安装形式：吸顶式 | 套 | 43 | 123.14 | 5295.02 | 973.09
本页小计 | [6 empty] | 10087.76 | 2201.67
【表10.2.2-16】
分部分项工程清单与计价表
单位(专业)工程名称:单项工程-安装 | [5 empty] | 标段: |  |  | 第2页 共4页
序号 | 项目编码 | 项目名称 | 项目特征 | 计量 单位 | 工程量 | 金 额 (元) |  |  |  |  | 备注
[6 empty] | 综合单价 | 合价 | 其中
[8 empty] | 人工费 | 机械费 | 暂估价
6 | 030411001001 | 配管 | 1.名称：镀锌钢管 2.材质：钢管 3.规格：SC20 4.配置形式：吊顶内明配 | m | 199.52 | 20.52 | 4094.15 | 1520.34 | 9.98
7 | 030411001002 | 配管 | 1.名称：镀锌钢管 2.材质：钢管 3.规格：SC20 4.配置形式：砖、混凝土结构暗配 | m | 344.47 | 16.60 | 5718.20 | 1980.70 | 17.22
8 | 030411004001 | 配线 | 1.名 称：铜芯聚氯乙烯绝缘电线 2.配线形式：管内穿线 3.配线型号：BV-2.5 | m | 494.10 | 2.95 | 1457.60 | 331.05
9 | 030411004002 | 配线 | 1.名 称：铜芯聚氯乙烯绝缘电线 2.配线形式：管内穿线 3.配线型号：BVR-2.5 | m | 237.39 | 3.18 | 754.90 | 156.68
10 | 030411004003 | 配线 | 1.名 称：多芯软导线 2.配线形式：管内穿线 3.配线型号：NH-RVS-2*2.5 | m | 296.79 | 3.88 | 1151.55 | 172.14
11 | 030404034001 | 照明开关 | 1.名 称：单联单控开关 2.规 格：86型 3.安装方式：暗装 | 个 | 1 | 16.66 | 16.66 | 7.30
12 | 030404034002 | 照明开关 | 1.名 称：单联单控防水开关 2.规 格：86型 3.安装方式：暗装 | 个 | 12 | 26.24 | 314.88 | 87.60
本页小计 | [6 empty] | 13507.94 | 4255.81 | 27.20
【表10.2.2-16】
分部分项工程清单与计价表
单位(专业)工程名称:单项工程-安装 | [5 empty] | 标段: |  |  | 第3页 共4页
序号 | 项目编码 | 项目名称 | 项目特征 | 计量 单位 | 工程量 | 金 额 (元) |  |  |  |  | 备注
[6 empty] | 综合单价 | 合价 | 其中
[8 empty] | 人工费 | 机械费 | 暂估价
13 | 030404034003 | 照明开关 | 1.名 称：双联单控防水开关 2.规 格：86型 3.安装方式：暗装 | 个 | 9 | 28.68 | 258.12 | 65.70
14 | 030411006001 | 接线盒 | 1.名称：接线盒 2.材质、规格：钢质 86H60 3.安装形式：暗装 | 个 | 66 | 13.46 | 888.36 | 281.16
15 | 030411006002 | 接线盒 | 1.名称：接线盒（含白面板） 2.材质、规格：钢质 86H60 3.安装形式：明装 | 个 | 44 | 16.81 | 739.64 | 321.64
16 | 030411006003 | 接线盒 | 1.名称：开关盒、插座盒 2.材质、规格：钢质 86H60 3.安装形式：暗装 | 个 | 22 | 8.02 | 176.44 | 71.06
17 | 030413002001 | 凿（压）槽 | 1.混凝土刨沟槽 管径(mm以内)20`二次精装修工程，在原粉刷层上进行砖墙开凿，砖墙开凿增加费 2.沟槽恢复配管~1-2根 | m | 344.47 | 6.66 | 2294.17 | 1405.44 | 24.11
18 | 03B001 | 原线路拆除 | 1.原有线路拆除 | 项 | 1 | 500.00 | 500.00
19 | 03B002 | 拆除原有灯具 | 1.拆除原有灯具 | 项 | 1 | 500.00 | 500.00
20 | 030414002001 | 送配电装置系统 | 1.送配电装置系统调试 1kV以下交流供电(综 合) | 系统 | 1 | 233.43 | 233.43 | 151.98 | 23.75
本页小计 | [6 empty] | 5590.16 | 2296.98 | 47.86
【表10.2.2-16】
分部分项工程清单与计价表
单位(专业)工程名称:单项工程-安装 | [5 empty] | 标段: |  |  | 第4页 共4页
序号 | 项目编码 | 项目名称 | 项目特征 | 计量 单位 | 工程量 | 金 额 (元) |  |  |  |  | 备注
[6 empty] | 综合单价 | 合价 | 其中
[8 empty] | 人工费 | 机械费 | 暂估价
合计 | [6 empty] | 29185.86 | 8754.46 | 75.06

## 0_4_表10_2_2-16 施工技术措施项目清单与计价
【表10.2.2-16】
施工技术措施项目清单与计价表
单位(专业)工程名称:单项工程-安装 | [5 empty] | 标段: |  |  | 第1页 共1页
序号 | 项目编码 | 项目名称 | 项目特征 | 计量 单位 | 工程量 | 金 额 (元) |  |  |  |  | 备注
[6 empty] | 综合单价 | 合价 | 其中
[8 empty] | 人工费 | 机械费 | 暂估价
|  | [请输入分部名称,电子评标勿删] |  |  | 0 |  | 365.36 | 87.61
1 | 031301017001 | 脚手架搭拆 | 1.脚手架搭拆费第四册 | 项 | 1 | 365.36 | 365.36 | 87.61
本页小计 | [6 empty] | 365.36 | 87.61
合计 | [6 empty] | 365.36 | 87.61

## 0_4_表10_2_2-20 施工组织(总价)措施项目清
【表10.2.2-20】
施工组织（总价）措施项目清单与计价表
工程名称:安装 |  |  | 标段: | 第1页 共1页
序号 | 项目编号 | 项目名称 | 计算基础 | 费率 (%) | 金额 (元) | 备注
1 | 031302001001 | 安全文明施工费 |  |  | 574.58
1.1 |  | 安全文明施工基本费 | 定额人工费+定额机械费 | 7.1 | 574.58
2 | Z03130200801 | 提前竣工增加费 | 定额人工费+定额机械费
3 | 031302004001 | 二次搬运费 | 定额人工费+定额机械费
4 | 031302005001 | 冬雨季施工增加费 | 定额人工费+定额机械费
5 |  | 其他施工组织措施费 | 按相关规定计算
合 计 |  |  |  |  | 574.58

## 0_4_表10_2_2-22 暂列金额明细表
【表10.2.2-22】
暂列金额明细表
工程名称:安装 |  |  | 标段: | 第1页 共1页
序号 | 项 目 名 称 | 计量单位 | 暂定金额(元) | 备注
1 | 标化工地增加费 | 项
2 | 优质工程增加费 | 项
3 | 其他暂列金额 | 项 | 1630.23 | 估算比例一般不高于5%
3.1 | 其他暂列金额 | 项 | 1630.23
合计 |  |  | 1630.23 | -

## 0_4_表10_2_2-23 材料（工程设备）暂估单价表
【表10.2.2-23】
材料（工程设备）暂估单价表
单位(专业)工程名称:单项工程-安装 |  |  |  | 标段: |  | 第1页 共1页
序号 | 材料（工程设备）名称、规格、型号 | 计量 单位 | 数量 | 单价 | 合价 | 备注
合计

## 0_4_表10_2_2-24 专业工程暂估价表
【表10.2.2-24】
专业工程暂估价表
单位(专业)工程名称:单项工程-安装 |  | 标段: | 第1页 共1页
序号 | 工 程 名 称 | 工程内容 | 暂估金额(元) | 备注
合计

## 0_4_表10_2_2-29 主要工日一览表
【表10.2.2-29】
主要工日一览表
工程名称:安装 |  |  | 标段: |  | 第1页 共1页
序号 | 工日名称（类别） | 单位 | 数 量 | 单价(元) | 合价（元） | 备注
1 | 二类人工 | 工日 | 59.386 | 149.00 | 8848.56

## 0_4_表10_2_2-31 主要材料和工程设备一览表
【表10.2.2-31】
主要材料和工程设备一览表
工程名称:安装 |  |  |  | 标段: |  | 第1页 共1页
序号 | 名称、规格、型号 | 单位 | 数量 | 单价(元) | 合价（元） | 备注
1 | 镀锌铁丝φ1.2-1.8 | kg | 3.324 | 4.25 | 14.13
2 | 复合硅酸盐水泥PC 32.5R综合 | kg | 46.848 | 0.30 | 14.10
3 | 普通硅酸盐水泥PO 42.5综合 | kg | 59.524 | 0.40 | 23.99
4 | 黄砂净砂 | t | 0.376 | 168.00 | 63.12
5 | 黄砂净砂(中粗砂) | m3 | 0.110 | 218.40 | 24.07
6 | 碎石综合 | m3 | 0.165 | 149.50 | 24.71
7 | 铜芯塑料绝缘线BV2.5 | m | 75.917 | 1.78 | 135.06
8 | 铜芯塑料绝缘线BVR4 | m | 17.408 | 3.11 | 54.09
9 | 水 | m3 | 0.074 | 5.73 | 0.43
10 | 碳素结构钢镀锌焊接钢管DN20 | m | 560.310 | 7.62 | 4268.78
11 | A型安全出口标志灯（24V）1w，LED，IP30，（供电时间大于0.5h） | 套 | 17.170 | 46.33 | 795.49
12 | A型应急灯（24v）3w，LED，IP30，（供电时间大于0.5h） | 套 | 29.290 | 47.12 | 1380.14
13 | A型疏散指示灯（24V）1w，LED，IP30，（供电时间大于0.5h） | 套 | 19.190 | 46.33 | 889.07
14 | 双管荧光灯T5型2*28W | 套 | 1.010 | 45.97 | 46.43
15 | 防水防尘灯LED 22W | 套 | 43.430 | 90.65 | 3936.76
16 | 单联单控开关 | 只 | 1.020 | 6.19 | 6.31
17 | 单联单控防水开关 | 只 | 12.240 | 15.58 | 190.70
18 | 双联单控防水开关 | 只 | 9.180 | 17.97 | 164.96
19 | 铜芯多股绝缘电线NH-RVS-2*2.5 | m | 320.533 | 2.84 | 910.54
20 | 铜芯聚氯乙烯绝缘电线BV-2.5 | m | 573.156 | 1.78 | 1019.64
21 | 铜芯聚氯乙烯绝缘电线BVR-2.5 | m | 275.372 | 1.99 | 547.99
22 | 接线盒 | 个 | 89.760 | 3.26 | 292.62
23 | 钢质接线盒 | 个 | 44.880 | 3.26 | 146.31
24 | 白面板 | 个 | 112.200 | 3.19 | 357.92
25 | 拆除原有灯具 | 项 | 1.000 | 500.00 | 500.00

## 0_4_表10_2_2-32 主要机械台班一览表
【表10.2.2-32】
主要机械台班一览表
工程名称:安装 |  |  |  | 标段: | 第1页 共1页
序号 | 机械名称、规格、型号 | 单位 | 数 量 | 单价(元) | 合价（元） | 备注
1 | 电能校验仪 ST9040 | 台班 | 0.200 | 57.19 | 11.44
2 | 电压、电流互感升流器 HJ-12E | 台班 | 0.200 | 31.24 | 6.25
3 | 数字万用表 F-87 | 台班 | 0.400 | 6.26 | 2.51
4 | 电缆测试仪 | 台班 | 0.200 | 17.79 | 3.56
5 | 其他机械费 | 元 | 53.253 | 1.02 | 54.32

## 0_5_表10_2_2-13 【含单列】单位(专业)工程
【表10.2.2-13】
单位（专业）工程招标控制价费用表
工程名称:单项工程-场外安装 |  |  | 标段: | 第1页 共1页
序号 | 费用名称 |  | 计算公式 | 金额 (元) | 备注
1 | 分部分项工程费 |  | ∑(分部分项工程量×综合单价） | 283003.20 | 见表10.2.2-16
1.1 | 其中 | 人工费+机械费 | ∑分部分项（定额人工费+定额机械费） | 20710.23
2 | 措施项目费 |  | （2.1+2.2） | 1294.39
2.1 | 施工技术措施项目费 |  | ∑(技措项目工程量×综合单价） |  | 见表10.2.2-16
2.1.1 | 其中 | 人工费+机械费 | ∑技措项目（定额人工费+定额机械费）
2.2 | 施工组织措施项目费 |  | (1.1+2.1.1)×6.25% | 1294.39 | 见表10.2.2-20
2.2.1 | 其中 | 安全文明施工基本费 | (1.1+2.1.1)×6.25% | 1294.39 | 见表10.2.2-20
3 | 其他项目费 |  | （3.1+3.2+3.3+3.4） | 14502.75
3.1 | 暂列金额 |  | 3.1.1+3.1.2+3.1.3 | 14502.75 | 见表10.2.2-21
3.1.1 | 其中 | 标化工地增加费 | 按招标文件规定额度列计 |  | 见表10.2.2-22
3.1.2 |  | 优质工程增加费 | 按招标文件规定额度列计 |  | 见表10.2.2-22
3.1.3 |  | 其他暂列金额 | 按招标文件规定额度列计 | 14502.75 | 见表10.2.2-22
3.2 | 暂估价 |  | 3.2.1+3.2.2+3.2.3 |  | 见表10.2.2-21
3.2.1 | 其中 | 材料（工程设备）暂估价 | 按招标文件规定额度列计 (或计入综合单价) |  | 见表10.2.2-23
3.2.2 |  | 专业工程暂估价 | 按招标文件规定额度列计 |  | 见表10.2.2-24
3.2.3 |  | 专项技术措施暂估价 | 按招标文件规定额度列计 |  | 见表10.2.2-25
3.3 | 计日工 |  | ∑计日工(暂估数量×综合单价） |  | 见表10.2.2-21
3.4 | 施工总承包服务费 |  | 3.4.1+3.4.2 |  | 见表10.2.2-21
3.4.1 | 其中 | 专业发包工程管理费 | ∑专业发包工程（暂估金额×费率） |  | 见表10.2.2-27
3.4.2 |  | 甲供材料设备管理费 | 甲供材料暂估金额×费率+甲供设备暂估金额×费率 |  | 见表10.2.2-27
4 | 规费 |  | (1.1+2.1.1)×27.8% | 5757.44
5 | 单列费用 |  | 单列费用
6 | 税金 |  | (1+2+3+4+计税不计费+计税不计费不下浮)×9% | 27410.20
7 | 下浮 |  | (1+2+3+4+5+6-不计税不计费不下浮-计税不计费不下浮-暂估材料)×0%
其中 | 甲供费（不计入造价） |  | 甲供材料费+甲供主材费+甲供设备费
招标控制价合计 |  |  | 1+2+3+4+5+6-7 | 331968.00

## 0_5_表10_2_2-16 分部分项工程清单与计价表
【表10.2.2-16】
分部分项工程清单与计价表
单位(专业)工程名称:单项工程-场外安装 | [5 empty] | 标段: |  |  | 第1页 共2页
序号 | 项目编码 | 项目名称 | 项目特征 | 计量 单位 | 工程量 | 金 额 (元) |  |  |  |  | 备注
[6 empty] | 综合单价 | 合价 | 其中
[8 empty] | 人工费 | 机械费 | 暂估价
|  | 电缆及过线电缆井 |  |  |  |  | 283003.20 | 18516.95 | 4593.55
1 | 040203007006 | 路面割缝 | 1.锯缝机切缝缝~深10(cm)。 | m | 400.00 | 6.80 | 2720.00 | 1668.00 | 92.00
2 | 041001001004 | 拆除路面 | 1.材质：混凝土类（无筋） 2.厚度：15cm | m2 | 80.00 | 19.52 | 1561.60 | 123.20 | 1120.00
3 | 040103002003 | 余方弃置 | 1.废弃料品种：石渣 2.运距：施工方自行考虑 | m3 | 12.00 | 34.82 | 417.84 | 4.80 | 328.80
4 | 040101002003 | 挖沟槽土方 | 1.土壤类别：三类土 2.挖土深度：2M 内 | m3 | 59.45 | 3.33 | 197.97 | 23.78 | 133.76
5 | 040103001004 | 回填方 | 1.密实度要求：满足要求 2.填方材料品种：原土 | m3 | 49.29 | 14.64 | 721.61 | 450.51 | 117.80
6 | 040103002004 | 余方弃置 | 1.废弃料品种：多余土方 2.运距：由施工单位自行考虑 | m3 | 10.16 | 19.97 | 202.90 | 4.06 | 158.09
7 | 040203007007 | 水泥混凝土 | 1.混凝土强度等级：非泵商品砼C25 2.厚度：15cm 3.修复路面 | m2 | 80.00 | 70.10 | 5608.00 | 504.80 | 14.40
8 | 040804001001 | 配管 | 1.名称：电缆保护管 2.材质：镀锌钢管 3.规格：SC150 4.配置形式：埋地敷设 | m | 500.00 | 106.04 | 53020.00 | 8110.00 | 150.00
本页小计 | [6 empty] | 64449.92 | 10889.15 | 2114.85
【表10.2.2-16】
分部分项工程清单与计价表
单位(专业)工程名称:单项工程-场外安装 | [5 empty] | 标段: |  |  | 第2页 共2页
序号 | 项目编码 | 项目名称 | 项目特征 | 计量 单位 | 工程量 | 金 额 (元) |  |  |  |  | 备注
[6 empty] | 综合单价 | 合价 | 其中
[8 empty] | 人工费 | 机械费 | 暂估价
9 | 040803001001 | 电缆 | 1、名称：YJV-4*120＋1*70 2、材质：铜芯 3、敷设方式、部位：室外穿管埋地 敷设 4、未尽事宜详见设计图纸及规范要求 | m | 500.00 | 419.58 | 209790.00 | 4880.00 | 2380.00
10 | 030408006001 | 电力电缆头 | 1.户内干包式电力电缆头制作、安装 干包终端头（1kV以下截面mm2以下）120 | 个 | 4 | 168.16 | 672.64 | 208.60
11 | 040504001022 | 过线电缆井 | 1.规格尺寸：Φ700*1200 2.垫层、基础材质及厚度：100厚细砂垫层，200厚C25非泵送商品砼底板 3.砌筑材料品种、规格、强度等级：MU20烧结普通砖和M5水泥砂浆砌筑 4.勾缝、抹面要求：1:2.5水泥砂浆抹面 5.盖板材质、规格：C25矩形盖板 6.井盖、井圈材质及规格：Φ700非泵送商品砼C25井盖，MU20烧结普通砖和M5水泥砂浆砌筑砖砌井圈 7.具体详见设计图 | 座 | 6 | 1348.44 | 8090.64 | 2539.20 | 98.70
本页小计 | [6 empty] | 218553.28 | 7627.80 | 2478.70
合计 | [6 empty] | 283003.20 | 18516.95 | 4593.55

## 0_5_表10_2_2-16 施工技术措施项目清单与计价
【表10.2.2-16】
施工技术措施项目清单与计价表
单位(专业)工程名称:单项工程-场外安装 | [5 empty] | 标段: |  |  | 第1页 共1页
序号 | 项目编码 | 项目名称 | 项目特征 | 计量 单位 | 工程量 | 金 额 (元) |  |  |  |  | 备注
[6 empty] | 综合单价 | 合价 | 其中
[8 empty] | 人工费 | 机械费 | 暂估价
|  | [请输入分部名称,电子评标勿删] |  |  | 0
本页小计
合计

## 0_5_表10_2_2-20 施工组织(总价)措施项目清
【表10.2.2-20】
施工组织（总价）措施项目清单与计价表
工程名称:场外安装 |  |  | 标段: | 第1页 共1页
序号 | 项目编号 | 项目名称 | 计算基础 | 费率 (%) | 金额 (元) | 备注
1 | 041109001001 | 安全文明施工费 |  |  | 1294.39
1.1 |  | 安全文明施工基本费 | 定额人工费+定额机械费 | 6.25 | 1294.39
2 | Z04110900801 | 提前竣工增加费 | 定额人工费+定额机械费
3 | 041109003001 | 二次搬运费 | 定额人工费+定额机械费
4 | 041109004001 | 冬雨季施工增加费 | 定额人工费+定额机械费
5 | 041109005001 | 行车、行人干扰增加费 | 定额人工费+定额机械费
6 |  | 其他施工组织措施费 | 按相关规定计算
合 计 |  |  |  |  | 1294.39

## 0_5_表10_2_2-22 暂列金额明细表
【表10.2.2-22】
暂列金额明细表
工程名称:场外安装 |  |  | 标段: | 第1页 共1页
序号 | 项 目 名 称 | 计量单位 | 暂定金额(元) | 备注
1 | 标化工地增加费 | 项
2 | 优质工程增加费 | 项
3 | 其他暂列金额 | 项 | 14502.75 | 估算比例一般不高于5%
3.1 | 其他暂列金额 | 项 | 14502.75
合计 |  |  | 14502.75 | -

## 0_5_表10_2_2-23 材料（工程设备）暂估单价表
【表10.2.2-23】
材料（工程设备）暂估单价表
单位(专业)工程名称:单项工程-场外安装 |  |  |  | 标段: |  | 第1页 共1页
序号 | 材料（工程设备）名称、规格、型号 | 计量 单位 | 数量 | 单价 | 合价 | 备注
合计

## 0_5_表10_2_2-24 专业工程暂估价表
【表10.2.2-24】
专业工程暂估价表
单位(专业)工程名称:单项工程-场外安装 |  | 标段: | 第1页 共1页
序号 | 工 程 名 称 | 工程内容 | 暂估金额(元) | 备注
合计

## 0_5_表10_2_2-29 主要工日一览表
【表10.2.2-29】
主要工日一览表
工程名称:场外安装 |  |  | 标段: |  | 第1页 共1页
序号 | 工日名称（类别） | 单位 | 数 量 | 单价(元) | 合价（元） | 备注
1 | 一类人工 | 工日 | 3.500 | 138.00 | 483.01
2 | 二类人工 | 工日 | 121.067 | 149.00 | 18038.95

## 0_5_表10_2_2-31 主要材料和工程设备一览表
【表10.2.2-31】
主要材料和工程设备一览表
工程名称:场外安装 |  |  |  | 标段: |  | 第1页 共1页
序号 | 名称、规格、型号 | 单位 | 数量 | 单价(元) | 合价（元） | 备注
1 | 镀锌铁丝φ0.7-1.0 | kg | 0.111 | 4.25 | 0.47
2 | 镀锌铁丝φ1.2-1.8 | kg | 2.000 | 4.25 | 8.50
3 | 热轧光圆钢筋综合 | t | 0.015 | 3247.00 | 48.71
4 | 圆钉 | kg | 1.925 | 4.25 | 8.18
5 | 普通硅酸盐水泥PO 42.5综合 | kg | 741.636 | 0.40 | 298.88
6 | 黄砂毛砂 | t | 0.186 | 144.00 | 26.78
7 | 黄砂净砂 | t | 3.323 | 168.00 | 558.21
8 | 黄砂净砂(细砂) | t | 3.322 | 153.00 | 508.30
9 | 混凝土实心砖240×115×53 MU10 | 千块 | 2.432 | 407.10 | 989.95
10 | 非泵送商品混凝土C25 | m3 | 16.978 | 395.00 | 6706.39
11 | 干混抹灰砂浆DP M20.0 | kg | 10.690 | 0.26 | 2.80
12 | 石油沥青 | t | 0.008 | 3894.00 | 31.15
13 | 汽油综合 | kg | 3.120 | 8.63 | 26.93
14 | 铜芯塑料绝缘线BVR4 | m | 128.630 | 3.11 | 399.65
15 | 水 | m3 | 43.085 | 5.73 | 246.88
16 | 木模板 | m3 | 0.169 | 1903.00 | 320.85
17 | 镀锌对缝钢管DN150 | m | 515.000 | 78.33 | 40338.20
18 | 电力电缆YJV-（4*120＋1*70） | m | 505.000 | 396.64 | 200303.20

## 0_5_表10_2_2-32 主要机械台班一览表
【表10.2.2-32】
主要机械台班一览表
工程名称:场外安装 |  |  |  | 标段: | 第1页 共1页
序号 | 机械名称、规格、型号 | 单位 | 数 量 | 单价(元) | 合价（元） | 备注
1 | 其他机械费 | 元 | 62.500 | 1.02 | 63.75
2 | 履带式推土机105kW | 台班 | 0.026 | 940.30 | 23.98
3 | 履带式推土机105kW | 台班 | 0.010 | 940.30 | 9.50
4 | 轮胎式装载机1.5m3 | 台班 | 0.024 | 728.12 | 17.47
5 | 履带式单斗液压挖掘机1m3 | 台班 | 0.049 | 1063.34 | 52.42
6 | 履带式单斗液压挖掘机1m3 | 台班 | 0.117 | 1063.34 | 124.52
7 | 电动夯实机250N·m | 台班 | 4.071 | 29.99 | 122.08
8 | 汽车式起重机12t | 台班 | 0.950 | 843.86 | 801.67
9 | 载货汽车5t | 台班 | 0.908 | 462.02 | 419.70
10 | 载货汽车8t | 台班 | 0.950 | 497.74 | 472.85
11 | 自卸汽车15t | 台班 | 0.151 | 932.62 | 140.64
12 | 自卸汽车15t | 台班 | 0.271 | 932.62 | 252.46
13 | 机动翻斗车1t | 台班 | 0.309 | 224.00 | 69.19
14 | 混凝土切缝机7.5kW | 台班 | 2.500 | 36.03 | 90.08
15 | 干混砂浆罐式搅拌机20000L | 台班 | 0.077 | 211.41 | 16.36
16 | 木工圆锯机500mm | 台班 | 0.019 | 30.08 | 0.57
17 | 木工压刨床单面600mm | 台班 | 0.007 | 34.46 | 0.23
18 | 管子切断机150mm | 台班 | 0.525 | 31.45 | 16.51
19 | 电动弯管机108mm | 台班 | 1.575 | 84.82 | 133.59
20 | 柴油发电机组30kW | 台班 | 1.200 | 520.24 | 624.29
21 | 水泥混凝土真空吸水机 | 台班 | 0.278 | 17.26 | 4.80
22 | 履带式单头岩石破碎机105kW | 台班 | 0.784 | 1428.36 | 1119.83
23 | 混凝土振捣器平板式 | 台班 | 0.021 | 13.13 | 0.28
24 | 混凝土振捣器平板式 | 台班 | 0.682 | 13.13 | 8.95
25 | 混凝土振捣器插入式 | 台班 | 0.064 | 5.08 | 0.33
26 | 混凝土振捣器插入式 | 台班 | 0.804 | 5.08 | 4.08