## 表10_2_2-4 招标控制价扉页
【表10.2.2-4】
| 嵊州市融信幼儿园改造 |  |  |  | 工程
招标控制价
招标控制价 | (小写): | 3862581元
| (大写): | 叁佰捌拾陆万贰仟伍佰捌拾壹元整
招 标 人: |  |  | 造价咨询人:
| (单位盖章) |  |  | (单位资质专用章)
法定代表人 或其授权人: |  |  | 法定代表人 或其授权人:
| (签字或盖章) |  |  | (签字或盖章)
编 制 人: |  |  | 复 核 人:
| (造价工程师签字盖专用章) |  |  | (造价工程师签字盖专用章)
编制时间: |  |  | 复核时间:

## 表10_2_2-12 招标控制价费用表
【表10.2.2-12】
招标控制价费用表
工程名称:嵊州市融信幼儿园改造 |  |  |  |  | 第1页 共1页
序号 | 工程名称 | 金额(元) | 其中：（元） |  |  |  | 备注
|  |  | 暂估价 | 安全文明 施工基本费 | 规费 | 税金
1 | 单位工程 | 3862580.95 | 128000 | 68557.85 | 219251.93 | 318928.71
1.1 | 建筑 | 2803965.91 |  | 55391.15 | 162449.68 | 231520.12
1.2 | 电气 | 532828.7 |  | 6899.35 | 29764.37 | 43995.03
1.3 | 弱电 | 246552.41 | 78000 | 1829.09 | 7890.87 | 20357.54
1.4 | 暖通 | 127102.55 |  | 2173.34 | 9375.97 | 10494.71
1.5 | 给排水 | 57225 | 50000 |  |  | 4725
1.6 | 消防水 | 72280.33 |  | 1656.38 | 7145.76 | 5968.1
1.7 | 消防电 | 22626.05 |  | 608.54 | 2625.28 | 1868.21
合计 |  | 3862581 | 128000 | 68557.85 | 219251.93 | 318928.71

## 1_表10_2_2-13 【含单列】单位(专业)工程招标
【表10.2.2-13】
单位（专业）工程招标控制价费用表
工程名称:单位工程-建筑 |  |  | 标段: | 第1页 共1页
序号 | 费用名称 |  | 计算公式 | 金额 (元) | 备注
1 | 分部分项工程费 |  | ∑(分部分项工程量×综合单价） | 2182952.66 | 见表10.2.2-16
1.1 | 其中 | 人工费+机械费 | ∑分部分项（定额人工费+定额机械费） | 549155.63
2 | 措施项目费 |  | （2.1+2.2） | 104546.03
2.1 | 施工技术措施项目费 |  | ∑(技措项目工程量×综合单价） | 49154.88 | 见表10.2.2-16
2.1.1 | 其中 | 人工费+机械费 | ∑技措项目（定额人工费+定额机械费） | 32684.2
2.2 | 施工组织措施项目费 |  | (1.1+2.1.1)×9.52% | 55391.15 | 见表10.2.2-20
2.2.1 | 其中 | 安全文明施工基本费 | (1.1+2.1.1)×9.52% | 55391.15 | 见表10.2.2-20
3 | 其他项目费 |  | （3.1+3.2+3.3+3.4） | 122497.42
3.1 | 暂列金额 |  | 3.1.1+3.1.2+3.1.3 | 122497.42 | 见表10.2.2-21
3.1.1 | 其中 | 标化工地增加费 | 按招标文件规定额度列计 |  | 见表10.2.2-22
3.1.2 |  | 优质工程增加费 | 按招标文件规定额度列计 |  | 见表10.2.2-22
3.1.3 |  | 其他暂列金额 | 按招标文件规定额度列计 | 122497.42 | 见表10.2.2-22
3.2 | 暂估价 |  | 3.2.1+3.2.2+3.2.3 |  | 见表10.2.2-21
3.2.1 | 其中 | 材料（工程设备）暂估价 | 按招标文件规定额度列计 (或计入综合单价) |  | 见表10.2.2-23
3.2.2 |  | 专业工程暂估价 | 按招标文件规定额度列计 |  | 见表10.2.2-24
3.2.3 |  | 专项技术措施暂估价 | 按招标文件规定额度列计 |  | 见表10.2.2-25
3.3 | 计日工 |  | ∑计日工(暂估数量×综合单价） |  | 见表10.2.2-21
3.4 | 施工总承包服务费 |  | 3.4.1+3.4.2 |  | 见表10.2.2-21
3.4.1 | 其中 | 专业发包工程管理费 | ∑专业发包工程（暂估金额×费率） |  | 见表10.2.2-27
3.4.2 |  | 甲供材料设备管理费 | 甲供材料暂估金额×费率+甲供设备暂估金额×费率 |  | 见表10.2.2-27
4 | 规费 |  | (1.1+2.1.1)×27.92% | 162449.68
5 | 单列费用 |  | 单列费用
6 | 税金 |  | (1+2+3+4+计税不计费)×9% | 231520.12
7 | 下浮 |  | (1+2+3+4+5+6-不计税不计费不下浮-暂估材料)×0%
其中 | 甲供费（不计入造价） |  | 甲供材料费+甲供主材费+甲供设备费
招标控制价合计 |  |  | 1+2+3+4+5+6-7 | 2803965.91

## 1_表10_2_2-16 分部分项工程清单与计价表
【表10.2.2-16】
分部分项工程清单与计价表
单位(专业)工程名称:单位工程-建筑 | [5 empty] | 标段: |  |  | 第1页 共49页
序号 | 项目编码 | 项目名称 | 项目特征 | 计量 单位 | 工程量 | 金 额 (元) |  |  |  |  | 备注
[6 empty] | 综合单价 | 合价 | 其中
[8 empty] | 人工费 | 机械费 | 暂估价
|  | 一层 |  |  |  |  | 762479.96 | 198481.26 | 803.38
|  | 地面 |  |  |  |  | 231007.12 | 56657.78 | 695.43
1 | 011108001001 | 石材零星项目 | 1、工程部位：门槛石 2、找平层厚度、砂浆配合比：水泥浆一道（内掺建筑胶），30厚1：3干硬性水泥砂浆结合层，表面撒水泥粉 3、面层材料品种、规格、颜色：芝麻灰花岗岩面层 4、勾缝材料种类：专业填缝剂填缝 5、门口板磨双边 | m2 | 5.30 | 314.36 | 1666.11 | 559.89 | 2.81
2 | 011108001002 | 石材零星项目 | 1、工程部位：门槛石 2、找平层厚度、砂浆配合比：水泥浆一道（内掺建筑胶），30厚1：3干硬性水泥砂浆结合层，表面撒水泥粉 3、面层材料品种、规格、颜色：芝麻灰花岗面岩层 4、勾缝材料种类：专业填缝剂填缝 5、门口板磨单边 | m2 | 1.52 | 312.09 | 474.38 | 158.08 | 0.81
3 | 011108001003 | 石材零星项目 | 1、工程部位：门槛石 2、找平层厚度、砂浆配合比：水泥浆一道（内掺建筑胶），30厚1：3干硬性水泥砂浆结合层，表面撒水泥粉 3、面层材料品种、规格、颜色：芝麻灰花岗岩面层 4、勾缝材料种类：专业填缝剂填缝 5、门口板不磨边 | m2 | 3.71 | 265.92 | 986.56 | 261.93 | 1.97
本页小计 | [6 empty] | 3127.05 | 979.9 | 5.59
【表10.2.2-16】
分部分项工程清单与计价表
单位(专业)工程名称:单位工程-建筑 | [5 empty] | 标段: |  |  | 第2页 共49页
序号 | 项目编码 | 项目名称 | 项目特征 | 计量 单位 | 工程量 | 金 额 (元) |  |  |  |  | 备注
[6 empty] | 综合单价 | 合价 | 其中
[8 empty] | 人工费 | 机械费 | 暂估价
4 | 011206002001 | 块料零星项目 | 1、找平层厚度、砂浆配合比：素水泥浆一道（内掺建筑胶）、30厚1:3干硬性水泥砂浆结合层，表面撒水泥粉 2、结合层厚度、砂浆配合比：背刷纯水泥浆一道 3、面层材料品种、规格、颜色：抛釉砖围边 4、嵌缝材料种类：1：1水泥砂浆擦缝 | m2 | 10.97 | 208.79 | 2290.43 | 931.79 | 5.81
5 | 011102003001 | 块料楼地面 | 1、找平层厚度、砂浆配合比：素水泥浆一道（内掺建筑胶）、30厚1:3干硬性水泥砂浆结合层，表面撒水泥粉 2、结合层厚度、砂浆配合比：背刷纯水泥浆一道 3、面层材料品种、规格、颜色：抛釉砖800x800 4、嵌缝材料种类：1：1水泥砂浆擦缝 | m2 | 212.83 | 159.22 | 33886.79 | 9632.69 | 112.8
6 | 011102003002 | 块料楼地面 | 1、找平层厚度、砂浆配合比：素水泥浆一道（内掺建筑胶）、30厚1:3干硬性水泥砂浆结合层，表面撒水泥粉 2、结合层厚度、砂浆配合比：背刷纯水泥浆一道 3、面层材料品种、规格、颜色：抛釉砖400x400 4、嵌缝材料种类：1：1水泥砂浆擦缝 | m2 | 7.80 | 157.75 | 1230.45 | 343.59 | 4.13
本页小计 | [6 empty] | 37407.67 | 10908.07 | 122.74
【表10.2.2-16】
分部分项工程清单与计价表
单位(专业)工程名称:单位工程-建筑 | [5 empty] | 标段: |  |  | 第3页 共49页
序号 | 项目编码 | 项目名称 | 项目特征 | 计量 单位 | 工程量 | 金 额 (元) |  |  |  |  | 备注
[6 empty] | 综合单价 | 合价 | 其中
[8 empty] | 人工费 | 机械费 | 暂估价
7 | 011102003003 | 块料楼地面 | 1、找平层厚度、砂浆配合比：素水泥浆一道（内掺建筑胶）、30厚1:3干硬性水泥砂浆结合层，表面撒水泥粉 2、结合层厚度、砂浆配合比：背刷纯水泥浆一道 3、面层材料品种、规格、颜色：抛釉砖600x600 4、嵌缝材料种类：1：1水泥砂浆擦缝 | m2 | 37.72 | 148.92 | 5617.26 | 1707.21 | 19.99
8 | 011102003004 | 块料楼地面 | 1、找平层厚度、砂浆配合比：素水泥浆一道（内掺建筑胶）、30厚1:3干硬性水泥砂浆结合层，表面撒水泥粉 2、结合层厚度、砂浆配合比：背刷纯水泥浆一道 3、面层材料品种、规格、颜色：吸水砖400x400 4、嵌缝材料种类：1：1水泥砂浆擦缝 | m2 | 128.16 | 147.45 | 18897.19 | 5645.45 | 67.92
9 | 011102003005 | 块料楼地面 | 1、找平层厚度、砂浆配合比：素水泥浆一道（内掺建筑胶）、30厚1:3干硬性水泥砂浆结合层，表面撒水泥粉 2、结合层厚度、砂浆配合比：背刷纯水泥浆一道 3、面层材料品种、规格、颜色：纯色砖300x300 4、嵌缝材料种类：1：1水泥砂浆擦缝 | m2 | 81.24 | 148.32 | 12049.52 | 3637.11 | 43.06
本页小计 | [6 empty] | 36563.97 | 10989.77 | 130.97
【表10.2.2-16】
分部分项工程清单与计价表
单位(专业)工程名称:单位工程-建筑 | [5 empty] | 标段: |  |  | 第4页 共49页
序号 | 项目编码 | 项目名称 | 项目特征 | 计量 单位 | 工程量 | 金 额 (元) |  |  |  |  | 备注
[6 empty] | 综合单价 | 合价 | 其中
[8 empty] | 人工费 | 机械费 | 暂估价
10 | 011103002001 | 橡胶板卷材楼地面 | 1、粘结层厚度、材料种类： 1.1、水泥浆一道（内掺建筑胶） 1.2、40厚水泥砂浆找平层 1.3、水泥自流平界面剂 1.4、3mm厚水泥自流平找平(强度≥C25F7) 2、面层材料品种、规格、颜色：2.0mm同质透心卷材地面，擦上光蜡（专用粘结剂粘贴） | m2 | 779.68 | 163.06 | 127134.62 | 30313.96 | 413.23
11 | 011103002002 | 橡胶板卷材楼地面 | 1、粘结层厚度、材料种类： 1.1、水泥浆一道（内掺建筑胶） 1.2、40厚水泥砂浆找平层 1.3、水泥自流平界面剂 1.4、3mm厚水泥自流平找平(强度≥C25F7) 2、面层材料品种、规格、颜色：浅蓝色2.0mm同质透心卷材地面，擦上光蜡（专用粘结剂粘贴） | m2 | 43.20 | 163.06 | 7044.19 | 1679.62 | 22.9
12 | 010904002001 | 楼（地）面涂膜防水 | 1、平面改性沥青防水涂料 ~2mm厚 | m2 | 165.88 | 47.17 | 7824.56 | 560.67
13 | 010904002002 | 楼（地）面涂膜防水 | 1、立面改性沥青防水涂料 ~2mm厚 | m2 | 226.16 | 52.64 | 11905.06 | 1225.79
|  | 天棚 |  |  |  |  | 195742.67 | 62822.44 | 5.44
本页小计 | [6 empty] | 153908.43 | 33780.04 | 436.13
【表10.2.2-16】
分部分项工程清单与计价表
单位(专业)工程名称:单位工程-建筑 | [5 empty] | 标段: |  |  | 第5页 共49页
序号 | 项目编码 | 项目名称 | 项目特征 | 计量 单位 | 工程量 | 金 额 (元) |  |  |  |  | 备注
[6 empty] | 综合单价 | 合价 | 其中
[8 empty] | 人工费 | 机械费 | 暂估价
14 | 011302001001 | 吊顶天棚 | 1、吊顶形式： 平面吊顶 2、龙骨材料种类、规格、中距：U50系上人轻钢主龙骨（主龙骨间隔1000mm）、勾叠龙骨吊码，勾叠副龙骨 3、面层材料品种、规格：600*600铝扣板 | m2 | 261.81 | 180.42 | 47235.76 | 8066.37
15 | 011302001002 | 吊顶天棚 | 1、吊顶形式： 平面吊顶 2、龙骨材料种类、规格、中距：U50系上人轻钢龙骨系列配套（主龙骨间隔1000mm,次龙骨间隔300mm） 3、面层材料品种、规格：单层12厚纸面石膏板(螺钉中距≤200,螺钉补防锈漆) 4、嵌缝材料种类：板缝贴胶带、点锈 | m2 | 870.42 | 100.02 | 87059.41 | 28689.04
16 | 011302001003 | 吊顶天棚 | 1、吊顶形式： 侧面吊顶 2、龙骨材料种类、规格、中距：U50系上人轻钢龙骨系列配套（主龙骨间隔1000mm,次龙骨间隔300mm） 3、基层材料品种、规格：18mm厚细木工板基层 4、面层材料品种、规格：9.5厚轻钢龙骨纸面石膏板(螺钉中距≤200,螺钉补防锈漆) 5、嵌缝材料种类：板缝贴胶带、点锈 6、防护材料种类：木龙骨级板材刷二遍防火漆 | m2 | 33.74 | 166.82 | 5628.51 | 1845.92
本页小计 | [6 empty] | 139923.68 | 38601.33
【表10.2.2-16】
分部分项工程清单与计价表
单位(专业)工程名称:单位工程-建筑 | [5 empty] | 标段: |  |  | 第6页 共49页
序号 | 项目编码 | 项目名称 | 项目特征 | 计量 单位 | 工程量 | 金 额 (元) |  |  |  |  | 备注
[6 empty] | 综合单价 | 合价 | 其中
[8 empty] | 人工费 | 机械费 | 暂估价
17 | 011302001004 | 吊顶天棚 | 1、吊顶形式：平面吊顶 2、龙骨材料种类、规格、中距：T型吊钩、W型边龙骨/L型边龙骨收边、16mm宽槽型主副龙骨 3、面层材料品种、规格：600*600硅钙板 | m2 | 78.98 | 76.32 | 6027.75 | 2081.91
18 | 011302001005 | 吊顶天棚 | 1、吊顶形式：平面吊顶 2、龙骨材料种类、规格、中距：U50轻钢龙骨 3、面层材料品种、规格：50*100铝方通@间距150 | m2 | 13.95 | 156.72 | 2186.24 | 254.59
19 | 011303001001 | 采光天棚 | 1、天棚材质规格：透光膜 2、龙骨材料种类、规格、中距：30*40木龙骨 3、基层材料品种、规格：18mm厚细木工板 4、面层材料品种、规格：白色透光膜 5、防护材料种类：木龙骨级板材刷二遍防火漆 | m2 | 3.76 | 344.68 | 1296 | 285.68 | 0.15
20 | 011303001002 | 采光天棚 | 1、天棚材质规格：夹胶钢化玻璃8+0.76+8 2、基层龙骨材料种类、规格、中距：钢龙骨 | m2 | 30.90 | 371.19 | 11469.77 | 3059.1
本页小计 | [6 empty] | 20979.76 | 5681.28 | 0.15
【表10.2.2-16】
分部分项工程清单与计价表
单位(专业)工程名称:单位工程-建筑 | [5 empty] | 标段: |  |  | 第7页 共49页
序号 | 项目编码 | 项目名称 | 项目特征 | 计量 单位 | 工程量 | 金 额 (元) |  |  |  |  | 备注
[6 empty] | 综合单价 | 合价 | 其中
[8 empty] | 人工费 | 机械费 | 暂估价
21 | 011304001001 | 灯带（槽） | 1、灯带型式、尺寸：悬挑式 2、基层材料品种、规格：18mm厚细木工板 3、防护材料种类：木龙骨及板材刷二遍防火漆 4、面层材料品种、规格：9.5厚轻钢龙骨纸面石膏板(螺钉中距≤200,螺钉补防锈漆) 5、嵌缝材料种类：板缝贴胶带、点锈 | m2 | 25.00 | 160.8 | 4020 | 1539.25 | 1.75
22 | 010810002001 | 木窗帘盒 | 1、窗帘盒材质、规格：悬挂式200mm+200mm 2、基层材料品种、规格：18mm厚细木工板 3、面层材料品种、规格：9.5厚纸面石膏板(螺钉中距≤200,螺钉补防锈漆) 4、嵌缝材料种类：板缝贴胶带、点锈 5、防护材料种类：木龙骨及板材刷二遍防火漆 | m | 88.50 | 70.68 | 6255.18 | 2445.26 | 3.54
23 | 011407002001 | 天棚喷刷涂料 | 1、喷刷涂料部位：天棚 2、腻子种类：石膏板面腻子分层批平二道 3、涂料品种、喷刷遍数：刷白色胶漆2遍 | m2 | 863.41 | 25.15 | 21714.76 | 12864.81
本页小计 | [6 empty] | 31989.94 | 16849.32 | 5.29
【表10.2.2-16】
分部分项工程清单与计价表
单位(专业)工程名称:单位工程-建筑 | [5 empty] | 标段: |  |  | 第8页 共49页
序号 | 项目编码 | 项目名称 | 项目特征 | 计量 单位 | 工程量 | 金 额 (元) |  |  |  |  | 备注
[6 empty] | 综合单价 | 合价 | 其中
[8 empty] | 人工费 | 机械费 | 暂估价
24 | 011407002002 | 天棚喷刷涂料 | 1、喷刷涂料部位：天棚 2、腻子种类：石膏板面腻子分层批平二道 3、涂料品种、喷刷遍数：刷浅蓝色乳胶漆2遍 | m2 | 101.15 | 25.15 | 2543.92 | 1507.14
25 | 011407002003 | 天棚喷刷涂料 | 1、喷刷涂料部位：天棚 2、腻子种类：抹灰面腻子分层批平二道 3、涂料品种、喷刷遍数：刷白色乳胶漆2遍 | m2 | 11.06 | 27.61 | 305.37 | 183.37
|  | 4间教室及衣帽间墙面工程 |  |  |  |  | 106046.12 | 20164.41 | 14.61
26 | 011207001001 | 墙面装饰板 | 1.面层材料品种、规格、品牌、颜色:9.5厚纸面石膏板2.基层材料种类、规格:木龙骨细木工板 18mm3.防护材料种类:木龙骨防火漆料二遍4.嵌缝材料种类：板缝贴胶带、点锈 | m2 | 65.11 | 130.7 | 8509.88 | 2930.6
27 | 011207001002 | 墙面装饰板 | 1.面层材料品种、规格、品牌、颜色:9mm厚浅米色聚酸吸音板2.基层材料种类、规格:木龙骨细木工板 18mm3.防护材料种类:木龙骨防火漆料二遍 | m2 | 35.18 | 239.52 | 8426.31 | 1490.58
28 | 011501008001 | 木壁柜 | 1、教师A立面白橡木壁柜900*1800*150mm(含基层）做法详见LM-07 | 个 | 3 | 700 | 2100
29 | 011501008002 | 木壁柜 | 1、教师A立面白橡木壁柜1200*500*150mm(含基层）做法详见LM-07 | 个 | 3 | 450 | 1350
本页小计 | [6 empty] | 23235.48 | 6111.69
【表10.2.2-16】
分部分项工程清单与计价表
单位(专业)工程名称:单位工程-建筑 | [5 empty] | 标段: |  |  | 第9页 共49页
序号 | 项目编码 | 项目名称 | 项目特征 | 计量 单位 | 工程量 | 金 额 (元) |  |  |  |  | 备注
[6 empty] | 综合单价 | 合价 | 其中
[8 empty] | 人工费 | 机械费 | 暂估价
30 | 011501008003 | 木壁柜 | 1、教师C立面白橡木嵌入式壁柜（含基层及顶面）做法详见LM-09 | m | 39.92 | 350 | 13972
31 | 011501008004 | 木壁柜 | 1、教师C立面白橡嵌入式菱形木壁柜(含基层）做法详见LM-09 | 个 | 3 | 450 | 1350
32 | 011501006001 | 书桌 | 1、教师A立面白橡木壁柜1200*800*550mm(含基层）做法详见LM-07 | 个 | 3 | 600 | 1800
33 | 011207001003 | 墙面装饰板 | 1.面层材料品种、规格、品牌、颜色：3mm软木木饰面2.基层材料种类、规格:十二夹板 12mm.防护材料种类:木龙骨防火漆料二遍 | m2 | 15.36 | 191.25 | 2937.6 | 650.8
34 | 011502002001 | 木质装饰线 | 门套线：60×15中密度板门套线，刷深粉色聚酯氨漆磨退5遍 | m | 286.26 | 27.01 | 7731.88 | 4262.41 | 8.59
35 | 011407001001 | 墙面喷刷涂料 | 1、喷刷涂料部位：墙面 2、腻子种类：腻子分层批平二道 3、涂料品种、喷刷遍数：浅黄色乳胶漆2遍 | m2 | 397.79 | 25.15 | 10004.42 | 5927.07
36 | 011407001002 | 墙面喷刷涂料 | 1、喷刷涂料部位：墙面 2、腻子种类：腻子分层批平二道 3、涂料品种、喷刷遍数：浅蓝色乳胶漆2遍 | m2 | 37.20 | 25.15 | 935.58 | 554.28
37 | 011407001003 | 墙面喷刷涂料 | 1、喷刷涂料部位：墙面 2、腻子种类：腻子分层批平二道 3、涂料品种、喷刷遍数：浅粉色乳胶漆2遍 | m2 | 129.35 | 25.15 | 3253.15 | 1927.32
本页小计 | [6 empty] | 41984.63 | 13321.88 | 8.59
【表10.2.2-16】
分部分项工程清单与计价表
单位(专业)工程名称:单位工程-建筑 | [5 empty] | 标段: |  |  | 第10页 共49页
序号 | 项目编码 | 项目名称 | 项目特征 | 计量 单位 | 工程量 | 金 额 (元) |  |  |  |  | 备注
[6 empty] | 综合单价 | 合价 | 其中
[8 empty] | 人工费 | 机械费 | 暂估价
38 | 011404011001 | 衣柜、壁柜油漆 | 衣柜H1200：枫木色三聚氰胺板柜体及门板（含五金配件） | m | 19.56 | 580 | 11344.8
39 | 011501011001 | 矮柜 | 矮柜H800：枫木色三聚氰胺板柜体及门板（含五金配件） | m | 11.20 | 500 | 5600
40 | 011501002001 | 茶杯架 | 枫木色三聚氰胺板茶杯架1460*2350 | 个 | 4 | 1800 | 7200
41 | Z010808007001 | 成品门套 | 门套：成品门套安装 | m | 43.12 | 72.72 | 3135.69 | 511.4
42 | 011208001001 | 柱（梁）面装饰 | 1.面层材料品种、规格、品牌、颜色：9.5mm石膏板面层2.基层材料种类、规格:木龙骨细木工板 18mm3.防护材料种类:木龙骨防火漆料二遍4.嵌缝材料种类：板缝贴胶带、点锈 | m2 | 15.36 | 146.55 | 2251.01 | 730.37
43 | 011105004001 | 地胶板上翻踢脚线 | 1、踢脚线高度：100mm 2、粘结层厚度、材料种类：干混砂浆踢脚线 3、面层材料品种、规格、颜色：2.0mm地胶板地面踢脚线 | m2 | 23.17 | 160.63 | 3721.8 | 1179.58 | 6.02
44 | 010810001001 | 窗帘（杆）（只做一楼教室） | 1、成品窗帘一次性安装（含轨道等配件） | m | 57.90 | 180 | 10422
|  | 走廊墙面工程 |  |  |  |  | 18489.21 | 5580.01 | 6.98
45 | 011407001004 | 墙面喷刷涂料 | 1、喷刷涂料部位：墙面 2、腻子种类：腻子分层批平二道 3、涂料品种、喷刷遍数：白色无机涂料 | m2 | 163.71 | 25.15 | 4117.31 | 2439.28
本页小计 | [6 empty] | 47792.61 | 4860.63 | 6.02
【表10.2.2-16】
分部分项工程清单与计价表
单位(专业)工程名称:单位工程-建筑 | [5 empty] | 标段: |  |  | 第11页 共49页
序号 | 项目编码 | 项目名称 | 项目特征 | 计量 单位 | 工程量 | 金 额 (元) |  |  |  |  | 备注
[6 empty] | 综合单价 | 合价 | 其中
[8 empty] | 人工费 | 机械费 | 暂估价
46 | 011207001004 | 墙面装饰板 | 1、面层材料品种、规格、颜色：竹木纤维板墙面 | m2 | 97.49 | 76.41 | 7449.21 | 999.27
47 | 011502002002 | 木质装饰线 | 木质线条45*15 | m | 92.34 | 9.14 | 843.99 | 324.11 | 2.77
48 | 011207001005 | 墙面装饰板 | 1.面层材料品种、规格、品牌、颜色：3mm软木木饰面2.基层材料种类、规格:中密度板基层12mm3.防护材料种类:木龙骨及板材防火漆料二遍 | m2 | 15.00 | 156.91 | 2353.65 | 331.2
49 | 011502002003 | 木质装饰线 | 门套线：60×15中密度板门套线，刷深粉色聚酯氨漆磨退5遍 | m | 55.24 | 27.01 | 1492.03 | 822.52 | 1.66
50 | 011207001006 | 墙面装饰板 | 1.面层材料品种、规格、品牌、颜色：咖啡色长城板面层 | m2 | 3.60 | 182.12 | 655.63 | 163.69
51 | 011105004002 | 地胶板上翻踢脚线 | 1、踢脚线高度：100mm 2、粘结层厚度、材料种类：干混砂浆踢脚线 3、面层材料品种、规格、颜色：2.0mm地胶板地面踢脚线 | m2 | 9.82 | 160.63 | 1577.39 | 499.94 | 2.55
|  | 门厅墙面工程 |  |  |  |  | 48763.75 | 9250.86 | 46.25
52 | 011407001005 | 墙面喷刷涂料 | 1、喷刷涂料部位：墙面 2、腻子种类：腻子分层批平二道 3、涂料品种、喷刷遍数：白色无机涂料 | m2 | 50.80 | 25.15 | 1277.62 | 756.92
本页小计 | [6 empty] | 15649.52 | 3897.65 | 6.98
【表10.2.2-16】
分部分项工程清单与计价表
单位(专业)工程名称:单位工程-建筑 | [5 empty] | 标段: |  |  | 第12页 共49页
序号 | 项目编码 | 项目名称 | 项目特征 | 计量 单位 | 工程量 | 金 额 (元) |  |  |  |  | 备注
[6 empty] | 综合单价 | 合价 | 其中
[8 empty] | 人工费 | 机械费 | 暂估价
53 | 011207001007 | 墙面装饰板 | 1.面层材料品种、规格、品牌、颜色：七彩烤漆2.基层材料种类、规格:中密度板基层12mm3.防护材料种类:木龙骨及板材防火漆料二遍 | m2 | 19.92 | 101.47 | 2021.28 | 744.21
54 | 011102002001 | 碎石材楼地面 | 1、单色100*100瓷砖嵌墙面 | m2 | 3.20 | 504.22 | 1613.5 | 1184.22
55 | 011207001008 | 墙面装饰板 | 1、面层材料品种、规格、颜色：竹木纤维板墙面 | m2 | 9.37 | 76.41 | 715.96 | 96.04
56 | 011207001009 | 墙面装饰板 | 1.面层材料品种、规格、品牌、颜色：干挂米色石英石饰面2.基层材料种类、规格:木龙骨细木工板基层18mm3.防护材料种类:木龙骨及板材防火漆料二遍4.石材倒角磨边 | m2 | 5.69 | 522.06 | 2970.52 | 689.4
57 | 011207001010 | 墙面装饰板 | 1.面层材料品种、规格、品牌、颜色：圆形造型刷粉色油漆漆2.基层材料种类、规格:中密度板基层12mm3.防护材料种类:木龙骨及板材防火漆料二遍 | m2 | 2.89 | 105.14 | 303.85 | 111.79
58 | 010808005001 | 石材门窗套 | 1.面层材料品种、规格、品牌、颜色:英国棕大理石 2.挂贴方式:干挂3.缝宽、嵌缝材料种类:密缝4.磨光、酸洗、打蜡要求:石材做六面养护5.含石材切割、磨边、开槽、镜面处理等 | m2 | 13.44 | 752.08 | 10107.96 | 2267.06 | 17.07
59 | 011204004001 | 干挂石材钢骨架 | 门套基层干挂型钢 | t | 0.090 | 8849.58 | 796.46 | 317.7 | 18.61
本页小计 | [6 empty] | 18529.53 | 5410.42 | 35.68
【表10.2.2-16】
分部分项工程清单与计价表
单位(专业)工程名称:单位工程-建筑 | [5 empty] | 标段: |  |  | 第13页 共49页
序号 | 项目编码 | 项目名称 | 项目特征 | 计量 单位 | 工程量 | 金 额 (元) |  |  |  |  | 备注
[6 empty] | 综合单价 | 合价 | 其中
[8 empty] | 人工费 | 机械费 | 暂估价
60 | 011207001011 | 墙面装饰板 | 1.面层材料品种、规格、品牌、颜色：12*12枫木色格栅2.基层材料种类、规格:木龙骨细木工板基层18mm3.防护材料种类:木龙骨及板材防火漆料二遍 | m2 | 7.20 | 755.61 | 5440.39 | 1316.66 | 8.71
61 | 010805005001 | 全玻自由门 | 全玻自由门1、内置40*60*2镀锌方管0.8厚古铜色不锈钢包边，12厚玻璃门2、1.7米高不锈钢加长拉手3、特种地弹簧 | m2 | 12.60 | 673.97 | 8492.02 | 848.23
62 | 011304001002 | 灯带（槽）（03立面） | 1、灯带型式、尺寸：悬挑式 2、基层材料品种、规格：18mm厚细木工板 3、防护材料种类：木龙骨及板材刷二遍防火漆 4、面层材料品种、规格：9.5厚轻钢龙骨纸面石膏板(螺钉中距≤200,螺钉补防锈漆) 5、嵌缝材料种类：板缝贴胶带、点锈 | m2 | 0.80 | 160.8 | 128.64 | 49.26 | 0.06
63 | 011502002004 | 木质装饰线 | 木质线条45*15 | m | 12.93 | 9.14 | 118.18 | 45.38 | 0.39
64 | 010807006001 | 金属（塑钢、断桥）橱窗 | 90型1.4厚热熔断铝合金6+10+6钢化玻璃固定窗 | m2 | 33.80 | 411.49 | 13908.36 | 548.57
65 | 011105004003 | 地胶板上翻踢脚线 | 1、踢脚线高度：100mm 2、粘结层厚度、材料种类：干混砂浆踢脚线 3、面层材料品种、规格、颜色：2.0mm地胶板地面踢脚线 | m2 | 5.41 | 160.63 | 869.01 | 275.42 | 1.41
本页小计 | [6 empty] | 28956.6 | 3083.52 | 10.57
【表10.2.2-16】
分部分项工程清单与计价表
单位(专业)工程名称:单位工程-建筑 | [5 empty] | 标段: |  |  | 第14页 共49页
序号 | 项目编码 | 项目名称 | 项目特征 | 计量 单位 | 工程量 | 金 额 (元) |  |  |  |  | 备注
[6 empty] | 综合单价 | 合价 | 其中
[8 empty] | 人工费 | 机械费 | 暂估价
|  | 其他区域墙面工程及门 |  |  |  |  | 162431.09 | 44005.76 | 34.67
66 | 011204003001 | 块料墙面 | 1、墙体类型：砖墙 2、粘结剂：1：2水泥砂浆（掺108胶）厚5mm左右（宜5~8mm） 2、面层材料品种、规格、颜色：450*300吸水墙砖(防霉型填缝料擦缝)3、墙柱面阳角倒角磨边 | m2 | 674.58 | 119.12 | 80355.97 | 29438.67 | 33.73
67 | 011210005001 | 成品隔断 | 1、隔断材料品种、规格、颜色：公共卫生间三聚氰胺隔断H1800 2、配件品种、规格。：含立脚及拉杆、合页、门锁 | m2 | 41.79 | 210.56 | 8799.3 | 1722.58
68 | 011505001001 | 洗漱台 | 1、材料品种、规格、颜色：英国棕大理石 2、支架、配件品种、规格：4#镀锌角铁 3、磨边、开孔 | m2 | 8.70 | 806.42 | 7015.85 | 1756.88
69 | 011505010001 | 镜面玻璃 | 1、无框镜面玻璃安装（含车边） | m2 | 7.38 | 232 | 1712.16 | 246.49
70 | 01B001 | 成品洗漱柜 | 1.成品台盆柜含镜 | 套 | 1 | 950 | 950
71 | 011505005001 | 卫生间扶手 | 1、成品残疾卫生间不锈钢扶手 | 个 | 1 | 280 | 280
72 | 011505005002 | 卫生间扶手（教室内卫生间） | 1、成品不锈钢扶手360mm | 个 | 8 | 50 | 400
本页小计 | [6 empty] | 99513.28 | 33164.62 | 33.73
【表10.2.2-16】
分部分项工程清单与计价表
单位(专业)工程名称:单位工程-建筑 | [5 empty] | 标段: |  |  | 第15页 共49页
序号 | 项目编码 | 项目名称 | 项目特征 | 计量 单位 | 工程量 | 金 额 (元) |  |  |  |  | 备注
[6 empty] | 综合单价 | 合价 | 其中
[8 empty] | 人工费 | 机械费 | 暂估价
73 | 011407001006 | 墙面喷刷涂料 | 1、喷刷涂料部位：墙面 2、腻子种类：腻子分层批平二道 3、涂料品种、喷刷遍数：白色无机涂料 | m2 | 288.65 | 25.15 | 7259.55 | 4300.89
74 | 011105003001 | 块料踢脚线 | 1、踢脚线高度：80mm高 2、粘贴层厚度、材料种类：干混地面砂浆 3、面层材料品种、规格、颜色：瓷砖踢脚线 4、倒角磨边 | m2 | 8.54 | 242.08 | 2067.36 | 1056.65 | 0.94
75 | 011105005001 | 木质踢脚线 | 1、多层实木木地板配套踢脚线80mm | m | 39.55 | 61.94 | 2449.73 | 336.97
76 | 010809004001 | 石材窗台板 | 1、芝麻灰大理石窗台板 干混砂浆铺贴 2、石材磨双边 | m2 | 9.42 | 241.73 | 2277.1 | 612.3
77 | 010809004002 | 石材窗台板 | 1、英国棕大理石窗台板 干混砂浆铺贴 2、石材磨双边 | m2 | 3.52 | 657.57 | 2314.65 | 361.86
78 | 010801001001 | 木质门 | 1、门窗类型：成品单开装饰木门 2、洞口尺寸：1050*2000mm 3、含门的制作、安装、门锁等五金配件 4、含油漆，门套及门套线等 5、门及油漆为厂内一次性加工成形，须投标人自行考虑计入报价 | 樘 | 8 | 1168.71 | 9349.68 | 671.84
本页小计 | [6 empty] | 25718.07 | 7340.51 | 0.94
【表10.2.2-16】
分部分项工程清单与计价表
单位(专业)工程名称:单位工程-建筑 | [5 empty] | 标段: |  |  | 第16页 共49页
序号 | 项目编码 | 项目名称 | 项目特征 | 计量 单位 | 工程量 | 金 额 (元) |  |  |  |  | 备注
[6 empty] | 综合单价 | 合价 | 其中
[8 empty] | 人工费 | 机械费 | 暂估价
79 | 010801001002 | 木质门 | 1、门窗类型：成品单开装饰木门 2、洞口尺寸：900*2000mm 3、含门的制作、安装、门锁等五金配件 4、含油漆，门套及门套线等 5、门及油漆为厂内一次性加工成形，须投标人自行考虑计入报价 | 樘 | 5 | 1027.13 | 5135.65 | 393.4
80 | 010801001003 | 木质门 | 1、门窗类型：成品单开装饰木门 2、洞口尺寸：800*2000mm 3、含门的制作、安装、门锁等五金配件 4、含油漆，门套及门套线等 5、门及油漆为厂内一次性加工成形，须投标人自行考虑计入报价 | 樘 | 4 | 932.75 | 3731 | 300.6
81 | 010801001004 | 木质门 | 1、门窗类型：成品单开装饰木门 2、洞口尺寸：600*2000mm 3、含门的制作、安装、门锁等五金配件 4、含油漆，门套及门套线等 5、门及油漆为厂内一次性加工成形，须投标人自行考虑计入报价 | 樘 | 1 | 744 | 744 | 68.09
82 | 010801001005 | 木质门 | 1、门窗类型：成品双开装饰木门 2、洞口尺寸：1350*2000mm 3、含门的制作、安装、门锁等五金配件 4、含油漆，门套及门套线等 5、门及油漆为厂内一次性加工成形，须投标人自行考虑计入报价 | 樘 | 9 | 1600.85 | 14407.65 | 1209.87
本页小计 | [6 empty] | 24018.3 | 1971.96
【表10.2.2-16】
分部分项工程清单与计价表
单位(专业)工程名称:单位工程-建筑 | [5 empty] | 标段: |  |  | 第17页 共49页
序号 | 项目编码 | 项目名称 | 项目特征 | 计量 单位 | 工程量 | 金 额 (元) |  |  |  |  | 备注
[6 empty] | 综合单价 | 合价 | 其中
[8 empty] | 人工费 | 机械费 | 暂估价
83 | 010801001006 | 木质门 | 1、门窗类型：成品双开装饰木门 2、洞口尺寸：1300*2100mm 3、含门的制作、安装、门锁等五金配件 4、含油漆，门套及门套线等 5、门及油漆为厂内一次性加工成形，须投标人自行考虑计入报价 | 樘 | 2 | 1615 | 3230 | 269.92
84 | 010801001007 | 木质门 | 1、门窗类型：成品双开装饰木门 2、洞口尺寸：1400*2100mm 3、含门的制作、安装、门锁等五金配件 4、含油漆，门套及门套线等 5、门及油漆为厂内一次性加工成形，须投标人自行考虑计入报价 | 樘 | 1 | 1714.09 | 1714.09 | 138.66
85 | 010801001008 | 木质门 | 1、门窗类型：成品双开装饰木门 2、洞口尺寸：1500*2000mm 3、含门的制作、安装、门锁等五金配件 4、含油漆，门套及门套线等 5、门及油漆为厂内一次性加工成形，须投标人自行考虑计入报价 | 樘 | 1 | 1742.4 | 1742.4 | 139.72
本页小计 | [6 empty] | 6686.49 | 548.3
【表10.2.2-16】
分部分项工程清单与计价表
单位(专业)工程名称:单位工程-建筑 | [5 empty] | 标段: |  |  | 第18页 共49页
序号 | 项目编码 | 项目名称 | 项目特征 | 计量 单位 | 工程量 | 金 额 (元) |  |  |  |  | 备注
[6 empty] | 综合单价 | 合价 | 其中
[8 empty] | 人工费 | 机械费 | 暂估价
86 | 010801004001 | 木质防火门 | 1、门窗类型：乙级木夹板防火门 2、型号：FM乙1021 3、洞口尺寸：1000*2100mm 4、含门的制作、安装、门锁、含防烟条、防火条、闭门器、顺位器、不锈钢拉手、304不锈钢合页等五金配件 5、含油漆，门套及门套线等 6、防火门及油漆为厂内一次性加工成形，须投标人自行考虑计入报价 | 樘 | 1 | 1022.65 | 1022.65 | 124.35
87 | 010801004002 | 木质防火门 | 1、门窗类型：乙级木夹板防火门 2、型号：FM乙09021 3、洞口尺寸：900*2100mm 4、含门的制作、安装、门锁、含防烟条、防火条、闭门器、顺位器、不锈钢拉手、304不锈钢合页等五金配件 5、含油漆，门套及门套线等 6、防火门及油漆为厂内一次性加工成形，须投标人自行考虑计入报价 | 樘 | 1 | 943.3 | 943.3 | 117.38
88 | 010808007001 | 成品木门窗套 | 1、成品木质门套安装 门套断面展开宽 250mm以内 | m | 62.28 | 72.72 | 4529 | 738.64
|  | 二层 |  |  |  |  | 684759.1 | 186880.46 | 801.99
|  | 地面 |  |  |  |  | 243974.12 | 58295.11 | 591.37
本页小计 | [6 empty] | 6494.95 | 980.37
【表10.2.2-16】
分部分项工程清单与计价表
单位(专业)工程名称:单位工程-建筑 | [5 empty] | 标段: |  |  | 第19页 共49页
序号 | 项目编码 | 项目名称 | 项目特征 | 计量 单位 | 工程量 | 金 额 (元) |  |  |  |  | 备注
[6 empty] | 综合单价 | 合价 | 其中
[8 empty] | 人工费 | 机械费 | 暂估价
89 | 011108001004 | 石材零星项目 | 1、工程部位：门槛石 2、找平层厚度、砂浆配合比：水泥浆一道（内掺建筑胶），30厚1：3干硬性水泥砂浆结合层，表面撒水泥粉 3、面层材料品种、规格、颜色：芝麻灰花岗面岩层 4、勾缝材料种类：专业填缝剂填缝 5、门口板磨单边 | m2 | 1.16 | 312.09 | 362.02 | 120.64 | 0.61
90 | 011108001005 | 石材零星项目 | 1、工程部位：门槛石 2、找平层厚度、砂浆配合比：水泥浆一道（内掺建筑胶），30厚1：3干硬性水泥砂浆结合层，表面撒水泥粉 3、面层材料品种、规格、颜色：芝麻灰花岗岩面层 4、勾缝材料种类：专业填缝剂填缝 5、门口板不磨边 | m2 | 3.18 | 265.92 | 845.63 | 224.51 | 1.69
91 | 011102003006 | 块料楼地面 | 1、找平层厚度、砂浆配合比：素水泥浆一道（内掺建筑胶）、30厚1:3干硬性水泥砂浆结合层，表面撒水泥粉 2、结合层厚度、砂浆配合比：背刷纯水泥浆一道 3、面层材料品种、规格、颜色：抛釉砖800x800 4、嵌缝材料种类：1：1水泥砂浆擦缝 | m2 | 148.89 | 159.22 | 23706.27 | 6738.76 | 78.91
本页小计 | [6 empty] | 24913.92 | 7083.91 | 81.21
【表10.2.2-16】
分部分项工程清单与计价表
单位(专业)工程名称:单位工程-建筑 | [5 empty] | 标段: |  |  | 第20页 共49页
序号 | 项目编码 | 项目名称 | 项目特征 | 计量 单位 | 工程量 | 金 额 (元) |  |  |  |  | 备注
[6 empty] | 综合单价 | 合价 | 其中
[8 empty] | 人工费 | 机械费 | 暂估价
92 | 011102003007 | 块料楼地面 | 1、找平层厚度、砂浆配合比：素水泥浆一道（内掺建筑胶）、30厚1:3干硬性水泥砂浆结合层，表面撒水泥粉 2、结合层厚度、砂浆配合比：背刷纯水泥浆一道 3、面层材料品种、规格、颜色：抛釉砖600x600 4、嵌缝材料种类：1：1水泥砂浆擦缝 | m2 | 22.52 | 148.92 | 3353.68 | 1019.26 | 11.94
93 | 011102003008 | 块料楼地面 | 1、找平层厚度、砂浆配合比：素水泥浆一道（内掺建筑胶）、30厚1:3干硬性水泥砂浆结合层，表面撒水泥粉 2、结合层厚度、砂浆配合比：背刷纯水泥浆一道 3、面层材料品种、规格、颜色：纯色砖300x300 4、嵌缝材料种类：1：1水泥砂浆擦缝 | m2 | 81.44 | 148.32 | 12079.18 | 3646.07 | 43.16
94 | 011103002003 | 橡胶板卷材楼地面 | 1、粘结层厚度、材料种类： 1.1、水泥浆一道（内掺建筑胶） 1.2、20厚水泥砂浆找平层 1.3、水泥自流平界面剂 1.4、3mm厚水泥自流平找平(强度≥C25F7) 2、面层材料品种、规格、颜色：2.0mm同质透心卷材地面，擦上光蜡（专用粘结剂粘贴） | m2 | 815.39 | 163.06 | 132957.49 | 31702.36 | 432.16
本页小计 | [6 empty] | 148390.35 | 36367.69 | 487.26
【表10.2.2-16】
分部分项工程清单与计价表
单位(专业)工程名称:单位工程-建筑 | [5 empty] | 标段: |  |  | 第21页 共49页
序号 | 项目编码 | 项目名称 | 项目特征 | 计量 单位 | 工程量 | 金 额 (元) |  |  |  |  | 备注
[6 empty] | 综合单价 | 合价 | 其中
[8 empty] | 人工费 | 机械费 | 暂估价
95 | 011103002004 | 橡胶板卷材楼地面 | 1、粘结层厚度、材料种类： 1.1、水泥浆一道（内掺建筑胶） 1.2、20厚水泥砂浆找平层 1.3、水泥自流平界面剂 1.4、3mm厚水泥自流平找平(强度≥C25F7) 2、面层材料品种、规格、颜色：浅蓝色2.0mm同质透心卷材地面，擦上光蜡（专用粘结剂粘贴） | m2 | 43.20 | 163.06 | 7044.19 | 1679.62 | 22.9
96 | 011104002001 | 竹、木（复合）地板（观众席） | 1、龙骨材料种类、规格、铺设间距：30*40方木龙骨基层 2、基层材料种类、规格：18mm厚细木工板满铺 3、面层材料品种、规格、颜色：12强化地板 4、防护材料种类：木龙骨及板材刷二遍防火漆 5、30*30成品塑料胶条收口线 | m2 | 68.60 | 388.2 | 26630.52 | 6732.4
97 | 011104002002 | 竹、木（复合）地板（舞台） | 1、龙骨材料种类、规格、铺设间距：30*40方木龙骨基层 2、基层材料种类、规格：18mm厚细木工板满铺 3、面层材料品种、规格、颜色：12强化地板 4、防护材料种类：木龙骨及板材刷二遍防火漆 5、40*40香槟色不锈钢包边线 | m2 | 54.67 | 328.43 | 17955.27 | 4501.53
本页小计 | [6 empty] | 51629.98 | 12913.55 | 22.9
【表10.2.2-16】
分部分项工程清单与计价表
单位(专业)工程名称:单位工程-建筑 | [5 empty] | 标段: |  |  | 第22页 共49页
序号 | 项目编码 | 项目名称 | 项目特征 | 计量 单位 | 工程量 | 金 额 (元) |  |  |  |  | 备注
[6 empty] | 综合单价 | 合价 | 其中
[8 empty] | 人工费 | 机械费 | 暂估价
98 | 011104002003 | 竹、木（复合）地板(舞蹈教室） | 1、水泥地面上，满铺40mm厚挤塑板 2、面层材料品种、规格、颜色：复古强化地板 | m2 | 58.93 | 122.29 | 7206.55 | 865.09
99 | 010904002003 | 楼（地）面涂膜防水 | 1、平面聚氨酯防水涂料 ~厚度1.5(mm) | m2 | 103.96 | 47.17 | 4903.79 | 351.38
100 | 010904002004 | 楼（地）面涂膜防水 | 1、立面聚氨酯防水涂料 ~厚度1.5(mm) | m2 | 131.64 | 52.64 | 6929.53 | 713.49
|  | 天棚 |  |  |  |  | 157032.67 | 56210.4 | 6.98
101 | 011302001006 | 吊顶天棚 | 1、吊顶形式： 平面吊顶 2、龙骨材料种类、规格、中距：U50系上人轻钢主龙骨（主龙骨间隔1000mm）、勾叠龙骨吊码，勾叠副龙骨 3、面层材料品种、规格：600*600铝扣板 | m2 | 103.96 | 180.42 | 18756.46 | 3203.01
102 | 011302001007 | 吊顶天棚 | 1、吊顶形式： 平面吊顶 2、龙骨材料种类、规格、中距：U50系上人轻钢龙骨系列配套（主龙骨间隔1000mm,次龙骨间隔300mm） 3、面层材料品种、规格：单层12厚纸面石膏板(螺钉中距≤200,螺钉补防锈漆) 4、嵌缝材料种类：板缝贴胶带、点锈 | m2 | 758.00 | 100.02 | 75815.16 | 24983.68
本页小计 | [6 empty] | 113611.49 | 30116.65
【表10.2.2-16】
分部分项工程清单与计价表
单位(专业)工程名称:单位工程-建筑 | [5 empty] | 标段: |  |  | 第23页 共49页
序号 | 项目编码 | 项目名称 | 项目特征 | 计量 单位 | 工程量 | 金 额 (元) |  |  |  |  | 备注
[6 empty] | 综合单价 | 合价 | 其中
[8 empty] | 人工费 | 机械费 | 暂估价
103 | 011302001008 | 吊顶天棚 | 1、吊顶形式： 异形吊顶 2、龙骨材料种类、规格、中距：U50系上人轻钢龙骨系列配套（主龙骨间隔1000mm,次龙骨间隔300mm） 3、面层材料品种、规格：单层12厚纸面石膏板(螺钉中距≤200,螺钉补防锈漆) 4、嵌缝材料种类：板缝贴胶带、点锈 | m2 | 56.84 | 101.97 | 5795.97 | 1964.96
104 | 011302001009 | 吊顶天棚 | 1、吊顶形式： 侧面吊顶 2、龙骨材料种类、规格、中距：U50系上人轻钢龙骨系列配套（主龙骨间隔1000mm,次龙骨间隔300mm） 3、基层材料品种、规格：18mm厚细木工板基层 4、面层材料品种、规格：9.5厚轻钢龙骨纸面石膏板(螺钉中距≤200,螺钉补防锈漆) 5、嵌缝材料种类：板缝贴胶带、点锈 6、防护材料种类：木龙骨及板材刷二遍防火漆 | m2 | 50.37 | 166.82 | 8402.72 | 2755.74
105 | 011302001010 | 吊顶天棚 | 1、吊顶形式：平面吊顶 2、龙骨材料种类、规格、中距：T型吊钩、W型边龙骨/L型边龙骨收边、16mm宽槽型主副龙骨 3、面层材料品种、规格：600*600硅钙板 | m2 | 132.58 | 76.32 | 10118.51 | 3494.81
本页小计 | [6 empty] | 24317.2 | 8215.51
【表10.2.2-16】
分部分项工程清单与计价表
单位(专业)工程名称:单位工程-建筑 | [5 empty] | 标段: |  |  | 第24页 共49页
序号 | 项目编码 | 项目名称 | 项目特征 | 计量 单位 | 工程量 | 金 额 (元) |  |  |  |  | 备注
[6 empty] | 综合单价 | 合价 | 其中
[8 empty] | 人工费 | 机械费 | 暂估价
106 | 011304001003 | 灯带（槽） | 1、灯带型式、尺寸：悬挑式 2、基层材料品种、规格：18mm厚细木工板 3、防护材料种类：木龙骨及板材刷二遍防火漆 4、面层材料品种、规格：9.5厚轻钢龙骨纸面石膏板(螺钉中距≤200,螺钉补防锈漆) 5、嵌缝材料种类：板缝贴胶带、点锈 | m2 | 35.60 | 160.8 | 5724.48 | 2191.89 | 2.49
107 | 010810002002 | 木窗帘盒 | 1、窗帘盒材质、规格：悬挂式200mm+200mm 3、基层材料品种、规格：18mm厚细木工板 4、面层材料品种、规格：9.5厚纸面石膏板(螺钉中距≤200,螺钉补防锈漆) 5、嵌缝材料种类：板缝贴胶带、点锈 6、防护材料种类：木龙骨及板材刷二遍防火漆 | m | 43.19 | 70.68 | 3052.67 | 1193.34 | 1.73
本页小计 | [6 empty] | 8777.15 | 3385.23 | 4.22
【表10.2.2-16】
分部分项工程清单与计价表
单位(专业)工程名称:单位工程-建筑 | [5 empty] | 标段: |  |  | 第25页 共49页
序号 | 项目编码 | 项目名称 | 项目特征 | 计量 单位 | 工程量 | 金 额 (元) |  |  |  |  | 备注
[6 empty] | 综合单价 | 合价 | 其中
[8 empty] | 人工费 | 机械费 | 暂估价
108 | 010810002003 | 木窗帘盒 | 1、窗帘盒材质、规格：悬挂式700mm+690mm 3、基层材料品种、规格：18mm厚细木工板 4、面层材料品种、规格：9.5厚纸面石膏板(螺钉中距≤200,螺钉补防锈漆) 5、嵌缝材料种类：板缝贴胶带、点锈 6、防护材料种类：木龙骨及板材刷二遍防火漆 | m | 19.70 | 245.63 | 4838.91 | 1891.59 | 2.76
109 | 011407002004 | 天棚喷刷涂料 | 1、喷刷涂料部位：天棚 2、腻子种类：石膏板面腻子分层批平二道 3、涂料品种、喷刷遍数：刷白色胶漆2遍 | m2 | 874.11 | 25.15 | 21983.87 | 13024.24
110 | 011407002005 | 天棚喷刷涂料 | 1、喷刷涂料部位：天棚 2、腻子种类：石膏板面腻子分层批平二道 3、涂料品种、喷刷遍数：刷浅蓝色乳胶漆2遍 | m2 | 101.15 | 25.15 | 2543.92 | 1507.14
|  | 墙面 |  |  |  |  | 283752.31 | 72374.95 | 203.64
|  | 4间教室及衣帽间墙面工程 |  |  |  |  | 95624.12 | 20164.41 | 14.61
本页小计 | [6 empty] | 29366.7 | 16422.97 | 2.76
【表10.2.2-16】
分部分项工程清单与计价表
单位(专业)工程名称:单位工程-建筑 | [5 empty] | 标段: |  |  | 第26页 共49页
序号 | 项目编码 | 项目名称 | 项目特征 | 计量 单位 | 工程量 | 金 额 (元) |  |  |  |  | 备注
[6 empty] | 综合单价 | 合价 | 其中
[8 empty] | 人工费 | 机械费 | 暂估价
111 | 011207001012 | 墙面装饰板 | 1.面层材料品种、规格、品牌、颜色:9.5厚纸面石膏板2.基层材料种类、规格:木龙骨细木工板 18mm3.防护材料种类:木龙骨防火漆料二遍4.嵌缝材料种类：板缝贴胶带、点锈 | m2 | 65.11 | 130.7 | 8509.88 | 2930.6
112 | 011207001013 | 墙面装饰板 | 1.面层材料品种、规格、品牌、颜色:9mm厚浅米色聚酸吸音板2.基层材料种类、规格:木龙骨细木工板 18mm3.防护材料种类:木龙骨防火漆料二遍 | m2 | 35.18 | 239.52 | 8426.31 | 1490.58
113 | 011501008005 | 木壁柜 | 1、教师A立面白橡木壁柜900*1800*150mm(含基层）做法详见LM-07 | 个 | 3 | 700 | 2100
114 | 011501008006 | 木壁柜 | 1、教师A立面白橡木壁柜1200*500*150mm(含基层）做法详见LM-07 | 个 | 3 | 450 | 1350
115 | 011501008007 | 木壁柜 | 1、教师C立面白橡木嵌入式壁柜（含基层及顶面）做法详见LM-09 | m | 39.92 | 350 | 13972
116 | 011501008008 | 木壁柜 | 1、教师C立面白橡嵌入式菱形木壁柜(含基层）做法详见LM-09 | 个 | 3 | 450 | 1350
117 | 011501006002 | 书桌 | 1、教师A立面白橡木壁柜1200*800*550mm(含基层）做法详见LM-07 | 个 | 3 | 600 | 1800
本页小计 | [6 empty] | 37508.19 | 4421.18
【表10.2.2-16】
分部分项工程清单与计价表
单位(专业)工程名称:单位工程-建筑 | [5 empty] | 标段: |  |  | 第27页 共49页
序号 | 项目编码 | 项目名称 | 项目特征 | 计量 单位 | 工程量 | 金 额 (元) |  |  |  |  | 备注
[6 empty] | 综合单价 | 合价 | 其中
[8 empty] | 人工费 | 机械费 | 暂估价
118 | 011207001014 | 墙面装饰板 | 1.面层材料品种、规格、品牌、颜色：3mm软木木饰面2.基层材料种类、规格:十二夹板 12mm.防护材料种类:木龙骨防火漆料二遍 | m2 | 15.36 | 191.25 | 2937.6 | 650.8
119 | 011502002005 | 木质装饰线 | 门套线：60×15中密度板门套线，刷深粉色聚酯氨漆磨退5遍 | m | 286.26 | 27.01 | 7731.88 | 4262.41 | 8.59
120 | 011407001007 | 墙面喷刷涂料 | 1、喷刷涂料部位：墙面 2、腻子种类：腻子分层批平二道 3、涂料品种、喷刷遍数：浅黄色乳胶漆2遍 | m2 | 397.79 | 25.15 | 10004.42 | 5927.07
121 | 011407001008 | 墙面喷刷涂料 | 1、喷刷涂料部位：墙面 2、腻子种类：腻子分层批平二道 3、涂料品种、喷刷遍数：浅蓝色乳胶漆2遍 | m2 | 37.20 | 25.15 | 935.58 | 554.28
122 | 011407001009 | 墙面喷刷涂料 | 1、喷刷涂料部位：墙面 2、腻子种类：腻子分层批平二道 3、涂料品种、喷刷遍数：浅粉色乳胶漆2遍 | m2 | 129.35 | 25.15 | 3253.15 | 1927.32
123 | 011404011002 | 衣柜、壁柜油漆 | 衣柜H1200：枫木色三聚氰胺板柜体及门板（含五金配件） | m | 19.56 | 580 | 11344.8
124 | 011501011002 | 矮柜 | 矮柜H800：枫木色三聚氰胺板柜体及门板（含五金配件） | m | 11.20 | 500 | 5600
125 | 011501002002 | 茶杯架 | 枫木色三聚氰胺板茶杯架1460*2350 | 个 | 4 | 1800 | 7200
126 | Z010808007002 | 成品门套 | 门套：成品门套安装 | m | 43.12 | 72.72 | 3135.69 | 511.4
本页小计 | [6 empty] | 52143.12 | 13833.28 | 8.59
【表10.2.2-16】
分部分项工程清单与计价表
单位(专业)工程名称:单位工程-建筑 | [5 empty] | 标段: |  |  | 第28页 共49页
序号 | 项目编码 | 项目名称 | 项目特征 | 计量 单位 | 工程量 | 金 额 (元) |  |  |  |  | 备注
[6 empty] | 综合单价 | 合价 | 其中
[8 empty] | 人工费 | 机械费 | 暂估价
127 | 011208001002 | 柱（梁）面装饰 | 1.面层材料品种、规格、品牌、颜色：9.5mm石膏板面层2.基层材料种类、规格:木龙骨细木工板 18mm3.防护材料种类:木龙骨防火漆料二遍4.嵌缝材料种类：板缝贴胶带、点锈 | m2 | 15.36 | 146.55 | 2251.01 | 730.37
128 | 011105004004 | 地胶板上翻踢脚线 | 1、踢脚线高度：100mm 2、粘结层厚度、材料种类：干混砂浆踢脚线 3、面层材料品种、规格、颜色：2.0mm地胶板地面踢脚线 | m2 | 23.17 | 160.63 | 3721.8 | 1179.58 | 6.02
|  | 走廊墙面工程 |  |  |  |  | 18757.85 | 5572.16 | 7.57
129 | 011407001010 | 墙面喷刷涂料 | 1、喷刷涂料部位：墙面 2、腻子种类：腻子分层批平二道 3、涂料品种、喷刷遍数：白色无机涂料 | m2 | 160.38 | 25.15 | 4033.56 | 2389.66
130 | 011207001015 | 墙面装饰板 | 1、面层材料品种、规格、颜色：竹木纤维板墙面 | m2 | 100.22 | 76.41 | 7657.81 | 1027.26
131 | 011502002006 | 木质装饰线 | 木质线条45*15 | m | 95.10 | 9.14 | 869.21 | 333.8 | 2.85
132 | 011207001016 | 墙面装饰板 | 1.面层材料品种、规格、品牌、颜色：3mm软木木饰面2.基层材料种类、规格:中密度板基层12mm3.防护材料种类:木龙骨及板材防火漆料二遍 | m2 | 15.00 | 156.91 | 2353.65 | 331.2
本页小计 | [6 empty] | 20887.04 | 5991.87 | 8.87
【表10.2.2-16】
分部分项工程清单与计价表
单位(专业)工程名称:单位工程-建筑 | [5 empty] | 标段: |  |  | 第29页 共49页
序号 | 项目编码 | 项目名称 | 项目特征 | 计量 单位 | 工程量 | 金 额 (元) |  |  |  |  | 备注
[6 empty] | 综合单价 | 合价 | 其中
[8 empty] | 人工费 | 机械费 | 暂估价
133 | 011502002007 | 木质装饰线 | 门套线：中密度板门套线，刷深粉色聚酯氨漆磨退5遍 | m | 55.24 | 29.68 | 1639.52 | 835.78 | 2.21
134 | 011207001017 | 墙面装饰板 | 1.面层材料品种、规格、品牌、颜色：咖啡色长城板面层 | m2 | 3.60 | 182.12 | 655.63 | 163.69
135 | 011105004005 | 地胶板上翻踢脚线 | 1、踢脚线高度：100mm 2、粘结层厚度、材料种类：干混砂浆踢脚线 3、面层材料品种、规格、颜色：2.0mm地胶板地面踢脚线 | m2 | 9.64 | 160.63 | 1548.47 | 490.77 | 2.51
|  | 多功能厅墙面工程 |  |  |  |  | 39030.66 | 13905.98 | 1.06
136 | 011407001011 | 墙面喷刷涂料 | 1、喷刷涂料部位：墙面 2、腻子种类：腻子分层批平二道 3、涂料品种、喷刷遍数：白色无机涂料 | m2 | 385.52 | 25.15 | 9695.83 | 5744.25
137 | 011407001012 | 墙面喷刷涂料 | 1、喷刷涂料部位：墙面 2、腻子种类：腻子分层批平二道 3、涂料品种、喷刷遍数：浅粉色乳胶漆2遍 | m2 | 23.48 | 25.15 | 590.52 | 349.85
138 | 011407001013 | 墙面喷刷涂料 | 1、喷刷涂料部位：墙面 2、腻子种类：腻子分层批平二道 3、涂料品种、喷刷遍数：烤漆 | m2 | 20.48 | 31.67 | 648.6 | 375.6
本页小计 | [6 empty] | 14778.57 | 7959.94 | 4.72
【表10.2.2-16】
分部分项工程清单与计价表
单位(专业)工程名称:单位工程-建筑 | [5 empty] | 标段: |  |  | 第30页 共49页
序号 | 项目编码 | 项目名称 | 项目特征 | 计量 单位 | 工程量 | 金 额 (元) |  |  |  |  | 备注
[6 empty] | 综合单价 | 合价 | 其中
[8 empty] | 人工费 | 机械费 | 暂估价
139 | 011207001018 | 墙面装饰板 | 1.面层材料品种、规格、品牌、颜色:9.5厚纸面石膏板2.基层材料种类、规格:木龙骨细木工板 18mm3.防护材料种类:木龙骨防火漆料二遍4.嵌缝材料种类：板缝贴胶带、点锈 | m2 | 93.99 | 130.7 | 12284.49 | 4230.49
140 | 011304001004 | 灯带（槽）（03立面） | 1、灯带型式、尺寸：悬挑式 2、基层材料品种、规格：18mm厚细木工板 3、防护材料种类：木龙骨及板材刷二遍防火漆 4、面层材料品种、规格：9.5厚轻钢龙骨纸面石膏板(螺钉中距≤200,螺钉补防锈漆) 5、嵌缝材料种类：板缝贴胶带、点锈 | m2 | 4.98 | 160.8 | 800.78 | 306.62 | 0.35
141 | 011502001001 | 金属装饰线 | 1、100*50铝合金管 | m | 185.00 | 45.24 | 8369.4 | 2162.65
142 | 010805005002 | 全玻自由门 | 全玻自由门1、内置40*60*2镀锌方管0.8厚古铜色不锈钢包边，12厚玻璃门2、1.7米高不锈钢加长拉手3、特种地弹簧 | m2 | 8.60 | 721.41 | 6204.13 | 598.04
143 | 011105004006 | 地胶板上翻踢脚线 | 1、踢脚线高度：100mm 2、粘结层厚度、材料种类：干混砂浆踢脚线 3、面层材料品种、规格、颜色：2.0mm地胶板地面踢脚线 | m2 | 2.72 | 160.63 | 436.91 | 138.48 | 0.71
|  | 其他区域墙面工程及门 |  |  |  |  | 130339.68 | 32732.4 | 180.4
本页小计 | [6 empty] | 28095.71 | 7436.28 | 1.06
【表10.2.2-16】
分部分项工程清单与计价表
单位(专业)工程名称:单位工程-建筑 | [5 empty] | 标段: |  |  | 第31页 共49页
序号 | 项目编码 | 项目名称 | 项目特征 | 计量 单位 | 工程量 | 金 额 (元) |  |  |  |  | 备注
[6 empty] | 综合单价 | 合价 | 其中
[8 empty] | 人工费 | 机械费 | 暂估价
144 | 011204003002 | 块料墙面 | 1、墙体类型：砖墙 2、粘结剂：1：2水泥砂浆（掺108胶）厚5mm左右（宜5~8mm） 2、面层材料品种、规格、颜色：450*300吸水墙砖(防霉型填缝料擦缝)3、墙柱面阳角倒角磨边 | m2 | 358.85 | 118.78 | 42624.2 | 15570.5 | 17.94
145 | 011210005002 | 成品隔断 | 1、隔断材料品种、规格、颜色：公共卫生间三聚氰胺隔断H1800 2、配件品种、规格。：含立脚及拉杆、合页、门锁 | m2 | 41.79 | 210.56 | 8799.3 | 1722.58
146 | 011505001002 | 洗漱台 | 1、材料品种、规格、颜色：英国棕大理石 2、支架、配件品种、规格：4#镀锌角铁 3、磨边、开孔 | m2 | 8.70 | 806.42 | 7015.85 | 1756.88
147 | 011505010002 | 镜面玻璃 | 1、无框镜面玻璃安装（含车边） | m2 | 7.38 | 232 | 1712.16 | 246.49
148 | 011505005003 | 卫生间扶手（教室内卫生间） | 1、成品不锈钢扶手360mm | 个 | 8 | 50 | 400
149 | 011407001014 | 墙面喷刷涂料 | 1、喷刷涂料部位：墙面 2、腻子种类：腻子分层批平二道 3、涂料品种、喷刷遍数：白色无机涂料 | m2 | 410.30 | 25.15 | 10319.05 | 6113.47
150 | 011505010003 | 镜面玻璃 | 1.面层材料品种、规格、品牌、颜色：5mm银镜2.基层材料种类、规格:木龙骨18mm细木工板基层12mm3.防护材料种类:木龙骨及板材防火漆料二遍 | m2 | 9.79 | 333.1 | 3261.05 | 658.57
本页小计 | [6 empty] | 74131.61 | 26068.49 | 17.94
【表10.2.2-16】
分部分项工程清单与计价表
单位(专业)工程名称:单位工程-建筑 | [5 empty] | 标段: |  |  | 第32页 共49页
序号 | 项目编码 | 项目名称 | 项目特征 | 计量 单位 | 工程量 | 金 额 (元) |  |  |  |  | 备注
[6 empty] | 综合单价 | 合价 | 其中
[8 empty] | 人工费 | 机械费 | 暂估价
151 | 01B002 | 鞋柜（舞蹈室） | 1、成品定制鞋柜 | m | 4.00 | 380 | 1520
152 | 011501010001 | 厨房吊柜（舞蹈室） | 1、成品定制吊柜 | m | 4.00 | 380 | 1520
153 | 011501011003 | 矮柜（电梯厅） | 1、成品定制矮柜（含台面） | m | 2.15 | 550 | 1182.5
154 | 011503001001 | 金属扶手、栏杆、栏板（舞蹈室） | 1、不锈钢管扶手 不锈钢栏杆 | m | 11.12 | 228.16 | 2537.14 | 792.19 | 161.68
155 | 010809004003 | 石材窗台板 | 1、芝麻灰大理石窗台板 干混砂浆铺贴 2、石材磨双边 | m2 | 12.32 | 250.96 | 3091.83 | 883.1
156 | 010801001009 | 木质门 | 1、门窗类型：成品单开装饰木门 2、洞口尺寸：1050*2000mm 3、含门的制作、安装、门锁等五金配件 4、含油漆，门套及门套线等 5、门及油漆为厂内一次性加工成形，须投标人自行考虑计入报价 | 樘 | 6 | 1168.71 | 7012.26 | 503.88
157 | 010801001010 | 木质门 | 1、门窗类型：单开装饰门扇 2、洞口尺寸：950*2000mm 3、含门的制作、安装、门锁等五金配件 4、含油漆，门套及门套线等 5、门及油漆为厂内一次性加工成形，须投标人自行考虑计入报价 | 樘 | 3 | 1074.33 | 3222.99 | 241.35
本页小计 | [6 empty] | 20086.72 | 2420.52 | 161.68
【表10.2.2-16】
分部分项工程清单与计价表
单位(专业)工程名称:单位工程-建筑 | [5 empty] | 标段: |  |  | 第33页 共49页
序号 | 项目编码 | 项目名称 | 项目特征 | 计量 单位 | 工程量 | 金 额 (元) |  |  |  |  | 备注
[6 empty] | 综合单价 | 合价 | 其中
[8 empty] | 人工费 | 机械费 | 暂估价
158 | 010801001011 | 木质门 | 1、门窗类型：成品双开装饰木门 2、洞口尺寸：1350*2000mm 3、含门的制作、安装、门锁等五金配件 4、含油漆，门套及门套线等 5、门及油漆为厂内一次性加工成形，须投标人自行考虑计入报价 | 樘 | 12 | 1600.85 | 19210.2 | 1613.16
159 | 010801001012 | 木质门 | 1、门窗类型：成品双开装饰木门 2、洞口尺寸：1600*2400mm 3、含门的制作、安装、门锁等五金配件 4、含油漆，门套及门套线等 5、门及油漆为厂内一次性加工成形，须投标人自行考虑计入报价 | 樘 | 2 | 2138.77 | 4277.54 | 309.1
160 | 010801001013 | 木质门 | 1、门窗类型：成品双开装饰木门 2、洞口尺寸：1300*2100mm 3、含门的制作、安装、门锁等五金配件 4、含油漆，门套及门套线等 5、门及油漆为厂内一次性加工成形，须投标人自行考虑计入报价 | 樘 | 2 | 1615 | 3230 | 269.92
161 | 010808007002 | 成品木门窗套 | 1、成品木质门套安装 门套断面展开宽 250mm以内 | m | 62.28 | 72.72 | 4529 | 738.64
本页小计 | [6 empty] | 31246.74 | 2930.82
【表10.2.2-16】
分部分项工程清单与计价表
单位(专业)工程名称:单位工程-建筑 | [5 empty] | 标段: |  |  | 第34页 共49页
序号 | 项目编码 | 项目名称 | 项目特征 | 计量 单位 | 工程量 | 金 额 (元) |  |  |  |  | 备注
[6 empty] | 综合单价 | 合价 | 其中
[8 empty] | 人工费 | 机械费 | 暂估价
162 | 011105003002 | 块料踢脚线 | 1、踢脚线高度：80mm高 2、粘贴层厚度、材料种类：干混地面砂浆 3、面层材料品种、规格、颜色：瓷砖踢脚线 4、倒角磨边 | m2 | 7.10 | 242.08 | 1718.77 | 878.48 | 0.78
163 | 011105005002 | 木质踢脚线 | 1、多层实木木地板配套踢脚线80mm | m | 50.95 | 61.94 | 3155.84 | 434.09
|  | 三层 |  |  |  |  | 550274.68 | 148764.22 | 568.6
|  | 地面 |  |  |  |  | 181785.37 | 41066.21 | 520.69
164 | 011108001006 | 石材零星项目 | 1、工程部位：门槛石 2、找平层厚度、砂浆配合比：水泥浆一道（内掺建筑胶），30厚1：3干硬性水泥砂浆结合层，表面撒水泥粉 3、面层材料品种、规格、颜色：芝麻灰花岗岩面层 4、勾缝材料种类：专业填缝剂填缝 5、门口板磨双边 | m2 | 1.08 | 358.27 | 386.93 | 148.39 | 0.57
165 | 011108001007 | 石材零星项目 | 1、工程部位：门槛石 2、找平层厚度、砂浆配合比：水泥浆一道（内掺建筑胶），30厚1：3干硬性水泥砂浆结合层，表面撒水泥粉 3、面层材料品种、规格、颜色：芝麻灰花岗面岩层 4、勾缝材料种类：专业填缝剂填缝 5、门口板磨单边 | m2 | 1.08 | 312.09 | 337.06 | 112.32 | 0.57
本页小计 | [6 empty] | 5598.6 | 1573.28 | 1.92
【表10.2.2-16】
分部分项工程清单与计价表
单位(专业)工程名称:单位工程-建筑 | [5 empty] | 标段: |  |  | 第35页 共49页
序号 | 项目编码 | 项目名称 | 项目特征 | 计量 单位 | 工程量 | 金 额 (元) |  |  |  |  | 备注
[6 empty] | 综合单价 | 合价 | 其中
[8 empty] | 人工费 | 机械费 | 暂估价
166 | 011108001008 | 石材零星项目 | 1、工程部位：门槛石 2、找平层厚度、砂浆配合比：水泥浆一道（内掺建筑胶），30厚1：3干硬性水泥砂浆结合层，表面撒水泥粉 3、面层材料品种、规格、颜色：芝麻灰花岗岩面层 4、勾缝材料种类：专业填缝剂填缝 5、门口板不磨边 | m2 | 1.83 | 265.92 | 486.63 | 129.2 | 0.97
167 | 011102003009 | 块料楼地面 | 1、找平层厚度、砂浆配合比：素水泥浆一道（内掺建筑胶）、30厚1:3干硬性水泥砂浆结合层，表面撒水泥粉 2、结合层厚度、砂浆配合比：背刷纯水泥浆一道 3、面层材料品种、规格、颜色：抛釉砖800x800 4、嵌缝材料种类：1：1水泥砂浆擦缝 | m2 | 3.42 | 159.22 | 544.53 | 154.79 | 1.81
168 | 011102003010 | 块料楼地面 | 1、找平层厚度、砂浆配合比：素水泥浆一道（内掺建筑胶）、30厚1:3干硬性水泥砂浆结合层，表面撒水泥粉 2、结合层厚度、砂浆配合比：背刷纯水泥浆一道 3、面层材料品种、规格、颜色：抛釉砖600x600 4、嵌缝材料种类：1：1水泥砂浆擦缝 | m2 | 27.08 | 148.92 | 4032.75 | 1225.64 | 14.35
本页小计 | [6 empty] | 5063.91 | 1509.63 | 17.13
【表10.2.2-16】
分部分项工程清单与计价表
单位(专业)工程名称:单位工程-建筑 | [5 empty] | 标段: |  |  | 第36页 共49页
序号 | 项目编码 | 项目名称 | 项目特征 | 计量 单位 | 工程量 | 金 额 (元) |  |  |  |  | 备注
[6 empty] | 综合单价 | 合价 | 其中
[8 empty] | 人工费 | 机械费 | 暂估价
169 | 011102003011 | 块料楼地面 | 1、找平层厚度、砂浆配合比：素水泥浆一道（内掺建筑胶）、30厚1:3干硬性水泥砂浆结合层，表面撒水泥粉 2、结合层厚度、砂浆配合比：背刷纯水泥浆一道 3、面层材料品种、规格、颜色：纯色砖300x300 4、嵌缝材料种类：1：1水泥砂浆擦缝 | m2 | 81.44 | 148.32 | 12079.18 | 3646.07 | 43.16
170 | 011103002005 | 橡胶板卷材楼地面 | 1、粘结层厚度、材料种类： 1.1、水泥浆一道（内掺建筑胶） 1.2、20厚水泥砂浆找平层 1.3、水泥自流平界面剂 1.4、3mm厚水泥自流平找平(强度≥C25F7) 2、面层材料品种、规格、颜色：2.0mm同质透心卷材地面，擦上光蜡（专用粘结剂粘贴） | m2 | 823.33 | 163.06 | 134252.19 | 32011.07 | 436.36
171 | 011103002006 | 橡胶板卷材楼地面 | 1、粘结层厚度、材料种类： 1.1、水泥浆一道（内掺建筑胶） 1.2、20厚水泥砂浆找平层 1.3、水泥自流平界面剂 1.4、3mm厚水泥自流平找平(强度≥C25F7) 2、面层材料品种、规格、颜色：浅蓝色2.0mm同质透心卷材地面，擦上光蜡（专用粘结剂粘贴） | m2 | 43.20 | 163.06 | 7044.19 | 1679.62 | 22.9
本页小计 | [6 empty] | 153375.56 | 37336.76 | 502.42
【表10.2.2-16】
分部分项工程清单与计价表
单位(专业)工程名称:单位工程-建筑 | [5 empty] | 标段: |  |  | 第37页 共49页
序号 | 项目编码 | 项目名称 | 项目特征 | 计量 单位 | 工程量 | 金 额 (元) |  |  |  |  | 备注
[6 empty] | 综合单价 | 合价 | 其中
[8 empty] | 人工费 | 机械费 | 暂估价
172 | 011104004001 | 防静电活动地板 | 1、支架高度、材料种类：钢制防静电活动地板（架空） 2、面层材料品种、规格、颜色：600*600 | m2 | 29.03 | 289.82 | 8413.47 | 649.69
173 | 010904002005 | 楼（地）面涂膜防水 | 1、平面聚氨酯防水涂料 ~厚度1.5(mm) | m2 | 103.96 | 47.17 | 4903.79 | 351.38
174 | 010904002006 | 楼（地）面涂膜防水 | 1、立面聚氨酯防水涂料 ~厚度1.5(mm) | m2 | 176.76 | 52.64 | 9304.65 | 958.04
|  | 天棚 |  |  |  |  | 157782.07 | 54838.46 | 6.64
175 | 011302001011 | 吊顶天棚 | 1、吊顶形式： 平面吊顶 2、龙骨材料种类、规格、中距：U50系上人轻钢主龙骨（主龙骨间隔1000mm）、勾叠龙骨吊码，勾叠副龙骨 3、面层材料品种、规格：600*600铝扣板 | m2 | 103.96 | 180.42 | 18756.46 | 3203.01
176 | 011302001012 | 吊顶天棚 | 1、吊顶形式： 平面吊顶 2、龙骨材料种类、规格、中距：U50系上人轻钢龙骨系列配套（主龙骨间隔1000mm,次龙骨间隔300mm） 3、面层材料品种、规格：单层12厚纸面石膏板(螺钉中距≤200,螺钉补防锈漆) 4、嵌缝材料种类：板缝贴胶带、点锈 | m2 | 927.03 | 100.02 | 92721.54 | 30554.91
本页小计 | [6 empty] | 134099.91 | 35717.03
【表10.2.2-16】
分部分项工程清单与计价表
单位(专业)工程名称:单位工程-建筑 | [5 empty] | 标段: |  |  | 第38页 共49页
序号 | 项目编码 | 项目名称 | 项目特征 | 计量 单位 | 工程量 | 金 额 (元) |  |  |  |  | 备注
[6 empty] | 综合单价 | 合价 | 其中
[8 empty] | 人工费 | 机械费 | 暂估价
177 | 011302001013 | 吊顶天棚 | 1、吊顶形式： 异形吊顶 2、龙骨材料种类、规格、中距：U50系上人轻钢龙骨系列配套（主龙骨间隔1000mm,次龙骨间隔300mm） 3、面层材料品种、规格：单层12厚纸面石膏板(螺钉中距≤200,螺钉补防锈漆) 4、嵌缝材料种类：板缝贴胶带、点锈 | m2 | 27.48 | 101.97 | 2802.14 | 949.98
178 | 011302001014 | 吊顶天棚 | 1、吊顶形式： 侧面吊顶 2、龙骨材料种类、规格、中距：U50系上人轻钢龙骨系列配套（主龙骨间隔1000mm,次龙骨间隔300mm） 3、基层材料品种、规格：18mm厚细木工板基层 4、面层材料品种、规格：9.5厚轻钢龙骨纸面石膏板(螺钉中距≤200,螺钉补防锈漆) 5、嵌缝材料种类：板缝贴胶带、点锈 6、防护材料种类：木龙骨及板材刷二遍防火漆 | m2 | 30.90 | 166.82 | 5154.74 | 1690.54
179 | 011302001015 | 吊顶天棚 | 1、吊顶形式：平面吊顶 2、龙骨材料种类、规格、中距：T型吊钩、W型边龙骨/L型边龙骨收边、16mm宽槽型主副龙骨 3、面层材料品种、规格：600*600硅钙板 | m2 | 88.04 | 76.32 | 6719.21 | 2320.73
本页小计 | [6 empty] | 14676.09 | 4961.25
【表10.2.2-16】
分部分项工程清单与计价表
单位(专业)工程名称:单位工程-建筑 | [5 empty] | 标段: |  |  | 第39页 共49页
序号 | 项目编码 | 项目名称 | 项目特征 | 计量 单位 | 工程量 | 金 额 (元) |  |  |  |  | 备注
[6 empty] | 综合单价 | 合价 | 其中
[8 empty] | 人工费 | 机械费 | 暂估价
180 | 011304001005 | 灯带（槽） | 1、灯带型式、尺寸：悬挑式 2、基层材料品种、规格：18mm厚细木工板 3、防护材料种类：木龙骨及板材刷二遍防火漆 4、面层材料品种、规格：9.5厚轻钢龙骨纸面石膏板(螺钉中距≤200,螺钉补防锈漆) 5、嵌缝材料种类：板缝贴胶带、点锈 | m2 | 27.97 | 160.8 | 4497.58 | 1722.11 | 1.96
181 | 010810002004 | 木窗帘盒 | 1、窗帘盒材质、规格：悬挂式200mm+200mm 3、基层材料品种、规格：18mm厚细木工板 4、面层材料品种、规格：9.5厚纸面石膏板(螺钉中距≤200,螺钉补防锈漆) 5、嵌缝材料种类：板缝贴胶带、点锈 6、防护材料种类：木龙骨及板材刷二遍防火漆 | m | 117.06 | 70.68 | 8273.8 | 3234.37 | 4.68
182 | 011407002006 | 天棚喷刷涂料 | 1、喷刷涂料部位：天棚 2、腻子种类：石膏板面腻子分层批平二道 3、涂料品种、喷刷遍数：刷白色胶漆2遍 | m2 | 622.70 | 25.15 | 15660.91 | 9278.23
本页小计 | [6 empty] | 28432.29 | 14234.71 | 6.64
【表10.2.2-16】
分部分项工程清单与计价表
单位(专业)工程名称:单位工程-建筑 | [5 empty] | 标段: |  |  | 第40页 共49页
序号 | 项目编码 | 项目名称 | 项目特征 | 计量 单位 | 工程量 | 金 额 (元) |  |  |  |  | 备注
[6 empty] | 综合单价 | 合价 | 其中
[8 empty] | 人工费 | 机械费 | 暂估价
183 | 011407002007 | 天棚喷刷涂料 | 1、喷刷涂料部位：天棚 2、腻子种类：石膏板面腻子分层批平二道 3、涂料品种、喷刷遍数：刷浅蓝色乳胶漆2遍 | m2 | 101.15 | 25.15 | 2543.92 | 1507.14
184 | 011407002008 | 天棚喷刷涂料 | 1、喷刷涂料部位：天棚 2、腻子种类：石膏板面腻子分层批平二道 3、涂料品种、喷刷遍数：天棚彩绘 | m2 | 20.58 | 31.67 | 651.77 | 377.44
|  | 墙面 |  |  |  |  | 210707.24 | 52859.55 | 41.27
|  | 4间教室及衣帽间墙面工程 |  |  |  |  | 95624.12 | 20164.41 | 14.61
185 | 011207001019 | 墙面装饰板 | 1.面层材料品种、规格、品牌、颜色:9.5厚纸面石膏板2.基层材料种类、规格:木龙骨细木工板 18mm3.防护材料种类:木龙骨防火漆料二遍4.嵌缝材料种类：板缝贴胶带、点锈 | m2 | 65.11 | 130.7 | 8509.88 | 2930.6
186 | 011207001020 | 墙面装饰板 | 1.面层材料品种、规格、品牌、颜色:9mm厚浅米色聚酸吸音板2.基层材料种类、规格:木龙骨细木工板 18mm3.防护材料种类:木龙骨防火漆料二遍 | m2 | 35.18 | 239.52 | 8426.31 | 1490.58
187 | 011501008009 | 木壁柜 | 1、教师A立面白橡木壁柜900*1800*150mm(含基层）做法详见LM-07 | 个 | 3 | 700 | 2100
本页小计 | [6 empty] | 22231.88 | 6305.76
【表10.2.2-16】
分部分项工程清单与计价表
单位(专业)工程名称:单位工程-建筑 | [5 empty] | 标段: |  |  | 第41页 共49页
序号 | 项目编码 | 项目名称 | 项目特征 | 计量 单位 | 工程量 | 金 额 (元) |  |  |  |  | 备注
[6 empty] | 综合单价 | 合价 | 其中
[8 empty] | 人工费 | 机械费 | 暂估价
188 | 011501008010 | 木壁柜 | 1、教师A立面白橡木壁柜1200*500*150mm(含基层）做法详见LM-07 | 个 | 3 | 450 | 1350
189 | 011501008011 | 木壁柜 | 1、教师C立面白橡木嵌入式壁柜（含基层及顶面）做法详见LM-09 | m | 39.92 | 350 | 13972
190 | 011501008012 | 木壁柜 | 1、教师C立面白橡嵌入式菱形木壁柜(含基层）做法详见LM-09 | 个 | 3 | 450 | 1350
191 | 011501006003 | 书桌 | 1、教师A立面白橡木壁柜1200*800*550mm(含基层）做法详见LM-07 | 个 | 3 | 600 | 1800
192 | 011207001021 | 墙面装饰板 | 1.面层材料品种、规格、品牌、颜色：3mm软木木饰面2.基层材料种类、规格:十二夹板 12mm.防护材料种类:木龙骨防火漆料二遍 | m2 | 15.36 | 191.25 | 2937.6 | 650.8
193 | 011502002008 | 木质装饰线 | 门套线：60×15中密度板门套线，刷深粉色聚酯氨漆磨退5遍 | m | 286.26 | 27.01 | 7731.88 | 4262.41 | 8.59
194 | 011407001015 | 墙面喷刷涂料 | 1、喷刷涂料部位：墙面 2、腻子种类：腻子分层批平二道 3、涂料品种、喷刷遍数：浅黄色乳胶漆2遍 | m2 | 397.79 | 25.15 | 10004.42 | 5927.07
195 | 011407001016 | 墙面喷刷涂料 | 1、喷刷涂料部位：墙面 2、腻子种类：腻子分层批平二道 3、涂料品种、喷刷遍数：浅蓝色乳胶漆2遍 | m2 | 37.20 | 25.15 | 935.58 | 554.28
本页小计 | [6 empty] | 40081.48 | 11394.56 | 8.59
【表10.2.2-16】
分部分项工程清单与计价表
单位(专业)工程名称:单位工程-建筑 | [5 empty] | 标段: |  |  | 第42页 共49页
序号 | 项目编码 | 项目名称 | 项目特征 | 计量 单位 | 工程量 | 金 额 (元) |  |  |  |  | 备注
[6 empty] | 综合单价 | 合价 | 其中
[8 empty] | 人工费 | 机械费 | 暂估价
196 | 011407001017 | 墙面喷刷涂料 | 1、喷刷涂料部位：墙面 2、腻子种类：腻子分层批平二道 3、涂料品种、喷刷遍数：浅粉色乳胶漆2遍 | m2 | 129.35 | 25.15 | 3253.15 | 1927.32
197 | 011404011003 | 衣柜、壁柜油漆 | 衣柜H1200：枫木色三聚氰胺板柜体及门板（含五金配件） | m | 19.56 | 580 | 11344.8
198 | 011501011004 | 矮柜 | 矮柜H800：枫木色三聚氰胺板柜体及门板（含五金配件） | m | 11.20 | 500 | 5600
199 | 011501002003 | 茶杯架 | 枫木色三聚氰胺板茶杯架1460*2350 | 个 | 4 | 1800 | 7200
200 | Z010808007003 | 成品门套 | 门套：成品门套安装 | m | 43.12 | 72.72 | 3135.69 | 511.4
201 | 011208001003 | 柱（梁）面装饰 | 1.面层材料品种、规格、品牌、颜色：9.5mm石膏板面层2.基层材料种类、规格:木龙骨细木工板 18mm3.防护材料种类:木龙骨防火漆料二遍4.嵌缝材料种类：板缝贴胶带、点锈 | m2 | 15.36 | 146.55 | 2251.01 | 730.37
202 | 011105004007 | 地胶板上翻踢脚线 | 1、踢脚线高度：100mm 2、粘结层厚度、材料种类：干混砂浆踢脚线 3、面层材料品种、规格、颜色：2.0mm地胶板地面踢脚线 | m2 | 23.17 | 160.63 | 3721.8 | 1179.58 | 6.02
|  | 走廊墙面工程 |  |  |  |  | 17810.33 | 5291.25 | 7.32
本页小计 | [6 empty] | 36506.45 | 4348.67 | 6.02
【表10.2.2-16】
分部分项工程清单与计价表
单位(专业)工程名称:单位工程-建筑 | [5 empty] | 标段: |  |  | 第43页 共49页
序号 | 项目编码 | 项目名称 | 项目特征 | 计量 单位 | 工程量 | 金 额 (元) |  |  |  |  | 备注
[6 empty] | 综合单价 | 合价 | 其中
[8 empty] | 人工费 | 机械费 | 暂估价
203 | 011407001018 | 墙面喷刷涂料 | 1、喷刷涂料部位：墙面 2、腻子种类：腻子分层批平二道 3、涂料品种、喷刷遍数：白色无机涂料 | m2 | 148.56 | 25.15 | 3736.28 | 2213.54
204 | 011207001022 | 墙面装饰板 | 1、面层材料品种、规格、颜色：竹木纤维板墙面 | m2 | 92.54 | 76.41 | 7070.98 | 948.54
205 | 011502002009 | 木质装饰线 | 木质线条45*15 | m | 85.35 | 9.14 | 780.1 | 299.58 | 2.56
206 | 011207001023 | 墙面装饰板 | 1.面层材料品种、规格、品牌、颜色：3mm软木木饰面2.基层材料种类、规格:中密度板基层12mm3.防护材料种类:木龙骨及板材防火漆料二遍 | m2 | 15.00 | 156.91 | 2353.65 | 331.2
207 | 011502002010 | 木质装饰线 | 门套线：中密度板门套线，刷深粉色聚酯氨漆磨退5遍 | m | 55.24 | 29.68 | 1639.52 | 835.78 | 2.21
208 | 011207001024 | 墙面装饰板 | 1.面层材料品种、规格、品牌、颜色：咖啡色长城板面层 | m2 | 3.60 | 182.12 | 655.63 | 163.69
209 | 011105004008 | 地胶板上翻踢脚线 | 1、踢脚线高度：100mm 2、粘结层厚度、材料种类：干混砂浆踢脚线 3、面层材料品种、规格、颜色：2.0mm地胶板地面踢脚线 | m2 | 9.80 | 160.63 | 1574.17 | 498.92 | 2.55
|  | 其他区域墙面工程及门 |  |  |  |  | 97272.79 | 27403.89 | 19.34
本页小计 | [6 empty] | 17810.33 | 5291.25 | 7.32
【表10.2.2-16】
分部分项工程清单与计价表
单位(专业)工程名称:单位工程-建筑 | [5 empty] | 标段: |  |  | 第44页 共49页
序号 | 项目编码 | 项目名称 | 项目特征 | 计量 单位 | 工程量 | 金 额 (元) |  |  |  |  | 备注
[6 empty] | 综合单价 | 合价 | 其中
[8 empty] | 人工费 | 机械费 | 暂估价
210 | 011204003003 | 块料墙面 | 1、墙体类型：砖墙 2、粘结剂：1：2水泥砂浆（掺108胶）厚5mm左右（宜5~8mm） 2、面层材料品种、规格、颜色：450*300吸水墙砖(防霉型填缝料擦缝)3、墙柱面阳角倒角磨边 | m2 | 358.85 | 118.78 | 42624.2 | 15570.5 | 17.94
211 | 011210005003 | 成品隔断 | 1、隔断材料品种、规格、颜色：公共卫生间三聚氰胺隔断H1800 2、配件品种、规格。：含立脚及拉杆、合页、门锁 | m2 | 41.79 | 210.56 | 8799.3 | 1722.58
212 | 011505001003 | 洗漱台 | 1、材料品种、规格、颜色：英国棕大理石 2、支架、配件品种、规格：4#镀锌角铁 3、磨边、开孔 | m2 | 8.70 | 806.42 | 7015.85 | 1756.88
213 | 011505010004 | 镜面玻璃 | 1、无框镜面玻璃安装（含车边） | m2 | 7.38 | 232 | 1712.16 | 246.49
214 | 011505005004 | 卫生间扶手（教室内卫生间） | 1、成品不锈钢扶手360mm | 个 | 8 | 50 | 400
215 | 011407001019 | 墙面喷刷涂料 | 1、喷刷涂料部位：墙面 2、腻子种类：腻子分层批平二道 3、涂料品种、喷刷遍数：白色无机涂料 | m2 | 297.10 | 25.15 | 7472.07 | 4426.79
本页小计 | [6 empty] | 68023.58 | 23723.24 | 17.94
【表10.2.2-16】
分部分项工程清单与计价表
单位(专业)工程名称:单位工程-建筑 | [5 empty] | 标段: |  |  | 第45页 共49页
序号 | 项目编码 | 项目名称 | 项目特征 | 计量 单位 | 工程量 | 金 额 (元) |  |  |  |  | 备注
[6 empty] | 综合单价 | 合价 | 其中
[8 empty] | 人工费 | 机械费 | 暂估价
216 | 010801001014 | 木质门 | 1、门窗类型：成品单开装饰木门 2、洞口尺寸：1050*2000mm 3、含门的制作、安装、门锁等五金配件 4、含油漆，门套及门套线等 5、门及油漆为厂内一次性加工成形，须投标人自行考虑计入报价 | 樘 | 2 | 1168.71 | 2337.42 | 167.96
217 | 010801001015 | 木质门 | 1、门窗类型：单开装饰门扇 2、洞口尺寸：950*2000mm 3、含门的制作、安装、门锁等五金配件 4、含油漆，门套及门套线等 5、门及油漆为厂内一次性加工成形，须投标人自行考虑计入报价 | 樘 | 2 | 1074.33 | 2148.66 | 160.9
218 | 010801001016 | 木质门 | 1、门窗类型：成品双开装饰木门 2、洞口尺寸：1350*2000mm 3、含门的制作、安装、门锁等五金配件 4、含油漆，门套及门套线等 5、门及油漆为厂内一次性加工成形，须投标人自行考虑计入报价 | 樘 | 10 | 1600.85 | 16008.5 | 1344.3
219 | 010801001017 | 木质门 | 1、门窗类型：成品双开装饰木门 2、洞口尺寸：1500*3000mm 3、含门的制作、安装、门锁等五金配件 4、含油漆，门套及门套线等 5、门及油漆为厂内一次性加工成形，须投标人自行考虑计入报价 | 樘 | 1 | 2450.21 | 2450.21 | 166.2
本页小计 | [6 empty] | 22944.79 | 1839.36
【表10.2.2-16】
分部分项工程清单与计价表
单位(专业)工程名称:单位工程-建筑 | [5 empty] | 标段: |  |  | 第46页 共49页
序号 | 项目编码 | 项目名称 | 项目特征 | 计量 单位 | 工程量 | 金 额 (元) |  |  |  |  | 备注
[6 empty] | 综合单价 | 合价 | 其中
[8 empty] | 人工费 | 机械费 | 暂估价
220 | 010801001018 | 木质门 | 1、门窗类型：成品双开装饰木门 2、洞口尺寸：1300*2100mm 3、含门的制作、安装、门锁等五金配件 4、含油漆，门套及门套线等 5、门及油漆为厂内一次性加工成形，须投标人自行考虑计入报价 | 樘 | 2 | 1615 | 3230 | 269.92
221 | 011105003003 | 块料踢脚线 | 1、踢脚线高度：80mm高 2、粘贴层厚度、材料种类：干混地面砂浆 3、面层材料品种、规格、颜色：瓷砖踢脚线 4、倒角磨边 | m2 | 12.70 | 242.08 | 3074.42 | 1571.37 | 1.4
|  | 楼梯 |  |  |  |  | 70181.06 | 22848.5 | 70.81
222 | 011106001001 | 石材楼梯面层（踏步） | 1、找平层厚度、砂浆配合比：30厚1：3干硬性水泥砂浆结合层，表面撒水泥粉 2、粘结层厚度、材料种类：背刷纯水泥浆一道 3、面层材料品种、规格、颜色：芝麻灰花岗岩面层 4、防滑条材料种类、规格：开槽、磨边 | m2 | 52.28 | 467.29 | 24429.92 | 8774.68 | 31.37
本页小计 | [6 empty] | 30734.34 | 10615.97 | 32.77
【表10.2.2-16】
分部分项工程清单与计价表
单位(专业)工程名称:单位工程-建筑 | [5 empty] | 标段: |  |  | 第47页 共49页
序号 | 项目编码 | 项目名称 | 项目特征 | 计量 单位 | 工程量 | 金 额 (元) |  |  |  |  | 备注
[6 empty] | 综合单价 | 合价 | 其中
[8 empty] | 人工费 | 机械费 | 暂估价
223 | 011106001002 | 石材楼梯面层（平台） | 1、、找平层厚度、砂浆配合比：水泥浆一道（内掺建筑胶），30厚1：3干硬性水泥砂浆结合层，表面撒水泥粉 2、结合层厚度、砂浆配合比：背刷纯水泥浆一道 3、面层材料品种、规格、颜色：芝麻灰花岗岩面层 | m2 | 68.22 | 231.24 | 15775.19 | 3162.68 | 36.16
224 | 011105002001 | 石材踢脚线 | 1、踢脚线高度：按图纸尺寸 2、粘贴层厚度、材料种类： 3、面层材料品种、规格、颜色：黑金砂大理石 4、磨边 | m2 | 17.26 | 421.92 | 7282.34 | 1605.7 | 1.9
225 | 010809004004 | 石材窗台板 | 1、芝麻灰大理石窗台板 干混砂浆铺贴 2、石材磨双边 | m2 | 1.34 | 386.86 | 518.39 | 227.77
226 | 011407002009 | 天棚喷刷涂料 | 1、喷刷涂料部位：天棚 2、腻子种类：抹灰面腻子分层批平二道 3、涂料品种、喷刷遍数：刷白色乳胶漆2遍 | m2 | 178.31 | 27.61 | 4923.14 | 2956.38
227 | 011407001020 | 墙面喷刷涂料 | 1、喷刷涂料部位：墙面 2、腻子种类：抹灰面腻子分层批平二道 3、涂料品种、喷刷遍数：刷白色乳胶漆2遍 | m2 | 287.52 | 27.61 | 7938.43 | 4767.08
本页小计 | [6 empty] | 36437.49 | 12719.61 | 38.06
【表10.2.2-16】
分部分项工程清单与计价表
单位(专业)工程名称:单位工程-建筑 | [5 empty] | 标段: |  |  | 第48页 共49页
序号 | 项目编码 | 项目名称 | 项目特征 | 计量 单位 | 工程量 | 金 额 (元) |  |  |  |  | 备注
[6 empty] | 综合单价 | 合价 | 其中
[8 empty] | 人工费 | 机械费 | 暂估价
228 | 011207001025 | 墙面装饰板 | 1、面层材料品种、规格、颜色：竹木纤维板墙面 | m2 | 116.40 | 76.41 | 8894.12 | 1193.1
229 | 011502002011 | 木质装饰线 | 木质线条45*15 | m | 45.90 | 9.14 | 419.53 | 161.11 | 1.38
|  | 拆除、新建 |  |  |  |  | 115257.86 | 29926.9 | 2783.81
|  | 拆除 |  |  |  |  | 16696.32 | 5917.09 | 2488.74
230 | 011601001001 | 砖砌体拆除（一层） | 1."砌体拆除:原部分加气砌块墙拆除、外运、清理，运距施工单位自行考虑" | m3 | 30.65 | 151.68 | 4648.99 | 434 | 1119.95
231 | 011601001002 | 砖砌体拆除（二层） | 1."砌体拆除:原部分加气砌块墙拆除、外运、清理，运距施工单位自行考虑" | m3 | 24.76 | 151.68 | 3755.6 | 350.6 | 904.73
232 | 011601001003 | 砖砌体拆除（三层） | 1."砌体拆除:原部分加气砌块墙拆除、外运、清理，运距施工单位自行考虑" | m3 | 12.70 | 151.68 | 1926.34 | 179.83 | 464.06
233 | 011605001001 | 平面块料拆除 | 1、块料拆除：原室外荔枝面拆除、外运、清理，运距施工单位自行考虑" | m2 | 29.00 | 25.26 | 732.54 | 389.47
234 | 011610002001 | 金属门窗拆除 | 1、金属门窗拆除：原铝合金框玻璃门拆除、外运、清理，运距施工单位自行考虑" | m2 | 24.18 | 28.41 | 686.95 | 477.56
235 | 011609001001 | 栏杆、栏板拆除 | 1、金属栏板拆除 | m | 259.90 | 19.03 | 4945.9 | 4085.63
本页小计 | [6 empty] | 26009.97 | 7271.3 | 2490.12
【表10.2.2-16】
分部分项工程清单与计价表
单位(专业)工程名称:单位工程-建筑 | [5 empty] | 标段: |  |  | 第49页 共49页
序号 | 项目编码 | 项目名称 | 项目特征 | 计量 单位 | 工程量 | 金 额 (元) |  |  |  |  | 备注
[6 empty] | 综合单价 | 合价 | 其中
[8 empty] | 人工费 | 机械费 | 暂估价
|  | 新建 |  |  |  |  | 98561.54 | 24009.81 | 295.07
236 | 010402001001 | 砌块墙 | 蒸压砂加气混凝土砌块墙： 1.砌蒸压砂加气混凝土砌块墙厚100mm | m3 | 12.41 | 503.42 | 6247.44 | 1377.01 | 9.31
237 | 010402001002 | 砌块墙 | 蒸压砂加气混凝土砌块墙： 1.砌蒸压砂加气混凝土砌块墙厚200mm | m3 | 40.47 | 477.9 | 19340.61 | 3663.34 | 30.35
238 | 010401003001 | 实心砖墙 | 实心砖墙：页岩砖墙厚200mm | m3 | 3.31 | 531.76 | 1760.13 | 387.57 | 6.55
239 | 010401003002 | 实心砖墙 | 实心砖墙：页岩砖墙厚100mm | m3 | 4.38 | 567.9 | 2487.4 | 680.39 | 6.83
240 | 011201001001 | 墙面一般抹灰 | 1、内墙砂浆抹灰 14+6mm厚^DP M15 | m2 | 676.87 | 33.59 | 22736.06 | 10924.68 | 162.45
241 | 040304001001 | 预制混凝土梁 | 预制天盘：成品安装预制混凝土天盘 | m3 | 1.39 | 1513.07 | 2103.17 | 724.3 | 58.46
242 | 010807006002 | 金属（塑钢、断桥）橱窗 | 1、铝合金中空玻璃水平推拉窗5+9A+5钢化玻璃 | m2 | 48.96 | 500.76 | 24517.21 | 956.68
243 | 011503001002 | 金属扶手、栏杆、栏板 | 利用原有不锈钢栏杆再安装 | m | 259.90 | 20 | 5198
244 | 01B003 | 地砖面层大便坑 | 地砖面层大便坑 | 只 | 48 | 295.24 | 14171.52 | 5295.84 | 21.12
本页小计 | [6 empty] | 98561.54 | 24009.81 | 295.07
合计 | [6 empty] | 2182952.66 | 586901.34 | 5028.59

## 1_表10_2_2-16 施工技术措施项目清单与计价表
【表10.2.2-16】
施工技术措施项目清单与计价表
单位(专业)工程名称:单位工程-建筑 | [5 empty] | 标段: |  |  | 第1页 共1页
序号 | 项目编码 | 项目名称 | 项目特征 | 计量 单位 | 工程量 | 金 额 (元) |  |  |  |  | 备注
[6 empty] | 综合单价 | 合价 | 其中
[8 empty] | 人工费 | 机械费 | 暂估价
|  | 技术措施 |  |  |  |  | 49154.88 | 33922.24 | 1598.4
1 | 011701006001 | 满堂脚手架 | 1、满堂脚手架 ~基本层3.6m～5.2m | m2 | 3628.00 | 12.63 | 45821.64 | 31636.16 | 1487.48
2 | 011701006002 | 满堂脚手架 | 1、满堂脚手架 ~层高7.27(m) | m2 | 188.00 | 17.73 | 3333.24 | 2286.08 | 110.92
本页小计 | [6 empty] | 49154.88 | 33922.24 | 1598.4
合计 | [6 empty] | 49154.88 | 33922.24 | 1598.4

## 1_表10_2_2-17 综合单价计算表
【表10.2.2-17】
综合单价计算表
单位(专业)工程名称:单位工程-建筑 | [5 empty] | 标段: |  |  | 第1页 共38页
清单 序号 | 项目编码 (定额编码) | 清单（定额） 项目名称 | 计量 单位 | 数量 | 综 合 单 价 (元) | [5 empty] | 合计 (元)
[5 empty] | 人工费 | 材料 (设备) 费 | 机械费 | 管理费 | 利润 | 小计
|  | 一层 | [8 empty] | 762479.96
|  | 地面 | [8 empty] | 231007.12
1 | 011108001001 | 石材零星项目 | m2 | 5.30 | 105.64 | 185.74 | 0.53 | 14.94 | 7.51 | 314.36 | 1666.11
| 11-1+11-3*10换 | 砂浆找平层^DS M20 混凝土或硬基层上 ~厚30(mm) | 100m2 | 0.053 | 1035.73 | 1818.08 | 31.68 | 150.2 | 75.5 | 3111.19 | 164.89
| 11-143 | 零星装饰项目 石材 干混砂浆铺贴 | 100m2 | 0.053 | 6024.02 | 16156.99 | 21.26 | 850.62 | 427.55 | 23480.44 | 1244.46
| 15-179 | 石材磨斜边 | 100m | 0.278 | 668 | 114.27 |  | 93.99 | 47.24 | 923.5 | 256.73
2 | 011108001002 | 石材零星项目 | m2 | 1.52 | 104 | 185.46 | 0.53 | 14.71 | 7.39 | 312.09 | 474.38
| 11-1+11-3*10换 | 砂浆找平层^DS M20 混凝土或硬基层上 ~厚30(mm) | 100m2 | 0.0152 | 1035.73 | 1818.08 | 31.68 | 150.2 | 75.5 | 3111.19 | 47.29
| 11-143 | 零星装饰项目 石材 干混砂浆铺贴 | 100m2 | 0.0152 | 6024.02 | 16156.99 | 21.26 | 850.62 | 427.55 | 23480.44 | 356.9
| 15-179 | 石材磨斜边 | 100m | 0.076 | 668 | 114.27 |  | 93.99 | 47.24 | 923.5 | 70.19
3 | 011108001003 | 石材零星项目 | m2 | 3.71 | 70.6 | 179.75 | 0.53 | 10.01 | 5.03 | 265.92 | 986.56
| 11-1+11-3*10换 | 砂浆找平层^DS M20 混凝土或硬基层上 ~厚30(mm) | 100m2 | 0.0371 | 1035.73 | 1818.08 | 31.68 | 150.2 | 75.5 | 3111.19 | 115.43
| 11-143 | 零星装饰项目 石材 干混砂浆铺贴 | 100m2 | 0.0371 | 6024.02 | 16156.99 | 21.26 | 850.62 | 427.55 | 23480.44 | 871.12
4 | 011206002001 | 块料零星项目 | m2 | 10.97 | 84.94 | 105.24 | 0.53 | 12.03 | 6.05 | 208.79 | 2290.43
| 11-1+11-3*10换 | 砂浆找平层^DS M20 混凝土或硬基层上 ~厚30(mm) | 100m2 | 0.1097 | 1035.73 | 1818.08 | 31.68 | 150.2 | 75.5 | 3111.19 | 341.3
| 11-141 | 零星装饰项目 陶瓷地面砖 干混砂浆铺贴 | 100m2 | 0.1097 | 7458.72 | 8706.02 | 21.26 | 1052.49 | 529.02 | 17767.51 | 1949.1
5 | 011102003001 | 块料楼地面 | m2 | 212.83 | 45.26 | 103.75 | 0.53 | 6.44 | 3.24 | 159.22 | 33886.79
| 11-1+11-3*10换 | 砂浆找平层^DS M20 混凝土或硬基层上 ~厚30(mm) | 100m2 | 2.1283 | 1035.73 | 1818.08 | 31.68 | 150.2 | 75.5 | 3111.19 | 6621.55
| 11-46 | 抛釉砖楼地面（干混砂浆铺贴） 周长2400mm以内 密缝 | 100m2 | 2.1283 | 3490.3 | 8557.33 | 21.26 | 494.11 | 248.36 | 12811.36 | 27266.42
6 | 011102003002 | 块料楼地面 | m2 | 7.80 | 44.05 | 103.75 | 0.53 | 6.27 | 3.15 | 157.75 | 1230.45
【表10.2.2-17】
综合单价计算表
单位(专业)工程名称:单位工程-建筑 | [5 empty] | 标段: |  |  | 第2页 共38页
清单 序号 | 项目编码 (定额编码) | 清单（定额） 项目名称 | 计量 单位 | 数量 | 综 合 单 价 (元) | [5 empty] | 合计 (元)
[5 empty] | 人工费 | 材料 (设备) 费 | 机械费 | 管理费 | 利润 | 小计
| 11-1+11-3*10换 | 砂浆找平层^DS M20 混凝土或硬基层上 ~厚30(mm) | 100m2 | 0.078 | 1035.73 | 1818.08 | 31.68 | 150.2 | 75.5 | 3111.19 | 242.67
| 11-45 | 抛釉砖楼地面（干混砂浆铺贴） 周长2000mm以内 密缝 | 100m2 | 0.078 | 3369.39 | 8557.33 | 21.26 | 477.09 | 239.81 | 12664.88 | 987.86
7 | 011102003003 | 块料楼地面 | m2 | 37.72 | 45.26 | 93.45 | 0.53 | 6.44 | 3.24 | 148.92 | 5617.26
| 11-1+11-3*10换 | 砂浆找平层^DS M20 混凝土或硬基层上 ~厚30(mm) | 100m2 | 0.3772 | 1035.73 | 1818.08 | 31.68 | 150.2 | 75.5 | 3111.19 | 1173.54
| 11-46 | 地砖楼地面（干混砂浆铺贴） 周长2400mm以内 密缝 | 100m2 | 0.3772 | 3490.3 | 7527.33 | 21.26 | 494.11 | 248.36 | 11781.36 | 4443.93
8 | 011102003004 | 块料楼地面 | m2 | 128.16 | 44.05 | 93.45 | 0.53 | 6.27 | 3.15 | 147.45 | 18897.19
| 11-1+11-3*10换 | 砂浆找平层^DS M20 混凝土或硬基层上 ~厚30(mm) | 100m2 | 1.2816 | 1035.73 | 1818.08 | 31.68 | 150.2 | 75.5 | 3111.19 | 3987.3
| 11-45 | 吸水砖楼地面（干混砂浆铺贴） 周长2000mm以内 密缝 | 100m2 | 1.2816 | 3369.39 | 7527.33 | 21.26 | 477.09 | 239.81 | 11634.88 | 14911.26
9 | 011102003005 | 块料楼地面 | m2 | 81.24 | 44.77 | 93.45 | 0.53 | 6.37 | 3.2 | 148.32 | 12049.52
| 11-1+11-3*10换 | 砂浆找平层^DS M20 混凝土或硬基层上 ~厚30(mm) | 100m2 | 0.8124 | 1035.73 | 1818.08 | 31.68 | 150.2 | 75.5 | 3111.19 | 2527.53
| 11-44 | 地砖楼地面（干混砂浆铺贴） 周长1200mm以内 密缝 | 100m2 | 0.8124 | 3441.7 | 7527.33 | 21.26 | 487.27 | 244.92 | 11722.48 | 9523.34
10 | 011103002001 | 橡胶板卷材楼地面 | m2 | 779.68 | 38.88 | 115.31 | 0.53 | 5.55 | 2.79 | 163.06 | 127134.62
| 11-1+11-3*20换 | 砂浆找平层^DS M20 混凝土或硬基层上 ~厚40(mm) | 100m2 | 7.7968 | 1206.07 | 2423.3 | 42.1 | 175.64 | 88.28 | 3935.39 | 30683.45
| 11-15+11-16*-1换 | 水泥基自流平砂浆楼地面 ~厚3(mm) | 100m2 | 7.7968 | 1307.61 | 798.77 | 11.03 | 185.54 | 93.26 | 2396.21 | 18682.77
| 11-77 | 2.0mm同质透心卷材地面 | 100m2 | 7.7968 | 1374.74 | 8309.11 |  | 193.44 | 97.23 | 9974.52 | 77769.34
11 | 011103002002 | 橡胶板卷材楼地面 | m2 | 43.20 | 38.88 | 115.31 | 0.53 | 5.55 | 2.79 | 163.06 | 7044.19
| 11-1+11-3*20换 | 砂浆找平层^DS M20 混凝土或硬基层上 ~厚40(mm) | 100m2 | 0.432 | 1206.07 | 2423.3 | 42.1 | 175.64 | 88.28 | 3935.39 | 1700.09
| 11-15+11-16*-1换 | 水泥基自流平砂浆楼地面 ~厚3(mm) | 100m2 | 0.432 | 1307.61 | 798.77 | 11.03 | 185.54 | 93.26 | 2396.21 | 1035.16
【表10.2.2-17】
综合单价计算表
单位(专业)工程名称:单位工程-建筑 | [5 empty] | 标段: |  |  | 第3页 共38页
清单 序号 | 项目编码 (定额编码) | 清单（定额） 项目名称 | 计量 单位 | 数量 | 综 合 单 价 (元) | [5 empty] | 合计 (元)
[5 empty] | 人工费 | 材料 (设备) 费 | 机械费 | 管理费 | 利润 | 小计
| 11-77 | 2.0mm同质透心卷材地面 | 100m2 | 0.432 | 1374.74 | 8309.11 |  | 193.44 | 97.23 | 9974.52 | 4308.99
12 | 010904002001 | 楼（地）面涂膜防水 | m2 | 165.88 | 3.38 | 43.08 |  | 0.47 | 0.24 | 47.17 | 7824.56
| 9-76 | 平面改性沥青防水涂料 ~2mm厚 | 100m2 | 1.6588 | 338.43 | 4307.96 |  | 47.44 | 23.85 | 4717.68 | 7825.69
13 | 010904002002 | 楼（地）面涂膜防水 | m2 | 226.16 | 5.42 | 46.08 |  | 0.76 | 0.38 | 52.64 | 11905.06
| 9-77 | 立面改性沥青防水涂料 ~2mm厚 | 100m2 | 2.2616 | 541.95 | 4607.73 |  | 75.97 | 38.19 | 5263.84 | 11904.7
|  | 天棚 | [8 empty] | 195742.67
14 | 011302001001 | 吊顶天棚 | m2 | 261.81 | 30.81 | 143.1 |  | 4.33 | 2.18 | 180.42 | 47235.76
| 13-57 | 装配式成品金属板天棚（600×600） U形轻钢龙骨平面 | 100m2 | 2.6181 | 3080.82 | 14310.17 |  | 433.49 | 217.89 | 18042.37 | 47236.73
15 | 011302001002 | 吊顶天棚 | m2 | 870.42 | 32.96 | 60.09 |  | 4.64 | 2.33 | 100.02 | 87059.41
| 13-10 | 轻钢龙骨（U50型）吊顶 平面 | 100m2 | 8.7042 | 1996.15 | 4109.15 |  | 280.87 | 141.18 | 6527.35 | 56815.36
| 13-22 | 天棚石膏板平面基层 安在U形轻钢龙骨上^纸面石膏板 1200×2400×12 | 100m2 | 8.7042 | 1077.15 | 1674.15 |  | 151.56 | 76.18 | 2979.04 | 25930.16
| 14-100 | 板缝贴胶带、点锈 | 100m2 | 8.7042 | 222.61 | 225.4 |  | 31.32 | 15.74 | 495.07 | 4309.19
16 | 011302001003 | 吊顶天棚 | m2 | 33.74 | 54.71 | 100.54 |  | 7.7 | 3.87 | 166.82 | 5628.51
| 13-11 | 轻钢龙骨（U50型）吊顶 侧面 | 100m2 | 0.3374 | 2395.45 | 3740.92 |  | 337.06 | 169.42 | 6642.85 | 2241.3
| 13-18 | 天棚细木工板侧面基层 钉在轻钢龙骨上^细木工板 δ18 | 100m2 | 0.3374 | 1555.61 | 4409.47 |  | 218.88 | 110.02 | 6293.98 | 2123.59
| 14-91 | 其他板材面刷防火涂料 ~二遍 | 100m2 | 0.3374 | 479.46 | 261.23 |  | 67.46 | 33.91 | 842.06 | 284.11
| 13-26 | 天棚基层 每增加一层石膏板 | 100m2 | 0.3374 | 818.3 | 1417.27 |  | 115.14 | 57.87 | 2408.58 | 812.65
| 14-100 | 板缝贴胶带、点锈 | 100m2 | 0.3374 | 222.61 | 225.4 |  | 31.32 | 15.74 | 495.07 | 167.04
17 | 011302001004 | 吊顶天棚 | m2 | 78.98 | 26.36 | 44.39 |  | 3.71 | 1.86 | 76.32 | 6027.75
| 13-41 | 天棚硅酸钙板面层 搁放在T形龙骨上 | 100m2 | 0.7898 | 847.19 | 2565.9 |  | 119.21 | 59.92 | 3592.22 | 2837.14
| 13-13 | T型铝合金龙骨（600×600）吊顶 平面 | 100m2 | 0.7898 | 1788.57 | 1872.66 |  | 251.66 | 126.5 | 4039.39 | 3190.31
18 | 011302001005 | 吊顶天棚 | m2 | 13.95 | 18.25 | 134.61 |  | 2.57 | 1.29 | 156.72 | 2186.24
【表10.2.2-17】
综合单价计算表
单位(专业)工程名称:单位工程-建筑 | [5 empty] | 标段: |  |  | 第4页 共38页
清单 序号 | 项目编码 (定额编码) | 清单（定额） 项目名称 | 计量 单位 | 数量 | 综 合 单 价 (元) | [5 empty] | 合计 (元)
[5 empty] | 人工费 | 材料 (设备) 费 | 机械费 | 管理费 | 利润 | 小计
| 13-71 | 装配式成品铝方通天棚 间距150mm | 100m2 | 0.1395 | 1824.64 | 13460.76 |  | 256.74 | 129.05 | 15671.19 | 2186.13
19 | 011303001001 | 采光天棚 | m2 | 3.76 | 75.98 | 252.58 | 0.04 | 10.7 | 5.38 | 344.68 | 1296
| 13-4 | 方木天棚龙骨 平面单层 | 100m2 | 0.0564 | 1367.73 | 3603.74 | 2.41 | 192.78 | 96.9 | 5263.56 | 296.86
| 13-16 | 天棚细木工板侧面基层 钉在木龙骨上^细木工板 δ18 | 100m2 | 0.0564 | 1477.95 | 4281.64 |  | 207.96 | 104.53 | 6072.08 | 342.47
| 14-93 | 墙、柱面木龙骨刷防火涂料 ~二遍 | 100m2 | 0.0564 | 789.24 | 243.31 |  | 111.05 | 55.82 | 1199.42 | 67.65
| 14-91 | 其他板材面刷防火涂料 ~二遍 | 100m2 | 0.0564 | 479.46 | 261.23 |  | 67.46 | 33.91 | 842.06 | 47.49
| 13-52 | 天棚软膜吊顶 矩形 | 100m2 | 0.0376 | 1426.85 | 12672.86 |  | 200.77 | 100.91 | 14401.39 | 541.49
20 | 011303001002 | 采光天棚 | m2 | 30.90 | 99 | 251.33 |  | 13.88 | 6.98 | 371.19 | 11469.77
| 9-33 | 钢龙骨上安装钢化玻璃采光顶屋面^夹胶玻璃（采光天棚用） 6+6钢化夹胶玻璃 | 100m2 | 0.309 | 9899.82 | 25132.97 |  | 1387.74 | 697.53 | 37118.06 | 11469.48
21 | 011304001001 | 灯带（槽） | m2 | 25.00 | 61.57 | 86.13 | 0.07 | 8.67 | 4.36 | 160.8 | 4020
| 13-75 | 细木工板面悬挑式灯槽、灯带(直形 高15cm内)^细木工板 δ18 | 100m2 | 0.25 | 4636.59 | 6709.09 | 7.22 | 653.4 | 328.42 | 12334.72 | 3083.68
| 14-91 | 其他板材面刷防火涂料 ~二遍 | 100m2 | 0.25 | 479.46 | 261.23 |  | 67.46 | 33.91 | 842.06 | 210.52
| 13-26 | 天棚基层 每增加一层石膏板 | 100m2 | 0.25 | 818.3 | 1417.27 |  | 115.14 | 57.87 | 2408.58 | 602.15
| 14-100 | 板缝贴胶带、点锈 | 100m2 | 0.25 | 222.61 | 225.4 |  | 31.32 | 15.74 | 495.07 | 123.77
22 | 010810002001 | 木窗帘盒 | m | 88.50 | 27.63 | 37.16 | 0.04 | 3.89 | 1.96 | 70.68 | 6255.18
| 8-153 | 细木工板窗帘盒基层(直形 悬挂式) | 10m2 | 3.54 | 538.74 | 738.64 | 0.99 | 75.94 | 38.17 | 1392.48 | 4929.38
| 14-91 | 其他板材面刷防火涂料 ~二遍 | 100m2 | 0.354 | 479.46 | 261.23 |  | 67.46 | 33.91 | 842.06 | 298.09
| 13-26 | 天棚基层 每增加一层石膏板 | 100m2 | 0.354 | 818.3 | 1417.27 |  | 115.14 | 57.87 | 2408.58 | 852.64
| 14-100 | 板缝贴胶带、点锈 | 100m2 | 0.354 | 222.61 | 225.4 |  | 31.32 | 15.74 | 495.07 | 175.25
23 | 011407002001 | 天棚喷刷涂料 | m2 | 863.41 | 14.9 | 7.1 |  | 2.1 | 1.05 | 25.15 | 21714.76
| 14-142 | 石膏板或者其他基层板面批刮腻子（满刮两遍） | 100m2 | 8.6341 | 801.6 | 227.48 |  | 112.79 | 56.69 | 1198.56 | 10348.49
【表10.2.2-17】
综合单价计算表
单位(专业)工程名称:单位工程-建筑 | [5 empty] | 标段: |  |  | 第5页 共38页
清单 序号 | 项目编码 (定额编码) | 清单（定额） 项目名称 | 计量 单位 | 数量 | 综 合 单 价 (元) | [5 empty] | 合计 (元)
[5 empty] | 人工费 | 材料 (设备) 费 | 机械费 | 管理费 | 利润 | 小计
| 14-128 | 墙、柱、天棚面刷乳胶漆 ~二遍 | 100m2 | 8.6341 | 688.04 | 482.18 |  | 96.81 | 48.66 | 1315.69 | 11359.8
24 | 011407002002 | 天棚喷刷涂料 | m2 | 101.15 | 14.9 | 7.1 |  | 2.1 | 1.05 | 25.15 | 2543.92
| 14-142 | 石膏板或者其他基层板面批刮腻子（满刮两遍） | 100m2 | 1.0115 | 801.6 | 227.48 |  | 112.79 | 56.69 | 1198.56 | 1212.34
| 14-128 | 墙、柱、天棚面刷乳胶漆 ~二遍 | 100m2 | 1.0115 | 688.04 | 482.18 |  | 96.81 | 48.66 | 1315.69 | 1330.82
25 | 011407002003 | 天棚喷刷涂料 | m2 | 11.06 | 16.58 | 7.53 |  | 2.33 | 1.17 | 27.61 | 305.37
| 14-141 | 抹灰面批刮腻子（满刮两遍） | 100m2 | 0.1106 | 969.94 | 270.57 |  | 136.48 | 68.6 | 1445.59 | 159.88
| 14-128 | 墙、柱、天棚面刷乳胶漆 ~二遍 | 100m2 | 0.1106 | 688.04 | 482.18 |  | 96.81 | 48.66 | 1315.69 | 145.52
|  | 4间教室及衣帽间墙面工程 | [8 empty] | 106046.12
26 | 011207001001 | 墙面装饰板 | m2 | 65.11 | 45.01 | 76.18 |  | 6.33 | 3.18 | 130.7 | 8509.88
| 12-111 | 附墙木龙骨基层 断面7.5cm2以内 平均中距30cm以内 | 100m2 | 0.6511 | 1239.81 | 1332.27 |  | 174.45 | 87.68 | 2834.21 | 1845.35
| 12-123 | 墙面木夹板基层^细木工板 δ18 | 100m2 | 0.6511 | 878.92 | 4169.51 |  | 123.67 | 62.16 | 5234.26 | 3408.03
| 14-91 | 其他板材面刷防火涂料 ~二遍 | 100m2 | 0.6511 | 479.46 | 261.23 |  | 67.46 | 33.91 | 842.06 | 548.27
| 14-93 | 墙、柱面木龙骨刷防火涂料 ~二遍 | 100m2 | 0.6511 | 789.24 | 243.31 |  | 111.05 | 55.82 | 1199.42 | 780.94
| 12-124 | 墙面石膏板基层^纸面石膏板 1200×2400×9.5 | 100m2 | 0.6511 | 890.78 | 1386.29 |  | 125.34 | 63 | 2465.41 | 1605.23
| 14-100 | 板缝贴胶带、点锈 | 100m2 | 0.6511 | 222.61 | 225.4 |  | 31.32 | 15.74 | 495.07 | 322.34
27 | 011207001002 | 墙面装饰板 | m2 | 35.18 | 42.37 | 188.19 |  | 5.96 | 3 | 239.52 | 8426.31
| 12-111 | 附墙木龙骨基层 断面7.5cm2以内 平均中距30cm以内 | 100m2 | 0.3518 | 1239.81 | 1332.27 |  | 174.45 | 87.68 | 2834.21 | 997.08
| 12-123 | 墙面木夹板基层^细木工板 δ18 | 100m2 | 0.3518 | 878.92 | 4169.51 |  | 123.67 | 62.16 | 5234.26 | 1841.41
| 14-91 | 其他板材面刷防火涂料 ~二遍 | 100m2 | 0.3518 | 479.46 | 261.23 |  | 67.46 | 33.91 | 842.06 | 296.24
| 14-93 | 墙、柱面木龙骨刷防火涂料 ~二遍 | 100m2 | 0.3518 | 789.24 | 243.31 |  | 111.05 | 55.82 | 1199.42 | 421.96
| 12-126 | 9mm厚浅米色聚酸吸音板墙面 | 100m2 | 0.3518 | 849.36 | 12812.45 |  | 119.51 | 60.07 | 13841.39 | 4869.4
【表10.2.2-17】
综合单价计算表
单位(专业)工程名称:单位工程-建筑 | [5 empty] | 标段: |  |  | 第6页 共38页
清单 序号 | 项目编码 (定额编码) | 清单（定额） 项目名称 | 计量 单位 | 数量 | 综 合 单 价 (元) | [5 empty] | 合计 (元)
[5 empty] | 人工费 | 材料 (设备) 费 | 机械费 | 管理费 | 利润 | 小计
28 | 011501008001 | 木壁柜 | 个 | 3 |  | 700 |  |  |  | 700 | 2100
| 综合单价 | 白橡木壁柜 | 个 | 3 |  | 700 |  |  |  | 700 | 2100
29 | 011501008002 | 木壁柜 | 个 | 3 |  | 450 |  |  |  | 450 | 1350
| 综合单价 | 白橡木壁柜 | 个 | 3 |  | 450 |  |  |  | 450 | 1350
30 | 011501008003 | 木壁柜 | m | 39.92 |  | 350 |  |  |  | 350 | 13972
| 综合单价 | 白橡木壁柜 | m | 39.92 |  | 350 |  |  |  | 350 | 13972
31 | 011501008004 | 木壁柜 | 个 | 3 |  | 450 |  |  |  | 450 | 1350
| 综合单价 | 白橡木壁柜 | 个 | 3 |  | 450 |  |  |  | 450 | 1350
32 | 011501006001 | 书桌 | 个 | 3 |  | 600 |  |  |  | 600 | 1800
| 综合单价 | 白橡木书桌 | 个 | 3 |  | 600 |  |  |  | 600 | 1800
33 | 011207001003 | 墙面装饰板 | m2 | 15.36 | 42.37 | 139.92 |  | 5.96 | 3 | 191.25 | 2937.6
| 12-111 | 附墙木龙骨基层 断面7.5cm2以内 平均中距30cm以内 | 100m2 | 0.1536 | 1239.81 | 1332.27 |  | 174.45 | 87.68 | 2834.21 | 435.33
| 12-123 | 墙面木十二夹板基层 | 100m2 | 0.1536 | 878.92 | 3542.66 |  | 123.67 | 62.16 | 4607.41 | 707.7
| 14-91 | 其他板材面刷防火涂料 ~二遍 | 100m2 | 0.1536 | 479.46 | 261.23 |  | 67.46 | 33.91 | 842.06 | 129.34
| 14-93 | 墙、柱面木龙骨刷防火涂料 ~二遍 | 100m2 | 0.1536 | 789.24 | 243.31 |  | 111.05 | 55.82 | 1199.42 | 184.23
| 12-126 | 软木木饰面3mm | 100m2 | 0.1536 | 849.36 | 8612.45 |  | 119.51 | 60.07 | 9641.39 | 1480.92
34 | 011502002001 | 木质装饰线 | m | 286.26 | 14.89 | 8.93 | 0.03 | 2.1 | 1.06 | 27.01 | 7731.88
| 15-27 | 木质平面装饰线 宽度60mm以内 | 100m | 2.8626 | 372.41 | 725.38 | 2.75 | 52.79 | 26.53 | 1179.86 | 3377.47
| 14-45 | 木线条、木板条刷聚脂混漆 磨退~五遍 | 100m | 2.8626 | 1116.73 | 168.07 |  | 157.13 | 78.98 | 1520.91 | 4353.76
35 | 011407001001 | 墙面喷刷涂料 | m2 | 397.79 | 14.9 | 7.1 |  | 2.1 | 1.05 | 25.15 | 10004.42
| 14-142 | 石膏板或者其他基层板面批刮腻子（满刮两遍） | 100m2 | 3.9779 | 801.6 | 227.48 |  | 112.79 | 56.69 | 1198.56 | 4767.75
| 14-128 | 墙、柱、天棚面刷乳胶漆 ~二遍 | 100m2 | 3.9779 | 688.04 | 482.18 |  | 96.81 | 48.66 | 1315.69 | 5233.68
36 | 011407001002 | 墙面喷刷涂料 | m2 | 37.20 | 14.9 | 7.1 |  | 2.1 | 1.05 | 25.15 | 935.58
【表10.2.2-17】
综合单价计算表
单位(专业)工程名称:单位工程-建筑 | [5 empty] | 标段: |  |  | 第7页 共38页
清单 序号 | 项目编码 (定额编码) | 清单（定额） 项目名称 | 计量 单位 | 数量 | 综 合 单 价 (元) | [5 empty] | 合计 (元)
[5 empty] | 人工费 | 材料 (设备) 费 | 机械费 | 管理费 | 利润 | 小计
| 14-142 | 石膏板或者其他基层板面批刮腻子（满刮两遍） | 100m2 | 0.372 | 801.6 | 227.48 |  | 112.79 | 56.69 | 1198.56 | 445.86
| 14-128 | 墙、柱、天棚面刷乳胶漆 ~二遍 | 100m2 | 0.372 | 688.04 | 482.18 |  | 96.81 | 48.66 | 1315.69 | 489.44
37 | 011407001003 | 墙面喷刷涂料 | m2 | 129.35 | 14.9 | 7.1 |  | 2.1 | 1.05 | 25.15 | 3253.15
| 14-142 | 石膏板或者其他基层板面批刮腻子（满刮两遍） | 100m2 | 1.2935 | 801.6 | 227.48 |  | 112.79 | 56.69 | 1198.56 | 1550.34
| 14-128 | 墙、柱、天棚面刷乳胶漆 ~二遍 | 100m2 | 1.2935 | 688.04 | 482.18 |  | 96.81 | 48.66 | 1315.69 | 1701.85
38 | 011404011001 | 衣柜、壁柜油漆 | m | 19.56 |  | 580 |  |  |  | 580 | 11344.8
| 综合单价 | 衣柜 | m | 19.56 |  | 580 |  |  |  | 580 | 11344.8
39 | 011501011001 | 矮柜 | m | 11.20 |  | 500 |  |  |  | 500 | 5600
| 综合单价 | 矮柜 | m | 11.2 |  | 500 |  |  |  | 500 | 5600
40 | 011501002001 | 茶杯架 | 个 | 4 |  | 1800 |  |  |  | 1800 | 7200
| 综合单价 | 茶杯架 | 个 | 4 |  | 1800 |  |  |  | 1800 | 7200
41 | Z010808007001 | 成品门套 | m | 43.12 | 11.86 | 58.35 |  | 1.67 | 0.84 | 72.72 | 3135.69
| 8-138 | 成品木质门套安装 门套断面展开宽 250mm以内 | 10m | 4.312 | 118.57 | 583.52 |  | 16.68 | 8.39 | 727.16 | 3135.51
42 | 011208001001 | 柱（梁）面装饰 | m2 | 15.36 | 47.55 | 88.95 |  | 6.69 | 3.36 | 146.55 | 2251.01
| 12-151 | 矩形柱木龙骨基层 | 100m2 | 0.1536 | 1265.86 | 2737.42 |  | 178.11 | 89.53 | 4270.92 | 656.01
| 12-157 | 矩形柱木夹板基层^细木工板 δ18 | 100m2 | 0.1536 | 1077.48 | 4214.08 |  | 151.61 | 76.2 | 5519.37 | 847.78
| 14-91 | 其他板材面刷防火涂料 ~二遍 | 100m2 | 0.1536 | 479.46 | 261.23 |  | 67.46 | 33.91 | 842.06 | 129.34
| 14-93 | 墙、柱面木龙骨刷防火涂料 ~二遍 | 100m2 | 0.1536 | 789.24 | 243.31 |  | 111.05 | 55.82 | 1199.42 | 184.23
| 12-159 | 矩形柱石膏板基层^纸面石膏板 1200×2400×9.5 | 100m2 | 0.1536 | 1143.28 | 1438.64 |  | 160.87 | 80.86 | 2823.65 | 433.71
43 | 011105004001 | 地胶板上翻踢脚线 | m2 | 23.17 | 50.91 | 98.64 | 0.26 | 7.2 | 3.62 | 160.63 | 3721.8
| 11-95 | 干混砂浆踢脚线 | 100m2 | 0.2317 | 3716.75 | 1554.92 | 26.47 | 526.7 | 264.74 | 6089.58 | 1410.96
| 11-77 | 橡胶卷材楼地面 | 100m2 | 0.2317 | 1374.74 | 8309.11 |  | 193.44 | 97.23 | 9974.52 | 2311.1
【表10.2.2-17】
综合单价计算表
单位(专业)工程名称:单位工程-建筑 | [5 empty] | 标段: |  |  | 第8页 共38页
清单 序号 | 项目编码 (定额编码) | 清单（定额） 项目名称 | 计量 单位 | 数量 | 综 合 单 价 (元) | [5 empty] | 合计 (元)
[5 empty] | 人工费 | 材料 (设备) 费 | 机械费 | 管理费 | 利润 | 小计
44 | 010810001001 | 窗帘（杆）（只做一楼教室） | m | 57.90 |  | 180 |  |  |  | 180 | 10422
| 综合单价 | 窗帘安装 | m | 57.9 |  | 180 |  |  |  | 180 | 10422
|  | 走廊墙面工程 | [8 empty] | 18489.21
45 | 011407001004 | 墙面喷刷涂料 | m2 | 163.71 | 14.9 | 7.1 |  | 2.1 | 1.05 | 25.15 | 4117.31
| 14-142 | 石膏板或者其他基层板面批刮腻子（满刮两遍） | 100m2 | 1.6371 | 801.6 | 227.48 |  | 112.79 | 56.69 | 1198.56 | 1962.16
| 14-128 | 墙、柱、天棚面刷乳胶漆 ~二遍 | 100m2 | 1.6371 | 688.04 | 482.18 |  | 96.81 | 48.66 | 1315.69 | 2153.92
46 | 011207001004 | 墙面装饰板 | m2 | 97.49 | 10.25 | 63.99 |  | 1.44 | 0.73 | 76.41 | 7449.21
| 12-138 | 墙面塑料板饰面 | 100m2 | 0.9749 | 1025.05 | 6399.2 |  | 144.23 | 72.5 | 7640.98 | 7449.19
47 | 011502002002 | 木质装饰线 | m | 92.34 | 3.51 | 4.85 | 0.03 | 0.5 | 0.25 | 9.14 | 843.99
| 15-26 | 生态木线条收口45x15 | 100m | 0.9234 | 350.7 | 484.57 | 2.75 | 49.73 | 25 | 912.75 | 842.83
48 | 011207001005 | 墙面装饰板 | m2 | 15.00 | 22.08 | 130.16 |  | 3.11 | 1.56 | 156.91 | 2353.65
| 12-123 | 墙面中密度板基层 | 100m2 | 0.15 | 878.92 | 4142.21 |  | 123.67 | 62.16 | 5206.96 | 781.04
| 14-91 | 其他板材面刷防火涂料 ~二遍 | 100m2 | 0.15 | 479.46 | 261.23 |  | 67.46 | 33.91 | 842.06 | 126.31
| 12-126 | 软木木饰面3mm | 100m2 | 0.15 | 849.36 | 8612.45 |  | 119.51 | 60.07 | 9641.39 | 1446.21
49 | 011502002003 | 木质装饰线 | m | 55.24 | 14.89 | 8.93 | 0.03 | 2.1 | 1.06 | 27.01 | 1492.03
| 15-27 | 木质平面装饰线 宽度60mm以内 | 100m | 0.5524 | 372.41 | 725.38 | 2.75 | 52.79 | 26.53 | 1179.86 | 651.75
| 14-45 | 木线条、木板条刷聚脂混漆 磨退~五遍 | 100m | 0.5524 | 1116.73 | 168.07 |  | 157.13 | 78.98 | 1520.91 | 840.15
50 | 011207001006 | 墙面装饰板 | m2 | 3.60 | 45.47 | 127.03 |  | 6.4 | 3.22 | 182.12 | 655.63
| 12-134 | 咖啡色长城板 | 100m2 | 0.036 | 4547.41 | 12702.55 |  | 639.85 | 321.61 | 18211.42 | 655.61
51 | 011105004002 | 地胶板上翻踢脚线 | m2 | 9.82 | 50.91 | 98.64 | 0.26 | 7.2 | 3.62 | 160.63 | 1577.39
| 11-95 | 干混砂浆踢脚线 | 100m2 | 0.0982 | 3716.75 | 1554.92 | 26.47 | 526.7 | 264.74 | 6089.58 | 598
| 11-77 | 橡胶卷材楼地面 | 100m2 | 0.0982 | 1374.74 | 8309.11 |  | 193.44 | 97.23 | 9974.52 | 979.5
|  | 门厅墙面工程 | [8 empty] | 48763.75
52 | 011407001005 | 墙面喷刷涂料 | m2 | 50.80 | 14.9 | 7.1 |  | 2.1 | 1.05 | 25.15 | 1277.62
【表10.2.2-17】
综合单价计算表
单位(专业)工程名称:单位工程-建筑 | [5 empty] | 标段: |  |  | 第9页 共38页
清单 序号 | 项目编码 (定额编码) | 清单（定额） 项目名称 | 计量 单位 | 数量 | 综 合 单 价 (元) | [5 empty] | 合计 (元)
[5 empty] | 人工费 | 材料 (设备) 费 | 机械费 | 管理费 | 利润 | 小计
| 14-142 | 石膏板或者其他基层板面批刮腻子（满刮两遍） | 100m2 | 0.508 | 801.6 | 227.48 |  | 112.79 | 56.69 | 1198.56 | 608.87
| 14-128 | 墙、柱、天棚面刷乳胶漆 ~二遍 | 100m2 | 0.508 | 688.04 | 482.18 |  | 96.81 | 48.66 | 1315.69 | 668.37
53 | 011207001007 | 墙面装饰板 | m2 | 19.92 | 37.36 | 56.21 |  | 5.26 | 2.64 | 101.47 | 2021.28
| 12-123 | 墙面中密度板基层 | 100m2 | 0.1992 | 878.92 | 4142.21 |  | 123.67 | 62.16 | 5206.96 | 1037.23
| 14-91 | 其他板材面刷防火涂料 ~二遍 | 100m2 | 0.1992 | 479.46 | 261.23 |  | 67.46 | 33.91 | 842.06 | 167.74
| 14-60 | 其他木材面刷聚脂清漆 ~三遍 | 100m2 | 0.1992 | 2377.58 | 1217.62 |  | 334.54 | 168.15 | 4097.89 | 816.3
54 | 011102002001 | 碎石材楼地面 | m2 | 3.20 | 370.07 | 55.91 |  | 52.07 | 26.17 | 504.22 | 1613.5
| 11-37 | 石材楼地面 点缀 | 100个 | 0.32 | 3700.72 | 559.05 |  | 520.72 | 261.73 | 5042.22 | 1613.51
55 | 011207001008 | 墙面装饰板 | m2 | 9.37 | 10.25 | 63.99 |  | 1.44 | 0.73 | 76.41 | 715.96
| 12-138 | 墙面塑料板饰面 | 100m2 | 0.0937 | 1025.05 | 6399.2 |  | 144.23 | 72.5 | 7640.98 | 715.96
56 | 011207001009 | 墙面装饰板 | m2 | 5.69 | 121.16 | 375.28 |  | 17.05 | 8.57 | 522.06 | 2970.52
| 12-111 | 附墙木龙骨基层 断面7.5cm2以内 平均中距30cm以内 | 100m2 | 0.0569 | 1239.81 | 1332.27 |  | 174.45 | 87.68 | 2834.21 | 161.27
| 14-93 | 墙、柱面木龙骨刷防火涂料 ~二遍 | 100m2 | 0.0569 | 789.24 | 243.31 |  | 111.05 | 55.82 | 1199.42 | 68.25
| 12-123 | 墙面中密度板基层^细木工板 δ18 | 100m2 | 0.0569 | 878.92 | 4169.51 |  | 123.67 | 62.16 | 5234.26 | 297.83
| 14-91 | 其他板材面刷防火涂料 ~二遍 | 100m2 | 0.0569 | 479.46 | 261.23 |  | 67.46 | 33.91 | 842.06 | 47.91
| 12-43 | 内墙面干挂石材 密缝 | 100m2 | 0.0569 | 6646.6 | 31168.24 |  | 935.22 | 470.08 | 39220.14 | 2231.63
| 15-183 | 石材倒角、抛光 厚度10mm以上 | 100m | 0.1576 | 751.5 | 127.5 |  | 105.74 | 53.15 | 1037.89 | 163.57
57 | 011207001010 | 墙面装饰板 | m2 | 2.89 | 38.68 | 58.28 |  | 5.44 | 2.74 | 105.14 | 303.85
| 12-123*A1.15B1.05换 | 墙面中密度板基层`弧形墙饰面 | 100m2 | 0.0289 | 1010.76 | 4349.32 |  | 142.22 | 71.49 | 5573.79 | 161.08
| 14-91 | 其他板材面刷防火涂料 ~二遍 | 100m2 | 0.0289 | 479.46 | 261.23 |  | 67.46 | 33.91 | 842.06 | 24.34
| 14-60 | 其他木材面刷聚脂清漆 ~三遍 | 100m2 | 0.0289 | 2377.58 | 1217.62 |  | 334.54 | 168.15 | 4097.89 | 118.43
58 | 010808005001 | 石材门窗套 | m2 | 13.44 | 168.68 | 546.2 | 1.27 | 23.91 | 12.02 | 752.08 | 10107.96
【表10.2.2-17】
综合单价计算表
单位(专业)工程名称:单位工程-建筑 | [5 empty] | 标段: |  |  | 第10页 共38页
清单 序号 | 项目编码 (定额编码) | 清单（定额） 项目名称 | 计量 单位 | 数量 | 综 合 单 价 (元) | [5 empty] | 合计 (元)
[5 empty] | 人工费 | 材料 (设备) 费 | 机械费 | 管理费 | 利润 | 小计
| 12-70 | 方柱石材干挂 | 100m2 | 0.1344 | 8627.22 | 53560.19 |  | 1213.91 | 610.16 | 64011.48 | 8603.14
| 15-183 | 石材倒角、抛光 厚度10mm以上 | 100m | 0.896 | 751.5 | 127.5 |  | 105.74 | 53.15 | 1037.89 | 929.95
| 12-110 | 石料面层酸洗打蜡 | 100m2 | 0.1344 | 505.01 | 63.02 |  | 71.06 | 35.72 | 674.81 | 90.69
| 11-41 | 石材楼地面精磨 镜面处理 | 100m2 | 0.1344 | 2725.61 | 146.69 | 126.92 | 401.42 | 201.77 | 3602.41 | 484.16
59 | 011204004001 | 干挂石材钢骨架 | t | 0.090 | 3530.05 | 4323.93 | 206.73 | 524.99 | 263.88 | 8849.58 | 796.46
| 12-67 | 内墙（柱、梁）钢龙骨骨架及基层 | t | 0.09 | 3530.05 | 4323.93 | 206.73 | 524.99 | 263.88 | 8849.58 | 796.46
60 | 011207001011 | 墙面装饰板 | m2 | 7.20 | 182.87 | 532.61 | 1.21 | 25.9 | 13.02 | 755.61 | 5440.39
| 12-111 | 附墙木龙骨基层 断面7.5cm2以内 平均中距30cm以内 | 100m2 | 0.072 | 1239.81 | 1332.27 |  | 174.45 | 87.68 | 2834.21 | 204.06
| 14-93 | 墙、柱面木龙骨刷防火涂料 ~二遍 | 100m2 | 0.072 | 789.24 | 243.31 |  | 111.05 | 55.82 | 1199.42 | 86.36
| 12-123 | 墙面中密度板基层^细木工板 δ18 | 100m2 | 0.072 | 878.92 | 4169.51 |  | 123.67 | 62.16 | 5234.26 | 376.87
| 14-91 | 其他板材面刷防火涂料 ~二遍 | 100m2 | 0.072 | 479.46 | 261.23 |  | 67.46 | 33.91 | 842.06 | 60.63
| 15-25 | 枫木色格栅线条12*12 | 100m | 3.18 | 337.34 | 1069.91 | 2.75 | 47.85 | 24.05 | 1481.9 | 4712.44
61 | 010805005001 | 全玻自由门 | m2 | 12.60 | 67.32 | 592.42 |  | 9.47 | 4.76 | 673.97 | 8492.02
| 8-96 | 有框全玻璃门扇安装 | 100m2 | 0.126 | 6253.48 | 49623.17 |  | 879.91 | 442.27 | 57198.83 | 7207.05
| 8-168 | 管子拉手安装 | 10把 | 0.8 | 75.32 | 1515 |  | 10.6 | 5.33 | 1606.25 | 1285
62 | 011304001002 | 灯带（槽）（03立面） | m2 | 0.80 | 61.57 | 86.13 | 0.07 | 8.67 | 4.36 | 160.8 | 128.64
| 13-75 | 细木工板面悬挑式灯槽、灯带(直形 高15cm内)^细木工板 δ18 | 100m2 | 0.008 | 4636.59 | 6709.09 | 7.22 | 653.4 | 328.42 | 12334.72 | 98.68
| 14-91 | 其他板材面刷防火涂料 ~二遍 | 100m2 | 0.008 | 479.46 | 261.23 |  | 67.46 | 33.91 | 842.06 | 6.74
| 13-26 | 天棚基层 每增加一层石膏板 | 100m2 | 0.008 | 818.3 | 1417.27 |  | 115.14 | 57.87 | 2408.58 | 19.27
| 14-100 | 板缝贴胶带、点锈 | 100m2 | 0.008 | 222.61 | 225.4 |  | 31.32 | 15.74 | 495.07 | 3.96
63 | 011502002004 | 木质装饰线 | m | 12.93 | 3.51 | 4.85 | 0.03 | 0.5 | 0.25 | 9.14 | 118.18
| 15-26 | 生态木线条收口45x15 | 100m | 0.1293 | 350.7 | 484.57 | 2.75 | 49.73 | 25 | 912.75 | 118.02
【表10.2.2-17】
综合单价计算表
单位(专业)工程名称:单位工程-建筑 | [5 empty] | 标段: |  |  | 第11页 共38页
清单 序号 | 项目编码 (定额编码) | 清单（定额） 项目名称 | 计量 单位 | 数量 | 综 合 单 价 (元) | [5 empty] | 合计 (元)
[5 empty] | 人工费 | 材料 (设备) 费 | 机械费 | 管理费 | 利润 | 小计
64 | 010807006001 | 金属（塑钢、断桥）橱窗 | m2 | 33.80 | 16.23 | 391.83 |  | 2.28 | 1.15 | 411.49 | 13908.36
| 8-113 | 隔热断桥铝合金固定窗安装 | 100m2 | 0.338 | 1622.57 | 39182.7 |  | 228.31 | 114.76 | 41148.34 | 13908.14
65 | 011105004003 | 地胶板上翻踢脚线 | m2 | 5.41 | 50.91 | 98.64 | 0.26 | 7.2 | 3.62 | 160.63 | 869.01
| 11-95 | 干混砂浆踢脚线 | 100m2 | 0.0541 | 3716.75 | 1554.92 | 26.47 | 526.7 | 264.74 | 6089.58 | 329.45
| 11-77 | 橡胶卷材楼地面 | 100m2 | 0.0541 | 1374.74 | 8309.11 |  | 193.44 | 97.23 | 9974.52 | 539.62
|  | 其他区域墙面工程及门 | [8 empty] | 162431.09
66 | 011204003001 | 块料墙面 | m2 | 674.58 | 43.64 | 66.19 | 0.05 | 6.15 | 3.09 | 119.12 | 80355.97
| 12-49 | 墙面（干混砂浆）粘贴瓷砖^DP M20 周长1200mm以上 | 100m2 | 6.7458 | 4178.01 | 6592.27 | 5.42 | 588.64 | 295.87 | 11660.21 | 78657.44
| 15-195 | 墙面砖倒角、抛光 | 100m | 2.54 | 492.65 | 71.71 |  | 69.32 | 34.84 | 668.52 | 1698.04
67 | 011210005001 | 成品隔断 | m2 | 41.79 | 41.22 | 160.62 |  | 5.8 | 2.92 | 210.56 | 8799.3
| 12-207 | 成品卫生间隔断 | 100m2 | 0.4179 | 4121.56 | 16062.38 |  | 579.93 | 291.5 | 21055.37 | 8799.04
68 | 011505001001 | 洗漱台 | m2 | 8.70 | 201.94 | 561.79 |  | 28.41 | 14.28 | 806.42 | 7015.85
| 15-101 | 大理石洗漱台 台下盆 安装 | 10m2 | 0.87 | 1753.5 | 5574.6 |  | 246.73 | 124.02 | 7698.85 | 6698
| 15-179 | 石材磨斜边 | 100m | 0.1075 | 668 | 114.27 |  | 93.99 | 47.24 | 923.5 | 99.28
| 15-181 | 石材磨小圆边 | 100m | 0.0955 | 993.65 | 193.29 |  | 139.81 | 70.28 | 1397.03 | 133.42
| 15-194 | 墙面砖开孔 周长1000mm以内 | 100个 | 0.11 | 587.51 | 62.6 |  | 82.67 | 41.55 | 774.33 | 85.18
69 | 011505010001 | 镜面玻璃 | m2 | 7.38 | 33.4 | 191.54 |  | 4.7 | 2.36 | 232 | 1712.16
| 15-102 | 无框镜面玻璃安装 | 10m2 | 0.738 | 334 | 1915.37 |  | 47 | 23.62 | 2319.99 | 1712.15
70 | 01B001 | 成品洗漱柜 | 套 | 1 |  | 950 |  |  |  | 950 | 950
| 综合单价 | 成品台盆柜含镜 | 套 | 1 |  | 950 |  |  |  | 950 | 950
71 | 011505005001 | 卫生间扶手 | 个 | 1 |  | 280 |  |  |  | 280 | 280
| 综合单价 | 成品残疾卫生间不锈钢扶手 | 个 | 1 |  | 280 |  |  |  | 280 | 280
72 | 011505005002 | 卫生间扶手（教室内卫生间） | 个 | 8 |  | 50 |  |  |  | 50 | 400
| 综合单价 | 成品不锈钢扶手360mm | 个 | 8 |  | 50 |  |  |  | 50 | 400
【表10.2.2-17】
综合单价计算表
单位(专业)工程名称:单位工程-建筑 | [5 empty] | 标段: |  |  | 第12页 共38页
清单 序号 | 项目编码 (定额编码) | 清单（定额） 项目名称 | 计量 单位 | 数量 | 综 合 单 价 (元) | [5 empty] | 合计 (元)
[5 empty] | 人工费 | 材料 (设备) 费 | 机械费 | 管理费 | 利润 | 小计
73 | 011407001006 | 墙面喷刷涂料 | m2 | 288.65 | 14.9 | 7.1 |  | 2.1 | 1.05 | 25.15 | 7259.55
| 14-142 | 石膏板或者其他基层板面批刮腻子（满刮两遍） | 100m2 | 2.8865 | 801.6 | 227.48 |  | 112.79 | 56.69 | 1198.56 | 3459.64
| 14-128 | 墙、柱、天棚面刷乳胶漆 ~二遍 | 100m2 | 2.8865 | 688.04 | 482.18 |  | 96.81 | 48.66 | 1315.69 | 3797.74
74 | 011105003001 | 块料踢脚线 | m2 | 8.54 | 123.73 | 92.06 | 0.11 | 17.42 | 8.76 | 242.08 | 2067.36
| 11-97 | 陶瓷地面砖踢脚线 干混砂浆铺贴 | 100m2 | 0.0854 | 6214.74 | 8309.94 | 10.63 | 875.95 | 440.29 | 15851.55 | 1353.72
| 15-195 | 墙面砖倒角、抛光 | 100m | 1.0675 | 492.65 | 71.71 |  | 69.32 | 34.84 | 668.52 | 713.65
75 | 011105005001 | 木质踢脚线 | m | 39.55 | 8.52 | 51.62 |  | 1.2 | 0.6 | 61.94 | 2449.73
| 11-109 | 木质面层成品踢脚线 粘贴式 | 10m | 3.955 | 85.17 | 516.21 |  | 11.98 | 6.02 | 619.38 | 2449.65
76 | 010809004001 | 石材窗台板 | m2 | 9.42 | 65 | 162.98 |  | 9.15 | 4.6 | 241.73 | 2277.1
| 8-150 | 芝麻灰大理石窗台板 干混砂浆铺贴 | 10m2 | 0.942 | 583.16 | 1618.35 |  | 82.06 | 41.24 | 2324.81 | 2189.97
| 15-179 | 石材磨斜边 | 100m | 0.0942 | 668 | 114.27 |  | 93.99 | 47.24 | 923.5 | 86.99
77 | 010809004002 | 石材窗台板 | m2 | 3.52 | 102.8 | 533.04 |  | 14.46 | 7.27 | 657.57 | 2314.65
| 8-150 | 英国棕大理石窗台板 干混砂浆铺贴 | 10m2 | 0.352 | 583.16 | 5254.35 |  | 82.06 | 41.24 | 5960.81 | 2098.21
| 15-179 | 石材磨斜边 | 100m | 0.2344 | 668 | 114.27 |  | 93.99 | 47.24 | 923.5 | 216.47
78 | 010801001001 | 木质门 | 樘 | 8 | 83.98 | 1066.97 |  | 11.82 | 5.94 | 1168.71 | 9349.68
| 8-31 | 成品木门扇安装 | 100m2 | 0.168 | 1765.02 | 45048.91 |  | 248.35 | 124.83 | 47187.11 | 7927.43
| 8-165 | 单开执手锁安装 | 10把 | 0.8 | 242.82 | 858.5 |  | 34.17 | 17.17 | 1152.66 | 922.13
| 8-176 | 门吸安装 | 10个 | 0.8 | 53.94 | 202 |  | 7.59 | 3.82 | 267.35 | 213.88
| 8-177 | 门合页安装 | 10个 | 1.6 | 86.17 | 74.44 |  | 12.12 | 6.09 | 178.82 | 286.11
79 | 010801001002 | 木质门 | 樘 | 5 | 78.68 | 931.82 |  | 11.07 | 5.56 | 1027.13 | 5135.65
| 8-31 | 成品木门扇安装 | 100m2 | 0.09 | 1765.02 | 45048.91 |  | 248.35 | 124.83 | 47187.11 | 4246.84
| 8-165 | 单开执手锁安装 | 10把 | 0.5 | 242.82 | 858.5 |  | 34.17 | 17.17 | 1152.66 | 576.33
| 8-176 | 门吸安装 | 10个 | 0.5 | 53.94 | 202 |  | 7.59 | 3.82 | 267.35 | 133.68
| 8-177 | 门合页安装 | 10个 | 1 | 86.17 | 74.44 |  | 12.12 | 6.09 | 178.82 | 178.82
【表10.2.2-17】
综合单价计算表
单位(专业)工程名称:单位工程-建筑 | [5 empty] | 标段: |  |  | 第13页 共38页
清单 序号 | 项目编码 (定额编码) | 清单（定额） 项目名称 | 计量 单位 | 数量 | 综 合 单 价 (元) | [5 empty] | 合计 (元)
[5 empty] | 人工费 | 材料 (设备) 费 | 机械费 | 管理费 | 利润 | 小计
80 | 010801001003 | 木质门 | 樘 | 4 | 75.15 | 841.72 |  | 10.57 | 5.31 | 932.75 | 3731
| 8-31 | 成品木门扇安装 | 100m2 | 0.064 | 1765.02 | 45048.91 |  | 248.35 | 124.83 | 47187.11 | 3019.98
| 8-165 | 单开执手锁安装 | 10把 | 0.4 | 242.82 | 858.5 |  | 34.17 | 17.17 | 1152.66 | 461.06
| 8-176 | 门吸安装 | 10个 | 0.4 | 53.94 | 202 |  | 7.59 | 3.82 | 267.35 | 106.94
| 8-177 | 门合页安装 | 10个 | 0.8 | 86.17 | 74.44 |  | 12.12 | 6.09 | 178.82 | 143.06
81 | 010801001004 | 木质门 | 樘 | 1 | 68.09 | 661.52 |  | 9.58 | 4.81 | 744 | 744
| 8-31 | 成品木门扇安装 | 100m2 | 0.012 | 1765.02 | 45048.91 |  | 248.35 | 124.83 | 47187.11 | 566.25
| 8-165 | 单开执手锁安装 | 10把 | 0.1 | 242.82 | 858.5 |  | 34.17 | 17.17 | 1152.66 | 115.27
| 8-176 | 门吸安装 | 10个 | 0.1 | 53.94 | 202 |  | 7.59 | 3.82 | 267.35 | 26.74
| 8-177 | 门合页安装 | 10个 | 0.2 | 86.17 | 74.44 |  | 12.12 | 6.09 | 178.82 | 35.76
82 | 010801001005 | 木质门 | 樘 | 9 | 134.43 | 1438 |  | 18.91 | 9.51 | 1600.85 | 14407.65
| 8-31 | 成品木门扇安装 | 100m2 | 0.243 | 1765.02 | 45048.91 |  | 248.35 | 124.83 | 47187.11 | 11466.47
| 8-166 | 双开执手锁安装 | 10把 | 0.9 | 415.16 | 1515 |  | 58.42 | 29.36 | 2017.94 | 1816.15
| 8-176 | 门吸安装 | 10个 | 1.8 | 53.94 | 202 |  | 7.59 | 3.82 | 267.35 | 481.23
| 8-177 | 门合页安装 | 10个 | 3.6 | 86.17 | 74.44 |  | 12.12 | 6.09 | 178.82 | 643.75
83 | 010801001006 | 木质门 | 樘 | 2 | 134.96 | 1451.51 |  | 18.99 | 9.54 | 1615 | 3230
| 8-31 | 成品木门扇安装 | 100m2 | 0.0546 | 1765.02 | 45048.91 |  | 248.35 | 124.83 | 47187.11 | 2576.42
| 8-166 | 双开执手锁安装 | 10把 | 0.2 | 415.16 | 1515 |  | 58.42 | 29.36 | 2017.94 | 403.59
| 8-176 | 门吸安装 | 10个 | 0.4 | 53.94 | 202 |  | 7.59 | 3.82 | 267.35 | 106.94
| 8-177 | 门合页安装 | 10个 | 0.8 | 86.17 | 74.44 |  | 12.12 | 6.09 | 178.82 | 143.06
84 | 010801001007 | 木质门 | 樘 | 1 | 138.66 | 1546.11 |  | 19.51 | 9.81 | 1714.09 | 1714.09
| 8-31 | 成品木门扇安装 | 100m2 | 0.0294 | 1765.02 | 45048.91 |  | 248.35 | 124.83 | 47187.11 | 1387.3
| 8-166 | 双开执手锁安装 | 10把 | 0.1 | 415.16 | 1515 |  | 58.42 | 29.36 | 2017.94 | 201.79
| 8-176 | 门吸安装 | 10个 | 0.2 | 53.94 | 202 |  | 7.59 | 3.82 | 267.35 | 53.47
| 8-177 | 门合页安装 | 10个 | 0.4 | 86.17 | 74.44 |  | 12.12 | 6.09 | 178.82 | 71.53
85 | 010801001008 | 木质门 | 樘 | 1 | 139.72 | 1573.14 |  | 19.66 | 9.88 | 1742.4 | 1742.4
【表10.2.2-17】
综合单价计算表
单位(专业)工程名称:单位工程-建筑 | [5 empty] | 标段: |  |  | 第14页 共38页
清单 序号 | 项目编码 (定额编码) | 清单（定额） 项目名称 | 计量 单位 | 数量 | 综 合 单 价 (元) | [5 empty] | 合计 (元)
[5 empty] | 人工费 | 材料 (设备) 费 | 机械费 | 管理费 | 利润 | 小计
| 8-31 | 成品木门扇安装 | 100m2 | 0.03 | 1765.02 | 45048.91 |  | 248.35 | 124.83 | 47187.11 | 1415.61
| 8-166 | 双开执手锁安装 | 10把 | 0.1 | 415.16 | 1515 |  | 58.42 | 29.36 | 2017.94 | 201.79
| 8-176 | 门吸安装 | 10个 | 0.2 | 53.94 | 202 |  | 7.59 | 3.82 | 267.35 | 53.47
| 8-177 | 门合页安装 | 10个 | 0.4 | 86.17 | 74.44 |  | 12.12 | 6.09 | 178.82 | 71.53
86 | 010801004001 | 木质防火门 | 樘 | 1 | 124.35 | 872.01 |  | 17.5 | 8.79 | 1022.65 | 1022.65
| 8-37 | 成品木质防火门安装 | 100m2 | 0.021 | 3317.79 | 33765.53 |  | 466.84 | 234.65 | 37784.81 | 793.48
| 8-165 | 单开执手锁安装 | 10把 | 0.1 | 242.82 | 858.5 |  | 34.17 | 17.17 | 1152.66 | 115.27
| 8-177 | 门合页安装 | 10个 | 0.2 | 86.17 | 74.44 |  | 12.12 | 6.09 | 178.82 | 35.76
| 8-186 | 明装闭门器 | 10个 | 0.1 | 131.6 | 621.96 |  | 18.52 | 9.31 | 781.39 | 78.14
87 | 010801004002 | 木质防火门 | 樘 | 1 | 117.38 | 801.1 |  | 16.52 | 8.3 | 943.3 | 943.3
| 8-37 | 成品木质防火门安装 | 100m2 | 0.0189 | 3317.79 | 33765.53 |  | 466.84 | 234.65 | 37784.81 | 714.13
| 8-165 | 单开执手锁安装 | 10把 | 0.1 | 242.82 | 858.5 |  | 34.17 | 17.17 | 1152.66 | 115.27
| 8-177 | 门合页安装 | 10个 | 0.2 | 86.17 | 74.44 |  | 12.12 | 6.09 | 178.82 | 35.76
| 8-186 | 明装闭门器 | 10个 | 0.1 | 131.6 | 621.96 |  | 18.52 | 9.31 | 781.39 | 78.14
88 | 010808007001 | 成品木门窗套 | m | 62.28 | 11.86 | 58.35 |  | 1.67 | 0.84 | 72.72 | 4529
| 8-138 | 成品木质门套安装 门套断面展开宽 250mm以内 | 10m | 6.228 | 118.57 | 583.52 |  | 16.68 | 8.39 | 727.16 | 4528.75
|  | 二层 | [8 empty] | 684759.1
|  | 地面 | [8 empty] | 243974.12
89 | 011108001004 | 石材零星项目 | m2 | 1.16 | 104 | 185.46 | 0.53 | 14.71 | 7.39 | 312.09 | 362.02
| 11-1+11-3*10换 | 砂浆找平层^DS M20 混凝土或硬基层上 ~厚30(mm) | 100m2 | 0.0116 | 1035.73 | 1818.08 | 31.68 | 150.2 | 75.5 | 3111.19 | 36.09
| 11-143 | 零星装饰项目 石材 干混砂浆铺贴 | 100m2 | 0.0116 | 6024.02 | 16156.99 | 21.26 | 850.62 | 427.55 | 23480.44 | 272.37
| 15-179 | 石材磨斜边 | 100m | 0.058 | 668 | 114.27 |  | 93.99 | 47.24 | 923.5 | 53.56
90 | 011108001005 | 石材零星项目 | m2 | 3.18 | 70.6 | 179.75 | 0.53 | 10.01 | 5.03 | 265.92 | 845.63
【表10.2.2-17】
综合单价计算表
单位(专业)工程名称:单位工程-建筑 | [5 empty] | 标段: |  |  | 第15页 共38页
清单 序号 | 项目编码 (定额编码) | 清单（定额） 项目名称 | 计量 单位 | 数量 | 综 合 单 价 (元) | [5 empty] | 合计 (元)
[5 empty] | 人工费 | 材料 (设备) 费 | 机械费 | 管理费 | 利润 | 小计
| 11-1+11-3*10换 | 砂浆找平层^DS M20 混凝土或硬基层上 ~厚30(mm) | 100m2 | 0.0318 | 1035.73 | 1818.08 | 31.68 | 150.2 | 75.5 | 3111.19 | 98.94
| 11-143 | 零星装饰项目 石材 干混砂浆铺贴 | 100m2 | 0.0318 | 6024.02 | 16156.99 | 21.26 | 850.62 | 427.55 | 23480.44 | 746.68
91 | 011102003006 | 块料楼地面 | m2 | 148.89 | 45.26 | 103.75 | 0.53 | 6.44 | 3.24 | 159.22 | 23706.27
| 11-1+11-3*10换 | 砂浆找平层^DS M20 混凝土或硬基层上 ~厚30(mm) | 100m2 | 1.4889 | 1035.73 | 1818.08 | 31.68 | 150.2 | 75.5 | 3111.19 | 4632.25
| 11-46 | 抛釉砖楼地面（干混砂浆铺贴） 周长2400mm以内 密缝 | 100m2 | 1.4889 | 3490.3 | 8557.33 | 21.26 | 494.11 | 248.36 | 12811.36 | 19074.83
92 | 011102003007 | 块料楼地面 | m2 | 22.52 | 45.26 | 93.45 | 0.53 | 6.44 | 3.24 | 148.92 | 3353.68
| 11-1+11-3*10换 | 砂浆找平层^DS M20 混凝土或硬基层上 ~厚30(mm) | 100m2 | 0.2252 | 1035.73 | 1818.08 | 31.68 | 150.2 | 75.5 | 3111.19 | 700.64
| 11-46 | 地砖楼地面（干混砂浆铺贴） 周长2400mm以内 密缝 | 100m2 | 0.2252 | 3490.3 | 7527.33 | 21.26 | 494.11 | 248.36 | 11781.36 | 2653.16
93 | 011102003008 | 块料楼地面 | m2 | 81.44 | 44.77 | 93.45 | 0.53 | 6.37 | 3.2 | 148.32 | 12079.18
| 11-1+11-3*10换 | 砂浆找平层^DS M20 混凝土或硬基层上 ~厚30(mm) | 100m2 | 0.8144 | 1035.73 | 1818.08 | 31.68 | 150.2 | 75.5 | 3111.19 | 2533.75
| 11-44 | 地砖楼地面（干混砂浆铺贴） 周长1200mm以内 密缝 | 100m2 | 0.8144 | 3441.7 | 7527.33 | 21.26 | 487.27 | 244.92 | 11722.48 | 9546.79
94 | 011103002003 | 橡胶板卷材楼地面 | m2 | 815.39 | 38.88 | 115.31 | 0.53 | 5.55 | 2.79 | 163.06 | 132957.49
| 11-1+11-3*20换 | 砂浆找平层^DS M20 混凝土或硬基层上 ~厚40(mm) | 100m2 | 8.1539 | 1206.07 | 2423.3 | 42.1 | 175.64 | 88.28 | 3935.39 | 32088.78
| 11-15+11-16*-1换 | 水泥基自流平砂浆楼地面 ~厚3(mm) | 100m2 | 8.1539 | 1307.61 | 798.77 | 11.03 | 185.54 | 93.26 | 2396.21 | 19538.46
| 11-77 | 2.0mm同质透心卷材地面 | 100m2 | 8.1539 | 1374.74 | 8309.11 |  | 193.44 | 97.23 | 9974.52 | 81331.24
95 | 011103002004 | 橡胶板卷材楼地面 | m2 | 43.20 | 38.88 | 115.31 | 0.53 | 5.55 | 2.79 | 163.06 | 7044.19
| 11-1+11-3*20换 | 砂浆找平层^DS M20 混凝土或硬基层上 ~厚40(mm) | 100m2 | 0.432 | 1206.07 | 2423.3 | 42.1 | 175.64 | 88.28 | 3935.39 | 1700.09
| 11-15+11-16*-1换 | 水泥基自流平砂浆楼地面 ~厚3(mm) | 100m2 | 0.432 | 1307.61 | 798.77 | 11.03 | 185.54 | 93.26 | 2396.21 | 1035.16
【表10.2.2-17】
综合单价计算表
单位(专业)工程名称:单位工程-建筑 | [5 empty] | 标段: |  |  | 第16页 共38页
清单 序号 | 项目编码 (定额编码) | 清单（定额） 项目名称 | 计量 单位 | 数量 | 综 合 单 价 (元) | [5 empty] | 合计 (元)
[5 empty] | 人工费 | 材料 (设备) 费 | 机械费 | 管理费 | 利润 | 小计
| 11-77 | 2.0mm同质透心卷材地面 | 100m2 | 0.432 | 1374.74 | 8309.11 |  | 193.44 | 97.23 | 9974.52 | 4308.99
96 | 011104002001 | 竹、木（复合）地板（观众席） | m2 | 68.60 | 98.14 | 269.31 |  | 13.81 | 6.94 | 388.2 | 26630.52
| 11-87 | 细木工板上铺强化地板 | 100m2 | 0.686 | 928.85 | 8016.34 |  | 130.7 | 65.69 | 9141.58 | 6271.12
| 12-151 | 木龙骨基层 | 100m2 | 1.6875 | 1265.86 | 2737.42 |  | 178.11 | 89.53 | 4270.92 | 7207.18
| 12-157 | 18厚细木工板地台基层 | 100m2 | 1.6875 | 1077.48 | 4214.08 |  | 151.61 | 76.2 | 5519.37 | 9313.94
| 14-91 | 其他板材面刷防火涂料 ~二遍 | 100m2 | 1.6875 | 479.46 | 261.23 |  | 67.46 | 33.91 | 842.06 | 1420.98
| 14-93 | 墙、柱面木龙骨刷防火涂料 ~二遍 | 100m2 | 1.6875 | 789.24 | 243.31 |  | 111.05 | 55.82 | 1199.42 | 2024.02
| 综合单价 | 成品塑料胶条收口线30*30 | m | 65.56 |  | 6 |  |  |  | 6 | 393.36
97 | 011104002002 | 竹、木（复合）地板（舞台） | m2 | 54.67 | 82.34 | 228.68 |  | 11.59 | 5.82 | 328.43 | 17955.27
| 11-87 | 细木工板上铺强化地板 | 100m2 | 0.5467 | 928.85 | 8016.34 |  | 130.7 | 65.69 | 9141.58 | 4997.7
| 12-151 | 木龙骨基层 | 100m2 | 1.0667 | 1265.86 | 2737.42 |  | 178.11 | 89.53 | 4270.92 | 4555.79
| 12-157 | 18厚细木工板地台基层 | 100m2 | 1.0667 | 1077.48 | 4214.08 |  | 151.61 | 76.2 | 5519.37 | 5887.51
| 14-91 | 其他板材面刷防火涂料 ~二遍 | 100m2 | 1.0667 | 479.46 | 261.23 |  | 67.46 | 33.91 | 842.06 | 898.23
| 14-93 | 墙、柱面木龙骨刷防火涂料 ~二遍 | 100m2 | 1.0667 | 789.24 | 243.31 |  | 111.05 | 55.82 | 1199.42 | 1279.42
| 15-38 | 金属装饰角线 宽度50mm以内 | 100m | 0.2735 | 514.36 | 607.17 |  | 72.37 | 36.38 | 1230.28 | 336.48
98 | 011104002003 | 竹、木（复合）地板(舞蹈教室） | m2 | 58.93 | 14.68 | 104.5 |  | 2.07 | 1.04 | 122.29 | 7206.55
| 10-63 | 楼地面挤塑泡沫保温板 40mm厚 | 100m2 | 0.5893 | 490.65 | 1176.06 |  | 69.04 | 34.7 | 1770.45 | 1043.33
| 11-86 | 挤塑板面上铺复合地板 | 100m2 | 0.5893 | 977.79 | 9273.6 |  | 137.58 | 69.15 | 10458.12 | 6162.97
99 | 010904002003 | 楼（地）面涂膜防水 | m2 | 103.96 | 3.38 | 43.08 |  | 0.47 | 0.24 | 47.17 | 4903.79
| 9-76 | 平面改性沥青防水涂料 ~2mm厚 | 100m2 | 1.0396 | 338.43 | 4307.96 |  | 47.44 | 23.85 | 4717.68 | 4904.5
100 | 010904002004 | 楼（地）面涂膜防水 | m2 | 131.64 | 5.42 | 46.08 |  | 0.76 | 0.38 | 52.64 | 6929.53
| 9-77 | 立面改性沥青防水涂料 ~2mm厚 | 100m2 | 1.3164 | 541.95 | 4607.73 |  | 75.97 | 38.19 | 5263.84 | 6929.32
|  | 天棚 | [8 empty] | 157032.67
【表10.2.2-17】
综合单价计算表
单位(专业)工程名称:单位工程-建筑 | [5 empty] | 标段: |  |  | 第17页 共38页
清单 序号 | 项目编码 (定额编码) | 清单（定额） 项目名称 | 计量 单位 | 数量 | 综 合 单 价 (元) | [5 empty] | 合计 (元)
[5 empty] | 人工费 | 材料 (设备) 费 | 机械费 | 管理费 | 利润 | 小计
101 | 011302001006 | 吊顶天棚 | m2 | 103.96 | 30.81 | 143.1 |  | 4.33 | 2.18 | 180.42 | 18756.46
| 13-57 | 装配式成品金属板天棚（600×600） U形轻钢龙骨平面 | 100m2 | 1.0396 | 3080.82 | 14310.17 |  | 433.49 | 217.89 | 18042.37 | 18756.85
102 | 011302001007 | 吊顶天棚 | m2 | 758.00 | 32.96 | 60.09 |  | 4.64 | 2.33 | 100.02 | 75815.16
| 13-10 | 轻钢龙骨（U50型）吊顶 平面 | 100m2 | 7.58 | 1996.15 | 4109.15 |  | 280.87 | 141.18 | 6527.35 | 49477.31
| 13-22 | 天棚石膏板平面基层 安在U形轻钢龙骨上^纸面石膏板 1200×2400×12 | 100m2 | 7.58 | 1077.15 | 1674.15 |  | 151.56 | 76.18 | 2979.04 | 22581.12
| 14-100 | 板缝贴胶带、点锈 | 100m2 | 7.58 | 222.61 | 225.4 |  | 31.32 | 15.74 | 495.07 | 3752.63
103 | 011302001008 | 吊顶天棚 | m2 | 56.84 | 34.57 | 60.09 |  | 4.86 | 2.45 | 101.97 | 5795.97
| 13-10 | 轻钢龙骨（U50型）吊顶 平面 | 100m2 | 0.5684 | 1996.15 | 4109.15 |  | 280.87 | 141.18 | 6527.35 | 3710.15
| 13-22*A1.15换 | 天棚石膏板平面基层 安在U形轻钢龙骨上^纸面石膏板 1200×2400×12`天棚基层及面层如为拱形、圆弧形等曲面时 | 100m2 | 0.5684 | 1238.72 | 1674.15 |  | 174.3 | 87.61 | 3174.78 | 1804.54
| 14-100 | 板缝贴胶带、点锈 | 100m2 | 0.5684 | 222.61 | 225.4 |  | 31.32 | 15.74 | 495.07 | 281.4
104 | 011302001009 | 吊顶天棚 | m2 | 50.37 | 54.71 | 100.54 |  | 7.7 | 3.87 | 166.82 | 8402.72
| 13-11 | 轻钢龙骨（U50型）吊顶 侧面 | 100m2 | 0.5037 | 2395.45 | 3740.92 |  | 337.06 | 169.42 | 6642.85 | 3346
| 13-18 | 天棚细木工板侧面基层 钉在轻钢龙骨上^细木工板 δ18 | 100m2 | 0.5037 | 1555.61 | 4409.47 |  | 218.88 | 110.02 | 6293.98 | 3170.28
| 14-91 | 其他板材面刷防火涂料 ~二遍 | 100m2 | 0.5037 | 479.46 | 261.23 |  | 67.46 | 33.91 | 842.06 | 424.15
| 13-26 | 天棚基层 每增加一层石膏板 | 100m2 | 0.5037 | 818.3 | 1417.27 |  | 115.14 | 57.87 | 2408.58 | 1213.2
| 14-100 | 板缝贴胶带、点锈 | 100m2 | 0.5037 | 222.61 | 225.4 |  | 31.32 | 15.74 | 495.07 | 249.37
105 | 011302001010 | 吊顶天棚 | m2 | 132.58 | 26.36 | 44.39 |  | 3.71 | 1.86 | 76.32 | 10118.51
| 13-41 | 天棚硅酸钙板面层 搁放在T形龙骨上 | 100m2 | 1.3258 | 847.19 | 2565.9 |  | 119.21 | 59.92 | 3592.22 | 4762.57
| 13-13 | T型铝合金龙骨（600×600）吊顶 平面 | 100m2 | 1.3258 | 1788.57 | 1872.66 |  | 251.66 | 126.5 | 4039.39 | 5355.42
106 | 011304001003 | 灯带（槽） | m2 | 35.60 | 61.57 | 86.13 | 0.07 | 8.67 | 4.36 | 160.8 | 5724.48
【表10.2.2-17】
综合单价计算表
单位(专业)工程名称:单位工程-建筑 | [5 empty] | 标段: |  |  | 第18页 共38页
清单 序号 | 项目编码 (定额编码) | 清单（定额） 项目名称 | 计量 单位 | 数量 | 综 合 单 价 (元) | [5 empty] | 合计 (元)
[5 empty] | 人工费 | 材料 (设备) 费 | 机械费 | 管理费 | 利润 | 小计
| 13-75 | 细木工板面悬挑式灯槽、灯带(直形 高15cm内)^细木工板 δ18 | 100m2 | 0.356 | 4636.59 | 6709.09 | 7.22 | 653.4 | 328.42 | 12334.72 | 4391.16
| 14-91 | 其他板材面刷防火涂料 ~二遍 | 100m2 | 0.356 | 479.46 | 261.23 |  | 67.46 | 33.91 | 842.06 | 299.77
| 13-26 | 天棚基层 每增加一层石膏板 | 100m2 | 0.356 | 818.3 | 1417.27 |  | 115.14 | 57.87 | 2408.58 | 857.45
| 14-100 | 板缝贴胶带、点锈 | 100m2 | 0.356 | 222.61 | 225.4 |  | 31.32 | 15.74 | 495.07 | 176.24
107 | 010810002002 | 木窗帘盒 | m | 43.19 | 27.63 | 37.16 | 0.04 | 3.89 | 1.96 | 70.68 | 3052.67
| 8-153 | 细木工板窗帘盒基层(直形 悬挂式) | 10m2 | 1.7276 | 538.74 | 738.64 | 0.99 | 75.94 | 38.17 | 1392.48 | 2405.65
| 14-91 | 其他板材面刷防火涂料 ~二遍 | 100m2 | 0.17276 | 479.46 | 261.23 |  | 67.46 | 33.91 | 842.06 | 145.47
| 13-26 | 天棚基层 每增加一层石膏板 | 100m2 | 0.17276 | 818.3 | 1417.27 |  | 115.14 | 57.87 | 2408.58 | 416.11
| 14-100 | 板缝贴胶带、点锈 | 100m2 | 0.17276 | 222.61 | 225.4 |  | 31.32 | 15.74 | 495.07 | 85.53
108 | 010810002003 | 木窗帘盒 | m | 19.70 | 96.02 | 129.14 | 0.14 | 13.53 | 6.8 | 245.63 | 4838.91
| 8-153 | 细木工板窗帘盒基层(直形 悬挂式) | 10m2 | 2.7383 | 538.74 | 738.64 | 0.99 | 75.94 | 38.17 | 1392.48 | 3813.03
| 14-91 | 其他板材面刷防火涂料 ~二遍 | 100m2 | 0.27383 | 479.46 | 261.23 |  | 67.46 | 33.91 | 842.06 | 230.58
| 13-26 | 天棚基层 每增加一层石膏板 | 100m2 | 0.27383 | 818.3 | 1417.27 |  | 115.14 | 57.87 | 2408.58 | 659.54
| 14-100 | 板缝贴胶带、点锈 | 100m2 | 0.27383 | 222.61 | 225.4 |  | 31.32 | 15.74 | 495.07 | 135.57
109 | 011407002004 | 天棚喷刷涂料 | m2 | 874.11 | 14.9 | 7.1 |  | 2.1 | 1.05 | 25.15 | 21983.87
| 14-142 | 石膏板或者其他基层板面批刮腻子（满刮两遍） | 100m2 | 8.7411 | 801.6 | 227.48 |  | 112.79 | 56.69 | 1198.56 | 10476.73
| 14-128 | 墙、柱、天棚面刷乳胶漆 ~二遍 | 100m2 | 8.7411 | 688.04 | 482.18 |  | 96.81 | 48.66 | 1315.69 | 11500.58
110 | 011407002005 | 天棚喷刷涂料 | m2 | 101.15 | 14.9 | 7.1 |  | 2.1 | 1.05 | 25.15 | 2543.92
| 14-142 | 石膏板或者其他基层板面批刮腻子（满刮两遍） | 100m2 | 1.0115 | 801.6 | 227.48 |  | 112.79 | 56.69 | 1198.56 | 1212.34
| 14-128 | 墙、柱、天棚面刷乳胶漆 ~二遍 | 100m2 | 1.0115 | 688.04 | 482.18 |  | 96.81 | 48.66 | 1315.69 | 1330.82
|  | 墙面 | [8 empty] | 283752.31
|  | 4间教室及衣帽间墙面工程 | [8 empty] | 95624.12
【表10.2.2-17】
综合单价计算表
单位(专业)工程名称:单位工程-建筑 | [5 empty] | 标段: |  |  | 第19页 共38页
清单 序号 | 项目编码 (定额编码) | 清单（定额） 项目名称 | 计量 单位 | 数量 | 综 合 单 价 (元) | [5 empty] | 合计 (元)
[5 empty] | 人工费 | 材料 (设备) 费 | 机械费 | 管理费 | 利润 | 小计
111 | 011207001012 | 墙面装饰板 | m2 | 65.11 | 45.01 | 76.18 |  | 6.33 | 3.18 | 130.7 | 8509.88
| 12-111 | 附墙木龙骨基层 断面7.5cm2以内 平均中距30cm以内 | 100m2 | 0.6511 | 1239.81 | 1332.27 |  | 174.45 | 87.68 | 2834.21 | 1845.35
| 12-123 | 墙面木夹板基层^细木工板 δ18 | 100m2 | 0.6511 | 878.92 | 4169.51 |  | 123.67 | 62.16 | 5234.26 | 3408.03
| 14-91 | 其他板材面刷防火涂料 ~二遍 | 100m2 | 0.6511 | 479.46 | 261.23 |  | 67.46 | 33.91 | 842.06 | 548.27
| 14-93 | 墙、柱面木龙骨刷防火涂料 ~二遍 | 100m2 | 0.6511 | 789.24 | 243.31 |  | 111.05 | 55.82 | 1199.42 | 780.94
| 12-124 | 墙面石膏板基层^纸面石膏板 1200×2400×9.5 | 100m2 | 0.6511 | 890.78 | 1386.29 |  | 125.34 | 63 | 2465.41 | 1605.23
| 14-100 | 板缝贴胶带、点锈 | 100m2 | 0.6511 | 222.61 | 225.4 |  | 31.32 | 15.74 | 495.07 | 322.34
112 | 011207001013 | 墙面装饰板 | m2 | 35.18 | 42.37 | 188.19 |  | 5.96 | 3 | 239.52 | 8426.31
| 12-111 | 附墙木龙骨基层 断面7.5cm2以内 平均中距30cm以内 | 100m2 | 0.3518 | 1239.81 | 1332.27 |  | 174.45 | 87.68 | 2834.21 | 997.08
| 12-123 | 墙面木夹板基层^细木工板 δ18 | 100m2 | 0.3518 | 878.92 | 4169.51 |  | 123.67 | 62.16 | 5234.26 | 1841.41
| 14-91 | 其他板材面刷防火涂料 ~二遍 | 100m2 | 0.3518 | 479.46 | 261.23 |  | 67.46 | 33.91 | 842.06 | 296.24
| 14-93 | 墙、柱面木龙骨刷防火涂料 ~二遍 | 100m2 | 0.3518 | 789.24 | 243.31 |  | 111.05 | 55.82 | 1199.42 | 421.96
| 12-126 | 9mm厚浅米色聚酸吸音板墙面 | 100m2 | 0.3518 | 849.36 | 12812.45 |  | 119.51 | 60.07 | 13841.39 | 4869.4
113 | 011501008005 | 木壁柜 | 个 | 3 |  | 700 |  |  |  | 700 | 2100
| 综合单价 | 白橡木壁柜 | 个 | 3 |  | 700 |  |  |  | 700 | 2100
114 | 011501008006 | 木壁柜 | 个 | 3 |  | 450 |  |  |  | 450 | 1350
| 综合单价 | 白橡木壁柜 | 个 | 3 |  | 450 |  |  |  | 450 | 1350
115 | 011501008007 | 木壁柜 | m | 39.92 |  | 350 |  |  |  | 350 | 13972
| 综合单价 | 白橡木壁柜 | m | 39.92 |  | 350 |  |  |  | 350 | 13972
116 | 011501008008 | 木壁柜 | 个 | 3 |  | 450 |  |  |  | 450 | 1350
| 综合单价 | 白橡木壁柜 | 个 | 3 |  | 450 |  |  |  | 450 | 1350
117 | 011501006002 | 书桌 | 个 | 3 |  | 600 |  |  |  | 600 | 1800
| 综合单价 | 白橡木书桌 | 个 | 3 |  | 600 |  |  |  | 600 | 1800
【表10.2.2-17】
综合单价计算表
单位(专业)工程名称:单位工程-建筑 | [5 empty] | 标段: |  |  | 第20页 共38页
清单 序号 | 项目编码 (定额编码) | 清单（定额） 项目名称 | 计量 单位 | 数量 | 综 合 单 价 (元) | [5 empty] | 合计 (元)
[5 empty] | 人工费 | 材料 (设备) 费 | 机械费 | 管理费 | 利润 | 小计
118 | 011207001014 | 墙面装饰板 | m2 | 15.36 | 42.37 | 139.92 |  | 5.96 | 3 | 191.25 | 2937.6
| 12-111 | 附墙木龙骨基层 断面7.5cm2以内 平均中距30cm以内 | 100m2 | 0.1536 | 1239.81 | 1332.27 |  | 174.45 | 87.68 | 2834.21 | 435.33
| 12-123 | 墙面木十二夹板基层 | 100m2 | 0.1536 | 878.92 | 3542.66 |  | 123.67 | 62.16 | 4607.41 | 707.7
| 14-91 | 其他板材面刷防火涂料 ~二遍 | 100m2 | 0.1536 | 479.46 | 261.23 |  | 67.46 | 33.91 | 842.06 | 129.34
| 14-93 | 墙、柱面木龙骨刷防火涂料 ~二遍 | 100m2 | 0.1536 | 789.24 | 243.31 |  | 111.05 | 55.82 | 1199.42 | 184.23
| 12-126 | 软木木饰面3mm | 100m2 | 0.1536 | 849.36 | 8612.45 |  | 119.51 | 60.07 | 9641.39 | 1480.92
119 | 011502002005 | 木质装饰线 | m | 286.26 | 14.89 | 8.93 | 0.03 | 2.1 | 1.06 | 27.01 | 7731.88
| 15-27 | 木质平面装饰线 宽度60mm以内 | 100m | 2.8626 | 372.41 | 725.38 | 2.75 | 52.79 | 26.53 | 1179.86 | 3377.47
| 14-45 | 木线条、木板条刷聚脂混漆 磨退~五遍 | 100m | 2.8626 | 1116.73 | 168.07 |  | 157.13 | 78.98 | 1520.91 | 4353.76
120 | 011407001007 | 墙面喷刷涂料 | m2 | 397.79 | 14.9 | 7.1 |  | 2.1 | 1.05 | 25.15 | 10004.42
| 14-142 | 石膏板或者其他基层板面批刮腻子（满刮两遍） | 100m2 | 3.9779 | 801.6 | 227.48 |  | 112.79 | 56.69 | 1198.56 | 4767.75
| 14-128 | 墙、柱、天棚面刷乳胶漆 ~二遍 | 100m2 | 3.9779 | 688.04 | 482.18 |  | 96.81 | 48.66 | 1315.69 | 5233.68
121 | 011407001008 | 墙面喷刷涂料 | m2 | 37.20 | 14.9 | 7.1 |  | 2.1 | 1.05 | 25.15 | 935.58
| 14-142 | 石膏板或者其他基层板面批刮腻子（满刮两遍） | 100m2 | 0.372 | 801.6 | 227.48 |  | 112.79 | 56.69 | 1198.56 | 445.86
| 14-128 | 墙、柱、天棚面刷乳胶漆 ~二遍 | 100m2 | 0.372 | 688.04 | 482.18 |  | 96.81 | 48.66 | 1315.69 | 489.44
122 | 011407001009 | 墙面喷刷涂料 | m2 | 129.35 | 14.9 | 7.1 |  | 2.1 | 1.05 | 25.15 | 3253.15
| 14-142 | 石膏板或者其他基层板面批刮腻子（满刮两遍） | 100m2 | 1.2935 | 801.6 | 227.48 |  | 112.79 | 56.69 | 1198.56 | 1550.34
| 14-128 | 墙、柱、天棚面刷乳胶漆 ~二遍 | 100m2 | 1.2935 | 688.04 | 482.18 |  | 96.81 | 48.66 | 1315.69 | 1701.85
123 | 011404011002 | 衣柜、壁柜油漆 | m | 19.56 |  | 580 |  |  |  | 580 | 11344.8
| 综合单价 | 衣柜 | m | 19.56 |  | 580 |  |  |  | 580 | 11344.8
124 | 011501011002 | 矮柜 | m | 11.20 |  | 500 |  |  |  | 500 | 5600
| 综合单价 | 矮柜 | m | 11.2 |  | 500 |  |  |  | 500 | 5600
【表10.2.2-17】
综合单价计算表
单位(专业)工程名称:单位工程-建筑 | [5 empty] | 标段: |  |  | 第21页 共38页
清单 序号 | 项目编码 (定额编码) | 清单（定额） 项目名称 | 计量 单位 | 数量 | 综 合 单 价 (元) | [5 empty] | 合计 (元)
[5 empty] | 人工费 | 材料 (设备) 费 | 机械费 | 管理费 | 利润 | 小计
125 | 011501002002 | 茶杯架 | 个 | 4 |  | 1800 |  |  |  | 1800 | 7200
| 综合单价 | 茶杯架 | 个 | 4 |  | 1800 |  |  |  | 1800 | 7200
126 | Z010808007002 | 成品门套 | m | 43.12 | 11.86 | 58.35 |  | 1.67 | 0.84 | 72.72 | 3135.69
| 8-138 | 成品木质门套安装 门套断面展开宽 250mm以内 | 10m | 4.312 | 118.57 | 583.52 |  | 16.68 | 8.39 | 727.16 | 3135.51
127 | 011208001002 | 柱（梁）面装饰 | m2 | 15.36 | 47.55 | 88.95 |  | 6.69 | 3.36 | 146.55 | 2251.01
| 12-151 | 矩形柱木龙骨基层 | 100m2 | 0.1536 | 1265.86 | 2737.42 |  | 178.11 | 89.53 | 4270.92 | 656.01
| 12-157 | 矩形柱木夹板基层^细木工板 δ18 | 100m2 | 0.1536 | 1077.48 | 4214.08 |  | 151.61 | 76.2 | 5519.37 | 847.78
| 14-91 | 其他板材面刷防火涂料 ~二遍 | 100m2 | 0.1536 | 479.46 | 261.23 |  | 67.46 | 33.91 | 842.06 | 129.34
| 14-93 | 墙、柱面木龙骨刷防火涂料 ~二遍 | 100m2 | 0.1536 | 789.24 | 243.31 |  | 111.05 | 55.82 | 1199.42 | 184.23
| 12-159 | 矩形柱石膏板基层^纸面石膏板 1200×2400×9.5 | 100m2 | 0.1536 | 1143.28 | 1438.64 |  | 160.87 | 80.86 | 2823.65 | 433.71
128 | 011105004004 | 地胶板上翻踢脚线 | m2 | 23.17 | 50.91 | 98.64 | 0.26 | 7.2 | 3.62 | 160.63 | 3721.8
| 11-95 | 干混砂浆踢脚线 | 100m2 | 0.2317 | 3716.75 | 1554.92 | 26.47 | 526.7 | 264.74 | 6089.58 | 1410.96
| 11-77 | 橡胶卷材楼地面 | 100m2 | 0.2317 | 1374.74 | 8309.11 |  | 193.44 | 97.23 | 9974.52 | 2311.1
|  | 走廊墙面工程 | [8 empty] | 18757.85
129 | 011407001010 | 墙面喷刷涂料 | m2 | 160.38 | 14.9 | 7.1 |  | 2.1 | 1.05 | 25.15 | 4033.56
| 14-142 | 石膏板或者其他基层板面批刮腻子（满刮两遍） | 100m2 | 1.6038 | 801.6 | 227.48 |  | 112.79 | 56.69 | 1198.56 | 1922.25
| 14-128 | 墙、柱、天棚面刷乳胶漆 ~二遍 | 100m2 | 1.6038 | 688.04 | 482.18 |  | 96.81 | 48.66 | 1315.69 | 2110.1
130 | 011207001015 | 墙面装饰板 | m2 | 100.22 | 10.25 | 63.99 |  | 1.44 | 0.73 | 76.41 | 7657.81
| 12-138 | 墙面塑料板饰面 | 100m2 | 1.0022 | 1025.05 | 6399.2 |  | 144.23 | 72.5 | 7640.98 | 7657.79
131 | 011502002006 | 木质装饰线 | m | 95.10 | 3.51 | 4.85 | 0.03 | 0.5 | 0.25 | 9.14 | 869.21
| 15-26 | 生态木线条收口45x15 | 100m | 0.951 | 350.7 | 484.57 | 2.75 | 49.73 | 25 | 912.75 | 868.03
132 | 011207001016 | 墙面装饰板 | m2 | 15.00 | 22.08 | 130.16 |  | 3.11 | 1.56 | 156.91 | 2353.65
| 12-123 | 墙面中密度板基层 | 100m2 | 0.15 | 878.92 | 4142.21 |  | 123.67 | 62.16 | 5206.96 | 781.04
【表10.2.2-17】
综合单价计算表
单位(专业)工程名称:单位工程-建筑 | [5 empty] | 标段: |  |  | 第22页 共38页
清单 序号 | 项目编码 (定额编码) | 清单（定额） 项目名称 | 计量 单位 | 数量 | 综 合 单 价 (元) | [5 empty] | 合计 (元)
[5 empty] | 人工费 | 材料 (设备) 费 | 机械费 | 管理费 | 利润 | 小计
| 14-91 | 其他板材面刷防火涂料 ~二遍 | 100m2 | 0.15 | 479.46 | 261.23 |  | 67.46 | 33.91 | 842.06 | 126.31
| 12-126 | 软木木饰面3mm | 100m2 | 0.15 | 849.36 | 8612.45 |  | 119.51 | 60.07 | 9641.39 | 1446.21
133 | 011502002007 | 木质装饰线 | m | 55.24 | 15.13 | 11.31 | 0.04 | 2.13 | 1.07 | 29.68 | 1639.52
| 15-28 | 木质平面装饰线 宽度80mm以内 | 100m | 0.5524 | 395.79 | 963.16 | 4.4 | 56.31 | 28.3 | 1447.96 | 799.85
| 14-45 | 木线条、木板条刷聚脂混漆 磨退~五遍 | 100m | 0.5524 | 1116.73 | 168.07 |  | 157.13 | 78.98 | 1520.91 | 840.15
134 | 011207001017 | 墙面装饰板 | m2 | 3.60 | 45.47 | 127.03 |  | 6.4 | 3.22 | 182.12 | 655.63
| 12-134 | 咖啡色长城板 | 100m2 | 0.036 | 4547.41 | 12702.55 |  | 639.85 | 321.61 | 18211.42 | 655.61
135 | 011105004005 | 地胶板上翻踢脚线 | m2 | 9.64 | 50.91 | 98.64 | 0.26 | 7.2 | 3.62 | 160.63 | 1548.47
| 11-95 | 干混砂浆踢脚线 | 100m2 | 0.0964 | 3716.75 | 1554.92 | 26.47 | 526.7 | 264.74 | 6089.58 | 587.04
| 11-77 | 橡胶卷材楼地面 | 100m2 | 0.0964 | 1374.74 | 8309.11 |  | 193.44 | 97.23 | 9974.52 | 961.54
|  | 多功能厅墙面工程 | [8 empty] | 39030.66
136 | 011407001011 | 墙面喷刷涂料 | m2 | 385.52 | 14.9 | 7.1 |  | 2.1 | 1.05 | 25.15 | 9695.83
| 14-142 | 石膏板或者其他基层板面批刮腻子（满刮两遍） | 100m2 | 3.8552 | 801.6 | 227.48 |  | 112.79 | 56.69 | 1198.56 | 4620.69
| 14-128 | 墙、柱、天棚面刷乳胶漆 ~二遍 | 100m2 | 3.8552 | 688.04 | 482.18 |  | 96.81 | 48.66 | 1315.69 | 5072.25
137 | 011407001012 | 墙面喷刷涂料 | m2 | 23.48 | 14.9 | 7.1 |  | 2.1 | 1.05 | 25.15 | 590.52
| 14-142 | 石膏板或者其他基层板面批刮腻子（满刮两遍） | 100m2 | 0.2348 | 801.6 | 227.48 |  | 112.79 | 56.69 | 1198.56 | 281.42
| 14-128 | 墙、柱、天棚面刷乳胶漆 ~二遍 | 100m2 | 0.2348 | 688.04 | 482.18 |  | 96.81 | 48.66 | 1315.69 | 308.92
138 | 011407001013 | 墙面喷刷涂料 | m2 | 20.48 | 18.34 | 9.45 |  | 2.58 | 1.3 | 31.67 | 648.6
| 14-142 | 石膏板或者其他基层板面批刮腻子（满刮两遍） | 100m2 | 0.2048 | 801.6 | 227.48 |  | 112.79 | 56.69 | 1198.56 | 245.47
| 14-128+14-129*1换 | 烤漆 | 100m2 | 0.2048 | 1032.06 | 717.25 |  | 145.22 | 72.99 | 1967.52 | 402.95
139 | 011207001018 | 墙面装饰板 | m2 | 93.99 | 45.01 | 76.18 |  | 6.33 | 3.18 | 130.7 | 12284.49
| 12-111 | 附墙木龙骨基层 断面7.5cm2以内 平均中距30cm以内 | 100m2 | 0.9399 | 1239.81 | 1332.27 |  | 174.45 | 87.68 | 2834.21 | 2663.87
【表10.2.2-17】
综合单价计算表
单位(专业)工程名称:单位工程-建筑 | [5 empty] | 标段: |  |  | 第23页 共38页
清单 序号 | 项目编码 (定额编码) | 清单（定额） 项目名称 | 计量 单位 | 数量 | 综 合 单 价 (元) | [5 empty] | 合计 (元)
[5 empty] | 人工费 | 材料 (设备) 费 | 机械费 | 管理费 | 利润 | 小计
| 12-123 | 墙面木夹板基层^细木工板 δ18 | 100m2 | 0.9399 | 878.92 | 4169.51 |  | 123.67 | 62.16 | 5234.26 | 4919.68
| 14-91 | 其他板材面刷防火涂料 ~二遍 | 100m2 | 0.9399 | 479.46 | 261.23 |  | 67.46 | 33.91 | 842.06 | 791.45
| 14-93 | 墙、柱面木龙骨刷防火涂料 ~二遍 | 100m2 | 0.9399 | 789.24 | 243.31 |  | 111.05 | 55.82 | 1199.42 | 1127.33
| 12-124 | 墙面石膏板基层^纸面石膏板 1200×2400×9.5 | 100m2 | 0.9399 | 890.78 | 1386.29 |  | 125.34 | 63 | 2465.41 | 2317.24
| 14-100 | 板缝贴胶带、点锈 | 100m2 | 0.9399 | 222.61 | 225.4 |  | 31.32 | 15.74 | 495.07 | 465.32
140 | 011304001004 | 灯带（槽）（03立面） | m2 | 4.98 | 61.57 | 86.13 | 0.07 | 8.67 | 4.36 | 160.8 | 800.78
| 13-75 | 细木工板面悬挑式灯槽、灯带(直形 高15cm内)^细木工板 δ18 | 100m2 | 0.0498 | 4636.59 | 6709.09 | 7.22 | 653.4 | 328.42 | 12334.72 | 614.27
| 14-91 | 其他板材面刷防火涂料 ~二遍 | 100m2 | 0.0498 | 479.46 | 261.23 |  | 67.46 | 33.91 | 842.06 | 41.93
| 13-26 | 天棚基层 每增加一层石膏板 | 100m2 | 0.0498 | 818.3 | 1417.27 |  | 115.14 | 57.87 | 2408.58 | 119.95
| 14-100 | 板缝贴胶带、点锈 | 100m2 | 0.0498 | 222.61 | 225.4 |  | 31.32 | 15.74 | 495.07 | 24.65
141 | 011502001001 | 金属装饰线 | m | 185.00 | 11.69 | 31.08 |  | 1.64 | 0.83 | 45.24 | 8369.4
| 15-41 | 100*50铝合金管 | 100m | 1.85 | 1169 | 3108.47 |  | 164.49 | 82.68 | 4524.64 | 8370.58
142 | 010805005002 | 全玻自由门 | m2 | 8.60 | 69.54 | 637.16 |  | 9.79 | 4.92 | 721.41 | 6204.13
| 8-96 | 有框全玻璃门扇安装 | 100m2 | 0.086 | 6253.48 | 49623.17 |  | 879.91 | 442.27 | 57198.83 | 4919.1
| 8-168 | 管子拉手安装 | 10把 | 0.8 | 75.32 | 1515 |  | 10.6 | 5.33 | 1606.25 | 1285
143 | 011105004006 | 地胶板上翻踢脚线 | m2 | 2.72 | 50.91 | 98.64 | 0.26 | 7.2 | 3.62 | 160.63 | 436.91
| 11-95 | 干混砂浆踢脚线 | 100m2 | 0.0272 | 3716.75 | 1554.92 | 26.47 | 526.7 | 264.74 | 6089.58 | 165.64
| 11-77 | 橡胶卷材楼地面 | 100m2 | 0.0272 | 1374.74 | 8309.11 |  | 193.44 | 97.23 | 9974.52 | 271.31
|  | 其他区域墙面工程及门 | [8 empty] | 130339.68
144 | 011204003002 | 块料墙面 | m2 | 358.85 | 43.39 | 66.16 | 0.05 | 6.11 | 3.07 | 118.78 | 42624.2
| 12-49 | 墙面（干混砂浆）粘贴瓷砖^DP M20 周长1200mm以上 | 100m2 | 3.5885 | 4178.01 | 6592.27 | 5.42 | 588.64 | 295.87 | 11660.21 | 41842.66
| 15-195 | 墙面砖倒角、抛光 | 100m | 1.17 | 492.65 | 71.71 |  | 69.32 | 34.84 | 668.52 | 782.17
145 | 011210005002 | 成品隔断 | m2 | 41.79 | 41.22 | 160.62 |  | 5.8 | 2.92 | 210.56 | 8799.3
【表10.2.2-17】
综合单价计算表
单位(专业)工程名称:单位工程-建筑 | [5 empty] | 标段: |  |  | 第24页 共38页
清单 序号 | 项目编码 (定额编码) | 清单（定额） 项目名称 | 计量 单位 | 数量 | 综 合 单 价 (元) | [5 empty] | 合计 (元)
[5 empty] | 人工费 | 材料 (设备) 费 | 机械费 | 管理费 | 利润 | 小计
| 12-207 | 成品卫生间隔断 | 100m2 | 0.4179 | 4121.56 | 16062.38 |  | 579.93 | 291.5 | 21055.37 | 8799.04
146 | 011505001002 | 洗漱台 | m2 | 8.70 | 201.94 | 561.79 |  | 28.41 | 14.28 | 806.42 | 7015.85
| 15-101 | 大理石洗漱台 台下盆 安装 | 10m2 | 0.87 | 1753.5 | 5574.6 |  | 246.73 | 124.02 | 7698.85 | 6698
| 15-179 | 石材磨斜边 | 100m | 0.1075 | 668 | 114.27 |  | 93.99 | 47.24 | 923.5 | 99.28
| 15-181 | 石材磨小圆边 | 100m | 0.0955 | 993.65 | 193.29 |  | 139.81 | 70.28 | 1397.03 | 133.42
| 15-194 | 墙面砖开孔 周长1000mm以内 | 100个 | 0.11 | 587.51 | 62.6 |  | 82.67 | 41.55 | 774.33 | 85.18
147 | 011505010002 | 镜面玻璃 | m2 | 7.38 | 33.4 | 191.54 |  | 4.7 | 2.36 | 232 | 1712.16
| 15-102 | 无框镜面玻璃安装 | 10m2 | 0.738 | 334 | 1915.37 |  | 47 | 23.62 | 2319.99 | 1712.15
148 | 011505005003 | 卫生间扶手（教室内卫生间） | 个 | 8 |  | 50 |  |  |  | 50 | 400
| 综合单价 | 成品不锈钢扶手360mm | 个 | 8 |  | 50 |  |  |  | 50 | 400
149 | 011407001014 | 墙面喷刷涂料 | m2 | 410.30 | 14.9 | 7.1 |  | 2.1 | 1.05 | 25.15 | 10319.05
| 14-142 | 石膏板或者其他基层板面批刮腻子（满刮两遍） | 100m2 | 4.103 | 801.6 | 227.48 |  | 112.79 | 56.69 | 1198.56 | 4917.69
| 14-128 | 墙、柱、天棚面刷乳胶漆 ~二遍 | 100m2 | 4.103 | 688.04 | 482.18 |  | 96.81 | 48.66 | 1315.69 | 5398.28
150 | 011505010003 | 镜面玻璃 | m2 | 9.79 | 67.27 | 251.6 |  | 9.47 | 4.76 | 333.1 | 3261.05
| 15-102 | 无框镜面玻璃安装 | 10m2 | 0.979 | 334 | 1915.37 |  | 47 | 23.62 | 2319.99 | 2271.27
| 12-111 | 附墙木龙骨基层 断面7.5cm2以内 平均中距30cm以内 | 100m2 | 0.0979 | 1239.81 | 1332.27 |  | 174.45 | 87.68 | 2834.21 | 277.47
| 12-123 | 墙面木夹板基层^细木工板 δ18 | 100m2 | 0.0979 | 878.92 | 4169.51 |  | 123.67 | 62.16 | 5234.26 | 512.43
| 14-91 | 其他板材面刷防火涂料 ~二遍 | 100m2 | 0.0979 | 479.46 | 261.23 |  | 67.46 | 33.91 | 842.06 | 82.44
| 14-93 | 墙、柱面木龙骨刷防火涂料 ~二遍 | 100m2 | 0.0979 | 789.24 | 243.31 |  | 111.05 | 55.82 | 1199.42 | 117.42
151 | 01B002 | 鞋柜（舞蹈室） | m | 4.00 |  | 380 |  |  |  | 380 | 1520
| 综合单价 | 成品定制鞋柜 | m | 4 |  | 380 |  |  |  | 380 | 1520
152 | 011501010001 | 厨房吊柜（舞蹈室） | m | 4.00 |  | 380 |  |  |  | 380 | 1520
| 综合单价 | 成品定制吊柜 | m | 4 |  | 380 |  |  |  | 380 | 1520
【表10.2.2-17】
综合单价计算表
单位(专业)工程名称:单位工程-建筑 | [5 empty] | 标段: |  |  | 第25页 共38页
清单 序号 | 项目编码 (定额编码) | 清单（定额） 项目名称 | 计量 单位 | 数量 | 综 合 单 价 (元) | [5 empty] | 合计 (元)
[5 empty] | 人工费 | 材料 (设备) 费 | 机械费 | 管理费 | 利润 | 小计
153 | 011501011003 | 矮柜（电梯厅） | m | 2.15 |  | 550 |  |  |  | 550 | 1182.5
| 综合单价 | 成品定制矮柜 | m | 2.15 |  | 550 |  |  |  | 550 | 1182.5
154 | 011503001001 | 金属扶手、栏杆、栏板（舞蹈室） | m | 11.12 | 71.24 | 124.23 | 14.54 | 12.08 | 6.07 | 228.16 | 2537.14
| 15-82 | 不锈钢管扶手 不锈钢栏杆 | 10m | 1.112 | 712.42 | 1242.29 | 145.35 | 120.79 | 60.71 | 2281.56 | 2537.09
155 | 010809004003 | 石材窗台板 | m2 | 12.32 | 71.68 | 164.12 |  | 10.09 | 5.07 | 250.96 | 3091.83
| 8-150 | 芝麻灰大理石窗台板 干混砂浆铺贴 | 10m2 | 1.232 | 583.16 | 1618.35 |  | 82.06 | 41.24 | 2324.81 | 2864.17
| 15-179 | 石材磨斜边 | 100m | 0.2464 | 668 | 114.27 |  | 93.99 | 47.24 | 923.5 | 227.55
156 | 010801001009 | 木质门 | 樘 | 6 | 83.98 | 1066.97 |  | 11.82 | 5.94 | 1168.71 | 7012.26
| 8-31 | 成品单开木门扇安装 | 100m2 | 0.126 | 1765.02 | 45048.91 |  | 248.35 | 124.83 | 47187.11 | 5945.58
| 8-165 | 单开执手锁安装 | 10把 | 0.6 | 242.82 | 858.5 |  | 34.17 | 17.17 | 1152.66 | 691.6
| 8-176 | 门吸安装 | 10个 | 0.6 | 53.94 | 202 |  | 7.59 | 3.82 | 267.35 | 160.41
| 8-177 | 门合页安装 | 10个 | 1.2 | 86.17 | 74.44 |  | 12.12 | 6.09 | 178.82 | 214.58
157 | 010801001010 | 木质门 | 樘 | 3 | 80.45 | 976.87 |  | 11.32 | 5.69 | 1074.33 | 3222.99
| 8-31 | 成品木门扇安装 | 100m2 | 0.057 | 1765.02 | 45048.91 |  | 248.35 | 124.83 | 47187.11 | 2689.67
| 8-165 | 单开执手锁安装 | 10把 | 0.3 | 242.82 | 858.5 |  | 34.17 | 17.17 | 1152.66 | 345.8
| 8-176 | 门吸安装 | 10个 | 0.3 | 53.94 | 202 |  | 7.59 | 3.82 | 267.35 | 80.21
| 8-177 | 门合页安装 | 10个 | 0.6 | 86.17 | 74.44 |  | 12.12 | 6.09 | 178.82 | 107.29
158 | 010801001011 | 木质门 | 樘 | 12 | 134.43 | 1438 |  | 18.91 | 9.51 | 1600.85 | 19210.2
| 8-31 | 成品木门扇安装 | 100m2 | 0.324 | 1765.02 | 45048.91 |  | 248.35 | 124.83 | 47187.11 | 15288.62
| 8-166 | 双开执手锁安装 | 10把 | 1.2 | 415.16 | 1515 |  | 58.42 | 29.36 | 2017.94 | 2421.53
| 8-176 | 门吸安装 | 10个 | 2.4 | 53.94 | 202 |  | 7.59 | 3.82 | 267.35 | 641.64
| 8-177 | 门合页安装 | 10个 | 4.8 | 86.17 | 74.44 |  | 12.12 | 6.09 | 178.82 | 858.34
159 | 010801001012 | 木质门 | 樘 | 2 | 154.55 | 1951.55 |  | 21.74 | 10.93 | 2138.77 | 4277.54
| 8-31 | 成品木门扇安装 | 100m2 | 0.0768 | 1765.02 | 45048.91 |  | 248.35 | 124.83 | 47187.11 | 3623.97
| 8-166 | 双开执手锁安装 | 10把 | 0.2 | 415.16 | 1515 |  | 58.42 | 29.36 | 2017.94 | 403.59
【表10.2.2-17】
综合单价计算表
单位(专业)工程名称:单位工程-建筑 | [5 empty] | 标段: |  |  | 第26页 共38页
清单 序号 | 项目编码 (定额编码) | 清单（定额） 项目名称 | 计量 单位 | 数量 | 综 合 单 价 (元) | [5 empty] | 合计 (元)
[5 empty] | 人工费 | 材料 (设备) 费 | 机械费 | 管理费 | 利润 | 小计
| 8-176 | 门吸安装 | 10个 | 0.4 | 53.94 | 202 |  | 7.59 | 3.82 | 267.35 | 106.94
| 8-177 | 门合页安装 | 10个 | 0.8 | 86.17 | 74.44 |  | 12.12 | 6.09 | 178.82 | 143.06
160 | 010801001013 | 木质门 | 樘 | 2 | 134.96 | 1451.51 |  | 18.99 | 9.54 | 1615 | 3230
| 8-31 | 成品木门扇安装 | 100m2 | 0.0546 | 1765.02 | 45048.91 |  | 248.35 | 124.83 | 47187.11 | 2576.42
| 8-166 | 双开执手锁安装 | 10把 | 0.2 | 415.16 | 1515 |  | 58.42 | 29.36 | 2017.94 | 403.59
| 8-176 | 门吸安装 | 10个 | 0.4 | 53.94 | 202 |  | 7.59 | 3.82 | 267.35 | 106.94
| 8-177 | 门合页安装 | 10个 | 0.8 | 86.17 | 74.44 |  | 12.12 | 6.09 | 178.82 | 143.06
161 | 010808007002 | 成品木门窗套 | m | 62.28 | 11.86 | 58.35 |  | 1.67 | 0.84 | 72.72 | 4529
| 8-138 | 成品木质门套安装 门套断面展开宽 250mm以内 | 10m | 6.228 | 118.57 | 583.52 |  | 16.68 | 8.39 | 727.16 | 4528.75
162 | 011105003002 | 块料踢脚线 | m2 | 7.10 | 123.73 | 92.06 | 0.11 | 17.42 | 8.76 | 242.08 | 1718.77
| 11-97 | 陶瓷地面砖踢脚线 干混砂浆铺贴 | 100m2 | 0.071 | 6214.74 | 8309.94 | 10.63 | 875.95 | 440.29 | 15851.55 | 1125.46
| 15-195 | 墙面砖倒角、抛光 | 100m | 0.8875 | 492.65 | 71.71 |  | 69.32 | 34.84 | 668.52 | 593.31
163 | 011105005002 | 木质踢脚线 | m | 50.95 | 8.52 | 51.62 |  | 1.2 | 0.6 | 61.94 | 3155.84
| 11-109 | 木质面层成品踢脚线 粘贴式 | 10m | 5.095 | 85.17 | 516.21 |  | 11.98 | 6.02 | 619.38 | 3155.74
|  | 三层 | [8 empty] | 550274.68
|  | 地面 | [8 empty] | 181785.37
164 | 011108001006 | 石材零星项目 | m2 | 1.08 | 137.4 | 191.18 | 0.53 | 19.41 | 9.75 | 358.27 | 386.93
| 11-1+11-3*10换 | 砂浆找平层^DS M20 混凝土或硬基层上 ~厚30(mm) | 100m2 | 0.0108 | 1035.73 | 1818.08 | 31.68 | 150.2 | 75.5 | 3111.19 | 33.6
| 11-143 | 零星装饰项目 石材 干混砂浆铺贴 | 100m2 | 0.0108 | 6024.02 | 16156.99 | 21.26 | 850.62 | 427.55 | 23480.44 | 253.59
| 15-179 | 石材磨斜边 | 100m | 0.108 | 668 | 114.27 |  | 93.99 | 47.24 | 923.5 | 99.74
165 | 011108001007 | 石材零星项目 | m2 | 1.08 | 104 | 185.46 | 0.53 | 14.71 | 7.39 | 312.09 | 337.06
| 11-1+11-3*10换 | 砂浆找平层^DS M20 混凝土或硬基层上 ~厚30(mm) | 100m2 | 0.0108 | 1035.73 | 1818.08 | 31.68 | 150.2 | 75.5 | 3111.19 | 33.6
| 11-143 | 零星装饰项目 石材 干混砂浆铺贴 | 100m2 | 0.0108 | 6024.02 | 16156.99 | 21.26 | 850.62 | 427.55 | 23480.44 | 253.59
【表10.2.2-17】
综合单价计算表
单位(专业)工程名称:单位工程-建筑 | [5 empty] | 标段: |  |  | 第27页 共38页
清单 序号 | 项目编码 (定额编码) | 清单（定额） 项目名称 | 计量 单位 | 数量 | 综 合 单 价 (元) | [5 empty] | 合计 (元)
[5 empty] | 人工费 | 材料 (设备) 费 | 机械费 | 管理费 | 利润 | 小计
| 15-179 | 石材磨斜边 | 100m | 0.054 | 668 | 114.27 |  | 93.99 | 47.24 | 923.5 | 49.87
166 | 011108001008 | 石材零星项目 | m2 | 1.83 | 70.6 | 179.75 | 0.53 | 10.01 | 5.03 | 265.92 | 486.63
| 11-1+11-3*10换 | 砂浆找平层^DS M20 混凝土或硬基层上 ~厚30(mm) | 100m2 | 0.0183 | 1035.73 | 1818.08 | 31.68 | 150.2 | 75.5 | 3111.19 | 56.93
| 11-143 | 零星装饰项目 石材 干混砂浆铺贴 | 100m2 | 0.0183 | 6024.02 | 16156.99 | 21.26 | 850.62 | 427.55 | 23480.44 | 429.69
167 | 011102003009 | 块料楼地面 | m2 | 3.42 | 45.26 | 103.75 | 0.53 | 6.44 | 3.24 | 159.22 | 544.53
| 11-1+11-3*10换 | 砂浆找平层^DS M20 混凝土或硬基层上 ~厚30(mm) | 100m2 | 0.0342 | 1035.73 | 1818.08 | 31.68 | 150.2 | 75.5 | 3111.19 | 106.4
| 11-46 | 抛釉砖楼地面（干混砂浆铺贴） 周长2400mm以内 密缝 | 100m2 | 0.0342 | 3490.3 | 8557.33 | 21.26 | 494.11 | 248.36 | 12811.36 | 438.15
168 | 011102003010 | 块料楼地面 | m2 | 27.08 | 45.26 | 93.45 | 0.53 | 6.44 | 3.24 | 148.92 | 4032.75
| 11-1+11-3*10换 | 砂浆找平层^DS M20 混凝土或硬基层上 ~厚30(mm) | 100m2 | 0.2708 | 1035.73 | 1818.08 | 31.68 | 150.2 | 75.5 | 3111.19 | 842.51
| 11-46 | 地砖楼地面（干混砂浆铺贴） 周长2400mm以内 密缝 | 100m2 | 0.2708 | 3490.3 | 7527.33 | 21.26 | 494.11 | 248.36 | 11781.36 | 3190.39
169 | 011102003011 | 块料楼地面 | m2 | 81.44 | 44.77 | 93.45 | 0.53 | 6.37 | 3.2 | 148.32 | 12079.18
| 11-1+11-3*10换 | 砂浆找平层^DS M20 混凝土或硬基层上 ~厚30(mm) | 100m2 | 0.8144 | 1035.73 | 1818.08 | 31.68 | 150.2 | 75.5 | 3111.19 | 2533.75
| 11-44 | 地砖楼地面（干混砂浆铺贴） 周长1200mm以内 密缝 | 100m2 | 0.8144 | 3441.7 | 7527.33 | 21.26 | 487.27 | 244.92 | 11722.48 | 9546.79
170 | 011103002005 | 橡胶板卷材楼地面 | m2 | 823.33 | 38.88 | 115.31 | 0.53 | 5.55 | 2.79 | 163.06 | 134252.19
| 11-1+11-3*20换 | 砂浆找平层^DS M20 混凝土或硬基层上 ~厚40(mm) | 100m2 | 8.2333 | 1206.07 | 2423.3 | 42.1 | 175.64 | 88.28 | 3935.39 | 32401.25
| 11-15+11-16*-1换 | 水泥基自流平砂浆楼地面 ~厚3(mm) | 100m2 | 8.2333 | 1307.61 | 798.77 | 11.03 | 185.54 | 93.26 | 2396.21 | 19728.72
| 11-77 | 2.0mm同质透心卷材地面 | 100m2 | 8.2333 | 1374.74 | 8309.11 |  | 193.44 | 97.23 | 9974.52 | 82123.22
171 | 011103002006 | 橡胶板卷材楼地面 | m2 | 43.20 | 38.88 | 115.31 | 0.53 | 5.55 | 2.79 | 163.06 | 7044.19
| 11-1+11-3*20换 | 砂浆找平层^DS M20 混凝土或硬基层上 ~厚40(mm) | 100m2 | 0.432 | 1206.07 | 2423.3 | 42.1 | 175.64 | 88.28 | 3935.39 | 1700.09
【表10.2.2-17】
综合单价计算表
单位(专业)工程名称:单位工程-建筑 | [5 empty] | 标段: |  |  | 第28页 共38页
清单 序号 | 项目编码 (定额编码) | 清单（定额） 项目名称 | 计量 单位 | 数量 | 综 合 单 价 (元) | [5 empty] | 合计 (元)
[5 empty] | 人工费 | 材料 (设备) 费 | 机械费 | 管理费 | 利润 | 小计
| 11-15+11-16*-1换 | 水泥基自流平砂浆楼地面 ~厚3(mm) | 100m2 | 0.432 | 1307.61 | 798.77 | 11.03 | 185.54 | 93.26 | 2396.21 | 1035.16
| 11-77 | 2.0mm同质透心卷材地面 | 100m2 | 0.432 | 1374.74 | 8309.11 |  | 193.44 | 97.23 | 9974.52 | 4308.99
172 | 011104004001 | 防静电活动地板 | m2 | 29.03 | 22.38 | 262.71 |  | 3.15 | 1.58 | 289.82 | 8413.47
| 11-94 | 防静电活动地板安装 | 100m2 | 0.2903 | 2238.47 | 26270.54 |  | 314.97 | 158.31 | 28982.29 | 8413.56
173 | 010904002005 | 楼（地）面涂膜防水 | m2 | 103.96 | 3.38 | 43.08 |  | 0.47 | 0.24 | 47.17 | 4903.79
| 9-76 | 平面改性沥青防水涂料 ~2mm厚 | 100m2 | 1.0396 | 338.43 | 4307.96 |  | 47.44 | 23.85 | 4717.68 | 4904.5
174 | 010904002006 | 楼（地）面涂膜防水 | m2 | 176.76 | 5.42 | 46.08 |  | 0.76 | 0.38 | 52.64 | 9304.65
| 9-77 | 立面改性沥青防水涂料 ~2mm厚 | 100m2 | 1.7676 | 541.95 | 4607.73 |  | 75.97 | 38.19 | 5263.84 | 9304.36
|  | 天棚 | [8 empty] | 157782.07
175 | 011302001011 | 吊顶天棚 | m2 | 103.96 | 30.81 | 143.1 |  | 4.33 | 2.18 | 180.42 | 18756.46
| 13-57 | 装配式成品金属板天棚（600×600） U形轻钢龙骨平面 | 100m2 | 1.0396 | 3080.82 | 14310.17 |  | 433.49 | 217.89 | 18042.37 | 18756.85
176 | 011302001012 | 吊顶天棚 | m2 | 927.03 | 32.96 | 60.09 |  | 4.64 | 2.33 | 100.02 | 92721.54
| 13-10 | 轻钢龙骨（U50型）吊顶 平面 | 100m2 | 9.2703 | 1996.15 | 4109.15 |  | 280.87 | 141.18 | 6527.35 | 60510.49
| 13-22 | 天棚石膏板平面基层 安在U形轻钢龙骨上^纸面石膏板 1200×2400×12 | 100m2 | 9.2703 | 1077.15 | 1674.15 |  | 151.56 | 76.18 | 2979.04 | 27616.59
| 14-100 | 板缝贴胶带、点锈 | 100m2 | 9.2703 | 222.61 | 225.4 |  | 31.32 | 15.74 | 495.07 | 4589.45
177 | 011302001013 | 吊顶天棚 | m2 | 27.48 | 34.57 | 60.09 |  | 4.86 | 2.45 | 101.97 | 2802.14
| 13-10 | 轻钢龙骨（U50型）吊顶 平面 | 100m2 | 0.2748 | 1996.15 | 4109.15 |  | 280.87 | 141.18 | 6527.35 | 1793.72
| 13-22*A1.15换 | 天棚石膏板平面基层 安在U形轻钢龙骨上^纸面石膏板 1200×2400×12`天棚基层及面层如为拱形、圆弧形等曲面时 | 100m2 | 0.2748 | 1238.72 | 1674.15 |  | 174.3 | 87.61 | 3174.78 | 872.43
| 14-100 | 板缝贴胶带、点锈 | 100m2 | 0.2748 | 222.61 | 225.4 |  | 31.32 | 15.74 | 495.07 | 136.05
178 | 011302001014 | 吊顶天棚 | m2 | 30.90 | 54.71 | 100.54 |  | 7.7 | 3.87 | 166.82 | 5154.74
【表10.2.2-17】
综合单价计算表
单位(专业)工程名称:单位工程-建筑 | [5 empty] | 标段: |  |  | 第29页 共38页
清单 序号 | 项目编码 (定额编码) | 清单（定额） 项目名称 | 计量 单位 | 数量 | 综 合 单 价 (元) | [5 empty] | 合计 (元)
[5 empty] | 人工费 | 材料 (设备) 费 | 机械费 | 管理费 | 利润 | 小计
| 13-11 | 轻钢龙骨（U50型）吊顶 侧面 | 100m2 | 0.309 | 2395.45 | 3740.92 |  | 337.06 | 169.42 | 6642.85 | 2052.64
| 13-18 | 天棚细木工板侧面基层 钉在轻钢龙骨上^细木工板 δ18 | 100m2 | 0.309 | 1555.61 | 4409.47 |  | 218.88 | 110.02 | 6293.98 | 1944.84
| 14-91 | 其他板材面刷防火涂料 ~二遍 | 100m2 | 0.309 | 479.46 | 261.23 |  | 67.46 | 33.91 | 842.06 | 260.2
| 13-26 | 天棚基层 每增加一层石膏板 | 100m2 | 0.309 | 818.3 | 1417.27 |  | 115.14 | 57.87 | 2408.58 | 744.25
| 14-100 | 板缝贴胶带、点锈 | 100m2 | 0.309 | 222.61 | 225.4 |  | 31.32 | 15.74 | 495.07 | 152.98
179 | 011302001015 | 吊顶天棚 | m2 | 88.04 | 26.36 | 44.39 |  | 3.71 | 1.86 | 76.32 | 6719.21
| 13-41 | 天棚硅酸钙板面层 搁放在T形龙骨上 | 100m2 | 0.8804 | 847.19 | 2565.9 |  | 119.21 | 59.92 | 3592.22 | 3162.59
| 13-13 | T型铝合金龙骨（600×600）吊顶 平面 | 100m2 | 0.8804 | 1788.57 | 1872.66 |  | 251.66 | 126.5 | 4039.39 | 3556.28
180 | 011304001005 | 灯带（槽） | m2 | 27.97 | 61.57 | 86.13 | 0.07 | 8.67 | 4.36 | 160.8 | 4497.58
| 13-75 | 细木工板面悬挑式灯槽、灯带(直形 高15cm内)^细木工板 δ18 | 100m2 | 0.2797 | 4636.59 | 6709.09 | 7.22 | 653.4 | 328.42 | 12334.72 | 3450.02
| 14-91 | 其他板材面刷防火涂料 ~二遍 | 100m2 | 0.2797 | 479.46 | 261.23 |  | 67.46 | 33.91 | 842.06 | 235.52
| 13-26 | 天棚基层 每增加一层石膏板 | 100m2 | 0.2797 | 818.3 | 1417.27 |  | 115.14 | 57.87 | 2408.58 | 673.68
| 14-100 | 板缝贴胶带、点锈 | 100m2 | 0.2797 | 222.61 | 225.4 |  | 31.32 | 15.74 | 495.07 | 138.47
181 | 010810002004 | 木窗帘盒 | m | 117.06 | 27.63 | 37.16 | 0.04 | 3.89 | 1.96 | 70.68 | 8273.8
| 8-153 | 细木工板窗帘盒基层(直形 悬挂式) | 10m2 | 4.6824 | 538.74 | 738.64 | 0.99 | 75.94 | 38.17 | 1392.48 | 6520.15
| 14-91 | 其他板材面刷防火涂料 ~二遍 | 100m2 | 0.46824 | 479.46 | 261.23 |  | 67.46 | 33.91 | 842.06 | 394.29
| 13-26 | 天棚基层 每增加一层石膏板 | 100m2 | 0.46824 | 818.3 | 1417.27 |  | 115.14 | 57.87 | 2408.58 | 1127.79
| 14-100 | 板缝贴胶带、点锈 | 100m2 | 0.46824 | 222.61 | 225.4 |  | 31.32 | 15.74 | 495.07 | 231.81
182 | 011407002006 | 天棚喷刷涂料 | m2 | 622.70 | 14.9 | 7.1 |  | 2.1 | 1.05 | 25.15 | 15660.91
| 14-142 | 石膏板或者其他基层板面批刮腻子（满刮两遍） | 100m2 | 6.227 | 801.6 | 227.48 |  | 112.79 | 56.69 | 1198.56 | 7463.43
| 14-128 | 墙、柱、天棚面刷乳胶漆 ~二遍 | 100m2 | 6.227 | 688.04 | 482.18 |  | 96.81 | 48.66 | 1315.69 | 8192.8
183 | 011407002007 | 天棚喷刷涂料 | m2 | 101.15 | 14.9 | 7.1 |  | 2.1 | 1.05 | 25.15 | 2543.92
【表10.2.2-17】
综合单价计算表
单位(专业)工程名称:单位工程-建筑 | [5 empty] | 标段: |  |  | 第30页 共38页
清单 序号 | 项目编码 (定额编码) | 清单（定额） 项目名称 | 计量 单位 | 数量 | 综 合 单 价 (元) | [5 empty] | 合计 (元)
[5 empty] | 人工费 | 材料 (设备) 费 | 机械费 | 管理费 | 利润 | 小计
| 14-142 | 石膏板或者其他基层板面批刮腻子（满刮两遍） | 100m2 | 1.0115 | 801.6 | 227.48 |  | 112.79 | 56.69 | 1198.56 | 1212.34
| 14-128 | 墙、柱、天棚面刷乳胶漆 ~二遍 | 100m2 | 1.0115 | 688.04 | 482.18 |  | 96.81 | 48.66 | 1315.69 | 1330.82
184 | 011407002008 | 天棚喷刷涂料 | m2 | 20.58 | 18.34 | 9.45 |  | 2.58 | 1.3 | 31.67 | 651.77
| 14-142 | 石膏板或者其他基层板面批刮腻子（满刮两遍） | 100m2 | 0.2058 | 801.6 | 227.48 |  | 112.79 | 56.69 | 1198.56 | 246.66
| 14-128+14-129*1换 | 天棚彩绘 | 100m2 | 0.2058 | 1032.06 | 717.25 |  | 145.22 | 72.99 | 1967.52 | 404.92
|  | 墙面 | [8 empty] | 210707.24
|  | 4间教室及衣帽间墙面工程 | [8 empty] | 95624.12
185 | 011207001019 | 墙面装饰板 | m2 | 65.11 | 45.01 | 76.18 |  | 6.33 | 3.18 | 130.7 | 8509.88
| 12-111 | 附墙木龙骨基层 断面7.5cm2以内 平均中距30cm以内 | 100m2 | 0.6511 | 1239.81 | 1332.27 |  | 174.45 | 87.68 | 2834.21 | 1845.35
| 12-123 | 墙面木夹板基层^细木工板 δ18 | 100m2 | 0.6511 | 878.92 | 4169.51 |  | 123.67 | 62.16 | 5234.26 | 3408.03
| 14-91 | 其他板材面刷防火涂料 ~二遍 | 100m2 | 0.6511 | 479.46 | 261.23 |  | 67.46 | 33.91 | 842.06 | 548.27
| 14-93 | 墙、柱面木龙骨刷防火涂料 ~二遍 | 100m2 | 0.6511 | 789.24 | 243.31 |  | 111.05 | 55.82 | 1199.42 | 780.94
| 12-124 | 墙面石膏板基层^纸面石膏板 1200×2400×9.5 | 100m2 | 0.6511 | 890.78 | 1386.29 |  | 125.34 | 63 | 2465.41 | 1605.23
| 14-100 | 板缝贴胶带、点锈 | 100m2 | 0.6511 | 222.61 | 225.4 |  | 31.32 | 15.74 | 495.07 | 322.34
186 | 011207001020 | 墙面装饰板 | m2 | 35.18 | 42.37 | 188.19 |  | 5.96 | 3 | 239.52 | 8426.31
| 12-111 | 附墙木龙骨基层 断面7.5cm2以内 平均中距30cm以内 | 100m2 | 0.3518 | 1239.81 | 1332.27 |  | 174.45 | 87.68 | 2834.21 | 997.08
| 12-123 | 墙面木夹板基层^细木工板 δ18 | 100m2 | 0.3518 | 878.92 | 4169.51 |  | 123.67 | 62.16 | 5234.26 | 1841.41
| 14-91 | 其他板材面刷防火涂料 ~二遍 | 100m2 | 0.3518 | 479.46 | 261.23 |  | 67.46 | 33.91 | 842.06 | 296.24
| 14-93 | 墙、柱面木龙骨刷防火涂料 ~二遍 | 100m2 | 0.3518 | 789.24 | 243.31 |  | 111.05 | 55.82 | 1199.42 | 421.96
| 12-126 | 9mm厚浅米色聚酸吸音板墙面 | 100m2 | 0.3518 | 849.36 | 12812.45 |  | 119.51 | 60.07 | 13841.39 | 4869.4
【表10.2.2-17】
综合单价计算表
单位(专业)工程名称:单位工程-建筑 | [5 empty] | 标段: |  |  | 第31页 共38页
清单 序号 | 项目编码 (定额编码) | 清单（定额） 项目名称 | 计量 单位 | 数量 | 综 合 单 价 (元) | [5 empty] | 合计 (元)
[5 empty] | 人工费 | 材料 (设备) 费 | 机械费 | 管理费 | 利润 | 小计
187 | 011501008009 | 木壁柜 | 个 | 3 |  | 700 |  |  |  | 700 | 2100
| 综合单价 | 白橡木壁柜 | 个 | 3 |  | 700 |  |  |  | 700 | 2100
188 | 011501008010 | 木壁柜 | 个 | 3 |  | 450 |  |  |  | 450 | 1350
| 综合单价 | 白橡木壁柜 | 个 | 3 |  | 450 |  |  |  | 450 | 1350
189 | 011501008011 | 木壁柜 | m | 39.92 |  | 350 |  |  |  | 350 | 13972
| 综合单价 | 白橡木壁柜 | m | 39.92 |  | 350 |  |  |  | 350 | 13972
190 | 011501008012 | 木壁柜 | 个 | 3 |  | 450 |  |  |  | 450 | 1350
| 综合单价 | 白橡木壁柜 | 个 | 3 |  | 450 |  |  |  | 450 | 1350
191 | 011501006003 | 书桌 | 个 | 3 |  | 600 |  |  |  | 600 | 1800
| 综合单价 | 白橡木书桌 | 个 | 3 |  | 600 |  |  |  | 600 | 1800
192 | 011207001021 | 墙面装饰板 | m2 | 15.36 | 42.37 | 139.92 |  | 5.96 | 3 | 191.25 | 2937.6
| 12-111 | 附墙木龙骨基层 断面7.5cm2以内 平均中距30cm以内 | 100m2 | 0.1536 | 1239.81 | 1332.27 |  | 174.45 | 87.68 | 2834.21 | 435.33
| 12-123 | 墙面木十二夹板基层 | 100m2 | 0.1536 | 878.92 | 3542.66 |  | 123.67 | 62.16 | 4607.41 | 707.7
| 14-91 | 其他板材面刷防火涂料 ~二遍 | 100m2 | 0.1536 | 479.46 | 261.23 |  | 67.46 | 33.91 | 842.06 | 129.34
| 14-93 | 墙、柱面木龙骨刷防火涂料 ~二遍 | 100m2 | 0.1536 | 789.24 | 243.31 |  | 111.05 | 55.82 | 1199.42 | 184.23
| 12-126 | 软木木饰面3mm | 100m2 | 0.1536 | 849.36 | 8612.45 |  | 119.51 | 60.07 | 9641.39 | 1480.92
193 | 011502002008 | 木质装饰线 | m | 286.26 | 14.89 | 8.93 | 0.03 | 2.1 | 1.06 | 27.01 | 7731.88
| 15-27 | 木质平面装饰线 宽度60mm以内 | 100m | 2.8626 | 372.41 | 725.38 | 2.75 | 52.79 | 26.53 | 1179.86 | 3377.47
| 14-45 | 木线条、木板条刷聚脂混漆 磨退~五遍 | 100m | 2.8626 | 1116.73 | 168.07 |  | 157.13 | 78.98 | 1520.91 | 4353.76
194 | 011407001015 | 墙面喷刷涂料 | m2 | 397.79 | 14.9 | 7.1 |  | 2.1 | 1.05 | 25.15 | 10004.42
| 14-142 | 石膏板或者其他基层板面批刮腻子（满刮两遍） | 100m2 | 3.9779 | 801.6 | 227.48 |  | 112.79 | 56.69 | 1198.56 | 4767.75
| 14-128 | 墙、柱、天棚面刷乳胶漆 ~二遍 | 100m2 | 3.9779 | 688.04 | 482.18 |  | 96.81 | 48.66 | 1315.69 | 5233.68
195 | 011407001016 | 墙面喷刷涂料 | m2 | 37.20 | 14.9 | 7.1 |  | 2.1 | 1.05 | 25.15 | 935.58
【表10.2.2-17】
综合单价计算表
单位(专业)工程名称:单位工程-建筑 | [5 empty] | 标段: |  |  | 第32页 共38页
清单 序号 | 项目编码 (定额编码) | 清单（定额） 项目名称 | 计量 单位 | 数量 | 综 合 单 价 (元) | [5 empty] | 合计 (元)
[5 empty] | 人工费 | 材料 (设备) 费 | 机械费 | 管理费 | 利润 | 小计
| 14-142 | 石膏板或者其他基层板面批刮腻子（满刮两遍） | 100m2 | 0.372 | 801.6 | 227.48 |  | 112.79 | 56.69 | 1198.56 | 445.86
| 14-128 | 墙、柱、天棚面刷乳胶漆 ~二遍 | 100m2 | 0.372 | 688.04 | 482.18 |  | 96.81 | 48.66 | 1315.69 | 489.44
196 | 011407001017 | 墙面喷刷涂料 | m2 | 129.35 | 14.9 | 7.1 |  | 2.1 | 1.05 | 25.15 | 3253.15
| 14-142 | 石膏板或者其他基层板面批刮腻子（满刮两遍） | 100m2 | 1.2935 | 801.6 | 227.48 |  | 112.79 | 56.69 | 1198.56 | 1550.34
| 14-128 | 墙、柱、天棚面刷乳胶漆 ~二遍 | 100m2 | 1.2935 | 688.04 | 482.18 |  | 96.81 | 48.66 | 1315.69 | 1701.85
197 | 011404011003 | 衣柜、壁柜油漆 | m | 19.56 |  | 580 |  |  |  | 580 | 11344.8
| 综合单价 | 衣柜 | m | 19.56 |  | 580 |  |  |  | 580 | 11344.8
198 | 011501011004 | 矮柜 | m | 11.20 |  | 500 |  |  |  | 500 | 5600
| 综合单价 | 矮柜 | m | 11.2 |  | 500 |  |  |  | 500 | 5600
199 | 011501002003 | 茶杯架 | 个 | 4 |  | 1800 |  |  |  | 1800 | 7200
| 综合单价 | 茶杯架 | 个 | 4 |  | 1800 |  |  |  | 1800 | 7200
200 | Z010808007003 | 成品门套 | m | 43.12 | 11.86 | 58.35 |  | 1.67 | 0.84 | 72.72 | 3135.69
| 8-138 | 成品木质门套安装 门套断面展开宽 250mm以内 | 10m | 4.312 | 118.57 | 583.52 |  | 16.68 | 8.39 | 727.16 | 3135.51
201 | 011208001003 | 柱（梁）面装饰 | m2 | 15.36 | 47.55 | 88.95 |  | 6.69 | 3.36 | 146.55 | 2251.01
| 12-151 | 矩形柱木龙骨基层 | 100m2 | 0.1536 | 1265.86 | 2737.42 |  | 178.11 | 89.53 | 4270.92 | 656.01
| 12-157 | 矩形柱木夹板基层^细木工板 δ18 | 100m2 | 0.1536 | 1077.48 | 4214.08 |  | 151.61 | 76.2 | 5519.37 | 847.78
| 14-91 | 其他板材面刷防火涂料 ~二遍 | 100m2 | 0.1536 | 479.46 | 261.23 |  | 67.46 | 33.91 | 842.06 | 129.34
| 14-93 | 墙、柱面木龙骨刷防火涂料 ~二遍 | 100m2 | 0.1536 | 789.24 | 243.31 |  | 111.05 | 55.82 | 1199.42 | 184.23
| 12-159 | 矩形柱石膏板基层^纸面石膏板 1200×2400×9.5 | 100m2 | 0.1536 | 1143.28 | 1438.64 |  | 160.87 | 80.86 | 2823.65 | 433.71
202 | 011105004007 | 地胶板上翻踢脚线 | m2 | 23.17 | 50.91 | 98.64 | 0.26 | 7.2 | 3.62 | 160.63 | 3721.8
| 11-95 | 干混砂浆踢脚线 | 100m2 | 0.2317 | 3716.75 | 1554.92 | 26.47 | 526.7 | 264.74 | 6089.58 | 1410.96
| 11-77 | 橡胶卷材楼地面 | 100m2 | 0.2317 | 1374.74 | 8309.11 |  | 193.44 | 97.23 | 9974.52 | 2311.1
【表10.2.2-17】
综合单价计算表
单位(专业)工程名称:单位工程-建筑 | [5 empty] | 标段: |  |  | 第33页 共38页
清单 序号 | 项目编码 (定额编码) | 清单（定额） 项目名称 | 计量 单位 | 数量 | 综 合 单 价 (元) | [5 empty] | 合计 (元)
[5 empty] | 人工费 | 材料 (设备) 费 | 机械费 | 管理费 | 利润 | 小计
|  | 走廊墙面工程 | [8 empty] | 17810.33
203 | 011407001018 | 墙面喷刷涂料 | m2 | 148.56 | 14.9 | 7.1 |  | 2.1 | 1.05 | 25.15 | 3736.28
| 14-142 | 石膏板或者其他基层板面批刮腻子（满刮两遍） | 100m2 | 1.4856 | 801.6 | 227.48 |  | 112.79 | 56.69 | 1198.56 | 1780.58
| 14-128 | 墙、柱、天棚面刷乳胶漆 ~二遍 | 100m2 | 1.4856 | 688.04 | 482.18 |  | 96.81 | 48.66 | 1315.69 | 1954.59
204 | 011207001022 | 墙面装饰板 | m2 | 92.54 | 10.25 | 63.99 |  | 1.44 | 0.73 | 76.41 | 7070.98
| 12-138 | 墙面塑料板饰面 | 100m2 | 0.9254 | 1025.05 | 6399.2 |  | 144.23 | 72.5 | 7640.98 | 7070.96
205 | 011502002009 | 木质装饰线 | m | 85.35 | 3.51 | 4.85 | 0.03 | 0.5 | 0.25 | 9.14 | 780.1
| 15-26 | 生态木线条收口45x15 | 100m | 0.8535 | 350.7 | 484.57 | 2.75 | 49.73 | 25 | 912.75 | 779.03
206 | 011207001023 | 墙面装饰板 | m2 | 15.00 | 22.08 | 130.16 |  | 3.11 | 1.56 | 156.91 | 2353.65
| 12-123 | 墙面中密度板基层 | 100m2 | 0.15 | 878.92 | 4142.21 |  | 123.67 | 62.16 | 5206.96 | 781.04
| 14-91 | 其他板材面刷防火涂料 ~二遍 | 100m2 | 0.15 | 479.46 | 261.23 |  | 67.46 | 33.91 | 842.06 | 126.31
| 12-126 | 软木木饰面3mm | 100m2 | 0.15 | 849.36 | 8612.45 |  | 119.51 | 60.07 | 9641.39 | 1446.21
207 | 011502002010 | 木质装饰线 | m | 55.24 | 15.13 | 11.31 | 0.04 | 2.13 | 1.07 | 29.68 | 1639.52
| 15-28 | 木质平面装饰线 宽度80mm以内 | 100m | 0.5524 | 395.79 | 963.16 | 4.4 | 56.31 | 28.3 | 1447.96 | 799.85
| 14-45 | 木线条、木板条刷聚脂混漆 磨退~五遍 | 100m | 0.5524 | 1116.73 | 168.07 |  | 157.13 | 78.98 | 1520.91 | 840.15
208 | 011207001024 | 墙面装饰板 | m2 | 3.60 | 45.47 | 127.03 |  | 6.4 | 3.22 | 182.12 | 655.63
| 12-134 | 咖啡色长城板 | 100m2 | 0.036 | 4547.41 | 12702.55 |  | 639.85 | 321.61 | 18211.42 | 655.61
209 | 011105004008 | 地胶板上翻踢脚线 | m2 | 9.80 | 50.91 | 98.64 | 0.26 | 7.2 | 3.62 | 160.63 | 1574.17
| 11-95 | 干混砂浆踢脚线 | 100m2 | 0.098 | 3716.75 | 1554.92 | 26.47 | 526.7 | 264.74 | 6089.58 | 596.78
| 11-77 | 橡胶卷材楼地面 | 100m2 | 0.098 | 1374.74 | 8309.11 |  | 193.44 | 97.23 | 9974.52 | 977.5
|  | 其他区域墙面工程及门 | [8 empty] | 97272.79
210 | 011204003003 | 块料墙面 | m2 | 358.85 | 43.39 | 66.16 | 0.05 | 6.11 | 3.07 | 118.78 | 42624.2
| 12-49 | 墙面（干混砂浆）粘贴瓷砖^DP M20 周长1200mm以上 | 100m2 | 3.5885 | 4178.01 | 6592.27 | 5.42 | 588.64 | 295.87 | 11660.21 | 41842.66
| 15-195 | 墙面砖倒角、抛光 | 100m | 1.17 | 492.65 | 71.71 |  | 69.32 | 34.84 | 668.52 | 782.17
【表10.2.2-17】
综合单价计算表
单位(专业)工程名称:单位工程-建筑 | [5 empty] | 标段: |  |  | 第34页 共38页
清单 序号 | 项目编码 (定额编码) | 清单（定额） 项目名称 | 计量 单位 | 数量 | 综 合 单 价 (元) | [5 empty] | 合计 (元)
[5 empty] | 人工费 | 材料 (设备) 费 | 机械费 | 管理费 | 利润 | 小计
211 | 011210005003 | 成品隔断 | m2 | 41.79 | 41.22 | 160.62 |  | 5.8 | 2.92 | 210.56 | 8799.3
| 12-207 | 成品卫生间隔断 | 100m2 | 0.4179 | 4121.56 | 16062.38 |  | 579.93 | 291.5 | 21055.37 | 8799.04
212 | 011505001003 | 洗漱台 | m2 | 8.70 | 201.94 | 561.79 |  | 28.41 | 14.28 | 806.42 | 7015.85
| 15-101 | 大理石洗漱台 台下盆 安装 | 10m2 | 0.87 | 1753.5 | 5574.6 |  | 246.73 | 124.02 | 7698.85 | 6698
| 15-179 | 石材磨斜边 | 100m | 0.1075 | 668 | 114.27 |  | 93.99 | 47.24 | 923.5 | 99.28
| 15-181 | 石材磨小圆边 | 100m | 0.0955 | 993.65 | 193.29 |  | 139.81 | 70.28 | 1397.03 | 133.42
| 15-194 | 墙面砖开孔 周长1000mm以内 | 100个 | 0.11 | 587.51 | 62.6 |  | 82.67 | 41.55 | 774.33 | 85.18
213 | 011505010004 | 镜面玻璃 | m2 | 7.38 | 33.4 | 191.54 |  | 4.7 | 2.36 | 232 | 1712.16
| 15-102 | 无框镜面玻璃安装 | 10m2 | 0.738 | 334 | 1915.37 |  | 47 | 23.62 | 2319.99 | 1712.15
214 | 011505005004 | 卫生间扶手（教室内卫生间） | 个 | 8 |  | 50 |  |  |  | 50 | 400
| 综合单价 | 成品不锈钢扶手360mm | 个 | 8 |  | 50 |  |  |  | 50 | 400
215 | 011407001019 | 墙面喷刷涂料 | m2 | 297.10 | 14.9 | 7.1 |  | 2.1 | 1.05 | 25.15 | 7472.07
| 14-142 | 石膏板或者其他基层板面批刮腻子（满刮两遍） | 100m2 | 2.971 | 801.6 | 227.48 |  | 112.79 | 56.69 | 1198.56 | 3560.92
| 14-128 | 墙、柱、天棚面刷乳胶漆 ~二遍 | 100m2 | 2.971 | 688.04 | 482.18 |  | 96.81 | 48.66 | 1315.69 | 3908.91
216 | 010801001014 | 木质门 | 樘 | 2 | 83.98 | 1066.97 |  | 11.82 | 5.94 | 1168.71 | 2337.42
| 8-31 | 成品单开木门扇安装 | 100m2 | 0.042 | 1765.02 | 45048.91 |  | 248.35 | 124.83 | 47187.11 | 1981.86
| 8-165 | 单开执手锁安装 | 10把 | 0.2 | 242.82 | 858.5 |  | 34.17 | 17.17 | 1152.66 | 230.53
| 8-176 | 门吸安装 | 10个 | 0.2 | 53.94 | 202 |  | 7.59 | 3.82 | 267.35 | 53.47
| 8-177 | 门合页安装 | 10个 | 0.4 | 86.17 | 74.44 |  | 12.12 | 6.09 | 178.82 | 71.53
217 | 010801001015 | 木质门 | 樘 | 2 | 80.45 | 976.87 |  | 11.32 | 5.69 | 1074.33 | 2148.66
| 8-31 | 成品木门扇安装 | 100m2 | 0.038 | 1765.02 | 45048.91 |  | 248.35 | 124.83 | 47187.11 | 1793.11
| 8-165 | 单开执手锁安装 | 10把 | 0.2 | 242.82 | 858.5 |  | 34.17 | 17.17 | 1152.66 | 230.53
| 8-176 | 门吸安装 | 10个 | 0.2 | 53.94 | 202 |  | 7.59 | 3.82 | 267.35 | 53.47
| 8-177 | 门合页安装 | 10个 | 0.4 | 86.17 | 74.44 |  | 12.12 | 6.09 | 178.82 | 71.53
【表10.2.2-17】
综合单价计算表
单位(专业)工程名称:单位工程-建筑 | [5 empty] | 标段: |  |  | 第35页 共38页
清单 序号 | 项目编码 (定额编码) | 清单（定额） 项目名称 | 计量 单位 | 数量 | 综 合 单 价 (元) | [5 empty] | 合计 (元)
[5 empty] | 人工费 | 材料 (设备) 费 | 机械费 | 管理费 | 利润 | 小计
218 | 010801001016 | 木质门 | 樘 | 10 | 134.43 | 1438 |  | 18.91 | 9.51 | 1600.85 | 16008.5
| 8-31 | 成品木门扇安装 | 100m2 | 0.27 | 1765.02 | 45048.91 |  | 248.35 | 124.83 | 47187.11 | 12740.52
| 8-166 | 双开执手锁安装 | 10把 | 1 | 415.16 | 1515 |  | 58.42 | 29.36 | 2017.94 | 2017.94
| 8-176 | 门吸安装 | 10个 | 2 | 53.94 | 202 |  | 7.59 | 3.82 | 267.35 | 534.7
| 8-177 | 门合页安装 | 10个 | 4 | 86.17 | 74.44 |  | 12.12 | 6.09 | 178.82 | 715.28
219 | 010801001017 | 木质门 | 樘 | 1 | 166.2 | 2248.88 |  | 23.38 | 11.75 | 2450.21 | 2450.21
| 8-31 | 成品木门扇安装 | 100m2 | 0.045 | 1765.02 | 45048.91 |  | 248.35 | 124.83 | 47187.11 | 2123.42
| 8-166 | 双开执手锁安装 | 10把 | 0.1 | 415.16 | 1515 |  | 58.42 | 29.36 | 2017.94 | 201.79
| 8-176 | 门吸安装 | 10个 | 0.2 | 53.94 | 202 |  | 7.59 | 3.82 | 267.35 | 53.47
| 8-177 | 门合页安装 | 10个 | 0.4 | 86.17 | 74.44 |  | 12.12 | 6.09 | 178.82 | 71.53
220 | 010801001018 | 木质门 | 樘 | 2 | 134.96 | 1451.51 |  | 18.99 | 9.54 | 1615 | 3230
| 8-31 | 成品木门扇安装 | 100m2 | 0.0546 | 1765.02 | 45048.91 |  | 248.35 | 124.83 | 47187.11 | 2576.42
| 8-166 | 双开执手锁安装 | 10把 | 0.2 | 415.16 | 1515 |  | 58.42 | 29.36 | 2017.94 | 403.59
| 8-176 | 门吸安装 | 10个 | 0.4 | 53.94 | 202 |  | 7.59 | 3.82 | 267.35 | 106.94
| 8-177 | 门合页安装 | 10个 | 0.8 | 86.17 | 74.44 |  | 12.12 | 6.09 | 178.82 | 143.06
221 | 011105003003 | 块料踢脚线 | m2 | 12.70 | 123.73 | 92.06 | 0.11 | 17.42 | 8.76 | 242.08 | 3074.42
| 11-97 | 陶瓷地面砖踢脚线 干混砂浆铺贴 | 100m2 | 0.127 | 6214.74 | 8309.94 | 10.63 | 875.95 | 440.29 | 15851.55 | 2013.15
| 15-195 | 墙面砖倒角、抛光 | 100m | 1.5875 | 492.65 | 71.71 |  | 69.32 | 34.84 | 668.52 | 1061.28
|  | 楼梯 | [8 empty] | 70181.06
222 | 011106001001 | 石材楼梯面层（踏步） | m2 | 52.28 | 167.84 | 263.24 | 0.6 | 23.7 | 11.91 | 467.29 | 24429.92
| 11-1+11-3*10换 | 砂浆找平层^DS M20 混凝土或硬基层上 ~厚30(mm) | 100m2 | 0.5228 | 1035.73 | 1818.08 | 31.68 | 150.2 | 75.5 | 3111.19 | 1626.53
| 11-114 | 石材楼梯面 干混砂浆铺贴^DS M20 | 100m2 | 0.5228 | 5242.97 | 22487.03 | 28.76 | 741.78 | 372.85 | 28873.39 | 15095.01
| 15-179 | 石材磨斜边 | 100m | 4.698 | 668 | 114.27 |  | 93.99 | 47.24 | 923.5 | 4338.6
| 15-184 | 石材开槽 断面30mm2以内 | 100m | 4.698 | 501 | 110.42 |  | 70.49 | 35.43 | 717.34 | 3370.06
223 | 011106001002 | 石材楼梯面层（平台） | m2 | 68.22 | 46.36 | 174.43 | 0.53 | 6.6 | 3.32 | 231.24 | 15775.19
【表10.2.2-17】
综合单价计算表
单位(专业)工程名称:单位工程-建筑 | [5 empty] | 标段: |  |  | 第36页 共38页
清单 序号 | 项目编码 (定额编码) | 清单（定额） 项目名称 | 计量 单位 | 数量 | 综 合 单 价 (元) | [5 empty] | 合计 (元)
[5 empty] | 人工费 | 材料 (设备) 费 | 机械费 | 管理费 | 利润 | 小计
| 11-1+11-3*10换 | 砂浆找平层^DS M20 混凝土或硬基层上 ~厚30(mm) | 100m2 | 0.6822 | 1035.73 | 1818.08 | 31.68 | 150.2 | 75.5 | 3111.19 | 2122.45
| 11-31 | 石材楼地面 干混砂浆铺贴 | 100m2 | 0.6822 | 3599.85 | 15624.55 | 21.26 | 509.52 | 256.1 | 20011.28 | 13651.7
224 | 011105002001 | 石材踢脚线 | m2 | 17.26 | 93.03 | 309.08 | 0.11 | 13.11 | 6.59 | 421.92 | 7282.34
| 11-96 | 石材踢脚线 干混砂浆铺贴 | 100m2 | 0.1726 | 5112.04 | 30191.49 | 10.63 | 720.8 | 362.3 | 36397.26 | 6282.17
| 15-179 | 石材磨斜边 | 100m | 1.083 | 668 | 114.27 |  | 93.99 | 47.24 | 923.5 | 1000.15
225 | 010809004004 | 石材窗台板 | m2 | 1.34 | 169.98 | 180.94 |  | 23.92 | 12.02 | 386.86 | 518.39
| 8-150 | 芝麻灰大理石窗台板 干混砂浆铺贴 | 10m2 | 0.134 | 583.16 | 1618.35 |  | 82.06 | 41.24 | 2324.81 | 311.52
| 15-179 | 石材磨斜边 | 100m | 0.224 | 668 | 114.27 |  | 93.99 | 47.24 | 923.5 | 206.86
226 | 011407002009 | 天棚喷刷涂料 | m2 | 178.31 | 16.58 | 7.53 |  | 2.33 | 1.17 | 27.61 | 4923.14
| 14-141 | 抹灰面批刮腻子（满刮两遍） | 100m2 | 1.7831 | 969.94 | 270.57 |  | 136.48 | 68.6 | 1445.59 | 2577.63
| 14-128 | 墙、柱、天棚面刷乳胶漆 ~二遍 | 100m2 | 1.7831 | 688.04 | 482.18 |  | 96.81 | 48.66 | 1315.69 | 2346.01
227 | 011407001020 | 墙面喷刷涂料 | m2 | 287.52 | 16.58 | 7.53 |  | 2.33 | 1.17 | 27.61 | 7938.43
| 14-141 | 抹灰面批刮腻子（满刮两遍） | 100m2 | 2.8752 | 969.94 | 270.57 |  | 136.48 | 68.6 | 1445.59 | 4156.36
| 14-128 | 墙、柱、天棚面刷乳胶漆 ~二遍 | 100m2 | 2.8752 | 688.04 | 482.18 |  | 96.81 | 48.66 | 1315.69 | 3782.87
228 | 011207001025 | 墙面装饰板 | m2 | 116.40 | 10.25 | 63.99 |  | 1.44 | 0.73 | 76.41 | 8894.12
| 12-138 | 墙面塑料板饰面 | 100m2 | 1.164 | 1025.05 | 6399.2 |  | 144.23 | 72.5 | 7640.98 | 8894.1
229 | 011502002011 | 木质装饰线 | m | 45.90 | 3.51 | 4.85 | 0.03 | 0.5 | 0.25 | 9.14 | 419.53
| 15-26 | 生态木线条收口45x15 | 100m | 0.459 | 350.7 | 484.57 | 2.75 | 49.73 | 25 | 912.75 | 418.95
|  | 拆除、新建 | [8 empty] | 115257.86
|  | 拆除 | [8 empty] | 16696.32
230 | 011601001001 | 砖砌体拆除（一层） | m3 | 30.65 | 14.16 | 90.79 | 36.54 | 6.78 | 3.41 | 151.68 | 4648.99
| 16-8 | 加气砼砌块墙拆除 | m3 | 30.65 | 14.16 | 0.79 | 36.54 | 6.78 | 3.41 | 61.68 | 1890.49
| 综合单价 | 建筑 垃圾外运 | m3 | 30.65 |  | 90 |  |  |  | 90 | 2758.5
231 | 011601001002 | 砖砌体拆除（二层） | m3 | 24.76 | 14.16 | 90.79 | 36.54 | 6.78 | 3.41 | 151.68 | 3755.6
【表10.2.2-17】
综合单价计算表
单位(专业)工程名称:单位工程-建筑 | [5 empty] | 标段: |  |  | 第37页 共38页
清单 序号 | 项目编码 (定额编码) | 清单（定额） 项目名称 | 计量 单位 | 数量 | 综 合 单 价 (元) | [5 empty] | 合计 (元)
[5 empty] | 人工费 | 材料 (设备) 费 | 机械费 | 管理费 | 利润 | 小计
| 16-8 | 加气砼砌块墙拆除 | m3 | 24.76 | 14.16 | 0.79 | 36.54 | 6.78 | 3.41 | 61.68 | 1527.2
| 综合单价 | 建筑 垃圾外运 | m3 | 24.76 |  | 90 |  |  |  | 90 | 2228.4
232 | 011601001003 | 砖砌体拆除（三层） | m3 | 12.70 | 14.16 | 90.79 | 36.54 | 6.78 | 3.41 | 151.68 | 1926.34
| 16-8 | 加气砼砌块墙拆除 | m3 | 12.7 | 14.16 | 0.79 | 36.54 | 6.78 | 3.41 | 61.68 | 783.34
| 综合单价 | 建筑 垃圾外运 | m3 | 12.7 |  | 90 |  |  |  | 90 | 1143
233 | 011605001001 | 平面块料拆除 | m2 | 29.00 | 13.43 | 9 |  | 1.88 | 0.95 | 25.26 | 732.54
| 16-29 | 石材地面拆除 | 10m2 | 2.9 | 134.32 |  |  | 18.83 | 9.46 | 162.61 | 471.57
| 综合单价 | 建筑 垃圾外运 | m3 | 2.9 |  | 90 |  |  |  | 90 | 261
234 | 011610002001 | 金属门窗拆除 | m2 | 24.18 | 19.75 | 4.5 |  | 2.77 | 1.39 | 28.41 | 686.95
| 16-50 | 金属门窗拆除 | 10m2 | 2.418 | 197.54 |  |  | 27.69 | 13.92 | 239.15 | 578.26
| 综合单价 | 建筑 垃圾外运 | m3 | 1.209 |  | 90 |  |  |  | 90 | 108.81
235 | 011609001001 | 栏杆、栏板拆除 | m | 259.90 | 15.72 |  |  | 2.2 | 1.11 | 19.03 | 4945.9
| 16-56 | 金属栏板拆除 | 10m | 25.99 | 157.24 |  |  | 22.04 | 11.08 | 190.36 | 4947.46
|  | 新建 | [8 empty] | 98561.54
236 | 010402001001 | 砌块墙 | m3 | 12.41 | 110.96 | 368.18 | 0.75 | 15.66 | 7.87 | 503.42 | 6247.44
| 4-60 | 蒸压加气混凝土砌块 墙厚150mm以内^DM M7.5（砂浆） | 10m3 | 1.241 | 1109.6 | 3681.79 | 7.5 | 156.6 | 78.71 | 5034.2 | 6247.44
237 | 010402001002 | 砌块墙 | m3 | 40.47 | 90.52 | 367.4 | 0.75 | 12.8 | 6.43 | 477.9 | 19340.61
| 4-62 | 蒸压加气混凝土砌块 墙厚200mm以内^DM M7.5（砂浆） | 10m3 | 4.047 | 905.2 | 3674.04 | 7.5 | 127.95 | 64.31 | 4779 | 19340.61
238 | 010401003001 | 实心砖墙 | m3 | 3.31 | 117.09 | 387.61 | 1.98 | 16.69 | 8.39 | 531.76 | 1760.13
| 4-41 | 非黏土烧结多孔砖 墙厚1砖^DM M7.5 | 10m3 | 0.331 | 1170.92 | 3876.09 | 19.8 | 166.93 | 83.9 | 5317.64 | 1760.14
239 | 010401003002 | 实心砖墙 | m3 | 4.38 | 155.34 | 377.94 | 1.56 | 22 | 11.06 | 567.9 | 2487.4
| 4-42 | 非黏土烧结多孔砖 墙厚1/2砖^DM M7.5 | 10m3 | 0.438 | 1553.44 | 3779.35 | 15.63 | 219.96 | 110.56 | 5678.94 | 2487.38
240 | 011201001001 | 墙面一般抹灰 | m2 | 676.87 | 16.14 | 13.74 | 0.24 | 2.31 | 1.16 | 33.59 | 22736.06
| 12-1 | 内墙砂浆抹灰 14+6mm厚^DP M15 | 100m2 | 6.7687 | 1614.22 | 1374.02 | 24.18 | 230.54 | 115.88 | 3358.84 | 22734.98
241 | 040304001001 | 预制混凝土梁 | m3 | 1.39 | 521.08 | 831.89 | 42.06 | 78.56 | 39.48 | 1513.07 | 2103.17
【表10.2.2-17】
综合单价计算表
单位(专业)工程名称:单位工程-建筑 | [5 empty] | 标段: |  |  | 第38页 共38页
清单 序号 | 项目编码 (定额编码) | 清单（定额） 项目名称 | 计量 单位 | 数量 | 综 合 单 价 (元) | [5 empty] | 合计 (元)
[5 empty] | 人工费 | 材料 (设备) 费 | 机械费 | 管理费 | 利润 | 小计
| D3-298 | 预制混凝土 实心板梁混凝土^非泵送商品混凝土 C30 | 10m3 | 0.139 | 501.36 | 5747.37 | 12.65 | 72.08 | 36.23 | 6369.69 | 885.39
| D3-299 | 预制混凝土 实心板梁模板 | 10m2 | 2.778 | 235.64 | 128.67 | 20.41 | 35.7 | 17.94 | 438.36 | 1217.76
242 | 010807006002 | 金属（塑钢、断桥）橱窗 | m2 | 48.96 | 19.54 | 477.09 |  | 2.75 | 1.38 | 500.76 | 24517.21
| 8-110 | 隔热断桥铝合金推拉窗安装 | 100m2 | 0.4896 | 1954.07 | 47709.46 |  | 274.95 | 138.2 | 50076.68 | 24517.54
243 | 011503001002 | 金属扶手、栏杆、栏板 | m | 259.90 |  | 20 |  |  |  | 20 | 5198
| 综合单价 | 利用原有不锈钢栏杆再安装 | m | 259.9 |  | 20 |  |  |  | 20 | 5198
244 | 01B003 | 地砖面层大便坑 | 只 | 48 | 110.33 | 161.13 | 0.44 | 15.53 | 7.81 | 295.24 | 14171.52
| 17-170 | 地砖面层大便坑（10只） | 10只 | 4.8 | 1103.32 | 1611.27 | 4.38 | 155.28 | 78.05 | 2952.3 | 14171.04
合计 | [10 empty] | 2182952.66

## 1_表10_2_2-17 综合单价计算表(技术措施)
【表10.2.2-17】
综合单价计算表
单位(专业)工程名称:单位工程-建筑 | [5 empty] | 标段: |  |  | 第1页 共1页
清单 序号 | 项目编码 (定额编码) | 清单（定额） 项目名称 | 计量 单位 | 数量 | 综 合 单 价 (元) | [5 empty] | 合计 (元)
[5 empty] | 人工费 | 材料 (设备) 费 | 机械费 | 管理费 | 利润 | 小计
|  | 技术措施 | [8 empty] | 49154.88
1 | 011701006001 | 满堂脚手架 | m2 | 3628.00 | 8.72 | 1.59 | 0.41 | 1.27 | 0.64 | 12.63 | 45821.64
| 18-47 | 满堂脚手架 ~基本层3.6m～5.2m | 100m2 | 36.28 | 871.62 | 159.24 | 40.53 | 127.39 | 64.03 | 1262.81 | 45814.75
2 | 011701006002 | 满堂脚手架 | m2 | 188.00 | 12.16 | 2.31 | 0.59 | 1.78 | 0.89 | 17.73 | 3333.24
| 18-47+18-48*2换 | 满堂脚手架 ~层高7.27(m) | 100m2 | 1.88 | 1216.18 | 231.17 | 58.83 | 178.04 | 89.49 | 1773.71 | 3334.57
合计 | [10 empty] | 49154.88

## 1_表10_2_2-20 施工组织(总价)措施项目清单与
【表10.2.2-20】
施工组织（总价）措施项目清单与计价表
工程名称:建筑 |  |  | 标段: | 第1页 共1页
序号 | 项目编号 | 项目名称 | 计算基础 | 费率 (%) | 金额 (元) | 备注
1 | 011707001001 | 安全文明施工费 |  |  | 55391.15
1.1 |  | 安全文明施工基本费 | 定额人工费+定额机械费 | 9.52 | 55391.15
2 | Z01110900801 | 提前竣工增加费 | 定额人工费+定额机械费
3 | 011707004001 | 二次搬运费 | 定额人工费+定额机械费
4 | 011707005001 | 冬雨季施工增加费 | 定额人工费+定额机械费
5 |  | 其他施工组织措施费 | 按相关规定计算
合 计 |  |  |  |  | 55391.15

## 1_表10_2_2-21 其他项目清单与计价汇总表
【表10.2.2-21】
其他项目清单与计价汇总表
工程名称:建筑 |  | 标段: | 第1页 共1页
序号 | 项 目 名 称 | 金额(元) | 备注
1 | 暂列金额 | 122497.42 | 明细详见表10.2.2-22
1.1 | 标化工地增加费 |  | 明细详见表10.2.2-22
1.2 | 优质工程增加费 |  | 明细详见表10.2.2-22
1.3 | 其他暂列金额 | 122497.42 | 明细详见表10.2.2-22
2 | 暂估价
2.1 | 材料（设备）暂估价 |  | 明细详见表10.2.2-23
2.2 | 专业工程暂估价 |  | 明细详见表10.2.2-24
2.3 | 专项技术措施暂估价 |  | 明细详见表10.2.2-25
3 | 计日工 |  | 明细详见表10.2.2-26
4 | 总承包服务费 |  | 明细详见表10.2.2-27
合 计 |  | 122497.42 | 0

## 1_表10_2_2-22 暂列金额明细表
【表10.2.2-22】
暂列金额明细表
工程名称:建筑 |  |  | 标段: | 第1页 共1页
序号 | 项 目 名 称 | 计量单位 | 暂定金额(元) | 备注
1 | 标化工地增加费 | 项
2 | 优质工程增加费 | 项
3 | 其他暂列金额 | 项 | 122497.42 | 估算比例一般不高于5%
3.1 | 其他暂列金额 | 项 | 122497.42
合计 |  |  | 122497.42 | -

## 1_表10_2_2-24 专业工程暂估价表
【表10.2.2-24】
专业工程暂估价表
单位(专业)工程名称:单位工程-建筑 |  | 标段: | 第1页 共1页
序号 | 工 程 名 称 | 工程内容 | 暂估金额(元) | 备注
合计

## 1_表10_2_2-29 主要工日一览表
【表10.2.2-29】
主要工日一览表
工程名称:建筑 |  |  | 标段: |  | 第1页 共1页
序号 | 工日名称（类别） | 单位 | 数 量 | 单价(元) | 合价（元） | 备注
1 | 二类人工 | 工日 | 405.322 | 146 | 59177.01
2 | 三类人工 | 工日 | 3362.968 | 167 | 561615.66

## 1_表10_2_2-31 主要材料和工程设备一览表
【表10.2.2-31】
主要材料和工程设备一览表
工程名称:建筑 |  |  |  | 标段: |  | 第1页 共4页
序号 | 名称、规格、型号 | 单位 | 数量 | 单价(元) | 合价（元） | 备注
1 | 扁钢Q235B 5×40 | kg | 87.694 | 4.47 | 391.9
2 | 扁钢Q235B 10×100 | kg | 16.865 | 4.47 | 75.37
3 | 槽钢Q235B 6.3# | kg | 142.393 | 4.34 | 617.42
4 | 角钢Q235B综合 | kg | 221.928 | 4.38 | 972.27
5 | 铁件 | kg | 0.933 | 6.07 | 5.66
6 | 竹木纤维板 | m2 | 436.822 | 60 | 26209.32
7 | 闭门器 | 副 | 2.02 | 61.58 | 124.39
8 | 单开执手锁 | 把 | 33.33 | 85 | 2833.05
9 | 地弹簧 | 套 | 9.71 | 304 | 2951.84
10 | 金属拉手1700 | 把 | 16.16 | 150 | 2424
11 | 合页75以内 | 副 | 118.17 | 14.74 | 1741.83
12 | 门磁吸 | 只 | 116.15 | 20 | 2323
13 | 双开执手锁 | 把 | 42.42 | 150 | 6363
14 | 电焊条E43系列 | kg | 11.677 | 6.81 | 79.52
15 | 镀锌铁丝18# | kg | 91.584 | 4.42 | 404.8
16 | 钢板网 | m2 | 14.643 | 7.81 | 114.36
17 | 普通硅酸盐水泥PO 42.5综合 | kg | 3216.675 | 0.52 | 1679.1
18 | 白色硅酸盐水泥425#、二级白度 | kg | 411.323 | 0.61 | 251.32
19 | 黄砂净砂 | t | 0.249 | 180 | 44.82
20 | 碎石综合 | t | 8.688 | 121 | 1051.25
21 | 点缀瓷砖100×100 | 个 | 32.64 | 5 | 163.2
22 | 非粘土烧结页岩多孔砖240×115×90 | 千块 | 2.657 | 840.7 | 2233.74
23 | 混凝土实心砖240×115×53 MU10 | 千块 | 0.72 | 495.6 | 356.83
24 | 蒸压砂加气混凝土砌块B06 A3.5 | m3 | 51.4 | 336 | 17270.4
25 | 非泵送商品混凝土C15 | m3 | 3.888 | 470 | 1827.36
26 | 非泵送商品混凝土C30 | m3 | 1.404 | 564 | 791.86
27 | 干混地面砂浆DS M15.0 | kg | 27749.894 | 0.34 | 9296.21
28 | 干混地面砂浆DS M20.0 | kg | 216983.626 | 0.34 | 74425.38
【表10.2.2-31】
主要材料和工程设备一览表
工程名称:建筑 |  |  |  | 标段: |  | 第2页 共4页
序号 | 名称、规格、型号 | 单位 | 数量 | 单价(元) | 合价（元） | 备注
29 | 干混抹灰砂浆DP M15.0 | kg | 25999.527 | 0.36 | 9255.83
30 | 干混抹灰砂浆DP M20.0 | kg | 13045.903 | 0.36 | 4735.66
31 | 干混砌筑砂浆DM M5.0 | kg | 475.2 | 0.33 | 154.92
32 | 干混砌筑砂浆DM M7.5 | kg | 8303.94 | 0.33 | 2740.3
33 | 杉板枋材 | m3 | 3.697 | 1681 | 6214.66
34 | 板枋材杉木 | m3 | 2.705 | 2212 | 5983.46
35 | 杉木枋30×40 | m3 | 4.437 | 1903 | 8443.61
36 | 杉木砖 | m3 | 0.004 | 885 | 3.54
37 | 9mm厚浅米色聚酸吸音板δ9 | m2 | 110.817 | 120 | 13298.04
38 | 软木木饰面δ3 | m2 | 95.634 | 80 | 7650.72
39 | 胶合板δ3 | m2 | 33.527 | 39 | 1307.55
40 | 中密度板δ15 | m2 | 71.352 | 39 | 2782.73
41 | 十二夹板δ12 | m2 | 48.384 | 33.29 | 1610.7
42 | 细木工板δ18 | m2 | 1139.862 | 39.26 | 44750.98
43 | 茶色镜面玻璃δ5 | m2 | 37.676 | 120 | 4521.12
44 | 夹胶玻璃（采光天棚用）6+6 | m2 | 33.734 | 177 | 5970.92
45 | 吸水砖450×300 | m2 | 1434.049 | 60 | 86042.94
46 | 地砖300×300 | m2 | 51.36 | 60 | 3081.6
47 | 纯色砖300×300 | m2 | 251.443 | 60 | 15086.58
48 | 吸水砖400×400 | m2 | 132.005 | 60 | 7920.3
49 | 抛釉砖400×400 | m2 | 8.034 | 70 | 562.38
50 | 抛釉砖800×800 | m2 | 376.095 | 70 | 26326.65
51 | 抛釉砖600×600 | m2 | 89.94 | 60 | 5396.4
52 | 陶瓷地砖综合 | m2 | 29.474 | 70 | 2063.18
53 | 陶瓷地砖800*800 | m2 | 11.628 | 70 | 813.96
54 | 复古强化地板 | m2 | 61.877 | 64.18 | 3971.27
55 | 强化地板 | m2 | 129.434 | 64.18 | 8307.07
56 | 木质防静电活动地板600×600×25 | m2 | 30.482 | 250 | 7620.5
57 | 米色石英石 | m2 | 5.804 | 280 | 1625.12
【表10.2.2-31】
主要材料和工程设备一览表
工程名称:建筑 |  |  |  | 标段: |  | 第3页 共4页
序号 | 名称、规格、型号 | 单位 | 数量 | 单价(元) | 合价（元） | 备注
58 | 英国棕大理石 | m2 | 13.709 | 500 | 6854.5
59 | 芝麻灰花岗岩 | m2 | 23.31 | 140 | 3263.4
60 | 英国棕大理石 | m2 | 3.555 | 500 | 1777.5
61 | 芝麻灰花岗岩 | m2 | 165.221 | 140 | 23130.94
62 | 黑金砂大理石 | m2 | 17.95 | 280 | 5026
63 | 英国棕大理石 | m2 | 26.622 | 500 | 13311
64 | 纸面石膏板1200×2400×9.5 | m2 | 717.149 | 12.39 | 8885.48
65 | 纸面石膏板1200×2400×12 | m2 | 2824.554 | 14.6 | 41238.49
66 | 铝合金方板(配套) | m2 | 483.822 | 100 | 48382.2
67 | 硅酸钙板δ10 | m2 | 314.58 | 24.34 | 7656.88
68 | 软膜 | m2 | 3.948 | 120 | 473.76
69 | 铝方通150间距 | m2 | 14.648 | 120 | 1757.76
70 | 轻钢龙骨不上人型（平面）600×600U50 | m2 | 483.822 | 36.28 | 17553.06
71 | 轻型龙骨U50 | m2 | 2837.423 | 36.28 | 102941.71
72 | 装饰门扇 | m2 | 177.9 | 450 | 80055
73 | 全玻有框门扇 | m2 | 21.2 | 355 | 7526
74 | 铝合金断桥隔热固定窗 1.4厚 6+10A+6中空玻璃 | m2 | 31.279 | 289 | 9039.63
75 | 铝合金断桥隔热推拉窗 1.4厚 5+9A+5中空玻璃 | m2 | 46.723 | 416 | 19436.77
76 | 木质防火门 | m2 | 3.92 | 335 | 1313.2
77 | 成品木质门套展开宽度250 | m | 266.616 | 50 | 13330.8
78 | 成品木质踢脚线高80 | m | 95.026 | 45 | 4276.17
79 | 枫木色格栅线条12×12 | m | 337.08 | 10 | 3370.8
80 | 聚酯色漆 | kg | 25.716 | 34.51 | 887.46
81 | 乳胶漆 | kg | 1950.189 | 15.93 | 31066.51
82 | 同质透心卷材2.0mm | m2 | 2802.8 | 68.51 | 192019.83
83 | 橡胶卷材 | m2 | 117.59 | 68.51 | 8056.09
84 | 大模内置专用挤塑聚苯板40mm厚 | m3 | 1.202 | 575 | 691.15
85 | 电 | kW·h | 1156.392 | 0.88 | 1017.62
【表10.2.2-31】
主要材料和工程设备一览表
工程名称:建筑 |  |  |  | 标段: |  | 第4页 共4页
序号 | 名称、规格、型号 | 单位 | 数量 | 单价(元) | 合价（元） | 备注
86 | 水 | m3 | 129.944 | 5.73 | 744.58
87 | 木模板 | m3 | 0.119 | 1947 | 231.69
88 | 脚手架钢管 | kg | 689.601 | 4.6 | 3172.16
89 | 三聚氰胺隔断 | m2 | 125.37 | 160 | 20059.2
90 | 咖啡色长城板 | m2 | 11.34 | 120 | 1360.8
91 | 利用原有不锈钢栏杆再安装 | m | 259.9 | 20 | 5198
92 | 建筑 垃圾外运 | m3 | 72.219 | 90 | 6499.71
93 | 成品不锈钢扶手360mm | 个 | 24 | 50 | 1200
94 | 成品台盆柜含镜 | 套 | 1 | 950 | 950
95 | 成品塑料胶条收口线30*30 | m | 65.56 | 6 | 393.36
96 | 成品定制吊柜 | m | 4 | 380 | 1520
97 | 成品定制矮柜 | m | 2.15 | 550 | 1182.5
98 | 成品定制鞋柜 | m | 4 | 380 | 1520
99 | 成品残疾卫生间不锈钢扶手 | 个 | 1 | 280 | 280
100 | 矮柜 | m | 33.6 | 500 | 16800
101 | 茶杯架 | 个 | 12 | 1800 | 21600
102 | 衣柜 | m | 58.68 | 580 | 34034.4

## 1_表10_2_2-32 主要机械台班一览表
【表10.2.2-32】
主要机械台班一览表
工程名称:建筑 |  |  |  | 标段: | 第1页 共1页
序号 | 机械名称、规格、型号 | 单位 | 数 量 | 单价(元) | 合价（元） | 备注
1 | 手持式风动凿岩机 | 台班 | 10.898 | 12.61 | 137.42
2 | 载货汽车4t | 台班 | 3.72 | 435.79 | 1621.14
3 | 灰浆搅拌机200L | 台班 | 1.683 | 167.09 | 281.21
4 | 干混砂浆罐式搅拌机20000L | 台班 | 9.32 | 208.41 | 1942.38
5 | 木工圆锯机500mm | 台班 | 0.769 | 30.08 | 23.13
6 | 木工平刨床500mm | 台班 | 0.119 | 22.55 | 2.68
7 | 管子切断机150mm | 台班 | 1.779 | 31.45 | 55.95
8 | 平面水磨石机3kW | 台班 | 0.731 | 23.33 | 17.05
9 | 交流弧焊机32kV·A | 台班 | 0.181 | 102.85 | 18.62
10 | 氩弧焊机500A | 台班 | 1.001 | 105.59 | 105.7
11 | 电动空气压缩机0.3m3/min | 台班 | 1.738 | 27.48 | 47.76
12 | 内燃空气压缩机3m3/min | 台班 | 6.13 | 383.62 | 2351.59
13 | 混凝土振捣器平板式 | 台班 | 0.075 | 13.13 | 0.98
14 | 混凝土振捣器插入式 | 台班 | 0.151 | 5.08 | 0.77
15 | 汽车式起重机5t | 台班 | 0.025 | 418.17 | 10.45

## 2_表10_2_2-13 【含单列】单位(专业)工程招标
【表10.2.2-13】
单位（专业）工程招标控制价费用表
工程名称:单位工程-电气 |  |  | 标段: | 第1页 共1页
序号 | 费用名称 |  | 计算公式 | 金额 (元) | 备注
1 | 分部分项工程费 |  | ∑(分部分项工程量×综合单价） | 424610.9 | 见表10.2.2-16
1.1 | 其中 | 人工费+机械费 | ∑分部分项（定额人工费+定额机械费） | 96218.36
2 | 措施项目费 |  | （2.1+2.2） | 11180.61
2.1 | 施工技术措施项目费 |  | ∑(技措项目工程量×综合单价） | 4281.26 | 见表10.2.2-16
2.1.1 | 其中 | 人工费+机械费 | ∑技措项目（定额人工费+定额机械费） | 955.54
2.2 | 施工组织措施项目费 |  | (1.1+2.1.1)×7.1% | 6899.35 | 见表10.2.2-20
2.2.1 | 其中 | 安全文明施工基本费 | (1.1+2.1.1)×7.1% | 6899.35 | 见表10.2.2-20
3 | 其他项目费 |  | （3.1+3.2+3.3+3.4） | 23277.79
3.1 | 暂列金额 |  | 3.1.1+3.1.2+3.1.3 | 23277.79 | 见表10.2.2-21
3.1.1 | 其中 | 标化工地增加费 | 按招标文件规定额度列计 |  | 见表10.2.2-22
3.1.2 |  | 优质工程增加费 | 按招标文件规定额度列计 |  | 见表10.2.2-22
3.1.3 |  | 其他暂列金额 | 按招标文件规定额度列计 | 23277.79 | 见表10.2.2-22
3.2 | 暂估价 |  | 3.2.1+3.2.2+3.2.3 |  | 见表10.2.2-21
3.2.1 | 其中 | 材料（工程设备）暂估价 | 按招标文件规定额度列计 (或计入综合单价) |  | 见表10.2.2-23
3.2.2 |  | 专业工程暂估价 | 按招标文件规定额度列计 |  | 见表10.2.2-24
3.2.3 |  | 专项技术措施暂估价 | 按招标文件规定额度列计 |  | 见表10.2.2-25
3.3 | 计日工 |  | ∑计日工(暂估数量×综合单价） |  | 见表10.2.2-21
3.4 | 施工总承包服务费 |  | 3.4.1+3.4.2 |  | 见表10.2.2-21
3.4.1 | 其中 | 专业发包工程管理费 | ∑专业发包工程（暂估金额×费率） |  | 见表10.2.2-27
3.4.2 |  | 甲供材料设备管理费 | 甲供材料暂估金额×费率+甲供设备暂估金额×费率 |  | 见表10.2.2-27
4 | 规费 |  | (1.1+2.1.1)×30.63% | 29764.37
5 | 单列费用 |  | 单列费用
6 | 税金 |  | (1+2+3+4+计税不计费)×9% | 43995.03
7 | 下浮 |  | (1+2+3+4+5+6-不计税不计费不下浮-暂估材料)×0%
其中 | 甲供费（不计入造价） |  | 甲供材料费+甲供主材费+甲供设备费
招标控制价合计 |  |  | 1+2+3+4+5+6-7 | 532828.7

## 2_表10_2_2-16 分部分项工程清单与计价表
【表10.2.2-16】
分部分项工程清单与计价表
单位(专业)工程名称:单位工程-电气 | [5 empty] | 标段: |  |  | 第1页 共11页
序号 | 项目编码 | 项目名称 | 项目特征 | 计量 单位 | 工程量 | 金 额 (元) |  |  |  |  | 备注
[6 empty] | 综合单价 | 合价 | 其中
[8 empty] | 人工费 | 机械费 | 暂估价
1 | 030404017001 | 配电箱 | 1、名称：成套照明配电箱 RDX； 2、型号规格：规格型号及电器元件配置按设计要求； 3、安装方式：挂墙暗装。 | 台 | 1 | 2051.54 | 2051.54 | 175.2
2 | 030404017002 | 配电箱 | 1、名称：成套照明配电箱 ALE； 2、型号规格：规格型号及电器元件配置按设计要求； 3、安装方式：挂墙暗装。 | 台 | 1 | 16601.54 | 16601.54 | 175.2
3 | 030404017003 | 配电箱 | 1、名称：成套照明配电箱 AL-xk1； 2、型号规格：规格型号及电器元件配置按设计要求； 3、安装方式：挂墙暗装。 | 台 | 1 | 1151.54 | 1151.54 | 175.2
4 | 030404017004 | 配电箱 | 1、名称：成套照明配电箱 AL-gg； 2、型号规格：规格型号及电器元件配置按设计要求； 3、安装方式：挂墙暗装。 | 台 | 1 | 651.54 | 651.54 | 175.2
5 | 030404017005 | 配电箱 | 1、名称：成套照明配电箱1~3ACE； 2、型号规格：规格型号及电器元件配置按设计要求； 3、安装方式：挂墙暗装。 | 台 | 3 | 4729.54 | 14188.62 | 525.6
6 | 030404019001 | 控制开关 | 1、名称：空气开关； 2、规格型号：NSX 100F/40A（30A) 3P。 | 个 | 3 | 823.94 | 2471.82 | 53.88
7 | 030404019002 | 控制开关 | 1、名称：空气开关； 2、规格型号：C65-C10/1P。 | 个 | 2 | 69.12 | 138.24 | 28.62
本页小计 | [6 empty] | 37254.84 | 1308.9
【表10.2.2-16】
分部分项工程清单与计价表
单位(专业)工程名称:单位工程-电气 | [5 empty] | 标段: |  |  | 第2页 共11页
序号 | 项目编码 | 项目名称 | 项目特征 | 计量 单位 | 工程量 | 金 额 (元) |  |  |  |  | 备注
[6 empty] | 综合单价 | 合价 | 其中
[8 empty] | 人工费 | 机械费 | 暂估价
8 | 030404019003 | 控制开关 | 1、名称：空气开关； 2、型号规格：DPNN16vigi30mA。 | 个 | 4 | 99.12 | 396.48 | 57.24
9 | 030404019004 | 控制开关 | 1、名称：空气开关； 2、规格型号：C65NL-D20/4P vigi30mA。 | 个 | 2 | 686.03 | 1372.06 | 51.1
10 | 030404034001 | 照明开关 | 1.名称：跷板暗开关； 2.规格：单联单控开关 A86K11-10； 3.安装方式：暗装。 | 个 | 61 | 14.06 | 857.66 | 436.15
11 | 030404034002 | 照明开关 | 1.名称：跷板暗开关； 2.规格：单联双控开关 A86K12-10； 3.安装方式：暗装。 | 个 | 10 | 14.68 | 146.8 | 71.5
12 | 030404034003 | 照明开关 | 1.名称：跷板暗开关； 2.规格：三联单控开关 A86K31-10； 3.安装方式：暗装。 | 个 | 31 | 18.77 | 581.87 | 221.65
13 | 030404034004 | 照明开关 | 1.名称：跷板暗开关； 2.规格：单联单控防水防尘开关 A86K11-10； 3.安装方式：暗装。 | 个 | 2 | 23.63 | 47.26 | 14.3
14 | 030404034005 | 照明开关 | 1.名称：跷板暗开关； 2.规格：双联单控防水防尘开关 A86K21-10； 3.安装方式：暗装。 | 个 | 6 | 25.91 | 155.46 | 42.9
15 | 030404034006 | 照明开关 | 1.名称：跷板暗开关； 2.规格：三联单控防水防尘开关 A86K31-10； 3.安装方式：暗装。 | 个 | 1 | 28.35 | 28.35 | 7.15
本页小计 | [6 empty] | 3585.94 | 901.99
【表10.2.2-16】
分部分项工程清单与计价表
单位(专业)工程名称:单位工程-电气 | [5 empty] | 标段: |  |  | 第3页 共11页
序号 | 项目编码 | 项目名称 | 项目特征 | 计量 单位 | 工程量 | 金 额 (元) |  |  |  |  | 备注
[6 empty] | 综合单价 | 合价 | 其中
[8 empty] | 人工费 | 机械费 | 暂估价
16 | 030404034007 | 照明开关 | 1.名称：跷板暗开关； 2.规格：双联单控开关 A86K21-10； 3.安装方式：暗装。 | 个 | 67 | 16.33 | 1094.11 | 479.05
17 | 030404034008 | 照明开关 | 1、名 称：人体红外延时开关 2、安装方式：暗装 | 个 | 12 | 78.9 | 946.8 | 92.88
18 | 030404034009 | 照明开关 | 1.名称：跷板暗开关； 2.规格：紫外线灯专用开关 A86K11-10； 3.安装方式：暗装。 | 个 | 1 | 22.8 | 22.8 | 7.15
19 | 030404034010 | 照明开关 | 1、名称：残位呼叫按钮； 2、安装方式：底边距地1.5米明装 | 个 | 1 | 42.09 | 42.09 | 6.21
20 | 030904005001 | 声光报警器 | 1、名 称： 声光报警器 | 个 | 1 | 123.38 | 123.38 | 41.61 | 0.07
21 | 030904009001 | 区域报警控制箱 | 1、无障碍厕卫报警设备箱 | 台 | 1 | 432.38 | 432.38 | 47.89 | 3.33
22 | 030404035001 | 插座 | 1.名称：五孔插座； 2.规格：86型 10A； 3.安装方式：暗装 H=1.8m。 | 个 | 252 | 20.19 | 5087.88 | 2126.88
23 | 030404035002 | 插座 | 1.名称：防水五孔插座； 2.规格：86型 10A； 3.安装方式：暗装 H=1.8m。 | 个 | 65 | 30.97 | 2013.05 | 548.6
24 | 030404035003 | 插座 | 1.名称：16A空调插座； 2.规格：16A； 3.安装方式：暗装 H=2.3m。 | 个 | 23 | 21.96 | 505.08 | 194.12
本页小计 | [6 empty] | 10267.57 | 3544.39 | 3.4
【表10.2.2-16】
分部分项工程清单与计价表
单位(专业)工程名称:单位工程-电气 | [5 empty] | 标段: |  |  | 第4页 共11页
序号 | 项目编码 | 项目名称 | 项目特征 | 计量 单位 | 工程量 | 金 额 (元) |  |  |  |  | 备注
[6 empty] | 综合单价 | 合价 | 其中
[8 empty] | 人工费 | 机械费 | 暂估价
25 | 030404035004 | 插座 | 1.名称：班牌预留电源； 2.规格：86型 10A； 3.安装方式：暗装 H=1.8m。 | 个 | 12 | 20.19 | 242.28 | 101.28
26 | 030404035005 | 插座 | 1.名称：三相插座； 2.规格：86型； 3.安装方式：暗装。 | 个 | 10 | 28.15 | 281.5 | 82.5
27 | 030412004001 | 装饰灯 | 1、装饰灯名称：射灯； 2、装饰灯型号、规格：7W； 3、安装形式：嵌入式。 | 套 | 321 | 77.84 | 24986.64 | 11257.47
28 | 030412004002 | 装饰灯 | 1、装饰灯名称：射灯； 2、装饰灯型号、规格：12W； 3、安装形式：嵌入式。 | 套 | 558 | 87.94 | 49070.52 | 19569.06
29 | 030412004003 | 装饰灯 | 1、装饰灯名称：四联射灯； 2、装饰灯型号、规格：4*7W； 3、安装形式：嵌入式。 | 套 | 5 | 209.14 | 1045.7 | 175.35
30 | 030412004004 | 装饰灯 | 1、装饰灯名称：明装筒灯； 2、装饰灯型号、规格：φ15； 3、安装形式：嵌入式； | 套 | 18 | 66.75 | 1201.5 | 355.5
31 | 030412004005 | 装饰灯 | 1、装饰灯名称：防水防潮平板灯； 2、装饰灯型号、规格：600*600 48W LED； 3、安装形式：嵌入式。 | 套 | 27 | 272.98 | 7370.46 | 669.87
本页小计 | [6 empty] | 84198.6 | 32211.03
【表10.2.2-16】
分部分项工程清单与计价表
单位(专业)工程名称:单位工程-电气 | [5 empty] | 标段: |  |  | 第5页 共11页
序号 | 项目编码 | 项目名称 | 项目特征 | 计量 单位 | 工程量 | 金 额 (元) |  |  |  |  | 备注
[6 empty] | 综合单价 | 合价 | 其中
[8 empty] | 人工费 | 机械费 | 暂估价
32 | 030412004006 | 装饰灯 | 1、装饰灯名称：平板灯； 2、装饰灯型号、规格：600*600 48W LED； 3、安装形式：嵌入式。 | 套 | 103 | 218.98 | 22554.94 | 2555.43
33 | 030412004007 | 装饰灯 | 1、装饰灯名称：平板灯； 2、装饰灯型号、规格：600*600 48W LED 带应急； 3、安装形式：嵌入式。 | 套 | 4 | 288.98 | 1155.92 | 99.24
34 | 030412001001 | 普通灯具 | 1、灯具名称：吸顶灯01； 2、安装形式：吸顶安装。 | 套 | 17 | 102.15 | 1736.55 | 297.84
35 | 030412001002 | 普通灯具 | 1、灯具名称：吊线灯； 2、灯具规格、型号：6000K。 | 套 | 6 | 239.42 | 1436.52 | 45.72
36 | 030412004008 | 装饰灯 | 1、装饰灯名称：T5灯带； 2、装饰灯型号、规格：3000K。 | m | 252.00 | 55.8 | 14061.6 | 3701.88
37 | 030404033001 | 风扇 | 1、名 称：带灯吊扇（含调速器）； 2、型 号、规 格：36W； 3、安装方式：吊装。 | 台 | 48 | 434.29 | 20845.92 | 2922.24
38 | 030412001003 | 普通灯具 | 1、灯具名称：灭蝇灯； 2、灯具规格、型号：0.2KW/220V； 3、类 型：挂墙式安装。 | 套 | 7 | 325.68 | 2279.76 | 115.01
39 | 030412001004 | 普通灯具 | 1、灯具名称：消毒灯； 2、灯具规格、型号：0.2KW/220V； 3、类 型：挂墙式安装。 | 套 | 2 | 234.78 | 469.56 | 32.86
本页小计 | [6 empty] | 64540.77 | 9770.22
【表10.2.2-16】
分部分项工程清单与计价表
单位(专业)工程名称:单位工程-电气 | [5 empty] | 标段: |  |  | 第6页 共11页
序号 | 项目编码 | 项目名称 | 项目特征 | 计量 单位 | 工程量 | 金 额 (元) |  |  |  |  | 备注
[6 empty] | 综合单价 | 合价 | 其中
[8 empty] | 人工费 | 机械费 | 暂估价
40 | 030412005001 | 荧光灯 | 1、荧光灯名称：紫外线顶灯； 2、荧光灯型号、规格：36W； 3、安装形式：吸顶安装。 | 套 | 72 | 174.68 | 12576.96 | 1170.72
41 | 030412004009 | 装饰灯 | 1、装饰灯名称：紫外线杀菌指示灯； 2、装饰灯型号、规格：1W，LED； 3、安装形式：吸顶安装。 | 套 | 14 | 135.79 | 1901.06 | 254.94
42 | 030412004010 | 装饰灯 | 1、装饰灯名称：集中电源集中控制型安全出口标志灯； 2、装饰灯型号、型号：TY-BLJC-Ⅰ1OE1W-2313； 3、安装形式：距门框上方0.1m壁挂。 | 套 | 7 | 188.37 | 1318.59 | 127.47
43 | 030412004011 | 装饰灯 | 1、装饰灯名称：集中电源集中控制型疏散指示灯； 2、装饰灯型号、规格：TY-BLJC-Ⅰ1LE1W-2311； 3、安装形式：底距地0.5M壁挂。 | 套 | 34 | 188.37 | 6404.58 | 619.14
44 | 030412004012 | 装饰灯 | 1、装饰灯名称：集中电源集中控制型吸顶应急照明灯； 2、装饰灯型号、规格：TY-ZFJC-9W-2343； 3、安装形式：底距地2.5M壁挂。 | 套 | 36 | 227.76 | 8199.36 | 655.56
45 | 030412004013 | 装饰灯 | 1、装饰灯名称：集中电源集中控制型疏散出口标志灯； 2、装饰灯型号、规格：TY-BLJC-Ⅰ1OE1W-2313； 3、安装形式：距门框上方0.1m壁挂。 | 套 | 6 | 188.37 | 1130.22 | 109.26
本页小计 | [6 empty] | 31530.77 | 2937.09
【表10.2.2-16】
分部分项工程清单与计价表
单位(专业)工程名称:单位工程-电气 | [5 empty] | 标段: |  |  | 第7页 共11页
序号 | 项目编码 | 项目名称 | 项目特征 | 计量 单位 | 工程量 | 金 额 (元) |  |  |  |  | 备注
[6 empty] | 综合单价 | 合价 | 其中
[8 empty] | 人工费 | 机械费 | 暂估价
46 | 030412004014 | 装饰灯 | 1、装饰灯名称：集中电源集中控制型楼层标志灯； 2、装饰灯型号、规格：TY-BLJC-Ⅰ1OE1W-2315； 3、安装形式：底边距地2.5M壁挂。 | 套 | 6 | 188.37 | 1130.22 | 109.26
47 | 030411006001 | 接线盒 | 1.名称：接线盒； 2.材质、规格：钢质接线盒 86型； 3.安装形式：暗装。 | 个 | 1202 | 8.68 | 10433.36 | 3618.02
48 | 030411006002 | 接线盒 | 1.名称：开关盒、插座盒； 2.材质、规格：钢质开关盒、插座盒 86型； 3.安装形式：暗装。 | 个 | 604 | 8.42 | 5085.68 | 1914.68
49 | 030411001001 | 配管 | 1.名称：线缆保护管； 2.材质、规格：JDG导管（热镀锌）G20*1.6； 3.配置形式：砖、混凝土结构暗配； 4.接地要求：按施工验收规范要求。 | m | 5980.80 | 11.2 | 66984.96 | 24341.86 | 299.04
50 | 030411001002 | 配管 | 1.名称：线缆保护管； 2.材质、规格：JDG导管（热镀锌）G25*1.6； 3.配置形式：砖、混凝土结构暗配； 4.接地要求：按施工验收规范要求。 | m | 317.40 | 15.27 | 4846.7 | 1780.61 | 22.22
51 | 030411001003 | 配管 | 1.名称：线缆保护管； 2.材质、规格：JDG导管（热镀锌）G32*1.6； 3.配置形式：砖、混凝土结构暗配； 4.接地要求：按施工验收规范要求。 | m | 11.30 | 18.46 | 208.6 | 67.57 | 0.79
本页小计 | [6 empty] | 88689.52 | 31832 | 322.05
【表10.2.2-16】
分部分项工程清单与计价表
单位(专业)工程名称:单位工程-电气 | [5 empty] | 标段: |  |  | 第8页 共11页
序号 | 项目编码 | 项目名称 | 项目特征 | 计量 单位 | 工程量 | 金 额 (元) |  |  |  |  | 备注
[6 empty] | 综合单价 | 合价 | 其中
[8 empty] | 人工费 | 机械费 | 暂估价
52 | 030411001004 | 配管 | 1.名称：线缆保护管； 2.材质、规格：SC20； 3.配置形式：砖、混凝土结构暗配； 4.接地要求：按施工验收规范要求。 | m | 684.20 | 18.55 | 12691.91 | 3749.42 | 157.37
53 | 030411004001 | 配线 | 1.名称：铜芯低烟无卤电线； 2.配线形式：管内穿线； 3.配线型号、规格：WDZ-BYJ-2.5； 4.配线线制：照明线。 | m | 11327.00 | 2.89 | 32735.03 | 7475.82
54 | 030411004002 | 配线 | 1.名称：铜芯低烟无卤电线； 2.配线形式：管内穿线； 3.配线型号、规格：WDZ-BYJ-4； 4.配线线制：照明线。 | m | 49.60 | 3.84 | 190.46 | 30.26
55 | 030411004003 | 配线 | 1.名称：铜芯低烟无卤电线； 2.配线形式：管内穿线； 3.配线型号、规格：WDZ-BYJR-2.5； 4.配线线制：照明线。 | m | 5103.20 | 3.09 | 15768.89 | 3368.11
56 | 030411004004 | 配线 | 1.名称：铜芯低烟无卤电线； 2.配线形式：管内穿线； 3.配线型号、规格：WDZ-BYJR-4； 4.配线线制：照明线。 | m | 24.80 | 4.1 | 101.68 | 15.13
57 | 030411004005 | 配线 | 1.名称：铜芯低烟无卤电线； 2.配线形式：线槽配线； 3.配线型号、规格：WDZ-BYJ-2.5； 4.配线线制：照明线。 | m | 1058.20 | 2.86 | 3026.45 | 804.23
本页小计 | [6 empty] | 64514.42 | 15442.97 | 157.37
【表10.2.2-16】
分部分项工程清单与计价表
单位(专业)工程名称:单位工程-电气 | [5 empty] | 标段: |  |  | 第9页 共11页
序号 | 项目编码 | 项目名称 | 项目特征 | 计量 单位 | 工程量 | 金 额 (元) |  |  |  |  | 备注
[6 empty] | 综合单价 | 合价 | 其中
[8 empty] | 人工费 | 机械费 | 暂估价
58 | 030411004006 | 配线 | 1.名称：铜芯低烟无卤电线； 2.配线形式：线槽配线； 3.配线型号、规格：WDZ-BYJR-2.5； 4.配线线制：照明线。 | m | 529.10 | 3.03 | 1603.17 | 402.12
59 | 030411004007 | 配线 | 1.名称：铜芯塑料绝缘线； 2.配线形式：管内穿线； 3.配线型号、规格：NH-BV-2.5； 4.配线线制：照明线。 | m | 27.60 | 2.92 | 80.59 | 18.22
60 | 030411004008 | 配线 | 1.名称：铜芯聚氯乙烯软线； 2.配线形式：管内穿线； 3.配线型号、规格：NH-BVR-2.5； 4.配线线制：照明线。 | m | 9.20 | 3.54 | 32.57 | 6.07
61 | 030411004009 | 配线 | 1.名称：铜芯多股绝缘电线； 2.配线形式：管内穿线； 3.配线型号、规格：WDZN-RVS-2*1.5。 | m | 1359.00 | 4.01 | 5449.59 | 774.63
62 | 030408001001 | 电力电缆 | 1、电缆名称：铜芯低烟无卤电力电缆； 2、电缆规格、型号：WDZ-YJY-3*2.5； 3、敷设方式、部位：穿管及电缆桥架内敷设； 4、电压等级(KV)：1KV以下； 5、地形：室内。 | m | 792.60 | 9.61 | 7616.89 | 1458.38 | 39.63
本页小计 | [6 empty] | 14782.81 | 2659.42 | 39.63
【表10.2.2-16】
分部分项工程清单与计价表
单位(专业)工程名称:单位工程-电气 | [5 empty] | 标段: |  |  | 第10页 共11页
序号 | 项目编码 | 项目名称 | 项目特征 | 计量 单位 | 工程量 | 金 额 (元) |  |  |  |  | 备注
[6 empty] | 综合单价 | 合价 | 其中
[8 empty] | 人工费 | 机械费 | 暂估价
63 | 030408001002 | 电力电缆 | 1、电缆名称：铜芯低烟无卤电力电缆； 2、电缆规格、型号：WDZ-YJY-5*4； 3、敷设方式、部位：穿管及电缆桥架内敷设； 4、电压等级(KV)：1KV以下； 5、地形：室内。 | m | 927.40 | 19.4 | 17991.56 | 1706.42 | 46.37
64 | 030408001003 | 电力电缆 | 1、电缆名称：铜芯低烟无卤电力电缆； 2、电缆规格、型号：WDZ-YJY-5*6； 3、敷设方式、部位：管内敷设； 4、电压等级(KV)：1KV以下； 5、地形：室内。 | m | 69.80 | 26.92 | 1879.02 | 128.43 | 3.49
65 | 030408001004 | 电力电缆 | 1、电缆名称：铜芯低烟无卤电力电缆； 2、电缆规格、型号：WDZ-YJY-5*10； 3、敷设方式、部位：管内敷设； 4、电压等级(KV)：1KV以下； 5、地形：室内。 | m | 19.23 | 41.85 | 804.78 | 35.38 | 0.96
66 | 030408001005 | 电力电缆 | 1、电缆名称：铜芯低烟无卤电力电缆； 2、电缆规格、型号：WDZ-YJY-5*16； 3、敷设方式、部位：管内敷设； 4、电压等级(KV)：1KV以下； 5、地形：室内。 | m | 19.64 | 61.26 | 1203.15 | 45.17 | 1.18
本页小计 | [6 empty] | 21878.51 | 1915.4 | 52
【表10.2.2-16】
分部分项工程清单与计价表
单位(专业)工程名称:单位工程-电气 | [5 empty] | 标段: |  |  | 第11页 共11页
序号 | 项目编码 | 项目名称 | 项目特征 | 计量 单位 | 工程量 | 金 额 (元) |  |  |  |  | 备注
[6 empty] | 综合单价 | 合价 | 其中
[8 empty] | 人工费 | 机械费 | 暂估价
67 | 030408001006 | 电力电缆 | 1、电缆名称：矿物绝缘电缆； 2、电缆规格、型号：TRBRY-3*4； 3、敷设方式、部位：管内敷设； | m | 24.80 | 40.51 | 1004.65 | 54.56 | 9.67
68 | 030408006001 | 电力电缆头 | 1、名称：电力电缆终端头； 2、型号、规格：截面10(mm2)以下三芯及以上； 3、材质、类型：铜芯，简易干包式； 4、安装部位：配电箱、柜内； 5、电压等级(kV)：1KV以下。 | 个 | 68 | 27.52 | 1871.36 | 637.16
69 | 030408006002 | 电力电缆头 | 1、名称：电力电缆终端头； 2、型号、规格：截面25(mm2)以下三芯及以上； 3、材质、类型：铜芯，简易干包式； 4、安装部位：配电箱、柜内； 5、电压等级(kV)：1KV以下。 | 个 | 4 | 36.7 | 146.8 | 50
70 | 030408006003 | 电力电缆头 | 1、名称：电力电缆终端头； 2、型号、规格：截面4； 3、材质、类型：铜芯，简易干包式； 4、安装部位：配电箱、柜内； 5、电压等级(kV)：1KV以下。 | 个 | 6 | 57.39 | 344.34 | 149.82
本页小计 | [6 empty] | 3367.15 | 891.54 | 9.67
合计 | [6 empty] | 424610.9 | 103414.95 | 584.12

## 2_表10_2_2-16 施工技术措施项目清单与计价表
【表10.2.2-16】
施工技术措施项目清单与计价表
单位(专业)工程名称:单位工程-电气 | [5 empty] | 标段: |  |  | 第1页 共1页
序号 | 项目编码 | 项目名称 | 项目特征 | 计量 单位 | 工程量 | 金 额 (元) |  |  |  |  | 备注
[6 empty] | 综合单价 | 合价 | 其中
[8 empty] | 人工费 | 机械费 | 暂估价
|  | [请输入分部名称,电子评标勿删] |  |  | 0 |  | 4281.26 | 1033.4
1 | 031301017001 | 脚手架搭拆 | 1、脚手架搭拆费第四册 | 项 | 1 | 4281.26 | 4281.26 | 1033.4
本页小计 | [6 empty] | 4281.26 | 1033.4
合计 | [6 empty] | 4281.26 | 1033.4

## 2_表10_2_2-17 综合单价计算表
【表10.2.2-17】
综合单价计算表
单位(专业)工程名称:单位工程-电气 | [5 empty] | 标段: |  |  | 第1页 共6页
清单 序号 | 项目编码 (定额编码) | 清单（定额） 项目名称 | 计量 单位 | 数量 | 综 合 单 价 (元) | [5 empty] | 合计 (元)
[5 empty] | 人工费 | 材料 (设备) 费 | 机械费 | 管理费 | 利润 | 小计
1 | 030404017001 | 配电箱 | 台 | 1 | 175.2 | 1824.3 |  | 35.19 | 16.85 | 2051.54 | 2051.54
| 4-4-16 | 成套配电箱安装 RDX | 台 | 1 | 175.2 | 1824.3 |  | 35.19 | 16.85 | 2051.54 | 2051.54
2 | 030404017002 | 配电箱 | 台 | 1 | 175.2 | 16374.3 |  | 35.19 | 16.85 | 16601.54 | 16601.54
| 4-4-16 | 成套配电箱安装 ALE | 台 | 1 | 175.2 | 16374.3 |  | 35.19 | 16.85 | 16601.54 | 16601.54
3 | 030404017003 | 配电箱 | 台 | 1 | 175.2 | 924.3 |  | 35.19 | 16.85 | 1151.54 | 1151.54
| 4-4-16 | 成套配电箱安装 AL-xk1 | 台 | 1 | 175.2 | 924.3 |  | 35.19 | 16.85 | 1151.54 | 1151.54
4 | 030404017004 | 配电箱 | 台 | 1 | 175.2 | 424.3 |  | 35.19 | 16.85 | 651.54 | 651.54
| 4-4-16 | 成套配电箱安装 AL-gg | 台 | 1 | 175.2 | 424.3 |  | 35.19 | 16.85 | 651.54 | 651.54
5 | 030404017005 | 配电箱 | 台 | 3 | 175.2 | 4502.3 |  | 35.19 | 16.85 | 4729.54 | 14188.62
| 4-4-16 | 成套配电箱安装 1~3ACE | 台 | 3 | 175.2 | 4502.3 |  | 35.19 | 16.85 | 4729.54 | 14188.62
6 | 030404019001 | 控制开关 | 个 | 3 | 17.96 | 800.64 |  | 3.61 | 1.73 | 823.94 | 2471.82
| 4-4-94 | 漏电保护开关安装 NSX 100F/40A（30A) 3P | 个 | 3 | 17.96 | 800.64 |  | 3.61 | 1.73 | 823.94 | 2471.82
7 | 030404019002 | 控制开关 | 个 | 2 | 14.31 | 50.56 |  | 2.87 | 1.38 | 69.12 | 138.24
| 4-4-93 | 漏电保护开关安装 C65-C10/1P | 个 | 2 | 14.31 | 50.56 |  | 2.87 | 1.38 | 69.12 | 138.24
8 | 030404019003 | 控制开关 | 个 | 4 | 14.31 | 80.56 |  | 2.87 | 1.38 | 99.12 | 396.48
| 4-4-93 | 漏电保护开关安装 DPNN16vigi30mA | 个 | 4 | 14.31 | 80.56 |  | 2.87 | 1.38 | 99.12 | 396.48
9 | 030404019004 | 控制开关 | 个 | 2 | 25.55 | 652.89 |  | 5.13 | 2.46 | 686.03 | 1372.06
| 4-4-95 | 漏电保护开关安装 C65NL-D20/4P vigi30mA | 个 | 2 | 25.55 | 652.89 |  | 5.13 | 2.46 | 686.03 | 1372.06
10 | 030404034001 | 照明开关 | 个 | 61 | 7.15 | 4.78 |  | 1.44 | 0.69 | 14.06 | 857.66
| 4-13-301 | 单联单控开关 A86K11-10 | 10套 | 6.1 | 71.54 | 47.77 |  | 14.37 | 6.88 | 140.56 | 857.42
11 | 030404034002 | 照明开关 | 个 | 10 | 7.15 | 5.4 |  | 1.44 | 0.69 | 14.68 | 146.8
| 4-13-301 | 单联双控开关 A86K12-10 | 10套 | 1 | 71.54 | 53.99 |  | 14.37 | 6.88 | 146.78 | 146.78
12 | 030404034003 | 照明开关 | 个 | 31 | 7.15 | 9.49 |  | 1.44 | 0.69 | 18.77 | 581.87
【表10.2.2-17】
综合单价计算表
单位(专业)工程名称:单位工程-电气 | [5 empty] | 标段: |  |  | 第2页 共6页
清单 序号 | 项目编码 (定额编码) | 清单（定额） 项目名称 | 计量 单位 | 数量 | 综 合 单 价 (元) | [5 empty] | 合计 (元)
[5 empty] | 人工费 | 材料 (设备) 费 | 机械费 | 管理费 | 利润 | 小计
| 4-13-301 | 三联单控开关 A86K31-10 | 10套 | 3.1 | 71.54 | 94.89 |  | 14.37 | 6.88 | 187.68 | 581.81
13 | 030404034004 | 照明开关 | 个 | 2 | 7.15 | 14.35 |  | 1.44 | 0.69 | 23.63 | 47.26
| 4-13-301 | 单联单控防水防尘开关 A86K11-10 | 10套 | 0.2 | 71.54 | 143.54 |  | 14.37 | 6.88 | 236.33 | 47.27
14 | 030404034005 | 照明开关 | 个 | 6 | 7.15 | 16.63 |  | 1.44 | 0.69 | 25.91 | 155.46
| 4-13-301 | 双联单控防水防尘开关 A86K21-10 | 10套 | 0.6 | 71.54 | 166.29 |  | 14.37 | 6.88 | 259.08 | 155.45
15 | 030404034006 | 照明开关 | 个 | 1 | 7.15 | 19.07 |  | 1.44 | 0.69 | 28.35 | 28.35
| 4-13-301 | 三联单控防水防尘开关 A86K31-10 | 10套 | 0.1 | 71.54 | 190.67 |  | 14.37 | 6.88 | 283.46 | 28.35
16 | 030404034007 | 照明开关 | 个 | 67 | 7.15 | 7.05 |  | 1.44 | 0.69 | 16.33 | 1094.11
| 4-13-301 | 双联单控开关 A86K21-10 | 10套 | 6.7 | 71.54 | 70.51 |  | 14.37 | 6.88 | 163.3 | 1094.11
17 | 030404034008 | 照明开关 | 个 | 12 | 7.74 | 68.87 |  | 1.55 | 0.74 | 78.9 | 946.8
| 4-13-312 | 人体红外延时开关 | 10套 | 1.2 | 77.38 | 688.66 |  | 15.54 | 7.44 | 789.02 | 946.82
18 | 030404034009 | 照明开关 | 个 | 1 | 7.15 | 13.52 |  | 1.44 | 0.69 | 22.8 | 22.8
| 4-13-301 | 紫外线灯专用开关 A86K11-10 | 10套 | 0.1 | 71.54 | 135.18 |  | 14.37 | 6.88 | 227.97 | 22.8
19 | 030404034010 | 照明开关 | 个 | 1 | 6.21 | 34.03 |  | 1.25 | 0.6 | 42.09 | 42.09
| 4-13-305 | 按钮 | 10套 | 0.1 | 62.05 | 340.33 |  | 12.46 | 5.97 | 420.81 | 42.08
20 | 030904005001 | 声光报警器 | 个 | 1 | 41.61 | 69.32 | 0.07 | 8.37 | 4.01 | 123.38 | 123.38
| 9-4-8 | 声光报警器 | 个 | 1 | 41.61 | 69.32 | 0.07 | 8.37 | 4.01 | 123.38 | 123.38
21 | 030904009001 | 区域报警控制箱 | 台 | 1 | 47.89 | 365.87 | 3.33 | 10.34 | 4.95 | 432.38 | 432.38
| 9-4-22 | 无障碍厕卫报警设备箱 | 台 | 1 | 47.89 | 365.87 | 3.33 | 10.34 | 4.95 | 432.38 | 432.38
22 | 030404035001 | 插座 | 个 | 252 | 8.44 | 9.24 |  | 1.7 | 0.81 | 20.19 | 5087.88
| 4-13-325 | 带保护安全单相二三极插座 86型 10A | 10套 | 25.2 | 84.39 | 92.44 |  | 16.95 | 8.12 | 201.9 | 5087.88
23 | 030404035002 | 插座 | 个 | 65 | 8.44 | 20.02 |  | 1.7 | 0.81 | 30.97 | 2013.05
| 4-13-325 | 带保护安全单相二三极插座 防水五孔插座 | 10套 | 6.5 | 84.39 | 200.15 |  | 16.95 | 8.12 | 309.61 | 2012.47
24 | 030404035003 | 插座 | 个 | 23 | 8.44 | 11.01 |  | 1.7 | 0.81 | 21.96 | 505.08
| 4-13-323 | 单相暗插座电流（A）≤16 | 10套 | 2.3 | 84.39 | 110.07 |  | 16.95 | 8.12 | 219.53 | 504.92
【表10.2.2-17】
综合单价计算表
单位(专业)工程名称:单位工程-电气 | [5 empty] | 标段: |  |  | 第3页 共6页
清单 序号 | 项目编码 (定额编码) | 清单（定额） 项目名称 | 计量 单位 | 数量 | 综 合 单 价 (元) | [5 empty] | 合计 (元)
[5 empty] | 人工费 | 材料 (设备) 费 | 机械费 | 管理费 | 利润 | 小计
25 | 030404035004 | 插座 | 个 | 12 | 8.44 | 9.24 |  | 1.7 | 0.81 | 20.19 | 242.28
| 4-13-325 | 带保护安全单相二三极插座 86型 10A | 10套 | 1.2 | 84.39 | 92.44 |  | 16.95 | 8.12 | 201.9 | 242.28
26 | 030404035005 | 插座 | 个 | 10 | 8.25 | 17.45 |  | 1.66 | 0.79 | 28.15 | 281.5
| 4-13-328 | 三相带接地暗插座电流（A）≤30 | 10套 | 1 | 82.49 | 174.5 |  | 16.57 | 7.93 | 281.49 | 281.49
27 | 030412004001 | 装饰灯 | 套 | 321 | 35.07 | 32.36 |  | 7.04 | 3.37 | 77.84 | 24986.64
| 4-13-189 | 射灯 7W | 10套 | 32.1 | 350.69 | 323.62 |  | 70.43 | 33.72 | 778.46 | 24988.57
28 | 030412004002 | 装饰灯 | 套 | 558 | 35.07 | 42.46 |  | 7.04 | 3.37 | 87.94 | 49070.52
| 4-13-189 | 射灯 12W | 10套 | 55.8 | 350.69 | 424.62 |  | 70.43 | 33.72 | 879.46 | 49073.87
29 | 030412004003 | 装饰灯 | 套 | 5 | 35.07 | 163.66 |  | 7.04 | 3.37 | 209.14 | 1045.7
| 4-13-189 | 射灯 | 10套 | 0.5 | 350.69 | 1636.62 |  | 70.43 | 33.72 | 2091.46 | 1045.73
30 | 030412004004 | 装饰灯 | 套 | 18 | 19.75 | 41.13 |  | 3.97 | 1.9 | 66.75 | 1201.5
| 4-13-164 | 点光源艺术装饰灯具安装 嵌入式筒灯灯具直径φ150 | 10套 | 1.8 | 197.54 | 411.28 |  | 39.67 | 19 | 667.49 | 1201.48
31 | 030412004005 | 装饰灯 | 套 | 27 | 24.81 | 240.8 |  | 4.98 | 2.39 | 272.98 | 7370.46
| 4-13-124 | 防水防潮平板灯 600*600 48W LED | 10m | 2.7 | 248.05 | 2408 |  | 49.82 | 23.85 | 2729.72 | 7370.24
32 | 030412004006 | 装饰灯 | 套 | 103 | 24.81 | 186.8 |  | 4.98 | 2.39 | 218.98 | 22554.94
| 4-13-124 | 平板灯 600*600 48W LED | 10m | 10.3 | 248.05 | 1868 |  | 49.82 | 23.85 | 2189.72 | 22554.12
33 | 030412004007 | 装饰灯 | 套 | 4 | 24.81 | 256.8 |  | 4.98 | 2.39 | 288.98 | 1155.92
| 4-13-124 | 平板灯 600*600 48W LED 带应急 | 10m | 0.4 | 248.05 | 2568 |  | 49.82 | 23.85 | 2889.72 | 1155.89
34 | 030412001001 | 普通灯具 | 套 | 17 | 17.52 | 79.42 |  | 3.52 | 1.69 | 102.15 | 1736.55
| 4-13-1 | 吸顶灯具安装 灯罩直径（mm以内）250 | 10套 | 1.7 | 175.2 | 794.24 |  | 35.19 | 16.85 | 1021.48 | 1736.52
35 | 030412001002 | 普通灯具 | 套 | 6 | 7.62 | 229.54 |  | 1.53 | 0.73 | 239.42 | 1436.52
| 4-13-4 | 其他普通灯具安装 软线吊灯 | 10套 | 0.6 | 76.21 | 2295.36 |  | 15.31 | 7.33 | 2394.21 | 1436.53
36 | 030412004008 | 装饰灯 | m | 252.00 | 14.69 | 36.75 |  | 2.95 | 1.41 | 55.8 | 14061.6
| 4-13-137 | T5灯带 | 10m | 25.2 | 146.88 | 367.5 |  | 29.5 | 14.12 | 558 | 14061.6
【表10.2.2-17】
综合单价计算表
单位(专业)工程名称:单位工程-电气 | [5 empty] | 标段: |  |  | 第4页 共6页
清单 序号 | 项目编码 (定额编码) | 清单（定额） 项目名称 | 计量 单位 | 数量 | 综 合 单 价 (元) | [5 empty] | 合计 (元)
[5 empty] | 人工费 | 材料 (设备) 费 | 机械费 | 管理费 | 利润 | 小计
37 | 030404033001 | 风扇 | 台 | 48 | 60.88 | 355.32 |  | 12.23 | 5.86 | 434.29 | 20845.92
| 4-4-139 | 风扇安装吊扇带灯 | 台 | 48 | 60.88 | 355.32 |  | 12.23 | 5.86 | 434.29 | 20845.92
38 | 030412001003 | 普通灯具 | 套 | 7 | 16.43 | 304.37 |  | 3.3 | 1.58 | 325.68 | 2279.76
| 4-13-8 | 其他普通灯具安装 灭蝇灯 | 10套 | 0.7 | 164.25 | 3043.71 |  | 32.99 | 15.8 | 3256.75 | 2279.73
39 | 030412001004 | 普通灯具 | 套 | 2 | 16.43 | 213.47 |  | 3.3 | 1.58 | 234.78 | 469.56
| 4-13-8 | 其他普通灯具安装 普通壁灯 | 10套 | 0.2 | 164.25 | 2134.71 |  | 32.99 | 15.8 | 2347.75 | 469.55
40 | 030412005001 | 荧光灯 | 套 | 72 | 16.26 | 153.59 |  | 3.27 | 1.56 | 174.68 | 12576.96
| 4-13-204 | 荧光灯具安装 吸顶式单管 | 10套 | 7.2 | 162.64 | 1535.94 |  | 32.66 | 15.64 | 1746.88 | 12577.54
41 | 030412004009 | 装饰灯 | 套 | 14 | 18.21 | 112.17 |  | 3.66 | 1.75 | 135.79 | 1901.06
| 4-13-154 | 诱导装饰灯具安装 吸顶式 | 10套 | 1.4 | 182.06 | 1121.7 |  | 36.57 | 17.51 | 1357.84 | 1900.98
42 | 030412004010 | 装饰灯 | 套 | 7 | 18.21 | 164.75 |  | 3.66 | 1.75 | 188.37 | 1318.59
| 4-13-156 | 全出口标志灯安装 墙壁式 | 10套 | 0.7 | 182.06 | 1647.53 |  | 36.57 | 17.51 | 1883.67 | 1318.57
43 | 030412004011 | 装饰灯 | 套 | 34 | 18.21 | 164.75 |  | 3.66 | 1.75 | 188.37 | 6404.58
| 4-13-156 | 疏散指示灯安装 墙壁式 | 10套 | 3.4 | 182.06 | 1647.53 |  | 36.57 | 17.51 | 1883.67 | 6404.48
44 | 030412004012 | 装饰灯 | 套 | 36 | 18.21 | 204.14 |  | 3.66 | 1.75 | 227.76 | 8199.36
| 4-13-156 | 吸顶应急照明灯安装 | 10套 | 3.6 | 182.06 | 2041.43 |  | 36.57 | 17.51 | 2277.57 | 8199.25
45 | 030412004013 | 装饰灯 | 套 | 6 | 18.21 | 164.75 |  | 3.66 | 1.75 | 188.37 | 1130.22
| 4-13-156 | 诱导装饰灯具安装 墙壁式 | 10套 | 0.6 | 182.06 | 1647.53 |  | 36.57 | 17.51 | 1883.67 | 1130.2
46 | 030412004014 | 装饰灯 | 套 | 6 | 18.21 | 164.75 |  | 3.66 | 1.75 | 188.37 | 1130.22
| 4-13-156 | 楼层标志灯安装 墙壁式 | 10套 | 0.6 | 182.06 | 1647.53 |  | 36.57 | 17.51 | 1883.67 | 1130.2
47 | 030411006001 | 接线盒 | 个 | 1202 | 3.01 | 4.78 |  | 0.6 | 0.29 | 8.68 | 10433.36
| 4-11-212 | 钢质接线盒安装 86型 | 10个 | 120.2 | 30.08 | 47.76 |  | 6.04 | 2.89 | 86.77 | 10429.75
48 | 030411006002 | 接线盒 | 个 | 604 | 3.17 | 4.3 |  | 0.64 | 0.31 | 8.42 | 5085.68
| 4-11-211 | 钢质开关盒、插座盒安装 86型 | 10个 | 60.4 | 31.68 | 42.97 |  | 6.36 | 3.05 | 84.06 | 5077.22
49 | 030411001001 | 配管 | m | 5980.80 | 4.07 | 5.85 | 0.05 | 0.83 | 0.4 | 11.2 | 66984.96
【表10.2.2-17】
综合单价计算表
单位(专业)工程名称:单位工程-电气 | [5 empty] | 标段: |  |  | 第5页 共6页
清单 序号 | 项目编码 (定额编码) | 清单（定额） 项目名称 | 计量 单位 | 数量 | 综 合 单 价 (元) | [5 empty] | 合计 (元)
[5 empty] | 人工费 | 材料 (设备) 费 | 机械费 | 管理费 | 利润 | 小计
| 4-11-8 | 砖、混凝土结构暗配JDG管 G20*1.6 | 100m | 59.808 | 407.34 | 584.97 | 5.33 | 82.94 | 39.72 | 1120.3 | 67002.9
50 | 030411001002 | 配管 | m | 317.40 | 5.61 | 7.9 | 0.07 | 1.14 | 0.55 | 15.27 | 4846.7
| 4-11-9 | 砖、混凝土结构暗配JDG管 G25*1.6 | 100m | 3.174 | 560.64 | 789.87 | 6.72 | 114.03 | 54.6 | 1525.86 | 4843.08
51 | 030411001003 | 配管 | m | 11.30 | 5.98 | 10.62 | 0.07 | 1.21 | 0.58 | 18.46 | 208.6
| 4-11-10 | 砖、混凝土结构暗配JDG管 G32*1.6 | 100m | 0.113 | 597.58 | 1062.47 | 6.72 | 121.45 | 58.15 | 1846.37 | 208.64
52 | 030411001004 | 配管 | m | 684.20 | 5.48 | 11.14 | 0.23 | 1.15 | 0.55 | 18.55 | 12691.91
| 4-11-78 | 砖、混凝土结构暗配焊接钢管 公称直径（DN）≤20 | 100m | 6.842 | 548.23 | 1114.25 | 23.34 | 115.17 | 55.15 | 1856.14 | 12699.71
53 | 030411004001 | 配线 | m | 11327.00 | 0.66 | 2.04 |  | 0.13 | 0.06 | 2.89 | 32735.03
| 4-12-5 | 穿照明线 WDZ-BYJ-2.5 | 100m | 113.27 | 65.99 | 204.08 |  | 13.25 | 6.35 | 289.67 | 32810.92
54 | 030411004002 | 配线 | m | 49.60 | 0.61 | 3.05 |  | 0.12 | 0.06 | 3.84 | 190.46
| 4-12-6 | 穿照明线 WDZ-BYJ-4 | 100m | 0.496 | 60.88 | 305.26 |  | 12.23 | 5.86 | 384.23 | 190.58
55 | 030411004003 | 配线 | m | 5103.20 | 0.66 | 2.24 |  | 0.13 | 0.06 | 3.09 | 15768.89
| 4-12-5 | 穿照明线 WDZ-BYJR-2.5 | 100m | 51.032 | 65.99 | 223.57 |  | 13.25 | 6.35 | 309.16 | 15777.05
56 | 030411004004 | 配线 | m | 24.80 | 0.61 | 3.31 |  | 0.12 | 0.06 | 4.1 | 101.68
| 4-12-6 | 穿照明线 WDZ-BYJR-4 | 100m | 0.248 | 60.88 | 331.33 |  | 12.23 | 5.86 | 410.3 | 101.75
57 | 030411004005 | 配线 | m | 1058.20 | 0.76 | 1.88 |  | 0.15 | 0.07 | 2.86 | 3026.45
| 4-12-96 | 线槽配线 WDZ-BYJ-2.5 | 100m | 10.582 | 75.63 | 187.61 |  | 15.19 | 7.27 | 285.7 | 3023.28
58 | 030411004006 | 配线 | m | 529.10 | 0.76 | 2.05 |  | 0.15 | 0.07 | 3.03 | 1603.17
| 4-12-96 | 线槽配线 WDZ-BYJR-2.5 | 100m | 5.291 | 75.63 | 205.25 |  | 15.19 | 7.27 | 303.34 | 1604.97
59 | 030411004007 | 配线 | m | 27.60 | 0.66 | 2.07 |  | 0.13 | 0.06 | 2.92 | 80.59
| 4-12-5 | 穿照明线 NH-BV-2.5 | 100m | 0.276 | 65.99 | 206.52 |  | 13.25 | 6.35 | 292.11 | 80.62
60 | 030411004008 | 配线 | m | 9.20 | 0.66 | 2.69 |  | 0.13 | 0.06 | 3.54 | 32.57
| 4-12-5 | 穿照明线 NH-BVR-2.5 | 100m | 0.092 | 65.99 | 269.16 |  | 13.25 | 6.35 | 354.75 | 32.64
61 | 030411004009 | 配线 | m | 1359.00 | 0.57 | 3.27 |  | 0.11 | 0.06 | 4.01 | 5449.59
【表10.2.2-17】
综合单价计算表
单位(专业)工程名称:单位工程-电气 | [5 empty] | 标段: |  |  | 第6页 共6页
清单 序号 | 项目编码 (定额编码) | 清单（定额） 项目名称 | 计量 单位 | 数量 | 综 合 单 价 (元) | [5 empty] | 合计 (元)
[5 empty] | 人工费 | 材料 (设备) 费 | 机械费 | 管理费 | 利润 | 小计
| 4-12-40 | 二芯单芯导线截面 WDZN-RVS-2*1.5 | 100m | 13.59 | 57.23 | 327.18 |  | 11.49 | 5.5 | 401.4 | 5455.03
62 | 030408001001 | 电力电缆 | m | 792.60 | 1.84 | 7.16 | 0.05 | 0.38 | 0.18 | 9.61 | 7616.89
| 4-8-88*J0.4换 | 铜芯电力电缆敷设 WDZ-YJY-3*2.5 | 100m | 7.926 | 184.19 | 716.15 | 4.5 | 37.89 | 18.14 | 960.87 | 7615.86
63 | 030408001002 | 电力电缆 | m | 927.40 | 1.84 | 16.95 | 0.05 | 0.38 | 0.18 | 19.4 | 17991.56
| 4-8-88*J0.4换 | 铜芯电力电缆敷设 WDZ-YJY-5*4 | 100m | 9.274 | 184.19 | 1695.45 | 4.5 | 37.89 | 18.14 | 1940.17 | 17993.14
64 | 030408001003 | 电力电缆 | m | 69.80 | 1.84 | 24.47 | 0.05 | 0.38 | 0.18 | 26.92 | 1879.02
| 4-8-88*J0.4换 | 铜芯电力电缆敷设 WDZ-YJY-5*6 | 100m | 0.698 | 184.19 | 2446.79 | 4.5 | 37.89 | 18.14 | 2691.51 | 1878.67
65 | 030408001004 | 电力电缆 | m | 19.23 | 1.84 | 39.4 | 0.05 | 0.38 | 0.18 | 41.85 | 804.78
| 4-8-88*J0.4换 | 铜芯电力电缆敷设 WDZ-YJY-5*10 | 100m | 0.1923 | 184.19 | 3939.67 | 4.5 | 37.89 | 18.14 | 4184.39 | 804.66
66 | 030408001005 | 电力电缆 | m | 19.64 | 2.3 | 58.2 | 0.06 | 0.47 | 0.23 | 61.26 | 1203.15
| 4-8-88*J0.5换 | 铜芯电力电缆敷设 WDZ-YJY-5*16 | 100m | 0.1964 | 230.24 | 5820.41 | 5.63 | 47.36 | 22.68 | 6126.32 | 1203.21
67 | 030408001006 | 电力电缆 | m | 24.80 | 2.2 | 37.15 | 0.39 | 0.52 | 0.25 | 40.51 | 1004.65
| 4-8-153 | 矿物绝缘电力电缆 TRBRY-3*4 | 100m | 0.248 | 219.88 | 3715.38 | 38.88 | 52 | 24.9 | 4051.04 | 1004.66
68 | 030408006001 | 电力电缆头 | 个 | 68 | 9.37 | 15.37 |  | 1.88 | 0.9 | 27.52 | 1871.36
| 4-8-99*J0.3换 | 户内干包式电力电缆头制作、安装 干包终端头（1kV以下截面mm2以下）35`10mm2及以下三芯及以上电缆头制安 | 个 | 68 | 9.37 | 15.37 |  | 1.88 | 0.9 | 27.52 | 1871.36
69 | 030408006002 | 电力电缆头 | 个 | 4 | 12.5 | 20.49 |  | 2.51 | 1.2 | 36.7 | 146.8
| 4-8-99*J0.4换 | 户内干包式电力电缆头制作、安装 干包终端头（1kV以下截面mm2以下）35`25mm2及以下三芯及以上电缆头制安 | 个 | 4 | 12.5 | 20.49 |  | 2.51 | 1.2 | 36.7 | 146.8
70 | 030408006003 | 电力电缆头 | 个 | 6 | 24.97 | 25 |  | 5.02 | 2.4 | 57.39 | 344.34
| 4-8-164 | 电缆终端头 多芯以下（截面积mm2以下）4 | 个 | 6 | 24.97 | 25 |  | 5.02 | 2.4 | 57.39 | 344.34
合计 | [10 empty] | 424610.9

## 2_表10_2_2-17 综合单价计算表(技术措施)
【表10.2.2-17】
综合单价计算表
单位(专业)工程名称:单位工程-电气 | [5 empty] | 标段: |  |  | 第1页 共1页
清单 序号 | 项目编码 (定额编码) | 清单（定额） 项目名称 | 计量 单位 | 数量 | 综 合 单 价 (元) | [5 empty] | 合计 (元)
[5 empty] | 人工费 | 材料 (设备) 费 | 机械费 | 管理费 | 利润 | 小计
|  | [请输入分部名称,电子评标勿删] | [8 empty] | 4281.26
1 | 031301017001 | 脚手架搭拆 | 项 | 1 | 1033.4 | 2940.95 |  | 207.53 | 99.38 | 4281.26 | 4281.26
| 13-2-4 | 脚手架搭拆费第四册 | 100工日 | 7.078089 | 146 | 415.5 |  | 29.32 | 14.04 | 604.86 | 4281.25
合计 | [10 empty] | 4281.26

## 2_表10_2_2-20 施工组织(总价)措施项目清单与
【表10.2.2-20】
施工组织（总价）措施项目清单与计价表
工程名称:电气 |  |  | 标段: | 第1页 共1页
序号 | 项目编号 | 项目名称 | 计算基础 | 费率 (%) | 金额 (元) | 备注
1 | 031302001001 | 安全文明施工费 |  |  | 6899.35
1.1 |  | 安全文明施工基本费 | 定额人工费+定额机械费 | 7.1 | 6899.35
2 | Z03130200801 | 提前竣工增加费 | 定额人工费+定额机械费
3 | 031302004001 | 二次搬运费 | 定额人工费+定额机械费
4 | 031302005001 | 冬雨季施工增加费 | 定额人工费+定额机械费
5 |  | 其他施工组织措施费 | 按相关规定计算
合 计 |  |  |  |  | 6899.35

## 2_表10_2_2-21 其他项目清单与计价汇总表
【表10.2.2-21】
其他项目清单与计价汇总表
工程名称:电气 |  | 标段: | 第1页 共1页
序号 | 项 目 名 称 | 金额(元) | 备注
1 | 暂列金额 | 23277.79 | 明细详见表10.2.2-22
1.1 | 标化工地增加费 |  | 明细详见表10.2.2-22
1.2 | 优质工程增加费 |  | 明细详见表10.2.2-22
1.3 | 其他暂列金额 | 23277.79 | 明细详见表10.2.2-22
2 | 暂估价
2.1 | 材料（设备）暂估价 |  | 明细详见表10.2.2-23
2.2 | 专业工程暂估价 |  | 明细详见表10.2.2-24
2.3 | 专项技术措施暂估价 |  | 明细详见表10.2.2-25
3 | 计日工 |  | 明细详见表10.2.2-26
4 | 总承包服务费 |  | 明细详见表10.2.2-27
合 计 |  | 23277.79 | 0

## 2_表10_2_2-22 暂列金额明细表
【表10.2.2-22】
暂列金额明细表
工程名称:电气 |  |  | 标段: | 第1页 共1页
序号 | 项 目 名 称 | 计量单位 | 暂定金额(元) | 备注
1 | 标化工地增加费 | 项
2 | 优质工程增加费 | 项
3 | 其他暂列金额 | 项 | 23277.79 | 估算比例一般不高于5%
3.1 | 其他暂列金额 | 项 | 23277.79
合计 |  |  | 23277.79 | -

## 2_表10_2_2-24 专业工程暂估价表
【表10.2.2-24】
专业工程暂估价表
单位(专业)工程名称:单位工程-电气 |  | 标段: | 第1页 共1页
序号 | 工 程 名 称 | 工程内容 | 暂估金额(元) | 备注
合计

## 2_表10_2_2-29 主要工日一览表
【表10.2.2-29】
主要工日一览表
工程名称:电气 |  |  | 标段: |  | 第1页 共1页
序号 | 工日名称（类别） | 单位 | 数 量 | 单价(元) | 合价（元） | 备注
1 | 二类人工 | 工日 | 715.501 | 146 | 104463.15

## 2_表10_2_2-31 主要材料和工程设备一览表
【表10.2.2-31】
主要材料和工程设备一览表
工程名称:电气 |  |  |  | 标段: |  | 第1页 共3页
序号 | 名称、规格、型号 | 单位 | 数量 | 单价(元) | 合价（元） | 备注
1 | 镀锌铁丝φ1.2-1.8 | kg | 37.592 | 4.42 | 166.16
2 | 镀锌铁丝综合 | kg | 4.516 | 4.42 | 19.96
3 | 镀锌铁丝 | kg | 2.25 | 4.42 | 9.95
4 | 低碳钢焊条J427 φ3.2 | kg | 0.045 | 6.81 | 0.31
5 | 电焊条 | kg | 4.721 | 6.81 | 32.15
6 | 普通硅酸盐水泥PO 42.5综合 | kg | 1281.089 | 0.52 | 668.73
7 | 黄砂净砂 | t | 8.087 | 180 | 1455.66
8 | 汽油综合 | kg | 10.331 | 8.24 | 85.13
9 | 铜芯塑料绝缘线BV2.5 | m | 2490.67 | 1.65 | 4117.08
10 | 铜芯塑料绝缘线BV4 | m | 6.1 | 2.65 | 16.19
11 | 铜芯塑料绝缘线BVR4 | m | 201.905 | 2.93 | 591.18
12 | 铜芯塑料绝缘线ZR-RVS2×1.5 | m | 0.153 | 2.42 | 0.37
13 | 水 | m3 | 1.602 | 5.73 | 9.18
14 | 碳素结构钢焊接钢管DN20 | m | 704.726 | 10.12 | 7134.65
15 | 残位呼叫按钮 | 套 | 1.02 | 32.5 | 33.15
16 | 吊线灯6000K | 套 | 6.06 | 220 | 1333.2
17 | 吸顶灯01 | 套 | 17.17 | 77.28 | 1326.9
18 | 四联射灯4*7W | 套 | 5.05 | 160 | 808
19 | 射灯7W | 套 | 324.21 | 30 | 9726.3
20 | 射灯12W | 套 | 563.58 | 40 | 22543.2
21 | 明装筒灯φ15 | 套 | 18.18 | 39.96 | 726.47
22 | 消毒灯0.2KW/220V | 套 | 2.02 | 210 | 424.2
23 | 灭蝇灯0.2KW/220V | 套 | 7.07 | 300 | 2121
24 | 紫外线杀菌指示灯1W，LED | 套 | 14.14 | 110 | 1555.4
25 | 紫外线顶灯36W | 套 | 72.72 | 150 | 10908
26 | 集中电源集中控制型单面左向、右向标志灯TY-BLJC-Ⅰ1LE1W-2311 | 套 | 34.34 | 162 | 5563.08
27 | 集中电源集中控制型吸顶应急照明灯TY-ZFJC-9W-2343 | 套 | 36.36 | 201 | 7308.36
28 | 集中电源集中控制型安全出口标志灯TY-BLJC-Ⅰ1OE1W-2313 | 套 | 7.07 | 162 | 1145.34
【表10.2.2-31】
主要材料和工程设备一览表
工程名称:电气 |  |  |  | 标段: |  | 第2页 共3页
序号 | 名称、规格、型号 | 单位 | 数量 | 单价(元) | 合价（元） | 备注
29 | 集中电源集中控制型楼层标志灯TY-BLJC-Ⅰ1OE1W-2315 | 套 | 6.06 | 162 | 981.72
30 | 集中电源集中控制型疏散出口标志灯TY-BLJC-Ⅰ1OE1W-2313 | 套 | 6.06 | 162 | 981.72
31 | 三联单控开关A86K31-10 | 只 | 31.62 | 8.55 | 270.35
32 | 三联单控防水防尘开关A86K31-10 | 只 | 1.02 | 17.94 | 18.3
33 | 单联单控开关A86K11-10 | 只 | 62.22 | 3.93 | 244.52
34 | 单联单控防水防尘开关A86K11-10 | 只 | 2.04 | 13.32 | 27.17
35 | 单联双控开关A86K12-10 | 只 | 10.2 | 4.54 | 46.31
36 | 双联单控开关A86K21-10 | 只 | 68.34 | 6.16 | 420.97
37 | 双联单控防水防尘开关A86K21-10 | 只 | 6.12 | 15.55 | 95.17
38 | 紫外线灯专用开关A86K11-10 | 只 | 1.02 | 12.5 | 12.75
39 | 人体红外延时开关（红外线感应） | 个 | 12.24 | 66.65 | 815.8
40 | 16A空调插座16A | 套 | 23.46 | 10.29 | 241.4
41 | 三相空调插座 | 套 | 10.2 | 15.5 | 158.1
42 | 五孔插座86型 10A | 套 | 257.04 | 8.31 | 2136
43 | 班牌预留电源86型 10A | 套 | 12.24 | 8.31 | 101.71
44 | 防水五孔插座86型 10A | 套 | 66.3 | 18.87 | 1251.08
45 | 铜芯多股绝缘电线WDZN-RVS-2*1.5 | m | 1467.72 | 2.98 | 4373.81
46 | 铜芯低烟无卤电线WDZ-BYJR-2.5 | m | 6475.267 | 1.92 | 12413.09
47 | 铜芯低烟无卤电线WDZ-BYJ-2.5 | m | 14250.43 | 1.75 | 24924
48 | 铜芯低烟无卤电线WDZ-BYJR-4 | m | 27.28 | 3 | 81.89
49 | 铜芯塑料绝缘线NH-BVR-2.5 | m | 10.672 | 2.31 | 24.65
50 | 铜芯塑料绝缘线NH-BV-2.5 | m | 32.016 | 1.77 | 56.67
51 | 铜芯塑料绝缘线WDZ-BYJ-4 | m | 54.56 | 2.77 | 150.86
52 | 铜芯低烟无卤电力电缆WDZ-YJY-5*4 | m | 936.674 | 16.63 | 15573.14
53 | 铜芯低烟无卤电力电缆WDZ-YJY-5*6 | m | 70.498 | 24.07 | 1696.53
54 | 铜芯低烟无卤电力电缆WDZ-YJY-3*2.5 | m | 800.526 | 6.93 | 5547.65
【表10.2.2-31】
主要材料和工程设备一览表
工程名称:电气 |  |  |  | 标段: |  | 第3页 共3页
序号 | 名称、规格、型号 | 单位 | 数量 | 单价(元) | 合价（元） | 备注
55 | 铜芯低烟无卤电力电缆WDZ-YJY-5*16 | m | 19.836 | 57.43 | 1139.12
56 | 铜芯低烟无卤电力电缆WDZ-YJY-5*10 | m | 19.422 | 38.85 | 754.47
57 | 矿物绝缘电缆TRBRY-3*4 | m | 25.296 | 34.43 | 870.84
58 | JDG电线套管(镀锌)G20*1.6 | m | 6160.224 | 4.73 | 29137.86
59 | JDG电线套管(镀锌)G25*1.6 | m | 326.922 | 6.27 | 2049.8
60 | JDG电线套管(镀锌)DN32 | m | 11.639 | 8.8 | 102.42
61 | 钢质开关盒、插座盒86型 | 个 | 616.08 | 3.75 | 2310.3
62 | 钢质接线盒86型 | 个 | 1226.04 | 3.75 | 4597.65
63 | 漏电保护开关C65-C10/1P | 个/组 | 2 | 50 | 100
64 | 漏电保护开关C65NL-D20/4P vigi30mA。 | 个/组 | 2 | 650 | 1300
65 | 漏电保护开关DPNN16vigi30mA | 个/组 | 4 | 80 | 320
66 | 漏电保护开关NSX 100F/40A（30A) 3P | 个/组 | 3 | 800 | 2400
67 | 声光报警器 | 个 | 1 | 67.28 | 67.28
68 | 无障碍厕卫报警设备箱 | 台 | 1 | 350 | 350
69 | 带灯吊扇（含调速器）36W | 台 | 48 | 350 | 16800
70 | 成套配电箱1~3ACE | 台 | 3 | 4478 | 13434
71 | 成套配电箱ALE | 台 | 1 | 16350 | 16350
72 | 成套配电箱AL-gg | 台 | 1 | 400 | 400
73 | 成套配电箱AL-xk1 | 台 | 1 | 900 | 900
74 | 成套配电箱RDX | 台 | 1 | 1800 | 1800
75 | 带应急平板灯600*600 48W LED | m | 4 | 245 | 980
76 | 平板灯600*600 48W LED | m | 103 | 175 | 18025
77 | 防水防潮平板灯600*600 48W LED | m | 27 | 229 | 6183
78 | T5灯带3000K | m | 252 | 29.57 | 7451.64

## 2_表10_2_2-32 主要机械台班一览表
【表10.2.2-32】
主要机械台班一览表
工程名称:电气 |  |  |  | 标段: | 第1页 共1页
序号 | 机械名称、规格、型号 | 单位 | 数 量 | 单价(元) | 合价（元） | 备注
1 | 其他机械费 | 元 | 334.458 | 1.02 | 341.15
2 | 汽车式起重机8t | 台班 | 0.086 | 701.31 | 60.31
3 | 载货汽车4t | 台班 | 0.002 | 381.77 | 0.76
4 | 载货汽车5t | 台班 | 0.074 | 424.58 | 31.42
5 | 手持式万用表 | 台班 | 0.01 | 6.96 | 0.07
6 | 弧焊机 综合 | 台班 | 2.445 | 66.69 | 163.06

## 3_表10_2_2-13 【含单列】单位(专业)工程招标
【表10.2.2-13】
单位（专业）工程招标控制价费用表
工程名称:单位工程-弱电 |  |  | 标段: | 第1页 共1页
序号 | 费用名称 |  | 计算公式 | 金额 (元) | 备注
1 | 分部分项工程费 |  | ∑(分部分项工程量×综合单价） | 126990.14 | 见表10.2.2-16
1.1 | 其中 | 人工费+机械费 | ∑分部分项（定额人工费+定额机械费） | 25602.63
2 | 措施项目费 |  | （2.1+2.2） | 2542.68
2.1 | 施工技术措施项目费 |  | ∑(技措项目工程量×综合单价） | 713.59 | 见表10.2.2-16
2.1.1 | 其中 | 人工费+机械费 | ∑技措项目（定额人工费+定额机械费） | 159.27
2.2 | 施工组织措施项目费 |  | (1.1+2.1.1)×7.1% | 1829.09 | 见表10.2.2-20
2.2.1 | 其中 | 安全文明施工基本费 | (1.1+2.1.1)×7.1% | 1829.09 | 见表10.2.2-20
3 | 其他项目费 |  | （3.1+3.2+3.3+3.4） | 88771.18
3.1 | 暂列金额 |  | 3.1.1+3.1.2+3.1.3 | 10771.18 | 见表10.2.2-21
3.1.1 | 其中 | 标化工地增加费 | 按招标文件规定额度列计 |  | 见表10.2.2-22
3.1.2 |  | 优质工程增加费 | 按招标文件规定额度列计 |  | 见表10.2.2-22
3.1.3 |  | 其他暂列金额 | 按招标文件规定额度列计 | 10771.18 | 见表10.2.2-22
3.2 | 暂估价 |  | 3.2.1+3.2.2+3.2.3 | 78000 | 见表10.2.2-21
3.2.1 | 其中 | 材料（工程设备）暂估价 | 按招标文件规定额度列计 (或计入综合单价) |  | 见表10.2.2-23
3.2.2 |  | 专业工程暂估价 | 按招标文件规定额度列计 | 78000 | 见表10.2.2-24
3.2.3 |  | 专项技术措施暂估价 | 按招标文件规定额度列计 |  | 见表10.2.2-25
3.3 | 计日工 |  | ∑计日工(暂估数量×综合单价） |  | 见表10.2.2-21
3.4 | 施工总承包服务费 |  | 3.4.1+3.4.2 |  | 见表10.2.2-21
3.4.1 | 其中 | 专业发包工程管理费 | ∑专业发包工程（暂估金额×费率） |  | 见表10.2.2-27
3.4.2 |  | 甲供材料设备管理费 | 甲供材料暂估金额×费率+甲供设备暂估金额×费率 |  | 见表10.2.2-27
4 | 规费 |  | (1.1+2.1.1)×30.63% | 7890.87
5 | 单列费用 |  | 单列费用
6 | 税金 |  | (1+2+3+4+计税不计费)×9% | 20357.54
7 | 下浮 |  | (1+2+3+4+5+6-不计税不计费不下浮-暂估材料)×0%
其中 | 甲供费（不计入造价） |  | 甲供材料费+甲供主材费+甲供设备费
招标控制价合计 |  |  | 1+2+3+4+5+6-7 | 246552.41

## 3_表10_2_2-16 分部分项工程清单与计价表
【表10.2.2-16】
分部分项工程清单与计价表
单位(专业)工程名称:单位工程-弱电 | [5 empty] | 标段: |  |  | 第1页 共4页
序号 | 项目编码 | 项目名称 | 项目特征 | 计量 单位 | 工程量 | 金 额 (元) |  |  |  |  | 备注
[6 empty] | 综合单价 | 合价 | 其中
[8 empty] | 人工费 | 机械费 | 暂估价
1 | 030411001005 | 配管 | 1.名称：线缆保护管； 2.材质、规格：JDG导管（热镀锌）G20*1.6； 3.配置形式：砖、混凝土结构暗配； 4.接地要求：按施工验收规范要求。 | m | 70.33 | 11.2 | 787.7 | 286.24 | 3.52
2 | 030411001006 | 配管 | 1.名称：线缆保护管； 2.材质、规格：JDG导管（热镀锌）G25*1.6； 3.配置形式：砖、混凝土结构暗配； 4.接地要求：按施工验收规范要求。 | m | 1439.56 | 15.27 | 21982.08 | 8075.93 | 100.77
3 | 030411001007 | 配管 | 1.名称：线缆保护管； 2.材质、规格：镀锌钢管SC50； 3.配置形式：砖、混凝土结构暗配； 4.接地要求：按施工验收规范要求。 | m | 30.00 | 51.9 | 1557 | 373.5 | 2.4
4 | 030502001001 | 机柜、机架 | 1、名称：网络42U机柜； 2、规 格：600*600*2000（mm）； 3、安装方式：落地式。 | 台 | 1 | 2222.08 | 2222.08 | 238.42
5 | 030502005001 | 双绞线缆 | 1、名称：六类非屏蔽防水双绞线缆； 2、规格：UTP6-004S cat6； 3、线缆对数：4对； 4、敷设方式：管内穿放。 | m | 1953.82 | 4.06 | 7932.51 | 1895.21 | 39.08
6 | 030502005002 | 双绞线缆 | 1、名称：六类非屏蔽防水双绞线缆； 2、规格：UTP6-004S cat6； 3、线缆对数：4对； 4、敷设方式：电缆桥架内布放。 | m | 7548.39 | 4.01 | 30269.04 | 7095.49 | 150.97
本页小计 | [6 empty] | 64750.41 | 17964.79 | 296.74
【表10.2.2-16】
分部分项工程清单与计价表
单位(专业)工程名称:单位工程-弱电 | [5 empty] | 标段: |  |  | 第2页 共4页
序号 | 项目编码 | 项目名称 | 项目特征 | 计量 单位 | 工程量 | 金 额 (元) |  |  |  |  | 备注
[6 empty] | 综合单价 | 合价 | 其中
[8 empty] | 人工费 | 机械费 | 暂估价
7 | 030411004010 | 配线 | 1、名 称：铜芯聚氯乙烯绝缘护套软线 2、配线形式：管内穿线 3、配线型号：RVV-2*1.0 | m | 177.02 | 2.9 | 513.36 | 100.9
8 | 030411004011 | 配线 | 1、名 称：铜芯聚氯乙烯绝缘护套软线 2、配线形式：线槽布线 3、配线型号：RVV-2*1.0 | m | 1458.21 | 3.07 | 4476.7 | 991.58
9 | 030411004012 | 配线 | 1、名 称：铜芯聚氯乙烯绞型软线 2、配线形式：管内穿线 3、配线型号：ZR-RVS-2*1.5 | m | 193.60 | 3.4 | 658.24 | 110.35
10 | 030502012001 | 信息插座 | 1、名称：IP单孔网络插座； 2、类 型：按设计要求； 3、规 格：含一位防尘面板； 4、安装方式：底盒内暗装； | 个 | 17 | 35.26 | 599.42 | 119
11 | 030502012002 | 信息插座 | 1、名称：交互单孔网络插座； 2、类 型：按设计要求； 3、规 格：含一位防尘面板； 4、安装方式：底盒内暗装； | 个 | 19 | 35.26 | 669.94 | 133
12 | 030502012003 | 信息插座 | 1、名称：双孔网络插座； 2、类 型：按设计要求； 3、规 格：含二位防尘面板； 4、安装方式：底盒内暗装。 | 个 | 25 | 66.98 | 1674.5 | 262.5
本页小计 | [6 empty] | 8592.16 | 1717.33
【表10.2.2-16】
分部分项工程清单与计价表
单位(专业)工程名称:单位工程-弱电 | [5 empty] | 标段: |  |  | 第3页 共4页
序号 | 项目编码 | 项目名称 | 项目特征 | 计量 单位 | 工程量 | 金 额 (元) |  |  |  |  | 备注
[6 empty] | 综合单价 | 合价 | 其中
[8 empty] | 人工费 | 机械费 | 暂估价
13 | 030502012004 | 信息插座 | 1、名称：双孔网络语音插座； 2、类 型：按设计要求； 3、规 格：含二位防尘面板； 4、安装方式：底盒内暗装。 | 个 | 22 | 78.24 | 1721.28 | 231
14 | 030502012005 | 信息插座 | 1、名称：双孔语音插座； 2、类 型：按设计要求； 3、规 格：含二位防尘面板； 4、安装方式：底盒内暗装。 | 个 | 2 | 78.24 | 156.48 | 21
15 | 030501008001 | 集线器 | 1、名称：86型无线AP1 2、安装方式：距地2.2米壁装 | 台 | 8 | 1144.62 | 9156.96 | 238.24
16 | 030502012006 | 信息插座 | 1、名称：电子班牌单孔网络插座； 2、类 型：按设计要求； 3、规 格：含一位防尘面板； 4、安装方式：底盒内暗装； | 个 | 12 | 35.26 | 423.12 | 84
17 | 030502012007 | 信息插座 | 1、名称：双孔网络地面插座； 2、类 型：按设计要求； 3、规 格：含二位防尘面板； 4、安装方式：地面插座盒内暗装。 | 个 | 4 | 213.58 | 854.32 | 28
18 | 030502012008 | 信息插座 | 1、名称：双孔网络语音地面插座； 2、类 型：按设计要求； 3、规 格：含二位防尘面板； 4、安装方式：地面插座盒内暗装。 | 个 | 4 | 189.34 | 757.36 | 28
本页小计 | [6 empty] | 13069.52 | 630.24
【表10.2.2-16】
分部分项工程清单与计价表
单位(专业)工程名称:单位工程-弱电 | [5 empty] | 标段: |  |  | 第4页 共4页
序号 | 项目编码 | 项目名称 | 项目特征 | 计量 单位 | 工程量 | 金 额 (元) |  |  |  |  | 备注
[6 empty] | 综合单价 | 合价 | 其中
[8 empty] | 人工费 | 机械费 | 暂估价
19 | 030502012009 | 信息插座 | 1、名称：单信息模块+电话模块地面插座； 2、类 型：按设计要求； 3、规 格：含二位防尘面板； 4、安装方式：地面插座盒内暗装； | 个 | 4 | 198.43 | 793.72 | 28
20 | 030506001001 | 扩声系统设备 | 1、名称：扬声器 2、安装方式：吸顶安装 | 台 | 14 | 195.46 | 2736.44 | 1465.52 | 4.34
21 | 030507008001 | 监控摄像设备 | 1、名称：红外枪式摄像机 2、安装方式：壁装安装。 摄像机支架 | 台 | 7 | 633.21 | 4432.47 | 505.89 | 4.9
22 | 030507008002 | 监控摄像设备 | 1、名称：室内半球摄像机 2、安装方式：吸顶 | 台 | 30 | 776.19 | 23285.7 | 3622.2 | 33.9
23 | 030507008003 | 监控摄像设备 | 1、名称：智能球机 2、规格：壁装安装 3、含摄像机支架 | 台 | 1 | 1712.39 | 1712.39 | 132.71 | 1.13
24 | 030507014001 | 显示设备 | 1、名 称：阳光厨房监视器； 2、规 格：55寸。 | 台 | 1 | 6042.18 | 6042.18 | 25.55
25 | Z030502022001 | 综合布线系统调试 | 1、系统调试~≤400点 | 系统 | 1 | 810.58 | 810.58 | 596.26 | 28.18
26 | 030506006001 | 背景音乐系统试运行 | 公共广播、背景音乐系统试运行 | 系统 | 1 | 764.57 | 764.57 | 482.97 | 104.57
本页小计 | [6 empty] | 40578.05 | 6859.1 | 177.02
合计 | [6 empty] | 126990.14 | 27171.46 | 473.76

## 3_表10_2_2-16 施工技术措施项目清单与计价表
【表10.2.2-16】
施工技术措施项目清单与计价表
单位(专业)工程名称:单位工程-弱电 | [5 empty] | 标段: |  |  | 第1页 共1页
序号 | 项目编码 | 项目名称 | 项目特征 | 计量 单位 | 工程量 | 金 额 (元) |  |  |  |  | 备注
[6 empty] | 综合单价 | 合价 | 其中
[8 empty] | 人工费 | 机械费 | 暂估价
|  | [请输入分部名称,电子评标勿删] |  |  | 0 |  | 713.59 | 172.25
1 | 031301017002 | 脚手架搭拆 | 1、脚手架搭拆费第五册 | 项 | 1 | 713.59 | 713.59 | 172.25
本页小计 | [6 empty] | 713.59 | 172.25
合计 | [6 empty] | 713.59 | 172.25

## 3_表10_2_2-17 综合单价计算表
【表10.2.2-17】
综合单价计算表
单位(专业)工程名称:单位工程-弱电 | [5 empty] | 标段: |  |  | 第1页 共3页
清单 序号 | 项目编码 (定额编码) | 清单（定额） 项目名称 | 计量 单位 | 数量 | 综 合 单 价 (元) | [5 empty] | 合计 (元)
[5 empty] | 人工费 | 材料 (设备) 费 | 机械费 | 管理费 | 利润 | 小计
1 | 030411001005 | 配管 | m | 70.33 | 4.07 | 5.85 | 0.05 | 0.83 | 0.4 | 11.2 | 787.7
| 4-11-8 | 砖、混凝土结构暗配JDG管 G20*1.6 | 100m | 0.7033 | 407.34 | 584.97 | 5.33 | 82.94 | 39.72 | 1120.3 | 787.91
2 | 030411001006 | 配管 | m | 1439.56 | 5.61 | 7.9 | 0.07 | 1.14 | 0.55 | 15.27 | 21982.08
| 4-11-9 | 砖、混凝土结构暗配JDG管 G25*1.6 | 100m | 14.3956 | 560.64 | 789.87 | 6.72 | 114.03 | 54.6 | 1525.86 | 21965.67
3 | 030411001007 | 配管 | m | 30.00 | 12.45 | 35.64 | 0.08 | 2.52 | 1.21 | 51.9 | 1557
| 4-11-39 | 砖、混凝土结构暗配镀锌钢管 SC50 | 100m | 0.3 | 1245.23 | 3563.65 | 8.43 | 251.81 | 120.57 | 5189.69 | 1556.91
4 | 030502001001 | 机柜、机架 | 台 | 1 | 238.42 | 1912.85 |  | 47.88 | 22.93 | 2222.08 | 2222.08
| 5-2-3 | 落地式机柜网络42U机柜 600*600*2000（mm） | 台 | 1 | 238.42 | 1912.85 |  | 47.88 | 22.93 | 2222.08 | 2222.08
5 | 030502005001 | 双绞线缆 | m | 1953.82 | 0.97 | 2.77 | 0.02 | 0.2 | 0.1 | 4.06 | 7932.51
| 5-2-13*A1.1换 | 六类非屏蔽防水双绞线缆 管内穿放 UTP6-004S cat6 | 100m | 19.5382 | 97.32 | 277.08 | 2.31 | 20.05 | 9.6 | 406.36 | 7939.54
6 | 030502005002 | 双绞线缆 | m | 7548.39 | 0.94 | 2.77 | 0.02 | 0.19 | 0.09 | 4.01 | 30269.04
| 5-2-15*A1.1换 | 六类非屏蔽防水双绞线缆 线槽（桥架）内布放 UTP6-004S cat6 | 100m | 75.4839 | 93.79 | 277.08 | 2.31 | 19.34 | 9.26 | 401.78 | 30327.92
7 | 030411004010 | 配线 | m | 177.02 | 0.57 | 2.17 |  | 0.11 | 0.05 | 2.9 | 513.36
| 4-12-39 | 二芯单芯导线截面（mm2以内）1 | 100m | 1.7702 | 56.5 | 217.29 |  | 11.35 | 5.43 | 290.57 | 514.37
8 | 030411004011 | 配线 | m | 1458.21 | 0.68 | 2.18 |  | 0.14 | 0.07 | 3.07 | 4476.7
| 4-12-39*J1.2换 | 二芯单芯导线截面（mm2以内）1`多芯软导线线槽配线 | 100m | 14.5821 | 67.8 | 218.31 |  | 13.62 | 6.52 | 306.25 | 4465.77
9 | 030411004012 | 配线 | m | 193.60 | 0.57 | 2.66 |  | 0.11 | 0.06 | 3.4 | 658.24
| 4-12-40 | 二芯单芯导线截面（mm2以内）1.5 | 100m | 1.936 | 57.23 | 266.27 |  | 11.49 | 5.5 | 340.49 | 659.19
10 | 030502012001 | 信息插座 | 个 | 17 | 7 | 26.18 |  | 1.4 | 0.68 | 35.26 | 599.42
| 5-2-35 | 信息插座 4对模块安装 IP单孔网络插座 | 个 | 17 | 3.5 | 19.74 |  | 0.7 | 0.34 | 24.28 | 412.76
| 5-2-39 | 信息插座 一位防尘面板安装 | 个 | 17 | 3.5 | 6.44 |  | 0.7 | 0.34 | 10.98 | 186.66
11 | 030502012002 | 信息插座 | 个 | 19 | 7 | 26.18 |  | 1.4 | 0.68 | 35.26 | 669.94
【表10.2.2-17】
综合单价计算表
单位(专业)工程名称:单位工程-弱电 | [5 empty] | 标段: |  |  | 第2页 共3页
清单 序号 | 项目编码 (定额编码) | 清单（定额） 项目名称 | 计量 单位 | 数量 | 综 合 单 价 (元) | [5 empty] | 合计 (元)
[5 empty] | 人工费 | 材料 (设备) 费 | 机械费 | 管理费 | 利润 | 小计
| 5-2-35 | 信息插座 交互单孔网络插座安装 | 个 | 19 | 3.5 | 19.74 |  | 0.7 | 0.34 | 24.28 | 461.32
| 5-2-39 | 信息插座 一位防尘面板安装 | 个 | 19 | 3.5 | 6.44 |  | 0.7 | 0.34 | 10.98 | 208.62
12 | 030502012003 | 信息插座 | 个 | 25 | 10.5 | 53.36 |  | 2.1 | 1.02 | 66.98 | 1674.5
| 5-2-35 | 信息插座 双孔网络插座安装 | 个 | 50 | 3.5 | 23.16 |  | 0.7 | 0.34 | 27.7 | 1385
| 5-2-39 | 信息插座 二位防尘面板安装 | 个 | 25 | 3.5 | 7.04 |  | 0.7 | 0.34 | 11.58 | 289.5
13 | 030502012004 | 信息插座 | 个 | 22 | 10.5 | 64.62 |  | 2.1 | 1.02 | 78.24 | 1721.28
| 5-2-35 | 信息插座 双孔网络语音插座安装 | 个 | 44 | 3.5 | 28.79 |  | 0.7 | 0.34 | 33.33 | 1466.52
| 5-2-39 | 信息插座 二位防尘面板安装 | 个 | 22 | 3.5 | 7.04 |  | 0.7 | 0.34 | 11.58 | 254.76
14 | 030502012005 | 信息插座 | 个 | 2 | 10.5 | 64.62 |  | 2.1 | 1.02 | 78.24 | 156.48
| 5-2-35 | 信息插座 双孔语音插座安装 | 个 | 4 | 3.5 | 28.79 |  | 0.7 | 0.34 | 33.33 | 133.32
| 5-2-39 | 信息插座 二位防尘面板安装 | 个 | 2 | 3.5 | 7.04 |  | 0.7 | 0.34 | 11.58 | 23.16
15 | 030501008001 | 集线器 | 台 | 8 | 29.78 | 1106 |  | 5.98 | 2.86 | 1144.62 | 9156.96
| 5-1-54 | 无线设备室内定向AP | 套 | 8 | 29.78 | 1106 |  | 5.98 | 2.86 | 1144.62 | 9156.96
16 | 030502012006 | 信息插座 | 个 | 12 | 7 | 26.18 |  | 1.4 | 0.68 | 35.26 | 423.12
| 5-2-35 | 信息插座 电子班牌单孔网络插座安装 | 个 | 12 | 3.5 | 19.74 |  | 0.7 | 0.34 | 24.28 | 291.36
| 5-2-39 | 信息插座 一位防尘面板安装 | 个 | 12 | 3.5 | 6.44 |  | 0.7 | 0.34 | 10.98 | 131.76
17 | 030502012007 | 信息插座 | 个 | 4 | 7 | 204.5 |  | 1.4 | 0.68 | 213.58 | 854.32
| 5-2-35 | 信息插座 六类非屏蔽双模块地面插座安装 | 个 | 4 | 3.5 | 197.46 |  | 0.7 | 0.34 | 202 | 808
| 5-2-39 | 信息插座 二位防尘面板安装 | 个 | 4 | 3.5 | 7.04 |  | 0.7 | 0.34 | 11.58 | 46.32
18 | 030502012008 | 信息插座 | 个 | 4 | 7 | 180.26 |  | 1.4 | 0.68 | 189.34 | 757.36
| 5-2-35 | 信息插座 六类非屏蔽单模块地面插座安装 | 个 | 4 | 3.5 | 173.22 |  | 0.7 | 0.34 | 177.76 | 711.04
| 5-2-39 | 信息插座 二位防尘面板安装 | 个 | 4 | 3.5 | 7.04 |  | 0.7 | 0.34 | 11.58 | 46.32
19 | 030502012009 | 信息插座 | 个 | 4 | 7 | 189.35 |  | 1.4 | 0.68 | 198.43 | 793.72
【表10.2.2-17】
综合单价计算表
单位(专业)工程名称:单位工程-弱电 | [5 empty] | 标段: |  |  | 第3页 共3页
清单 序号 | 项目编码 (定额编码) | 清单（定额） 项目名称 | 计量 单位 | 数量 | 综 合 单 价 (元) | [5 empty] | 合计 (元)
[5 empty] | 人工费 | 材料 (设备) 费 | 机械费 | 管理费 | 利润 | 小计
| 5-2-35 | 信息插座 六类非屏蔽单信息模块+电话模块地面插座安装 | 个 | 4 | 3.5 | 182.31 |  | 0.7 | 0.34 | 186.85 | 747.4
| 5-2-39 | 信息插座 二位防尘面板安装 | 个 | 4 | 3.5 | 7.04 |  | 0.7 | 0.34 | 11.58 | 46.32
20 | 030506001001 | 扩声系统设备 | 台 | 14 | 104.68 | 59.28 | 0.31 | 21.09 | 10.1 | 195.46 | 2736.44
| 5-5-77 | 壁挂式或吊装式扬声器≤25kg | 只 | 14 | 104.68 | 59.28 | 0.31 | 21.09 | 10.1 | 195.46 | 2736.44
21 | 030507008001 | 监控摄像设备 | 台 | 7 | 72.27 | 538.56 | 0.7 | 14.66 | 7.02 | 633.21 | 4432.47
| 5-6-86 | 摄像机带红外光源 | 台 | 7 | 60.3 | 505.88 | 0.7 | 12.26 | 5.87 | 585.01 | 4095.07
| 5-6-91 | 摄像机支架 | 台 | 7 | 11.97 | 32.68 |  | 2.4 | 1.15 | 48.2 | 337.4
22 | 030507008002 | 监控摄像设备 | 台 | 30 | 120.74 | 618.09 | 1.13 | 24.5 | 11.73 | 776.19 | 23285.7
| 5-6-87 | 摄像机球型一体机 | 台 | 30 | 120.74 | 618.09 | 1.13 | 24.5 | 11.73 | 776.19 | 23285.7
23 | 030507008003 | 监控摄像设备 | 台 | 1 | 132.71 | 1538.77 | 1.13 | 26.9 | 12.88 | 1712.39 | 1712.39
| 5-6-87 | 摄像机球型一体机 智能球机 | 台 | 1 | 120.74 | 1506.09 | 1.13 | 24.5 | 11.73 | 1664.19 | 1664.19
| 5-6-91 | 摄像机支架 | 台 | 1 | 11.97 | 32.68 |  | 2.4 | 1.15 | 48.2 | 48.2
24 | 030507014001 | 显示设备 | 台 | 1 | 25.55 | 6009.04 |  | 5.13 | 2.46 | 6042.18 | 6042.18
| 5-5-185 | 液晶显示器55寸 | 台 | 1 | 25.55 | 6009.04 |  | 5.13 | 2.46 | 6042.18 | 6042.18
25 | Z030502022001 | 综合布线系统调试 | 系统 | 1 | 596.26 |  | 28.18 | 125.87 | 60.27 | 810.58 | 810.58
| 5-2-64 | 系统调试~≤400点 | 系统 | 1 | 596.26 |  | 28.18 | 125.87 | 60.27 | 810.58 | 810.58
26 | 030506006001 | 背景音乐系统试运行 | 系统 | 1 | 482.97 |  | 104.57 | 119.71 | 57.32 | 764.57 | 764.57
| 5-5-149 | 公共广播、背景音乐系统试运行 | 系统 | 1 | 482.97 |  | 104.57 | 119.71 | 57.32 | 764.57 | 764.57
合计 | [10 empty] | 126990.14

## 3_表10_2_2-17 综合单价计算表(技术措施)
【表10.2.2-17】
综合单价计算表
单位(专业)工程名称:单位工程-弱电 | [5 empty] | 标段: |  |  | 第1页 共1页
清单 序号 | 项目编码 (定额编码) | 清单（定额） 项目名称 | 计量 单位 | 数量 | 综 合 单 价 (元) | [5 empty] | 合计 (元)
[5 empty] | 人工费 | 材料 (设备) 费 | 机械费 | 管理费 | 利润 | 小计
|  | [请输入分部名称,电子评标勿删] | [8 empty] | 713.59
1 | 031301017002 | 脚手架搭拆 | 项 | 1 | 172.25 | 490.19 |  | 34.59 | 16.56 | 713.59 | 713.59
| 13-2-5 | 脚手架搭拆费第五册 | 100工日 | 1.17977 | 146 | 415.5 |  | 29.32 | 14.04 | 604.86 | 713.6
合计 | [10 empty] | 713.59

## 3_表10_2_2-20 施工组织(总价)措施项目清单与
【表10.2.2-20】
施工组织（总价）措施项目清单与计价表
工程名称:弱电 |  |  | 标段: | 第1页 共1页
序号 | 项目编号 | 项目名称 | 计算基础 | 费率 (%) | 金额 (元) | 备注
1 | 031302001001 | 安全文明施工费 |  |  | 1829.09
1.1 |  | 安全文明施工基本费 | 定额人工费+定额机械费 | 7.1 | 1829.09
2 | Z03130200801 | 提前竣工增加费 | 定额人工费+定额机械费
3 | 031302004001 | 二次搬运费 | 定额人工费+定额机械费
4 | 031302005001 | 冬雨季施工增加费 | 定额人工费+定额机械费
5 |  | 其他施工组织措施费 | 按相关规定计算
合 计 |  |  |  |  | 1829.09

## 3_表10_2_2-21 其他项目清单与计价汇总表
【表10.2.2-21】
其他项目清单与计价汇总表
工程名称:弱电 |  | 标段: | 第1页 共1页
序号 | 项 目 名 称 | 金额(元) | 备注
1 | 暂列金额 | 10771.18 | 明细详见表10.2.2-22
1.1 | 标化工地增加费 |  | 明细详见表10.2.2-22
1.2 | 优质工程增加费 |  | 明细详见表10.2.2-22
1.3 | 其他暂列金额 | 10771.18 | 明细详见表10.2.2-22
2 | 暂估价 | 78000
2.1 | 材料（设备）暂估价 |  | 明细详见表10.2.2-23
2.2 | 专业工程暂估价 | 78000 | 明细详见表10.2.2-24
2.3 | 专项技术措施暂估价 |  | 明细详见表10.2.2-25
3 | 计日工 |  | 明细详见表10.2.2-26
4 | 总承包服务费 |  | 明细详见表10.2.2-27
合 计 |  | 88771.18 | 0

## 3_表10_2_2-22 暂列金额明细表
【表10.2.2-22】
暂列金额明细表
工程名称:弱电 |  |  | 标段: | 第1页 共1页
序号 | 项 目 名 称 | 计量单位 | 暂定金额(元) | 备注
1 | 标化工地增加费 | 项
2 | 优质工程增加费 | 项
3 | 其他暂列金额 | 项 | 10771.18 | 估算比例一般不高于5%
3.1 | 其他暂列金额 | 项 | 10771.18
合计 |  |  | 10771.18 | -

## 3_表10_2_2-24 专业工程暂估价表
【表10.2.2-24】
专业工程暂估价表
单位(专业)工程名称:单位工程-弱电 |  | 标段: | 第1页 共1页
序号 | 工 程 名 称 | 工程内容 | 暂估金额(元) | 备注
1 | 门禁管理系统 | 门禁管理系统 | 20000
2 | 报告厅会议系统 | 报告厅会议系统管线 | 5000
3 | 会议室数字会议系统 | 会议室数字会议系统管线 | 3000
4 | 网络机房配电系统 | 网络机房配电系统 | 50000
合计 |  |  | 78000

## 3_表10_2_2-29 主要工日一览表
【表10.2.2-29】
主要工日一览表
工程名称:弱电 |  |  | 标段: |  | 第1页 共1页
序号 | 工日名称（类别） | 单位 | 数 量 | 单价(元) | 合价（元） | 备注
1 | 二类人工 | 工日 | 187.173 | 146 | 27327.26

## 3_表10_2_2-31 主要材料和工程设备一览表
【表10.2.2-31】
主要材料和工程设备一览表
工程名称:弱电 |  |  |  | 标段: |  | 第1页 共2页
序号 | 名称、规格、型号 | 单位 | 数量 | 单价(元) | 合价（元） | 备注
1 | 镀锌铁丝φ1.2-1.8 | kg | 7.935 | 4.42 | 35.07
2 | 普通硅酸盐水泥PO 42.5综合 | kg | 596.332 | 0.52 | 311.29
3 | 黄砂净砂 | t | 3.765 | 180 | 677.7
4 | 铜芯塑料绝缘线BVR4 | m | 49.277 | 2.93 | 144.28
5 | 水 | m3 | 0.745 | 5.73 | 4.27
6 | 保险链 | 条 | 14 | 5 | 70
7 | 碳素结构钢镀锌焊接钢管DN50 | m | 30.9 | 31.51 | 973.54
8 | 铜芯聚氯乙烯绝缘护套软线RVV-2*1.0 | m | 1766.049 | 1.97 | 3470.29
9 | 铜芯聚氯乙烯绞型软线ZR-RVS-2*1.5 | m | 209.088 | 2.42 | 505.16
10 | 六类非屏蔽防水双绞线缆UTP6-004S cat6 | m | 9977.321 | 2.6 | 25941.03
11 | JDG电线套管(镀锌)G20*1.6 | m | 72.44 | 4.73 | 342.64
12 | JDG电线套管(镀锌)G25*1.6 | m | 1482.747 | 6.27 | 9296.82
13 | 网络42U机柜600*600*2000（mm） | 个 | 1 | 1898 | 1898
14 | 无线AP | 台 | 8 | 1106 | 8848
15 | 液晶显示器55寸 | 台 | 1 | 6000 | 6000
16 | 室内半球摄像机 | 台 | 30 | 612 | 18360
17 | 摄像机支架 | 台 | 8 | 30 | 240
18 | 智能摄像机 | 台 | 1 | 1500 | 1500
19 | 红外枪式摄像机 | 台 | 7 | 500 | 3500
20 | 一位防尘面板 | 个 | 48.48 | 5.87 | 284.58
21 | 二位防尘面板 | 个 | 61.61 | 6.47 | 398.62
22 | 扬声器 | 台 | 14 | 50 | 700
23 | IP单孔网络插座 | 个 | 17.17 | 19.04 | 326.92
24 | 交互单孔网络插座 | 个 | 19.19 | 19.04 | 365.38
25 | 六类非屏蔽单信息模块地面插座 | 个 | 4.04 | 171 | 690.84
26 | 六类非屏蔽模块 | 个 | 50.5 | 22.43 | 1132.72
27 | 单信息模块+电话模块地面插座 | 个 | 4.04 | 180 | 727.2
28 | 双孔网络地面插座 | 个 | 4.04 | 195 | 787.8
【表10.2.2-31】
主要材料和工程设备一览表
工程名称:弱电 |  |  |  | 标段: |  | 第2页 共2页
序号 | 名称、规格、型号 | 单位 | 数量 | 单价(元) | 合价（元） | 备注
29 | 双孔网络语音插座 | 个 | 44.44 | 28 | 1244.32
30 | 双孔语音插座 | 个 | 4.04 | 28 | 113.12
31 | 电子班牌单孔网络插座 | 个 | 12.12 | 19.04 | 230.76

## 3_表10_2_2-32 主要机械台班一览表
【表10.2.2-32】
主要机械台班一览表
工程名称:弱电 |  |  |  | 标段: | 第1页 共1页
序号 | 机械名称、规格、型号 | 单位 | 数 量 | 单价(元) | 合价（元） | 备注
1 | 彩色监视器 | 台班 | 1.491 | 4.93 | 7.35
2 | 彩色监视器 | 台班 | 0.042 | 4.93 | 0.21
3 | 语言清晰度测试仪 | 台班 | 3 | 26.54 | 79.62
4 | 笔记本电脑 | 台班 | 1.6 | 10.41 | 16.66
5 | 笔记本电脑 | 台班 | 1 | 10.41 | 10.41
6 | 对讲机（一对） | 台班 | 7.294 | 4.61 | 33.63
7 | 对讲机（一对） | 台班 | 50.211 | 4.61 | 231.47
8 | 声级计 | 台班 | 3 | 3.31 | 9.93
9 | 其他机械费 | 元 | 98.545 | 1.02 | 100.52
10 | 管子切断套丝机159mm | 台班 | 0.032 | 23.15 | 0.74
11 | 钢材电动煨弯机500以内mm | 台班 | 0.032 | 57.1 | 1.83
12 | 工业用真有效值万用表 | 台班 | 0.7 | 6.16 | 4.31
13 | 数字万用表PS-56 | 台班 | 0.581 | 4.16 | 2.42

## 4_表10_2_2-13 【含单列】单位(专业)工程招标
【表10.2.2-13】
单位（专业）工程招标控制价费用表
工程名称:单位工程-暖通 |  |  | 标段: | 第1页 共1页
序号 | 费用名称 |  | 计算公式 | 金额 (元) | 备注
1 | 分部分项工程费 |  | ∑(分部分项工程量×综合单价） | 98658.38 | 见表10.2.2-16
1.1 | 其中 | 人工费+机械费 | ∑分部分项（定额人工费+定额机械费） | 30421.29
2 | 措施项目费 |  | （2.1+2.2） | 3020.74
2.1 | 施工技术措施项目费 |  | ∑(技措项目工程量×综合单价） | 847.4 | 见表10.2.2-16
2.1.1 | 其中 | 人工费+机械费 | ∑技措项目（定额人工费+定额机械费） | 189.13
2.2 | 施工组织措施项目费 |  | (1.1+2.1.1)×7.1% | 2173.34 | 见表10.2.2-20
2.2.1 | 其中 | 安全文明施工基本费 | (1.1+2.1.1)×7.1% | 2173.34 | 见表10.2.2-20
3 | 其他项目费 |  | （3.1+3.2+3.3+3.4） | 5552.75
3.1 | 暂列金额 |  | 3.1.1+3.1.2+3.1.3 | 5552.75 | 见表10.2.2-21
3.1.1 | 其中 | 标化工地增加费 | 按招标文件规定额度列计 |  | 见表10.2.2-22
3.1.2 |  | 优质工程增加费 | 按招标文件规定额度列计 |  | 见表10.2.2-22
3.1.3 |  | 其他暂列金额 | 按招标文件规定额度列计 | 5552.75 | 见表10.2.2-22
3.2 | 暂估价 |  | 3.2.1+3.2.2+3.2.3 |  | 见表10.2.2-21
3.2.1 | 其中 | 材料（工程设备）暂估价 | 按招标文件规定额度列计 (或计入综合单价) |  | 见表10.2.2-23
3.2.2 |  | 专业工程暂估价 | 按招标文件规定额度列计 |  | 见表10.2.2-24
3.2.3 |  | 专项技术措施暂估价 | 按招标文件规定额度列计 |  | 见表10.2.2-25
3.3 | 计日工 |  | ∑计日工(暂估数量×综合单价） |  | 见表10.2.2-21
3.4 | 施工总承包服务费 |  | 3.4.1+3.4.2 |  | 见表10.2.2-21
3.4.1 | 其中 | 专业发包工程管理费 | ∑专业发包工程（暂估金额×费率） |  | 见表10.2.2-27
3.4.2 |  | 甲供材料设备管理费 | 甲供材料暂估金额×费率+甲供设备暂估金额×费率 |  | 见表10.2.2-27
4 | 规费 |  | (1.1+2.1.1)×30.63% | 9375.97
5 | 单列费用 |  | 单列费用
6 | 税金 |  | (1+2+3+4+计税不计费)×9% | 10494.71
7 | 下浮 |  | (1+2+3+4+5+6-不计税不计费不下浮-暂估材料)×0%
其中 | 甲供费（不计入造价） |  | 甲供材料费+甲供主材费+甲供设备费
招标控制价合计 |  |  | 1+2+3+4+5+6-7 | 127102.55

## 4_表10_2_2-16 分部分项工程清单与计价表
【表10.2.2-16】
分部分项工程清单与计价表
单位(专业)工程名称:单位工程-暖通 | [5 empty] | 标段: |  |  | 第1页 共4页
序号 | 项目编码 | 项目名称 | 项目特征 | 计量 单位 | 工程量 | 金 额 (元) |  |  |  |  | 备注
[6 empty] | 综合单价 | 合价 | 其中
[8 empty] | 人工费 | 机械费 | 暂估价
1 | 030702001001 | 碳钢通风管道 | 1、材 质：镀锌钢板 2、形 状：矩形 3、规 格：长边长≤320mm 4、板材厚度：0.5mm 5、接口形式：咬口 6.含风管法兰、加固框和吊托支架制作安装 7.满足招标文件、设计图纸及施工规范的相关要求 | m2 | 111.96 | 255.34 | 28587.87 | 15134.75 | 2848.26
2 | 030702001002 | 碳钢通风管道 | 1、材 质：镀锌钢板 2、形 状：矩形 3、规 格：长边长≤1000mm 4、板材厚度：1.0mm 5、接口形式：咬口 6.含风管法兰、加固框和吊托支架制作安装 7.满足招标文件、设计图纸及施工规范的相关要求 | m2 | 71.07 | 155.7 | 11065.6 | 4456.8 | 634.66
3 | 030702001003 | 碳钢通风管道 | 1、材 质：镀锌钢板 2、形 状：矩形 3、规 格：长边长≤1250mm 4、板材厚度：1.2mm 5、接口形式：咬口 6.含风管法兰、加固框和吊托支架制作安装 7.满足招标文件、设计图纸及施工规范的相关要求 | m2 | 5.18 | 142.48 | 738.05 | 256.15 | 5.96
本页小计 | [6 empty] | 40391.52 | 19847.7 | 3488.88
【表10.2.2-16】
分部分项工程清单与计价表
单位(专业)工程名称:单位工程-暖通 | [5 empty] | 标段: |  |  | 第2页 共4页
序号 | 项目编码 | 项目名称 | 项目特征 | 计量 单位 | 工程量 | 金 额 (元) |  |  |  |  | 备注
[6 empty] | 综合单价 | 合价 | 其中
[8 empty] | 人工费 | 机械费 | 暂估价
4 | 030702001004 | 碳钢通风管道 | 1、材 质：镀锌钢板 2、形 状：矩形 3、规 格：长边长≤1500mm 4、板材厚度：1.5mm 5、接口形式：咬口 6.含风管法兰、加固框和吊托支架制作安装 7.满足招标文件、设计图纸及施工规范的相关要求 | m2 | 62.50 | 178.05 | 11128.13 | 3971.25 | 55.63
5 | 030702001005 | 碳钢通风管道 | 1、材 质：镀锌钢板 2、形 状：圆形 3、规 格：长边长≤1000mm 4、板材厚度：1.0mm 5、接口形式：咬口 6.含风管法兰、加固框和吊托支架制作安装 7.满足招标文件、设计图纸及施工规范的相关要求 | m2 | 3.14 | 147.08 | 461.83 | 199.2 | 4.08
6 | 030703019001 | 柔性接口 | 1、名 称：帆布软接 2、规 格：φ1000 | m2 | 1.88 | 258.35 | 485.7 | 147.67 | 3.42
7 | 030703001001 | 碳钢阀门 | 1.名称:280℃常开排烟防火阀 2.规格型号:800*320 3.满足招标文件、设计图纸及施工规范的相关要求 | 个 | 6 | 802.84 | 4817.04 | 567.66 | 30.12
本页小计 | [6 empty] | 16892.7 | 4885.78 | 93.25
【表10.2.2-16】
分部分项工程清单与计价表
单位(专业)工程名称:单位工程-暖通 | [5 empty] | 标段: |  |  | 第3页 共4页
序号 | 项目编码 | 项目名称 | 项目特征 | 计量 单位 | 工程量 | 金 额 (元) |  |  |  |  | 备注
[6 empty] | 综合单价 | 合价 | 其中
[8 empty] | 人工费 | 机械费 | 暂估价
8 | 030703001002 | 碳钢阀门 | 1.名称:280℃常开排烟防火阀 2.规格型号:1000*500 3.满足招标文件、设计图纸及施工规范的相关要求 | 个 | 3 | 1105.14 | 3315.42 | 283.83 | 15.06
9 | 030703001003 | 碳钢阀门 | 1.名称:280℃常开排烟防火阀 2.规格型号:1250*600 3.满足招标文件、设计图纸及施工规范的相关要求 | 个 | 1 | 1467.05 | 1467.05 | 130.67 | 7.02
10 | 030703001004 | 碳钢阀门 | 1.名称:70℃防烟调节阀 2.规格型号:320*200 3.满足招标文件、设计图纸及施工规范的相关要求 | 个 | 6 | 336.62 | 2019.72 | 325.02 | 22.86
11 | 030703001005 | 碳钢阀门 | 1.名称:70℃防烟调节阀 2.规格型号:200*200 3.满足招标文件、设计图纸及施工规范的相关要求 | 个 | 4 | 308.27 | 1233.08 | 216.68 | 15.24
12 | 030703001006 | 碳钢阀门 | 1.名称:电动调节阀 2.规格型号:800*320 3.满足招标文件、设计图纸及施工规范的相关要求 | 个 | 6 | 573.12 | 3438.72 | 204.96 | 22.86
13 | 030703011001 | 铝及铝合金风口、散流器 | 1.名称:单层百叶排烟口 2.规格型号:700*700 3.满足招标文件、设计图纸及施工规范的相关要求 | 个 | 6 | 1564.15 | 9384.9 | 191.82 | 0.78
本页小计 | [6 empty] | 20858.89 | 1352.98 | 83.82
【表10.2.2-16】
分部分项工程清单与计价表
单位(专业)工程名称:单位工程-暖通 | [5 empty] | 标段: |  |  | 第4页 共4页
序号 | 项目编码 | 项目名称 | 项目特征 | 计量 单位 | 工程量 | 金 额 (元) |  |  |  |  | 备注
[6 empty] | 综合单价 | 合价 | 其中
[8 empty] | 人工费 | 机械费 | 暂估价
14 | 030108006001 | 其他风机 | 1、名称：排气扇 2、型号：L=400m3/h：H=185Pa：N=45w带止回装置 | 台 | 31 | 163.79 | 5077.49 | 950.46
15 | 030108001001 | 离心式通风机 | 1.名称:排烟风机 2.规格型号:HTF（A)-I-NO：10 L=35000m3/h：H=770Pa：N=11Kw 3.落地安装 4.隔振垫安装 5.满足招标文件、设计图纸及施工规范的相关要求 | 台 | 1 | 10857.48 | 10857.48 | 1023.46 | 2.41
16 | 030702012001 | 挡烟垂壁 | 1、名称：固定式挡烟垂壁 2、材质：硅玻钛金不燃防火布 | m | 10.10 | 251.77 | 2542.88 | 191.7 | 12.32
17 | 030704001001 | 通风工程检测、 调试 | 1、通风空调系统调试费 | 系统 | 1 | 2037.42 | 2037.42 | 692.17
本页小计 | [6 empty] | 20515.27 | 2857.79 | 14.73
合计 | [6 empty] | 98658.38 | 28944.25 | 3680.68

## 4_表10_2_2-16 施工技术措施项目清单与计价表
【表10.2.2-16】
施工技术措施项目清单与计价表
单位(专业)工程名称:单位工程-暖通 | [5 empty] | 标段: |  |  | 第1页 共1页
序号 | 项目编码 | 项目名称 | 项目特征 | 计量 单位 | 工程量 | 金 额 (元) |  |  |  |  | 备注
[6 empty] | 综合单价 | 合价 | 其中
[8 empty] | 人工费 | 机械费 | 暂估价
|  | [请输入分部名称,电子评标勿删] |  |  | 0 |  | 847.4 | 204.54
1 | 031301017003 | 脚手架搭拆 | 1、脚手架搭拆费第七册 | 项 | 1 | 847.4 | 847.4 | 204.54
本页小计 | [6 empty] | 847.4 | 204.54
合计 | [6 empty] | 847.4 | 204.54

## 4_表10_2_2-17 综合单价计算表
【表10.2.2-17】
综合单价计算表
单位(专业)工程名称:单位工程-暖通 | [5 empty] | 标段: |  |  | 第1页 共2页
清单 序号 | 项目编码 (定额编码) | 清单（定额） 项目名称 | 计量 单位 | 数量 | 综 合 单 价 (元) | [5 empty] | 合计 (元)
[5 empty] | 人工费 | 材料 (设备) 费 | 机械费 | 管理费 | 利润 | 小计
1 | 030702001001 | 碳钢通风管道 | m2 | 111.96 | 135.18 | 46.42 | 25.44 | 32.66 | 15.64 | 255.34 | 28587.87
| 7-2-25 | 薄钢板矩形风管(δ=2mm以内焊接)长边长(mm)≤320 | 10m2 | 11.196 | 1351.81 | 464.2 | 254.42 | 326.58 | 156.37 | 2553.38 | 28587.64
2 | 030702001002 | 碳钢通风管道 | m2 | 71.07 | 62.71 | 62.57 | 8.93 | 14.53 | 6.96 | 155.7 | 11065.6
| 7-2-27 | 薄钢板矩形风管(δ=2mm以内焊接)长边长(mm)≤1000 | 10m2 | 7.107 | 627.07 | 625.68 | 89.25 | 145.25 | 69.55 | 1556.8 | 11064.18
3 | 030702001003 | 碳钢通风管道 | m2 | 5.18 | 49.45 | 76.84 | 1.15 | 10.17 | 4.87 | 142.48 | 738.05
| 7-2-9*A1.1C1.1换 | 镀锌薄钢板矩形风管(δ=1.2mm以内咬口)长边长（mm）≤1250`镀锌薄钢板风管（δ=1.2mm 咬口）制作安装 | 10m2 | 0.518 | 494.49 | 768.41 | 11.45 | 101.72 | 48.71 | 1424.78 | 738.04
4 | 030702001004 | 碳钢通风管道 | m2 | 62.50 | 63.54 | 94.47 | 0.89 | 12.95 | 6.2 | 178.05 | 11128.13
| 7-2-10*A1.1C1.1A1.2换 | 镀锌薄钢板矩形风管(δ=1.5mm以内咬口)长边长（mm）≤2000`镀锌薄钢板风管（δ=1.5mm以内咬口）制作安装`在管井（封闭式管廊内）里安装风管 | 10m2 | 6.25 | 635.4 | 944.74 | 8.89 | 129.48 | 62 | 1780.51 | 11128.19
5 | 030702001005 | 碳钢通风管道 | m2 | 3.14 | 63.44 | 63.1 | 1.3 | 13.01 | 6.23 | 147.08 | 461.83
| 7-2-3*A1.1C1.1换 | 镀锌薄钢板圆形风管(δ=1.2mm以内咬口)直径(mm)≤1000`镀锌薄钢板风管（δ=1.0mm咬口）制作安装 | 10m2 | 0.314 | 634.37 | 630.95 | 13.03 | 130.1 | 62.29 | 1470.74 | 461.81
6 | 030703019001 | 柔性接口 | m2 | 1.88 | 78.55 | 154.08 | 1.82 | 16.16 | 7.74 | 258.35 | 485.7
| 7-2-163 | 软管接口 | m2 | 1.88 | 78.55 | 154.08 | 1.82 | 16.16 | 7.74 | 258.35 | 485.7
7 | 030703001001 | 碳钢阀门 | 个 | 6 | 94.61 | 673.62 | 5.02 | 20.01 | 9.58 | 802.84 | 4817.04
| 7-3-33 | 280℃常开排烟防火阀 800*320 | 个 | 6 | 94.61 | 673.62 | 5.02 | 20.01 | 9.58 | 802.84 | 4817.04
8 | 030703001002 | 碳钢阀门 | 个 | 3 | 94.61 | 975.92 | 5.02 | 20.01 | 9.58 | 1105.14 | 3315.42
| 7-3-33 | 280℃常开排烟防火阀 1000*500 | 个 | 3 | 94.61 | 975.92 | 5.02 | 20.01 | 9.58 | 1105.14 | 3315.42
9 | 030703001003 | 碳钢阀门 | 个 | 1 | 130.67 | 1288.46 | 7.02 | 27.66 | 13.24 | 1467.05 | 1467.05
| 7-3-34 | 280℃常开排烟防火阀 1250*600 | 个 | 1 | 130.67 | 1288.46 | 7.02 | 27.66 | 13.24 | 1467.05 | 1467.05
【表10.2.2-17】
综合单价计算表
单位(专业)工程名称:单位工程-暖通 | [5 empty] | 标段: |  |  | 第2页 共2页
清单 序号 | 项目编码 (定额编码) | 清单（定额） 项目名称 | 计量 单位 | 数量 | 综 合 单 价 (元) | [5 empty] | 合计 (元)
[5 empty] | 人工费 | 材料 (设备) 费 | 机械费 | 管理费 | 利润 | 小计
10 | 030703001004 | 碳钢阀门 | 个 | 6 | 54.17 | 261.41 | 3.81 | 11.65 | 5.58 | 336.62 | 2019.72
| 7-3-32 | 70℃防烟调节阀 320*200 | 个 | 6 | 54.17 | 261.41 | 3.81 | 11.65 | 5.58 | 336.62 | 2019.72
11 | 030703001005 | 碳钢阀门 | 个 | 4 | 54.17 | 233.06 | 3.81 | 11.65 | 5.58 | 308.27 | 1233.08
| 7-3-32 | 70℃防烟调节阀 200*200 | 个 | 4 | 54.17 | 233.06 | 3.81 | 11.65 | 5.58 | 308.27 | 1233.08
12 | 030703001006 | 碳钢阀门 | 个 | 6 | 34.16 | 523.87 | 3.81 | 7.63 | 3.65 | 573.12 | 3438.72
| 7-3-26 | 电动调节阀 800*320 | 个 | 6 | 34.16 | 523.87 | 3.81 | 7.63 | 3.65 | 573.12 | 3438.72
13 | 030703011001 | 铝及铝合金风口、散流器 | 个 | 6 | 31.97 | 1522.51 | 0.13 | 6.45 | 3.09 | 1564.15 | 9384.9
| 7-3-46 | 单层百叶排烟口 700*700 | 个 | 6 | 31.97 | 1522.51 | 0.13 | 6.45 | 3.09 | 1564.15 | 9384.9
14 | 030108006001 | 其他风机 | 台 | 31 | 30.66 | 124.02 |  | 6.16 | 2.95 | 163.79 | 5077.49
| 4-4-138 | 风扇安装换气扇 L=400m3/h：H=185Pa：N=45w | 台 | 31 | 30.66 | 124.02 |  | 6.16 | 2.95 | 163.79 | 5077.49
15 | 030108001001 | 离心式通风机 | 台 | 1 | 1023.46 | 9526.92 | 2.41 | 206.05 | 98.64 | 10857.48 | 10857.48
| 7-1-65 | 排烟风机 HTF（A)-I-NO：10 L=35000m3/h：H=770Pa：N=11Kw | 台 | 1 | 994.26 | 9386.92 | 2.41 | 200.17 | 95.84 | 10679.6 | 10679.6
| 13-1-44 | 隔振垫 | 块 | 4 | 7.3 | 35 |  | 1.47 | 0.7 | 44.47 | 177.88
16 | 030702012001 | 挡烟垂壁 | m | 10.10 | 18.98 | 225.55 | 1.22 | 4.07 | 1.95 | 251.77 | 2542.88
| 7-2-161 | 固定式挡烟垂壁 | m | 10.1 | 18.98 | 225.55 | 1.22 | 4.07 | 1.95 | 251.77 | 2542.88
17 | 030704001001 | 通风工程检测、 调试 | 系统 | 1 | 692.17 | 1139.66 |  | 139.02 | 66.57 | 2037.42 | 2037.42
| 7-5-1 | 通风空调系统调试费 | 100工日 | 1.935068 | 357.7 | 588.95 |  | 71.84 | 34.4 | 1052.89 | 2037.41
合计 | [10 empty] | 98658.38

## 4_表10_2_2-17 综合单价计算表(技术措施)
【表10.2.2-17】
综合单价计算表
单位(专业)工程名称:单位工程-暖通 | [5 empty] | 标段: |  |  | 第1页 共1页
清单 序号 | 项目编码 (定额编码) | 清单（定额） 项目名称 | 计量 单位 | 数量 | 综 合 单 价 (元) | [5 empty] | 合计 (元)
[5 empty] | 人工费 | 材料 (设备) 费 | 机械费 | 管理费 | 利润 | 小计
|  | [请输入分部名称,电子评标勿删] | [8 empty] | 847.4
1 | 031301017003 | 脚手架搭拆 | 项 | 1 | 204.54 | 582.11 |  | 41.08 | 19.67 | 847.4 | 847.4
| 13-2-7 | 脚手架搭拆费第七册 | 100工日 | 1.867968 | 109.5 | 311.63 |  | 21.99 | 10.53 | 453.65 | 847.4
合计 | [10 empty] | 847.4

## 4_表10_2_2-20 施工组织(总价)措施项目清单与
【表10.2.2-20】
施工组织（总价）措施项目清单与计价表
工程名称:暖通 |  |  | 标段: | 第1页 共1页
序号 | 项目编号 | 项目名称 | 计算基础 | 费率 (%) | 金额 (元) | 备注
1 | 031302001001 | 安全文明施工费 |  |  | 2173.34
1.1 |  | 安全文明施工基本费 | 定额人工费+定额机械费 | 7.1 | 2173.34
2 | Z03130200801 | 提前竣工增加费 | 定额人工费+定额机械费
3 | 031302004001 | 二次搬运费 | 定额人工费+定额机械费
4 | 031302005001 | 冬雨季施工增加费 | 定额人工费+定额机械费
5 |  | 其他施工组织措施费 | 按相关规定计算
合 计 |  |  |  |  | 2173.34

## 4_表10_2_2-21 其他项目清单与计价汇总表
【表10.2.2-21】
其他项目清单与计价汇总表
工程名称:暖通 |  | 标段: | 第1页 共1页
序号 | 项 目 名 称 | 金额(元) | 备注
1 | 暂列金额 | 5552.75 | 明细详见表10.2.2-22
1.1 | 标化工地增加费 |  | 明细详见表10.2.2-22
1.2 | 优质工程增加费 |  | 明细详见表10.2.2-22
1.3 | 其他暂列金额 | 5552.75 | 明细详见表10.2.2-22
2 | 暂估价
2.1 | 材料（设备）暂估价 |  | 明细详见表10.2.2-23
2.2 | 专业工程暂估价 |  | 明细详见表10.2.2-24
2.3 | 专项技术措施暂估价 |  | 明细详见表10.2.2-25
3 | 计日工 |  | 明细详见表10.2.2-26
4 | 总承包服务费 |  | 明细详见表10.2.2-27
合 计 |  | 5552.75 | 0

## 4_表10_2_2-22 暂列金额明细表
【表10.2.2-22】
暂列金额明细表
工程名称:暖通 |  |  | 标段: | 第1页 共1页
序号 | 项 目 名 称 | 计量单位 | 暂定金额(元) | 备注
1 | 标化工地增加费 | 项
2 | 优质工程增加费 | 项
3 | 其他暂列金额 | 项 | 5552.75 | 估算比例一般不高于5%
3.1 | 其他暂列金额 | 项 | 5552.75
合计 |  |  | 5552.75 | -

## 4_表10_2_2-24 专业工程暂估价表
【表10.2.2-24】
专业工程暂估价表
单位(专业)工程名称:单位工程-暖通 |  | 标段: | 第1页 共1页
序号 | 工 程 名 称 | 工程内容 | 暂估金额(元) | 备注
合计

## 4_表10_2_2-29 主要工日一览表
【表10.2.2-29】
主要工日一览表
工程名称:暖通 |  |  | 标段: |  | 第1页 共1页
序号 | 工日名称（类别） | 单位 | 数 量 | 单价(元) | 合价（元） | 备注
1 | 二类人工 | 工日 | 199.648 | 146 | 29148.61

## 4_表10_2_2-31 主要材料和工程设备一览表
【表10.2.2-31】
主要材料和工程设备一览表
工程名称:暖通 |  |  |  | 标段: |  | 第1页 共1页
序号 | 名称、规格、型号 | 单位 | 数量 | 单价(元) | 合价（元） | 备注
1 | 热轧光圆钢筋HPB300综合 | kg | 35.073 | 4.47 | 156.85
2 | 扁钢Q235B综合 | kg | 56.256 | 4.47 | 251.41
3 | 槽钢Q235B 5-16# | kg | 91.053 | 4.34 | 394.81
4 | 角钢Q235B 63×63×6 | kg | 34.46 | 4.38 | 150.97
5 | 角钢Q235B综合 | kg | 700.906 | 4.38 | 3070.67
6 | 低碳钢焊条J422 φ2.5 | kg | 99.783 | 6.81 | 679.52
7 | 低碳钢焊条J422 φ3.2 | kg | 27.984 | 6.81 | 190.57
8 | 铜芯塑料绝缘线BV2.5 | m | 15.128 | 1.65 | 25.01
9 | 混凝土C15 | m3 | 0.027 | 470 | 12.69
10 | 镀锌薄钢板δ1.0 | m2 | 3.573 | 39.25 | 140.24
11 | 镀锌薄钢板δ1.2 | m2 | 5.895 | 47.1 | 277.65
12 | 镀锌薄钢板δ1.5 | m2 | 71.125 | 58.88 | 4187.48
13 | 镀锌钢板δ0.5 | m2 | 120.917 | 19.63 | 2373
14 | 镀锌钢板δ1.0 | m2 | 76.756 | 39.25 | 3012.67
15 | 电动调节阀800*320 | 个 | 6 | 514.83 | 3088.99
16 | 70℃防火阀200*200 | 个 | 4 | 224.25 | 896.99
17 | 70℃防火阀320*200 | 个 | 6 | 252.6 | 1515.61
18 | 280℃常开排烟防火阀800*320 | 个 | 6 | 662.3 | 3973.81
19 | 280℃常开排烟防火阀1000*500 | 个 | 3 | 964.6 | 2893.81
20 | 280℃常开排烟防火阀1250*600 | 个 | 1 | 1274.34 | 1274.34
21 | 隔振垫 | 块 | 4 | 35 | 140
22 | 排烟风机HTF（A)-I-NO：10 L=35000m3/h：H=770Pa：N=11Kw | 台 | 1 | 9262 | 9262
23 | 单层百叶排烟口700*700 | 个 | 6 | 1512.21 | 9073.27
24 | 固定式挡烟垂壁硅玻钛金不燃防火布 | m | 10.1 | 218 | 2201.8
25 | 排气扇L=400m3/h：H=185Pa：N=45w带止回装置 | 台 | 31 | 122.62 | 3801.22

## 4_表10_2_2-32 主要机械台班一览表
【表10.2.2-32】
主要机械台班一览表
工程名称:暖通 |  |  |  | 标段: | 第1页 共1页
序号 | 机械名称、规格、型号 | 单位 | 数 量 | 单价(元) | 合价（元） | 备注
1 | 其他机械费 | 元 | 12.12 | 1.02 | 12.36
2 | 电动卷扬机-单筒慢速10kN | 台班 | 0.013 | 185.16 | 2.41
3 | 台式钻床16mm | 台班 | 16.268 | 4.32 | 70.28
4 | 立式钻床35mm | 台班 | 11.28 | 10.03 | 113.14
5 | 剪板机6.3×2000mm | 台班 | 1.225 | 50.06 | 61.32
6 | 卷板机2×1600mm | 台班 | 0.003 | 42.24 | 0.13
7 | 折方机4×2000mm | 台班 | 1.222 | 34.58 | 42.26
8 | 咬口机1.5mm | 台班 | 0.157 | 19.12 | 3
9 | 法兰卷圆机L40×4 | 台班 | 0.059 | 36.53 | 2.16
10 | 弧焊机 综合 | 台班 | 50.583 | 66.69 | 3373.38

## 5_表10_2_2-13 【含单列】单位(专业)工程招标
【表10.2.2-13】
单位（专业）工程招标控制价费用表
工程名称:单位工程-给排水 |  |  | 标段: | 第1页 共1页
序号 | 费用名称 |  | 计算公式 | 金额 (元) | 备注
1 | 分部分项工程费 |  | ∑(分部分项工程量×综合单价） |  | 见表10.2.2-16
1.1 | 其中 | 人工费+机械费 | ∑分部分项（定额人工费+定额机械费）
2 | 措施项目费 |  | （2.1+2.2）
2.1 | 施工技术措施项目费 |  | ∑(技措项目工程量×综合单价） |  | 见表10.2.2-16
2.1.1 | 其中 | 人工费+机械费 | ∑技措项目（定额人工费+定额机械费）
2.2 | 施工组织措施项目费 |  | (1.1+2.1.1)×7.1% |  | 见表10.2.2-20
2.2.1 | 其中 | 安全文明施工基本费 | (1.1+2.1.1)×7.1% |  | 见表10.2.2-20
3 | 其他项目费 |  | （3.1+3.2+3.3+3.4） | 52500
3.1 | 暂列金额 |  | 3.1.1+3.1.2+3.1.3 | 2500 | 见表10.2.2-21
3.1.1 | 其中 | 标化工地增加费 | 按招标文件规定额度列计 |  | 见表10.2.2-22
3.1.2 |  | 优质工程增加费 | 按招标文件规定额度列计 |  | 见表10.2.2-22
3.1.3 |  | 其他暂列金额 | 按招标文件规定额度列计 | 2500 | 见表10.2.2-22
3.2 | 暂估价 |  | 3.2.1+3.2.2+3.2.3 | 50000 | 见表10.2.2-21
3.2.1 | 其中 | 材料（工程设备）暂估价 | 按招标文件规定额度列计 (或计入综合单价) |  | 见表10.2.2-23
3.2.2 |  | 专业工程暂估价 | 按招标文件规定额度列计 | 50000 | 见表10.2.2-24
3.2.3 |  | 专项技术措施暂估价 | 按招标文件规定额度列计 |  | 见表10.2.2-25
3.3 | 计日工 |  | ∑计日工(暂估数量×综合单价） |  | 见表10.2.2-21
3.4 | 施工总承包服务费 |  | 3.4.1+3.4.2 |  | 见表10.2.2-21
3.4.1 | 其中 | 专业发包工程管理费 | ∑专业发包工程（暂估金额×费率） |  | 见表10.2.2-27
3.4.2 |  | 甲供材料设备管理费 | 甲供材料暂估金额×费率+甲供设备暂估金额×费率 |  | 见表10.2.2-27
4 | 规费 |  | (1.1+2.1.1)×30.63%
5 | 单列费用 |  | 单列费用
6 | 税金 |  | (1+2+3+4+计税不计费)×9% | 4725
7 | 下浮 |  | (1+2+3+4+5+6-不计税不计费不下浮-暂估材料)×0%
其中 | 甲供费（不计入造价） |  | 甲供材料费+甲供主材费+甲供设备费
招标控制价合计 |  |  | 1+2+3+4+5+6-7 | 57225

## 5_表10_2_2-16 分部分项工程清单与计价表
【表10.2.2-16】
分部分项工程清单与计价表
单位(专业)工程名称:单位工程-给排水 | [5 empty] | 标段: |  |  | 第1页 共1页
序号 | 项目编码 | 项目名称 | 项目特征 | 计量 单位 | 工程量 | 金 额 (元) |  |  |  |  | 备注
[6 empty] | 综合单价 | 合价 | 其中
[8 empty] | 人工费 | 机械费 | 暂估价
[请输入分部名称,电子评标勿删]
本页小计
合计

## 5_表10_2_2-16 施工技术措施项目清单与计价表
【表10.2.2-16】
施工技术措施项目清单与计价表
单位(专业)工程名称:单位工程-给排水 | [5 empty] | 标段: |  |  | 第1页 共1页
序号 | 项目编码 | 项目名称 | 项目特征 | 计量 单位 | 工程量 | 金 额 (元) |  |  |  |  | 备注
[6 empty] | 综合单价 | 合价 | 其中
[8 empty] | 人工费 | 机械费 | 暂估价
|  | [请输入分部名称,电子评标勿删] |  |  | 0
本页小计
合计

## 5_表10_2_2-17 综合单价计算表
【表10.2.2-17】
综合单价计算表
单位(专业)工程名称:单位工程-给排水 | [5 empty] | 标段: |  |  | 第1页 共1页
清单 序号 | 项目编码 (定额编码) | 清单（定额） 项目名称 | 计量 单位 | 数量 | 综 合 单 价 (元) | [5 empty] | 合计 (元)
[5 empty] | 人工费 | 材料 (设备) 费 | 机械费 | 管理费 | 利润 | 小计
[请输入分部名称,电子评标勿删]
合计

## 5_表10_2_2-17 综合单价计算表(技术措施)
【表10.2.2-17】
综合单价计算表
单位(专业)工程名称:单位工程-给排水 | [5 empty] | 标段: |  |  | 第1页 共1页
清单 序号 | 项目编码 (定额编码) | 清单（定额） 项目名称 | 计量 单位 | 数量 | 综 合 单 价 (元) | [5 empty] | 合计 (元)
[5 empty] | 人工费 | 材料 (设备) 费 | 机械费 | 管理费 | 利润 | 小计
[请输入分部名称,电子评标勿删]
合计

## 5_表10_2_2-20 施工组织(总价)措施项目清单与
【表10.2.2-20】
施工组织（总价）措施项目清单与计价表
工程名称:给排水 |  |  | 标段: | 第1页 共1页
序号 | 项目编号 | 项目名称 | 计算基础 | 费率 (%) | 金额 (元) | 备注
1 | 031302001001 | 安全文明施工费
1.1 |  | 安全文明施工基本费 | 定额人工费+定额机械费 | 7.1
2 | Z03130200801 | 提前竣工增加费 | 定额人工费+定额机械费
3 | 031302004001 | 二次搬运费 | 定额人工费+定额机械费
4 | 031302005001 | 冬雨季施工增加费 | 定额人工费+定额机械费
5 |  | 其他施工组织措施费 | 按相关规定计算
合 计

## 5_表10_2_2-21 其他项目清单与计价汇总表
【表10.2.2-21】
其他项目清单与计价汇总表
工程名称:给排水 |  | 标段: | 第1页 共1页
序号 | 项 目 名 称 | 金额(元) | 备注
1 | 暂列金额 | 2500 | 明细详见表10.2.2-22
1.1 | 标化工地增加费 |  | 明细详见表10.2.2-22
1.2 | 优质工程增加费 |  | 明细详见表10.2.2-22
1.3 | 其他暂列金额 | 2500 | 明细详见表10.2.2-22
2 | 暂估价 | 50000
2.1 | 材料（设备）暂估价 |  | 明细详见表10.2.2-23
2.2 | 专业工程暂估价 | 50000 | 明细详见表10.2.2-24
2.3 | 专项技术措施暂估价 |  | 明细详见表10.2.2-25
3 | 计日工 |  | 明细详见表10.2.2-26
4 | 总承包服务费 |  | 明细详见表10.2.2-27
合 计 |  | 52500 | 0

## 5_表10_2_2-22 暂列金额明细表
【表10.2.2-22】
暂列金额明细表
工程名称:给排水 |  |  | 标段: | 第1页 共1页
序号 | 项 目 名 称 | 计量单位 | 暂定金额(元) | 备注
1 | 标化工地增加费 | 项
2 | 优质工程增加费 | 项
3 | 其他暂列金额 | 项 | 2500 | 估算比例一般不高于5%
3.1 | 其他暂列金额 | 项 | 2500
合计 |  |  | 2500 | -

## 5_表10_2_2-24 专业工程暂估价表
【表10.2.2-24】
专业工程暂估价表
单位(专业)工程名称:单位工程-给排水 |  | 标段: | 第1页 共1页
序号 | 工 程 名 称 | 工程内容 | 暂估金额(元) | 备注
1 | 给排水局部改造 | 给排水局部改造 | 50000
合计 |  |  | 50000

## 5_表10_2_2-29 主要工日一览表
【表10.2.2-29】
主要工日一览表
工程名称:给排水 |  |  | 标段: |  | 第1页 共1页
序号 | 工日名称（类别） | 单位 | 数 量 | 单价(元) | 合价（元） | 备注

## 5_表10_2_2-31 主要材料和工程设备一览表
【表10.2.2-31】
主要材料和工程设备一览表
工程名称:给排水 |  |  |  | 标段: |  | 第1页 共1页
序号 | 名称、规格、型号 | 单位 | 数量 | 单价(元) | 合价（元） | 备注

## 5_表10_2_2-32 主要机械台班一览表
【表10.2.2-32】
主要机械台班一览表
工程名称:给排水 |  |  |  | 标段: | 第1页 共1页
序号 | 机械名称、规格、型号 | 单位 | 数 量 | 单价(元) | 合价（元） | 备注

## 6_表10_2_2-13 【含单列】单位(专业)工程招标
【表10.2.2-13】
单位（专业）工程招标控制价费用表
工程名称:单位工程-消防水 |  |  | 标段: | 第1页 共1页
序号 | 费用名称 |  | 计算公式 | 金额 (元) | 备注
1 | 分部分项工程费 |  | ∑(分部分项工程量×综合单价） | 53096.8 | 见表10.2.2-16
1.1 | 其中 | 人工费+机械费 | ∑分部分项（定额人工费+定额机械费） | 23049.06
2 | 措施项目费 |  | （2.1+2.2） | 2911.94
2.1 | 施工技术措施项目费 |  | ∑(技措项目工程量×综合单价） | 1255.56 | 见表10.2.2-16
2.1.1 | 其中 | 人工费+机械费 | ∑技措项目（定额人工费+定额机械费） | 280.23
2.2 | 施工组织措施项目费 |  | (1.1+2.1.1)×7.1% | 1656.38 | 见表10.2.2-20
2.2.1 | 其中 | 安全文明施工基本费 | (1.1+2.1.1)×7.1% | 1656.38 | 见表10.2.2-20
3 | 其他项目费 |  | （3.1+3.2+3.3+3.4） | 3157.73
3.1 | 暂列金额 |  | 3.1.1+3.1.2+3.1.3 | 3157.73 | 见表10.2.2-21
3.1.1 | 其中 | 标化工地增加费 | 按招标文件规定额度列计 |  | 见表10.2.2-22
3.1.2 |  | 优质工程增加费 | 按招标文件规定额度列计 |  | 见表10.2.2-22
3.1.3 |  | 其他暂列金额 | 按招标文件规定额度列计 | 3157.73 | 见表10.2.2-22
3.2 | 暂估价 |  | 3.2.1+3.2.2+3.2.3 |  | 见表10.2.2-21
3.2.1 | 其中 | 材料（工程设备）暂估价 | 按招标文件规定额度列计 (或计入综合单价) |  | 见表10.2.2-23
3.2.2 |  | 专业工程暂估价 | 按招标文件规定额度列计 |  | 见表10.2.2-24
3.2.3 |  | 专项技术措施暂估价 | 按招标文件规定额度列计 |  | 见表10.2.2-25
3.3 | 计日工 |  | ∑计日工(暂估数量×综合单价） |  | 见表10.2.2-21
3.4 | 施工总承包服务费 |  | 3.4.1+3.4.2 |  | 见表10.2.2-21
3.4.1 | 其中 | 专业发包工程管理费 | ∑专业发包工程（暂估金额×费率） |  | 见表10.2.2-27
3.4.2 |  | 甲供材料设备管理费 | 甲供材料暂估金额×费率+甲供设备暂估金额×费率 |  | 见表10.2.2-27
4 | 规费 |  | (1.1+2.1.1)×30.63% | 7145.76
5 | 单列费用 |  | 单列费用
6 | 税金 |  | (1+2+3+4+计税不计费)×9% | 5968.1
7 | 下浮 |  | (1+2+3+4+5+6-不计税不计费不下浮-暂估材料)×0%
其中 | 甲供费（不计入造价） |  | 甲供材料费+甲供主材费+甲供设备费
招标控制价合计 |  |  | 1+2+3+4+5+6-7 | 72280.33

## 6_表10_2_2-16 分部分项工程清单与计价表
【表10.2.2-16】
分部分项工程清单与计价表
单位(专业)工程名称:单位工程-消防水 | [5 empty] | 标段: |  |  | 第1页 共3页
序号 | 项目编码 | 项目名称 | 项目特征 | 计量 单位 | 工程量 | 金 额 (元) |  |  |  |  | 备注
[6 empty] | 综合单价 | 合价 | 其中
[8 empty] | 人工费 | 机械费 | 暂估价
1 | 030901001001 | 水喷淋钢管 | 1、安装部位：室内 2、材质、规格：镀锌焊管DN25 3、连接形式：螺纹连接 4、压力试验及冲洗设计要求：符合设计要求 | m | 477.00 | 39.72 | 18946.44 | 8066.07 | 190.8
2 | 030901001002 | 水喷淋钢管 | 1、安装部位：室内 2、材质、规格：镀锌焊管DN32 3、连接形式：螺纹连接 4、压力试验及冲洗设计要求：符合设计要求 | m | 30.00 | 49.61 | 1488.3 | 536.7 | 19.2
3 | 030901001003 | 水喷淋钢管 | 1、安装部位：室内 2、材质、规格：镀锌焊管DN40 3、连接形式：螺纹连接 4、压力试验及冲洗设计要求：符合设计要求 | m | 10.00 | 57.19 | 571.9 | 201.3 | 9.1
4 | 030901001004 | 水喷淋钢管 | 1、安装部位：室内 2、材质、规格：镀锌焊管DN50 3、连接形式：螺纹连接 4、压力试验及冲洗设计要求：符合设计要求 | m | 10.00 | 69.54 | 695.4 | 206 | 8.4
5 | 030901001005 | 水喷淋钢管 | 1、安装部位：室内 2、材质、规格：镀锌焊管DN65 3、连接形式：螺纹连接 4、压力试验及冲洗设计要求：符合设计要求 | m | 5.00 | 88.04 | 440.2 | 105.35 | 4.15
本页小计 | [6 empty] | 22142.24 | 9115.42 | 231.65
【表10.2.2-16】
分部分项工程清单与计价表
单位(专业)工程名称:单位工程-消防水 | [5 empty] | 标段: |  |  | 第2页 共3页
序号 | 项目编码 | 项目名称 | 项目特征 | 计量 单位 | 工程量 | 金 额 (元) |  |  |  |  | 备注
[6 empty] | 综合单价 | 合价 | 其中
[8 empty] | 人工费 | 机械费 | 暂估价
6 | 030901001006 | 水喷淋钢管 | 1、安装部位：室内 2、材质、规格：镀锌焊管DN80 3、连接形式：螺纹连接 4、压力试验及冲洗设计要求：符合设计要求 | m | 15.00 | 105.34 | 1580.1 | 334.65 | 14.25
7 | 030901001007 | 水喷淋钢管 | 1、拆除镀锌钢管(螺纹连接) 公称直径（mm以内）25`基价*0.5 | m | 477.00 | 12.52 | 5972.04 | 4030.65 | 95.4
8 | 030901001008 | 水喷淋钢管 | 1、拆除镀锌钢管(螺纹连接) 公称直径（mm以内）32`基价*0.5 | m | 30.00 | 14.59 | 437.7 | 268.2 | 9.6
9 | 030901001009 | 水喷淋钢管 | 1、拆除镀锌钢管(螺纹连接) 公称直径（mm以内）40`基价*0.5 | m | 10.00 | 16.85 | 168.5 | 100.7 | 4.6
10 | 030901001010 | 水喷淋钢管 | 1、拆除镀锌钢管(螺纹连接) 公称直径（mm以内）50 | m | 10.00 | 37.87 | 378.7 | 206 | 8.4
11 | 030901001011 | 水喷淋钢管 | 1、拆除镀锌钢管(螺纹连接) 公称直径（mm以内）65 | m | 5.00 | 45.49 | 227.45 | 105.35 | 4.15
12 | 030901001012 | 水喷淋钢管 | 1、拆除镀锌钢管(螺纹连接) 公称直径（mm以内）80 | m | 15.00 | 55.97 | 839.55 | 334.65 | 14.25
13 | 030901003001 | 水喷淋(雾)喷头 | 1、安装部位：吊顶 2、材质、型号、规格：钢制 DN15 | 个 | 477 | 36.57 | 17443.89 | 7312.41 | 214.65
14 | 030901003002 | 水喷淋(雾)喷头 | 1、拆除水喷淋（雾）喷头 无吊顶公称直径（mm以内）15`基价*0.5 | 个 | 477 | 8.19 | 3906.63 | 2437.47 | 57.24
本页小计 | [6 empty] | 30954.56 | 15130.08 | 422.54
【表10.2.2-16】
分部分项工程清单与计价表
单位(专业)工程名称:单位工程-消防水 | [5 empty] | 标段: |  |  | 第3页 共3页
序号 | 项目编码 | 项目名称 | 项目特征 | 计量 单位 | 工程量 | 金 额 (元) |  |  |  |  | 备注
[6 empty] | 综合单价 | 合价 | 其中
[8 empty] | 人工费 | 机械费 | 暂估价
合计 | [6 empty] | 53096.8 | 24245.5 | 654.19

## 6_表10_2_2-16 施工技术措施项目清单与计价表
【表10.2.2-16】
施工技术措施项目清单与计价表
单位(专业)工程名称:单位工程-消防水 | [5 empty] | 标段: |  |  | 第1页 共1页
序号 | 项目编码 | 项目名称 | 项目特征 | 计量 单位 | 工程量 | 金 额 (元) |  |  |  |  | 备注
[6 empty] | 综合单价 | 合价 | 其中
[8 empty] | 人工费 | 机械费 | 暂估价
|  | [请输入分部名称,电子评标勿删] |  |  | 0 |  | 1255.56 | 303.07
1 | 031301017004 | 脚手架搭拆 | 1、脚手架搭拆费第九册 | 项 | 1 | 1255.56 | 1255.56 | 303.07
本页小计 | [6 empty] | 1255.56 | 303.07
合计 | [6 empty] | 1255.56 | 303.07

## 6_表10_2_2-17 综合单价计算表
【表10.2.2-17】
综合单价计算表
单位(专业)工程名称:单位工程-消防水 | [5 empty] | 标段: |  |  | 第1页 共2页
清单 序号 | 项目编码 (定额编码) | 清单（定额） 项目名称 | 计量 单位 | 数量 | 综 合 单 价 (元) | [5 empty] | 合计 (元)
[5 empty] | 人工费 | 材料 (设备) 费 | 机械费 | 管理费 | 利润 | 小计
1 | 030901001001 | 水喷淋钢管 | m | 477.00 | 16.91 | 17.26 | 0.4 | 3.48 | 1.67 | 39.72 | 18946.44
| 9-1-1 | 镀锌钢管(螺纹连接) 公称直径（mm以内）25 | 10m | 47.7 | 169.07 | 172.58 | 4.02 | 34.78 | 16.65 | 397.1 | 18941.67
2 | 030901001002 | 水喷淋钢管 | m | 30.00 | 17.89 | 25.58 | 0.64 | 3.72 | 1.78 | 49.61 | 1488.3
| 9-1-2 | 镀锌钢管(螺纹连接) 公称直径（mm以内）32 | 10m | 3 | 178.85 | 255.79 | 6.41 | 37.23 | 17.83 | 496.11 | 1488.33
3 | 030901001003 | 水喷淋钢管 | m | 10.00 | 20.13 | 29.89 | 0.91 | 4.23 | 2.03 | 57.19 | 571.9
| 9-1-3 | 镀锌钢管(螺纹连接) 公称直径（mm以内）40 | 10m | 1 | 201.33 | 298.94 | 9.1 | 42.31 | 20.26 | 571.94 | 571.94
4 | 030901001004 | 水喷淋钢管 | m | 10.00 | 20.6 | 41.73 | 0.84 | 4.31 | 2.06 | 69.54 | 695.4
| 9-1-4 | 镀锌钢管(螺纹连接) 公称直径（mm以内）50 | 10m | 1 | 206.01 | 417.28 | 8.41 | 43.1 | 20.64 | 695.44 | 695.44
5 | 030901001005 | 水喷淋钢管 | m | 5.00 | 21.07 | 59.63 | 0.83 | 4.4 | 2.11 | 88.04 | 440.2
| 9-1-5 | 镀锌钢管(螺纹连接) 公称直径（mm以内）65 | 10m | 0.5 | 210.68 | 596.33 | 8.27 | 44.01 | 21.07 | 880.36 | 440.18
6 | 030901001006 | 水喷淋钢管 | m | 15.00 | 22.31 | 75.16 | 0.95 | 4.68 | 2.24 | 105.34 | 1580.1
| 9-1-6 | 镀锌钢管(螺纹连接) 公称直径（mm以内）80 | 10m | 1.5 | 223.09 | 751.55 | 9.48 | 46.75 | 22.38 | 1053.25 | 1579.88
7 | 030901001007 | 水喷淋钢管 | m | 477.00 | 8.45 | 1.3 | 0.2 | 1.74 | 0.83 | 12.52 | 5972.04
| 9-1-1*J0.5换 | 拆除镀锌钢管(螺纹连接) 公称直径（mm以内）25`基价*0.5 | 10m | 47.7 | 84.53 | 13.03 | 2.01 | 17.39 | 8.33 | 125.29 | 5976.33
8 | 030901001008 | 水喷淋钢管 | m | 30.00 | 8.94 | 2.58 | 0.32 | 1.86 | 0.89 | 14.59 | 437.7
| 9-1-2*J0.5换 | 拆除镀锌钢管(螺纹连接) 公称直径（mm以内）32`基价*0.5 | 10m | 3 | 89.43 | 25.78 | 3.21 | 18.62 | 8.91 | 145.95 | 437.85
9 | 030901001009 | 水喷淋钢管 | m | 10.00 | 10.07 | 3.19 | 0.46 | 2.12 | 1.01 | 16.85 | 168.5
| 9-1-3*J0.5换 | 拆除镀锌钢管(螺纹连接) 公称直径（mm以内）40`基价*0.5 | 10m | 1 | 100.67 | 31.87 | 4.55 | 21.15 | 10.13 | 168.37 | 168.37
10 | 030901001010 | 水喷淋钢管 | m | 10.00 | 20.6 | 10.06 | 0.84 | 4.31 | 2.06 | 37.87 | 378.7
| 9-1-4 | 拆除镀锌钢管(螺纹连接) 公称直径（mm以内）50 | 10m | 1 | 206.01 | 100.64 | 8.41 | 43.1 | 20.64 | 378.8 | 378.8
11 | 030901001011 | 水喷淋钢管 | m | 5.00 | 21.07 | 17.08 | 0.83 | 4.4 | 2.11 | 45.49 | 227.45
【表10.2.2-17】
综合单价计算表
单位(专业)工程名称:单位工程-消防水 | [5 empty] | 标段: |  |  | 第2页 共2页
清单 序号 | 项目编码 (定额编码) | 清单（定额） 项目名称 | 计量 单位 | 数量 | 综 合 单 价 (元) | [5 empty] | 合计 (元)
[5 empty] | 人工费 | 材料 (设备) 费 | 机械费 | 管理费 | 利润 | 小计
| 9-1-5 | 拆除镀锌钢管(螺纹连接) 公称直径（mm以内）65 | 10m | 0.5 | 210.68 | 170.76 | 8.27 | 44.01 | 21.07 | 454.79 | 227.4
12 | 030901001012 | 水喷淋钢管 | m | 15.00 | 22.31 | 25.79 | 0.95 | 4.68 | 2.24 | 55.97 | 839.55
| 9-1-6 | 拆除镀锌钢管(螺纹连接) 公称直径（mm以内）80 | 10m | 1.5 | 223.09 | 257.94 | 9.48 | 46.75 | 22.38 | 559.64 | 839.46
13 | 030901003001 | 水喷淋(雾)喷头 | 个 | 477 | 15.33 | 16.1 | 0.45 | 3.17 | 1.52 | 36.57 | 17443.89
| 9-1-37 | 水喷淋（雾）喷头 有吊顶公称直径（mm以内）15 | 个 | 477 | 15.33 | 16.1 | 0.45 | 3.17 | 1.52 | 36.57 | 17443.89
14 | 030901003002 | 水喷淋(雾)喷头 | 个 | 477 | 5.11 | 1.41 | 0.12 | 1.05 | 0.5 | 8.19 | 3906.63
| 9-1-34*J0.5换 | 拆除水喷淋（雾）喷头 无吊顶公称直径（mm以内）15`基价*0.5 | 个 | 477 | 5.11 | 1.41 | 0.12 | 1.05 | 0.5 | 8.19 | 3906.63
合计 | [10 empty] | 53096.8

## 6_表10_2_2-17 综合单价计算表(技术措施)
【表10.2.2-17】
综合单价计算表
单位(专业)工程名称:单位工程-消防水 | [5 empty] | 标段: |  |  | 第1页 共1页
清单 序号 | 项目编码 (定额编码) | 清单（定额） 项目名称 | 计量 单位 | 数量 | 综 合 单 价 (元) | [5 empty] | 合计 (元)
[5 empty] | 人工费 | 材料 (设备) 费 | 机械费 | 管理费 | 利润 | 小计
|  | [请输入分部名称,电子评标勿删] | [8 empty] | 1255.56
1 | 031301017004 | 脚手架搭拆 | 项 | 1 | 303.07 | 862.49 |  | 60.86 | 29.14 | 1255.56 | 1255.56
| 13-2-9 | 脚手架搭拆费第九册 | 100工日 | 1.660649 | 182.5 | 519.37 |  | 36.65 | 17.55 | 756.07 | 1255.57
合计 | [10 empty] | 1255.56

## 6_表10_2_2-20 施工组织(总价)措施项目清单与
【表10.2.2-20】
施工组织（总价）措施项目清单与计价表
工程名称:消防水 |  |  | 标段: | 第1页 共1页
序号 | 项目编号 | 项目名称 | 计算基础 | 费率 (%) | 金额 (元) | 备注
1 | 031302001001 | 安全文明施工费 |  |  | 1656.38
1.1 |  | 安全文明施工基本费 | 定额人工费+定额机械费 | 7.1 | 1656.38
2 | Z03130200801 | 提前竣工增加费 | 定额人工费+定额机械费
3 | 031302004001 | 二次搬运费 | 定额人工费+定额机械费
4 | 031302005001 | 冬雨季施工增加费 | 定额人工费+定额机械费
5 |  | 其他施工组织措施费 | 按相关规定计算
合 计 |  |  |  |  | 1656.38

## 6_表10_2_2-21 其他项目清单与计价汇总表
【表10.2.2-21】
其他项目清单与计价汇总表
工程名称:消防水 |  | 标段: | 第1页 共1页
序号 | 项 目 名 称 | 金额(元) | 备注
1 | 暂列金额 | 3157.73 | 明细详见表10.2.2-22
1.1 | 标化工地增加费 |  | 明细详见表10.2.2-22
1.2 | 优质工程增加费 |  | 明细详见表10.2.2-22
1.3 | 其他暂列金额 | 3157.73 | 明细详见表10.2.2-22
2 | 暂估价
2.1 | 材料（设备）暂估价 |  | 明细详见表10.2.2-23
2.2 | 专业工程暂估价 |  | 明细详见表10.2.2-24
2.3 | 专项技术措施暂估价 |  | 明细详见表10.2.2-25
3 | 计日工 |  | 明细详见表10.2.2-26
4 | 总承包服务费 |  | 明细详见表10.2.2-27
合 计 |  | 3157.73 | 0

## 6_表10_2_2-22 暂列金额明细表
【表10.2.2-22】
暂列金额明细表
工程名称:消防水 |  |  | 标段: | 第1页 共1页
序号 | 项 目 名 称 | 计量单位 | 暂定金额(元) | 备注
1 | 标化工地增加费 | 项
2 | 优质工程增加费 | 项
3 | 其他暂列金额 | 项 | 3157.73 | 估算比例一般不高于5%
3.1 | 其他暂列金额 | 项 | 3157.73
合计 |  |  | 3157.73 | -

## 6_表10_2_2-24 专业工程暂估价表
【表10.2.2-24】
专业工程暂估价表
单位(专业)工程名称:单位工程-消防水 |  | 标段: | 第1页 共1页
序号 | 工 程 名 称 | 工程内容 | 暂估金额(元) | 备注
合计

## 6_表10_2_2-29 主要工日一览表
【表10.2.2-29】
主要工日一览表
工程名称:消防水 |  |  | 标段: |  | 第1页 共1页
序号 | 工日名称（类别） | 单位 | 数 量 | 单价(元) | 合价（元） | 备注
1 | 二类人工 | 工日 | 168.143 | 146 | 24548.88

## 6_表10_2_2-31 主要材料和工程设备一览表
【表10.2.2-31】
主要材料和工程设备一览表
工程名称:消防水 |  |  |  | 标段: |  | 第1页 共1页
序号 | 名称、规格、型号 | 单位 | 数量 | 单价(元) | 合价（元） | 备注
1 | 水 | m3 | 16.707 | 5.73 | 95.73
2 | 喷头DN15 | 个 | 481.77 | 12.95 | 6238.92
3 | 碳素结构钢镀锌焊接钢管DN25 | m | 479.385 | 14.58 | 6988.47
4 | 碳素结构钢镀锌焊接钢管DN32 | m | 30.15 | 20.32 | 612.65
5 | 碳素结构钢镀锌焊接钢管DN40 | m | 10.05 | 23.4 | 235.2
6 | 碳素结构钢镀锌焊接钢管DN50 | m | 10.05 | 31.51 | 316.64
7 | 碳素结构钢镀锌焊接钢管DN65 | m | 5.025 | 42.35 | 212.78
8 | 碳素结构钢镀锌焊接钢管DN80 | m | 15.075 | 49.12 | 740.41

## 6_表10_2_2-32 主要机械台班一览表
【表10.2.2-32】
主要机械台班一览表
工程名称:消防水 |  |  |  | 标段: | 第1页 共1页
序号 | 机械名称、规格、型号 | 单位 | 数 量 | 单价(元) | 合价（元） | 备注
1 | 管子切断套丝机159mm | 台班 | 21.138 | 23.15 | 489.34
2 | 砂轮切割机 φ400 | 台班 | 5.293 | 26.83 | 142.01
3 | 试压泵3MPa | 台班 | 1.257 | 19.93 | 25.05

## 7_表10_2_2-13 【含单列】单位(专业)工程招标
【表10.2.2-13】
单位（专业）工程招标控制价费用表
工程名称:单位工程-消防电 |  |  | 标段: | 第1页 共1页
序号 | 费用名称 |  | 计算公式 | 金额 (元) | 备注
1 | 分部分项工程费 |  | ∑(分部分项工程量×综合单价） | 16064.22 | 见表10.2.2-16
1.1 | 其中 | 人工费+机械费 | ∑分部分项（定额人工费+定额机械费） | 8465.73
2 | 措施项目费 |  | （2.1+2.2） | 1079.87
2.1 | 施工技术措施项目费 |  | ∑(技措项目工程量×综合单价） | 471.33 | 见表10.2.2-16
2.1.1 | 其中 | 人工费+机械费 | ∑技措项目（定额人工费+定额机械费） | 105.2
2.2 | 施工组织措施项目费 |  | (1.1+2.1.1)×7.1% | 608.54 | 见表10.2.2-20
2.2.1 | 其中 | 安全文明施工基本费 | (1.1+2.1.1)×7.1% | 608.54 | 见表10.2.2-20
3 | 其他项目费 |  | （3.1+3.2+3.3+3.4） | 988.47
3.1 | 暂列金额 |  | 3.1.1+3.1.2+3.1.3 | 988.47 | 见表10.2.2-21
3.1.1 | 其中 | 标化工地增加费 | 按招标文件规定额度列计 |  | 见表10.2.2-22
3.1.2 |  | 优质工程增加费 | 按招标文件规定额度列计 |  | 见表10.2.2-22
3.1.3 |  | 其他暂列金额 | 按招标文件规定额度列计 | 988.47 | 见表10.2.2-22
3.2 | 暂估价 |  | 3.2.1+3.2.2+3.2.3 |  | 见表10.2.2-21
3.2.1 | 其中 | 材料（工程设备）暂估价 | 按招标文件规定额度列计 (或计入综合单价) |  | 见表10.2.2-23
3.2.2 |  | 专业工程暂估价 | 按招标文件规定额度列计 |  | 见表10.2.2-24
3.2.3 |  | 专项技术措施暂估价 | 按招标文件规定额度列计 |  | 见表10.2.2-25
3.3 | 计日工 |  | ∑计日工(暂估数量×综合单价） |  | 见表10.2.2-21
3.4 | 施工总承包服务费 |  | 3.4.1+3.4.2 |  | 见表10.2.2-21
3.4.1 | 其中 | 专业发包工程管理费 | ∑专业发包工程（暂估金额×费率） |  | 见表10.2.2-27
3.4.2 |  | 甲供材料设备管理费 | 甲供材料暂估金额×费率+甲供设备暂估金额×费率 |  | 见表10.2.2-27
4 | 规费 |  | (1.1+2.1.1)×30.63% | 2625.28
5 | 单列费用 |  | 单列费用
6 | 税金 |  | (1+2+3+4+计税不计费)×9% | 1868.21
7 | 下浮 |  | (1+2+3+4+5+6-不计税不计费不下浮-暂估材料)×0%
其中 | 甲供费（不计入造价） |  | 甲供材料费+甲供主材费+甲供设备费
招标控制价合计 |  |  | 1+2+3+4+5+6-7 | 22626.05

## 7_表10_2_2-16 分部分项工程清单与计价表
【表10.2.2-16】
分部分项工程清单与计价表
单位(专业)工程名称:单位工程-消防电 | [5 empty] | 标段: |  |  | 第1页 共2页
序号 | 项目编码 | 项目名称 | 项目特征 | 计量 单位 | 工程量 | 金 额 (元) |  |  |  |  | 备注
[6 empty] | 综合单价 | 合价 | 其中
[8 empty] | 人工费 | 机械费 | 暂估价
1 | 030411001008 | 配管 | 1.名称：线缆保护管； 2.材质、规格：JDG15； 3.配置形式：砖、混凝土结构暗配； 4.接地要求：按施工验收规范要求。 | m | 14.30 | 8.78 | 125.55 | 53.77 | 0.72
2 | 030411001009 | 配管 | 1、金属软管敷设 内径（mm）≤20每根长≤1m | m | 195.00 | 14.58 | 2843.1 | 1279.2
3 | 030411004013 | 配线 | 1.名称：铜芯； 2.配线形式：管内穿线； 3.配线型号、规格：WDZN-RYJS-2×1.5； | m | 209.30 | 3.88 | 812.08 | 119.3
4 | 030904003001 | 按钮 | 1、消火栓起泵按钮 | 个 | 1 | 73.66 | 73.66 | 13.87 | 0.07
5 | 030904001001 | 点型探测器 | 1、感烟探测器（有吊顶）安装 | 个 | 5 | 85.04 | 425.2 | 129.3 | 0.95
6 | 030904001002 | 点型探测器 | 1、拆除感烟探测器(无吊顶) | 个 | 155 | 17.06 | 2644.3 | 1821.25 | 13.95
7 | 030904001003 | 点型探测器 | 1、原有感烟探测器（有吊顶）安装 | 个 | 155 | 37.54 | 5818.7 | 4008.3 | 29.45
8 | 030904001004 | 点型探测器 | 1、拆除感温探测器(无吊顶)` | 个 | 5 | 17.06 | 85.3 | 58.75 | 0.45
9 | 030904001005 | 点型探测器 | 1、原有感温探测器（有吊顶）安装 | 个 | 5 | 37.54 | 187.7 | 129.3 | 0.95
10 | 030904001006 | 点型探测器 | 1、拆除可燃气体探测器 | 个 | 3 | 16.98 | 50.94 | 35.25 | 0.09
11 | 030904001007 | 点型探测器 | 1、原有点型探测器安装 可燃气体 | 个 | 3 | 33.99 | 101.97 | 70.53 | 0.21
本页小计 | [6 empty] | 13168.5 | 7718.82 | 46.84
【表10.2.2-16】
分部分项工程清单与计价表
单位(专业)工程名称:单位工程-消防电 | [5 empty] | 标段: |  |  | 第2页 共2页
序号 | 项目编码 | 项目名称 | 项目特征 | 计量 单位 | 工程量 | 金 额 (元) |  |  |  |  | 备注
[6 empty] | 综合单价 | 合价 | 其中
[8 empty] | 人工费 | 机械费 | 暂估价
12 | 030904007001 | 消防广播(扬声器） | 1、拆除扬声器吸顶式（3W-5W） | 个 | 27 | 11.95 | 322.65 | 238.41 | 0.81
13 | 030904007002 | 消防广播(扬声器） | 1、原有扬声器吸顶式（3W-5W） | 个 | 27 | 23.93 | 646.11 | 477.09 | 1.89
14 | 030411006003 | 接线盒 | 1.名称：接线盒； 2.材质、规格：钢质接线盒 86型； 3.安装形式：暗装。 | 个 | 222 | 8.68 | 1926.96 | 668.22
本页小计 | [6 empty] | 2895.72 | 1383.72 | 2.7
合计 | [6 empty] | 16064.22 | 9102.54 | 49.54

## 7_表10_2_2-16 施工技术措施项目清单与计价表
【表10.2.2-16】
施工技术措施项目清单与计价表
单位(专业)工程名称:单位工程-消防电 | [5 empty] | 标段: |  |  | 第1页 共1页
序号 | 项目编码 | 项目名称 | 项目特征 | 计量 单位 | 工程量 | 金 额 (元) |  |  |  |  | 备注
[6 empty] | 综合单价 | 合价 | 其中
[8 empty] | 人工费 | 机械费 | 暂估价
|  | [请输入分部名称,电子评标勿删] |  |  | 0 |  | 471.33 | 113.77
1 | 031301017005 | 脚手架搭拆 | 1、脚手架搭拆费第九册（报警系统） | 项 | 1 | 471.33 | 471.33 | 113.77
本页小计 | [6 empty] | 471.33 | 113.77
合计 | [6 empty] | 471.33 | 113.77

## 7_表10_2_2-17 综合单价计算表
【表10.2.2-17】
综合单价计算表
单位(专业)工程名称:单位工程-消防电 | [5 empty] | 标段: |  |  | 第1页 共2页
清单 序号 | 项目编码 (定额编码) | 清单（定额） 项目名称 | 计量 单位 | 数量 | 综 合 单 价 (元) | [5 empty] | 合计 (元)
[5 empty] | 人工费 | 材料 (设备) 费 | 机械费 | 管理费 | 利润 | 小计
1 | 030411001008 | 配管 | m | 14.30 | 3.76 | 3.83 | 0.05 | 0.77 | 0.37 | 8.78 | 125.55
| 4-11-7 | 砖、混凝土结构暗配JDG管 公称直径（mm）15 | 100m | 0.143 | 375.8 | 383.25 | 5.33 | 76.61 | 36.68 | 877.67 | 125.51
2 | 030411001009 | 配管 | m | 195.00 | 6.56 | 6.07 |  | 1.32 | 0.63 | 14.58 | 2843.1
| 4-11-185 | 金属软管敷设 内径（mm）≤20每根长≤1m | 10m | 19.5 | 65.55 | 60.73 |  | 13.17 | 6.3 | 145.75 | 2842.13
3 | 030411004013 | 配线 | m | 209.30 | 0.57 | 3.14 |  | 0.11 | 0.06 | 3.88 | 812.08
| 4-12-40 | 二芯单芯 WDZN-RYJS-2×1.5 | 100m | 2.093 | 57.23 | 314 |  | 11.49 | 5.5 | 388.22 | 812.54
4 | 030904003001 | 按钮 | 个 | 1 | 13.87 | 55.58 | 0.07 | 2.8 | 1.34 | 73.66 | 73.66
| 9-4-7 | 消火栓起泵按钮 | 个 | 1 | 13.87 | 55.58 | 0.07 | 2.8 | 1.34 | 73.66 | 73.66
5 | 030904001001 | 点型探测器 | 个 | 5 | 25.86 | 51.25 | 0.19 | 5.23 | 2.51 | 85.04 | 425.2
| 9-4-1*J1.1换 | 感烟探测器安装 有吊顶 | 个 | 5 | 25.86 | 51.25 | 0.19 | 5.23 | 2.51 | 85.04 | 425.2
6 | 030904001002 | 点型探测器 | 个 | 155 | 11.75 | 1.7 | 0.09 | 2.38 | 1.14 | 17.06 | 2644.3
| 9-4-1*J0.5换 | 拆除感烟探测器(无吊顶)`基价*0.5 | 个 | 155 | 11.75 | 1.7 | 0.09 | 2.38 | 1.14 | 17.06 | 2644.3
7 | 030904001003 | 点型探测器 | 个 | 155 | 25.86 | 3.75 | 0.19 | 5.23 | 2.51 | 37.54 | 5818.7
| 9-4-1*J1.1换 | 感烟探测器（有吊顶）安装 | 个 | 155 | 25.86 | 3.75 | 0.19 | 5.23 | 2.51 | 37.54 | 5818.7
8 | 030904001004 | 点型探测器 | 个 | 5 | 11.75 | 1.7 | 0.09 | 2.38 | 1.14 | 17.06 | 85.3
| 9-4-2*J0.5换 | 拆除感温探测器(无吊顶)`基价*0.5 | 个 | 5 | 11.75 | 1.7 | 0.09 | 2.38 | 1.14 | 17.06 | 85.3
9 | 030904001005 | 点型探测器 | 个 | 5 | 25.86 | 3.75 | 0.19 | 5.23 | 2.51 | 37.54 | 187.7
| 9-4-2*J1.1换 | 感温探测器（有吊顶）安装 | 个 | 5 | 25.86 | 3.75 | 0.19 | 5.23 | 2.51 | 37.54 | 187.7
10 | 030904001006 | 点型探测器 | 个 | 3 | 11.75 | 1.7 | 0.03 | 2.37 | 1.13 | 16.98 | 50.94
| 9-4-5*J0.5换 | 拆除可燃气体探测器 `基价*0.5 | 个 | 3 | 11.75 | 1.7 | 0.03 | 2.37 | 1.13 | 16.98 | 50.94
11 | 030904001007 | 点型探测器 | 个 | 3 | 23.51 | 3.4 | 0.07 | 4.74 | 2.27 | 33.99 | 101.97
| 9-4-5 | 点型探测器安装 可燃气体 | 个 | 3 | 23.51 | 3.4 | 0.07 | 4.74 | 2.27 | 33.99 | 101.97
12 | 030904007001 | 消防广播(扬声器） | 个 | 27 | 8.83 | 0.46 | 0.03 | 1.78 | 0.85 | 11.95 | 322.65
【表10.2.2-17】
综合单价计算表
单位(专业)工程名称:单位工程-消防电 | [5 empty] | 标段: |  |  | 第2页 共2页
清单 序号 | 项目编码 (定额编码) | 清单（定额） 项目名称 | 计量 单位 | 数量 | 综 合 单 价 (元) | [5 empty] | 合计 (元)
[5 empty] | 人工费 | 材料 (设备) 费 | 机械费 | 管理费 | 利润 | 小计
| 9-4-19*J0.5换 | 拆除扬声器吸顶式（3W-5W）`基价*0.5 | 个 | 27 | 8.83 | 0.46 | 0.03 | 1.78 | 0.85 | 11.95 | 322.65
13 | 030904007002 | 消防广播(扬声器） | 个 | 27 | 17.67 | 0.92 | 0.07 | 3.56 | 1.71 | 23.93 | 646.11
| 9-4-19 | 扬声器吸顶式（3W-5W） | 个 | 27 | 17.67 | 0.92 | 0.07 | 3.56 | 1.71 | 23.93 | 646.11
14 | 030411006003 | 接线盒 | 个 | 222 | 3.01 | 4.78 |  | 0.6 | 0.29 | 8.68 | 1926.96
| 4-11-212 | 钢质接线盒安装 86型 | 10个 | 22.2 | 30.08 | 47.76 |  | 6.04 | 2.89 | 86.77 | 1926.29
合计 | [10 empty] | 16064.22

## 7_表10_2_2-17 综合单价计算表(技术措施)
【表10.2.2-17】
综合单价计算表
单位(专业)工程名称:单位工程-消防电 | [5 empty] | 标段: |  |  | 第1页 共1页
清单 序号 | 项目编码 (定额编码) | 清单（定额） 项目名称 | 计量 单位 | 数量 | 综 合 单 价 (元) | [5 empty] | 合计 (元)
[5 empty] | 人工费 | 材料 (设备) 费 | 机械费 | 管理费 | 利润 | 小计
|  | [请输入分部名称,电子评标勿删] | [8 empty] | 471.33
1 | 031301017005 | 脚手架搭拆 | 项 | 1 | 113.77 | 323.77 |  | 22.85 | 10.94 | 471.33 | 471.33
| 13-2-9 | 脚手架搭拆费第九册 | 100工日 | 0.623387 | 182.5 | 519.37 |  | 36.65 | 17.55 | 756.07 | 471.32
合计 | [10 empty] | 471.33

## 7_表10_2_2-20 施工组织(总价)措施项目清单与
【表10.2.2-20】
施工组织（总价）措施项目清单与计价表
工程名称:消防电 |  |  | 标段: | 第1页 共1页
序号 | 项目编号 | 项目名称 | 计算基础 | 费率 (%) | 金额 (元) | 备注
1 | 031302001001 | 安全文明施工费 |  |  | 608.54
1.1 |  | 安全文明施工基本费 | 定额人工费+定额机械费 | 7.1 | 608.54
2 | Z03130200801 | 提前竣工增加费 | 定额人工费+定额机械费
3 | 031302004001 | 二次搬运费 | 定额人工费+定额机械费
4 | 031302005001 | 冬雨季施工增加费 | 定额人工费+定额机械费
5 |  | 其他施工组织措施费 | 按相关规定计算
合 计 |  |  |  |  | 608.54

## 7_表10_2_2-21 其他项目清单与计价汇总表
【表10.2.2-21】
其他项目清单与计价汇总表
工程名称:消防电 |  | 标段: | 第1页 共1页
序号 | 项 目 名 称 | 金额(元) | 备注
1 | 暂列金额 | 988.47 | 明细详见表10.2.2-22
1.1 | 标化工地增加费 |  | 明细详见表10.2.2-22
1.2 | 优质工程增加费 |  | 明细详见表10.2.2-22
1.3 | 其他暂列金额 | 988.47 | 明细详见表10.2.2-22
2 | 暂估价
2.1 | 材料（设备）暂估价 |  | 明细详见表10.2.2-23
2.2 | 专业工程暂估价 |  | 明细详见表10.2.2-24
2.3 | 专项技术措施暂估价 |  | 明细详见表10.2.2-25
3 | 计日工 |  | 明细详见表10.2.2-26
4 | 总承包服务费 |  | 明细详见表10.2.2-27
合 计 |  | 988.47 | 0

## 7_表10_2_2-22 暂列金额明细表
【表10.2.2-22】
暂列金额明细表
工程名称:消防电 |  |  | 标段: | 第1页 共1页
序号 | 项 目 名 称 | 计量单位 | 暂定金额(元) | 备注
1 | 标化工地增加费 | 项
2 | 优质工程增加费 | 项
3 | 其他暂列金额 | 项 | 988.47 | 估算比例一般不高于5%
3.1 | 其他暂列金额 | 项 | 988.47
合计 |  |  | 988.47 | -

## 7_表10_2_2-24 专业工程暂估价表
【表10.2.2-24】
专业工程暂估价表
单位(专业)工程名称:单位工程-消防电 |  | 标段: | 第1页 共1页
序号 | 工 程 名 称 | 工程内容 | 暂估金额(元) | 备注
合计

## 7_表10_2_2-29 主要工日一览表
【表10.2.2-29】
主要工日一览表
工程名称:消防电 |  |  | 标段: |  | 第1页 共1页
序号 | 工日名称（类别） | 单位 | 数 量 | 单价(元) | 合价（元） | 备注
1 | 二类人工 | 工日 | 63.121 | 146 | 9215.67

## 7_表10_2_2-31 主要材料和工程设备一览表
【表10.2.2-31】
主要材料和工程设备一览表
工程名称:消防电 |  |  |  | 标段: |  | 第1页 共1页
序号 | 名称、规格、型号 | 单位 | 数量 | 单价(元) | 合价（元） | 备注
1 | 镀锌铁丝φ1.2-1.8 | kg | 0.086 | 4.42 | 0.38
2 | 普通硅酸盐水泥PO 42.5综合 | kg | 2.471 | 0.52 | 1.29
3 | 黄砂净砂 | t | 0.016 | 180 | 2.88
4 | 铜芯塑料绝缘线BVR4 | m | 0.458 | 2.93 | 1.34
5 | 铜芯塑料绝缘线ZR-RVS2×1.5 | m | 40.854 | 2.42 | 98.7
6 | 水 | m3 | 0.003 | 5.73 | 0.02
7 | 消火栓起泵按钮 | 个 | 1 | 52.86 | 52.86
8 | 铜芯多股绝缘电线WDZN-RYJS-2×1.5 | m | 226.044 | 2.86 | 646.03
9 | 金属软管 | m | 200.85 | 3.06 | 614.6
10 | JDG电线套管(镀锌)DN15 | m | 14.729 | 2.86 | 42.12
11 | 钢质接线盒86型 | 个 | 226.44 | 3.75 | 849.15
12 | 感烟探测器 | 个 | 5 | 47.5 | 237.5

## 7_表10_2_2-32 主要机械台班一览表
【表10.2.2-32】
主要机械台班一览表
工程名称:消防电 |  |  |  | 标段: | 第1页 共1页
序号 | 机械名称、规格、型号 | 单位 | 数 量 | 单价(元) | 合价（元） | 备注
1 | 火灾探测器试验器 | 台班 | 6.276 | 4.34 | 27.24
2 | 其他机械费 | 元 | 0.748 | 1.02 | 0.76
3 | 手持式万用表 | 台班 | 3.075 | 6.96 | 21.4