## 表10_2_2-12 招标控制价费用表
【表10.2.2-12】
预算审核价费用表
工程名称:嵊州市检察院综合改造 |  |  |  |  | 第1页 共1页
序号 | 工程名称 | 金额(元) | 其中：（元） |  |  |  | 备注
|  |  | 暂估价 | 安全文明 施工基本费 | 规费 | 税金
1 | 嵊州市检察院综合改造工程 | 3982769 | 50000 | 37323.83 | 179286.73 | 328852.49
1.1 | 装修 | 3123967 |  | 30399.26 | 148642.27 | 257942.25
1.2 | 展厅（装修） | 127092 | 50000 | 737.42 | 3605.74 | 10493.82
1.3 | 园林 | 135904 |  | 670.32 | 3238.64 | 11221.41
1.4 | 安装 | 584089 |  | 5384.26 | 23228.16 | 48227.54
1.5 | 展厅（安装） | 11717 |  | 132.57 | 571.92 | 967.47
合计 |  | 3982769 | 50000 | 37323.83 | 179286.73 | 328852.49

## 1_表10_2_2-13 【不含单列】单位(专业)工程招
【表10.2.2-13】
单位（专业）工程预算审核价费用表
工程名称:嵊州市检察院综合改造工程-装修 |  |  | 标段: | 第1页 共1页
序号 | 费用名称 |  | 计算公式 | 金额 (元) | 备注
1 | 分部分项工程费 |  | ∑(分部分项工程量×综合单价） | 2537012.81 | 见表10.2.2-16
1.1 | 其中 | 人工费+机械费 | ∑分部分项（定额人工费+定额机械费） | 523645.13
2 | 措施项目费 |  | （2.1+2.2） | 43892.54
2.1 | 施工技术措施项目费 |  | ∑(技措项目工程量×综合单价） | 13493.28 | 见表10.2.2-16
2.1.1 | 其中 | 人工费+机械费 | ∑技措项目（定额人工费+定额机械费） | 8741.21
2.2 | 施工组织措施项目费 |  | (1.1+2.1.1)×5.71% | 30399.26 | 见表10.2.2-20
2.2.1 | 其中 | 安全文明施工基本费 | (1.1+2.1.1)×5.71% | 30399.26 | 见表10.2.2-20
3 | 其他项目费 |  | （3.1+3.2+3.3+3.4） | 136477.38
3.1 | 暂列金额 |  | 3.1.1+3.1.2+3.1.3 | 136477.38 | 见表10.2.2-21
3.1.1 | 其中 | 标化工地增加费 | 按招标文件规定额度列计 |  | 见表10.2.2-22
3.1.2 |  | 优质工程增加费 | 按招标文件规定额度列计 |  | 见表10.2.2-22
3.1.3 |  | 其他暂列金额 | 按招标文件规定额度列计 | 136477.38 | 见表10.2.2-22
3.2 | 暂估价 |  | 3.2.1+3.2.2+3.2.3 |  | 见表10.2.2-21
3.2.1 | 其中 | 材料（工程设备）暂估价 | 按招标文件规定额度列计 (或计入综合单价) |  | 见表10.2.2-23
3.2.2 |  | 专业工程暂估价 | 按招标文件规定额度列计 |  | 见表10.2.2-24
3.2.3 |  | 专项技术措施暂估价 | 按招标文件规定额度列计 |  | 见表10.2.2-25
3.3 | 计日工 |  | ∑计日工(暂估数量×综合单价） |  | 见表10.2.2-21
3.4 | 施工总承包服务费 |  | 3.4.1+3.4.2 |  | 见表10.2.2-21
3.4.1 | 其中 | 专业发包工程管理费 | ∑专业发包工程（暂估金额×费率） |  | 见表10.2.2-27
3.4.2 |  | 甲供材料设备管理费 | 甲供材料暂估金额×费率+甲供设备暂估金额×费率 |  | 见表10.2.2-27
4 | 规费 |  | (1.1+2.1.1)×27.92% | 148642.27
5 | 税金 |  | (1+2+3+4)×9% | 257942.25
预算审核价合计 |  |  | 1+2+3+4+5 | 3123967

## 1_表10_2_2-16 分部分项工程清单与计价表
【表10.2.2-16】
分部分项工程清单与计价表
单位(专业)工程名称:嵊州市检察院综合改造工程-装修 | [5 empty] | 标段: |  |  | 第1页 共31页
序号 | 项目编码 | 项目名称 | 项目特征 | 计量 单位 | 工程量 | 金 额 (元) |  |  |  |  | 备注
[6 empty] | 综合单价 | 合价 | 其中
[8 empty] | 人工费 | 机械费 | 暂估价
|  | 一层 |  |  |  |  | 1507546.16 | 320095.76 | 9708.61
|  | 墙面工程 |  |  |  |  | 445851.84 | 108234.67 | 302.66
1 | 011201001001 | 墙面一般抹灰 | 新建内墙面20厚水泥砂浆分层找平 | m2 | 1136.04 | 34.68 | 39397.87 | 18778.74 | 284.01
2 | 011407001001 | 墙面喷刷涂料 | 墙面满刮腻子，喷刷无机涂料二度饰面 | m2 | 2303.11 | 26.28 | 60525.73 | 39106.81
3 | 011407001002 | 墙面喷刷涂料 | 墙面石膏板满刮腻子，喷刷无机涂料二度饰面 | m2 | 7.13 | 23.76 | 169.41 | 108.73
4 | 011207001001 | 墙面装饰板 | 1.基层材料种类、规格：18厘防火板打底 2.面层材料品种、规格、颜色：白色岩板 | m2 | 11.61 | 726.73 | 8437.34 | 890.49
5 | 011207001002 | 墙面装饰板 | 1.基层材料种类、规格：18厘防火板打底 2.面层材料品种、规格、颜色：木色饰面 | m2 | 77.96 | 320.02 | 24948.76 | 2105.7
6 | 011207001003 | 墙面装饰板 | 1.基层材料种类、规格：18厘防火板打底 2.面层材料品种、规格、颜色：黑钛金不锈钢饰面 | m2 | 11.60 | 488.73 | 5669.27 | 718.5
7 | 011207001004 | 墙面装饰板 | 1.基层材料种类、规格：18厘防火板打底 2.面层材料品种、规格、颜色：玫瑰金不锈钢饰面 | m2 | 4.16 | 488.73 | 2033.12 | 257.67
本页小计 | [6 empty] | 141181.5 | 61966.64 | 284.01
【表10.2.2-16】
分部分项工程清单与计价表
单位(专业)工程名称:嵊州市检察院综合改造工程-装修 | [5 empty] | 标段: |  |  | 第2页 共31页
序号 | 项目编码 | 项目名称 | 项目特征 | 计量 单位 | 工程量 | 金 额 (元) |  |  |  |  | 备注
[6 empty] | 综合单价 | 合价 | 其中
[8 empty] | 人工费 | 机械费 | 暂估价
8 | 011207001005 | 墙面装饰板 | 1.基层材料种类、规格：18厘防火板打底 2.面层材料品种、规格、颜色：灰镜不锈钢饰面 | m2 | 3.78 | 488.73 | 1847.4 | 234.13
9 | 011207001006 | 墙面装饰板 | 1.基层材料种类、规格：18厘防火板打底 2.面层材料品种、规格、颜色：铝塑板饰面 | m2 | 58.68 | 290.44 | 17043.02 | 2221.62
10 | 011207001007 | 墙面装饰板 | 1.基层材料种类、规格：18厘防火板打底 2.面层材料品种、规格、颜色：银灰色铝塑板饰面 | m2 | 5.82 | 290.44 | 1690.36 | 220.35
11 | 011207001008 | 墙面装饰板 | 1.基层材料种类、规格：18厘防火板打底 2.面层材料品种、规格、颜色：吸音板面层贴面 | m2 | 76.19 | 397 | 30247.43 | 4233.12
12 | 011207001009 | 墙面装饰板 | 1.基层材料种类、规格：18厘防火板打底 2.面层材料品种、规格、颜色：硬包饰面 | m2 | 52.13 | 349.51 | 18219.96 | 2768.62
13 | 011207001010 | 墙面装饰板 | 1.基层材料种类、规格：18厘防火板打底 2.面层材料品种、规格、颜色：浅色硬包饰面 | m2 | 12.94 | 349.51 | 4522.66 | 687.24
本页小计 | [6 empty] | 73570.83 | 10365.08
【表10.2.2-16】
分部分项工程清单与计价表
单位(专业)工程名称:嵊州市检察院综合改造工程-装修 | [5 empty] | 标段: |  |  | 第3页 共31页
序号 | 项目编码 | 项目名称 | 项目特征 | 计量 单位 | 工程量 | 金 额 (元) |  |  |  |  | 备注
[6 empty] | 综合单价 | 合价 | 其中
[8 empty] | 人工费 | 机械费 | 暂估价
14 | 011207001011 | 墙面装饰板 | 1.基层材料种类、规格：18厘防火板打底 2.面层材料品种、规格、颜色：软包饰面 | m2 | 60.58 | 413.31 | 25038.32 | 3373.7
15 | 011207001012 | 墙面装饰板 | 1.基层材料种类、规格：18厘防火板打底基层 | m2 | 12.20 | 137.32 | 1675.3 | 109.8
16 | 011207001013 | 墙面装饰板 | 1.基层材料种类、规格：12厘防火板打底 2.面层材料品种、规格、颜色：木色长城板饰面 | m2 | 85.44 | 247.72 | 21165.2 | 2307.73
17 | 011207001014 | 墙面装饰板 | 1.基层材料种类、规格：12厘防火板打底， 2.面层材料品种、规格、颜色：吸音板面层贴面 | m2 | 13.10 | 355 | 4650.5 | 727.84
18 | 011207001015 | 墙面装饰板 | 1.基层材料种类、规格：12厘防火板基层 2.面层材料品种、规格、颜色：软包饰面 | m2 | 231.85 | 371.31 | 86088.22 | 12911.73
19 | 011207001016 | 墙面装饰板 | 1.基层材料种类、规格：墙面12厘防火板 | m2 | 10.20 | 95.32 | 972.26 | 91.8
20 | 011207001017 | 墙面装饰板 | 1.基层材料种类、规格：9厘防火板打底 2.面层材料品种、规格、颜色：蓝色铝塑板饰面 | m2 | 19.59 | 290.44 | 5689.72 | 741.68
本页小计 | [6 empty] | 145279.52 | 20264.28
【表10.2.2-16】
分部分项工程清单与计价表
单位(专业)工程名称:嵊州市检察院综合改造工程-装修 | [5 empty] | 标段: |  |  | 第4页 共31页
序号 | 项目编码 | 项目名称 | 项目特征 | 计量 单位 | 工程量 | 金 额 (元) |  |  |  |  | 备注
[6 empty] | 综合单价 | 合价 | 其中
[8 empty] | 人工费 | 机械费 | 暂估价
21 | 011207001018 | 墙面装饰板 | 1.基层材料种类、规格：9厘防火板打底 2.面层材料品种、规格、颜色：蓝色烤漆玻璃（做法样式详见图纸） | m2 | 13.93 | 183.82 | 2560.61 | 125.37
22 | 011207001019 | 墙面装饰板 | 1.基层材料种类、规格：9厘防火板打底 2.面层材料品种、规格、颜色：木色长城板饰面 | m2 | 31.26 | 216.22 | 6759.04 | 844.33
23 | 011207001020 | 墙面装饰板 | 1.基层材料种类、规格：9厘防火板打底 | m2 | 10.00 | 63.82 | 638.2 | 90
24 | 011207001021 | 墙面装饰板 | 1.面层材料品种、规格、颜色：灰色镜面面层贴面 | m2 | 16.67 | 351.42 | 5858.17 | 882.68
25 | 011207001022 | 墙面装饰板 | 1.面层材料品种、规格、颜色：玫瑰金拉丝不锈钢面层贴面 | m2 | 1.93 | 351.42 | 678.24 | 102.19
26 | 011207001023 | 墙面装饰板 | 1.面层材料品种、规格、颜色：铝塑板面面层贴面 | m2 | 3.24 | 153.12 | 496.11 | 93.51
27 | 011204003001 | 块料墙面 | 墙面仿大理石墙面砖，尺寸600*1200，水泥砂浆黏贴 | m2 | 56.17 | 262.05 | 14719.35 | 2402.95 | 3.37
28 | 011204003002 | 块料墙面 | 墙面墙面砖，尺寸600*1200，水泥砂浆黏贴 | m2 | 254.68 | 210.55 | 53622.87 | 10895.21 | 15.28
29 | 011207001024 | 墙面装饰板 | 1.龙骨材料种类、规格、中距：墙面弧形木龙骨打底 2.基层材料种类、规格：石膏板基层，板缝贴胶带点锈。 | m2 | 3.63 | 67.17 | 243.83 | 99.35
本页小计 | [6 empty] | 85576.42 | 15535.59 | 18.65
【表10.2.2-16】
分部分项工程清单与计价表
单位(专业)工程名称:嵊州市检察院综合改造工程-装修 | [5 empty] | 标段: |  |  | 第5页 共31页
序号 | 项目编码 | 项目名称 | 项目特征 | 计量 单位 | 工程量 | 金 额 (元) |  |  |  |  | 备注
[6 empty] | 综合单价 | 合价 | 其中
[8 empty] | 人工费 | 机械费 | 暂估价
30 | 011208001001 | 柱（梁）面装饰 | 1.龙骨材料种类、规格、中距：圆柱木龙骨打底 2.基层材料种类、规格：石膏板面层，板缝贴胶带点锈。 | m2 | 3.50 | 69.59 | 243.57 | 103.08
|  | 地面工程 |  |  |  |  | 275322.34 | 53253.95 | 514.9
31 | 011102003001 | 块料楼地面 | 1.结合层厚度、砂浆配合比：20厚DSM15干硬性水泥砂浆结合层,表面撒水泥粉(找平) 2.面层材料品种、规格、颜色：地面地砖面层，尺寸800*800 | m2 | 373.82 | 156.51 | 58506.57 | 11868.79 | 82.24
32 | 011102003002 | 块料楼地面 | 1.结合层厚度、砂浆配合比：20厚DSM15干硬性水泥砂浆结合层,表面撒水泥粉(找平) 2.面层材料品种、规格、颜色：地面防滑地砖面层，尺寸900*1800 | m2 | 216.49 | 208.51 | 45140.33 | 6873.56 | 47.63
33 | 011102003003 | 块料楼地面 | 1.结合层厚度、砂浆配合比：20厚DSM15干硬性水泥砂浆结合层,表面撒水泥粉(找平) 2.面层材料品种、规格、颜色：地面防滑地砖面层，尺寸800*800 | m2 | 295.22 | 156.51 | 46204.88 | 9373.24 | 64.95
34 | 011102003004 | 块料楼地面 | 1.结合层厚度、砂浆配合比：20厚DSM15干硬性水泥砂浆结合层,表面撒水泥粉(找平) 2.面层材料品种、规格、颜色：地面防滑地砖面层，尺寸600*600 | m2 | 25.95 | 149.11 | 3869.4 | 788.36 | 5.71
本页小计 | [6 empty] | 153964.75 | 29007.03 | 200.53
【表10.2.2-16】
分部分项工程清单与计价表
单位(专业)工程名称:嵊州市检察院综合改造工程-装修 | [5 empty] | 标段: |  |  | 第6页 共31页
序号 | 项目编码 | 项目名称 | 项目特征 | 计量 单位 | 工程量 | 金 额 (元) |  |  |  |  | 备注
[6 empty] | 综合单价 | 合价 | 其中
[8 empty] | 人工费 | 机械费 | 暂估价
35 | 011102003005 | 块料楼地面 | 1.结合层厚度、砂浆配合比：20厚DSM15干硬性水泥砂浆结合层,表面撒水泥粉(找平) 2.面层材料品种、规格、颜色：地面灰色水磨石地砖面层，尺寸600*1200 | m2 | 69.82 | 208.51 | 14558.17 | 2216.79 | 15.36
36 | 011102003006 | 块料楼地面 | 1.结合层厚度、砂浆配合比：20厚DSM15干硬性水泥砂浆结合层,表面撒水泥粉(找平) 2.面层材料品种、规格、颜色：地面木纹砖面层 | m2 | 220.64 | 177.31 | 39121.68 | 7005.32 | 48.54
37 | 011108001001 | 石材零星项目 | 成品石材门槛石（样式由甲方认可），水泥砂浆黏贴 | m2 | 6.51 | 470.92 | 3065.69 | 401.54 | 1.43
38 | 011102001001 | 石材楼地面 | 地面大理石面层（圆形造型），水泥砂浆黏贴 | m2 | 5.06 | 187.72 | 949.86 | 214.49 | 1.11
39 | 011502001001 | 金属装饰线 | 地板四周金属装饰线 | m | 30.00 | 7.39 | 221.7 | 105.3
40 | 011104002001 | 竹、木（复合）地板 | 地面上铺设阻燃地板 | m2 | 90.45 | 195.45 | 17678.45 | 903.6
41 | 011107001001 | 石材台阶面 | 台阶面黄麻石石材，水泥砂浆黏贴 | m2 | 19.50 | 199.14 | 3883.23 | 960.38 | 6.05
42 | 011105006001 | 金属踢脚线 | 1.基层材料种类、规格：九夹板踢脚线 铺筑水泥面上 2.面层材料品种、规格、颜色：踢脚线黑钛金不锈钢（高度详见图纸） | m2 | 24.42 | 367.62 | 8977.28 | 1156.53 | 1.22
43 | 011105005001 | 木质踢脚线 | 1.踢脚线高度：100mm 2.面层材料品种、规格、颜色：高实木材质 | m | 69.92 | 74.06 | 5178.28 | 609.7
本页小计 | [6 empty] | 93634.34 | 13573.65 | 73.71
【表10.2.2-16】
分部分项工程清单与计价表
单位(专业)工程名称:嵊州市检察院综合改造工程-装修 | [5 empty] | 标段: |  |  | 第7页 共31页
序号 | 项目编码 | 项目名称 | 项目特征 | 计量 单位 | 工程量 | 金 额 (元) |  |  |  |  | 备注
[6 empty] | 综合单价 | 合价 | 其中
[8 empty] | 人工费 | 机械费 | 暂估价
44 | 011105003001 | 块料踢脚线 | 1.踢脚线高度：100mm 2.面层材料品种、规格、颜色：配套地砖材质 | m2 | 16.37 | 122.32 | 2002.38 | 1041.79 | 1.8
45 | 011105002001 | 石材踢脚线 | 1.踢脚线高度：100mm 2.面层材料品种、规格、颜色：配套石材材质 | m2 | 2.40 | 199.16 | 477.98 | 125.62 | 0.26
46 | 011101001001 | 水泥砂浆楼地面 | 地面20厚水泥砂浆找平层 | m2 | 1084.53 | 23.5 | 25486.46 | 9608.94 | 238.6
|  | 天棚工程 |  |  |  |  | 233236.7 | 55778.43 | 269.64
47 | 011302001001 | 吊顶天棚 | 天棚面黑钛金镜面不锈钢贴面 | m2 | 11.60 | 305.07 | 3538.81 | 177.02
48 | 011302001002 | 吊顶天棚 | 天棚面玫瑰金拉丝不锈钢饰面 | m2 | 6.10 | 305.07 | 1860.93 | 93.09
49 | 011302001003 | 吊顶天棚 | 天棚基层轻钢龙骨U50，面层成品50*100木纹铝方通@150分布 | m2 | 125.33 | 173.61 | 21758.54 | 2150.66
50 | 011302001004 | 吊顶天棚 | 天棚基层轻钢龙骨U50，面层成品50*100木纹铝方通@120分布 | m2 | 77.00 | 173.61 | 13367.97 | 1321.32
51 | 011302001005 | 吊顶天棚 | 天棚基层轻钢龙骨U50，面层成品40*70亚光黑铝方通@100分布 | m2 | 24.12 | 173.61 | 4187.47 | 413.9
52 | 011302001006 | 吊顶天棚 | 天棚基层轻钢龙骨U50，面层成品600*600矿棉板吊顶 | m2 | 289.13 | 78.7 | 22754.53 | 7803.62
53 | 011302001007 | 吊顶天棚 | 天棚基层轻钢龙骨U50，面层配套300*300铝扣板吊顶 | m2 | 27.02 | 156.96 | 4241.06 | 944.35
54 | 011302001008 | 吊顶天棚 | 天棚基层轻钢龙骨U50，面层配套600*600铝扣板吊顶 | m2 | 83.86 | 151.82 | 12731.63 | 2645.78
本页小计 | [6 empty] | 112407.76 | 26326.09 | 240.66
【表10.2.2-16】
分部分项工程清单与计价表
单位(专业)工程名称:嵊州市检察院综合改造工程-装修 | [5 empty] | 标段: |  |  | 第8页 共31页
序号 | 项目编码 | 项目名称 | 项目特征 | 计量 单位 | 工程量 | 金 额 (元) |  |  |  |  | 备注
[6 empty] | 综合单价 | 合价 | 其中
[8 empty] | 人工费 | 机械费 | 暂估价
55 | 011302001009 | 吊顶天棚 | 天棚平面基层轻钢龙骨U50，18厘防火板基层，石膏板面层，板缝贴胶点锈 | m2 | 467.81 | 218.64 | 102281.98 | 21542.65
56 | 011302001010 | 吊顶天棚 | 天棚侧面基层轻钢龙骨U50，18厘防火板基层，石膏板面层，板缝贴胶点锈。 | m2 | 85.99 | 231.43 | 19900.67 | 4816.3
57 | 011302001011 | 吊顶天棚 | 天棚基层木龙骨，18厘防火板基层 | m2 | 20.00 | 103.57 | 2071.4 | 526 | 0.4
58 | 011302001012 | 吊顶天棚 | 天棚基层木龙骨侧面，18厘防火板基层 | m2 | 10.00 | 111.34 | 1113.4 | 310.6
59 | 010810002001 | 木窗帘盒 | 天棚木质窗帘盒，石膏板贴面，板缝贴胶带点锈 | m | 20.48 | 79.58 | 1629.8 | 673.38 | 0.41
60 | 011304001001 | 灯带（槽） | 灯槽，18厘防火板打底，石膏板面层，做法尺寸详见图纸 | m2 | 14.25 | 239.19 | 3408.46 | 828.35 | 1
61 | 011407002001 | 天棚喷刷涂料 | 天棚面满刮腻子，喷刷乳胶漆二度饰面。 | m2 | 69.06 | 26.28 | 1814.9 | 1172.64
62 | 011407002002 | 天棚喷刷涂料 | 天棚面石膏板满刮腻子，喷刷乳胶漆二度饰面。 | m2 | 553.80 | 23.76 | 13158.29 | 8445.45
63 | 011301001001 | 天棚抹灰 | 天棚面满刷界面剂一道 | m2 | 622.86 | 5.41 | 3369.67 | 1881.04 | 267.83
64 | 011302001013 | 吊顶天棚 | 天棚面亚克力灯光片 | m2 | 3.14 | 15.03 | 47.19 | 32.28
|  | 门窗工程 |  |  |  |  | 141470.38 | 7520.87
65 | 010802001001 | 金属（塑钢）门 | 成品断桥隔热中空铝合金弹簧门(5+12+5)，做法尺寸详见图纸。 | m2 | 9.94 | 513.8 | 5107.17 | 423.44
本页小计 | [6 empty] | 153902.93 | 40652.13 | 269.64
【表10.2.2-16】
分部分项工程清单与计价表
单位(专业)工程名称:嵊州市检察院综合改造工程-装修 | [5 empty] | 标段: |  |  | 第9页 共31页
序号 | 项目编码 | 项目名称 | 项目特征 | 计量 单位 | 工程量 | 金 额 (元) |  |  |  |  | 备注
[6 empty] | 综合单价 | 合价 | 其中
[8 empty] | 人工费 | 机械费 | 暂估价
66 | 010807001001 | 金属（塑钢、断桥）窗 | 成品断桥隔热中空铝合金平开窗（5+12+5），做法尺寸详见图纸。 | m2 | 43.72 | 620.02 | 27107.27 | 1090.38
67 | 010807001002 | 金属（塑钢、断桥）窗 | 成品断桥隔热中空铝合金推拉窗（5+12+5），做法尺寸详见图纸。 | m2 | 6.59 | 458.62 | 3022.31 | 131.87
68 | 010807001003 | 金属（塑钢、断桥）窗 | 成品断桥隔热中空铝合金固定窗（5+12+5），做法尺寸详见图纸。 | m2 | 106.21 | 437.9 | 46509.36 | 1764.15
69 | 011210003001 | 玻璃隔断 | 成品玻璃隔断，做法样式详见图纸。 | m2 | 26.92 | 270.66 | 7286.17 | 1172.1
70 | 011210003002 | 玻璃隔断 | 成品玻璃隔断（隔断为60x60方管刷蓝色金属氟碳漆+10mm钢化玻璃），贴单向膜，做法样式详见图纸。 | m2 | 14.08 | 267.17 | 3761.75 | 613.04
71 | 010801004001 | 木质防火门 | 成品木质防火门（含门框小五金），做法尺寸详见图纸。 | m2 | 5.67 | 456.68 | 2589.38 | 233.04
72 | 010801001001 | 木质门 | 成品木质装饰门（含门框小五金），做法尺寸详见图纸。 | m2 | 44.10 | 522.29 | 23032.99 | 796.89
73 | 010808004001 | 金属门窗套 | 20宽黑钛金拉丝不锈钢窗套线 | m | 25.88 | 9.21 | 238.35 | 29.76
74 | 010808007001 | 成品木门窗套 | 成品木质门窗套，展开宽度250mm以内 | m | 104.30 | 218.75 | 22815.63 | 1266.2
|  | 零星工程 |  |  |  |  | 252393.45 | 43079.24 | 1019.38
75 | 011210005001 | 成品隔断 | 卫生间成品隔断，高度暂定2M | m2 | 13.08 | 226.98 | 2968.9 | 551.98
76 | 01B001 | 不锈钢党徽 | 成品不锈钢党徽，做法详见图纸（样式由甲方认可） | 项 | 1 | 2500 | 2500
本页小计 | [6 empty] | 141832.11 | 7649.41
【表10.2.2-16】
分部分项工程清单与计价表
单位(专业)工程名称:嵊州市检察院综合改造工程-装修 | [5 empty] | 标段: |  |  | 第10页 共31页
序号 | 项目编码 | 项目名称 | 项目特征 | 计量 单位 | 工程量 | 金 额 (元) |  |  |  |  | 备注
[6 empty] | 综合单价 | 合价 | 其中
[8 empty] | 人工费 | 机械费 | 暂估价
77 | 011501020001 | 服务台 | 大理石服务台，18厘防火板基层 | m2 | 19.34 | 371.9 | 7192.55 | 1160.79 | 5.8
78 | 011501020002 | 服务台 | 大理石服务台，白色岩板面层，做法尺寸详见图纸 | m2 | 26.20 | 310.47 | 8134.31 | 851.24
79 | 011501020003 | 服务台 | 大理石服务台，蓝色烤漆玻璃面层，做法尺寸详见图纸 | m2 | 6.50 | 137.68 | 894.92 | 105.89
80 | 011501006001 | 书柜 | 书吧长廊现场制作书柜，9厘防火板基层，做法尺寸详见图纸。 | m2 | 279.50 | 243.8 | 68142.1 | 16775.59 | 83.85
81 | 011501006002 | 书柜 | 书吧长廊现场制作书柜，蓝色硬包选样，做法尺寸详见图纸。 | m2 | 31.46 | 177.32 | 5578.49 | 1387.7
82 | 011501006003 | 书柜 | 书吧长廊现场制作书柜，蓝色软包选样，做法尺寸详见图纸。 | m2 | 14.54 | 276 | 4013.04 | 678.87
83 | 011501006004 | 书柜 | 书吧长廊现场制作书柜，原木色木饰面，做法尺寸详见图纸。 | m2 | 50.00 | 182.69 | 9134.5 | 900.5
84 | 011501006005 | 书柜 | 荣誉室现场制作书柜，18厘防火板基层，做法尺寸详见图纸。 | m2 | 42.87 | 371.9 | 15943.35 | 2573.06 | 12.86
85 | 011501006006 | 书柜 | 荣誉室现场制作书柜，原木色木饰面，做法尺寸详见图纸。 | m2 | 45.64 | 182.69 | 8337.97 | 821.98
86 | 011501006007 | 书柜 | 荣誉室现场制作书柜， 红色烤漆玻璃饰面，做法尺寸详见图纸。 | m2 | 26.72 | 137.68 | 3678.81 | 435.27
87 | 01B002 | 蓝色软包卡座 | 蓝色软包卡座18厘防火板基层，蓝色软包面层，做法尺寸详见图纸。 | m2 | 96.49 | 413.31 | 39880.28 | 5373.53
88 | 010606001001 | 钢支撑、钢拉条 | 自助餐台40*40*4镀锌方通（做法详见图纸） | t | 1.842 | 8527.52 | 15707.69 | 2804.81 | 915.46
本页小计 | [6 empty] | 186638.01 | 33869.23 | 1017.97
【表10.2.2-16】
分部分项工程清单与计价表
单位(专业)工程名称:嵊州市检察院综合改造工程-装修 | [5 empty] | 标段: |  |  | 第11页 共31页
序号 | 项目编码 | 项目名称 | 项目特征 | 计量 单位 | 工程量 | 金 额 (元) |  |  |  |  | 备注
[6 empty] | 综合单价 | 合价 | 其中
[8 empty] | 人工费 | 机械费 | 暂估价
89 | 01B003 | 自助餐台 | 自助餐台台面灰色大理石（做法详见图纸） | m2 | 19.71 | 310.47 | 6119.36 | 640.38
90 | 01B004 | 自助餐台 | 自助餐台台面水磨石（做法详见图纸） | m2 | 12.42 | 310.47 | 3856.04 | 403.53
91 | 01B005 | 自助餐台隔板 | 自助餐台20宽黑钛金拉丝隔板（做法详见图纸） | m2 | 18.79 | 250 | 4697.5
92 | 011207001025 | 墙面装饰板 | 自助餐台18厘防火板打底，面层灰镜饰面（做法详见图纸） | m2 | 21.74 | 488.73 | 10624.99 | 1346.58
93 | 01B006 | 党徽灯柱 | 成品党徽灯柱，样式由甲方认可 | 个 | 9 | 200 | 1800
94 | 011507003001 | 灯箱 | 灯箱面层，（做法详见图纸） | m2 | 72.50 | 74.64 | 5411.4 | 1363.73
95 | 01B007 | 入党誓词墙 | 入党誓词墙（做法样式详见图纸） | 项 | 1 | 1500 | 1500
96 | 011505010001 | 镜面玻璃 | 卫生间成品银镜 | m2 | 1.50 | 158.79 | 238.19 | 51.3
97 | 011505001001 | 洗漱台 | 卫生间成品洗漱台，开孔磨边 | m2 | 5.00 | 535.76 | 2678.8 | 954.2
98 | 011508002001 | 有机玻璃字 | 亚克力发光字体，字体面积小于0.2平米以内 | 个 | 42 | 213.95 | 8985.9 | 1522.5
99 | 011502001002 | 金属装饰线 | 黑钛金不锈钢线条，展开宽度10mm以内 | m | 150.10 | 15.38 | 2308.54 | 526.85
100 | 011502001003 | 金属装饰线 | 黑钛金不锈钢线条，展开宽度20mm以内 | m | 169.10 | 15.38 | 2600.76 | 593.54
101 | 011502001004 | 金属装饰线 | 黑钛金不锈钢线条，展开宽度50mm以内 | m | 20.00 | 26.91 | 538.2 | 80.4
本页小计 | [6 empty] | 51359.68 | 7483.01
【表10.2.2-16】
分部分项工程清单与计价表
单位(专业)工程名称:嵊州市检察院综合改造工程-装修 | [5 empty] | 标段: |  |  | 第12页 共31页
序号 | 项目编码 | 项目名称 | 项目特征 | 计量 单位 | 工程量 | 金 额 (元) |  |  |  |  | 备注
[6 empty] | 综合单价 | 合价 | 其中
[8 empty] | 人工费 | 机械费 | 暂估价
102 | 011502001005 | 金属装饰线 | 玫瑰金不锈钢线条，展开宽度20mm以内 | m | 12.54 | 15.38 | 192.87 | 44.02
103 | 010501001001 | 垫层 | 1.混凝土种类：商品非泵送地台 2.混凝土强度等级：C15 | m3 | 1.98 | 526.35 | 1042.17 | 89.34 | 1.41
104 | 010103001001 | 回填方 | 建筑垃圾回填至设计标高 | m3 | 2.76 | 7.11 | 19.62 | 16.26
105 | 010904002001 | 楼（地）面涂膜防水 | 卫生间地面防水层，做法详见图纸 | m2 | 120.00 | 26.81 | 3217.2 | 392.4
106 | 010903002001 | 墙面涂膜防水 | 卫生间墙面防水层，做法详见图纸 | m2 | 150.00 | 29.7 | 4455 | 633
|  | 拆除及新建 |  |  |  |  | 159271.45 | 52228.6 | 7602.03
107 | 010402001001 | 砌块墙 | 砌筑100厚加气砼砌体，M7.5砂浆砌筑。 | m3 | 32.26 | 499.53 | 16114.84 | 3653.12 | 24.52
108 | 010402001002 | 砌块墙 | 砌筑200厚加气砼砌体，M7.5砂浆砌筑。 | m3 | 68.16 | 473.59 | 32279.89 | 6296.62 | 51.8
109 | 011001006001 | 其他保温隔热 | 窗内侧采用50厚水泥预制板封堵 | m2 | 9.54 | 46.03 | 439.13 | 107.8 | 0.38
110 | 011001006002 | 其他保温隔热 | 窗内侧采用防火板封堵 | m2 | 3.24 | 106.37 | 344.64 | 40.47
111 | 010401012001 | 零星砌砖 | 新砌筑台阶并四周粉刷，做法详见图纸。 | m2 | 6.72 | 397.18 | 2669.05 | 967.61 | 10.42
112 | 011601001001 | 砖砌体拆除 | 原有墙体拆除，垃圾外运，运距施工方自定 | m3 | 147.86 | 199.1 | 29438.93 | 4846.85 | 7322.03
113 | 011602001001 | 混凝土构件拆除 | 原有大便坑拆除，垃圾外运，运距施工方自定 | m3 | 2.00 | 293.63 | 587.26 | 138.86 | 185.36
本页小计 | [6 empty] | 90800.6 | 17226.35 | 7595.92
【表10.2.2-16】
分部分项工程清单与计价表
单位(专业)工程名称:嵊州市检察院综合改造工程-装修 | [5 empty] | 标段: |  |  | 第13页 共31页
序号 | 项目编码 | 项目名称 | 项目特征 | 计量 单位 | 工程量 | 金 额 (元) |  |  |  |  | 备注
[6 empty] | 综合单价 | 合价 | 其中
[8 empty] | 人工费 | 机械费 | 暂估价
114 | 011601001002 | 踏步拆除 | 原有踏步拆除，垃圾外运，运距施工方自定 | m3 | 1.01 | 161.3 | 162.91 | 51.32
115 | 011606001001 | 楼地面龙骨及饰面拆除 | 原有木地板拆除，垃圾外运，运距施工方自定 | m2 | 128.79 | 18.74 | 2413.52 | 932.44
116 | 011606003001 | 天棚面龙骨及饰面拆除 | 原有轻钢龙骨石膏板吊顶拆除，垃圾外运，运距施工方自定 | m2 | 859.84 | 18.41 | 15829.65 | 5993.08
117 | 011606003002 | 天棚面龙骨及饰面拆除 | 原有轻钢龙骨金属面板吊顶拆除，垃圾外运，运距施工方自定 | m2 | 224.69 | 20.25 | 4549.97 | 1907.62
118 | 011610001001 | 木门窗拆除 | 原有门窗套拆除，垃圾外运，运距施工方自定 | m | 186.34 | 5.08 | 946.61 | 475.17
119 | 011610002001 | 金属门窗拆除 | 原有门窗隔断拆除，垃圾外运，运距施工方自定 | m2 | 99.02 | 34.32 | 3398.37 | 1996.24
120 | 011605002001 | 立面块料拆除 | 原有墙面块料面层拆除，垃圾外运，运距施工方自定 | m2 | 157.90 | 18.77 | 2963.78 | 1147.93
121 | 011605002002 | 立面块料拆除 | 原有柱面块料石材面层拆除，垃圾外运，运距施工方自定 | m2 | 42.00 | 18.02 | 756.84 | 279.3
122 | 011605001001 | 平面块料拆除 | 原有地面地砖拆除，垃圾外运，运距施工方自定 | m2 | 923.14 | 27.65 | 25524.82 | 13505.54
123 | 011605001002 | 平面块料拆除 | 原有地面花岗岩拆除，垃圾外运，运距施工方自定 | m2 | 32.60 | 26.54 | 865.2 | 446.95
124 | 011606002001 | 墙柱面龙骨及饰面拆除 | 原有墙面装饰板拆除，垃圾外运，运距施工方自定 | m2 | 85.15 | 17.88 | 1522.48 | 556.03
125 | 011608002001 | 铲除涂料面 | 原有涂料铲除，垃圾外运，运距施工方自定 | m2 | 1217.07 | 10 | 12170.7 | 8057
本页小计 | [6 empty] | 71104.85 | 35348.62
【表10.2.2-16】
分部分项工程清单与计价表
单位(专业)工程名称:嵊州市检察院综合改造工程-装修 | [5 empty] | 标段: |  |  | 第14页 共31页
序号 | 项目编码 | 项目名称 | 项目特征 | 计量 单位 | 工程量 | 金 额 (元) |  |  |  |  | 备注
[6 empty] | 综合单价 | 合价 | 其中
[8 empty] | 人工费 | 机械费 | 暂估价
126 | 010503005001 | 过梁 | 1.混凝土类别：商品混凝土 2.混凝土强度等级：C25 | m3 | 1.20 | 664.09 | 796.91 | 132.12 | 0.83
127 | 01B008 | 大便坑 | 卫生间水泥砂浆地面大便坑 | 只 | 4 | 151.35 | 605.4 | 204.92 | 1.44
128 | 010507003001 | 电缆沟、地沟 | 餐厅内部排水沟，做法尺寸详见图纸。 | m | 7.00 | 584.76 | 4093.32 | 470.68 | 4.34
129 | 040402016001 | 沟道盖板 | 排水沟不锈钢盖板，做法尺寸详见图纸。 | m | 7.00 | 113.89 | 797.23 | 20.93 | 0.91
|  | 二层 |  |  |  |  | 417141.71 | 96748.66 | 2899.68
|  | 墙面工程 |  |  |  |  | 137276.24 | 32566.94 | 58.87
130 | 011201001002 | 墙面一般抹灰 | 内墙面20厚水泥砂浆分层找平 | m2 | 217.67 | 34.68 | 7548.8 | 3598.09 | 54.42
131 | 011407001003 | 墙面喷刷涂料 | 墙面满刮腻子，喷刷无机涂料二度饰面 | m2 | 835.43 | 26.28 | 21955.1 | 14185.6
132 | 011207001026 | 墙面装饰板 | 1.基层材料种类、规格：18厘防火板打底 2.面层材料品种、规格、颜色：黑钛金不锈钢饰面 | m2 | 5.33 | 488.73 | 2604.93 | 330.14
133 | 011207001027 | 墙面装饰板 | 1.基层材料种类、规格：18厘防火板打底 2.面层材料品种、规格、颜色：银灰色铝塑板饰面 | m2 | 37.27 | 290.44 | 10824.7 | 1411.04
本页小计 | [6 empty] | 49226.39 | 20353.52 | 61.94
【表10.2.2-16】
分部分项工程清单与计价表
单位(专业)工程名称:嵊州市检察院综合改造工程-装修 | [5 empty] | 标段: |  |  | 第15页 共31页
序号 | 项目编码 | 项目名称 | 项目特征 | 计量 单位 | 工程量 | 金 额 (元) |  |  |  |  | 备注
[6 empty] | 综合单价 | 合价 | 其中
[8 empty] | 人工费 | 机械费 | 暂估价
134 | 011207001028 | 墙面装饰板 | 1.基层材料种类、规格：18厘防火板打底 2.面层材料品种、规格、颜色：原木色饰面 | m2 | 42.11 | 320.02 | 13476.04 | 1137.39
135 | 011207001029 | 墙面装饰板 | 1.基层材料种类、规格：18厘防火板打底 2.面层材料品种、规格、颜色：灰色硬包饰面 | m2 | 13.58 | 349.51 | 4746.35 | 721.23
136 | 011207001030 | 墙面装饰板 | 1.基层材料种类、规格：18厘防火板打底 2.面层材料品种、规格、颜色：蜂窝硬包饰面 | m2 | 2.92 | 349.51 | 1020.57 | 155.08
137 | 011207001031 | 墙面装饰板 | 1.基层材料种类、规格：18厘防火板打底基层 | m2 | 12.20 | 137.32 | 1675.3 | 109.8
138 | 011207001032 | 墙面装饰板 | 1.基层材料种类、规格：12厘防火板打底 2.面层材料品种、规格、颜色：吸音板面层贴面 | m2 | 62.04 | 355 | 22024.2 | 3446.94
139 | 011207001033 | 墙面装饰板 | 1.隔离层材料种类、规格：12厘防火板打底 2.基层材料种类、规格：硬包饰面 | m2 | 10.30 | 307.51 | 3167.35 | 547.03
140 | 011207001034 | 墙面装饰板 | 1.基层材料种类、规格：12厘防火板打底 2.面层材料品种、规格、颜色：咖啡色硬包饰面 | m2 | 15.83 | 307.51 | 4867.88 | 840.73
本页小计 | [6 empty] | 50977.69 | 6958.2
【表10.2.2-16】
分部分项工程清单与计价表
单位(专业)工程名称:嵊州市检察院综合改造工程-装修 | [5 empty] | 标段: |  |  | 第16页 共31页
序号 | 项目编码 | 项目名称 | 项目特征 | 计量 单位 | 工程量 | 金 额 (元) |  |  |  |  | 备注
[6 empty] | 综合单价 | 合价 | 其中
[8 empty] | 人工费 | 机械费 | 暂估价
141 | 011207001035 | 墙面装饰板 | 1.基层材料种类、规格：12厘防火板基层 | m2 | 10.20 | 95.32 | 972.26 | 91.8
142 | 011207001036 | 墙面装饰板 | 1.基层材料种类、规格：9厘防火板打底 2.面层材料品种、规格、颜色：深灰色长城板饰面 | m2 | 4.80 | 216.22 | 1037.86 | 129.65
143 | 011207001037 | 墙面装饰板 | 1.基层材料种类、规格：9厘防火板打底 2.面层材料品种、规格、颜色：黑钛金不锈钢饰面 | m2 | 6.16 | 415.23 | 2557.82 | 381.55
144 | 011207001038 | 墙面装饰板 | 1.基层材料种类、规格：9厘防火板打底 2.面层材料品种、规格、颜色：蓝色烤漆玻璃（做法样式详见图纸） | m2 | 11.16 | 183.82 | 2051.43 | 100.44
145 | 011208001002 | 柱（梁）面装饰 | 1.基层材料种类、规格：柱面9厘防火板打底 2.面层材料品种、规格、颜色：黑钛金镜面不锈钢饰面 | m2 | 8.58 | 412.91 | 3542.77 | 378.64
146 | 011207001039 | 墙面装饰板 | 1.面层材料品种、规格、颜色：9厘防火板打底 | m2 | 10.00 | 63.82 | 638.2 | 90
147 | 011207001040 | 墙面装饰板 | 1.面层材料品种、规格、颜色：黑钛金镜面不锈钢贴面 | m2 | 7.75 | 351.42 | 2723.51 | 410.36
148 | 011207001041 | 墙面装饰板 | 1.面层材料品种、规格、颜色：灰色镜面不锈钢贴面 | m2 | 3.92 | 351.42 | 1377.57 | 207.56
本页小计 | [6 empty] | 14901.42 | 1790
【表10.2.2-16】
分部分项工程清单与计价表
单位(专业)工程名称:嵊州市检察院综合改造工程-装修 | [5 empty] | 标段: |  |  | 第17页 共31页
序号 | 项目编码 | 项目名称 | 项目特征 | 计量 单位 | 工程量 | 金 额 (元) |  |  |  |  | 备注
[6 empty] | 综合单价 | 合价 | 其中
[8 empty] | 人工费 | 机械费 | 暂估价
149 | 011207001042 | 墙面装饰板 | 1.面层材料品种、规格、颜色：玫瑰金拉丝不锈钢面层贴面 | m2 | 8.36 | 351.42 | 2937.87 | 442.66
150 | 011408001001 | 墙纸裱糊 | 墙面黏贴墙布 | m2 | 102.13 | 97.17 | 9923.97 | 681.21
151 | 011204003003 | 块料墙面 | 墙面墙面砖，尺寸600*1200，水泥砂浆黏贴 | m2 | 74.10 | 210.55 | 15601.76 | 3170 | 4.45
|  | 地面工程 |  |  |  |  | 78432.84 | 13422.12 | 132.67
152 | 011101001002 | 水泥砂浆楼地面 | 地面20厚水泥砂浆找平层 | m2 | 332.46 | 23.5 | 7812.81 | 2945.6 | 73.14
153 | 011102003007 | 块料楼地面 | 1.结合层厚度、砂浆配合比：20厚DSM15干硬性水泥砂浆结合层,表面撒水泥粉(找平) 2.面层材料品种、规格、颜色：地面地砖面层，尺寸800*800 | m2 | 36.47 | 156.51 | 5707.92 | 1157.92 | 8.02
154 | 011102003008 | 块料楼地面 | 1.结合层厚度、砂浆配合比：20厚DSM15干硬性水泥砂浆结合层,表面撒水泥粉(找平) 2.面层材料品种、规格、颜色：地面地砖面层，尺寸700*1500 | m2 | 223.47 | 208.51 | 46595.73 | 7095.17 | 49.16
155 | 011108001002 | 石材零星项目 | 成品石材门槛石（样式由甲方认可），水泥砂浆黏贴 | m2 | 2.55 | 470.92 | 1200.85 | 157.28 | 0.56
156 | 011502001006 | 金属装饰线 | 地板四周木质装饰线 | m | 31.02 | 7.39 | 229.24 | 108.88
157 | 011104002002 | 竹、木（复合）地板 | 地面上铺设阻燃地板 | m2 | 59.97 | 195.45 | 11721.14 | 599.1
本页小计 | [6 empty] | 101731.29 | 16357.82 | 135.33
【表10.2.2-16】
分部分项工程清单与计价表
单位(专业)工程名称:嵊州市检察院综合改造工程-装修 | [5 empty] | 标段: |  |  | 第18页 共31页
序号 | 项目编码 | 项目名称 | 项目特征 | 计量 单位 | 工程量 | 金 额 (元) |  |  |  |  | 备注
[6 empty] | 综合单价 | 合价 | 其中
[8 empty] | 人工费 | 机械费 | 暂估价
158 | 011105006002 | 金属踢脚线 | 1.基层材料种类、规格：九夹板踢脚线 铺筑水泥面上 2.面层材料品种、规格、颜色：踢脚线黑钛金不锈钢（高度详见图纸） | m2 | 2.81 | 367.62 | 1033.01 | 133.08 | 0.14
159 | 011105005002 | 木质踢脚线 | 1.踢脚线高度：100mm 2.面层材料品种、规格、颜色：高实木材质 | m | 31.02 | 74.06 | 2297.34 | 270.49
160 | 011105003002 | 块料踢脚线 | 1.踢脚线高度：100mm 2.面层材料品种、规格、颜色：高配套地砖材质 | m2 | 15.00 | 122.32 | 1834.8 | 954.6 | 1.65
|  | 天棚工程 |  |  |  |  | 121924.85 | 31541.66 | 1.13
161 | 011302001014 | 吊顶天棚 | 天棚平面基层轻钢龙骨U50，18厘防火板基层，石膏板面层，板缝贴胶点锈。 | m2 | 314.46 | 218.64 | 68753.53 | 14480.88
162 | 011302001015 | 吊顶天棚 | 天棚侧面基层轻钢龙骨U50，18厘防火板基层，石膏板面层，板缝贴胶点锈。 | m2 | 43.08 | 231.43 | 9970 | 2412.91
163 | 011407002003 | 天棚喷刷涂料 | 天棚面石膏板满刮腻子，喷刷乳胶漆二度饰面。 | m2 | 357.55 | 23.76 | 8495.39 | 5452.64
164 | 011407002004 | 天棚喷刷涂料 | 天棚面满刮腻子，喷刷乳胶漆二度饰面。 | m2 | 153.79 | 26.28 | 4041.6 | 2611.35
165 | 011302001016 | 吊顶天棚 | 天棚轻钢龙骨基层，面层透光膜 | m2 | 23.27 | 218.81 | 5091.71 | 815.61
166 | 011302001017 | 吊顶天棚 | 天棚基层轻钢龙骨U50，面层成品40*45亚光黑铝方通@100分布 | m2 | 59.25 | 173.61 | 10286.39 | 1016.73
本页小计 | [6 empty] | 111803.77 | 28148.29 | 1.79
【表10.2.2-16】
分部分项工程清单与计价表
单位(专业)工程名称:嵊州市检察院综合改造工程-装修 | [5 empty] | 标段: |  |  | 第19页 共31页
序号 | 项目编码 | 项目名称 | 项目特征 | 计量 单位 | 工程量 | 金 额 (元) |  |  |  |  | 备注
[6 empty] | 综合单价 | 合价 | 其中
[8 empty] | 人工费 | 机械费 | 暂估价
167 | 010810002002 | 木窗帘盒 | 天棚木质窗帘盒，石膏板贴面，板缝贴胶带点锈 | m | 12.49 | 79.58 | 993.95 | 410.67 | 0.25
168 | 011304001002 | 灯带（槽） | 灯槽，18厘防火板打底，石膏板面层，做法尺寸详见图纸 | m2 | 12.50 | 239.19 | 2989.88 | 726.63 | 0.88
169 | 011302001018 | 吊顶天棚 | 天棚基层轻钢龙骨U50，面层600*600矿棉板吊顶 | m2 | 117.57 | 78.7 | 9252.76 | 3173.21
170 | 011302001019 | 吊顶天棚 | 天棚基层轻钢龙骨U50，面层配套300*600铝扣板吊顶 | m2 | 13.28 | 154.34 | 2049.64 | 441.03
|  | 门窗工程 |  |  |  |  | 25270.38 | 1211.39
171 | 010807001004 | 金属（塑钢、断桥）窗 | 成品断桥隔热中空铝合金固定窗（5+12+5），做法尺寸详见图纸。 | m2 | 11.20 | 437.9 | 4904.48 | 186.03
172 | 010802001002 | 金属（塑钢）门 | 弹簧门，尺寸1500*2350，配1.2M高不锈钢门把手，做法详见图纸。 | 樘 | 1 | 2331.39 | 2331.39 | 238.82
173 | 010801001002 | 木质门 | 成品木质装饰门（含门框小五金），做法尺寸详见图纸。 | m2 | 28.35 | 596.01 | 16896.88 | 714.42
174 | 010808004002 | 金属门窗套 | 10宽黑钛金拉丝不锈钢窗套线 | m | 28.56 | 4.6 | 131.38 | 16.28
175 | 010808007002 | 成品木门窗套 | 成品木质门窗套，展开宽度250mm以内 | m | 4.60 | 218.75 | 1006.25 | 55.84
|  | 零星工程 |  |  |  |  | 10104.82 | 2062.44 | 1.68
176 | 010501001002 | 垫层 | 1.混凝土种类：商品非泵送地台 2.混凝土强度等级：C15 | m3 | 2.36 | 526.35 | 1242.19 | 106.48 | 1.68
本页小计 | [6 empty] | 41798.8 | 6069.41 | 2.81
【表10.2.2-16】
分部分项工程清单与计价表
单位(专业)工程名称:嵊州市检察院综合改造工程-装修 | [5 empty] | 标段: |  |  | 第20页 共31页
序号 | 项目编码 | 项目名称 | 项目特征 | 计量 单位 | 工程量 | 金 额 (元) |  |  |  |  | 备注
[6 empty] | 综合单价 | 合价 | 其中
[8 empty] | 人工费 | 机械费 | 暂估价
177 | 011502001007 | 金属装饰线 | 黑钛金不锈钢线条，展开宽度10mm以内 | m | 40.30 | 15.38 | 619.81 | 141.45
178 | 011502001008 | 金属装饰线 | 黑钛金不锈钢线条，展开宽度20mm以内 | m | 51.85 | 15.38 | 797.45 | 181.99
179 | 010809004001 | 石材窗台板 | 人造石窗台板，并磨边 | m2 | 1.20 | 253.9 | 304.68 | 105.85
180 | 01B009 | 挡水卷帘 | 成品挡水卷帘（含配套预埋及杆件） | m2 | 2.75 | 150 | 412.5
181 | 01B010 | 遮阳卷帘 | 成品遮阳卷帘（含配套预埋及窗帘杆） | m2 | 12.60 | 80 | 1008
182 | 011210005002 | 成品隔断 | 卫生间成品隔断，高度暂定2M | m2 | 12.35 | 226.98 | 2803.2 | 521.17
183 | 011505010002 | 镜面玻璃 | 卫生间成品银镜 | m2 | 1.50 | 158.79 | 238.19 | 51.3
184 | 011505001002 | 洗漱台 | 卫生间成品洗漱台，开孔磨边 | m2 | 5.00 | 535.76 | 2678.8 | 954.2
|  | 拆除及新建 |  |  |  |  | 44132.58 | 15944.11 | 2705.33
185 | 010402001003 | 砌块墙 | 砌筑200厚加气砼砌体，M7.5砂浆砌筑。 | m3 | 11.67 | 473.59 | 5526.8 | 1078.07 | 8.87
186 | 010402001004 | 砌块墙 | 砌筑100厚加气砼砌体，M7.5砂浆砌筑。 | m3 | 9.06 | 499.53 | 4525.74 | 1025.95 | 6.89
187 | 011608002002 | 铲除涂料面 | 原有涂料铲除，垃圾外运，运距施工方自定 | m2 | 617.77 | 10 | 6177.7 | 4089.64
188 | 011601001003 | 砖砌体拆除 | 原有墙体拆除，垃圾外运，运距施工方自定 | m3 | 54.31 | 199.1 | 10813.12 | 1780.28 | 2689.43
本页小计 | [6 empty] | 35905.99 | 9929.9 | 2705.19
【表10.2.2-16】
分部分项工程清单与计价表
单位(专业)工程名称:嵊州市检察院综合改造工程-装修 | [5 empty] | 标段: |  |  | 第21页 共31页
序号 | 项目编码 | 项目名称 | 项目特征 | 计量 单位 | 工程量 | 金 额 (元) |  |  |  |  | 备注
[6 empty] | 综合单价 | 合价 | 其中
[8 empty] | 人工费 | 机械费 | 暂估价
189 | 011610002002 | 金属门窗拆除 | 原有门窗拆除，垃圾外运，运距施工方自定 | m2 | 20.79 | 34.32 | 713.51 | 419.13
190 | 010503005002 | 过梁 | 1.混凝土类别：商品混凝土 2.混凝土强度等级：C25 | m3 | 0.20 | 664.09 | 132.82 | 22.02 | 0.14
191 | 011610001002 | 木门窗拆除 | 原有门窗套拆除，垃圾外运，运距施工方自定 | m | 21.00 | 5.08 | 106.68 | 53.55
192 | 011606001002 | 楼地面龙骨及饰面拆除 | 原有木地板拆除，垃圾外运，运距施工方自定 | m2 | 60.12 | 18.74 | 1126.65 | 435.27
193 | 011606003003 | 天棚面龙骨及饰面拆除 | 原有轻钢龙骨金属面板吊顶拆除，垃圾外运，运距施工方自定 | m2 | 238.72 | 20.25 | 4834.08 | 2026.73
194 | 011605002003 | 立面块料拆除 | 原有墙面块料面层拆除，垃圾外运，运距施工方自定 | m2 | 135.84 | 18.77 | 2549.72 | 987.56
195 | 011605001003 | 平面块料拆除 | 原有地砖拆除，垃圾外运，运距施工方自定 | m2 | 249.88 | 27.65 | 6909.18 | 3655.74
196 | 011605001004 | 平面块料拆除 | 原有花岗岩拆除，垃圾外运，运距施工方自定 | m2 | 27.00 | 26.54 | 716.58 | 370.17
|  | 四层 |  |  |  |  | 263901.57 | 61868.24 | 1649.59
|  | 墙面工程 |  |  |  |  | 69168.8 | 15112.74 | 6.3
197 | 011201001003 | 墙面一般抹灰 | 内墙面20厚水泥砂浆分层找平 | m2 | 25.20 | 34.68 | 873.94 | 416.56 | 6.3
198 | 011407001004 | 墙面喷刷涂料 | 墙面满刮腻子，喷刷无机涂料二度饰面 | m2 | 408.46 | 26.28 | 10734.33 | 6935.65
本页小计 | [6 empty] | 28697.49 | 15322.38 | 6.44
【表10.2.2-16】
分部分项工程清单与计价表
单位(专业)工程名称:嵊州市检察院综合改造工程-装修 | [5 empty] | 标段: |  |  | 第22页 共31页
序号 | 项目编码 | 项目名称 | 项目特征 | 计量 单位 | 工程量 | 金 额 (元) |  |  |  |  | 备注
[6 empty] | 综合单价 | 合价 | 其中
[8 empty] | 人工费 | 机械费 | 暂估价
199 | 011207001043 | 墙面装饰板 | 1.面层材料品种、规格、颜色：壁龛黑钛金拉丝不锈钢镜面面层贴面 | m2 | 1.34 | 351.42 | 470.9 | 70.95
200 | 011207001044 | 墙面装饰板 | 1.基层材料种类、规格：木龙骨打底 2.面层材料品种、规格、颜色：30木方防火防潮处理 | m2 | 9.90 | 40.28 | 398.77 | 205.72
201 | 011207001045 | 墙面装饰板 | 1.基层材料种类、规格：弧形18厘防火板打底 2.面层材料品种、规格、颜色：原木色饰面 | m2 | 5.88 | 327.97 | 1928.46 | 166.76
202 | 011207001046 | 墙面装饰板 | 1.基层材料种类、规格：18厘防火板打底 2.面层材料品种、规格、颜色：原木色饰面 | m2 | 54.79 | 320.02 | 17533.9 | 1479.88
203 | 011207001047 | 墙面装饰板 | 1.基层材料种类、规格：18厘防火板打底基层 | m2 | 1.80 | 137.32 | 247.18 | 16.2
204 | 011207001048 | 墙面装饰板 | 1.基层材料种类、规格：12厘防火板打底 2.面层材料品种、规格、颜色：吸音板面层贴面 | m2 | 51.58 | 355 | 18310.9 | 2865.78
205 | 011207001049 | 墙面装饰板 | 1.基层材料种类、规格：12厘防火板打底 2.面层材料品种、规格、颜色：硬包饰面 | m2 | 52.13 | 307.51 | 16030.5 | 2768.62
206 | 011207001050 | 墙面装饰板 | 1.基层材料种类、规格：12厘防火板基层 | m2 | 2.20 | 95.32 | 209.7 | 19.8
本页小计 | [6 empty] | 55130.31 | 7593.71
【表10.2.2-16】
分部分项工程清单与计价表
单位(专业)工程名称:嵊州市检察院综合改造工程-装修 | [5 empty] | 标段: |  |  | 第23页 共31页
序号 | 项目编码 | 项目名称 | 项目特征 | 计量 单位 | 工程量 | 金 额 (元) |  |  |  |  | 备注
[6 empty] | 综合单价 | 合价 | 其中
[8 empty] | 人工费 | 机械费 | 暂估价
207 | 011408001002 | 墙纸裱糊 | 墙面黏贴墙布 | m2 | 25.01 | 97.17 | 2430.22 | 166.82
|  | 地面工程 |  |  |  |  | 57143.26 | 12767.09 | 121.7
208 | 011102003009 | 块料楼地面 | 1.结合层厚度、砂浆配合比：20厚DSM15干硬性水泥砂浆结合层,表面撒水泥粉(找平) 2.面层材料品种、规格、颜色：地面地砖面层，尺寸800*800 | m2 | 267.70 | 156.51 | 41897.73 | 8499.48 | 58.89
209 | 011108001003 | 石材零星项目 | 成品石材门槛石（样式由甲方认可），水泥砂浆黏贴 | m2 | 3.50 | 470.92 | 1648.22 | 215.88 | 0.77
210 | 011101001003 | 水泥砂浆楼地面 | 地面20厚水泥砂浆找平层 | m2 | 271.20 | 23.5 | 6373.2 | 2402.83 | 59.66
211 | 011105003003 | 块料踢脚线 | 1.踢脚线高度：100mm 2.面层材料品种、规格、颜色：配套地砖材质 | m2 | 15.00 | 122.32 | 1834.8 | 954.6 | 1.65
212 | 011105006003 | 金属踢脚线 | 1.基层材料种类、规格：九夹板踢脚线 铺筑水泥面上 2.面层材料品种、规格、颜色：踢脚线黑钛金不锈钢（高度详见图纸） | m2 | 14.66 | 367.62 | 5389.31 | 694.3 | 0.73
|  | 天棚工程 |  |  |  |  | 80938.08 | 19939.49 | 1.28
213 | 011304001003 | 灯带（槽） | 灯槽，18厘防火板打底，石膏板面层，做法尺寸详见图纸 | m2 | 12.50 | 239.19 | 2989.88 | 726.63 | 0.88
214 | 011302001020 | 吊顶天棚 | 天棚基层轻钢龙骨U50，面层成品40*45亚光黑铝方通@100分布 | m2 | 35.06 | 173.61 | 6086.77 | 601.63
本页小计 | [6 empty] | 68650.13 | 14262.17 | 122.58
【表10.2.2-16】
分部分项工程清单与计价表
单位(专业)工程名称:嵊州市检察院综合改造工程-装修 | [5 empty] | 标段: |  |  | 第24页 共31页
序号 | 项目编码 | 项目名称 | 项目特征 | 计量 单位 | 工程量 | 金 额 (元) |  |  |  |  | 备注
[6 empty] | 综合单价 | 合价 | 其中
[8 empty] | 人工费 | 机械费 | 暂估价
215 | 010810002003 | 木窗帘盒 | 天棚木质窗帘盒，石膏板贴面，板缝贴胶带点锈 | m | 20.12 | 79.58 | 1601.15 | 661.55 | 0.4
216 | 011302001021 | 吊顶天棚 | 天棚轻钢龙骨基层圆弧形，面层党徽透光膜 | m2 | 4.52 | 221.45 | 1000.95 | 168.32
217 | 011302001022 | 吊顶天棚 | 天棚轻钢龙骨基层，面层透光膜 | m2 | 6.40 | 218.81 | 1400.38 | 224.32
218 | 011302001023 | 吊顶天棚 | 天棚面镜面中国红不锈钢贴面 | m2 | 4.44 | 305.07 | 1354.51 | 67.75
219 | 011302001024 | 吊顶天棚 | 天棚面亚克力灯光片 | m2 | 6.66 | 15.03 | 100.1 | 68.46
220 | 011302001025 | 吊顶天棚 | 天棚平面基层轻钢龙骨U50，18厘防火板基层，石膏板面层，板缝贴胶点锈 | m2 | 228.56 | 218.64 | 49972.36 | 10525.19
221 | 011302001026 | 吊顶天棚 | 天棚侧面基层轻钢龙骨U50，18厘防火板基层，石膏板面层，板缝贴胶点锈。 | m2 | 39.50 | 231.43 | 9141.49 | 2212.4
222 | 011407002005 | 天棚喷刷涂料 | 天棚面石膏板满刮腻子，喷刷乳胶漆二度饰面。 | m2 | 268.06 | 23.76 | 6369.11 | 4087.92
223 | 011407002006 | 天棚喷刷涂料 | 天棚面满刮腻子，喷刷乳胶漆二度饰面。 | m2 | 35.06 | 26.28 | 921.38 | 595.32
|  | 门窗工程 |  |  |  |  | 11340.83 | 646.96
224 | 010801004002 | 木质防火门 | 成品木质防火门（含门框小五金），做法尺寸详见图纸。 | m2 | 3.15 | 431.14 | 1358.09 | 120.49
225 | 010801001003 | 木质门 | 成品木质装饰门（含门框小五金），做法尺寸详见图纸。 | m2 | 3.78 | 522.29 | 1974.26 | 68.3
本页小计 | [6 empty] | 75193.78 | 18800.02 | 0.4
【表10.2.2-16】
分部分项工程清单与计价表
单位(专业)工程名称:嵊州市检察院综合改造工程-装修 | [5 empty] | 标段: |  |  | 第25页 共31页
序号 | 项目编码 | 项目名称 | 项目特征 | 计量 单位 | 工程量 | 金 额 (元) |  |  |  |  | 备注
[6 empty] | 综合单价 | 合价 | 其中
[8 empty] | 人工费 | 机械费 | 暂估价
226 | 010808004003 | 金属门窗套 | 20宽黑钛金拉丝不锈钢窗套线 | m | 10.92 | 9.21 | 100.57 | 12.56
227 | 010808004004 | 金属门窗套 | 10宽黑钛金拉丝不锈钢窗套线 | m | 21.42 | 4.6 | 98.53 | 12.21
228 | 010808007003 | 成品木门窗套 | 成品木质门窗套，展开宽度250mm以内 | m | 35.70 | 218.75 | 7809.38 | 433.4
|  | 零星工程 |  |  |  |  | 22216.82 | 3123.25 | 8.29
229 | 011502001009 | 金属装饰线 | 黑钛金镜面不锈钢线条，展开宽度10mm以内 | m | 45.67 | 15.38 | 702.4 | 160.3
230 | 010809004002 | 石材窗台板 | 人造石窗台板，并磨边 | m2 | 2.36 | 253.98 | 599.39 | 208.29
231 | 011501006008 | 书柜 | 党员活动室现场制作书柜，18厘防火板基层。 | m2 | 27.63 | 371.9 | 10275.6 | 1658.35 | 8.29
232 | 011501006009 | 书柜 | 党员活动室现场制作书柜，红色烤漆玻璃。 | m2 | 1.68 | 120 | 201.6
233 | 011501006010 | 书柜 | 党员活动室现场制作书柜，原木色木饰面。 | m2 | 44.77 | 182.69 | 8179.03 | 806.31
234 | 011508002002 | 有机玻璃字 | 党员活动室现场制作书柜，LED发光字体，面积0.2平米以内。 | 个 | 8 | 213.95 | 1711.6 | 290
235 | 01B011 | 遮阳卷帘 | 成品遮阳卷帘（含配套预埋及窗帘杆） | m2 | 6.84 | 80 | 547.2
|  | 拆除及新建 |  |  |  |  | 23093.78 | 10278.71 | 1512.02
236 | 011601001004 | 砖砌体拆除 | 原有墙体拆除，垃圾外运，运距施工方自定 | m3 | 30.48 | 199.1 | 6068.57 | 999.13 | 1509.37
本页小计 | [6 empty] | 36293.87 | 4580.55 | 1517.66
【表10.2.2-16】
分部分项工程清单与计价表
单位(专业)工程名称:嵊州市检察院综合改造工程-装修 | [5 empty] | 标段: |  |  | 第26页 共31页
序号 | 项目编码 | 项目名称 | 项目特征 | 计量 单位 | 工程量 | 金 额 (元) |  |  |  |  | 备注
[6 empty] | 综合单价 | 合价 | 其中
[8 empty] | 人工费 | 机械费 | 暂估价
237 | 010402001005 | 砌块墙 | 砌筑200厚加气砼砌体，M7.5砂浆砌筑。 | m3 | 3.02 | 473.59 | 1430.24 | 278.99 | 2.3
238 | 011605001005 | 平面块料拆除 | 原有地砖拆除，垃圾外运，运距施工方自定 | m2 | 248.63 | 27.65 | 6874.62 | 3637.46
239 | 011605002004 | 立面块料拆除 | 原有墙面块料面层拆除，垃圾外运，运距施工方自定 | m2 | 15.20 | 18.77 | 285.3 | 110.5
240 | 011610002003 | 金属门窗拆除 | 原有门窗拆除，垃圾外运，运距施工方自定 | m2 | 50.00 | 34.32 | 1716 | 1008
241 | 011610001003 | 木门窗拆除 | 原有门窗套拆除，垃圾外运，运距施工方自定 | m | 47.50 | 5.08 | 241.3 | 121.13
242 | 011608002003 | 铲除涂料面 | 原有涂料铲除，垃圾外运，运距施工方自定 | m2 | 614.57 | 10 | 6145.7 | 4068.45
243 | 010503005003 | 过梁 | 1.混凝土类别：商品混凝土 2.混凝土强度等级：C25 | m3 | 0.50 | 664.09 | 332.05 | 55.05 | 0.35
|  | 八层 |  |  |  |  | 348423.37 | 83268.07 | 3229.4
|  | 墙面工程 |  |  |  |  | 135785.92 | 37188.09 | 155.58
244 | 011201001004 | 墙面一般抹灰 | 内墙面20厚水泥砂浆分层找平 | m2 | 541.50 | 34.68 | 18779.22 | 8951 | 135.38
245 | 011407001005 | 墙面喷刷涂料 | 墙面满刮腻子，喷刷无机涂料二度饰面 | m2 | 692.37 | 26.28 | 18195.48 | 11756.44
本页小计 | [6 empty] | 53999.91 | 29987.02 | 138.03
【表10.2.2-16】
分部分项工程清单与计价表
单位(专业)工程名称:嵊州市检察院综合改造工程-装修 | [5 empty] | 标段: |  |  | 第27页 共31页
序号 | 项目编码 | 项目名称 | 项目特征 | 计量 单位 | 工程量 | 金 额 (元) |  |  |  |  | 备注
[6 empty] | 综合单价 | 合价 | 其中
[8 empty] | 人工费 | 机械费 | 暂估价
246 | 011207001051 | 墙面装饰板 | 1.基层材料种类、规格：18厘防火板打底 2.面层材料品种、规格、颜色：原木色饰面 | m2 | 12.84 | 320.02 | 4109.06 | 346.81
247 | 011208001003 | 柱（梁）面装饰 | 1.基层材料种类、规格：柱面9厘防火板打底 2.面层材料品种、规格、颜色：原木色饰面 | m2 | 33.60 | 304.3 | 10224.48 | 796.99
248 | 011204003004 | 块料墙面 | 墙面墙面砖，尺寸600*1200，水泥砂浆黏贴 | m2 | 336.71 | 210.55 | 70894.29 | 14404.45 | 20.2
249 | 011408001003 | 墙纸裱糊 | 墙面黏贴墙布 | m2 | 139.79 | 97.17 | 13583.39 | 932.4
|  | 地面工程 |  |  |  |  | 48947.33 | 10411.98 | 94.34
250 | 011101001004 | 水泥砂浆楼地面 | 地面20厚水泥砂浆找平层 | m2 | 332.46 | 23.5 | 7812.81 | 2945.6 | 73.14
251 | 011103002001 | 橡胶板卷材楼地面 | 地面4.5mm厚运动地胶 | m2 | 194.20 | 46.91 | 9109.92 | 2734.34
252 | 011102003010 | 块料楼地面 | 1.结合层厚度、砂浆配合比：20厚DSM15干硬性水泥砂浆结合层,表面撒水泥粉(找平) 2.面层材料品种、规格、颜色：地面灰色防滑地砖面层，尺寸600*600 | m2 | 63.28 | 149.11 | 9435.68 | 1922.45 | 13.92
本页小计 | [6 empty] | 125169.63 | 24083.04 | 107.26
【表10.2.2-16】
分部分项工程清单与计价表
单位(专业)工程名称:嵊州市检察院综合改造工程-装修 | [5 empty] | 标段: |  |  | 第28页 共31页
序号 | 项目编码 | 项目名称 | 项目特征 | 计量 单位 | 工程量 | 金 额 (元) |  |  |  |  | 备注
[6 empty] | 综合单价 | 合价 | 其中
[8 empty] | 人工费 | 机械费 | 暂估价
253 | 011102003011 | 块料楼地面 | 1.结合层厚度、砂浆配合比：20厚DSM15干硬性水泥砂浆结合层,表面撒水泥粉(找平) 2.面层材料品种、规格、颜色：地面木纹砖150*900面层 | m2 | 25.88 | 177.31 | 4588.78 | 821.69 | 5.69
254 | 011502001010 | 金属装饰线 | 地板四周木质装饰线 | m | 60.00 | 7.39 | 443.4 | 210.6
255 | 011104002003 | 竹、木（复合）地板 | 地面上铺设阻燃地板 | m2 | 46.08 | 195.45 | 9006.34 | 460.34
256 | 011105005003 | 木质踢脚线 | 1.踢脚线高度：100mm 2.面层材料品种、规格、颜色：高实木材质 | m | 43.96 | 74.06 | 3255.68 | 383.33
257 | 011108001004 | 石材零星项目 | 成品石材门槛石（样式由甲方认可），水泥砂浆黏贴 | m2 | 2.50 | 470.92 | 1177.3 | 154.2 | 0.55
258 | 011105003004 | 块料踢脚线 | 1.踢脚线高度：100mm 2.面层材料品种、规格、颜色：配套地砖材质 | m2 | 5.20 | 122.32 | 636.06 | 330.93 | 0.57
259 | 011105006004 | 金属踢脚线 | 1.基层材料种类、规格：九夹板踢脚线 铺筑水泥面上 2.面层材料品种、规格、颜色：踢脚线黑钛金不锈钢（高度详见图纸） | m2 | 9.47 | 367.62 | 3481.36 | 448.5 | 0.47
|  | 天棚工程 |  |  |  |  | 60738.48 | 15042.7 | 0.95
260 | 011304001004 | 灯带（槽） | 灯槽，18厘防火板打底，石膏板面层，做法尺寸详见图纸 | m2 | 13.50 | 239.19 | 3229.07 | 784.76 | 0.95
本页小计 | [6 empty] | 25817.99 | 3594.35 | 8.23
【表10.2.2-16】
分部分项工程清单与计价表
单位(专业)工程名称:嵊州市检察院综合改造工程-装修 | [5 empty] | 标段: |  |  | 第29页 共31页
序号 | 项目编码 | 项目名称 | 项目特征 | 计量 单位 | 工程量 | 金 额 (元) |  |  |  |  | 备注
[6 empty] | 综合单价 | 合价 | 其中
[8 empty] | 人工费 | 机械费 | 暂估价
261 | 011302001027 | 吊顶天棚 | 天棚基层轻钢龙骨U50，面层成品40*70亚光黑铝方通@100分布 | m2 | 33.99 | 173.61 | 5901 | 583.27
262 | 011302001028 | 吊顶天棚 | 天棚基层轻钢龙骨U50，面层配套300*600铝扣板吊顶 | m2 | 64.39 | 154.34 | 9937.95 | 2138.39
263 | 011302001029 | 吊顶天棚 | 天棚平面基层轻钢龙骨U50，18厘防火板基层，石膏板面层，板缝贴胶点锈 | m2 | 146.62 | 218.64 | 32057 | 6751.85
264 | 011302001030 | 吊顶天棚 | 天棚侧面基层轻钢龙骨U50，18厘防火板基层，石膏板面层，板缝贴胶点锈。 | m2 | 15.11 | 231.43 | 3496.91 | 846.31
265 | 011407002007 | 天棚喷刷涂料 | 天棚面石膏板满刮腻子，喷刷乳胶漆二度饰面。 | m2 | 136.66 | 23.76 | 3247.04 | 2084.07
266 | 011407002008 | 天棚喷刷涂料 | 天棚面满刮腻子，喷刷乳胶漆二度饰面。 | m2 | 109.19 | 26.28 | 2869.51 | 1854.05
|  | 门窗工程 |  |  |  |  | 29478.12 | 2163.45
267 | 010801001004 | 木质门 | 成品木质装饰门（含门框小五金），做法尺寸详见图纸。 | m2 | 43.47 | 522.29 | 22703.95 | 785.5
268 | 011210003003 | 玻璃隔断 | 成品12厚钢化玻璃隔断，50*50方管刷黑色金属氟碳漆，做法样式详见图纸。 | m2 | 20.16 | 312.63 | 6302.62 | 1319.07
269 | 010808004005 | 金属门窗套 | 20宽黑钛金拉丝不锈钢窗套线 | m | 51.20 | 9.21 | 471.55 | 58.88
|  | 零星工程 |  |  |  |  | 19846.35 | 2006.79
本页小计 | [6 empty] | 86987.53 | 16421.39
【表10.2.2-16】
分部分项工程清单与计价表
单位(专业)工程名称:嵊州市检察院综合改造工程-装修 | [5 empty] | 标段: |  |  | 第30页 共31页
序号 | 项目编码 | 项目名称 | 项目特征 | 计量 单位 | 工程量 | 金 额 (元) |  |  |  |  | 备注
[6 empty] | 综合单价 | 合价 | 其中
[8 empty] | 人工费 | 机械费 | 暂估价
270 | 01B012 | 挡水条 | 成品挡水条 | m | 5.00 | 80 | 400
271 | 010904002002 | 楼（地）面涂膜防水 | 卫生间地面防水层，做法详见图纸 | m2 | 114.00 | 26.81 | 3056.34 | 372.78
272 | 010903002002 | 墙面涂膜防水 | 卫生间墙面防水层，做法详见图纸 | m2 | 141.50 | 29.7 | 4202.55 | 597.13
273 | 011505010003 | 镜面玻璃 | 卫生间成品银镜 | m2 | 6.05 | 158.79 | 960.68 | 206.91
274 | 011505010004 | 镜面玻璃 | 墙面12厘防火板基层，银镜饰面 | m2 | 17.74 | 254.12 | 4508.09 | 766.37
275 | 011502001011 | 金属装饰线 | 黑钛金不锈钢线条，展开宽度20mm以内 | m | 18.12 | 15.38 | 278.69 | 63.6
276 | 01B013 | 遮阳卷帘 | 成品遮阳卷帘（含配套预埋及窗帘杆） | m2 | 18.00 | 80 | 1440
277 | 01B014 | 主题墙 | 成品主题墙绘画 | 项 | 1 | 5000 | 5000
|  | 拆除及新建 |  |  |  |  | 53627.17 | 16455.06 | 2978.53
278 | 011601001005 | 砖砌体拆除 | 原有墙体拆除，垃圾外运，运距施工方自定 | m3 | 59.58 | 199.1 | 11862.38 | 1953.03 | 2950.4
279 | 010402001006 | 砌块墙 | 砌筑100厚加气砼砌体，M7.5砂浆砌筑。 | m3 | 28.41 | 499.53 | 14191.65 | 3217.15 | 21.59
280 | 010402001007 | 砌块墙 | 砌筑200厚加气砼砌体，M7.5砂浆砌筑。 | m3 | 8.15 | 473.59 | 3859.76 | 752.9 | 6.19
281 | 011610002004 | 金属门窗拆除 | 原有门窗拆除，垃圾外运，运距施工方自定 | m2 | 16.80 | 34.32 | 576.58 | 338.69
本页小计 | [6 empty] | 50336.72 | 8268.56 | 2978.18
【表10.2.2-16】
分部分项工程清单与计价表
单位(专业)工程名称:嵊州市检察院综合改造工程-装修 | [5 empty] | 标段: |  |  | 第31页 共31页
序号 | 项目编码 | 项目名称 | 项目特征 | 计量 单位 | 工程量 | 金 额 (元) |  |  |  |  | 备注
[6 empty] | 综合单价 | 合价 | 其中
[8 empty] | 人工费 | 机械费 | 暂估价
282 | 011610001004 | 木门窗拆除 | 原有门窗套拆除，垃圾外运，运距施工方自定 | m | 27.00 | 5.08 | 137.16 | 68.85
283 | 010503005004 | 过梁 | 1.混凝土类别：商品混凝土 2.混凝土强度等级：C25 | m3 | 0.50 | 664.09 | 332.05 | 55.05 | 0.35
284 | 011606002002 | 墙柱面龙骨及饰面拆除 | 原有墙面板拆除，垃圾外运，运距施工方自定 | m2 | 265.74 | 16.15 | 4291.7 | 1355.27
285 | 011605002005 | 立面块料拆除 | 原有墙面块料面层拆除，垃圾外运，运距施工方自定 | m2 | 114.25 | 18.77 | 2144.47 | 830.6
286 | 011606003004 | 天棚面龙骨及饰面拆除 | 原有轻钢龙骨金属面板吊顶拆除，垃圾外运，运距施工方自定 | m2 | 307.63 | 20.25 | 6229.51 | 2611.78
287 | 011606003005 | 天棚面龙骨及饰面拆除 | 原有轻钢龙骨石膏板吊顶拆除，垃圾外运，运距施工方自定 | m2 | 24.15 | 18.41 | 444.6 | 168.33
288 | 011605001006 | 平面块料拆除 | 原有地砖拆除，垃圾外运，运距施工方自定 | m2 | 307.63 | 27.65 | 8505.97 | 4500.63
289 | 011605001007 | 平面块料拆除 | 原有花岗岩拆除，垃圾外运，运距施工方自定 | m2 | 24.15 | 26.54 | 640.94 | 331.1
290 | 011608002004 | 铲除涂料面 | 原有涂料铲除，垃圾外运，运距施工方自定 | m2 | 41.04 | 10 | 410.4 | 271.68
本页小计 | [6 empty] | 23136.8 | 10193.29 | 0.35
合计 | [6 empty] | 2537012.81 | 561980.73 | 17487.28

## 1_表10_2_2-16 施工技术措施项目清单与计价表
【表10.2.2-16】
施工技术措施项目清单与计价表
单位(专业)工程名称:嵊州市检察院综合改造工程-装修 | [5 empty] | 标段: |  |  | 第1页 共1页
序号 | 项目编码 | 项目名称 | 项目特征 | 计量 单位 | 工程量 | 金 额 (元) |  |  |  |  | 备注
[6 empty] | 综合单价 | 合价 | 其中
[8 empty] | 人工费 | 机械费 | 暂估价
|  | [请输入分部名称,电子评标勿删] |  |  |  |  | 13493.28 | 9144.12 | 584.9
1 | 011702009001 | 过梁 | 过梁模板 | m2 | 80.50 | 55.23 | 4446.02 | 2699.17 | 55.55
2 | 011702026001 | 电缆沟、地沟 | 电缆沟模板 | m2 | 1.80 | 39.59 | 71.26 | 36.95 | 1.35
3 | 011701006001 | 满堂脚手架 | 1.满堂脚手架 ~基本层3.6m～5.2m`单独装饰或二次装饰工程，层高在3.6m以内的天棚饰面脚手架 | m2 | 1200.00 | 7.48 | 8976 | 6408 | 528
本页小计 | [6 empty] | 13493.28 | 9144.12 | 584.9
合计 | [6 empty] | 13493.28 | 9144.12 | 584.9

## 1_表10_2_2-20 施工组织(总价)措施项目清单与
【表10.2.2-20】
施工组织（总价）措施项目清单与计价表
工程名称:装修 |  |  | 标段: | 第1页 共1页
序号 | 项目编号 | 项目名称 | 计算基础 | 费率 (%) | 金额 (元) | 备注
1 | 011707001001 | 安全文明施工费 |  |  | 30399.26
1.1 |  | 安全文明施工基本费 | 定额人工费+定额机械费 | 5.71 | 30399.26
2 | Z01110900801 | 提前竣工增加费 | 定额人工费+定额机械费
3 | 011707004001 | 二次搬运费 | 定额人工费+定额机械费
4 | 011707005001 | 冬雨季施工增加费 | 定额人工费+定额机械费
5 |  | 其他施工组织措施费 | 按相关规定计算
合 计 |  |  |  |  | 30399.26

## 1_表10_2_2-22 暂列金额明细表
【表10.2.2-22】
暂列金额明细表
工程名称:装修 |  |  | 标段: | 第1页 共1页
序号 | 项 目 名 称 | 计量单位 | 暂定金额(元) | 备注
1 | 标化工地增加费 | 项
2 | 优质工程增加费 | 项
3 | 其他暂列金额 | 项 | 136477.38 | 估算比例一般不高于5%
3.1 | 其他暂列金额 | 项 | 136477.38
合计 |  |  | 136477.38 | -

## 1_表10_2_2-29 主要工日一览表
【表10.2.2-29】
主要工日一览表
工程名称:装修 |  |  | 标段: |  | 第1页 共1页
序号 | 工日名称（类别） | 单位 | 数 量 | 单价(元) | 合价（元） | 备注
1 | 一类人工 | 工日 | 0.118 | 138 | 16.28
2 | 二类人工 | 工日 | 703.809 | 149 | 104867.54
3 | 二类人工 | 工日 | 6.511 | 149 | 970.14
4 | 三类人工 | 工日 | 2720.744 | 171 | 465247.22

## 1_表10_2_2-31 主要材料和工程设备一览表
【表10.2.2-31】
主要材料和工程设备一览表
工程名称:装修 |  |  |  | 标段: |  | 第1页 共4页
序号 | 名称、规格、型号 | 单位 | 数量 | 单价(元) | 合价（元） | 备注
1 | 镀锌铁丝φ0.7-1.0 | kg | 1.026 | 4.42 | 4.53
2 | 角钢Q235B综合 | kg | 85.03 | 4.89 | 416.14
3 | 不锈钢板黑钛金 | m2 | 12.18 | 266 | 3239.88
4 | 不锈钢板中国红 | m2 | 4.662 | 266 | 1240.09
5 | 不锈钢板玫瑰金 | m2 | 6.405 | 266 | 1703.73
6 | 不锈钢板玫瑰金 | m2 | 15.173 | 266 | 4036.02
7 | 不锈钢板黑钛金 | m2 | 32.383 | 266 | 8613.88
8 | 不锈钢板灰色 | m2 | 45.854 | 266 | 12197.16
9 | 不锈钢板灰镜 | m2 | 3.969 | 266 | 1055.75
10 | 黑钛金拉丝不锈钢10宽窗套 | m2 | 0.55 | 284 | 156.2
11 | 黑钛金拉丝不锈钢20宽窗套 | m2 | 1.935 | 284 | 549.54
12 | 中厚钢板综合 | t | 0.276 | 4832 | 1333.63
13 | 铝合金型材综合 | kg | 251.82 | 24.34 | 6128.29
14 | 镀锌铁件 | kg | 0.02 | 6.64 | 0.13
15 | 圆钉50mm | kg | 0.065 | 4.42 | 0.29
16 | 圆钉 | kg | 163.354 | 4.42 | 722.02
17 | 地弹簧 | 套 | 4.04 | 217 | 876.68
18 | 管子拉手 | 把 | 4.04 | 100 | 404
19 | 电焊条E43系列 | kg | 39.665 | 6.81 | 270.12
20 | 铁件综合 | kg | 24.055 | 6.64 | 159.73
21 | 镀锌铁丝22# | kg | 0.145 | 4.42 | 0.64
22 | 复合硅酸盐水泥PC 32.5R综合 | kg | 2.415 | 0.5 | 1.2
23 | 普通硅酸盐水泥PO 42.5综合 | kg | 3839.169 | 0.57 | 2192.17
24 | 白色硅酸盐水泥425#、二级白度 | kg | 346.038 | 0.63 | 217.31
25 | 黄砂净砂 | t | 0.102 | 180 | 18.36
26 | 碎石综合 | t | 2.337 | 129 | 301.47
27 | 混凝土实心砖240×115×53 MU10 | 千块 | 1.37 | 504.4 | 691.03
28 | 蒸压砂加气混凝土砌块B06 A3.5 | m3 | 156.23 | 330 | 51555.9
29 | 泵送商品混凝土C30 | m3 | 6.363 | 551 | 3506.01
【表10.2.2-31】
主要材料和工程设备一览表
工程名称:装修 |  |  |  | 标段: |  | 第2页 共4页
序号 | 名称、规格、型号 | 单位 | 数量 | 单价(元) | 合价（元） | 备注
30 | 非泵送商品混凝土C15 | m3 | 4.708 | 460 | 2165.68
31 | 非泵送商品混凝土C25 | m3 | 2.424 | 517 | 1253.21
32 | 干混地面砂浆DS M15.0 | kg | 49430.91 | 0.35 | 17103.09
33 | 干混地面砂浆DS M20.0 | kg | 87188.022 | 0.36 | 30951.75
34 | 干混抹灰砂浆DP M15.0 | kg | 74996.113 | 0.37 | 28048.55
35 | 干混抹灰砂浆DP M20.0 | kg | 6250.752 | 0.38 | 2394.04
36 | 干混砌筑砂浆DM M5.0 | kg | 39.6 | 0.32 | 12.59
37 | 干混砌筑砂浆DM M7.5 | kg | 18829.521 | 0.33 | 6157.25
38 | 杉木枋30×40 | m3 | 0.018 | 1903 | 34.25
39 | 细木工板δ15 | m2 | 210.423 | 33.21 | 6988.88
40 | 细木工板δ18 | m2 | 36.137 | 39.3 | 1420.33
41 | 茶色镜面玻璃δ5 | m2 | 31.612 | 80 | 2528.96
42 | 钢化玻璃δ10 | m2 | 14.784 | 91.15 | 1347.56
43 | 钢化玻璃δ12 | m2 | 49.434 | 104 | 5141.14
44 | 仿大理石墙砖600*1200 | m2 | 57.855 | 200 | 11571
45 | 瓷砖600*1200 | m2 | 685.454 | 150 | 102818.1
46 | 灰色防滑地砖600×600 | m2 | 65.178 | 95.4 | 6217.98
47 | 防滑地砖600×600 | m2 | 26.729 | 95.4 | 2549.95
48 | 地砖800×800 | m2 | 705.11 | 100 | 70511
49 | 地砖700*1500 | m2 | 232.409 | 150 | 34861.35
50 | 木纹砖150*900 | m2 | 26.915 | 120 | 3229.8
51 | 木纹砖 | m2 | 229.466 | 120 | 27535.92
52 | 灰色水磨石地砖600*1200 | m2 | 72.613 | 150 | 10891.95
53 | 防滑地砖900*1800 | m2 | 225.15 | 150 | 33772.5
54 | 防滑地砖800×800 | m2 | 307.029 | 100 | 30702.9
55 | 实木复合地板 | m2 | 48.384 | 161 | 7789.82
56 | 阻燃地板 | m2 | 157.942 | 161 | 25428.66
57 | 天然石材饰面板黄麻石 | m2 | 19.89 | 120 | 2386.8
58 | 天然石材饰面板 | m2 | 7.657 | 120 | 918.84
【表10.2.2-31】
主要材料和工程设备一览表
工程名称:装修 |  |  |  | 标段: |  | 第3页 共4页
序号 | 名称、规格、型号 | 单位 | 数量 | 单价(元) | 合价（元） | 备注
59 | 天然石材饰面板门口板 | m2 | 15.964 | 361 | 5763
60 | 大理石板 | m2 | 36.662 | 245 | 8982.19
61 | 水磨石台面 | m2 | 12.544 | 245 | 3073.28
62 | 灰色大理石台面 | m2 | 19.907 | 245 | 4877.22
63 | 纸面石膏板1200×2400×9.5 | m2 | 1525.536 | 13.27 | 20243.86
64 | 纸面石膏板1200×2400×12 | m2 | 8.065 | 15.93 | 128.48
65 | 成品木饰面（平板）深灰色长城板 | m2 | 4.848 | 120 | 581.76
66 | 成品木饰面（平板）原木色 | m2 | 216.059 | 150 | 32408.85
67 | 成品木饰面（平板）长城板 | m2 | 117.867 | 120 | 14144.04
68 | 成品木饰面（平板） | m2 | 121.271 | 150 | 18190.65
69 | 铝合金方板(配套)300*600 | m2 | 80 | 75 | 6000
70 | 铝合金方板(配套)300*300 | m2 | 27.831 | 75 | 2087.33
71 | 铝合金方板(配套)600*600 | m2 | 86.376 | 75 | 6478.2
72 | 黑钛金镜面不锈钢 | m2 | 9.009 | 266 | 2396.39
73 | 铝塑板银灰色 | m2 | 47.399 | 95.58 | 4530.4
74 | 铝塑板 | m2 | 68.112 | 95.58 | 6510.14
75 | 铝塑板蓝色 | m2 | 21.549 | 95.58 | 2059.65
76 | 矿棉板δ10 | m2 | 427.036 | 25.66 | 10957.74
77 | 软膜党徽 | m2 | 4.746 | 150 | 711.9
78 | 软膜 | m2 | 31.154 | 150 | 4673.1
79 | 墙布 | m2 | 293.623 | 80 | 23489.84
80 | 硬包墙面蓝色 | m2 | 37.123 | 100 | 3712.3
81 | 硬包面层 | m2 | 135.18 | 100 | 13518
82 | 硬包面层蜂窝 | m2 | 3.446 | 100 | 344.6
83 | 硬包面层浅色 | m2 | 15.269 | 100 | 1526.9
84 | 硬包面层咖啡色 | m2 | 18.679 | 100 | 1867.9
85 | 硬包面层灰色 | m2 | 16.024 | 100 | 1602.4
86 | 软包墙面蓝色 | m2 | 17.157 | 150 | 2573.55
87 | 软包面层蓝色 | m2 | 113.858 | 150 | 17078.7
【表10.2.2-31】
主要材料和工程设备一览表
工程名称:装修 |  |  |  | 标段: |  | 第4页 共4页
序号 | 名称、规格、型号 | 单位 | 数量 | 单价(元) | 合价（元） | 备注
88 | 软包面层 | m2 | 345.067 | 150 | 51760.05
89 | 装饰门扇 | m2 | 119.7 | 500 | 59850
90 | 铝合金全玻地弹门2.0厚 | m2 | 13.018 | 390 | 5077.02
91 | 木质防火门 | m2 | 8.666 | 343 | 2972.44
92 | 黑钛金不锈钢50 | m | 21.2 | 20 | 424
93 | 乳胶漆 | kg | 1710.117 | 9.73 | 16639.44
94 | 水 | t | 0.065 | 5.73 | 0.37
95 | 电 | kW·h | 1159.109 | 0.88 | 1020.02
96 | 水 | m3 | 126.272 | 5.73 | 723.54
97 | 复合模板综合 | m2 | 17.958 | 42.48 | 762.86
98 | 成品卫生间隔断 | m2 | 25.43 | 175.44 | 4461.44
99 | 木条吸音板 | m2 | 213.056 | 180 | 38350.08
100 | 岩板 | m2 | 11.726 | 500 | 5863

## 1_表10_2_2-32 主要机械台班一览表
【表10.2.2-32】
主要机械台班一览表
工程名称:装修 |  |  |  | 标段: | 第1页 共1页
序号 | 机械名称、规格、型号 | 单位 | 数 量 | 单价(元) | 合价（元） | 备注
1 | 手持式风动凿岩机 | 台班 | 59.588 | 12.61 | 751.4
2 | 汽车式起重机20t | 台班 | 0.339 | 1087.56 | 368.68
3 | 门式起重机10t | 台班 | 0.35 | 486.21 | 170.17
4 | 叉式起重机5t | 台班 | 0.092 | 501.98 | 46.18
5 | 载货汽车4t | 台班 | 1.212 | 471.66 | 571.65
6 | 灰浆搅拌机200L | 台班 | 0.002 | 170.09 | 0.34
7 | 干混砂浆罐式搅拌机20000L | 台班 | 7.047 | 211.41 | 1489.81
8 | 木工圆锯机500mm | 台班 | 4.348 | 30.08 | 130.79
9 | 摇臂钻床50mm | 台班 | 0.166 | 22.78 | 3.78
10 | 半自动切割机100mm | 台班 | 0.037 | 102.73 | 3.8
11 | 型钢剪断机500mm | 台班 | 0.129 | 88.32 | 11.39
12 | 交流弧焊机32kV·A | 台班 | 0.341 | 102.85 | 35.07
13 | 交流弧焊机42kV·A | 台班 | 1.474 | 144.16 | 212.49
14 | 电焊条烘干箱45×35×45cm3 | 台班 | 0.792 | 9.73 | 7.71
15 | 电动空气压缩机0.6m3/min | 台班 | 7.474 | 35.76 | 267.27
16 | 电动空气压缩机10m3/min | 台班 | 0.129 | 436.77 | 56.34
17 | 内燃空气压缩机3m3/min | 台班 | 33.442 | 415.8 | 13905.18
18 | 混凝土振捣器平板式 | 台班 | 0.234 | 13.13 | 3.07
19 | 混凝土振捣器插入式 | 台班 | 1.183 | 5.08 | 6.01

## 2_表10_2_2-13 【不含单列】单位(专业)工程招
【表10.2.2-13】
单位（专业）工程预算审核价费用表
工程名称:嵊州市检察院综合改造工程-展厅（装修） |  |  | 标段: | 第1页 共1页
序号 | 费用名称 |  | 计算公式 | 金额 (元) | 备注
1 | 分部分项工程费 |  | ∑(分部分项工程量×综合单价） | 106702.56 | 见表10.2.2-16
1.1 | 其中 | 人工费+机械费 | ∑分部分项（定额人工费+定额机械费） | 12914.54
2 | 措施项目费 |  | （2.1+2.2） | 737.42
2.1 | 施工技术措施项目费 |  | ∑(技措项目工程量×综合单价） |  | 见表10.2.2-16
2.1.1 | 其中 | 人工费+机械费 | ∑技措项目（定额人工费+定额机械费）
2.2 | 施工组织措施项目费 |  | (1.1+2.1.1)×5.71% | 737.42 | 见表10.2.2-20
2.2.1 | 其中 | 安全文明施工基本费 | (1.1+2.1.1)×5.71% | 737.42 | 见表10.2.2-20
3 | 其他项目费 |  | （3.1+3.2+3.3+3.4） | 5552.29
3.1 | 暂列金额 |  | 3.1.1+3.1.2+3.1.3 | 5552.29 | 见表10.2.2-21
3.1.1 | 其中 | 标化工地增加费 | 按招标文件规定额度列计 |  | 见表10.2.2-22
3.1.2 |  | 优质工程增加费 | 按招标文件规定额度列计 |  | 见表10.2.2-22
3.1.3 |  | 其他暂列金额 | 按招标文件规定额度列计 | 5552.29 | 见表10.2.2-22
3.2 | 暂估价 |  | 3.2.1+3.2.2+3.2.3 |  | 见表10.2.2-21
3.2.1 | 其中 | 材料（工程设备）暂估价 | 按招标文件规定额度列计 (或计入综合单价) |  | 见表10.2.2-23
3.2.2 |  | 专业工程暂估价 | 按招标文件规定额度列计 |  | 见表10.2.2-24
3.2.3 |  | 专项技术措施暂估价 | 按招标文件规定额度列计 |  | 见表10.2.2-25
3.3 | 计日工 |  | ∑计日工(暂估数量×综合单价） |  | 见表10.2.2-21
3.4 | 施工总承包服务费 |  | 3.4.1+3.4.2 |  | 见表10.2.2-21
3.4.1 | 其中 | 专业发包工程管理费 | ∑专业发包工程（暂估金额×费率） |  | 见表10.2.2-27
3.4.2 |  | 甲供材料设备管理费 | 甲供材料暂估金额×费率+甲供设备暂估金额×费率 |  | 见表10.2.2-27
4 | 规费 |  | (1.1+2.1.1)×27.92% | 3605.74
5 | 税金 |  | (1+2+3+4)×9% | 10493.82
预算审核价合计 |  |  | 1+2+3+4+5 | 127092

## 2_表10_2_2-16 分部分项工程清单与计价表
【表10.2.2-16】
分部分项工程清单与计价表
单位(专业)工程名称:嵊州市检察院综合改造工程-展厅（装修） | [5 empty] | 标段: |  |  | 第1页 共3页
序号 | 项目编码 | 项目名称 | 项目特征 | 计量 单位 | 工程量 | 金 额 (元) |  |  |  |  | 备注
[6 empty] | 综合单价 | 合价 | 其中
[8 empty] | 人工费 | 机械费 | 暂估价
|  | [请输入分部名称,电子评标勿删] |  |  |  |  | 106702.56 | 12569.53 | 1896.33
1 | 011601001006 | 砖砌体拆除 | 原有墙体拆除，垃圾外运，运距施工方自定 | m3 | 37.83 | 199.1 | 7531.95 | 1240.07 | 1873.34
2 | 011610002005 | 金属门窗拆除 | 原有门窗隔断拆除，垃圾外运，运距施工方自定 | m2 | 4.20 | 34.32 | 144.14 | 84.67
3 | 011610001005 | 木门窗拆除 | 原有木质门窗隔断拆除，垃圾外运，运距施工方自定 | m2 | 3.15 | 30.61 | 96.42 | 53.8
4 | 010401004001 | 多孔砖墙 | 页岩多孔砖砌筑墙体，水泥砂浆M7.5砌筑。 | m3 | 0.88 | 534.24 | 470.13 | 105.16 | 1.77
5 | 011201001005 | 墙面一般抹灰 | 内墙面20厚水泥砂浆分层抹平 | m2 | 6.30 | 34.68 | 218.48 | 104.14 | 1.58
6 | 010807001005 | 金属（塑钢、断桥）窗 | 成品断桥隔热中空铝合金推拉窗（5+12+5），做法尺寸详见图纸。 | m2 | 5.22 | 458.62 | 2394 | 104.45
7 | 011102003012 | 块料楼地面 | 1.结合层厚度、砂浆配合比：20厚DSM15干硬性水泥砂浆结合层,表面撒水泥粉(找平) 2.面层材料品种、规格、颜色：地面防滑地砖面层，尺寸900*1800 | m2 | 88.21 | 208.51 | 18392.67 | 2800.67 | 19.41
8 | 011407002009 | 天棚喷刷涂料 | 天棚面满刮腻子，喷刷乳胶漆二度饰面。 | m2 | 88.21 | 26.28 | 2318.16 | 1497.81
9 | 011302001031 | 吊顶天棚 | 天棚平面基层轻钢龙骨U50，18厘防火板基层，石膏板面层，板缝贴胶点锈 | m2 | 35.13 | 218.64 | 7680.82 | 1617.74
本页小计 | [6 empty] | 39246.77 | 7608.51 | 1896.1
【表10.2.2-16】
分部分项工程清单与计价表
单位(专业)工程名称:嵊州市检察院综合改造工程-展厅（装修） | [5 empty] | 标段: |  |  | 第2页 共3页
序号 | 项目编码 | 项目名称 | 项目特征 | 计量 单位 | 工程量 | 金 额 (元) |  |  |  |  | 备注
[6 empty] | 综合单价 | 合价 | 其中
[8 empty] | 人工费 | 机械费 | 暂估价
10 | 011302001032 | 吊顶天棚 | 天棚侧面基层轻钢龙骨U50，18厘防火板基层，石膏板面层，板缝贴胶点锈。 | m2 | 15.37 | 231.43 | 3557.08 | 860.87
11 | 011407002010 | 天棚喷刷涂料 | 天棚面石膏板满刮腻子，喷刷无机涂料二度饰面。 | m2 | 50.50 | 23.76 | 1199.88 | 770.13
12 | 011407001006 | 墙面喷刷涂料 | 墙面满刮腻子，喷刷无机涂料二度饰面 | m2 | 133.17 | 26.28 | 3499.71 | 2261.23
13 | 011105006005 | 金属踢脚线 | 1.基层材料种类、规格：九夹板踢脚线 铺筑水泥面上 2.面层材料品种、规格、颜色：踢脚线黑钛金不锈钢（高度详见图纸） | m2 | 4.68 | 293.98 | 1375.83 | 221.64 | 0.23
14 | 01B015 | 屋檐 | 成品定制屋檐，做法详见图纸 | m | 15.68 | 120 | 1881.6
15 | 011502001012 | 金属装饰线 | 黑钛金不锈钢线条，展开宽度10mm以内 | m | 4.50 | 15.38 | 69.21 | 15.8
16 | 011210001001 | 木隔断 | 原木色格栅，做法详见图纸 | m2 | 10.00 | 104.85 | 1048.5 | 535.8
17 | 01B016 | 展板 | 成品定制本工程内展板 | 项 | 1 | 50000 | 50000 |  |  | 50000
18 | 01B017 | 竹编蒸笼 | 成品定制竹编蒸笼，R450 | 个 | 2 | 120 | 240
19 | 01B018 | 竹编蒸笼 | 成品定制竹编蒸笼，R380 | 个 | 1 | 100 | 100
20 | 01B019 | 竹编蒸笼 | 成品定制竹编蒸笼，R500 | 个 | 1 | 150 | 150
21 | 01B020 | 擀面杖 | 成品定制原木色擀面杖 | 个 | 32 | 20 | 640
本页小计 | [6 empty] | 63761.81 | 4665.47 | 0.23 | 50000
【表10.2.2-16】
分部分项工程清单与计价表
单位(专业)工程名称:嵊州市检察院综合改造工程-展厅（装修） | [5 empty] | 标段: |  |  | 第3页 共3页
序号 | 项目编码 | 项目名称 | 项目特征 | 计量 单位 | 工程量 | 金 额 (元) |  |  |  |  | 备注
[6 empty] | 综合单价 | 合价 | 其中
[8 empty] | 人工费 | 机械费 | 暂估价
22 | 011207001052 | 墙面装饰板 | 1.基层材料种类、规格：12厘防火板打底 2.面层材料品种、规格、颜色：木色饰面 | m2 | 7.77 | 278.02 | 2160.22 | 209.87
23 | 011207001053 | 墙面装饰板 | 1.基层材料种类、规格：12厘防火板打底 2.面层材料品种、规格、颜色：石膏板，板缝贴胶带、点锈 | m2 | 4.20 | 128.99 | 541.76 | 85.68
24 | 01B021 | 硅藻泥绘图 | 硅藻泥制作瓦片图案 | m2 | 12.40 | 80 | 992
本页小计 | [6 empty] | 3693.98 | 295.55
合计 | [6 empty] | 106702.56 | 12569.53 | 1896.33 | 50000

## 2_表10_2_2-16 施工技术措施项目清单与计价表
【表10.2.2-16】
施工技术措施项目清单与计价表
单位(专业)工程名称:嵊州市检察院综合改造工程-展厅（装修） | [5 empty] | 标段: |  |  | 第1页 共1页
序号 | 项目编码 | 项目名称 | 项目特征 | 计量 单位 | 工程量 | 金 额 (元) |  |  |  |  | 备注
[6 empty] | 综合单价 | 合价 | 其中
[8 empty] | 人工费 | 机械费 | 暂估价
[请输入分部名称,电子评标勿删]
本页小计
合计

## 2_表10_2_2-20 施工组织(总价)措施项目清单与
【表10.2.2-20】
施工组织（总价）措施项目清单与计价表
工程名称:展厅（装修） |  |  | 标段: | 第1页 共1页
序号 | 项目编号 | 项目名称 | 计算基础 | 费率 (%) | 金额 (元) | 备注
1 | 011707001001 | 安全文明施工费 |  |  | 737.42
1.1 |  | 安全文明施工基本费 | 定额人工费+定额机械费 | 5.71 | 737.42
2 | Z01110900801 | 提前竣工增加费 | 定额人工费+定额机械费
3 | 011707004001 | 二次搬运费 | 定额人工费+定额机械费
4 | 011707005001 | 冬雨季施工增加费 | 定额人工费+定额机械费
5 |  | 其他施工组织措施费 | 按相关规定计算
合 计 |  |  |  |  | 737.42

## 2_表10_2_2-22 暂列金额明细表
【表10.2.2-22】
暂列金额明细表
工程名称:展厅（装修） |  |  | 标段: | 第1页 共1页
序号 | 项 目 名 称 | 计量单位 | 暂定金额(元) | 备注
1 | 标化工地增加费 | 项
2 | 优质工程增加费 | 项
3 | 其他暂列金额 | 项 | 5552.29 | 估算比例一般不高于5%
3.1 | 其他暂列金额 | 项 | 5552.29
合计 |  |  | 5552.29 | -

## 2_表10_2_2-29 主要工日一览表
【表10.2.2-29】
主要工日一览表
工程名称:展厅（装修） |  |  | 标段: |  | 第1页 共1页
序号 | 工日名称（类别） | 单位 | 数 量 | 单价(元) | 合价（元） | 备注
1 | 二类人工 | 工日 | 9.958 | 149 | 1483.74
2 | 三类人工 | 工日 | 64.827 | 171 | 11085.42

## 2_表10_2_2-31 主要材料和工程设备一览表
【表10.2.2-31】
主要材料和工程设备一览表
工程名称:展厅（装修） |  |  |  | 标段: |  | 第1页 共1页
序号 | 名称、规格、型号 | 单位 | 数量 | 单价(元) | 合价（元） | 备注
1 | 圆钉 | kg | 0.747 | 4.42 | 3.3
2 | 电焊条E43系列 | kg | 0.077 | 6.81 | 0.52
3 | 普通硅酸盐水泥PO 42.5综合 | kg | 112.434 | 0.57 | 64.2
4 | 白色硅酸盐水泥425#、二级白度 | kg | 8.997 | 0.63 | 5.65
5 | 干混地面砂浆DS M15.0 | kg | 2294.342 | 0.35 | 793.84
6 | 干混地面砂浆DS M20.0 | kg | 764.781 | 0.36 | 271.5
7 | 干混抹灰砂浆DP M15.0 | kg | 241.164 | 0.37 | 90.2
8 | 干混砌筑砂浆DM M7.5 | kg | 274.428 | 0.33 | 89.74
9 | 防滑地砖900*1800 | m2 | 91.738 | 150 | 13760.7
10 | 纸面石膏板1200×2400×9.5 | m2 | 54.035 | 13.27 | 717.04
11 | 纸面石膏板1200×2400×12 | m2 | 4.452 | 15.93 | 70.92
12 | 成品木饰面（平板） | m2 | 7.848 | 150 | 1177.2
13 | 乳胶漆 | kg | 78.41 | 9.73 | 762.93
14 | 电 | kW·h | 18.718 | 0.88 | 16.47
15 | 水 | m3 | 2.849 | 5.73 | 16.32

## 2_表10_2_2-32 主要机械台班一览表
【表10.2.2-32】
主要机械台班一览表
工程名称:展厅（装修） |  |  |  | 标段: | 第1页 共1页
序号 | 机械名称、规格、型号 | 单位 | 数 量 | 单价(元) | 合价（元） | 备注
1 | 手持式风动凿岩机 | 台班 | 7.604 | 12.61 | 95.89
2 | 干混砂浆罐式搅拌机20000L | 台班 | 0.105 | 211.41 | 22.2
3 | 木工圆锯机500mm | 台班 | 0.008 | 30.08 | 0.24
4 | 内燃空气压缩机3m3/min | 台班 | 4.275 | 415.8 | 1777.55

## 3_表10_2_2-13 【不含单列】单位(专业)工程招
【表10.2.2-13】
单位（专业）工程预算审核价费用表
工程名称:嵊州市检察院综合改造工程-园林 |  |  | 标段: | 第1页 共1页
序号 | 费用名称 |  | 计算公式 | 金额 (元) | 备注
1 | 分部分项工程费 |  | ∑(分部分项工程量×综合单价） | 114836.1 | 见表10.2.2-16
1.1 | 其中 | 人工费+机械费 | ∑分部分项（定额人工费+定额机械费） | 10457.36
2 | 措施项目费 |  | （2.1+2.2） | 670.32
2.1 | 施工技术措施项目费 |  | ∑(技措项目工程量×综合单价） |  | 见表10.2.2-16
2.1.1 | 其中 | 人工费+机械费 | ∑技措项目（定额人工费+定额机械费）
2.2 | 施工组织措施项目费 |  | (1.1+2.1.1)×6.41% | 670.32 | 见表10.2.2-20
2.2.1 | 其中 | 安全文明施工基本费 | (1.1+2.1.1)×6.41% | 670.32 | 见表10.2.2-20
3 | 其他项目费 |  | （3.1+3.2+3.3+3.4） | 5937.25
3.1 | 暂列金额 |  | 3.1.1+3.1.2+3.1.3 | 5937.25 | 见表10.2.2-21
3.1.1 | 其中 | 标化工地增加费 | 按招标文件规定额度列计 |  | 见表10.2.2-22
3.1.2 |  | 优质工程增加费 | 按招标文件规定额度列计 |  | 见表10.2.2-22
3.1.3 |  | 其他暂列金额 | 按招标文件规定额度列计 | 5937.25 | 见表10.2.2-22
3.2 | 暂估价 |  | 3.2.1+3.2.2+3.2.3 |  | 见表10.2.2-21
3.2.1 | 其中 | 材料（工程设备）暂估价 | 按招标文件规定额度列计 (或计入综合单价) |  | 见表10.2.2-23
3.2.2 |  | 专业工程暂估价 | 按招标文件规定额度列计 |  | 见表10.2.2-24
3.2.3 |  | 专项技术措施暂估价 | 按招标文件规定额度列计 |  | 见表10.2.2-25
3.3 | 计日工 |  | ∑计日工(暂估数量×综合单价） |  | 见表10.2.2-21
3.4 | 施工总承包服务费 |  | 3.4.1+3.4.2 |  | 见表10.2.2-21
3.4.1 | 其中 | 专业发包工程管理费 | ∑专业发包工程（暂估金额×费率） |  | 见表10.2.2-27
3.4.2 |  | 甲供材料设备管理费 | 甲供材料暂估金额×费率+甲供设备暂估金额×费率 |  | 见表10.2.2-27
4 | 规费 |  | (1.1+2.1.1)×30.97% | 3238.64
5 | 税金 |  | (1+2+3+4)×9% | 11221.41
预算审核价合计 |  |  | 1+2+3+4+5 | 135904

## 3_表10_2_2-16 分部分项工程清单与计价表
【表10.2.2-16】
分部分项工程清单与计价表
单位(专业)工程名称:嵊州市检察院综合改造工程-园林 | [5 empty] | 标段: |  |  | 第1页 共8页
序号 | 项目编码 | 项目名称 | 项目特征 | 计量 单位 | 工程量 | 金 额 (元) |  |  |  |  | 备注
[6 empty] | 综合单价 | 合价 | 其中
[8 empty] | 人工费 | 机械费 | 暂估价
|  | 铺装 |  |  |  |  | 26661.33 | 3614.82 | 266.8
1 | 050201001001 | 园路 | 1.垫层厚度、宽度、材料种类：100厚C15素砼垫层找平层 2.路面厚度、宽度、材料种类：1000*50*30细荔枝面青砂岩 3.砂浆强度等级：30厚1：3干硬性水泥沙浆 | m2 | 10.60 | 364.9 | 3867.94 | 555.65 | 28.73
2 | 050201001002 | 园路 | 1.垫层厚度、宽度、材料种类：100厚C15素砼垫层找平层 2.路面厚度、宽度、材料种类：400*400*30细荔枝面青砂岩 3.砂浆强度等级：30厚1：3干硬性水泥沙浆 | m2 | 7.88 | 364.9 | 2875.41 | 413.07 | 21.35
3 | 050201001003 | 园路 | 1.垫层厚度、宽度、材料种类：100厚C15素砼垫层找平层 2.路面厚度、宽度、材料种类：600*100*30细荔枝面青砂岩 3.砂浆强度等级：30厚1：3干硬性水泥沙浆 | m2 | 0.60 | 364.9 | 218.94 | 31.45 | 1.63
4 | 050201001004 | 园路 | 1.垫层厚度、宽度、材料种类：100厚C15素砼垫层找平层 2.路面厚度、宽度、材料种类：800*400*30毛面青砂岩 3.砂浆强度等级：30厚1：3干硬性水泥沙浆 | m2 | 16.13 | 334.3 | 5392.26 | 845.53 | 43.71
本页小计 | [6 empty] | 12354.55 | 1845.7 | 95.42
【表10.2.2-16】
分部分项工程清单与计价表
单位(专业)工程名称:嵊州市检察院综合改造工程-园林 | [5 empty] | 标段: |  |  | 第2页 共8页
序号 | 项目编码 | 项目名称 | 项目特征 | 计量 单位 | 工程量 | 金 额 (元) |  |  |  |  | 备注
[6 empty] | 综合单价 | 合价 | 其中
[8 empty] | 人工费 | 机械费 | 暂估价
5 | 050201001005 | 园路 | 1.垫层厚度、宽度、材料种类：100厚C15素砼垫层找平层 2.路面厚度、宽度、材料种类：500*500*30毛面青砂岩 3.砂浆强度等级：30厚1：3干硬性水泥沙浆 | m2 | 6.00 | 334.3 | 2005.8 | 314.52 | 16.26
6 | 050201001006 | 园路 | 1.垫层厚度、宽度、材料种类：100厚C15素砼垫层找平层 2.路面厚度、宽度、材料种类：600*600*30毛面青砂岩 3.砂浆强度等级：30厚1：3干硬性水泥沙浆 | m2 | 4.85 | 334.3 | 1621.36 | 254.24 | 13.14
7 | 050201001007 | 园路 | 1.垫层厚度、宽度、材料种类：100厚C15素砼垫层找平层 2.路面厚度、宽度、材料种类：50厚雪花白砾石散铺 | m2 | 12.05 | 258.39 | 3113.6 | 730.59 | 12.77
8 | 050201001008 | 园路 | 1.垫层厚度、宽度、材料种类：100厚C15素砼垫层找平层 2.路面厚度、宽度、材料种类：80厚青色磨光雨花石 | m2 | 1.55 | 1402.59 | 2174.01 | 93.98 | 1.64
9 | 050201001009 | 园路 | 1.垫层厚度、宽度、材料种类：100厚C15素砼垫层找平层 2.路面厚度、宽度、材料种类：60厚青色磨光雨花石 | m2 | 2.94 | 1082.79 | 3183.4 | 178.25 | 3.12
本页小计 | [6 empty] | 12098.17 | 1571.58 | 46.93
【表10.2.2-16】
分部分项工程清单与计价表
单位(专业)工程名称:嵊州市检察院综合改造工程-园林 | [5 empty] | 标段: |  |  | 第3页 共8页
序号 | 项目编码 | 项目名称 | 项目特征 | 计量 单位 | 工程量 | 金 额 (元) |  |  |  |  | 备注
[6 empty] | 综合单价 | 合价 | 其中
[8 empty] | 人工费 | 机械费 | 暂估价
10 | 050301005001 | 点风景石 | 1.石料种类：雪浪石 | t | 2.376 | 929.55 | 2208.61 | 197.54 | 124.45
|  | 花坛 |  |  |  |  | 3878.59 | 1192.94 | 32.99
11 | 040303001001 | 混凝土垫层 | 1.混凝土强度等级：C15 2.含模板 | m3 | 0.60 | 892.63 | 535.58 | 146.8 | 11.07
12 | 040305004001 | 砖砌体 | 1.部位：花坛 2.材料品种、规格：混凝土实心砖 3.抹灰：20mm厚^水泥砂浆 1∶3 | m3 | 1.11 | 1168.89 | 1297.47 | 508.85 | 21.2
13 | 040308004001 | 涂料 | 1.材料品种：米白色真实漆（450*600划青色线） 2.部位：花坛外墙 | m2 | 8.52 | 98.04 | 835.3 | 282.18
14 | 010809004003 | 花岗岩压顶 | 1.材质、规格、颜色：600*200*50厚光面米白色花岗岩（弧形切割） | m2 | 2.52 | 320.17 | 806.83 | 170.07 | 0.48
15 | 010809004004 | 花岗岩压顶 | 1.材质、规格、颜色：800*200*50厚光面米白色花岗岩（弧形切割） | m2 | 1.26 | 320.17 | 403.41 | 85.04 | 0.24
|  | 护栏 |  |  |  |  | 23701.34 | 1660.81 | 140.16
16 | 05B001 | 原女儿墙的压顶及钢管护栏拆除 | 原女儿墙的压顶及钢管护栏拆除 | 项 | 1 | 1000 | 1000
17 | 040303002001 | 混凝土基础 | 1.混凝土强度等级：C25 2.含模板 | m3 | 3.93 | 885.41 | 3479.66 | 678.16 | 137.39
18 | 010809004005 | 花岗岩压顶 | 1.材质、规格、颜色：800*400*20厚光面米白色花岗岩 | m2 | 14.56 | 320.17 | 4661.68 | 982.65 | 2.77
19 | 05B002 | 不锈钢围栏 | 不锈钢围栏 | m | 36.40 | 400 | 14560
本页小计 | [6 empty] | 29788.54 | 3051.29 | 297.6
【表10.2.2-16】
分部分项工程清单与计价表
单位(专业)工程名称:嵊州市检察院综合改造工程-园林 | [5 empty] | 标段: |  |  | 第4页 共8页
序号 | 项目编码 | 项目名称 | 项目特征 | 计量 单位 | 工程量 | 金 额 (元) |  |  |  |  | 备注
[6 empty] | 综合单价 | 合价 | 其中
[8 empty] | 人工费 | 机械费 | 暂估价
|  | 廊架 |  |  |  |  | 14912
20 | 05B003 | 铝合金廊架 | 铝合金廊架（含柱，樑，铝合金外烤栗色木纹漆） | m2 | 18.64 | 800 | 14912
|  | 平台 |  |  |  |  | 23011.18 | 1063.25 | 54.7
21 | 011104002004 | 竹、木（复合）地板 | 1.龙骨材料种类、规格、铺设间距：50*37*4.5厚槽钢龙骨，刷防腐油 一遍 2.面层材料品种、规格、颜色：3700*145*50厚芬兰木防腐木（自然木色) | m2 | 15.54 | 386.82 | 6011.18 | 1063.25 | 54.7
22 | 05B004 | 配套成品户外座椅及遮阳伞 | 配套成品户外座椅及遮阳伞 | 套 | 1 | 5000 | 5000
23 | 05B005 | 成品花钵（植花卉） | 成品花钵（植花卉） | 个 | 4 | 2500 | 10000
24 | 05B006 | 成品石灯笼 | 成品石灯笼 | 个 | 1 | 700 | 700
25 | 05B007 | 成品水钵 | 成品水钵 | 个 | 1 | 1300 | 1300
|  | 庭院灯 |  |  |  |  | 2812.72 | 413.66
26 | Z030412013001 | 景观灯 | 1.型 号：廊架顶挂饰彩灯 | 套 | 1 | 519.9 | 519.9 | 7.78
27 | 040805004001 | 景观照明灯 | 1.名称：草坪灯 | 套 | 4 | 412.58 | 1650.32 | 167.88
本页小计 | [6 empty] | 40093.4 | 1238.91 | 54.7
【表10.2.2-16】
分部分项工程清单与计价表
单位(专业)工程名称:嵊州市检察院综合改造工程-园林 | [5 empty] | 标段: |  |  | 第5页 共8页
序号 | 项目编码 | 项目名称 | 项目特征 | 计量 单位 | 工程量 | 金 额 (元) |  |  |  |  | 备注
[6 empty] | 综合单价 | 合价 | 其中
[8 empty] | 人工费 | 机械费 | 暂估价
28 | 030411001001 | 配管 | 1、名称：电线保护管 2、材质、规格：塑料管DN20 3、接地要求：按施工验收规范要求 | m | 50.00 | 8.85 | 442.5 | 207
29 | 030411004001 | 配线 | 1、配线材质、名称：铜芯塑料绝缘线； 2、配线形式：管内穿线； 3、配线型号、规格：ZR-BV4； 4、配线线制：照明线。 | m | 50.00 | 4 | 200 | 31
|  | PVC盲沟 |  |  |  |  | 4398.83 | 183.85 | 0.59
30 | 040201022001 | PVC盲沟 | 1.详见PVC盲沟排水剖面图 | m | 19.60 | 224.43 | 4398.83 | 183.85 | 0.59
|  | 绿化工程 |  |  |  |  | 4227.03 | 688.91 | 132.42
31 | 050101009001 | 种植土回（换）填 | 1.回填土质要求：种植土 | m3 | 4.69 | 61.95 | 290.55 | 97.08
32 | 050102008001 | 栽植花卉 | 1.花卉种类：佛甲草（81株/平方） 2.株高或蓬径：H=15cm，P=10cm 3.养护期： | m2 | 2.40 | 76.46 | 183.5 | 77.88 | 4.7
33 | 050102002001 | 栽植灌木 | 1.种类：夏鹃（64株/平方） 2.灌丛高：H=30cm 3.养护期：两年 | m2 | 2.20 | 54.48 | 119.86 | 60.1 | 12.3
34 | 050102008002 | 栽植花卉 | 1.花卉种类：常夏石竹（81株/平方） 2.株高或蓬径：H=15，P=10 3.养护期：两年 | m2 | 2.50 | 239.69 | 599.23 | 79.35 | 4.9
本页小计 | [6 empty] | 6234.47 | 736.26 | 22.49
【表10.2.2-16】
分部分项工程清单与计价表
单位(专业)工程名称:嵊州市检察院综合改造工程-园林 | [5 empty] | 标段: |  |  | 第6页 共8页
序号 | 项目编码 | 项目名称 | 项目特征 | 计量 单位 | 工程量 | 金 额 (元) |  |  |  |  | 备注
[6 empty] | 综合单价 | 合价 | 其中
[8 empty] | 人工费 | 机械费 | 暂估价
35 | 050102002002 | 栽植灌木 | 1.种类：春鹃（36株/平方） 2.灌丛高：H=35cm 3.养护期：两年 | m2 | 1.70 | 100.84 | 171.43 | 31.35 | 9.5
36 | 050102007001 | 栽植色带 | 1.苗木、花卉种类：水果蓝(64株/平方) 2.株高或蓬径：H=25cm,P=25cm 3.养护期：两年 | m2 | 3.60 | 60.16 | 216.58 | 32.44 | 12.06
37 | 050102007002 | 栽植色带 | 1.苗木、花卉种类：麦冬间植红花石蒜（麦冬36丛/平方，间植石蒜16株/平方） 2.株高或蓬径：H=15cm,P=15cm 3.养护期：两年 | m2 | 3.20 | 42.73 | 136.74 | 22.11 | 10.72
38 | 050102002003 | 栽植灌木 | 1.种类：春鹃球 2.灌丛高：100cm 3.蓬径：100cm 4.养护期：两年 | 株 | 1 | 209.27 | 209.27 | 52.53 | 23.2
39 | 050102003001 | 栽植竹类 | 1.竹种类：紫竹 2.竹胸径或根盘丛径：D3cm，H=250cm 3.养护期：两年 | 株 | 28 | 18.26 | 511.28 | 153.72 | 15.4
40 | 050102002004 | 栽植灌木 | 1.种类：红花继木桩D20.1-22 2.灌丛高：200-230cm 3.蓬径：160-200cm 4.养护期：两年 | 株 | 1 | 1103.85 | 1103.85 | 23.05 | 15.33
本页小计 | [6 empty] | 2349.15 | 315.2 | 86.21
【表10.2.2-16】
分部分项工程清单与计价表
单位(专业)工程名称:嵊州市检察院综合改造工程-园林 | [5 empty] | 标段: |  |  | 第7页 共8页
序号 | 项目编码 | 项目名称 | 项目特征 | 计量 单位 | 工程量 | 金 额 (元) |  |  |  |  | 备注
[6 empty] | 综合单价 | 合价 | 其中
[8 empty] | 人工费 | 机械费 | 暂估价
41 | 050102002005 | 栽植灌木 | 1.种类：罗汉松球 2.灌丛高：80cm 3.蓬径：80cm 4.养护期：两年 | 株 | 1 | 188.1 | 188.1 | 13.86 | 7.17
42 | 050102002006 | 栽植灌木 | 1.种类：含笑球 2.灌丛高：150cm 3.蓬径：150cm 4.养护期：两年 | 株 | 1 | 245.09 | 245.09 | 27.67 | 8.01
43 | 050102008003 | 栽植花卉 | 1.花卉种类：叶兰（50芽/丛） 2.株高或蓬径：H=35-40，P=60-80 3.养护期：两年 | 株 | 1 | 8.43 | 8.43 | 2.03 | 1.96
44 | 050102002007 | 栽植灌木 | 1.种类：大花六道木球 2.灌丛高：100cm 3.蓬径：100cm 4.养护期：两年 | 株 | 1 | 243.12 | 243.12 | 15.74 | 7.17
|  | 坐椅区 |  |  |  |  | 11233.08 | 2056.89 | 68.34
45 | 040303001002 | 混凝土垫层 | 1.混凝土强度等级：C20 2.含模板 | m3 | 0.76 | 639.36 | 485.91 | 88.69 | 9.56
46 | 011104002005 | 竹、木（复合）地板 | 1.龙骨材料种类、规格、铺设间距：50*37*4.5厚槽钢龙骨，刷防腐油 一遍 2.面层材料品种、规格、颜色：芬兰木防腐木（自然木色) | m2 | 6.07 | 421.96 | 2561.3 | 552.37 | 31.14
47 | 05B008 | 户外茶几 | 户外茶几 | 套 | 1 | 2000 | 2000
本页小计 | [6 empty] | 5731.95 | 700.36 | 65.01
【表10.2.2-16】
分部分项工程清单与计价表
单位(专业)工程名称:嵊州市检察院综合改造工程-园林 | [5 empty] | 标段: |  |  | 第8页 共8页
序号 | 项目编码 | 项目名称 | 项目特征 | 计量 单位 | 工程量 | 金 额 (元) |  |  |  |  | 备注
[6 empty] | 综合单价 | 合价 | 其中
[8 empty] | 人工费 | 机械费 | 暂估价
48 | 05B009 | 排水系统（含地漏） | 排水系统（含地漏） | 项 | 1 | 500 | 500
49 | 050307016001 | 坐椅 | 1、M7.5水泥砂浆MU10砖砌体， 2、30厚1:2水泥砂浆找平 3、黄金麻细荔枝面（300*500*80厚） 4、黄金麻细荔枝面贴面（500*500*30厚） 5、防腐木外刷栗色系耐候木油 | m | 18.80 | 302.44 | 5685.87 | 1415.83 | 27.64
本页小计 | [6 empty] | 6185.87 | 1415.83 | 27.64
合计 | [6 empty] | 114836.1 | 10875.13 | 696

## 3_表10_2_2-16 施工技术措施项目清单与计价表
【表10.2.2-16】
施工技术措施项目清单与计价表
单位(专业)工程名称:嵊州市检察院综合改造工程-园林 | [5 empty] | 标段: |  |  | 第1页 共1页
序号 | 项目编码 | 项目名称 | 项目特征 | 计量 单位 | 工程量 | 金 额 (元) |  |  |  |  | 备注
[6 empty] | 综合单价 | 合价 | 其中
[8 empty] | 人工费 | 机械费 | 暂估价
|  | [请输入分部名称,电子评标勿删] |  |  | 0
本页小计
合计

## 3_表10_2_2-20 施工组织(总价)措施项目清单与
【表10.2.2-20】
施工组织（总价）措施项目清单与计价表
工程名称:园林 |  |  | 标段: | 第1页 共1页
序号 | 项目编号 | 项目名称 | 计算基础 | 费率 (%) | 金额 (元) | 备注
1 | 050405001001 | 安全文明施工费 |  |  | 670.32
1.1 |  | 安全文明施工基本费 | 定额人工费+定额机械费 | 6.41 | 670.32
2 | Z50405009001 | 提前竣工增加费 | 定额人工费+定额机械费
3 | 050405004001 | 二次搬运费 | 定额人工费+定额机械费
4 | 050405005001 | 冬雨季施工增加费 | 定额人工费+定额机械费
5 | Z50405010001 | 行车、行人干扰增加费 | 定额人工费+定额机械费
6 |  | 其他施工组织措施费 | 按相关规定计算
合 计 |  |  |  |  | 670.32

## 3_表10_2_2-22 暂列金额明细表
【表10.2.2-22】
暂列金额明细表
工程名称:园林 |  |  | 标段: | 第1页 共1页
序号 | 项 目 名 称 | 计量单位 | 暂定金额(元) | 备注
1 | 标化工地增加费 | 项
2 | 优质工程增加费 | 项
3 | 其他暂列金额 | 项 | 5937.25 | 估算比例一般不高于5%
3.1 | 其他暂列金额 | 项 | 5937.25
合计 |  |  | 5937.25 | -

## 3_表10_2_2-29 主要工日一览表
【表10.2.2-29】
主要工日一览表
工程名称:园林 |  |  | 标段: |  | 第1页 共1页
序号 | 工日名称（类别） | 单位 | 数 量 | 单价(元) | 合价（元） | 备注
1 | 一类人工 | 工日 | 4.992 | 138 | 688.9
2 | 二类人工 | 工日 | 41.976 | 149 | 6254.42
3 | 二类人工 | 工日 | 3.484 | 149 | 519.12
4 | 三类人工 | 工日 | 9.348 | 171 | 1598.51
5 | 三类人工 | 工日 | 10.61 | 171 | 1814.31

## 3_表10_2_2-31 主要材料和工程设备一览表
【表10.2.2-31】
主要材料和工程设备一览表
工程名称:园林 |  |  |  | 标段: |  | 第1页 共1页
序号 | 名称、规格、型号 | 单位 | 数量 | 单价(元) | 合价（元） | 备注
1 | 普通硅酸盐水泥PO 42.5综合 | kg | 395.7 | 0.57 | 225.94
2 | 普通硅酸盐水泥PO 42.5综合 | kg | 285.399 | 0.5 | 141.56
3 | 白色硅酸盐水泥425#、二级白度 | kg | 2.996 | 0.63 | 1.88
4 | 混凝土实心砖240×115×53 MU10 | 千块 | 1.089 | 504.4 | 549.29
5 | 光面米白色花岗岩800*400*20厚 | m2 | 15.142 | 200 | 3028.4
6 | 光面米白色花岗岩（弧形切割）600*200*50厚 | m2 | 2.621 | 200 | 524.2
7 | 光面米白色花岗岩（弧形切割）800*200*50厚 | m2 | 1.31 | 200 | 262
8 | 黄金麻细荔枝面（300*500*80厚） | m2 | 1.092 | 371 | 405.13
9 | 水 | m3 | 0.11 | 5.73 | 0.63
10 | 水 | m3 | 10.969 | 5.73 | 62.85
11 | 水 | m3 | 0.218 | 5.15 | 1.12

## 3_表10_2_2-32 主要机械台班一览表
【表10.2.2-32】
主要机械台班一览表
工程名称:园林 |  |  |  | 标段: | 第1页 共1页
序号 | 机械名称、规格、型号 | 单位 | 数 量 | 单价(元) | 合价（元） | 备注
1 | 电动夯实机250N·m | 台班 | 0.022 | 29.99 | 0.66
2 | 履带式电动起重机5t | 台班 | 0.138 | 256.16 | 35.35
3 | 载货汽车4t | 台班 | 0.168 | 471.66 | 79.24
4 | 洒水车4000L | 台班 | 0.196 | 548.06 | 107.42
5 | 涡浆式混凝土搅拌机500L | 台班 | 0.02 | 314.53 | 6.29
6 | 涡浆式混凝土搅拌机500L | 台班 | 0.026 | 314.53 | 8.18
7 | 灰浆搅拌机200L | 台班 | 0.132 | 170.09 | 22.45
8 | 灰浆搅拌机200L | 台班 | 0.286 | 170.09 | 48.65
9 | 灰浆搅拌机200L | 台班 | 0.578 | 170.09 | 98.31
10 | 木工圆锯机500mm | 台班 | 0.058 | 30.08 | 1.74
11 | 木工圆锯机500mm | 台班 | 0.011 | 30.08 | 0.33
12 | 混凝土振捣器平板式 | 台班 | 0.052 | 13.13 | 0.68
13 | 混凝土振捣器平板式 | 台班 | 0.148 | 13.13 | 1.94
14 | 混凝土振捣器插入式 | 台班 | 0.213 | 5.08 | 1.08
15 | 混凝土搅拌机500L | 台班 | 0.212 | 118.32 | 25.08
16 | 汽车式起重机5t | 台班 | 0.386 | 447.73 | 172.82
17 | 弧焊机 综合 | 台班 | 1.264 | 68.02 | 85.98

## 4_表10_2_2-13 【不含单列】单位(专业)工程招
【表10.2.2-13】
单位（专业）工程预算审核价费用表
工程名称:嵊州市检察院综合改造工程-安装 |  |  | 标段: | 第1页 共1页
序号 | 费用名称 |  | 计算公式 | 金额 (元) | 备注
1 | 分部分项工程费 |  | ∑(分部分项工程量×综合单价） | 474341.28 | 见表10.2.2-16
1.1 | 其中 | 人工费+机械费 | ∑分部分项（定额人工费+定额机械费） | 74193.28
2 | 措施项目费 |  | （2.1+2.2） | 12774.89
2.1 | 施工技术措施项目费 |  | ∑(技措项目工程量×综合单价） | 7390.63 | 见表10.2.2-16
2.1.1 | 其中 | 人工费+机械费 | ∑技措项目（定额人工费+定额机械费） | 1641.4
2.2 | 施工组织措施项目费 |  | (1.1+2.1.1)×7.1% | 5384.26 | 见表10.2.2-20
2.2.1 | 其中 | 安全文明施工基本费 | (1.1+2.1.1)×7.1% | 5384.26 | 见表10.2.2-20
3 | 其他项目费 |  | （3.1+3.2+3.3+3.4） | 25517.22
3.1 | 暂列金额 |  | 3.1.1+3.1.2+3.1.3 | 25517.22 | 见表10.2.2-21
3.1.1 | 其中 | 标化工地增加费 | 按招标文件规定额度列计 |  | 见表10.2.2-22
3.1.2 |  | 优质工程增加费 | 按招标文件规定额度列计 |  | 见表10.2.2-22
3.1.3 |  | 其他暂列金额 | 按招标文件规定额度列计 | 25517.22 | 见表10.2.2-22
3.2 | 暂估价 |  | 3.2.1+3.2.2+3.2.3 |  | 见表10.2.2-21
3.2.1 | 其中 | 材料（工程设备）暂估价 | 按招标文件规定额度列计 (或计入综合单价) |  | 见表10.2.2-23
3.2.2 |  | 专业工程暂估价 | 按招标文件规定额度列计 |  | 见表10.2.2-24
3.2.3 |  | 专项技术措施暂估价 | 按招标文件规定额度列计 |  | 见表10.2.2-25
3.3 | 计日工 |  | ∑计日工(暂估数量×综合单价） |  | 见表10.2.2-21
3.4 | 施工总承包服务费 |  | 3.4.1+3.4.2 |  | 见表10.2.2-21
3.4.1 | 其中 | 专业发包工程管理费 | ∑专业发包工程（暂估金额×费率） |  | 见表10.2.2-27
3.4.2 |  | 甲供材料设备管理费 | 甲供材料暂估金额×费率+甲供设备暂估金额×费率 |  | 见表10.2.2-27
4 | 规费 |  | (1.1+2.1.1)×30.63% | 23228.16
5 | 税金 |  | (1+2+3+4)×9% | 48227.54
预算审核价合计 |  |  | 1+2+3+4+5 | 584089

## 4_表10_2_2-16 分部分项工程清单与计价表
【表10.2.2-16】
分部分项工程清单与计价表
单位(专业)工程名称:嵊州市检察院综合改造工程-安装 | [5 empty] | 标段: |  |  | 第1页 共14页
序号 | 项目编码 | 项目名称 | 项目特征 | 计量 单位 | 工程量 | 金 额 (元) |  |  |  |  | 备注
[6 empty] | 综合单价 | 合价 | 其中
[8 empty] | 人工费 | 机械费 | 暂估价
|  | 电气 |  |  |  |  | 438989.4 | 74721.5 | 1187.14
1 | 030404017001 | 配电箱 | 1、名称：成套照明控制总箱ZAP1； 2、型号规格：规格型号及电器元件配置按设计要求； 3、安装方式：落地式安装。 | 台 | 1 | 8216.02 | 8216.02 | 334.88 | 85.46
2 | 030404017002 | 配电箱 | 1、名称：成套照明控制箱1AL1； 2、型号规格：规格型号及电器元件配置按设计要求； 3、安装方式：距地1.5米暗装。 | 台 | 1 | 3230.06 | 3230.06 | 167.89
3 | 030404017003 | 配电箱 | 1、名称：成套照明控制箱1AL2-1； 2、型号规格：规格型号及电器元件配置按设计要求； 3、安装方式：距地1.5米暗装。 | 台 | 1 | 3297.06 | 3297.06 | 167.89
4 | 030404017004 | 配电箱 | 1、名称：成套照明控制箱1AL2-2； 2、型号规格：规格型号及电器元件配置按设计要求； 3、安装方式：距地1.5米暗装。 | 台 | 1 | 3100.06 | 3100.06 | 167.89
5 | 030404017005 | 配电箱 | 1、名称：成套照明控制箱1AL3； 2、型号规格：规格型号及电器元件配置按设计要求； 3、安装方式：距地1.5米暗装。 | 台 | 1 | 3212.06 | 3212.06 | 167.89
本页小计 | [6 empty] | 21055.26 | 1006.44 | 85.46
【表10.2.2-16】
分部分项工程清单与计价表
单位(专业)工程名称:嵊州市检察院综合改造工程-安装 | [5 empty] | 标段: |  |  | 第2页 共14页
序号 | 项目编码 | 项目名称 | 项目特征 | 计量 单位 | 工程量 | 金 额 (元) |  |  |  |  | 备注
[6 empty] | 综合单价 | 合价 | 其中
[8 empty] | 人工费 | 机械费 | 暂估价
6 | 030404017006 | 配电箱 | 1、名称：成套照明控制箱1AL4； 2、型号规格：规格型号及电器元件配置按设计要求； 3、安装方式：距地1.5米暗装。 | 台 | 1 | 3348.06 | 3348.06 | 167.89
7 | 030404017007 | 配电箱 | 1、名称：成套照明控制箱2AL1； 2、型号规格：规格型号及电器元件配置按设计要求； 3、安装方式：距地1.5米暗装。 | 台 | 1 | 2998.06 | 2998.06 | 167.89
8 | 030404017008 | 配电箱 | 1、名称：成套照明控制箱2AL2； 2、型号规格：规格型号及电器元件配置按设计要求； 3、安装方式：距地1.5米暗装。 | 台 | 1 | 3541.06 | 3541.06 | 167.89
9 | 030404017009 | 配电箱 | 1、名称：成套照明控制箱4AL1； 2、型号规格：规格型号及电器元件配置按设计要求； 3、安装方式：距地1.5米暗装。 | 台 | 1 | 3309.06 | 3309.06 | 167.89
10 | 030404017010 | 配电箱 | 1、名称：成套照明控制箱8AL1； 2、型号规格：规格型号及电器元件配置按设计要求； 3、安装方式：距地1.5米暗装。 | 台 | 1 | 3110.06 | 3110.06 | 167.89
本页小计 | [6 empty] | 16306.3 | 839.45
【表10.2.2-16】
分部分项工程清单与计价表
单位(专业)工程名称:嵊州市检察院综合改造工程-安装 | [5 empty] | 标段: |  |  | 第3页 共14页
序号 | 项目编码 | 项目名称 | 项目特征 | 计量 单位 | 工程量 | 金 额 (元) |  |  |  |  | 备注
[6 empty] | 综合单价 | 合价 | 其中
[8 empty] | 人工费 | 机械费 | 暂估价
11 | 030408001001 | 电力电缆 | 1、电缆名称：铜芯低烟无卤电力电缆； 2、电缆规格、型号：WDZB-YJY-5*16 3、敷设方式、部位：穿管及电缆桥架内敷设； 4、电压等级(KV)：1KV以下； 5、地形：室内。 | m | 52.29 | 69.02 | 3609.06 | 122.88 | 3.14
12 | 030408001002 | 电力电缆 | 1、电缆名称：铜芯低烟无卤电力电缆； 2、电缆规格、型号：WDZB-YJY-4*25+1*16； 3、敷设方式、部位：穿管及电缆桥架内敷设； 4、电压等级(KV)：1KV以下； 5、地形：室内。 | m | 164.31 | 97.47 | 16015.3 | 386.13 | 9.86
13 | 030408001003 | 电力电缆 | 1、电缆名称：铜芯低烟无卤电力电缆； 2、电缆规格、型号：WDZB-YJY-4*35+1*16 3、敷设方式、部位：穿管及电缆桥架内敷设； 4、电压等级(KV)：1KV以下； 5、地形：室内。 | m | 127.87 | 125.85 | 16092.44 | 300.49 | 7.67
本页小计 | [6 empty] | 35716.8 | 809.5 | 20.67
【表10.2.2-16】
分部分项工程清单与计价表
单位(专业)工程名称:嵊州市检察院综合改造工程-安装 | [5 empty] | 标段: |  |  | 第4页 共14页
序号 | 项目编码 | 项目名称 | 项目特征 | 计量 单位 | 工程量 | 金 额 (元) |  |  |  |  | 备注
[6 empty] | 综合单价 | 合价 | 其中
[8 empty] | 人工费 | 机械费 | 暂估价
14 | 030408001004 | 电力电缆 | 1、电缆名称：铜芯低烟无卤电力电缆(暂定量)； 2、电缆规格、型号：WDZB-YJY-4*95 3、敷设方式、部位：穿管 4、电压等级(KV)：1KV以下； | m | 200.00 | 296.67 | 59334 | 1862 | 192
15 | 030411001002 | 配管 | 1、名称：线缆保护钢管； 2、材质、规格：镀锌钢管SC40； 3、配置形式：砖、混凝土结构暗配； 4、接地要求：按施工验收规范要求。 | m | 8.64 | 43.42 | 375.15 | 102.99 | 0.78
16 | 030411001003 | 配管 | 1、名称：线缆保护钢管； 2、材质、规格：镀锌钢管SC50； 3、配置形式：砖、混凝土结构暗配； 4、接地要求：按施工验收规范要求。 | m | 20.15 | 52.62 | 1060.29 | 256.11 | 1.61
17 | 030411001004 | 配管 | 1、名称：线缆保护钢管； 2、材质、规格：镀锌钢管SC80； 3、配置形式：砖、混凝土结构暗配； 4、接地要求：按施工验收规范要求。 | m | 12.98 | 91.7 | 1190.27 | 356.3 | 2.6
18 | 030411001005 | 配管 | 1、名称：线缆保护钢管(暂定量)； 2、材质、规格：镀锌钢管SC100； 3、配置形式：埋地敷设； 4、接地要求：按施工验收规范要求。 | m | 200.00 | 79.01 | 15802 | 1390 | 246
19 | 030408006001 | 电力电缆头 | 1.户内干包式电力电缆头制作、安装 干包终端头（1kV以下截面mm2以下）35`铜芯25mm2及以下三芯及以上电缆头制安 | 个 | 12 | 37.07 | 444.84 | 153
本页小计 | [6 empty] | 78206.55 | 4120.4 | 442.99
【表10.2.2-16】
分部分项工程清单与计价表
单位(专业)工程名称:嵊州市检察院综合改造工程-安装 | [5 empty] | 标段: |  |  | 第5页 共14页
序号 | 项目编码 | 项目名称 | 项目特征 | 计量 单位 | 工程量 | 金 额 (元) |  |  |  |  | 备注
[6 empty] | 综合单价 | 合价 | 其中
[8 empty] | 人工费 | 机械费 | 暂估价
20 | 030408006002 | 电力电缆头 | 1.户内干包式电力电缆头制作、安装 干包终端头（1kV以下截面mm2以下）35`铜芯35mm2及以上双芯电缆头制安 | 个 | 6 | 37.07 | 222.42 | 76.5
21 | 030408006003 | 电力电缆头 | 1.户内干包式电力电缆头制作、安装 干包终端头（1kV以下截面mm2以下）120 | 个 | 4 | 169.59 | 678.36 | 208.6
22 | 030411004002 | 配线 | 1、名 称：铜芯低烟无卤电线； 2、配线形式：管内穿线； 3、配线型号、规格：WDZB-BYJ-2.5； 4、配线线制：照明线及单相插座线。 | m | 8385.30 | 3.16 | 26497.55 | 5618.15
23 | 030411004003 | 配线 | 1、名 称：铜芯低烟无卤电线； 2、配线形式：管内穿线； 3、配线型号、规格：WDZB-BYJR-2.5 4、配线线制：照明线及单相插座线。 | m | 3637.60 | 3.39 | 12331.46 | 2437.19
24 | 030411004004 | 配线 | 1、名 称：铜芯低烟无卤电线； 2、配线形式：管内穿线； 3、配线型号、规格：WDZ-BYJ-4； 4、配线线制：动力线。 | m | 1289.40 | 3.97 | 5118.92 | 657.59
25 | 030411004005 | 配线 | 1、名 称：铜芯低烟无卤电线； 2、配线形式：管内穿线； 3、配线型号、规格：WDZ-BYJR-4； 4、配线线制：动力线。 | m | 644.70 | 4.24 | 2733.53 | 328.8
本页小计 | [6 empty] | 47582.24 | 9326.83
【表10.2.2-16】
分部分项工程清单与计价表
单位(专业)工程名称:嵊州市检察院综合改造工程-安装 | [5 empty] | 标段: |  |  | 第6页 共14页
序号 | 项目编码 | 项目名称 | 项目特征 | 计量 单位 | 工程量 | 金 额 (元) |  |  |  |  | 备注
[6 empty] | 综合单价 | 合价 | 其中
[8 empty] | 人工费 | 机械费 | 暂估价
26 | 030411001006 | 配管 | 1.名称：线缆保护管； 2.材质、规格：JDG导管（热镀锌）G20*1.6； 3.配置形式：砖、混凝土结构暗配； 4.接地要求：按施工验收规范要求。 | m | 3524.54 | 11.58 | 40814.17 | 14662.09 | 176.23
27 | 030411001007 | 配管 | 1.名称：线缆保护管； 2.材质、规格：JDG导管（热镀锌）G25*1.6； 3.配置形式：砖、混凝土结构暗配； 4.接地要求：按施工验收规范要求。 | m | 621.33 | 15.78 | 9804.59 | 3554.01 | 43.49
28 | 030412005001 | 荧光灯 | 1.名称：LED平板灯； 2.规格、型号：600*600 3.安装方式：嵌入式安装。 | 套 | 72 | 198.84 | 14316.48 | 1679.76
29 | 030412005002 | 荧光灯 | 1.名称：LED平板灯； 2.规格、型号：300*600 3.安装方式：嵌入式安装。 | 套 | 16 | 173.59 | 2777.44 | 373.28
30 | 030412004001 | 装饰灯 | 1.LED筒灯 | 套 | 337 | 67.23 | 22656.51 | 6793.92
31 | 030412004002 | 装饰灯 | 1.LED射灯 | 套 | 79 | 26.63 | 2103.77 | 652.54
32 | 030412004003 | 装饰灯 | 1.点光源艺术装饰灯具安装 滑轨式射灯 2.点光源艺术装饰灯具安装 滑轨 | 套 | 8 | 136.34 | 1090.72 | 161.04
33 | 030412004004 | 装饰灯 | 1.点光源艺术装饰灯具安装 嵌入式灯双头斗胆灯 | 套 | 30 | 120.84 | 3625.2 | 906.9
34 | 030412001001 | 普通灯具 | 1.吸顶灯 | 套 | 3 | 86.7 | 260.1 | 53.64
本页小计 | [6 empty] | 97448.98 | 28837.18 | 219.72
【表10.2.2-16】
分部分项工程清单与计价表
单位(专业)工程名称:嵊州市检察院综合改造工程-安装 | [5 empty] | 标段: |  |  | 第7页 共14页
序号 | 项目编码 | 项目名称 | 项目特征 | 计量 单位 | 工程量 | 金 额 (元) |  |  |  |  | 备注
[6 empty] | 综合单价 | 合价 | 其中
[8 empty] | 人工费 | 机械费 | 暂估价
35 | 030404031001 | 小电器 | 1.300*600暖风机 | 个 | 6 | 659.76 | 3958.56 | 275.34
36 | 030404033001 | 风扇 | 1.卫生间换气扇 | 台 | 6 | 121.89 | 731.34 | 187.74
37 | 030412005003 | 荧光灯 | 1.LED长条灯 | 套 | 46 | 203.89 | 9378.94 | 1073.18
38 | 030412005004 | 荧光灯 | 1.磁吸轨道灯 2.艺术装饰灯具安装 滑轨 | m | 15.70 | 271.44 | 4261.61 | 423.9
39 | 030412001002 | 普通灯具 | 1.书页吊灯(暂定价) | 套 | 7 | 1027.56 | 7192.92 | 54.46
40 | 030412004005 | 装饰灯 | 1.党徽灯柱(暂定价) | 套 | 2 | 3059.2 | 6118.4 | 42.82
41 | 030412004006 | 装饰灯 | 1.蜂巢形灯具(暂定价) | 套 | 1 | 5079.2 | 5079.2 | 21.41
42 | 030412005005 | 荧光灯 | 1.20宽线性灯 | 米 | 36.58 | 84.31 | 3084.06 | 607.23
43 | 030412005006 | 荧光灯 | 1.40宽蓝色线性灯 | 米 | 55.00 | 104.51 | 5748.05 | 913
44 | 030412004007 | 装饰灯 | 1.发光棚荧光灯 | m2 | 29.57 | 99.13 | 2931.27 | 1657.99
45 | Z030412013002 | 景观灯 | 1.廊架顶挂饰彩灯 | 套 | 1 | 817.96 | 817.96 | 6.2
46 | 030412007001 | 一般路灯 | 1.草坪灯 | 套 | 5 | 429.95 | 2149.75 | 230.9
47 | 030412004008 | 装饰灯 | 1.天棚荧光灯带 | 米 | 766.36 | 57.09 | 43751.49 | 11487.74
48 | 030412001003 | 普通灯具 | 1.竹编艺术吊灯（暂定价） | 套 | 1 | 1229.56 | 1229.56 | 7.78
本页小计 | [6 empty] | 96433.11 | 16989.69
【表10.2.2-16】
分部分项工程清单与计价表
单位(专业)工程名称:嵊州市检察院综合改造工程-安装 | [5 empty] | 标段: |  |  | 第8页 共14页
序号 | 项目编码 | 项目名称 | 项目特征 | 计量 单位 | 工程量 | 金 额 (元) |  |  |  |  | 备注
[6 empty] | 综合单价 | 合价 | 其中
[8 empty] | 人工费 | 机械费 | 暂估价
49 | 030404034001 | 照明开关 | 1、名称：扳式暗开关； 2、规格：单联单控 K86-K11YG-10； 3、安装方式：距地1.3米暗装。 | 个 | 28 | 14.4 | 403.2 | 204.4
50 | 030404034002 | 照明开关 | 1、名称：扳式暗开关； 2、规格：双联单控 K86-K21YG-10； 3、安装方式：距地1.3米暗装。 | 个 | 42 | 16.75 | 703.5 | 306.6
51 | 030404034003 | 照明开关 | 1、名称：扳式暗开关； 2、规格：三联单控 K86-K31YG-10； 3、安装方式：距地1.3米暗装。 | 个 | 20 | 19 | 380 | 146
52 | 030404034004 | 照明开关 | 1、名称：扳式暗开关； 2、规格：四联单控 K86-K41YG-10； 3、安装方式：距地1.3米暗装。 | 个 | 7 | 22.69 | 158.83 | 52.15
53 | 030404035001 | 插座 | 1、名称：二三极安全型插座； 2、规格：K86-Z223-10； | 个 | 267 | 20.44 | 5457.48 | 2298.87
54 | 030404035002 | 插座 | 1.名称：空调插座； 2.型号规格：K86-Z14-25； 3.安装方式：距地0.8米暗装。 | 个 | 43 | 28.48 | 1224.64 | 362.06
55 | 030411006001 | 接线盒 | 1、名称：塑料接线盒； 2、型号规格：86型； 3、安装方式：暗装。 | 个 | 825 | 6.12 | 5049 | 2532.75
本页小计 | [6 empty] | 13376.65 | 5902.83
【表10.2.2-16】
分部分项工程清单与计价表
单位(专业)工程名称:嵊州市检察院综合改造工程-安装 | [5 empty] | 标段: |  |  | 第9页 共14页
序号 | 项目编码 | 项目名称 | 项目特征 | 计量 单位 | 工程量 | 金 额 (元) |  |  |  |  | 备注
[6 empty] | 综合单价 | 合价 | 其中
[8 empty] | 人工费 | 机械费 | 暂估价
56 | 030411003001 | 桥架 | 1、名 称、材 质：钢制槽式热镀锌板防火喷塑电缆桥架； 2、型 号：GQJ-C； 3、规 格：200×100×δ1.2； 4、接地方式：按施工验收规范要求。 | m | 172.54 | 147.47 | 25444.47 | 3357.63 | 186.34
57 | 030413001001 | 铁构件 | 1.名称：电缆桥架吊支架； 2.材质；型钢。 | kg | 226.31 | 17.78 | 4023.79 | 1851.22 | 208.21
58 | 030408009001 | 防火隔板 | 1、电缆桥架穿墙穿楼板处孔洞及桥架内两面设防火隔板 | m2 | 5.12 | 167.63 | 858.27 | 548.51
59 | 030408008001 | 防火堵洞 | 1、名 称:防火封堵； 2、材 质:阻火包JSB 320*180*35mm、有机防火堵料JSY； 3、部 位:电缆桥架穿墙穿楼板处孔洞及桥架内两面设防火隔板后再用阻火包及堵料封堵。 | 处 | 16 | 144.11 | 2305.76 | 979.84
60 | 030414002001 | 送配电装置系统 | 1、送配电装置系统调试 1kV以下交流供电(综 合)。 | 系统 | 1 | 231.22 | 231.22 | 151.98 | 23.75
|  | 给排水 |  |  |  |  | 35351.88 | 5766.14 | 155.87
61 | 031001006001 | 塑料管 | 1、安装部位：室内； 2、介质：冷水给水； 3、材质、规格：PP-R给水管（热熔连接）DN20（Φ25×2.8）； 4、连接形式：管件热熔连接； 5、压力试验及吹、洗设计要求：按施工验收规范要求。 | m | 28.41 | 17.5 | 497.18 | 219.33 | 3.13
本页小计 | [6 empty] | 33360.69 | 7108.51 | 421.43
【表10.2.2-16】
分部分项工程清单与计价表
单位(专业)工程名称:嵊州市检察院综合改造工程-安装 | [5 empty] | 标段: |  |  | 第10页 共14页
序号 | 项目编码 | 项目名称 | 项目特征 | 计量 单位 | 工程量 | 金 额 (元) |  |  |  |  | 备注
[6 empty] | 综合单价 | 合价 | 其中
[8 empty] | 人工费 | 机械费 | 暂估价
62 | 031001006002 | 塑料管 | 1、安装部位：室内； 2、介质：冷水给水； 3、材质、规格：PP-R给水管（热熔连接）DN25（Φ32×3.6）； 4、连接形式：管件热熔连接； 5、压力试验及吹、洗设计要求：按施工验收规范要求。 | m | 12.66 | 23.08 | 292.19 | 108.62 | 1.39
63 | 031001006003 | 塑料管 | 1、安装部位：室内； 2、介质：冷水给水； 3、材质、规格：PP-R给水管（热熔连接）DN32（Φ40×4.5）； 4、连接形式：管件热熔连接； 5、压力试验及吹、洗设计要求：按施工验收规范要求。 | m | 13.21 | 30.35 | 400.92 | 136.06 | 1.45
64 | 031001006004 | 塑料管 | 1、安装部位：室内； 2、介质：冷水给水； 3、材质、规格：PP-R给水管（热熔连接）DN40（Φ50×5.6）； 4、连接形式：管件热熔连接； 5、压力试验及吹、洗设计要求：按施工验收规范要求。 | m | 3.54 | 42.68 | 151.09 | 44.64 | 0.39
65 | 031001006005 | 塑料管 | 1、安装部位：室内； 2、介质：热水给水； 3、材质、规格：PP-R给水管（热熔连接）DN20（Φ25×2.8）； 4、连接形式：管件热熔连接； 5、压力试验及吹、洗设计要求：按施工验收规范要求。 | m | 21.64 | 19.53 | 422.63 | 167.06 | 2.38
本页小计 | [6 empty] | 1266.83 | 456.38 | 5.61
【表10.2.2-16】
分部分项工程清单与计价表
单位(专业)工程名称:嵊州市检察院综合改造工程-安装 | [5 empty] | 标段: |  |  | 第11页 共14页
序号 | 项目编码 | 项目名称 | 项目特征 | 计量 单位 | 工程量 | 金 额 (元) |  |  |  |  | 备注
[6 empty] | 综合单价 | 合价 | 其中
[8 empty] | 人工费 | 机械费 | 暂估价
66 | 031001006006 | 塑料管 | 1、安装部位：室内； 2、介质：热水给水； 3、材质、规格：PP-R给水管（热熔连接）DN25（Φ32×3.6）； 4、连接形式：管件热熔连接； 5、压力试验及吹、洗设计要求：按施工验收规范要求。 | m | 7.55 | 25.11 | 189.58 | 64.78 | 0.83
67 | 031001006007 | 塑料管 | 1、安装部位：室内； 2、介质：排水； 3、材质、规格：UPVC排水管φ75*2.3； 4、连接形式：零件承插粘接； 5、压力试验及吹、洗设计要求：按设计及施工验收规范要求。 | m | 21.36 | 29.13 | 622.22 | 236.88
68 | 031001006008 | 塑料管 | 1、安装部位：室内； 2、介质：排水； 3、材质、规格：UPVC排水管φ110*3.2； 4、连接形式：零件承插粘接； 5、压力试验及吹、洗设计要求：按设计及施工验收规范要求。 | m | 58.20 | 45.15 | 2627.73 | 782.21
69 | 031004007001 | 小便器 | 1、材 质：陶瓷； 2、规格、类型：按设计要求； 3、组装形式：壁挂式小便器，自闭阀冲洗； 4、附件名称、数量：自闭式冲洗阀DN15一个，小便器冲水连接管DN15一根、小便器铜镀铬落水DN32一套。 | 组 | 5 | 494.57 | 2472.85 | 109.95
本页小计 | [6 empty] | 5912.38 | 1193.82 | 0.83
【表10.2.2-16】
分部分项工程清单与计价表
单位(专业)工程名称:嵊州市检察院综合改造工程-安装 | [5 empty] | 标段: |  |  | 第12页 共14页
序号 | 项目编码 | 项目名称 | 项目特征 | 计量 单位 | 工程量 | 金 额 (元) |  |  |  |  | 备注
[6 empty] | 综合单价 | 合价 | 其中
[8 empty] | 人工费 | 机械费 | 暂估价
70 | 031004006001 | 大便器 | 1、材 质：陶瓷； 2、规格、类型：按设计要求； 3、组装形式：连体坐便器（含进水阀配件、座便器桶盖）； 4、附件名称、数量：镀铬蛇皮软管DN15*300mm一根、角型阀(带铜活)DN15一个。 | 组 | 2 | 919.04 | 1838.08 | 88.86
71 | 031004008001 | 拖布槽 | 1、材质：陶瓷； 2、规格、类型：按设计要求； 3、组装形式：落地式拖布槽； 4、附件名称、数量：排水栓带链堵（全铜短落水 DN50）一套、陶瓷芯中长冷水嘴 DN15一个。 | 组 | 3 | 391.69 | 1175.07 | 76.26
72 | 031004003001 | 洗脸盆 | 1、材质：陶瓷； 2、规格、类型：按设计要求； 3、组装形式：台下式洗脸盆，冷水； 4、附件名称、数量：洗脸盆冷水龙头DN15一个、镀铬蛇皮软管DN15*300mm一根、角型阀(带铜活)DN15一个、洗脸盆铜镀铬落水DN32一套，不含台板。 | 组 | 6 | 472.22 | 2833.32 | 183.66
本页小计 | [6 empty] | 5846.47 | 348.78
【表10.2.2-16】
分部分项工程清单与计价表
单位(专业)工程名称:嵊州市检察院综合改造工程-安装 | [5 empty] | 标段: |  |  | 第13页 共14页
序号 | 项目编码 | 项目名称 | 项目特征 | 计量 单位 | 工程量 | 金 额 (元) |  |  |  |  | 备注
[6 empty] | 综合单价 | 合价 | 其中
[8 empty] | 人工费 | 机械费 | 暂估价
73 | 031004003002 | 洗脸盆 | 1、材质：陶瓷； 2、规格、类型：一般品牌中高档产品； 3、组装形式：立柱式洗脸盆，感应式冷水； 4、附件名称、数量：洗脸盆冷水龙头DN15一个、镀铬蛇皮软管DN15*300mm一根、角型阀(带铜活)DN15一个、洗脸盆铜镀铬落水DN32一套。 | 组 | 4 | 519.5 | 2078 | 138.2
74 | 031004006002 | 大便器 | 1、材 质：陶瓷； 2、规格、类型：按设计要求； 3、组装形式：蝶形平板式蹲便器，自闭式冲洗阀冲洗； 4、附件名称、数量：瓷蹲式大便器自闭式冲洗阀DN32一个（含防污器）、蹲便器冲洗管（铜镀铬）DN32一根。 | 组 | 16 | 494.99 | 7919.84 | 603.2
75 | 031004014001 | 给、排水附(配)件 | 1、材质：不锈钢地漏； 2、型号、规格：DN50。 | 个 | 20 | 52.17 | 1043.4 | 209.6
76 | 031004010001 | 淋浴器 | 1.成套淋浴器 手动开关冷热水 | 套 | 8 | 826.01 | 6608.08 | 123.6
77 | 031002003001 | 套管 | 1、名称、类型：一般穿楼板钢套管； 2、材 质：碳钢； 3、规 格：DN125。 | 个 | 7 | 104.8 | 733.6 | 366.1 | 7.49
78 | 031002003002 | 套管 | 1、名称、类型：一般穿楼板钢套管； 2、材 质：碳钢； 3、规 格：DN100。 | 个 | 7 | 60.12 | 420.84 | 189.84 | 7.49
本页小计 | [6 empty] | 18803.76 | 1630.54 | 14.98
【表10.2.2-16】
分部分项工程清单与计价表
单位(专业)工程名称:嵊州市检察院综合改造工程-安装 | [5 empty] | 标段: |  |  | 第14页 共14页
序号 | 项目编码 | 项目名称 | 项目特征 | 计量 单位 | 工程量 | 金 额 (元) |  |  |  |  | 备注
[6 empty] | 综合单价 | 合价 | 其中
[8 empty] | 人工费 | 机械费 | 暂估价
79 | 031002003003 | 套管 | 1、名称、类型：刚性防水套管； 2、材 质：碳钢； 3、规 格：DN50。 | 个 | 7 | 198.6 | 1390.2 | 650.79 | 131.32
80 | 03B001 | 卫生间暗敷管道人工补贴 | 1、卫生间（内周长在12m以上）暗敷管道，每间补贴 1.5 工日。 | 间 | 4 | 288.54 | 1154.16 | 894
81 | 03B002 | 卫生间暗敷管道人工补贴 | 1、卫生间（内周长在12m以下）暗敷管道，每间补贴1.0工日。 | 间 | 2 | 192.36 | 384.72 | 298
82 | 03B003 | 厨房暗敷管道人工补贴 | 1.厨房暗敷管道，每间补贴 0.5 工日 | 间 | 1 | 96.18 | 96.18 | 74.5
本页小计 | [6 empty] | 3025.26 | 1917.29 | 131.32
合计 | [6 empty] | 474341.28 | 80487.64 | 1343.01

## 4_表10_2_2-16 施工技术措施项目清单与计价表
【表10.2.2-16】
施工技术措施项目清单与计价表
单位(专业)工程名称:嵊州市检察院综合改造工程-安装 | [5 empty] | 标段: |  |  | 第1页 共1页
序号 | 项目编码 | 项目名称 | 项目特征 | 计量 单位 | 工程量 | 金 额 (元) |  |  |  |  | 备注
[6 empty] | 综合单价 | 合价 | 其中
[8 empty] | 人工费 | 机械费 | 暂估价
|  | 项目措施费 |  |  | 0 |  | 7390.63 | 1811.61
1 | 031301017001 | 脚手架搭拆 | 1.脚手架搭拆费第四册 2.脚手架搭拆费第十册 | 项 | 1 | 7390.63 | 7390.63 | 1811.61
本页小计 | [6 empty] | 7390.63 | 1811.61
合计 | [6 empty] | 7390.63 | 1811.61

## 4_表10_2_2-20 施工组织(总价)措施项目清单与
【表10.2.2-20】
施工组织（总价）措施项目清单与计价表
工程名称:安装 |  |  | 标段: | 第1页 共1页
序号 | 项目编号 | 项目名称 | 计算基础 | 费率 (%) | 金额 (元) | 备注
1 | 031302001001 | 安全文明施工费 |  |  | 5384.26
1.1 |  | 安全文明施工基本费 | 定额人工费+定额机械费 | 7.1 | 5384.26
2 | Z03130200801 | 提前竣工增加费 | 定额人工费+定额机械费
3 | 031302004001 | 二次搬运费 | 定额人工费+定额机械费
4 | 031302005001 | 冬雨季施工增加费 | 定额人工费+定额机械费
5 |  | 其他施工组织措施费 | 按相关规定计算
合 计 |  |  |  |  | 5384.26

## 4_表10_2_2-22 暂列金额明细表
【表10.2.2-22】
暂列金额明细表
工程名称:安装 |  |  | 标段: | 第1页 共1页
序号 | 项 目 名 称 | 计量单位 | 暂定金额(元) | 备注
1 | 标化工地增加费 | 项
2 | 优质工程增加费 | 项
3 | 其他暂列金额 | 项 | 25517.22 | 估算比例一般不高于5%
3.1 | 其他暂列金额 | 项 | 25517.22
合计 |  |  | 25517.22 | -

## 4_表10_2_2-29 主要工日一览表
【表10.2.2-29】
主要工日一览表
工程名称:安装 |  |  | 标段: |  | 第1页 共1页
序号 | 工日名称（类别） | 单位 | 数 量 | 单价(元) | 合价（元） | 备注
1 | 二类人工 | 工日 | 552.543 | 149 | 82328.91

## 4_表10_2_2-31 主要材料和工程设备一览表
【表10.2.2-31】
主要材料和工程设备一览表
工程名称:安装 |  |  |  | 标段: |  | 第1页 共4页
序号 | 名称、规格、型号 | 单位 | 数量 | 单价(元) | 合价（元） | 备注
1 | 汽油综合 | kg | 8.917 | 9.53 | 84.98
2 | 铜芯塑料绝缘线BVR6 | m | 31.092 | 4.64 | 144.39
3 | 热轧光圆钢筋综合 | kg | 18.105 | 4.76 | 86.14
4 | 扁钢Q235B综合 | kg | 54.828 | 4.98 | 273.15
5 | 角钢Q235B综合 | kg | 169.733 | 4.89 | 830.67
6 | 中厚钢板综合 | kg | 22.232 | 3.89 | 86.57
7 | 角型阀(带铜活)DN15 | 个 | 6.06 | 11.65 | 70.6
8 | 角型阀(带铜活)DN15 | 个 | 12.12 | 11.65 | 141.2
9 | 洗脸盆水嘴(冷水)DN15 | 个 | 4.04 | 85 | 343.4
10 | 洗涤盆排水附件排水栓带链堵（全铜短落水 DN50） | 套 | 3.03 | 15.96 | 48.36
11 | 座便器盖 | 套 | 2.02 | 50 | 101
12 | 不锈钢地漏DN50 | 个 | 20.2 | 38 | 767.6
13 | 防污器DN32 | 个 | 16.16 | 45 | 727.2
14 | 洗脸盆水嘴(冷水) | 个 | 6.06 | 85 | 515.1
15 | 连体坐便器进水阀配件 | 套 | 2.02 | 30 | 60.6
16 | 双管成品淋浴器（含固定件） | 套 | 8 | 800 | 6400
17 | 小便器冲水连接管DN15 | 根 | 5.05 | 20 | 101
18 | 小便器排水附件铜镀铬落水DN32 | 套 | 5.05 | 43.15 | 217.91
19 | 陶瓷芯中长冷水嘴DN15 | 个 | 3.03 | 9.92 | 30.06
20 | 碳素结构钢镀锌焊接钢管SC40 | m | 8.899 | 23.68 | 210.76
21 | 碳素结构钢镀锌焊接钢管SC100 | m | 206 | 63.89 | 13161.96
22 | 碳素结构钢镀锌焊接钢管SC50 | m | 20.755 | 31.88 | 661.69
23 | 碳素结构钢镀锌焊接钢管SC80 | m | 13.369 | 49.57 | 662.67
24 | 碳素结构钢焊接钢管综合 | kg | 22.82 | 5.85 | 133.5
25 | 碳钢管DN100 | m | 1.4 | 42.73 | 59.82
26 | 碳钢管DN125 | m | 1.4 | 59.06 | 82.68
27 | PP-R给水管DN20 | m | 28.865 | 4.75 | 137.11
28 | PP-R给水管DN25 | m | 12.863 | 8.03 | 103.29
29 | PP-R给水管热水给水DN25 | m | 7.671 | 10.03 | 76.94
【表10.2.2-31】
主要材料和工程设备一览表
工程名称:安装 |  |  |  | 标段: |  | 第2页 共4页
序号 | 名称、规格、型号 | 单位 | 数量 | 单价(元) | 合价（元） | 备注
30 | PP-R给水管热水给水DN20 | m | 21.986 | 6.75 | 148.41
31 | PP-R给水管DN32 | m | 13.421 | 12.67 | 170.04
32 | PP-R给水管DN40 | m | 3.597 | 19.85 | 71.4
33 | 塑料排水管φ75*2.3 | m | 20.933 | 9.06 | 189.65
34 | 塑料排水管φ110*3.2 | m | 50.052 | 16.65 | 833.37
35 | 蹲便器冲洗管（铜镀铬）DN32 | 根 | 16.16 | 42.28 | 683.24
36 | 自闭式冲洗阀DN15 | 个 | 5.05 | 39.26 | 198.26
37 | 瓷蹲式大便器自闭式冲洗阀DN32 | 个 | 16.16 | 47.47 | 767.12
38 | 立柱式洗脸盆 | 个 | 4.04 | 320 | 1292.8
39 | 台下式洗脸盆 | 个 | 6.06 | 260 | 1575.6
40 | 成品拖布池 | 个 | 3.03 | 320 | 969.6
41 | 瓷蹲式大便器 | 个 | 16.16 | 280 | 4524.8
42 | 连体坐便器 | 个 | 2.02 | 750 | 1515
43 | 挂式小便器 | 个 | 5.05 | 350 | 1767.5
44 | 洗脸盆排水附件铜镀铬落水DN32 | 套 | 4.04 | 42.28 | 170.81
45 | 洗脸盆排水附件铜镀铬落水DN32 | 套 | 6.06 | 42.28 | 256.22
46 | 20宽线性灯 | 米 | 36.946 | 60 | 2216.76
47 | 40宽蓝色线性灯 | 米 | 55.55 | 80 | 4444
48 | LED射灯 | 套 | 79.79 | 14.67 | 1170.52
49 | LED平板灯300*600 | 套 | 16.16 | 140 | 2262.4
50 | LED平板灯600*600 | 套 | 72.72 | 165 | 11998.8
51 | LED筒灯 | 套 | 340.37 | 39.96 | 13601.19
52 | LED长条灯 | 套 | 46.46 | 170 | 7898.2
53 | 书页吊灯 | 套 | 7.07 | 1000 | 7070
54 | 党徽灯柱 | 套 | 2.02 | 3000 | 6060
55 | 双头斗胆灯 | 套 | 30.3 | 80 | 2424
56 | 吸顶灯 | 套 | 3.03 | 60.42 | 183.07
57 | 滑轨式射灯 | 套 | 8.08 | 40 | 323.2
58 | 磁吸轨道灯 | 套 | 15.857 | 180 | 2854.26
【表10.2.2-31】
主要材料和工程设备一览表
工程名称:安装 |  |  |  | 标段: |  | 第3页 共4页
序号 | 名称、规格、型号 | 单位 | 数量 | 单价(元) | 合价（元） | 备注
59 | 竹编艺术吊灯 | 套 | 1.01 | 1200 | 1212
60 | 草坪灯 | 套 | 5.05 | 360 | 1818
61 | 蜂巢形灯具 | 套 | 1.01 | 5000 | 5050
62 | 廊架顶挂饰彩灯 | 套 | 1.01 | 800 | 808
63 | 射灯滑轨 | m | 10.767 | 50 | 538.35
64 | 滑轨 | m | 15.857 | 50 | 792.85
65 | 扳式暗开关双联单控 K86-K21YG-10 | 只 | 42.84 | 6.35 | 272.03
66 | 扳式暗开关三联单控 K86-K31YG-10 | 只 | 20.4 | 8.55 | 174.42
67 | 扳式暗开关单联单控 K86-K11YG-10 | 只 | 28.56 | 4.04 | 115.38
68 | 二三极安全型插座K86-Z223-10 | 套 | 272.34 | 8.31 | 2263.15
69 | 空调插座K86-Z14-25 | 套 | 43.86 | 15.5 | 679.83
70 | 铜芯低烟无卤电线WDZB-BYJR-4 | m | 676.935 | 3.39 | 2294.13
71 | 铜芯低烟无卤电线WDZB-BYJR-2.5 | m | 4219.616 | 2.17 | 9148.13
72 | 铜芯低烟无卤电线WDZB-BYJ-2.5 | m | 9726.948 | 1.97 | 19191.27
73 | 铜芯低烟无卤电线WDZB-BYJ-4 | m | 1353.87 | 3.12 | 4229.49
74 | 铜芯低烟无卤电力电缆WDZB-YJY-4*25+1*16 | m | 165.953 | 93.22 | 15470.3
75 | 铜芯低烟无卤电力电缆WDZB-YJY-4*35+1*16 | m | 129.149 | 121.32 | 15668.23
76 | 铜芯低烟无卤电力电缆WDZB-YJY-5*16 | m | 52.813 | 65.05 | 3435.64
77 | 电力电缆WDZB-YJY-4*95 | m | 202 | 280.13 | 56586.87
78 | JDG电线套管(镀锌)G20*1.6 | m | 3630.276 | 4.99 | 18115.08
79 | JDG电线套管(镀锌)G25*1.6 | m | 639.97 | 6.63 | 4243
80 | 给水金属软管镀铬蛇皮软管DN15*300mm | 根 | 6.06 | 3.45 | 20.91
81 | 给水金属软管镀铬蛇皮软管DN15*300mm | 根 | 12.12 | 3.45 | 41.81
82 | 塑料接线盒86型 | 个 | 841.5 | 1.18 | 992.97
83 | 钢制槽式热镀锌板防火喷塑电缆桥架200×100×δ1.2 | m | 174.265 | 116 | 20214.74
84 | 卫生间换气扇 | 台 | 6 | 80 | 480
【表10.2.2-31】
主要材料和工程设备一览表
工程名称:安装 |  |  |  | 标段: |  | 第4页 共4页
序号 | 名称、规格、型号 | 单位 | 数量 | 单价(元) | 合价（元） | 备注
85 | 300*600暖风机 | 套 | 6 | 600 | 3600
86 | 照明控制总箱ZAP1 | 台 | 1 | 7541 | 7541
87 | 照明控制箱1AL4 | 台 | 1 | 3105 | 3105
88 | 照明控制箱1AL1 | 台 | 1 | 2987 | 2987
89 | 照明控制箱1AL2-1 | 台 | 1 | 3054 | 3054
90 | 照明控制箱2AL1 | 台 | 1 | 2755 | 2755
91 | 照明控制箱1AL3 | 台 | 1 | 2969 | 2969
92 | 照明控制箱2AL2 | 台 | 1 | 3298 | 3298
93 | 照明控制箱8AL1 | 台 | 1 | 2867 | 2867
94 | 照明控制箱1AL2-2 | 台 | 1 | 2857 | 2857
95 | 照明控制箱4AL1 | 台 | 1 | 3066 | 3066
96 | 有机防火堵料JSY | kg | 40 | 5.96 | 238.2
97 | 槽钢10# | m | 2.4 | 38.14 | 91.54
98 | 阻火包 JSB 320*180*35 | m3 | 0.16 | 3642 | 582.72
99 | 天棚荧光灯带 | m | 766.36 | 29.97 | 22967.81

## 4_表10_2_2-32 主要机械台班一览表
【表10.2.2-32】
主要机械台班一览表
工程名称:安装 |  |  |  | 标段: | 第1页 共1页
序号 | 机械名称、规格、型号 | 单位 | 数 量 | 单价(元) | 合价（元） | 备注
1 | 电能校验仪 ST9040 | 台班 | 0.2 | 57.19 | 11.44
2 | 电压、电流互感升流器 HJ-12E | 台班 | 0.2 | 31.24 | 6.25
3 | 数字万用表 F-87 | 台班 | 0.4 | 6.26 | 2.51
4 | 电缆测试仪 | 台班 | 0.2 | 17.79 | 3.56
5 | 其他机械费 | 元 | 235.181 | 1.02 | 239.88
6 | 汽车式起重机8t | 台班 | 0.017 | 760.47 | 12.93
7 | 汽车式起重机8t | 台班 | 0.221 | 760.47 | 168.06
8 | 载货汽车4t | 台班 | 0.05 | 471.66 | 23.58
9 | 载货汽车5t | 台班 | 0.017 | 487.78 | 8.29
10 | 载货汽车5t | 台班 | 0.154 | 487.78 | 75.12
11 | 载货汽车8t | 台班 | 0.345 | 526.13 | 181.51
12 | 普通车床630×2000mm | 台班 | 0.126 | 75.31 | 9.49
13 | 立式钻床25mm | 台班 | 0.94 | 6.26 | 5.88
14 | 半自动切割机100mm | 台班 | 0.6 | 102.73 | 61.64
15 | 管子切断套丝机159mm | 台班 | 0.035 | 23.15 | 0.81
16 | 钢材电动煨弯机500以内mm | 台班 | 0.062 | 57.1 | 3.54
17 | 电焊条烘干箱60×50×75cm3 | 台班 | 0.119 | 18.35 | 2.18
18 | 砂轮切割机 φ400 | 台班 | 0.173 | 27.37 | 4.73
19 | 试压泵3MPa | 台班 | 0.011 | 19.93 | 0.22
20 | 电焊机 （综合） | 台班 | 1.148 | 117.3 | 134.66
21 | 弧焊机 综合 | 台班 | 5.864 | 68.02 | 398.89

## 5_表10_2_2-13 【不含单列】单位(专业)工程招
【表10.2.2-13】
单位（专业）工程预算审核价费用表
工程名称:嵊州市检察院综合改造工程-展厅（安装） |  |  | 标段: | 第1页 共1页
序号 | 费用名称 |  | 计算公式 | 金额 (元) | 备注
1 | 分部分项工程费 |  | ∑(分部分项工程量×综合单价） | 9451.32 | 见表10.2.2-16
1.1 | 其中 | 人工费+机械费 | ∑分部分项（定额人工费+定额机械费） | 1849
2 | 措施项目费 |  | （2.1+2.2） | 214.51
2.1 | 施工技术措施项目费 |  | ∑(技措项目工程量×综合单价） | 81.94 | 见表10.2.2-16
2.1.1 | 其中 | 人工费+机械费 | ∑技措项目（定额人工费+定额机械费） | 18.2
2.2 | 施工组织措施项目费 |  | (1.1+2.1.1)×7.1% | 132.57 | 见表10.2.2-20
2.2.1 | 其中 | 安全文明施工基本费 | (1.1+2.1.1)×7.1% | 132.57 | 见表10.2.2-20
3 | 其他项目费 |  | （3.1+3.2+3.3+3.4） | 511.89
3.1 | 暂列金额 |  | 3.1.1+3.1.2+3.1.3 | 511.89 | 见表10.2.2-21
3.1.1 | 其中 | 标化工地增加费 | 按招标文件规定额度列计 |  | 见表10.2.2-22
3.1.2 |  | 优质工程增加费 | 按招标文件规定额度列计 |  | 见表10.2.2-22
3.1.3 |  | 其他暂列金额 | 按招标文件规定额度列计 | 511.89 | 见表10.2.2-22
3.2 | 暂估价 |  | 3.2.1+3.2.2+3.2.3 |  | 见表10.2.2-21
3.2.1 | 其中 | 材料（工程设备）暂估价 | 按招标文件规定额度列计 (或计入综合单价) |  | 见表10.2.2-23
3.2.2 |  | 专业工程暂估价 | 按招标文件规定额度列计 |  | 见表10.2.2-24
3.2.3 |  | 专项技术措施暂估价 | 按招标文件规定额度列计 |  | 见表10.2.2-25
3.3 | 计日工 |  | ∑计日工(暂估数量×综合单价） |  | 见表10.2.2-21
3.4 | 施工总承包服务费 |  | 3.4.1+3.4.2 |  | 见表10.2.2-21
3.4.1 | 其中 | 专业发包工程管理费 | ∑专业发包工程（暂估金额×费率） |  | 见表10.2.2-27
3.4.2 |  | 甲供材料设备管理费 | 甲供材料暂估金额×费率+甲供设备暂估金额×费率 |  | 见表10.2.2-27
4 | 规费 |  | (1.1+2.1.1)×30.63% | 571.92
5 | 税金 |  | (1+2+3+4)×9% | 967.47
预算审核价合计 |  |  | 1+2+3+4+5 | 11717

## 5_表10_2_2-16 分部分项工程清单与计价表
【表10.2.2-16】
分部分项工程清单与计价表
单位(专业)工程名称:嵊州市检察院综合改造工程-展厅（安装） | [5 empty] | 标段: |  |  | 第1页 共2页
序号 | 项目编码 | 项目名称 | 项目特征 | 计量 单位 | 工程量 | 金 额 (元) |  |  |  |  | 备注
[6 empty] | 综合单价 | 合价 | 其中
[8 empty] | 人工费 | 机械费 | 暂估价
|  | 电气 |  |  |  |  | 9451.32 | 2007.64 | 29.37
1 | 030412004009 | 装饰灯 | 1.点光源艺术装饰灯具安装 滑轨式射灯 2.点光源艺术装饰灯具安装 滑轨 | 套 | 18 | 138.38 | 2490.84 | 368.1
2 | 030412004010 | 装饰灯 | 1.天棚荧光灯带 | 米 | 44.04 | 57.09 | 2514.24 | 660.16
3 | 030412001004 | 普通灯具 | 1.竹编艺术吊灯（暂定价） | 套 | 1 | 1229.56 | 1229.56 | 7.78
4 | 030411004006 | 配线 | 1、名 称：铜芯低烟无卤电线； 2、配线形式：管内穿线； 3、配线型号、规格：WDZB-BYJ-2.5； 4、配线线制：照明线及单相插座线。 | m | 238.41 | 3.16 | 753.38 | 159.73
5 | 030411004007 | 配线 | 1、名 称：铜芯低烟无卤电线； 2、配线形式：管内穿线； 3、配线型号、规格：WDZB-BYJR-2.5 4、配线线制：照明线及单相插座线。 | m | 117.95 | 3.39 | 399.85 | 79.03
6 | 030411001008 | 配管 | 1.名称：线缆保护管； 2.材质、规格：JDG导管（热镀锌）G20*1.6； 3.配置形式：砖、混凝土结构暗配； 4.接地要求：按施工验收规范要求。 | m | 112.41 | 11.58 | 1301.71 | 467.63 | 5.62
7 | 030404034005 | 照明开关 | 1、名称：扳式暗开关； 2、规格：三联单控 K86-K31YG-10； 3、安装方式：距地1.3米暗装。 | 个 | 2 | 19 | 38 | 14.6
8 | 030404035003 | 插座 | 1、名称：二三极安全型插座； 2、规格：K86-Z223-10； | 个 | 3 | 20.44 | 61.32 | 25.83
本页小计 | [6 empty] | 8788.9 | 1782.86 | 5.62
【表10.2.2-16】
分部分项工程清单与计价表
单位(专业)工程名称:嵊州市检察院综合改造工程-展厅（安装） | [5 empty] | 标段: |  |  | 第2页 共2页
序号 | 项目编码 | 项目名称 | 项目特征 | 计量 单位 | 工程量 | 金 额 (元) |  |  |  |  | 备注
[6 empty] | 综合单价 | 合价 | 其中
[8 empty] | 人工费 | 机械费 | 暂估价
9 | 030404035004 | 插座 | 1、名 称：成套单相地面插座； 2、规 格：二三极安全地面插座； 3、安装方式：地面插座盒内暗装。 | 个 | 2 | 150.68 | 301.36 | 17.22
10 | 030411006002 | 接线盒 | 1、名称：塑料接线盒； 2、型号规格：86型； 3、安装方式：暗装。 | 个 | 16 | 6.12 | 97.92 | 49.12
11 | 030411006003 | 接线盒 | 1、名称：塑料地面插座盒； 2、型号规格：120型； 3、安装方式：暗装。 | 个 | 2 | 15.96 | 31.92 | 6.46
12 | 030414002002 | 送配电装置系统 | 1、送配电装置系统调试 1kV以下交流供电(综 合)。 | 系统 | 1 | 231.22 | 231.22 | 151.98 | 23.75
本页小计 | [6 empty] | 662.42 | 224.78 | 23.75
合计 | [6 empty] | 9451.32 | 2007.64 | 29.37

## 5_表10_2_2-16 施工技术措施项目清单与计价表
【表10.2.2-16】
施工技术措施项目清单与计价表
单位(专业)工程名称:嵊州市检察院综合改造工程-展厅（安装） | [5 empty] | 标段: |  |  | 第1页 共1页
序号 | 项目编码 | 项目名称 | 项目特征 | 计量 单位 | 工程量 | 金 额 (元) |  |  |  |  | 备注
[6 empty] | 综合单价 | 合价 | 其中
[8 empty] | 人工费 | 机械费 | 暂估价
|  | 项目措施费 |  |  | 0 |  | 81.94 | 20.09
1 | 031301017002 | 脚手架搭拆 | 1.脚手架搭拆费第四册 | 项 | 1 | 81.94 | 81.94 | 20.09
本页小计 | [6 empty] | 81.94 | 20.09
合计 | [6 empty] | 81.94 | 20.09

## 5_表10_2_2-20 施工组织(总价)措施项目清单与
【表10.2.2-20】
施工组织（总价）措施项目清单与计价表
工程名称:展厅（安装） |  |  | 标段: | 第1页 共1页
序号 | 项目编号 | 项目名称 | 计算基础 | 费率 (%) | 金额 (元) | 备注
1 | 031302001001 | 安全文明施工费 |  |  | 132.57
1.1 |  | 安全文明施工基本费 | 定额人工费+定额机械费 | 7.1 | 132.57
2 | Z03130200801 | 提前竣工增加费 | 定额人工费+定额机械费
3 | 031302004001 | 二次搬运费 | 定额人工费+定额机械费
4 | 031302005001 | 冬雨季施工增加费 | 定额人工费+定额机械费
5 |  | 其他施工组织措施费 | 按相关规定计算
合 计 |  |  |  |  | 132.57

## 5_表10_2_2-22 暂列金额明细表
【表10.2.2-22】
暂列金额明细表
工程名称:展厅（安装） |  |  | 标段: | 第1页 共1页
序号 | 项 目 名 称 | 计量单位 | 暂定金额(元) | 备注
1 | 标化工地增加费 | 项
2 | 优质工程增加费 | 项
3 | 其他暂列金额 | 项 | 511.89 | 估算比例一般不高于5%
3.1 | 其他暂列金额 | 项 | 511.89
合计 |  |  | 511.89 | -

## 5_表10_2_2-29 主要工日一览表
【表10.2.2-29】
主要工日一览表
工程名称:展厅（安装） |  |  | 标段: |  | 第1页 共1页
序号 | 工日名称（类别） | 单位 | 数 量 | 单价(元) | 合价（元） | 备注
1 | 二类人工 | 工日 | 13.615 | 149 | 2028.64

## 5_表10_2_2-31 主要材料和工程设备一览表
【表10.2.2-31】
主要材料和工程设备一览表
工程名称:展厅（安装） |  |  |  | 标段: |  | 第1页 共1页
序号 | 名称、规格、型号 | 单位 | 数量 | 单价(元) | 合价（元） | 备注
1 | 滑轨式射灯 | 套 | 18.18 | 40 | 727.2
2 | 竹编艺术吊灯 | 套 | 1.01 | 1200 | 1212
3 | 射灯滑轨 | m | 24.785 | 50 | 1239.25
4 | 扳式暗开关三联单控 K86-K31YG-10 | 只 | 2.04 | 8.55 | 17.44
5 | 二三极安全型插座K86-Z223-10 | 套 | 3.06 | 8.31 | 25.43
6 | 成套单相地面插座二三极安全地面插座 | 套 | 2.04 | 136 | 277.44
7 | 铜芯低烟无卤电线WDZB-BYJR-2.5 | m | 136.822 | 2.17 | 296.63
8 | 铜芯低烟无卤电线WDZB-BYJ-2.5 | m | 276.556 | 1.97 | 545.64
9 | JDG电线套管(镀锌)G20*1.6 | m | 115.782 | 4.99 | 577.75
10 | 塑料地面插座盒120型 | 个 | 2.04 | 11.09 | 22.62
11 | 塑料接线盒86型 | 个 | 16.32 | 1.18 | 19.26
12 | 天棚荧光灯带 | m | 44.04 | 29.97 | 1319.88

## 5_表10_2_2-32 主要机械台班一览表
【表10.2.2-32】
主要机械台班一览表
工程名称:展厅（安装） |  |  |  | 标段: | 第1页 共1页
序号 | 机械名称、规格、型号 | 单位 | 数 量 | 单价(元) | 合价（元） | 备注
1 | 电能校验仪 ST9040 | 台班 | 0.2 | 57.19 | 11.44
2 | 电压、电流互感升流器 HJ-12E | 台班 | 0.2 | 31.24 | 6.25
3 | 数字万用表 F-87 | 台班 | 0.4 | 6.26 | 2.51
4 | 电缆测试仪 | 台班 | 0.2 | 17.79 | 3.56
5 | 其他机械费 | 元 | 5.879 | 1.02 | 6