## 表10_2_2-4 招标控制价扉页
【表10.2.2-4】
| 嵊州市强村共富建设项目-谷来镇王院先行村（王院村香湖铭月及王院自然村风貌提升项目） |  |  |  | 工程
招标控制价
招标控制价 | (小写): | 3831332元
| (大写): | 叁佰捌拾叁万壹仟叁佰叁拾贰元整
招 标 人: |  |  | 造价咨询人:
| (单位盖章) |  |  | (单位资质专用章)
法定代表人 或其授权人: |  |  | 法定代表人 或其授权人:
| (签字或盖章) |  |  | (签字或盖章)
编 制 人: |  |  | 复 核 人:
| (造价工程师签字盖专用章) |  |  | (造价工程师签字盖专用章)
编制时间: |  |  | 复核时间:

## 表10_2_2-11 编制说明
【表10.2.2-11】
编制说明
工程名称:嵊州市强村共富建设项目-谷来镇王院先行村（王院村香湖铭月及王院自然村风貌提升项目） | 第1页 共1页
一、工程概况： 1、工程名称：嵊州市强村共富建设项目-谷来镇王院先行村（王院村香湖铭月及王院自然村风貌提升项目） 2、工程地点：嵊州市谷来镇王院村 二、招标范围： 依据建设单位提供的施工图及预算编制所涉及范围； 三、工程量清单编制： 1、设计的图纸； 2、工程量清单按《建设工程工程量清单计价规范（GB50500-2013）》及《浙江省建设工程计价规则》（2018版）等； 四、工程定额及材料单价编制依据： 1、《浙江省建筑工程预算定额》(2018版)； 2、《浙江省市政工程预算定额》(2018版)； 3、《浙江省通用安装工程预算定额》(2018版)； 4、《浙江省建设工程施工机械台班费用定额》(2018版)； 5、《浙江省建设工程计价规则》（2018版）； 五、取费依据： 取费按照《浙江省建设工程计价规则》（2018版）及《建建发〔2019〕92号关于增值税调整后我省建设工程计价规则有关增值税税率及计价系数调整的通知》确定； 六、主要材料价格及人工工日工资： 1.主要材料价格按2022年第7期《绍兴市建设工程造价管理信息》中发布的嵊州地区信息价（除税价）及同期《浙江造价信息》7月份中发布的信息价（除税价）计，部分无价材料按市场价计取（除税价）。 2.人工工日工资按2022年第7期《绍兴市建设工程造价管理信息》中发布的绍兴市建设工程人工市场信息价补差。 七、取费费率的确定： 1、本工程按房屋建筑，园林，市政工程取费，工程企业管理费、利润、施工组织措施费（仅计安全文明施工基本费）按定额弹性区间值的中值计取，规费按定额规定标准值计取，税金按9%计算，并计取税前工程造价5%的暂列金额（预留金）。 八、其他说明： 1、拆除混凝土路面厚度按设计回复暂按15cm考虑 2、户外桌椅、铝合金标志标牌、土灶台成品、成品桌椅都按材料暂估价计入，结算按签证调整。 3、路口保通费、材料上山二次搬运费（含钢材）、塘降排水费（采用塘水放干）按综合单价计入，一次性包干。 4.路灯控制箱进线电缆及保护管SC50工程量暂估100米。 5.手孔井按设计要求暂定10个，具体位置根据实际情况确定。 6.池底标高按-2.3米计入，结算按实调整。

## 表10_2_2-12 招标控制价费用表
【表10.2.2-12】
招标控制价费用表
工程名称:嵊州市强村共富建设项目-谷来镇王院先行村（王院村香湖铭月及王院自然村风貌提升项目） |  |  |  |  | 第1页 共1页
序号 | 工程名称 | 金额(元) | 其中：（元） |  |  |  | 备注
|  |  | 暂估价 | 安全文明 施工基本费 | 规费 | 税金
1 | 单项工程 | 3831332 | 91000 | 39390.93 | 150247.94 | 316348.61
1.1 | 王院村道路 | 655704 |  | 5164.98 | 11528.98 | 54140.72
1.2 | 景观 | 1484451 | 79000 | 12612.33 | 63824.17 | 122569.32
1.3 | 绿化 | 207426 |  | 3368.91 | 17048.2 | 17126.95
1.4 | 爬山步道休息平台 | 26899 | 1200 | 333.27 | 1020.27 | 2221.01
1.5 | 船亭亲水平台 | 80937 | 2400 | 1137.04 | 3480.95 | 6682.86
1.6 | 生态厨房构筑物 | 444180 |  | 5666.27 | 17346.73 | 36675.44
1.7 | 山顶茶亭 | 197935 | 1200 | 2721.48 | 8331.56 | 16343.27
1.8 | 树叶亲水平台 | 472529 | 7200 | 5442.03 | 16660.26 | 39016.18
1.9 | 室外照明-路灯 | 175444 |  | 1882.96 | 6231.7 | 14486.23
1.10 | 生态厨房给排水 | 85827 |  | 1061.66 | 4775.12 | 7086.63
合计 |  | 3831332 | 91000 | 39390.93 | 150247.94 | 316348.61

## 1_表10_2_2-13 【不含单列】单位(专业)工程招
【表10.2.2-13】
单位（专业）工程招标控制价费用表
工程名称:单项工程-王院村道路 |  |  | 标段: | 第1页 共1页
序号 | 费用名称 |  | 计算公式 | 金额 (元) | 备注
1 | 分部分项工程费 |  | ∑(分部分项工程量×综合单价） | 538220.28 | 见表10.2.2-16
1.1 | 其中 | 人工费+机械费 | ∑分部分项（定额人工费+定额机械费） | 53962.87
2 | 措施项目费 |  | （2.1+2.2） | 23168.43
2.1 | 施工技术措施项目费 |  | ∑(技措项目工程量×综合单价） | 18003.45 | 见表10.2.2-16
2.1.1 | 其中 | 人工费+机械费 | ∑技措项目（定额人工费+定额机械费） | 7525.04
2.2 | 施工组织措施项目费 |  | (1.1+2.1.1)×8.4% | 5164.98 | 见表10.2.2-20
2.2.1 | 其中 | 安全文明施工基本费 | (1.1+2.1.1)×8.4% | 5164.98 | 见表10.2.2-20
3 | 其他项目费 |  | （3.1+3.2+3.3+3.4） | 28645.88
3.1 | 暂列金额 |  | 3.1.1+3.1.2+3.1.3 | 28645.88 | 见表10.2.2-21
3.1.1 | 其中 | 标化工地增加费 | 按招标文件规定额度列计 |  | 见表10.2.2-22
3.1.2 |  | 优质工程增加费 | 按招标文件规定额度列计 |  | 见表10.2.2-22
3.1.3 |  | 其他暂列金额 | 按招标文件规定额度列计 | 28645.88 | 见表10.2.2-22
3.2 | 暂估价 |  | 3.2.1+3.2.2+3.2.3 |  | 见表10.2.2-21
3.2.1 | 其中 | 材料（工程设备）暂估价 | 按招标文件规定额度列计 (或计入综合单价) |  | 见表10.2.2-23
3.2.2 |  | 专业工程暂估价 | 按招标文件规定额度列计 |  | 见表10.2.2-24
3.2.3 |  | 专项技术措施暂估价 | 按招标文件规定额度列计 |  | 见表10.2.2-25
3.3 | 计日工 |  | ∑计日工(暂估数量×综合单价） |  | 见表10.2.2-21
3.4 | 施工总承包服务费 |  | 3.4.1+3.4.2 |  | 见表10.2.2-21
3.4.1 | 其中 | 专业发包工程管理费 | ∑专业发包工程（暂估金额×费率） |  | 见表10.2.2-27
3.4.2 |  | 甲供材料设备管理费 | 甲供材料暂估金额×费率+甲供设备暂估金额×费率 |  | 见表10.2.2-27
4 | 规费 |  | (1.1+2.1.1)×18.75% | 11528.98
5 | 税金 |  | (1+2+3+4)×9% | 54140.72
招标控制价合计 |  |  | 1+2+3+4+5 | 655704

## 1_表10_2_2-16 分部分项工程清单与计价表
【表10.2.2-16】
分部分项工程清单与计价表
单位(专业)工程名称:单项工程-王院村道路 | [5 empty] | 标段: |  |  | 第1页 共2页
序号 | 项目编码 | 项目名称 | 项目特征 | 计量 单位 | 工程量 | 金 额 (元) |  |  |  |  | 备注
[6 empty] | 综合单价 | 合价 | 其中
[8 empty] | 人工费 | 机械费 | 暂估价
1 | 040101001001 | 挖一般土方 | 1.土壤类别：三类土 2.挖土深度：0.2m | m3 | 82.00 | 3.55 | 291.1 | 32.8 | 205
2 | 040103002001 | 余方弃置 | 1.废弃料品种：余方 2.运距：自行考虑 | m3 | 82.00 | 16.57 | 1358.74 | 32.8 | 1083.22
3 | 040402018001 | 施工缝 | 1.类别：路面割缝（暂估量） 2.深度：5cm | m | 200.00 | 3.8 | 760 | 402 | 46
4 | 041001001001 | 拆除路面 | 1.材质：混凝土类（无筋） 2.厚度：15cm | m2 | 551.68 | 25.44 | 14034.74 | 882.69 | 10592.26
5 | 040202001001 | 路床（槽）整形 | 1.部位：路基 | m2 | 410.00 | 2.03 | 832.3 | 118.9 | 561.7
6 | 04B001 | 原有路面凿毛 | 原有路面凿毛 | m2 | 3690.00 | 5.1 | 18819 | 12767.4 | 2140.2
7 | 040202011001 | 碎石 | 1.石料规格：碎石 2.厚度：10cm | m2 | 410.00 | 25.53 | 10467.3 | 471.5 | 393.6
8 | 040204003001 | 现浇混凝土基层 | 1.混凝土强度等级：C25混凝土路面基层 2.厚度：25CM | m2 | 410.00 | 140.45 | 57584.5 | 8421.4 | 795.4
9 | 040201021001 | 土工合成材料 | 1、材料品种、规格：GGA8080玻璃纤维格栅 | m2 | 3690.00 | 11.71 | 43209.9 | 6642
10 | 040203003001 | 粘层 | 1、材料品种：乳化沥青粘层 2、喷油量：0.5L/m2 | m2 | 4100.00 | 2.14 | 8774 | 123 | 164
11 | 040203006001 | 沥青混凝土 | 1、沥青混凝土种类：AC-10C型细粒式SBS改性沥青混凝土 2、厚度：5CM | m2 | 3690.00 | 73.33 | 270587.7 | 4243.5 | 11180.7
本页小计 | [6 empty] | 426719.28 | 34137.99 | 27162.08
【表10.2.2-16】
分部分项工程清单与计价表
单位(专业)工程名称:单项工程-王院村道路 | [5 empty] | 标段: |  |  | 第2页 共2页
序号 | 项目编码 | 项目名称 | 项目特征 | 计量 单位 | 工程量 | 金 额 (元) |  |  |  |  | 备注
[6 empty] | 综合单价 | 合价 | 其中
[8 empty] | 人工费 | 机械费 | 暂估价
12 | 040203006002 | 沥青混凝土 | 1、沥青混凝土种类：AC-10C型细粒式SBS改性沥青混凝土 2、厚度：3CM | m2 | 410.00 | 43.96 | 18023.6 | 278.8 | 738
13 | 040203006003 | 沥青混凝土 | 1、沥青混凝土种类：AC-16C型中粒式沥青混凝土 2、厚度：5CM | m2 | 410.00 | 58.64 | 24042.4 | 282.9 | 779
14 | 04B002 | 铝合金仿篱笆栏杆 | 铝合金仿篱笆栏杆，含配件及基础安装，详见施工图 | m | 154.30 | 450 | 69435
本页小计 | [6 empty] | 111501 | 561.7 | 1517
合计 | [6 empty] | 538220.28 | 34699.69 | 28679.08

## 1_表10_2_2-16 施工技术措施项目清单与计价表
【表10.2.2-16】
施工技术措施项目清单与计价表
单位(专业)工程名称:单项工程-王院村道路 | [5 empty] | 标段: |  |  | 第1页 共1页
序号 | 项目编码 | 项目名称 | 项目特征 | 计量 单位 | 工程量 | 金 额 (元) |  |  |  |  | 备注
[6 empty] | 综合单价 | 合价 | 其中
[8 empty] | 人工费 | 机械费 | 暂估价
|  | [请输入分部名称,电子评标勿删] |  |  |  |  | 18003.45 | 2539 | 6404.01
1 | 041106001001 | 大型机械设备进出场及安拆 | 大型机械设备进出场及安拆 | 项 | 1 | 13625.2 | 13625.2 | 1937 | 6283.01
2 | 04B003 | 出入口临时保通费 | 支路、小区出入口临时保通费（包含钢板） | 项 | 1 | 3000 | 3000
3 | 041102002001 | 基础模板 | 水泥混凝土路面 模板 | m2 | 25.00 | 55.13 | 1378.25 | 602 | 121
本页小计 | [6 empty] | 18003.45 | 2539 | 6404.01
合计 | [6 empty] | 18003.45 | 2539 | 6404.01

## 1_表10_2_2-20 施工组织(总价)措施项目清单与
【表10.2.2-20】
施工组织（总价）措施项目清单与计价表
工程名称:王院村道路 |  |  | 标段: | 第1页 共1页
序号 | 项目编号 | 项目名称 | 计算基础 | 费率 (%) | 金额 (元) | 备注
1 | 041109001001 | 安全文明施工费 |  |  | 5164.98
1.1 |  | 安全文明施工基本费 | 定额人工费+定额机械费 | 8.4 | 5164.98
2 | Z04110900801 | 提前竣工增加费 | 定额人工费+定额机械费
3 | 041109003001 | 二次搬运费 | 定额人工费+定额机械费
4 | 041109004001 | 冬雨季施工增加费 | 定额人工费+定额机械费
5 | 041109005001 | 行车、行人干扰增加费 | 定额人工费+定额机械费
6 |  | 其他施工组织措施费 | 按相关规定计算
合 计 |  |  |  |  | 5164.98

## 1_表10_2_2-21 其他项目清单与计价汇总表
【表10.2.2-21】
其他项目清单与计价汇总表
工程名称:王院村道路 |  | 标段: | 第1页 共1页
序号 | 项 目 名 称 | 金额(元) | 备注
1 | 暂列金额 | 28645.88 | 明细详见表10.2.2-22
1.1 | 标化工地增加费 |  | 明细详见表10.2.2-22
1.2 | 优质工程增加费 |  | 明细详见表10.2.2-22
1.3 | 其他暂列金额 | 28645.88 | 明细详见表10.2.2-22
2 | 暂估价
2.1 | 材料（设备）暂估价 |  | 明细详见表10.2.2-23
2.2 | 专业工程暂估价 |  | 明细详见表10.2.2-24
2.3 | 专项技术措施暂估价 |  | 明细详见表10.2.2-25
3 | 计日工 |  | 明细详见表10.2.2-26
4 | 总承包服务费 |  | 明细详见表10.2.2-27
合 计 |  | 28645.88 | 0

## 1_表10_2_2-22 暂列金额明细表
【表10.2.2-22】
暂列金额明细表
工程名称:王院村道路 |  |  | 标段: | 第1页 共1页
序号 | 项 目 名 称 | 计量单位 | 暂定金额(元) | 备注
1 | 标化工地增加费 | 项
2 | 优质工程增加费 | 项
3 | 其他暂列金额 | 项 | 28645.88 | 估算比例一般不高于5%
3.1 | 其他暂列金额 | 项 | 28645.88
合计 |  |  | 28645.88 | -

## 1_表10_2_2-24 专业工程暂估价表
【表10.2.2-24】
专业工程暂估价表
单位(专业)工程名称:单项工程-王院村道路 |  | 标段: | 第1页 共1页
序号 | 工 程 名 称 | 工程内容 | 暂估金额(元) | 备注
合计

## 1_表10_2_2-29 主要工日一览表
【表10.2.2-29】
主要工日一览表
工程名称:王院村道路 |  |  | 标段: |  | 第1页 共1页
序号 | 工日名称（类别） | 单位 | 数 量 | 单价(元) | 合价（元） | 备注
1 | 一类人工 | 工日 | 0.71 | 138 | 97.98
2 | 二类人工 | 工日 | 249.093 | 149 | 37114.86

## 1_表10_2_2-31 主要材料和工程设备一览表
【表10.2.2-31】
主要材料和工程设备一览表
工程名称:王院村道路 |  |  |  | 标段: |  | 第1页 共1页
序号 | 名称、规格、型号 | 单位 | 数量 | 单价(元) | 合价（元） | 备注
1 | 镀锌铁丝综合 | kg | 12 | 4.25 | 51
2 | 普通硅酸盐水泥PO 42.5综合 | kg | 31057.5 | 0.48 | 14845.49
3 | 黄砂净砂 | t | 77.333 | 180 | 13919.94
4 | 碎石综合 | t | 203.147 | 126 | 25596.52
5 | 中粒式沥青混凝土 | m3 | 20.705 | 1089 | 22547.75
6 | 水 | m3 | 53.953 | 5.73 | 309.15
7 | 玻璃纤维格栅GGA8080 | m2 | 3763.8 | 9.2 | 34626.96
8 | 铝合金仿篱笆栏杆 | m | 154.3 | 450 | 69435
9 | 出入口临时保通费 | 项 | 1 | 3000 | 3000

## 1_表10_2_2-32 主要机械台班一览表
【表10.2.2-32】
主要机械台班一览表
工程名称:王院村道路 |  |  |  | 标段: | 第1页 共1页
序号 | 机械名称、规格、型号 | 单位 | 数 量 | 单价(元) | 合价（元） | 备注
1 | 履带式推土机75kW | 台班 | 0.332 | 858.87 | 285.14
2 | 履带式推土机105kW | 台班 | 0.19 | 1050.96 | 199.68
3 | 平地机90kW | 台班 | 0.25 | 719.95 | 179.99
4 | 轮胎式装载机1.5m3 | 台班 | 0.194 | 835.04 | 162
5 | 履带式单斗液压挖掘机1m3 | 台班 | 0.5 | 1178 | 589
6 | 履带式单斗液压挖掘机1m3 | 台班 | 0.502 | 1178 | 591.36
7 | 钢轮内燃压路机8t | 台班 | 0.115 | 445.58 | 51.24
8 | 钢轮内燃压路机12t | 台班 | 0.967 | 594.84 | 575.21
9 | 钢轮内燃压路机12t | 台班 | 5.363 | 594.84 | 3190.13
10 | 钢轮内燃压路机15t | 台班 | 5.589 | 718.87 | 4017.76
11 | 轮胎压路机26t | 台班 | 2.682 | 1094.4 | 2935.18
12 | 手持式风动凿岩机 | 台班 | 43.911 | 12.61 | 553.72
13 | 汽车式沥青喷洒机4000L | 台班 | 0.205 | 772.13 | 158.29
14 | 沥青混凝土摊铺机8t | 台班 | 2.682 | 1018.6 | 2731.89
15 | 沥青混凝土摊铺机15t | 台班 | 0.5 | 2825.9 | 1412.95
16 | 载货汽车4t | 台班 | 0.185 | 500.71 | 92.63
17 | 自卸汽车15t | 台班 | 2.301 | 1028.95 | 2367.61
18 | 平板拖车组40t | 台班 | 1 | 1327.88 | 1327.88
19 | 平板拖车组40t | 台班 | 2 | 1327.88 | 2655.76
20 | 双锥反转出料混凝土搅拌机500L | 台班 | 3.106 | 235.62 | 731.84
21 | 混凝土切缝机7.5kW | 台班 | 1.763 | 36.03 | 63.52
22 | 电动空气压缩机0.6m3/min | 台班 | 43.911 | 35.76 | 1570.26
23 | 履带式单头岩石破碎机105kW | 台班 | 5.406 | 1583.59 | 8560.89
24 | 混凝土振捣器平板式 | 台班 | 3.395 | 13.13 | 44.58
25 | 汽车式起重机5t | 台班 | 0.06 | 471.5 | 28.29

## 2_表10_2_2-13 【不含单列】单位(专业)工程招
【表10.2.2-13】
单位（专业）工程招标控制价费用表
工程名称:单项工程-景观 |  |  | 标段: | 第1页 共1页
序号 | 费用名称 |  | 计算公式 | 金额 (元) | 备注
1 | 分部分项工程费 |  | ∑(分部分项工程量×综合单价） | 1208546.53 | 见表10.2.2-16
1.1 | 其中 | 人工费+机械费 | ∑分部分项（定额人工费+定额机械费） | 201300.49
2 | 措施项目费 |  | （2.1+2.2） | 24659.14
2.1 | 施工技术措施项目费 |  | ∑(技措项目工程量×综合单价） | 12046.81 | 见表10.2.2-16
2.1.1 | 其中 | 人工费+机械费 | ∑技措项目（定额人工费+定额机械费） | 4783.36
2.2 | 施工组织措施项目费 |  | (1.1+2.1.1)×6.12% | 12612.33 | 见表10.2.2-20
2.2.1 | 其中 | 安全文明施工基本费 | (1.1+2.1.1)×6.12% | 12612.33 | 见表10.2.2-20
3 | 其他项目费 |  | （3.1+3.2+3.3+3.4） | 64851.49
3.1 | 暂列金额 |  | 3.1.1+3.1.2+3.1.3 | 64851.49 | 见表10.2.2-21
3.1.1 | 其中 | 标化工地增加费 | 按招标文件规定额度列计 |  | 见表10.2.2-22
3.1.2 |  | 优质工程增加费 | 按招标文件规定额度列计 |  | 见表10.2.2-22
3.1.3 |  | 其他暂列金额 | 按招标文件规定额度列计 | 64851.49 | 见表10.2.2-22
3.2 | 暂估价 |  | 3.2.1+3.2.2+3.2.3 |  | 见表10.2.2-21
3.2.1 | 其中 | 材料（工程设备）暂估价 | 按招标文件规定额度列计 (或计入综合单价) |  | 见表10.2.2-23
3.2.2 |  | 专业工程暂估价 | 按招标文件规定额度列计 |  | 见表10.2.2-24
3.2.3 |  | 专项技术措施暂估价 | 按招标文件规定额度列计 |  | 见表10.2.2-25
3.3 | 计日工 |  | ∑计日工(暂估数量×综合单价） |  | 见表10.2.2-21
3.4 | 施工总承包服务费 |  | 3.4.1+3.4.2 |  | 见表10.2.2-21
3.4.1 | 其中 | 专业发包工程管理费 | ∑专业发包工程（暂估金额×费率） |  | 见表10.2.2-27
3.4.2 |  | 甲供材料设备管理费 | 甲供材料暂估金额×费率+甲供设备暂估金额×费率 |  | 见表10.2.2-27
4 | 规费 |  | (1.1+2.1.1)×30.97% | 63824.17
5 | 税金 |  | (1+2+3+4)×9% | 122569.32
招标控制价合计 |  |  | 1+2+3+4+5 | 1484451

## 2_表10_2_2-16 分部分项工程清单与计价表
【表10.2.2-16】
分部分项工程清单与计价表
单位(专业)工程名称:单项工程-景观 | [5 empty] | 标段: |  |  | 第1页 共8页
序号 | 项目编码 | 项目名称 | 项目特征 | 计量 单位 | 工程量 | 金 额 (元) |  |  |  |  | 备注
[6 empty] | 综合单价 | 合价 | 其中
[8 empty] | 人工费 | 机械费 | 暂估价
|  | 香湖铭月 |  |  |  |  | 1129546.53 | 191708.84 | 33065.56
|  | 吊桥 |  |  |  |  | 347832.3 | 62720.03 | 12613.16
1 | 040101003001 | 挖基坑土方 | 1、部位：桥台、承台 2、土壤类别：综合土石方 3、挖土深度：详见施工图 4、平整、夯实 | m3 | 730.56 | 10.08 | 7364.04 | 4025.39 | 1782.57
2 | 040103001001 | 回填方 | 1、填方材料品种:利用挖方回填 2、填方、压实 3、压实度满足设计与规范要求 1、填方材料品种:利用挖方回填 2、填方、压实 3、压实度满足设计与规范要求 | m3 | 565.39 | 20.48 | 11579.19 | 8073.77 | 949.86
3 | 040103002002 | 余方弃置 | 1.废弃料品种：挖方 2.运距：自行考虑 | m3 | 165.17 | 16.85 | 2783.11 | 66.07 | 2181.9
4 | 040302006001 | 锚杆(索) | 1.地层情况：岩石 2.锚杆(索)类型、部位：钢绞线φ15.2（含钢筋） 3.钻孔直径、深度：孔径150mm，深度6m，锚索水泥砂浆注浆 4.其它：φ55塑料波纹管 | m | 36.00 | 399.67 | 14388.12 | 3376.8 | 1681.92
5 | 040901006001 | 承重索 | 1.预应力筋种类：承重索 2.预应力筋规格：环氧φ15.2钢绞线 3、不锈钢套管DN60、DN85PE套管及配件 | t | 0.506 | 13646.19 | 6904.97 | 1152.64 | 99.18
本页小计 | [6 empty] | 43019.43 | 16694.67 | 6695.43
【表10.2.2-16】
分部分项工程清单与计价表
单位(专业)工程名称:单项工程-景观 | [5 empty] | 标段: |  |  | 第2页 共8页
序号 | 项目编码 | 项目名称 | 项目特征 | 计量 单位 | 工程量 | 金 额 (元) |  |  |  |  | 备注
[6 empty] | 综合单价 | 合价 | 其中
[8 empty] | 人工费 | 机械费 | 暂估价
6 | 040901010001 | 高强螺栓 | 螺栓安装 | 套 | 700 | 8.03 | 5621 | 420 | 42
7 | 040901006002 | 抗风索 | 1.预应力筋种类：抗风索 2.预应力筋规格：φ15.2钢绞线 | t | 0.158 | 11514.99 | 1819.37 | 200.7 | 34.67
8 | 040501002001 | 钢管 | 护栏索不锈钢立管，φ50@40cm | t | 0.889 | 21806.2 | 19385.71 | 3097.2 | 529.73
9 | 040303005001 | 锚碇 | 1.部位：锚碇4000*3500*4800mm（喊含模板） 2.混凝土强度等级：非泵送商品混凝土C40 | m3 | 134.40 | 789.42 | 106098.05 | 19407.36 | 2583.17
10 | 040303004001 | 护栏锁锚 | 1.部位：护栏锁锚120*110*60mm 2.混凝土强度等级：非泵送商品混凝土C40 3、其它：安装400*130*25mm钢板 | m3 | 3.17 | 2355.89 | 7468.17 | 1998.49 | 340.36
11 | 040303005002 | 抗风锁锚碇 | 1.部位：抗风锁锚碇1.5*1.2*1.92m 2.混凝土强度等级：非泵送商品混凝土C40 | m3 | 27.60 | 1122.28 | 30974.93 | 8473.2 | 1878.18
12 | 031001001001 | 镀锌钢管 | 1.规格等级：DN100钢管 | m | 14.00 | 76.64 | 1072.96 | 115.92 | 5.04
13 | 040901001001 | 现浇构件钢筋 | 1.钢筋种类：HRB400 2.钢筋规格：25以内 | t | 10.921 | 5113.11 | 55840.27 | 8761.04 | 303.6
14 | 040303019001 | 桥面铺装 | 菠萝格防腐木铺装，3000*200*100mm，下铺镀锌钢丝网 | m2 | 54.00 | 1132.92 | 61177.68 | 2964.06 | 63.72
15 | 050201002001 | 台阶 | C30混凝土台阶(含模板） | m3 | 2.46 | 724.84 | 1783.11 | 432.64 | 14.69
本页小计 | [6 empty] | 291241.25 | 45870.61 | 5795.16
【表10.2.2-16】
分部分项工程清单与计价表
单位(专业)工程名称:单项工程-景观 | [5 empty] | 标段: |  |  | 第3页 共8页
序号 | 项目编码 | 项目名称 | 项目特征 | 计量 单位 | 工程量 | 金 额 (元) |  |  |  |  | 备注
[6 empty] | 综合单价 | 合价 | 其中
[8 empty] | 人工费 | 机械费 | 暂估价
16 | 040307007001 | 其他钢构件 | 1.钢材品种、规格：H型钢100*100*6*8mm | t | 0.471 | 5425.94 | 2555.62 | 154.75 | 122.57
17 | 05B001 | 护栏索 | 6*19+1WR不锈钢丝绳及配件 | m | 367.20 | 30 | 11016
|  | 生态厨房 |  |  |  |  | 270265.27 | 42373.97 | 11959.18
|  | 台阶 |  |  |  |  | 8188.56 | 1295.72 | 37.28
18 | 050201002002 | 踏（蹬）道 | 1.路床土石类别：素土 2.垫层厚度、宽度、材料种类：100mm厚碎石、200mm厚C25现浇现拌钢筋混凝土 3.路面厚度、宽度、材料种类：1500*350*150mm芝麻灰花岗岩（含开槽） 4.砂浆强度等级：30mm厚1;3水泥砂浆 | m2 | 11.18 | 715.05 | 7994.26 | 1265.24 | 36.22
19 | 040901001002 | 现浇构件钢筋 | 1.钢筋种类：HRB400 2.钢筋规格：φ10 | t | 0.038 | 5113.11 | 194.3 | 30.48 | 1.06
|  | 挡墙 |  |  |  |  | 39818.56 | 8132.94 | 1553.94
20 | 040101002001 | 挖沟槽土方 | 1.土壤类别：三类土 2.挖土深度：1.5m 以内 | m3 | 82.80 | 6.85 | 567.18 | 262.48 | 186.3
21 | 040103001002 | 回填方 | 1.密实度要求：满足设计要求 2.填方材料品种：利用方 | m3 | 34.50 | 20.48 | 706.56 | 492.66 | 57.96
22 | 040103002003 | 余方弃置 | 1.废弃料品种：余方 2.运距：自行考虑 | m3 | 48.30 | 16.85 | 813.86 | 19.32 | 638.04
本页小计 | [6 empty] | 23847.78 | 2224.93 | 1042.15
【表10.2.2-16】
分部分项工程清单与计价表
单位(专业)工程名称:单项工程-景观 | [5 empty] | 标段: |  |  | 第4页 共8页
序号 | 项目编码 | 项目名称 | 项目特征 | 计量 单位 | 工程量 | 金 额 (元) |  |  |  |  | 备注
[6 empty] | 综合单价 | 合价 | 其中
[8 empty] | 人工费 | 机械费 | 暂估价
23 | 040303001001 | 混凝土垫层 | 1.混凝土强度等级：现浇现拌混凝土C10 | m3 | 5.06 | 566.03 | 2864.11 | 505.85 | 98.82
24 | 040305003001 | 浆砌块料 | 1.部位：挡墙 2.材料品种、规格：块石 3.砂浆强度等级：水泥M7.5 | m3 | 38.64 | 507.71 | 19617.91 | 4664.62 | 403.02
25 | 040303016001 | 混凝土挡墙压顶 | 1.混凝土强度等级：现浇现拌混凝土C25(含模板） | m3 | 4.60 | 563.9 | 2593.94 | 371.77 | 36.29
26 | 040305003002 | 浆砌块料 | 1.部位：卵石挡墙 2.材料品种、规格：卵石φ150-300，表面干砌，内部浆砌 3.砂浆强度等级：水泥砂浆M7.5 | m3 | 11.22 | 888.37 | 9967.51 | 1354.48 | 117.02
27 | 040901001003 | 现浇构件钢筋 | 1.钢筋种类：HRB400 2.钢筋规格：φ10 | t | 0.327 | 5113.11 | 1671.99 | 262.33 | 9.09
28 | 040901001004 | 现浇构件钢筋 | 1.钢筋种类：HPB300 2.钢筋规格：φ8 | t | 0.169 | 6008.9 | 1015.5 | 199.43 | 7.4
|  | 自然石步道及瓜子地 |  |  |  |  | 213740.67 | 31385.78 | 10198.91
29 | 040101001002 | 挖一般土方 | 清表土 | m3 | 254.39 | 3.15 | 801.33 | 101.76 | 541.85
30 | 040103002004 | 余方弃置 | 1.废弃料品种：余方 2.运距：自行考虑 | m3 | 254.39 | 16.85 | 4286.47 | 101.76 | 3360.49
本页小计 | [6 empty] | 42818.76 | 7562 | 4573.98
【表10.2.2-16】
分部分项工程清单与计价表
单位(专业)工程名称:单项工程-景观 | [5 empty] | 标段: |  |  | 第5页 共8页
序号 | 项目编码 | 项目名称 | 项目特征 | 计量 单位 | 工程量 | 金 额 (元) |  |  |  |  | 备注
[6 empty] | 综合单价 | 合价 | 其中
[8 empty] | 人工费 | 机械费 | 暂估价
31 | 050201001001 | 园路 | 1.路床土石类别：素土 2.垫层厚度、宽度、材料种类：100mm碎石垫层 3.路面厚度、宽度、材料种类：平整自然石 长400-150*50 4.砂浆强度等级：黄泥勾缝，嵌草 | m2 | 130.76 | 183.17 | 23951.31 | 10409.8 | 258.9
32 | 050201001002 | 园路 | 1.路床土石类别：素土 2.路面厚度、宽度、材料种类：30*300*300mm青石板，斩假面 3.砂浆强度等级：30mm水泥砂浆 | m2 | 55.02 | 180.35 | 9922.86 | 2124.32 | 229.43
33 | 040103001003 | 回填方 | 1.填方材料品种：塘渣 150mm | m3 | 107.58 | 73.73 | 7931.87 | 375.45 | 592.77
34 | 040202015001 | 水泥稳定碎（砾）石 | 1.水泥含量：6%水泥稳定碎石（含养生，人工洒水） 2.厚度：25cm | m2 | 899.20 | 86.81 | 78059.55 | 8506.43 | 2796.51
35 | 050201001003 | 园路 | 1.路床土石类别：素土夯实 2.路面厚度、宽度、材料种类：瓜子片100mm | m2 | 899.20 | 32.04 | 28810.37 | 6636.1 | 1672.51
36 | 040305003003 | 浆砌块料 | 1.部位：挡墙（加高） 2.材料品种、规格：块石 3.砂浆强度等级：水泥M7.5 | m3 | 23.78 | 507.86 | 12076.91 | 3130.16 | 746.45
37 | 05B002 | 铝合金竹篱笆 | 铝合金竹篱笆安装，尺寸详见施工图 | m | 95.80 | 500 | 47900
|  | 原有挡墙修复 |  |  |  |  | 8517.48 | 1559.53 | 169.05
38 | 040303001002 | 混凝土垫层 | 1.混凝土强度等级：现浇现拌混凝土C10 | m3 | 3.15 | 566.03 | 1782.99 | 314.91 | 61.52
本页小计 | [6 empty] | 210435.86 | 31497.17 | 6358.09
【表10.2.2-16】
分部分项工程清单与计价表
单位(专业)工程名称:单项工程-景观 | [5 empty] | 标段: |  |  | 第6页 共8页
序号 | 项目编码 | 项目名称 | 项目特征 | 计量 单位 | 工程量 | 金 额 (元) |  |  |  |  | 备注
[6 empty] | 综合单价 | 合价 | 其中
[8 empty] | 人工费 | 机械费 | 暂估价
39 | 040305003004 | 浆砌块料 | 1.部位：挡墙 2.材料品种、规格：块石 3.砂浆强度等级：水泥M7.5 | m3 | 10.31 | 507.71 | 5234.49 | 1244.62 | 107.53
40 | 05B003 | 清理河道石块 | 清理河道石块，垃圾外运 | 项 | 1 | 1500 | 1500
|  | 木栈道 |  |  |  |  | 295748.96 | 24515.4 | 577.08
41 | 050201015001 | 栈道 | 1.栈道宽度：1.5m 2.支架材料种类：防腐木龙骨 3.面层木材种类：1500*137*18mm深栗色竹木 4.防护材料种类：刷一层竹木专用保护剂 | m2 | 432.75 | 433.36 | 187536.54 | 23922.42 | 549.59
42 | 040303024001 | 混凝土其他构件 | 1.名称、部位：垫块 2.混凝土强度等级：现浇现拌混凝土C20 | m3 | 3.85 | 642.16 | 2472.32 | 592.98 | 27.49
43 | 05B004 | 方钢栏杆 | 方钢栏杆，压顶采用100*60mm木质扶手，表面烤漆，详见施工图 | m | 311.50 | 300 | 93450
44 | 05B005 | 木栈道侧边贴面 | 木栈道侧边贴面~竹木 | m | 288.50 | 42.6 | 12290.1
|  | 游步道 |  |  |  |  | 215700 | 62099.44 | 7916.14
45 | 050201001004 | 园路 | 1.垫层厚度、宽度、材料种类：素土夯实 2.路面厚度、宽度、材料种类：自然石 长400-150*50，缝宽20-40mm，黄泥勾缝 嵌草 | m2 | 265.20 | 183.17 | 48576.68 | 21112.57 | 525.1
本页小计 | [6 empty] | 351060.13 | 46872.59 | 1209.71
【表10.2.2-16】
分部分项工程清单与计价表
单位(专业)工程名称:单项工程-景观 | [5 empty] | 标段: |  |  | 第7页 共8页
序号 | 项目编码 | 项目名称 | 项目特征 | 计量 单位 | 工程量 | 金 额 (元) |  |  |  |  | 备注
[6 empty] | 综合单价 | 合价 | 其中
[8 empty] | 人工费 | 机械费 | 暂估价
46 | 050201001005 | 园路 | 1.路床土石类别：素土夯实 2.路面厚度、宽度、材料种类：自然石 长400-150*50，缝宽20-40mm，黄泥勾缝 嵌草 | m2 | 254.42 | 155.02 | 39440.19 | 19218.89 | 473.22
47 | 040101002002 | 挖沟槽土方 | 1.土壤类别：三类土 2.挖土深度：4M 内 | m3 | 309.54 | 11.88 | 3677.34 | 2272.02 | 619.08
48 | 040103002005 | 余方弃置 | 1.废弃料品种：挖方 2.运距：自行考虑 | m3 | 309.54 | 16.85 | 5215.75 | 123.82 | 4089.02
49 | 040103001004 | 回填方 | 粘土回填 | m3 | 17.83 | 32.87 | 586.07 | 99.85 | 9.63
50 | 040103001005 | 回填方 | 碎石回填300mm | m3 | 6.39 | 266.27 | 1701.47 | 188.06 | 6.71
51 | 040103001006 | 回填方 | 200mm砂砾回填 | m3 | 8.05 | 276.2 | 2223.41 | 223.07 | 8.21
52 | 040103001007 | 回填方 | 300mm塘渣回填 | m3 | 96.25 | 73.73 | 7096.51 | 335.91 | 530.34
53 | 040701006001 | 土工合成材料 | 1.材料规格、强度、单位重量：300-400g/m2 | m2 | 43.12 | 11.28 | 486.39 | 120.74 | 62.09
54 | 040303001003 | 混凝土垫层 | 1.混凝土强度等级：现浇现拌混凝土C15 | m3 | 7.70 | 571.91 | 4403.71 | 769.77 | 150.38
55 | 040305003005 | 浆砌块料 | 1.部位：挡墙 2.材料品种、规格：块石 3.砂浆强度等级：水泥M7.5 4.泄水孔材料品种、规格：φ100排水孔，间距3m，梅花形布置 5.沉降缝要求：每隔10米设置伸缩缝，缝中填设沥青麻丝 | m3 | 138.29 | 522.76 | 72292.48 | 17634.74 | 1442.36
本页小计 | [6 empty] | 137123.32 | 40986.87 | 7391.04
【表10.2.2-16】
分部分项工程清单与计价表
单位(专业)工程名称:单项工程-景观 | [5 empty] | 标段: |  |  | 第8页 共8页
序号 | 项目编码 | 项目名称 | 项目特征 | 计量 单位 | 工程量 | 金 额 (元) |  |  |  |  | 备注
[6 empty] | 综合单价 | 合价 | 其中
[8 empty] | 人工费 | 机械费 | 暂估价
56 | 05B006 | 材料二次搬运 | 材料二次搬运（含钢材等） | 项 | 1 | 30000 | 30000
|  | 成品定制 |  |  |  |  | 79000
57 | 05B007 | 铝合金标识系统一 | 铝合金标识系统一，详见施工图 | 只 | 1 | 6500 | 6500 |  |  | 6500
58 | 05B008 | 铝合金标识系统导向牌 | 铝合金标识系统导向牌，详见施工图 | 只 | 5 | 2500 | 12500 |  |  | 12500
59 | 05B009 | 组合灶台成品购买 | 组合灶台成品购买，样式甲定 | 套 | 10 | 3000 | 30000 |  |  | 30000
60 | 05B010 | 室外桌椅 | 室外桌椅成品购买，样式甲定 | 套 | 20 | 1500 | 30000 |  |  | 30000
本页小计 | [6 empty] | 109000 |  |  | 79000
合计 | [6 empty] | 1208546.53 | 191708.84 | 33065.56 | 79000

## 2_表10_2_2-16 施工技术措施项目清单与计价表
【表10.2.2-16】
施工技术措施项目清单与计价表
单位(专业)工程名称:单项工程-景观 | [5 empty] | 标段: |  |  | 第1页 共1页
序号 | 项目编码 | 项目名称 | 项目特征 | 计量 单位 | 工程量 | 金 额 (元) |  |  |  |  | 备注
[6 empty] | 综合单价 | 合价 | 其中
[8 empty] | 人工费 | 机械费 | 暂估价
|  | 园林 |  |  |  |  | 6521.81 | 2591.98 | 133.16
1 | 041102018001 | 压顶模板 | 压顶 现浇混凝土模板 | m2 | 18.40 | 53.31 | 980.9 | 321.63 | 19.87
2 | 041102001001 | 垫层模板 | 现浇混凝土模板 混凝土基础垫层木模 | m2 | 18.14 | 34.82 | 631.63 | 199.36 | 10.16
3 | 041102021001 | 小型构件模板 | 小型构件 地梁、侧石、平石模板 | m2 | 76.96 | 63.79 | 4909.28 | 2070.99 | 103.13
|  | 吊桥 |  |  | 0 |  | 5525 | 2441.8 | 160.5
4 | 041101001001 | 锚定脚手架 | 锚定脚手架 | m2 | 150.00 | 11.76 | 1764 | 906 | 97.5
5 | 050401004001 | 满堂脚手架 | 满堂脚手架基本层~3.6～5.2m | m2 | 140.00 | 16.15 | 2261 | 1535.8 | 63
6 | 041107002001 | 排水、降水 | 基础降水 | 项 | 1 | 1500 | 1500
本页小计 | [6 empty] | 12046.81 | 5033.78 | 293.66
合计 | [6 empty] | 12046.81 | 5033.78 | 293.66

## 2_表10_2_2-20 施工组织(总价)措施项目清单与
【表10.2.2-20】
施工组织（总价）措施项目清单与计价表
工程名称:景观 |  |  | 标段: | 第1页 共1页
序号 | 项目编号 | 项目名称 | 计算基础 | 费率 (%) | 金额 (元) | 备注
1 | 050405001001 | 安全文明施工费 |  |  | 12612.33
1.1 |  | 安全文明施工基本费 | 定额人工费+定额机械费 | 6.12 | 12612.33
2 | Z50405009001 | 提前竣工增加费 | 定额人工费+定额机械费
3 | 050405004001 | 二次搬运费 | 定额人工费+定额机械费
4 | 050405005001 | 冬雨季施工增加费 | 定额人工费+定额机械费
5 | Z50405010001 | 行车、行人干扰增加费 | 定额人工费+定额机械费
6 |  | 其他施工组织措施费 | 按相关规定计算
合 计 |  |  |  |  | 12612.33

## 2_表10_2_2-21 其他项目清单与计价汇总表
【表10.2.2-21】
其他项目清单与计价汇总表
工程名称:景观 |  | 标段: | 第1页 共1页
序号 | 项 目 名 称 | 金额(元) | 备注
1 | 暂列金额 | 64851.49 | 明细详见表10.2.2-22
1.1 | 标化工地增加费 |  | 明细详见表10.2.2-22
1.2 | 优质工程增加费 |  | 明细详见表10.2.2-22
1.3 | 其他暂列金额 | 64851.49 | 明细详见表10.2.2-22
2 | 暂估价
2.1 | 材料（设备）暂估价 |  | 明细详见表10.2.2-23
2.2 | 专业工程暂估价 |  | 明细详见表10.2.2-24
2.3 | 专项技术措施暂估价 |  | 明细详见表10.2.2-25
3 | 计日工 |  | 明细详见表10.2.2-26
4 | 总承包服务费 |  | 明细详见表10.2.2-27
合 计 |  | 64851.49 | 0

## 2_表10_2_2-22 暂列金额明细表
【表10.2.2-22】
暂列金额明细表
工程名称:景观 |  |  | 标段: | 第1页 共1页
序号 | 项 目 名 称 | 计量单位 | 暂定金额(元) | 备注
1 | 标化工地增加费 | 项
2 | 优质工程增加费 | 项
3 | 其他暂列金额 | 项 | 64851.49 | 估算比例一般不高于5%
3.1 | 其他暂列金额 | 项 | 64851.49
合计 |  |  | 64851.49 | -

## 2_表10_2_2-24 专业工程暂估价表
【表10.2.2-24】
专业工程暂估价表
单位(专业)工程名称:单项工程-景观 |  | 标段: | 第1页 共1页
序号 | 工 程 名 称 | 工程内容 | 暂估金额(元) | 备注
合计

## 2_表10_2_2-29 主要工日一览表
【表10.2.2-29】
主要工日一览表
工程名称:景观 |  |  | 标段: |  | 第1页 共1页
序号 | 工日名称（类别） | 单位 | 数 量 | 单价(元) | 合价（元） | 备注
1 | 一类人工 | 工日 | 113.291 | 138 | 15634.16
2 | 二类人工 | 工日 | 1164.51 | 149 | 173511.99
3 | 三类人工 | 工日 | 44.398 | 171 | 7592.06

## 2_表10_2_2-31 主要材料和工程设备一览表
【表10.2.2-31】
主要材料和工程设备一览表
工程名称:景观 |  |  |  | 标段: |  | 第1页 共1页
序号 | 名称、规格、型号 | 单位 | 数量 | 单价(元) | 合价（元） | 备注
1 | 热轧带肋钢筋HRB400综合 | t | 11.512 | 3944 | 45403.33
2 | 普通硅酸盐水泥PO 42.5综合 | kg | 25411.944 | 0.48 | 12146.91
3 | 普通硅酸盐水泥PO 52.5综合 | kg | 10.261 | 0.5 | 5.09
4 | 黄砂净砂 | t | 149.285 | 180 | 26871.3
5 | 砂砾石 | t | 15.295 | 126 | 1927.17
6 | 石屑 | t | 185.235 | 72.82 | 13488.81
7 | 碎石综合 | t | 338.77 | 126 | 42685.02
8 | 碎石40—60 | t | 206.529 | 126 | 26022.65
9 | 块石150-400 | t | 270.202 | 107 | 28911.61
10 | 塘渣 | t | 416.221 | 30.6 | 12736.36
11 | 块石 | t | 391.836 | 107 | 41926.45
12 | 非泵送商品混凝土C40 | m3 | 166.822 | 549 | 91585.28
13 | 竹木地板 | m3 | 10.126 | 14666.7 | 148515
14 | 水 | m3 | 200.349 | 5.73 | 1148
15 | 铝合金竹篱笆 | m | 95.8 | 500 | 47900
16 | H型钢 | t | 0.471 | 4177 | 1967.37
17 | 镀锌钢丝网φ3×50×50 | m2 | 371.727 | 7.7 | 2862.3
18 | 镀锌钢管DN100 | m | 14.182 | 57.44 | 814.64
19 | 粘土 | m3 | 17.83 | 25 | 445.75

## 2_表10_2_2-32 主要机械台班一览表
【表10.2.2-32】
主要机械台班一览表
工程名称:景观 |  |  |  | 标段: | 第1页 共2页
序号 | 机械名称、规格、型号 | 单位 | 数 量 | 单价(元) | 合价（元） | 备注
1 | 其他机械费 | 元 | 5.085 | 1.02 | 5.19
2 | 履带式推土机75kW | 台班 | 0.591 | 858.87 | 507.59
3 | 履带式推土机105kW | 台班 | 0.214 | 1050.96 | 224.91
4 | 轮胎式装载机1.5m3 | 台班 | 1.835 | 835.04 | 1532.3
5 | 轮胎式装载机3m3 | 台班 | 0.052 | 1187.99 | 61.78
6 | 履带式单斗液压挖掘机1m3 | 台班 | 2.468 | 1178 | 2907.3
7 | 钢轮内燃压路机8t | 台班 | 0.719 | 445.58 | 320.37
8 | 钢轮内燃压路机15t | 台班 | 0.856 | 718.87 | 615.35
9 | 钢轮振动压路机12t | 台班 | 1.421 | 936.79 | 1331.18
10 | 电动夯实机250N·m | 台班 | 135.442 | 29.99 | 4061.91
11 | 锚杆钻孔机MGL135 | 台班 | 2.194 | 492.6 | 1080.76
12 | 履带式电动起重机5t | 台班 | 14.13 | 256.16 | 3619.54
13 | 履带式起重机15t | 台班 | 0.661 | 848.1 | 560.59
14 | 汽车式起重机80t | 台班 | 0.019 | 4066.1 | 77.26
15 | 载货汽车4t | 台班 | 2.387 | 500.71 | 1195.19
16 | 载货汽车5t | 台班 | 0.018 | 520.61 | 9.37
17 | 自卸汽车15t | 台班 | 8.495 | 1028.95 | 8740.93
18 | 电动卷扬机-单筒慢速10kN | 台班 | 0.702 | 188.16 | 132.09
19 | 双锥反转出料混凝土搅拌机500L | 台班 | 0.737 | 235.62 | 173.65
20 | 灰浆搅拌机200L | 台班 | 14.395 | 170.09 | 2448.45
21 | 混凝土搅拌站45m3/h | 台班 | 0.881 | 1295.27 | 1141.13
22 | 钢筋调直机14mm | 台班 | 0.025 | 39.74 | 0.99
23 | 钢筋切断机40mm | 台班 | 1.057 | 46.85 | 49.52
24 | 钢筋弯曲机40mm | 台班 | 2.448 | 27.99 | 68.52
25 | 预应力钢筋拉伸机650kN | 台班 | 1.622 | 26.89 | 43.62
26 | 预应力钢筋拉伸机900kN | 台班 | 0.532 | 44.85 | 23.86
27 | 木工圆锯机500mm | 台班 | 19.951 | 30.08 | 600.13
28 | 木工平刨床500mm | 台班 | 2.096 | 22.55 | 47.26
29 | 半自动切割机100mm | 台班 | 0.076 | 102.73 | 7.81
30 | 管子切断机150mm | 台班 | 6.901 | 31.45 | 217.04
【表10.2.2-32】
主要机械台班一览表
工程名称:景观 |  |  |  | 标段: | 第2页 共2页
序号 | 机械名称、规格、型号 | 单位 | 数 量 | 单价(元) | 合价（元） | 备注
31 | 管子切断套丝机159mm | 台班 | 0.2 | 23.15 | 4.63
32 | 电动扭力扳手 | 台班 | 4.69 | 8.21 | 38.5
33 | 高压油泵80MPa | 台班 | 2.154 | 206.43 | 444.65
34 | 交流弧焊机32kV·A | 台班 | 2.44 | 102.85 | 250.95
35 | 直流弧焊机32kW | 台班 | 3.577 | 106.95 | 382.56
36 | 电焊条烘干箱45×35×45cm3 | 台班 | 0.044 | 9.73 | 0.43
37 | 液压注浆泵HYB50/50-1型 | 台班 | 0.239 | 77.93 | 18.63
38 | 砂轮切割机 φ400 | 台班 | 0.013 | 27.37 | 0.36
39 | 混凝土振捣器平板式 | 台班 | 0.554 | 13.13 | 7.27
40 | 混凝土振捣器插入式 | 台班 | 23.16 | 5.08 | 117.65
41 | 试压泵3MPa | 台班 | 0.003 | 19.93 | 0.06
42 | 混凝土搅拌机500L | 台班 | 0.16 | 118.32 | 18.93
43 | 汽车式起重机5t | 台班 | 0.557 | 471.5 | 262.63

## 3_表10_2_2-13 【不含单列】单位(专业)工程招
【表10.2.2-13】
单位（专业）工程招标控制价费用表
工程名称:单项工程-绿化 |  |  | 标段: | 第1页 共1页
序号 | 费用名称 |  | 计算公式 | 金额 (元) | 备注
1 | 分部分项工程费 |  | ∑(分部分项工程量×综合单价） | 157256.32 | 见表10.2.2-16
1.1 | 其中 | 人工费+机械费 | ∑分部分项（定额人工费+定额机械费） | 54725.14
2 | 措施项目费 |  | （2.1+2.2） | 6932.99
2.1 | 施工技术措施项目费 |  | ∑(技措项目工程量×综合单价） | 3564.08 | 见表10.2.2-16
2.1.1 | 其中 | 人工费+机械费 | ∑技措项目（定额人工费+定额机械费） | 322.34
2.2 | 施工组织措施项目费 |  | (1.1+2.1.1)×6.12% | 3368.91 | 见表10.2.2-20
2.2.1 | 其中 | 安全文明施工基本费 | (1.1+2.1.1)×6.12% | 3368.91 | 见表10.2.2-20
3 | 其他项目费 |  | （3.1+3.2+3.3+3.4） | 9061.88
3.1 | 暂列金额 |  | 3.1.1+3.1.2+3.1.3 | 9061.88 | 见表10.2.2-21
3.1.1 | 其中 | 标化工地增加费 | 按招标文件规定额度列计 |  | 见表10.2.2-22
3.1.2 |  | 优质工程增加费 | 按招标文件规定额度列计 |  | 见表10.2.2-22
3.1.3 |  | 其他暂列金额 | 按招标文件规定额度列计 | 9061.88 | 见表10.2.2-22
3.2 | 暂估价 |  | 3.2.1+3.2.2+3.2.3 |  | 见表10.2.2-21
3.2.1 | 其中 | 材料（工程设备）暂估价 | 按招标文件规定额度列计 (或计入综合单价) |  | 见表10.2.2-23
3.2.2 |  | 专业工程暂估价 | 按招标文件规定额度列计 |  | 见表10.2.2-24
3.2.3 |  | 专项技术措施暂估价 | 按招标文件规定额度列计 |  | 见表10.2.2-25
3.3 | 计日工 |  | ∑计日工(暂估数量×综合单价） |  | 见表10.2.2-21
3.4 | 施工总承包服务费 |  | 3.4.1+3.4.2 |  | 见表10.2.2-21
3.4.1 | 其中 | 专业发包工程管理费 | ∑专业发包工程（暂估金额×费率） |  | 见表10.2.2-27
3.4.2 |  | 甲供材料设备管理费 | 甲供材料暂估金额×费率+甲供设备暂估金额×费率 |  | 见表10.2.2-27
4 | 规费 |  | (1.1+2.1.1)×30.97% | 17048.2
5 | 税金 |  | (1+2+3+4)×9% | 17126.95
招标控制价合计 |  |  | 1+2+3+4+5 | 207426

## 3_表10_2_2-16 分部分项工程清单与计价表
【表10.2.2-16】
分部分项工程清单与计价表
单位(专业)工程名称:单项工程-绿化 | [5 empty] | 标段: |  |  | 第1页 共3页
序号 | 项目编码 | 项目名称 | 项目特征 | 计量 单位 | 工程量 | 金 额 (元) |  |  |  |  | 备注
[6 empty] | 综合单价 | 合价 | 其中
[8 empty] | 人工费 | 机械费 | 暂估价
|  | [请输入分部名称,电子评标勿删] |  |  |  |  | 157256.32 | 43861.39 | 20023.8
1 | 040101001003 | 挖一般土方 | 清表土外运 | m3 | 494.40 | 20 | 9888 | 390.58 | 7589.04
2 | 050101009001 | 种植土回（换）填 | 1.回填土质要求：种植土20cm | m3 | 494.40 | 38.77 | 19167.89 | 410.35 | 2852.69
3 | 050101010001 | 整理绿化用地 | 整理绿化用地 | m2 | 1795.00 | 5.38 | 9657.1 | 7539
4 | 050102001001 | 栽植乔木 | 1.种类：日本早樱A 2.胸径或干径：D7cm 3.株高、冠径：P250 H300 4.养护期：2年 | 株 | 18 | 319.76 | 5755.68 | 1691.82 | 459.36
5 | 050102001002 | 栽植乔木 | 1.种类：金桂 2.株高、冠径：P250 H300 | 株 | 1 | 536.91 | 536.91 | 93.99 | 25.52
6 | 050102001003 | 栽植乔木 | 1.种类：红梅 2.胸径或干径：D6cm 3.株高、冠径：P200 H250 | 株 | 6 | 339.23 | 2035.38 | 460.62 | 67.14
7 | 050102001004 | 栽植乔木 | 1.种类：红叶李 2.胸径或干径：D5cm 3.株高、冠径：P200 H250 4.养护期：2年 | 株 | 1 | 172.63 | 172.63 | 76.77 | 11.19
8 | 050102001005 | 栽植乔木 | 1.种类：紫薇 2.胸径或干径：D5cm 3.株高、冠径：P150 H200 4.养护期：2年 | 株 | 26 | 177.25 | 4608.5 | 1996.02 | 290.94
本页小计 | [6 empty] | 51822.09 | 12659.15 | 11295.88
【表10.2.2-16】
分部分项工程清单与计价表
单位(专业)工程名称:单项工程-绿化 | [5 empty] | 标段: |  |  | 第2页 共3页
序号 | 项目编码 | 项目名称 | 项目特征 | 计量 单位 | 工程量 | 金 额 (元) |  |  |  |  | 备注
[6 empty] | 综合单价 | 合价 | 其中
[8 empty] | 人工费 | 机械费 | 暂估价
9 | 050102001006 | 栽植乔木 | 1.种类：美人茶 2.胸径或干径：D6 3.株高、冠径：H150 P120 4.养护期：2年 | 株 | 4 | 331.32 | 1325.28 | 288.8 | 38.44
10 | 050102007001 | 栽植色带 | 1.苗木、花卉种类：南天竹 2.株高或蓬径：P30-40 H30-40 3.单位面积株数：25株/m2 4.养护期：2年 | m2 | 175.00 | 51.83 | 9070.25 | 2457 | 1039.5
11 | 050102007002 | 栽植色带 | 1.苗木、花卉种类：红叶石楠 2.株高或蓬径：P30-40 H30-40 3.单位面积株数：25株/m2 4.养护期：2年 | m2 | 455.00 | 45.79 | 20834.45 | 6388.2 | 2702.7
12 | 050102007003 | 栽植色带 | 1.苗木、花卉种类：金丝桃 2.株高或蓬径：P30-40 H30-40 3.单位面积株数：25株/m2 4.养护期：2年 | m2 | 47.00 | 61.28 | 2880.16 | 659.88 | 279.18
13 | 050102008001 | 栽植花卉 | 1.花卉种类：吉祥草 2.株高或蓬径：3-5芽/株 3.单位面积株数：36株/m2 4.养护期：2年 | m2 | 745.00 | 27.8 | 20711 | 5006.4 | 1549.6
14 | 050102008002 | 栽植花卉 | 1.花卉种类：芭蕉 2.单位面积株数：3-5芽/丛 | 株 | 3 | 113.03 | 339.09 | 0.96
15 | 050102012001 | 铺种草皮 | 1.草皮种类：马尼拉混播黑麦草 2.铺种方式：满铺 3.养护期：2年 | m2 | 1050.00 | 47.88 | 50274 | 16401 | 3118.5
本页小计 | [6 empty] | 105434.23 | 31202.24 | 8727.92
【表10.2.2-16】
分部分项工程清单与计价表
单位(专业)工程名称:单项工程-绿化 | [5 empty] | 标段: |  |  | 第3页 共3页
序号 | 项目编码 | 项目名称 | 项目特征 | 计量 单位 | 工程量 | 金 额 (元) |  |  |  |  | 备注
[6 empty] | 综合单价 | 合价 | 其中
[8 empty] | 人工费 | 机械费 | 暂估价
合计 | [6 empty] | 157256.32 | 43861.39 | 20023.8

## 3_表10_2_2-16 施工技术措施项目清单与计价表
【表10.2.2-16】
施工技术措施项目清单与计价表
单位(专业)工程名称:单项工程-绿化 | [5 empty] | 标段: |  |  | 第1页 共1页
序号 | 项目编码 | 项目名称 | 项目特征 | 计量 单位 | 工程量 | 金 额 (元) |  |  |  |  | 备注
[6 empty] | 综合单价 | 合价 | 其中
[8 empty] | 人工费 | 机械费 | 暂估价
|  | [请输入分部名称,电子评标勿删] |  |  |  |  | 3564.08 | 355.61
1 | 050403001001 | 树木支撑架 | 树棍支撑四脚桩 | 株 | 62 | 55.04 | 3412.48 | 279
2 | 050403002001 | 草绳绕树干 | 草绳绕树杆胸径（cm）45以内 | 株 | 2 | 26 | 52 | 26.16
3 | 050403002002 | 草绳绕树干 | 草绳绕树杆胸径（cm）30以内 | 株 | 1 | 18.06 | 18.06 | 9.29
4 | 050403002003 | 草绳绕树干 | 草绳绕树杆胸径（cm）20以内 | 株 | 3 | 7.8 | 23.4 | 11.85
5 | 050403002004 | 草绳绕树干 | 草绳绕树杆胸径（cm）15以内 | 株 | 8 | 5.67 | 45.36 | 22.56
6 | 050403002005 | 草绳绕树干 | 草绳绕树杆胸径（cm）10以内 | 株 | 3 | 4.26 | 12.78 | 6.75
本页小计 | [6 empty] | 3564.08 | 355.61
合计 | [6 empty] | 3564.08 | 355.61

## 3_表10_2_2-20 施工组织(总价)措施项目清单与
【表10.2.2-20】
施工组织（总价）措施项目清单与计价表
工程名称:绿化 |  |  | 标段: | 第1页 共1页
序号 | 项目编号 | 项目名称 | 计算基础 | 费率 (%) | 金额 (元) | 备注
1 | 050405001001 | 安全文明施工费 |  |  | 3368.91
1.1 |  | 安全文明施工基本费 | 定额人工费+定额机械费 | 6.12 | 3368.91
2 | Z50405009001 | 提前竣工增加费 | 定额人工费+定额机械费
3 | 050405004001 | 二次搬运费 | 定额人工费+定额机械费
4 | 050405005001 | 冬雨季施工增加费 | 定额人工费+定额机械费
5 | Z50405010001 | 行车、行人干扰增加费 | 定额人工费+定额机械费
6 |  | 其他施工组织措施费 | 按相关规定计算
合 计 |  |  |  |  | 3368.91

## 3_表10_2_2-21 其他项目清单与计价汇总表
【表10.2.2-21】
其他项目清单与计价汇总表
工程名称:绿化 |  | 标段: | 第1页 共1页
序号 | 项 目 名 称 | 金额(元) | 备注
1 | 暂列金额 | 9061.88 | 明细详见表10.2.2-22
1.1 | 标化工地增加费 |  | 明细详见表10.2.2-22
1.2 | 优质工程增加费 |  | 明细详见表10.2.2-22
1.3 | 其他暂列金额 | 9061.88 | 明细详见表10.2.2-22
2 | 暂估价
2.1 | 材料（设备）暂估价 |  | 明细详见表10.2.2-23
2.2 | 专业工程暂估价 |  | 明细详见表10.2.2-24
2.3 | 专项技术措施暂估价 |  | 明细详见表10.2.2-25
3 | 计日工 |  | 明细详见表10.2.2-26
4 | 总承包服务费 |  | 明细详见表10.2.2-27
合 计 |  | 9061.88 | 0

## 3_表10_2_2-22 暂列金额明细表
【表10.2.2-22】
暂列金额明细表
工程名称:绿化 |  |  | 标段: | 第1页 共1页
序号 | 项 目 名 称 | 计量单位 | 暂定金额(元) | 备注
1 | 标化工地增加费 | 项
2 | 优质工程增加费 | 项
3 | 其他暂列金额 | 项 | 9061.88 | 估算比例一般不高于5%
3.1 | 其他暂列金额 | 项 | 9061.88
合计 |  |  | 9061.88 | -

## 3_表10_2_2-24 专业工程暂估价表
【表10.2.2-24】
专业工程暂估价表
单位(专业)工程名称:单项工程-绿化 |  | 标段: | 第1页 共1页
序号 | 工 程 名 称 | 工程内容 | 暂估金额(元) | 备注
合计

## 3_表10_2_2-29 主要工日一览表
【表10.2.2-29】
主要工日一览表
工程名称:绿化 |  |  | 标段: |  | 第1页 共1页
序号 | 工日名称（类别） | 单位 | 数 量 | 单价(元) | 合价（元） | 备注
1 | 一类人工 | 工日 | 320.411 | 138 | 44216.72

## 3_表10_2_2-31 主要材料和工程设备一览表
【表10.2.2-31】
主要材料和工程设备一览表
工程名称:绿化 |  |  |  | 标段: |  | 第1页 共1页
序号 | 名称、规格、型号 | 单位 | 数量 | 单价(元) | 合价（元） | 备注
1 | 无纺布 | m2 | 1155 | 8.09 | 9342.8
2 | 水 | m3 | 1097.263 | 5.73 | 6287.32
3 | 紫薇D5cm P150 H200 | 株 | 26.26 | 59.63 | 1565.88
4 | 红叶李D5cm P200 H250 | 株 | 1.01 | 55.05 | 55.6
5 | 红梅D6 P200 H150 | 株 | 6.06 | 220 | 1333.2
6 | 美人茶D6 H150 P120 | 株 | 4.04 | 220 | 888.8
7 | 日本早樱D7 P250 H300 | 株 | 18.18 | 161 | 2926.98
8 | 金桂P250 H300 | 株 | 1.01 | 376 | 379.76
9 | 种植土 | m3 | 504.288 | 30 | 15128.64
10 | 南天竹P30-40 H30-40 25株/m2 | m2 | 183.75 | 20.75 | 3812.81
11 | 红叶石楠P30-40 H30-40 25株/m2 | m2 | 477.75 | 15 | 7166.25
12 | 金丝桃P30-40 H30-40 25株/m2 | m2 | 49.35 | 29.75 | 1468.16
13 | 马尼拉 | m2 | 1050 | 11.93 | 12526.5
14 | 黑麦草 | m2 | 1050 | 1.65 | 1732.5

## 3_表10_2_2-32 主要机械台班一览表
【表10.2.2-32】
主要机械台班一览表
工程名称:绿化 |  |  |  | 标段: | 第1页 共1页
序号 | 机械名称、规格、型号 | 单位 | 数 量 | 单价(元) | 合价（元） | 备注
1 | 履带式推土机90kW | 台班 | 2.966 | 962.16 | 2853.77
2 | 履带式推土机105kW | 台班 | 0.072 | 1050.96 | 75.67
3 | 轮胎式装载机1.5m3 | 台班 | 1.167 | 835.04 | 974.49
4 | 履带式单斗液压挖掘机1m3 | 台班 | 0.831 | 1178 | 978.92
5 | 自卸汽车15t | 台班 | 5.402 | 1028.95 | 5558.39
6 | 洒水车4000L | 台班 | 15.984 | 582.5 | 9310.68
7 | 汽车式起重机5t | 台班 | 0.577 | 471.5 | 272.06

## 4_表10_2_2-13 【不含单列】单位(专业)工程招
【表10.2.2-13】
单位（专业）工程招标控制价费用表
工程名称:单项工程-爬山步道休息平台 |  |  | 标段: | 第1页 共1页
序号 | 费用名称 |  | 计算公式 | 金额 (元) | 备注
1 | 分部分项工程费 |  | ∑(分部分项工程量×综合单价） | 21114.93 | 见表10.2.2-16
1.1 | 其中 | 人工费+机械费 | ∑分部分项（定额人工费+定额机械费） | 3164.37
2 | 措施项目费 |  | （2.1+2.2） | 1367.57
2.1 | 施工技术措施项目费 |  | ∑(技措项目工程量×综合单价） | 1034.3 | 见表10.2.2-16
2.1.1 | 其中 | 人工费+机械费 | ∑技措项目（定额人工费+定额机械费） | 489.9
2.2 | 施工组织措施项目费 |  | (1.1+2.1.1)×9.12% | 333.27 | 见表10.2.2-20
2.2.1 | 其中 | 安全文明施工基本费 | (1.1+2.1.1)×9.12% | 333.27 | 见表10.2.2-20
3 | 其他项目费 |  | （3.1+3.2+3.3+3.4） | 1175.14
3.1 | 暂列金额 |  | 3.1.1+3.1.2+3.1.3 | 1175.14 | 见表10.2.2-21
3.1.1 | 其中 | 标化工地增加费 | 按招标文件规定额度列计 |  | 见表10.2.2-22
3.1.2 |  | 优质工程增加费 | 按招标文件规定额度列计 |  | 见表10.2.2-22
3.1.3 |  | 其他暂列金额 | 按招标文件规定额度列计 | 1175.14 | 见表10.2.2-22
3.2 | 暂估价 |  | 3.2.1+3.2.2+3.2.3 |  | 见表10.2.2-21
3.2.1 | 其中 | 材料（工程设备）暂估价 | 按招标文件规定额度列计 (或计入综合单价) |  | 见表10.2.2-23
3.2.2 |  | 专业工程暂估价 | 按招标文件规定额度列计 |  | 见表10.2.2-24
3.2.3 |  | 专项技术措施暂估价 | 按招标文件规定额度列计 |  | 见表10.2.2-25
3.3 | 计日工 |  | ∑计日工(暂估数量×综合单价） |  | 见表10.2.2-21
3.4 | 施工总承包服务费 |  | 3.4.1+3.4.2 |  | 见表10.2.2-21
3.4.1 | 其中 | 专业发包工程管理费 | ∑专业发包工程（暂估金额×费率） |  | 见表10.2.2-27
3.4.2 |  | 甲供材料设备管理费 | 甲供材料暂估金额×费率+甲供设备暂估金额×费率 |  | 见表10.2.2-27
4 | 规费 |  | (1.1+2.1.1)×27.92% | 1020.27
5 | 税金 |  | (1+2+3+4)×9% | 2221.01
招标控制价合计 |  |  | 1+2+3+4+5 | 26899

## 4_表10_2_2-16 分部分项工程清单与计价表
【表10.2.2-16】
分部分项工程清单与计价表
单位(专业)工程名称:单项工程-爬山步道休息平台 | [5 empty] | 标段: |  |  | 第1页 共3页
序号 | 项目编码 | 项目名称 | 项目特征 | 计量 单位 | 工程量 | 金 额 (元) |  |  |  |  | 备注
[6 empty] | 综合单价 | 合价 | 其中
[8 empty] | 人工费 | 机械费 | 暂估价
| A.1 | A 土石方工程 |  |  |  |  | 685.4 | 406.02 | 152.57
1 | 010101003001 | 挖沟槽土方 | 1.挖地槽、地坑 深1.5m以内 三类土 | m3 | 28.66 | 7.2 | 206.35 | 83.97 | 85.41
2 | 010103001001 | 回填方 | 1.就地回填土 夯实 | m3 | 24.61 | 16.66 | 410 | 318.45 | 13.29
3 | 010103002001 | 余方弃置 | 装土、运土、运距施工单位自定 | m3 | 4.05 | 17.05 | 69.05 | 3.6 | 53.87
| A.5 | E 混凝土及钢筋混凝土工程 |  |  |  |  | 5232.84 | 526.16 | 148.39
4 | 010501003001 | 独立基础 | 1、混凝土种类：商品混凝土 2、混凝土强度等级：C25 | m3 | 2.72 | 537.05 | 1460.78 | 72.19 | 0.73
5 | 010501001001 | 垫层 | 1、混凝土种类：商品混凝土 2、混凝土强度等级：C15 | m3 | 1.09 | 509.53 | 555.39 | 49.18 | 0.77
6 | 010502001001 | 矩形柱 | 1、混凝土种类：商品混凝土 2、混凝土强度等级：C25 | m3 | 0.43 | 628.43 | 270.22 | 41.58 | 0.2
7 | 010515001001 | 现浇构件钢筋 | 1.现浇构件带肋钢筋 HRB400以内 直径（mm以内）18 | t | 0.080 | 4796.84 | 383.75 | 42.16 | 5.94
8 | 010515001002 | 现浇构件钢筋 | 1.现浇构件带肋钢筋 HRB400以内 直径（mm以内）25 | t | 0.420 | 4562.76 | 1916.36 | 152.07 | 25.34
9 | 010516002001 | 预埋铁件 | 1.预埋铁件 25kg/块以内 | t | 0.060 | 10772.41 | 646.34 | 168.98 | 115.41
| A.6 | F 金属结构工程 |  |  |  |  | 4913.57 | 1091.41 | 408.4
本页小计 | [6 empty] | 5918.24 | 932.18 | 300.96
【表10.2.2-16】
分部分项工程清单与计价表
单位(专业)工程名称:单项工程-爬山步道休息平台 | [5 empty] | 标段: |  |  | 第2页 共3页
序号 | 项目编码 | 项目名称 | 项目特征 | 计量 单位 | 工程量 | 金 额 (元) |  |  |  |  | 备注
[6 empty] | 综合单价 | 合价 | 其中
[8 empty] | 人工费 | 机械费 | 暂估价
10 | 010603001001 | 实腹钢柱 | 1.厂（库）房钢结构 钢柱安装 质量（3t以内） 2.钢柱、钢梁、钢屋架现场制作 型钢 | t | 0.228 | 8085.4 | 1843.47 | 423.88 | 139.77
11 | 010604001001 | 钢梁 | 1.厂（库）房钢结构 钢梁安装 质量（t以内）1.5 2.钢柱、钢梁、钢屋架现场制作 型钢 | t | 0.379 | 8100.53 | 3070.1 | 667.53 | 268.63
| A.11 | L 楼地面装饰工程 |  |  |  |  | 5192.41 | 229.44
12 | 011104002001 | 竹、木（复合）地板 | 1、100*50*4镀锌方钢龙骨上铺137*18深栗色竹木 | m2 | 10.00 | 423.87 | 4238.7 | 187.3
13 | 011104002002 | 竹、木（复合）地板 | 1、100*50*4镀锌方钢龙骨上铺1500*250*18深栗色竹木 | m2 | 2.25 | 423.87 | 953.71 | 42.14
| A.14 | P 油漆、涂料、裱糊工程 |  |  |  |  | 1183.01 | 556.63
14 | 011405001001 | 金属面油漆 | 1.金属面刷氟碳漆 ~二遍 | m2 | 34.36 | 34.43 | 1183.01 | 556.63
| A.15 | Q 其他装饰工程 |  |  |  |  | 2700
15 | 011503001001 | 金属扶手、栏杆、栏板 | 方钢栏杆，100*60mm菠萝格扶手，详细做法见D6.02.01 | m | 9.00 | 300 | 2700
|  | 自补 |  |  |  |  | 1207.7 | 1.43 | 0.03
16 | 01B001 | 成品休息凳 | 成品休息凳，详细做法见D6.03.1 | 个 | 2 | 600 | 1200 |  |  | 1200
本页小计 | [6 empty] | 15188.99 | 1877.48 | 408.4 | 1200
【表10.2.2-16】
分部分项工程清单与计价表
单位(专业)工程名称:单项工程-爬山步道休息平台 | [5 empty] | 标段: |  |  | 第3页 共3页
序号 | 项目编码 | 项目名称 | 项目特征 | 计量 单位 | 工程量 | 金 额 (元) |  |  |  |  | 备注
[6 empty] | 综合单价 | 合价 | 其中
[8 empty] | 人工费 | 机械费 | 暂估价
17 | 010501006001 | 设备基础 | C30砼二次浇灌 | m3 | 0.01 | 770.42 | 7.7 | 1.43 | 0.03
本页小计 | [6 empty] | 7.7 | 1.43 | 0.03
合计 | [6 empty] | 21114.93 | 2811.09 | 709.39 | 1200

## 4_表10_2_2-16 施工技术措施项目清单与计价表
【表10.2.2-16】
施工技术措施项目清单与计价表
单位(专业)工程名称:单项工程-爬山步道休息平台 | [5 empty] | 标段: |  |  | 第1页 共1页
序号 | 项目编码 | 项目名称 | 项目特征 | 计量 单位 | 工程量 | 金 额 (元) |  |  |  |  | 备注
[6 empty] | 综合单价 | 合价 | 其中
[8 empty] | 人工费 | 机械费 | 暂估价
|  | [请输入分部名称,电子评标勿删] |  |  | 0 |  | 1034.3 | 517.78 | 27.28
1 | 011702001001 | 基础 | 1.现浇混凝土模板 基础垫层模板 | m2 | 3.96 | 51.08 | 202.28 | 114.36 | 4.47
2 | 011702001002 | 基础 | 1.现浇混凝土 独立基础 复合木模 | m2 | 8.10 | 46.76 | 378.76 | 173.42 | 7.21
3 | 011702002001 | 矩形柱 | 1.现浇混凝土 矩形柱 复合木模~支模高度3.6m以内 | m2 | 7.92 | 57.23 | 453.26 | 230 | 15.6
本页小计 | [6 empty] | 1034.3 | 517.78 | 27.28
合计 | [6 empty] | 1034.3 | 517.78 | 27.28

## 4_表10_2_2-20 施工组织(总价)措施项目清单与
【表10.2.2-20】
施工组织（总价）措施项目清单与计价表
工程名称:爬山步道休息平台 |  |  | 标段: | 第1页 共1页
序号 | 项目编号 | 项目名称 | 计算基础 | 费率 (%) | 金额 (元) | 备注
1 | 011707001001 | 安全文明施工费 |  |  | 333.27
1.1 |  | 安全文明施工基本费 | 定额人工费+定额机械费 | 9.12 | 333.27
2 | Z01110900801 | 提前竣工增加费 | 定额人工费+定额机械费
3 | 011707004001 | 二次搬运费 | 定额人工费+定额机械费
4 | 011707005001 | 冬雨季施工增加费 | 定额人工费+定额机械费
5 |  | 其他施工组织措施费 | 按相关规定计算
合 计 |  |  |  |  | 333.27

## 4_表10_2_2-21 其他项目清单与计价汇总表
【表10.2.2-21】
其他项目清单与计价汇总表
工程名称:爬山步道休息平台 |  | 标段: | 第1页 共1页
序号 | 项 目 名 称 | 金额(元) | 备注
1 | 暂列金额 | 1175.14 | 明细详见表10.2.2-22
1.1 | 标化工地增加费 |  | 明细详见表10.2.2-22
1.2 | 优质工程增加费 |  | 明细详见表10.2.2-22
1.3 | 其他暂列金额 | 1175.14 | 明细详见表10.2.2-22
2 | 暂估价
2.1 | 材料（设备）暂估价 |  | 明细详见表10.2.2-23
2.2 | 专业工程暂估价 |  | 明细详见表10.2.2-24
2.3 | 专项技术措施暂估价 |  | 明细详见表10.2.2-25
3 | 计日工 |  | 明细详见表10.2.2-26
4 | 总承包服务费 |  | 明细详见表10.2.2-27
合 计 |  | 1175.14 | 0

## 4_表10_2_2-22 暂列金额明细表
【表10.2.2-22】
暂列金额明细表
工程名称:爬山步道休息平台 |  |  | 标段: | 第1页 共1页
序号 | 项 目 名 称 | 计量单位 | 暂定金额(元) | 备注
1 | 标化工地增加费 | 项
2 | 优质工程增加费 | 项
3 | 其他暂列金额 | 项 | 1175.14 | 估算比例一般不高于5%
3.1 | 其他暂列金额 | 项 | 1175.14
合计 |  |  | 1175.14 | -

## 4_表10_2_2-24 专业工程暂估价表
【表10.2.2-24】
专业工程暂估价表
单位(专业)工程名称:单项工程-爬山步道休息平台 |  | 标段: | 第1页 共1页
序号 | 工 程 名 称 | 工程内容 | 暂估金额(元) | 备注
合计

## 4_表10_2_2-29 主要工日一览表
【表10.2.2-29】
主要工日一览表
工程名称:爬山步道休息平台 |  |  | 标段: |  | 第1页 共1页
序号 | 工日名称（类别） | 单位 | 数 量 | 单价(元) | 合价（元） | 备注
1 | 一类人工 | 工日 | 2.943 | 138 | 406.13
2 | 二类人工 | 工日 | 7.016 | 149 | 1045.38
3 | 三类人工 | 工日 | 10.979 | 171 | 1877.41

## 4_表10_2_2-31 主要材料和工程设备一览表
【表10.2.2-31】
主要材料和工程设备一览表
工程名称:爬山步道休息平台 |  |  |  | 标段: |  | 第1页 共1页
序号 | 名称、规格、型号 | 单位 | 数量 | 单价(元) | 合价（元） | 备注
1 | 黄砂净砂 | t | 0.002 | 180 | 0.36
2 | 水 | m3 | 1.26 | 5.73 | 7.22

## 4_表10_2_2-32 主要机械台班一览表
【表10.2.2-32】
主要机械台班一览表
工程名称:爬山步道休息平台 |  |  |  | 标段: | 第1页 共1页
序号 | 机械名称、规格、型号 | 单位 | 数 量 | 单价(元) | 合价（元） | 备注
1 | 超声波探伤仪0～10000mm | 台班 | 0.061 | 103.02 | 6.28
2 | 履带式推土机90kW | 台班 | 0.007 | 962.16 | 6.74
3 | 轮胎式装载机2m3 | 台班 | 0.008 | 932.08 | 7.46
4 | 履带式单斗液压挖掘机1m3 | 台班 | 0.067 | 1178 | 78.93
5 | 电动夯实机250N·m | 台班 | 0.443 | 29.99 | 13.29
6 | 汽车式起重机20t | 台班 | 0.111 | 1126.74 | 125.07
7 | 门式起重机10t | 台班 | 0.287 | 486.21 | 139.54
8 | 叉式起重机5t | 台班 | 0.03 | 529.86 | 15.9
9 | 载货汽车4t | 台班 | 0.042 | 500.71 | 21.03
10 | 自卸汽车15t | 台班 | 0.045 | 1028.95 | 46.3
11 | 钢筋切断机40mm | 台班 | 0.046 | 46.85 | 2.16
12 | 钢筋弯曲机40mm | 台班 | 0.094 | 27.99 | 2.63
13 | 木工圆锯机500mm | 台班 | 0.108 | 30.08 | 3.25
14 | 摇臂钻床50mm | 台班 | 0.072 | 22.78 | 1.64
15 | 剪板机40×3100mm | 台班 | 0.017 | 390.93 | 6.65
16 | 刨边机12000mm | 台班 | 0.013 | 355.9 | 4.63
17 | 半自动切割机100mm | 台班 | 0.024 | 102.73 | 2.47
18 | 型钢剪断机500mm | 台班 | 0.05 | 88.32 | 4.42
19 | 交流弧焊机32kV·A | 台班 | 1.115 | 102.85 | 114.68
20 | 交流弧焊机42kV·A | 台班 | 0.485 | 144.16 | 69.92
21 | 直流弧焊机32kW | 台班 | 0.204 | 106.95 | 21.82
22 | 对焊机75kV·A | 台班 | 0.034 | 131.93 | 4.49
23 | 二氧化碳气体保护焊机500A | 台班 | 0.1 | 140.16 | 14.02
24 | 电焊条烘干箱45×35×45cm3 | 台班 | 0.317 | 9.73 | 3.08
25 | 电动空气压缩机10m3/min | 台班 | 0.037 | 436.77 | 16.16
26 | 混凝土振捣器平板式 | 台班 | 0.059 | 13.13 | 0.77
27 | 混凝土振捣器插入式 | 台班 | 0.186 | 5.08 | 0.94
28 | 汽车式起重机5t | 台班 | 0.005 | 471.5 | 2.36

## 5_表10_2_2-13 【不含单列】单位(专业)工程招
【表10.2.2-13】
单位（专业）工程招标控制价费用表
工程名称:单项工程-船亭亲水平台 |  |  | 标段: | 第1页 共1页
序号 | 费用名称 |  | 计算公式 | 金额 (元) | 备注
1 | 分部分项工程费 |  | ∑(分部分项工程量×综合单价） | 60050.82 | 见表10.2.2-16
1.1 | 其中 | 人工费+机械费 | ∑分部分项（定额人工费+定额机械费） | 9526.21
2 | 措施项目费 |  | （2.1+2.2） | 7186.33
2.1 | 施工技术措施项目费 |  | ∑(技措项目工程量×综合单价） | 6049.29 | 见表10.2.2-16
2.1.1 | 其中 | 人工费+机械费 | ∑技措项目（定额人工费+定额机械费） | 2941.38
2.2 | 施工组织措施项目费 |  | (1.1+2.1.1)×9.12% | 1137.04 | 见表10.2.2-20
2.2.1 | 其中 | 安全文明施工基本费 | (1.1+2.1.1)×9.12% | 1137.04 | 见表10.2.2-20
3 | 其他项目费 |  | （3.1+3.2+3.3+3.4） | 3535.91
3.1 | 暂列金额 |  | 3.1.1+3.1.2+3.1.3 | 3535.91 | 见表10.2.2-21
3.1.1 | 其中 | 标化工地增加费 | 按招标文件规定额度列计 |  | 见表10.2.2-22
3.1.2 |  | 优质工程增加费 | 按招标文件规定额度列计 |  | 见表10.2.2-22
3.1.3 |  | 其他暂列金额 | 按招标文件规定额度列计 | 3535.91 | 见表10.2.2-22
3.2 | 暂估价 |  | 3.2.1+3.2.2+3.2.3 |  | 见表10.2.2-21
3.2.1 | 其中 | 材料（工程设备）暂估价 | 按招标文件规定额度列计 (或计入综合单价) |  | 见表10.2.2-23
3.2.2 |  | 专业工程暂估价 | 按招标文件规定额度列计 |  | 见表10.2.2-24
3.2.3 |  | 专项技术措施暂估价 | 按招标文件规定额度列计 |  | 见表10.2.2-25
3.3 | 计日工 |  | ∑计日工(暂估数量×综合单价） |  | 见表10.2.2-21
3.4 | 施工总承包服务费 |  | 3.4.1+3.4.2 |  | 见表10.2.2-21
3.4.1 | 其中 | 专业发包工程管理费 | ∑专业发包工程（暂估金额×费率） |  | 见表10.2.2-27
3.4.2 |  | 甲供材料设备管理费 | 甲供材料暂估金额×费率+甲供设备暂估金额×费率 |  | 见表10.2.2-27
4 | 规费 |  | (1.1+2.1.1)×27.92% | 3480.95
5 | 税金 |  | (1+2+3+4)×9% | 6682.86
招标控制价合计 |  |  | 1+2+3+4+5 | 80937

## 5_表10_2_2-16 分部分项工程清单与计价表
【表10.2.2-16】
分部分项工程清单与计价表
单位(专业)工程名称:单项工程-船亭亲水平台 | [5 empty] | 标段: |  |  | 第1页 共3页
序号 | 项目编码 | 项目名称 | 项目特征 | 计量 单位 | 工程量 | 金 额 (元) |  |  |  |  | 备注
[6 empty] | 综合单价 | 合价 | 其中
[8 empty] | 人工费 | 机械费 | 暂估价
| A.1 | A 土石方工程 |  |  |  |  | 1143.93 | 297.37 | 647.07
1 | 010101003002 | 挖沟槽土方 | 1.挖掘机挖一般土方 不装车 三类土 | m3 | 17.20 | 7.2 | 123.84 | 50.4 | 51.26
2 | 010101004001 | 挖基坑土方 | 1.挖地槽、地坑 深1.5m以内 三类土`挖、运湿土 | m3 | 30.10 | 7.2 | 216.72 | 88.19 | 89.7
3 | 010103002002 | 余方弃置 | 装土、运土、运距施工单位自定 | m3 | 37.66 | 17.05 | 642.1 | 33.52 | 500.88
4 | 010103001002 | 回填方 | 1.就地回填土 夯实 | m3 | 9.68 | 16.66 | 161.27 | 125.26 | 5.23
| A.5 | E 混凝土及钢筋混凝土工程 |  |  |  |  | 16834.41 | 1767.51 | 114.67
5 | 010501001002 | 垫层 | 1、混凝土种类：商品混凝土 2、混凝土强度等级：C20 | m3 | 2.60 | 535.79 | 1393.05 | 117.31 | 1.85
6 | 010501003002 | 独立基础 | 1、混凝土种类：商品混凝土 2、混凝土强度等级：C25 | m3 | 2.92 | 537.05 | 1568.19 | 77.5 | 0.79
7 | 010503001001 | 基础梁 | 1、混凝土种类：商品混凝土 2、混凝土强度等级：C25 | m3 | 2.48 | 544.4 | 1350.11 | 74.35 | 1.14
8 | 010503002001 | 矩形梁 | 1、混凝土种类：商品混凝土 2、混凝土强度等级：C25 | m3 | 3.06 | 557.19 | 1705 | 123.78 | 1.41
9 | 010505003001 | 平板 | 1、混凝土种类：商品混凝土 2、混凝土强度等级：C25 | m3 | 2.75 | 569.92 | 1567.28 | 128.43 | 2.26
10 | 010515001003 | 现浇构件钢筋 | 1.现浇构件带肋钢筋 HRB400以内 直径（mm以内）10 | t | 0.510 | 4926.59 | 2512.56 | 312.09 | 12.53
本页小计 | [6 empty] | 11240.12 | 1130.83 | 667.05
【表10.2.2-16】
分部分项工程清单与计价表
单位(专业)工程名称:单项工程-船亭亲水平台 | [5 empty] | 标段: |  |  | 第2页 共3页
序号 | 项目编码 | 项目名称 | 项目特征 | 计量 单位 | 工程量 | 金 额 (元) |  |  |  |  | 备注
[6 empty] | 综合单价 | 合价 | 其中
[8 empty] | 人工费 | 机械费 | 暂估价
11 | 010515001004 | 现浇构件钢筋 | 1.现浇构件带肋钢筋 HRB400以内 直径（mm以内）18 | t | 1.010 | 4796.84 | 4844.81 | 532.28 | 74.94
12 | 010515001005 | 现浇构件钢筋 | 1.箍筋 带肋钢筋 HRB400以内 直径（mm以内）10 | t | 0.330 | 5737.62 | 1893.41 | 401.77 | 19.75
| A.6 | F 金属结构工程 |  |  |  |  | 11876.58 | 2553.61 | 907.33
13 | 010603001002 | 实腹钢柱 | 1.厂（库）房钢结构 钢柱安装 质量（3t以内）350-250*300*4 2.钢柱、钢梁、钢屋架现场制作 型钢 | t | 0.507 | 8085.4 | 4099.3 | 942.57 | 310.81
14 | 010604001002 | 钢梁 | 1.厂（库）房钢结构 钢梁安装 质量（t以内）1.5 2.钢柱、钢梁、钢屋架现场制作 型钢(槽钢14#) | t | 0.445 | 8100.53 | 3604.74 | 783.78 | 315.41
15 | 010606001001 | 钢支撑、钢拉条 | 1.厂（库）房钢结构 钢支撑等其他构件安装 2.其他钢构件现场制作（镀锌方钢180*60*3） | t | 0.556 | 7504.56 | 4172.54 | 827.26 | 281.11
| A.9 | J 屋面及防水工程 |  |  |  |  | 5118.26 | 1526.43
16 | 010901004001 | 玻璃钢屋面 | L角钢 深灰色氟碳漆50*50*3，浮法中空钢化镀膜玻璃6中透光LOW-E+12空气+6透明 | m2 | 10.20 | 501.79 | 5118.26 | 1526.43
| A.11 | L 楼地面装饰工程 |  |  |  |  | 14680.42 | 891.15 | 3.16
本页小计 | [6 empty] | 23733.06 | 5014.09 | 1002.02
【表10.2.2-16】
分部分项工程清单与计价表
单位(专业)工程名称:单项工程-船亭亲水平台 | [5 empty] | 标段: |  |  | 第3页 共3页
序号 | 项目编码 | 项目名称 | 项目特征 | 计量 单位 | 工程量 | 金 额 (元) |  |  |  |  | 备注
[6 empty] | 综合单价 | 合价 | 其中
[8 empty] | 人工费 | 机械费 | 暂估价
17 | 011104002003 | 竹、木（复合）地板 | 1、100*50*通长防腐木龙骨上铺137*18深栗色竹木 | m2 | 45.19 | 324.86 | 14680.42 | 891.15 | 3.16
| A.14 | P 油漆、涂料、裱糊工程 |  |  |  |  | 2938.6 | 1382.67
18 | 011405001002 | 金属面油漆 | 1.金属面刷氟碳漆 ~二遍 | m2 | 85.35 | 34.43 | 2938.6 | 1382.67
| A.15 | Q 其他装饰工程 |  |  |  |  | 2580
19 | 011503001002 | 金属扶手、栏杆、栏板 | 方钢栏杆，100*60mm菠萝格扶手，详细做法见D6.02.01 | m | 8.60 | 300 | 2580
|  | 自补 |  |  |  |  | 4878.62 | 540.91 | 0.09
20 | 01B002 | 柳按鱼鳞木瓦 | 60*50防腐木龙骨@300，柳按鱼鳞木瓦，表面碳烧处理 | m2 | 40.80 | 58.4 | 2382.72 | 518.16
21 | 01B003 | 成品休息凳 | 成品休息凳，详细做法见D6.03.1 | 个 | 4 | 600 | 2400 |  |  | 2400
22 | 01B004 | 预制C20混凝土垫块 | 预制C20混凝土垫块200*200*50 | m3 | 0.13 | 737.73 | 95.9 | 22.75 | 0.09
本页小计 | [6 empty] | 25077.64 | 2814.73 | 3.25 | 2400
合计 | [6 empty] | 60050.82 | 8959.65 | 1672.32 | 2400

## 5_表10_2_2-16 施工技术措施项目清单与计价表
【表10.2.2-16】
施工技术措施项目清单与计价表
单位(专业)工程名称:单项工程-船亭亲水平台 | [5 empty] | 标段: |  |  | 第1页 共1页
序号 | 项目编码 | 项目名称 | 项目特征 | 计量 单位 | 工程量 | 金 额 (元) |  |  |  |  | 备注
[6 empty] | 综合单价 | 合价 | 其中
[8 empty] | 人工费 | 机械费 | 暂估价
|  | [请输入分部名称,电子评标勿删] |  |  | 0 |  | 6049.29 | 3038.55 | 250.26
1 | 011702001003 | 基础 | 1.现浇混凝土模板 基础垫层模板 | m2 | 9.88 | 51.08 | 504.67 | 285.33 | 11.16
2 | 011702001004 | 基础 | 1.现浇混凝土 独立基础 复合木模 | m2 | 10.90 | 46.76 | 509.68 | 233.37 | 9.7
3 | 011702005001 | 基础梁 | 1.现浇混凝土 基础梁 复合木模 | m2 | 16.31 | 56.81 | 926.57 | 411.66 | 41.43
4 | 011702006001 | 矩形梁 | 1.现浇混凝土 矩形梁 复合木模~支模高度3.6m以内 | m2 | 25.56 | 71.34 | 1823.45 | 926.29 | 74.38
5 | 011702016001 | 平板 | 1.现浇混凝土 板 复合木模~支模高度3.6m | m2 | 22.95 | 50.99 | 1170.22 | 523.49 | 51.87
6 | 011701001001 | 综合脚手架 | 1.混凝土结构综合脚手架 檐高7m以内 ~层高6m以内 | m2 | 45.19 | 21.58 | 975.2 | 586.11 | 51.52
7 | 011701001002 | 综合脚手架 | 1.单层钢结构厂（库）房综合脚手架 ~檐高7m以内 | m2 | 30.00 | 4.65 | 139.5 | 72.3 | 10.2
本页小计 | [6 empty] | 6049.29 | 3038.55 | 250.26
合计 | [6 empty] | 6049.29 | 3038.55 | 250.26

## 5_表10_2_2-20 施工组织(总价)措施项目清单与
【表10.2.2-20】
施工组织（总价）措施项目清单与计价表
工程名称:船亭亲水平台 |  |  | 标段: | 第1页 共1页
序号 | 项目编号 | 项目名称 | 计算基础 | 费率 (%) | 金额 (元) | 备注
1 | 011707001001 | 安全文明施工费 |  |  | 1137.04
1.1 |  | 安全文明施工基本费 | 定额人工费+定额机械费 | 9.12 | 1137.04
2 | Z01110900801 | 提前竣工增加费 | 定额人工费+定额机械费
3 | 011707004001 | 二次搬运费 | 定额人工费+定额机械费
4 | 011707005001 | 冬雨季施工增加费 | 定额人工费+定额机械费
5 |  | 其他施工组织措施费 | 按相关规定计算
合 计 |  |  |  |  | 1137.04

## 5_表10_2_2-21 其他项目清单与计价汇总表
【表10.2.2-21】
其他项目清单与计价汇总表
工程名称:船亭亲水平台 |  | 标段: | 第1页 共1页
序号 | 项 目 名 称 | 金额(元) | 备注
1 | 暂列金额 | 3535.91 | 明细详见表10.2.2-22
1.1 | 标化工地增加费 |  | 明细详见表10.2.2-22
1.2 | 优质工程增加费 |  | 明细详见表10.2.2-22
1.3 | 其他暂列金额 | 3535.91 | 明细详见表10.2.2-22
2 | 暂估价
2.1 | 材料（设备）暂估价 |  | 明细详见表10.2.2-23
2.2 | 专业工程暂估价 |  | 明细详见表10.2.2-24
2.3 | 专项技术措施暂估价 |  | 明细详见表10.2.2-25
3 | 计日工 |  | 明细详见表10.2.2-26
4 | 总承包服务费 |  | 明细详见表10.2.2-27
合 计 |  | 3535.91 | 0

## 5_表10_2_2-22 暂列金额明细表
【表10.2.2-22】
暂列金额明细表
工程名称:船亭亲水平台 |  |  | 标段: | 第1页 共1页
序号 | 项 目 名 称 | 计量单位 | 暂定金额(元) | 备注
1 | 标化工地增加费 | 项
2 | 优质工程增加费 | 项
3 | 其他暂列金额 | 项 | 3535.91 | 估算比例一般不高于5%
3.1 | 其他暂列金额 | 项 | 3535.91
合计 |  |  | 3535.91 | -

## 5_表10_2_2-24 专业工程暂估价表
【表10.2.2-24】
专业工程暂估价表
单位(专业)工程名称:单项工程-船亭亲水平台 |  | 标段: | 第1页 共1页
序号 | 工 程 名 称 | 工程内容 | 暂估金额(元) | 备注
合计

## 5_表10_2_2-29 主要工日一览表
【表10.2.2-29】
主要工日一览表
工程名称:船亭亲水平台 |  |  | 标段: |  | 第1页 共1页
序号 | 工日名称（类别） | 单位 | 数 量 | 单价(元) | 合价（元） | 备注
1 | 一类人工 | 工日 | 2.154 | 138 | 297.25
2 | 二类人工 | 工日 | 42.655 | 149 | 6355.6
3 | 三类人工 | 工日 | 31.262 | 171 | 5345.8

## 5_表10_2_2-31 主要材料和工程设备一览表
【表10.2.2-31】
主要材料和工程设备一览表
工程名称:船亭亲水平台 |  |  |  | 标段: |  | 第1页 共1页
序号 | 名称、规格、型号 | 单位 | 数量 | 单价(元) | 合价（元） | 备注
1 | 黄砂净砂 | t | 0.012 | 180 | 2.16
2 | 水 | m3 | 4.391 | 5.73 | 25.16

## 5_表10_2_2-32 主要机械台班一览表
【表10.2.2-32】
主要机械台班一览表
工程名称:船亭亲水平台 |  |  |  | 标段: | 第1页 共1页
序号 | 机械名称、规格、型号 | 单位 | 数 量 | 单价(元) | 合价（元） | 备注
1 | 超声波探伤仪0～10000mm | 台班 | 0.096 | 103.02 | 9.89
2 | 履带式推土机90kW | 台班 | 0.011 | 962.16 | 10.58
3 | 轮胎式装载机2m3 | 台班 | 0.077 | 932.08 | 71.77
4 | 履带式单斗液压挖掘机1m3 | 台班 | 0.11 | 1178 | 129.58
5 | 电动夯实机250N·m | 台班 | 0.174 | 29.99 | 5.22
6 | 汽车式起重机20t | 台班 | 0.268 | 1126.74 | 301.97
7 | 门式起重机10t | 台班 | 0.534 | 486.21 | 259.64
8 | 叉式起重机5t | 台班 | 0.075 | 529.86 | 39.74
9 | 载货汽车4t | 台班 | 0.414 | 500.71 | 207.29
10 | 自卸汽车15t | 台班 | 0.417 | 1028.95 | 429.07
11 | 钢筋调直机14mm | 台班 | 0.24 | 39.74 | 9.54
12 | 钢筋切断机40mm | 台班 | 0.22 | 46.85 | 10.31
13 | 钢筋弯曲机40mm | 台班 | 0.845 | 27.99 | 23.65
14 | 木工圆锯机500mm | 台班 | 0.552 | 30.08 | 16.6
15 | 摇臂钻床50mm | 台班 | 0.164 | 22.78 | 3.74
16 | 剪板机40×3100mm | 台班 | 0.009 | 390.93 | 3.52
17 | 刨边机12000mm | 台班 | 0.019 | 355.9 | 6.76
18 | 半自动切割机100mm | 台班 | 0.049 | 102.73 | 5.03
19 | 型钢剪断机500mm | 台班 | 0.116 | 88.32 | 10.25
20 | 交流弧焊机32kV·A | 台班 | 0.238 | 102.85 | 24.48
21 | 交流弧焊机42kV·A | 台班 | 1.207 | 144.16 | 174
22 | 直流弧焊机32kW | 台班 | 0.455 | 106.95 | 48.66
23 | 对焊机75kV·A | 台班 | 0.111 | 131.93 | 14.64
24 | 二氧化碳气体保护焊机500A | 台班 | 0.135 | 140.16 | 18.92
25 | 电焊条烘干箱45×35×45cm3 | 台班 | 0.712 | 9.73 | 6.93
26 | 电动空气压缩机10m3/min | 台班 | 0.096 | 436.77 | 41.93
27 | 混凝土振捣器平板式 | 台班 | 0.264 | 13.13 | 3.47
28 | 混凝土振捣器插入式 | 台班 | 0.798 | 5.08 | 4.05
29 | 汽车式起重机5t | 台班 | 0.062 | 471.5 | 29.23

## 6_表10_2_2-13 【不含单列】单位(专业)工程招
【表10.2.2-13】
单位（专业）工程招标控制价费用表
工程名称:单项工程-生态厨房构筑物 |  |  | 标段: | 第1页 共1页
序号 | 费用名称 |  | 计算公式 | 金额 (元) | 备注
1 | 分部分项工程费 |  | ∑(分部分项工程量×综合单价） | 340257.26 | 见表10.2.2-16
1.1 | 其中 | 人工费+机械费 | ∑分部分项（定额人工费+定额机械费） | 50580.3
2 | 措施项目费 |  | （2.1+2.2） | 30495.93
2.1 | 施工技术措施项目费 |  | ∑(技措项目工程量×综合单价） | 24829.66 | 见表10.2.2-16
2.1.1 | 其中 | 人工费+机械费 | ∑技措项目（定额人工费+定额机械费） | 11549.82
2.2 | 施工组织措施项目费 |  | (1.1+2.1.1)×9.12% | 5666.27 | 见表10.2.2-20
2.2.1 | 其中 | 安全文明施工基本费 | (1.1+2.1.1)×9.12% | 5666.27 | 见表10.2.2-20
3 | 其他项目费 |  | （3.1+3.2+3.3+3.4） | 19405
3.1 | 暂列金额 |  | 3.1.1+3.1.2+3.1.3 | 19405 | 见表10.2.2-21
3.1.1 | 其中 | 标化工地增加费 | 按招标文件规定额度列计 |  | 见表10.2.2-22
3.1.2 |  | 优质工程增加费 | 按招标文件规定额度列计 |  | 见表10.2.2-22
3.1.3 |  | 其他暂列金额 | 按招标文件规定额度列计 | 19405 | 见表10.2.2-22
3.2 | 暂估价 |  | 3.2.1+3.2.2+3.2.3 |  | 见表10.2.2-21
3.2.1 | 其中 | 材料（工程设备）暂估价 | 按招标文件规定额度列计 (或计入综合单价) |  | 见表10.2.2-23
3.2.2 |  | 专业工程暂估价 | 按招标文件规定额度列计 |  | 见表10.2.2-24
3.2.3 |  | 专项技术措施暂估价 | 按招标文件规定额度列计 |  | 见表10.2.2-25
3.3 | 计日工 |  | ∑计日工(暂估数量×综合单价） |  | 见表10.2.2-21
3.4 | 施工总承包服务费 |  | 3.4.1+3.4.2 |  | 见表10.2.2-21
3.4.1 | 其中 | 专业发包工程管理费 | ∑专业发包工程（暂估金额×费率） |  | 见表10.2.2-27
3.4.2 |  | 甲供材料设备管理费 | 甲供材料暂估金额×费率+甲供设备暂估金额×费率 |  | 见表10.2.2-27
4 | 规费 |  | (1.1+2.1.1)×27.92% | 17346.73
5 | 税金 |  | (1+2+3+4)×9% | 36675.44
招标控制价合计 |  |  | 1+2+3+4+5 | 444180

## 6_表10_2_2-16 分部分项工程清单与计价表
【表10.2.2-16】
分部分项工程清单与计价表
单位(专业)工程名称:单项工程-生态厨房构筑物 | [5 empty] | 标段: |  |  | 第1页 共2页
序号 | 项目编码 | 项目名称 | 项目特征 | 计量 单位 | 工程量 | 金 额 (元) |  |  |  |  | 备注
[6 empty] | 综合单价 | 合价 | 其中
[8 empty] | 人工费 | 机械费 | 暂估价
| A.1 | A 土石方工程 |  |  |  |  | 6232.64 | 1788.39 | 3322.6
1 | 010101003003 | 挖沟槽土方 | 1.挖掘机挖槽坑土方 不装车 三类土 | m3 | 54.34 | 7.2 | 391.25 | 159.22 | 161.93
2 | 010101004002 | 挖基坑土方 | 1.挖掘机挖槽坑土方 不装车 三类土 | m3 | 455.14 | 7.2 | 3277.01 | 1333.56 | 1356.32
3 | 010103001003 | 回填方 | 1.填土机械碾压 ~两遍 | m3 | 415.35 | 2.31 | 959.46 | 211.83 | 552.42
4 | 010103002003 | 余方弃置 | 装土、运土、运距自定 | m3 | 94.13 | 17.05 | 1604.92 | 83.78 | 1251.93
| A.5 | E 混凝土及钢筋混凝土工程 |  |  |  |  | 58027.05 | 4736.44 | 69.39
5 | 010501001003 | 垫层 | 1、混凝土种类：商品混凝土 2、混凝土强度等级：C15 | m3 | 23.11 | 509.53 | 11775.24 | 1042.72 | 16.41
6 | 010404001001 | 垫层 | 100mm碎石垫层 | m3 | 23.11 | 297.07 | 6865.29 | 1267.12 | 27.73
7 | 010501006002 | 设备基础 | C30砼二次浇灌 | m3 | 0.05 | 770.42 | 38.52 | 7.17 | 0.15
8 | 010501003003 | 独立基础 | 1、混凝土种类：商品混凝土 2、混凝土强度等级：C25 | m3 | 41.99 | 537.05 | 22550.73 | 1114.41 | 11.34
9 | 010502001002 | 矩形柱 | 1、混凝土种类：商品混凝土 2、混凝土强度等级：C25 | m3 | 6.12 | 628.43 | 3845.99 | 591.8 | 2.82
10 | 010503001002 | 基础梁 | 1、混凝土种类：商品混凝土 2、混凝土强度等级：C25 | m3 | 23.79 | 544.4 | 12951.28 | 713.22 | 10.94
| A.6 | F 金属结构工程 |  |  |  |  | 106448.3 | 22069.07 | 7428.82
本页小计 | [6 empty] | 64259.69 | 6524.83 | 3391.99
【表10.2.2-16】
分部分项工程清单与计价表
单位(专业)工程名称:单项工程-生态厨房构筑物 | [5 empty] | 标段: |  |  | 第2页 共2页
序号 | 项目编码 | 项目名称 | 项目特征 | 计量 单位 | 工程量 | 金 额 (元) |  |  |  |  | 备注
[6 empty] | 综合单价 | 合价 | 其中
[8 empty] | 人工费 | 机械费 | 暂估价
11 | 010603001003 | 实腹钢柱 | 1.厂（库）房钢结构 钢柱安装 质量（3t以内）160*160*4 2.钢柱、钢梁、钢屋架现场制作 型钢 | t | 3.766 | 8085.4 | 30449.62 | 7001.41 | 2308.71
12 | 010606001002 | 钢支撑、钢拉条 | 1.厂（库）房钢结构 钢支撑等其他构件安装 2.其他钢构件现场制作 | t | 10.127 | 7504.56 | 75998.68 | 15067.66 | 5120.11
| A.9 | J 屋面及防水工程 |  |  |  |  | 149541.17 | 8390.73 | 565.72
13 | 010901002001 | 型材屋面 | 2厚深灰色铝板顶面 | m2 | 500.64 | 298.7 | 149541.17 | 8390.73 | 565.72
| A.14 | P 油漆、涂料、裱糊工程 |  |  |  |  | 17504.9 | 8236.4
14 | 011405001003 | 金属面油漆 | 1.金属面刷氟碳漆 ~二遍 | m2 | 508.42 | 34.43 | 17504.9 | 8236.4
|  | 自补 |  |  |  |  | 2503.2
15 | 01B005 | 屋面铺设人工草皮 | 屋面铺设人工草皮 | m2 | 500.64 | 5 | 2503.2
本页小计 | [6 empty] | 275997.57 | 38696.2 | 7994.54
合计 | [6 empty] | 340257.26 | 45221.03 | 11386.53

## 6_表10_2_2-16 施工技术措施项目清单与计价表
【表10.2.2-16】
施工技术措施项目清单与计价表
单位(专业)工程名称:单项工程-生态厨房构筑物 | [5 empty] | 标段: |  |  | 第1页 共1页
序号 | 项目编码 | 项目名称 | 项目特征 | 计量 单位 | 工程量 | 金 额 (元) |  |  |  |  | 备注
[6 empty] | 综合单价 | 合价 | 其中
[8 empty] | 人工费 | 机械费 | 暂估价
|  | [请输入分部名称,电子评标勿删] |  |  | 0 |  | 24829.66 | 11963.81 | 936.47
1 | 011702001005 | 基础 | 1.现浇混凝土模板 基础垫层模板 | m2 | 80.52 | 51.08 | 4112.96 | 2325.42 | 90.99
2 | 011702001006 | 基础 | 1.现浇混凝土 独立基础 复合木模 | m2 | 99.84 | 46.76 | 4668.52 | 2137.57 | 88.86
3 | 011702005002 | 基础梁 | 1.现浇混凝土 基础梁 复合木模 | m2 | 186.55 | 56.81 | 10597.91 | 4708.52 | 473.84
4 | 011702002002 | 矩形柱 | 1.现浇混凝土 矩形柱 复合木模~支模高度3.6m以内 | m2 | 52.26 | 57.23 | 2990.84 | 1517.63 | 102.95
5 | 011701001003 | 综合脚手架 | 1.单层钢结构厂（库）房综合脚手架 ~檐高7m以内 | m2 | 528.91 | 4.65 | 2459.43 | 1274.67 | 179.83
本页小计 | [6 empty] | 24829.66 | 11963.81 | 936.47
合计 | [6 empty] | 24829.66 | 11963.81 | 936.47

## 6_表10_2_2-20 施工组织(总价)措施项目清单与
【表10.2.2-20】
施工组织（总价）措施项目清单与计价表
工程名称:生态厨房构筑物 |  |  | 标段: | 第1页 共1页
序号 | 项目编号 | 项目名称 | 计算基础 | 费率 (%) | 金额 (元) | 备注
1 | 011707001001 | 安全文明施工费 |  |  | 5666.27
1.1 |  | 安全文明施工基本费 | 定额人工费+定额机械费 | 9.12 | 5666.27
2 | Z01110900801 | 提前竣工增加费 | 定额人工费+定额机械费
3 | 011707004001 | 二次搬运费 | 定额人工费+定额机械费
4 | 011707005001 | 冬雨季施工增加费 | 定额人工费+定额机械费
5 |  | 其他施工组织措施费 | 按相关规定计算
合 计 |  |  |  |  | 5666.27

## 6_表10_2_2-21 其他项目清单与计价汇总表
【表10.2.2-21】
其他项目清单与计价汇总表
工程名称:生态厨房构筑物 |  | 标段: | 第1页 共1页
序号 | 项 目 名 称 | 金额(元) | 备注
1 | 暂列金额 | 19405 | 明细详见表10.2.2-22
1.1 | 标化工地增加费 |  | 明细详见表10.2.2-22
1.2 | 优质工程增加费 |  | 明细详见表10.2.2-22
1.3 | 其他暂列金额 | 19405 | 明细详见表10.2.2-22
2 | 暂估价
2.1 | 材料（设备）暂估价 |  | 明细详见表10.2.2-23
2.2 | 专业工程暂估价 |  | 明细详见表10.2.2-24
2.3 | 专项技术措施暂估价 |  | 明细详见表10.2.2-25
3 | 计日工 |  | 明细详见表10.2.2-26
4 | 总承包服务费 |  | 明细详见表10.2.2-27
合 计 |  | 19405 | 0

## 6_表10_2_2-22 暂列金额明细表
【表10.2.2-22】
暂列金额明细表
工程名称:生态厨房构筑物 |  |  | 标段: | 第1页 共1页
序号 | 项 目 名 称 | 计量单位 | 暂定金额(元) | 备注
1 | 标化工地增加费 | 项
2 | 优质工程增加费 | 项
3 | 其他暂列金额 | 项 | 19405 | 估算比例一般不高于5%
3.1 | 其他暂列金额 | 项 | 19405
合计 |  |  | 19405 | -

## 6_表10_2_2-24 专业工程暂估价表
【表10.2.2-24】
专业工程暂估价表
单位(专业)工程名称:单项工程-生态厨房构筑物 |  | 标段: | 第1页 共1页
序号 | 工 程 名 称 | 工程内容 | 暂估金额(元) | 备注
合计

## 6_表10_2_2-29 主要工日一览表
【表10.2.2-29】
主要工日一览表
工程名称:生态厨房构筑物 |  |  | 标段: |  | 第1页 共1页
序号 | 工日名称（类别） | 单位 | 数 量 | 单价(元) | 合价（元） | 备注
1 | 一类人工 | 工日 | 12.954 | 138 | 1787.65
2 | 二类人工 | 工日 | 112.1 | 149 | 16702.9
3 | 三类人工 | 工日 | 226.315 | 171 | 38699.87

## 6_表10_2_2-31 主要材料和工程设备一览表
【表10.2.2-31】
主要材料和工程设备一览表
工程名称:生态厨房构筑物 |  |  |  | 标段: |  | 第1页 共1页
序号 | 名称、规格、型号 | 单位 | 数量 | 单价(元) | 合价（元） | 备注
1 | 黄砂净砂 | t | 0.063 | 180 | 11.34
2 | 碎石综合 | t | 41.783 | 126 | 5264.66
3 | 水 | m3 | 34.21 | 5.73 | 196.02

## 6_表10_2_2-32 主要机械台班一览表
【表10.2.2-32】
主要机械台班一览表
工程名称:生态厨房构筑物 |  |  |  | 标段: | 第1页 共1页
序号 | 机械名称、规格、型号 | 单位 | 数 量 | 单价(元) | 合价（元） | 备注
1 | 超声波探伤仪0～10000mm | 台班 | 0.377 | 103.02 | 38.84
2 | 履带式推土机75kW | 台班 | 0.062 | 858.87 | 53.25
3 | 履带式推土机90kW | 台班 | 0.117 | 962.16 | 112.57
4 | 轮胎式装载机2m3 | 台班 | 0.192 | 932.08 | 178.96
5 | 履带式单斗液压挖掘机1m3 | 台班 | 1.192 | 1178 | 1404.18
6 | 钢轮内燃压路机15t | 台班 | 0.644 | 718.87 | 462.95
7 | 电动夯实机250N·m | 台班 | 0.924 | 29.99 | 27.71
8 | 汽车式起重机20t | 台班 | 2.926 | 1126.74 | 3296.84
9 | 门式起重机10t | 台班 | 3.619 | 486.21 | 1759.59
10 | 叉式起重机5t | 台班 | 0.694 | 529.86 | 367.72
11 | 载货汽车4t | 台班 | 1.531 | 500.71 | 766.59
12 | 自卸汽车15t | 台班 | 1.043 | 1028.95 | 1073.19
13 | 洒水车4000L | 台班 | 0.062 | 582.5 | 36.12
14 | 木工圆锯机500mm | 台班 | 2.367 | 30.08 | 71.2
15 | 摇臂钻床50mm | 台班 | 1.363 | 22.78 | 31.05
16 | 剪板机40×3100mm | 台班 | 0.038 | 390.93 | 14.86
17 | 刨边机12000mm | 台班 | 0.075 | 355.9 | 26.69
18 | 半自动切割机100mm | 台班 | 0.354 | 102.73 | 36.37
19 | 型钢剪断机500mm | 台班 | 1.01 | 88.32 | 89.2
20 | 交流弧焊机32kV·A | 台班 | 2.163 | 102.85 | 222.46
21 | 交流弧焊机42kV·A | 台班 | 11.115 | 144.16 | 1602.34
22 | 二氧化碳气体保护焊机500A | 台班 | 0.29 | 140.16 | 40.65
23 | 电焊条烘干箱45×35×45cm3 | 台班 | 6.05 | 9.73 | 58.87
24 | 电动空气压缩机10m3/min | 台班 | 0.935 | 436.77 | 408.38
25 | 混凝土振捣器平板式 | 台班 | 1.248 | 13.13 | 16.39
26 | 混凝土振捣器插入式 | 台班 | 4.959 | 5.08 | 25.19
27 | 汽车式起重机5t | 台班 | 0.21 | 471.5 | 99.02

## 7_表10_2_2-13 【不含单列】单位(专业)工程招
【表10.2.2-13】
单位（专业）工程招标控制价费用表
工程名称:单项工程-山顶茶亭 |  |  | 标段: | 第1页 共1页
序号 | 费用名称 |  | 计算公式 | 金额 (元) | 备注
1 | 分部分项工程费 |  | ∑(分部分项工程量×综合单价） | 158820.29 | 见表10.2.2-16
1.1 | 其中 | 人工费+机械费 | ∑分部分项（定额人工费+定额机械费） | 28393.11
2 | 措施项目费 |  | （2.1+2.2） | 5792.8
2.1 | 施工技术措施项目费 |  | ∑(技措项目工程量×综合单价） | 3071.32 | 见表10.2.2-16
2.1.1 | 其中 | 人工费+机械费 | ∑技措项目（定额人工费+定额机械费） | 1447.71
2.2 | 施工组织措施项目费 |  | (1.1+2.1.1)×9.12% | 2721.48 | 见表10.2.2-20
2.2.1 | 其中 | 安全文明施工基本费 | (1.1+2.1.1)×9.12% | 2721.48 | 见表10.2.2-20
3 | 其他项目费 |  | （3.1+3.2+3.3+3.4） | 8647.23
3.1 | 暂列金额 |  | 3.1.1+3.1.2+3.1.3 | 8647.23 | 见表10.2.2-21
3.1.1 | 其中 | 标化工地增加费 | 按招标文件规定额度列计 |  | 见表10.2.2-22
3.1.2 |  | 优质工程增加费 | 按招标文件规定额度列计 |  | 见表10.2.2-22
3.1.3 |  | 其他暂列金额 | 按招标文件规定额度列计 | 8647.23 | 见表10.2.2-22
3.2 | 暂估价 |  | 3.2.1+3.2.2+3.2.3 |  | 见表10.2.2-21
3.2.1 | 其中 | 材料（工程设备）暂估价 | 按招标文件规定额度列计 (或计入综合单价) |  | 见表10.2.2-23
3.2.2 |  | 专业工程暂估价 | 按招标文件规定额度列计 |  | 见表10.2.2-24
3.2.3 |  | 专项技术措施暂估价 | 按招标文件规定额度列计 |  | 见表10.2.2-25
3.3 | 计日工 |  | ∑计日工(暂估数量×综合单价） |  | 见表10.2.2-21
3.4 | 施工总承包服务费 |  | 3.4.1+3.4.2 |  | 见表10.2.2-21
3.4.1 | 其中 | 专业发包工程管理费 | ∑专业发包工程（暂估金额×费率） |  | 见表10.2.2-27
3.4.2 |  | 甲供材料设备管理费 | 甲供材料暂估金额×费率+甲供设备暂估金额×费率 |  | 见表10.2.2-27
4 | 规费 |  | (1.1+2.1.1)×27.92% | 8331.56
5 | 税金 |  | (1+2+3+4)×9% | 16343.27
招标控制价合计 |  |  | 1+2+3+4+5 | 197935

## 7_表10_2_2-16 分部分项工程清单与计价表
【表10.2.2-16】
分部分项工程清单与计价表
单位(专业)工程名称:单项工程-山顶茶亭 | [5 empty] | 标段: |  |  | 第1页 共3页
序号 | 项目编码 | 项目名称 | 项目特征 | 计量 单位 | 工程量 | 金 额 (元) |  |  |  |  | 备注
[6 empty] | 综合单价 | 合价 | 其中
[8 empty] | 人工费 | 机械费 | 暂估价
| A.1 | A 土石方工程 |  |  |  |  | 2412.68 | 1387.73 | 579.88
1 | 010101004003 | 挖基坑土方 | 1.挖地槽、地坑 深1.5m以内 三类土 | m3 | 100.83 | 7.2 | 725.98 | 295.43 | 300.47
2 | 010103001004 | 回填方 | 1.就地回填土 夯实 | m3 | 83.20 | 16.66 | 1386.11 | 1076.61 | 44.93
3 | 010103002004 | 余方弃置 | 装土、运土。运距施工单位自定 | m3 | 17.63 | 17.05 | 300.59 | 15.69 | 234.48
| A.5 | E 混凝土及钢筋混凝土工程 |  |  |  |  | 20953.44 | 2126.21 | 581.91
4 | 010501001004 | 垫层 | 1、混凝土种类：商品混凝土 2、混凝土强度等级：C15 | m3 | 4.50 | 509.53 | 2292.89 | 203.04 | 3.2
5 | 010501006003 | 设备基础 | C30砼二次浇灌 | m3 | 0.02 | 770.42 | 15.41 | 2.87 | 0.06
6 | 010501003004 | 独立基础 | 1、混凝土种类：商品混凝土 2、混凝土强度等级：C25 | m3 | 12.31 | 537.05 | 6611.09 | 326.71 | 3.32
7 | 010502001003 | 矩形柱 | 1、混凝土种类：商品混凝土 2、混凝土强度等级：C25 | m3 | 1.50 | 628.43 | 942.65 | 145.05 | 0.69
8 | 010515001006 | 现浇构件钢筋 | 1.现浇构件圆钢筋 HPB300 直径（mm以内）10 | t | 0.120 | 5374.3 | 644.92 | 88.33 | 2.94
9 | 010515001007 | 现浇构件钢筋 | 1.现浇构件带肋钢筋 HRB400以内 直径（mm以内）18 | t | 0.400 | 4796.84 | 1918.74 | 210.8 | 29.68
10 | 010515001008 | 现浇构件钢筋 | 1.现浇构件带肋钢筋 HRB400以内 直径（mm以内）25 | t | 1.300 | 4562.76 | 5931.59 | 470.69 | 78.44
11 | 010516002002 | 预埋铁件 | 1.预埋铁件 25kg/块以内 | t | 0.241 | 10772.41 | 2596.15 | 678.72 | 463.58
本页小计 | [6 empty] | 23366.12 | 3513.94 | 1161.79
【表10.2.2-16】
分部分项工程清单与计价表
单位(专业)工程名称:单项工程-山顶茶亭 | [5 empty] | 标段: |  |  | 第2页 共3页
序号 | 项目编码 | 项目名称 | 项目特征 | 计量 单位 | 工程量 | 金 额 (元) |  |  |  |  | 备注
[6 empty] | 综合单价 | 合价 | 其中
[8 empty] | 人工费 | 机械费 | 暂估价
| A.6 | F 金属结构工程 |  |  |  |  | 56317 | 12249.69 | 4748.66
12 | 010603001004 | 实腹钢柱 | 1.厂（库）房钢结构 钢柱安装 质量（3t以内） 2.钢柱、钢梁、钢屋架现场制作 型钢 | t | 0.917 | 8085.4 | 7414.31 | 1704.8 | 562.16
13 | 010604001003 | 钢梁 | 1.厂（库）房钢结构 钢梁安装 质量（3t以内） 2.钢柱、钢梁、钢屋架现场制作 型钢 | t | 5.470 | 8100.53 | 44309.9 | 9634.31 | 3877.08
14 | 010606001003 | 钢支撑、钢拉条 | 1.厂（库）房钢结构 钢支撑等其他构件安装 2.其他钢构件现场制作 | t | 0.612 | 7504.56 | 4592.79 | 910.58 | 309.42
| A.7 | G 木结构工程 |  |  |  |  | 4031.07 | 290.49
15 | 010703001001 | 屋面木基层 | 刷沥青防腐油一道，20*200木企口望板 | m2 | 51.78 | 77.85 | 4031.07 | 290.49
| A.9 | J 屋面及防水工程 |  |  |  |  | 9606.74 | 614.63
16 | 010901001001 | 瓦屋面 | 深灰色沥青油毡瓦 | m2 | 51.78 | 101.37 | 5248.94 | 331.91
17 | 010902001001 | 屋面卷材防水 | SBS防水层一道，3+3厚双层SBS改性沥青防水卷材 | m2 | 103.56 | 42.08 | 4357.8 | 282.72
| A.11 | L 楼地面装饰工程 |  |  |  |  | 38540.26 | 2515.98 | 1.55
18 | 011101003001 | 细石混凝土楼地面 | 30厚C15细石砼钢丝网找平层（200宽*0.07厚白铁皮檐口压边） | m2 | 51.78 | 43.67 | 2261.23 | 912.88 | 1.55
本页小计 | [6 empty] | 72216.04 | 14067.69 | 4750.21
【表10.2.2-16】
分部分项工程清单与计价表
单位(专业)工程名称:单项工程-山顶茶亭 | [5 empty] | 标段: |  |  | 第3页 共3页
序号 | 项目编码 | 项目名称 | 项目特征 | 计量 单位 | 工程量 | 金 额 (元) |  |  |  |  | 备注
[6 empty] | 综合单价 | 合价 | 其中
[8 empty] | 人工费 | 机械费 | 暂估价
19 | 011104002004 | 竹、木（复合）地板 | 1、100*50*4镀锌方钢龙骨上铺137*18深栗色竹木 | m2 | 85.59 | 423.87 | 36279.03 | 1603.1
| A.14 | P 油漆、涂料、裱糊工程 |  |  |  |  | 13639.1 | 6417.47
20 | 011405001004 | 金属面油漆 | 1.金属面刷氟碳漆 ~二遍 | m2 | 396.14 | 34.43 | 13639.1 | 6417.47
| A.15 | Q 其他装饰工程 |  |  |  |  | 7440
21 | 011503001003 | 金属扶手、栏杆、栏板 | 方钢栏杆，100*60mm菠萝格扶手，详细做法见D6.02.01 | m | 24.80 | 300 | 7440
|  | 自补 |  |  |  |  | 5880
22 | 01B006 | 成品休息凳 | 成品休息凳，详细做法见D6.03.1 | 个 | 2 | 600 | 1200 |  |  | 1200
23 | 01B007 | 格栅窗 | 格栅窗，边采用30*60*1.5方钢，仿木纹氟碳漆，中间采用60*60*2方钢，仿木纹氟碳漆，详细做法见图纸 | m2 | 31.20 | 150 | 4680
本页小计 | [6 empty] | 63238.13 | 8020.57 |  | 1200
合计 | [6 empty] | 158820.29 | 25602.2 | 5912 | 1200

## 7_表10_2_2-16 施工技术措施项目清单与计价表
【表10.2.2-16】
施工技术措施项目清单与计价表
单位(专业)工程名称:单项工程-山顶茶亭 | [5 empty] | 标段: |  |  | 第1页 共1页
序号 | 项目编码 | 项目名称 | 项目特征 | 计量 单位 | 工程量 | 金 额 (元) |  |  |  |  | 备注
[6 empty] | 综合单价 | 合价 | 其中
[8 empty] | 人工费 | 机械费 | 暂估价
|  | [请输入分部名称,电子评标勿删] |  |  | 0 |  | 3071.32 | 1526.08 | 85.68
1 | 011702001007 | 基础 | 1.现浇混凝土模板 基础垫层模板 | m2 | 9.00 | 51.08 | 459.72 | 259.92 | 10.17
2 | 011702001008 | 基础 | 1.现浇混凝土 独立基础 复合木模 | m2 | 26.00 | 46.76 | 1215.76 | 556.66 | 23.14
3 | 011702002003 | 矩形柱 | 1.现浇混凝土 矩形柱 复合木模~支模高度3.6m以内 | m2 | 22.44 | 57.23 | 1284.24 | 651.66 | 44.21
4 | 011701001004 | 综合脚手架 | 1.单层钢结构厂（库）房综合脚手架 ~檐高7m以内 | m2 | 24.00 | 4.65 | 111.6 | 57.84 | 8.16
本页小计 | [6 empty] | 3071.32 | 1526.08 | 85.68
合计 | [6 empty] | 3071.32 | 1526.08 | 85.68

## 7_表10_2_2-20 施工组织(总价)措施项目清单与
【表10.2.2-20】
施工组织（总价）措施项目清单与计价表
工程名称:山顶茶亭 |  |  | 标段: | 第1页 共1页
序号 | 项目编号 | 项目名称 | 计算基础 | 费率 (%) | 金额 (元) | 备注
1 | 011707001001 | 安全文明施工费 |  |  | 2721.48
1.1 |  | 安全文明施工基本费 | 定额人工费+定额机械费 | 9.12 | 2721.48
2 | Z01110900801 | 提前竣工增加费 | 定额人工费+定额机械费
3 | 011707004001 | 二次搬运费 | 定额人工费+定额机械费
4 | 011707005001 | 冬雨季施工增加费 | 定额人工费+定额机械费
5 |  | 其他施工组织措施费 | 按相关规定计算
合 计 |  |  |  |  | 2721.48

## 7_表10_2_2-21 其他项目清单与计价汇总表
【表10.2.2-21】
其他项目清单与计价汇总表
工程名称:山顶茶亭 |  | 标段: | 第1页 共1页
序号 | 项 目 名 称 | 金额(元) | 备注
1 | 暂列金额 | 8647.23 | 明细详见表10.2.2-22
1.1 | 标化工地增加费 |  | 明细详见表10.2.2-22
1.2 | 优质工程增加费 |  | 明细详见表10.2.2-22
1.3 | 其他暂列金额 | 8647.23 | 明细详见表10.2.2-22
2 | 暂估价
2.1 | 材料（设备）暂估价 |  | 明细详见表10.2.2-23
2.2 | 专业工程暂估价 |  | 明细详见表10.2.2-24
2.3 | 专项技术措施暂估价 |  | 明细详见表10.2.2-25
3 | 计日工 |  | 明细详见表10.2.2-26
4 | 总承包服务费 |  | 明细详见表10.2.2-27
合 计 |  | 8647.23 | 0

## 7_表10_2_2-22 暂列金额明细表
【表10.2.2-22】
暂列金额明细表
工程名称:山顶茶亭 |  |  | 标段: | 第1页 共1页
序号 | 项 目 名 称 | 计量单位 | 暂定金额(元) | 备注
1 | 标化工地增加费 | 项
2 | 优质工程增加费 | 项
3 | 其他暂列金额 | 项 | 8647.23 | 估算比例一般不高于5%
3.1 | 其他暂列金额 | 项 | 8647.23
合计 |  |  | 8647.23 | -

## 7_表10_2_2-24 专业工程暂估价表
【表10.2.2-24】
专业工程暂估价表
单位(专业)工程名称:单项工程-山顶茶亭 |  | 标段: | 第1页 共1页
序号 | 工 程 名 称 | 工程内容 | 暂估金额(元) | 备注
合计

## 7_表10_2_2-29 主要工日一览表
【表10.2.2-29】
主要工日一览表
工程名称:山顶茶亭 |  |  | 标段: |  | 第1页 共1页
序号 | 工日名称（类别） | 单位 | 数 量 | 单价(元) | 合价（元） | 备注
1 | 一类人工 | 工日 | 10.057 | 138 | 1387.87
2 | 二类人工 | 工日 | 28.635 | 149 | 4266.62
3 | 三类人工 | 工日 | 125.586 | 171 | 21475.21

## 7_表10_2_2-31 主要材料和工程设备一览表
【表10.2.2-31】
主要材料和工程设备一览表
工程名称:山顶茶亭 |  |  |  | 标段: |  | 第1页 共1页
序号 | 名称、规格、型号 | 单位 | 数量 | 单价(元) | 合价（元） | 备注
1 | 黄砂净砂 | t | 0.006 | 180 | 1.08
2 | 水 | m3 | 5.188 | 5.73 | 29.73

## 7_表10_2_2-32 主要机械台班一览表
【表10.2.2-32】
主要机械台班一览表
工程名称:山顶茶亭 |  |  |  | 标段: | 第1页 共1页
序号 | 机械名称、规格、型号 | 单位 | 数 量 | 单价(元) | 合价（元） | 备注
1 | 超声波探伤仪0～10000mm | 台班 | 0.639 | 103.02 | 65.83
2 | 履带式推土机90kW | 台班 | 0.023 | 962.16 | 22.13
3 | 轮胎式装载机2m3 | 台班 | 0.036 | 932.08 | 33.55
4 | 履带式单斗液压挖掘机1m3 | 台班 | 0.236 | 1178 | 278.01
5 | 电动夯实机250N·m | 台班 | 1.498 | 29.99 | 44.93
6 | 汽车式起重机20t | 台班 | 1.365 | 1126.74 | 1538
7 | 门式起重机10t | 台班 | 3.044 | 486.21 | 1480.02
8 | 叉式起重机5t | 台班 | 0.351 | 529.86 | 185.98
9 | 载货汽车4t | 台班 | 0.138 | 500.71 | 69.1
10 | 自卸汽车15t | 台班 | 0.195 | 1028.95 | 200.65
11 | 钢筋调直机14mm | 台班 | 0.029 | 39.74 | 1.15
12 | 钢筋切断机40mm | 台班 | 0.17 | 46.85 | 7.96
13 | 钢筋弯曲机40mm | 台班 | 0.368 | 27.99 | 10.3
14 | 木工圆锯机500mm | 台班 | 0.282 | 30.08 | 8.48
15 | 摇臂钻床50mm | 台班 | 0.821 | 22.78 | 18.7
16 | 剪板机40×3100mm | 台班 | 0.107 | 390.93 | 41.83
17 | 刨边机12000mm | 台班 | 0.127 | 355.9 | 45.2
18 | 半自动切割机100mm | 台班 | 0.268 | 102.73 | 27.53
19 | 型钢剪断机500mm | 台班 | 0.564 | 88.32 | 49.81
20 | 交流弧焊机32kV·A | 台班 | 5.441 | 102.85 | 559.61
21 | 交流弧焊机42kV·A | 台班 | 5.6 | 144.16 | 807.3
22 | 直流弧焊机32kW | 台班 | 0.7 | 106.95 | 74.87
23 | 对焊机75kV·A | 台班 | 0.122 | 131.93 | 16.1
24 | 二氧化碳气体保护焊机500A | 台班 | 1.253 | 140.16 | 175.62
25 | 电焊条烘干箱45×35×45cm3 | 台班 | 3.295 | 9.73 | 32.06
26 | 电动空气压缩机10m3/min | 台班 | 0.426 | 436.77 | 186.06
27 | 混凝土振捣器平板式 | 台班 | 0.367 | 13.13 | 4.82
28 | 混凝土振捣器插入式 | 台班 | 0.8 | 5.08 | 4.06
29 | 汽车式起重机5t | 台班 | 0.017 | 471.5 | 8.02

## 8_表10_2_2-13 【不含单列】单位(专业)工程招
【表10.2.2-13】
单位（专业）工程招标控制价费用表
工程名称:单项工程-树叶亲水平台 |  |  | 标段: | 第1页 共1页
序号 | 费用名称 |  | 计算公式 | 金额 (元) | 备注
1 | 分部分项工程费 |  | ∑(分部分项工程量×综合单价） | 325182.39 | 见表10.2.2-16
1.1 | 其中 | 人工费+机械费 | ∑分部分项（定额人工费+定额机械费） | 30824.05
2 | 措施项目费 |  | （2.1+2.2） | 71026.94
2.1 | 施工技术措施项目费 |  | ∑(技措项目工程量×综合单价） | 65584.91 | 见表10.2.2-16
2.1.1 | 其中 | 人工费+机械费 | ∑技措项目（定额人工费+定额机械费） | 28847.37
2.2 | 施工组织措施项目费 |  | (1.1+2.1.1)×9.12% | 5442.03 | 见表10.2.2-20
2.2.1 | 其中 | 安全文明施工基本费 | (1.1+2.1.1)×9.12% | 5442.03 | 见表10.2.2-20
3 | 其他项目费 |  | （3.1+3.2+3.3+3.4） | 20643.48
3.1 | 暂列金额 |  | 3.1.1+3.1.2+3.1.3 | 20643.48 | 见表10.2.2-21
3.1.1 | 其中 | 标化工地增加费 | 按招标文件规定额度列计 |  | 见表10.2.2-22
3.1.2 |  | 优质工程增加费 | 按招标文件规定额度列计 |  | 见表10.2.2-22
3.1.3 |  | 其他暂列金额 | 按招标文件规定额度列计 | 20643.48 | 见表10.2.2-22
3.2 | 暂估价 |  | 3.2.1+3.2.2+3.2.3 |  | 见表10.2.2-21
3.2.1 | 其中 | 材料（工程设备）暂估价 | 按招标文件规定额度列计 (或计入综合单价) |  | 见表10.2.2-23
3.2.2 |  | 专业工程暂估价 | 按招标文件规定额度列计 |  | 见表10.2.2-24
3.2.3 |  | 专项技术措施暂估价 | 按招标文件规定额度列计 |  | 见表10.2.2-25
3.3 | 计日工 |  | ∑计日工(暂估数量×综合单价） |  | 见表10.2.2-21
3.4 | 施工总承包服务费 |  | 3.4.1+3.4.2 |  | 见表10.2.2-21
3.4.1 | 其中 | 专业发包工程管理费 | ∑专业发包工程（暂估金额×费率） |  | 见表10.2.2-27
3.4.2 |  | 甲供材料设备管理费 | 甲供材料暂估金额×费率+甲供设备暂估金额×费率 |  | 见表10.2.2-27
4 | 规费 |  | (1.1+2.1.1)×27.92% | 16660.26
5 | 税金 |  | (1+2+3+4)×9% | 39016.18
招标控制价合计 |  |  | 1+2+3+4+5 | 472529

## 8_表10_2_2-16 分部分项工程清单与计价表
【表10.2.2-16】
分部分项工程清单与计价表
单位(专业)工程名称:单项工程-树叶亲水平台 | [5 empty] | 标段: |  |  | 第1页 共5页
序号 | 项目编码 | 项目名称 | 项目特征 | 计量 单位 | 工程量 | 金 额 (元) |  |  |  |  | 备注
[6 empty] | 综合单价 | 合价 | 其中
[8 empty] | 人工费 | 机械费 | 暂估价
|  | 叶片亲水平台01 |  |  |  |  | 103400.35 | 9674.98 | 874.07
1 | 010101003004 | 挖沟槽土方 | 1.挖掘机挖槽坑土方 不装车 三类土 | m3 | 59.12 | 7.2 | 425.66 | 173.22 | 176.18
2 | 010101004004 | 挖基坑土方 | 1.挖掘机挖槽坑土方 不装车 三类土 | m3 | 39.01 | 7.2 | 280.87 | 114.3 | 116.25
3 | 010103002005 | 余方弃置 | 装土、运土、运距施工单位自定 | m3 | 17.11 | 17.05 | 291.73 | 15.23 | 227.56
4 | 010103001005 | 回填方 | 1.就地回填土 夯实 | m3 | 81.03 | 16.66 | 1349.96 | 1048.53 | 43.76
5 | 010501001005 | 垫层 | 1、混凝土种类：商品混凝土 2、混凝土强度等级：C20 | m3 | 5.07 | 535.79 | 2716.46 | 228.76 | 3.6
6 | 010501003005 | 独立基础 | 1、混凝土种类：商品混凝土 2、混凝土强度等级：C25 | m3 | 3.65 | 537.05 | 1960.23 | 96.87 | 0.99
7 | 010503001003 | 基础梁 | 1、混凝土种类：商品混凝土 2、混凝土强度等级：C25 | m3 | 5.81 | 544.4 | 3162.96 | 174.18 | 2.67
8 | 010503002002 | 矩形梁 | 1、混凝土种类：商品混凝土 2、混凝土强度等级：C25 | m3 | 7.95 | 557.19 | 4429.66 | 321.58 | 3.66
9 | 010505003002 | 平板 | 1、混凝土种类：商品混凝土 2、混凝土强度等级：C25 | m3 | 11.72 | 569.92 | 6679.46 | 547.32 | 9.61
10 | 010515001009 | 现浇构件钢筋 | 1.现浇构件带肋钢筋 HRB400以内 直径（mm以内）10 | t | 2.050 | 4926.59 | 10099.51 | 1254.48 | 50.35
11 | 010515001010 | 现浇构件钢筋 | 1.现浇构件带肋钢筋 HRB400以内 直径（mm以内）18 | t | 1.560 | 4796.84 | 7483.07 | 822.14 | 115.75
12 | 010515001011 | 现浇构件钢筋 | 1.箍筋 圆钢 HPB300 直径（mm以内）10 | t | 0.800 | 5918.41 | 4734.73 | 912.48 | 44.86
本页小计 | [6 empty] | 43614.3 | 5709.09 | 795.24
【表10.2.2-16】
分部分项工程清单与计价表
单位(专业)工程名称:单项工程-树叶亲水平台 | [5 empty] | 标段: |  |  | 第2页 共5页
序号 | 项目编码 | 项目名称 | 项目特征 | 计量 单位 | 工程量 | 金 额 (元) |  |  |  |  | 备注
[6 empty] | 综合单价 | 合价 | 其中
[8 empty] | 人工费 | 机械费 | 暂估价
13 | 010515001012 | 现浇构件钢筋 | 1.现浇构件带肋钢筋 HRB400以内 直径（mm以内）25 | t | 1.040 | 4562.76 | 4745.27 | 376.55 | 62.75
14 | 011503001004 | 金属扶手、栏杆、栏板 | 方钢栏杆，100*60mm菠萝格扶手，详细做法见D6.02.01 | m | 36.10 | 300 | 10830
15 | 01B008 | 成品休息凳 | 成品休息凳，详细做法见D6.03.1 | 个 | 4 | 600 | 2400 |  |  | 2400
16 | 011104002005 | 竹、木（复合）地板 | 1、100*50*通长防腐木龙骨上铺137*18深栗色竹木 | m2 | 109.32 | 324.86 | 35513.7 | 2155.79 | 7.65
17 | 01B009 | 预制C20混凝土垫块 | 预制C20混凝土垫块200*200*50 | m3 | 0.35 | 737.73 | 258.21 | 61.25 | 0.24
18 | 011102001001 | 石材楼地面 | 30厚300*300青石板斩假面 | m2 | 27.00 | 170.39 | 4600.53 | 995.22 | 5.94
19 | 011102001002 | 石材楼地面 | 20厚600*250青石板斩假面 | m2 | 10.23 | 140.6 | 1438.34 | 377.08 | 2.25
|  | 叶片亲水平台02 |  |  |  |  | 126749.18 | 12267.57 | 1169.22
20 | 010101003005 | 挖沟槽土方 | 1.挖掘机挖槽坑土方 不装车 三类土 | m3 | 76.94 | 7.2 | 553.97 | 225.43 | 229.28
21 | 010101004005 | 挖基坑土方 | 1.挖掘机挖槽坑土方 不装车 三类土 | m3 | 54.62 | 7.2 | 393.26 | 160.04 | 162.77
22 | 010103002006 | 余方弃置 | 装土、运土、运距施工单位自定 | m3 | 23.46 | 17.05 | 399.99 | 20.88 | 312.02
23 | 010103001006 | 回填方 | 1.就地回填土 夯实 | m3 | 108.10 | 16.66 | 1800.95 | 1398.81 | 58.37
24 | 010501001006 | 垫层 | 1、混凝土种类：商品混凝土 2、混凝土强度等级：C20 | m3 | 6.92 | 535.79 | 3707.67 | 312.23 | 4.91
本页小计 | [6 empty] | 66641.89 | 6083.28 | 846.18 | 2400
【表10.2.2-16】
分部分项工程清单与计价表
单位(专业)工程名称:单项工程-树叶亲水平台 | [5 empty] | 标段: |  |  | 第3页 共5页
序号 | 项目编码 | 项目名称 | 项目特征 | 计量 单位 | 工程量 | 金 额 (元) |  |  |  |  | 备注
[6 empty] | 综合单价 | 合价 | 其中
[8 empty] | 人工费 | 机械费 | 暂估价
25 | 010501003006 | 独立基础 | 1、混凝土种类：商品混凝土 2、混凝土强度等级：C25 | m3 | 5.10 | 537.05 | 2738.96 | 135.35 | 1.38
26 | 010503001004 | 基础梁 | 1、混凝土种类：商品混凝土 2、混凝土强度等级：C25 | m3 | 7.76 | 544.4 | 4224.54 | 232.64 | 3.57
27 | 010503002003 | 矩形梁 | 1、混凝土种类：商品混凝土 2、混凝土强度等级：C25 | m3 | 9.77 | 557.19 | 5443.75 | 395.2 | 4.49
28 | 010505003003 | 平板 | 1、混凝土种类：商品混凝土 2、混凝土强度等级：C25 | m3 | 13.16 | 569.92 | 7500.15 | 614.57 | 10.79
29 | 010515001013 | 现浇构件钢筋 | 1.现浇构件带肋钢筋 HRB400以内 直径（mm以内）10 | t | 2.340 | 4926.59 | 11528.22 | 1431.94 | 57.47
30 | 010515001014 | 现浇构件钢筋 | 1.现浇构件带肋钢筋 HRB400以内 直径（mm以内）18 | t | 2.130 | 4796.84 | 10217.27 | 1122.53 | 158.05
31 | 010515001015 | 现浇构件钢筋 | 1.箍筋 圆钢 HPB300 直径（mm以内）10 | t | 1.090 | 5918.41 | 6451.07 | 1243.25 | 61.13
32 | 010515001016 | 现浇构件钢筋 | 1.现浇构件带肋钢筋 HRB400以内 直径（mm以内）25 | t | 1.400 | 4562.76 | 6387.86 | 506.9 | 84.48
33 | 011503001005 | 金属扶手、栏杆、栏板 | 方钢栏杆，100*60mm菠萝格扶手，详细做法见D6.02.01 | m | 42.60 | 300 | 12780
34 | 01B010 | 成品休息凳 | 成品休息凳，详细做法见D6.03.1 | 个 | 5 | 600 | 3000 |  |  | 3000
35 | 011104002006 | 竹、木（复合）地板 | 1、100*50*通长防腐木龙骨上铺137*18深栗色竹木 | m2 | 125.61 | 324.86 | 40805.66 | 2477.03 | 8.79
36 | 01B011 | 预制C20混凝土垫块 | 预制C20混凝土垫块200*200*50 | m3 | 0.44 | 737.73 | 324.6 | 77 | 0.3
本页小计 | [6 empty] | 111402.08 | 8236.41 | 390.45 | 3000
【表10.2.2-16】
分部分项工程清单与计价表
单位(专业)工程名称:单项工程-树叶亲水平台 | [5 empty] | 标段: |  |  | 第4页 共5页
序号 | 项目编码 | 项目名称 | 项目特征 | 计量 单位 | 工程量 | 金 额 (元) |  |  |  |  | 备注
[6 empty] | 综合单价 | 合价 | 其中
[8 empty] | 人工费 | 机械费 | 暂估价
37 | 011102001003 | 石材楼地面 | 30厚300*300青石板斩假面 | m2 | 39.99 | 170.39 | 6813.9 | 1474.03 | 8.8
38 | 011102001004 | 石材楼地面 | 20厚600*250青石板斩假面 | m2 | 11.93 | 140.6 | 1677.36 | 439.74 | 2.62
|  | 叶片亲水平台03 |  |  |  |  | 95032.86 | 9365.45 | 906.56
39 | 010101003006 | 挖沟槽土方 | 1.挖地槽、地坑 深1.5m以内 三类土`人工挖、运湿土 | m3 | 56.73 | 7.2 | 408.46 | 166.22 | 169.06
40 | 010101004006 | 挖基坑土方 | 1.挖地槽、地坑 深1.5m以内 三类土`人工挖、运湿土 | m3 | 44.22 | 7.2 | 318.38 | 129.56 | 131.78
41 | 010103002007 | 余方弃置 | 装土、运土、运距施工单位自定 | m3 | 17.86 | 17.05 | 304.51 | 15.9 | 237.54
42 | 010103001007 | 回填方 | 1.就地回填土 夯实 | m3 | 83.10 | 16.66 | 1384.45 | 1075.31 | 44.87
43 | 010501001007 | 垫层 | 1、混凝土种类：商品混凝土 2、混凝土强度等级：C20 | m3 | 5.23 | 535.79 | 2802.18 | 235.98 | 3.71
44 | 010501003007 | 独立基础 | 1、混凝土种类：商品混凝土 2、混凝土强度等级：C25 | m3 | 4.13 | 537.05 | 2218.02 | 109.61 | 1.12
45 | 010503001005 | 基础梁 | 1、混凝土种类：商品混凝土 2、混凝土强度等级：C25 | m3 | 5.65 | 544.4 | 3075.86 | 169.39 | 2.6
46 | 010503002004 | 矩形梁 | 1、混凝土种类：商品混凝土 2、混凝土强度等级：C25 | m3 | 8.73 | 557.19 | 4864.27 | 353.13 | 4.02
47 | 010505003004 | 平板 | 1、混凝土种类：商品混凝土 2、混凝土强度等级：C25 | m3 | 9.24 | 569.92 | 5266.06 | 431.51 | 7.58
48 | 010515001017 | 现浇构件钢筋 | 1.现浇构件带肋钢筋 HRB400以内 直径（mm以内）10 | t | 1.720 | 4926.59 | 8473.73 | 1052.54 | 42.24
本页小计 | [6 empty] | 37607.18 | 5652.92 | 655.94
【表10.2.2-16】
分部分项工程清单与计价表
单位(专业)工程名称:单项工程-树叶亲水平台 | [5 empty] | 标段: |  |  | 第5页 共5页
序号 | 项目编码 | 项目名称 | 项目特征 | 计量 单位 | 工程量 | 金 额 (元) |  |  |  |  | 备注
[6 empty] | 综合单价 | 合价 | 其中
[8 empty] | 人工费 | 机械费 | 暂估价
49 | 010515001018 | 现浇构件钢筋 | 1.现浇构件带肋钢筋 HRB400以内 直径（mm以内）18 | t | 1.760 | 4796.84 | 8442.44 | 927.54 | 130.59
50 | 010515001019 | 现浇构件钢筋 | 1.箍筋 圆钢 HPB300 直径（mm以内）10 | t | 0.880 | 5918.41 | 5208.2 | 1003.73 | 49.35
51 | 010515001020 | 现浇构件钢筋 | 1.现浇构件带肋钢筋 HRB400以内 直径（mm以内）25 | t | 1.110 | 4562.76 | 5064.66 | 401.9 | 66.98
52 | 011503001006 | 金属扶手、栏杆、栏板 | 方钢栏杆，100*60mm菠萝格扶手，详细做法见D6.02.01 | m | 29.20 | 300 | 8760
53 | 01B012 | 成品休息凳 | 成品休息凳，详细做法见D6.03.1 | 个 | 3 | 600 | 1800 |  |  | 1800
54 | 011104002007 | 竹、木（复合）地板 | 1、100*50*通长防腐木龙骨上铺137*18深栗色竹木 | m2 | 92.79 | 324.86 | 30143.76 | 1829.82 | 6.5
55 | 01B013 | 预制C20混凝土垫块 | 预制C20混凝土垫块200*200*50 | m3 | 0.32 | 737.73 | 236.07 | 56 | 0.22
56 | 011102001005 | 石材楼地面 | 30厚300*300青石板斩假面 | m2 | 30.00 | 170.39 | 5111.7 | 1105.8 | 6.6
57 | 011102001006 | 石材楼地面 | 20厚600*250青石板斩假面 | m2 | 8.18 | 140.6 | 1150.11 | 301.51 | 1.8
本页小计 | [6 empty] | 65916.94 | 5626.3 | 262.04 | 1800
合计 | [6 empty] | 325182.39 | 31308 | 2949.85 | 7200

## 8_表10_2_2-16 施工技术措施项目清单与计价表
【表10.2.2-16】
施工技术措施项目清单与计价表
单位(专业)工程名称:单项工程-树叶亲水平台 | [5 empty] | 标段: |  |  | 第1页 共3页
序号 | 项目编码 | 项目名称 | 项目特征 | 计量 单位 | 工程量 | 金 额 (元) |  |  |  |  | 备注
[6 empty] | 综合单价 | 合价 | 其中
[8 empty] | 人工费 | 机械费 | 暂估价
|  | 树叶亲水平台1 |  |  | 0 |  | 18304.34 | 9112.11 | 759.85
1 | 011702001009 | 基础 | 1.现浇混凝土模板 基础垫层模板 | m2 | 16.27 | 51.08 | 831.07 | 469.88 | 18.39
2 | 011702001010 | 基础 | 1.现浇混凝土 独立基础 复合木模 | m2 | 11.63 | 46.76 | 543.82 | 249 | 10.35
3 | 011702005003 | 基础梁 | 1.现浇混凝土 基础梁 复合木模 | m2 | 39.20 | 56.81 | 2226.95 | 989.41 | 99.57
4 | 011702002004 | 矩形柱 | 1.现浇混凝土 矩形柱 复合木模~支模高度3.6m以内 | m2 | 45.74 | 57.23 | 2617.7 | 1328.29 | 90.11
5 | 011702006002 | 矩形梁 | 1.现浇混凝土 矩形梁 复合木模~支模高度3.6m以内 | m2 | 63.60 | 71.34 | 4537.22 | 2304.86 | 185.08
6 | 011702016002 | 平板 | 1.现浇混凝土 板 复合木模~支模高度3.6m | m2 | 97.70 | 50.99 | 4981.72 | 2228.54 | 220.8
7 | 011701001005 | 综合脚手架 | 1.混凝土结构综合脚手架 檐高7m以内 ~层高6m以内 | m2 | 118.90 | 21.58 | 2565.86 | 1542.13 | 135.55
|  | 树叶亲水平台2 |  |  | 0 |  | 23218.74 | 11622.91 | 961.29
8 | 011702001011 | 基础 | 1.现浇混凝土模板 基础垫层模板 | m2 | 21.66 | 51.08 | 1106.39 | 625.54 | 24.48
9 | 011702001012 | 基础 | 1.现浇混凝土 独立基础 复合木模 | m2 | 15.79 | 46.76 | 738.34 | 338.06 | 14.05
10 | 011702005004 | 基础梁 | 1.现浇混凝土 基础梁 复合木模 | m2 | 52.32 | 56.81 | 2972.3 | 1320.56 | 132.89
11 | 011702002005 | 矩形柱 | 1.现浇混凝土 矩形柱 复合木模~支模高度3.6m以内 | m2 | 64.52 | 57.23 | 3692.48 | 1873.66 | 127.1
本页小计 | [6 empty] | 26813.85 | 13269.93 | 1058.37
【表10.2.2-16】
施工技术措施项目清单与计价表
单位(专业)工程名称:单项工程-树叶亲水平台 | [5 empty] | 标段: |  |  | 第2页 共3页
序号 | 项目编码 | 项目名称 | 项目特征 | 计量 单位 | 工程量 | 金 额 (元) |  |  |  |  | 备注
[6 empty] | 综合单价 | 合价 | 其中
[8 empty] | 人工费 | 机械费 | 暂估价
12 | 011702006003 | 矩形梁 | 1.现浇混凝土 矩形梁 复合木模~支模高度3.6m以内 | m2 | 77.64 | 71.34 | 5538.84 | 2813.67 | 225.93
13 | 011702016003 | 平板 | 1.现浇混凝土 板 复合木模~支模高度3.6m | m2 | 109.77 | 50.99 | 5597.17 | 2503.85 | 248.08
14 | 011701001006 | 综合脚手架 | 1.混凝土结构综合脚手架 檐高7m以内 ~层高6m以内 | m2 | 165.58 | 21.58 | 3573.22 | 2147.57 | 188.76
|  | 树叶亲水平台3 |  |  | 0 |  | 24061.83 | 9060.83 | 742.87
15 | 011702001013 | 基础 | 1.现浇混凝土模板 基础垫层模板 | m2 | 16.30 | 51.08 | 832.6 | 470.74 | 18.42
16 | 011702001014 | 基础 | 1.现浇混凝土 独立基础 复合木模 | m2 | 13.41 | 46.76 | 627.05 | 287.11 | 11.93
17 | 011702005005 | 基础梁 | 1.现浇混凝土 基础梁 复合木模 | m2 | 38.00 | 56.81 | 2158.78 | 959.12 | 96.52
18 | 011702002006 | 矩形柱 | 1.现浇混凝土 矩形柱 复合木模~支模高度3.6m以内 | m2 | 51.89 | 57.23 | 2969.66 | 1506.89 | 102.22
19 | 011702006004 | 矩形梁 | 1.现浇混凝土 矩形梁 复合木模~支模高度3.6m以内 | m2 | 68.65 | 71.34 | 4897.49 | 2487.88 | 199.77
20 | 011702016004 | 平板 | 1.现浇混凝土 板 复合木模~支模高度3.6m | m2 | 77.00 | 50.99 | 3926.23 | 1756.37 | 174.02
21 | 011701001007 | 综合脚手架 | 1.混凝土结构综合脚手架 檐高7m以内 ~层高6m以内 | m2 | 122.80 | 21.58 | 2650.02 | 1592.72 | 139.99
22 | 011706002001 | 排水、降水 | 塘降排水 | 项 | 1 | 6000 | 6000
本页小计 | [6 empty] | 38771.06 | 16525.92 | 1405.64
【表10.2.2-16】
施工技术措施项目清单与计价表
单位(专业)工程名称:单项工程-树叶亲水平台 | [5 empty] | 标段: |  |  | 第3页 共3页
序号 | 项目编码 | 项目名称 | 项目特征 | 计量 单位 | 工程量 | 金 额 (元) |  |  |  |  | 备注
[6 empty] | 综合单价 | 合价 | 其中
[8 empty] | 人工费 | 机械费 | 暂估价
合计 | [6 empty] | 65584.91 | 29795.85 | 2464.01

## 8_表10_2_2-20 施工组织(总价)措施项目清单与
【表10.2.2-20】
施工组织（总价）措施项目清单与计价表
工程名称:树叶亲水平台 |  |  | 标段: | 第1页 共1页
序号 | 项目编号 | 项目名称 | 计算基础 | 费率 (%) | 金额 (元) | 备注
1 | 011707001001 | 安全文明施工费 |  |  | 5442.03
1.1 |  | 安全文明施工基本费 | 定额人工费+定额机械费 | 9.12 | 5442.03
2 | Z01110900801 | 提前竣工增加费 | 定额人工费+定额机械费
3 | 011707004001 | 二次搬运费 | 定额人工费+定额机械费
4 | 011707005001 | 冬雨季施工增加费 | 定额人工费+定额机械费
5 |  | 其他施工组织措施费 | 按相关规定计算
合 计 |  |  |  |  | 5442.03

## 8_表10_2_2-21 其他项目清单与计价汇总表
【表10.2.2-21】
其他项目清单与计价汇总表
工程名称:树叶亲水平台 |  | 标段: | 第1页 共1页
序号 | 项 目 名 称 | 金额(元) | 备注
1 | 暂列金额 | 20643.48 | 明细详见表10.2.2-22
1.1 | 标化工地增加费 |  | 明细详见表10.2.2-22
1.2 | 优质工程增加费 |  | 明细详见表10.2.2-22
1.3 | 其他暂列金额 | 20643.48 | 明细详见表10.2.2-22
2 | 暂估价
2.1 | 材料（设备）暂估价 |  | 明细详见表10.2.2-23
2.2 | 专业工程暂估价 |  | 明细详见表10.2.2-24
2.3 | 专项技术措施暂估价 |  | 明细详见表10.2.2-25
3 | 计日工 |  | 明细详见表10.2.2-26
4 | 总承包服务费 |  | 明细详见表10.2.2-27
合 计 |  | 20643.48 | 0

## 8_表10_2_2-22 暂列金额明细表
【表10.2.2-22】
暂列金额明细表
工程名称:树叶亲水平台 |  |  | 标段: | 第1页 共1页
序号 | 项 目 名 称 | 计量单位 | 暂定金额(元) | 备注
1 | 标化工地增加费 | 项
2 | 优质工程增加费 | 项
3 | 其他暂列金额 | 项 | 20643.48 | 估算比例一般不高于5%
3.1 | 其他暂列金额 | 项 | 20643.48
合计 |  |  | 20643.48 | -

## 8_表10_2_2-24 专业工程暂估价表
【表10.2.2-24】
专业工程暂估价表
单位(专业)工程名称:单项工程-树叶亲水平台 |  | 标段: | 第1页 共1页
序号 | 工 程 名 称 | 工程内容 | 暂估金额(元) | 备注
合计

## 8_表10_2_2-29 主要工日一览表
【表10.2.2-29】
主要工日一览表
工程名称:树叶亲水平台 |  |  | 标段: |  | 第1页 共1页
序号 | 工日名称（类别） | 单位 | 数 量 | 单价(元) | 合价（元） | 备注
1 | 一类人工 | 工日 | 32.924 | 138 | 4543.51
2 | 二类人工 | 工日 | 304.735 | 149 | 45405.52
3 | 三类人工 | 工日 | 65.237 | 171 | 11155.53

## 8_表10_2_2-31 主要材料和工程设备一览表
【表10.2.2-31】
主要材料和工程设备一览表
工程名称:树叶亲水平台 |  |  |  | 标段: |  | 第1页 共1页
序号 | 名称、规格、型号 | 单位 | 数量 | 单价(元) | 合价（元） | 备注
1 | 普通硅酸盐水泥PO 42.5综合 | kg | 162.297 | 0.48 | 77.58
2 | 黄砂净砂 | t | 0.086 | 180 | 15.48
3 | 水 | m3 | 41.543 | 5.73 | 238.04

## 8_表10_2_2-32 主要机械台班一览表
【表10.2.2-32】
主要机械台班一览表
工程名称:树叶亲水平台 |  |  |  | 标段: | 第1页 共1页
序号 | 机械名称、规格、型号 | 单位 | 数 量 | 单价(元) | 合价（元） | 备注
1 | 履带式推土机90kW | 台班 | 0.077 | 962.16 | 74.09
2 | 轮胎式装载机2m3 | 台班 | 0.119 | 932.08 | 110.92
3 | 履带式单斗液压挖掘机1m3 | 台班 | 0.773 | 1178 | 910.59
4 | 电动夯实机250N·m | 台班 | 4.901 | 29.99 | 146.98
5 | 载货汽车4t | 台班 | 4.033 | 500.71 | 2019.36
6 | 自卸汽车15t | 台班 | 0.648 | 1028.95 | 666.76
7 | 干混砂浆罐式搅拌机20000L | 台班 | 0.13 | 211.41 | 27.48
8 | 钢筋调直机14mm | 台班 | 2.481 | 39.74 | 98.59
9 | 钢筋切断机40mm | 台班 | 1.98 | 46.85 | 92.76
10 | 钢筋弯曲机40mm | 台班 | 7.416 | 27.99 | 207.57
11 | 木工圆锯机500mm | 台班 | 4.721 | 30.08 | 142.01
12 | 直流弧焊机32kW | 台班 | 3.873 | 106.95 | 414.22
13 | 对焊机75kV·A | 台班 | 0.813 | 131.93 | 107.26
14 | 电焊条烘干箱45×35×45cm3 | 台班 | 0.387 | 9.73 | 3.77
15 | 混凝土振捣器平板式 | 台班 | 2.465 | 13.13 | 32.37
16 | 混凝土振捣器插入式 | 台班 | 6.493 | 5.08 | 32.98
17 | 汽车式起重机5t | 台班 | 0.69 | 471.5 | 325.34

## 9_表10_2_2-13 【不含单列】单位(专业)工程招
【表10.2.2-13】
单位（专业）工程招标控制价费用表
工程名称:单项工程-室外照明-路灯 |  |  | 标段: | 第1页 共1页
序号 | 费用名称 |  | 计算公式 | 金额 (元) | 备注
1 | 分部分项工程费 |  | ∑(分部分项工程量×综合单价） | 145149.62 | 见表10.2.2-16
1.1 | 其中 | 人工费+机械费 | ∑分部分项（定额人工费+定额机械费） | 22416.2
2 | 措施项目费 |  | （2.1+2.2） | 1912.1
2.1 | 施工技术措施项目费 |  | ∑(技措项目工程量×综合单价） |  | 见表10.2.2-16
2.1.1 | 其中 | 人工费+机械费 | ∑技措项目（定额人工费+定额机械费）
2.2 | 施工组织措施项目费 |  | (1.1+2.1.1)×8.53% | 1912.1 | 见表10.2.2-20
2.2.1 | 其中 | 安全文明施工基本费 | (1.1+2.1.1)×8.4% | 1882.96 | 见表10.2.2-20
3 | 其他项目费 |  | （3.1+3.2+3.3+3.4） | 7664.67
3.1 | 暂列金额 |  | 3.1.1+3.1.2+3.1.3 | 7664.67 | 见表10.2.2-21
3.1.1 | 其中 | 标化工地增加费 | 按招标文件规定额度列计 |  | 见表10.2.2-22
3.1.2 |  | 优质工程增加费 | 按招标文件规定额度列计 |  | 见表10.2.2-22
3.1.3 |  | 其他暂列金额 | 按招标文件规定额度列计 | 7664.67 | 见表10.2.2-22
3.2 | 暂估价 |  | 3.2.1+3.2.2+3.2.3 |  | 见表10.2.2-21
3.2.1 | 其中 | 材料（工程设备）暂估价 | 按招标文件规定额度列计 (或计入综合单价) |  | 见表10.2.2-23
3.2.2 |  | 专业工程暂估价 | 按招标文件规定额度列计 |  | 见表10.2.2-24
3.2.3 |  | 专项技术措施暂估价 | 按招标文件规定额度列计 |  | 见表10.2.2-25
3.3 | 计日工 |  | ∑计日工(暂估数量×综合单价） |  | 见表10.2.2-21
3.4 | 施工总承包服务费 |  | 3.4.1+3.4.2 |  | 见表10.2.2-21
3.4.1 | 其中 | 专业发包工程管理费 | ∑专业发包工程（暂估金额×费率） |  | 见表10.2.2-27
3.4.2 |  | 甲供材料设备管理费 | 甲供材料暂估金额×费率+甲供设备暂估金额×费率 |  | 见表10.2.2-27
4 | 规费 |  | (1.1+2.1.1)×27.8% | 6231.7
5 | 税金 |  | (1+2+3+4)×9% | 14486.23
招标控制价合计 |  |  | 1+2+3+4+5 | 175444

## 9_表10_2_2-16 分部分项工程清单与计价表
【表10.2.2-16】
分部分项工程清单与计价表
单位(专业)工程名称:单项工程-室外照明-路灯 | [5 empty] | 标段: |  |  | 第1页 共3页
序号 | 项目编码 | 项目名称 | 项目特征 | 计量 单位 | 工程量 | 金 额 (元) |  |  |  |  | 备注
[6 empty] | 综合单价 | 合价 | 其中
[8 empty] | 人工费 | 机械费 | 暂估价
|  | 室外照明-路灯 |  |  |  |  | 145149.62 | 20141.62 | 5054.59
1 | 040801009001 | 悬挂嵌入式配电箱 | 1.名称：路灯控制箱 2.型号：AL01 3.安装方式：嵌入式 | 台 | 1 | 7040.93 | 7040.93 | 277.44 | 98.32
2 | 040803002001 | 电缆保护管 | 1.名称：路灯电缆保护管 2.规格：PE40 3.材质：塑料管 4.敷设方式：埋地敷设 | m | 1015.00 | 15.15 | 15377.25 | 3451 | 1289.05
3 | 040803002002 | 电缆保护管 | 1.名称：路灯电缆保护管 2.规格：SC50 3.材质：镀锌钢管 4.敷设方式：埋地敷设 | m | 50.00 | 42.05 | 2102.5 | 405 | 6
4 | 040803001001 | 电缆 | 1.名称：铜芯电力电缆 2.型号：YJV-1KV-5*6 3.敷设方式、部位：管内敷设 水平电缆 | m | 1065.00 | 22.03 | 23461.95 | 1256.7 | 31.95
5 | 040803001002 | 电缆 | 1.名称：铜芯电力电缆 2.型号：YJV-1KV-5*10 3.敷设方式、部位：管内敷设 水平电缆 | m | 50.00 | 34.68 | 1734 | 59 | 1.5
6 | 040803005001 | 电缆终端头 | 1.名称：干包式电力电缆终端头制作、安装 2.型号：10mm2铜芯三芯及以上电缆头制安 3.安装部位：路灯控制箱内 | 个 | 6 | 28.76 | 172.56 | 60.36
本页小计 | [6 empty] | 49889.19 | 5509.5 | 1426.82
【表10.2.2-16】
分部分项工程清单与计价表
单位(专业)工程名称:单项工程-室外照明-路灯 | [5 empty] | 标段: |  |  | 第2页 共3页
序号 | 项目编码 | 项目名称 | 项目特征 | 计量 单位 | 工程量 | 金 额 (元) |  |  |  |  | 备注
[6 empty] | 综合单价 | 合价 | 其中
[8 empty] | 人工费 | 机械费 | 暂估价
7 | 030412007001 | 一般路灯 | 1.路灯名称：景观庭院灯 2.型 号：杆高4.2米，配8W LED球泡 3.灯杆材质、规格：材质Q235 4.路灯基础：600*600*800 | 套 | 50 | 1474.21 | 73710.5 | 5232 | 2018
8 | 040807002001 | 供电系统调试 | 1.名称：路灯控制箱三相交流供电系统调试 2.型号:综合 3.电压（KV):1KV以下 | 系统 | 1 | 236.82 | 236.82 | 160.92 | 22.46
9 | 040504001001 | 砌筑井 | 1.名称、规格：砖砌路灯盖板井600×800,井深800mm 2.垫层、基础材质及厚度：C15混凝土垫层100mm厚,基础垫层木模 3.砌筑材料品种、规格、强度等级：混凝土实心砖240×115×53MU10，DM M7.5砂浆砌筑 4.勾缝、抹面要求：井壁内10厚1：2水泥砂浆抹灰 5.盖板材质、规格：成品聚合物种植井盖600mm*800mm | 座 | 10 | 1304.88 | 13048.8 | 4208.9 | 84.7
10 | 040101002003 | 挖沟槽土方 | 1.土壤类别：机械及人工辅助挖管沟，三类土 2.挖土深度：2m以内 | m3 | 341.50 | 7.67 | 2619.31 | 1321.61 | 768.38
11 | 040103001008 | 回填方 | 1.密实度要求：机械回填、人工辅助回填管沟，夯实 2.填方材料品种：管沟开挖起挖土 3.填方来源、运距:管沟顶二侧 | m3 | 341.50 | 16.53 | 5645 | 3708.69 | 734.23
本页小计 | [6 empty] | 95260.43 | 14632.12 | 3627.77
【表10.2.2-16】
分部分项工程清单与计价表
单位(专业)工程名称:单项工程-室外照明-路灯 | [5 empty] | 标段: |  |  | 第3页 共3页
序号 | 项目编码 | 项目名称 | 项目特征 | 计量 单位 | 工程量 | 金 额 (元) |  |  |  |  | 备注
[6 empty] | 综合单价 | 合价 | 其中
[8 empty] | 人工费 | 机械费 | 暂估价
合计 | [6 empty] | 145149.62 | 20141.62 | 5054.59

## 9_表10_2_2-16 施工技术措施项目清单与计价表
【表10.2.2-16】
施工技术措施项目清单与计价表
单位(专业)工程名称:单项工程-室外照明-路灯 | [5 empty] | 标段: |  |  | 第1页 共1页
序号 | 项目编码 | 项目名称 | 项目特征 | 计量 单位 | 工程量 | 金 额 (元) |  |  |  |  | 备注
[6 empty] | 综合单价 | 合价 | 其中
[8 empty] | 人工费 | 机械费 | 暂估价
|  | [请输入分部名称,电子评标勿删] |  |  | 0
本页小计
合计

## 9_表10_2_2-20 施工组织(总价)措施项目清单与
【表10.2.2-20】
施工组织（总价）措施项目清单与计价表
工程名称:室外照明-路灯 |  |  | 标段: | 第1页 共1页
序号 | 项目编号 | 项目名称 | 计算基础 | 费率 (%) | 金额 (元) | 备注
1 | 041109001001 | 安全文明施工费 |  |  | 1882.96
1.1 |  | 安全文明施工基本费 | 定额人工费+定额机械费 | 8.4 | 1882.96
2 | Z04110900801 | 提前竣工增加费 | 定额人工费+定额机械费
3 | 041109003001 | 二次搬运费 | 定额人工费+定额机械费
4 | 041109004001 | 冬雨季施工增加费 | 定额人工费+定额机械费 | 0.13 | 29.14
5 | 041109005001 | 行车、行人干扰增加费 | 定额人工费+定额机械费
6 |  | 其他施工组织措施费 | 按相关规定计算
合 计 |  |  |  |  | 1912.1

## 9_表10_2_2-21 其他项目清单与计价汇总表
【表10.2.2-21】
其他项目清单与计价汇总表
工程名称:室外照明-路灯 |  | 标段: | 第1页 共1页
序号 | 项 目 名 称 | 金额(元) | 备注
1 | 暂列金额 | 7664.67 | 明细详见表10.2.2-22
1.1 | 标化工地增加费 |  | 明细详见表10.2.2-22
1.2 | 优质工程增加费 |  | 明细详见表10.2.2-22
1.3 | 其他暂列金额 | 7664.67 | 明细详见表10.2.2-22
2 | 暂估价
2.1 | 材料（设备）暂估价 |  | 明细详见表10.2.2-23
2.2 | 专业工程暂估价 |  | 明细详见表10.2.2-24
2.3 | 专项技术措施暂估价 |  | 明细详见表10.2.2-25
3 | 计日工 |  | 明细详见表10.2.2-26
4 | 总承包服务费 |  | 明细详见表10.2.2-27
合 计 |  | 7664.67 | 0

## 9_表10_2_2-22 暂列金额明细表
【表10.2.2-22】
暂列金额明细表
工程名称:室外照明-路灯 |  |  | 标段: | 第1页 共1页
序号 | 项 目 名 称 | 计量单位 | 暂定金额(元) | 备注
1 | 标化工地增加费 | 项
2 | 优质工程增加费 | 项
3 | 其他暂列金额 | 项 | 7664.67 | 估算比例一般不高于5%
3.1 | 其他暂列金额 | 项 | 7664.67
合计 |  |  | 7664.67 | -

## 9_表10_2_2-24 专业工程暂估价表
【表10.2.2-24】
专业工程暂估价表
单位(专业)工程名称:单项工程-室外照明-路灯 |  | 标段: | 第1页 共1页
序号 | 工 程 名 称 | 工程内容 | 暂估金额(元) | 备注
合计

## 9_表10_2_2-29 主要工日一览表
【表10.2.2-29】
主要工日一览表
工程名称:室外照明-路灯 |  |  | 标段: |  | 第1页 共1页
序号 | 工日名称（类别） | 单位 | 数 量 | 单价(元) | 合价（元） | 备注
1 | 一类人工 | 工日 | 9.573 | 138 | 1321.07
2 | 一类人工 | 工日 | 26.863 | 138 | 3707.09
3 | 二类人工 | 工日 | 101.415 | 149 | 15110.84

## 9_表10_2_2-31 主要材料和工程设备一览表
【表10.2.2-31】
主要材料和工程设备一览表
工程名称:室外照明-路灯 |  |  |  | 标段: |  | 第1页 共1页
序号 | 名称、规格、型号 | 单位 | 数量 | 单价(元) | 合价（元） | 备注
1 | 普通硅酸盐水泥PO 42.5综合 | kg | 786.9 | 0.48 | 376.14
2 | 水 | m3 | 7.67 | 5.73 | 43.95
3 | 镀锌钢管SC50 | m | 51.5 | 28.73 | 1479.75
4 | 硬塑料管PE40 | m | 1075.9 | 8.72 | 9381.85
5 | 景观庭院灯杆高4.2米，配8W LED球泡 | 套 | 50.5 | 1068 | 53934
6 | 铜芯电缆YJV-1KV-5*6 | m | 1075.65 | 20.19 | 21715.22
7 | 铜芯电缆YJV-1KV-5*10 | m | 50.5 | 32.71 | 1651.8
8 | 路灯控制箱AL01 | 台 | 1 | 6550 | 6550

## 9_表10_2_2-32 主要机械台班一览表
【表10.2.2-32】
主要机械台班一览表
工程名称:室外照明-路灯 |  |  |  | 标段: | 第1页 共1页
序号 | 机械名称、规格、型号 | 单位 | 数 量 | 单价(元) | 合价（元） | 备注
1 | 2000A大电流发生器 | 台班 | 0.2 | 31.97 | 6.39
2 | 电能校验仪 ST9040 | 台班 | 0.2 | 57.19 | 11.44
3 | 数字万用表 F-87 | 台班 | 0.4 | 6.26 | 2.51
4 | 电缆测试仪 JH5132 | 台班 | 0.2 | 10.63 | 2.13
5 | 履带式推土机105kW | 台班 | 0.052 | 1050.96 | 54.65
6 | 履带式单斗液压挖掘机1m3 | 台班 | 0.605 | 1178 | 712.69
7 | 电动夯实机250N·m | 台班 | 24.527 | 29.99 | 735.56
8 | 汽车式起重机8t | 台班 | 1.641 | 789.47 | 1295.52
9 | 载货汽车4t | 台班 | 2.145 | 500.71 | 1074.02
10 | 载货汽车5t | 台班 | 0.04 | 520.61 | 20.82
11 | 机动翻斗车1t | 台班 | 0.293 | 234.97 | 68.85
12 | 汽车式高空作业车18m | 台班 | 1.125 | 662.25 | 745.03
13 | 干混砂浆罐式搅拌机20000L | 台班 | 0.037 | 211.41 | 7.82
14 | 钢筋调直机14mm | 台班 | 0.146 | 39.74 | 5.8
15 | 钢筋切断机40mm | 台班 | 0.146 | 46.85 | 6.84
16 | 钢筋弯曲机40mm | 台班 | 0.146 | 27.99 | 4.09
17 | 木工圆锯机500mm | 台班 | 0.008 | 30.08 | 0.24
18 | 管子切断机150mm | 台班 | 0.053 | 31.45 | 1.67
19 | 电动弯管机108mm | 台班 | 0.053 | 84.82 | 4.5
20 | 交流弧焊机21kV·A | 台班 | 0.1 | 69.68 | 6.97
21 | 交流弧焊机32kV·A | 台班 | 0.032 | 102.85 | 3.29
22 | 直流弧焊机32kW | 台班 | 0.13 | 106.95 | 13.9
23 | 电动空气压缩机0.6m3/min | 台班 | 7.613 | 35.76 | 272.24
24 | 混凝土振捣器平板式 | 台班 | 0.106 | 13.13 | 1.39

## 10_表10_2_2-13 【不含单列】单位(专业)工程
【表10.2.2-13】
单位（专业）工程招标控制价费用表
工程名称:单项工程-生态厨房给排水 |  |  | 标段: | 第1页 共1页
序号 | 费用名称 |  | 计算公式 | 金额 (元) | 备注
1 | 分部分项工程费 |  | ∑(分部分项工程量×综合单价） | 69133.73 | 见表10.2.2-16
1.1 | 其中 | 人工费+机械费 | ∑分部分项（定额人工费+定额机械费） | 15589.68
2 | 措施项目费 |  | （2.1+2.2） | 1081.93
2.1 | 施工技术措施项目费 |  | ∑(技措项目工程量×综合单价） |  | 见表10.2.2-16
2.1.1 | 其中 | 人工费+机械费 | ∑技措项目（定额人工费+定额机械费）
2.2 | 施工组织措施项目费 |  | (1.1+2.1.1)×6.94% | 1081.93 | 见表10.2.2-20
2.2.1 | 其中 | 安全文明施工基本费 | (1.1+2.1.1)×6.81% | 1061.66 | 见表10.2.2-20
3 | 其他项目费 |  | （3.1+3.2+3.3+3.4） | 3749.54
3.1 | 暂列金额 |  | 3.1.1+3.1.2+3.1.3 | 3749.54 | 见表10.2.2-21
3.1.1 | 其中 | 标化工地增加费 | 按招标文件规定额度列计 |  | 见表10.2.2-22
3.1.2 |  | 优质工程增加费 | 按招标文件规定额度列计 |  | 见表10.2.2-22
3.1.3 |  | 其他暂列金额 | 按招标文件规定额度列计 | 3749.54 | 见表10.2.2-22
3.2 | 暂估价 |  | 3.2.1+3.2.2+3.2.3 |  | 见表10.2.2-21
3.2.1 | 其中 | 材料（工程设备）暂估价 | 按招标文件规定额度列计 (或计入综合单价) |  | 见表10.2.2-23
3.2.2 |  | 专业工程暂估价 | 按招标文件规定额度列计 |  | 见表10.2.2-24
3.2.3 |  | 专项技术措施暂估价 | 按招标文件规定额度列计 |  | 见表10.2.2-25
3.3 | 计日工 |  | ∑计日工(暂估数量×综合单价） |  | 见表10.2.2-21
3.4 | 施工总承包服务费 |  | 3.4.1+3.4.2 |  | 见表10.2.2-21
3.4.1 | 其中 | 专业发包工程管理费 | ∑专业发包工程（暂估金额×费率） |  | 见表10.2.2-27
3.4.2 |  | 甲供材料设备管理费 | 甲供材料暂估金额×费率+甲供设备暂估金额×费率 |  | 见表10.2.2-27
4 | 规费 |  | (1.1+2.1.1)×30.63% | 4775.12
5 | 税金 |  | (1+2+3+4)×9% | 7086.63
招标控制价合计 |  |  | 1+2+3+4+5 | 85827

## 10_表10_2_2-16 分部分项工程清单与计价表
【表10.2.2-16】
分部分项工程清单与计价表
单位(专业)工程名称:单项工程-生态厨房给排水 | [5 empty] | 标段: |  |  | 第1页 共2页
序号 | 项目编码 | 项目名称 | 项目特征 | 计量 单位 | 工程量 | 金 额 (元) |  |  |  |  | 备注
[6 empty] | 综合单价 | 合价 | 其中
[8 empty] | 人工费 | 机械费 | 暂估价
|  | [请输入分部名称,电子评标勿删] |  |  |  |  | 69133.73 | 16491.06 | 751.09
1 | 031001006001 | 塑料管 | 1.安装部位：室内 2.介质：给水 3.材质、规格：PPR塑料给水管DN32 4.连接形式：热熔 5.压力试验及吹、洗设计要求：水压试验及水冲洗 | m | 337.30 | 30.09 | 10149.36 | 3474.19 | 37.1
2 | 031001006002 | 塑料管 | 1.安装部位：室内 2.介质：排水 3.材质、规格：UPVC双壁波纹排水管De110 4.连接形式：粘接 | m | 337.30 | 44.89 | 15141.4 | 4533.31
3 | 031003013001 | 水表 | 1.型号、规格：水表DN32 2.附件配置：闸阀Z15W-16T DN32一只 | 组 | 10 | 247.74 | 2477.4 | 406.8 | 9.6
4 | 031003012001 | 倒流防止器 | 1.型号、规格：倒流防止器DN32 | 套 | 10 | 1382.37 | 13823.7 | 447 | 17.6
5 | 031004003001 | 洗脸盆 | 1.名称：成套洗菜盆 2.附件：含水嘴、角阀及上下水五金件等附件安装 | 组 | 10 | 818.07 | 8180.7 | 382.6
6 | 031002003001 | 套管 | 1.名称、类型：一般穿墙钢套管 2.规格：DN50 | 个 | 10 | 26.4 | 264 | 96.9 | 10.7
7 | 031002003002 | 套管 | 1.名称、类型：一般穿墙钢套管 2.规格：DN150 | 个 | 10 | 116.49 | 1164.9 | 523 | 10.7
8 | 040504001002 | 砌筑井 | 1.名称：水表井，做法详见国标图集05S502第43页 | 座 | 2 | 4571.23 | 9142.46 | 2009.96 | 118.4
本页小计 | [6 empty] | 60343.92 | 11873.76 | 204.1
【表10.2.2-16】
分部分项工程清单与计价表
单位(专业)工程名称:单项工程-生态厨房给排水 | [5 empty] | 标段: |  |  | 第2页 共2页
序号 | 项目编码 | 项目名称 | 项目特征 | 计量 单位 | 工程量 | 金 额 (元) |  |  |  |  | 备注
[6 empty] | 综合单价 | 合价 | 其中
[8 empty] | 人工费 | 机械费 | 暂估价
9 | 010401011001 | 砖检查井 | 1.名称：污水井 | 座 | 5 | 1272.5 | 6362.5 | 3179.65 | 117.55
10 | 040101002004 | 挖沟槽土方 | 1.土壤类别：机械及人工辅助挖管沟，三类土 2.挖土深度：2m以内 | m3 | 97.60 | 7.88 | 769.09 | 377.71 | 219.6
11 | 040103001009 | 回填方 | 1.密实度要求：机械回填、人工辅助回填管沟，夯实 2.填方材料品种：管沟开挖起挖土 3.填方来源、运距:管沟顶二侧 | m3 | 97.60 | 16.99 | 1658.22 | 1059.94 | 209.84
本页小计 | [6 empty] | 8789.81 | 4617.3 | 546.99
合计 | [6 empty] | 69133.73 | 16491.06 | 751.09

## 10_表10_2_2-16 施工技术措施项目清单与计价表
【表10.2.2-16】
施工技术措施项目清单与计价表
单位(专业)工程名称:单项工程-生态厨房给排水 | [5 empty] | 标段: |  |  | 第1页 共1页
序号 | 项目编码 | 项目名称 | 项目特征 | 计量 单位 | 工程量 | 金 额 (元) |  |  |  |  | 备注
[6 empty] | 综合单价 | 合价 | 其中
[8 empty] | 人工费 | 机械费 | 暂估价
|  | [请输入分部名称,电子评标勿删] |  |  | 0
本页小计
合计

## 10_表10_2_2-20 施工组织(总价)措施项目清单
【表10.2.2-20】
施工组织（总价）措施项目清单与计价表
工程名称:生态厨房给排水 |  |  | 标段: | 第1页 共1页
序号 | 项目编号 | 项目名称 | 计算基础 | 费率 (%) | 金额 (元) | 备注
1 | 031302001001 | 安全文明施工费 |  |  | 1061.66
1.1 |  | 安全文明施工基本费 | 定额人工费+定额机械费 | 6.81 | 1061.66
2 | Z03130200801 | 提前竣工增加费 | 定额人工费+定额机械费
3 | 031302004001 | 二次搬运费 | 定额人工费+定额机械费
4 | 031302005001 | 冬雨季施工增加费 | 定额人工费+定额机械费 | 0.13 | 20.27
5 |  | 其他施工组织措施费 | 按相关规定计算
合 计 |  |  |  |  | 1081.93

## 10_表10_2_2-21 其他项目清单与计价汇总表
【表10.2.2-21】
其他项目清单与计价汇总表
工程名称:生态厨房给排水 |  | 标段: | 第1页 共1页
序号 | 项 目 名 称 | 金额(元) | 备注
1 | 暂列金额 | 3749.54 | 明细详见表10.2.2-22
1.1 | 标化工地增加费 |  | 明细详见表10.2.2-22
1.2 | 优质工程增加费 |  | 明细详见表10.2.2-22
1.3 | 其他暂列金额 | 3749.54 | 明细详见表10.2.2-22
2 | 暂估价
2.1 | 材料（设备）暂估价 |  | 明细详见表10.2.2-23
2.2 | 专业工程暂估价 |  | 明细详见表10.2.2-24
2.3 | 专项技术措施暂估价 |  | 明细详见表10.2.2-25
3 | 计日工 |  | 明细详见表10.2.2-26
4 | 总承包服务费 |  | 明细详见表10.2.2-27
合 计 |  | 3749.54 | 0

## 10_表10_2_2-22 暂列金额明细表
【表10.2.2-22】
暂列金额明细表
工程名称:生态厨房给排水 |  |  | 标段: | 第1页 共1页
序号 | 项 目 名 称 | 计量单位 | 暂定金额(元) | 备注
1 | 标化工地增加费 | 项
2 | 优质工程增加费 | 项
3 | 其他暂列金额 | 项 | 3749.54 | 估算比例一般不高于5%
3.1 | 其他暂列金额 | 项 | 3749.54
合计 |  |  | 3749.54 | -

## 10_表10_2_2-24 专业工程暂估价表
【表10.2.2-24】
专业工程暂估价表
单位(专业)工程名称:单项工程-生态厨房给排水 |  | 标段: | 第1页 共1页
序号 | 工 程 名 称 | 工程内容 | 暂估金额(元) | 备注
合计

## 10_表10_2_2-29 主要工日一览表
【表10.2.2-29】
主要工日一览表
工程名称:生态厨房给排水 |  |  | 标段: |  | 第1页 共1页
序号 | 工日名称（类别） | 单位 | 数 量 | 单价(元) | 合价（元） | 备注
1 | 一类人工 | 工日 | 2.736 | 138 | 377.57
2 | 一类人工 | 工日 | 7.678 | 138 | 1059.56
3 | 二类人工 | 工日 | 101.019 | 149 | 15051.83

## 10_表10_2_2-31 主要材料和工程设备一览表
【表10.2.2-31】
主要材料和工程设备一览表
工程名称:生态厨房给排水 |  |  |  | 标段: |  | 第1页 共1页
序号 | 名称、规格、型号 | 单位 | 数量 | 单价(元) | 合价（元） | 备注
1 | 普通硅酸盐水泥PO 42.5综合 | kg | 545.066 | 0.48 | 260.54
2 | 碎石综合 | t | 4.078 | 126 | 513.83
3 | 水 | m3 | 13.25 | 5.73 | 75.92
4 | 角型阀(带铜活)DN15 | 个 | 20.2 | 13.45 | 271.69
5 | 水龙头 | 个 | 10.1 | 150 | 1515
6 | 碳钢管DN150 | m | 3 | 76.34 | 229.01
7 | 碳钢管DN50 | m | 3 | 22.91 | 68.73
8 | 塑料给水管DN32 | m | 342.697 | 12.29 | 4211.75
9 | UPVC双壁波纹排水管DN100 | m | 290.078 | 16.16 | 4687.66
10 | 闸阀Z15W-16TDN32 | 个 | 10.1 | 65.06 | 657.11
11 | 倒流防止器DN32 | 个 | 10 | 1300 | 13000
12 | 成套洗菜盆 | 个 | 10.1 | 550 | 5555
13 | 螺纹水表DN32 | 只 | 10 | 120 | 1200
14 | 金属软管 | 根 | 20.2 | 10 | 202

## 10_表10_2_2-32 主要机械台班一览表
【表10.2.2-32】
主要机械台班一览表
工程名称:生态厨房给排水 |  |  |  | 标段: | 第1页 共1页
序号 | 机械名称、规格、型号 | 单位 | 数 量 | 单价(元) | 合价（元） | 备注
1 | 其他机械费 | 元 | 35.417 | 1.02 | 36.13
2 | 履带式推土机105kW | 台班 | 0.015 | 1050.96 | 15.76
3 | 履带式单斗液压挖掘机1m3 | 台班 | 0.173 | 1178 | 203.79
4 | 电动夯实机250N·m | 台班 | 7.139 | 29.99 | 214.1
5 | 汽车式起重机8t | 台班 | 0.08 | 789.47 | 63.16
6 | 载货汽车4t | 台班 | 0.065 | 500.71 | 32.55
7 | 载货汽车5t | 台班 | 0.001 | 520.61 | 0.52
8 | 机动翻斗车1t | 台班 | 0.253 | 234.97 | 59.45
9 | 双锥反转出料混凝土搅拌机500L | 台班 | 0.005 | 235.62 | 1.18
10 | 灰浆搅拌机200L | 台班 | 0.252 | 170.09 | 42.86
11 | 干混砂浆罐式搅拌机20000L | 台班 | 0.055 | 211.41 | 11.63
12 | 钢筋调直机14mm | 台班 | 0.05 | 39.74 | 1.99
13 | 钢筋切断机40mm | 台班 | 0.037 | 46.85 | 1.73
14 | 钢筋弯曲机40mm | 台班 | 0.114 | 27.99 | 3.19
15 | 木工圆锯机500mm | 台班 | 0.022 | 30.08 | 0.66
16 | 木工压刨床单面600mm | 台班 | 0.01 | 34.46 | 0.34
17 | 管子切断套丝机159mm | 台班 | 0.42 | 23.15 | 9.72
18 | 直流弧焊机32kW | 台班 | 0.075 | 106.95 | 8.02
19 | 电焊条烘干箱60×50×75cm3 | 台班 | 0.02 | 18.35 | 0.37
20 | 砂轮切割机 φ400 | 台班 | 0.03 | 27.37 | 0.82
21 | 混凝土振捣器平板式 | 台班 | 0.326 | 13.13 | 4.28
22 | 混凝土振捣器插入式 | 台班 | 0.03 | 5.08 | 0.15
23 | 试压泵3MPa | 台班 | 0.907 | 19.93 | 18.08
24 | 电焊机 （综合） | 台班 | 0.18 | 117.3 | 21.11