## 表10_2_2-4 招标控制价扉页
【表10.2.2-4】
| 2021年嵊州市老城区雨污分流改造工程（一标段） |  |  |  | 工程
招标控制价
招标控制价 | (小写): | 36672962元
| (大写): | 叁仟陆佰陆拾柒万贰仟玖佰陆拾贰元整
招 标 人: |  |  | 造价咨询人:
| (单位盖章) |  |  | (单位资质专用章)
法定代表人 或其授权人: |  |  | 法定代表人 或其授权人:
| (签字或盖章) |  |  | (签字或盖章)
编 制 人: |  |  | 复 核 人:
| (造价工程师签字盖专用章) |  |  | (造价工程师签字盖专用章)
编制时间: |  |  | 复核时间:

## 表10_2_2-11 编制说明
【表10.2.2-11】
编制说明
工程名称:2021年嵊州市老城区雨污分流改造工程（一标段） | 第1页 共2页
一、项目基本情况 （一）项目立项情况 本工程的建设单位为嵊州市城市建设投资发展集团有限公司，初步设计经嵊州市发改局批复（嵊发改投〔2021〕41号），概算工程建安费用金额为38665.87 万元。 （二）项目勘察设计情况 本工程设计单位为浙江西城工程设计有限公司。 二、编制依据： 1、《2021嵊州市城区雨污分流改造工程》施工图； 2、《浙江省市政工程预算定额》（2018版）、《浙江省建筑工程预算定额》（2018版）、《浙江省安装工程预算定额》(2018版) 、《浙江省园林绿化及仿古建筑工程预算定额》（2018版）、《浙江省建设工程施工费用定额》(2018版)、《浙江省施工机械取台班费用定额》（2018版）； 3、取费按照《浙江省建设工程施工费用定额》(2010版)及浙建站建发〔2016〕144号、浙建站定〔2016〕23号、浙建站定〔2016〕54号文件确定，工程类别为三类工程，施工组织措施费[安全文明施工基本费、行车、行人干扰增加费]、企业管理费、利润按定额弹性区间值的中值计算，规费和税金按定额标准值计算(其中农民工工伤保险费按嵊劳社[2007]126号文件规定计算)，暂不计算风险费用。增值税税率及计价系数根据《浙建建发〔2019〕92号关于增值税调整后我省建设工程计价依据增值税税率及有关计价调整的通知》相应调整； 4、其他相关文件； 5、常规施工方案及业主的相关要求； 6、材料预算价格单价按2021年第3期《绍兴市建设工程造价管理信息》嵊州信息价（除税价）， 并参考同期《浙江造价信息》（除税价）及市场调查价； 7、规费、税金按规定计算，暂列金按税前造价的5%计入。 三、其他说明： 1、本工程混凝土采用商品混凝土、砂浆采用预拌砂浆； 2、路灯只计安装费，主材甲供； 3、通水、通电由代理单位在招标文件中写明由中标单位自行解决； 4、道路围档按道路相关规范要求采用夹心彩钢板全封闭围挡，高度按2.2米考虑，结算时按实调整；
【表10.2.2-11】
编制说明
工程名称:2021年嵊州市老城区雨污分流改造工程（一标段） | 第2页 共2页
5、绿植面积按围挡面积考虑，结算时按实调整； 6、一体式泵站按专业暂估价100万考虑； 7、原有管线保护费用按15万一次性包干考虑，包括施工影响及对原有管线造成的损坏修复、赔偿等费用； 8、原有管道排水临时改排费用按5万一次性包干考虑； 9、一标段四条路临时交通组织费四条路按标线2000平米考虑，标牌按圆形直径600数量200个考虑，结算时按实调整； 10、原来商铺、支路、小区出入口临时保通费按3万一次性包干考虑； 11、拆除料、余方弃置按5KM考虑； 12、隔油池按成品考虑； 13、按建设相关单位要求公益广告标识按3万一次性包干考虑； 14、湿土按原地面1.5米以下考虑； 15、道路井盖按防沉降井盖考虑； 16、大型机械进出场费用一次性包干； 17、各道路的施工技术措施费计入剡城路，其余路段均不再另计。

## 表10_2_2-12 招标控制价费用表
【表10.2.2-12】
招标控制价费用表
工程名称:2021年嵊州市老城区雨污分流改造工程（一标段） |  |  |  |  | 第1页 共1页
序号 | 工程名称 | 金额(元) | 其中：（元） |  |  |  | 备注
|  |  | 暂估价 | 安全文明 施工基本费 | 规费 | 税金
1 | 相公殿北路 | 11204196.32 |  | 132705.9 | 303439.44 | 925117.13
1.1 | 相公殿北路 | 10688540.07 |  | 127783.3 | 281543.7 | 882540.01
1.2 | 相公殿北路照明 | 515656.25 |  | 4922.6 | 21895.74 | 42577.12
2 | 剡城路、剡溪东路 | 15958981.12 | 1000000 | 167658.56 | 377416.24 | 1317714.03
2.1 | 剡城路、剡溪东路 | 13893787.13 |  | 151095.18 | 332906.54 | 1147193.43
2.2 | 剡城路、剡溪东路照明 | 412774.53 |  | 3570.96 | 15883.63 | 34082.3
2.3 | 泵站 | 1652419.46 | 1000000 | 12992.42 | 28626.07 | 136438.3
3 | 官河横路 | 5198864.55 |  | 62897.82 | 141982.78 | 429264.05
3.1 | 官河横路 | 5037797.1 |  | 61382.87 | 135244.29 | 415964.9
3.2 | 官河横路照明 | 161067.45 |  | 1514.95 | 6738.49 | 13299.15
4 | 东圃北路 | 4310920.06 |  | 46285.82 | 104309.93 | 355947.53
4.1 | 东圃北路 | 4198782.09 |  | 45248.33 | 99695.2 | 346688.43
4.2 | 东圃北路照明 | 112137.97 |  | 1037.49 | 4614.73 | 9259.1
合计 |  | 36672962 | 1000000 | 409548.1 | 927148.39 | 3028042.74

## 1_表10_2_2-13 【不含单列】单位(专业)工程招
【表10.2.2-13】
单位（专业）工程招标控制价费用表
工程名称:相公殿北路-相公殿北路 |  |  | 标段: | 第1页 共1页
序号 | 费用名称 |  | 计算公式 | 金额 (元) | 备注
1 | 分部分项工程费 |  | ∑(分部分项工程量×综合单价） | 8669550.28 | 见表10.2.2-16
1.1 | 其中 | 人工费+机械费 | ∑分部分项（定额人工费+定额机械费） | 1432270.08
2 | 措施项目费 |  | （2.1+2.2） | 387953.7
2.1 | 施工技术措施项目费 |  | ∑(技措项目工程量×综合单价） | 232841.89 | 见表10.2.2-16
2.1.1 | 其中 | 人工费+机械费 | ∑技措项目（定额人工费+定额机械费） | 69296.32
2.2 | 施工组织措施项目费 |  | (1.1+2.1.1)×10.33% | 155111.81 | 见表10.2.2-20
2.2.1 | 其中 | 安全文明施工基本费 | (1.1+2.1.1)×8.51% | 127783.3 | 见表10.2.2-20
3 | 其他项目费 |  | （3.1+3.2+3.3+3.4） | 466952.38
3.1 | 暂列金额 |  | 3.1.1+3.1.2+3.1.3 | 466952.38 | 见表10.2.2-21
3.1.1 | 其中 | 标化工地增加费 | 按招标文件规定额度列计 |  | 见表10.2.2-22
3.1.2 |  | 优质工程增加费 | 按招标文件规定额度列计 |  | 见表10.2.2-22
3.1.3 |  | 其他暂列金额 | 按招标文件规定额度列计 | 466952.38 | 见表10.2.2-22
3.2 | 暂估价 |  | 3.2.1+3.2.2+3.2.3 |  | 见表10.2.2-21
3.2.1 | 其中 | 材料（工程设备）暂估价 | 按招标文件规定额度列计 (或计入综合单价) |  | 见表10.2.2-23
3.2.2 |  | 专业工程暂估价 | 按招标文件规定额度列计 |  | 见表10.2.2-24
3.2.3 |  | 专项技术措施暂估价 | 按招标文件规定额度列计 |  | 见表10.2.2-25
3.3 | 计日工 |  | ∑计日工(暂估数量×综合单价） |  | 见表10.2.2-21
3.4 | 施工总承包服务费 |  | 3.4.1+3.4.2 |  | 见表10.2.2-21
3.4.1 | 其中 | 专业发包工程管理费 | ∑专业发包工程（暂估金额×费率） |  | 见表10.2.2-27
3.4.2 |  | 甲供材料设备管理费 | 甲供材料暂估金额×费率+甲供设备暂估金额×费率 |  | 见表10.2.2-27
4 | 规费 |  | (1.1+2.1.1)×18.75% | 281543.7
5 | 税金 |  | (1+2+3+4)×9% | 882540.01
招标控制价合计 |  |  | 1+2+3+4+5 | 10688540.07

## 1_表10_2_2-16 分部分项工程清单与计价表
【表10.2.2-16】
分部分项工程清单与计价表
单位(专业)工程名称:相公殿北路-相公殿北路 | [5 empty] | 标段: |  |  | 第1页 共20页
序号 | 项目编码 | 项目名称 | 项目特征 | 计量 单位 | 工程量 | 金 额 (元) |  |  |  |  | 备注
[6 empty] | 综合单价 | 合价 | 其中
[8 empty] | 人工费 | 机械费 | 暂估价
|  | 道路 |  |  |  |  | 4597552.76 | 226676.67 | 864792.52
|  | 车行道 |  |  |  |  | 4117733.96 | 164944.65 | 826168.1
1 | 041001001001 | 拆除路面 | 1、材质：混凝土类（无筋） 2、厚度：25CM 3、未尽事宜详见设计图纸及规范要求 | m2 | 10384.80 | 30.08 | 312374.78 | 22950.41 | 229088.69
2 | 041001003001 | 拆除基层 | 1、材质：原路基水泥稳定碎石 2、厚度：30cm 3、部位：原水泥路面下基层 4、未尽事宜详见设计图纸及规范要求 | m2 | 10384.80 | 28.57 | 296693.74 | 21288.84 | 218080.8
3 | 040101001001 | 挖一般土方 | 1、土壤类别：三类土 2、挖土深度：老路拆除，原路基下 3、未尽事宜详见设计图纸及规范要求 | m3 | 2596.20 | 3.21 | 8333.8 | 1012.52 | 5711.64
4 | 041001005001 | 拆除侧、平（缘）石 | 1、材质：拆除原混凝土侧石 | m | 1623.60 | 3.27 | 5309.17 | 4253.83
5 | 040103002001 | 余方弃置 | 1、废弃料品种：拆除路面及基础、侧石 2、运距：投标人自行考虑 3、未尽事宜详见设计图纸及规范要求 | m3 | 8385.77 | 33.52 | 281091.01 | 3270.45 | 224067.77
6 | 040202001001 | 路床（槽）整形 | 1、路床（槽）整形 路床碾压检验 2、未尽事宜详见设计图纸及规范要求 | m2 | 11994.51 | 1.82 | 21830.01 | 3358.46 | 14273.47
7 | 040202013001 | 塘渣垫层 | 1、石料规格：宕渣垫层 2、厚度：30cm 3、未尽事宜详见设计图纸及规范要求 | m2 | 10904.10 | 26.53 | 289285.77 | 14502.45 | 32058.05
本页小计 | [6 empty] | 1214918.28 | 70636.96 | 723280.42
【表10.2.2-16】
分部分项工程清单与计价表
单位(专业)工程名称:相公殿北路-相公殿北路 | [5 empty] | 标段: |  |  | 第2页 共20页
序号 | 项目编码 | 项目名称 | 项目特征 | 计量 单位 | 工程量 | 金 额 (元) |  |  |  |  | 备注
[6 empty] | 综合单价 | 合价 | 其中
[8 empty] | 人工费 | 机械费 | 暂估价
8 | 040202015001 | 水泥稳定碎（砾）石 | 1、水泥含量：3%水泥稳定碎石底基层 2、厚度：20cm 3、未尽事宜详见设计图纸及规范要求 | m2 | 10904.10 | 58.22 | 634836.7 | 23443.82 | 29986.28
9 | 040202015002 | 水泥稳定碎（砾）石 | 1、水泥含量：5%水泥稳定碎石基层 2、厚度：20cm 3、未尽事宜详见设计图纸及规范要求 | m2 | 10384.80 | 62.82 | 652373.14 | 22327.32 | 28558.2
10 | 040203004001 | 封层 | 1、沥青品种：乳化沥青 2、喷油量：布洒量不小于1Kg/㎡（沥青净含量） 3、未尽事宜详见设计图纸及规范要求 | m2 | 10249.60 | 5.36 | 54937.86 | 4714.82 | 1742.43
11 | 040203006001 | 沥青混凝土 | 1、沥青品种：AC-20C型中粒式沥青混凝土 2、厚度：6cm 3、未尽事宜详见设计图纸及规范要求 | m2 | 10249.60 | 63.9 | 654949.44 | 8404.67 | 20499.2
12 | 040203003001 | 透层、粘层 | 1、材料品种：快裂乳化沥青 2、喷油量：0.3~0.6L/㎡ 3、未尽事宜详见设计图纸及规范要求 | m2 | 10249.60 | 1.78 | 18244.29 | 307.49 | 307.49
13 | 040203006002 | 沥青混凝土 | 1、沥青品种：AC-13C型SBS改性沥青混凝土 2、厚度：4cm 3、未尽事宜详见设计图纸及规范要求 | m2 | 10249.60 | 56.62 | 580332.35 | 9122.14 | 21729.15
14 | 040204004001 | 安砌侧（平、缘）石 | 1、材料品种、规格：芝麻灰花岗岩侧石A，100*32*15cm 2、基础、垫层：材料品种、厚度：8cm厚C15砼垫层 3、未尽事宜详见设计图纸及规范要求 | m | 1623.20 | 153.35 | 248917.72 | 17481.86
本页小计 | [6 empty] | 2844591.5 | 85802.12 | 102822.75
【表10.2.2-16】
分部分项工程清单与计价表
单位(专业)工程名称:相公殿北路-相公殿北路 | [5 empty] | 标段: |  |  | 第3页 共20页
序号 | 项目编码 | 项目名称 | 项目特征 | 计量 单位 | 工程量 | 金 额 (元) |  |  |  |  | 备注
[6 empty] | 综合单价 | 合价 | 其中
[8 empty] | 人工费 | 机械费 | 暂估价
15 | 040204004002 | 安砌侧（平、缘）石 | 1、材料品种、规格：芝麻灰花岗岩平石，100*12*8cm 2、基础、垫层：材料品种、厚度：2cmM10砂浆粘结层 3、未尽事宜详见设计图纸及规范要求 | m | 1623.20 | 35.87 | 58224.18 | 8505.57 | 64.93
|  | 人行道 |  |  |  |  | 415554.92 | 51734.05 | 30825.27
16 | 041001002001 | 拆除人行道 | 1、材质：拆除人行道板块 2、厚度：6cm透水砖+3cm水泥砂浆粘结层 3、未尽事宜详见设计图纸及规范要求 | m2 | 1498.40 | 3.27 | 4899.77 | 3925.81
17 | 041001003002 | 拆除基层 | 1、材质：拆除人行道基础 2、厚度：15cm 3、未尽事宜详见设计图纸及规范要求 | m2 | 1498.40 | 18.82 | 28199.89 | 2262.58 | 20498.11
18 | 040103002002 | 余方弃置 | 1、废弃料品种：人行道拆除物 2、运距：投标人自行考虑 3、未尽事宜详见设计图纸及规范要求 | m3 | 359.62 | 33.52 | 12054.46 | 140.25 | 9609.05
19 | 040204001001 | 人行道整形碾压 | 1、范围：人行道基础范围内 2、未尽事宜详见设计图纸及规范要求 | m2 | 1498.40 | 1.9 | 2846.96 | 2037.82 | 239.74
本页小计 | [6 empty] | 106225.26 | 16872.03 | 30411.83
【表10.2.2-16】
分部分项工程清单与计价表
单位(专业)工程名称:相公殿北路-相公殿北路 | [5 empty] | 标段: |  |  | 第4页 共20页
序号 | 项目编码 | 项目名称 | 项目特征 | 计量 单位 | 工程量 | 金 额 (元) |  |  |  |  | 备注
[6 empty] | 综合单价 | 合价 | 其中
[8 empty] | 人工费 | 机械费 | 暂估价
20 | 040204002001 | 人行道块料铺设 | 1、块料品种、规格：20*10*6cm透水砖（含盲道） 2、基础、垫层：材料品种、厚度：3cmM10水泥砂浆卧底+15cmC20砼基层（含模板） 3、其他：人行道水泥混凝土基层按照纵向每4m设置假缝型缩缝，锯切的槽口深度为2cm，槽内采用沥青灌缝 4、未尽事宜详见设计图纸及规范要求 | m2 | 1498.40 | 169.09 | 253364.46 | 34613.04 | 434.54
21 | 040204004003 | 安砌侧（平、缘）石 | 1、材料品种、规格：芝麻灰花岗岩侧石B，100*20*10cm 2、基础、垫层：材料品种、厚度：4cmM10水泥砂浆粘结层 3、未尽事宜详见设计图纸及规范要求 | m | 487.00 | 73.24 | 35667.88 | 4796.95 | 43.83
22 | 040204007001 | 树池砌筑 | 1、材料品种、规格：芝麻灰花岗岩侧石C，120*20*10cm 2、树池尺寸：外径1.2m*1.2m 3、树池盖材料品种：格栅 4、未尽事宜详见设计图纸及规范要求 | 个 | 194 | 404.75 | 78521.5 | 3957.6
|  | 新老路面衔接段 |  |  |  |  | 28894.93 | 2197.6 | 2524.71
23 | 041001004001 | 铣刨路面 | 1、材质：铣刨原有沥青 2、未尽事宜详见设计图纸及规范要求 | m2 | 210.60 | 7.5 | 1579.5 | 105.3 | 1160.41
24 | 040103002003 | 余方弃置 | 1、废弃料品种：交接处沥青面层铣刨物 2、运距：投标人自行考虑 3、未尽事宜详见设计图纸及规范要求 | m3 | 21.06 | 33.52 | 705.93 | 8.21 | 562.72
本页小计 | [6 empty] | 369839.27 | 43481.1 | 2201.5
【表10.2.2-16】
分部分项工程清单与计价表
单位(专业)工程名称:相公殿北路-相公殿北路 | [5 empty] | 标段: |  |  | 第5页 共20页
序号 | 项目编码 | 项目名称 | 项目特征 | 计量 单位 | 工程量 | 金 额 (元) |  |  |  |  | 备注
[6 empty] | 综合单价 | 合价 | 其中
[8 empty] | 人工费 | 机械费 | 暂估价
25 | 040201021001 | 土工合成材料 | 1、材料品种、规格：玻纤格栅平铺 2、部位：新老路衔接处 3、未尽事宜详见设计图纸及规范要求 | m2 | 60.10 | 10.89 | 654.49 | 97.96
26 | 040303002001 | 混凝土基础 | 1、混凝土强度等级：C35混凝土基础 2、部位：新老路衔接处 3、未尽事宜详见设计图纸及规范要求 | m3 | 2.46 | 663.37 | 1631.89 | 93.38 | 23.42
27 | 040901001001 | 现浇构件钢筋 | 1、钢筋种类：拉杆≤Φ30 2、部位：新老路衔接处部位 3、未尽事宜详见设计图纸及规范要求 | t | 0.779 | 10091.85 | 7861.55 | 1622.07 | 194.95
28 | 040203004002 | 封层 | 1、沥青品种：乳化沥青 2、喷油量：布洒量不小于1Kg/㎡（沥青净含量） 3、未尽事宜详见设计图纸及规范要求 | m2 | 60.10 | 5.36 | 322.14 | 27.65 | 10.22
29 | 040203006003 | 沥青混凝土 | 1、沥青品种：AC-20C型中粒式沥青混凝土 2、厚度：6cm 3、未尽事宜详见设计图纸及规范要求 | m2 | 60.10 | 63.9 | 3840.39 | 49.28 | 120.2
30 | 040203003002 | 透层、粘层 | 1、材料品种：快裂乳化沥青 2、喷油量：0.3~0.6L/㎡ 3、未尽事宜详见设计图纸及规范要求 | m2 | 210.60 | 1.78 | 374.87 | 6.32 | 6.32
31 | 040203006004 | 沥青混凝土 | 1、沥青品种：AC-13C型SBS改性沥青混凝土 2、厚度：4cm 3、未尽事宜详见设计图纸及规范要求 | m2 | 210.60 | 56.62 | 11924.17 | 187.43 | 446.47
|  | 交通 |  |  |  |  | 35368.95 | 7800.37 | 5274.44
本页小计 | [6 empty] | 26609.5 | 2084.09 | 801.58
【表10.2.2-16】
分部分项工程清单与计价表
单位(专业)工程名称:相公殿北路-相公殿北路 | [5 empty] | 标段: |  |  | 第6页 共20页
序号 | 项目编码 | 项目名称 | 项目特征 | 计量 单位 | 工程量 | 金 额 (元) |  |  |  |  | 备注
[6 empty] | 综合单价 | 合价 | 其中
[8 empty] | 人工费 | 机械费 | 暂估价
32 | 040205006001 | 标线 | 1、工艺：一次常温漆，一次热熔漆 2、线型：地面标线、停车位标线 | m2 | 492.80 | 43.87 | 21619.14 | 4632.32 | 3829.06
33 | 040205019001 | 减速垄 | 1、材料品种：橡胶减速垄 | m | 84.00 | 97.07 | 8153.88 | 1459.08 | 300.72
34 | 040205007001 | 标记 | 1、材料品种：一次热熔漆 2、类型：菱形 3、规格尺寸：详见设计图 | 个 | 8 | 223.43 | 1787.44 | 546.48 | 364.32
35 | 040205007002 | 标记 | 1、材料品种：一次热熔漆 2、类型：直行 3、规格尺寸：详见设计图 | 个 | 15 | 109.03 | 1635.45 | 499.35 | 335.4
36 | 040205007003 | 标记 | 1、材料品种：一次热熔漆 2、类型：转弯 3、规格尺寸：详见设计图 | 个 | 8 | 138.94 | 1111.52 | 339.92 | 226
37 | 040205007004 | 标记 | 1、材料品种：一次热熔漆 2、类型：直行+掉头 3、规格尺寸：详见设计图 | 个 | 6 | 176.92 | 1061.52 | 323.22 | 218.94
|  | 污水 |  |  |  |  | 1699123.16 | 220219.55 | 27366.71
38 | 040101002001 | 挖沟槽土方 | 1、土壤类别：三类土 2、挖土深度：3M 内 3、未尽事宜详见设计图纸及规范要求 | m3 | 1254.91 | 7.19 | 9022.8 | 4756.11 | 2484.72
39 | 040101002002 | 挖沟槽土方 | 1、土壤类别：三类湿土 2、挖土深度：3M 内 3、未尽事宜详见设计图纸及规范要求 | m3 | 333.45 | 8.48 | 2827.66 | 1490.52 | 780.27
本页小计 | [6 empty] | 47219.41 | 14047 | 8539.43
【表10.2.2-16】
分部分项工程清单与计价表
单位(专业)工程名称:相公殿北路-相公殿北路 | [5 empty] | 标段: |  |  | 第7页 共20页
序号 | 项目编码 | 项目名称 | 项目特征 | 计量 单位 | 工程量 | 金 额 (元) |  |  |  |  | 备注
[6 empty] | 综合单价 | 合价 | 其中
[8 empty] | 人工费 | 机械费 | 暂估价
40 | 040103001001 | 回填方 | 1、密实度要求：满足设计要求 2、填方材料品种：挖方土 3、未尽事宜详见设计图纸及规范要求 | m3 | 771.18 | 19.59 | 15107.42 | 10773.38 | 1287.87
41 | 040103002004 | 余方弃置 | 1、废弃料品种：沟槽挖方余土 2、运距：投标人自行考虑 3、未尽事宜详见设计图纸及规范要求 | m3 | 817.17 | 19.21 | 15697.84 | 318.7 | 12380.13
42 | 040103001002 | 回填方 | 1、填方材料品种：毛砂回填 2、未尽事宜详见设计图纸及规范要求 | m3 | 640.43 | 313.56 | 200813.23 | 19469.07 | 313.81
43 | 031001006001 | 塑料管 | 1、材质、规格：De110 防紫外线UPVC排水立管 2、连接建筑雨、污水管（含管件） 3、暂估量（以现场实际发生为准） | m | 100.00 | 26.74 | 2674 | 705 | 3
44 | 031001006002 | 塑料管 | 1、材质、规格：De160 UPVC排水管 2、排水出户管（含管件） 3、暂估量（以现场实际发生为准） | m | 450.00 | 45.23 | 20353.5 | 4131 | 18
45 | 040501004001 | 塑料管 | 1、垫层、基础材质及厚度：150厚砂石垫层 2、材质及规格：D300连续缠绕缠绕玻璃钢夹砂管 3、连接形式：整体橡胶密封圈套筒连接 4、管道检验及试验要求：管道闭水试验 | m | 885.00 | 423.96 | 375204.6 | 12929.85 | 309.75
本页小计 | [6 empty] | 629850.59 | 48327 | 14312.56
【表10.2.2-16】
分部分项工程清单与计价表
单位(专业)工程名称:相公殿北路-相公殿北路 | [5 empty] | 标段: |  |  | 第8页 共20页
序号 | 项目编码 | 项目名称 | 项目特征 | 计量 单位 | 工程量 | 金 额 (元) |  |  |  |  | 备注
[6 empty] | 综合单价 | 合价 | 其中
[8 empty] | 人工费 | 机械费 | 暂估价
46 | 040501004002 | 塑料管 | 1、垫层、基础材质及厚度：150厚砂石垫层 2、材质及规格：D400连续缠绕缠绕玻璃钢夹砂管 3、连接形式：整体橡胶密封圈套筒连接 4、管道检验及试验要求：管道闭水试验 | m | 378.00 | 586.87 | 221836.86 | 6804 | 154.98
47 | 040504001001 | 砌筑井（500*500污水井） | 1、垫层、基础材质及厚度：10cm厚碎石垫层+10cmC30混凝土基础 2、砌筑材料品种、规格、强度等级：井室墙、流槽采用M10号水泥砂浆、MU20水泥砖砌筑 3、勾缝、抹面要求：井室墙内外与流槽表面用1:2防水水泥砂浆抹面、厚20mm 4、平均井深：1.5m 5、盖板材质、规格：940*940*150厚C25钢筋混凝土盖板 6、井盖、井圈材质及规格：D400级球墨铸铁井盖，500*500 7、其他：含模板、成品聚乙烯防护网 | 座 | 35 | 1538.67 | 53853.45 | 10673.25 | 679.35
48 | 040901001002 | 现浇构件钢筋 | 1、钢筋种类：HPB300 | t | 1.240 | 6106.06 | 7571.51 | 1433.84 | 54.3
49 | 040901001003 | 现浇构件钢筋 | 1、钢筋种类：HRB400 | t | 7.600 | 5491.46 | 41735.1 | 5974.06 | 211.28
50 | 040901002001 | 预制构件钢筋 | 1、钢筋种类：HRB400 | t | 2.999 | 5491.46 | 16468.89 | 2357.39 | 83.37
本页小计 | [6 empty] | 341465.81 | 27242.54 | 1183.28
【表10.2.2-16】
分部分项工程清单与计价表
单位(专业)工程名称:相公殿北路-相公殿北路 | [5 empty] | 标段: |  |  | 第9页 共20页
序号 | 项目编码 | 项目名称 | 项目特征 | 计量 单位 | 工程量 | 金 额 (元) |  |  |  |  | 备注
[6 empty] | 综合单价 | 合价 | 其中
[8 empty] | 人工费 | 机械费 | 暂估价
51 | 04B001 | 毛发收集器 | 1、成品不锈钢毛发收集器 2、暂定量，以实际发生为准 3、未尽事宜详见设计图纸及规范要求 | 座 | 4 | 500 | 2000
52 | 010507006001 | 沉砂池 | 1、垫层、基础材质及厚度：10cm厚C15素混凝土垫层+25cm厚C30钢筋混凝土底板 2、砌筑材料品种、规格、强度等级：井室墙采用M10号水泥砂浆、MU15水泥砖砌筑 3、勾缝、抹面要求：井室墙内外与流槽表面用1:2水泥砂浆抹面、厚20mm 4、沉砂池深：2.8m 5、盖板材质、规格：15cm厚C30钢筋混凝土盖板 6、井盖、井圈材质及规格：240厚C30钢筋砼井圈，D400级球墨铸铁井盖，φ700 7、其他：含模板 8、未尽事宜详见设计图纸及规范要求 | 座 | 1 | 13917.1 | 13917.1 | 2930.58 | 185.08
本页小计 | [6 empty] | 15917.1 | 2930.58 | 185.08
【表10.2.2-16】
分部分项工程清单与计价表
单位(专业)工程名称:相公殿北路-相公殿北路 | [5 empty] | 标段: |  |  | 第10页 共20页
序号 | 项目编码 | 项目名称 | 项目特征 | 计量 单位 | 工程量 | 金 额 (元) |  |  |  |  | 备注
[6 empty] | 综合单价 | 合价 | 其中
[8 empty] | 人工费 | 机械费 | 暂估价
53 | 040504001002 | 砌筑井（1100*1100污水井） | 1、垫层、基础材质及厚度：10cm厚C15素混凝土垫层+25cm厚C30钢筋混凝土底板 2、砌筑材料品种、规格、强度等级：井室墙、流槽采用M10号水泥砂浆、MU20水泥砖砌筑 3、勾缝、抹面要求：井室墙内外与流槽表面用1:2水泥砂浆抹面、厚20mm 4、平均井深：2.5m 5、盖板材质、规格：15cm厚C30钢筋混凝土盖板 6、井盖、井圈材质及规格：D400级球墨铸铁防沉降井盖，φ700 7、其他：含模板、成品聚乙烯防护网、塑钢踏步 | 座 | 80 | 8277.99 | 662239.2 | 135472.8 | 8420.8
54 | 04B002 | 隔油池 | 1、GBYC-1砖砌隔油池，长2m，高1.4m，直径1.2m，容积2m3，详见设计图 2、暂定量，以实际发生为准 3、未尽事宜详见设计图纸及规范要求 | 座 | 9 | 4200 | 37800
|  | 雨水 |  |  |  |  | 2308213.17 | 198411.58 | 41657.28
55 | 040101002003 | 挖沟槽土方 | 1、土壤类别：三类土 2、挖土深度：3M 内 3、未尽事宜详见设计图纸及规范要求 | m3 | 2278.37 | 7.19 | 16381.48 | 8635.02 | 4511.17
56 | 040101002004 | 挖沟槽土方 | 1、土壤类别：三类湿土 2、挖土深度：3M 内 3、未尽事宜详见设计图纸及规范要求 | m3 | 438.42 | 8.48 | 3717.8 | 1959.74 | 1025.9
本页小计 | [6 empty] | 720138.48 | 146067.56 | 13957.87
【表10.2.2-16】
分部分项工程清单与计价表
单位(专业)工程名称:相公殿北路-相公殿北路 | [5 empty] | 标段: |  |  | 第11页 共20页
序号 | 项目编码 | 项目名称 | 项目特征 | 计量 单位 | 工程量 | 金 额 (元) |  |  |  |  | 备注
[6 empty] | 综合单价 | 合价 | 其中
[8 empty] | 人工费 | 机械费 | 暂估价
57 | 040103001003 | 回填方 | 1、密实度要求：满足设计要求 2、填方材料品种：挖方土 3、未尽事宜详见设计图纸及规范要求 | m3 | 1174.42 | 19.59 | 23006.89 | 16406.65 | 1961.28
58 | 040103002005 | 余方弃置 | 1、废弃料品种：沟槽挖方余土 2、运距：投标人自行考虑 | m3 | 1642.06 | 19.21 | 31543.97 | 640.4 | 24877.21
59 | 040103001004 | 回填方 | 1、填方材料品种：毛砂回填 2、未尽事宜详见设计图纸及规范要求 | m3 | 1033.87 | 313.56 | 324180.28 | 31429.65 | 506.6
60 | 031001006003 | 塑料管 | 1、材质、规格：De110 防紫外线UPVC排水立管 2、连接建筑雨、污水管（含管件） 3、暂估量（以现场实际发生为准） | m | 100.00 | 26.74 | 2674 | 705 | 3
61 | 031001006004 | 塑料管 | 1、材质、规格：De160 UPVC排水管 2、排水出户管（含管件） 3、暂估量（以现场实际发生为准） | m | 60.00 | 45.23 | 2713.8 | 550.8 | 2.4
62 | 040501004003 | 塑料管 | 1、垫层、基础材质及厚度：150厚砂石垫层 2、材质及规格：D300连续缠绕缠绕玻璃钢夹砂管 3、连接形式：整体橡胶密封圈套筒连接 4、管道检验及试验要求：管道闭水试验 | m | 783.00 | 423.96 | 331960.68 | 11439.63 | 274.05
本页小计 | [6 empty] | 716079.62 | 61172.13 | 27624.54
【表10.2.2-16】
分部分项工程清单与计价表
单位(专业)工程名称:相公殿北路-相公殿北路 | [5 empty] | 标段: |  |  | 第12页 共20页
序号 | 项目编码 | 项目名称 | 项目特征 | 计量 单位 | 工程量 | 金 额 (元) |  |  |  |  | 备注
[6 empty] | 综合单价 | 合价 | 其中
[8 empty] | 人工费 | 机械费 | 暂估价
63 | 040501004004 | 塑料管 | 1、垫层、基础材质及厚度：150厚砂石垫层 2、材质及规格：D400连续缠绕缠绕玻璃钢夹砂管 3、连接形式：整体橡胶密封圈套筒连接 4、管道检验及试验要求：管道闭水试验 | m | 210.00 | 586.87 | 123242.7 | 3780 | 86.1
64 | 040501004005 | 塑料管 | 1、垫层、基础材质及厚度：150厚砂石垫层 2、材质及规格：D500连续缠绕缠绕玻璃钢夹砂管 3、连接形式：整体橡胶密封圈套筒连接 4、管道检验及试验要求：管道闭水试验 | m | 25.00 | 760.88 | 19022 | 511 | 42.25
65 | 040501004006 | 塑料管 | 1、垫层、基础材质及厚度：150厚砂石垫层 2、材质及规格：D600连续缠绕缠绕玻璃钢夹砂管 3、连接形式：整体橡胶密封圈套筒连接 4、管道检验及试验要求：管道闭水试验 | m | 374.00 | 984.56 | 368225.44 | 8590.78 | 1181.84
本页小计 | [6 empty] | 510490.14 | 12881.78 | 1310.19
【表10.2.2-16】
分部分项工程清单与计价表
单位(专业)工程名称:相公殿北路-相公殿北路 | [5 empty] | 标段: |  |  | 第13页 共20页
序号 | 项目编码 | 项目名称 | 项目特征 | 计量 单位 | 工程量 | 金 额 (元) |  |  |  |  | 备注
[6 empty] | 综合单价 | 合价 | 其中
[8 empty] | 人工费 | 机械费 | 暂估价
66 | 040501004007 | 塑料管 | 1、垫层、基础材质及厚度：150厚砂石垫层 2、材质及规格：D800连续缠绕缠绕玻璃钢夹砂管 3、连接形式：整体橡胶密封圈套筒连接 4、管道检验及试验要求：管道闭水试验 | m | 277.00 | 1576.75 | 436759.75 | 8310 | 1146.78
67 | 040501004008 | 塑料管 | 1、垫层、基础材质及厚度：150厚砂石垫层 2、材质及规格：D1000连续缠绕缠绕玻璃钢夹砂管 3、连接形式：整体橡胶密封圈套筒连接 4、管道检验及试验要求：管道闭水试验 | m | 53.00 | 2339.85 | 124012.05 | 1862.95 | 252.81
68 | 040504009001 | 雨水口（390*510单箅雨水口） | 1、雨水篦子及圈口材质、型号、规格：390*510防盗式球墨铸铁篦盖及盖座 2、井圈：C30钢筋混凝土井圈，含模板 3、垫层、基础材质及厚度：100厚碎石垫层+150厚C30素砼垫层（含模板） 4、砌筑材料品种、规格：M10水泥砂浆砌筑MU20机砖 5、砂浆强度等级及配合比：内外壁用20厚1：2防水水泥砂浆抹面 6、其他：平均井深1.5m | 座 | 65 | 1344.01 | 87360.65 | 21536.45 | 1085.5
本页小计 | [6 empty] | 648132.45 | 31709.4 | 2485.09
【表10.2.2-16】
分部分项工程清单与计价表
单位(专业)工程名称:相公殿北路-相公殿北路 | [5 empty] | 标段: |  |  | 第14页 共20页
序号 | 项目编码 | 项目名称 | 项目特征 | 计量 单位 | 工程量 | 金 额 (元) |  |  |  |  | 备注
[6 empty] | 综合单价 | 合价 | 其中
[8 empty] | 人工费 | 机械费 | 暂估价
69 | 040504009002 | 雨水口（390*1020双箅雨水口） | 1、雨水篦子及圈口材质、型号、规格：390*510防盗式球墨铸铁篦盖及盖座 2、井圈：C30钢筋混凝土井圈，含模板 3、垫层、基础材质及厚度：100厚碎石垫层+150厚C20素砼垫层（含模板） 4、砌筑材料品种、规格：M10水泥砂浆砌筑MU20机砖 5、砂浆强度等级及配合比：内外壁用20厚1：2防水水泥砂浆抹面 6、其他：平均井深1.5m | 座 | 11 | 2235.41 | 24589.51 | 5783.91 | 283.36
70 | 040504001003 | 砌筑井（1100*1100雨水井 流槽井） | 1、垫层、基础材质及厚度：10cm厚C15素混凝土垫层+25cm厚C30钢筋混凝土底板 2、砌筑材料品种、规格、强度等级：井室墙、流槽采用M10号水泥砂浆、MU20水泥砖砌筑 3、勾缝、抹面要求：井室墙内外与流槽表面用1:2水泥砂浆抹面、厚20mm 4、平均井深：1.8m 5、盖板材质、规格：15cm厚C30钢筋混凝土盖板 6、井盖、井圈材质及规格：D400级球墨铸铁防沉降井盖，φ700 7、其他：含模板、成品聚乙烯防护网 | 座 | 10 | 6851.51 | 68515.1 | 13707.6 | 809.4
本页小计 | [6 empty] | 93104.61 | 19491.51 | 1092.76
【表10.2.2-16】
分部分项工程清单与计价表
单位(专业)工程名称:相公殿北路-相公殿北路 | [5 empty] | 标段: |  |  | 第15页 共20页
序号 | 项目编码 | 项目名称 | 项目特征 | 计量 单位 | 工程量 | 金 额 (元) |  |  |  |  | 备注
[6 empty] | 综合单价 | 合价 | 其中
[8 empty] | 人工费 | 机械费 | 暂估价
71 | 040504001004 | 砌筑井（1100*1100雨水井 落底井） | 1、垫层、基础材质及厚度：10cm厚C15素混凝土垫层+25cm厚C30钢筋混凝土底板 2、砌筑材料品种、规格、强度等级：井室墙采用M10号水泥砂浆、MU20水泥砖砌筑 3、勾缝、抹面要求：井室墙内外与流槽表面用1:2水泥砂浆抹面、厚20mm 4、平均井深：2.3m 5、盖板材质、规格：15cm厚C30钢筋混凝土盖板 6、井盖、井圈材质及规格：D400级球墨铸铁防沉降井盖，φ700 7、其他：含模板、成品聚乙烯防护网、塑钢踏步 | 座 | 10 | 7161.86 | 71618.6 | 13980.2 | 825.3
本页小计 | [6 empty] | 71618.6 | 13980.2 | 825.3
【表10.2.2-16】
分部分项工程清单与计价表
单位(专业)工程名称:相公殿北路-相公殿北路 | [5 empty] | 标段: |  |  | 第16页 共20页
序号 | 项目编码 | 项目名称 | 项目特征 | 计量 单位 | 工程量 | 金 额 (元) |  |  |  |  | 备注
[6 empty] | 综合单价 | 合价 | 其中
[8 empty] | 人工费 | 机械费 | 暂估价
72 | 040504001005 | 砌筑井（1100*1250雨水井 流槽井） | 1、垫层、基础材质及厚度：10cm厚C15素混凝土垫层+25cm厚C30钢筋混凝土底板 2、砌筑材料品种、规格、强度等级：井室墙、流槽采用M10号水泥砂浆、MU20水泥砖砌筑 3、勾缝、抹面要求：井室墙内外与流槽表面用1:2防水水泥砂浆抹面、厚20mm 4、平均井深：2.9m 5、盖板材质、规格：15cm厚C30钢筋混凝土盖板 6、井盖、井圈材质及规格：D400级球墨铸铁防沉降井盖，φ700 7、其他：含模板、成品聚乙烯防护网、塑钢踏步 | 座 | 10 | 8446.7 | 84467 | 17550.5 | 1094.4
本页小计 | [6 empty] | 84467 | 17550.5 | 1094.4
【表10.2.2-16】
分部分项工程清单与计价表
单位(专业)工程名称:相公殿北路-相公殿北路 | [5 empty] | 标段: |  |  | 第17页 共20页
序号 | 项目编码 | 项目名称 | 项目特征 | 计量 单位 | 工程量 | 金 额 (元) |  |  |  |  | 备注
[6 empty] | 综合单价 | 合价 | 其中
[8 empty] | 人工费 | 机械费 | 暂估价
73 | 040504001006 | 砌筑井（1100*1250雨水井 落底井） | 1、垫层、基础材质及厚度：10cm厚C15素混凝土垫层+25cm厚C30钢筋混凝土底板 2、砌筑材料品种、规格、强度等级：井室墙采用M10号水泥砂浆、MU20水泥砖砌筑 3、勾缝、抹面要求：井室墙内外与流槽表面用1:2防水水泥砂浆抹面、厚20mm 4、平均井深：3.4m 5、盖板材质、规格：15cm厚C30钢筋混凝土盖板 6、井盖、井圈材质及规格：D400级球墨铸铁防沉降井盖，φ700 7、其他：含模板、成品聚乙烯防护网、塑钢踏步 | 座 | 2 | 8836.43 | 17672.86 | 3780.46 | 239.46
本页小计 | [6 empty] | 17672.86 | 3780.46 | 239.46
【表10.2.2-16】
分部分项工程清单与计价表
单位(专业)工程名称:相公殿北路-相公殿北路 | [5 empty] | 标段: |  |  | 第18页 共20页
序号 | 项目编码 | 项目名称 | 项目特征 | 计量 单位 | 工程量 | 金 额 (元) |  |  |  |  | 备注
[6 empty] | 综合单价 | 合价 | 其中
[8 empty] | 人工费 | 机械费 | 暂估价
74 | 040504001007 | 砌筑井（1100*1500雨水井 落底井） | 1、垫层、基础材质及厚度：10cm厚C15素混凝土垫层+25cm厚C30钢筋混凝土底板 2、砌筑材料品种、规格、强度等级：井室墙采用M10号水泥砂浆、MU20水泥砖砌筑 3、勾缝、抹面要求：井室墙内外与流槽表面用1:2防水水泥砂浆抹面、厚20mm 4、平均井深：3.4m 5、盖板材质、规格：15cm厚C30钢筋混凝土盖板 6、井盖、井圈材质及规格：D400级球墨铸铁防沉降井盖，φ700 7、其他：含模板、成品聚乙烯防护网、塑钢踏步 | 座 | 2 | 9416.91 | 18833.82 | 4091.44 | 262.72
本页小计 | [6 empty] | 18833.82 | 4091.44 | 262.72
【表10.2.2-16】
分部分项工程清单与计价表
单位(专业)工程名称:相公殿北路-相公殿北路 | [5 empty] | 标段: |  |  | 第19页 共20页
序号 | 项目编码 | 项目名称 | 项目特征 | 计量 单位 | 工程量 | 金 额 (元) |  |  |  |  | 备注
[6 empty] | 综合单价 | 合价 | 其中
[8 empty] | 人工费 | 机械费 | 暂估价
75 | 040504001008 | 砌筑井（1750*1750交汇井） | 1、垫层、基础材质及厚度：10cm厚C15素混凝土垫层+25cm厚C30钢筋混凝土底板 2、砌筑材料品种、规格、强度等级：井室墙、流槽采用M10号水泥砂浆、MU20水泥砖砌筑 3、勾缝、抹面要求：井室墙内外与流槽表面用1:2防水水泥砂浆抹面、厚20mm 4、平均井深：2.5m 5、盖板材质、规格：15cm厚C30钢筋混凝土盖板 6、井盖、井圈材质及规格：D400级球墨铸铁防沉降井盖，φ700 7、其他：含模板、成品聚乙烯防护网、塑钢踏步 | 座 | 6 | 10722.21 | 64333.26 | 13600.44 | 842.7
76 | 040901001004 | 现浇构件钢筋 | 1、钢筋种类：HPB300 | t | 1.723 | 6106.06 | 10520.74 | 1992.34 | 75.45
77 | 040901001005 | 现浇构件钢筋 | 1、钢筋种类：HRB400 | t | 6.364 | 5491.46 | 34947.65 | 5002.49 | 176.92
78 | 040901002002 | 预制构件钢筋 | 1、钢筋种类：HRB400 | t | 3.262 | 5491.46 | 17913.14 | 2564.13 | 90.68
|  | 其他 |  |  |  |  | 64661.19 | 13788.49 | 837.14
79 | 010512008001 | 井盖更换 | 1、Φ700球墨铸铁井盖更换（雨污水检查井、电力井、弱电井、给水井） 2、暂估量 3、未尽事宜详见设计图纸及规范要求 | 块 | 19 | 1429.81 | 27166.39 | 2597.49 | 23.94
本页小计 | [6 empty] | 154881.18 | 25756.89 | 1209.69
【表10.2.2-16】
分部分项工程清单与计价表
单位(专业)工程名称:相公殿北路-相公殿北路 | [5 empty] | 标段: |  |  | 第20页 共20页
序号 | 项目编码 | 项目名称 | 项目特征 | 计量 单位 | 工程量 | 金 额 (元) |  |  |  |  | 备注
[6 empty] | 综合单价 | 合价 | 其中
[8 empty] | 人工费 | 机械费 | 暂估价
80 | 010512008002 | 井盖更换 | 1、500*1000电力隐形井盖更换 2、暂估量 3、未尽事宜详见设计图纸及规范要求 | 块 | 9 | 1000 | 9000
81 | 010512008003 | 井盖更换 | 1、400*800给水隐形井盖更换 2、暂估量 3、未尽事宜详见设计图纸及规范要求 | 块 | 9 | 700 | 6300
82 | 010512008004 | 井盖更换 | 1、500*900弱电隐形井盖更换 2、暂估量 3、未尽事宜详见设计图纸及规范要求 | 块 | 9 | 800 | 7200
83 | 041001006001 | 拆除管道 | 1、拆除砼管直径400 2、暂估量 3、未尽事宜详见设计图纸及规范要求 | m | 380.00 | 39.46 | 14994.8 | 11191 | 813.2
本页小计 | [6 empty] | 37494.8 | 11191 | 813.2
合计 | [6 empty] | 8669550.28 | 659096.29 | 934653.65

## 1_表10_2_2-16 施工技术措施项目清单与计价表
【表10.2.2-16】
施工技术措施项目清单与计价表
单位(专业)工程名称:相公殿北路-相公殿北路 | [5 empty] | 标段: |  |  | 第1页 共1页
序号 | 项目编码 | 项目名称 | 项目特征 | 计量 单位 | 工程量 | 金 额 (元) |  |  |  |  | 备注
[6 empty] | 综合单价 | 合价 | 其中
[8 empty] | 人工费 | 机械费 | 暂估价
|  | [请输入分部名称,电子评标勿删] |  |  | 0 |  | 232841.89 | 45484.22 | 31572.56
1 | 041106001001 | 大型机械设备进出场及安拆 | 1、履带式挖掘机1m3以内 2、压路机 3、一次性包干 | 项 | 1 | 7592.74 | 7592.74 | 1022 | 3176.65
2 | 041101005001 | 井字架 | 1、钢管井字架 井深（m以内）4 | 座 | 116 | 200.38 | 23244.08 | 18054.24
3 | 041101005002 | 井字架 | 1、井深：2m内 | 座 | 52 | 103.82 | 5398.64 | 4122.56
4 | 04B003 | 双面彩钢夹芯板围挡 | 1、双面彩钢夹芯板围挡，H≥2.2m | m2 | 3410.00 | 40.51 | 138139.1 | 20255.4 | 24552
5 | 04B004 | 绿植 | 按建设相关单位要求布置绿植 | 平米 | 3410.00 | 15 | 51150
6 | 041107002001 | 排水、降水 | 1、湿土排水 | 立方米 | 771.87 | 9.48 | 7317.33 | 2030.02 | 3843.91
本页小计 | [6 empty] | 232841.89 | 45484.22 | 31572.56
合计 | [6 empty] | 232841.89 | 45484.22 | 31572.56

## 1_表10_2_2-20 施工组织(总价)措施项目清单与
【表10.2.2-20】
施工组织（总价）措施项目清单与计价表
工程名称:相公殿北路 |  |  | 标段: | 第1页 共1页
序号 | 项目编号 | 项目名称 | 计算基础 | 费率 (%) | 金额 (元) | 备注
1 | 041109001001 | 安全文明施工费 |  |  | 127783.3
1.1 |  | 安全文明施工基本费 | 定额人工费+定额机械费 | 8.51 | 127783.3
2 | Z04110900801 | 提前竣工增加费 | 定额人工费+定额机械费
3 | 041109003001 | 二次搬运费 | 定额人工费+定额机械费
4 | 041109004001 | 冬雨季施工增加费 | 定额人工费+定额机械费 | 0.13 | 1952.04
5 | 041109005001 | 行车、行人干扰增加费 | 定额人工费+定额机械费 | 1.69 | 25376.47
6 |  | 其他施工组织措施费 | 按相关规定计算
合 计 |  |  |  |  | 155111.81

## 1_表10_2_2-22 暂列金额明细表
【表10.2.2-22】
暂列金额明细表
工程名称:相公殿北路 |  |  | 标段: | 第1页 共1页
序号 | 项 目 名 称 | 计量单位 | 暂定金额(元) | 备注
1 | 标化工地增加费 | 项
2 | 优质工程增加费 | 项
3 | 其他暂列金额 | 项 | 466952.38 | 估算比例一般不高于5%
3.1 | 其他暂列金额 | 项 | 466952.38
合计 |  |  | 466952.38 | -

## 2_表10_2_2-13 【不含单列】单位(专业)工程招
【表10.2.2-13】
单位（专业）工程招标控制价费用表
工程名称:相公殿北路-相公殿北路照明 |  |  | 标段: | 第1页 共1页
序号 | 费用名称 |  | 计算公式 | 金额 (元) | 备注
1 | 分部分项工程费 |  | ∑(分部分项工程量×综合单价） | 422394.26 | 见表10.2.2-16
1.1 | 其中 | 人工费+机械费 | ∑分部分项（定额人工费+定额机械费） | 78761.67
2 | 措施项目费 |  | （2.1+2.2） | 6261.55
2.1 | 施工技术措施项目费 |  | ∑(技措项目工程量×综合单价） |  | 见表10.2.2-16
2.1.1 | 其中 | 人工费+机械费 | ∑技措项目（定额人工费+定额机械费）
2.2 | 施工组织措施项目费 |  | (1.1+2.1.1)×7.95% | 6261.55 | 见表10.2.2-20
2.2.1 | 其中 | 安全文明施工基本费 | (1.1+2.1.1)×6.25% | 4922.6 | 见表10.2.2-20
3 | 其他项目费 |  | （3.1+3.2+3.3+3.4） | 22527.58
3.1 | 暂列金额 |  | 3.1.1+3.1.2+3.1.3 | 22527.58 | 见表10.2.2-21
3.1.1 | 其中 | 标化工地增加费 | 按招标文件规定额度列计 |  | 见表10.2.2-22
3.1.2 |  | 优质工程增加费 | 按招标文件规定额度列计 |  | 见表10.2.2-22
3.1.3 |  | 其他暂列金额 | 按招标文件规定额度列计 | 22527.58 | 见表10.2.2-22
3.2 | 暂估价 |  | 3.2.1+3.2.2+3.2.3 |  | 见表10.2.2-21
3.2.1 | 其中 | 材料（工程设备）暂估价 | 按招标文件规定额度列计 (或计入综合单价) |  | 见表10.2.2-23
3.2.2 |  | 专业工程暂估价 | 按招标文件规定额度列计 |  | 见表10.2.2-24
3.2.3 |  | 专项技术措施暂估价 | 按招标文件规定额度列计 |  | 见表10.2.2-25
3.3 | 计日工 |  | ∑计日工(暂估数量×综合单价） |  | 见表10.2.2-21
3.4 | 施工总承包服务费 |  | 3.4.1+3.4.2 |  | 见表10.2.2-21
3.4.1 | 其中 | 专业发包工程管理费 | ∑专业发包工程（暂估金额×费率） |  | 见表10.2.2-27
3.4.2 |  | 甲供材料设备管理费 | 甲供材料暂估金额×费率+甲供设备暂估金额×费率 |  | 见表10.2.2-27
4 | 规费 |  | (1.1+2.1.1)×27.8% | 21895.74
5 | 税金 |  | (1+2+3+4)×9% | 42577.12
招标控制价合计 |  |  | 1+2+3+4+5 | 515656.25

## 2_表10_2_2-16 分部分项工程清单与计价表
【表10.2.2-16】
分部分项工程清单与计价表
单位(专业)工程名称:相公殿北路-相公殿北路照明 | [5 empty] | 标段: |  |  | 第1页 共3页
序号 | 项目编码 | 项目名称 | 项目特征 | 计量 单位 | 工程量 | 金 额 (元) |  |  |  |  | 备注
[6 empty] | 综合单价 | 合价 | 其中
[8 empty] | 人工费 | 机械费 | 暂估价
|  | 路灯工程 |  |  |  |  | 422394.26 | 72373.43 | 13159.75
1 | 040803001001 | 电缆 | 1、名称：YJV-0.6/1KV-5*16 2、材质：铜芯 3、敷设方式、部位：室外穿管埋地 敷设 4、未尽事宜详见设计图纸及规范要求 | m | 1720.00 | 56.33 | 96887.6 | 3164.8 | 688
2 | 040803001002 | 电缆 | 1、名称：YJV-0.6/1KV-4*25+1*16 2、材质：铜芯 3、敷设方式、部位：室外穿管埋地敷设 4、未尽事宜详见设计图纸及规范要求 | m | 100.00 | 80.95 | 8095 | 184 | 40
3 | 040804001001 | 配管 | 1、名称：PE63 2、配置形式：埋地敷设 | m | 1806.00 | 14.71 | 26566.26 | 7224 | 2058.84
4 | 040804001002 | 配管 | 1、名称：镀锌钢管D89 2、配置形式：埋地敷设 | m | 1591.00 | 73.4 | 116779.4 | 25296.9 | 477.3
5 | 040805001001 | 常规照明灯 | 1、半截光型LED路灯（1*120W）H=9m（含底板法兰盘、螺丝、杆内配线等）安装（甲供材料） 2、C15素混凝土垫层，C25钢筋混凝土基础制作 3、路灯号牌 4、圆钢接地极 5、供电系统、接地装置调试 路灯柱接地测试一柱、一独立接地、一测 | 套 | 36 | 809.31 | 29135.16 | 6841.44 | 2080.08
6 | 040901001006 | 现浇构件钢筋 | 1、普通钢筋制作、安装 带肋钢筋 三级综合 | t | 0.487 | 5500.41 | 2678.7 | 382.81 | 13.54
本页小计 | [6 empty] | 280142.12 | 43093.95 | 5357.76
【表10.2.2-16】
分部分项工程清单与计价表
单位(专业)工程名称:相公殿北路-相公殿北路照明 | [5 empty] | 标段: |  |  | 第2页 共3页
序号 | 项目编码 | 项目名称 | 项目特征 | 计量 单位 | 工程量 | 金 额 (元) |  |  |  |  | 备注
[6 empty] | 综合单价 | 合价 | 其中
[8 empty] | 人工费 | 机械费 | 暂估价
7 | 040101002005 | 挖沟槽土方 | 1、人工挖沟槽、基坑土方 三类土深度在(m以内)2 2、挖掘机挖土 不装车三类土 | m3 | 974.94 | 7.26 | 7078.06 | 3695.02 | 1930.38
8 | 040103001005 | 回填方 | 1、人工、机械填土夯实槽、坑 | m3 | 951.16 | 16.12 | 15332.7 | 10101.32 | 2044.99
9 | 040205001001 | 人(手)孔井 | 1、规格尺寸：500*500砖砌检查井 2、盖板材质、规格：复合树脂盖板500*500mm 3、基础、垫层：材料品种、厚度：5cm厚碎石垫层 | 座 | 107 | 528.87 | 56589.09 | 14244.91 | 532.86
10 | 040801010001 | 落地式配电箱 | 1.名称:路灯控制箱 2.型号:不锈钢防雨箱体不低于IP56 3. 4.基础形式、材质、规格:C20混凝土基础 | 台 | 2 | 8590.44 | 17180.88 | 555.78 | 158.94
11 | 040501004009 | 塑料管（方管） | C20砼方包 | m3 | 10.00 | 587.89 | 5878.9 | 455.5 | 5.9
12 | 041001010001 | 拆除原路灯 | 拆除原路灯 | 套 | 36 | 1000 | 36000
13 | 041001008001 | 拆除混凝土结构 | 拆除路灯基础（有筋) | m3 | 21.17 | 164.24 | 3476.96 | 218.69 | 2563.26
14 | 040103002006 | 余方弃置 | 1、废弃料品种：拆除路灯基础 2、运距：投标人自行考虑 3、未尽事宜详见设计图纸及规范要求 | m3 | 21.17 | 33.8 | 715.55 | 8.26 | 565.66
本页小计 | [6 empty] | 142252.14 | 29279.48 | 7801.99
【表10.2.2-16】
分部分项工程清单与计价表
单位(专业)工程名称:相公殿北路-相公殿北路照明 | [5 empty] | 标段: |  |  | 第3页 共3页
序号 | 项目编码 | 项目名称 | 项目特征 | 计量 单位 | 工程量 | 金 额 (元) |  |  |  |  | 备注
[6 empty] | 综合单价 | 合价 | 其中
[8 empty] | 人工费 | 机械费 | 暂估价
合计 | [6 empty] | 422394.26 | 72373.43 | 13159.75

## 2_表10_2_2-20 施工组织(总价)措施项目清单与
【表10.2.2-20】
施工组织（总价）措施项目清单与计价表
工程名称:相公殿北路照明 |  |  | 标段: | 第1页 共1页
序号 | 项目编号 | 项目名称 | 计算基础 | 费率 (%) | 金额 (元) | 备注
1 | 041109001001 | 安全文明施工费 |  |  | 4922.6
1.1 |  | 安全文明施工基本费 | 定额人工费+定额机械费 | 6.25 | 4922.6
2 | Z04110900801 | 提前竣工增加费 | 定额人工费+定额机械费
3 | 041109003001 | 二次搬运费 | 定额人工费+定额机械费
4 | 041109004001 | 冬雨季施工增加费 | 定额人工费+定额机械费 | 0.13 | 102.39
5 | 041109005001 | 行车、行人干扰增加费 | 定额人工费+定额机械费 | 1.57 | 1236.56
6 |  | 其他施工组织措施费 | 按相关规定计算
合 计 |  |  |  |  | 6261.55

## 2_表10_2_2-22 暂列金额明细表
【表10.2.2-22】
暂列金额明细表
工程名称:相公殿北路照明 |  |  | 标段: | 第1页 共1页
序号 | 项 目 名 称 | 计量单位 | 暂定金额(元) | 备注
1 | 标化工地增加费 | 项
2 | 优质工程增加费 | 项
3 | 其他暂列金额 | 项 | 22527.58 | 估算比例一般不高于5%
3.1 | 其他暂列金额 | 项 | 22527.58
合计 |  |  | 22527.58 | -

## 2_表10_2_2-30 发包人提供材料和设备一览表
【表10.2.2-30】
发包人提供材料和设备一览表
工程名称:相公殿北路照明 |  |  | 标段: |  |  | 第1页 共1页
序号 | 材料(设备)名称、规格、型号 | 单位 | 数量 | 单价 (元) | 交货 方式 | 送达 地点 | 备注
1 | 半截光型LED路灯（1*120W）H=9m | 套 | 36.36 | 0

## 3_表10_2_2-13 【不含单列】单位(专业)工程招
【表10.2.2-13】
单位（专业）工程招标控制价费用表
工程名称:剡城路、剡溪东路-剡城路、剡溪东路 |  |  | 标段: | 第1页 共1页
序号 | 费用名称 |  | 计算公式 | 金额 (元) | 备注
1 | 分部分项工程费 |  | ∑(分部分项工程量×综合单价） | 10988795.3 | 见表10.2.2-16
1.1 | 其中 | 人工费+机械费 | ∑分部分项（定额人工费+定额机械费） | 1664645.28
2 | 措施项目费 |  | （2.1+2.2） | 817911.21
2.1 | 施工技术措施项目费 |  | ∑(技措项目工程量×综合单价） | 634501.9 | 见表10.2.2-16
2.1.1 | 其中 | 人工费+机械费 | ∑技措项目（定额人工费+定额机械费） | 110856.28
2.2 | 施工组织措施项目费 |  | (1.1+2.1.1)×10.33% | 183409.31 | 见表10.2.2-20
2.2.1 | 其中 | 安全文明施工基本费 | (1.1+2.1.1)×8.51% | 151095.18 | 见表10.2.2-20
3 | 其他项目费 |  | （3.1+3.2+3.3+3.4） | 606980.65
3.1 | 暂列金额 |  | 3.1.1+3.1.2+3.1.3 | 606980.65 | 见表10.2.2-21
3.1.1 | 其中 | 标化工地增加费 | 按招标文件规定额度列计 |  | 见表10.2.2-22
3.1.2 |  | 优质工程增加费 | 按招标文件规定额度列计 |  | 见表10.2.2-22
3.1.3 |  | 其他暂列金额 | 按招标文件规定额度列计 | 606980.65 | 见表10.2.2-22
3.2 | 暂估价 |  | 3.2.1+3.2.2+3.2.3 |  | 见表10.2.2-21
3.2.1 | 其中 | 材料（工程设备）暂估价 | 按招标文件规定额度列计 (或计入综合单价) |  | 见表10.2.2-23
3.2.2 |  | 专业工程暂估价 | 按招标文件规定额度列计 |  | 见表10.2.2-24
3.2.3 |  | 专项技术措施暂估价 | 按招标文件规定额度列计 |  | 见表10.2.2-25
3.3 | 计日工 |  | ∑计日工(暂估数量×综合单价） |  | 见表10.2.2-21
3.4 | 施工总承包服务费 |  | 3.4.1+3.4.2 |  | 见表10.2.2-21
3.4.1 | 其中 | 专业发包工程管理费 | ∑专业发包工程（暂估金额×费率） |  | 见表10.2.2-27
3.4.2 |  | 甲供材料设备管理费 | 甲供材料暂估金额×费率+甲供设备暂估金额×费率 |  | 见表10.2.2-27
4 | 规费 |  | (1.1+2.1.1)×18.75% | 332906.54
5 | 税金 |  | (1+2+3+4)×9% | 1147193.43
招标控制价合计 |  |  | 1+2+3+4+5 | 13893787.13

## 3_表10_2_2-16 分部分项工程清单与计价表
【表10.2.2-16】
分部分项工程清单与计价表
单位(专业)工程名称:剡城路、剡溪东路-剡城路、剡溪东路 | [5 empty] | 标段: |  |  | 第1页 共25页
序号 | 项目编码 | 项目名称 | 项目特征 | 计量 单位 | 工程量 | 金 额 (元) |  |  |  |  | 备注
[6 empty] | 综合单价 | 合价 | 其中
[8 empty] | 人工费 | 机械费 | 暂估价
|  | 道路 |  |  |  |  | 6134548.58 | 331829.98 | 928000.48
|  | 剡城路拆除重建车行道 |  |  |  |  | 839172.47 | 67477.08 | 65098.86
1 | 041001001002 | 拆除路面 | 1、材质：混凝土类（无筋） 2、厚度：25CM 3、未尽事宜详见设计图纸及规范要求 | m2 | 800.90 | 30.08 | 24091.07 | 1769.99 | 17667.85
2 | 041001003003 | 拆除基层 | 1、材质：原路基水泥稳定碎石 2、厚度：30cm 3、部位：原水泥路面下基层 4、未尽事宜详见设计图纸及规范要求 | m2 | 800.90 | 28.57 | 22881.71 | 1641.85 | 16818.9
3 | 040101001002 | 挖一般土方 | 1、土壤类别：三类土 2、挖土深度：老路拆除，原路基下 3、未尽事宜详见设计图纸及规范要求 | m3 | 280.32 | 3.21 | 899.83 | 109.32 | 616.7
4 | 041001005002 | 拆除侧、平（缘）石 | 1、材质：拆除原混凝土侧石 | m | 2191.30 | 3.27 | 7165.55 | 5741.21
5 | 040103002007 | 余方弃置 | 1、废弃料品种：拆除路面及基础、侧石 2、运距：投标人自行考虑 3、未尽事宜详见设计图纸及规范要求 | m3 | 545.68 | 33.52 | 18291.19 | 212.82 | 14580.57
6 | 040103002008 | 余方弃置 | 1、废弃料品种：老路拆除 2、运距：投标人自行考虑 3、未尽事宜详见设计图纸及规范要求 | m3 | 280.32 | 19.21 | 5384.95 | 109.32 | 4246.85
7 | 040202001002 | 路床（槽）整形 | 1、路床（槽）整形 路床碾压检验 2、未尽事宜详见设计图纸及规范要求 | m2 | 800.90 | 1.82 | 1457.64 | 224.25 | 953.07
本页小计 | [6 empty] | 80171.94 | 9808.76 | 54883.94
【表10.2.2-16】
分部分项工程清单与计价表
单位(专业)工程名称:剡城路、剡溪东路-剡城路、剡溪东路 | [5 empty] | 标段: |  |  | 第2页 共25页
序号 | 项目编码 | 项目名称 | 项目特征 | 计量 单位 | 工程量 | 金 额 (元) |  |  |  |  | 备注
[6 empty] | 综合单价 | 合价 | 其中
[8 empty] | 人工费 | 机械费 | 暂估价
8 | 040202013002 | 塘渣垫层 | 1、石料规格：宕渣垫层 2、厚度：40cm 3、未尽事宜详见设计图纸及规范要求 | m2 | 800.90 | 33.84 | 27102.46 | 1217.37 | 2354.65
9 | 040203004003 | 封层 | 1、沥青品种：乳化沥青 2、喷油量：布洒量不小于1Kg/㎡（沥青净含量） 3、未尽事宜详见设计图纸及规范要求 | m2 | 800.90 | 5.36 | 4292.82 | 368.41 | 136.15
10 | 040203006005 | 沥青混凝土 | 1、沥青品种：AC-20C型中粒式沥青混凝土 2、厚度：6cm 3、未尽事宜详见设计图纸及规范要求 | m2 | 800.90 | 63.9 | 51177.51 | 656.74 | 1601.8
11 | 040203003003 | 透层、粘层 | 1、材料品种：快裂乳化沥青 2、喷油量：0.3~0.6L/㎡ 3、未尽事宜详见设计图纸及规范要求 | m2 | 1601.80 | 1.78 | 2851.2 | 48.05 | 48.05
12 | 040203006006 | 沥青混凝土 | 1、沥青品种：AC-13C型SBS改性沥青混凝土 2、厚度：4cm 3、未尽事宜详见设计图纸及规范要求 | m2 | 800.90 | 56.62 | 45346.96 | 712.8 | 1697.91
13 | 040201021002 | 土工合成材料 | 1、材料品种、规格：玻纤格栅平铺 2、部位：拆除重建处 3、未尽事宜详见设计图纸及规范要求 | m2 | 800.90 | 10.89 | 8721.8 | 1305.47
14 | 040203006007 | 沥青混凝土 | 1、材料品种、规格：橡胶沥青应力吸收层 2、厚度：1cm 3、未尽事宜详见设计图纸及规范要求 | m2 | 800.90 | 17.93 | 14360.14 | 280.32 | 1786.01
本页小计 | [6 empty] | 153852.89 | 4589.16 | 7624.57
【表10.2.2-16】
分部分项工程清单与计价表
单位(专业)工程名称:剡城路、剡溪东路-剡城路、剡溪东路 | [5 empty] | 标段: |  |  | 第3页 共25页
序号 | 项目编码 | 项目名称 | 项目特征 | 计量 单位 | 工程量 | 金 额 (元) |  |  |  |  | 备注
[6 empty] | 综合单价 | 合价 | 其中
[8 empty] | 人工费 | 机械费 | 暂估价
15 | 040203007001 | 水泥混凝土 | 1、混凝土强度等级：非泵送商品混凝土 C30 2、厚度：20CM 3、未尽事宜详见设计图纸及规范要求 | m2 | 800.90 | 126.89 | 101626.2 | 6206.98 | 352.4
16 | 040202011001 | 碎石 | 1、石料规格：碎石垫层 2、厚度：19CM 3、未尽事宜详见设计图纸及规范要求 | m2 | 800.90 | 46.35 | 37121.72 | 1241.4 | 680.77
17 | 040204004004 | 安砌侧（平、缘）石 | 1、材料品种、规格：芝麻灰花岗岩侧石A，100*32*15cm 2、基础、垫层：材料品种、厚度：8cm厚C15砼垫层 3、未尽事宜详见设计图纸及规范要求 | m | 2191.30 | 153.35 | 336035.86 | 23600.3
18 | 040204004005 | 安砌侧（平、缘）石 | 1、材料品种、规格：芝麻灰花岗岩平石，100*12*8cm 2、基础、垫层：材料品种、厚度：2cmM10砂浆粘结层 3、未尽事宜详见设计图纸及规范要求 | m | 2191.30 | 35.87 | 78601.93 | 11482.41 | 87.65
19 | 040901001007 | 现浇构件钢筋 | 1、钢筋种类：拉杆≤Φ16 2、部位：裂缝部位 3、未尽事宜详见设计图纸及规范要求 | t | 0.297 | 29447.57 | 8745.93 | 3760.77 | 127.37
20 | 040901001008 | 现浇构件钢筋 | 1、钢筋种类：加铺直径12钢筋网 2、部位：需设置部位 3、未尽事宜详见设计图纸及规范要求 | t | 7.104 | 6055.18 | 43016 | 6787.3 | 1342.16
|  | 剡城路现状路面加铺车行道 |  |  |  |  | 977819.58 | 33084.17 | 64007.31
本页小计 | [6 empty] | 605147.64 | 53079.16 | 2590.35
【表10.2.2-16】
分部分项工程清单与计价表
单位(专业)工程名称:剡城路、剡溪东路-剡城路、剡溪东路 | [5 empty] | 标段: |  |  | 第4页 共25页
序号 | 项目编码 | 项目名称 | 项目特征 | 计量 单位 | 工程量 | 金 额 (元) |  |  |  |  | 备注
[6 empty] | 综合单价 | 合价 | 其中
[8 empty] | 人工费 | 机械费 | 暂估价
21 | 040203004004 | 封层 | 1、沥青品种：乳化沥青 2、喷油量：布洒量不小于1Kg/㎡（沥青净含量） 3、未尽事宜详见设计图纸及规范要求 | m2 | 4534.30 | 5.36 | 24303.85 | 2085.78 | 770.83
22 | 040203006008 | 沥青混凝土 | 1、沥青品种：AC-20C型中粒式沥青混凝土 2、厚度：6cm 3、未尽事宜详见设计图纸及规范要求 | m2 | 4534.30 | 63.9 | 289741.77 | 3718.13 | 9068.6
23 | 040203003004 | 透层、粘层 | 1、材料品种：快裂乳化沥青 2、喷油量：0.3~0.6L/㎡ 3、未尽事宜详见设计图纸及规范要求 | m2 | 13602.80 | 1.78 | 24212.98 | 408.08 | 408.08
24 | 040203006009 | 沥青混凝土 | 1、沥青品种：AC-13C型SBS改性沥青混凝土 2、厚度：4cm 3、未尽事宜详见设计图纸及规范要求 | m2 | 4534.30 | 56.62 | 256732.07 | 4035.53 | 9612.72
25 | 040201021003 | 土工合成材料 | 1、材料品种、规格：玻纤格栅平铺 2、部位：现状路面加铺 3、未尽事宜详见设计图纸及规范要求 | m2 | 4534.30 | 10.89 | 49378.53 | 7390.91
26 | 040203006010 | 沥青混凝土 | 1、材料品种、规格：橡胶沥青应力吸收层 2、厚度：1.5cm 3、未尽事宜详见设计图纸及规范要求 | m2 | 4534.30 | 26.12 | 118435.92 | 2267.15 | 11970.55
27 | 040203007002 | 水泥混凝土 | 1、混凝土强度等级：非泵送商品混凝土 C30现状水泥板块修复处理 2、厚度：20CM 3、未尽事宜详见设计图纸及规范要求 | m2 | 1360.30 | 126.9 | 172622.07 | 10542.33 | 598.53
本页小计 | [6 empty] | 935427.19 | 30447.91 | 32429.31
【表10.2.2-16】
分部分项工程清单与计价表
单位(专业)工程名称:剡城路、剡溪东路-剡城路、剡溪东路 | [5 empty] | 标段: |  |  | 第5页 共25页
序号 | 项目编码 | 项目名称 | 项目特征 | 计量 单位 | 工程量 | 金 额 (元) |  |  |  |  | 备注
[6 empty] | 综合单价 | 合价 | 其中
[8 empty] | 人工费 | 机械费 | 暂估价
28 | 041001001003 | 拆除路面 | 1、材质：现状水泥板块30% 2、厚度：20CM 3、未尽事宜详见设计图纸及规范要求 | m2 | 1360.30 | 24.46 | 33272.94 | 2530.16 | 24308.56
29 | 040103002009 | 余方弃置 | 1、废弃料品种：拆除路面及基础、侧石 2、运距：投标人自行考虑 3、未尽事宜详见设计图纸及规范要求 | m3 | 272.06 | 33.52 | 9119.45 | 106.1 | 7269.44
|  | 剡溪东路拆除重建车行道 |  |  |  |  | 3466487.67 | 123953.75 | 729457.15
30 | 041001001004 | 拆除路面 | 1、材质：混凝土类（无筋） 2、厚度：25CM 3、未尽事宜详见设计图纸及规范要求 | m2 | 9410.30 | 30.08 | 283061.82 | 20796.76 | 207591.22
31 | 041001003004 | 拆除基层 | 1、材质：原路基水泥稳定碎石 2、厚度：30cm 3、部位：原水泥路面下基层 4、未尽事宜详见设计图纸及规范要3 | m2 | 9410.30 | 28.57 | 268852.27 | 19291.12 | 197616.3
32 | 040101001003 | 挖一般土方 | 1、土壤类别：三类土 2、挖土深度：老路拆除，原路基下 3、未尽事宜详见设计图纸及规范要求 | m3 | 2807.69 | 3.21 | 9012.68 | 1095 | 6176.92
33 | 040103002010 | 余方弃置 | 1、废弃料品种：拆除路面及基础、侧石 2、运距：投标人自行考虑 3、未尽事宜详见设计图纸及规范要求 | m3 | 5175.67 | 33.52 | 173488.46 | 2018.51 | 138293.9
本页小计 | [6 empty] | 776807.62 | 45837.65 | 581256.34
【表10.2.2-16】
分部分项工程清单与计价表
单位(专业)工程名称:剡城路、剡溪东路-剡城路、剡溪东路 | [5 empty] | 标段: |  |  | 第6页 共25页
序号 | 项目编码 | 项目名称 | 项目特征 | 计量 单位 | 工程量 | 金 额 (元) |  |  |  |  | 备注
[6 empty] | 综合单价 | 合价 | 其中
[8 empty] | 人工费 | 机械费 | 暂估价
34 | 040103002011 | 余方弃置 | 1、废弃料品种：老路拆除 2、运距：投标人自行考虑 3、未尽事宜详见设计图纸及规范要求 | m3 | 2807.69 | 19.21 | 53935.72 | 1095 | 42536.5
35 | 040202001003 | 路床（槽）整形 | 1、路床（槽）整形 路床碾压检验 2、未尽事宜详见设计图纸及规范要求 | m2 | 10297.50 | 1.82 | 18741.45 | 2883.3 | 12254.03
36 | 040202013003 | 塘渣垫层 | 1、石料规格：宕渣垫层 2、厚度：30cm 3、未尽事宜详见设计图纸及规范要求 | m2 | 10297.50 | 26.53 | 273192.68 | 13695.68 | 30274.65
37 | 040202015003 | 水泥稳定碎（砾）石 | 1、水泥含量：3%水泥稳定碎石底基层 2、厚度：20cm 3、未尽事宜详见设计图纸及规范要求 | m2 | 10297.50 | 58.22 | 599520.45 | 22139.63 | 28318.13
38 | 040202015004 | 水泥稳定碎（砾）石 | 1、水泥含量：5%水泥稳定碎石基层 2、厚度：20cm 3、未尽事宜详见设计图纸及规范要求 | m2 | 9507.50 | 62.82 | 597261.15 | 20441.13 | 26145.63
39 | 040203004005 | 封层 | 1、沥青品种：乳化沥青 2、喷油量：布洒量不小于1Kg/㎡（沥青净含量） 3、未尽事宜详见设计图纸及规范要求 | m2 | 9317.10 | 5.36 | 49939.66 | 4285.87 | 1583.91
40 | 040203006011 | 沥青混凝土 | 1、沥青品种：AC-20C型中粒式沥青混凝土 2、厚度：6cm 3、未尽事宜详见设计图纸及规范要求 | m2 | 9317.10 | 63.9 | 595362.69 | 7640.02 | 18634.2
41 | 040203003005 | 透层、粘层 | 1、材料品种：快裂乳化沥青 2、喷油量：0.3~0.6L/㎡ 3、未尽事宜详见设计图纸及规范要求 | m2 | 9317.10 | 1.78 | 16584.44 | 279.51 | 279.51
本页小计 | [6 empty] | 2204538.24 | 72460.14 | 160026.56
【表10.2.2-16】
分部分项工程清单与计价表
单位(专业)工程名称:剡城路、剡溪东路-剡城路、剡溪东路 | [5 empty] | 标段: |  |  | 第7页 共25页
序号 | 项目编码 | 项目名称 | 项目特征 | 计量 单位 | 工程量 | 金 额 (元) |  |  |  |  | 备注
[6 empty] | 综合单价 | 合价 | 其中
[8 empty] | 人工费 | 机械费 | 暂估价
42 | 040203006012 | 沥青混凝土 | 1、沥青品种：AC-13C型SBS改性沥青混凝土 2、厚度：4cm 3、未尽事宜详见设计图纸及规范要求 | m2 | 9317.10 | 56.62 | 527534.2 | 8292.22 | 19752.25
|  | 人行道 |  |  |  |  | 683466.78 | 87186.99 | 57742.59
43 | 041001002002 | 拆除人行道 | 1、材质：拆除人行道板块 2、厚度：6cm透水砖+3cm水泥砂浆粘结层 3、未尽事宜详见设计图纸及规范要求 | m2 | 2810.40 | 3.27 | 9190.01 | 7363.25
44 | 041001003005 | 拆除基层 | 1、材质：拆除人行道基础 2、厚度：15cm 3、未尽事宜详见设计图纸及规范要求 | m2 | 2810.40 | 18.82 | 52891.73 | 4243.7 | 38446.27
45 | 040103002012 | 余方弃置 | 1、废弃料品种：人行道拆除物 2、运距：投标人自行考虑 3、未尽事宜详见设计图纸及规范要求 | m3 | 674.50 | 33.52 | 22609.24 | 263.06 | 18022.64
46 | 040204001002 | 人行道整形碾压 | 1、范围：人行道基础范围内 2、未尽事宜详见设计图纸及规范要求 | m2 | 2810.40 | 1.9 | 5339.76 | 3822.14 | 449.66
47 | 040204002002 | 人行道块料铺设 | 1、块料品种、规格：20*10*6cm透水砖（含盲道） 2、基础、垫层：材料品种、厚度：3cmM10水泥砂浆卧底+15cmC20砼基层（含模板） 3、其他：人行道水泥混凝土基层按照纵向每4m设置假缝型缩缝，锯切的槽口深度为2cm，槽内采用沥青灌缝 4、未尽事宜详见设计图纸及规范要求 | m2 | 2810.40 | 169.09 | 475210.54 | 64920.24 | 815.02
本页小计 | [6 empty] | 1092775.48 | 88904.61 | 77485.84
【表10.2.2-16】
分部分项工程清单与计价表
单位(专业)工程名称:剡城路、剡溪东路-剡城路、剡溪东路 | [5 empty] | 标段: |  |  | 第8页 共25页
序号 | 项目编码 | 项目名称 | 项目特征 | 计量 单位 | 工程量 | 金 额 (元) |  |  |  |  | 备注
[6 empty] | 综合单价 | 合价 | 其中
[8 empty] | 人工费 | 机械费 | 暂估价
48 | 040204004006 | 安砌侧（平、缘）石 | 1、材料品种、规格：芝麻灰花岗岩侧石B，100*20*10cm 2、基础、垫层：材料品种、厚度：4cmM10水泥砂浆粘结层 3、未尽事宜详见设计图纸及规范要求 | m | 100.00 | 73.24 | 7324 | 985 | 9
49 | 040204007002 | 树池砌筑 | 1、材料品种、规格：芝麻灰花岗岩侧石C，120*20*10cm 2、树池尺寸：外径1.2m*1.2m 3、树池盖材料品种：格栅 4、未尽事宜详见设计图纸及规范要求 | 个 | 274 | 404.75 | 110901.5 | 5589.6
|  | 新老路面衔接段 |  |  |  |  | 23317.06 | 3220.14 | 1123.82
50 | 041001004002 | 铣刨路面 | 1、材质：铣刨原有沥青 2、未尽事宜详见设计图纸及规范要求 | m2 | 84.60 | 7.5 | 634.5 | 42.3 | 466.15
51 | 040103002013 | 余方弃置 | 1、废弃料品种：交接处沥青面层铣刨物 2、运距：投标人自行考虑 3、未尽事宜详见设计图纸及规范要求 | m3 | 8.46 | 33.52 | 283.58 | 3.3 | 226.05
52 | 040201021004 | 土工合成材料 | 1、材料品种、规格：玻纤格栅平铺 2、部位：新老路衔接处 3、未尽事宜详见设计图纸及规范要求 | m2 | 24.20 | 10.89 | 263.54 | 39.45
53 | 040303002002 | 混凝土基础 | 1、混凝土强度等级：C35混凝土基础 2、部位：新老路衔接处 3、未尽事宜详见设计图纸及规范要求 | m3 | 16.30 | 663.37 | 10812.93 | 618.75 | 155.18
本页小计 | [6 empty] | 130220.05 | 7278.4 | 856.38
【表10.2.2-16】
分部分项工程清单与计价表
单位(专业)工程名称:剡城路、剡溪东路-剡城路、剡溪东路 | [5 empty] | 标段: |  |  | 第9页 共25页
序号 | 项目编码 | 项目名称 | 项目特征 | 计量 单位 | 工程量 | 金 额 (元) |  |  |  |  | 备注
[6 empty] | 综合单价 | 合价 | 其中
[8 empty] | 人工费 | 机械费 | 暂估价
54 | 040901001009 | 现浇构件钢筋 | 1、钢筋种类：拉杆≤Φ22 2、部位：新老路衔接处部位 3、未尽事宜详见设计图纸及规范要求 | t | 0.168 | 28010.61 | 4705.78 | 2407.54 | 42.04
55 | 040203004006 | 封层 | 1、沥青品种：乳化沥青 2、喷油量：布洒量不小于1Kg/㎡（沥青净含量） 3、未尽事宜详见设计图纸及规范要求 | m2 | 24.20 | 5.36 | 129.71 | 11.13 | 4.11
56 | 040203006013 | 沥青混凝土 | 1、沥青品种：AC-20C型中粒式沥青混凝土 2、厚度：6cm 3、未尽事宜详见设计图纸及规范要求 | m2 | 24.20 | 63.9 | 1546.38 | 19.84 | 48.4
57 | 040203003006 | 透层、粘层 | 1、材料品种：快裂乳化沥青 2、喷油量：0.3~0.6L/㎡ 3、未尽事宜详见设计图纸及规范要求 | m2 | 84.60 | 1.78 | 150.59 | 2.54 | 2.54
58 | 040203006014 | 沥青混凝土 | 1、沥青品种：AC-13C型SBS改性沥青混凝土 2、厚度：4cm 3、未尽事宜详见设计图纸及规范要求 | m2 | 84.60 | 56.62 | 4790.05 | 75.29 | 179.35
|  | 交通 |  |  |  |  | 144285.02 | 16907.85 | 10570.75
59 | 040205006002 | 标线 | 1、工艺：一次常温漆，一次热熔漆 2、线型：地面标线、停车位标线 | m2 | 661.70 | 43.87 | 29028.78 | 6219.98 | 5141.41
60 | 040205019002 | 减速垄 | 1、材料品种：橡胶减速垄 | m | 38.90 | 97.07 | 3776.02 | 675.69 | 139.26
本页小计 | [6 empty] | 44127.31 | 9412.01 | 5557.11
【表10.2.2-16】
分部分项工程清单与计价表
单位(专业)工程名称:剡城路、剡溪东路-剡城路、剡溪东路 | [5 empty] | 标段: |  |  | 第10页 共25页
序号 | 项目编码 | 项目名称 | 项目特征 | 计量 单位 | 工程量 | 金 额 (元) |  |  |  |  | 备注
[6 empty] | 综合单价 | 合价 | 其中
[8 empty] | 人工费 | 机械费 | 暂估价
61 | 040205007005 | 标记 | 1、材料品种：一次热熔漆 2、类型：菱形 3、规格尺寸：详见设计图 | 个 | 22 | 223.43 | 4915.46 | 1502.82 | 1001.88
62 | 040205007006 | 标记 | 1、材料品种：一次热熔漆 2、类型：直行 3、规格尺寸：详见设计图 | 个 | 40 | 109.03 | 4361.2 | 1331.6 | 894.4
63 | 040205007007 | 标记 | 1、材料品种：一次热熔漆 2、类型：转弯 3、规格尺寸：详见设计图 | 个 | 14 | 138.94 | 1945.16 | 594.86 | 395.5
64 | 040205007008 | 标记 | 1、材料品种：一次热熔漆 2、类型：直行+掉头 3、规格尺寸：详见设计图 | 个 | 20 | 176.92 | 3538.4 | 1077.4 | 729.8
65 | 040205012001 | 隔离护栏 | 1、规格、型号：详见设计图 | m | 650.00 | 148.8 | 96720 | 5505.5 | 2268.5
|  | 剡城路污水 |  |  |  |  | 1687469.53 | 230672.61 | 34840.31
66 | 040101002006 | 挖沟槽土方 | 1、土壤类别：三类土 2、挖土深度：3M 内 3、未尽事宜详见设计图纸及规范要求 | m3 | 1913.08 | 7.19 | 13755.05 | 7250.57 | 3787.9
67 | 040101002007 | 挖沟槽土方 | 1、土壤类别：三类湿土 2、挖土深度：3M 内 3、未尽事宜详见设计图纸及规范要求 | m3 | 1064.54 | 8.48 | 9027.3 | 4758.49 | 2491.02
68 | 040103001006 | 回填方 | 1、密实度要求：满足设计要求 2、填方材料品种：挖方土 3、未尽事宜详见设计图纸及规范要求 | m3 | 1940.50 | 19.59 | 38014.4 | 27108.79 | 3240.64
本页小计 | [6 empty] | 172276.97 | 49130.03 | 14809.64
【表10.2.2-16】
分部分项工程清单与计价表
单位(专业)工程名称:剡城路、剡溪东路-剡城路、剡溪东路 | [5 empty] | 标段: |  |  | 第11页 共25页
序号 | 项目编码 | 项目名称 | 项目特征 | 计量 单位 | 工程量 | 金 额 (元) |  |  |  |  | 备注
[6 empty] | 综合单价 | 合价 | 其中
[8 empty] | 人工费 | 机械费 | 暂估价
69 | 040103002014 | 余方弃置 | 1、废弃料品种：沟槽挖方余土 2、运距：投标人自行考虑 3、未尽事宜详见设计图纸及规范要求 | m3 | 1041.37 | 19.21 | 20004.72 | 406.13 | 15776.76
70 | 040103001007 | 回填方 | 1、填方材料品种：毛砂回填 2、未尽事宜详见设计图纸及规范要求 | m3 | 814.78 | 313.56 | 255482.42 | 24769.31 | 399.24
71 | 031001006005 | 塑料管 | 1、材质、规格：De110 防紫外线UPVC排水立管 2、连接建筑雨、污水管（含管件） 3、暂估量（以现场实际发生为准） | m | 200.00 | 26.74 | 5348 | 1410 | 6
72 | 031001006006 | 塑料管 | 1、材质、规格：De160 UPVC排水管 2、排水出户管（含管件） 3、暂估量（以现场实际发生为准） | m | 380.00 | 45.23 | 17187.4 | 3488.4 | 15.2
73 | 040501004010 | 塑料管 | 1、垫层、基础材质及厚度：150厚砂石垫层 2、材质及规格：D300连续缠绕缠绕玻璃钢夹砂管 3、连接形式：整体橡胶密封圈套筒连接 4、管道检验及试验要求：管道闭水试验 | m | 705.00 | 423.96 | 298891.8 | 10300.05 | 246.75
本页小计 | [6 empty] | 596914.34 | 40373.89 | 16443.95
【表10.2.2-16】
分部分项工程清单与计价表
单位(专业)工程名称:剡城路、剡溪东路-剡城路、剡溪东路 | [5 empty] | 标段: |  |  | 第12页 共25页
序号 | 项目编码 | 项目名称 | 项目特征 | 计量 单位 | 工程量 | 金 额 (元) |  |  |  |  | 备注
[6 empty] | 综合单价 | 合价 | 其中
[8 empty] | 人工费 | 机械费 | 暂估价
74 | 040501004011 | 塑料管 | 1、垫层、基础材质及厚度：150厚砂石垫层 2、材质及规格：D400连续缠绕缠绕玻璃钢夹砂管 3、连接形式：整体橡胶密封圈套筒连接 4、管道检验及试验要求：管道闭水试验 | m | 472.00 | 586.87 | 277002.64 | 8496 | 193.52
75 | 040501004012 | 塑料管 | 1、垫层、基础材质及厚度：150厚砂石垫层 2、材质及规格：PE100管，管径200，SDR17 3、管道检验及试验要求：管道闭水试验 | m | 202.00 | 165.98 | 33527.96 | 2411.88 | 62.62
76 | 040504001009 | 砌筑井（500*500污水井） | 1、垫层、基础材质及厚度：10cm厚碎石垫层+10cmC30混凝土基础 2、砌筑材料品种、规格、强度等级：井室墙、流槽采用M10号水泥砂浆、MU20水泥砖砌筑 3、勾缝、抹面要求：井室墙内外与流槽表面用1:2防水水泥砂浆抹面、厚20mm 4、平均井深：1.85m 5、井盖、井圈材质及规格：D400级球墨铸铁井盖，500*500 7、其他：含模板、成品聚乙烯防护网 | 座 | 20 | 1746.43 | 34928.6 | 7149 | 471.8
本页小计 | [6 empty] | 345459.2 | 18056.88 | 727.94
【表10.2.2-16】
分部分项工程清单与计价表
单位(专业)工程名称:剡城路、剡溪东路-剡城路、剡溪东路 | [5 empty] | 标段: |  |  | 第13页 共25页
序号 | 项目编码 | 项目名称 | 项目特征 | 计量 单位 | 工程量 | 金 额 (元) |  |  |  |  | 备注
[6 empty] | 综合单价 | 合价 | 其中
[8 empty] | 人工费 | 机械费 | 暂估价
77 | 040901001010 | 现浇构件钢筋 | 1、钢筋种类：HPB300 | t | 1.036 | 6106.06 | 6325.88 | 1197.95 | 45.37
78 | 040901001011 | 现浇构件钢筋 | 1、钢筋种类：HRB400 | t | 6.364 | 5491.46 | 34947.65 | 5002.49 | 176.92
79 | 040901002003 | 预制构件钢筋 | 1、钢筋种类：HRB400 | t | 2.512 | 5491.46 | 13794.55 | 1974.58 | 69.83
80 | 04B005 | 毛发收集器 | 1、成品不锈钢毛发收集器 2、暂定量，以实际发生为准 3、未尽事宜详见设计图纸及规范要求 | 座 | 3 | 500 | 1500
81 | 010507006002 | 沉砂池 | 1、垫层、基础材质及厚度：10cm厚C15素混凝土垫层+25cm厚C30钢筋混凝土底板 2、砌筑材料品种、规格、强度等级：井室墙采用M10号水泥砂浆、MU15水泥砖砌筑 3、勾缝、抹面要求：井室墙内外与流槽表面用1:2水泥砂浆抹面、厚20mm 4、沉砂池深：2.8m 5、盖板材质、规格：15cm厚C30钢筋混凝土盖板 6、井盖、井圈材质及规格：240厚C30钢筋砼井圈，D400级球墨铸铁井盖，φ700 7、其他：含模板 8、未尽事宜详见设计图纸及规范要求 | 座 | 2 | 13917.1 | 27834.2 | 5861.16 | 370.16
本页小计 | [6 empty] | 84402.28 | 14036.18 | 662.28
【表10.2.2-16】
分部分项工程清单与计价表
单位(专业)工程名称:剡城路、剡溪东路-剡城路、剡溪东路 | [5 empty] | 标段: |  |  | 第14页 共25页
序号 | 项目编码 | 项目名称 | 项目特征 | 计量 单位 | 工程量 | 金 额 (元) |  |  |  |  | 备注
[6 empty] | 综合单价 | 合价 | 其中
[8 empty] | 人工费 | 机械费 | 暂估价
82 | 040504001010 | 砌筑井（1100*1100污水井） | 1、垫层、基础材质及厚度：10cm厚C15素混凝土垫层+25cm厚C30钢筋混凝土底板 2、砌筑材料品种、规格、强度等级：井室墙、流槽采用M10号水泥砂浆、MU20水泥砖砌筑 3、勾缝、抹面要求：井室墙内外与流槽表面用1:2水泥砂浆抹面、厚20mm 4、平均井深：3m 5、盖板材质、规格：15cm厚C30钢筋混凝土盖板 6、井盖、井圈材质及规格：D400级球墨铸铁防沉降井盖，φ700 7、其他：含模板、成品聚乙烯防护网、塑钢踏步 | 座 | 67 | 8514.88 | 570496.96 | 119087.81 | 7486.58
83 | 04B006 | 隔油池 | 2、暂定量，以实际发生为准 3、未尽事宜详见设计图纸及规范要求 | 座 | 7 | 4200 | 29400
|  | 剡城路雨水 |  |  |  |  | 3031857.3 | 265214.41 | 42246.54
84 | 040101002008 | 挖沟槽土方 | 1、土壤类别：三类土 2、挖土深度：3M 内 3、未尽事宜详见设计图纸及规范要求 | m3 | 2301.82 | 7.19 | 16550.09 | 8723.9 | 4557.6
85 | 040101002009 | 挖沟槽土方 | 1、土壤类别：三类湿土 2、挖土深度：3M 内 3、未尽事宜详见设计图纸及规范要求 | m3 | 699.81 | 8.48 | 5934.39 | 3128.15 | 1637.56
本页小计 | [6 empty] | 622381.44 | 130939.86 | 13681.74
【表10.2.2-16】
分部分项工程清单与计价表
单位(专业)工程名称:剡城路、剡溪东路-剡城路、剡溪东路 | [5 empty] | 标段: |  |  | 第15页 共25页
序号 | 项目编码 | 项目名称 | 项目特征 | 计量 单位 | 工程量 | 金 额 (元) |  |  |  |  | 备注
[6 empty] | 综合单价 | 合价 | 其中
[8 empty] | 人工费 | 机械费 | 暂估价
86 | 040103001008 | 回填方 | 1、密实度要求：满足设计要求 2、填方材料品种：挖方土 3、未尽事宜详见设计图纸及规范要求 | m3 | 1291.86 | 19.59 | 25307.54 | 18047.28 | 2157.41
87 | 040103002015 | 余方弃置 | 1、废弃料品种：沟槽挖方余土 2、运距：投标人自行考虑 | m3 | 1431.19 | 19.21 | 27493.16 | 558.16 | 21682.53
88 | 040103001009 | 回填方 | 1、填方材料品种：毛砂回填 2、未尽事宜详见设计图纸及规范要求 | m3 | 1156.06 | 313.56 | 362494.17 | 35144.22 | 566.47
89 | 031001006007 | 塑料管 | 1、材质、规格：De110 防紫外线UPVC排水立管 2、连接建筑雨、污水管（含管件） 3、暂估量（以现场实际发生为准） | m | 200.00 | 26.74 | 5348 | 1410 | 6
90 | 031001006008 | 塑料管 | 1、材质、规格：De160 UPVC排水管 2、排水出户管（含管件） 3、暂估量（以现场实际发生为准） | m | 120.00 | 45.23 | 5427.6 | 1101.6 | 4.8
91 | 040501004013 | 塑料管 | 1、垫层、基础材质及厚度：150厚砂石垫层 2、材质及规格：D300连续缠绕缠绕玻璃钢夹砂管 3、连接形式：整体橡胶密封圈套筒连接 4、管道检验及试验要求：管道闭水试验 | m | 667.00 | 423.96 | 282781.32 | 9744.87 | 233.45
本页小计 | [6 empty] | 708851.79 | 66006.13 | 24650.66
【表10.2.2-16】
分部分项工程清单与计价表
单位(专业)工程名称:剡城路、剡溪东路-剡城路、剡溪东路 | [5 empty] | 标段: |  |  | 第16页 共25页
序号 | 项目编码 | 项目名称 | 项目特征 | 计量 单位 | 工程量 | 金 额 (元) |  |  |  |  | 备注
[6 empty] | 综合单价 | 合价 | 其中
[8 empty] | 人工费 | 机械费 | 暂估价
92 | 040501004014 | 塑料管 | 1、垫层、基础材质及厚度：150厚砂石垫层 2、材质及规格：D400连续缠绕缠绕玻璃钢夹砂管 3、连接形式：整体橡胶密封圈套筒连接 4、管道检验及试验要求：管道闭水试验 | m | 494.00 | 586.87 | 289913.78 | 8892 | 202.54
93 | 040501004015 | 塑料管 | 1、垫层、基础材质及厚度：150厚砂石垫层 2、材质及规格：D500连续缠绕缠绕玻璃钢夹砂管 3、连接形式：整体橡胶密封圈套筒连接 4、管道检验及试验要求：管道闭水试验 | m | 13.00 | 760.88 | 9891.44 | 265.72 | 21.97
94 | 040501004016 | 塑料管 | 1、垫层、基础材质及厚度：150厚砂石垫层 2、材质及规格：D600连续缠绕缠绕玻璃钢夹砂管 3、连接形式：整体橡胶密封圈套筒连接 4、管道检验及试验要求：管道闭水试验 | m | 295.00 | 984.56 | 290445.2 | 6776.15 | 932.2
本页小计 | [6 empty] | 590250.42 | 15933.87 | 1156.71
【表10.2.2-16】
分部分项工程清单与计价表
单位(专业)工程名称:剡城路、剡溪东路-剡城路、剡溪东路 | [5 empty] | 标段: |  |  | 第17页 共25页
序号 | 项目编码 | 项目名称 | 项目特征 | 计量 单位 | 工程量 | 金 额 (元) |  |  |  |  | 备注
[6 empty] | 综合单价 | 合价 | 其中
[8 empty] | 人工费 | 机械费 | 暂估价
95 | 040501004017 | 塑料管 | 1、垫层、基础材质及厚度：150厚砂石垫层 2、材质及规格：D800连续缠绕缠绕玻璃钢夹砂管 3、连接形式：整体橡胶密封圈套筒连接 4、管道检验及试验要求：管道闭水试验 | m | 180.00 | 1576.75 | 283815 | 5400 | 745.2
96 | 040501004018 | 塑料管 | 1、垫层、基础材质及厚度：150厚砂石垫层 2、材质及规格：D1000连续缠绕缠绕玻璃钢夹砂管 3、连接形式：整体橡胶密封圈套筒连接 4、管道检验及试验要求：管道闭水试验 | m | 265.00 | 2339.85 | 620060.25 | 9314.75 | 1264.05
97 | 040504009003 | 雨水口（390*510单箅雨水口） | 1、雨水篦子及圈口材质、型号、规格：390*510防盗式球墨铸铁篦盖及盖座 2、井圈：C30钢筋混凝土井圈，含模板 3、垫层、基础材质及厚度：100厚碎石垫层+150厚C30素砼垫层（含模板） 4、砌筑材料品种、规格：M10水泥砂浆砌筑MU20机砖 5、砂浆强度等级及配合比：内外壁用20厚1：2防水水泥砂浆抹面 6、其他：平均井深1.5m | 座 | 93 | 1344.01 | 124992.93 | 30813.69 | 1553.1
本页小计 | [6 empty] | 1028868.18 | 45528.44 | 3562.35
【表10.2.2-16】
分部分项工程清单与计价表
单位(专业)工程名称:剡城路、剡溪东路-剡城路、剡溪东路 | [5 empty] | 标段: |  |  | 第18页 共25页
序号 | 项目编码 | 项目名称 | 项目特征 | 计量 单位 | 工程量 | 金 额 (元) |  |  |  |  | 备注
[6 empty] | 综合单价 | 合价 | 其中
[8 empty] | 人工费 | 机械费 | 暂估价
98 | 040504009004 | 雨水口（390*1020双箅雨水口） | 1、雨水篦子及圈口材质、型号、规格：390*510防盗式球墨铸铁篦盖及盖座 2、井圈：C30钢筋混凝土井圈，含模板 3、垫层、基础材质及厚度：100厚碎石垫层+150厚C20素砼垫层（含模板） 4、砌筑材料品种、规格：M10水泥砂浆砌筑MU20机砖 5、砂浆强度等级及配合比：内外壁用20厚1：2防水水泥砂浆抹面 6、其他：平均井深1.5m | 座 | 8 | 2235.41 | 17883.28 | 4206.48 | 206.08
99 | 040504001011 | 砌筑井（1100*1100雨水井 流槽井） | 1、垫层、基础材质及厚度：10cm厚C15素混凝土垫层+25cm厚C30钢筋混凝土底板 2、砌筑材料品种、规格、强度等级：井室墙、流槽采用M10号水泥砂浆、MU20水泥砖砌筑 3、勾缝、抹面要求：井室墙内外与流槽表面用1:2水泥砂浆抹面、厚20mm 4、平均井深：1.2m 5、盖板材质、规格：15cm厚C30钢筋混凝土盖板 6、井盖、井圈材质及规格：D400级球墨铸铁防沉降井盖，φ700 7、其他：含模板、成品聚乙烯防护网 | 座 | 27 | 5885.95 | 158920.65 | 29543.13 | 1622.43
本页小计 | [6 empty] | 176803.93 | 33749.61 | 1828.51
【表10.2.2-16】
分部分项工程清单与计价表
单位(专业)工程名称:剡城路、剡溪东路-剡城路、剡溪东路 | [5 empty] | 标段: |  |  | 第19页 共25页
序号 | 项目编码 | 项目名称 | 项目特征 | 计量 单位 | 工程量 | 金 额 (元) |  |  |  |  | 备注
[6 empty] | 综合单价 | 合价 | 其中
[8 empty] | 人工费 | 机械费 | 暂估价
100 | 040504001012 | 砌筑井（1100*1100雨水井 落底井） | 1、垫层、基础材质及厚度：10cm厚C15素混凝土垫层+25cm厚C30钢筋混凝土底板 2、砌筑材料品种、规格、强度等级：井室墙采用M10号水泥砂浆、MU20水泥砖砌筑 3、勾缝、抹面要求：井室墙内外与流槽表面用1:2水泥砂浆抹面、厚20mm 4、平均井深：1.7m 5、盖板材质、规格：15cm厚C30钢筋混凝土盖板 6、井盖、井圈材质及规格：D400级球墨铸铁井盖，φ700 7、其他：含模板、成品聚乙烯防护7 | 座 | 28 | 5896.29 | 165096.12 | 31400.6 | 1727.04
101 | 040504001013 | 砌筑井（1100*1250雨水井 流槽井） | 1、垫层、基础材质及厚度：10cm厚C15素混凝土垫层+25cm厚C30钢筋混凝土底板 2、砌筑材料品种、规格、强度等级：井室墙、流槽采用M10号水泥砂浆、MU20水泥砖砌筑 3、勾缝、抹面要求：井室墙内外与流槽表面用1:2防水水泥砂浆抹面、厚20mm 4、平均井深：1.5m 5、盖板材质、规格：15cm厚C30钢筋混凝土盖板 6、井盖、井圈材质及规格：D400级球墨铸铁井盖，φ700 7、其他：含模板、成品聚乙烯防护网 | 座 | 4 | 5778.78 | 23115.12 | 4307.24 | 233.24
本页小计 | [6 empty] | 188211.24 | 35707.84 | 1960.28
【表10.2.2-16】
分部分项工程清单与计价表
单位(专业)工程名称:剡城路、剡溪东路-剡城路、剡溪东路 | [5 empty] | 标段: |  |  | 第20页 共25页
序号 | 项目编码 | 项目名称 | 项目特征 | 计量 单位 | 工程量 | 金 额 (元) |  |  |  |  | 备注
[6 empty] | 综合单价 | 合价 | 其中
[8 empty] | 人工费 | 机械费 | 暂估价
102 | 040504001014 | 砌筑井（1100*1250雨水井 落底井） | 1、垫层、基础材质及厚度：10cm厚C15素混凝土垫层+25cm厚C30钢筋混凝土底板 2、砌筑材料品种、规格、强度等级：井室墙采用M10号水泥砂浆、MU20水泥砖砌筑 3、勾缝、抹面要求：井室墙内外与流槽表面用1:2防水水泥砂浆抹面、厚20mm 4、平均井深：1.9m 5、盖板材质、规格：15cm厚C30钢筋混凝土盖板 6、井盖、井圈材质及规格：D400级球墨铸铁井盖，φ700 7、其他：含模板、成品聚乙烯防护网 | 座 | 4 | 6410.72 | 25642.88 | 5082.36 | 291.68
本页小计 | [6 empty] | 25642.88 | 5082.36 | 291.68
【表10.2.2-16】
分部分项工程清单与计价表
单位(专业)工程名称:剡城路、剡溪东路-剡城路、剡溪东路 | [5 empty] | 标段: |  |  | 第21页 共25页
序号 | 项目编码 | 项目名称 | 项目特征 | 计量 单位 | 工程量 | 金 额 (元) |  |  |  |  | 备注
[6 empty] | 综合单价 | 合价 | 其中
[8 empty] | 人工费 | 机械费 | 暂估价
103 | 040504001015 | 砌筑井（1100*1500雨水井 落底井） | 1、垫层、基础材质及厚度：10cm厚C15素混凝土垫层+25cm厚C30钢筋混凝土底板 2、砌筑材料品种、规格、强度等级：井室墙采用M10号水泥砂浆、MU20水泥砖砌筑 3、勾缝、抹面要求：井室墙内外与流槽表面用1:2防水水泥砂浆抹面、厚20mm 4、平均井深：2m 5、盖板材质、规格：15cm厚C30钢筋混凝土盖板 6、井盖、井圈材质及规格：D400级球墨铸铁防沉降井盖，φ700 7、其他：含模板、成品聚乙烯防护网、塑钢踏步 | 座 | 10 | 6879.86 | 68798.6 | 13190.4 | 765.7
本页小计 | [6 empty] | 68798.6 | 13190.4 | 765.7
【表10.2.2-16】
分部分项工程清单与计价表
单位(专业)工程名称:剡城路、剡溪东路-剡城路、剡溪东路 | [5 empty] | 标段: |  |  | 第22页 共25页
序号 | 项目编码 | 项目名称 | 项目特征 | 计量 单位 | 工程量 | 金 额 (元) |  |  |  |  | 备注
[6 empty] | 综合单价 | 合价 | 其中
[8 empty] | 人工费 | 机械费 | 暂估价
104 | 040504001016 | 砌筑井（1250*1250交汇井） | 1、垫层、基础材质及厚度：10cm厚C15素混凝土垫层+25cm厚C30钢筋混凝土底板 2、砌筑材料品种、规格、强度等级：井室墙、流槽采用M10号水泥砂浆、MU20水泥砖砌筑 3、勾缝、抹面要求：井室墙内外与流槽表面用1:2防水水泥砂浆抹面、厚20mm 4、平均井深：2m 5、盖板材质、规格：15cm厚C30钢筋混凝土盖板 6、井盖、井圈材质及规格：D400级球墨铸铁井盖，φ700 7、其他：含模板、成品聚乙烯防护网、塑钢踏步 | 座 | 5 | 7145.85 | 35729.25 | 6860.1 | 395.6
本页小计 | [6 empty] | 35729.25 | 6860.1 | 395.6
【表10.2.2-16】
分部分项工程清单与计价表
单位(专业)工程名称:剡城路、剡溪东路-剡城路、剡溪东路 | [5 empty] | 标段: |  |  | 第23页 共25页
序号 | 项目编码 | 项目名称 | 项目特征 | 计量 单位 | 工程量 | 金 额 (元) |  |  |  |  | 备注
[6 empty] | 综合单价 | 合价 | 其中
[8 empty] | 人工费 | 机械费 | 暂估价
105 | 040504001017 | 砌筑井（1750*1750交汇井） | 1、垫层、基础材质及厚度：10cm厚C15素混凝土垫层+25cm厚C30钢筋混凝土底板 2、砌筑材料品种、规格、强度等级：井室墙、流槽采用M10号水泥砂浆、MU20水泥砖砌筑 3、勾缝、抹面要求：井室墙内外与流槽表面用1:2防水水泥砂浆抹面、厚20mm 4、平均井深：2m 5、盖板材质、规格：15cm厚C30钢筋混凝土盖板 6、井盖、井圈材质及规格：D400级球墨铸铁防沉降井盖，φ700 7、其他：含模板、成品聚乙烯防护网、塑钢踏步 | 座 | 6 | 9561.79 | 57370.74 | 11606.16 | 692.34
本页小计 | [6 empty] | 57370.74 | 11606.16 | 692.34
【表10.2.2-16】
分部分项工程清单与计价表
单位(专业)工程名称:剡城路、剡溪东路-剡城路、剡溪东路 | [5 empty] | 标段: |  |  | 第24页 共25页
序号 | 项目编码 | 项目名称 | 项目特征 | 计量 单位 | 工程量 | 金 额 (元) |  |  |  |  | 备注
[6 empty] | 综合单价 | 合价 | 其中
[8 empty] | 人工费 | 机械费 | 暂估价
106 | 040504001018 | 砌筑井（1500*1500雨水井 落底井） | 1、垫层、基础材质及厚度：10cm厚C15素混凝土垫层+25cm厚C30钢筋混凝土底板 2、砌筑材料品种、规格、强度等级：井室墙采用M10号水泥砂浆、MU20水泥砖砌筑 3、勾缝、抹面要求：井室墙内外与流槽表面用1:2防水水泥砂浆抹面、厚20mm 4、平均井深：2.6m 5、盖板材质、规格：15cm厚C30钢筋混凝土盖板 6、井盖、井圈材质及规格：D400级球墨铸铁防沉降井盖，φ700 7、其他：含模板、成品聚乙烯防护网、塑钢踏步 | 座 | 1 | 8156.75 | 8156.75 | 1673.69 | 102.45
107 | 040901001012 | 现浇构件钢筋 | 1、钢筋种类：HPB300 | t | 2.650 | 6106.06 | 16181.06 | 3064.25 | 116.04
108 | 040901001013 | 现浇构件钢筋 | 1、钢筋种类：HRB400 | t | 12.582 | 5491.46 | 69093.55 | 9890.21 | 349.78
109 | 040901002004 | 预制构件钢筋 | 1、钢筋种类：HRB400 | t | 6.449 | 5491.46 | 35414.43 | 5069.3 | 179.28
|  | 剡城路、剡溪东路其他 |  |  |  |  | 134919.89 | 14506.16 | 1830.62
110 | 010512008005 | 井盖更换 | 1、Φ700球墨铸铁井盖更换（雨污水检查井、电力井、弱电井、给水井） 2、暂估量 3、未尽事宜详见设计图纸及规范要求 | 块 | 33 | 1429.81 | 47183.73 | 4511.43 | 41.58
本页小计 | [6 empty] | 176029.52 | 24208.88 | 789.13
【表10.2.2-16】
分部分项工程清单与计价表
单位(专业)工程名称:剡城路、剡溪东路-剡城路、剡溪东路 | [5 empty] | 标段: |  |  | 第25页 共25页
序号 | 项目编码 | 项目名称 | 项目特征 | 计量 单位 | 工程量 | 金 额 (元) |  |  |  |  | 备注
[6 empty] | 综合单价 | 合价 | 其中
[8 empty] | 人工费 | 机械费 | 暂估价
111 | 010512008006 | 井盖更换 | 1、500*1000电力隐形井盖更换 2、暂估量 3、未尽事宜详见设计图纸及规范要求 | 块 | 23 | 1000 | 23000
112 | 010512008007 | 井盖更换 | 1、400*800给水隐形井盖更换 2、暂估量 3、未尽事宜详见设计图纸及规范要求 | 块 | 16 | 700 | 11200
113 | 010512008008 | 井盖更换 | 1、500*900弱电隐形井盖更换 2、暂估量 3、未尽事宜详见设计图纸及规范要求 | 块 | 22 | 800 | 17600
114 | 041001009001 | 拆除井 | 1、拆除现状雨水口 2、未尽事宜详见设计图纸及规范要求 | 座 | 15 | 157.09 | 2356.35 | 1885.2
115 | 050102002001 | 栽植灌木 | 1、种类：金森女贞 2、灌丛高：H=0.25-0.3 3、蓬径：30 4、养护期：1年 | m2 | 588.50 | 57.06 | 33579.81 | 8109.53 | 1789.04
本页小计 | [6 empty] | 87736.16 | 9994.73 | 1789.04
合计 | [6 empty] | 10988795.3 | 842223.16 | 1006917.95

## 3_表10_2_2-16 施工技术措施项目清单与计价表
【表10.2.2-16】
施工技术措施项目清单与计价表
单位(专业)工程名称:剡城路、剡溪东路-剡城路、剡溪东路 | [5 empty] | 标段: |  |  | 第1页 共2页
序号 | 项目编码 | 项目名称 | 项目特征 | 计量 单位 | 工程量 | 金 额 (元) |  |  |  |  | 备注
[6 empty] | 综合单价 | 合价 | 其中
[8 empty] | 人工费 | 机械费 | 暂估价
|  | [请输入分部名称,电子评标勿删] |  |  | 0 |  | 634501.9 | 68076.22 | 55540.23
1 | 041106001002 | 大型机械设备进出场及安拆 | 1、履带式挖掘机1m3以内 2、压路机 3、一次性包干 | 项 | 1 | 7592.74 | 7592.74 | 1022 | 3176.65
2 | 041101005003 | 井字架 | 1、钢管井字架 井深（m以内）4 | 座 | 134 | 200.38 | 26850.92 | 20855.76
3 | 041101005004 | 井字架 | 1、井深：2m内 | 座 | 35 | 103.82 | 3633.7 | 2774.8
4 | 04B007 | 双面彩钢夹芯板围挡 | 1、双面彩钢夹芯板围挡，H≥2.2m | m2 | 4769.60 | 40.51 | 193216.5 | 28331.42 | 34341.12
5 | 041107002002 | 排水、降水 | 1、湿土排水 | 立方米 | 1764.35 | 9.48 | 16726.04 | 4640.24 | 8786.46
6 | 040205006003 | 临时交通组织设施费 | 1、工艺：标线常温漆 2、因本次施工对其它道路造成的临时交通信号改道等组织设施费用 3、暂估量 | 平米 | 2000.00 | 10.45 | 20900 | 4320 | 3700
7 | 040205006004 | 临时交通组织设施费 | 1、标志牌 圆形单位：cm）Φ60 2、因本次施工对其它道路造成的临时交通信号改道等组织设施费用 3、暂估量 | 块 | 200 | 170.19 | 34038 | 6132 | 5536
8 | 04B008 | 管道临时改排费用 | 1、原有管道临时改排费用 2、一标段四条路一次性包干 | 项 | 1 | 50000 | 50000
本页小计 | [6 empty] | 352957.9 | 68076.22 | 55540.23
【表10.2.2-16】
施工技术措施项目清单与计价表
单位(专业)工程名称:剡城路、剡溪东路-剡城路、剡溪东路 | [5 empty] | 标段: |  |  | 第2页 共2页
序号 | 项目编码 | 项目名称 | 项目特征 | 计量 单位 | 工程量 | 金 额 (元) |  |  |  |  | 备注
[6 empty] | 综合单价 | 合价 | 其中
[8 empty] | 人工费 | 机械费 | 暂估价
9 | 04B009 | 原有管线保护费用 | 1、原有管线保护费用 2、一标段四条路一次性包干 | 项 | 1 | 150000 | 150000
10 | 04B010 | 绿植 | 按建设相关单位要求布置绿植 | 平米 | 4769.60 | 15 | 71544
11 | 04B011 | 公益广告标识 | 1、按建设相关单位要求布置公益广告标识 2、一标段四条路一次性包干 | 项 | 1 | 30000 | 30000
12 | 04B012 | 临时通道 | 1、按建设相关单位要求商铺出入口铺设钢板临时通道 2、一标段四条路一次性包干 | 项 | 1 | 30000 | 30000
本页小计 | [6 empty] | 281544
合计 | [6 empty] | 634501.9 | 68076.22 | 55540.23

## 3_表10_2_2-20 施工组织(总价)措施项目清单与
【表10.2.2-20】
施工组织（总价）措施项目清单与计价表
工程名称:剡城路、剡溪东路 |  |  | 标段: | 第1页 共1页
序号 | 项目编号 | 项目名称 | 计算基础 | 费率 (%) | 金额 (元) | 备注
1 | 041109001001 | 安全文明施工费 |  |  | 151095.18
1.1 |  | 安全文明施工基本费 | 定额人工费+定额机械费 | 8.51 | 151095.18
2 | Z04110900801 | 提前竣工增加费 | 定额人工费+定额机械费
3 | 041109003001 | 二次搬运费 | 定额人工费+定额机械费
4 | 041109004001 | 冬雨季施工增加费 | 定额人工费+定额机械费 | 0.13 | 2308.15
5 | 041109005001 | 行车、行人干扰增加费 | 定额人工费+定额机械费 | 1.69 | 30005.98
6 |  | 其他施工组织措施费 | 按相关规定计算
合 计 |  |  |  |  | 183409.31

## 3_表10_2_2-22 暂列金额明细表
【表10.2.2-22】
暂列金额明细表
工程名称:剡城路、剡溪东路 |  |  | 标段: | 第1页 共1页
序号 | 项 目 名 称 | 计量单位 | 暂定金额(元) | 备注
1 | 标化工地增加费 | 项
2 | 优质工程增加费 | 项
3 | 其他暂列金额 | 项 | 606980.65 | 估算比例一般不高于5%
3.1 | 其他暂列金额 | 项 | 606980.65
合计 |  |  | 606980.65 | -

## 4_表10_2_2-13 【不含单列】单位(专业)工程招
【表10.2.2-13】
单位（专业）工程招标控制价费用表
工程名称:剡城路、剡溪东路-剡城路、剡溪东路照明 |  |  | 标段: | 第1页 共1页
序号 | 费用名称 |  | 计算公式 | 金额 (元) | 备注
1 | 分部分项工程费 |  | ∑(分部分项工程量×综合单价） | 340233.37 | 见表10.2.2-16
1.1 | 其中 | 人工费+机械费 | ∑分部分项（定额人工费+定额机械费） | 57135.37
2 | 措施项目费 |  | （2.1+2.2） | 4542.27
2.1 | 施工技术措施项目费 |  | ∑(技措项目工程量×综合单价） |  | 见表10.2.2-16
2.1.1 | 其中 | 人工费+机械费 | ∑技措项目（定额人工费+定额机械费）
2.2 | 施工组织措施项目费 |  | (1.1+2.1.1)×7.95% | 4542.27 | 见表10.2.2-20
2.2.1 | 其中 | 安全文明施工基本费 | (1.1+2.1.1)×6.25% | 3570.96 | 见表10.2.2-20
3 | 其他项目费 |  | （3.1+3.2+3.3+3.4） | 18032.96
3.1 | 暂列金额 |  | 3.1.1+3.1.2+3.1.3 | 18032.96 | 见表10.2.2-21
3.1.1 | 其中 | 标化工地增加费 | 按招标文件规定额度列计 |  | 见表10.2.2-22
3.1.2 |  | 优质工程增加费 | 按招标文件规定额度列计 |  | 见表10.2.2-22
3.1.3 |  | 其他暂列金额 | 按招标文件规定额度列计 | 18032.96 | 见表10.2.2-22
3.2 | 暂估价 |  | 3.2.1+3.2.2+3.2.3 |  | 见表10.2.2-21
3.2.1 | 其中 | 材料（工程设备）暂估价 | 按招标文件规定额度列计 (或计入综合单价) |  | 见表10.2.2-23
3.2.2 |  | 专业工程暂估价 | 按招标文件规定额度列计 |  | 见表10.2.2-24
3.2.3 |  | 专项技术措施暂估价 | 按招标文件规定额度列计 |  | 见表10.2.2-25
3.3 | 计日工 |  | ∑计日工(暂估数量×综合单价） |  | 见表10.2.2-21
3.4 | 施工总承包服务费 |  | 3.4.1+3.4.2 |  | 见表10.2.2-21
3.4.1 | 其中 | 专业发包工程管理费 | ∑专业发包工程（暂估金额×费率） |  | 见表10.2.2-27
3.4.2 |  | 甲供材料设备管理费 | 甲供材料暂估金额×费率+甲供设备暂估金额×费率 |  | 见表10.2.2-27
4 | 规费 |  | (1.1+2.1.1)×27.8% | 15883.63
5 | 税金 |  | (1+2+3+4)×9% | 34082.3
招标控制价合计 |  |  | 1+2+3+4+5 | 412774.53

## 4_表10_2_2-16 分部分项工程清单与计价表
【表10.2.2-16】
分部分项工程清单与计价表
单位(专业)工程名称:剡城路、剡溪东路-剡城路、剡溪东路照明 | [5 empty] | 标段: |  |  | 第1页 共4页
序号 | 项目编码 | 项目名称 | 项目特征 | 计量 单位 | 工程量 | 金 额 (元) |  |  |  |  | 备注
[6 empty] | 综合单价 | 合价 | 其中
[8 empty] | 人工费 | 机械费 | 暂估价
|  | 路灯工程 |  |  |  |  | 340233.37 | 49462.09 | 12688.9
1 | 040803001003 | 电缆 | 1、名称：YJV-5*16 2、材质：铜芯 3、敷设方式、部位：室外穿管埋地敷设 | m | 1565.00 | 56.33 | 88156.45 | 2879.6 | 626
2 | 040803001004 | 电缆 | 1、名称：YJV-0.6/1KV-4*25+1*16 2、材质：铜芯 3、敷设方式、部位：室外穿管埋地敷设 4、未尽事宜详见设计图纸及规范要求 | m | 50.00 | 80.95 | 4047.5 | 92 | 20
3 | 040804001003 | 配管 | 1、名称：PE63 2、配置形式：埋地敷设 | m | 1643.00 | 14.71 | 24168.53 | 6572 | 1873.02
4 | 040804001004 | 配管 | 1、名称：镀锌钢管D89 2、配置形式：埋地敷设 | m | 693.00 | 73.4 | 50866.2 | 11018.7 | 207.9
5 | 040805001002 | 常规照明灯 | 1、半截光型LED路灯（1*120W）H=9m（含底板法兰盘、螺丝、杆内配线等）安装（甲供材料） 2、C15素混凝土垫层，C25钢筋混凝土基础制作 3、路灯号牌 4、圆钢接地极 5、供电系统、接地装置调试 路灯柱接地测试一柱、一独立接地、一测 | 套 | 10 | 809.31 | 8093.1 | 1900.4 | 577.8
本页小计 | [6 empty] | 175331.78 | 22462.7 | 3304.72
【表10.2.2-16】
分部分项工程清单与计价表
单位(专业)工程名称:剡城路、剡溪东路-剡城路、剡溪东路照明 | [5 empty] | 标段: |  |  | 第2页 共4页
序号 | 项目编码 | 项目名称 | 项目特征 | 计量 单位 | 工程量 | 金 额 (元) |  |  |  |  | 备注
[6 empty] | 综合单价 | 合价 | 其中
[8 empty] | 人工费 | 机械费 | 暂估价
6 | 040805001003 | 常规照明灯 | 1、半截光型LED路灯（2*120W）H=9m（含底板法兰盘、螺丝、杆内配线等）安装（甲供材料） 2、C15素混凝土垫层，C25钢筋混凝土基础制作 3、路灯号牌 4、圆钢接地极 5、供电系统、接地装置调试 路灯柱接地测试一柱、一独立接地、一测 | 套 | 11 | 858.64 | 9445.04 | 2502.39 | 635.58
7 | 040805001004 | 常规照明灯 | 1、半截光型LED路灯（1*100W）H=8m（含底板法兰盘、螺丝、杆内配线等）安装（暂估价） 2、C15素混凝土垫层，C25钢筋混凝土基础制作 3、路灯号牌 4、圆钢接地极 5、供电系统、接地装置调试 路灯柱接地测试一柱、一独立接地、一测 | 套 | 21 | 809.31 | 16995.51 | 3990.84 | 1213.38
8 | 040805001005 | 常规照明灯 | 1、半截光型LED路灯（3*200W）H=12m（含底板法兰盘、螺丝、杆内配线等）安装（甲供材料） 2、C15素混凝土垫层，C25钢筋混凝土基础制作 3、路灯号牌 4、圆钢接地极 5、供电系统、接地装置调试 路灯柱接地测试一柱、一独立接地、一测 | 套 | 3 | 2680.22 | 8040.66 | 1877.52 | 547.17
本页小计 | [6 empty] | 34481.21 | 8370.75 | 2396.13
【表10.2.2-16】
分部分项工程清单与计价表
单位(专业)工程名称:剡城路、剡溪东路-剡城路、剡溪东路照明 | [5 empty] | 标段: |  |  | 第3页 共4页
序号 | 项目编码 | 项目名称 | 项目特征 | 计量 单位 | 工程量 | 金 额 (元) |  |  |  |  | 备注
[6 empty] | 综合单价 | 合价 | 其中
[8 empty] | 人工费 | 机械费 | 暂估价
9 | 040901001014 | 现浇构件钢筋 | 1、普通钢筋制作、安装 带肋钢筋 三级综合 | t | 0.735 | 5500.41 | 4042.8 | 577.75 | 20.43
10 | 040101002010 | 挖沟槽土方 | 1、人工挖沟槽、基坑土方 三类土深度在(m以内)2 2、挖掘机挖土 不装车三类土 | m3 | 670.43 | 7.26 | 4867.32 | 2540.93 | 1327.45
11 | 040103001010 | 回填方 | 1、人工、机械填土夯实槽、坑 | m3 | 654.08 | 16.12 | 10543.77 | 6946.33 | 1406.27
12 | 040205001002 | 人(手)孔井 | 1、规格尺寸：500*500砖砌检查井 2、盖板材质、规格：复合树脂盖板500*500mm 3、基础、垫层：材料品种、厚度：5cm厚碎石垫层 | 座 | 43 | 528.87 | 22741.41 | 5724.59 | 214.14
13 | 040801010002 | 落地式配电箱 | 1.名称:路灯控制箱 2.型号:不锈钢防雨箱体不低于IP56 3. 4.基础形式、材质、规格:C20混凝土基础 | 台 | 1 | 8590.44 | 8590.44 | 277.89 | 79.47
14 | 040501004019 | 塑料管（方管） | C20砼方包 | m3 | 50.00 | 587.89 | 29394.5 | 2277.5 | 29.5
15 | 041001010002 | 拆除原路灯 | 拆除原路灯 | 套 | 45 | 1000 | 45000
16 | 041001008002 | 拆除混凝土结构 | 拆除路灯基础（有筋) | m3 | 26.46 | 164.24 | 4345.79 | 273.33 | 3203.78
17 | 040103002016 | 余方弃置 | 1、废弃料品种：拆除路灯基础 2、运距：投标人自行考虑 3、未尽事宜详见设计图纸及规范要求 | m3 | 26.46 | 33.8 | 894.35 | 10.32 | 707.01
本页小计 | [6 empty] | 130420.38 | 18628.64 | 6988.05
【表10.2.2-16】
分部分项工程清单与计价表
单位(专业)工程名称:剡城路、剡溪东路-剡城路、剡溪东路照明 | [5 empty] | 标段: |  |  | 第4页 共4页
序号 | 项目编码 | 项目名称 | 项目特征 | 计量 单位 | 工程量 | 金 额 (元) |  |  |  |  | 备注
[6 empty] | 综合单价 | 合价 | 其中
[8 empty] | 人工费 | 机械费 | 暂估价
合计 | [6 empty] | 340233.37 | 49462.09 | 12688.9

## 4_表10_2_2-22 暂列金额明细表
【表10.2.2-22】
暂列金额明细表
工程名称:剡城路、剡溪东路照明 |  |  | 标段: | 第1页 共1页
序号 | 项 目 名 称 | 计量单位 | 暂定金额(元) | 备注
1 | 标化工地增加费 | 项
2 | 优质工程增加费 | 项
3 | 其他暂列金额 | 项 | 18032.96 | 估算比例一般不高于5%
3.1 | 其他暂列金额 | 项 | 18032.96
合计 |  |  | 18032.96 | -

## 4_表10_2_2-30 发包人提供材料和设备一览表
【表10.2.2-30】
发包人提供材料和设备一览表
工程名称:剡城路、剡溪东路照明 |  |  | 标段: |  |  | 第1页 共1页
序号 | 材料(设备)名称、规格、型号 | 单位 | 数量 | 单价 (元) | 交货 方式 | 送达 地点 | 备注
1 | 半截光型LED路灯（2*120W）H=9m | 套 | 11.11 | 0
2 | 半截光型LED路灯（3*200W）H=12m | 套 | 3.03 | 0
3 | 半截光型LED路灯（1*100W）H=8m | 套 | 21.21 | 0
4 | 半截光型LED路灯（1*120W）H=9m | 套 | 10.1 | 0

## 5_表10_2_2-13 【不含单列】单位(专业)工程招
【表10.2.2-13】
单位（专业）工程招标控制价费用表
工程名称:剡城路、剡溪东路-泵站 |  |  | 标段: | 第1页 共1页
序号 | 费用名称 |  | 计算公式 | 金额 (元) | 备注
1 | 分部分项工程费 |  | ∑(分部分项工程量×综合单价） | 124234.46 | 见表10.2.2-16
1.1 | 其中 | 人工费+机械费 | ∑分部分项（定额人工费+定额机械费） | 27720
2 | 措施项目费 |  | （2.1+2.2） | 290931.05
2.1 | 施工技术措施项目费 |  | ∑(技措项目工程量×综合单价） | 275160 | 见表10.2.2-16
2.1.1 | 其中 | 人工费+机械费 | ∑技措项目（定额人工费+定额机械费） | 124952.35
2.2 | 施工组织措施项目费 |  | (1.1+2.1.1)×10.33% | 15771.05 | 见表10.2.2-20
2.2.1 | 其中 | 安全文明施工基本费 | (1.1+2.1.1)×8.51% | 12992.42 | 见表10.2.2-20
3 | 其他项目费 |  | （3.1+3.2+3.3+3.4） | 1072189.58
3.1 | 暂列金额 |  | 3.1.1+3.1.2+3.1.3 | 72189.58 | 见表10.2.2-21
3.1.1 | 其中 | 标化工地增加费 | 按招标文件规定额度列计 |  | 见表10.2.2-22
3.1.2 |  | 优质工程增加费 | 按招标文件规定额度列计 |  | 见表10.2.2-22
3.1.3 |  | 其他暂列金额 | 按招标文件规定额度列计 | 72189.58 | 见表10.2.2-22
3.2 | 暂估价 |  | 3.2.1+3.2.2+3.2.3 | 1000000 | 见表10.2.2-21
3.2.1 | 其中 | 材料（工程设备）暂估价 | 按招标文件规定额度列计 (或计入综合单价) |  | 见表10.2.2-23
3.2.2 |  | 专业工程暂估价 | 按招标文件规定额度列计 | 1000000 | 见表10.2.2-24
3.2.3 |  | 专项技术措施暂估价 | 按招标文件规定额度列计 |  | 见表10.2.2-25
3.3 | 计日工 |  | ∑计日工(暂估数量×综合单价） |  | 见表10.2.2-21
3.4 | 施工总承包服务费 |  | 3.4.1+3.4.2 |  | 见表10.2.2-21
3.4.1 | 其中 | 专业发包工程管理费 | ∑专业发包工程（暂估金额×费率） |  | 见表10.2.2-27
3.4.2 |  | 甲供材料设备管理费 | 甲供材料暂估金额×费率+甲供设备暂估金额×费率 |  | 见表10.2.2-27
4 | 规费 |  | (1.1+2.1.1)×18.75% | 28626.07
5 | 税金 |  | (1+2+3+4)×9% | 136438.3
招标控制价合计 |  |  | 1+2+3+4+5 | 1652419.46

## 5_表10_2_2-16 分部分项工程清单与计价表
【表10.2.2-16】
分部分项工程清单与计价表
单位(专业)工程名称:剡城路、剡溪东路-泵站 | [5 empty] | 标段: |  |  | 第1页 共4页
序号 | 项目编码 | 项目名称 | 项目特征 | 计量 单位 | 工程量 | 金 额 (元) |  |  |  |  | 备注
[6 empty] | 综合单价 | 合价 | 其中
[8 empty] | 人工费 | 机械费 | 暂估价
|  | 泵站底座 |  |  |  |  | 18515.34 | 4592.52 | 1333.89
1 | 040101003001 | 挖基坑土方 | 1、土壤类别：三类土 2、挖土深度：6M 内 3、未尽事宜详见设计图纸及规范要求 | m3 | 95.77 | 7.19 | 688.59 | 362.97 | 189.62
2 | 040101003002 | 挖基坑土方 | 1、土壤类别：三类湿土 2、挖土深度：3M 内 3、未尽事宜详见设计图纸及规范要6 | m3 | 95.77 | 8.48 | 812.13 | 428.09 | 224.1
3 | 040103001011 | 回填方 | 1、密实度要求：满足设计要求 2、填方材料品种：挖方土 3、未尽事宜详见设计图纸及规范要求 | m3 | 161.60 | 19.59 | 3165.74 | 2257.55 | 269.87
4 | 040103002017 | 余方弃置 | 1、废弃料品种：挖方余土 2、运距：投标人自行考虑 3、未尽事宜详见设计图纸及规范要求 | m3 | 29.94 | 19.21 | 575.15 | 11.68 | 453.59
5 | 040303002003 | 混凝土基础 | 1、混凝土强度等级：非泵送商品混凝土C30 2、泵站底座含钢筋 3、未尽事宜详见设计图纸及规范要求 | 座 | 1 | 13273.73 | 13273.73 | 1532.23 | 196.71
|  | 闸门井 |  |  |  |  | 39526.42 | 10661.1 | 1945.42
6 | 040101003003 | 挖基坑土方 | 1、土壤类别：三类土 2、挖土深度：6M 内 3、未尽事宜详见设计图纸及规范要求 | m3 | 53.11 | 7.19 | 381.86 | 201.29 | 105.16
7 | 040101003004 | 挖基坑土方 | 1、土壤类别：三类湿土 2、挖土深度：6M 内 3、未尽事宜详见设计图纸及规范要求 | m3 | 89.35 | 8.48 | 757.69 | 399.39 | 209.08
本页小计 | [6 empty] | 19654.89 | 5193.2 | 1648.13
【表10.2.2-16】
分部分项工程清单与计价表
单位(专业)工程名称:剡城路、剡溪东路-泵站 | [5 empty] | 标段: |  |  | 第2页 共4页
序号 | 项目编码 | 项目名称 | 项目特征 | 计量 单位 | 工程量 | 金 额 (元) |  |  |  |  | 备注
[6 empty] | 综合单价 | 合价 | 其中
[8 empty] | 人工费 | 机械费 | 暂估价
8 | 040103001012 | 回填方 | 1、密实度要求：满足设计要求 2、填方材料品种：挖方土 3、未尽事宜详见设计图纸及规范要求 | m3 | 114.71 | 19.59 | 2247.17 | 1602.5 | 191.57
9 | 040103002018 | 余方弃置 | 1、废弃料品种：挖方余土 2、运距：投标人自行考虑 3、未尽事宜详见设计图纸及规范要求 | m3 | 27.75 | 19.21 | 533.08 | 10.82 | 420.41
10 | 040504002001 | 混凝土井 | 1、闸门井 2、未尽事宜详见设计图纸及规范要求 | 座 | 1 | 35606.62 | 35606.62 | 8447.1 | 1019.2
|  | 消能井 |  |  |  |  | 23139.22 | 5176.91 | 888.3
11 | 040101003005 | 挖基坑土方 | 1、土壤类别：三类土 2、挖土深度：6M 内 3、未尽事宜详见设计图纸及规范要求 | m3 | 23.40 | 7.19 | 168.25 | 88.69 | 46.33
12 | 040101003006 | 挖基坑土方 | 1、土壤类别：三类湿土 2、挖土深度：6M 内 3、未尽事宜详见设计图纸及规范要求 | m3 | 23.40 | 8.48 | 198.43 | 104.6 | 54.76
13 | 040103001013 | 回填方 | 1、密实度要求：满足设计要求 2、填方材料品种：挖方土 3、未尽事宜详见设计图纸及规范要求 | m3 | 34.73 | 19.59 | 680.36 | 485.18 | 58
14 | 040103002019 | 余方弃置 | 1、废弃料品种：挖方余土 2、运距：投标人自行考虑 3、未尽事宜详见设计图纸及规范要求 | m3 | 12.07 | 19.21 | 231.86 | 4.71 | 182.86
15 | 040504002002 | 混凝土井 | 1、消能井 2、未尽事宜详见设计图纸及规范要求 | 座 | 1 | 21860.32 | 21860.32 | 4493.73 | 546.35
本页小计 | [6 empty] | 61526.09 | 15237.33 | 2519.48
【表10.2.2-16】
分部分项工程清单与计价表
单位(专业)工程名称:剡城路、剡溪东路-泵站 | [5 empty] | 标段: |  |  | 第3页 共4页
序号 | 项目编码 | 项目名称 | 项目特征 | 计量 单位 | 工程量 | 金 额 (元) |  |  |  |  | 备注
[6 empty] | 综合单价 | 合价 | 其中
[8 empty] | 人工费 | 机械费 | 暂估价
|  | 流量计井 |  |  |  |  | 13571.11 | 3096.47 | 544.75
16 | 040101003007 | 挖基坑土方 | 1、土壤类别：三类土 2、挖土深度：6M 内 3、未尽事宜详见设计图纸及规范要求 | m3 | 23.40 | 7.19 | 168.25 | 88.69 | 46.33
17 | 040103001014 | 回填方 | 1、密实度要求：满足设计要求 2、填方材料品种：挖方土 3、未尽事宜详见设计图纸及规范要求 | m3 | 15.79 | 19.59 | 309.33 | 220.59 | 26.37
18 | 040103002020 | 余方弃置 | 1、废弃料品种：挖方余土 2、运距：投标人自行考虑 3、未尽事宜详见设计图纸及规范要求 | m3 | 7.61 | 19.21 | 146.19 | 2.97 | 115.29
19 | 040504002003 | 混凝土井 | 1、流量计井 2、未尽事宜详见设计图纸及规范要求 | 座 | 1 | 12947.34 | 12947.34 | 2784.22 | 356.76
|  | 其他 |  |  |  |  | 29482.37 | 1512.56 | 301.72
20 | 04B013 | 简介牌 | 简介牌（详见施工图） | 项 | 1 | 1500 | 1500
21 | 04B014 | 控制柜 | 控制柜含C25砼基础 | 座 | 1 | 16197.04 | 16197.04 | 493.8 | 100.51
22 | 04B015 | 铁艺栅栏 | 铁艺栅栏 H=1.5m | m | 48.00 | 180 | 8640
23 | 050102007001 | 栽植色带 | 1、苗木、花卉种类：红花继木 2、株高或蓬径：H=40cm P=30cm 3、单位面积株数：36株/m2 4、养护期：一年 | m2 | 65.00 | 27.97 | 1818.05 | 895.7 | 197.6
24 | 050201001001 | 园路 | 汀步，30厚芝麻灰火烧面花岗岩 | m2 | 8.40 | 158.01 | 1327.28 | 123.06 | 3.61
本页小计 | [6 empty] | 43053.48 | 4609.03 | 846.47
【表10.2.2-16】
分部分项工程清单与计价表
单位(专业)工程名称:剡城路、剡溪东路-泵站 | [5 empty] | 标段: |  |  | 第4页 共4页
序号 | 项目编码 | 项目名称 | 项目特征 | 计量 单位 | 工程量 | 金 额 (元) |  |  |  |  | 备注
[6 empty] | 综合单价 | 合价 | 其中
[8 empty] | 人工费 | 机械费 | 暂估价
合计 | [6 empty] | 124234.46 | 25039.56 | 5014.08

## 5_表10_2_2-16 施工技术措施项目清单与计价表
【表10.2.2-16】
施工技术措施项目清单与计价表
单位(专业)工程名称:剡城路、剡溪东路-泵站 | [5 empty] | 标段: |  |  | 第1页 共1页
序号 | 项目编码 | 项目名称 | 项目特征 | 计量 单位 | 工程量 | 金 额 (元) |  |  |  |  | 备注
[6 empty] | 综合单价 | 合价 | 其中
[8 empty] | 人工费 | 机械费 | 暂估价
|  | [请输入分部名称,电子评标勿删] |  |  | 0 |  | 275160 | 12884.33 | 120777.27
1 | 041106001003 | 大型机械设备进出场及安拆 | 1、履带式挖掘机1m3以内 | 项 | 1 | 4106.56 | 4106.56 | 584 | 1717.42
2 | 04B016 | 双面彩钢夹芯板围挡 | 1、双面彩钢夹芯板围挡，H≥2.2m 2 | m2 | 220.00 | 40.51 | 8912.2 | 1306.8 | 1584
3 | 04B017 | 绿植 | 按建设相关单位要求布置绿植 | 平米 | 220.00 | 15 | 3300
4 | 041107002003 | 排水、降水 | 1、湿土排水 | 立方米 | 183.12 | 9.48 | 1735.98 | 481.61 | 911.94
5 | 010202006001 | 钢板桩 | 1、围护使用SP-IV型拉森钢板桩，H=15米，范围60米 2、含SP-IV型拉森钢板桩租赁费和钢板桩出入库费、进出场费等一切费用 | t | 175.814 | 923.11 | 162295.66 | 10511.92 | 40391.51
6 | 011706002001 | 排水、降水 | 泵抽水、排水 | 项 | 1 | 94809.6 | 94809.6 |  | 76172.4
本页小计 | [6 empty] | 275160 | 12884.33 | 120777.27
合计 | [6 empty] | 275160 | 12884.33 | 120777.27

## 5_表10_2_2-22 暂列金额明细表
【表10.2.2-22】
暂列金额明细表
工程名称:泵站 |  |  | 标段: | 第1页 共1页
序号 | 项 目 名 称 | 计量单位 | 暂定金额(元) | 备注
1 | 标化工地增加费 | 项
2 | 优质工程增加费 | 项
3 | 其他暂列金额 | 项 | 72189.58 | 估算比例一般不高于5%
3.1 | 其他暂列金额 | 项 | 72189.58
合计 |  |  | 72189.58 | -

## 5_表10_2_2-24 专业工程暂估价表
【表10.2.2-24】
专业工程暂估价表
单位(专业)工程名称:剡城路、剡溪东路-泵站 |  | 标段: | 第1页 共1页
序号 | 工 程 名 称 | 工程内容 | 暂估金额(元) | 备注
1 | 一体式泵站 | 含设计图纸全部内容（除底座、闸门井、流量井、消能井外） | 1000000
合计 |  |  | 1000000

## 6_表10_2_2-13 【不含单列】单位(专业)工程招
【表10.2.2-13】
单位（专业）工程招标控制价费用表
工程名称:官河横路-官河横路 |  |  | 标段: | 第1页 共1页
序号 | 费用名称 |  | 计算公式 | 金额 (元) | 备注
1 | 分部分项工程费 |  | ∑(分部分项工程量×综合单价） | 4075994.23 | 见表10.2.2-16
1.1 | 其中 | 人工费+机械费 | ∑分部分项（定额人工费+定额机械费） | 683223.28
2 | 措施项目费 |  | （2.1+2.2） | 190506.43
2.1 | 施工技术措施项目费 |  | ∑(技措项目工程量×综合单价） | 115995.85 | 见表10.2.2-16
2.1.1 | 其中 | 人工费+机械费 | ∑技措项目（定额人工费+定额机械费） | 38079.59
2.2 | 施工组织措施项目费 |  | (1.1+2.1.1)×10.33% | 74510.58 | 见表10.2.2-20
2.2.1 | 其中 | 安全文明施工基本费 | (1.1+2.1.1)×8.51% | 61382.87 | 见表10.2.2-20
3 | 其他项目费 |  | （3.1+3.2+3.3+3.4） | 220087.25
3.1 | 暂列金额 |  | 3.1.1+3.1.2+3.1.3 | 220087.25 | 见表10.2.2-21
3.1.1 | 其中 | 标化工地增加费 | 按招标文件规定额度列计 |  | 见表10.2.2-22
3.1.2 |  | 优质工程增加费 | 按招标文件规定额度列计 |  | 见表10.2.2-22
3.1.3 |  | 其他暂列金额 | 按招标文件规定额度列计 | 220087.25 | 见表10.2.2-22
3.2 | 暂估价 |  | 3.2.1+3.2.2+3.2.3 |  | 见表10.2.2-21
3.2.1 | 其中 | 材料（工程设备）暂估价 | 按招标文件规定额度列计 (或计入综合单价) |  | 见表10.2.2-23
3.2.2 |  | 专业工程暂估价 | 按招标文件规定额度列计 |  | 见表10.2.2-24
3.2.3 |  | 专项技术措施暂估价 | 按招标文件规定额度列计 |  | 见表10.2.2-25
3.3 | 计日工 |  | ∑计日工(暂估数量×综合单价） |  | 见表10.2.2-21
3.4 | 施工总承包服务费 |  | 3.4.1+3.4.2 |  | 见表10.2.2-21
3.4.1 | 其中 | 专业发包工程管理费 | ∑专业发包工程（暂估金额×费率） |  | 见表10.2.2-27
3.4.2 |  | 甲供材料设备管理费 | 甲供材料暂估金额×费率+甲供设备暂估金额×费率 |  | 见表10.2.2-27
4 | 规费 |  | (1.1+2.1.1)×18.75% | 135244.29
5 | 税金 |  | (1+2+3+4)×9% | 415964.9
招标控制价合计 |  |  | 1+2+3+4+5 | 5037797.1

## 6_表10_2_2-16 分部分项工程清单与计价表
【表10.2.2-16】
分部分项工程清单与计价表
单位(专业)工程名称:官河横路-官河横路 | [5 empty] | 标段: |  |  | 第1页 共15页
序号 | 项目编码 | 项目名称 | 项目特征 | 计量 单位 | 工程量 | 金 额 (元) |  |  |  |  | 备注
[6 empty] | 综合单价 | 合价 | 其中
[8 empty] | 人工费 | 机械费 | 暂估价
|  | 排水 |  |  |  |  | 2172754.3 | 261077.67 | 60056.69
|  | 雨水 |  |  |  |  | 1296704.57 | 123169.5 | 33837.49
1 | 040101002011 | 挖沟槽土方 | 1、土壤类别：三类土 2、挖土深度：4M 内 | m3 | 2186.57 | 8.25 | 18039.2 | 10145.68 | 4329.41
2 | 040103002021 | 余方弃置 | 1、废弃料品种：沟槽挖方余土 2、运距：投标人自行考虑 | m3 | 1567.27 | 19.21 | 30107.26 | 611.24 | 23744.14
3 | 040103001015 | 回填方 | 1、密实度要求：满足设计要求 2、填方材料品种：挖方土 | m3 | 683.63 | 19.59 | 13392.31 | 9550.31 | 1141.66
4 | 040103001016 | 回填方 | 1、填方材料品种：毛砂回填至管顶50cm处 | m3 | 1248.02 | 313.56 | 391329.15 | 37939.81 | 611.53
5 | 031001006009 | 塑料管 | 1、材质、规格：De110 UPVC排水管 2、连接建筑雨、污水立管（含管件） 3、暂估量（以现场实际发生为准） | m | 60.00 | 26.74 | 1604.4 | 423 | 1.8
6 | 031001006010 | 塑料管 | 1、材质、规格：De160 UPVC排水管 2、排水出户管（含管件） 3、暂估量（以现场实际发生为准） | m | 60.00 | 45.23 | 2713.8 | 550.8 | 2.4
7 | 040501004020 | 塑料管 | 1、垫层、基础材质及厚度：150厚砂石垫层 2、材质及规格：D300连续缠绕缠绕玻璃钢夹砂管 3、连接形式：整体橡胶密封圈套筒连接 4、管道检验及试验要求：管道闭水试验 | m | 406.00 | 423.96 | 172127.76 | 5931.66 | 142.1
本页小计 | [6 empty] | 629313.88 | 65152.5 | 29973.04
【表10.2.2-16】
分部分项工程清单与计价表
单位(专业)工程名称:官河横路-官河横路 | [5 empty] | 标段: |  |  | 第2页 共15页
序号 | 项目编码 | 项目名称 | 项目特征 | 计量 单位 | 工程量 | 金 额 (元) |  |  |  |  | 备注
[6 empty] | 综合单价 | 合价 | 其中
[8 empty] | 人工费 | 机械费 | 暂估价
8 | 040501004021 | 塑料管 | 1、垫层、基础材质及厚度：150厚砂石垫层 2、材质及规格：D400连续缠绕缠绕玻璃钢夹砂管 3、连接形式：整体橡胶密封圈套筒连接 4、管道检验及试验要求：管道闭水试验 | m | 66.00 | 586.87 | 38733.42 | 1188 | 27.06
9 | 040501004022 | 塑料管 | 1、垫层、基础材质及厚度：150厚砂石垫层 2、材质及规格：D600连续缠绕缠绕玻璃钢夹砂管 3、连接形式：整体橡胶密封圈套筒连接 4、管道检验及试验要求：管道闭水试验 | m | 128.00 | 984.56 | 126023.68 | 2940.16 | 404.48
10 | 040501004023 | 塑料管 | 1、垫层、基础材质及厚度：150厚砂石垫层 2、材质及规格：D800连续缠绕缠绕玻璃钢夹砂管 3、连接形式：整体橡胶密封圈套筒连接 4、管道检验及试验要求：管道闭水试验 | m | 173.00 | 1576.75 | 272777.75 | 5190 | 716.22
本页小计 | [6 empty] | 437534.85 | 9318.16 | 1147.76
【表10.2.2-16】
分部分项工程清单与计价表
单位(专业)工程名称:官河横路-官河横路 | [5 empty] | 标段: |  |  | 第3页 共15页
序号 | 项目编码 | 项目名称 | 项目特征 | 计量 单位 | 工程量 | 金 额 (元) |  |  |  |  | 备注
[6 empty] | 综合单价 | 合价 | 其中
[8 empty] | 人工费 | 机械费 | 暂估价
11 | 040504009005 | 雨水口（390*510单箅雨水口） | 1、雨水篦子及圈口材质、型号、规格：390*510防盗式球墨铸铁篦盖及盖座 2、井圈：C30钢筋混凝土井圈，含模板 3、垫层、基础材质及厚度：100厚碎石垫层+150厚C30素砼垫层（含模板） 4、砌筑材料品种、规格：M10水泥砂浆砌筑MU20机砖 5、砂浆强度等级及配合比：内外壁用20厚1：2防水水泥砂浆抹面 6、其他：平均井深1.5m | 座 | 32 | 1344.01 | 43008.32 | 10602.56 | 534.4
12 | 040504009006 | 雨水口（390*1020双箅雨水口） | 1、雨水篦子及圈口材质、型号、规格：390*510防盗式球墨铸铁篦盖及盖座 2、井圈：C30钢筋混凝土井圈，含模板 3、垫层、基础材质及厚度：100厚碎石垫层+150厚C20素砼垫层（含模板） 4、砌筑材料品种、规格：M10水泥砂浆砌筑MU20机砖 5、砂浆强度等级及配合比：内外壁用20厚1：2防水水泥砂浆抹面 6、其他：平均井深1.5m | 座 | 7 | 2235.41 | 15647.87 | 3680.67 | 180.32
本页小计 | [6 empty] | 58656.19 | 14283.23 | 714.72
【表10.2.2-16】
分部分项工程清单与计价表
单位(专业)工程名称:官河横路-官河横路 | [5 empty] | 标段: |  |  | 第4页 共15页
序号 | 项目编码 | 项目名称 | 项目特征 | 计量 单位 | 工程量 | 金 额 (元) |  |  |  |  | 备注
[6 empty] | 综合单价 | 合价 | 其中
[8 empty] | 人工费 | 机械费 | 暂估价
13 | 040504001019 | 砌筑井（1100*1100雨水井 流槽井） | 1、垫层、基础材质及厚度：10cm厚C15素混凝土垫层+25cm厚C30钢筋混凝土底板 2、砌筑材料品种、规格、强度等级：井室墙、流槽采用M10号水泥砂浆、MU20水泥砖砌筑 3、勾缝、抹面要求：井室墙内外与流槽表面用1:2水泥砂浆抹面、厚20mm 4、平均井深：1.8m 5、盖板材质、规格：15cm厚C30钢筋混凝土盖板 6、井盖、井圈材质及规格：D400级球墨铸铁防沉降井盖，φ700 7、其他：含模板、成品聚乙烯防护网 | 座 | 8 | 6851.51 | 54812.08 | 10966.08 | 647.52
14 | 040504001020 | 砌筑井（1100*1100雨水井 落底井） | 1、垫层、基础材质及厚度：10cm厚C15素混凝土垫层+25cm厚C25钢筋混凝土底板 2、砌筑材料品种、规格、强度等级：井室墙、流槽采用M10号水泥砂浆、MU20水泥砖砌筑 3、勾缝、抹面要求：井室墙内外与流槽表面用1:2水泥砂浆抹面、厚20mm 4、平均井深：2.73m 5、盖板材质、规格：15cm厚C25钢筋混凝土盖板 6、井盖、井圈材质及规格：D400级球墨铸铁井盖，φ700 7、其他：含模板、成品聚乙烯防护网 | 座 | 3 | 6823.88 | 20471.64 | 4137.18 | 243.09
本页小计 | [6 empty] | 75283.72 | 15103.26 | 890.61
【表10.2.2-16】
分部分项工程清单与计价表
单位(专业)工程名称:官河横路-官河横路 | [5 empty] | 标段: |  |  | 第5页 共15页
序号 | 项目编码 | 项目名称 | 项目特征 | 计量 单位 | 工程量 | 金 额 (元) |  |  |  |  | 备注
[6 empty] | 综合单价 | 合价 | 其中
[8 empty] | 人工费 | 机械费 | 暂估价
15 | 040504001021 | 砌筑井（1250*1250雨水井 落底井） | 1、垫层、基础材质及厚度：10cm厚C15素混凝土垫层+25cm厚C30钢筋混凝土底板 2、砌筑材料品种、规格、强度等级：井室墙采用M10号水泥砂浆、MU20水泥砖砌筑 3、勾缝、抹面要求：井室墙内外与流槽表面用1:2防水水泥砂浆抹面、厚20mm 4、平均井深：2.63m 5、盖板材质、规格：15cm厚C30钢筋混凝土盖板 6、井盖、井圈材质及规格：D400级球墨铸铁防沉降井盖，φ700 7、其他：含模板、成品聚乙烯防护网、塑钢踏步 | 座 | 1 | 7628.05 | 7628.05 | 1592.46 | 96.97
本页小计 | [6 empty] | 7628.05 | 1592.46 | 96.97
【表10.2.2-16】
分部分项工程清单与计价表
单位(专业)工程名称:官河横路-官河横路 | [5 empty] | 标段: |  |  | 第6页 共15页
序号 | 项目编码 | 项目名称 | 项目特征 | 计量 单位 | 工程量 | 金 额 (元) |  |  |  |  | 备注
[6 empty] | 综合单价 | 合价 | 其中
[8 empty] | 人工费 | 机械费 | 暂估价
16 | 040504001022 | 砌筑井（1100*1250雨水井 流槽井） | 1、垫层、基础材质及厚度：10cm厚C15素混凝土垫层+25cm厚C30钢筋混凝土底板 2、砌筑材料品种、规格、强度等级：井室墙、流槽采用M10号水泥砂浆、MU20水泥砖砌筑 3、勾缝、抹面要求：井室墙内外与流槽表面用1:2防水水泥砂浆抹面、厚20mm 4、平均井深：2.73m 5、盖板材质、规格：15cm厚C30钢筋混凝土盖板 6、井盖、井圈材质及规格：D400级球墨铸铁井盖，φ700 7、其他：含模板、成品聚乙烯防护网、塑钢踏步 | 座 | 4 | 7423.74 | 29694.96 | 6184.36 | 374.68
本页小计 | [6 empty] | 29694.96 | 6184.36 | 374.68
【表10.2.2-16】
分部分项工程清单与计价表
单位(专业)工程名称:官河横路-官河横路 | [5 empty] | 标段: |  |  | 第7页 共15页
序号 | 项目编码 | 项目名称 | 项目特征 | 计量 单位 | 工程量 | 金 额 (元) |  |  |  |  | 备注
[6 empty] | 综合单价 | 合价 | 其中
[8 empty] | 人工费 | 机械费 | 暂估价
17 | 040504001023 | 砌筑井（1100*1250雨水井 落底井） | 1、垫层、基础材质及厚度：10cm厚C15素混凝土垫层+25cm厚C30钢筋混凝土底板 2、砌筑材料品种、规格、强度等级：井室墙采用M10号水泥砂浆、MU20水泥砖砌筑 3、勾缝、抹面要求：井室墙内外与流槽表面用1:2防水水泥砂浆抹面、厚20mm 4、平均井深：3.2m 5、盖板材质、规格：15cm厚C30钢筋混凝土盖板 6、井盖、井圈材质及规格：D400级球墨铸铁防沉降井盖，φ700 7、其他：含模板、成品聚乙烯防护网、塑钢踏步 | 座 | 2 | 7690.76 | 15381.52 | 3296 | 202.94
本页小计 | [6 empty] | 15381.52 | 3296 | 202.94
【表10.2.2-16】
分部分项工程清单与计价表
单位(专业)工程名称:官河横路-官河横路 | [5 empty] | 标段: |  |  | 第8页 共15页
序号 | 项目编码 | 项目名称 | 项目特征 | 计量 单位 | 工程量 | 金 额 (元) |  |  |  |  | 备注
[6 empty] | 综合单价 | 合价 | 其中
[8 empty] | 人工费 | 机械费 | 暂估价
18 | 040504001024 | 砌筑井（1750*1750交汇井） | 1、垫层、基础材质及厚度：10cm厚C15素混凝土垫层+25cm厚C30钢筋混凝土底板 2、砌筑材料品种、规格、强度等级：井室墙、流槽采用M10号水泥砂浆、MU20水泥砖砌筑 3、勾缝、抹面要求：井室墙内外与流槽表面用1:2防水水泥砂浆抹面、厚20mm 4、平均井深：3.2m 5、盖板材质、规格：15cm厚C30钢筋混凝土盖板 6、井盖、井圈材质及规格：D400级球墨铸铁防沉降井盖，φ700 7、其他：含模板、成品聚乙烯防护网、塑钢踏步 | 座 | 2 | 11053 | 22106 | 4993.2 | 319.66
19 | 040901001015 | 现浇构件钢筋 | 1、钢筋种类：HRB400 | t | 2.094 | 5491.46 | 11499.12 | 1646.01 | 58.21
20 | 040901001016 | 现浇构件钢筋 | 1、钢筋种类：HPB300 | t | 0.798 | 6106.06 | 4872.64 | 922.74 | 34.94
21 | 040901002005 | 预制构件钢筋 | 1、钢筋种类：HRB400 | t | 0.862 | 5491.46 | 4733.64 | 677.58 | 23.96
|  | 污水 |  |  |  |  | 831062.2 | 136130.94 | 26202.82
22 | 040101002012 | 挖沟槽土方 | 1、土壤类别：三类土 2、挖土深度：2M 内 | m3 | 3392.05 | 7.19 | 24388.84 | 12855.87 | 6716.26
23 | 040103001017 | 回填方 | 1、密实度要求：满足设计要求 2、填方材料品种：挖方土 | m3 | 2662.57 | 19.59 | 52159.75 | 37196.1 | 4446.49
本页小计 | [6 empty] | 119759.99 | 58291.5 | 11599.52
【表10.2.2-16】
分部分项工程清单与计价表
单位(专业)工程名称:官河横路-官河横路 | [5 empty] | 标段: |  |  | 第9页 共15页
序号 | 项目编码 | 项目名称 | 项目特征 | 计量 单位 | 工程量 | 金 额 (元) |  |  |  |  | 备注
[6 empty] | 综合单价 | 合价 | 其中
[8 empty] | 人工费 | 机械费 | 暂估价
24 | 040103002022 | 余方弃置 | 1、废弃料品种：沟槽挖方余土 2、运距：投标人自行考虑 | m3 | 729.48 | 19.21 | 14013.31 | 284.5 | 11051.62
25 | 040103001018 | 回填方 | 1、填方材料品种：毛砂回填至管顶50cm处 | m3 | 597.64 | 313.56 | 187396 | 18168.26 | 292.84
26 | 031001006011 | 塑料管 | 1、材质、规格：De110 UPVC排水管 2、连接建筑雨、污水立管（含管件） 3、暂估量（以现场实际发生为准） | m | 100.00 | 26.74 | 2674 | 705 | 3
27 | 031001006012 | 塑料管 | 1、材质、规格：De160 UPVC排水管 2、排水出户管（含管件） 3、暂估量（以现场实际发生为准） | m | 300.00 | 45.23 | 13569 | 2754 | 12
28 | 040501004024 | 塑料管 | 1、垫层、基础材质及厚度：150厚砂石垫层 2、材质及规格：D300连续缠绕缠绕玻璃钢夹砂管 3、连接形式：整体橡胶密封圈套筒连接 4、管道检验及试验要求：管道闭水试验 | m | 90.00 | 423.96 | 38156.4 | 1314.9 | 31.5
29 | 040501004025 | 塑料管 | 1、垫层、基础材质及厚度：150厚砂石垫层 2、材质及规格：D400连续缠绕缠绕玻璃钢夹砂管 3、连接形式：整体橡胶密封圈套筒连接 4、管道检验及试验要求：管道闭水试验 | m | 381.00 | 586.87 | 223597.47 | 6858 | 156.21
本页小计 | [6 empty] | 479406.18 | 30084.66 | 11547.17
【表10.2.2-16】
分部分项工程清单与计价表
单位(专业)工程名称:官河横路-官河横路 | [5 empty] | 标段: |  |  | 第10页 共15页
序号 | 项目编码 | 项目名称 | 项目特征 | 计量 单位 | 工程量 | 金 额 (元) |  |  |  |  | 备注
[6 empty] | 综合单价 | 合价 | 其中
[8 empty] | 人工费 | 机械费 | 暂估价
30 | 040504001025 | 砌筑井（1100*1100污水井） | 1、垫层、基础材质及厚度：10cm厚C15素混凝土垫层+25cm厚C30钢筋混凝土底板 2、砌筑材料品种、规格、强度等级：井室墙、流槽采用M10号水泥砂浆、MU20水泥砖砌筑 3、勾缝、抹面要求：井室墙内外与流槽表面用1:2水泥砂浆抹面、厚20mm 4、平均井深：3.98m 5、盖板材质、规格：15cm厚C30钢筋混凝土盖板 6、井盖、井圈材质及规格：D400级球墨铸铁防沉降井盖，φ700 7、其他：含模板、成品聚乙烯防护网 | 座 | 25 | 8665.73 | 216643.25 | 48122 | 3075.5
31 | 040504001026 | 砌筑井（500*500污水井） | 1、垫层、基础材质及厚度：10cm厚碎石垫层+10cmC30混凝土基础 2、砌筑材料品种、规格、强度等级：井室墙、流槽采用M10号水泥砂浆、MU20水泥砖砌筑 3、勾缝、抹面要求：井室墙内外与流槽表面用1:2防水水泥砂浆抹面、厚20mm 4、平均井深：1.5m 5、井盖、井圈材质及规格：D400级球墨铸铁井盖，500*500 7、其他：含模板、成品聚乙烯防护网 | 座 | 16 | 1538.67 | 24618.72 | 4879.2 | 310.56
32 | 040901001017 | 现浇构件钢筋 | 1、钢筋种类：HPB300 | t | 0.337 | 6106.06 | 2057.74 | 389.68 | 14.76
本页小计 | [6 empty] | 243319.71 | 53390.88 | 3400.82
【表10.2.2-16】
分部分项工程清单与计价表
单位(专业)工程名称:官河横路-官河横路 | [5 empty] | 标段: |  |  | 第11页 共15页
序号 | 项目编码 | 项目名称 | 项目特征 | 计量 单位 | 工程量 | 金 额 (元) |  |  |  |  | 备注
[6 empty] | 综合单价 | 合价 | 其中
[8 empty] | 人工费 | 机械费 | 暂估价
33 | 040901001018 | 现浇构件钢筋 | 1、钢筋种类：HRB400 | t | 2.375 | 5491.46 | 13042.22 | 1866.89 | 66.03
34 | 040901002006 | 预制构件钢筋 | 1、钢筋种类：HRB400 | t | 0.937 | 5491.46 | 5145.5 | 736.54 | 26.05
35 | 04B018 | 毛发收集器 | 1、成品不锈钢毛发收集器，详见施工图 | 座 | 2 | 500 | 1000
36 | 040504008001 | 成品隔油池 | 1、材质：砖砌 2、型号、规格：GBYC-1，长2m，宽1m，高1.4m，容积2m3 | 座 | 3 | 4200 | 12600
|  | 井盖提升更换及其他 |  |  |  |  | 44987.53 | 1777.23 | 16.38
37 | 010512008009 | 井盖更换 | 1、Φ700球墨铸铁井盖更换（雨污水检查井、电力井、弱电井、给水井） 2、暂估量 | 块 | 13 | 1429.81 | 18587.53 | 1777.23 | 16.38
38 | 010512008010 | 井盖更换 | 1、500*900弱电隐形井盖更换 2、暂估量 | 块 | 10 | 800 | 8000
39 | 010512008011 | 井盖更换 | 1、400*800给水隐形井盖更换 2、暂估量 | 块 | 12 | 700 | 8400
40 | 010512008012 | 井盖更换 | 1、500*1000电力隐形井盖更换 2、暂估量 | 块 | 10 | 1000 | 10000
|  | 道路 |  |  |  |  | 1903239.93 | 88711.37 | 348485.18
|  | 车行道 |  |  |  |  | 1676060.86 | 58118.12 | 343657.88
41 | 041001001005 | 拆除路面 | 1、材质：混凝土类（无筋） 2、厚度：25CM | m2 | 4678.40 | 30.08 | 140726.27 | 10339.26 | 103205.5
本页小计 | [6 empty] | 217501.52 | 14719.92 | 103313.96
【表10.2.2-16】
分部分项工程清单与计价表
单位(专业)工程名称:官河横路-官河横路 | [5 empty] | 标段: |  |  | 第12页 共15页
序号 | 项目编码 | 项目名称 | 项目特征 | 计量 单位 | 工程量 | 金 额 (元) |  |  |  |  | 备注
[6 empty] | 综合单价 | 合价 | 其中
[8 empty] | 人工费 | 机械费 | 暂估价
42 | 041001003006 | 拆除基层 | 1、材质：原路基水泥稳定碎石 2、厚度：20CM 3、部位：原水泥路面下基层 | m2 | 4678.40 | 19.57 | 91556.29 | 6970.82 | 66901.12
43 | 041001003007 | 拆除基层 | 1、材质：拆除道路基层（四类土） 2、厚度：35CM | m2 | 4678.40 | 2 | 9356.8 | 654.98 | 6924.03
44 | 040103002023 | 余方弃置 | 1、废弃料品种：拆除路面及基础、侧石 2、运距：投标人自行考虑 | m3 | 3742.72 | 33.52 | 125455.97 | 1459.66 | 100005.48
45 | 040202001004 | 路床（槽）整形 | 1、路床（槽）整形 路床碾压检验 | m2 | 4912.40 | 1.82 | 8940.57 | 1375.47 | 5845.76
46 | 040202013004 | 塘渣垫层 | 1、石料规格：宕渣垫层 2、厚度：30cm | m2 | 4912.40 | 26.53 | 130325.97 | 6533.49 | 14442.46
47 | 040202015005 | 水泥稳定碎（砾）石 | 1、水泥含量：3%水泥稳定碎石底基层 2、厚度：20cm | m2 | 4912.40 | 58.22 | 285999.93 | 10561.66 | 13509.1
48 | 040202015006 | 水泥稳定碎（砾）石 | 1、水泥含量：5%水泥稳定碎石基层 2、厚度：20cm | m2 | 4678.40 | 62.82 | 293897.09 | 10058.56 | 12865.6
49 | 040203004007 | 封层 | 1、沥青品种：乳化沥青 2、喷油量：布洒量不小于1Kg/㎡（沥青净含量） | m2 | 4620.10 | 5.36 | 24763.74 | 2125.25 | 785.42
50 | 040203006015 | 沥青混凝土 | 1、沥青品种：AC-20C型中粒式沥青混凝土 2、厚度：6cm | m2 | 4620.10 | 63.9 | 295224.39 | 3788.48 | 9240.2
51 | 040203003007 | 透层、粘层 | 1、材料品种：快裂乳化沥青 2、喷油量：0.3~0.6L/㎡ | m2 | 4620.10 | 1.78 | 8223.78 | 138.6 | 138.6
本页小计 | [6 empty] | 1273744.53 | 43666.97 | 230657.77
【表10.2.2-16】
分部分项工程清单与计价表
单位(专业)工程名称:官河横路-官河横路 | [5 empty] | 标段: |  |  | 第13页 共15页
序号 | 项目编码 | 项目名称 | 项目特征 | 计量 单位 | 工程量 | 金 额 (元) |  |  |  |  | 备注
[6 empty] | 综合单价 | 合价 | 其中
[8 empty] | 人工费 | 机械费 | 暂估价
52 | 040203006016 | 沥青混凝土 | 1、沥青品种：AC-13C型SBS改性沥青混凝土 2、厚度：4cm | m2 | 4620.10 | 56.62 | 261590.06 | 4111.89 | 9794.61
|  | 人行道 |  |  |  |  | 66818.98 | 14730.74 | 2039.97
53 | 041001002003 | 拆除人行道 | 1、材质：拆除人行道板块 2、厚度：6cm透水砖+3cm水泥砂浆粘结层 | m2 | 748.70 | 3.27 | 2448.25 | 1961.59
54 | 040103002024 | 余方弃置 | 1、废弃料品种：人行道拆除物 2、运距：投标人自行考虑 | m3 | 67.38 | 33.52 | 2258.58 | 26.28 | 1800.39
55 | 040204001003 | 人行道整形碾压 | 1、范围：人行道基础范围内 | m2 | 748.70 | 1.9 | 1422.53 | 1018.23 | 119.79
56 | 040204002003 | 人行道块料铺设 | 1、块料品种、规格：20*10*6cm透水砖（含盲道） 2、基础、垫层：材料品种、厚度：3cmM10水泥砂浆卧底 | m2 | 748.70 | 81.06 | 60689.62 | 11724.64 | 119.79
|  | 侧、平石 |  |  |  |  | 138779.35 | 12426.93 | 48.9
57 | 040204004007 | 安砌侧（平、缘）石 | 1、材料品种、规格：芝麻灰花岗岩侧石A，100*32*15cm 2、基础、垫层：材料品种、厚度：8cm厚C15砼垫层 | m | 661.50 | 153.35 | 101441.03 | 7124.36
58 | 040204004008 | 安砌侧（平、缘）石 | 1、材料品种、规格：芝麻灰花岗岩侧石，100*20*10cm 2、基础、垫层：材料品种、厚度：2cmM10砂浆粘结层 | m | 184.20 | 71.77 | 13220.03 | 1770.16 | 9.21
本页小计 | [6 empty] | 443070.1 | 27737.15 | 11843.79
【表10.2.2-16】
分部分项工程清单与计价表
单位(专业)工程名称:官河横路-官河横路 | [5 empty] | 标段: |  |  | 第14页 共15页
序号 | 项目编码 | 项目名称 | 项目特征 | 计量 单位 | 工程量 | 金 额 (元) |  |  |  |  | 备注
[6 empty] | 综合单价 | 合价 | 其中
[8 empty] | 人工费 | 机械费 | 暂估价
59 | 040204004009 | 安砌侧（平、缘）石 | 1、材料品种、规格：芝麻灰花岗岩平石，100*12*8cm 2、基础、垫层：材料品种、厚度：2cmM10砂浆粘结层 | m | 661.50 | 36.46 | 24118.29 | 3532.41 | 39.69
|  | 新老路面衔接段 |  |  |  |  | 9489.29 | 355.14 | 740.11
60 | 041001004003 | 铣刨路面 | 1、材质：铣刨原有沥青 | m2 | 59.20 | 7.5 | 444 | 29.6 | 326.19
61 | 040103002025 | 余方弃置 | 1、废弃料品种：交接处沥青面层铣刨物 2、运距：投标人自行考虑 | m3 | 5.92 | 33.52 | 198.44 | 2.31 | 158.18
62 | 040201021005 | 土工合成材料 | 1、材料品种、规格：玻纤格栅平铺 2、部位：新老路衔接处 | m2 | 118.40 | 10.89 | 1289.38 | 192.99
63 | 040203004008 | 封层 | 1、沥青品种：乳化沥青 2、喷油量：布洒量不小于1Kg/㎡（沥青净含量） | m2 | 59.20 | 5.36 | 317.31 | 27.23 | 10.06
64 | 040203006017 | 沥青混凝土 | 1、沥青品种：AC-20C型中粒式沥青混凝土 2、厚度：6cm | m2 | 59.20 | 63.9 | 3782.88 | 48.54 | 118.4
65 | 040203003008 | 透层、粘层 | 1、材料品种：快裂乳化沥青 2、喷油量：0.3~0.6L/㎡ | m2 | 59.20 | 1.78 | 105.38 | 1.78 | 1.78
66 | 040203006018 | 沥青混凝土 | 1、沥青品种：AC-13C型SBS改性沥青混凝土 2、厚度：4cm | m2 | 59.20 | 56.62 | 3351.9 | 52.69 | 125.5
|  | 标志标线 |  |  |  |  | 12091.45 | 3080.44 | 1998.32
本页小计 | [6 empty] | 33607.58 | 3887.55 | 779.8
【表10.2.2-16】
分部分项工程清单与计价表
单位(专业)工程名称:官河横路-官河横路 | [5 empty] | 标段: |  |  | 第15页 共15页
序号 | 项目编码 | 项目名称 | 项目特征 | 计量 单位 | 工程量 | 金 额 (元) |  |  |  |  | 备注
[6 empty] | 综合单价 | 合价 | 其中
[8 empty] | 人工费 | 机械费 | 暂估价
67 | 040205006005 | 标线 | 1、工艺：热熔漆 2、线型：地面标线 | m2 | 112.90 | 33.42 | 3773.12 | 817.4 | 668.37
68 | 040205007009 | 标记 | 1、材料品种：热熔标线涂料 2、类型：菱形 3、规格尺寸：150*300cm | 个 | 6 | 223.43 | 1340.58 | 409.86 | 273.24
69 | 040205007010 | 标记 | 1、材料品种：热熔标线涂料 2、类型：自行车标记 3、规格尺寸：150*300cm | 个 | 8 | 49.65 | 397.2 | 121.44 | 80.96
70 | 040205007011 | 标记 | 1、材料品种：热熔标线涂料 2、类型：转弯 3、规格尺寸：字高6M | 个 | 10 | 138.94 | 1389.4 | 424.9 | 282.5
71 | 040205007012 | 标记 | 1、材料品种：热熔标线涂料 2、类型：直行+掉头 3、规格尺寸：字高6M | 个 | 2 | 185.47 | 370.94 | 113.58 | 75.34
72 | 040205007013 | 标记 | 1、材料品种：热熔标线涂料 2、类型：直行箭头 3、规格尺寸：字高6M | 个 | 24 | 109.03 | 2616.72 | 798.96 | 536.64
73 | 040205019003 | 减速垄 | 1、材料品种：橡胶减速垄 | m | 22.70 | 97.07 | 2203.49 | 394.3 | 81.27
本页小计 | [6 empty] | 12091.45 | 3080.44 | 1998.32
合计 | [6 empty] | 4075994.23 | 349789.04 | 408541.87

## 6_表10_2_2-16 施工技术措施项目清单与计价表
【表10.2.2-16】
施工技术措施项目清单与计价表
单位(专业)工程名称:官河横路-官河横路 | [5 empty] | 标段: |  |  | 第1页 共1页
序号 | 项目编码 | 项目名称 | 项目特征 | 计量 单位 | 工程量 | 金 额 (元) |  |  |  |  | 备注
[6 empty] | 综合单价 | 合价 | 其中
[8 empty] | 人工费 | 机械费 | 暂估价
|  | [请输入分部名称,电子评标勿删] |  |  | 0 |  | 115995.85 | 21160.95 | 21159.25
1 | 041107002004 | 排水、降水 | 1、湿土排水 | m3 | 1779.26 | 9.48 | 16867.38 | 4679.45 | 8860.71
2 | 041106001004 | 大型机械设备进出场及安拆 | 1、履带式挖掘机1m3以内 2、一次性包干 | 项 | 1 | 4106.56 | 4106.56 | 584 | 1717.42
3 | 04B019 | 施工围挡 | 1、双面彩钢夹芯板围挡，H≥2.2m | m2 | 1469.60 | 43.38 | 63751.25 | 8729.42 | 10581.12
4 | 04B020 | 绿植 | 按建设相关单位要求布置绿植 | 平米 | 1469.60 | 15 | 22044
5 | 041101005005 | 井字架 | 1、井深：2m内 | 座 | 6 | 103.82 | 622.92 | 475.68
6 | 041101005006 | 井字架 | 1、井深：4m内 | 座 | 25 | 200.38 | 5009.5 | 3891
7 | 041101005007 | 井字架 | 1、井深：6m内 | 座 | 12 | 299.52 | 3594.24 | 2801.4
本页小计 | [6 empty] | 115995.85 | 21160.95 | 21159.25
合计 | [6 empty] | 115995.85 | 21160.95 | 21159.25

## 6_表10_2_2-20 施工组织(总价)措施项目清单与
【表10.2.2-20】
施工组织（总价）措施项目清单与计价表
工程名称:官河横路 |  |  | 标段: | 第1页 共1页
序号 | 项目编号 | 项目名称 | 计算基础 | 费率 (%) | 金额 (元) | 备注
1 | 041109001001 | 安全文明施工费 |  |  | 61382.87
1.1 |  | 安全文明施工基本费 | 定额人工费+定额机械费 | 8.51 | 61382.87
2 | Z04110900801 | 提前竣工增加费 | 定额人工费+定额机械费
3 | 041109003001 | 二次搬运费 | 定额人工费+定额机械费
4 | 041109004001 | 冬雨季施工增加费 | 定额人工费+定额机械费 | 0.13 | 937.69
5 | 041109005001 | 行车、行人干扰增加费 | 定额人工费+定额机械费 | 1.69 | 12190.02
6 |  | 其他施工组织措施费 | 按相关规定计算
合 计 |  |  |  |  | 74510.58

## 6_表10_2_2-22 暂列金额明细表
【表10.2.2-22】
暂列金额明细表
工程名称:官河横路 |  |  | 标段: | 第1页 共1页
序号 | 项 目 名 称 | 计量单位 | 暂定金额(元) | 备注
1 | 标化工地增加费 | 项
2 | 优质工程增加费 | 项
3 | 其他暂列金额 | 项 | 220087.25 | 估算比例一般不高于5%
3.1 | 其他暂列金额 | 项 | 220087.25
合计 |  |  | 220087.25 | -

## 7_表10_2_2-13 【不含单列】单位(专业)工程招
【表10.2.2-13】
单位（专业）工程招标控制价费用表
工程名称:官河横路-官河横路照明 |  |  | 标段: | 第1页 共1页
序号 | 费用名称 |  | 计算公式 | 金额 (元) | 备注
1 | 分部分项工程费 |  | ∑(分部分项工程量×综合单价） | 132066.2 | 见表10.2.2-16
1.1 | 其中 | 人工费+机械费 | ∑分部分项（定额人工费+定额机械费） | 24239.18
2 | 措施项目费 |  | （2.1+2.2） | 1927.02
2.1 | 施工技术措施项目费 |  | ∑(技措项目工程量×综合单价） |  | 见表10.2.2-16
2.1.1 | 其中 | 人工费+机械费 | ∑技措项目（定额人工费+定额机械费）
2.2 | 施工组织措施项目费 |  | (1.1+2.1.1)×7.95% | 1927.02 | 见表10.2.2-20
2.2.1 | 其中 | 安全文明施工基本费 | (1.1+2.1.1)×6.25% | 1514.95 | 见表10.2.2-20
3 | 其他项目费 |  | （3.1+3.2+3.3+3.4） | 7036.59
3.1 | 暂列金额 |  | 3.1.1+3.1.2+3.1.3 | 7036.59 | 见表10.2.2-21
3.1.1 | 其中 | 标化工地增加费 | 按招标文件规定额度列计 |  | 见表10.2.2-22
3.1.2 |  | 优质工程增加费 | 按招标文件规定额度列计 |  | 见表10.2.2-22
3.1.3 |  | 其他暂列金额 | 按招标文件规定额度列计 | 7036.59 | 见表10.2.2-22
3.2 | 暂估价 |  | 3.2.1+3.2.2+3.2.3 |  | 见表10.2.2-21
3.2.1 | 其中 | 材料（工程设备）暂估价 | 按招标文件规定额度列计 (或计入综合单价) |  | 见表10.2.2-23
3.2.2 |  | 专业工程暂估价 | 按招标文件规定额度列计 |  | 见表10.2.2-24
3.2.3 |  | 专项技术措施暂估价 | 按招标文件规定额度列计 |  | 见表10.2.2-25
3.3 | 计日工 |  | ∑计日工(暂估数量×综合单价） |  | 见表10.2.2-21
3.4 | 施工总承包服务费 |  | 3.4.1+3.4.2 |  | 见表10.2.2-21
3.4.1 | 其中 | 专业发包工程管理费 | ∑专业发包工程（暂估金额×费率） |  | 见表10.2.2-27
3.4.2 |  | 甲供材料设备管理费 | 甲供材料暂估金额×费率+甲供设备暂估金额×费率 |  | 见表10.2.2-27
4 | 规费 |  | (1.1+2.1.1)×27.8% | 6738.49
5 | 税金 |  | (1+2+3+4)×9% | 13299.15
招标控制价合计 |  |  | 1+2+3+4+5 | 161067.45

## 7_表10_2_2-16 分部分项工程清单与计价表
【表10.2.2-16】
分部分项工程清单与计价表
单位(专业)工程名称:官河横路-官河横路照明 | [5 empty] | 标段: |  |  | 第1页 共3页
序号 | 项目编码 | 项目名称 | 项目特征 | 计量 单位 | 工程量 | 金 额 (元) |  |  |  |  | 备注
[6 empty] | 综合单价 | 合价 | 其中
[8 empty] | 人工费 | 机械费 | 暂估价
|  | 路灯工程 |  |  |  |  | 132066.2 | 21276.7 | 5080.54
1 | 040803001005 | 电缆 | 1、名称：YJV-0.6/1KV-5*16 2、材质：铜芯 3、敷设方式、部位：室外穿管埋地敷设 | m | 751.00 | 56.33 | 42303.83 | 1381.84 | 300.4
2 | 040804001005 | 配管 | 1、名称：PE63 2、配置形式：埋地敷设 | m | 788.00 | 14.71 | 11591.48 | 3152 | 898.32
3 | 040804001006 | 配管 | 1、名称：镀锌钢管D89 2、配置形式：埋地敷设 | m | 374.00 | 73.4 | 27451.6 | 5946.6 | 112.2
4 | 040805001006 | 常规照明灯 | 1、半截光型LED路灯（1*120W）H=9m（含底板法兰盘、螺丝、杆内配线等）安装（甲供材料） 2、C15素混凝土垫层，C25钢筋混凝土基础制作 3、路灯号牌 4、圆钢接地极 5、供电系统、接地装置调试 路灯柱接地测试一柱、一独立接地、一测 | 套 | 14 | 809.31 | 11330.34 | 2660.56 | 808.92
本页小计 | [6 empty] | 92677.25 | 13141 | 2119.84
【表10.2.2-16】
分部分项工程清单与计价表
单位(专业)工程名称:官河横路-官河横路照明 | [5 empty] | 标段: |  |  | 第2页 共3页
序号 | 项目编码 | 项目名称 | 项目特征 | 计量 单位 | 工程量 | 金 额 (元) |  |  |  |  | 备注
[6 empty] | 综合单价 | 合价 | 其中
[8 empty] | 人工费 | 机械费 | 暂估价
5 | 040805001007 | 常规照明灯 | 1、半截光型LED路灯（1*100W）H=8m（含底板法兰盘、螺丝、杆内配线等）安装（甲供材料） 2、C15素混凝土垫层，C25钢筋混凝土基础制作 3、路灯号牌 4、圆钢接地极 5、供电系统、接地装置调试 路灯柱接地测试一柱、一独立接地、一测 | 套 | 2 | 809.31 | 1618.62 | 380.08 | 115.56
6 | 040901001019 | 现浇构件钢筋 | 1、普通钢筋制作、安装 带肋钢筋 三级综合 | t | 0.217 | 5500.41 | 1193.59 | 170.58 | 6.03
7 | 040101002013 | 挖沟槽土方 | 1、人工挖沟槽、基坑土方 三类土深度在(m以内)2 2、挖掘机挖土 不装车三类土 | m3 | 325.36 | 7.26 | 2362.11 | 1233.11 | 644.21
8 | 040103001019 | 回填方 | 1、人工、机械填土夯实槽、坑 | m3 | 325.36 | 16.12 | 5244.8 | 3455.32 | 699.52
9 | 040205001003 | 人(手)孔井 | 1、规格尺寸：500*500砖砌检查井 2、盖板材质、规格：复合树脂盖板500*500mm 3、基础、垫层：材料品种、厚度：5cm厚碎石垫层 | 座 | 21 | 528.87 | 11106.27 | 2795.73 | 104.58
10 | 041001010003 | 拆除原路灯 | 拆除原路灯 | 套 | 16 | 1000 | 16000
11 | 041001008003 | 拆除混凝土结构 | 拆除路灯基础（有筋) | m3 | 9.41 | 164.24 | 1545.5 | 97.21 | 1139.36
本页小计 | [6 empty] | 39070.89 | 8132.03 | 2709.26
【表10.2.2-16】
分部分项工程清单与计价表
单位(专业)工程名称:官河横路-官河横路照明 | [5 empty] | 标段: |  |  | 第3页 共3页
序号 | 项目编码 | 项目名称 | 项目特征 | 计量 单位 | 工程量 | 金 额 (元) |  |  |  |  | 备注
[6 empty] | 综合单价 | 合价 | 其中
[8 empty] | 人工费 | 机械费 | 暂估价
12 | 040103002026 | 余方弃置 | 1、废弃料品种：拆除路灯基础 2、运距：投标人自行考虑 3、未尽事宜详见设计图纸及规范要求 | m3 | 9.41 | 33.8 | 318.06 | 3.67 | 251.44
本页小计 | [6 empty] | 318.06 | 3.67 | 251.44
合计 | [6 empty] | 132066.2 | 21276.7 | 5080.54

## 7_表10_2_2-16 施工技术措施项目清单与计价表
【表10.2.2-16】
施工技术措施项目清单与计价表
单位(专业)工程名称:官河横路-官河横路照明 | [5 empty] | 标段: |  |  | 第1页 共1页
序号 | 项目编码 | 项目名称 | 项目特征 | 计量 单位 | 工程量 | 金 额 (元) |  |  |  |  | 备注
[6 empty] | 综合单价 | 合价 | 其中
[8 empty] | 人工费 | 机械费 | 暂估价
|  | [请输入分部名称,电子评标勿删] |  |  | 0
本页小计
合计

## 7_表10_2_2-22 暂列金额明细表
【表10.2.2-22】
暂列金额明细表
工程名称:官河横路照明 |  |  | 标段: | 第1页 共1页
序号 | 项 目 名 称 | 计量单位 | 暂定金额(元) | 备注
1 | 标化工地增加费 | 项
2 | 优质工程增加费 | 项
3 | 其他暂列金额 | 项 | 7036.59 | 估算比例一般不高于5%
3.1 | 其他暂列金额 | 项 | 7036.59
合计 |  |  | 7036.59 | -

## 8_表10_2_2-13 【不含单列】单位(专业)工程招
【表10.2.2-13】
单位（专业）工程招标控制价费用表
工程名称:东圃北路-东圃北路 |  |  | 标段: | 第1页 共1页
序号 | 费用名称 |  | 计算公式 | 金额 (元) | 备注
1 | 分部分项工程费 |  | ∑(分部分项工程量×综合单价） | 3392651.49 | 见表10.2.2-16
1.1 | 其中 | 人工费+机械费 | ∑分部分项（定额人工费+定额机械费） | 498691.01
2 | 措施项目费 |  | （2.1+2.2） | 176313.94
2.1 | 施工技术措施项目费 |  | ∑(技措项目工程量×综合单价） | 121388.53 | 见表10.2.2-16
2.1.1 | 其中 | 人工费+机械费 | ∑技措项目（定额人工费+定额机械费） | 33016.74
2.2 | 施工组织措施项目费 |  | (1.1+2.1.1)×10.33% | 54925.41 | 见表10.2.2-20
2.2.1 | 其中 | 安全文明施工基本费 | (1.1+2.1.1)×8.51% | 45248.33 | 见表10.2.2-20
3 | 其他项目费 |  | （3.1+3.2+3.3+3.4） | 183433.03
3.1 | 暂列金额 |  | 3.1.1+3.1.2+3.1.3 | 183433.03 | 见表10.2.2-21
3.1.1 | 其中 | 标化工地增加费 | 按招标文件规定额度列计 |  | 见表10.2.2-22
3.1.2 |  | 优质工程增加费 | 按招标文件规定额度列计 |  | 见表10.2.2-22
3.1.3 |  | 其他暂列金额 | 按招标文件规定额度列计 | 183433.03 | 见表10.2.2-22
3.2 | 暂估价 |  | 3.2.1+3.2.2+3.2.3 |  | 见表10.2.2-21
3.2.1 | 其中 | 材料（工程设备）暂估价 | 按招标文件规定额度列计 (或计入综合单价) |  | 见表10.2.2-23
3.2.2 |  | 专业工程暂估价 | 按招标文件规定额度列计 |  | 见表10.2.2-24
3.2.3 |  | 专项技术措施暂估价 | 按招标文件规定额度列计 |  | 见表10.2.2-25
3.3 | 计日工 |  | ∑计日工(暂估数量×综合单价） |  | 见表10.2.2-21
3.4 | 施工总承包服务费 |  | 3.4.1+3.4.2 |  | 见表10.2.2-21
3.4.1 | 其中 | 专业发包工程管理费 | ∑专业发包工程（暂估金额×费率） |  | 见表10.2.2-27
3.4.2 |  | 甲供材料设备管理费 | 甲供材料暂估金额×费率+甲供设备暂估金额×费率 |  | 见表10.2.2-27
4 | 规费 |  | (1.1+2.1.1)×18.75% | 99695.2
5 | 税金 |  | (1+2+3+4)×9% | 346688.43
招标控制价合计 |  |  | 1+2+3+4+5 | 4198782.09

## 8_表10_2_2-16 分部分项工程清单与计价表
【表10.2.2-16】
分部分项工程清单与计价表
单位(专业)工程名称:东圃北路-东圃北路 | [5 empty] | 标段: |  |  | 第1页 共15页
序号 | 项目编码 | 项目名称 | 项目特征 | 计量 单位 | 工程量 | 金 额 (元) |  |  |  |  | 备注
[6 empty] | 综合单价 | 合价 | 其中
[8 empty] | 人工费 | 机械费 | 暂估价
|  | 排水 |  |  |  |  | 2003821.72 | 189803.36 | 54689.03
|  | 雨水 |  |  |  |  | 1438536.47 | 123710.03 | 39849.35
1 | 040101002014 | 挖沟槽土方 | 1、土壤类别：三类土 2、挖土深度：2M 内 | m3 | 2536.70 | 7.19 | 18238.87 | 9614.09 | 5022.67
2 | 040103001020 | 回填方 | 1、密实度要求：满足设计要求 2、填方材料品种：挖方土 | m3 | 679.28 | 19.59 | 13307.1 | 9489.54 | 1134.4
3 | 040103002027 | 余方弃置 | 1、废弃料品种：沟槽挖方余土 2、运距：投标人自行考虑 | m3 | 1857.42 | 19.21 | 35681.04 | 724.39 | 28139.91
4 | 040103001021 | 回填方 | 1、填方材料品种：毛砂回填 | m3 | 941.00 | 313.56 | 295059.96 | 28606.4 | 461.09
5 | 031001006013 | 塑料管 | 1、材质、规格：De110 UPVC排水管 2、连接建筑雨、污水立管（含管件） 3、暂估量（以现场实际发生为准） | m | 200.00 | 26.74 | 5348 | 1410 | 6
6 | 031001006014 | 塑料管 | 1、材质、规格：De160 UPVC排水管 2、排水出户管（含管件） 3、暂估量（以现场实际发生为准） | m | 100.00 | 45.23 | 4523 | 918 | 4
7 | 040501004026 | 塑料管 | 1、垫层、基础材质及厚度：150厚砂石垫层 2、材质及规格：D300连续缠绕缠绕玻璃钢夹砂管 3、连接形式：整体橡胶密封圈套筒连接 4、管道检验及试验要求：管道闭水试验 | m | 96.00 | 423.96 | 40700.16 | 1402.56 | 33.6
本页小计 | [6 empty] | 412858.13 | 52164.98 | 34801.67
【表10.2.2-16】
分部分项工程清单与计价表
单位(专业)工程名称:东圃北路-东圃北路 | [5 empty] | 标段: |  |  | 第2页 共15页
序号 | 项目编码 | 项目名称 | 项目特征 | 计量 单位 | 工程量 | 金 额 (元) |  |  |  |  | 备注
[6 empty] | 综合单价 | 合价 | 其中
[8 empty] | 人工费 | 机械费 | 暂估价
8 | 040501004027 | 塑料管 | 1、垫层、基础材质及厚度：150厚砂石垫层 2、材质及规格：D400连续缠绕缠绕玻璃钢夹砂管 3、连接形式：整体橡胶密封圈套筒连接 4、管道检验及试验要求：管道闭水试验 | m | 31.00 | 586.87 | 18192.97 | 558 | 12.71
9 | 040501004028 | 塑料管 | 1、垫层、基础材质及厚度：150厚砂石垫层 2、材质及规格：D600连续缠绕缠绕玻璃钢夹砂管 3、连接形式：整体橡胶密封圈套筒连接 4、管道检验及试验要求：管道闭水试验 | m | 133.00 | 984.56 | 130946.48 | 3055.01 | 420.28
10 | 040501004029 | 塑料管 | 1、垫层、基础材质及厚度：150厚砂石垫层 2、材质及规格：D1000连续缠绕缠绕玻璃钢夹砂管 3、连接形式：整体橡胶密封圈套筒连接 4、管道检验及试验要求：管道闭水试验 | m | 256.00 | 2339.85 | 599001.6 | 8998.4 | 1221.12
本页小计 | [6 empty] | 748141.05 | 12611.41 | 1654.11
【表10.2.2-16】
分部分项工程清单与计价表
单位(专业)工程名称:东圃北路-东圃北路 | [5 empty] | 标段: |  |  | 第3页 共15页
序号 | 项目编码 | 项目名称 | 项目特征 | 计量 单位 | 工程量 | 金 额 (元) |  |  |  |  | 备注
[6 empty] | 综合单价 | 合价 | 其中
[8 empty] | 人工费 | 机械费 | 暂估价
11 | 040504009007 | 雨水口（390*510单箅雨水口） | 1、雨水篦子及圈口材质、型号、规格：390*510防盗式球墨铸铁篦盖及盖座 2、井圈：C30钢筋混凝土井圈，含模板 3、垫层、基础材质及厚度：100厚碎石垫层+150厚C30素砼垫层（含模板） 4、砌筑材料品种、规格：M10水泥砂浆砌筑MU20机砖 5、砂浆强度等级及配合比：内外壁用20厚1：2防水水泥砂浆抹面 6、其他：平均井深1.5m | 座 | 27 | 1344.01 | 36288.27 | 8945.91 | 450.9
12 | 040504009008 | 雨水口（390*1020双箅雨水口） | 1、雨水篦子及圈口材质、型号、规格：390*510防盗式球墨铸铁篦盖及盖座 2、井圈：C30钢筋混凝土井圈，含模板 3、垫层、基础材质及厚度：100厚碎石垫层+150厚C20素砼垫层（含模板） 4、砌筑材料品种、规格：M10水泥砂浆砌筑MU20机砖 5、砂浆强度等级及配合比：内外壁用20厚1：2防水水泥砂浆抹面 6、其他：平均井深1.5m | 座 | 2 | 2235.41 | 4470.82 | 1051.62 | 51.52
本页小计 | [6 empty] | 40759.09 | 9997.53 | 502.42
【表10.2.2-16】
分部分项工程清单与计价表
单位(专业)工程名称:东圃北路-东圃北路 | [5 empty] | 标段: |  |  | 第4页 共15页
序号 | 项目编码 | 项目名称 | 项目特征 | 计量 单位 | 工程量 | 金 额 (元) |  |  |  |  | 备注
[6 empty] | 综合单价 | 合价 | 其中
[8 empty] | 人工费 | 机械费 | 暂估价
13 | 040504001027 | 砌筑井（1100*1100雨水井 流槽井） | 1、垫层、基础材质及厚度：10cm厚C15素混凝土垫层+25cm厚C30钢筋混凝土底板 2、砌筑材料品种、规格、强度等级：井室墙、流槽采用M10号水泥砂浆、MU20水泥砖砌筑 3、勾缝、抹面要求：井室墙内外与流槽表面用1:2水泥砂浆抹面、厚20mm 4、平均井深：2.52m 5、盖板材质、规格：15cm厚C30钢筋混凝土盖板 6、井盖、井圈材质及规格：D400级球墨铸铁防沉降井盖，φ700 7、其他：含模板、成品聚乙烯防护网 | 座 | 10 | 7243.52 | 72435.2 | 14911.2 | 900.8
14 | 040504001028 | 砌筑井（1100*1100雨水井 落底井） | 1、垫层、基础材质及厚度：10cm厚C15素混凝土垫层+25cm厚C25钢筋混凝土底板 2、砌筑材料品种、规格、强度等级：井室墙、流槽采用M10号水泥砂浆、MU20水泥砖砌筑 3、勾缝、抹面要求：井室墙内外与流槽表面用1:2水泥砂浆抹面、厚20mm 4、平均井深：2.53m 5、盖板材质、规格：15cm厚C25钢筋混凝土盖板 6、井盖、井圈材质及规格：D400级球墨铸铁防沉降井盖，φ700 7、其他：含模板、成品聚乙烯防护网 | 座 | 2 | 7004.69 | 14009.38 | 2863.32 | 170
本页小计 | [6 empty] | 86444.58 | 17774.52 | 1070.8
【表10.2.2-16】
分部分项工程清单与计价表
单位(专业)工程名称:东圃北路-东圃北路 | [5 empty] | 标段: |  |  | 第5页 共15页
序号 | 项目编码 | 项目名称 | 项目特征 | 计量 单位 | 工程量 | 金 额 (元) |  |  |  |  | 备注
[6 empty] | 综合单价 | 合价 | 其中
[8 empty] | 人工费 | 机械费 | 暂估价
15 | 040504001029 | 砌筑井（1100*1500雨水井 流槽井） | 1、垫层、基础材质及厚度：10cm厚C15素混凝土垫层+25cm厚C30钢筋混凝土底板 2、砌筑材料品种、规格、强度等级：井室墙、流槽采用M10号水泥砂浆、MU20水泥砖砌筑 3、勾缝、抹面要求：井室墙内外与流槽表面用1:2防水水泥砂浆抹面、厚20mm 4、平均井深：2.8m 5、盖板材质、规格：15cm厚C30钢筋混凝土盖板 6、井盖、井圈材质及规格：D400级球墨铸铁井盖，φ700 7、其他：含模板、成品聚乙烯防护网、塑钢踏步 | 座 | 5 | 8020.43 | 40102.15 | 8458.65 | 519.8
本页小计 | [6 empty] | 40102.15 | 8458.65 | 519.8
【表10.2.2-16】
分部分项工程清单与计价表
单位(专业)工程名称:东圃北路-东圃北路 | [5 empty] | 标段: |  |  | 第6页 共15页
序号 | 项目编码 | 项目名称 | 项目特征 | 计量 单位 | 工程量 | 金 额 (元) |  |  |  |  | 备注
[6 empty] | 综合单价 | 合价 | 其中
[8 empty] | 人工费 | 机械费 | 暂估价
16 | 040504001030 | 砌筑井（1100*1500雨水井 落底井） | 1、垫层、基础材质及厚度：10cm厚C15素混凝土垫层+25cm厚C30钢筋混凝土底板 2、砌筑材料品种、规格、强度等级：井室墙、流槽采用M10号水泥砂浆、MU20水泥砖砌筑 3、勾缝、抹面要求：井室墙内外与流槽表面用1:2防水水泥砂浆抹面、厚20mm 4、平均井深：3.17m 5、盖板材质、规格：15cm厚C30钢筋混凝土盖板 6、井盖、井圈材质及规格：D400级球墨铸铁防沉降井盖，φ700 7、其他：含模板、成品聚乙烯防护网、塑钢踏步 | 座 | 7 | 8448.8 | 59141.6 | 13331.43 | 823.69
本页小计 | [6 empty] | 59141.6 | 13331.43 | 823.69
【表10.2.2-16】
分部分项工程清单与计价表
单位(专业)工程名称:东圃北路-东圃北路 | [5 empty] | 标段: |  |  | 第7页 共15页
序号 | 项目编码 | 项目名称 | 项目特征 | 计量 单位 | 工程量 | 金 额 (元) |  |  |  |  | 备注
[6 empty] | 综合单价 | 合价 | 其中
[8 empty] | 人工费 | 机械费 | 暂估价
17 | 040504001031 | 砌筑井（1750*1750交汇井） | 1、垫层、基础材质及厚度：10cm厚C15素混凝土垫层+25cm厚C30钢筋混凝土底板 2、砌筑材料品种、规格、强度等级：井室墙、流槽采用M10号水泥砂浆、MU20水泥砖砌筑 3、勾缝、抹面要求：井室墙内外与流槽表面用1:2防水水泥砂浆抹面、厚20mm 4、平均井深：3.2m 5、盖板材质、规格：15cm厚C30钢筋混凝土盖板 6、井盖、井圈材质及规格：D400级球墨铸铁防沉降井盖，φ700 7、其他：含模板、成品聚乙烯防护网、塑钢踏步 | 座 | 2 | 11053 | 22106 | 4993.2 | 319.66
18 | 040901001020 | 现浇构件钢筋 | 1、钢筋种类：HPB300 | t | 0.813 | 6106.06 | 4964.23 | 940.09 | 35.6
19 | 040901001021 | 现浇构件钢筋 | 1、钢筋种类：HRB400 | t | 3.111 | 5491.46 | 17083.93 | 2445.43 | 86.49
20 | 040901002007 | 预制构件钢筋 | 1、钢筋种类：HRB400 | t | 1.263 | 5491.46 | 6935.71 | 992.79 | 35.11
|  | 污水 |  |  |  |  | 523567.91 | 64179.39 | 14822.04
21 | 040101002015 | 挖沟槽土方 | 1、土壤类别：三类土 2、挖土深度：2M 内 | m3 | 884.87 | 7.19 | 6362.22 | 3353.66 | 1752.04
22 | 040103001022 | 回填方 | 1、密实度要求：满足设计要求 2、填方材料品种：挖方土 | m3 | 210.30 | 19.59 | 4119.78 | 2937.89 | 351.2
本页小计 | [6 empty] | 61571.87 | 15663.06 | 2580.1
【表10.2.2-16】
分部分项工程清单与计价表
单位(专业)工程名称:东圃北路-东圃北路 | [5 empty] | 标段: |  |  | 第8页 共15页
序号 | 项目编码 | 项目名称 | 项目特征 | 计量 单位 | 工程量 | 金 额 (元) |  |  |  |  | 备注
[6 empty] | 综合单价 | 合价 | 其中
[8 empty] | 人工费 | 机械费 | 暂估价
23 | 040103002028 | 余方弃置 | 1、废弃料品种：沟槽挖方余土 2、运距：投标人自行考虑 | m3 | 674.57 | 19.21 | 12958.49 | 263.08 | 10219.74
24 | 040103001023 | 回填方 | 1、填方材料品种：毛砂回填 | m3 | 410.00 | 313.56 | 128559.6 | 12464 | 200.9
25 | 031001006015 | 塑料管 | 1、材质、规格：De110 UPVC排水管 2、连接建筑雨、污水立管（含管件） 3、暂估量（以现场实际发生为准） | m | 100.00 | 26.74 | 2674 | 705 | 3
26 | 031001006016 | 塑料管 | 1、材质、规格：De160 UPVC排水管 2、排水出户管（含管件） 3、暂估量（以现场实际发生为准） | m | 150.00 | 45.23 | 6784.5 | 1377 | 6
27 | 040501004030 | 塑料管 | 1、垫层、基础材质及厚度：150厚砂石垫层 2、材质及规格：D300连续缠绕缠绕玻璃钢夹砂管 3、连接形式：整体橡胶密封圈套筒连接 4、管道检验及试验要求：管道闭水试验 | m | 406.00 | 423.96 | 172127.76 | 5931.66 | 142.1
本页小计 | [6 empty] | 323104.35 | 20740.74 | 10571.74
【表10.2.2-16】
分部分项工程清单与计价表
单位(专业)工程名称:东圃北路-东圃北路 | [5 empty] | 标段: |  |  | 第9页 共15页
序号 | 项目编码 | 项目名称 | 项目特征 | 计量 单位 | 工程量 | 金 额 (元) |  |  |  |  | 备注
[6 empty] | 综合单价 | 合价 | 其中
[8 empty] | 人工费 | 机械费 | 暂估价
28 | 040504001032 | 砌筑井（1100*1100污水井） | 1、垫层、基础材质及厚度：10cm厚C15素混凝土垫层+25cm厚C30钢筋混凝土底板 2、砌筑材料品种、规格、强度等级：井室墙、流槽采用M10号水泥砂浆、MU20水泥砖砌筑 3、勾缝、抹面要求：井室墙内外与流槽表面用1:2水泥砂浆抹面、厚20mm 4、平均井深：1.9m 5、盖板材质、规格：15cm厚C30钢筋混凝土盖板 6、井盖、井圈材质及规格：D400级球墨铸铁防沉降井盖，φ700 7、其他：含模板、成品聚乙烯防护网 | 座 | 22 | 7012.43 | 154273.46 | 31170.7 | 1857.02
29 | 040504001033 | 砌筑井（500*500污水井） | 1、垫层、基础材质及厚度：10cm厚碎石垫层+10cmC30混凝土基础 2、砌筑材料品种、规格、强度等级：井室墙、流槽采用M10号水泥砂浆、MU20水泥砖砌筑 3、勾缝、抹面要求：井室墙内外与流槽表面用1:2防水水泥砂浆抹面、厚20mm 4、平均井深：1.5m 5、井盖、井圈材质及规格：D400级球墨铸铁防沉降井盖，500*500 7、其他：含模板、成品聚乙烯防护网 | 座 | 9 | 1538.67 | 13848.03 | 2744.55 | 174.69
30 | 040901001022 | 现浇构件钢筋 | 1、钢筋种类：HPB300 | t | 0.364 | 6106.06 | 2222.61 | 420.9 | 15.94
本页小计 | [6 empty] | 170344.1 | 34336.15 | 2047.65
【表10.2.2-16】
分部分项工程清单与计价表
单位(专业)工程名称:东圃北路-东圃北路 | [5 empty] | 标段: |  |  | 第10页 共15页
序号 | 项目编码 | 项目名称 | 项目特征 | 计量 单位 | 工程量 | 金 额 (元) |  |  |  |  | 备注
[6 empty] | 综合单价 | 合价 | 其中
[8 empty] | 人工费 | 机械费 | 暂估价
31 | 040901001023 | 现浇构件钢筋 | 1、钢筋种类：HRB400 | t | 2.564 | 5491.46 | 14080.1 | 2015.46 | 71.28
32 | 040901002008 | 预制构件钢筋 | 1、钢筋种类：HRB400 | t | 1.012 | 5491.46 | 5557.36 | 795.49 | 28.13
|  | 井盖提升更换及其他 |  |  |  |  | 41717.34 | 1913.94 | 17.64
33 | 010512008013 | 井盖更换 | 1、Φ700球墨铸铁井盖更换（雨污水检查井、电力井、弱电井、给水井） 2、暂估量 | 块 | 14 | 1429.81 | 20017.34 | 1913.94 | 17.64
34 | 010512008014 | 井盖更换 | 1、500*900弱电隐形井盖更换 2、暂估量 | 块 | 8 | 800 | 6400
35 | 010512008015 | 井盖更换 | 1、400*800给水隐形井盖更换 2、暂估量 | 块 | 9 | 700 | 6300
36 | 010512008016 | 井盖更换 | 1、500*1000电力隐形井盖更换 2、暂估量 | 块 | 9 | 1000 | 9000
|  | 道路 |  |  |  |  | 1388829.77 | 89313.38 | 218818.73
|  | 车行道 |  |  |  |  | 966131.2 | 34471.13 | 197673.85
37 | 041001001006 | 拆除路面 | 1、材质：混凝土类（无筋） 2、厚度：25CM | m2 | 2644.70 | 30.08 | 79552.58 | 5844.79 | 58342.08
38 | 041001003008 | 拆除基层 | 1、材质：原路基水泥稳定碎石 2、厚度：20CM 3、部位：原水泥路面下基层 | m2 | 2644.70 | 19.57 | 51756.78 | 3940.6 | 37819.21
39 | 041001003009 | 拆除基层 | 1、材质：拆除道路基层（四类土） 2、厚度：35CM | m2 | 2644.70 | 2 | 5289.4 | 370.26 | 3914.16
本页小计 | [6 empty] | 197953.56 | 14880.54 | 100192.5
【表10.2.2-16】
分部分项工程清单与计价表
单位(专业)工程名称:东圃北路-东圃北路 | [5 empty] | 标段: |  |  | 第11页 共15页
序号 | 项目编码 | 项目名称 | 项目特征 | 计量 单位 | 工程量 | 金 额 (元) |  |  |  |  | 备注
[6 empty] | 综合单价 | 合价 | 其中
[8 empty] | 人工费 | 机械费 | 暂估价
40 | 040103002029 | 余方弃置 | 1、废弃料品种：拆除路面及基础、侧石 2、运距：投标人自行考虑 | m3 | 2115.76 | 33.52 | 70920.28 | 825.15 | 56533.11
41 | 040202001005 | 路床（槽）整形 | 1、路床（槽）整形 路床碾压检验 | m2 | 2967.50 | 1.82 | 5400.85 | 830.9 | 3531.33
42 | 040202013005 | 塘渣垫层 | 1、石料规格：宕渣垫层 2、厚度：30cm | m2 | 3956.67 | 26.53 | 104970.46 | 5262.37 | 11632.61
43 | 040202015007 | 水泥稳定碎（砾）石 | 1、水泥含量：3%水泥稳定碎石底基层 2、厚度：20cm | m2 | 2967.50 | 58.22 | 172767.85 | 6380.13 | 8160.63
44 | 040202015008 | 水泥稳定碎（砾）石 | 1、水泥含量：5%水泥稳定碎石基层 2、厚度：20cm | m2 | 2644.70 | 62.82 | 166140.05 | 5686.11 | 7272.93
45 | 040203004009 | 封层 | 1、沥青品种：乳化沥青 2、喷油量：布洒量不小于1Kg/㎡（沥青净含量） | m2 | 2423.10 | 5.36 | 12987.82 | 1114.63 | 411.93
46 | 040203006019 | 沥青混凝土 | 1、沥青品种：AC-20C型中粒式沥青混凝土 2、厚度：6cm | m2 | 2423.10 | 63.9 | 154836.09 | 1986.94 | 4846.2
47 | 040203003009 | 透层、粘层 | 1、材料品种：快裂乳化沥青 2、喷油量：0.3~0.6L/㎡ | m2 | 2423.10 | 1.78 | 4313.12 | 72.69 | 72.69
48 | 040203006020 | 沥青混凝土 | 1、沥青品种：AC-13C型SBS改性沥青混凝土 2、厚度：4cm | m2 | 2423.10 | 56.62 | 137195.92 | 2156.56 | 5136.97
|  | 人行道 |  |  |  |  | 162808.16 | 23214.01 | 17786.12
本页小计 | [6 empty] | 829532.44 | 24315.48 | 97598.4
【表10.2.2-16】
分部分项工程清单与计价表
单位(专业)工程名称:东圃北路-东圃北路 | [5 empty] | 标段: |  |  | 第12页 共15页
序号 | 项目编码 | 项目名称 | 项目特征 | 计量 单位 | 工程量 | 金 额 (元) |  |  |  |  | 备注
[6 empty] | 综合单价 | 合价 | 其中
[8 empty] | 人工费 | 机械费 | 暂估价
49 | 041001002004 | 拆除人行道 | 1、材质：拆除人行道板块 2、厚度：6cm透水砖+3cm水泥砂浆粘结层 | m2 | 867.30 | 3.27 | 2836.07 | 2272.33
50 | 041001003010 | 拆除基层 | 1、材质：拆除人行道基础 2、厚度：15cm | m2 | 867.30 | 18.82 | 16322.59 | 1309.62 | 11864.66
51 | 040103002030 | 余方弃置 | 1、废弃料品种：人行道拆除物 2、运距：投标人自行考虑 | m3 | 208.15 | 33.52 | 6977.19 | 81.18 | 5561.77
52 | 040204001004 | 人行道整形碾压 | 1、范围：人行道基础范围内 | m2 | 799.30 | 1.9 | 1518.67 | 1087.05 | 127.89
53 | 040204002004 | 人行道块料铺设 | 1、块料品种、规格：20*10*6cm透水砖（含盲道） 2、基础、垫层：材料品种、厚度：3cmM10水泥砂浆卧底+15cmC20砼基层（含模板） 3、其他：人行道水泥混凝土基层按照纵向每4m设置假缝型缩缝，锯切的槽口深度为2cm，槽内采用沥青灌缝 | m2 | 799.30 | 169.09 | 135153.64 | 18463.83 | 231.8
|  | 现状人行道修复 |  |  |  |  | 46407.46 | 9730.82 | 1362.76
54 | 041001002005 | 拆除人行道 | 1、材质：拆除人行道板块 2、厚度：6cm透水砖+3cm水泥砂浆粘结层 | m2 | 531.30 | 3.27 | 1737.35 | 1392.01
55 | 040103002031 | 余方弃置 | 1、废弃料品种：人行道拆除物 2、运距：投标人自行考虑 | m3 | 47.82 | 33.52 | 1602.93 | 18.65 | 1277.75
本页小计 | [6 empty] | 166148.44 | 24624.67 | 19063.87
【表10.2.2-16】
分部分项工程清单与计价表
单位(专业)工程名称:东圃北路-东圃北路 | [5 empty] | 标段: |  |  | 第13页 共15页
序号 | 项目编码 | 项目名称 | 项目特征 | 计量 单位 | 工程量 | 金 额 (元) |  |  |  |  | 备注
[6 empty] | 综合单价 | 合价 | 其中
[8 empty] | 人工费 | 机械费 | 暂估价
56 | 040204002005 | 人行道块料铺设 | 1、块料品种、规格：20*10*6cm透水砖（含盲道） 2、基础、垫层：材料品种、厚度：3cmM10水泥砂浆卧底 | m2 | 531.30 | 81.06 | 43067.18 | 8320.16 | 85.01
|  | 侧、平石 |  |  |  |  | 198599.71 | 19349.98 | 82.14
57 | 040204004010 | 安砌侧（平、缘）石 | 1、材料品种、规格：芝麻灰花岗岩侧石A，100*32*15cm 2、基础、垫层：材料品种、厚度：8cm厚C15砼垫层 | m | 778.30 | 153.35 | 119352.31 | 8382.29
58 | 040204004011 | 安砌侧（平、缘）石 | 1、材料品种、规格：芝麻灰花岗岩侧石，100*20*10cm 2、基础、垫层：材料品种、厚度：2cmM10砂浆粘结层 | m | 708.80 | 71.77 | 50870.58 | 6811.57 | 35.44
59 | 040204004012 | 安砌侧（平、缘）石 | 1、材料品种、规格：芝麻灰花岗岩平石，100*12*8cm 2、基础、垫层：材料品种、厚度：2cmM10砂浆粘结层 | m | 778.30 | 36.46 | 28376.82 | 4156.12 | 46.7
|  | 新老路面衔接段 |  |  |  |  | 5159.22 | 192.85 | 402.56
60 | 041001004004 | 铣刨路面 | 1、材质：铣刨原有沥青 | m2 | 32.20 | 7.5 | 241.5 | 16.1 | 177.42
61 | 040103002032 | 余方弃置 | 1、废弃料品种：交接处沥青面层铣刨物 2、运距：投标人自行考虑 | m3 | 3.22 | 33.52 | 107.93 | 1.26 | 86.04
本页小计 | [6 empty] | 242016.32 | 27687.5 | 430.61
【表10.2.2-16】
分部分项工程清单与计价表
单位(专业)工程名称:东圃北路-东圃北路 | [5 empty] | 标段: |  |  | 第14页 共15页
序号 | 项目编码 | 项目名称 | 项目特征 | 计量 单位 | 工程量 | 金 额 (元) |  |  |  |  | 备注
[6 empty] | 综合单价 | 合价 | 其中
[8 empty] | 人工费 | 机械费 | 暂估价
62 | 040201021006 | 土工合成材料 | 1、材料品种、规格：玻纤格栅平铺 2、部位：新老路衔接处 | m2 | 64.20 | 10.89 | 699.14 | 104.65
63 | 040203004010 | 封层 | 1、沥青品种：乳化沥青 2、喷油量：布洒量不小于1Kg/㎡（沥青净含量） | m2 | 32.20 | 5.36 | 172.59 | 14.81 | 5.47
64 | 040203006021 | 沥青混凝土 | 1、沥青品种：AC-20C型中粒式沥青混凝土 2、厚度：6cm | m2 | 32.20 | 63.9 | 2057.58 | 26.4 | 64.4
65 | 040203003010 | 透层、粘层 | 1、材料品种：快裂乳化沥青 2、喷油量：0.3~0.6L/㎡ | m2 | 32.20 | 1.78 | 57.32 | 0.97 | 0.97
66 | 040203006022 | 沥青混凝土 | 1、沥青品种：AC-13C型SBS改性沥青混凝土 2、厚度：4cm | m2 | 32.20 | 56.62 | 1823.16 | 28.66 | 68.26
|  | 标志标线 |  |  |  |  | 9724.02 | 2354.59 | 1511.3
67 | 040205006006 | 标线 | 1、工艺：热熔漆 2、线型：地面标线 | m2 | 112.90 | 33.42 | 3773.12 | 817.4 | 668.37
68 | 040205007014 | 标记 | 1、材料品种：热熔标线涂料 2、类型：菱形 3、规格尺寸：150*300cm | 个 | 8 | 223.43 | 1787.44 | 546.48 | 364.32
69 | 040205007015 | 标记 | 1、材料品种：热熔标线涂料 2、类型：转弯 3、规格尺寸：字高6M | 个 | 4 | 138.94 | 555.76 | 169.96 | 113
本页小计 | [6 empty] | 10926.11 | 1709.33 | 1284.79
【表10.2.2-16】
分部分项工程清单与计价表
单位(专业)工程名称:东圃北路-东圃北路 | [5 empty] | 标段: |  |  | 第15页 共15页
序号 | 项目编码 | 项目名称 | 项目特征 | 计量 单位 | 工程量 | 金 额 (元) |  |  |  |  | 备注
[6 empty] | 综合单价 | 合价 | 其中
[8 empty] | 人工费 | 机械费 | 暂估价
70 | 040205007016 | 标记 | 1、材料品种：热熔标线涂料 2、类型：直行+掉头 3、规格尺寸：字高6M | 个 | 1 | 185.47 | 185.47 | 56.79 | 37.67
71 | 040205007017 | 标记 | 1、材料品种：热熔标线涂料 2、类型：直行箭头 3、规格尺寸：字高6M | 个 | 11 | 109.03 | 1199.33 | 366.19 | 245.96
72 | 040205019004 | 减速垄 | 1、材料品种：橡胶减速垄 | m | 22.90 | 97.07 | 2222.9 | 397.77 | 81.98
本页小计 | [6 empty] | 3607.7 | 820.75 | 365.61
合计 | [6 empty] | 3392651.49 | 279116.74 | 273507.76

## 8_表10_2_2-16 施工技术措施项目清单与计价表
【表10.2.2-16】
施工技术措施项目清单与计价表
单位(专业)工程名称:东圃北路-东圃北路 | [5 empty] | 标段: |  |  | 第1页 共1页
序号 | 项目编码 | 项目名称 | 项目特征 | 计量 单位 | 工程量 | 金 额 (元) |  |  |  |  | 备注
[6 empty] | 综合单价 | 合价 | 其中
[8 empty] | 人工费 | 机械费 | 暂估价
|  | [请输入分部名称,电子评标勿删] |  |  | 0 |  | 121388.53 | 19880.8 | 16936.99
1 | 041107002005 | 排水、降水 | 1、湿土排水 | m3 | 511.56 | 9.48 | 4849.59 | 1345.4 | 2547.57
2 | 041106001005 | 大型机械设备进出场及安拆 | 1、履带式挖掘机1m3以内 2、一次性包干 | 项 | 1 | 4106.56 | 4106.56 | 584 | 1717.42
3 | 04B021 | 施工围挡 | 1、双面彩钢夹芯板围挡，H≥2.2m | m2 | 1760.00 | 43.38 | 76348.8 | 10454.4 | 12672
4 | 04B022 | 绿植 | 按建设相关单位要求布置绿植 | 平米 | 1760.00 | 15 | 26400
5 | 041101005008 | 井字架 | 1、井深：2m内 | 座 | 18 | 103.82 | 1868.76 | 1427.04
6 | 041101005009 | 井字架 | 1、井深：4m内 | 座 | 39 | 200.38 | 7814.82 | 6069.96
本页小计 | [6 empty] | 121388.53 | 19880.8 | 16936.99
合计 | [6 empty] | 121388.53 | 19880.8 | 16936.99

## 8_表10_2_2-20 施工组织(总价)措施项目清单与
【表10.2.2-20】
施工组织（总价）措施项目清单与计价表
工程名称:东圃北路 |  |  | 标段: | 第1页 共1页
序号 | 项目编号 | 项目名称 | 计算基础 | 费率 (%) | 金额 (元) | 备注
1 | 041109001001 | 安全文明施工费 |  |  | 45248.33
1.1 |  | 安全文明施工基本费 | 定额人工费+定额机械费 | 8.51 | 45248.33
2 | Z04110900801 | 提前竣工增加费 | 定额人工费+定额机械费
3 | 041109003001 | 二次搬运费 | 定额人工费+定额机械费
4 | 041109004001 | 冬雨季施工增加费 | 定额人工费+定额机械费 | 0.13 | 691.22
5 | 041109005001 | 行车、行人干扰增加费 | 定额人工费+定额机械费 | 1.69 | 8985.86
6 |  | 其他施工组织措施费 | 按相关规定计算
合 计 |  |  |  |  | 54925.41

## 8_表10_2_2-22 暂列金额明细表
【表10.2.2-22】
暂列金额明细表
工程名称:东圃北路 |  |  | 标段: | 第1页 共1页
序号 | 项 目 名 称 | 计量单位 | 暂定金额(元) | 备注
1 | 标化工地增加费 | 项
2 | 优质工程增加费 | 项
3 | 其他暂列金额 | 项 | 183433.03 | 估算比例一般不高于5%
3.1 | 其他暂列金额 | 项 | 183433.03
合计 |  |  | 183433.03 | -

## 9_表10_2_2-13 【不含单列】单位(专业)工程招
【表10.2.2-13】
单位（专业）工程招标控制价费用表
工程名称:东圃北路-东圃北路照明 |  |  | 标段: | 第1页 共1页
序号 | 费用名称 |  | 计算公式 | 金额 (元) | 备注
1 | 分部分项工程费 |  | ∑(分部分项工程量×综合单价） | 92045.46 | 见表10.2.2-16
1.1 | 其中 | 人工费+机械费 | ∑分部分项（定额人工费+定额机械费） | 16599.76
2 | 措施项目费 |  | （2.1+2.2） | 1319.69
2.1 | 施工技术措施项目费 |  | ∑(技措项目工程量×综合单价） |  | 见表10.2.2-16
2.1.1 | 其中 | 人工费+机械费 | ∑技措项目（定额人工费+定额机械费）
2.2 | 施工组织措施项目费 |  | (1.1+2.1.1)×7.95% | 1319.69 | 见表10.2.2-20
2.2.1 | 其中 | 安全文明施工基本费 | (1.1+2.1.1)×6.25% | 1037.49 | 见表10.2.2-20
3 | 其他项目费 |  | （3.1+3.2+3.3+3.4） | 4898.99
3.1 | 暂列金额 |  | 3.1.1+3.1.2+3.1.3 | 4898.99 | 见表10.2.2-21
3.1.1 | 其中 | 标化工地增加费 | 按招标文件规定额度列计 |  | 见表10.2.2-22
3.1.2 |  | 优质工程增加费 | 按招标文件规定额度列计 |  | 见表10.2.2-22
3.1.3 |  | 其他暂列金额 | 按招标文件规定额度列计 | 4898.99 | 见表10.2.2-22
3.2 | 暂估价 |  | 3.2.1+3.2.2+3.2.3 |  | 见表10.2.2-21
3.2.1 | 其中 | 材料（工程设备）暂估价 | 按招标文件规定额度列计 (或计入综合单价) |  | 见表10.2.2-23
3.2.2 |  | 专业工程暂估价 | 按招标文件规定额度列计 |  | 见表10.2.2-24
3.2.3 |  | 专项技术措施暂估价 | 按招标文件规定额度列计 |  | 见表10.2.2-25
3.3 | 计日工 |  | ∑计日工(暂估数量×综合单价） |  | 见表10.2.2-21
3.4 | 施工总承包服务费 |  | 3.4.1+3.4.2 |  | 见表10.2.2-21
3.4.1 | 其中 | 专业发包工程管理费 | ∑专业发包工程（暂估金额×费率） |  | 见表10.2.2-27
3.4.2 |  | 甲供材料设备管理费 | 甲供材料暂估金额×费率+甲供设备暂估金额×费率 |  | 见表10.2.2-27
4 | 规费 |  | (1.1+2.1.1)×27.8% | 4614.73
5 | 税金 |  | (1+2+3+4)×9% | 9259.1
招标控制价合计 |  |  | 1+2+3+4+5 | 112137.97

## 9_表10_2_2-16 分部分项工程清单与计价表
【表10.2.2-16】
分部分项工程清单与计价表
单位(专业)工程名称:东圃北路-东圃北路照明 | [5 empty] | 标段: |  |  | 第1页 共2页
序号 | 项目编码 | 项目名称 | 项目特征 | 计量 单位 | 工程量 | 金 额 (元) |  |  |  |  | 备注
[6 empty] | 综合单价 | 合价 | 其中
[8 empty] | 人工费 | 机械费 | 暂估价
|  | 路灯工程 |  |  |  |  | 92045.46 | 14278.34 | 3782.47
1 | 040803001006 | 电缆 | 1、名称：YJV-0.6/1KV-5*16 2、材质：铜芯 3、敷设方式、部位：室外穿管埋地敷设 | m | 487.00 | 56.33 | 27432.71 | 896.08 | 194.8
2 | 040804001007 | 配管 | 1、名称：PE63 2、配置形式：埋地敷设 | m | 511.00 | 14.71 | 7516.81 | 2044 | 582.54
3 | 040804001008 | 配管 | 1、名称：镀锌钢管D89 2、配置形式：埋地敷设 | m | 238.00 | 73.4 | 17469.2 | 3784.2 | 71.4
4 | 040805001008 | 常规照明灯 | 1、半截光型LED路灯（1*100W）H=8m（含底板法兰盘、螺丝、杆内配线等）安装（甲供材料） 2、C15素混凝土垫层，C25钢筋混凝土基础制作 3、路灯号牌 4、圆钢接地极 5、供电系统、接地装置调试 路灯柱接地测试一柱、一独立接地、一测 | 套 | 14 | 809.31 | 11330.34 | 2660.56 | 808.92
5 | 040901001024 | 现浇构件钢筋 | 1、普通钢筋制作、安装 带肋钢筋 三级综合 | t | 0.190 | 5500.41 | 1045.08 | 149.35 | 5.28
6 | 040101002016 | 挖沟槽土方 | 1、人工挖沟槽、基坑土方 三类土深度在(m以内)2 2、挖掘机挖土 不装车三类土 | m3 | 203.00 | 7.26 | 1473.78 | 769.37 | 401.94
7 | 040103001024 | 回填方 | 1、人工、机械填土夯实槽、坑 | m3 | 203.00 | 16.12 | 3272.36 | 2155.86 | 436.45
本页小计 | [6 empty] | 69540.28 | 12459.42 | 2501.33
【表10.2.2-16】
分部分项工程清单与计价表
单位(专业)工程名称:东圃北路-东圃北路照明 | [5 empty] | 标段: |  |  | 第2页 共2页
序号 | 项目编码 | 项目名称 | 项目特征 | 计量 单位 | 工程量 | 金 额 (元) |  |  |  |  | 备注
[6 empty] | 综合单价 | 合价 | 其中
[8 empty] | 人工费 | 机械费 | 暂估价
8 | 040205001004 | 人(手)孔井 | 1、规格尺寸：500*500砖砌检查井 2、盖板材质、规格：复合树脂盖板500*500mm 3、基础、垫层：材料品种、厚度：5cm厚碎石垫层 | 座 | 13 | 528.87 | 6875.31 | 1730.69 | 64.74
9 | 041001010004 | 拆除原路灯 | 拆除原路灯 | 套 | 14 | 1000 | 14000
10 | 041001008004 | 拆除混凝土结构 | 拆除路灯基础（有筋) | m3 | 8.23 | 164.24 | 1351.7 | 85.02 | 996.49
11 | 040103002033 | 余方弃置 | 1、废弃料品种：拆除路灯基础 2、运距：投标人自行考虑 3、未尽事宜详见设计图纸及规范要求 | m3 | 8.23 | 33.8 | 278.17 | 3.21 | 219.91
本页小计 | [6 empty] | 22505.18 | 1818.92 | 1281.14
合计 | [6 empty] | 92045.46 | 14278.34 | 3782.47

## 9_表10_2_2-16 施工技术措施项目清单与计价表
【表10.2.2-16】
施工技术措施项目清单与计价表
单位(专业)工程名称:东圃北路-东圃北路照明 | [5 empty] | 标段: |  |  | 第1页 共1页
序号 | 项目编码 | 项目名称 | 项目特征 | 计量 单位 | 工程量 | 金 额 (元) |  |  |  |  | 备注
[6 empty] | 综合单价 | 合价 | 其中
[8 empty] | 人工费 | 机械费 | 暂估价
|  | [请输入分部名称,电子评标勿删] |  |  | 0
本页小计
合计

## 9_表10_2_2-22 暂列金额明细表
【表10.2.2-22】
暂列金额明细表
工程名称:东圃北路照明 |  |  | 标段: | 第1页 共1页
序号 | 项 目 名 称 | 计量单位 | 暂定金额(元) | 备注
1 | 标化工地增加费 | 项
2 | 优质工程增加费 | 项
3 | 其他暂列金额 | 项 | 4898.99 | 估算比例一般不高于5%
3.1 | 其他暂列金额 | 项 | 4898.99
合计 |  |  | 4898.99 | -