## 表10_2_2-4 招标控制价扉页
【表10.2.2-4】
| 2023年村(社区)示范型“四中心”建设项目(二期)-鹿山街道东大湾村 |  |  |  | 工程
招标控制价
招标控制价 | (小写): | 2998199元
| (大写): | 贰佰玖拾玖万捌仟壹佰玖拾玖元整
招 标 人: |  |  | 造价咨询人:
| (单位盖章) |  |  | (单位资质专用章)
法定代表人 或其授权人: |  |  | 法定代表人 或其授权人:
| (签字或盖章) |  |  | (签字或盖章)
编 制 人: |  |  | 复 核 人:
| (造价工程师签字盖专用章) |  |  | (造价工程师签字盖专用章)
编制时间: |  |  | 复核时间:

## 表10_2_2-12 招标控制价费用表
【表10.2.2-12】
招标控制价费用表
工程名称:2023年村(社区)示范型“四中心”建设项目(二期)-鹿山街道东大湾村 |  |  |  |  | 第1页 共1页
序号 | 工程名称 | 金额(元) | 其中：（元） |  |  |  | 备注
|  |  | 暂估价 | 安全文明 施工基本费 | 规费 | 税金
1 | 土建 | 2310691.00 | 20448.00 | 52046.11 | 122534.14 | 190791.02
1.1 | 建筑 | 2310691.00 | 20448.00 | 52046.11 | 122534.14 | 190791.02
2 | 安装 | 534361.00 | 51896.00 | 5203.59 | 19508.70 | 44121.57
2.1 | 电气 | 257002.00 | 51896.00 | 2500.78 | 9375.63 | 21220.34
2.2 | 给排水 | 49685.00 |  | 696.55 | 2611.42 | 4102.47
2.3 | 消防水 | 14577.00 |  | 189.79 | 711.55 | 1203.61
2.4 | 室外总给水 | 73916.00 |  | 558.90 | 2095.38 | 6103.13
2.5 | 室外电气 | 139181.00 |  | 1257.57 | 4714.72 | 11492.02
3 | 场外市政 | 153147.00 | 7000.00 | 2560.45 | 6634.79 | 12645.10
3.1 | 市政 | 83129.00 |  | 1803.57 | 3454.24 | 6863.83
3.2 | 景观 | 70018.00 | 7000.00 | 756.88 | 3180.55 | 5781.27
合计 |  | 2998199 | 79344.00 | 59810.15 | 148677.63 | 247557.69

## 1_表10_2_2-13 【不含单列】单位(专业)工程招
【表10.2.2-13】
单位（专业）工程招标控制价费用表
工程名称:土建-建筑 |  |  | 标段: | 第1页 共1页
序号 | 费用名称 |  | 计算公式 | 金额 (元) | 备注
1 | 分部分项工程费 |  | ∑(分部分项工程量×综合单价） | 1682972.21 | 见表10.2.2-16
1.1 | 其中 | 人工费+机械费 | ∑分部分项（定额人工费+定额机械费） | 340113.92
2 | 措施项目费 |  | （2.1+2.2） | 314393.91
2.1 | 施工技术措施项目费 |  | ∑(技措项目工程量×综合单价） | 262347.80 | 见表10.2.2-16
2.1.1 | 其中 | 人工费+机械费 | ∑技措项目（定额人工费+定额机械费） | 135193.06
2.2 | 施工组织措施项目费 |  | (1.1+2.1.1)×10.95% | 52046.11 | 见表10.2.2-20
2.2.1 | 其中 | 安全文明施工基本费 | (1.1+2.1.1)×10.95% | 52046.11 | 见表10.2.2-20
3 | 其他项目费 |  | （3.1+3.2+3.3+3.4）
3.1 | 暂列金额 |  | 3.1.1+3.1.2+3.1.3 |  | 见表10.2.2-21
3.1.1 | 其中 | 标化工地增加费 | 按招标文件规定额度列计 |  | 见表10.2.2-22
3.1.2 |  | 优质工程增加费 | 按招标文件规定额度列计 |  | 见表10.2.2-22
3.1.3 |  | 其他暂列金额 | 按招标文件规定额度列计 |  | 见表10.2.2-22
3.2 | 暂估价 |  | 3.2.1+3.2.2+3.2.3 |  | 见表10.2.2-21
3.2.1 | 其中 | 材料（工程设备）暂估价 | 按招标文件规定额度列计 (或计入综合单价) |  | 见表10.2.2-23
3.2.2 |  | 专业工程暂估价 | 按招标文件规定额度列计 |  | 见表10.2.2-24
3.2.3 |  | 专项技术措施暂估价 | 按招标文件规定额度列计 |  | 见表10.2.2-25
3.3 | 计日工 |  | ∑计日工(暂估数量×综合单价） |  | 见表10.2.2-21
3.4 | 施工总承包服务费 |  | 3.4.1+3.4.2 |  | 见表10.2.2-21
3.4.1 | 其中 | 专业发包工程管理费 | ∑专业发包工程（暂估金额×费率） |  | 见表10.2.2-27
3.4.2 |  | 甲供材料设备管理费 | 甲供材料暂估金额×费率+甲供设备暂估金额×费率 |  | 见表10.2.2-27
4 | 规费 |  | (1.1+2.1.1)×25.78% | 122534.14
5 | 税金 |  | (1+2+3+4)×9% | 190791.02
招标控制价合计 |  |  | 1+2+3+4+5 | 2310691.00

## 1_表10_2_2-16 分部分项工程清单与计价表
【表10.2.2-16】
分部分项工程清单与计价表
单位(专业)工程名称:土建-建筑 | [5 empty] | 标段: |  |  | 第1页 共16页
序号 | 项目编码 | 项目名称 | 项目特征 | 计量 单位 | 工程量 | 金 额 (元) |  |  |  |  | 备注
[6 empty] | 综合单价 | 合价 | 其中
[8 empty] | 人工费 | 机械费 | 暂估价
|  | [请输入分部名称,电子评标勿删] |  |  |  |  | 1682972.21 | 361790.46 | 13505.05
| 0101 | A 土石方工程 |  |  |  |  | 9299.19 | 2093.88 | 5474.30
1 | 010101003001 | 挖沟槽土方 | 1.土壤类别：三类土 2.挖土深度：1.5m 以内 | m3 | 987.21 | 4.88 | 4817.58 | 1599.28 | 2280.46
2 | 010103001001 | 回填方 | 1.密实度要求：达到设计要求 2.填方来源、运距：原土 | m3 | 748.60 | 2.26 | 1691.84 | 381.79 | 973.18
3 | 010103002001 | 余方弃置 | 1.废弃料品种：土方 2.运距：投标人自行考虑 | m3 | 126.75 | 22.01 | 2789.77 | 112.81 | 2220.66
| 0104 | D 砌筑工程 |  |  |  |  | 105311.38 | 19304.52 | 77.81
4 | 010401001001 | 砖基础 | 1.砖品种、规格、强度等级：MU20混凝土实心砖 2.基础类型：砖基础 3.砂浆强度等级：M10水泥砂浆 4.防潮层材料种类：-0.06标高处20厚聚合物水泥防水砂浆；墙身两侧20厚聚合物防水水泥砂浆的墙身防潮层 | m3 | 2.30 | 975.97 | 2244.73 | 566.61 | 18.40
5 | 010402001001 | 砌块墙 | 1.砌块品种、规格、强度等级：蒸压砂加气混凝土砌块(B07),强度不小于A5.0 2.墙体类型：外墙240厚 3.砂浆强度等级：专用粘接剂 | m3 | 141.99 | 431.95 | 61332.58 | 10281.50 | 12.78
本页小计 | [6 empty] | 72876.50 | 12941.99 | 5505.48
【表10.2.2-16】
分部分项工程清单与计价表
单位(专业)工程名称:土建-建筑 | [5 empty] | 标段: |  |  | 第2页 共16页
序号 | 项目编码 | 项目名称 | 项目特征 | 计量 单位 | 工程量 | 金 额 (元) |  |  |  |  | 备注
[6 empty] | 综合单价 | 合价 | 其中
[8 empty] | 人工费 | 机械费 | 暂估价
6 | 010402001002 | 砌块墙 | 1.砌块品种、规格、强度等级：蒸压砂加气混凝土砌块(B06,强度不小于A5.0) 2.墙体类型：内墙240厚 3.砂浆强度等级：专用粘接剂 | m3 | 54.50 | 404.68 | 22055.06 | 3946.35 | 4.91
7 | 010402001003 | 砌块墙 | 1.砌块品种、规格、强度等级：蒸压砂加气混凝土砌块(B06,强度不小于A5.0) 2.墙体类型：内墙120厚、100厚 3.砂浆强度等级：专用粘接剂 | m3 | 12.85 | 428.44 | 5505.45 | 1171.79 | 1.16
8 | 010402001004 | 砌块墙 | 1.聚氨脂（PU）发泡剂嵌缝 | m | 356.12 | 11.67 | 4155.92 | 1485.02
9 | 010404001001 | 垫层 | 100厚压实碎石 | m3 | 33.80 | 296.38 | 10017.64 | 1853.25 | 40.56
| 0105 | E 混凝土及钢筋混凝土工程 |  |  |  |  | 597633.38 | 76740.51 | 5777.01
10 | 010501001001 | 垫层 | 80厚C20混凝土垫层 | m3 | 27.04 | 480.68 | 12997.59 | 1220.04 | 19.20
11 | 010501001002 | 垫层 | 1.混凝土种类：非泵送商品混凝土 2.混凝土强度等级：C20 | m3 | 28.81 | 480.68 | 13848.39 | 1299.91 | 20.46
12 | 010501002001 | 带形基础 | 1.混凝土种类：泵送商品混凝土 2.混凝土强度等级：C30 | m3 | 133.96 | 492.28 | 65945.83 | 3555.30 | 36.17
13 | 010502001001 | 矩形柱 | 1.混凝土种类：泵送商品混凝土 2.混凝土强度等级：C30 | m3 | 55.99 | 582.79 | 32630.41 | 5414.23 | 25.76
14 | 010502002001 | 构造柱 | 1.混凝土种类：泵送商品混凝土 2.混凝土强度等级：C25 | m3 | 10.92 | 638.20 | 6969.14 | 1791.86 | 7.53
本页小计 | [6 empty] | 174125.43 | 21737.75 | 155.75
【表10.2.2-16】
分部分项工程清单与计价表
单位(专业)工程名称:土建-建筑 | [5 empty] | 标段: |  |  | 第3页 共16页
序号 | 项目编码 | 项目名称 | 项目特征 | 计量 单位 | 工程量 | 金 额 (元) |  |  |  |  | 备注
[6 empty] | 综合单价 | 合价 | 其中
[8 empty] | 人工费 | 机械费 | 暂估价
15 | 010503001001 | 基础梁 | 1.混凝土种类：泵送商品混凝土 2.混凝土强度等级：C30 | m3 | 31.60 | 499.58 | 15786.73 | 947.37 | 14.54
16 | 010503002001 | 矩形梁 | 1.混凝土种类：泵送商品混凝土 2.混凝土强度等级：C30 | m3 | 64.87 | 512.24 | 33229.01 | 2623.99 | 29.84
17 | 010503002002 | 矩形梁 | 1.混凝土种类：泵送商品混凝土 2.混凝土强度等级：C30/P6 | m3 | 20.93 | 526.94 | 11028.85 | 846.62 | 9.63
18 | 010503002003 | 矩形梁 | 斜梁 1.混凝土种类：泵送商品混凝土 2.混凝土强度等级：C30/P6 | m3 | 14.94 | 532.57 | 7956.60 | 644.96 | 6.87
19 | 010504001001 | 直形墙 | 1.混凝土种类：泵送商品混凝土 2.混凝土强度等级：C30 | m3 | 2.85 | 526.43 | 1500.33 | 158.09 | 1.31
20 | 010503004001 | 圈梁 | 1.混凝土种类：泵送商品混凝土 2.混凝土强度等级：C25 | m3 | 3.36 | 579.12 | 1945.84 | 369.94 | 2.32
21 | 010503005001 | 过梁 | 1.混凝土种类：泵送商品混凝土 2.混凝土强度等级：C25 | m3 | 3.75 | 579.12 | 2171.70 | 412.88 | 2.59
22 | 010505003001 | 平板 | 1.混凝土种类：泵送商品混凝土 2.混凝土强度等级：C30 | m3 | 52.97 | 524.89 | 27803.42 | 2473.70 | 43.44
23 | 010505003002 | 平板 | 1.混凝土种类：泵送商品混凝土 2.混凝土强度等级：C30/P6 | m3 | 2.04 | 539.60 | 1100.78 | 95.27 | 1.67
24 | 010505003003 | 平板 | 斜板 1.混凝土种类：泵送商品混凝土 2.混凝土强度等级：C30/P6 | m3 | 32.96 | 548.85 | 18090.10 | 1690.85 | 27.03
25 | 010505006001 | 栏板 | 1.混凝土种类：泵送商品混凝土 2.混凝土强度等级：C30/P6 | m3 | 0.41 | 653.13 | 267.78 | 59.48 | 0.28
本页小计 | [6 empty] | 120881.14 | 10323.15 | 139.52
【表10.2.2-16】
分部分项工程清单与计价表
单位(专业)工程名称:土建-建筑 | [5 empty] | 标段: |  |  | 第4页 共16页
序号 | 项目编码 | 项目名称 | 项目特征 | 计量 单位 | 工程量 | 金 额 (元) |  |  |  |  | 备注
[6 empty] | 综合单价 | 合价 | 其中
[8 empty] | 人工费 | 机械费 | 暂估价
26 | 010505008001 | 雨篷 | 1.混凝土种类：泵送商品混凝土 2.混凝土强度等级：C30 | m3 | 1.01 | 566.51 | 572.18 | 78.92 | 0.67
27 | 010505007001 | 天沟(檐沟）、挑檐板 | 1.混凝土种类：泵送商品混凝土 2.混凝土强度等级：C30 | m3 | 13.42 | 581.34 | 7801.58 | 1213.70 | 24.02
28 | 010506001001 | 直形楼梯 | 1.混凝土种类：泵送商品混凝土 2.混凝土强度等级：C30 | m2 | 87.27 | 134.45 | 11733.45 | 1501.92 | 13.96
29 | 010507005001 | 扶手、压顶 | 1.混凝土种类：泵送商品混凝土 2.混凝土强度等级：C30 | m3 | 1.34 | 664.91 | 890.98 | 212.36 | 0.92
30 | 010507001001 | 散水 | 散水详《12J003》 1B/A1 | m2 | 18.42 | 91.55 | 1686.35 | 462.34 | 7.37
31 | 010507001002 | 坡道 | 坡道，做法详见图集《12J003》第A8页12B | m2 | 5.55 | 127.39 | 707.01 | 189.87 | 1.17
32 | 010507004001 | 台阶 | 台阶，做法详见图集《12J003》第3页11B | m2 | 13.63 | 256.13 | 3491.05 | 1257.91 | 11.45
33 | 010507007001 | 其他构件 | 窗台板 1.混凝土种类：商品混凝土 2.混凝土强度等级：C25 | m3 | 3.03 | 707.27 | 2143.03 | 530.25 | 2.09
34 | 010515001001 | 现浇构件钢筋 | 1.现浇构件带肋钢筋 HRB400以内 直径（mm以内）6 | t | 1.117 | 4964.57 | 5545.42 | 683.54 | 27.43
35 | 010515001002 | 现浇构件钢筋 | 1.现浇构件带肋钢筋 HRB400以内 直径（mm以内）8 | t | 6.286 | 4693.25 | 29501.77 | 3846.65 | 154.38
36 | 010515001003 | 现浇构件钢筋 | 1.现浇构件带肋钢筋 HRB400以内 直径（mm以内）10 | t | 10.349 | 4549.43 | 47082.05 | 6332.97 | 254.17
本页小计 | [6 empty] | 111154.87 | 16310.43 | 497.63
【表10.2.2-16】
分部分项工程清单与计价表
单位(专业)工程名称:土建-建筑 | [5 empty] | 标段: |  |  | 第5页 共16页
序号 | 项目编码 | 项目名称 | 项目特征 | 计量 单位 | 工程量 | 金 额 (元) |  |  |  |  | 备注
[6 empty] | 综合单价 | 合价 | 其中
[8 empty] | 人工费 | 机械费 | 暂估价
37 | 010515001004 | 现浇构件钢筋 | 1.现浇构件带肋钢筋 HRB400以内 直径（mm以内）12 | t | 1.338 | 4490.08 | 6007.73 | 705.14 | 99.28
38 | 010515001005 | 现浇构件钢筋 | 1.现浇构件带肋钢筋 HRB400以内 直径（mm以内）14 | t | 3.694 | 4490.08 | 16586.36 | 1946.77 | 274.09
39 | 010515001006 | 现浇构件钢筋 | 1.现浇构件带肋钢筋 HRB400以内 直径（mm以内）16 | t | 4.096 | 4417.30 | 18093.26 | 2158.63 | 303.92
40 | 010515001007 | 现浇构件钢筋 | 1.现浇构件带肋钢筋 HRB400以内 直径（mm以内）18 | t | 5.704 | 4417.30 | 25196.28 | 3006.07 | 423.24
41 | 010515001008 | 现浇构件钢筋 | 1.现浇构件带肋钢筋 HRB400以内 直径（mm以内）20 | t | 8.098 | 4185.43 | 33893.61 | 2932.04 | 488.63
42 | 010515001009 | 现浇构件钢筋 | 1.现浇构件带肋钢筋 HRB400以内 直径（mm以内）22 | t | 4.715 | 4185.43 | 19734.30 | 1707.16 | 284.50
43 | 010515001010 | 现浇构件钢筋 | 1.现浇构件带肋钢筋 HRB400以内 直径（mm以内）25 | t | 6.565 | 4185.43 | 27477.35 | 2376.99 | 396.13
44 | 010515001011 | 现浇构件钢筋 | 1.箍筋 带肋钢筋 HRB400以内 直径（mm以内）6 | t | 0.943 | 5767.64 | 5438.88 | 1148.08 | 56.44
45 | 010515001012 | 现浇构件钢筋 | 1.箍筋 带肋钢筋 HRB400以内 直径（mm以内）8 | t | 8.811 | 5496.32 | 48428.08 | 10727.22 | 527.34
46 | 010515001013 | 现浇构件钢筋 | 1.箍筋 带肋钢筋 HRB400以内 直径（mm以内）10 | t | 2.212 | 5352.50 | 11839.73 | 2693.07 | 132.39
47 | 010515001014 | 现浇构件钢筋 | 1.箍筋 带肋钢筋 HRB400以内 直径（mm以内）14 | t | 0.343 | 4612.03 | 1581.93 | 240.00 | 9.75
48 | 010515001015 | 现浇构件钢筋 | 1.箍筋 带肋钢筋 HRB400以内 直径（mm以内）16 | t | 0.102 | 4700.19 | 479.42 | 73.32 | 3.00
本页小计 | [6 empty] | 214756.93 | 29714.49 | 2998.71
【表10.2.2-16】
分部分项工程清单与计价表
单位(专业)工程名称:土建-建筑 | [5 empty] | 标段: |  |  | 第6页 共16页
序号 | 项目编码 | 项目名称 | 项目特征 | 计量 单位 | 工程量 | 金 额 (元) |  |  |  |  | 备注
[6 empty] | 综合单价 | 合价 | 其中
[8 empty] | 人工费 | 机械费 | 暂估价
49 | 010515001016 | 现浇构件钢筋 | 1.砌体内加固钢筋 | t | 1.103 | 6259.30 | 6904.01 | 2004.05 | 65.90
50 | 010516002001 | 预埋铁件 | 铁爬梯、滑动支座等 | t | 0.528 | 10172.31 | 5370.98 | 1486.98 | 1015.64
51 | 010516003001 | 机械连接 | 1.连接方式：电渣压力焊接 | 个 | 729 | 6.81 | 4964.49 | 3083.67 | 882.09
52 | 010516003002 | 机械连接 | 1.连接方式：直螺纹 2.规格：直径25mm以内 | 个 | 120 | 10.08 | 1209.60 | 536.40 | 68.40
| 0106 | F 金属结构工程 |  |  |  |  | 8140.62 | 2681.83
53 | 010607005001 | 砌块墙钢丝网加固 | 1.墙面挂钢丝网 | m2 | 594.64 | 13.69 | 8140.62 | 2681.83
| 0108 | H 门窗工程 |  |  |  |  | 116980.99 | 4983.02
54 | 010801001001 | 木质门 | 1.门代号及洞口尺寸：M1022 2.成品平开木门 3.含五金等 | 樘 | 7 | 1347.07 | 9429.49 | 676.34
55 | 010801001002 | 木质门 | 1.门代号及洞口尺寸：TLM1022 2.成品平开木门 3.含五金等 | 樘 | 1 | 1111.08 | 1111.08 | 45.32
56 | 010801004001 | 木质防火门 | 1.FM甲1022，洞口尺寸1000*2200 2.包含闭门器、防烟条等五金及油漆等 3.详12J609 | 樘 | 1 | 962.71 | 962.71 | 88.20
本页小计 | [6 empty] | 38092.98 | 10602.79 | 2032.03
【表10.2.2-16】
分部分项工程清单与计价表
单位(专业)工程名称:土建-建筑 | [5 empty] | 标段: |  |  | 第7页 共16页
序号 | 项目编码 | 项目名称 | 项目特征 | 计量 单位 | 工程量 | 金 额 (元) |  |  |  |  | 备注
[6 empty] | 综合单价 | 合价 | 其中
[8 empty] | 人工费 | 机械费 | 暂估价
57 | 010801004002 | 木质防火门 | 1.FM乙1522，洞口尺寸1500*2200 2.包含闭门器、顺位器、防烟条等五金及油漆等 3.详12J609 | 樘 | 5 | 1484.18 | 7420.90 | 762.55
58 | 010802001001 | 金属（塑钢）门 | 断桥隔热铝合金中空玻璃外开门M1524 详16J607 | 樘 | 2 | 1819.01 | 3638.02 | 157.12
59 | 010802001002 | 金属（塑钢）门 | 1.门代号及洞口尺寸：M5030 2.门框、扇材质：铝合金地弹簧门 3.镶嵌玻璃品种、厚度：中空玻璃 4.详16J607 | 樘 | 1 | 11414.78 | 11414.78 | 551.09
60 | 010807001001 | 金属（塑钢、断桥）窗 | 85系列5中透单银Low-E+12Ar+5暖边断桥隔热铝合金推拉窗 | m2 | 54.60 | 499.56 | 27275.98 | 1092.55
61 | 010807001002 | 金属（塑钢、断桥）窗 | 60系列5中透单银Low-E+12Ar+5暖边断桥隔热铝合金平开窗 | m2 | 31.50 | 795.45 | 25056.68 | 785.61
62 | 010807001003 | 金属（塑钢、断桥）窗 | 60系列5中透单银Low-E+12Ar+5暖边断桥隔热铝合金中悬窗 | m2 | 8.16 | 825.20 | 6733.63 | 226.28
63 | 010807001004 | 金属（塑钢、断桥）窗 | 60系列5中透单银Low-E+12Ar+5暖边断桥隔热铝合金固定窗 | m2 | 36.00 | 623.27 | 22437.72 | 597.96
64 | 010809004001 | 窗台板 | 20厚聚合物防水水泥砂浆排水板，做法详见图集15J101 A/13 | m2 | 5.00 | 150.00 | 750.00
65 | 01B001 | 手动开窗器 | 1.手动开窗器 | 个 | 5 | 150.00 | 750.00
| 0109 | J 屋面及防水工程 |  |  |  |  | 162781.57 | 20486.63 | 63.98
本页小计 | [6 empty] | 105477.71 | 4173.16
【表10.2.2-16】
分部分项工程清单与计价表
单位(专业)工程名称:土建-建筑 | [5 empty] | 标段: |  |  | 第8页 共16页
序号 | 项目编码 | 项目名称 | 项目特征 | 计量 单位 | 工程量 | 金 额 (元) |  |  |  |  | 备注
[6 empty] | 综合单价 | 合价 | 其中
[8 empty] | 人工费 | 机械费 | 暂估价
66 | 010901001001 | 瓦屋面 | WM1 1、琉璃瓦 2、挂瓦条30X30（h），中距按瓦材规格 3、顺水条30X30（h）@50 | m2 | 357.81 | 74.83 | 26774.92 | 4086.19
67 | 010901001002 | 瓦屋面 | 成品脊瓦，通风屋脊做法详见图集09J202-1 2/K13 | 米 | 31.48 | 23.95 | 753.95 | 104.51 | 3.15
68 | 010902001001 | 屋面卷材防水 | WM1、 3厚SBS改性沥青防水卷材 | m2 | 327.59 | 39.42 | 12913.60 | 1267.77
69 | 010902001002 | 屋面卷材防水 | WM3WM2、 3厚SBS改性沥青防水卷材 | m2 | 223.90 | 38.70 | 8664.93 | 734.39
70 | 010902002001 | 屋面涂膜防水 | WM1 2厚高聚物改性沥青防水涂料 | m2 | 357.81 | 60.15 | 21522.27 | 1459.86
71 | 010902002002 | 屋面涂膜防水 | WM2 2+2厚高聚物改性沥青防水涂料 | m2 | 130.20 | 118.63 | 15445.63 | 899.68
72 | 010902002003 | 屋面涂膜防水 | WM3 1.5厚聚合物水泥防水涂料 | m2 | 44.10 | 27.27 | 1202.61 | 173.75
73 | 010902003001 | 屋面刚性层 | WM1 40厚C20细石混凝土持钉层（内配φ4@150X150钢筋网）与屋面板预埋φ10钢筋头绑牢 | m2 | 357.81 | 43.81 | 15675.66 | 4540.61 | 60.83
74 | 010902007001 | 屋面天沟、檐沟 | 2.0厚304不锈钢泛水板 | m2 | 49.11 | 360.14 | 17686.48 | 508.78
本页小计 | [6 empty] | 120640.05 | 13775.54 | 63.98
【表10.2.2-16】
分部分项工程清单与计价表
单位(专业)工程名称:土建-建筑 | [5 empty] | 标段: |  |  | 第9页 共16页
序号 | 项目编码 | 项目名称 | 项目特征 | 计量 单位 | 工程量 | 金 额 (元) |  |  |  |  | 备注
[6 empty] | 综合单价 | 合价 | 其中
[8 empty] | 人工费 | 机械费 | 暂估价
75 | 010903002001 | 墙面涂膜防水 | 卫生间、洗漱间、残卫、备餐间1.5厚聚氨酯防水涂膜，上翻墙裙1200 | m2 | 92.40 | 37.93 | 3504.73 | 427.81
76 | 010903002002 | 墙面涂膜防水 | 卫生间、洗漱间、残卫、备餐间1.5厚聚合物水泥防水涂料，上翻墙裙1200 | m2 | 92.40 | 30.38 | 2807.11 | 468.47
77 | 010903002003 | 墙面涂膜防水 | 外墙1.5厚聚合物水泥防水涂料 | m2 | 1078.15 | 30.38 | 32754.20 | 5466.22
78 | 010904002001 | 楼（地）面涂膜防水 | 卫生间、洗漱间、残卫、备餐间1.5厚聚氨酯防水涂膜，上翻墙裙1200 | m2 | 49.87 | 34.40 | 1715.53 | 152.10
79 | 010904002002 | 楼（地）面涂膜防水 | 卫生间、洗漱间、残卫、备餐间1.5厚聚合物水泥防水涂料，上翻墙裙1200 | m2 | 49.87 | 27.27 | 1359.95 | 196.49
| 0110 | K 保温、隔热、防腐工程 |  |  |  |  | 64368.46 | 17762.03 | 79.42
80 | 011001001001 | 保温隔热屋面 | WM1 135厚挤塑聚苯板保温层（挑檐改为30厚） | m2 | 314.49 | 88.25 | 27753.74 | 1663.65 | 3.14
81 | 011001001002 | 保温隔热屋面 | WM2、WM3 30厚挤塑聚苯板保温层 | m2 | 80.67 | 26.66 | 2150.66 | 426.74 | 0.81
82 | 011001003001 | 保温隔热墙面 | （首层）5厚抗裂砂浆复合耐碱玻纤网格布两层抹平 | m2 | 329.06 | 35.55 | 11698.08 | 5656.54 | 23.03
83 | 011001003002 | 保温隔热墙面 | 5厚抗裂砂浆复合耐碱玻纤网格布一层抹平 | m2 | 749.09 | 29.25 | 21910.88 | 9902.97 | 52.44
84 | 011003001001 | 隔离层 | WM2、WM3 无纺聚脂无纺布一层粘贴在保温层上 | m2 | 80.67 | 10.60 | 855.10 | 112.13
本页小计 | [6 empty] | 106509.98 | 24473.12 | 79.42
【表10.2.2-16】
分部分项工程清单与计价表
单位(专业)工程名称:土建-建筑 | [5 empty] | 标段: |  |  | 第10页 共16页
序号 | 项目编码 | 项目名称 | 项目特征 | 计量 单位 | 工程量 | 金 额 (元) |  |  |  |  | 备注
[6 empty] | 综合单价 | 合价 | 其中
[8 empty] | 人工费 | 机械费 | 暂估价
| 0111 | L 楼地面装饰工程 |  |  |  |  | 151500.39 | 43967.79 | 487.86
85 | 011101006001 | 平面砂浆找平层 | WM1 15厚1:3水泥砂浆找平层 | m2 | 314.49 | 17.62 | 5541.31 | 2512.78 | 50.32
86 | 011101006002 | 平面砂浆找平层 | WM2 1:3水泥砂浆找平找坡（最薄处20） | m2 | 59.52 | 21.30 | 1267.78 | 527.35 | 13.09
87 | 011101006003 | 平面砂浆找平层 | WM3 聚合物水泥防水砂浆找平找坡层（最薄处20） | m2 | 21.15 | 40.88 | 864.61 | 262.89 | 4.44
88 | 011101001001 | 水泥砂浆楼地面 | WM2、WM3 20厚1:2水泥砂浆（内配φ1镀锌钢丝网片一层）保护层,每1m2设置分隔缝，缝宽10防水嵌缝膏嵌填 | m2 | 80.67 | 52.54 | 4238.40 | 1839.28 | 21.78
89 | 011102001001 | 石材楼地面 | DM3、LM3 1、20厚大理石面层，水泥浆擦缝 2、30厚1:3干硬性水泥砂浆结合层，表面撒水泥粉 3、水泥浆一道（内掺建筑胶） | m2 | 118.60 | 136.54 | 16193.64 | 3891.27 | 37.95
90 | 011102003001 | 块料楼地面 | DM1、LM1 1、10厚防滑地砖面层（干水泥擦缝） 2、40厚1:3干硬性水泥砂浆结合层,表面撒水泥粉 3、水泥浆一道（内掺建筑胶） | m2 | 704.49 | 126.59 | 89181.39 | 23487.70 | 302.93
本页小计 | [6 empty] | 117287.13 | 32521.27 | 430.51
【表10.2.2-16】
分部分项工程清单与计价表
单位(专业)工程名称:土建-建筑 | [5 empty] | 标段: |  |  | 第11页 共16页
序号 | 项目编码 | 项目名称 | 项目特征 | 计量 单位 | 工程量 | 金 额 (元) |  |  |  |  | 备注
[6 empty] | 综合单价 | 合价 | 其中
[8 empty] | 人工费 | 机械费 | 暂估价
91 | 011102003002 | 块料楼地面 | DM2、LM2 1、10厚防滑地砖面层（干水泥擦缝） 2、20厚1:3干硬性水泥砂浆结合层,表面撒水泥粉 3、1:3水泥砂浆找坡找平，最薄处20厚 4、水泥浆一道（内掺建筑胶） | m2 | 50.16 | 127.12 | 6376.34 | 1947.21 | 21.57
92 | 011105002001 | 石材踢脚线 | TJ2 1、专用界面剂甩毛（甩前喷湿墙面） 2、10厚1:2水泥砂浆粘贴层（内掺建筑胶） 3、10厚大理石踢脚（高150） | m2 | 16.40 | 113.86 | 1867.30 | 858.38 | 1.80
93 | 011105003001 | 块料踢脚线 | TJ1 1、专用界面剂甩毛（甩前喷湿墙面） 2、10厚1:2水泥砂浆粘贴层（内掺建筑胶） 3、10厚地砖踢脚（高120） | m2 | 29.29 | 144.78 | 4240.61 | 1864.02 | 3.22
94 | 011106001001 | 石材楼梯面层 | 1、20厚大理石面层，水泥浆擦缝，踏步防滑处理，详图集《15J403-1》第200页18型 2、30厚1:3干硬性水泥砂浆结合层，表面撒水泥粉 3、水泥浆一道（内掺建筑胶） | m2 | 87.27 | 214.12 | 18686.25 | 5763.31 | 25.31
95 | 011108001001 | 石材零星项目 | 花岗岩坡道详《12J003》 12B/A8 | m2 | 5.55 | 169.65 | 941.56 | 342.32 | 1.22
96 | 011107001001 | 石材台阶面 | 花岗岩台阶详《12J003》 11B/A3 | m2 | 13.63 | 154.16 | 2101.20 | 671.28 | 4.23
本页小计 | [6 empty] | 34213.26 | 11446.52 | 57.35
【表10.2.2-16】
分部分项工程清单与计价表
单位(专业)工程名称:土建-建筑 | [5 empty] | 标段: |  |  | 第12页 共16页
序号 | 项目编码 | 项目名称 | 项目特征 | 计量 单位 | 工程量 | 金 额 (元) |  |  |  |  | 备注
[6 empty] | 综合单价 | 合价 | 其中
[8 empty] | 人工费 | 机械费 | 暂估价
| 0112 | M 墙、柱面装饰与隔断、幕墙工程 |  |  |  |  | 160236.09 | 69251.00 | 558.92
97 | 011201001001 | 墙面一般抹灰 | WQ1 专用界面剂甩毛（甩前喷湿墙面），10厚聚合物水泥防水砂浆 | m2 | 1078.13 | 27.75 | 29918.11 | 11945.68 | 118.59
98 | 011201001002 | 墙面一般抹灰 | NQ1 1、专用界面剂甩毛（甩前喷湿墙面） 2、15厚聚合物防水水泥砂浆（内衬耐碱玻纤网格布一层） 3、5厚1:2水泥砂浆抹平 | m2 | 94.45 | 54.83 | 5178.69 | 2294.19 | 20.78
99 | 011201001003 | 墙面一般抹灰 | NQ2 1、专用界面剂甩毛（甩前喷湿墙面） 2、14厚1:1:6水泥石灰砂浆打底扫毛（内衬耐碱玻纤网格布一层） 3、6厚1:1：4水泥石灰砂浆抹平 | m2 | 866.02 | 45.02 | 38988.22 | 21373.37 | 216.51
100 | 011201001004 | 墙面一般抹灰 | NQ4 1、专用界面剂甩毛（甩前喷湿墙面） 2、14厚1:1:6水泥石灰砂浆打底扫毛（内附φ1@20粉刷钢丝网） 3、6厚1:1：4水泥石灰砂浆抹平 | m2 | 467.85 | 52.41 | 24520.02 | 11799.18 | 116.96
101 | 011201001005 | 墙面一般抹灰 | NQ3 1、专用界面剂甩毛（甩前喷湿墙面） 2、15厚聚合物水泥防水砂浆 | m2 | 74.52 | 37.56 | 2798.97 | 1032.10 | 11.92
本页小计 | [6 empty] | 101404.01 | 48444.52 | 484.76
【表10.2.2-16】
分部分项工程清单与计价表
单位(专业)工程名称:土建-建筑 | [5 empty] | 标段: |  |  | 第13页 共16页
序号 | 项目编码 | 项目名称 | 项目特征 | 计量 单位 | 工程量 | 金 额 (元) |  |  |  |  | 备注
[6 empty] | 综合单价 | 合价 | 其中
[8 empty] | 人工费 | 机械费 | 暂估价
102 | 011204003001 | 块料墙面 | NQ3 1、专用界面剂甩毛（甩前喷湿墙面） 2、15厚聚合物水泥防水砂浆 3、专用胶粘结层 4、5厚磁砖面层（填缝剂勾缝） | m2 | 257.53 | 154.14 | 39695.67 | 15284.41 | 43.78
103 | 011209001001 | 带骨架幕墙 | 仿木纹铝方通100x50x1.5@100（净距） | m2 | 24.70 | 476.07 | 11758.93 | 4154.79 | 30.38
104 | 011210005001 | 成品隔断 | 1、大便器隔断板采用成品塑料贴面胶合板隔断,隔断板高2000,隔断连接详见《16J914-1》-XT9，小便器隔板采用成品塑料贴面胶合板,隔板450x1000高,底边离地400。 | m2 | 32.40 | 227.70 | 7377.48 | 1367.28
| 0113 | N 天棚工程 |  |  |  |  | 97786.02 | 32651.86 | 1.01
105 | 011301001001 | 天棚抹灰 | TP2 1、砼专用界面处理剂甩毛 2、5厚1:0.5：3水泥石灰砂浆打底 | m2 | 174.40 | 17.36 | 3027.58 | 1761.44
106 | 011301001002 | 天棚抹灰 | TP3 1、砼专用界面剂 2、2厚涂刷型聚合物水泥防水砂浆防潮层 | m2 | 50.74 | 8.11 | 411.50 | 202.96 | 1.01
本页小计 | [6 empty] | 62271.16 | 22770.88 | 75.17
【表10.2.2-16】
分部分项工程清单与计价表
单位(专业)工程名称:土建-建筑 | [5 empty] | 标段: |  |  | 第14页 共16页
序号 | 项目编码 | 项目名称 | 项目特征 | 计量 单位 | 工程量 | 金 额 (元) |  |  |  |  | 备注
[6 empty] | 综合单价 | 合价 | 其中
[8 empty] | 人工费 | 机械费 | 暂估价
107 | 011302001001 | 吊顶天棚 | TP1 1、钢筋混凝土现浇楼板预留φ8钢筋吊钩，中距横向≤400，纵向≤800 2、φ6钢筋吊杆，中距横向≤400，纵向≤800，吊杆上部与板底预留吊钩固定 3、轻钢龙骨（国标50系列） 4、9厚双层石膏板自攻螺钉拧牢，孔眼用孔眼防锈漆处理 | m2 | 681.73 | 125.46 | 85529.85 | 28721.28
108 | 011302001002 | 吊顶天棚 | TP3 1、轻钢龙骨（国标50系列） 2、600*600*0.4铝板集成吊顶 | m2 | 50.74 | 173.77 | 8817.09 | 1966.18
| 0114 | P 油漆、涂料、裱糊工程 |  |  |  |  | 142469.73 | 63359.84
109 | 011407001001 | 墙面喷刷涂料 | 1、满批外墙腻子砂光 2、热导底漆 3、1厚建筑用真空陶瓷微珠矩阵保温涂层（中涂层表皮复合真石漆饰面）（外墙色彩详见立面图及效果图） 4、抗辐射离子膜 | m2 | 1078.13 | 91.03 | 98142.17 | 32376.24
110 | 011407001002 | 墙面喷刷涂料 | NQ1、NQ2、NQ4 1、清补基层满刮水性腻子 2、白色无机涂料二度 | m2 | 1125.57 | 23.17 | 26079.46 | 18268.00
111 | 011407002001 | 天棚喷刷涂料 | TP1 1、满刮2厚面层耐水腻子找平，面板接缝处贴嵌缝带，刮腻子抹平 2、白色无机涂料二度饰面 | m2 | 681.73 | 20.84 | 14207.25 | 9885.09
本页小计 | [6 empty] | 232775.82 | 91216.79
【表10.2.2-16】
分部分项工程清单与计价表
单位(专业)工程名称:土建-建筑 | [5 empty] | 标段: |  |  | 第15页 共16页
序号 | 项目编码 | 项目名称 | 项目特征 | 计量 单位 | 工程量 | 金 额 (元) |  |  |  |  | 备注
[6 empty] | 综合单价 | 合价 | 其中
[8 empty] | 人工费 | 机械费 | 暂估价
112 | 011407002002 | 天棚喷刷涂料 | TP2 1、清补基层满刮水性腻子 2、白色无机涂料二度饰面 | m2 | 174.40 | 23.17 | 4040.85 | 2830.51
| 0115 | Q 其他装饰工程 |  |  |  |  | 66464.39 | 8507.55 | 984.74
113 | 011502007001 | 塑料装饰线 | 滴水线 | m | 284.32 | 9.48 | 2695.35 | 1043.45
114 | 011503001001 | 金属扶手、栏杆、栏板 | 楼梯栏杆，做法详见图集《15J403-1》第34页B7型 | m | 36.67 | 233.85 | 8575.28 | 2675.08 | 533.18
115 | 011503001002 | 金属扶手、栏杆、栏板 | 不锈钢栏杆 图集《12J003》2A/B12 | m | 8.70 | 233.85 | 2034.50 | 634.67 | 126.50
116 | 011503001003 | 金属扶手、栏杆、栏板 | 不锈钢护窗栏杆 | m | 1.50 | 155.11 | 232.67 | 86.34 | 2.82
117 | 011503001004 | 金属扶手、栏杆、栏板 | H0.4m铝合金格栅栏杆60*60*2@120 | m | 24.40 | 150.00 | 3660.00
118 | 011503001005 | 金属扶手、栏杆、栏板 | 无障碍坡道扶手做法参见图集《12J926》 | m | 10.00 | 233.85 | 2338.50 | 729.50 | 145.40
119 | 011503005001 | 金属靠墙扶手 | 做法参见图集《12J926》第36页2型 | m | 53.60 | 103.77 | 5562.07 | 1611.22 | 174.20
120 | 01B002 | 无障碍扶手 | 无障碍扶手安装参考12J926 J16页 2号节点 样式参考12J926图集，座便器扶手1/J9 | 个 | 4 | 100.00 | 400.00
121 | 01B003 | 无障碍扶手 | 无障碍扶手安装参考12J926 J16页 2号节点 样式参考12J926图集，洗手盆扶手1/J14 | 套 | 4 | 250.00 | 1000.00
122 | 011506003001 | 玻璃雨篷 | 轻钢雨篷（铝板包边） | m2 | 17.04 | 1200.00 | 20448.00 |  |  | 20448.00
本页小计 | [6 empty] | 50987.22 | 9610.77 | 982.10 | 20448.00
【表10.2.2-16】
分部分项工程清单与计价表
单位(专业)工程名称:土建-建筑 | [5 empty] | 标段: |  |  | 第16页 共16页
序号 | 项目编码 | 项目名称 | 项目特征 | 计量 单位 | 工程量 | 金 额 (元) |  |  |  |  | 备注
[6 empty] | 综合单价 | 合价 | 其中
[8 empty] | 人工费 | 机械费 | 暂估价
123 | 01B004 | 贴纸 | 磨砂玻璃贴纸 | m2 | 10.80 | 20.00 | 216.00
124 | 011505001001 | 洗漱台 | 大理石洗漱台，台板开孔磨边 | m2 | 1.95 | 390.01 | 760.52 | 413.81
125 | 011505010001 | 镜面玻璃 | 1.无框镜面玻璃安装 | m2 | 5.40 | 132.44 | 715.18 | 184.68
126 | 01B005 | 地砖面层大便坑 | 1.地砖面层大便坑 | 只 | 6 | 291.72 | 1750.32 | 675.60 | 2.64
127 | 01B006 | 沉降观测点 | 1.沉降观测点 | 个 | 6 | 30.00 | 180.00
128 | 01B007 | 挂衣钩 | 挂衣钩 | 个 | 6 | 50.00 | 300.00
129 | 01B008 | 多功能台 | 多功能台 | 个 | 3 | 1000.00 | 3000.00
130 | 01B009 | 永久性责任牌 | 1.永久性责任牌，做法详见建施-04 | 块 | 1 | 2000.00 | 2000.00
131 | 01B010 | 标识牌 | 易碎玻璃标识牌 | 张 | 6 | 10.00 | 60.00
132 | 01B011 | 检修口盖板 | 上人孔盖板详见图集06J204第26页 | 套 | 1 | 1000.00 | 1000.00
133 | 011508004001 | 金属字 | 金属字，详立面图 | 个 | 10 | 373.60 | 3736.00 | 453.20
134 | 01B012 | LOGO | LOGO | 个 | 1 | 800.00 | 800.00
135 | 01B013 | 楼梯无障碍措施 | 楼梯无障碍措施，如盲道、防撞标志等 | 项 | 1 | 5000.00 | 5000.00
本页小计 | [6 empty] | 19518.02 | 1727.29 | 2.64
合计 | [6 empty] | 1682972.21 | 361790.46 | 13505.05 | 20448.00

## 1_表10_2_2-16 施工技术措施项目清单与计价表
【表10.2.2-16】
施工技术措施项目清单与计价表
单位(专业)工程名称:土建-建筑 | [5 empty] | 标段: |  |  | 第1页 共3页
序号 | 项目编码 | 项目名称 | 项目特征 | 计量 单位 | 工程量 | 金 额 (元) |  |  |  |  | 备注
[6 empty] | 综合单价 | 合价 | 其中
[8 empty] | 人工费 | 机械费 | 暂估价
|  | [请输入分部名称,电子评标勿删] |  |  |  |  | 262347.80 | 128787.66 | 21878.87
1 | 011701001001 | 综合脚手架 | 1.混凝土结构综合脚手架 檐高13m以内 ~层高6m以内 | m2 | 910.00 | 24.28 | 22094.80 | 12139.40 | 1055.60
2 | 011701006001 | 满堂脚手架 | 1.满堂脚手架 ~基本层3.6m～5.2m | m2 | 793.00 | 12.99 | 10301.07 | 7057.70 | 356.85
3 | 011702001001 | 基础 | 1.现浇混凝土模板 基础垫层模板 | m2 | 25.94 | 49.49 | 1283.77 | 749.15 | 28.79
4 | 011702001002 | 基础 | 现浇带形基础 有梁式 复合木模 | m2 | 227.10 | 46.87 | 10644.18 | 5180.15 | 304.31
5 | 011702002001 | 矩形柱 | 1.现浇混凝土 矩形柱 复合木模~支模高度4.2(m) | m2 | 427.11 | 58.97 | 25186.68 | 13266.04 | 862.76
6 | 011702002002 | 矩形柱 | 1.现浇混凝土 矩形柱 复合木模~支模高度3.6m以内 | m2 | 41.02 | 55.67 | 2283.58 | 1191.22 | 79.17
7 | 011702002003 | 矩形柱 | 1.现浇混凝土 矩形柱 复合木模~支模高度5.4m以内 | m2 | 24.50 | 62.27 | 1525.62 | 810.46 | 51.70
8 | 011702003001 | 构造柱 | 1.现浇混凝土 构造柱 | m2 | 149.91 | 51.43 | 7709.87 | 3447.93 | 140.92
9 | 011702005001 | 基础梁 | 1.现浇混凝土 基础梁 复合木模 | m2 | 214.19 | 54.78 | 11733.33 | 5406.16 | 531.19
10 | 011702006001 | 矩形梁 | 1.现浇混凝土 矩形梁 复合木模~支模高度4.2(m) | m2 | 705.38 | 75.06 | 52945.82 | 27982.42 | 2186.68
11 | 011702006002 | 矩形梁 | 1.现浇混凝土 矩形梁 复合木模~支模高度5.6(m) | m2 | 51.46 | 80.76 | 4155.91 | 2217.41 | 172.91
12 | 011702006003 | 矩形梁 | 1.现浇混凝土 斜梁 复合木模~支模高度5.2(m) | m2 | 118.30 | 93.42 | 11051.59 | 6193.01 | 385.66
本页小计 | [6 empty] | 160916.22 | 85641.05 | 6156.54
【表10.2.2-16】
施工技术措施项目清单与计价表
单位(专业)工程名称:土建-建筑 | [5 empty] | 标段: |  |  | 第2页 共3页
序号 | 项目编码 | 项目名称 | 项目特征 | 计量 单位 | 工程量 | 金 额 (元) |  |  |  |  | 备注
[6 empty] | 综合单价 | 合价 | 其中
[8 empty] | 人工费 | 机械费 | 暂估价
13 | 011702008001 | 圈梁 | 1.现浇混凝土 直形圈梁 复合木模 | m2 | 47.13 | 55.89 | 2634.10 | 1580.27 | 33.46
14 | 011702011001 | 直形墙 | 现浇混凝土直形墙 复合木模~支模高度4.2(m) | m2 | 23.76 | 47.63 | 1131.69 | 559.31 | 32.31
15 | 011702009001 | 过梁 | 1.现浇混凝土 直形过梁 复合木模 | m2 | 45.70 | 55.89 | 2554.17 | 1532.32 | 32.45
16 | 011702016001 | 平板 | 1.现浇混凝土 板 复合木模~支模高度4.2(m) | m2 | 455.09 | 54.50 | 24802.41 | 11563.84 | 1142.28
17 | 011702016002 | 平板 | 1.现浇混凝土 斜板、坡屋面板 复合木模~支模高度5.6(m) | m2 | 272.33 | 77.09 | 20993.92 | 9403.55 | 909.58
18 | 011702021001 | 栏板 | 1.现浇混凝土直形栏板、翻檐模板 | m2 | 7.69 | 61.88 | 475.86 | 219.32 | 12.77
19 | 011702022001 | 天沟、檐沟 | 1.现浇混凝土天沟、挑檐模板 | m2 | 137.89 | 84.79 | 11691.69 | 6569.08 | 202.70
20 | 011702023001 | 雨篷、悬挑板、阳台板 | 1.现浇混凝土阳台、雨篷模板 | m2 | 14.56 | 136.13 | 1982.05 | 1060.40 | 92.31
21 | 011702024001 | 楼梯 | 1.现浇混凝土直形楼梯 复合木模 | m2 | 87.27 | 166.35 | 14517.36 | 8440.75 | 438.97
22 | 011702025001 | 其他现浇构件 | 1.现浇混凝土小型构件 复合模板 | m2 | 29.35 | 67.59 | 1983.77 | 974.13 | 40.80
23 | 011702028001 | 扶手 | 1.现浇混凝土单独扶手压顶 复合模板 | m2 | 17.70 | 58.78 | 1040.41 | 647.64 | 5.13
24 | 011703001001 | 垂直运输 | 1.混凝土结构建筑物垂直运输 檐高20m内~层高4.2(m) | m2 | 910.00 | 14.68 | 13358.80 |  | 10901.80
25 | 011705001001 | 大型机械设备进出场及安拆 | 大型机械设备进出场费 | 台次 | 1 | 4265.35 | 4265.35 | 596.00 | 1877.77
本页小计 | [6 empty] | 101431.58 | 43146.61 | 15722.33
【表10.2.2-16】
施工技术措施项目清单与计价表
单位(专业)工程名称:土建-建筑 | [5 empty] | 标段: |  |  | 第3页 共3页
序号 | 项目编码 | 项目名称 | 项目特征 | 计量 单位 | 工程量 | 金 额 (元) |  |  |  |  | 备注
[6 empty] | 综合单价 | 合价 | 其中
[8 empty] | 人工费 | 机械费 | 暂估价
合计 | [6 empty] | 262347.80 | 128787.66 | 21878.87

## 1_表10_2_2-31 主要材料和工程设备一览表
【表10.2.2-31】
主要材料和工程设备一览表
工程名称:建筑 |  |  |  | 标段: |  | 第1页 共4页
序号 | 名称、规格、型号 | 单位 | 数量 | 单价(元) | 合价（元） | 备注
1 | 热轧带肋钢筋HRB400综合 | t | 0.107 | 3581.00 | 383.17
2 | 热轧带肋钢筋HRB400φ10 | t | 12.812 | 3673.00 | 47058.48
3 | 热轧带肋钢筋盘条HRB400φ8 | t | 15.399 | 3814.00 | 58731.79
4 | 热轧带肋钢筋盘条HRB400φ6 | t | 2.101 | 4080.00 | 8572.08
5 | 热轧带肋钢筋HRB400φ12 | t | 0.352 | 3611.00 | 1271.07
6 | 热轧带肋钢筋HRB400φ14 | t | 3.786 | 3611.00 | 13671.25
7 | 热轧带肋钢筋HRB400φ18 | t | 5.847 | 3540.00 | 20698.38
8 | 热轧带肋钢筋HRB400φ16 | t | 4.198 | 3540.00 | 14860.92
9 | 热轧带肋钢筋HRB400φ12 | t | 1.371 | 3611.00 | 4950.68
10 | 热轧带肋钢筋HRB400φ20 | t | 8.300 | 3540.00 | 29382.00
11 | 热轧带肋钢筋HRB400φ22 | t | 4.833 | 3540.00 | 17108.82
12 | 热轧带肋钢筋HRB400φ25 | t | 6.729 | 3540.00 | 23820.66
13 | 热轧带肋钢筋HRB500 φ10 | t | 0.105 | 3673.00 | 385.67
14 | 镀锌铁丝φ0.7-1.0 | kg | 311.620 | 4.25 | 1324.39
15 | 镀锌铁丝综合 | kg | 5.000 | 4.25 | 21.25
16 | 热轧光圆钢筋HPB300 φ10 | t | 0.481 | 3841.00 | 1847.52
17 | 热轧光圆钢筋HPB300综合 | t | 0.080 | 3878.00 | 310.24
18 | 热轧光圆钢筋HPB300 φ6 | t | 1.125 | 3885.00 | 4370.63
19 | 角钢Q235B综合 | kg | 16.581 | 3.92 | 65.00
20 | 型钢综合 | t | 0.053 | 3699.00 | 196.05
21 | 型钢(幕墙用) | t | 0.785 | 3699.00 | 2903.72
22 | 不锈钢板304δ2.0 | m2 | 51.566 | 330.00 | 17016.78
23 | 中厚钢板综合 | t | 0.293 | 3726.00 | 1091.72
24 | 镀锌铁件 | kg | 99.583 | 6.37 | 634.34
25 | 镀锌铁丝8# | kg | 5.495 | 4.25 | 23.35
26 | 水泥钉 | kg | 30.670 | 4.25 | 130.35
27 | 圆钉 | kg | 173.229 | 4.25 | 736.22
28 | 闭门器 | 副 | 11.110 | 61.58 | 684.15
29 | 单开执手锁 | 把 | 7.070 | 100.00 | 707.00
【表10.2.2-31】
主要材料和工程设备一览表
工程名称:建筑 |  |  |  | 标段: |  | 第2页 共4页
序号 | 名称、规格、型号 | 单位 | 数量 | 单价(元) | 合价（元） | 备注
30 | 地弹簧 | 套 | 4.040 | 304.00 | 1228.16
31 | 合页75以内 | 副 | 10.605 | 14.74 | 156.32
32 | 不锈钢焊丝1.1-3mm | kg | 3.761 | 48.36 | 181.88
33 | 电焊条E43系列 | kg | 43.633 | 6.81 | 297.14
34 | 铁件综合 | kg | 3.368 | 6.37 | 21.45
35 | 预埋铁件 | kg | 7.462 | 6.37 | 47.53
36 | 镀锌铁丝18# | kg | 50.791 | 4.25 | 215.86
37 | 镀锌铁丝22# | kg | 3.404 | 4.25 | 14.47
38 | 钢丝网综合 | m2 | 1200.319 | 7.70 | 9242.46
39 | 复合硅酸盐水泥PC 32.5R综合 | kg | 145.645 | 0.33 | 48.35
40 | 普通硅酸盐水泥PO 42.5综合 | kg | 1729.891 | 0.40 | 697.15
41 | 白色硅酸盐水泥425#、二级白度 | kg | 164.584 | 0.63 | 103.36
42 | 黄砂净砂 | t | 0.276 | 180.00 | 49.68
43 | 碎石综合 | t | 69.844 | 126.00 | 8800.34
44 | 块石200-500 | t | 2.109 | 107.00 | 225.66
45 | 混凝土实心砖240×115×53 MU15 | 千块 | 0.090 | 477.90 | 43.01
46 | 混凝土实心砖240×115×53 MU10 | 千块 | 1.217 | 477.90 | 581.60
47 | 蒸压砂加气混凝土砌块B07 A5.0 | m3 | 143.410 | 323.00 | 46321.43
48 | 蒸压砂加气混凝土砌块B06 A5.0 | m3 | 68.024 | 296.00 | 20135.10
49 | 泵送商品混凝土C30/P6 | m3 | 71.992 | 467.56 | 33660.58
50 | 泵送商品混凝土C30 | m3 | 385.858 | 453.00 | 174793.67
51 | 非泵送商品混凝土C15 | m3 | 5.424 | 393.00 | 2131.63
52 | 非泵送商品混凝土C20 | m3 | 72.009 | 414.00 | 29811.73
53 | 非泵送商品混凝土C25 | m3 | 18.211 | 431.00 | 7848.94
54 | 干混地面砂浆DS M15.0 | kg | 53880.664 | 0.28 | 15032.71
55 | 干混地面砂浆DS M20.0 | kg | 55301.392 | 0.29 | 15871.50
56 | 干混抹灰砂浆DP M15.0 | kg | 59744.799 | 0.30 | 18102.67
57 | 干混砌筑砂浆DM M5.0 | kg | 59.400 | 0.26 | 15.15
【表10.2.2-31】
主要材料和工程设备一览表
工程名称:建筑 |  |  |  | 标段: |  | 第3页 共4页
序号 | 名称、规格、型号 | 单位 | 数量 | 单价(元) | 合价（元） | 备注
58 | 干混砌筑砂浆DM M7.5 | kg | 2763.288 | 0.26 | 726.74
59 | 干混砌筑砂浆DM M10.0 | kg | 872.850 | 0.27 | 236.54
60 | 砌块砌筑粘结剂 | kg | 5524.483 | 0.43 | 2347.91
61 | 杉板枋材 | m3 | 0.007 | 1681.00 | 11.77
62 | 瓷砖300*600 | m2 | 265.256 | 55.84 | 14811.90
63 | 地砖300×300 | m2 | 51.665 | 55.84 | 2884.97
64 | 地砖600×600 | m2 | 6.420 | 61.86 | 397.14
65 | 地砖600×600 | m2 | 725.625 | 61.86 | 44887.16
66 | 陶瓷地砖300*300 | m2 | 30.462 | 55.84 | 1701.00
67 | 芝麻灰10厚 | m2 | 17.056 | 39.00 | 665.18
68 | 芝麻灰20厚 | m2 | 267.029 | 78.00 | 20828.26
69 | 芝麻灰20厚 | m2 | 1.989 | 78.00 | 155.14
70 | 纸面石膏板1200×2400×9.5 | m2 | 1458.902 | 13.27 | 19359.63
71 | 轻型龙骨U50 | m2 | 754.444 | 36.28 | 27371.23
72 | 木质乙级防火门 | m2 | 16.211 | 335.00 | 5430.69
73 | 木质甲级防火门 | m2 | 2.162 | 343.00 | 741.57
74 | 弹性体改性沥青防水卷材3.0mm I G M | m2 | 623.184 | 25.66 | 15990.90
75 | SBS改性沥青防水涂料H型 | kg | 2744.852 | 12.39 | 34008.72
76 | 单组份聚氨酯防水涂料Ⅰ型 | kg | 338.309 | 13.27 | 4489.36
77 | 聚合物水泥基复合防水涂料JS I型 | kg | 4269.367 | 7.08 | 30227.12
78 | 汽油综合 | kg | 205.869 | 10.17 | 2093.69
79 | 耐碱玻璃纤维网格布 | m2 | 2615.442 | 1.30 | 3400.07
80 | 挤塑聚苯板δ30 | m2 | 82.283 | 17.25 | 1419.38
81 | 挤塑聚苯板δ135 | m2 | 320.780 | 77.63 | 24902.15
82 | 钢支撑 | kg | 1812.213 | 4.60 | 8336.18
83 | 电 | kW·h | 183.942 | 0.88 | 161.87
84 | 水 | m3 | 491.290 | 5.73 | 2815.09
85 | 复合模板综合 | m2 | 717.519 | 42.48 | 30480.21
86 | 木模板 | m3 | 10.184 | 1504.00 | 15316.74
【表10.2.2-31】
主要材料和工程设备一览表
工程名称:建筑 |  |  |  | 标段: |  | 第4页 共4页
序号 | 名称、规格、型号 | 单位 | 数量 | 单价(元) | 合价（元） | 备注
87 | 安全网 | m2 | 125.216 | 6.64 | 831.43
88 | 脚手架钢管 | kg | 670.008 | 4.42 | 2961.44
89 | 竹脚手片 | m2 | 173.134 | 8.50 | 1471.64
90 | 电焊条E50系列 | kg | 173.107 | 6.81 | 1178.86

## 2_表10_2_2-13 【不含单列】单位(专业)工程招
【表10.2.2-13】
单位（专业）工程招标控制价费用表
工程名称:安装-电气 |  |  | 标段: | 第1页 共1页
序号 | 费用名称 |  | 计算公式 | 金额 (元) | 备注
1 | 分部分项工程费 |  | ∑(分部分项工程量×综合单价） | 197576.93 | 见表10.2.2-16
1.1 | 其中 | 人工费+机械费 | ∑分部分项（定额人工费+定额机械费） | 30319.86
2 | 措施项目费 |  | （2.1+2.2） | 3829.01
2.1 | 施工技术措施项目费 |  | ∑(技措项目工程量×综合单价） | 1328.23 | 见表10.2.2-16
2.1.1 | 其中 | 人工费+机械费 | ∑技措项目（定额人工费+定额机械费） | 289.44
2.2 | 施工组织措施项目费 |  | (1.1+2.1.1)×8.17% | 2500.78 | 见表10.2.2-20
2.2.1 | 其中 | 安全文明施工基本费 | (1.1+2.1.1)×8.17% | 2500.78 | 见表10.2.2-20
3 | 其他项目费 |  | （3.1+3.2+3.3+3.4） | 25000.00
3.1 | 暂列金额 |  | 3.1.1+3.1.2+3.1.3 |  | 见表10.2.2-21
3.1.1 | 其中 | 标化工地增加费 | 按招标文件规定额度列计 |  | 见表10.2.2-22
3.1.2 |  | 优质工程增加费 | 按招标文件规定额度列计 |  | 见表10.2.2-22
3.1.3 |  | 其他暂列金额 | 按招标文件规定额度列计 |  | 见表10.2.2-22
3.2 | 暂估价 |  | 3.2.1+3.2.2+3.2.3 | 25000.00 | 见表10.2.2-21
3.2.1 | 其中 | 材料（工程设备）暂估价 | 按招标文件规定额度列计 (或计入综合单价) |  | 见表10.2.2-23
3.2.2 |  | 专业工程暂估价 | 按招标文件规定额度列计 | 25000.00 | 见表10.2.2-24
3.2.3 |  | 专项技术措施暂估价 | 按招标文件规定额度列计 |  | 见表10.2.2-25
3.3 | 计日工 |  | ∑计日工(暂估数量×综合单价） |  | 见表10.2.2-21
3.4 | 施工总承包服务费 |  | 3.4.1+3.4.2 |  | 见表10.2.2-21
3.4.1 | 其中 | 专业发包工程管理费 | ∑专业发包工程（暂估金额×费率） |  | 见表10.2.2-27
3.4.2 |  | 甲供材料设备管理费 | 甲供材料暂估金额×费率+甲供设备暂估金额×费率 |  | 见表10.2.2-27
4 | 规费 |  | (1.1+2.1.1)×30.63% | 9375.63
5 | 税金 |  | (1+2+3+4)×9% | 21220.34
招标控制价合计 |  |  | 1+2+3+4+5 | 257002.00

## 2_表10_2_2-16 分部分项工程清单与计价表
【表10.2.2-16】
分部分项工程清单与计价表
单位(专业)工程名称:安装-电气 | [5 empty] | 标段: |  |  | 第1页 共15页
序号 | 项目编码 | 项目名称 | 项目特征 | 计量 单位 | 工程量 | 金 额 (元) |  |  |  |  | 备注
[6 empty] | 综合单价 | 合价 | 其中
[8 empty] | 人工费 | 机械费 | 暂估价
|  | 室内电气 |  |  |  |  | 197576.93 | 31926.36 | 1429.35
1 | 030404017001 | 配电箱 | 1.名称：成套配电总柜ZAP； 2.型号规格：电器元件配置按设计要求； 3.安装方式：落地式,含基础槽钢10#制安。 | 台 | 1 | 16671.24 | 16671.24 | 432.34 | 96.77
2 | 030404017002 | 配电箱 | 1.名称：成套空调配电箱1KT； 2.型号规格：电器元件配置按设计要求； 3.安装方式：明装。 | 台 | 1 | 4589.40 | 4589.40 | 139.91
3 | 030404017003 | 配电箱 | 1.名称：成套空调配电箱2KT； 2.型号规格：电器元件配置按设计要求； 3.安装方式：明装。 | 台 | 1 | 5014.19 | 5014.19 | 139.91
4 | 030404017004 | 配电箱 | 1.名称：成套空调配电箱3KT； 2.型号规格：电器元件配置按设计要求； 3.安装方式：明装。 | 台 | 1 | 5014.19 | 5014.19 | 139.91
本页小计 | [6 empty] | 31289.02 | 852.07 | 96.77
【表10.2.2-16】
分部分项工程清单与计价表
单位(专业)工程名称:安装-电气 | [5 empty] | 标段: |  |  | 第2页 共15页
序号 | 项目编码 | 项目名称 | 项目特征 | 计量 单位 | 工程量 | 金 额 (元) |  |  |  |  | 备注
[6 empty] | 综合单价 | 合价 | 其中
[8 empty] | 人工费 | 机械费 | 暂估价
5 | 030404017005 | 配电箱 | 1.名称：成套照明配电箱1MX； 2.型号规格：电器元件配置按设计要求； 3.安装方式：明装。 | 台 | 1 | 4581.44 | 4581.44 | 139.91
6 | 030404017006 | 配电箱 | 1.名称：成套照明配电箱2MX； 2.型号规格：电器元件配置按设计要求； 3.安装方式：明装。 | 台 | 1 | 3901.19 | 3901.19 | 139.91
7 | 030404017007 | 配电箱 | 1.名称：成套照明配电箱3MX； 2.型号规格：电器元件配置按设计要求； 3.安装方式：明装。 | 台 | 1 | 3901.19 | 3901.19 | 139.91
8 | 030404017008 | 配电箱 | 1.名称：成套照明配电箱2AP-jk； 2.型号规格：电器元件配置按设计要求； 3.安装方式：暗装。 | 台 | 1 | 3080.74 | 3080.74 | 167.89
9 | 030404017009 | 配电箱 | 1.名称：成套开水器插座箱1KS； 2.型号规格：电器元件配置按设计要求； 3.安装方式：暗装。 | 台 | 1 | 669.89 | 669.89 | 58.33
本页小计 | [6 empty] | 16134.45 | 645.95
【表10.2.2-16】
分部分项工程清单与计价表
单位(专业)工程名称:安装-电气 | [5 empty] | 标段: |  |  | 第3页 共15页
序号 | 项目编码 | 项目名称 | 项目特征 | 计量 单位 | 工程量 | 金 额 (元) |  |  |  |  | 备注
[6 empty] | 综合单价 | 合价 | 其中
[8 empty] | 人工费 | 机械费 | 暂估价
10 | 030404017010 | 配电箱 | 1.名称：成套开水器插座箱2KS； 2.型号规格：电器元件配置按设计要求； 3.安装方式：暗装。 | 台 | 1 | 669.89 | 669.89 | 58.33
11 | 030404017011 | 配电箱 | 1.名称：成套应急照明集中电源箱YJ； 2.型号、规格：电器元件配置按设计要求； 3.安装方式：壁装。 | 台 | 1 | 3786.62 | 3786.62 | 139.91
12 | 030411003001 | 桥架 | 1.名称、材质、类型：热镀锌板+防火喷塑槽式电缆桥架； 2.型 号、规格：GQJ-C/P 200×100×δ1.2； 3.接地方式：按设计及施工验收规范要求。 | m | 14.75 | 93.59 | 1380.45 | 287.04 | 16.52
13 | 030413001001 | 铁构件 | 1.名称：电缆桥架吊支架； 2.材质：型钢。 | kg | 11.32 | 16.77 | 189.84 | 92.60 | 10.41
14 | 031201003001 | 金属结构刷油 | 1.除锈级别：微锈； 2.油漆品种：樟丹漆、调和漆； 3.结构类型：电缆桥架吊支架； 4.涂刷遍数、漆膜厚度：除锈后刷樟丹漆二道、再刷调和漆二道。 | kg | 11.32 | 1.74 | 19.70 | 8.38 | 2.49
15 | 030408008001 | 防火堵洞 | 桥架穿墙、穿楼板处孔洞防火封堵，截面积在0.25m2以内，封堵材料：阻火包JSB、有机防火堵料JSY。 | 处 | 3 | 128.05 | 384.15 | 183.72
本页小计 | [6 empty] | 6430.65 | 769.98 | 29.42
【表10.2.2-16】
分部分项工程清单与计价表
单位(专业)工程名称:安装-电气 | [5 empty] | 标段: |  |  | 第4页 共15页
序号 | 项目编码 | 项目名称 | 项目特征 | 计量 单位 | 工程量 | 金 额 (元) |  |  |  |  | 备注
[6 empty] | 综合单价 | 合价 | 其中
[8 empty] | 人工费 | 机械费 | 暂估价
16 | 030408009001 | 防火隔板 | 桥架穿墙、穿楼板处孔洞及桥架内两面设防火隔板 | m2 | 1.32 | 285.42 | 376.75 | 141.41
17 | 031002001001 | 管道支吊架 | 1.材质：型钢； 2.管架形式：桥架侧向抗震支架200*100。 | 套 | 1 | 548.29 | 548.29 | 157.94
18 | 031002001002 | 管道支吊架 | 1.材质：型钢； 2.管架形式：桥架侧纵向抗震支架200*100。 | 套 | 1 | 793.90 | 793.90 | 165.84
19 | 030411001001 | 配管 | 1.名称：线缆保护塑料管； 2.材质、规格：刚性阻燃管 PVC20中型管； 3.配置形式：砖、混凝土结构暗配； 4.接地要求：按施工验收规范要求。 | m | 978.03 | 7.42 | 7256.98 | 4225.09
20 | 030411001002 | 配管 | 1.名称：线缆保护钢管； 2.材质、规格：SC20； 3.配置形式：砖、混凝土结构暗配； 4.接地要求：按施工验收规范要求。 | m | 825.72 | 17.42 | 14384.04 | 4747.89 | 41.29
21 | 030411001003 | 配管 | 1.名称：线缆保护钢管； 2.材质、规格：SC32； 3.配置形式：砖、混凝土结构暗配； 4.接地要求：按施工验收规范要求。 | m | 360.53 | 29.41 | 10603.19 | 2675.13 | 25.24
22 | 030411001004 | 配管 | 1.名称：线缆保护钢管； 2.材质、规格：SC50； 3.配置形式：砖、混凝土结构明配； 4.接地要求：按施工验收规范要求。 | m | 2.28 | 48.57 | 110.74 | 27.93 | 0.18
本页小计 | [6 empty] | 34073.89 | 12141.23 | 66.71
【表10.2.2-16】
分部分项工程清单与计价表
单位(专业)工程名称:安装-电气 | [5 empty] | 标段: |  |  | 第5页 共15页
序号 | 项目编码 | 项目名称 | 项目特征 | 计量 单位 | 工程量 | 金 额 (元) |  |  |  |  | 备注
[6 empty] | 综合单价 | 合价 | 其中
[8 empty] | 人工费 | 机械费 | 暂估价
23 | 030411001005 | 配管 | 1.名称：线缆保护钢管； 2.材质、规格：SC50； 3.配置形式：砖、混凝土结构暗配； 4.接地要求：按施工验收规范要求。 | m | 55.53 | 46.49 | 2581.59 | 705.79 | 4.44
24 | 030408003001 | 电缆保护管 | 1.名 称：线缆保护管； 2.电缆保护管材质规格：镀锌钢管SC50； 3.敷设方式：埋地。 | m | 10.20 | 38.54 | 393.11 | 63.95 | 12.04
25 | 030408003002 | 电缆保护管 | 1.名 称：线缆保护管； 2.电缆保护管材质规格：镀锌钢管SC100； 3.敷设方式：埋地。 | m | 10.20 | 66.57 | 679.01 | 70.89 | 12.55
26 | 030411001006 | 配管 | 1.名称：线缆保护钢管； 2.材质、规格：SC100； 3.配置形式：砖、混凝土结构暗配； 4.接地要求：按施工验收规范要求。 | m | 27.69 | 97.78 | 2707.53 | 807.44 | 5.54
27 | 030411001007 | 配管 | 1.名称：线缆保护钢管； 2.材质、规格：SC125； 3.配置形式：砖、混凝土结构暗配； 4.接地要求：按施工验收规范要求。 | m | 3.40 | 114.51 | 389.33 | 109.07 | 2.45
28 | 030408003003 | 电缆保护管 | 1.名 称：线缆保护管； 2.电缆保护管材质规格：镀锌钢管SC125； 3.敷设方式：埋地。 | m | 9.23 | 82.67 | 763.04 | 69.69 | 11.45
本页小计 | [6 empty] | 7513.61 | 1826.83 | 48.47
【表10.2.2-16】
分部分项工程清单与计价表
单位(专业)工程名称:安装-电气 | [5 empty] | 标段: |  |  | 第6页 共15页
序号 | 项目编码 | 项目名称 | 项目特征 | 计量 单位 | 工程量 | 金 额 (元) |  |  |  |  | 备注
[6 empty] | 综合单价 | 合价 | 其中
[8 empty] | 人工费 | 机械费 | 暂估价
29 | 030411001008 | 配管 | 1.名称：线缆保护钢管； 2.材质、规格：金属软管φ20； 3.配置形式：吊棚内敷设。 4.接地要求：按施工验收规范要求。 | m | 91.00 | 10.04 | 913.64 | 299.39
30 | 030408001001 | 电力电缆 | 1.电缆名称：低烟无卤电力电缆； 2.电缆规格、型号：WDZB1-YJY-4*25+1*16； 3.敷设方式、部位：穿管或桥架内敷设。 | m | 76.36 | 90.40 | 6902.94 | 179.45 | 4.58
31 | 030408001002 | 电力电缆 | 1.电缆名称：低烟无卤电力电缆； 2.电缆规格、型号：WDZB1-YJY-3*6； 3.敷设方式、部位：穿管或桥架内敷设。 | m | 55.32 | 18.56 | 1026.74 | 104.00 | 2.77
32 | 030408001003 | 电力电缆 | 1.电缆名称：低烟无卤电力电缆； 2.电缆规格、型号：WDZB1-YJY-5*6； 3.敷设方式、部位：穿管或桥架内敷设。 | m | 357.92 | 28.37 | 10154.19 | 672.89 | 17.90
33 | 030408001004 | 电力电缆 | 1.电缆名称：低烟无卤电力电缆； 2.电缆规格、型号：WDZB1-YJY-5*16； 3.敷设方式、部位：穿管或桥架内敷设。 | m | 18.54 | 64.09 | 1188.23 | 43.57 | 1.11
本页小计 | [6 empty] | 20185.74 | 1299.30 | 26.36
【表10.2.2-16】
分部分项工程清单与计价表
单位(专业)工程名称:安装-电气 | [5 empty] | 标段: |  |  | 第7页 共15页
序号 | 项目编码 | 项目名称 | 项目特征 | 计量 单位 | 工程量 | 金 额 (元) |  |  |  |  | 备注
[6 empty] | 综合单价 | 合价 | 其中
[8 empty] | 人工费 | 机械费 | 暂估价
34 | 030408006001 | 电力电缆头 | 1、名称：电力电缆终端头； 2、型号、规格：截面10(mm2)以下三芯及以上； 3、材质、类型：铜芯，简易干包式； 4、安装部位：配电箱、柜内； 5、电压等级(kV)：1KV以下。 | 个 | 17 | 27.85 | 473.45 | 162.69
35 | 030408006002 | 电力电缆头 | 1、名称：电力电缆终端头； 2、型号、规格：截面25(mm2)以下三芯及以上； 3、材质、类型：铜芯，简易干包式； 4、安装部位：配电箱、柜内； 5、电压等级(kV)：1KV以下。 | 个 | 14 | 37.13 | 519.82 | 178.50
36 | 030411004001 | 配线 | 1.名 称：低烟无卤铜芯交联聚乙烯绝缘电线； 2.配线形式：管内穿线； 3.配线型号：WDZB1-BYJ-2.5。 | m | 3786.30 | 2.98 | 11283.17 | 2536.82
37 | 030411004002 | 配线 | 1.名 称：低烟无卤铜芯交联聚乙烯绝缘软电线； 2.配线形式：管内穿线； 3.配线型号：WDZB1-BYJR-2.5。 | m | 548.69 | 3.19 | 1750.32 | 367.62
38 | 030411004003 | 配线 | 1.名 称：低烟无卤铜芯交联聚乙烯绝缘电线； 2.配线形式：管内穿线； 3.配线型号：WDZB1N-BYJ-2.5。 | m | 12.18 | 3.34 | 40.68 | 8.16
本页小计 | [6 empty] | 14067.44 | 3253.79
【表10.2.2-16】
分部分项工程清单与计价表
单位(专业)工程名称:安装-电气 | [5 empty] | 标段: |  |  | 第8页 共15页
序号 | 项目编码 | 项目名称 | 项目特征 | 计量 单位 | 工程量 | 金 额 (元) |  |  |  |  | 备注
[6 empty] | 综合单价 | 合价 | 其中
[8 empty] | 人工费 | 机械费 | 暂估价
39 | 030411004004 | 配线 | 1.名 称：低烟无卤铜芯交联聚乙烯绝缘电线； 2.配线形式：管内穿线； 3.配线型号：WDZB1N-BYJR-2.5。 | m | 6.09 | 3.45 | 21.01 | 4.08
40 | 030411004005 | 配线 | 1.名称：铜芯低烟无卤电线； 2.配线形式：管内穿线； 3.配线型号、规格：WDZB1-RVSP-2*1.5； 4.配线线制：求助呼叫系统线。 | m | 68.14 | 4.23 | 288.23 | 39.52
41 | 030411004006 | 配线 | 1.名称：铜芯低烟无卤电线； 2.配线形式：管内穿线； 3.配线型号、规格：WDZB1N-RYJS-2*2.5； 4.配线线制：应急照明线。 | m | 406.02 | 6.23 | 2529.50 | 239.55
42 | 030412004001 | 装饰灯 | 1.装饰灯名称：多信息复合标志灯（中型）； 2.装饰灯型号、规格：A-BLJC I系列1W A型(36V)； 3.安装形式：吊装。 | 套 | 5 | 127.40 | 637.00 | 109.00
43 | 030412004002 | 装饰灯 | 1.装饰灯名称：疏散出口标志灯（中型）； 2.装饰灯型号、规格：A-BLJC I系列1W A型(36V)； 3.安装形式：壁装。 | 套 | 7 | 105.33 | 737.31 | 130.06
本页小计 | [6 empty] | 4213.05 | 522.21
【表10.2.2-16】
分部分项工程清单与计价表
单位(专业)工程名称:安装-电气 | [5 empty] | 标段: |  |  | 第9页 共15页
序号 | 项目编码 | 项目名称 | 项目特征 | 计量 单位 | 工程量 | 金 额 (元) |  |  |  |  | 备注
[6 empty] | 综合单价 | 合价 | 其中
[8 empty] | 人工费 | 机械费 | 暂估价
44 | 030412004003 | 装饰灯 | 1.装饰灯名称：方向标志灯(单向不可调)中型； 2.装饰灯型号、规格：A-BLJC I系列1W A型(36V)； 3.安装形式：壁装。 | 套 | 12 | 105.33 | 1263.96 | 222.96
45 | 030412004004 | 装饰灯 | 1.装饰灯名称：方向标志灯(单向不可调)中型； 2.装饰灯型号、规格：A-BLJC I系列1W A型(36V)； 3.安装形式：吊装。 | 套 | 1 | 112.00 | 112.00 | 21.80
46 | 030412004005 | 装饰灯 | 1.装饰灯名称：楼层指示消防应急标志灯（中型）； 2.装饰灯型号、规格：A-BLJC I系列1W A型(36V)； 3.安装形式：壁装。 | 套 | 6 | 105.33 | 631.98 | 111.48
47 | 030412004006 | 装饰灯 | 1.装饰灯名称：安全出口消防应急标志灯（中型）； 2.装饰灯型号、规格：A-BLJC I系列1W A型(36V)； 3.安装形式：壁装。 | 套 | 3 | 105.33 | 315.99 | 55.74
本页小计 | [6 empty] | 2323.93 | 411.98
【表10.2.2-16】
分部分项工程清单与计价表
单位(专业)工程名称:安装-电气 | [5 empty] | 标段: |  |  | 第10页 共15页
序号 | 项目编码 | 项目名称 | 项目特征 | 计量 单位 | 工程量 | 金 额 (元) |  |  |  |  | 备注
[6 empty] | 综合单价 | 合价 | 其中
[8 empty] | 人工费 | 机械费 | 暂估价
48 | 030412004007 | 装饰灯 | 1.装饰灯名称：消防应急照明灯； 2.装饰灯型号、规格：A-ZFJC系列5W A型(36V)； 3.安装形式：壁装。 | 套 | 2 | 109.15 | 218.30 | 37.16
49 | 030412004008 | 装饰灯 | 1.装饰灯名称：消防应急照明灯； 2.装饰灯型号、规格：A-ZFJC系列5W A型(36V)； 3.安装形式：吸顶灯。 | 套 | 23 | 109.09 | 2509.07 | 427.34
50 | 030412004009 | 装饰灯 | 1.装饰灯名称：消防应急照明灯； 2.装饰灯型号、规格：A-ZFJC系列10W A型(36V)； 3.安装形式：吸顶灯。 | 套 | 10 | 162.38 | 1623.80 | 185.80
51 | 030412002001 | 工厂灯 | 1.名称：成套卫生间防水防尘灯； 2.型号、规格：LED-18W。 | 套 | 10 | 150.33 | 1503.30 | 226.30
52 | 030412005001 | 荧光灯 | 1.荧光灯名称：成套单管荧光灯； 2.荧光灯型号、规格：LED-21W； 3.安装形式：吸顶式。 | 套 | 1 | 57.05 | 57.05 | 16.60
53 | 030412001001 | 普通灯具 | 1.灯具名称：成套节能型声光控吸顶灯； 2.灯具规格、型号：LED-14W。 | 套 | 30 | 146.60 | 4398.00 | 536.40
54 | 030412005002 | 荧光灯 | 1.荧光灯名称：成套配电小间荧光灯； 2.荧光灯型号、规格：LED-18W； 3.安装形式：壁装。 | 套 | 1 | 54.93 | 54.93 | 16.60
本页小计 | [6 empty] | 10364.45 | 1446.20
【表10.2.2-16】
分部分项工程清单与计价表
单位(专业)工程名称:安装-电气 | [5 empty] | 标段: |  |  | 第11页 共15页
序号 | 项目编码 | 项目名称 | 项目特征 | 计量 单位 | 工程量 | 金 额 (元) |  |  |  |  | 备注
[6 empty] | 综合单价 | 合价 | 其中
[8 empty] | 人工费 | 机械费 | 暂估价
55 | 030412005003 | 荧光灯 | 1.荧光灯名称：成套双管荧光灯； 2.荧光灯型号、规格：LED-2*28W； 3.安装形式：吸顶式。 | 套 | 44 | 86.09 | 3787.96 | 918.72
56 | 030412005004 | 荧光灯 | 1.荧光灯名称：成套双管荧光灯； 2.荧光灯型号、规格：LED-2*21W； 3.安装形式：吸顶式。 | 套 | 16 | 79.02 | 1264.32 | 334.08
57 | 030404034001 | 照明开关 | 1.名称：跷板式一位暗开关； 2.规格：250V，10A； 3.安装方式：暗装。 | 套 | 7 | 16.47 | 115.29 | 51.10
58 | 030404034002 | 照明开关 | 1.名称：跷板式一位暗开关（防溅型）； 2.规格：250V，10A； 3.安装方式：暗装。 | 套 | 6 | 21.57 | 129.42 | 43.80
59 | 030404034003 | 照明开关 | 1.名称：跷板式二位暗开关； 2.规格：250V，10A； 3.安装方式：暗装。 | 套 | 4 | 18.91 | 75.64 | 29.20
60 | 030404034004 | 照明开关 | 1.名称：跷板式三位暗开关； 2.规格：250V，10A； 3.安装方式：暗装。 | 套 | 11 | 21.98 | 241.78 | 80.30
61 | 030404034005 | 照明开关 | 1.名称：跷板式四位暗开关； 2.规格：250V，10A； 3.安装方式：暗装。 | 套 | 2 | 27.38 | 54.76 | 14.90
本页小计 | [6 empty] | 5669.17 | 1472.10
【表10.2.2-16】
分部分项工程清单与计价表
单位(专业)工程名称:安装-电气 | [5 empty] | 标段: |  |  | 第12页 共15页
序号 | 项目编码 | 项目名称 | 项目特征 | 计量 单位 | 工程量 | 金 额 (元) |  |  |  |  | 备注
[6 empty] | 综合单价 | 合价 | 其中
[8 empty] | 人工费 | 机械费 | 暂估价
62 | 030404035001 | 插座 | 1.名称：安全型单相二三极插座(带保护门)； 2.规格：KG426/10USL； 3.安装方式：暗装。 | 套 | 77 | 20.32 | 1564.64 | 662.97
63 | 030404035002 | 插座 | 1.名称：安全型单相二三极地插座(带保护门)； 2.规格：250V，10A； 3.安装方式：嵌地。 | 套 | 2 | 153.91 | 307.82 | 22.40
64 | 030404035003 | 插座 | 1.名称：安全型单相空调插座； 2.规格：KG426/15CS； 3.安装方式：暗装。 | 套 | 4 | 22.34 | 89.36 | 34.44
65 | 030404035004 | 插座 | 1.名称：安全型三相空调插座 2.规格：KG436/20CS； 3.安装方式：暗装。 | 套 | 10 | 27.90 | 279.00 | 86.10
66 | 030404035005 | 插座 | 1.名称：安全型开水器插座 2.规格：KG436/20CS； 3.安装方式：暗装。 | 套 | 2 | 27.90 | 55.80 | 17.22
67 | 030904005001 | 声光报警器 | 1.名 称：智能声光报警装置； 2.规 格：TW-HT-A。 | 个 | 3 | 111.96 | 335.88 | 127.41 | 0.21
68 | 030904008001 | 模块(模块箱） | 1.名 称：无障碍求助呼叫控制器； 2.规 格：TW-HT-C。 | 台 | 3 | 384.94 | 1154.82 | 146.61 | 10.20
69 | 030904003001 | 按钮 | 1.名 称：钥匙复位开关； 2.规 格：TW-HT-R。 | 个 | 3 | 46.10 | 138.30 | 42.48 | 0.21
70 | 030904003002 | 按钮 | 1.名 称：求助按钮； 2.规 格：TW-HT-B。 | 个 | 8 | 46.10 | 368.80 | 113.28 | 0.56
本页小计 | [6 empty] | 4294.42 | 1252.91 | 11.18
【表10.2.2-16】
分部分项工程清单与计价表
单位(专业)工程名称:安装-电气 | [5 empty] | 标段: |  |  | 第13页 共15页
序号 | 项目编码 | 项目名称 | 项目特征 | 计量 单位 | 工程量 | 金 额 (元) |  |  |  |  | 备注
[6 empty] | 综合单价 | 合价 | 其中
[8 empty] | 人工费 | 机械费 | 暂估价
71 | 030411006001 | 接线盒 | 1.名称、材质：塑料接线盒； 2.规格：86HS50； 3.安装形式：暗装。 | 个 | 109 | 6.23 | 679.07 | 334.63
72 | 030411006002 | 接线盒 | 1.名称、材质：塑料开关插座盒； 2.规格：86HS50； 3.安装形式：暗装。 | 个 | 74 | 5.97 | 441.78 | 239.02
73 | 030411006003 | 接线盒 | 1.名称、材质：钢质接线盒； 2.规格：86H50； 3.安装形式：暗装。 | 个 | 70 | 8.67 | 606.90 | 214.90
74 | 030411006004 | 接线盒 | 1.名称、材质：钢质开关插座盒； 2.规格：86H50； 3.安装形式：暗装。 | 个 | 60 | 8.42 | 505.20 | 193.80
75 | 030411006005 | 接线盒 | 1.名称、材质：地面插座盒； 2.规格：120型； 3.安装形式：暗装。 | 个 | 2 | 15.96 | 31.92 | 6.46
76 | 030411006006 | 接线盒 | 1.名称、材质：防水接线盒； 2.规格：86型； 3.安装形式：暗装。 | 个 | 10 | 20.21 | 202.10 | 30.70
77 | 030409005001 | 避雷网 | 1.名 称：屋面避雷网； 2.材 质、规 格：镀锌圆钢Φ12。 3.安装形式：沿-25*4镀锌扁钢支架明敷。 | m | 123.56 | 22.17 | 2739.33 | 1344.33 | 92.67
78 | 030409004001 | 均压环 | 1.名 称：基础接地焊接； 2.安装形式：利用地梁主筋焊接。 | m | 138.19 | 5.35 | 739.32 | 357.91 | 150.63
本页小计 | [6 empty] | 5945.62 | 2721.75 | 243.30
【表10.2.2-16】
分部分项工程清单与计价表
单位(专业)工程名称:安装-电气 | [5 empty] | 标段: |  |  | 第14页 共15页
序号 | 项目编码 | 项目名称 | 项目特征 | 计量 单位 | 工程量 | 金 额 (元) |  |  |  |  | 备注
[6 empty] | 综合单价 | 合价 | 其中
[8 empty] | 人工费 | 机械费 | 暂估价
79 | 030409003001 | 避雷引下线 | 1.利用建筑物二根柱主筋避雷引下线； 2.柱主筋引下线与基础钢筋焊接10处； 3.防雷接地测试点4处； 4.防雷接地测试盒4个。 | m | 130.91 | 17.03 | 2229.40 | 1006.70 | 586.48
80 | 030409008001 | 等电位端子箱、 测试板 | 1.名称：总等电位端子箱400*300*160mm； 2.材质：钢制箱体、接地铜排。 | 台 | 1 | 221.16 | 221.16 | 50.96 | 1.29
81 | 030409008002 | 等电位端子箱、 测试板 | 1.名称：局部等电位端子箱150*75*45mm； 2.材质：钢制箱体、接地铜排。 | 台 | 1 | 33.96 | 33.96 | 10.28 | 1.29
82 | 030409002001 | 接地母线 | 1.名称：接地母线； 2.材质、规格：镀锌扁钢-40*4； 3.安装形式：沿砖混结构暗敷。 | m | 37.34 | 17.51 | 653.82 | 266.98 | 25.39
83 | 030409002002 | 接地母线 | 1.名称：接地母线； 2.材质、规格：不锈钢扁导体-40*4； 3.安装形式：沿砖混结构暗敷。 | m | 3.86 | 32.27 | 124.56 | 27.60 | 2.62
84 | 030409002003 | 接地母线 | 1.名称：接地母线； 2.材质、规格：不锈钢扁导体-40*4； 3.安装形式：沿电缆桥架敷设。 | m | 14.75 | 33.35 | 491.91 | 111.36 | 10.03
85 | 030409002004 | 接地母线 | 1.名称：接地母线； 2.材质、规格：不锈钢扁导体-40*4； 3.安装形式：埋地敷设。 | m | 22.86 | 53.38 | 1220.27 | 541.55 | 23.32
86 | 030414011001 | 接地装置 | 1.独立接地装置接地极调试。 | 组 | 1 | 102.35 | 102.35 | 61.09 | 16.70
本页小计 | [6 empty] | 5077.43 | 2076.52 | 667.12
【表10.2.2-16】
分部分项工程清单与计价表
单位(专业)工程名称:安装-电气 | [5 empty] | 标段: |  |  | 第15页 共15页
序号 | 项目编码 | 项目名称 | 项目特征 | 计量 单位 | 工程量 | 金 额 (元) |  |  |  |  | 备注
[6 empty] | 综合单价 | 合价 | 其中
[8 empty] | 人工费 | 机械费 | 暂估价
87 | 030414002001 | 送配电装置系统 | 1.送配电装置系统调试 1kV以下交流供电(综 合)。 | 系统 | 1 | 231.22 | 231.22 | 151.98 | 23.75
88 | 030817008001 | 套管制作安装 | 1.防水套管制作安装SC50 | 个 | 6 | 190.89 | 1145.34 | 557.82 | 112.56
89 | 030817008002 | 套管制作安装 | 1.防水套管制作安装SC100 | 个 | 3 | 271.62 | 814.86 | 366.99 | 103.71
90 | 030503004001 | 控制箱 | 1.弱电设备箱600*500*120 | 台 | 1 | 318.88 | 318.88 | 52.25
91 | 030503004002 | 控制箱 | 1.通信光纤箱600*500*120 | 台 | 1 | 318.88 | 318.88 | 52.25
92 | 030503004003 | 控制箱 | 1.有线电视箱500*450*120 | 台 | 1 | 268.88 | 268.88 | 52.25
93 | 03B001 | 光伏板 | 1.光伏板拟配置13块,总计光伏电池组件面积不小于32.85平方米，装机容量7.085KWP； 2.具体做法按设计要求。 | m2 | 33.62 | 800.00 | 26896.00 |  |  | 26896.00
本页小计 | [6 empty] | 29994.06 | 1233.54 | 240.02 | 26896.00
合计 | [6 empty] | 197576.93 | 31926.36 | 1429.35 | 26896.00

## 2_表10_2_2-16 施工技术措施项目清单与计价表
【表10.2.2-16】
施工技术措施项目清单与计价表
单位(专业)工程名称:安装-电气 | [5 empty] | 标段: |  |  | 第1页 共1页
序号 | 项目编码 | 项目名称 | 项目特征 | 计量 单位 | 工程量 | 金 额 (元) |  |  |  |  | 备注
[6 empty] | 综合单价 | 合价 | 其中
[8 empty] | 人工费 | 机械费 | 暂估价
|  | [请输入分部名称,电子评标勿删] |  |  | 0 |  | 1328.23 | 319.46
1 | 031301017001 | 脚手架搭拆 | 1.电气脚手架搭拆费 | 项 | 1 | 1328.23 | 1328.23 | 319.46
本页小计 | [6 empty] | 1328.23 | 319.46
合计 | [6 empty] | 1328.23 | 319.46

## 2_表10_2_2-20 施工组织(总价)措施项目清单与
【表10.2.2-20】
施工组织（总价）措施项目清单与计价表
工程名称:电气 |  |  | 标段: | 第1页 共1页
序号 | 项目编号 | 项目名称 | 计算基础 | 费率 (%) | 金额 (元) | 备注
1 | 031302001001 | 安全文明施工费 |  |  | 2500.78
1.1 |  | 安全文明施工基本费 | 定额人工费+定额机械费 | 8.17 | 2500.78
2 | Z03130200801 | 提前竣工增加费 | 定额人工费+定额机械费
3 | 031302004001 | 二次搬运费 | 定额人工费+定额机械费
4 | 031302005001 | 冬雨季施工增加费 | 定额人工费+定额机械费
5 |  | 其他施工组织措施费 | 按相关规定计算
合 计 |  |  |  |  | 2500.78

## 2_表10_2_2-21 其他项目清单与计价汇总表
【表10.2.2-21】
其他项目清单与计价汇总表
工程名称:电气 |  | 标段: | 第1页 共1页
序号 | 项 目 名 称 | 金额(元) | 备注
1 | 暂列金额 |  | 明细详见表10.2.2-22
1.1 | 标化工地增加费 |  | 明细详见表10.2.2-22
1.2 | 优质工程增加费 |  | 明细详见表10.2.2-22
1.3 | 其他暂列金额 |  | 明细详见表10.2.2-22
2 | 暂估价 | 25000.00
2.1 | 材料（设备）暂估价 |  | 明细详见表10.2.2-23
2.2 | 专业工程暂估价 | 25000.00 | 明细详见表10.2.2-24
2.3 | 专项技术措施暂估价 |  | 明细详见表10.2.2-25
3 | 计日工 |  | 明细详见表10.2.2-26
4 | 总承包服务费 |  | 明细详见表10.2.2-27
合 计 |  | 25000.00 | -

## 2_表10_2_2-23 材料（工程设备）暂估单价表
【表10.2.2-23】
材料（工程设备）暂估单价表
单位(专业)工程名称:安装-电气 |  |  |  | 标段: |  | 第1页 共1页
序号 | 材料（工程设备）名称、规格、型号 | 计量 单位 | 数量 | 单价 | 合价 | 备注
1 | 光伏板 | m2 | 33.62 | 800 | 26896.00
合计 |  |  |  |  | 26896.00

## 2_表10_2_2-24 专业工程暂估价表
【表10.2.2-24】
专业工程暂估价表
单位(专业)工程名称:安装-电气 |  | 标段: | 第1页 共1页
序号 | 工 程 名 称 | 工程内容 | 暂估金额(元) | 备注
1 | 能耗管理系统 | 能耗管理系统 | 25000.00
合计 |  |  | 25000.00

## 2_表10_2_2-31 主要材料和工程设备一览表
【表10.2.2-31】
主要材料和工程设备一览表
工程名称:电气 |  |  |  | 标段: |  | 第1页 共4页
序号 | 名称、规格、型号 | 单位 | 数量 | 单价(元) | 合价（元） | 备注
1 | 汽油综合 | kg | 5.240 | 10.17 | 53.29
2 | 水 | m3 | 0.004 | 5.73 | 0.02
3 | 热轧光圆钢筋综合 | kg | 0.906 | 3.88 | 3.51
4 | 扁钢Q235B综合 | kg | 9.810 | 4.01 | 39.33
5 | 角钢Q235B综合 | kg | 8.490 | 3.92 | 33.28
6 | 槽钢 | kg | 22.050 | 3.70 | 81.56
7 | 中厚钢板综合 | kg | 33.816 | 3.73 | 126.00
8 | 碳素结构钢镀锌焊接钢管SC100 | m | 39.027 | 51.87 | 2024.21
9 | 碳素结构钢镀锌焊接钢管SC125 | m | 3.502 | 66.04 | 231.26
10 | 碳素结构钢镀锌焊接钢管SC125 | m | 9.507 | 66.04 | 627.80
11 | 碳素结构钢镀锌焊接钢管SC20 | m | 850.492 | 8.50 | 7224.93
12 | 碳素结构钢镀锌焊接钢管SC32 | m | 371.346 | 16.84 | 6254.14
13 | 碳素结构钢镀锌焊接钢管SC50 | m | 70.050 | 26.02 | 1822.49
14 | 碳素结构钢焊接钢管综合 | kg | 34.980 | 3.85 | 134.57
15 | 桥架侧向抗震支架200*100 | 付 | 1.000 | 340.71 | 340.71
16 | 桥架侧纵向抗震支架200*100 | 付 | 1.000 | 576.11 | 576.11
17 | 多信息复合标志灯（中型）A-BLJC I系列1W A型(36V) | 套 | 5.050 | 94.69 | 478.18
18 | 安全出口消防应急标志灯（中型）A-BLJC I系列1W A型(36V) | 套 | 3.030 | 79.45 | 240.73
19 | 成套单管荧光灯LED-18W | 套 | 1.010 | 31.18 | 31.49
20 | 成套单管荧光灯LED-21W | 套 | 1.010 | 33.28 | 33.61
21 | 成套卫生间防水防尘灯LED-18W | 套 | 10.100 | 118.03 | 1192.10
22 | 成套双管荧光灯LED-2*21W | 套 | 16.160 | 49.56 | 800.89
23 | 成套双管荧光灯LED-2*28W | 套 | 44.440 | 56.56 | 2513.53
24 | 成套节能型声光控吸顶灯LED-14W | 套 | 30.300 | 120.00 | 3636.00
25 | 方向标志灯(单向不可调)中型A-BLJC I系列1W A型(36V) | 套 | 13.130 | 79.45 | 1043.18
26 | 楼层指示消防应急标志灯（中型）A-BLJC I系列1W A型(36V) | 套 | 6.060 | 79.45 | 481.47
27 | 消防应急照明灯A-ZFJC系列5W A型(36V) | 套 | 23.230 | 83.23 | 1933.43
【表10.2.2-31】
主要材料和工程设备一览表
工程名称:电气 |  |  |  | 标段: |  | 第2页 共4页
序号 | 名称、规格、型号 | 单位 | 数量 | 单价(元) | 合价（元） | 备注
28 | 消防应急照明灯A-ZFJC系列10W A型(36V) | 套 | 10.100 | 136.00 | 1373.60
29 | 消防应急照明灯 壁装A-ZFJC系列5W A型(36V) | 套 | 2.020 | 83.23 | 168.12
30 | 疏散出口标志灯（中型）A-BLJC I系列1W A型(36V) | 套 | 7.070 | 79.45 | 561.71
31 | 跷板式一位暗开关250V，10A | 只 | 7.140 | 6.19 | 44.20
32 | 跷板式一位暗开关（防溅型）250V，10A | 只 | 6.120 | 11.19 | 68.48
33 | 跷板式三位暗开关250V，10A | 只 | 11.220 | 11.59 | 130.04
34 | 跷板式二位暗开关250V，10A | 只 | 4.080 | 8.58 | 35.01
35 | 跷板式四位暗开关250V，10A | 只 | 2.040 | 15.93 | 32.50
36 | 三相空调插座KG436/20CS | 套 | 10.200 | 15.50 | 158.10
37 | 单相二三极插座(带保护门)KG426/10USL | 套 | 78.540 | 8.31 | 652.67
38 | 单相空调插座KG426/15CS | 套 | 4.080 | 10.29 | 41.98
39 | 安全型单相二三极地插座(带保护门)250V，10A | 套 | 2.040 | 136.00 | 277.44
40 | 安全型开水器插座KG436/20CS | 套 | 2.040 | 15.50 | 31.62
41 | 求助按钮TW-HT-B | 个 | 8.000 | 25.00 | 200.00
42 | 钥匙复位开关TW-HT-R | 个 | 3.000 | 25.00 | 75.00
43 | 接地母线不锈钢扁导体-40*4 | m | 43.544 | 19.99 | 870.44
44 | 镀锌圆钢Φ12 | m | 129.738 | 5.00 | 648.69
45 | 镀锌扁钢-40*4 | m | 39.207 | 5.93 | 232.47
46 | 铜芯低烟无卤电线WDZB1N-RYJS-2*2.5 | m | 438.502 | 5.00 | 2192.51
47 | 铜芯低烟无卤电线WDZB1-RVSP-2*1.5 | m | 73.591 | 3.18 | 233.80
48 | 铜芯低烟无卤电线WDZB1N-BYJ-2.5 | m | 14.129 | 2.13 | 30.14
49 | 铜芯低烟无卤电线WDZB1N-BYJR-2.5 | m | 7.064 | 2.22 | 15.69
50 | 铜芯低烟无卤电线WDZB1-BYJR-2.5 | m | 636.480 | 2.00 | 1272.96
51 | 铜芯低烟无卤电线WDZB1-BYJ-2.5 | m | 4392.108 | 1.82 | 8006.81
52 | 低烟无卤电力电缆WDZB1-YJY-5*6 | m | 361.499 | 25.46 | 9203.76
53 | 低烟无卤电力电缆WDZB1-YJY-4*25+1*16 | m | 77.124 | 86.22 | 6649.71
【表10.2.2-31】
主要材料和工程设备一览表
工程名称:电气 |  |  |  | 标段: |  | 第3页 共4页
序号 | 名称、规格、型号 | 单位 | 数量 | 单价(元) | 合价（元） | 备注
54 | 低烟无卤电力电缆WDZB1-YJY-3*6 | m | 55.873 | 15.74 | 879.61
55 | 低烟无卤电力电缆WDZB1-YJY-5*16 | m | 18.725 | 60.17 | 1126.65
56 | 刚性阻燃管PVC20中型管 | m | 1036.712 | 1.32 | 1368.46
57 | 金属软管φ20 | m | 93.730 | 1.95 | 182.48
58 | 防雷接地测试盒86H60 加盖 | 个 | 4.080 | 7.45 | 30.40
59 | 地面插座盒120型 | 个 | 2.040 | 11.09 | 22.62
60 | 塑料开关插座盒86HS50 | 个 | 75.480 | 1.29 | 97.37
61 | 塑料接线盒86HS50 | 个 | 111.180 | 1.29 | 143.42
62 | 局部等电位端子箱150*75*45mm | 个 | 1.020 | 15.00 | 15.30
63 | 钢质开关插座盒86H50 | 个 | 61.200 | 3.69 | 225.83
64 | 钢质接线盒86H50 | 个 | 71.400 | 3.69 | 263.47
65 | 防水接线盒86型 | 个 | 10.200 | 15.00 | 153.00
66 | 总等电位端子箱400*300*160mm | 个 | 1.000 | 150.00 | 150.00
67 | 热镀锌板槽式电缆桥架GQJ-C/P 200×100×δ1.2 | m | 14.898 | 62.66 | 933.51
68 | 智能声光报警装置TW-HT-A | 个 | 3.000 | 55.00 | 165.00
69 | 无障碍求助呼叫控制器TW-HT-C | 台 | 3.000 | 300.00 | 900.00
70 | 成套应急照明集中电源箱YJ | 台 | 1.000 | 3584.00 | 3584.00
71 | 成套开水器插座箱1KS | 台 | 1.000 | 586.10 | 586.10
72 | 成套开水器插座箱2KS | 台 | 1.000 | 586.10 | 586.10
73 | 成套照明配电箱1MX | 台 | 1.000 | 4378.82 | 4378.82
74 | 成套照明配电箱2AP-jk | 台 | 1.000 | 2837.59 | 2837.59
75 | 成套照明配电箱2MX | 台 | 1.000 | 3698.57 | 3698.57
76 | 成套照明配电箱3MX | 台 | 1.000 | 3698.57 | 3698.57
77 | 成套空调配电箱1KT | 台 | 1.000 | 4386.78 | 4386.78
78 | 成套空调配电箱2KT | 台 | 1.000 | 4811.57 | 4811.57
79 | 成套空调配电箱3KT | 台 | 1.000 | 4811.57 | 4811.57
80 | 成套配电总柜ZAP | 台 | 1.000 | 15854.23 | 15854.23
81 | 有机防火堵料JSY | kg | 5.400 | 6.46 | 34.88
【表10.2.2-31】
主要材料和工程设备一览表
工程名称:电气 |  |  |  | 标段: |  | 第4页 共4页
序号 | 名称、规格、型号 | 单位 | 数量 | 单价(元) | 合价（元） | 备注
82 | 防火隔板 | m2 | 1.320 | 117.00 | 154.44
83 | 阻火包JSB | m3 | 0.018 | 3878.00 | 69.80

## 3_表10_2_2-13 【不含单列】单位(专业)工程招
【表10.2.2-13】
单位（专业）工程招标控制价费用表
工程名称:安装-给排水 |  |  | 标段: | 第1页 共1页
序号 | 费用名称 |  | 计算公式 | 金额 (元) | 备注
1 | 分部分项工程费 |  | ∑(分部分项工程量×综合单价） | 41801.90 | 见表10.2.2-16
1.1 | 其中 | 人工费+机械费 | ∑分部分项（定额人工费+定额机械费） | 8422.61
2 | 措施项目费 |  | （2.1+2.2） | 1169.66
2.1 | 施工技术措施项目费 |  | ∑(技措项目工程量×综合单价） | 473.11 | 见表10.2.2-16
2.1.1 | 其中 | 人工费+机械费 | ∑技措项目（定额人工费+定额机械费） | 103.10
2.2 | 施工组织措施项目费 |  | (1.1+2.1.1)×8.17% | 696.55 | 见表10.2.2-20
2.2.1 | 其中 | 安全文明施工基本费 | (1.1+2.1.1)×8.17% | 696.55 | 见表10.2.2-20
3 | 其他项目费 |  | （3.1+3.2+3.3+3.4）
3.1 | 暂列金额 |  | 3.1.1+3.1.2+3.1.3 |  | 见表10.2.2-21
3.1.1 | 其中 | 标化工地增加费 | 按招标文件规定额度列计 |  | 见表10.2.2-22
3.1.2 |  | 优质工程增加费 | 按招标文件规定额度列计 |  | 见表10.2.2-22
3.1.3 |  | 其他暂列金额 | 按招标文件规定额度列计 |  | 见表10.2.2-22
3.2 | 暂估价 |  | 3.2.1+3.2.2+3.2.3 |  | 见表10.2.2-21
3.2.1 | 其中 | 材料（工程设备）暂估价 | 按招标文件规定额度列计 (或计入综合单价) |  | 见表10.2.2-23
3.2.2 |  | 专业工程暂估价 | 按招标文件规定额度列计 |  | 见表10.2.2-24
3.2.3 |  | 专项技术措施暂估价 | 按招标文件规定额度列计 |  | 见表10.2.2-25
3.3 | 计日工 |  | ∑计日工(暂估数量×综合单价） |  | 见表10.2.2-21
3.4 | 施工总承包服务费 |  | 3.4.1+3.4.2 |  | 见表10.2.2-21
3.4.1 | 其中 | 专业发包工程管理费 | ∑专业发包工程（暂估金额×费率） |  | 见表10.2.2-27
3.4.2 |  | 甲供材料设备管理费 | 甲供材料暂估金额×费率+甲供设备暂估金额×费率 |  | 见表10.2.2-27
4 | 规费 |  | (1.1+2.1.1)×30.63% | 2611.42
5 | 税金 |  | (1+2+3+4)×9% | 4102.47
招标控制价合计 |  |  | 1+2+3+4+5 | 49685.00

## 3_表10_2_2-16 分部分项工程清单与计价表
【表10.2.2-16】
分部分项工程清单与计价表
单位(专业)工程名称:安装-给排水 | [5 empty] | 标段: |  |  | 第1页 共9页
序号 | 项目编码 | 项目名称 | 项目特征 | 计量 单位 | 工程量 | 金 额 (元) |  |  |  |  | 备注
[6 empty] | 综合单价 | 合价 | 其中
[8 empty] | 人工费 | 机械费 | 暂估价
|  | 给水管 |  |  |  |  | 13581.86 | 4507.62 | 121.70
1 | 031001007001 | 复合管 | 1.安装部位：室内； 2.介质：给水； 3.材质、规格：涂塑复合钢管DN50； 4.连接形式：螺纹连接，含管件等配件； 5.压力试验及吹、洗设计要求：管道水压试验、消毒、水冲洗。 | m | 10.32 | 83.76 | 864.40 | 208.46 | 7.84
2 | 031001007002 | 复合管 | 1.安装部位：室内； 2.介质：给水； 3.材质、规格：涂塑复合钢管DN25； 4.连接形式：螺纹连接，含管件等配件； 5.压力试验及吹、洗设计要求：管道水压试验、消毒、水冲洗。 | m | 5.15 | 51.93 | 267.44 | 84.10 | 2.68
3 | 031001006001 | 塑料管 | 1.安装部位：室内； 2.介质：给水； 3.材质、规格：PP-R冷水管DN15（Φ20*2.3）； 4.连接形式：管件热熔连接，包含管件等配件； 5.压力试验及吹、洗设计要求：管道消毒、水冲洗。 | m | 35.17 | 15.10 | 531.07 | 253.58 | 3.87
本页小计 | [6 empty] | 1662.91 | 546.14 | 14.39
【表10.2.2-16】
分部分项工程清单与计价表
单位(专业)工程名称:安装-给排水 | [5 empty] | 标段: |  |  | 第2页 共9页
序号 | 项目编码 | 项目名称 | 项目特征 | 计量 单位 | 工程量 | 金 额 (元) |  |  |  |  | 备注
[6 empty] | 综合单价 | 合价 | 其中
[8 empty] | 人工费 | 机械费 | 暂估价
4 | 031001006002 | 塑料管 | 1.安装部位：室内； 2.介质：给水； 3.材质、规格：PP-R冷水管DN20（Φ25*2.8）； 4.连接形式：管件热熔连接，包含管件等配件； 5、压力试验及吹、洗设计要求：管道消毒、水冲洗。 | m | 15.30 | 18.03 | 275.86 | 123.32 | 1.68
5 | 031001006003 | 塑料管 | 1.安装部位：室内； 2.介质：给水； 3.材质、规格：PP-R冷水管DN25（Φ32*3.6）； 4.连接形式：管件热熔连接，包含管件等配件； 5.压力试验及吹、洗设计要求：管道消毒、水冲洗。 | m | 2.25 | 23.51 | 52.90 | 20.07 | 0.25
6 | 031001006004 | 塑料管 | 1.安装部位：室内； 2.介质：给水； 3.材质、规格：PP-R冷水管DN40（Φ50*5.6）； 4.连接形式：管件热熔连接，包含管件等配件； 5.压力试验及吹、洗设计要求：管道消毒、水冲洗。 | m | 6.00 | 42.74 | 256.44 | 77.64 | 0.66
本页小计 | [6 empty] | 585.20 | 221.03 | 2.59
【表10.2.2-16】
分部分项工程清单与计价表
单位(专业)工程名称:安装-给排水 | [5 empty] | 标段: |  |  | 第3页 共9页
序号 | 项目编码 | 项目名称 | 项目特征 | 计量 单位 | 工程量 | 金 额 (元) |  |  |  |  | 备注
[6 empty] | 综合单价 | 合价 | 其中
[8 empty] | 人工费 | 机械费 | 暂估价
7 | 031001006005 | 塑料管 | 1.安装部位：室内； 2.介质：给水； 3.材质、规格：PP-R冷水管DN50（Φ63*7.1）； 4.连接形式：管件热熔连接，包含管件等配件； 5.压力试验及吹、洗设计要求：管道消毒、水冲洗。 | m | 21.32 | 52.83 | 1126.34 | 283.34 | 4.05
8 | 031003013001 | 水表 | 1.安装部位：室外水表井； 2.型号、规格：螺纹水表LXS-50E DN50； 3.连接形式：螺纹连接； 4.附件配置：螺纹截止阀 DN50一个等。 | 组 | 1 | 389.95 | 389.95 | 58.26 | 1.36
9 | 031003006001 | 支管可调式减压器 | 1.减压器：可调式减压阀组； 2.规格、压力等级：YZ11X-16T DN25； 3.连接形式：螺纹连接； 4.附件配置：Y型过滤器、截止阀、压力表各一个。 | 组 | 1 | 1002.72 | 1002.72 | 194.30 | 2.99
10 | 031003006002 | 支管可调式减压器 | 1.减压器：可调式减压阀组； 2.规格、压力等级：YZ11X-16T DN50； 3.连接形式：螺纹连接； 4.附件配置：Y型过滤器、截止阀、压力表各一个。 | 组 | 2 | 1937.06 | 3874.12 | 760.80 | 13.44
本页小计 | [6 empty] | 6393.13 | 1296.70 | 21.84
【表10.2.2-16】
分部分项工程清单与计价表
单位(专业)工程名称:安装-给排水 | [5 empty] | 标段: |  |  | 第4页 共9页
序号 | 项目编码 | 项目名称 | 项目特征 | 计量 单位 | 工程量 | 金 额 (元) |  |  |  |  | 备注
[6 empty] | 综合单价 | 合价 | 其中
[8 empty] | 人工费 | 机械费 | 暂估价
11 | 031003001001 | 螺纹阀门 | 1.阀门类型：自动排气阀； 2.阀门材质：钢制； 3.规格、压力等级：ZP-I DN15； 4.连接形式：螺纹连接。 | 个 | 1 | 69.29 | 69.29 | 12.52 | 0.07
12 | 031003001002 | 螺纹阀门 | 1.阀门类型：螺纹截止阀； 2.阀门材质：铸铁、铜芯； 3.规格、压力等级：J11T-16K DN15； 4.连接形式：螺纹连接。 | 个 | 1 | 33.62 | 33.62 | 7.45 | 0.14
13 | 031003001003 | 螺纹阀门 | 1.阀门类型：螺纹止回阀； 2.阀门材质：铸铁、铜芯； 3.规格、压力等级：H44T-16 DN50； 4.连接形式：螺纹连接。 | 个 | 1 | 260.32 | 260.32 | 18.48 | 0.88
14 | 031003001004 | 螺纹阀门 | 1.阀门类型：螺纹截止阀； 2.阀门材质：铸铁、铜芯； 3.规格、压力等级：J11T-16K DN50； 4.连接形式：螺纹连接。 | 个 | 1 | 128.99 | 128.99 | 18.48 | 0.88
15 | 031002001003 | 管道支吊架 | 1.材质：型钢综合； 2.管架形式：一般管架。 | Kg | 21.04 | 15.44 | 324.86 | 148.33 | 19.57
16 | 031201003002 | 金属结构刷油 | 1.除锈级别：微锈； 2.油漆品种：樟丹漆、调和漆； 3.结构类型：吊支架； 4.涂刷遍数、漆膜厚度：除锈后刷樟丹漆二道、再刷灰色调和漆二道。 | kg | 21.04 | 1.77 | 37.24 | 15.57 | 4.84
17 | 031002003001 | 套管 | 1.穿地梁刚性防水套管制作安装 DN50； 2.密封、堵洞。 | 个 | 1 | 190.89 | 190.89 | 92.97 | 18.76
本页小计 | [6 empty] | 1045.21 | 313.80 | 45.14
【表10.2.2-16】
分部分项工程清单与计价表
单位(专业)工程名称:安装-给排水 | [5 empty] | 标段: |  |  | 第5页 共9页
序号 | 项目编码 | 项目名称 | 项目特征 | 计量 单位 | 工程量 | 金 额 (元) |  |  |  |  | 备注
[6 empty] | 综合单价 | 合价 | 其中
[8 empty] | 人工费 | 机械费 | 暂估价
18 | 031002003002 | 套管 | 1.穿楼板刚性防水套管制作安装 DN50以内； 2.密封、堵洞。 | 个 | 2 | 67.57 | 135.14 | 55.78 | 11.26
19 | 03B002 | 卫生间暗敷管道 | 1.卫生间（内周长在12m以上）暗敷管道，每间补贴 1.5 工日 | 间 | 6 | 288.54 | 1731.24 | 1341.00
20 | 03B003 | 卫生间暗敷管道 | 1.卫生间（内周长在12m以下）暗敷管道，每间补贴1.0工日 | 间 | 2 | 192.36 | 384.72 | 298.00
21 | 040504001001 | 砌筑井 | 1.砖砌水表井； 2.含模板； 3.轻型铸铁井盖φ600； 4.具体做法按设计要求及参照图集05S502施工。 | 座 | 1 | 1540.18 | 1540.18 | 354.49 | 26.48
22 | 040101002001 | 挖填沟槽土方 | 1、土壤类别：人工挖填管沟，三类土； 2、挖土深度：1.5m以内。 | m3 | 2.53 | 41.16 | 104.13 | 80.68
|  | 排水管 |  |  |  |  | 4746.31 | 1693.38 | 59.59
23 | 031001006006 | 塑料管 | 1.安装部位：室内； 2.介质：排水； 3.材质、规格：UPVC排水管φ50*2.0； 4.连接形式：管件承插粘接； 5.压力试验及吹、洗设计要求：灌水试验。 | m | 23.03 | 20.02 | 461.06 | 209.34
本页小计 | [6 empty] | 4356.47 | 2339.29 | 37.74
【表10.2.2-16】
分部分项工程清单与计价表
单位(专业)工程名称:安装-给排水 | [5 empty] | 标段: |  |  | 第6页 共9页
序号 | 项目编码 | 项目名称 | 项目特征 | 计量 单位 | 工程量 | 金 额 (元) |  |  |  |  | 备注
[6 empty] | 综合单价 | 合价 | 其中
[8 empty] | 人工费 | 机械费 | 暂估价
24 | 031001006007 | 塑料管 | 1.安装部位：室内； 2.介质：排水； 3.材质、规格：UPVC排水管φ75*2.3； 4.连接形式：管件承插粘接； 5.压力试验及吹、洗设计要求：灌水试验。 | m | 38.81 | 28.87 | 1120.44 | 430.40
25 | 031001006008 | 塑料管 | 1.安装部位：室内； 2.介质：排水； 3.材质、规格：UPVC排水管Φ110*3.2； 4.连接形式：管件承插粘接； 5.压力试验及吹、洗设计要求：灌水试验。 | m | 50.75 | 44.73 | 2270.05 | 682.08
26 | 031001006009 | 塑料管 | 1.安装部位：室内； 2.介质：排水； 3.材质、规格：UPVC排水管Φ160*4； 4.连接形式：管件承插粘接； 5.压力试验及吹、洗设计要求：灌水试验。 | m | 2.15 | 73.99 | 159.08 | 43.75
27 | 031002003003 | 套管 | 1.穿楼板刚性防水套管制作安装 DN100； 2.密封、堵洞。 | 个 | 2 | 97.12 | 194.24 | 73.40 | 20.74
28 | 031002003004 | 套管 | 1.穿屋面刚性防水套管制作安装DN100； 2.密封、堵洞。 | 个 | 1 | 271.62 | 271.62 | 122.33 | 34.57
本页小计 | [6 empty] | 4015.43 | 1351.96 | 55.31
【表10.2.2-16】
分部分项工程清单与计价表
单位(专业)工程名称:安装-给排水 | [5 empty] | 标段: |  |  | 第7页 共9页
序号 | 项目编码 | 项目名称 | 项目特征 | 计量 单位 | 工程量 | 金 额 (元) |  |  |  |  | 备注
[6 empty] | 综合单价 | 合价 | 其中
[8 empty] | 人工费 | 机械费 | 暂估价
29 | 031002003005 | 套管 | 1.穿楼板钢套管制作安装 DN100； 2.密封、堵洞。 | 个 | 4 | 59.84 | 239.36 | 108.48 | 4.28
30 | 040101002002 | 挖填沟槽土方 | 1、土壤类别：人工挖填管沟，三类土； 2、挖土深度：1.5m以内。 | m3 | 0.74 | 41.16 | 30.46 | 23.60
|  | 雨水管 |  |  |  |  | 5322.19 | 1841.40 | 2.14
31 | 031001006010 | 塑料管 | 1.安装部位：室内； 2.介质：雨水； 3.材质、规格：UPVC雨水管De110； 4.连接形式：管件粘接，含管件及管夹安装； 5.压力试验及吹、洗设计要求：灌水试验； 6.含6个雨水斗DN100。 | m | 104.87 | 44.93 | 4711.81 | 1429.38
32 | 031002003006 | 套管 | 1.穿楼板钢套管制作安装 DN150； 2.密封、堵洞。 | 个 | 2 | 106.80 | 213.60 | 104.60 | 2.14
33 | 040101002003 | 挖填沟槽土方 | 1、土壤类别：人工挖填管沟，三类土； 2、挖土深度：1.5m以内。 | m3 | 9.64 | 41.16 | 396.78 | 307.42
|  | 卫生器具 |  |  |  |  | 18151.54 | 1061.05
34 | 031004014001 | 给、排水附(配)件 | 1.名称：不锈钢地漏； 2.规格：带S弯 DN50。 | 个 | 10 | 45.07 | 450.70 | 104.80
35 | 031004014002 | 给、排水附(配)件 | 1.名称：设备平台地漏； 2.规格：DN50。 | 个 | 4 | 23.89 | 95.56 | 41.92
本页小计 | [6 empty] | 6138.27 | 2120.20 | 6.42
【表10.2.2-16】
分部分项工程清单与计价表
单位(专业)工程名称:安装-给排水 | [5 empty] | 标段: |  |  | 第8页 共9页
序号 | 项目编码 | 项目名称 | 项目特征 | 计量 单位 | 工程量 | 金 额 (元) |  |  |  |  | 备注
[6 empty] | 综合单价 | 合价 | 其中
[8 empty] | 人工费 | 机械费 | 暂估价
36 | 031004014003 | 给、排水附(配)件 | 1.名称：地面扫除口； 2.规格：DN100。 | 个 | 2 | 81.13 | 162.26 | 12.70
37 | 031004003001 | 洗脸盆 | 1、材质：陶瓷； 2、规格、类型：按设计要求； 3、组装形式：台下式洗脸盆感应式； 4、附件名称、数量：含感应式洗脸盆龙头、角阀、金属软管、排水附件等一切所需配件及感应器接线。 | 组 | 2 | 824.39 | 1648.78 | 91.84
38 | 031004003002 | 洗脸盆 | 1、材质：陶瓷； 2、规格、类型：按设计要求； 3、组装形式：立柱式洗脸盆感应式； 4、附件名称、数量：含感应式洗脸盆龙头、角阀、金属软管、排水附件等一切所需配件及感应器接线。 | 组 | 4 | 859.16 | 3436.64 | 207.28
39 | 031004007001 | 小便器 | 1、材 质：陶瓷； 2、规格、类型：按设计要求； 3、组装形式：壁挂式小便器，感应冲洗阀； 4、附件名称、数量：感应冲洗阀一个，小便器冲水连接管DN15一根、小便器铜镀铬落水DN32一套。 | 组 | 5 | 943.80 | 4719.00 | 147.75
本页小计 | [6 empty] | 9966.68 | 459.57
【表10.2.2-16】
分部分项工程清单与计价表
单位(专业)工程名称:安装-给排水 | [5 empty] | 标段: |  |  | 第9页 共9页
序号 | 项目编码 | 项目名称 | 项目特征 | 计量 单位 | 工程量 | 金 额 (元) |  |  |  |  | 备注
[6 empty] | 综合单价 | 合价 | 其中
[8 empty] | 人工费 | 机械费 | 暂估价
40 | 031004006001 | 大便器 | 1.材质：蹲便器； 2.规格、类型：按设计要求； 3.组装形式：平板式蹲便器，延时自闭阀开关冲洗； 4.附件名称、数量：含大便器延时自闭阀开关一个、防污器DN32一个、冲洗管DN32一根、其它排水附件等。 | 组 | 6 | 540.21 | 3241.26 | 226.20
41 | 031004006002 | 大便器 | 1、材 质：陶瓷； 2、规格、类型：按设计要求； 3、组装形式：连体坐便器； 4、附件名称、数量：含座便器盖、进水阀配件、角阀、金属软管等配套件。 | 组 | 4 | 870.89 | 3483.56 | 177.72
42 | 031004008001 | 拖布池 | 1.材质：陶瓷； 2.规格、类型：按设计要求； 3.组装形式：落地式拖布池； 4.附件名称、数量：铜镀铬陶瓷芯加长快开冷水龙头及排水附件。 | 组 | 2 | 456.89 | 913.78 | 50.84
本页小计 | [6 empty] | 7638.60 | 454.76
合计 | [6 empty] | 41801.90 | 9103.45 | 183.43

## 3_表10_2_2-16 施工技术措施项目清单与计价表
【表10.2.2-16】
施工技术措施项目清单与计价表
单位(专业)工程名称:安装-给排水 | [5 empty] | 标段: |  |  | 第1页 共1页
序号 | 项目编码 | 项目名称 | 项目特征 | 计量 单位 | 工程量 | 金 额 (元) |  |  |  |  | 备注
[6 empty] | 综合单价 | 合价 | 其中
[8 empty] | 人工费 | 机械费 | 暂估价
|  | [请输入分部名称,电子评标勿删] |  |  | 0 |  | 473.11 | 113.79
1 | 031301017002 | 脚手架搭拆 | 1.脚手架搭拆费第十册。 | 项 | 1 | 473.11 | 473.11 | 113.79
本页小计 | [6 empty] | 473.11 | 113.79
合计 | [6 empty] | 473.11 | 113.79

## 3_表10_2_2-20 施工组织(总价)措施项目清单与
【表10.2.2-20】
施工组织（总价）措施项目清单与计价表
工程名称:给排水 |  |  | 标段: | 第1页 共1页
序号 | 项目编号 | 项目名称 | 计算基础 | 费率 (%) | 金额 (元) | 备注
1 | 031302001001 | 安全文明施工费 |  |  | 696.55
1.1 |  | 安全文明施工基本费 | 定额人工费+定额机械费 | 8.17 | 696.55
2 | Z03130200801 | 提前竣工增加费 | 定额人工费+定额机械费
3 | 031302004001 | 二次搬运费 | 定额人工费+定额机械费
4 | 031302005001 | 冬雨季施工增加费 | 定额人工费+定额机械费
5 |  | 其他施工组织措施费 | 按相关规定计算
合 计 |  |  |  |  | 696.55

## 3_表10_2_2-31 主要材料和工程设备一览表
【表10.2.2-31】
主要材料和工程设备一览表
工程名称:给排水 |  |  |  | 标段: |  | 第1页 共2页
序号 | 名称、规格、型号 | 单位 | 数量 | 单价(元) | 合价（元） | 备注
1 | 汽油综合 | kg | 0.062 | 10.17 | 0.63
2 | 水 | m3 | 3.696 | 5.73 | 21.18
3 | 扁钢Q235B综合 | kg | 5.160 | 4.01 | 20.69
4 | 型钢综合 | kg | 22.302 | 3.73 | 83.10
5 | 中厚钢板综合 | kg | 24.288 | 3.73 | 90.50
6 | 角型阀(带铜活)DN15 | 个 | 4.040 | 13.45 | 54.34
7 | 角型阀(带铜活)DN15 | 个 | 12.120 | 13.45 | 163.01
8 | 排水栓带链堵 | 套 | 2.020 | 18.98 | 38.34
9 | 不锈钢地漏带S弯 DN50 | 个 | 10.100 | 30.97 | 312.80
10 | 塑料地漏DN50 | 个 | 4.040 | 10.00 | 40.40
11 | 地面扫除口DN100 | 个 | 2.020 | 71.75 | 144.94
12 | 防污器DN32 | 个 | 6.060 | 60.00 | 363.60
13 | 感应式洗脸盆龙头 | 个 | 6.060 | 400.00 | 2424.00
14 | 连体坐便器进水阀配件 | 套 | 4.040 | 30.00 | 121.20
15 | 小便器冲水连接管DN15 | 根 | 5.050 | 20.00 | 101.00
16 | 小便器排水附件铜镀铬落水DN32 | 套 | 5.050 | 50.00 | 252.50
17 | 铜镀铬陶瓷芯加长快开冷水龙头DN15 | 个 | 2.020 | 11.46 | 23.15
18 | 酚醛调和漆各色 | kg | 0.315 | 12.39 | 3.90
19 | 醇酸防锈漆C53-1 | kg | 0.444 | 12.39 | 5.50
20 | 碳素结构钢焊接钢管综合 | kg | 13.440 | 3.85 | 51.70
21 | 碳钢管DN100 | m | 0.800 | 41.22 | 32.97
22 | 碳钢管DN150 | m | 0.400 | 68.57 | 27.43
23 | PP-R冷水管DN15（Φ20*2.3） | m | 35.733 | 3.07 | 109.70
24 | PP-R冷水管DN20（Φ25*2.8） | m | 15.545 | 4.61 | 71.66
25 | PP-R冷水管DN25（Φ32*3.6） | m | 2.286 | 7.79 | 17.81
26 | PP-R冷水管DN40（Φ50*5.6） | m | 6.096 | 19.25 | 117.35
27 | PP-R冷水管DN50（Φ63*7.1） | m | 21.661 | 24.90 | 539.36
28 | UPVC排水管Φ50*2.0 | m | 23.306 | 5.07 | 118.16
29 | UPVC排水管Φ75*2.3 | m | 38.034 | 8.79 | 334.32
【表10.2.2-31】
主要材料和工程设备一览表
工程名称:给排水 |  |  |  | 标段: |  | 第2页 共2页
序号 | 名称、规格、型号 | 单位 | 数量 | 单价(元) | 合价（元） | 备注
30 | UPVC排水管Φ110*3.2 | m | 43.645 | 16.16 | 705.30
31 | UPVC排水管Φ160*4 | m | 2.043 | 32.40 | 66.19
32 | 大便器冲洗管DN32 | 根 | 6.060 | 50.00 | 303.00
33 | Y型过滤器GL41H-16Q DN50 | 个 | 2.000 | 300.00 | 600.00
34 | 螺纹截止阀J11T-16K DN50 | 个 | 1.010 | 87.97 | 88.85
35 | 螺纹截止阀J11T-16K DN15 | 个 | 1.010 | 20.30 | 20.50
36 | 螺纹截止阀J11T-16K DN50 | 个 | 3.010 | 87.97 | 264.79
37 | 螺纹止回阀H44T-16 DN50 | 个 | 1.010 | 218.00 | 220.18
38 | 大便器延时自闭阀 | 个 | 6.060 | 70.00 | 424.20
39 | 支管减压阀YZ11X-16T DN50 | 个 | 2.000 | 696.00 | 1392.00
40 | 台下式洗脸盆 | 个 | 2.020 | 290.00 | 585.80
41 | 立柱式洗脸盆 | 个 | 4.040 | 320.00 | 1292.80
42 | 成品拖布池 | 个 | 2.020 | 380.00 | 767.60
43 | 瓷蹲式大便器 | 个 | 6.060 | 280.00 | 1696.80
44 | 连体坐便器 | 个 | 4.040 | 750.00 | 3030.00
45 | 挂式小便器 | 个 | 5.050 | 320.00 | 1616.00
46 | 全铜镀铬面盆落水DN32 | 套 | 6.060 | 18.98 | 115.02
47 | 自动排气阀ZP-I DN15 | 个 | 1.000 | 51.33 | 51.33
48 | 螺纹水表DN50 | 只 | 1.000 | 209.00 | 209.00
49 | 金属蛇皮软管DN15*300 | 根 | 4.040 | 3.98 | 16.08
50 | 金属蛇皮软管DN15*300 | 根 | 12.120 | 3.98 | 48.24
51 | 埋入式感应控制器 | 个 | 5.050 | 500.00 | 2525.00
52 | 水 | m3 | 4.060 | 5.73 | 23.26
53 | 涂塑复合钢管DN50 | m | 10.341 | 43.27 | 447.46
54 | UPVC雨水管De110 | m | 99.627 | 16.16 | 1609.97
55 | 87型雨水斗DN100 | 个 | 6.000 | 80.00 | 480.00

## 4_表10_2_2-13 【不含单列】单位(专业)工程招
【表10.2.2-13】
单位（专业）工程招标控制价费用表
工程名称:安装-消防水 |  |  | 标段: | 第1页 共1页
序号 | 费用名称 |  | 计算公式 | 金额 (元) | 备注
1 | 分部分项工程费 |  | ∑(分部分项工程量×综合单价） | 12347.63 | 见表10.2.2-16
1.1 | 其中 | 人工费+机械费 | ∑分部分项（定额人工费+定额机械费） | 2295.91
2 | 措施项目费 |  | （2.1+2.2） | 314.30
2.1 | 施工技术措施项目费 |  | ∑(技措项目工程量×综合单价） | 124.51 | 见表10.2.2-16
2.1.1 | 其中 | 人工费+机械费 | ∑技措项目（定额人工费+定额机械费） | 27.13
2.2 | 施工组织措施项目费 |  | (1.1+2.1.1)×8.17% | 189.79 | 见表10.2.2-20
2.2.1 | 其中 | 安全文明施工基本费 | (1.1+2.1.1)×8.17% | 189.79 | 见表10.2.2-20
3 | 其他项目费 |  | （3.1+3.2+3.3+3.4）
3.1 | 暂列金额 |  | 3.1.1+3.1.2+3.1.3 |  | 见表10.2.2-21
3.1.1 | 其中 | 标化工地增加费 | 按招标文件规定额度列计 |  | 见表10.2.2-22
3.1.2 |  | 优质工程增加费 | 按招标文件规定额度列计 |  | 见表10.2.2-22
3.1.3 |  | 其他暂列金额 | 按招标文件规定额度列计 |  | 见表10.2.2-22
3.2 | 暂估价 |  | 3.2.1+3.2.2+3.2.3 |  | 见表10.2.2-21
3.2.1 | 其中 | 材料（工程设备）暂估价 | 按招标文件规定额度列计 (或计入综合单价) |  | 见表10.2.2-23
3.2.2 |  | 专业工程暂估价 | 按招标文件规定额度列计 |  | 见表10.2.2-24
3.2.3 |  | 专项技术措施暂估价 | 按招标文件规定额度列计 |  | 见表10.2.2-25
3.3 | 计日工 |  | ∑计日工(暂估数量×综合单价） |  | 见表10.2.2-21
3.4 | 施工总承包服务费 |  | 3.4.1+3.4.2 |  | 见表10.2.2-21
3.4.1 | 其中 | 专业发包工程管理费 | ∑专业发包工程（暂估金额×费率） |  | 见表10.2.2-27
3.4.2 |  | 甲供材料设备管理费 | 甲供材料暂估金额×费率+甲供设备暂估金额×费率 |  | 见表10.2.2-27
4 | 规费 |  | (1.1+2.1.1)×30.63% | 711.55
5 | 税金 |  | (1+2+3+4)×9% | 1203.61
招标控制价合计 |  |  | 1+2+3+4+5 | 14577.00

## 4_表10_2_2-16 分部分项工程清单与计价表
【表10.2.2-16】
分部分项工程清单与计价表
单位(专业)工程名称:安装-消防水 | [5 empty] | 标段: |  |  | 第1页 共3页
序号 | 项目编码 | 项目名称 | 项目特征 | 计量 单位 | 工程量 | 金 额 (元) |  |  |  |  | 备注
[6 empty] | 综合单价 | 合价 | 其中
[8 empty] | 人工费 | 机械费 | 暂估价
|  | 消防水 |  |  |  |  | 12347.63 | 2395.69 | 135.52
1 | 031001007003 | 复合管 | 1.安装部位：室内； 2.介质：给水； 3.材质、规格：涂塑复合钢管DN40； 4.连接形式：螺纹连接，含管件等配件； 5.压力试验及吹、洗设计要求：管道水压试验、水冲洗。 | m | 25.10 | 67.60 | 1696.76 | 487.69 | 18.57
2 | 031001007004 | 复合管 | 1.安装部位：室内.； 2.介质：给水； 3.材质、规格：涂塑复合钢管DN25； 4.连接形式：螺纹连接，含管件等配件； 5.压力试验及吹、洗设计要求：管道水压试验、水冲洗。 | m | 7.76 | 51.24 | 397.62 | 124.08 | 4.04
3 | 031003013002 | 水表 | 1.安装部位：室外水表井； 2.型号、规格：螺纹水表LXS-40E DN40； 3.连接形式：螺纹连接； 4.附件配置：螺纹截止阀 DN40一个。 | 组 | 2 | 304.96 | 609.92 | 98.94 | 2.16
4 | 031003001005 | 螺纹阀门 | 1.阀门类型：真空破坏器； 2.规格、压力等级：DN25。 | 个 | 6 | 109.02 | 654.12 | 52.74 | 2.22
5 | 031003001006 | 螺纹阀门 | 1.阀门类型：自动排气阀； 2.阀门材质：钢制； 3.规格、压力等级：ZP-I DN15； 4.连接形式：螺纹连接。 | 个 | 2 | 69.29 | 138.58 | 25.04 | 0.14
本页小计 | [6 empty] | 3497.00 | 788.49 | 27.13
【表10.2.2-16】
分部分项工程清单与计价表
单位(专业)工程名称:安装-消防水 | [5 empty] | 标段: |  |  | 第2页 共3页
序号 | 项目编码 | 项目名称 | 项目特征 | 计量 单位 | 工程量 | 金 额 (元) |  |  |  |  | 备注
[6 empty] | 综合单价 | 合价 | 其中
[8 empty] | 人工费 | 机械费 | 暂估价
6 | 031003001007 | 螺纹阀门 | 1.阀门类型：螺纹截止阀； 2.阀门材质：铸铁、铜芯； 3.规格、压力等级：J11T-16K DN15； 4.连接形式：螺纹连接。 | 个 | 2 | 33.62 | 67.24 | 14.90 | 0.28
7 | 031003001008 | 螺纹阀门 | 1.阀门类型：螺纹截止阀； 2.阀门材质：铸铁、铜芯； 3.规格、压力等级：J11T-16K DN40； 4.连接形式：螺纹连接。 | 个 | 2 | 101.65 | 203.30 | 36.96 | 1.20
8 | 030901010001 | 室内消火栓 | 1.名称：轻便消防水龙柜； 2.型号、规格：SG24AZ，1000*380*160； 3.附件材质、规格：消防软管卷盘的栓口直径宜为25mm;配备的胶带内径不小于19mm,长度为30m，内配MF/ABC3*2； 4.具体按设计要求详图集15S202-P52。 | 套 | 6 | 737.27 | 4423.62 | 390.48 | 1.80
9 | 030901013001 | 灭火器 | 1.形 式：灭火器箱； 2.规格、型号：内配磷酸铵盐灭火器MF/ABC3*2。 | 组 | 1 | 243.18 | 243.18 | 35.02
10 | 031002003007 | 套管 | 1.穿地梁刚性防水套管制作安装 DN40； 2.密封、堵洞。 | 个 | 2 | 190.89 | 381.78 | 185.94 | 37.52
11 | 031002003008 | 套管 | 1.穿楼板钢套管制作安装 DN40； 2.密封、堵洞。 | 个 | 2 | 22.38 | 44.76 | 19.38 | 2.14
本页小计 | [6 empty] | 5363.88 | 682.68 | 42.94
【表10.2.2-16】
分部分项工程清单与计价表
单位(专业)工程名称:安装-消防水 | [5 empty] | 标段: |  |  | 第3页 共3页
序号 | 项目编码 | 项目名称 | 项目特征 | 计量 单位 | 工程量 | 金 额 (元) |  |  |  |  | 备注
[6 empty] | 综合单价 | 合价 | 其中
[8 empty] | 人工费 | 机械费 | 暂估价
12 | 031002003009 | 套管 | 1.穿楼板钢套管制作安装 DN65； 2.密封、堵洞。 | 个 | 2 | 57.05 | 114.10 | 54.24 | 2.14
13 | 031002001004 | 管道支吊架 | 1.材质：型钢综合； 2.管架形式：一般管架。 | Kg | 8.93 | 15.44 | 137.88 | 62.96 | 8.30
14 | 031201003003 | 金属结构刷油 | 1.除锈级别：微锈； 2.油漆品种：樟丹漆、调和漆； 3.结构类型：吊支架； 4.涂刷遍数、漆膜厚度：除锈后刷樟丹漆二道、再刷灰色调和漆二道。 | kg | 8.93 | 1.77 | 15.81 | 6.61 | 2.05
15 | 031201001001 | 管道刷油 | 1、油漆品种：调和漆； 2、涂刷遍数、漆膜厚度：红色调和漆二道。 | m2 | 7.52 | 8.25 | 62.04 | 32.41
16 | 040504001002 | 砌筑井 | 1.砖砌水表井； 2.含模板； 3.轻型铸铁井盖φ600； 4.具体做法按设计要求及参照图集05S502施工。 | 座 | 2 | 1540.18 | 3080.36 | 708.98 | 52.96
17 | 040101002004 | 挖填沟槽土方 | 1、土壤类别：人工挖填管沟，三类土； 2、挖土深度：1.5m以内。 | m3 | 1.86 | 41.16 | 76.56 | 59.32
本页小计 | [6 empty] | 3486.75 | 924.52 | 65.45
合计 | [6 empty] | 12347.63 | 2395.69 | 135.52

## 4_表10_2_2-16 施工技术措施项目清单与计价表
【表10.2.2-16】
施工技术措施项目清单与计价表
单位(专业)工程名称:安装-消防水 | [5 empty] | 标段: |  |  | 第1页 共1页
序号 | 项目编码 | 项目名称 | 项目特征 | 计量 单位 | 工程量 | 金 额 (元) |  |  |  |  | 备注
[6 empty] | 综合单价 | 合价 | 其中
[8 empty] | 人工费 | 机械费 | 暂估价
|  | [请输入分部名称,电子评标勿删] |  |  | 0 |  | 124.51 | 29.95
1 | 031301017003 | 脚手架搭拆 | 1.脚手架搭拆费第九册。 | 项 | 1 | 124.51 | 124.51 | 29.95
本页小计 | [6 empty] | 124.51 | 29.95
合计 | [6 empty] | 124.51 | 29.95

## 4_表10_2_2-20 施工组织(总价)措施项目清单与
【表10.2.2-20】
施工组织（总价）措施项目清单与计价表
工程名称:消防水 |  |  | 标段: | 第1页 共1页
序号 | 项目编号 | 项目名称 | 计算基础 | 费率 (%) | 金额 (元) | 备注
1 | 031302001001 | 安全文明施工费 |  |  | 189.79
1.1 |  | 安全文明施工基本费 | 定额人工费+定额机械费 | 8.17 | 189.79
2 | Z03130200801 | 提前竣工增加费 | 定额人工费+定额机械费
3 | 031302004001 | 二次搬运费 | 定额人工费+定额机械费
4 | 031302005001 | 冬雨季施工增加费 | 定额人工费+定额机械费
5 |  | 其他施工组织措施费 | 按相关规定计算
合 计 |  |  |  |  | 189.79

## 5_表10_2_2-13 【不含单列】单位(专业)工程招
【表10.2.2-13】
单位（专业）工程招标控制价费用表
工程名称:安装-室外总给水 |  |  | 标段: | 第1页 共1页
序号 | 费用名称 |  | 计算公式 | 金额 (元) | 备注
1 | 分部分项工程费 |  | ∑(分部分项工程量×综合单价） | 65158.30 | 见表10.2.2-16
1.1 | 其中 | 人工费+机械费 | ∑分部分项（定额人工费+定额机械费） | 6840.94
2 | 措施项目费 |  | （2.1+2.2） | 558.90
2.1 | 施工技术措施项目费 |  | ∑(技措项目工程量×综合单价） |  | 见表10.2.2-16
2.1.1 | 其中 | 人工费+机械费 | ∑技措项目（定额人工费+定额机械费）
2.2 | 施工组织措施项目费 |  | (1.1+2.1.1)×8.17% | 558.90 | 见表10.2.2-20
2.2.1 | 其中 | 安全文明施工基本费 | (1.1+2.1.1)×8.17% | 558.90 | 见表10.2.2-20
3 | 其他项目费 |  | （3.1+3.2+3.3+3.4）
3.1 | 暂列金额 |  | 3.1.1+3.1.2+3.1.3 |  | 见表10.2.2-21
3.1.1 | 其中 | 标化工地增加费 | 按招标文件规定额度列计 |  | 见表10.2.2-22
3.1.2 |  | 优质工程增加费 | 按招标文件规定额度列计 |  | 见表10.2.2-22
3.1.3 |  | 其他暂列金额 | 按招标文件规定额度列计 |  | 见表10.2.2-22
3.2 | 暂估价 |  | 3.2.1+3.2.2+3.2.3 |  | 见表10.2.2-21
3.2.1 | 其中 | 材料（工程设备）暂估价 | 按招标文件规定额度列计 (或计入综合单价) |  | 见表10.2.2-23
3.2.2 |  | 专业工程暂估价 | 按招标文件规定额度列计 |  | 见表10.2.2-24
3.2.3 |  | 专项技术措施暂估价 | 按招标文件规定额度列计 |  | 见表10.2.2-25
3.3 | 计日工 |  | ∑计日工(暂估数量×综合单价） |  | 见表10.2.2-21
3.4 | 施工总承包服务费 |  | 3.4.1+3.4.2 |  | 见表10.2.2-21
3.4.1 | 其中 | 专业发包工程管理费 | ∑专业发包工程（暂估金额×费率） |  | 见表10.2.2-27
3.4.2 |  | 甲供材料设备管理费 | 甲供材料暂估金额×费率+甲供设备暂估金额×费率 |  | 见表10.2.2-27
4 | 规费 |  | (1.1+2.1.1)×30.63% | 2095.38
5 | 税金 |  | (1+2+3+4)×9% | 6103.13
招标控制价合计 |  |  | 1+2+3+4+5 | 73916.00

## 5_表10_2_2-16 分部分项工程清单与计价表
【表10.2.2-16】
分部分项工程清单与计价表
单位(专业)工程名称:安装-室外总给水 | [5 empty] | 标段: |  |  | 第1页 共4页
序号 | 项目编码 | 项目名称 | 项目特征 | 计量 单位 | 工程量 | 金 额 (元) |  |  |  |  | 备注
[6 empty] | 综合单价 | 合价 | 其中
[8 empty] | 人工费 | 机械费 | 暂估价
|  | 生活总给水 |  |  |  |  | 13574.60 | 1896.21 | 134.70
1 | 031001006011 | 塑料管 | 1.安装部位：室外； 2.介质：消防给水； 3.材质、规格：钢丝网骨架塑料复合管DN65； 4.连接形式：电熔连接。 | m | 32.68 | 81.54 | 2664.73 | 199.67 | 12.42
2 | 031003013003 | 水表 | 1.安装部位(室内外)：室外； 2.型号、规格：法兰水表LXLG-65E DN65； 3.连接形式：PE法兰连接； 4.附件配置：法兰闸阀Z45T-10 DN65二个、低阻力型倒流防止器 DN65一个、PE法兰DN65等； 5.具体按设计要求。 | 组 | 1 | 4601.47 | 4601.47 | 179.99 | 15.48
3 | 031003003001 | 焊接法兰阀门 | 1.阀门类型：法兰闸阀； 2.阀门材质：铸铁壳体、铜芯； 3.规格、压力等级：Z45T-10 DN65； 4.连接形式：PE法兰连接。 | 个 | 1 | 480.08 | 480.08 | 48.72 | 10.60
4 | 040504001003 | 砌筑井 | 1.砖砌圆形阀门井 收口式 井内径（m）1.2~井深1(m)； 2.含模板、钢筋； 3.重型铸铁井盖φ700； 4.具体做法按设计要求及参照图集05S502施工。 | 座 | 1 | 2190.57 | 2190.57 | 442.91 | 2.12
本页小计 | [6 empty] | 9936.85 | 871.29 | 40.62
【表10.2.2-16】
分部分项工程清单与计价表
单位(专业)工程名称:安装-室外总给水 | [5 empty] | 标段: |  |  | 第2页 共4页
序号 | 项目编码 | 项目名称 | 项目特征 | 计量 单位 | 工程量 | 金 额 (元) |  |  |  |  | 备注
[6 empty] | 综合单价 | 合价 | 其中
[8 empty] | 人工费 | 机械费 | 暂估价
5 | 040504001004 | 砌筑井 | 1.砖砌矩形水表井 井室净空尺寸（m）2.0×1.5井室~净高1(m) 2.含模板、钢筋； 3.重型铸铁井盖φ700； 4.具体做法按设计要求及参照图集05S502施工。 | 座 | 1 | 3321.09 | 3321.09 | 838.72 | 34.26
6 | 040101002005 | 挖沟槽土方 | 1.土壤类别：三类土 2.挖土深度：1.5m以内 | m3 | 16.01 | 7.76 | 124.24 | 61.96 | 35.22
7 | 040103001001 | 回填方 | 1.密实度要求：满足规范要求 2.填方材料品种：挖方 | m3 | 11.44 | 16.82 | 192.42 | 124.24 | 24.60
|  | 消防总给水 |  |  |  |  | 51583.70 | 5060.04 | 464.38
8 | 031001006012 | 塑料管 | 1.安装部位：室外； 2.介质：消防给水； 3.材质、规格：钢丝网骨架塑料复合管DN150； 4.连接形式：电熔连接。 | m | 112.20 | 184.97 | 20753.63 | 949.21 | 65.08
9 | 031001006013 | 塑料管 | 1.安装部位：室外； 2.介质：消防给水； 3.材质、规格：钢丝网骨架塑料复合管DN100； 4.连接形式：电熔连接。 | m | 4.77 | 128.25 | 611.75 | 34.82 | 2.05
本页小计 | [6 empty] | 25003.13 | 2008.95 | 161.21
【表10.2.2-16】
分部分项工程清单与计价表
单位(专业)工程名称:安装-室外总给水 | [5 empty] | 标段: |  |  | 第3页 共4页
序号 | 项目编码 | 项目名称 | 项目特征 | 计量 单位 | 工程量 | 金 额 (元) |  |  |  |  | 备注
[6 empty] | 综合单价 | 合价 | 其中
[8 empty] | 人工费 | 机械费 | 暂估价
10 | 031003013004 | 水表 | 1.安装部位(室内外)：室外； 2.型号、规格：法兰水表LXLG-150E DN150； 3.连接形式：PE法兰连接； 4.附件配置：法兰闸阀Z45T-10 DN150二个、低阻力型倒流防止器DN150一个、PE法兰DN150等； 5.具体按设计要求。 | 组 | 1 | 11461.31 | 11461.31 | 314.39 | 25.89
11 | 031003003002 | 焊接法兰阀门 | 1.阀门类型：法兰闸阀； 2.阀门材质：铸铁壳体、铜芯； 3.规格、压力等级：Z45T-10 DN150； 4.连接形式：PE法兰连接。 | 个 | 2 | 1400.91 | 2801.82 | 208.00 | 45.04
12 | 031003003003 | 焊接法兰阀门 | 1.阀门类型：法兰闸阀； 2.阀门材质：铸铁壳体、铜芯； 3.规格、压力等级：Z45T-10 DN100； 4.连接形式：PE法兰连接。 | 个 | 2 | 827.29 | 1654.58 | 137.08 | 31.68
13 | 030901011001 | 室外消火栓 | 1.安装方式：室外地上式消火栓，PE法兰连接； 2.型号、规格：SS100/65-1.6（含底座）； 3.附件材质、规格：PE法兰DN100。 | 套 | 2 | 1071.94 | 2143.88 | 186.84 | 7.76
14 | 040504001005 | 砌筑井 | 1.砖砌矩形水表井 井室净空尺寸（m）2.0×1.5井室~净高1(m) 2.含模板、钢筋； 3.重型铸铁井盖φ700； 4.具体做法按设计要求及参照图集05S502施工。 | 座 | 2 | 3321.09 | 6642.18 | 1677.44 | 68.52
本页小计 | [6 empty] | 24703.77 | 2523.75 | 178.89
【表10.2.2-16】
分部分项工程清单与计价表
单位(专业)工程名称:安装-室外总给水 | [5 empty] | 标段: |  |  | 第4页 共4页
序号 | 项目编码 | 项目名称 | 项目特征 | 计量 单位 | 工程量 | 金 额 (元) |  |  |  |  | 备注
[6 empty] | 综合单价 | 合价 | 其中
[8 empty] | 人工费 | 机械费 | 暂估价
15 | 040504001006 | 砌筑井 | 1、砖砌圆形阀门井 收口式 井内径（m）1.2~井深1(m)； 2、含模板、钢筋； 3、重型铸铁井盖φ700； 4、具体做法按设计要求及参照图集05S502施工。 | 座 | 2 | 2190.57 | 4381.14 | 885.82 | 4.24
16 | 040101002006 | 挖沟槽土方 | 1.土壤类别：三类土 2.挖土深度：1.5m以内 | m3 | 57.32 | 7.76 | 444.80 | 221.83 | 126.10
17 | 040103001002 | 回填方 | 1.密实度要求：满足规范要求 2.填方材料品种：挖方 | m3 | 40.94 | 16.82 | 688.61 | 444.61 | 88.02
本页小计 | [6 empty] | 5514.55 | 1552.26 | 218.36
合计 | [6 empty] | 65158.30 | 6956.25 | 599.08

## 5_表10_2_2-20 施工组织(总价)措施项目清单与
【表10.2.2-20】
施工组织（总价）措施项目清单与计价表
工程名称:室外总给水 |  |  | 标段: | 第1页 共1页
序号 | 项目编号 | 项目名称 | 计算基础 | 费率 (%) | 金额 (元) | 备注
1 | 031302001001 | 安全文明施工费 |  |  | 558.90
1.1 |  | 安全文明施工基本费 | 定额人工费+定额机械费 | 8.17 | 558.90
2 | Z03130200801 | 提前竣工增加费 | 定额人工费+定额机械费
3 | 031302004001 | 二次搬运费 | 定额人工费+定额机械费
4 | 031302005001 | 冬雨季施工增加费 | 定额人工费+定额机械费
5 |  | 其他施工组织措施费 | 按相关规定计算
合 计 |  |  |  |  | 558.90

## 5_表10_2_2-31 主要材料和工程设备一览表
【表10.2.2-31】
主要材料和工程设备一览表
工程名称:室外总给水 |  |  |  | 标段: |  | 第1页 共1页
序号 | 名称、规格、型号 | 单位 | 数量 | 单价(元) | 合价（元） | 备注
1 | 水 | m3 | 18.826 | 5.73 | 107.87
2 | 钢丝网骨架复合管DN150 | m | 113.883 | 145.59 | 16580.56
3 | 钢丝网骨架复合管DN65 | m | 33.170 | 64.60 | 2142.84
4 | 钢丝网骨架复合管DN100 | m | 4.842 | 94.79 | 458.96
5 | 法兰闸阀Z45T-10 DN100 | 个 | 2.000 | 568.00 | 1136.00
6 | 法兰阀门Z45T-10 DN150 | 个 | 2.000 | 938.00 | 1876.00
7 | 法兰闸阀Z45T-10 DN65 | 个 | 1.000 | 322.00 | 322.00
8 | PE法兰DN150 | 片 | 2.000 | 116.63 | 233.26
9 | PE法兰DN65 | 片 | 2.000 | 32.96 | 65.93
10 | PE法兰DN65 | 片 | 2.000 | 32.96 | 65.93
11 | PE法兰DN100 | 片 | 4.000 | 53.25 | 212.99
12 | PE法兰DN150 | 片 | 4.000 | 116.63 | 466.51
13 | 地上消火栓SS100/65-1.6（含底座） | 套 | 2.000 | 873.00 | 1746.00
14 | 法兰水表DN65 | 只 | 1.000 | 406.00 | 406.00
15 | 法兰水表DN150 | 只 | 1.000 | 852.00 | 852.00
16 | 法兰闸阀Z45T-10 DN65 | 个 | 2.000 | 322.00 | 644.00
17 | 法兰闸阀Z45T-10 DN150 | 个 | 2.000 | 938.00 | 1876.00
18 | 低阻力型倒流防止器DF41X-16 DN65 | 个 | 1.000 | 3193.00 | 3193.00
19 | 低阻力型倒流防止器DF41X-16 DN150 | 个 | 1.000 | 7949.00 | 7949.00

## 6_表10_2_2-13 【不含单列】单位(专业)工程招
【表10.2.2-13】
单位（专业）工程招标控制价费用表
工程名称:安装-室外电气 |  |  | 标段: | 第1页 共1页
序号 | 费用名称 |  | 计算公式 | 金额 (元) | 备注
1 | 分部分项工程费 |  | ∑(分部分项工程量×综合单价） | 121716.81 | 见表10.2.2-16
1.1 | 其中 | 人工费+机械费 | ∑分部分项（定额人工费+定额机械费） | 15392.50
2 | 措施项目费 |  | （2.1+2.2） | 1257.57
2.1 | 施工技术措施项目费 |  | ∑(技措项目工程量×综合单价） |  | 见表10.2.2-16
2.1.1 | 其中 | 人工费+机械费 | ∑技措项目（定额人工费+定额机械费）
2.2 | 施工组织措施项目费 |  | (1.1+2.1.1)×8.17% | 1257.57 | 见表10.2.2-20
2.2.1 | 其中 | 安全文明施工基本费 | (1.1+2.1.1)×8.17% | 1257.57 | 见表10.2.2-20
3 | 其他项目费 |  | （3.1+3.2+3.3+3.4）
3.1 | 暂列金额 |  | 3.1.1+3.1.2+3.1.3 |  | 见表10.2.2-21
3.1.1 | 其中 | 标化工地增加费 | 按招标文件规定额度列计 |  | 见表10.2.2-22
3.1.2 |  | 优质工程增加费 | 按招标文件规定额度列计 |  | 见表10.2.2-22
3.1.3 |  | 其他暂列金额 | 按招标文件规定额度列计 |  | 见表10.2.2-22
3.2 | 暂估价 |  | 3.2.1+3.2.2+3.2.3 |  | 见表10.2.2-21
3.2.1 | 其中 | 材料（工程设备）暂估价 | 按招标文件规定额度列计 (或计入综合单价) |  | 见表10.2.2-23
3.2.2 |  | 专业工程暂估价 | 按招标文件规定额度列计 |  | 见表10.2.2-24
3.2.3 |  | 专项技术措施暂估价 | 按招标文件规定额度列计 |  | 见表10.2.2-25
3.3 | 计日工 |  | ∑计日工(暂估数量×综合单价） |  | 见表10.2.2-21
3.4 | 施工总承包服务费 |  | 3.4.1+3.4.2 |  | 见表10.2.2-21
3.4.1 | 其中 | 专业发包工程管理费 | ∑专业发包工程（暂估金额×费率） |  | 见表10.2.2-27
3.4.2 |  | 甲供材料设备管理费 | 甲供材料暂估金额×费率+甲供设备暂估金额×费率 |  | 见表10.2.2-27
4 | 规费 |  | (1.1+2.1.1)×30.63% | 4714.72
5 | 税金 |  | (1+2+3+4)×9% | 11492.02
招标控制价合计 |  |  | 1+2+3+4+5 | 139181.00

## 6_表10_2_2-16 分部分项工程清单与计价表
【表10.2.2-16】
分部分项工程清单与计价表
单位(专业)工程名称:安装-室外电气 | [5 empty] | 标段: |  |  | 第1页 共3页
序号 | 项目编码 | 项目名称 | 项目特征 | 计量 单位 | 工程量 | 金 额 (元) |  |  |  |  | 备注
[6 empty] | 综合单价 | 合价 | 其中
[8 empty] | 人工费 | 机械费 | 暂估价
|  | 室外电气 |  |  |  |  | 121716.81 | 14246.08 | 3003.99
1 | 030408003004 | 电缆保护管 | 1.名 称：电缆保护管； 2.电缆保护管材质规格：HDPE双壁波纹管Φ141.3（DN125)； 3.敷设方式：埋地。 | m | 146.05 | 19.44 | 2839.21 | 744.86 | 7.30
2 | 030408001005 | 电力电缆 | 1.名称：低烟无卤电力电缆； 2.规格、型号：WDZB1-YJY-4*150+1*70； 3.敷设方式、部位：穿管敷设。 | m | 150.00 | 463.57 | 69535.50 | 1611.00 | 405.00
3 | 030408006003 | 电力电缆头 | 1.名称：电力电缆终端头； 2.型号、规 格：截面240(mm2)以下三芯及以上； 3.材质、类型：铜芯，简易干包式； 4.安装部位：配电箱、柜内； 5.电压等级(kV)：1KV以下。 | 个 | 2 | 266.92 | 533.84 | 135.30
本页小计 | [6 empty] | 72908.55 | 2491.16 | 412.30
【表10.2.2-16】
分部分项工程清单与计价表
单位(专业)工程名称:安装-室外电气 | [5 empty] | 标段: |  |  | 第2页 共3页
序号 | 项目编码 | 项目名称 | 项目特征 | 计量 单位 | 工程量 | 金 额 (元) |  |  |  |  | 备注
[6 empty] | 综合单价 | 合价 | 其中
[8 empty] | 人工费 | 机械费 | 暂估价
4 | 030413005001 | 人(手)孔砲筑 | 1、砖砌矩形电缆井，内径600mm*600mm、井室深800mm、井墙厚120mm； 2、基础垫层：井碎石垫层100mm厚，C15砼垫层80mm厚； 3、砌筑材料：混凝土实心砖240×115×53 MU15、水泥砂浆 M7.5； 4、井墙内壁抹灰，1:2水泥砂浆； 5、砖砌井墙顶设C20无筋混凝土井圈120mm、井盖采用750*750mm复合材料井盖； 6、含模板，∠50*5角钢电缆支架； 7、具体做法按设计施工图。 | 个 | 2 | 858.09 | 1716.18 | 360.90 | 17.64
5 | 040203007001 | 路面割缝 | 1.锯缝机切缝； 2.结算按实调整。 | m | 300.00 | 6.90 | 2070.00 | 1251.00 | 69.00
6 | 041001001001 | 拆除路面 | 1.风镐拆除混凝土类路面层 无筋~厚20(cm)； 2.结算按实调整。 | m2 | 90.00 | 21.79 | 1961.10 | 1222.20 | 290.70
7 | 040203007002 | 水泥混凝土 | 1.水泥混凝土路面修复 非泵送商品混凝土 C25； 2.水泥混凝土路面养生 塑料膜养护； 3.结算按实调整。 | m2 | 90.00 | 98.00 | 8820.00 | 600.30 | 18.90
8 | 040103002001 | 余方弃置 | 1.废弃料品种：石渣； 2.运距：运距施工企业自行考虑。 | m3 | 18.00 | 53.62 | 965.16 | 230.40 | 532.62
本页小计 | [6 empty] | 15532.44 | 3664.80 | 928.86
【表10.2.2-16】
分部分项工程清单与计价表
单位(专业)工程名称:安装-室外电气 | [5 empty] | 标段: |  |  | 第3页 共3页
序号 | 项目编码 | 项目名称 | 项目特征 | 计量 单位 | 工程量 | 金 额 (元) |  |  |  |  | 备注
[6 empty] | 综合单价 | 合价 | 其中
[8 empty] | 人工费 | 机械费 | 暂估价
9 | 040501004001 | 管沟碎石垫层 | 1.管道垫层 碎石干铺。 | m3 | 9.00 | 312.47 | 2812.23 | 565.65 | 19.98
10 | 030413004001 | 管道包封 | 1.排管外C20混凝土包封(m3)单层； 2.若达不到设计深度要求管道上方加扎钢筋； 3.具体做法按设计要求。 | m3 | 36.00 | 760.61 | 27381.96 | 6361.56 | 667.44
11 | 040103001003 | 回填方 | 1.沟槽回填 黄砂。 | m3 | 1.00 | 315.64 | 315.64 | 31.02 | 0.49
12 | 03B004 | 电缆标志桩 | 1.电缆标志桩； 2.具体做法按设计要求详见JD5-105。 | 个 | 3 | 67.42 | 202.26 | 65.22 | 30.39
13 | 040101002007 | 挖沟槽土方 | 1.土壤类别：三类土； 2.挖土深度：1.5m以内。 | m3 | 74.79 | 7.76 | 580.37 | 289.44 | 164.54
14 | 040103001004 | 回填方 | 1.密实度要求：满足规范要求； 2.填方材料品种：挖方。 | m3 | 32.64 | 16.82 | 549.00 | 354.47 | 70.18
15 | 040103002002 | 余方弃置 | 1.废弃料品种：场内余土； 2.运距：运距施工企业自行考虑。 | m3 | 42.15 | 34.03 | 1434.36 | 422.76 | 709.81
本页小计 | [6 empty] | 33275.82 | 8090.12 | 1662.83
合计 | [6 empty] | 121716.81 | 14246.08 | 3003.99

## 6_表10_2_2-20 施工组织(总价)措施项目清单与
【表10.2.2-20】
施工组织（总价）措施项目清单与计价表
工程名称:室外电气 |  |  | 标段: | 第1页 共1页
序号 | 项目编号 | 项目名称 | 计算基础 | 费率 (%) | 金额 (元) | 备注
1 | 031302001001 | 安全文明施工费 |  |  | 1257.57
1.1 |  | 安全文明施工基本费 | 定额人工费+定额机械费 | 8.17 | 1257.57
2 | Z03130200801 | 提前竣工增加费 | 定额人工费+定额机械费
3 | 031302004001 | 二次搬运费 | 定额人工费+定额机械费
4 | 031302005001 | 冬雨季施工增加费 | 定额人工费+定额机械费
5 |  | 其他施工组织措施费 | 按相关规定计算
合 计 |  |  |  |  | 1257.57

## 6_表10_2_2-31 主要材料和工程设备一览表
【表10.2.2-31】
主要材料和工程设备一览表
工程名称:室外电气 |  |  |  | 标段: |  | 第1页 共1页
序号 | 名称、规格、型号 | 单位 | 数量 | 单价(元) | 合价（元） | 备注
1 | 汽油综合 | kg | 1.840 | 10.17 | 18.71
2 | 水 | m3 | 45.514 | 5.73 | 260.80
3 | 热轧光圆钢筋综合 | kg | 644.220 | 3.88 | 2498.29
4 | 角钢Q235B综合 | kg | 5.544 | 3.92 | 21.73
5 | 双壁波纹管Φ141.3 | m | 150.432 | 11.72 | 1763.06
6 | 低烟无卤电力电缆WDZB1-YJY-4*150+1*70 | m | 151.500 | 440.89 | 66795.44
7 | 树脂复合井盖座750*750 | 个 | 2.000 | 348.00 | 696.00
8 | 电缆标志桩 | 个 | 3.030 | 25.00 | 75.75
9 | 混凝土C20 | m3 | 9.216 | 414.00 | 3815.42
10 | 混凝土C20 | m3 | 27.288 | 414.00 | 11297.23

## 7_表10_2_2-13 【不含单列】单位(专业)工程招
【表10.2.2-13】
单位（专业）工程招标控制价费用表
工程名称:场外市政-市政 |  |  | 标段: | 第1页 共1页
序号 | 费用名称 |  | 计算公式 | 金额 (元) | 备注
1 | 分部分项工程费 |  | ∑(分部分项工程量×综合单价） | 71006.97 | 见表10.2.2-16
1.1 | 其中 | 人工费+机械费 | ∑分部分项（定额人工费+定额机械费） | 18422.59
2 | 措施项目费 |  | （2.1+2.2） | 1803.57
2.1 | 施工技术措施项目费 |  | ∑(技措项目工程量×综合单价） |  | 见表10.2.2-16
2.1.1 | 其中 | 人工费+机械费 | ∑技措项目（定额人工费+定额机械费）
2.2 | 施工组织措施项目费 |  | (1.1+2.1.1)×9.79% | 1803.57 | 见表10.2.2-20
2.2.1 | 其中 | 安全文明施工基本费 | (1.1+2.1.1)×9.79% | 1803.57 | 见表10.2.2-20
3 | 其他项目费 |  | （3.1+3.2+3.3+3.4）
3.1 | 暂列金额 |  | 3.1.1+3.1.2+3.1.3 |  | 见表10.2.2-21
3.1.1 | 其中 | 标化工地增加费 | 按招标文件规定额度列计 |  | 见表10.2.2-22
3.1.2 |  | 优质工程增加费 | 按招标文件规定额度列计 |  | 见表10.2.2-22
3.1.3 |  | 其他暂列金额 | 按招标文件规定额度列计 |  | 见表10.2.2-22
3.2 | 暂估价 |  | 3.2.1+3.2.2+3.2.3 |  | 见表10.2.2-21
3.2.1 | 其中 | 材料（工程设备）暂估价 | 按招标文件规定额度列计 (或计入综合单价) |  | 见表10.2.2-23
3.2.2 |  | 专业工程暂估价 | 按招标文件规定额度列计 |  | 见表10.2.2-24
3.2.3 |  | 专项技术措施暂估价 | 按招标文件规定额度列计 |  | 见表10.2.2-25
3.3 | 计日工 |  | ∑计日工(暂估数量×综合单价） |  | 见表10.2.2-21
3.4 | 施工总承包服务费 |  | 3.4.1+3.4.2 |  | 见表10.2.2-21
3.4.1 | 其中 | 专业发包工程管理费 | ∑专业发包工程（暂估金额×费率） |  | 见表10.2.2-27
3.4.2 |  | 甲供材料设备管理费 | 甲供材料暂估金额×费率+甲供设备暂估金额×费率 |  | 见表10.2.2-27
4 | 规费 |  | (1.1+2.1.1)×18.75% | 3454.24
5 | 税金 |  | (1+2+3+4)×9% | 6863.83
招标控制价合计 |  |  | 1+2+3+4+5 | 83129.00

## 7_表10_2_2-16 分部分项工程清单与计价表
【表10.2.2-16】
分部分项工程清单与计价表
单位(专业)工程名称:场外市政-市政 | [5 empty] | 标段: |  |  | 第1页 共3页
序号 | 项目编码 | 项目名称 | 项目特征 | 计量 单位 | 工程量 | 金 额 (元) |  |  |  |  | 备注
[6 empty] | 综合单价 | 合价 | 其中
[8 empty] | 人工费 | 机械费 | 暂估价
|  | 雨水 |  |  |  |  | 36828.16 | 6949.43 | 1078.14
1 | 040101002008 | 挖沟槽土方 | 1、土壤类别：三类土 2、挖土深度：2M 内 | m3 | 123.97 | 7.49 | 928.54 | 479.76 | 272.73
2 | 040103001005 | 回填方 | 1、密实度要求：满足设计要求 2、填方材料品种：沟槽挖方土 | m3 | 104.57 | 19.90 | 2080.94 | 1493.26 | 174.63
3 | 040103002003 | 余方弃置 | 1、废弃料品种：沟槽余土 2、运距：施工方自行考虑 | m3 | 19.40 | 20.91 | 405.65 | 7.76 | 326.70
4 | 040501004002 | 塑料管 | 1、垫层、基础材质及厚度：150厚中粗砂垫层 2、材质及规格：DN300 HDPE加筋缠绕B型管，环刚度不小于8KN/m2 3、连接形式：橡胶圈承插口 4、管道检验及试验要求：闭水试验 | m | 87.92 | 187.98 | 16527.20 | 1194.83 | 31.65
5 | 040504001007 | 砌筑井 | 1、垫层、基础材质及厚度：150厚C25混凝土井基 2、砌筑材料品种、规格、强度等级：M10水泥砂浆砌筑MU20混凝土实心砖 3、勾缝、抹面要求：内外面用M10防水水泥砂浆抹面 4、井盖、井圈材质及规格：φ700mm重型球墨铸铁井盖 5、含模板、含防坠网 6、平均井深1.26m 7、详见图集20S515-P21 | 座 | 9 | 1650.61 | 14855.49 | 3239.82 | 255.87
本页小计 | [6 empty] | 34797.82 | 6415.43 | 1061.58
【表10.2.2-16】
分部分项工程清单与计价表
单位(专业)工程名称:场外市政-市政 | [5 empty] | 标段: |  |  | 第2页 共3页
序号 | 项目编码 | 项目名称 | 项目特征 | 计量 单位 | 工程量 | 金 额 (元) |  |  |  |  | 备注
[6 empty] | 综合单价 | 合价 | 其中
[8 empty] | 人工费 | 机械费 | 暂估价
6 | 040504009001 | 雨水口 | 1、雨水篦子及圈口材质、型号、规格：360*360铸铁箅子 2、垫层、基础材质及厚度：100厚C25混凝土底板 3、砌筑材料品种、规格：M10水泥砂浆砌筑MU20混凝土实心砖 4、砂浆强度等级及配合比：1:2防水水泥砂浆抹面 5、井底铺碎石100厚 6、含模板 | 座 | 6 | 338.39 | 2030.34 | 534.00 | 16.56
|  | 污水 |  |  |  |  | 34178.81 | 11884.20 | 533.62
7 | 040101002009 | 挖沟槽土方 | 1、土壤类别：三类土 2、挖土深度：2M 内 | m3 | 40.74 | 7.49 | 305.14 | 157.66 | 89.63
8 | 040103001006 | 回填方 | 1、密实度要求：满足设计要求 2、填方材料品种：沟槽挖方土 | m3 | 35.39 | 19.90 | 704.26 | 505.37 | 59.10
9 | 040103002004 | 余方弃置 | 1、废弃料品种：沟槽余土 2、运距：施工方自行考虑 | m3 | 5.35 | 20.91 | 111.87 | 2.14 | 90.09
10 | 040501004003 | 塑料管 | 1、垫层、基础材质及厚度：150厚中粗砂垫层 2、材质及规格：DN300 HDPE加筋缠绕B型管，环刚度不小于8KN/m2 3、连接形式：橡胶圈承插口 4、管道检验及试验要求：闭水试验 | m | 24.25 | 187.99 | 4558.76 | 329.56 | 8.73
本页小计 | [6 empty] | 7710.37 | 1528.73 | 264.11
【表10.2.2-16】
分部分项工程清单与计价表
单位(专业)工程名称:场外市政-市政 | [5 empty] | 标段: |  |  | 第3页 共3页
序号 | 项目编码 | 项目名称 | 项目特征 | 计量 单位 | 工程量 | 金 额 (元) |  |  |  |  | 备注
[6 empty] | 综合单价 | 合价 | 其中
[8 empty] | 人工费 | 机械费 | 暂估价
11 | 040504001008 | 砌筑井 | 1、垫层、基础材质及厚度：150厚C25混凝土井基 2、砌筑材料品种、规格、强度等级：M10水泥砂浆砌筑MU20混凝土实心砖 3、勾缝、抹面要求：内外面用M10防水水泥砂浆抹面 4、井盖、井圈材质及规格：φ700mm重型球墨铸铁井盖 5、含模板、含防坠网 6、平均井深1.53m 7、详见图集20S515-P22 | 座 | 4 | 1820.91 | 7283.64 | 1693.04 | 137.64
12 | 040504008001 | 整体化粪池 | 1、材质：2#钢筋混凝土化粪池 2、型号、规格：G2-4SQ 3、详见图集22S702 | 座 | 1 | 16360.39 | 16360.39 | 8370.14 | 119.80
13 | 040901001001 | 现浇构件钢筋 | 1、钢筋种类：HRB400 | t | 1.030 | 4713.35 | 4854.75 | 826.29 | 28.63
本页小计 | [6 empty] | 28498.78 | 10889.47 | 286.07
合计 | [6 empty] | 71006.97 | 18833.63 | 1611.76

## 7_表10_2_2-20 施工组织(总价)措施项目清单与
【表10.2.2-20】
施工组织（总价）措施项目清单与计价表
工程名称:市政 |  |  | 标段: | 第1页 共1页
序号 | 项目编号 | 项目名称 | 计算基础 | 费率 (%) | 金额 (元) | 备注
1 | 041109001001 | 安全文明施工费 |  |  | 1803.57
1.1 |  | 安全文明施工基本费 | 定额人工费+定额机械费 | 9.79 | 1803.57
2 | Z04110900801 | 提前竣工增加费 | 定额人工费+定额机械费
3 | 041109003001 | 二次搬运费 | 定额人工费+定额机械费
4 | 041109004001 | 冬雨季施工增加费 | 定额人工费+定额机械费
5 | 041109005001 | 行车、行人干扰增加费 | 定额人工费+定额机械费
6 |  | 其他施工组织措施费 | 按相关规定计算
合 计 |  |  |  |  | 1803.57

## 7_表10_2_2-31 主要材料和工程设备一览表
【表10.2.2-31】
主要材料和工程设备一览表
工程名称:市政 |  |  |  | 标段: |  | 第1页 共1页
序号 | 名称、规格、型号 | 单位 | 数量 | 单价(元) | 合价（元） | 备注

## 8_表10_2_2-13 【不含单列】单位(专业)工程招
【表10.2.2-13】
单位（专业）工程招标控制价费用表
工程名称:场外市政-景观 |  |  | 标段: | 第1页 共1页
序号 | 费用名称 |  | 计算公式 | 金额 (元) | 备注
1 | 分部分项工程费 |  | ∑(分部分项工程量×综合单价） | 52886.38 | 见表10.2.2-16
1.1 | 其中 | 人工费+机械费 | ∑分部分项（定额人工费+定额机械费） | 10200.93
2 | 措施项目费 |  | （2.1+2.2） | 1169.35
2.1 | 施工技术措施项目费 |  | ∑(技措项目工程量×综合单价） | 412.47 | 见表10.2.2-16
2.1.1 | 其中 | 人工费+机械费 | ∑技措项目（定额人工费+定额机械费） | 68.85
2.2 | 施工组织措施项目费 |  | (1.1+2.1.1)×7.37% | 756.88 | 见表10.2.2-20
2.2.1 | 其中 | 安全文明施工基本费 | (1.1+2.1.1)×7.37% | 756.88 | 见表10.2.2-20
3 | 其他项目费 |  | （3.1+3.2+3.3+3.4） | 7000.00
3.1 | 暂列金额 |  | 3.1.1+3.1.2+3.1.3 |  | 见表10.2.2-21
3.1.1 | 其中 | 标化工地增加费 | 按招标文件规定额度列计 |  | 见表10.2.2-22
3.1.2 |  | 优质工程增加费 | 按招标文件规定额度列计 |  | 见表10.2.2-22
3.1.3 |  | 其他暂列金额 | 按招标文件规定额度列计 |  | 见表10.2.2-22
3.2 | 暂估价 |  | 3.2.1+3.2.2+3.2.3 | 7000.00 | 见表10.2.2-21
3.2.1 | 其中 | 材料（工程设备）暂估价 | 按招标文件规定额度列计 (或计入综合单价) |  | 见表10.2.2-23
3.2.2 |  | 专业工程暂估价 | 按招标文件规定额度列计 | 7000.00 | 见表10.2.2-24
3.2.3 |  | 专项技术措施暂估价 | 按招标文件规定额度列计 |  | 见表10.2.2-25
3.3 | 计日工 |  | ∑计日工(暂估数量×综合单价） |  | 见表10.2.2-21
3.4 | 施工总承包服务费 |  | 3.4.1+3.4.2 |  | 见表10.2.2-21
3.4.1 | 其中 | 专业发包工程管理费 | ∑专业发包工程（暂估金额×费率） |  | 见表10.2.2-27
3.4.2 |  | 甲供材料设备管理费 | 甲供材料暂估金额×费率+甲供设备暂估金额×费率 |  | 见表10.2.2-27
4 | 规费 |  | (1.1+2.1.1)×30.97% | 3180.55
5 | 税金 |  | (1+2+3+4)×9% | 5781.27
招标控制价合计 |  |  | 1+2+3+4+5 | 70018.00

## 8_表10_2_2-16 分部分项工程清单与计价表
【表10.2.2-16】
分部分项工程清单与计价表
单位(专业)工程名称:场外市政-景观 | [5 empty] | 标段: |  |  | 第1页 共3页
序号 | 项目编码 | 项目名称 | 项目特征 | 计量 单位 | 工程量 | 金 额 (元) |  |  |  |  | 备注
[6 empty] | 综合单价 | 合价 | 其中
[8 empty] | 人工费 | 机械费 | 暂估价
|  | 铺装 |  |  |  |  | 29593.76 | 4986.68 | 1575.49
1 | 040101001001 | 挖一般土方 | 1、土壤类别：三类土 | m3 | 58.97 | 5.50 | 324.34 | 23.59 | 238.83
2 | 040103002005 | 余方弃置 | 1、废弃料品种：挖方土 2、运距：施工方自行考虑 | m3 | 58.97 | 18.42 | 1086.23 |  | 880.42
3 | 040202001001 | 路床（槽）整形 | 1、路床（槽）整形 | m2 | 77.85 | 2.01 | 156.48 | 22.58 | 104.32
4 | 040202009001 | 砂砾石 | 1、石料规格：级配砂石 2、厚度：10cm | m2 | 77.85 | 18.73 | 1458.13 | 106.65 | 72.40
5 | 040203007003 | 水泥混凝土 | 1、混凝土强度等级：C25混凝土 2、厚度：10cm 3、含养护、锯缝 | m2 | 77.85 | 53.69 | 4179.77 | 490.46 | 14.01
6 | 050201001001 | 园路 | 1、素土夯实 2、300厚天然级配砂石 3、30厚1:6干硬水泥砂浆 4、60厚透水砖，粗砂扫缝，洒水封缝 | m2 | 111.27 | 176.05 | 19589.08 | 3786.52 | 247.02
7 | 050201002001 | 踏（蹬）道 | 1、100厚C20混凝土台阶 2、25厚1:3干硬性水泥砂浆粘结层 3、30厚火烧面芝麻黑（踏面，倒圆角边） 4、20厚火烧面芝麻黑（侧面） | m2 | 7.00 | 355.34 | 2487.38 | 503.93 | 16.66
8 | 040901001002 | 现浇构件钢筋 | 1.钢筋种类：HRB400螺纹钢 | t | 0.066 | 4732.54 | 312.35 | 52.95 | 1.83
|  | 绿化 |  |  |  |  | 23292.62 | 3806.61 | 1236.09
本页小计 | [6 empty] | 29593.76 | 4986.68 | 1575.49
【表10.2.2-16】
分部分项工程清单与计价表
单位(专业)工程名称:场外市政-景观 | [5 empty] | 标段: |  |  | 第2页 共3页
序号 | 项目编码 | 项目名称 | 项目特征 | 计量 单位 | 工程量 | 金 额 (元) |  |  |  |  | 备注
[6 empty] | 综合单价 | 合价 | 其中
[8 empty] | 人工费 | 机械费 | 暂估价
9 | 050102002001 | 栽植灌木 | 1、种类：茶梅球 2、灌丛高：H100-120cm 3、蓬径：P90-100cm 4、起挖方式：带土球 5、养护期：2年 | 株 | 9 | 206.63 | 1859.67 | 141.66 | 66.87
10 | 050102001001 | 栽植乔木 | 1、种类：多杆红玉兰 2、胸径或干径：每杆φ10cm以上，三杆以上 3、株高、冠径：H700-800cm 4、起挖方式：P500-600cm 5、养护期：2年 | 株 | 1 | 2906.13 | 2906.13 | 349.03 | 336.00
11 | 050102001002 | 栽植乔木 | 1、种类：石楠C 2、胸径或干径：D14-16cm 3、株高、冠径：H400-450cm，P350-400cm 4、起挖方式：带土球 5、养护期：2年 | 株 | 6 | 1809.08 | 10854.48 | 1158.48 | 200.88
12 | 050102001003 | 栽植乔木 | 1、种类：红枫A 2、胸径或干径：D8.1-10cm 3、株高、冠径：H160-300cm，P260-300cm 4、起挖方式：带土球 5、养护期：2年 | 株 | 2 | 645.96 | 1291.92 | 187.98 | 49.84
本页小计 | [6 empty] | 16912.20 | 1837.15 | 653.59
【表10.2.2-16】
分部分项工程清单与计价表
单位(专业)工程名称:场外市政-景观 | [5 empty] | 标段: |  |  | 第3页 共3页
序号 | 项目编码 | 项目名称 | 项目特征 | 计量 单位 | 工程量 | 金 额 (元) |  |  |  |  | 备注
[6 empty] | 综合单价 | 合价 | 其中
[8 empty] | 人工费 | 机械费 | 暂估价
13 | 050102007001 | 栽植色带 | 1、苗木、花卉种类：细叶麦冬 2、株高或蓬径：一年生 3、单位面积株数：18-20芽/丛，49丛/m2 4、养护期：2年 | m2 | 26.00 | 40.94 | 1064.44 | 207.48 | 90.22
14 | 050102012001 | 铺种草皮 | 1、草皮种类：马尼拉 2、铺种方式：满铺 3、养护期：2年 | m2 | 98.00 | 32.88 | 3222.24 | 1210.30 | 283.22
15 | 050101010001 | 整理绿化用地 | 1、绿地细平整 | m2 | 124.00 | 5.32 | 659.68 | 520.80
16 | 050101009001 | 种植土回（换）填 | 1、回填土质要求：种植土 2、回填厚度：平均厚度30cm | m3 | 37.20 | 38.55 | 1434.06 | 30.88 | 209.06
本页小计 | [6 empty] | 6380.42 | 1969.46 | 582.50
合计 | [6 empty] | 52886.38 | 8793.29 | 2811.58

## 8_表10_2_2-16 施工技术措施项目清单与计价表
【表10.2.2-16】
施工技术措施项目清单与计价表
单位(专业)工程名称:场外市政-景观 | [5 empty] | 标段: |  |  | 第1页 共1页
序号 | 项目编码 | 项目名称 | 项目特征 | 计量 单位 | 工程量 | 金 额 (元) |  |  |  |  | 备注
[6 empty] | 综合单价 | 合价 | 其中
[8 empty] | 人工费 | 机械费 | 暂估价
1 | 050403001001 | 树木支撑架 | 1、树木支撑架 | 株 | 9 | 38.97 | 350.73 | 44.46
2 | 050403002001 | 草绳绕树干 | 1、草绳绕树干 | 株 | 9 | 6.86 | 61.74 | 31.59
本页小计 | [6 empty] | 412.47 | 76.05
合计 | [6 empty] | 412.47 | 76.05

## 8_表10_2_2-20 施工组织(总价)措施项目清单与
【表10.2.2-20】
施工组织（总价）措施项目清单与计价表
工程名称:景观 |  |  | 标段: | 第1页 共1页
序号 | 项目编号 | 项目名称 | 计算基础 | 费率 (%) | 金额 (元) | 备注
1 | 050405001001 | 安全文明施工费 |  |  | 756.88
1.1 |  | 安全文明施工基本费 | 定额人工费+定额机械费 | 7.37 | 756.88
2 | Z50405009001 | 提前竣工增加费 | 定额人工费+定额机械费
3 | 050405004001 | 二次搬运费 | 定额人工费+定额机械费
4 | 050405005001 | 冬雨季施工增加费 | 定额人工费+定额机械费
5 | Z50405010001 | 行车、行人干扰增加费 | 定额人工费+定额机械费
6 |  | 其他施工组织措施费 | 按相关规定计算
合 计 |  |  |  |  | 756.88

## 8_表10_2_2-21 其他项目清单与计价汇总表
【表10.2.2-21】
其他项目清单与计价汇总表
工程名称:景观 |  | 标段: | 第1页 共1页
序号 | 项 目 名 称 | 金额(元) | 备注
1 | 暂列金额 |  | 明细详见表10.2.2-22
1.1 | 标化工地增加费 |  | 明细详见表10.2.2-22
1.2 | 优质工程增加费 |  | 明细详见表10.2.2-22
1.3 | 其他暂列金额 |  | 明细详见表10.2.2-22
2 | 暂估价 | 7000.00
2.1 | 材料（设备）暂估价 |  | 明细详见表10.2.2-23
2.2 | 专业工程暂估价 | 7000.00 | 明细详见表10.2.2-24
2.3 | 专项技术措施暂估价 |  | 明细详见表10.2.2-25
3 | 计日工 |  | 明细详见表10.2.2-26
4 | 总承包服务费 |  | 明细详见表10.2.2-27
合 计 |  | 7000.00 | -

## 8_表10_2_2-24 专业工程暂估价表
【表10.2.2-24】
专业工程暂估价表
单位(专业)工程名称:场外市政-景观 |  | 标段: | 第1页 共1页
序号 | 工 程 名 称 | 工程内容 | 暂估金额(元) | 备注
1 | 升降平台 |  | 7000.00
合计 |  |  | 7000.00

## 8_表10_2_2-32 主要机械台班一览表
【表10.2.2-32】
主要机械台班一览表
工程名称:景观 |  |  |  | 标段: | 第1页 共1页
序号 | 机械名称、规格、型号 | 单位 | 数 量 | 单价(元) | 合价（元） | 备注
1 | 履带式推土机75kW | 台班 | 0.063 | 834.01 | 52.54
2 | 履带式推土机90kW | 台班 | 0.223 | 936.19 | 208.77
3 | 履带式推土机105kW | 台班 | 0.080 | 1024.20 | 81.94
4 | 平地机90kW | 台班 | 0.047 | 704.35 | 33.10
5 | 履带式单斗液压挖掘机1m3 | 台班 | 0.136 | 1150.28 | 156.44
6 | 钢轮内燃压路机8t | 台班 | 0.022 | 436.88 | 9.61
7 | 钢轮内燃压路机12t | 台班 | 0.089 | 580.72 | 51.68
8 | 钢轮内燃压路机15t | 台班 | 0.043 | 699.98 | 30.10
9 | 电动夯实机250N·m | 台班 | 8.234 | 29.99 | 246.94
10 | 汽车式起重机20t | 台班 | 0.104 | 1109.84 | 115.42
11 | 载货汽车15t | 台班 | 0.240 | 862.84 | 207.08
12 | 自卸汽车15t | 台班 | 0.876 | 1005.66 | 880.96
13 | 洒水车4000L | 台班 | 0.949 | 567.40 | 538.46
14 | 灰浆搅拌机200L | 台班 | 0.098 | 170.09 | 16.67
15 | 混凝土切缝机7.5kW | 台班 | 0.081 | 36.03 | 2.92
16 | 钢筋切断机40mm | 台班 | 0.006 | 46.85 | 0.28
17 | 钢筋弯曲机40mm | 台班 | 0.014 | 27.99 | 0.39
18 | 直流弧焊机32kW | 台班 | 0.011 | 106.95 | 1.18
19 | 水泥混凝土真空吸水机 | 台班 | 0.271 | 16.92 | 4.59
20 | 混凝土振捣器平板式 | 台班 | 0.257 | 13.13 | 3.37
21 | 混凝土振捣器插入式 | 台班 | 0.522 | 5.08 | 2.65
22 | 汽车式起重机5t | 台班 | 0.361 | 461.25 | 166.51