## 表10_2_2-4 招标控制价扉页
【表10.2.2-4】
| 浦口社区集贸市场-附属工程 |  |  |  | 工程
预算审核价
预算审核价 | (小写): | 347145.00元
| (大写): | 叁拾肆万柒仟壹佰肆拾伍元整
招 标 人: |  |  | 造价咨询人:
| (单位盖章) |  |  | (单位资质专用章)
法定代表人 或其授权人: |  |  | 法定代表人 或其授权人:
| (签字或盖章) |  |  | (签字或盖章)
编 制 人: |  |  | 复 核 人:
| (造价工程师签字盖专用章) |  |  | (造价工程师签字盖专用章)
编制时间: |  |  | 复核时间:

## 表10_2_2-12 招标控制价费用表
【表10.2.2-12】
预算审核价费用表
工程名称:浦口社区集贸市场-附属工程 |  |  |  |  | 第1页 共1页
序号 | 工程名称 | 金额(元) | 其中：（元） |  |  |  | 备注
|  |  | 暂估价 | 安全文明 施工基本费 | 规费 | 税金
1 | 公共厕所 | 251339 |  | 5775.58 | 16835.16 | 20752.79
1.1 | 建筑 | 203854 |  | 5031.56 | 13625.38 | 16832.02
1.2 | 安装 | 47485 |  | 744.02 | 3209.78 | 3920.77
2 | 垃圾处理站 | 44867 |  | 714.32 | 2333.09 | 3704.58
2.1 | 建筑 | 31587 |  | 466.06 | 1262.09 | 2608.07
2.2 | 安装 | 13280 |  | 248.26 | 1071 | 1096.51
3 | 道路 | 50939 |  | 698.46 | 1538.9 | 4205.95
3.1 | 市政 | 50939 |  | 698.46 | 1538.9 | 4205.95
合计 |  | 347145 |  | 7188.36 | 20707.15 | 28663.32

## 1_表10_2_2-13 【不含单列】单位(专业)工程招
【表10.2.2-13】
单位（专业）工程预算审核价费用表
工程名称:公共厕所-建筑 |  |  | 标段: | 第1页 共1页
序号 | 费用名称 |  | 计算公式 | 金额 (元) | 备注
1 | 分部分项工程费 |  | ∑(分部分项工程量×综合单价） | 151276.62 | 见表10.2.2-16
1.1 | 其中 | 人工费+机械费 | ∑分部分项（定额人工费+定额机械费） | 48727.35
2 | 措施项目费 |  | （2.1+2.2） | 13214.56
2.1 | 施工技术措施项目费 |  | ∑(技措项目工程量×综合单价） | 8183 | 见表10.2.2-16
2.1.1 | 其中 | 人工费+机械费 | ∑技措项目（定额人工费+定额机械费） | 4125.17
2.2 | 施工组织措施项目费 |  | (1.1+2.1.1)×9.52% | 5031.56 | 见表10.2.2-20
2.2.1 | 其中 | 安全文明施工基本费 | (1.1+2.1.1)×9.52% | 5031.56 | 见表10.2.2-20
3 | 其他项目费 |  | （3.1+3.2+3.3+3.4） | 8905.83
3.1 | 暂列金额 |  | 3.1.1+3.1.2+3.1.3 | 8905.83 | 见表10.2.2-21
3.1.1 | 其中 | 标化工地增加费 | 按招标文件规定额度列计 |  | 见表10.2.2-22
3.1.2 |  | 优质工程增加费 | 按招标文件规定额度列计 |  | 见表10.2.2-22
3.1.3 |  | 其他暂列金额 | 按招标文件规定额度列计 | 8905.83 | 见表10.2.2-22
3.2 | 暂估价 |  | 3.2.1+3.2.2+3.2.3 |  | 见表10.2.2-21
3.2.1 | 其中 | 材料（工程设备）暂估价 | 按招标文件规定额度列计 (或计入综合单价) |  | 见表10.2.2-23
3.2.2 |  | 专业工程暂估价 | 按招标文件规定额度列计 |  | 见表10.2.2-24
3.2.3 |  | 专项技术措施暂估价 | 按招标文件规定额度列计 |  | 见表10.2.2-25
3.3 | 计日工 |  | ∑计日工(暂估数量×综合单价） |  | 见表10.2.2-21
3.4 | 施工总承包服务费 |  | 3.4.1+3.4.2 |  | 见表10.2.2-21
3.4.1 | 其中 | 专业发包工程管理费 | ∑专业发包工程（暂估金额×费率） |  | 见表10.2.2-27
3.4.2 |  | 甲供材料设备管理费 | 甲供材料暂估金额×费率+甲供设备暂估金额×费率 |  | 见表10.2.2-27
4 | 规费 |  | (1.1+2.1.1)×25.78% | 13625.38
5 | 税金 |  | (1+2+3+4)×9% | 16832.02
招标控制价合计 |  |  | 1+2+3+4+5 | 203854

## 1_表10_2_2-16 分部分项工程清单与计价表
【表10.2.2-16】
分部分项工程清单与计价表
单位(专业)工程名称:公共厕所-建筑 | [5 empty] | 标段: |  |  | 第1页 共6页
序号 | 项目编码 | 项目名称 | 项目特征 | 计量 单位 | 工程量 | 金 额 (元) |  |  |  |  | 备注
[6 empty] | 综合单价 | 合价 | 其中
[8 empty] | 人工费 | 机械费 | 暂估价
|  | A 土石方工程 |  |  |  |  | 1725.74 | 898.96 | 510.6
1 | 010101003001 | 挖沟槽土方 | 1、土壤类别：三类土 2、挖土深度：至-1.2m（暂定） | m3 | 75.19 | 6.7 | 503.77 | 215.04 | 197
2 | 010103001001 | 回填方 | 人工就地回填土 夯实 | m3 | 53.42 | 16.22 | 866.47 | 676.3 | 28.85
3 | 010103002001 | 余方弃置 | 自卸汽车运土弃置，运距由施工单位自定 | m3 | 21.77 | 16.33 | 355.5 | 7.62 | 284.75
|  | D 砌筑工程 |  |  |  |  | 15744.92 | 3989.72 | 120.14
4 | 010401001001 | 砖基础 | 砖基础采用MU10标砖,M10水泥砂浆实砌一砖墙,二侧用20厚1:2.0水泥防水砂浆粉刷；防潮层做法如下 :30厚1:2.0水泥砂浆,另掺5%防水剂。 | m3 | 6.14 | 793.61 | 4872.77 | 1478.14 | 77.67
5 | 010401004001 | 多孔砖墙 | M10混合砂浆砌MU10页岩多孔砖 | m3 | 21.45 | 506.86 | 10872.15 | 2511.58 | 42.47
|  | E 混凝土及钢筋混凝土工程 |  |  |  |  | 35368.97 | 6241 | 387.04
6 | 010501001001 | 垫层 | 1、混凝土种类：现拌混凝土 2、混凝土强度等级：C15 | m3 | 3.77 | 568.28 | 2142.42 | 384.69 | 29.26
7 | 010501002001 | 带形基础 | 1、混凝土种类：现拌混凝土 2、混凝土强度等级：C25 | m3 | 10.50 | 583.91 | 6131.06 | 1016.82 | 76.86
8 | 010501003001 | 独立基础 | 1、混凝土种类：现拌混凝土 2、混凝土强度等级：C25 | m3 | 0.46 | 583.91 | 268.6 | 44.55 | 3.37
9 | 010502001001 | 矩形柱 | 1、混凝土类别：现拌混凝土 2、混凝土强度等级：C25 | m3 | 0.51 | 662.89 | 338.07 | 80.24 | 3.83
本页小计 | [6 empty] | 26350.81 | 6414.98 | 744.06
【表10.2.2-16】
分部分项工程清单与计价表
单位(专业)工程名称:公共厕所-建筑 | [5 empty] | 标段: |  |  | 第2页 共6页
序号 | 项目编码 | 项目名称 | 项目特征 | 计量 单位 | 工程量 | 金 额 (元) |  |  |  |  | 备注
[6 empty] | 综合单价 | 合价 | 其中
[8 empty] | 人工费 | 机械费 | 暂估价
10 | 010502002001 | 构造柱 | 1、混凝土类别：现拌混凝土 2、混凝土强度等级：C25 | m3 | 2.96 | 733.33 | 2170.66 | 647.12 | 22.91
11 | 010503002001 | 矩形梁 | 1、混凝土类别：现拌混凝土 2、混凝土强度等级：C25 | m3 | 2.68 | 607.11 | 1627.05 | 303.72 | 20.13
12 | 010503004001 | 圈梁 | 1、混凝土类别：现拌混凝土 2、混凝土强度等级：C25 | m3 | 4.68 | 675.34 | 3160.59 | 775.52 | 36.22
13 | 010503005001 | 过梁 | 1、混凝土类别：现拌混凝土 2、混凝土强度等级：C25 | m3 | 0.12 | 675.34 | 81.04 | 19.89 | 0.93
14 | 010505003001 | 平板 | 1、混凝土类别：现拌混凝土 2、混凝土强度等级：C25 | m3 | 4.54 | 617.01 | 2801.23 | 532.63 | 35.73
15 | 010505007001 | 天沟(檐沟）、挑檐板 | 1、混凝土类别：现拌混凝土 2、混凝土强度等级：C25 | m3 | 3.29 | 661.16 | 2175.22 | 496.43 | 29.05
16 | 010507001001 | 散水、坡道 | 1、散水 | m2 | 17.86 | 93.85 | 1676.16 | 444.89 | 8.93
17 | 010515001001 | 现浇构件钢筋 | 1、箍筋 带肋钢筋 HRB400以内 直径（mm以内）10 | t | 0.259 | 6078.37 | 1574.3 | 308.98 | 15.5
18 | 010515001002 | 现浇构件钢筋 | 1、现浇构件带肋钢筋 HRB400以内 直径（mm以内）8 | t | 0.921 | 5286.75 | 4869.1 | 552.25 | 22.62
19 | 010515001003 | 现浇构件钢筋 | 1、现浇构件带肋钢筋 HRB400以内 直径（mm以内）10 | t | 0.151 | 5349.99 | 807.85 | 90.54 | 3.71
20 | 010515001004 | 现浇构件钢筋 | 1、现浇构件带肋钢筋 HRB400以内 直径（mm以内）12 | t | 0.449 | 5314.44 | 2386.18 | 231.86 | 33.32
21 | 010515001005 | 现浇构件钢筋 | 1、现浇构件带肋钢筋 HRB400以内 直径（mm以内）14 | t | 0.577 | 5250.89 | 3029.76 | 297.96 | 42.81
本页小计 | [6 empty] | 26359.14 | 4701.79 | 271.86
【表10.2.2-16】
分部分项工程清单与计价表
单位(专业)工程名称:公共厕所-建筑 | [5 empty] | 标段: |  |  | 第3页 共6页
序号 | 项目编码 | 项目名称 | 项目特征 | 计量 单位 | 工程量 | 金 额 (元) |  |  |  |  | 备注
[6 empty] | 综合单价 | 合价 | 其中
[8 empty] | 人工费 | 机械费 | 暂估价
22 | 010515001006 | 现浇构件钢筋 | 1、现浇构件带肋钢筋 HRB400以内 直径（mm以内）18 | t | 0.025 | 5187.34 | 129.68 | 12.91 | 1.86
|  | H 门窗工程 |  |  |  |  | 6612.5 | 174.56
23 | 010807001001 | 金属（塑钢、断桥）窗 | 预制铝合金花格窗2010浙J7(采用80系列) | m2 | 5.04 | 840.36 | 4235.41 | 81.8
24 | 010802003001 | 钢质平开门 | 钢质平开门（含五金） | m2 | 3.78 | 628.86 | 2377.09 | 92.76
|  | J 屋面及防水工程 |  |  |  |  | 7318.8 | 1227.22 | 12.84
25 | 010902001003 | 屋面卷材防水 | 非上人屋面： 1、4厚SBS防水卷材 | m2 | 58.43 | 36.06 | 2106.99 | 187.56
26 | 010902002001 | 屋面涂膜防水 | 天沟： 1、;2厚LJP彩色高分子防水涂料二布六涂 2、浅色铝基反光涂料保护层 | m2 | 36.13 | 38.01 | 1373.3 | 154.64
27 | 010902002002 | 屋面涂膜防水 | 非上人屋面： 1、2厚LJP彩色高分子防水涂料二布六涂 2、浅色铝基反光涂料保护层 | m2 | 58.43 | 38.01 | 2220.92 | 250.08
28 | 010902003001 | 屋面刚性层 | 天沟： 1、1:3水泥砂浆找平找坡（最薄处20） | m2 | 10.50 | 26.47 | 277.94 | 109.1 | 2.21
29 | 010902003002 | 屋面刚性层 | 非上人屋面： 1、1:3水泥砂浆找坡2% | m2 | 50.61 | 26.47 | 1339.65 | 525.84 | 10.63
本页小计 | [6 empty] | 14060.98 | 1414.69 | 14.7
【表10.2.2-16】
分部分项工程清单与计价表
单位(专业)工程名称:公共厕所-建筑 | [5 empty] | 标段: |  |  | 第4页 共6页
序号 | 项目编码 | 项目名称 | 项目特征 | 计量 单位 | 工程量 | 金 额 (元) |  |  |  |  | 备注
[6 empty] | 综合单价 | 合价 | 其中
[8 empty] | 人工费 | 机械费 | 暂估价
|  | L 楼地面装饰工程 |  |  |  |  | 11593.57 | 3063.04 | 103
30 | 010404001001 | 垫层 | 150mm厚片石灌砂夯实,要求表面密实平整 | m3 | 6.46 | 308.59 | 1993.49 | 347.1 | 7.75
31 | 010404001002 | 垫层 | 120mm厚C20砼垫层; | m3 | 5.17 | 568.28 | 2938.01 | 527.55 | 40.12
32 | 011102003001 | 块料楼地面 | 1、20mm厚1:2水泥砂浆结合层; 2、刷纯水泥一道; 3、铺防滑地砖面层(面层为密实,缝宽≤1),水泥砂浆擦缝。地砖规格、色彩及铺拼花纹由建设单位另定。 | m2 | 43.07 | 154.68 | 6662.07 | 2188.39 | 55.13
|  | M 墙、柱面装饰与隔断、幕墙工程 |  |  |  |  | 28401.92 | 13953.61 | 267.35
33 | 011201001001 | 墙面一般抹灰 | 外墙: 1、14厚1:1:6混合砂浆底; 2、6厚1:1:4混合砂浆面(内掺抗裂纤维详产品说明） | m2 | 210.43 | 40.92 | 8610.8 | 5189.2 | 136.78
34 | 011201001002 | 墙面一般抹灰 | 内墙抹灰20厚1:2.5水泥砂浆 | m2 | 140.71 | 32.64 | 4592.77 | 2479.31 | 91.46
35 | 011204003001 | 块料墙面 | 内墙1:1水泥砂浆贴瓷砖面(高2400mm)瓷砖规格、色彩及种类由建设单位另定 | m2 | 104.09 | 116.74 | 12151.47 | 4348.88 | 5.2
36 | 011203001001 | 零星项目一般抹灰 | +3.25以上柱面、板底零星项目一般抹灰 | m2 | 52.17 | 56.31 | 2937.69 | 1901.07 | 33.91
37 | 010607005001 | 砌块墙钢丝网加固 | 墙面挂钢丝网 | m2 | 7.97 | 13.7 | 109.19 | 35.15
本页小计 | [6 empty] | 39995.49 | 17016.65 | 370.35
【表10.2.2-16】
分部分项工程清单与计价表
单位(专业)工程名称:公共厕所-建筑 | [5 empty] | 标段: |  |  | 第5页 共6页
序号 | 项目编码 | 项目名称 | 项目特征 | 计量 单位 | 工程量 | 金 额 (元) |  |  |  |  | 备注
[6 empty] | 综合单价 | 合价 | 其中
[8 empty] | 人工费 | 机械费 | 暂估价
|  | N 天棚工程 |  |  |  |  | 1095.08 | 615.48 | 19.9
38 | 011301001001 | 天棚抹灰 | 顶棚20厚1:1:4混合砂浆分层赶平 | m2 | 42.33 | 25.87 | 1095.08 | 615.48 | 19.9
|  | Q 其他装饰工程 |  |  |  |  | 30593.43 | 13724.06 | 140.43
39 | 011102003002 | 块料楼地面 | 地砖面层大便坑 | 只 | 7 | 298.45 | 2089.15 | 788.48 | 8.05
40 | 011505001001 | 洗漱台 | 洗脸台采用大理石台面,做法详见99浙J36,P28. | m2 | 3.60 | 514.76 | 1853.14 | 803.23
41 | 011210005001 | 成品隔断 | 塑料隔板大便间做法详见99浙J36,P11,P17,P18. | m2 | 40.59 | 201.28 | 8169.96 | 1673.12
42 | 010507006001 | 化粪池、检查井 | 2#砖砌化粪池做法见图集2004浙S1 | 座 | 1 | 18481.18 | 18481.18 | 10459.23 | 132.38
|  | P.7喷刷涂料(编号：011407) |  |  |  |  | 12821.69 | 7166.21
43 | 011407001001 | 墙面喷刷涂料 | 外墙: 1、无机弹性涂料（弹性底涂柔性腻子） | m2 | 210.43 | 46.46 | 9776.58 | 5492.22
44 | 011407001002 | 墙面喷刷涂料 | 内墙： 1、2400mm以上腻子两道，乳胶漆二度饰面 | m2 | 34.62 | 27.96 | 967.98 | 574
45 | 011407002001 | 天棚喷刷涂料 | 天棚面： 1、腻子两道，乳胶漆二度饰面 | m2 | 56.85 | 27.96 | 1589.53 | 942.57
46 | 011502007001 | 塑料装饰线 | 成品滴水线 | m | 58.96 | 8.27 | 487.6 | 157.42
本页小计 | [6 empty] | 44510.2 | 21505.75 | 160.33
【表10.2.2-16】
分部分项工程清单与计价表
单位(专业)工程名称:公共厕所-建筑 | [5 empty] | 标段: |  |  | 第6页 共6页
序号 | 项目编码 | 项目名称 | 项目特征 | 计量 单位 | 工程量 | 金 额 (元) |  |  |  |  | 备注
[6 empty] | 综合单价 | 合价 | 其中
[8 empty] | 人工费 | 机械费 | 暂估价
合计 | [6 empty] | 151276.62 | 51053.86 | 1561.3

## 1_表10_2_2-16 施工技术措施项目清单与计价表
【表10.2.2-16】
施工技术措施项目清单与计价表
单位(专业)工程名称:公共厕所-建筑 | [5 empty] | 标段: |  |  | 第1页 共2页
序号 | 项目编码 | 项目名称 | 项目特征 | 计量 单位 | 工程量 | 金 额 (元) |  |  |  |  | 备注
[6 empty] | 综合单价 | 合价 | 其中
[8 empty] | 人工费 | 机械费 | 暂估价
1 | 011701001001 | 综合脚手架 | 混凝土结构综合脚手架 檐高7m以内 ~层高6m以内 | m2 | 52.46 | 20.97 | 1100.09 | 666.77 | 51.94
2 | 011701006001 | 满堂脚手架 | 满堂脚手架 ~基本层3.6m～5.2m | m2 | 15.55 | 12.78 | 198.73 | 135.6 | 6.38
3 | 011702001001 | 基础 | 现浇混凝土模板 基础垫层模板 | m2 | 7.20
4 | 011702001002 | 基础 | 现浇带形基础 有梁式 复合木模 | m2 | 43.78
5 | 011702001003 | 基础 | 现浇混凝土 独立基础 复合木模 | m2 | 0.81
6 | 011702002001 | 矩形柱 | 现浇混凝土 矩形柱 复合木模~支模高度4.4(m) | m2 | 7.35
7 | 011702003001 | 构造柱 | 现浇混凝土 构造柱 | m2 | 27.82 | 52.42 | 1458.32 | 627.06 | 23.37
8 | 011702006001 | 矩形梁 | 现浇混凝土 矩形梁 复合木模~支模高度3.6m以内 | m2 | 37.31
9 | 011702006002 | 矩形梁 | 现浇混凝土 矩形梁 复合木模~支模高度4.4(m) | m2 | 10.24 | 75.02 | 768.2 | 398.03 | 28.57
10 | 011702009001 | 过梁 | 现浇混凝土 直形过梁 复合木模 | m2 | 0.44
11 | 011702016001 | 平板 | 现浇混凝土 板 复合木模~支模高度3.6m | m2 | 34.17
12 | 011702016002 | 平板 | 现浇混凝土 板 复合木模~支模高度4.4(m) | m2 | 4.97 | 54.61 | 271.41 | 123.75 | 11.23
13 | 011702022001 | 天沟、檐沟 | 现浇混凝土天沟、挑檐模板 | m2 | 96.00
本页小计 | [6 empty] | 3796.75 | 1951.21 | 121.49
【表10.2.2-16】
施工技术措施项目清单与计价表
单位(专业)工程名称:公共厕所-建筑 | [5 empty] | 标段: |  |  | 第2页 共2页
序号 | 项目编码 | 项目名称 | 项目特征 | 计量 单位 | 工程量 | 金 额 (元) |  |  |  |  | 备注
[6 empty] | 综合单价 | 合价 | 其中
[8 empty] | 人工费 | 机械费 | 暂估价
14 | 011702025001 | 其他现浇构件 | 压顶模板 | m2 | 4.79 | 68.58 | 328.5 | 155.77 | 6.04
15 | 011705001001 | 大型机械设备进出场及安拆 | 大型机械设备进出场及安拆 | 台次 | 1 | 4057.75 | 4057.75 | 584 | 1717.42
本页小计 | [6 empty] | 4386.25 | 739.77 | 1723.46
合计 | [6 empty] | 8183 | 2690.98 | 1844.95

## 1_表10_2_2-17 综合单价计算表
【表10.2.2-17】
综合单价计算表
单位(专业)工程名称:公共厕所-建筑 | [5 empty] | 标段: |  |  | 第1页 共6页
清单 序号 | 项目编码 (定额编码) | 清单（定额） 项目名称 | 计量 单位 | 数量 | 综 合 单 价 (元) | [5 empty] | 合计 (元)
[5 empty] | 人工费 | 材料 (设备) 费 | 机械费 | 管理费 | 利润 | 小计
|  | A 土石方工程 | [8 empty] | 1725.74
1 | 010101003001 | 挖沟槽土方 | m3 | 75.19 | 2.86 |  | 2.62 | 0.82 | 0.4 | 6.7 | 503.77
| 1-21 | 挖掘机挖槽坑土方 不装车 三类土 | 100m3 | 0.7519 | 286.34 |  | 262.24 | 82.14 | 40.15 | 670.87 | 504.43
2 | 010103001001 | 回填方 | m3 | 53.42 | 12.66 |  | 0.54 | 2.03 | 0.99 | 16.22 | 866.47
| 1-80 | 人工就地回填土 夯实 | 100m3 | 0.5342 | 1266.3 |  | 53.98 | 202.64 | 99.06 | 1621.98 | 866.46
3 | 010103002001 | 余方弃置 | m3 | 21.77 | 0.35 |  | 13.08 | 1.95 | 0.95 | 16.33 | 355.5
| 1-39+1-40*4换 | 自卸汽车运土 ~运距5000(m) | 100m3 | 0.2177 | 35.1 |  | 1308.41 | 194.88 | 95.27 | 1633.66 | 355.65
|  | D 砌筑工程 | [8 empty] | 15744.92
4 | 010401001001 | 砖基础 | m3 | 6.14 | 240.74 | 482.41 | 12.65 | 38.83 | 18.98 | 793.61 | 4872.77
| 4-1换 | 混凝土实心砖基础 墙厚1砖^混合砂浆 M10.0 | 10m3 | 0.614 | 1265.62 | 3549.43 | 64.18 | 203.77 | 99.61 | 5182.61 | 3182.12
| 9-44换 | 砖基础上防水砂浆防潮层 ^水泥砂浆 1:2 | 100m2 | 0.095 | 117.68 | 1205.19 | 58.88 | 27.08 | 13.24 | 1422.07 | 135.1
| 9-43换 | 立面防水砂浆防潮层 ^水泥砂浆 1:2 | 100m2 | 0.5544 | 1244.36 | 1205.19 | 58.88 | 199.7 | 97.62 | 2805.75 | 1555.51
5 | 010401004001 | 多孔砖墙 | m3 | 21.45 | 117.09 | 360.62 | 1.98 | 18.25 | 8.92 | 506.86 | 10872.15
| 4-41 | 非黏土烧结多孔砖 墙厚1砖^混合砂浆 M10.0 | 10m3 | 2.145 | 1170.92 | 3606.18 | 19.8 | 182.45 | 89.19 | 5068.54 | 10872.02
|  | E 混凝土及钢筋混凝土工程 | [8 empty] | 35368.97
6 | 010501001001 | 垫层 | m3 | 3.77 | 102.04 | 433.42 | 7.76 | 16.83 | 8.23 | 568.28 | 2142.42
| 5-1换 | 现浇混凝土 基础 垫层^现浇现拌混凝土 C15（40） | 10m3 | 0.377 | 442.09 | 4331.98 | 7.09 | 68.86 | 33.66 | 4883.68 | 1841.15
| 5-35 | 现场搅拌混凝土调整费 | 10m3 | 0.38077 | 572.61 | 2.18 | 69.79 | 98.44 | 48.12 | 791.14 | 301.24
7 | 010501002001 | 带形基础 | m3 | 10.50 | 96.84 | 455.99 | 7.32 | 15.96 | 7.8 | 583.91 | 6131.06
| 5-3换 | 现浇混凝土 基础 混凝土^现浇现拌混凝土 C25（40） | 10m3 | 1.05 | 390.04 | 4557.69 | 2.74 | 60.18 | 29.42 | 5040.07 | 5292.07
| 5-35 | 现场搅拌混凝土调整费 | 10m3 | 1.0605 | 572.61 | 2.18 | 69.79 | 98.44 | 48.12 | 791.14 | 839
8 | 010501003001 | 独立基础 | m3 | 0.46 | 96.84 | 455.99 | 7.32 | 15.96 | 7.8 | 583.91 | 268.6
| 5-3换 | 现浇混凝土 基础 混凝土^现浇现拌混凝土 C25（40） | 10m3 | 0.046 | 390.04 | 4557.69 | 2.74 | 60.18 | 29.42 | 5040.07 | 231.84
【表10.2.2-17】
综合单价计算表
单位(专业)工程名称:公共厕所-建筑 | [5 empty] | 标段: |  |  | 第2页 共6页
清单 序号 | 项目编码 (定额编码) | 清单（定额） 项目名称 | 计量 单位 | 数量 | 综 合 单 价 (元) | [5 empty] | 合计 (元)
[5 empty] | 人工费 | 材料 (设备) 费 | 机械费 | 管理费 | 利润 | 小计
| 5-35 | 现场搅拌混凝土调整费 | 10m3 | 0.04646 | 572.61 | 2.18 | 69.79 | 98.44 | 48.12 | 791.14 | 36.76
9 | 010502001001 | 矩形柱 | m3 | 0.51 | 157.33 | 460.44 | 7.51 | 25.26 | 12.35 | 662.89 | 338.07
| 5-6换 | 现浇混凝土 矩形柱、异形柱、圆形柱浇捣^现浇现拌混凝土 C25（40） | 10m3 | 0.051 | 994.92 | 4602.16 | 4.57 | 153.13 | 74.86 | 5829.64 | 297.31
| 5-35 | 现场搅拌混凝土调整费 | 10m3 | 0.05151 | 572.61 | 2.18 | 69.79 | 98.44 | 48.12 | 791.14 | 40.75
10 | 010502002001 | 构造柱 | m3 | 2.96 | 218.62 | 455.34 | 7.74 | 34.68 | 16.95 | 733.33 | 2170.66
| 5-7换 | 现浇混凝土 构造柱^现浇现拌混凝土 C25（40） | 10m3 | 0.296 | 1607.9 | 4551.17 | 6.91 | 247.4 | 120.94 | 6534.32 | 1934.16
| 5-35 | 现场搅拌混凝土调整费 | 10m3 | 0.29896 | 572.61 | 2.18 | 69.79 | 98.44 | 48.12 | 791.14 | 236.52
11 | 010503002001 | 矩形梁 | m3 | 2.68 | 113.33 | 458.71 | 7.51 | 18.51 | 9.05 | 607.11 | 1627.05
| 5-9换 | 现浇混凝土 矩形梁、异形梁、弧形梁^现浇现拌混凝土 C25（40） | 10m3 | 0.268 | 554.95 | 4584.88 | 4.57 | 85.72 | 41.9 | 5272.02 | 1412.9
| 5-35 | 现场搅拌混凝土调整费 | 10m3 | 0.27068 | 572.61 | 2.18 | 69.79 | 98.44 | 48.12 | 791.14 | 214.15
12 | 010503004001 | 圈梁 | m3 | 4.68 | 165.71 | 462.32 | 7.74 | 26.58 | 12.99 | 675.34 | 3160.59
| 5-10换 | 现浇混凝土 圈梁、过梁、拱形梁^现浇现拌混凝土 C25（40） | 10m3 | 0.468 | 1078.79 | 4620.96 | 6.91 | 166.34 | 81.31 | 5954.31 | 2786.62
| 5-35 | 现场搅拌混凝土调整费 | 10m3 | 0.47268 | 572.61 | 2.18 | 69.79 | 98.44 | 48.12 | 791.14 | 373.96
13 | 010503005001 | 过梁 | m3 | 0.12 | 165.71 | 462.32 | 7.74 | 26.58 | 12.99 | 675.34 | 81.04
| 5-10换 | 现浇混凝土 圈梁、过梁、拱形梁^现浇现拌混凝土 C25（40） | 10m3 | 0.012 | 1078.79 | 4620.96 | 6.91 | 166.34 | 81.31 | 5954.31 | 71.45
| 5-35 | 现场搅拌混凝土调整费 | 10m3 | 0.01212 | 572.61 | 2.18 | 69.79 | 98.44 | 48.12 | 791.14 | 9.59
14 | 010505003001 | 平板 | m3 | 4.54 | 117.32 | 463.26 | 7.87 | 19.18 | 9.38 | 617.01 | 2801.23
| 5-16换 | 现浇混凝土 平板^现浇现拌混凝土 C25（40） | 10m3 | 0.454 | 594.83 | 4630.44 | 8.19 | 92.42 | 45.18 | 5371.06 | 2438.46
| 5-35 | 现场搅拌混凝土调整费 | 10m3 | 0.45854 | 572.61 | 2.18 | 69.79 | 98.44 | 48.12 | 791.14 | 362.77
15 | 010505007001 | 天沟(檐沟）、挑檐板 | m3 | 3.29 | 150.89 | 464.99 | 8.83 | 24.48 | 11.97 | 661.16 | 2175.22
| 5-21换 | 现浇混凝土 檐沟、挑檐^现浇现拌混凝土 C25（40） | 10m3 | 0.329 | 930.53 | 4647.66 | 17.86 | 145.4 | 71.08 | 5812.53 | 1912.32
【表10.2.2-17】
综合单价计算表
单位(专业)工程名称:公共厕所-建筑 | [5 empty] | 标段: |  |  | 第3页 共6页
清单 序号 | 项目编码 (定额编码) | 清单（定额） 项目名称 | 计量 单位 | 数量 | 综 合 单 价 (元) | [5 empty] | 合计 (元)
[5 empty] | 人工费 | 材料 (设备) 费 | 机械费 | 管理费 | 利润 | 小计
| 5-35 | 现场搅拌混凝土调整费 | 10m3 | 0.33229 | 572.61 | 2.18 | 69.79 | 98.44 | 48.12 | 791.14 | 262.89
16 | 010507001001 | 散水、坡道 | m2 | 17.86 | 24.91 | 62.65 | 0.5 | 3.89 | 1.9 | 93.85 | 1676.16
| 17-179换 | 砼面墙脚护坡^现浇现拌混凝土 C15（40） | 100m2 | 0.1786 | 2491.16 | 6265.39 | 49.73 | 389.41 | 190.36 | 9386.05 | 1676.35
17 | 010515001001 | 现浇构件钢筋 | t | 0.259 | 1192.97 | 4539.5 | 59.85 | 192.13 | 93.92 | 6078.37 | 1574.3
| 5-48 | 箍筋 带肋钢筋 HRB400以内 直径（mm以内）10 | t | 0.259 | 1192.97 | 4539.5 | 59.85 | 192.13 | 93.92 | 6078.37 | 1574.3
18 | 010515001002 | 现浇构件钢筋 | t | 0.921 | 599.62 | 4520.07 | 24.56 | 95.71 | 46.79 | 5286.75 | 4869.1
| 5-38 | 现浇构件带肋钢筋 HRB400以内 直径（mm以内）10 | t | 0.921 | 599.62 | 4520.07 | 24.56 | 95.71 | 46.79 | 5286.75 | 4869.1
19 | 010515001003 | 现浇构件钢筋 | t | 0.151 | 599.62 | 4583.31 | 24.56 | 95.71 | 46.79 | 5349.99 | 807.85
| 5-38 | 现浇构件带肋钢筋 HRB400以内 直径（mm以内）10 | t | 0.151 | 599.62 | 4583.31 | 24.56 | 95.71 | 46.79 | 5349.99 | 807.85
20 | 010515001004 | 现浇构件钢筋 | t | 0.449 | 516.4 | 4589.36 | 74.2 | 90.33 | 44.15 | 5314.44 | 2386.18
| 5-39 | 现浇构件带肋钢筋 HRB400以内 直径（mm以内）18 | t | 0.449 | 516.4 | 4589.36 | 74.2 | 90.33 | 44.15 | 5314.44 | 2386.18
21 | 010515001005 | 现浇构件钢筋 | t | 0.577 | 516.4 | 4525.81 | 74.2 | 90.33 | 44.15 | 5250.89 | 3029.76
| 5-39 | 现浇构件带肋钢筋 HRB400以内 直径（mm以内）18 | t | 0.577 | 516.4 | 4525.81 | 74.2 | 90.33 | 44.15 | 5250.89 | 3029.76
22 | 010515001006 | 现浇构件钢筋 | t | 0.025 | 516.4 | 4462.26 | 74.2 | 90.33 | 44.15 | 5187.34 | 129.68
| 5-39 | 现浇构件带肋钢筋 HRB400以内 直径（mm以内）18 | t | 0.025 | 516.4 | 4462.26 | 74.2 | 90.33 | 44.15 | 5187.34 | 129.68
|  | H 门窗工程 | [8 empty] | 6612.5
23 | 010807001001 | 金属（塑钢、断桥）窗 | m2 | 5.04 | 16.23 | 820.41 |  | 2.5 | 1.22 | 840.36 | 4235.41
| 8-113 | 预制铝合金花格窗安装 | 100m2 | 0.0504 | 1622.57 | 82041.32 |  | 249.54 | 121.98 | 84035.41 | 4235.38
24 | 010802003001 | 钢质平开门 | m2 | 3.78 | 24.54 | 598.7 |  | 3.77 | 1.85 | 628.86 | 2377.09
| 8-48 | 钢质平开门安装 | 100m2 | 0.0378 | 2454.4 | 59870.12 |  | 377.47 | 184.52 | 62886.51 | 2377.11
|  | J 屋面及防水工程 | [8 empty] | 7318.8
【表10.2.2-17】
综合单价计算表
单位(专业)工程名称:公共厕所-建筑 | [5 empty] | 标段: |  |  | 第4页 共6页
清单 序号 | 项目编码 (定额编码) | 清单（定额） 项目名称 | 计量 单位 | 数量 | 综 合 单 价 (元) | [5 empty] | 合计 (元)
[5 empty] | 人工费 | 材料 (设备) 费 | 机械费 | 管理费 | 利润 | 小计
25 | 010902001003 | 屋面卷材防水 | m2 | 58.43 | 3.21 | 32.12 |  | 0.49 | 0.24 | 36.06 | 2106.99
| 9-47 | 平面改性沥青卷材 热熔法~一层 | 100m2 | 0.5843 | 321.35 | 3212.14 |  | 49.24 | 24.07 | 3606.8 | 2107.45
26 | 010902002001 | 屋面涂膜防水 | m2 | 36.13 | 4.28 | 32.75 |  | 0.66 | 0.32 | 38.01 | 1373.3
| 9-88 | 平面聚氨酯防水涂料 ~1.5mm厚 | 100m2 | 0.3613 | 299.15 | 3066.58 |  | 45.84 | 22.41 | 3433.98 | 1240.7
| 9-99 | 铝基反光隔热涂料 涂刷一遍 | 100m2 | 0.3613 | 128.48 | 208.64 |  | 19.69 | 9.62 | 366.43 | 132.39
27 | 010902002002 | 屋面涂膜防水 | m2 | 58.43 | 4.28 | 32.75 |  | 0.66 | 0.32 | 38.01 | 2220.92
| 9-88 | 平面聚氨酯防水涂料 ~1.5mm厚 | 100m2 | 0.5843 | 299.15 | 3066.58 |  | 45.84 | 22.41 | 3433.98 | 2006.47
| 9-99 | 铝基反光隔热涂料 涂刷一遍 | 100m2 | 0.5843 | 128.48 | 208.64 |  | 19.69 | 9.62 | 366.43 | 214.11
28 | 010902003001 | 屋面刚性层 | m2 | 10.50 | 10.39 | 13.46 | 0.21 | 1.62 | 0.79 | 26.47 | 277.94
| 9-5 | 刚性屋面 水泥砂浆保护层^DS M15 ~厚20mm | 100m2 | 0.105 | 1039.08 | 1345.5 | 21.05 | 162.45 | 79.41 | 2647.49 | 277.99
29 | 010902003002 | 屋面刚性层 | m2 | 50.61 | 10.39 | 13.46 | 0.21 | 1.62 | 0.79 | 26.47 | 1339.65
| 9-5 | 刚性屋面 水泥砂浆保护层^DS M15 ~厚20mm | 100m2 | 0.5061 | 1039.08 | 1345.5 | 21.05 | 162.45 | 79.41 | 2647.49 | 1339.89
|  | L 楼地面装饰工程 | [8 empty] | 11593.57
30 | 010404001001 | 垫层 | m3 | 6.46 | 53.73 | 241.12 | 1.2 | 8.42 | 4.12 | 308.59 | 1993.49
| 4-81 | 砂石垫层 天然级配 | 10m3 | 0.646 | 537.28 | 2411.19 | 12 | 84.18 | 41.15 | 3085.8 | 1993.43
31 | 010404001002 | 垫层 | m3 | 5.17 | 102.04 | 433.42 | 7.76 | 16.83 | 8.23 | 568.28 | 2938.01
| 5-1换 | 现浇混凝土 基础 垫层^现浇现拌混凝土 C15（40） | 10m3 | 0.517 | 442.09 | 4331.98 | 7.09 | 68.86 | 33.66 | 4883.68 | 2524.86
| 5-35 | 现场搅拌混凝土调整费 | 10m3 | 0.52217 | 572.61 | 2.18 | 69.79 | 98.44 | 48.12 | 791.14 | 413.11
32 | 011102003001 | 块料楼地面 | m2 | 43.07 | 50.81 | 90.66 | 1.28 | 8.01 | 3.92 | 154.68 | 6662.07
| 11-47换 | 地砖楼地面（干混砂浆铺贴） 周长2400mm以外 密缝^水泥砂浆 1:2 | 100m2 | 0.4307 | 3777.92 | 7871.92 | 56.92 | 589.77 | 288.3 | 12584.83 | 5420.29
| 11-2换 | 砂浆找平层^水泥砂浆 1:2~厚20mm | 100m2 | 0.4307 | 1302.78 | 1194.08 | 71.16 | 211.29 | 103.29 | 2882.6 | 1241.54
|  | M 墙、柱面装饰与隔断、幕墙工程 | [8 empty] | 28401.92
33 | 011201001001 | 墙面一般抹灰 | m2 | 210.43 | 24.66 | 9.82 | 0.65 | 3.89 | 1.9 | 40.92 | 8610.8
【表10.2.2-17】
综合单价计算表
单位(专业)工程名称:公共厕所-建筑 | [5 empty] | 标段: |  |  | 第5页 共6页
清单 序号 | 项目编码 (定额编码) | 清单（定额） 项目名称 | 计量 单位 | 数量 | 综 合 单 价 (元) | [5 empty] | 合计 (元)
[5 empty] | 人工费 | 材料 (设备) 费 | 机械费 | 管理费 | 利润 | 小计
| 12-2换 | 外墙砂浆抹灰 14+6mm厚^混合砂浆 1:1:4 | 100m2 | 2.1043 | 2466.3 | 981.93 | 64.74 | 389.25 | 190.28 | 4092.5 | 8611.85
34 | 011201001002 | 墙面一般抹灰 | m2 | 140.71 | 17.62 | 10.19 | 0.65 | 2.81 | 1.37 | 32.64 | 4592.77
| 12-1换 | 内墙砂浆抹灰 14+6mm厚^水泥砂浆 1:2.5 | 100m2 | 1.4071 | 1762.22 | 1019.45 | 64.74 | 280.97 | 137.35 | 3264.73 | 4593.8
35 | 011204003001 | 块料墙面 | m2 | 104.09 | 41.78 | 65.33 | 0.05 | 6.43 | 3.15 | 116.74 | 12151.47
| 12-49 | 墙面（干混砂浆）粘贴瓷砖^水泥砂浆 1∶1 | 100m2 | 1.0409 | 4178.01 | 6532.56 | 5.42 | 643.38 | 314.51 | 11673.88 | 12151.34
36 | 011203001001 | 零星项目一般抹灰 | m2 | 52.17 | 36.44 | 10.73 | 0.65 | 5.7 | 2.79 | 56.31 | 2937.69
| 12-26换 | 零星砂浆抹灰 14+6mm厚^水泥砂浆 1:2 | 100m2 | 0.5217 | 3643.81 | 1073.39 | 64.74 | 570.34 | 278.8 | 5631.08 | 2937.73
37 | 010607005001 | 砌块墙钢丝网加固 | m2 | 7.97 | 4.41 | 8.28 |  | 0.68 | 0.33 | 13.7 | 109.19
| 12-8 | 墙面挂钢丝网 | 100m2 | 0.0797 | 440.88 | 828.21 |  | 67.8 | 33.15 | 1370.04 | 109.19
|  | N 天棚工程 | [8 empty] | 1095.08
38 | 011301001001 | 天棚抹灰 | m2 | 42.33 | 14.54 | 7.42 | 0.47 | 2.31 | 1.13 | 25.87 | 1095.08
| 13-1换 | 天棚一般抹灰^混合砂浆 1:1:4 | 100m2 | 0.4233 | 1454.15 | 741.65 | 47.3 | 230.91 | 112.88 | 2586.89 | 1095.03
|  | Q 其他装饰工程 | [8 empty] | 30593.43
39 | 011102003002 | 块料楼地面 | 只 | 7 | 112.64 | 158.7 | 1.15 | 17.44 | 8.52 | 298.45 | 2089.15
| 17-170换 | 地砖面层大便坑（10只）^现浇现拌混凝土 C15（40） | 10只 | 0.7 | 1126.36 | 1586.95 | 11.52 | 174.35 | 85.23 | 2984.41 | 2089.09
40 | 011505001001 | 洗漱台 | m2 | 3.60 | 223.12 | 240.56 |  | 34.31 | 16.77 | 514.76 | 1853.14
| 15-101 | 大理石洗漱台 台下盆 安装 | 10m2 | 0.36 | 1753.5 | 2310.46 |  | 269.68 | 131.83 | 4465.47 | 1607.57
| 15-181 | 石材磨小圆边 | 100m | 0.105 | 993.65 | 196.77 |  | 152.82 | 74.7 | 1417.94 | 148.88
| 15-190 | 石材台面开孔 直径60cm以内 | 10只 | 0.3 | 225.45 | 45.26 |  | 34.67 | 16.95 | 322.33 | 96.7
41 | 011210005001 | 成品隔断 | m2 | 40.59 | 41.22 | 150.62 |  | 6.34 | 3.1 | 201.28 | 8169.96
| 12-207 | 成品卫生间隔断 | 100m2 | 0.4059 | 4121.56 | 15062.38 |  | 633.87 | 309.86 | 20127.67 | 8169.82
42 | 010507006001 | 化粪池、检查井 | 座 | 1 | 10459.23 | 5473.37 | 132.38 | 1622.88 | 793.32 | 18481.18 | 18481.18
| 17-146换 | 2#砖砌化粪池 容积3.38m3^现浇现拌混凝土 C15（40） | 座 | 1 | 10459.23 | 5473.37 | 132.38 | 1622.88 | 793.32 | 18481.18 | 18481.18
【表10.2.2-17】
综合单价计算表
单位(专业)工程名称:公共厕所-建筑 | [5 empty] | 标段: |  |  | 第6页 共6页
清单 序号 | 项目编码 (定额编码) | 清单（定额） 项目名称 | 计量 单位 | 数量 | 综 合 单 价 (元) | [5 empty] | 合计 (元)
[5 empty] | 人工费 | 材料 (设备) 费 | 机械费 | 管理费 | 利润 | 小计
|  | P.7喷刷涂料(编号：011407) | [8 empty] | 12821.69
43 | 011407001001 | 墙面喷刷涂料 | m2 | 210.43 | 26.1 | 14.39 |  | 4.01 | 1.96 | 46.46 | 9776.58
| 14-141 | 抹灰面批刮腻子（满刮两遍） | 100m2 | 2.1043 | 969.94 | 275.88 |  | 149.17 | 72.92 | 1467.91 | 3088.92
| 14-147 | 外墙涂料 弹性涂料 | 100m2 | 2.1043 | 1640.44 | 1163.31 |  | 252.29 | 123.33 | 3179.37 | 6690.35
44 | 011407001002 | 墙面喷刷涂料 | m2 | 34.62 | 16.58 | 7.58 |  | 2.55 | 1.25 | 27.96 | 967.98
| 14-141 | 抹灰面批刮腻子（满刮两遍） | 100m2 | 0.3462 | 969.94 | 275.88 |  | 149.17 | 72.92 | 1467.91 | 508.19
| 14-128 | 墙、柱、天棚面刷乳胶漆 ~二遍 | 100m2 | 0.3462 | 688.04 | 482.6 |  | 105.82 | 51.73 | 1328.19 | 459.82
45 | 011407002001 | 天棚喷刷涂料 | m2 | 56.85 | 16.58 | 7.58 |  | 2.55 | 1.25 | 27.96 | 1589.53
| 14-141 | 抹灰面批刮腻子（满刮两遍） | 100m2 | 0.5685 | 969.94 | 275.88 |  | 149.17 | 72.92 | 1467.91 | 834.51
| 14-128 | 墙、柱、天棚面刷乳胶漆 ~二遍 | 100m2 | 0.5685 | 688.04 | 482.6 |  | 105.82 | 51.73 | 1328.19 | 755.08
46 | 011502007001 | 塑料装饰线 | m | 58.96 | 2.67 | 4.99 |  | 0.41 | 0.2 | 8.27 | 487.6
| 15-65 | 聚氯乙烯装饰线条 | 100m | 0.5896 | 267.2 | 499.08 |  | 41.09 | 20.09 | 827.46 | 487.87
合计 | [10 empty] | 151276.62

## 1_表10_2_2-17 综合单价计算表(技术措施)
【表10.2.2-17】
综合单价计算表
单位(专业)工程名称:公共厕所-建筑 | [5 empty] | 标段: |  |  | 第1页 共1页
清单 序号 | 项目编码 (定额编码) | 清单（定额） 项目名称 | 计量 单位 | 数量 | 综 合 单 价 (元) | [5 empty] | 合计 (元)
[5 empty] | 人工费 | 材料 (设备) 费 | 机械费 | 管理费 | 利润 | 小计
1 | 011701001001 | 综合脚手架 | m2 | 52.46 | 12.71 | 4.16 | 0.99 | 2.09 | 1.02 | 20.97 | 1100.09
| 18-1 | 混凝土结构综合脚手架 檐高7m以内 ~层高6m以内 | 100m2 | 0.5246 | 1270.64 | 416.4 | 98.92 | 208.57 | 101.96 | 2096.49 | 1099.82
2 | 011701006001 | 满堂脚手架 | m2 | 15.55 | 8.72 | 1.58 | 0.41 | 1.39 | 0.68 | 12.78 | 198.73
| 18-47 | 满堂脚手架 ~基本层3.6m～5.2m | 100m2 | 0.1555 | 871.62 | 157.95 | 40.53 | 139.24 | 68.06 | 1277.4 | 198.64
3 | 011702001001 | 基础 | m2 | 7.20
4 | 011702001002 | 基础 | m2 | 43.78
5 | 011702001003 | 基础 | m2 | 0.81
6 | 011702002001 | 矩形柱 | m2 | 7.35
7 | 011702003001 | 构造柱 | m2 | 27.82 | 22.54 | 23.72 | 0.84 | 3.57 | 1.75 | 52.42 | 1458.32
| 5-123 | 现浇混凝土 构造柱 | 100m2 | 0.2782 | 2253.66 | 2371.99 | 84.27 | 357.22 | 174.62 | 5241.76 | 1458.26
8 | 011702006001 | 矩形梁 | m2 | 37.31
9 | 011702006002 | 矩形梁 | m2 | 10.24 | 38.87 | 23.91 | 2.79 | 6.35 | 3.1 | 75.02 | 768.2
| 5-131+5-137*1换 | 现浇混凝土 矩形梁 复合木模~支模高度4.4(m) | 100m2 | 0.1024 | 3886.81 | 2391.21 | 279.19 | 635.1 | 310.46 | 7502.77 | 768.28
10 | 011702009001 | 过梁 | m2 | 0.44
11 | 011702016001 | 平板 | m2 | 34.17
12 | 011702016002 | 平板 | m2 | 4.97 | 24.9 | 21.29 | 2.26 | 4.14 | 2.02 | 54.61 | 271.41
| 5-144+5-151*1换 | 现浇混凝土 板 复合木模~支模高度4.4(m) | 100m2 | 0.0497 | 2489.59 | 2128.99 | 226.24 | 413.59 | 202.18 | 5460.59 | 271.39
13 | 011702022001 | 天沟、檐沟 | m2 | 96.00
14 | 011702025001 | 其他现浇构件 | m2 | 4.79 | 32.52 | 27.12 | 1.26 | 5.16 | 2.52 | 68.58 | 328.5
| 5-182 | 现浇混凝土小型构件 复合模板 | 100m2 | 0.0479 | 3251.71 | 2712.36 | 125.89 | 516.03 | 252.25 | 6858.24 | 328.51
15 | 011705001001 | 大型机械设备进出场及安拆 | 台次 | 1 | 584 | 1246.03 | 1717.42 | 342.75 | 167.55 | 4057.75 | 4057.75
| 3001 | 履带式挖掘机1M3以内 场外运输费用 | 台次 | 1 | 584 | 1246.03 | 1717.42 | 342.75 | 167.55 | 4057.75 | 4057.75
合计 | [10 empty] | 8183

## 1_表10_2_2-20 施工组织(总价)措施项目清单与
【表10.2.2-20】
施工组织（总价）措施项目清单与计价表
工程名称:建筑 |  |  | 标段: | 第1页 共1页
序号 | 项目编号 | 项目名称 | 计算基础 | 费率 (%) | 金额 (元) | 备注
1 | 011707001001 | 安全文明施工费 |  |  | 5031.56
1.1 |  | 安全文明施工基本费 | 定额人工费+定额机械费 | 9.52 | 5031.56
2 | Z01110900801 | 提前竣工增加费 | 定额人工费+定额机械费
3 | 011707004001 | 二次搬运费 | 定额人工费+定额机械费
4 | 011707005001 | 冬雨季施工增加费 | 定额人工费+定额机械费
5 |  | 其他施工组织措施费 | 按相关规定计算
合 计 |  |  |  |  | 5031.56

## 1_表10_2_2-21 其他项目清单与计价汇总表
【表10.2.2-21】
其他项目清单与计价汇总表
工程名称:建筑 |  | 标段: | 第1页 共1页
序号 | 项 目 名 称 | 金额(元) | 备注
1 | 暂列金额 | 8905.83 | 明细详见表10.2.2-22
1.1 | 标化工地增加费 |  | 明细详见表10.2.2-22
1.2 | 优质工程增加费 |  | 明细详见表10.2.2-22
1.3 | 其他暂列金额 | 8905.83 | 明细详见表10.2.2-22
2 | 暂估价
2.1 | 材料（设备）暂估价 |  | 明细详见表10.2.2-23
2.2 | 专业工程暂估价 |  | 明细详见表10.2.2-24
2.3 | 专项技术措施暂估价 |  | 明细详见表10.2.2-25
3 | 计日工 |  | 明细详见表10.2.2-26
4 | 总承包服务费 |  | 明细详见表10.2.2-27
合 计 |  | 8905.83 | 0

## 1_表10_2_2-22 暂列金额明细表
【表10.2.2-22】
暂列金额明细表
工程名称:建筑 |  |  | 标段: | 第1页 共1页
序号 | 项 目 名 称 | 计量单位 | 暂定金额(元) | 备注
1 | 标化工地增加费 | 项
2 | 优质工程增加费 | 项
3 | 其他暂列金额 | 项 | 8905.83 | 估算比例一般不高于5%
3.1 | 其他暂列金额 | 项 | 8905.83
合计 |  |  | 8905.83 | -

## 1_表10_2_2-29 主要工日一览表
【表10.2.2-29】
主要工日一览表
工程名称:建筑 |  |  | 标段: |  | 第1页 共1页
序号 | 工日名称（类别） | 单位 | 数 量 | 单价(元) | 合价（元） | 备注
1 | 一类人工 | 工日 | 6.663 | 135 | 899.51
2 | 二类人工 | 工日 | 33.967 | 146 | 4959.18
3 | 二类人工 | 工日 | 145.97 | 146 | 21311.62
4 | 三类人工 | 工日 | 159.139 | 167 | 26576.21

## 1_表10_2_2-31 主要材料和工程设备一览表
【表10.2.2-31】
主要材料和工程设备一览表
工程名称:建筑 |  |  |  | 标段: |  | 第1页 共2页
序号 | 名称、规格、型号 | 单位 | 数量 | 单价(元) | 合价（元） | 备注
1 | 热轧带肋钢筋HRB400φ8 | t | 1.203 | 4407 | 5301.62
2 | 热轧带肋钢筋HRB400φ10 | t | 0.154 | 4469 | 688.23
3 | 热轧带肋钢筋HRB400φ14 | t | 0.591 | 4363 | 2578.53
4 | 热轧带肋钢筋HRB400φ18 | t | 0.026 | 4301 | 111.83
5 | 热轧带肋钢筋HRB400φ12 | t | 0.46 | 4425 | 2035.5
6 | 镀锌铁丝φ0.7-1.0 | kg | 12.482 | 4.42 | 55.17
7 | 镀锌铁丝综合 | kg | 5 | 4.42 | 22.1
8 | 角钢Q235B综合 | kg | 30.611 | 4.38 | 134.11
9 | 镀锌铁丝8# | kg | 0.289 | 4.42 | 1.28
10 | 圆钉 | kg | 5.236 | 4.42 | 23.14
11 | 预埋铁件 | kg | 0.482 | 6.07 | 2.93
12 | 镀锌铁丝18# | kg | 2.099 | 4.42 | 9.28
13 | 镀锌铁丝22# | kg | 0.027 | 4.42 | 0.12
14 | 钢丝网综合 | m2 | 8.369 | 7.81 | 65.36
15 | 复合硅酸盐水泥PC 32.5R综合 | kg | 0.816 | 0.48 | 0.39
16 | 普通硅酸盐水泥PO 42.5综合 | kg | 19867.988 | 0.52 | 10371.09
17 | 白色硅酸盐水泥425#、二级白度 | kg | 27.936 | 0.61 | 17.07
18 | 黄砂净砂 | t | 65.917 | 180 | 11865.06
19 | 碎石综合 | t | 60.77 | 126 | 7657.02
20 | 非粘土烧结页岩多孔砖240×115×90 | 千块 | 7.229 | 840.7 | 6077.42
21 | 混凝土实心砖240×115×53 MU10 | 千块 | 7.584 | 495.6 | 3758.63
22 | 瓷砖300×600 | m2 | 107.213 | 60 | 6432.78
23 | 地砖600*600 | m2 | 7.49 | 65 | 486.85
24 | 地砖600×600 | m2 | 44.793 | 65 | 2911.55
25 | 大理石板 | m2 | 3.672 | 180 | 660.96
26 | 钢质平开门 | m2 | 3.714 | 600 | 2228.4
27 | 预制铝合金花格窗 | m2 | 4.664 | 750 | 3498
28 | 乳胶漆 | kg | 26.38 | 15.93 | 420.23
29 | 铝基反光隔热涂料 | kg | 11.971 | 16.48 | 197.28
【表10.2.2-31】
主要材料和工程设备一览表
工程名称:建筑 |  |  |  | 标段: |  | 第2页 共2页
序号 | 名称、规格、型号 | 单位 | 数量 | 单价(元) | 合价（元） | 备注
30 | 弹性体改性沥青防水卷材3.0mm I G M | m2 | 66.026 | 23.89 | 1577.36
31 | 单组份聚氨脂防水涂料Ⅰ型 | kg | 217.488 | 13.27 | 2886.07
32 | 汽油综合 | kg | 21.812 | 8.24 | 179.73
33 | 钢支撑 | kg | 25.11 | 4.69 | 117.77
34 | 电 | kW·h | 24.952 | 0.88 | 21.96
35 | 水 | m3 | 34.37 | 5.73 | 196.94
36 | 复合模板综合 | m2 | 12.285 | 42.48 | 521.87
37 | 安全网 | m2 | 3.625 | 6.64 | 24.07
38 | 脚手架钢管 | kg | 20.882 | 4.42 | 92.3
39 | 竹脚手片 | m2 | 6.608 | 8.5 | 56.17

## 1_表10_2_2-32 主要机械台班一览表
【表10.2.2-32】
主要机械台班一览表
工程名称:建筑 |  |  |  | 标段: | 第1页 共1页
序号 | 机械名称、规格、型号 | 单位 | 数 量 | 单价(元) | 合价（元） | 备注
1 | 履带式推土机90kW | 台班 | 0.017 | 831.69 | 14.14
2 | 履带式单斗液压挖掘机1m3 | 台班 | 0.676 | 1038.92 | 702.31
3 | 电动夯实机250N·m | 台班 | 2.226 | 29.99 | 66.76
4 | 电动夯实机250N·m | 台班 | 0.258 | 29.99 | 7.74
5 | 汽车式起重机8t | 台班 | 0.003 | 722.06 | 2.17
6 | 载货汽车4t | 台班 | 0.26 | 435.79 | 113.31
7 | 自卸汽车15t | 台班 | 0.313 | 908.62 | 284.4
8 | 平板拖车组40t | 台班 | 1 | 1197.96 | 1197.96
9 | 机动翻斗车1t | 台班 | 0.002 | 218.95 | 0.44
10 | 双锥反转出料混凝土搅拌机500L | 台班 | 1.173 | 232.62 | 272.86
11 | 灰浆搅拌机200L | 台班 | 1.602 | 167.09 | 267.68
12 | 灰浆搅拌机200L | 台班 | 1.48 | 167.09 | 247.29
13 | 干混砂浆罐式搅拌机20000L | 台班 | 0.293 | 208.41 | 61.06
14 | 钢筋调直机14mm | 台班 | 0.37 | 39.74 | 14.7
15 | 钢筋切断机40mm | 台班 | 0.273 | 46.85 | 12.79
16 | 钢筋弯曲机40mm | 台班 | 0.932 | 27.99 | 26.09
17 | 木工圆锯机500mm | 台班 | 0.165 | 30.08 | 4.96
18 | 木工压刨床单面600mm | 台班 | 0.004 | 34.46 | 0.14
19 | 直流弧焊机32kW | 台班 | 0.473 | 106.95 | 50.59
20 | 对焊机75kV·A | 台班 | 0.115 | 131.93 | 15.17
21 | 电焊条烘干箱45×35×45cm3 | 台班 | 0.047 | 9.73 | 0.46
22 | 混凝土振捣器平板式 | 台班 | 0.598 | 13.13 | 7.85
23 | 混凝土振捣器平板式 | 台班 | 0.855 | 13.13 | 11.23
24 | 混凝土振捣器插入式 | 台班 | 2.138 | 5.08 | 10.86
25 | 混凝土振捣器插入式 | 台班 | 0.124 | 5.08 | 0.63
26 | 汽车式起重机5t | 台班 | 0.026 | 418.17 | 10.87

## 2_表10_2_2-13 【不含单列】单位(专业)工程招
【表10.2.2-13】
单位（专业）工程招标控制价费用表
工程名称:公共厕所-安装 |  |  | 标段: | 第1页 共1页
序号 | 费用名称 |  | 计算公式 | 金额 (元) | 备注
1 | 分部分项工程费 |  | ∑(分部分项工程量×综合单价） | 37285.23 | 见表10.2.2-16
1.1 | 其中 | 人工费+机械费 | ∑分部分项（定额人工费+定额机械费） | 10420.63
2 | 措施项目费 |  | （2.1+2.2） | 994.66
2.1 | 施工技术措施项目费 |  | ∑(技措项目工程量×综合单价） | 250.64 | 见表10.2.2-16
2.1.1 | 其中 | 人工费+机械费 | ∑技措项目（定额人工费+定额机械费） | 58.57
2.2 | 施工组织措施项目费 |  | (1.1+2.1.1)×7.1% | 744.02 | 见表10.2.2-20
2.2.1 | 其中 | 安全文明施工基本费 | (1.1+2.1.1)×7.1% | 744.02 | 见表10.2.2-20
3 | 其他项目费 |  | （3.1+3.2+3.3+3.4） | 2074.48
3.1 | 暂列金额 |  | 3.1.1+3.1.2+3.1.3 | 2074.48 | 见表10.2.2-21
3.1.1 | 其中 | 标化工地增加费 | 按招标文件规定额度列计 |  | 见表10.2.2-22
3.1.2 |  | 优质工程增加费 | 按招标文件规定额度列计 |  | 见表10.2.2-22
3.1.3 |  | 其他暂列金额 | 按招标文件规定额度列计 | 2074.48 | 见表10.2.2-22
3.2 | 暂估价 |  | 3.2.1+3.2.2+3.2.3 |  | 见表10.2.2-21
3.2.1 | 其中 | 材料（工程设备）暂估价 | 按招标文件规定额度列计 (或计入综合单价) |  | 见表10.2.2-23
3.2.2 |  | 专业工程暂估价 | 按招标文件规定额度列计 |  | 见表10.2.2-24
3.2.3 |  | 专项技术措施暂估价 | 按招标文件规定额度列计 |  | 见表10.2.2-25
3.3 | 计日工 |  | ∑计日工(暂估数量×综合单价） |  | 见表10.2.2-21
3.4 | 施工总承包服务费 |  | 3.4.1+3.4.2 |  | 见表10.2.2-21
3.4.1 | 其中 | 专业发包工程管理费 | ∑专业发包工程（暂估金额×费率） |  | 见表10.2.2-27
3.4.2 |  | 甲供材料设备管理费 | 甲供材料暂估金额×费率+甲供设备暂估金额×费率 |  | 见表10.2.2-27
4 | 规费 |  | (1.1+2.1.1)×30.63% | 3209.78
5 | 税金 |  | (1+2+3+4)×9% | 3920.77
招标控制价合计 |  |  | 1+2+3+4+5 | 47485

## 2_表10_2_2-16 分部分项工程清单与计价表
【表10.2.2-16】
分部分项工程清单与计价表
单位(专业)工程名称:公共厕所-安装 | [5 empty] | 标段: |  |  | 第1页 共7页
序号 | 项目编码 | 项目名称 | 项目特征 | 计量 单位 | 工程量 | 金 额 (元) |  |  |  |  | 备注
[6 empty] | 综合单价 | 合价 | 其中
[8 empty] | 人工费 | 机械费 | 暂估价
|  | 给排水系统 |  |  |  |  | 31969.13 | 8758.75 | 267.94
1 | 031001006001 | 塑料管 | 1、安装部位：室内 2、材质、规格：PPR给水管DN15 3、连接形式：热熔连接 4、压力试验及吹、洗设计要求：含一次管道冲洗 | m | 9.18 | 14.28 | 131.09 | 61.78 | 1.01
2 | 031001006002 | 塑料管 | 1、安装部位：室内 2、材质、规格：PPR给水管DN20 3、连接形式：热熔连接 4、压力试验及吹、洗设计要求：含一次管道冲洗 | m | 16.59 | 17.16 | 284.68 | 125.42 | 1.82
3 | 031001006003 | 塑料管 | 1、安装部位：室内 2、材质、规格：PPR给水管DN25 3、连接形式：热熔连接 4、压力试验及吹、洗设计要求：含一次管道冲洗 | m | 11.95 | 22.61 | 270.19 | 100.5 | 1.31
4 | 031001006004 | 塑料管 | 1、安装部位：室内 2、材质、规格：PPR给水管DN32 3、连接形式：热熔连接 4、压力试验及吹、洗设计要求：含一次管道冲洗 | m | 1.69 | 29.7 | 50.19 | 17.05 | 0.19
5 | 031001006005 | 塑料管 | 1、安装部位：室内 2、材质、规格：PPR给水管DN40 3、连接形式：热熔连接 4、压力试验及吹、洗设计要求：含一次管道冲洗 | m | 1.60 | 41.73 | 66.77 | 19.76 | 0.18
本页小计 | [6 empty] | 802.92 | 324.51 | 4.51
【表10.2.2-16】
分部分项工程清单与计价表
单位(专业)工程名称:公共厕所-安装 | [5 empty] | 标段: |  |  | 第2页 共7页
序号 | 项目编码 | 项目名称 | 项目特征 | 计量 单位 | 工程量 | 金 额 (元) |  |  |  |  | 备注
[6 empty] | 综合单价 | 合价 | 其中
[8 empty] | 人工费 | 机械费 | 暂估价
6 | 031001006006 | 塑料管 | 1、安装部位：室内 2、材质、规格：PPR给水管DN50 3、连接形式：热熔连接 4、压力试验及吹、洗设计要求：含一次管道冲洗 | m | 2.08 | 50.95 | 105.98 | 26.4 | 0.4
7 | 031001006007 | 塑料管 | 1、安装部位：室内 2、材质、规格：UPVC排水管De50 3、连接形式：承插粘接 | m | 19.33 | 19.86 | 383.89 | 172.23
8 | 031001006008 | 塑料管 | 1、安装部位：室内 2、材质、规格：UPVC排水管De75 3、连接形式：承插粘接 | m | 9.17 | 28.55 | 261.8 | 99.59
9 | 031001006009 | 塑料管 | 1、安装部位：室内 2、材质、规格：UPVC排水管De110 3、连接形式：承插粘接 | m | 23.90 | 44.69 | 1068.09 | 314.76
10 | 031001006010 | 塑料管 | 1、安装部位：室内 2、材质、规格：UPVC排水管De160 3、连接形式：承插粘接 | m | 1.37 | 72.98 | 99.98 | 27.32
11 | 031001006011 | 塑料管 | 1、安装部位：室内 2、材质、规格：UPVC排水管De200 3、连接形式：承插粘接 | m | 14.54 | 100.37 | 1459.38 | 359.87
12 | 031001006012 | 塑料管 | 1、安装部位：室内 2、材质、规格：UPVC排水管De300 3、连接形式：承插粘接 | m | 30.00 | 150.55 | 4516.5 | 1113.6
13 | 031003005001 | 塑料阀门 | 1、名称：PPR截止阀 2、型号：DN32 | 个 | 1 | 81.02 | 81.02 | 23.07 | 1.07
本页小计 | [6 empty] | 7976.64 | 2136.84 | 1.47
【表10.2.2-16】
分部分项工程清单与计价表
单位(专业)工程名称:公共厕所-安装 | [5 empty] | 标段: |  |  | 第3页 共7页
序号 | 项目编码 | 项目名称 | 项目特征 | 计量 单位 | 工程量 | 金 额 (元) |  |  |  |  | 备注
[6 empty] | 综合单价 | 合价 | 其中
[8 empty] | 人工费 | 机械费 | 暂估价
14 | 031003013001 | 水表 | 1、安装部位(室内外)：室外 2、型号、规格：DN50 3、附件配置：带两个闸阀DN50、一个止回阀DN50 | 组 | 1 | 1606.02 | 1606.02 | 103.37 | 11.43
15 | 031004014001 | 给、排水附(配)件 | 1、名称：地漏 2、型号、规格：DN50 | 个 | 3 | 43.87 | 131.61 | 30.78
16 | 031004014002 | 给、排水附(配)件 | 1、名称：地面清扫口 2、型号、规格：DN100 | 个 | 2 | 20.65 | 41.3 | 12.44
17 | 031004006001 | 大便器 | 1、材 质：陶瓷； 2、规格、类型：按设计要求； 3、组装形式：连体坐便器（含进水阀配件、座便器桶盖）； 4、附件名称、数量：镀铬蛇皮软管DN15*300mm一根、角型阀(带铜活)DN15一个。 | 组 | 2 | 918.15 | 1836.3 | 87.08
18 | 031004006002 | 大便器 | 1、材 质：陶瓷； 2、规格、类型：按设计要求； 3、组装形式：蝶形平板式蹲便器，自闭式冲洗阀冲洗； 4、附件名称、数量：瓷蹲式大便器自闭式冲洗阀DN32一个（含防污器）、蹲便器冲洗管（铜镀铬）DN32一根。 | 组 | 7 | 494.03 | 3458.21 | 258.58
本页小计 | [6 empty] | 7073.44 | 492.25 | 11.43
【表10.2.2-16】
分部分项工程清单与计价表
单位(专业)工程名称:公共厕所-安装 | [5 empty] | 标段: |  |  | 第4页 共7页
序号 | 项目编码 | 项目名称 | 项目特征 | 计量 单位 | 工程量 | 金 额 (元) |  |  |  |  | 备注
[6 empty] | 综合单价 | 合价 | 其中
[8 empty] | 人工费 | 机械费 | 暂估价
19 | 031004007002 | 小便器 | 1、材 质：陶瓷； 2、规格、类型：按设计要求； 3、组装形式：壁挂式小便器，自闭阀冲洗； 4、附件名称、数量：自闭式冲洗阀DN15一个，小便器冲水连接管DN15一根、小便器铜镀铬落水DN32一套。 | 组 | 5 | 494.13 | 2470.65 | 107.75
20 | 031004008001 | 拖布槽 | 1、材质：陶瓷； 2、规格、类型：按设计要求； 3、组装形式：落地式拖布槽； 4、附件名称、数量：排水栓带链堵（全铜短落水 DN50）一套、陶瓷芯中长冷水嘴 DN15一个。 | 组 | 4 | 391.18 | 1564.72 | 99.64
21 | 031004003001 | 洗脸盆 | 1、材质：陶瓷； 2、规格、类型：按设计要求； 3、组装形式：台下式洗脸盆，冷水； 4、附件名称、数量：洗脸盆冷水龙头DN15一个、镀铬蛇皮软管DN15*300mm一根、角型阀(带铜活)DN15一个、洗脸盆铜镀铬落水DN32一套，不含台板。 | 组 | 3 | 471.6 | 1414.8 | 89.97
22 | 031002003001 | 套管 | 1、名称、类型：一般穿墙钢套管 2、规 格：DN80 | 个 | 1 | 62.29 | 62.29 | 26.57 | 1.07
23 | 031002003002 | 套管 | 1、名称、类型：刚性防水套管 2、规 格：DN100 | 个 | 1 | 275.15 | 275.15 | 119.87 | 34.57
24 | 031002003003 | 套管 | 1、名称、类型：刚性防水套管 2、规 格：DN150 | 个 | 2 | 348.51 | 697.02 | 285 | 79.28
本页小计 | [6 empty] | 6484.63 | 728.8 | 114.92
【表10.2.2-16】
分部分项工程清单与计价表
单位(专业)工程名称:公共厕所-安装 | [5 empty] | 标段: |  |  | 第5页 共7页
序号 | 项目编码 | 项目名称 | 项目特征 | 计量 单位 | 工程量 | 金 额 (元) |  |  |  |  | 备注
[6 empty] | 综合单价 | 合价 | 其中
[8 empty] | 人工费 | 机械费 | 暂估价
25 | 030901013001 | 灭火器 | 1、室内灭火器安装箱体暗装 2、含两具灭火器MF/ABC3 | 组 | 2 | 229.74 | 459.48 | 68.62
26 | 010507006002 | 水表井 | 1、砖砌窨井 内径周长1.5m内 ~井深1m | 座 | 1 | 1254.02 | 1254.02 | 623.13 | 21.45
27 | 010507006003 | 500*500检查井 | 1、砖砌窨井 内径周长2m内 ~井深1m | 座 | 4 | 1540.28 | 6161.12 | 3029.8 | 114.16
28 | 03B001 | 卫生间管道暗敷人工补贴 | 1、卫生间（内周长在12m以下）暗敷管道，每间补贴1.0工日 | 间 | 3 | 189.36 | 568.08 | 438
29 | 040101002001 | 挖沟槽土方 | 1、人工挖沟槽土方三类土 | m3 | 20.00 | 40.51 | 810.2 | 624.8
30 | 040103001001 | 回填方 | 1、人工沟槽原土夯实 | m3 | 20.00 | 18.93 | 378.6 | 292
|  | 雨水系统 |  |  |  |  | 1103.34 | 444.38 | 69.14
31 | 031001006013 | 塑料管 | 1、安装部位：室内 2、材质、规格：UPVC雨水管De110 3、连接形式：承插粘接 4、其他：含雨水管件 | m | 11.20 | 43.01 | 481.71 | 149.63
32 | 031002003004 | 套管 | 1、名称、类型：刚性防水套管 2、规 格：DN100 | 个 | 2 | 275.15 | 550.3 | 239.74 | 69.14
33 | 040101002002 | 挖沟槽土方 | 1、人工挖沟槽土方三类土 | m3 | 1.20 | 40.51 | 48.61 | 37.49
34 | 040103001002 | 回填方 | 1、人工沟槽原土夯实 | m3 | 1.20 | 18.93 | 22.72 | 17.52
|  | 强电照明系统 |  |  |  |  | 4212.76 | 1536.63 | 176.07
本页小计 | [6 empty] | 10734.84 | 5520.73 | 204.75
【表10.2.2-16】
分部分项工程清单与计价表
单位(专业)工程名称:公共厕所-安装 | [5 empty] | 标段: |  |  | 第6页 共7页
序号 | 项目编码 | 项目名称 | 项目特征 | 计量 单位 | 工程量 | 金 额 (元) |  |  |  |  | 备注
[6 empty] | 综合单价 | 合价 | 其中
[8 empty] | 人工费 | 机械费 | 暂估价
35 | 030412001001 | 普通灯具 | 1、灯具名称：防水防潮灯 2、安装形式：吸顶 | 套 | 6 | 39.01 | 234.06 | 40.98
36 | 030404034001 | 照明开关 | 1、单联单控开关安装 | 个 | 3 | 14.01 | 42.03 | 21.45
37 | 030411004001 | 配线 | 1、名 称：铜芯导线 2、配线形式：管内穿线 3、配线型号：BV-2.5 | m | 144.82 | 2.67 | 386.67 | 95.58
38 | 030411004002 | 配线 | 1、名 称：铜芯导线 2、配线形式：管内穿线 3、配线型号：BVR-2.5 | m | 65.54 | 2.84 | 186.13 | 43.26
39 | 030411001001 | 配管 | 1、名称：镀锌钢管 2、规格：SC20 3、配置形式：砖、混凝土结构暗配 | m | 72.41 | 18.32 | 1326.55 | 408.39 | 3.62
40 | 030411006001 | 接线盒 | 1、名 称：接线盒 2、材 质：塑料 | 个 | 9 | 6.54 | 58.86 | 27.09
41 | 030409004001 | 均压环 | 1、避雷网安装 均压环敷设利用圈梁钢筋 | m | 32.19 | 5.37 | 172.86 | 81.76 | 35.09
42 | 030409003001 | 避雷引下线 | 1、名 称：避雷引下线 2、其他：含测试点 | m | 19.95 | 9.39 | 187.33 | 121.1 | 9.58
43 | 030409002001 | 接地母线 | 1、名 称：接地母线 2、材 质：-40*4镀锌扁钢 | m | 7.73 | 40.18 | 310.59 | 179.41 | 7.88
44 | 030409005001 | 避雷网 | 1、避雷网安装 沿折板支架敷设 镀锌圆钢φ12 | m | 58.99 | 18.3 | 1079.52 | 368.69 | 96.15
45 | 030414002001 | 送配电装置系统 | 1、送配电装置系统调试 1kV以下交流供电(综 合) | 系统 | 1 | 228.16 | 228.16 | 148.92 | 23.75
本页小计 | [6 empty] | 4212.76 | 1536.63 | 176.07
【表10.2.2-16】
分部分项工程清单与计价表
单位(专业)工程名称:公共厕所-安装 | [5 empty] | 标段: |  |  | 第7页 共7页
序号 | 项目编码 | 项目名称 | 项目特征 | 计量 单位 | 工程量 | 金 额 (元) |  |  |  |  | 备注
[6 empty] | 综合单价 | 合价 | 其中
[8 empty] | 人工费 | 机械费 | 暂估价
合计 | [6 empty] | 37285.23 | 10739.76 | 513.15

## 2_表10_2_2-16 施工技术措施项目清单与计价表
【表10.2.2-16】
施工技术措施项目清单与计价表
单位(专业)工程名称:公共厕所-安装 | [5 empty] | 标段: |  |  | 第1页 共1页
序号 | 项目编码 | 项目名称 | 项目特征 | 计量 单位 | 工程量 | 金 额 (元) |  |  |  |  | 备注
[6 empty] | 综合单价 | 合价 | 其中
[8 empty] | 人工费 | 机械费 | 暂估价
1 | 031301017001 | 脚手架搭拆 | 1、脚手架搭拆费第四册 2、脚手架搭拆费第十册 | 项 | 1 | 250.64 | 250.64 | 63.35
本页小计 | [6 empty] | 250.64 | 63.35
合计 | [6 empty] | 250.64 | 63.35

## 2_表10_2_2-17 综合单价计算表
【表10.2.2-17】
综合单价计算表
单位(专业)工程名称:公共厕所-安装 | [5 empty] | 标段: |  |  | 第1页 共5页
清单 序号 | 项目编码 (定额编码) | 清单（定额） 项目名称 | 计量 单位 | 数量 | 综 合 单 价 (元) | [5 empty] | 合计 (元)
[5 empty] | 人工费 | 材料 (设备) 费 | 机械费 | 管理费 | 利润 | 小计
|  | 给排水系统 | [8 empty] | 31969.13
1 | 031001006001 | 塑料管 | m | 9.18 | 6.73 | 5.4 | 0.11 | 1.38 | 0.66 | 14.28 | 131.09
| 10-1-229 | 室内PPR给水管（热熔连接） DN15 | 10m | 0.918 | 67.31 | 53.98 | 1.09 | 13.75 | 6.58 | 142.71 | 131.01
2 | 031001006002 | 塑料管 | m | 16.59 | 7.56 | 7.21 | 0.11 | 1.54 | 0.74 | 17.16 | 284.68
| 10-1-230 | 室内PPR给水管（热熔连接） DN20 | 10m | 1.659 | 75.63 | 72.09 | 1.09 | 15.42 | 7.38 | 171.61 | 284.7
3 | 031001006003 | 塑料管 | m | 11.95 | 8.41 | 11.56 | 0.11 | 1.71 | 0.82 | 22.61 | 270.19
| 10-1-231 | 室内PPR给水管（热熔连接） DN25 | 10m | 1.195 | 84.1 | 115.59 | 1.09 | 17.12 | 8.2 | 226.1 | 270.19
4 | 031001006004 | 塑料管 | m | 1.69 | 10.09 | 16.47 | 0.11 | 2.05 | 0.98 | 29.7 | 50.19
| 10-1-232 | 室内PPR给水管（热熔连接） DN32 | 10m | 0.169 | 100.89 | 164.68 | 1.11 | 20.5 | 9.82 | 297 | 50.19
5 | 031001006005 | 塑料管 | m | 1.60 | 12.35 | 25.57 | 0.11 | 2.5 | 1.2 | 41.73 | 66.77
| 10-1-233 | 室内PPR给水管（热熔连接） DN40 | 10m | 0.16 | 123.52 | 255.67 | 1.11 | 25.04 | 11.99 | 417.33 | 66.77
6 | 031001006006 | 塑料管 | m | 2.08 | 12.69 | 34.24 | 0.19 | 2.59 | 1.24 | 50.95 | 105.98
| 10-1-234 | 室内PPR给水管（热熔连接） DN50 | 10m | 0.208 | 126.87 | 342.35 | 1.91 | 25.88 | 12.39 | 509.4 | 105.96
7 | 031001006007 | 塑料管 | m | 19.33 | 8.91 | 8.3 |  | 1.79 | 0.86 | 19.86 | 383.89
| 10-1-276 | 室内UPVC排水管（粘接） De50 | 10m | 1.933 | 89.06 | 83.02 |  | 17.89 | 8.56 | 198.53 | 383.76
8 | 031001006008 | 塑料管 | m | 9.17 | 10.86 | 14.46 |  | 2.18 | 1.05 | 28.55 | 261.8
| 10-1-277 | 室内UPVC排水管（粘接） De75 | 10m | 0.917 | 108.62 | 144.61 |  | 21.82 | 10.45 | 285.5 | 261.8
9 | 031001006009 | 塑料管 | m | 23.90 | 13.17 | 27.6 |  | 2.65 | 1.27 | 44.69 | 1068.09
| 10-1-278 | 室内UPVC排水管（粘接） De110 | 10m | 2.39 | 131.69 | 275.97 |  | 26.45 | 12.66 | 446.77 | 1067.78
10 | 031001006010 | 塑料管 | m | 1.37 | 19.94 | 47.11 |  | 4.01 | 1.92 | 72.98 | 99.98
| 10-1-279 | 室内UPVC排水管（粘接） De160 | 10m | 0.137 | 199.44 | 471.13 |  | 40.05 | 19.18 | 729.8 | 99.98
11 | 031001006011 | 塑料管 | m | 14.54 | 24.75 | 68.27 |  | 4.97 | 2.38 | 100.37 | 1459.38
| 10-1-280 | 室内UPVC排水管（粘接） De200 | 10m | 1.454 | 247.47 | 682.65 |  | 49.7 | 23.8 | 1003.62 | 1459.26
12 | 031001006012 | 塑料管 | m | 30.00 | 37.12 | 102.4 |  | 7.46 | 3.57 | 150.55 | 4516.5
【表10.2.2-17】
综合单价计算表
单位(专业)工程名称:公共厕所-安装 | [5 empty] | 标段: |  |  | 第2页 共5页
清单 序号 | 项目编码 (定额编码) | 清单（定额） 项目名称 | 计量 单位 | 数量 | 综 合 单 价 (元) | [5 empty] | 合计 (元)
[5 empty] | 人工费 | 材料 (设备) 费 | 机械费 | 管理费 | 利润 | 小计
| 10-1-280*J1.5换 | 室内UPVC排水管（粘接） De300 | 10m | 3 | 371.21 | 1023.96 |  | 74.55 | 35.7 | 1505.42 | 4516.26
13 | 031003005001 | 塑料阀门 | 个 | 1 | 23.07 | 49.69 | 1.07 | 4.86 | 2.33 | 81.02 | 81.02
| 10-2-83 | PPR截止阀（热熔连接） DN32 | 个 | 1 | 23.07 | 49.69 | 1.07 | 4.86 | 2.33 | 81.02 | 81.02
14 | 031003013001 | 水表 | 组 | 1 | 103.37 | 1456.94 | 11.43 | 23.18 | 11.1 | 1606.02 | 1606.02
| 10-2-224 | 法兰水表组成安装 （无旁通管） DN50 | 组 | 1 | 103.37 | 1456.94 | 11.43 | 23.18 | 11.1 | 1606.02 | 1606.02
15 | 031004014001 | 给、排水附(配)件 | 个 | 3 | 10.26 | 30.56 |  | 2.06 | 0.99 | 43.87 | 131.61
| 10-3-79 | 地漏安装 DN50 | 10个 | 0.3 | 102.64 | 305.55 |  | 20.61 | 9.87 | 438.67 | 131.6
16 | 031004014002 | 给、排水附(配)件 | 个 | 2 | 6.22 | 12.58 |  | 1.25 | 0.6 | 20.65 | 41.3
| 10-3-85 | 地面扫除口安装 DN100 | 10个 | 0.2 | 62.2 | 125.84 |  | 12.49 | 5.98 | 206.51 | 41.3
17 | 031004006001 | 大便器 | 组 | 2 | 43.54 | 861.68 |  | 8.74 | 4.19 | 918.15 | 1836.3
| 10-3-35 | 坐式大便器安装 连体水箱 | 10套 | 0.2 | 435.37 | 8616.81 |  | 87.44 | 41.87 | 9181.49 | 1836.3
18 | 031004006002 | 大便器 | 组 | 7 | 36.94 | 446.12 |  | 7.42 | 3.55 | 494.03 | 3458.21
| 10-3-31 | 蹲式大便器安装 自闭式冲洗阀DN32 | 10套 | 0.7 | 369.38 | 4461.15 |  | 74.18 | 35.52 | 4940.23 | 3458.16
19 | 031004007002 | 小便器 | 组 | 5 | 21.55 | 466.18 |  | 4.33 | 2.07 | 494.13 | 2470.65
| 10-3-37 | 壁挂式小便器安装 手动开关 | 10套 | 0.5 | 215.5 | 4661.82 |  | 43.28 | 20.72 | 4941.32 | 2470.66
20 | 031004008001 | 拖布槽 | 组 | 4 | 24.91 | 358.87 |  | 5 | 2.4 | 391.18 | 1564.72
| 10-3-41 | 拖布池安装 陶瓷芯中长冷水嘴 | 10套 | 0.4 | 249.08 | 3588.66 |  | 50.02 | 23.95 | 3911.71 | 1564.68
21 | 031004003001 | 洗脸盆 | 组 | 3 | 29.99 | 432.71 |  | 6.02 | 2.88 | 471.6 | 1414.8
| 10-3-17*J0.8换 | 洗脸盆 台下式冷热水`台式洗脸盆（冷水）安装 | 10组 | 0.3 | 299.94 | 4327.11 |  | 60.24 | 28.84 | 4716.13 | 1414.84
22 | 031002003001 | 套管 | 个 | 1 | 26.57 | 26.43 | 1.07 | 5.56 | 2.66 | 62.29 | 62.29
| 13-1-109 | 一般穿墙钢套管制作安装 DN80 | 个 | 1 | 26.57 | 26.43 | 1.07 | 5.56 | 2.66 | 62.29 | 62.29
23 | 031002003002 | 套管 | 个 | 1 | 119.87 | 74.25 | 34.57 | 31.41 | 15.05 | 275.15 | 275.15
| 13-1-78 | 刚性防水套管制作 DN100 | 个 | 1 | 70.52 | 60.48 | 34.57 | 21.5 | 10.3 | 197.37 | 197.37
【表10.2.2-17】
综合单价计算表
单位(专业)工程名称:公共厕所-安装 | [5 empty] | 标段: |  |  | 第3页 共5页
清单 序号 | 项目编码 (定额编码) | 清单（定额） 项目名称 | 计量 单位 | 数量 | 综 合 单 价 (元) | [5 empty] | 合计 (元)
[5 empty] | 人工费 | 材料 (设备) 费 | 机械费 | 管理费 | 利润 | 小计
| 13-1-96 | 刚性防水套管安装 DN100 | 个 | 1 | 49.35 | 13.77 |  | 9.91 | 4.75 | 77.78 | 77.78
24 | 031002003003 | 套管 | 个 | 2 | 142.5 | 111.61 | 39.64 | 37.03 | 17.73 | 348.51 | 697.02
| 13-1-80 | 刚性防水套管制作 DN150 | 个 | 2 | 90.52 | 91.98 | 39.64 | 26.59 | 12.73 | 261.46 | 522.92
| 13-1-97 | 刚性防水套管安装 DN150 | 个 | 2 | 51.98 | 19.63 |  | 10.44 | 5 | 87.05 | 174.1
25 | 030901013001 | 灭火器 | 组 | 2 | 34.31 | 185.24 |  | 6.89 | 3.3 | 229.74 | 459.48
| 9-1-91 | 室内灭火器安装箱体暗装 | 套 | 2 | 34.31 | 67.54 |  | 6.89 | 3.3 | 112.04 | 224.08
| 主材 | 灭火器MF/ABC3 | 具 | 4 |  | 58.85 |  |  |  | 58.85 | 235.4
26 | 010507006002 | 水表井 | 座 | 1 | 623.13 | 418.24 | 21.45 | 129.29 | 61.91 | 1254.02 | 1254.02
| A17-138 | 砖砌窨井 内径周长1.5m内 ~井深1m | 只 | 1 | 623.13 | 418.24 | 21.45 | 129.29 | 61.91 | 1254.02 | 1254.02
27 | 010507006003 | 500*500检查井 | 座 | 4 | 757.45 | 521.18 | 28.54 | 157.63 | 75.48 | 1540.28 | 6161.12
| A17-139 | 砖砌窨井 内径周长2m内 ~井深1m | 只 | 4 | 757.45 | 521.18 | 28.54 | 157.63 | 75.48 | 1540.28 | 6161.12
28 | 03B001 | 卫生间管道暗敷人工补贴 | 间 | 3 | 146 |  |  | 29.32 | 14.04 | 189.36 | 568.08
| 补说明1 | 卫生间（内周长在12m以下）暗敷管道，每间补贴1.0工日 | 间 | 3 | 146 |  |  | 29.32 | 14.04 | 189.36 | 568.08
29 | 040101002001 | 挖沟槽土方 | m3 | 20.00 | 31.24 |  |  | 6.27 | 3 | 40.51 | 810.2
| 13-1-18 | 人工挖沟槽土方三类土 | m3 | 20 | 31.24 |  |  | 6.27 | 3 | 40.51 | 810.2
30 | 040103001001 | 回填方 | m3 | 20.00 | 14.6 |  |  | 2.93 | 1.4 | 18.93 | 378.6
| 13-1-20 | 人工沟槽原土夯实 | m3 | 20 | 14.6 |  |  | 2.93 | 1.4 | 18.93 | 378.6
|  | 雨水系统 | [8 empty] | 1103.34
31 | 031001006013 | 塑料管 | m | 11.20 | 13.36 | 25.68 |  | 2.68 | 1.29 | 43.01 | 481.71
| 10-1-292 | 室内UPVC雨水管（粘接） De110 | 10m | 1.12 | 133.59 | 230.06 |  | 26.83 | 12.85 | 403.33 | 451.73
| 主材 | 雨水斗DN100 | 个 | 2 |  | 15 |  |  |  | 15 | 30
32 | 031002003004 | 套管 | 个 | 2 | 119.87 | 74.25 | 34.57 | 31.41 | 15.05 | 275.15 | 550.3
| 13-1-78 | 刚性防水套管制作 DN100 | 个 | 2 | 70.52 | 60.48 | 34.57 | 21.5 | 10.3 | 197.37 | 394.74
【表10.2.2-17】
综合单价计算表
单位(专业)工程名称:公共厕所-安装 | [5 empty] | 标段: |  |  | 第4页 共5页
清单 序号 | 项目编码 (定额编码) | 清单（定额） 项目名称 | 计量 单位 | 数量 | 综 合 单 价 (元) | [5 empty] | 合计 (元)
[5 empty] | 人工费 | 材料 (设备) 费 | 机械费 | 管理费 | 利润 | 小计
| 13-1-96 | 刚性防水套管安装 DN100 | 个 | 2 | 49.35 | 13.77 |  | 9.91 | 4.75 | 77.78 | 155.56
33 | 040101002002 | 挖沟槽土方 | m3 | 1.20 | 31.24 |  |  | 6.27 | 3 | 40.51 | 48.61
| 13-1-18 | 人工挖沟槽土方三类土 | m3 | 1.2 | 31.24 |  |  | 6.27 | 3 | 40.51 | 48.61
34 | 040103001002 | 回填方 | m3 | 1.20 | 14.6 |  |  | 2.93 | 1.4 | 18.93 | 22.72
| 13-1-20 | 人工沟槽原土夯实 | m3 | 1.2 | 14.6 |  |  | 2.93 | 1.4 | 18.93 | 22.72
|  | 强电照明系统 | [8 empty] | 4212.76
35 | 030412001001 | 普通灯具 | 套 | 6 | 6.83 | 30.15 |  | 1.37 | 0.66 | 39.01 | 234.06
| 4-13-9 | 防水防潮灯安装 | 10套 | 0.6 | 68.33 | 301.48 |  | 13.72 | 6.57 | 390.1 | 234.06
36 | 030404034001 | 照明开关 | 个 | 3 | 7.15 | 4.73 |  | 1.44 | 0.69 | 14.01 | 42.03
| 4-13-301 | 单联单控开关安装 | 10套 | 0.3 | 71.54 | 47.34 |  | 14.37 | 6.88 | 140.13 | 42.04
37 | 030411004001 | 配线 | m | 144.82 | 0.66 | 1.82 |  | 0.13 | 0.06 | 2.67 | 386.67
| 4-12-5 | 穿照明线 铜芯导线 BV-2.5 | 100m | 1.4482 | 65.99 | 182.04 |  | 13.25 | 6.35 | 267.63 | 387.58
38 | 030411004002 | 配线 | m | 65.54 | 0.66 | 1.99 |  | 0.13 | 0.06 | 2.84 | 186.13
| 4-12-5 | 穿照明线 铜芯导线 BVR-2.5 | 100m | 0.6554 | 65.99 | 198.63 |  | 13.25 | 6.35 | 284.22 | 186.28
39 | 030411001001 | 配管 | m | 72.41 | 5.64 | 10.94 | 0.05 | 1.14 | 0.55 | 18.32 | 1326.55
| 4-11-35 | 砖、混凝土结构暗配镀锌钢管 SC20 | 100m | 0.7241 | 563.85 | 1093.73 | 5.33 | 114.38 | 54.77 | 1832.06 | 1326.59
40 | 030411006001 | 接线盒 | 个 | 9 | 3.01 | 2.64 |  | 0.6 | 0.29 | 6.54 | 58.86
| 4-11-212 | 暗装塑料接线盒 | 10个 | 0.9 | 30.08 | 26.44 |  | 6.04 | 2.89 | 65.45 | 58.91
41 | 030409004001 | 均压环 | m | 32.19 | 2.54 | 0.64 | 1.09 | 0.74 | 0.36 | 5.37 | 172.86
| 4-9-44 | 避雷网安装 均压环敷设利用圈梁钢筋 | 10m | 3.219 | 25.4 | 6.35 | 10.88 | 7.42 | 3.55 | 53.6 | 172.54
42 | 030409003001 | 避雷引下线 | m | 19.95 | 6.07 | 0.89 | 0.48 | 1.32 | 0.63 | 9.39 | 187.33
| 4-9-38 | 避雷引下线敷设 利用金属构件引下 | 10m | 1.995 | 11.53 | 3.74 | 4.76 | 3.33 | 1.6 | 24.96 | 49.8
| 4-9-41 | 避雷引下线敷设 断接卡子制作安装 | 10套 | 0.4 | 245.28 | 25.95 | 0.09 | 49.28 | 23.6 | 344.2 | 137.68
43 | 030409002001 | 接地母线 | m | 7.73 | 23.21 | 8.73 | 1.02 | 4.88 | 2.34 | 40.18 | 310.59
| 4-9-55 | 接地母线敷设 埋地敷设 | 10m | 0.773 | 232.14 | 87.32 | 10.2 | 48.79 | 23.36 | 401.81 | 310.6
【表10.2.2-17】
综合单价计算表
单位(专业)工程名称:公共厕所-安装 | [5 empty] | 标段: |  |  | 第5页 共5页
清单 序号 | 项目编码 (定额编码) | 清单（定额） 项目名称 | 计量 单位 | 数量 | 综 合 单 价 (元) | [5 empty] | 合计 (元)
[5 empty] | 人工费 | 材料 (设备) 费 | 机械费 | 管理费 | 利润 | 小计
44 | 030409005001 | 避雷网 | m | 58.99 | 6.25 | 8.05 | 1.63 | 1.6 | 0.77 | 18.3 | 1079.52
| 4-9-43 | 避雷网安装 沿折板支架敷设 | 10m | 5.899 | 62.49 | 80.5 | 16.33 | 16.03 | 7.67 | 183.02 | 1079.63
45 | 030414002001 | 送配电装置系统 | 系统 | 1 | 148.92 | 3.79 | 23.75 | 34.96 | 16.74 | 228.16 | 228.16
| 4-14-12 | 送配电装置系统调试 1kV以下交流供电(综 合) | 系统 | 1 | 148.92 | 3.79 | 23.75 | 34.96 | 16.74 | 228.16 | 228.16
合计 | [10 empty] | 37285.23

## 2_表10_2_2-17 综合单价计算表(技术措施)
【表10.2.2-17】
综合单价计算表
单位(专业)工程名称:公共厕所-安装 | [5 empty] | 标段: |  |  | 第1页 共1页
清单 序号 | 项目编码 (定额编码) | 清单（定额） 项目名称 | 计量 单位 | 数量 | 综 合 单 价 (元) | [5 empty] | 合计 (元)
[5 empty] | 人工费 | 材料 (设备) 费 | 机械费 | 管理费 | 利润 | 小计
1 | 031301017001 | 脚手架搭拆 | 项 | 1 | 63.35 | 168.48 |  | 12.72 | 6.09 | 250.64 | 250.64
| 13-2-4 | 脚手架搭拆费第四册 | 100工日 | 0.105241 | 146 | 388.31 |  | 29.32 | 14.04 | 577.67 | 60.79
| 13-2-10 | 脚手架搭拆费第十册 | 100工日 | 0.262911 | 182.5 | 485.4 |  | 36.65 | 17.55 | 722.1 | 189.85
合计 | [10 empty] | 250.64

## 2_表10_2_2-20 施工组织(总价)措施项目清单与
【表10.2.2-20】
施工组织（总价）措施项目清单与计价表
工程名称:安装 |  |  | 标段: | 第1页 共1页
序号 | 项目编号 | 项目名称 | 计算基础 | 费率 (%) | 金额 (元) | 备注
1 | 031302001001 | 安全文明施工费 |  |  | 744.02
1.1 |  | 安全文明施工基本费 | 定额人工费+定额机械费 | 7.1 | 744.02
2 | Z03130200801 | 提前竣工增加费 | 定额人工费+定额机械费
3 | 031302004001 | 二次搬运费 | 定额人工费+定额机械费
4 | 031302005001 | 冬雨季施工增加费 | 定额人工费+定额机械费
5 |  | 其他施工组织措施费 | 按相关规定计算
合 计 |  |  |  |  | 744.02

## 2_表10_2_2-21 其他项目清单与计价汇总表
【表10.2.2-21】
其他项目清单与计价汇总表
工程名称:安装 |  | 标段: | 第1页 共1页
序号 | 项 目 名 称 | 金额(元) | 备注
1 | 暂列金额 | 2074.48 | 明细详见表10.2.2-22
1.1 | 标化工地增加费 |  | 明细详见表10.2.2-22
1.2 | 优质工程增加费 |  | 明细详见表10.2.2-22
1.3 | 其他暂列金额 | 2074.48 | 明细详见表10.2.2-22
2 | 暂估价
2.1 | 材料（设备）暂估价 |  | 明细详见表10.2.2-23
2.2 | 专业工程暂估价 |  | 明细详见表10.2.2-24
2.3 | 专项技术措施暂估价 |  | 明细详见表10.2.2-25
3 | 计日工 |  | 明细详见表10.2.2-26
4 | 总承包服务费 |  | 明细详见表10.2.2-27
合 计 |  | 2074.48 | 0

## 2_表10_2_2-22 暂列金额明细表
【表10.2.2-22】
暂列金额明细表
工程名称:安装 |  |  | 标段: | 第1页 共1页
序号 | 项 目 名 称 | 计量单位 | 暂定金额(元) | 备注
1 | 标化工地增加费 | 项
2 | 优质工程增加费 | 项
3 | 其他暂列金额 | 项 | 2074.48 | 估算比例一般不高于5%
3.1 | 其他暂列金额 | 项 | 2074.48
合计 |  |  | 2074.48 | -

## 2_表10_2_2-29 主要工日一览表
【表10.2.2-29】
主要工日一览表
工程名称:安装 |  |  | 标段: |  | 第1页 共1页
序号 | 工日名称（类别） | 单位 | 数 量 | 单价(元) | 合价（元） | 备注
1 | 二类人工 | 工日 | 73.992 | 146 | 10802.83

## 2_表10_2_2-31 主要材料和工程设备一览表
【表10.2.2-31】
主要材料和工程设备一览表
工程名称:安装 |  |  |  | 标段: |  | 第1页 共3页
序号 | 名称、规格、型号 | 单位 | 数量 | 单价(元) | 合价（元） | 备注
1 | 镀锌铁丝φ1.2-1.8 | kg | 0.363 | 4.42 | 1.6
2 | 热轧光圆钢筋HPB300综合 | kg | 0.158 | 4.47 | 0.71
3 | 热轧普碳高速盘条HPB300综合 | kg | 3.219 | 4.45 | 14.33
4 | 镀锌扁钢综合 | kg | 1.504 | 6.26 | 9.41
5 | 圆钉 | kg | 0.654 | 4.42 | 2.89
6 | 低碳钢焊条J422 φ3.2 | kg | 0.51 | 6.81 | 3.47
7 | 低碳钢焊条J427 φ3.2 | kg | 3.029 | 6.81 | 20.63
8 | 低碳钢焊条综合 | kg | 5.808 | 6.81 | 39.55
9 | 电焊条 | kg | 0.155 | 6.81 | 1.06
10 | 复合硅酸盐水泥PC 32.5R综合 | kg | 8 | 0.48 | 3.86
11 | 普通硅酸盐水泥PO 42.5综合 | kg | 56.802 | 0.52 | 29.65
12 | 黄砂毛砂 | t | 0.005 | 155 | 0.78
13 | 黄砂毛砂 | m3 | 0.063 | 232.5 | 14.65
14 | 黄砂净砂 | t | 0.079 | 180 | 14.22
15 | 黄砂净砂(中粗砂) | m3 | 0.002 | 270 | 0.54
16 | 碎石综合 | t | 0.893 | 126 | 112.52
17 | 混凝土实心砖240×115×53 MU10 | 千块 | 1.521 | 495.6 | 753.81
18 | 非泵送商品混凝土C15 | m3 | 0.784 | 470 | 368.48
19 | 非泵送商品混凝土C20 | m3 | 0.72 | 508 | 365.76
20 | 汽油综合 | kg | 0.009 | 8.24 | 0.07
21 | 室内塑料排水管粘接管件DN200 | 个 | 30.425 | 34.75 | 1057.3
22 | 电 | kW·h | 0.486 | 0.88 | 0.43
23 | 水 | m3 | 6.862 | 5.73 | 39.32
24 | 扁钢Q235B综合 | kg | 5.56 | 4.26 | 23.67
25 | 中厚钢板综合 | kg | 27.944 | 4.22 | 117.95
26 | 角型阀(带铜活)DN15 | 个 | 2.02 | 11.65 | 23.53
27 | 角型阀(带铜活)DN15 | 个 | 6.06 | 11.65 | 70.6
28 | 洗涤盆排水附件排水栓带链堵（全铜短落水 DN50） | 套 | 4.04 | 15.96 | 64.48
29 | 座便器盖 | 套 | 2.02 | 50 | 101
【表10.2.2-31】
主要材料和工程设备一览表
工程名称:安装 |  |  |  | 标段: |  | 第2页 共3页
序号 | 名称、规格、型号 | 单位 | 数量 | 单价(元) | 合价（元） | 备注
30 | 地漏DN50 | 个 | 3.03 | 30 | 90.9
31 | 地面扫除口DN100 | 个 | 2.02 | 12 | 24.24
32 | 防污器DN32 | 个 | 7.07 | 45 | 318.15
33 | 洗脸盆水嘴(冷水) | 个 | 3.03 | 85 | 257.55
34 | 连体坐便器进水阀配件 | 套 | 2.02 | 30 | 60.6
35 | 小便器冲水连接管DN15 | 根 | 5.05 | 20 | 101
36 | 小便器排水附件铜镀铬落水DN32 | 套 | 5.05 | 43.15 | 217.91
37 | 陶瓷芯中长冷水嘴DN15 | 个 | 4.04 | 9.92 | 40.08
38 | 镀锌钢管SC20 | m | 74.582 | 9.45 | 704.8
39 | 碳素结构钢焊接钢管综合 | kg | 34.34 | 4.53 | 155.49
40 | 碳钢管DN80 | m | 0.3 | 37.76 | 11.33
41 | PPR给水管DN15 | m | 9.327 | 3.06 | 28.54
42 | PPR给水管DN20 | m | 16.855 | 4.59 | 77.36
43 | PPR给水管DN25 | m | 12.141 | 7.75 | 94.09
44 | PPR给水管DN32 | m | 1.717 | 12.24 | 21.02
45 | PPR给水管DN40 | m | 1.626 | 19.17 | 31.17
46 | PPR给水管DN50 | m | 2.113 | 23.96 | 50.63
47 | UPVC排水管De50 | m | 19.562 | 5.09 | 99.57
48 | UPVC排水管De75 | m | 8.987 | 8.7 | 78.19
49 | UPVC排水管De110 | m | 20.554 | 16.43 | 337.7
50 | UPVC排水管De160 | m | 1.302 | 31.77 | 41.36
51 | UPVC排水管De200 | m | 13.813 | 49.93 | 689.68
52 | UPVC排水管De300 | m | 28.5 | 74.9 | 2134.51
53 | 蹲便器冲洗管（铜镀铬）DN32 | 根 | 7.07 | 42.28 | 298.92
54 | 自闭式冲洗阀DN15 | 个 | 5.05 | 39.26 | 198.26
55 | 瓷蹲式大便器自闭式冲洗阀DN32 | 个 | 7.07 | 47.47 | 335.61
56 | PPR截止阀DN32 | 个 | 1 | 48.67 | 48.67
57 | 碳钢平焊法兰DN50 | 片 | 2 | 35.42 | 70.84
58 | 台下式洗脸盆 | 个 | 3.03 | 260 | 787.8
【表10.2.2-31】
主要材料和工程设备一览表
工程名称:安装 |  |  |  | 标段: |  | 第3页 共3页
序号 | 名称、规格、型号 | 单位 | 数量 | 单价(元) | 合价（元） | 备注
59 | 成品拖布池 | 个 | 4.04 | 320 | 1292.8
60 | 瓷蹲式大便器 | 个 | 7.07 | 280 | 1979.6
61 | 连体坐便器 | 个 | 2.02 | 750 | 1515
62 | 挂式小便器 | 个 | 5.05 | 350 | 1767.5
63 | 洗脸盆排水附件铜镀铬落水DN32 | 套 | 3.03 | 42.28 | 128.11
64 | 法兰水表DN50 | 只 | 1 | 796 | 796
65 | 防水防潮灯 | 套 | 6.06 | 25.58 | 155.01
66 | 单联单控开关 | 只 | 3.06 | 3.93 | 12.03
67 | 接地母线-40*4镀锌扁钢 | m | 8.117 | 7.88 | 63.96
68 | 铜芯塑料绝缘线BV-2.5 | m | 167.991 | 1.56 | 261.9
69 | 铜芯塑料绝缘线BVR-2.5 | m | 76.026 | 1.7 | 129.4
70 | 给水金属软管镀铬蛇皮软管DN15*300mm | 根 | 2.02 | 3.45 | 6.97
71 | 给水金属软管镀铬蛇皮软管DN15*300mm | 根 | 6.06 | 3.45 | 20.91
72 | 塑料接线盒 | 个 | 9.18 | 1.66 | 15.24
73 | 镀锌圆钢φ12 | m | 61.94 | 5.58 | 345.63
74 | 灭火器箱(不含灭火器) | 套 | 2 | 63.81 | 127.62
75 | UPVC雨水管De110 | m | 10.64 | 16.43 | 174.82
76 | 闸阀DN50 | 个 | 2 | 235 | 470
77 | 止回阀DN50 | 个 | 1 | 84.96 | 84.96
78 | 雨水斗DN100 | 个 | 2 | 15 | 30
79 | 灭火器MF/ABC3 | 具 | 4 | 58.85 | 235.4

## 2_表10_2_2-32 主要机械台班一览表
【表10.2.2-32】
主要机械台班一览表
工程名称:安装 |  |  |  | 标段: | 第1页 共1页
序号 | 机械名称、规格、型号 | 单位 | 数 量 | 单价(元) | 合价（元） | 备注
1 | 电能校验仪 ST9040 | 台班 | 0.2 | 57.19 | 11.44
2 | 电压、电流互感升流器 HJ-12E | 台班 | 0.2 | 31.24 | 6.25
3 | 数字万用表 F-87 | 台班 | 0.4 | 6.26 | 2.51
4 | 电缆测试仪 | 台班 | 0.2 | 17.79 | 3.56
5 | 其他机械费 | 元 | 9.143 | 1.02 | 9.33
6 | 汽车式起重机8t | 台班 | 0.104 | 722.06 | 75.09
7 | 载货汽车4t | 台班 | 0.081 | 435.79 | 35.3
8 | 机动翻斗车1t | 台班 | 0.043 | 218.95 | 9.41
9 | 干混砂浆罐式搅拌机20000L | 台班 | 0.063 | 208.41 | 13.13
10 | 木工圆锯机500mm | 台班 | 0.028 | 30.08 | 0.84
11 | 木工压刨床单面600mm | 台班 | 0.014 | 34.46 | 0.48
12 | 普通车床630×2000mm | 台班 | 0.153 | 75.31 | 11.52
13 | 台式钻床16mm | 台班 | 0.008 | 4.32 | 0.03
14 | 电焊条烘干箱60×50×75cm3 | 台班 | 0.155 | 18.35 | 2.84
15 | 热熔焊机160mm | 台班 | 0.021 | 18.68 | 0.39
16 | 混凝土振捣器平板式 | 台班 | 0.09 | 13.13 | 1.18
17 | 混凝土振捣器插入式 | 台班 | 0.034 | 5.08 | 0.17
18 | 试压泵3MPa | 台班 | 0.052 | 19.93 | 1.04
19 | 电焊机 （综合） | 台班 | 1.536 | 117.3 | 180.17
20 | 弧焊机 综合 | 台班 | 2.187 | 68.02 | 148.77

## 3_表10_2_2-13 【不含单列】单位(专业)工程招
【表10.2.2-13】
单位（专业）工程预算审核价费用表
工程名称:垃圾处理站-建筑 |  |  | 标段: | 第1页 共1页
序号 | 费用名称 |  | 计算公式 | 金额 (元) | 备注
1 | 分部分项工程费 |  | ∑(分部分项工程量×综合单价） | 25870.46 | 见表10.2.2-16
1.1 | 其中 | 人工费+机械费 | ∑分部分项（定额人工费+定额机械费） | 4895.63
2 | 措施项目费 |  | （2.1+2.2） | 466.06
2.1 | 施工技术措施项目费 |  | ∑(技措项目工程量×综合单价） |  | 见表10.2.2-16
2.1.1 | 其中 | 人工费+机械费 | ∑技措项目（定额人工费+定额机械费）
2.2 | 施工组织措施项目费 |  | (1.1+2.1.1)×9.52% | 466.06 | 见表10.2.2-20
2.2.1 | 其中 | 安全文明施工基本费 | (1.1+2.1.1)×9.52% | 466.06 | 见表10.2.2-20
3 | 其他项目费 |  | （3.1+3.2+3.3+3.4） | 1379.93
3.1 | 暂列金额 |  | 3.1.1+3.1.2+3.1.3 | 1379.93 | 见表10.2.2-21
3.1.1 | 其中 | 标化工地增加费 | 按招标文件规定额度列计 |  | 见表10.2.2-22
3.1.2 |  | 优质工程增加费 | 按招标文件规定额度列计 |  | 见表10.2.2-22
3.1.3 |  | 其他暂列金额 | 按招标文件规定额度列计 | 1379.93 | 见表10.2.2-22
3.2 | 暂估价 |  | 3.2.1+3.2.2+3.2.3 |  | 见表10.2.2-21
3.2.1 | 其中 | 材料（工程设备）暂估价 | 按招标文件规定额度列计 (或计入综合单价) |  | 见表10.2.2-23
3.2.2 |  | 专业工程暂估价 | 按招标文件规定额度列计 |  | 见表10.2.2-24
3.2.3 |  | 专项技术措施暂估价 | 按招标文件规定额度列计 |  | 见表10.2.2-25
3.3 | 计日工 |  | ∑计日工(暂估数量×综合单价） |  | 见表10.2.2-21
3.4 | 施工总承包服务费 |  | 3.4.1+3.4.2 |  | 见表10.2.2-21
3.4.1 | 其中 | 专业发包工程管理费 | ∑专业发包工程（暂估金额×费率） |  | 见表10.2.2-27
3.4.2 |  | 甲供材料设备管理费 | 甲供材料暂估金额×费率+甲供设备暂估金额×费率 |  | 见表10.2.2-27
4 | 规费 |  | (1.1+2.1.1)×25.78% | 1262.09
5 | 税金 |  | (1+2+3+4)×9% | 2608.07
招标控制价合计 |  |  | 1+2+3+4+5 | 31587

## 3_表10_2_2-16 分部分项工程清单与计价表
【表10.2.2-16】
分部分项工程清单与计价表
单位(专业)工程名称:垃圾处理站-建筑 | [5 empty] | 标段: |  |  | 第1页 共1页
序号 | 项目编码 | 项目名称 | 项目特征 | 计量 单位 | 工程量 | 金 额 (元) |  |  |  |  | 备注
[6 empty] | 综合单价 | 合价 | 其中
[8 empty] | 人工费 | 机械费 | 暂估价
1 | 010101004002 | 挖基坑土方 | 1、人工挖地槽、地坑 深1.5m以内 三类土 | m3 | 9.42 | 41.79 | 393.66 | 320.47
2 | 010103001002 | 回填方 | 1、人工就地回填土 夯实 | m3 | 6.52 | 16.25 | 105.95 | 82.54 | 3.72
3 | 010501001002 | 垫层 | 1、混凝土种类：现拌混凝土 2、混凝土强度等级：C15 | m3 | 0.60 | 568.22 | 340.93 | 61.22 | 4.67
4 | 010501003002 | 独立基础 | 1、混凝土种类：非泵送商品混凝土 2、混凝土强度等级：C25 | m3 | 2.30 | 583.91 | 1342.99 | 222.73 | 16.84
5 | 010515001007 | 现浇构件钢筋 | 1、现浇构件带肋钢筋 HRB400以内 直径（mm以内）8 | t | 0.050 | 4959.22 | 247.96 | 29.98 | 1.28
6 | 010516002001 | 预埋铁件 | 1、预埋铁件 25kg/块以内 | t | 0.020 | 10226.91 | 204.54 | 55.19 | 41.41
7 | 010605002001 | 钢板墙板 | 50mm厚岩棉夹心复合采光板墙面（包含钢柱钢梁檩条及油漆等）色彩甲方另定 | m2 | 99.51 | 119.25 | 11866.57 | 2078.76 | 100.51
8 | 010901002001 | 型材屋面 | 50mm厚岩棉夹心复合采光板屋面 | m2 | 40.44 | 125.11 | 5059.45 | 773.62 | 40.84
9 | 011101003001 | 细石混凝土楼地面 | 素土夯实(压实密度大于94%）；200厚塘渣垫层,200厚C30混凝土面层随捣随抹平，垫层设纵向平伸缩缝，间距为6米，横向假缝伸缩，间距为6米，面层做分格缝，由切割机割缝 | m2 | 41.53 | 151.9 | 6308.41 | 1368 | 83.89
本页小计 | [6 empty] | 25870.46 | 4992.51 | 293.16
合计 | [6 empty] | 25870.46 | 4992.51 | 293.16

## 3_表10_2_2-17 综合单价计算表
【表10.2.2-17】
综合单价计算表
单位(专业)工程名称:垃圾处理站-建筑 | [5 empty] | 标段: |  |  | 第1页 共2页
清单 序号 | 项目编码 (定额编码) | 清单（定额） 项目名称 | 计量 单位 | 数量 | 综 合 单 价 (元) | [5 empty] | 合计 (元)
[5 empty] | 人工费 | 材料 (设备) 费 | 机械费 | 管理费 | 利润 | 小计
1 | 010101004002 | 挖基坑土方 | m3 | 9.42 | 34.02 |  |  | 5.22 | 2.55 | 41.79 | 393.66
| 1-5 | 人工挖地槽、地坑 深1.5m以内 三类土 | 100m3 | 0.0942 | 3402 |  |  | 521.96 | 255.15 | 4179.11 | 393.67
2 | 010103001002 | 回填方 | m3 | 6.52 | 12.66 |  | 0.57 | 2.03 | 0.99 | 16.25 | 105.95
| 1-80 | 人工就地回填土 夯实 | 100m3 | 0.0652 | 1266.3 |  | 56.66 | 202.64 | 99.06 | 1624.66 | 105.93
3 | 010501001002 | 垫层 | m3 | 0.60 | 102.04 | 433.34 | 7.78 | 16.83 | 8.23 | 568.22 | 340.93
| 5-1换 | 现浇混凝土 基础 垫层^现浇现拌混凝土 C15（40） | 10m3 | 0.06 | 442.09 | 4331.17 | 7.28 | 68.86 | 33.66 | 4883.06 | 292.98
| 5-35 | 现场搅拌混凝土调整费 | 10m3 | 0.0606 | 572.61 | 2.18 | 69.79 | 98.44 | 48.12 | 791.14 | 47.94
4 | 010501003002 | 独立基础 | m3 | 2.30 | 96.84 | 455.99 | 7.32 | 15.96 | 7.8 | 583.91 | 1342.99
| 5-3换 | 现浇混凝土 基础 混凝土^现浇现拌混凝土 C25（40） | 10m3 | 0.23 | 390.04 | 4557.69 | 2.74 | 60.18 | 29.42 | 5040.07 | 1159.22
| 5-35 | 现场搅拌混凝土调整费 | 10m3 | 0.2323 | 572.61 | 2.18 | 69.79 | 98.44 | 48.12 | 791.14 | 183.78
5 | 010515001007 | 现浇构件钢筋 | t | 0.050 | 599.62 | 4191.58 | 25.52 | 95.71 | 46.79 | 4959.22 | 247.96
| 5-38 | 现浇构件带肋钢筋 HRB400以内 直径（mm以内）10 | t | 0.05 | 599.62 | 4191.58 | 25.52 | 95.71 | 46.79 | 4959.22 | 247.96
6 | 010516002001 | 预埋铁件 | t | 0.020 | 2759.55 | 4337.65 | 2070.4 | 711.5 | 347.81 | 10226.91 | 204.54
| 5-95 | 预埋铁件 25kg/块以内 | t | 0.02 | 2759.55 | 4337.65 | 2070.4 | 711.5 | 347.81 | 10226.91 | 204.54
7 | 010605002001 | 钢板墙板 | m2 | 99.51 | 20.89 | 92.33 | 1.01 | 3.37 | 1.65 | 119.25 | 11866.57
| 6-59 | 钢结构墙面板安装 彩钢夹芯板 | 100m2 | 0.9951 | 2089.17 | 9233.23 | 100.97 | 336.92 | 164.7 | 11924.99 | 11866.56
8 | 010901002001 | 型材屋面 | m2 | 40.44 | 19.13 | 100.36 | 1.01 | 3.1 | 1.51 | 125.11 | 5059.45
| 6-55 | 钢结构屋面板安装 彩钢夹芯板 | 100m2 | 0.4044 | 1912.65 | 10036.36 | 100.97 | 309.78 | 151.43 | 12511.19 | 5059.53
9 | 011101003001 | 细石混凝土楼地面 | m2 | 41.53 | 32.94 | 108.96 | 2.02 | 5.36 | 2.62 | 151.9 | 6308.41
| 11-7换 | 砼面上干混砂浆随捣随抹^水泥砂浆 1:2 | 100m2 | 0.4153 | 351.77 | 189.4 | 5.58 | 54.96 | 26.87 | 628.58 | 261.05
| 5-1换 | 现浇混凝土 基础 垫层^现浇现拌混凝土 C30（40） | 10m3 | 0.8306 | 442.09 | 4693.06 | 7.09 | 68.86 | 33.66 | 5244.76 | 4356.3
| 4-83 | 塘碴垫层 夯实 | 10m3 | 0.8306 | 420.48 | 658 | 12 | 66.28 | 32.4 | 1189.16 | 987.72
【表10.2.2-17】
综合单价计算表
单位(专业)工程名称:垃圾处理站-建筑 | [5 empty] | 标段: |  |  | 第2页 共2页
清单 序号 | 项目编码 (定额编码) | 清单（定额） 项目名称 | 计量 单位 | 数量 | 综 合 单 价 (元) | [5 empty] | 合计 (元)
[5 empty] | 人工费 | 材料 (设备) 费 | 机械费 | 管理费 | 利润 | 小计
| D1-113 | 机械 原土夯实平地 | 100m2 | 0.4153 | 59.94 |  | 16.79 | 11.8 | 5.77 | 94.3 | 39.16
| 5-35 | 现场搅拌混凝土调整费 | 10m3 | 0.838906 | 572.61 | 2.18 | 69.79 | 98.44 | 48.12 | 791.14 | 663.69
合计 | [10 empty] | 25870.46

## 3_表10_2_2-20 施工组织(总价)措施项目清单与
【表10.2.2-20】
施工组织（总价）措施项目清单与计价表
工程名称:建筑 |  |  | 标段: | 第1页 共1页
序号 | 项目编号 | 项目名称 | 计算基础 | 费率 (%) | 金额 (元) | 备注
1 | 011707001001 | 安全文明施工费 |  |  | 466.06
1.1 |  | 安全文明施工基本费 | 定额人工费+定额机械费 | 9.52 | 466.06
2 | Z01110900801 | 提前竣工增加费 | 定额人工费+定额机械费
3 | 011707004001 | 二次搬运费 | 定额人工费+定额机械费
4 | 011707005001 | 冬雨季施工增加费 | 定额人工费+定额机械费
5 |  | 其他施工组织措施费 | 按相关规定计算
合 计 |  |  |  |  | 466.06

## 3_表10_2_2-21 其他项目清单与计价汇总表
【表10.2.2-21】
其他项目清单与计价汇总表
工程名称:建筑 |  | 标段: | 第1页 共1页
序号 | 项 目 名 称 | 金额(元) | 备注
1 | 暂列金额 | 1379.93 | 明细详见表10.2.2-22
1.1 | 标化工地增加费 |  | 明细详见表10.2.2-22
1.2 | 优质工程增加费 |  | 明细详见表10.2.2-22
1.3 | 其他暂列金额 | 1379.93 | 明细详见表10.2.2-22
2 | 暂估价
2.1 | 材料（设备）暂估价 |  | 明细详见表10.2.2-23
2.2 | 专业工程暂估价 |  | 明细详见表10.2.2-24
2.3 | 专项技术措施暂估价 |  | 明细详见表10.2.2-25
3 | 计日工 |  | 明细详见表10.2.2-26
4 | 总承包服务费 |  | 明细详见表10.2.2-27
合 计 |  | 1379.93 | 0

## 3_表10_2_2-22 暂列金额明细表
【表10.2.2-22】
暂列金额明细表
工程名称:建筑 |  |  | 标段: | 第1页 共1页
序号 | 项 目 名 称 | 计量单位 | 暂定金额(元) | 备注
1 | 标化工地增加费 | 项
2 | 优质工程增加费 | 项
3 | 其他暂列金额 | 项 | 1379.93 | 估算比例一般不高于5%
3.1 | 其他暂列金额 | 项 | 1379.93
合计 |  |  | 1379.93 | -

## 3_表10_2_2-29 主要工日一览表
【表10.2.2-29】
主要工日一览表
工程名称:建筑 |  |  | 标段: |  | 第1页 共1页
序号 | 工日名称（类别） | 单位 | 数 量 | 单价(元) | 合价（元） | 备注
1 | 一类人工 | 工日 | 3.17 | 135 | 427.95
2 | 二类人工 | 工日 | 10.725 | 146 | 1565.85
3 | 三类人工 | 工日 | 17.956 | 167 | 2998.65

## 3_表10_2_2-31 主要材料和工程设备一览表
【表10.2.2-31】
主要材料和工程设备一览表
工程名称:建筑 |  |  |  | 标段: |  | 第1页 共1页
序号 | 名称、规格、型号 | 单位 | 数量 | 单价(元) | 合价（元） | 备注
1 | 热轧带肋钢筋HRB400φ8 | t | 0.051 | 4084.96 | 208.33
2 | 镀锌铁丝φ0.7-1.0 | kg | 0.282 | 4.42 | 1.25
3 | 普通硅酸盐水泥PO 42.5综合 | kg | 3718.355 | 0.52 | 1940.98
4 | 黄砂净砂 | t | 8.185 | 180 | 1473.3
5 | 碎石综合 | t | 13.939 | 126 | 1756.31
6 | 岩棉夹心复合采光板δ50 | m2 | 42.058 | 60.71 | 2553.34
7 | 岩棉夹心复合采光板δ50 | m2 | 105.481 | 60.18 | 6347.85

## 3_表10_2_2-32 主要机械台班一览表
【表10.2.2-32】
主要机械台班一览表
工程名称:建筑 |  |  |  | 标段: | 第1页 共1页
序号 | 机械名称、规格、型号 | 单位 | 数 量 | 单价(元) | 合价（元） | 备注
1 | 电动夯实机250N·m | 台班 | 0.117 | 31.48 | 3.68
2 | 电动夯实机250N·m | 台班 | 0.565 | 29.99 | 16.94
3 | 汽车式起重机20t | 台班 | 0.14 | 1009.73 | 141.36
4 | 门式起重机10t | 台班 | 0.004 | 476.16 | 1.9
5 | 双锥反转出料混凝土搅拌机500L | 台班 | 0.34 | 232.62 | 79.09
6 | 灰浆搅拌机200L | 台班 | 0.014 | 167.09 | 2.34
7 | 钢筋调直机14mm | 台班 | 0.014 | 40.81 | 0.57
8 | 钢筋切断机40mm | 台班 | 0.006 | 49.74 | 0.3
9 | 钢筋弯曲机40mm | 台班 | 0.016 | 29.14 | 0.47
10 | 剪板机40×3100mm | 台班 | 0.004 | 400.36 | 1.6
11 | 型钢剪断机500mm | 台班 | 0.001 | 93.11 | 0.09
12 | 交流弧焊机32kV·A | 台班 | 0.338 | 111.54 | 37.7
13 | 电焊条烘干箱45×35×45cm3 | 台班 | 0.007 | 10.33 | 0.07
14 | 混凝土振捣器平板式 | 台班 | 0.032 | 13.49 | 0.43
15 | 混凝土振捣器平板式 | 台班 | 0.449 | 13.13 | 5.9
16 | 混凝土振捣器插入式 | 台班 | 0.124 | 5.08 | 0.63

## 4_表10_2_2-13 【不含单列】单位(专业)工程招
【表10.2.2-13】
单位（专业）工程招标控制价费用表
工程名称:垃圾处理站-安装 |  |  | 标段: | 第1页 共1页
序号 | 费用名称 |  | 计算公式 | 金额 (元) | 备注
1 | 分部分项工程费 |  | ∑(分部分项工程量×综合单价） | 10186.3 | 见表10.2.2-16
1.1 | 其中 | 人工费+机械费 | ∑分部分项（定额人工费+定额机械费） | 3473.73
2 | 措施项目费 |  | （2.1+2.2） | 345.94
2.1 | 施工技术措施项目费 |  | ∑(技措项目工程量×综合单价） | 97.68 | 见表10.2.2-16
2.1.1 | 其中 | 人工费+机械费 | ∑技措项目（定额人工费+定额机械费） | 22.83
2.2 | 施工组织措施项目费 |  | (1.1+2.1.1)×7.1% | 248.26 | 见表10.2.2-20
2.2.1 | 其中 | 安全文明施工基本费 | (1.1+2.1.1)×7.1% | 248.26 | 见表10.2.2-20
3 | 其他项目费 |  | （3.1+3.2+3.3+3.4） | 580.16
3.1 | 暂列金额 |  | 3.1.1+3.1.2+3.1.3 | 580.16 | 见表10.2.2-21
3.1.1 | 其中 | 标化工地增加费 | 按招标文件规定额度列计 |  | 见表10.2.2-22
3.1.2 |  | 优质工程增加费 | 按招标文件规定额度列计 |  | 见表10.2.2-22
3.1.3 |  | 其他暂列金额 | 按招标文件规定额度列计 | 580.16 | 见表10.2.2-22
3.2 | 暂估价 |  | 3.2.1+3.2.2+3.2.3 |  | 见表10.2.2-21
3.2.1 | 其中 | 材料（工程设备）暂估价 | 按招标文件规定额度列计 (或计入综合单价) |  | 见表10.2.2-23
3.2.2 |  | 专业工程暂估价 | 按招标文件规定额度列计 |  | 见表10.2.2-24
3.2.3 |  | 专项技术措施暂估价 | 按招标文件规定额度列计 |  | 见表10.2.2-25
3.3 | 计日工 |  | ∑计日工(暂估数量×综合单价） |  | 见表10.2.2-21
3.4 | 施工总承包服务费 |  | 3.4.1+3.4.2 |  | 见表10.2.2-21
3.4.1 | 其中 | 专业发包工程管理费 | ∑专业发包工程（暂估金额×费率） |  | 见表10.2.2-27
3.4.2 |  | 甲供材料设备管理费 | 甲供材料暂估金额×费率+甲供设备暂估金额×费率 |  | 见表10.2.2-27
4 | 规费 |  | (1.1+2.1.1)×30.63% | 1071
5 | 税金 |  | (1+2+3+4)×9% | 1096.51
招标控制价合计 |  |  | 1+2+3+4+5 | 13280

## 4_表10_2_2-16 分部分项工程清单与计价表
【表10.2.2-16】
分部分项工程清单与计价表
单位(专业)工程名称:垃圾处理站-安装 | [5 empty] | 标段: |  |  | 第1页 共2页
序号 | 项目编码 | 项目名称 | 项目特征 | 计量 单位 | 工程量 | 金 额 (元) |  |  |  |  | 备注
[6 empty] | 综合单价 | 合价 | 其中
[8 empty] | 人工费 | 机械费 | 暂估价
|  | 给排水系统 |  |  |  |  | 6025.67 | 2316.63 | 76.7
1 | 031001006014 | 塑料管 | 1、安装部位：室内 2、材质、规格：PPR给水管DN20 3、连接形式：热熔连接 4、压力试验及吹、洗设计要求：含一次管道冲洗 | m | 20.00 | 17.16 | 343.2 | 151.2 | 2.2
2 | 031001006015 | 塑料管 | 1、安装部位：室内 2、材质、规格：UPVC排水管De200 3、连接形式：承插粘接 | m | 30.00 | 100.37 | 3011.1 | 742.5
3 | 031003005002 | 塑料阀门 | 1、名称：PPR截止阀 2、型号：DN20 | 个 | 1 | 49.99 | 49.99 | 14.16 | 1.07
4 | 031004014003 | 给、排水附(配)件 | 1、名称：水龙头 2、型号、规格：DN20 | 组 | 1 | 13.38 | 13.38 | 1.8
5 | 031002003005 | 套管 | 1、名称、类型：一般穿墙钢套管 2、规 格：DN32 | 个 | 1 | 20.57 | 20.57 | 7.3 | 1.07
6 | 031002003006 | 套管 | 1、名称、类型：刚性防水套管 2、规 格：DN200 | 个 | 1 | 451.01 | 451.01 | 183.82 | 44.67
7 | 010507006004 | 500*500检查井 | 1、砖砌窨井 内径周长2m内 ~井深1m | 座 | 1 | 1542.02 | 1542.02 | 757.45 | 27.69
8 | 040101002003 | 挖沟槽土方 | 1、人工挖沟槽土方三类土 | m3 | 10.00 | 40.51 | 405.1 | 312.4
9 | 040103001003 | 回填方 | 1、人工沟槽原土夯实 | m3 | 10.00 | 18.93 | 189.3 | 146
|  | 强电照明系统 |  |  |  |  | 4160.63 | 1331.82 | 28.14
本页小计 | [6 empty] | 6025.67 | 2316.63 | 76.7
【表10.2.2-16】
分部分项工程清单与计价表
单位(专业)工程名称:垃圾处理站-安装 | [5 empty] | 标段: |  |  | 第2页 共2页
序号 | 项目编码 | 项目名称 | 项目特征 | 计量 单位 | 工程量 | 金 额 (元) |  |  |  |  | 备注
[6 empty] | 综合单价 | 合价 | 其中
[8 empty] | 人工费 | 机械费 | 暂估价
10 | 030412001002 | 普通灯具 | 1、250W金属卤化物灯 | 套 | 1 | 378.54 | 378.54 | 17.52
11 | 030404034002 | 照明开关 | 1、单联单控防水开关安装 | 个 | 1 | 16.13 | 16.13 | 7.15
12 | 030404035001 | 插座 | 1、防水插座安装 | 个 | 4 | 26.73 | 106.92 | 33.76
13 | 030411004003 | 配线 | 1、名 称：铜芯导线 2、配线形式：管内穿线 3、配线型号：BV-2.5 | m | 318.88 | 2.67 | 851.41 | 210.46
14 | 030411004004 | 配线 | 1、名 称：铜芯导线 2、配线形式：管内穿线 3、配线型号：BVR-2.5 | m | 148.03 | 2.84 | 420.41 | 97.7
15 | 030411001002 | 配管 | 1、名称：刚性阻燃管 2、规格：PVC20 3、配置形式：砖、混凝土结构暗配 | m | 71.62 | 7.22 | 517.1 | 302.95
16 | 030411001003 | 配管 | 1、名称：镀锌钢管 2、规格：SC20 3、配置形式：砖、混凝土结构暗配 | m | 87.82 | 18.25 | 1602.72 | 495.3 | 4.39
17 | 030411006002 | 接线盒 | 1、名 称：接线盒 2、材 质：塑料 | 个 | 6 | 6.54 | 39.24 | 18.06
18 | 030414002002 | 送配电装置系统 | 1、送配电装置系统调试 1kV以下交流供电(综 合) | 系统 | 1 | 228.16 | 228.16 | 148.92 | 23.75
本页小计 | [6 empty] | 4160.63 | 1331.82 | 28.14
合计 | [6 empty] | 10186.3 | 3648.45 | 104.84

## 4_表10_2_2-16 施工技术措施项目清单与计价表
【表10.2.2-16】
施工技术措施项目清单与计价表
单位(专业)工程名称:垃圾处理站-安装 | [5 empty] | 标段: |  |  | 第1页 共1页
序号 | 项目编码 | 项目名称 | 项目特征 | 计量 单位 | 工程量 | 金 额 (元) |  |  |  |  | 备注
[6 empty] | 综合单价 | 合价 | 其中
[8 empty] | 人工费 | 机械费 | 暂估价
1 | 031301017002 | 脚手架搭拆 | 1、脚手架搭拆费第四册 2、脚手架搭拆费第十册 | 项 | 1 | 97.68 | 97.68 | 24.69
本页小计 | [6 empty] | 97.68 | 24.69
合计 | [6 empty] | 97.68 | 24.69

## 4_表10_2_2-17 综合单价计算表
【表10.2.2-17】
综合单价计算表
单位(专业)工程名称:垃圾处理站-安装 | [5 empty] | 标段: |  |  | 第1页 共2页
清单 序号 | 项目编码 (定额编码) | 清单（定额） 项目名称 | 计量 单位 | 数量 | 综 合 单 价 (元) | [5 empty] | 合计 (元)
[5 empty] | 人工费 | 材料 (设备) 费 | 机械费 | 管理费 | 利润 | 小计
|  | 给排水系统 | [8 empty] | 6025.67
1 | 031001006014 | 塑料管 | m | 20.00 | 7.56 | 7.21 | 0.11 | 1.54 | 0.74 | 17.16 | 343.2
| 10-1-230 | 室内PPR给水管（热熔连接） DN20 | 10m | 2 | 75.63 | 72.09 | 1.09 | 15.42 | 7.38 | 171.61 | 343.22
2 | 031001006015 | 塑料管 | m | 30.00 | 24.75 | 68.27 |  | 4.97 | 2.38 | 100.37 | 3011.1
| 10-1-280 | 室内UPVC排水管（粘接） De200 | 10m | 3 | 247.47 | 682.65 |  | 49.7 | 23.8 | 1003.62 | 3010.86
3 | 031003005002 | 塑料阀门 | 个 | 1 | 14.16 | 30.22 | 1.07 | 3.07 | 1.47 | 49.99 | 49.99
| 10-2-81 | PPR截止阀（热熔连接） DN20 | 个 | 1 | 14.16 | 30.22 | 1.07 | 3.07 | 1.47 | 49.99 | 49.99
4 | 031004014003 | 给、排水附(配)件 | 组 | 1 | 1.8 | 11.05 |  | 0.36 | 0.17 | 13.38 | 13.38
| 10-3-71 | 水龙头安装 DN20 | 10个 | 0.1 | 17.96 | 110.5 |  | 3.61 | 1.73 | 133.8 | 13.38
5 | 031002003005 | 套管 | 个 | 1 | 7.3 | 9.7 | 1.07 | 1.69 | 0.81 | 20.57 | 20.57
| 13-1-107 | 一般穿墙钢套管制作安装 DN32 | 个 | 1 | 7.3 | 9.7 | 1.07 | 1.69 | 0.81 | 20.57 | 20.57
6 | 031002003006 | 套管 | 个 | 1 | 183.82 | 153.91 | 44.67 | 46.4 | 22.21 | 451.01 | 451.01
| 13-1-81 | 刚性防水套管制作 DN200 | 个 | 1 | 111.84 | 131.87 | 44.67 | 31.94 | 15.29 | 335.61 | 335.61
| 13-1-98 | 刚性防水套管安装 DN200 | 个 | 1 | 71.98 | 22.04 |  | 14.46 | 6.92 | 115.4 | 115.4
7 | 010507006004 | 500*500检查井 | 座 | 1 | 757.45 | 523.77 | 27.69 | 157.63 | 75.48 | 1542.02 | 1542.02
| A17-139 | 砖砌窨井 内径周长2m内 ~井深1m | 只 | 1 | 757.45 | 523.77 | 27.69 | 157.63 | 75.48 | 1542.02 | 1542.02
8 | 040101002003 | 挖沟槽土方 | m3 | 10.00 | 31.24 |  |  | 6.27 | 3 | 40.51 | 405.1
| 13-1-18 | 人工挖沟槽土方三类土 | m3 | 10 | 31.24 |  |  | 6.27 | 3 | 40.51 | 405.1
9 | 040103001003 | 回填方 | m3 | 10.00 | 14.6 |  |  | 2.93 | 1.4 | 18.93 | 189.3
| 13-1-20 | 人工沟槽原土夯实 | m3 | 10 | 14.6 |  |  | 2.93 | 1.4 | 18.93 | 189.3
|  | 强电照明系统 | [8 empty] | 4160.63
10 | 030412001002 | 普通灯具 | 套 | 1 | 17.52 | 355.81 |  | 3.52 | 1.69 | 378.54 | 378.54
| 4-13-2 | 250W金属卤化物灯 | 10套 | 0.1 | 175.2 | 3558.06 |  | 35.19 | 16.85 | 3785.3 | 378.53
11 | 030404034002 | 照明开关 | 个 | 1 | 7.15 | 6.85 |  | 1.44 | 0.69 | 16.13 | 16.13
| 4-13-301 | 单联单控防水开关安装 | 10套 | 0.1 | 71.54 | 68.45 |  | 14.37 | 6.88 | 161.24 | 16.12
【表10.2.2-17】
综合单价计算表
单位(专业)工程名称:垃圾处理站-安装 | [5 empty] | 标段: |  |  | 第2页 共2页
清单 序号 | 项目编码 (定额编码) | 清单（定额） 项目名称 | 计量 单位 | 数量 | 综 合 单 价 (元) | [5 empty] | 合计 (元)
[5 empty] | 人工费 | 材料 (设备) 费 | 机械费 | 管理费 | 利润 | 小计
12 | 030404035001 | 插座 | 个 | 4 | 8.44 | 15.78 |  | 1.7 | 0.81 | 26.73 | 106.92
| 4-13-323 | 防水插座安装 | 10套 | 0.4 | 84.39 | 157.83 |  | 16.95 | 8.12 | 267.29 | 106.92
13 | 030411004003 | 配线 | m | 318.88 | 0.66 | 1.82 |  | 0.13 | 0.06 | 2.67 | 851.41
| 4-12-5 | 穿照明线 铜芯导线 BV-2.5 | 100m | 3.1888 | 65.99 | 182.04 |  | 13.25 | 6.35 | 267.63 | 853.42
14 | 030411004004 | 配线 | m | 148.03 | 0.66 | 1.99 |  | 0.13 | 0.06 | 2.84 | 420.41
| 4-12-5 | 穿照明线 铜芯导线 BVR-2.5 | 100m | 1.4803 | 65.99 | 198.63 |  | 13.25 | 6.35 | 284.22 | 420.73
15 | 030411001002 | 配管 | m | 71.62 | 4.23 | 1.73 |  | 0.85 | 0.41 | 7.22 | 517.1
| 4-11-144 | 砖、混凝土结构暗配刚性阻燃管 PVC20 | 100m | 0.7162 | 423.11 | 172.51 |  | 84.98 | 40.69 | 721.29 | 516.59
16 | 030411001003 | 配管 | m | 87.82 | 5.64 | 10.87 | 0.05 | 1.14 | 0.55 | 18.25 | 1602.72
| 4-11-35 | 砖、混凝土结构暗配镀锌钢管 SC20 | 100m | 0.8782 | 563.85 | 1087.45 | 5.33 | 114.38 | 54.77 | 1825.78 | 1603.4
17 | 030411006002 | 接线盒 | 个 | 6 | 3.01 | 2.64 |  | 0.6 | 0.29 | 6.54 | 39.24
| 4-11-212 | 暗装塑料接线盒 | 10个 | 0.6 | 30.08 | 26.44 |  | 6.04 | 2.89 | 65.45 | 39.27
18 | 030414002002 | 送配电装置系统 | 系统 | 1 | 148.92 | 3.79 | 23.75 | 34.96 | 16.74 | 228.16 | 228.16
| 4-14-12 | 送配电装置系统调试 1kV以下交流供电(综 合) | 系统 | 1 | 148.92 | 3.79 | 23.75 | 34.96 | 16.74 | 228.16 | 228.16
合计 | [10 empty] | 10186.3

## 4_表10_2_2-17 综合单价计算表(技术措施)
【表10.2.2-17】
综合单价计算表
单位(专业)工程名称:垃圾处理站-安装 | [5 empty] | 标段: |  |  | 第1页 共1页
清单 序号 | 项目编码 (定额编码) | 清单（定额） 项目名称 | 计量 单位 | 数量 | 综 合 单 价 (元) | [5 empty] | 合计 (元)
[5 empty] | 人工费 | 材料 (设备) 费 | 机械费 | 管理费 | 利润 | 小计
1 | 031301017002 | 脚手架搭拆 | 项 | 1 | 24.69 | 65.66 |  | 4.96 | 2.37 | 97.68 | 97.68
| 13-2-4 | 脚手架搭拆费第四册 | 100工日 | 0.091214 | 146 | 388.31 |  | 29.32 | 14.04 | 577.67 | 52.69
| 13-2-10 | 脚手架搭拆费第十册 | 100工日 | 0.062303 | 182.5 | 485.4 |  | 36.65 | 17.55 | 722.1 | 44.99
合计 | [10 empty] | 97.68

## 4_表10_2_2-20 施工组织(总价)措施项目清单与
【表10.2.2-20】
施工组织（总价）措施项目清单与计价表
工程名称:安装 |  |  | 标段: | 第1页 共1页
序号 | 项目编号 | 项目名称 | 计算基础 | 费率 (%) | 金额 (元) | 备注
1 | 031302001001 | 安全文明施工费 |  |  | 248.26
1.1 |  | 安全文明施工基本费 | 定额人工费+定额机械费 | 7.1 | 248.26
2 | Z03130200801 | 提前竣工增加费 | 定额人工费+定额机械费
3 | 031302004001 | 二次搬运费 | 定额人工费+定额机械费
4 | 031302005001 | 冬雨季施工增加费 | 定额人工费+定额机械费
5 |  | 其他施工组织措施费 | 按相关规定计算
合 计 |  |  |  |  | 248.26

## 4_表10_2_2-21 其他项目清单与计价汇总表
【表10.2.2-21】
其他项目清单与计价汇总表
工程名称:安装 |  | 标段: | 第1页 共1页
序号 | 项 目 名 称 | 金额(元) | 备注
1 | 暂列金额 | 580.16 | 明细详见表10.2.2-22
1.1 | 标化工地增加费 |  | 明细详见表10.2.2-22
1.2 | 优质工程增加费 |  | 明细详见表10.2.2-22
1.3 | 其他暂列金额 | 580.16 | 明细详见表10.2.2-22
2 | 暂估价
2.1 | 材料（设备）暂估价 |  | 明细详见表10.2.2-23
2.2 | 专业工程暂估价 |  | 明细详见表10.2.2-24
2.3 | 专项技术措施暂估价 |  | 明细详见表10.2.2-25
3 | 计日工 |  | 明细详见表10.2.2-26
4 | 总承包服务费 |  | 明细详见表10.2.2-27
合 计 |  | 580.16 | 0

## 4_表10_2_2-22 暂列金额明细表
【表10.2.2-22】
暂列金额明细表
工程名称:安装 |  |  | 标段: | 第1页 共1页
序号 | 项 目 名 称 | 计量单位 | 暂定金额(元) | 备注
1 | 标化工地增加费 | 项
2 | 优质工程增加费 | 项
3 | 其他暂列金额 | 项 | 580.16 | 估算比例一般不高于5%
3.1 | 其他暂列金额 | 项 | 580.16
合计 |  |  | 580.16 | -

## 4_表10_2_2-29 主要工日一览表
【表10.2.2-29】
主要工日一览表
工程名称:安装 |  |  | 标段: |  | 第1页 共1页
序号 | 工日名称（类别） | 单位 | 数 量 | 单价(元) | 合价（元） | 备注
1 | 二类人工 | 工日 | 25.158 | 146 | 3673.07

## 4_表10_2_2-31 主要材料和工程设备一览表
【表10.2.2-31】
主要材料和工程设备一览表
工程名称:安装 |  |  |  | 标段: |  | 第1页 共1页
序号 | 名称、规格、型号 | 单位 | 数量 | 单价(元) | 合价（元） | 备注
1 | 镀锌铁丝φ1.2-1.8 | kg | 1.014 | 4.42 | 4.48
2 | 热轧光圆钢筋HPB300综合 | kg | 0.158 | 4.29 | 0.68
3 | 普通硅酸盐水泥PO 42.5综合 | kg | 37.208 | 0.53 | 19.76
4 | 黄砂毛砂 | t | 0.001 | 155 | 0.16
5 | 黄砂净砂 | t | 0.174 | 121 | 21.05
6 | 碎石综合 | t | 0.186 | 126 | 23.44
7 | 混凝土实心砖240×115×53 MU10 | 千块 | 0.314 | 495.6 | 155.62
8 | 非泵送商品混凝土C15 | m3 | 0.165 | 475 | 78.38
9 | 非泵送商品混凝土C20 | m3 | 0.152 | 515 | 78.28
10 | 室内塑料排水管粘接管件DN200 | 个 | 15.33 | 34.75 | 532.73
11 | 扁钢Q235B综合 | kg | 1.6 | 4.26 | 6.81
12 | 中厚钢板综合 | kg | 9.752 | 4.22 | 41.16
13 | 水嘴DN20 | 个 | 1.01 | 10.79 | 10.9
14 | 镀锌钢管SC20 | m | 90.455 | 9.45 | 854.8
15 | 碳素结构钢焊接钢管综合 | kg | 13.78 | 4.53 | 62.4
16 | 碳钢管DN32 | m | 0.3 | 14.13 | 4.24
17 | PPR给水管DN20 | m | 20.32 | 4.59 | 93.27
18 | UPVC排水管De200 | m | 28.5 | 49.93 | 1423.01
19 | PPR截止阀DN20 | 个 | 1 | 29.2 | 29.2
20 | 250W金属卤化物灯 | 套 | 1.01 | 350 | 353.5
21 | 单联单控防水开关 | 只 | 1.02 | 6 | 6.12
22 | 防水插座 | 套 | 4.08 | 15 | 61.2
23 | 铜芯塑料绝缘线BV-2.5 | m | 369.901 | 1.56 | 576.68
24 | 铜芯塑料绝缘线BVR-2.5 | m | 171.715 | 1.7 | 292.26
25 | 刚性阻燃管PVC20 | m | 75.917 | 1.25 | 94.9
26 | 塑料接线盒 | 个 | 6.12 | 1.66 | 10.16

## 4_表10_2_2-32 主要机械台班一览表
【表10.2.2-32】
主要机械台班一览表
工程名称:安装 |  |  |  | 标段: | 第1页 共1页
序号 | 机械名称、规格、型号 | 单位 | 数 量 | 单价(元) | 合价（元） | 备注
1 | 电能校验仪 ST9040 | 台班 | 0.2 | 57.19 | 11.44
2 | 电压、电流互感升流器 HJ-12E | 台班 | 0.2 | 31.24 | 6.25
3 | 数字万用表 F-87 | 台班 | 0.4 | 6.26 | 2.51
4 | 电缆测试仪 | 台班 | 0.2 | 17.79 | 3.56
5 | 其他机械费 | 元 | 7.743 | 1.02 | 7.9
6 | 汽车式起重机8t | 台班 | 0.022 | 701.31 | 15.43
7 | 载货汽车4t | 台班 | 0.017 | 414.9 | 7.05
8 | 机动翻斗车1t | 台班 | 0.009 | 214.54 | 1.93
9 | 干混砂浆罐式搅拌机20000L | 台班 | 0.013 | 208.41 | 2.71
10 | 木工圆锯机500mm | 台班 | 0.006 | 30.08 | 0.18
11 | 木工压刨床单面600mm | 台班 | 0.003 | 34.46 | 0.1
12 | 普通车床630×2000mm | 台班 | 0.046 | 75.31 | 3.46
13 | 电焊条烘干箱60×50×75cm3 | 台班 | 0.035 | 18.35 | 0.64
14 | 混凝土振捣器平板式 | 台班 | 0.019 | 13.13 | 0.25
15 | 混凝土振捣器插入式 | 台班 | 0.007 | 5.08 | 0.04
16 | 试压泵3MPa | 台班 | 0.002 | 19.93 | 0.04
17 | 电焊机 （综合） | 台班 | 0.355 | 117.3 | 41.64

## 5_表10_2_2-13 【不含单列】单位(专业)工程招
【表10.2.2-13】
单位（专业）工程招标控制价费用表
工程名称:道路-市政 |  |  | 标段: | 第1页 共1页
序号 | 费用名称 |  | 计算公式 | 金额 (元) | 备注
1 | 分部分项工程费 |  | ∑(分部分项工程量×综合单价） | 42270.05 | 见表10.2.2-16
1.1 | 其中 | 人工费+机械费 | ∑分部分项（定额人工费+定额机械费） | 8207.48
2 | 措施项目费 |  | （2.1+2.2） | 698.46
2.1 | 施工技术措施项目费 |  | ∑(技措项目工程量×综合单价） |  | 见表10.2.2-16
2.1.1 | 其中 | 人工费+机械费 | ∑技措项目（定额人工费+定额机械费）
2.2 | 施工组织措施项目费 |  | (1.1+2.1.1)×8.51% | 698.46 | 见表10.2.2-20
2.2.1 | 其中 | 安全文明施工基本费 | (1.1+2.1.1)×8.51% | 698.46 | 见表10.2.2-20
3 | 其他项目费 |  | （3.1+3.2+3.3+3.4） | 2225.37
3.1 | 暂列金额 |  | 3.1.1+3.1.2+3.1.3 | 2225.37 | 见表10.2.2-21
3.1.1 | 其中 | 标化工地增加费 | 按招标文件规定额度列计 |  | 见表10.2.2-22
3.1.2 |  | 优质工程增加费 | 按招标文件规定额度列计 |  | 见表10.2.2-22
3.1.3 |  | 其他暂列金额 | 按招标文件规定额度列计 | 2225.37 | 见表10.2.2-22
3.2 | 暂估价 |  | 3.2.1+3.2.2+3.2.3 |  | 见表10.2.2-21
3.2.1 | 其中 | 材料（工程设备）暂估价 | 按招标文件规定额度列计 (或计入综合单价) |  | 见表10.2.2-23
3.2.2 |  | 专业工程暂估价 | 按招标文件规定额度列计 |  | 见表10.2.2-24
3.2.3 |  | 专项技术措施暂估价 | 按招标文件规定额度列计 |  | 见表10.2.2-25
3.3 | 计日工 |  | ∑计日工(暂估数量×综合单价） |  | 见表10.2.2-21
3.4 | 施工总承包服务费 |  | 3.4.1+3.4.2 |  | 见表10.2.2-21
3.4.1 | 其中 | 专业发包工程管理费 | ∑专业发包工程（暂估金额×费率） |  | 见表10.2.2-27
3.4.2 |  | 甲供材料设备管理费 | 甲供材料暂估金额×费率+甲供设备暂估金额×费率 |  | 见表10.2.2-27
4 | 规费 |  | (1.1+2.1.1)×18.75% | 1538.9
5 | 税金 |  | (1+2+3+4)×9% | 4205.95
招标控制价合计 |  |  | 1+2+3+4+5 | 50939

## 5_表10_2_2-16 分部分项工程清单与计价表
【表10.2.2-16】
分部分项工程清单与计价表
单位(专业)工程名称:道路-市政 | [5 empty] | 标段: |  |  | 第1页 共1页
序号 | 项目编码 | 项目名称 | 项目特征 | 计量 单位 | 工程量 | 金 额 (元) |  |  |  |  | 备注
[6 empty] | 综合单价 | 合价 | 其中
[8 empty] | 人工费 | 机械费 | 暂估价
|  | 道路部分 |  |  |  |  | 42270.05 | 7300.77 | 1633.43
1 | 040103001004 | 素土夯实 | 素土夯实（压实密度大于94%） | m2 | 274.41 | 0.97 | 266.18 | 164.65 | 49.39
2 | 040202013001 | 山皮石 | 200厚塘渣垫层 | m2 | 274.41 | 17.27 | 4739.06 | 208.55 | 386.92
3 | 040203007001 | 水泥混凝土 | 1、混凝土强度等级：现拌混凝土 2、厚度：20cm 3、路面割缝、刻防滑槽 4、薄膜养护 | m2 | 274.41 | 130.63 | 35846.18 | 6078.18 | 1122.34
4 | 040203007002 | 水泥混凝土 | 1、水泥混凝土路面 模板 | m2 | 22.87 | 62.03 | 1418.63 | 849.39 | 74.78
本页小计 | [6 empty] | 42270.05 | 7300.77 | 1633.43
合计 | [6 empty] | 42270.05 | 7300.77 | 1633.43

## 5_表10_2_2-17 综合单价计算表
【表10.2.2-17】
综合单价计算表
单位(专业)工程名称:道路-市政 | [5 empty] | 标段: |  |  | 第1页 共1页
清单 序号 | 项目编码 (定额编码) | 清单（定额） 项目名称 | 计量 单位 | 数量 | 综 合 单 价 (元) | [5 empty] | 合计 (元)
[5 empty] | 人工费 | 材料 (设备) 费 | 机械费 | 管理费 | 利润 | 小计
|  | 道路部分 | [8 empty] | 42270.05
1 | 040103001004 | 素土夯实 | m2 | 274.41 | 0.6 |  | 0.18 | 0.12 | 0.07 | 0.97 | 266.18
| 1-113 | 机械 原土夯实平地 | 100m2 | 2.7441 | 59.94 |  | 17.63 | 12.13 | 7.11 | 96.81 | 265.66
2 | 040202013001 | 山皮石 | m2 | 274.41 | 0.76 | 14.56 | 1.41 | 0.34 | 0.2 | 17.27 | 4739.06
| 2-117 | 塘渣底层 人机配合~厚20cm | 100m2 | 2.7441 | 75.77 | 1455.82 | 141.29 | 33.87 | 19.85 | 1726.6 | 4737.96
3 | 040203007001 | 水泥混凝土 | m2 | 274.41 | 22.15 | 97.87 | 4.09 | 4.11 | 2.41 | 130.63 | 35846.18
| 2-213换 | 水泥混凝土路面 道路混凝土~厚度（cm）20^现浇现拌混凝土 C30（40） | 100m2 | 2.7441 | 1739.65 | 9351.68 | 163.05 | 299.82 | 175.77 | 11729.97 | 32188.21
| 2-223 | 路面防滑条 | 100m2 | 2.7441 | 77.09 | 152.49 | 205.34 | 42.28 | 24.79 | 501.99 | 1377.51
| 2-226 | 水泥混凝土路面养生 塑料膜养护 | 100m2 | 2.7441 | 70.08 | 117.4 |  | 11.04 | 6.47 | 204.99 | 562.51
| 2-219 | 锯缝机切缝缝~深（cm）5 | 100m | 4.5735 | 197.1 | 99.24 | 24.29 | 34.54 | 20.25 | 375.42 | 1716.98
4 | 040203007002 | 水泥混凝土 | m2 | 22.87 | 37.14 | 11.56 | 3.27 | 6.34 | 3.72 | 62.03 | 1418.63
| 2-215 | 水泥混凝土路面 模板 | 100m2 | 0.2287 | 3714.24 | 1155.86 | 326.73 | 633.86 | 371.61 | 6202.3 | 1418.47
合计 | [10 empty] | 42270.05

## 5_表10_2_2-20 施工组织(总价)措施项目清单与
【表10.2.2-20】
施工组织（总价）措施项目清单与计价表
工程名称:市政 |  |  | 标段: | 第1页 共1页
序号 | 项目编号 | 项目名称 | 计算基础 | 费率 (%) | 金额 (元) | 备注
1 | 041109001001 | 安全文明施工费 |  |  | 698.46
1.1 |  | 安全文明施工基本费 | 定额人工费+定额机械费 | 8.51 | 698.46
2 | Z04110900801 | 提前竣工增加费 | 定额人工费+定额机械费
3 | 041109003001 | 二次搬运费 | 定额人工费+定额机械费
4 | 041109004001 | 冬雨季施工增加费 | 定额人工费+定额机械费
5 | 041109005001 | 行车、行人干扰增加费 | 定额人工费+定额机械费
6 |  | 其他施工组织措施费 | 按相关规定计算
合 计 |  |  |  |  | 698.46

## 5_表10_2_2-21 其他项目清单与计价汇总表
【表10.2.2-21】
其他项目清单与计价汇总表
工程名称:市政 |  | 标段: | 第1页 共1页
序号 | 项 目 名 称 | 金额(元) | 备注
1 | 暂列金额 | 2225.37 | 明细详见表10.2.2-22
1.1 | 标化工地增加费 |  | 明细详见表10.2.2-22
1.2 | 优质工程增加费 |  | 明细详见表10.2.2-22
1.3 | 其他暂列金额 | 2225.37 | 明细详见表10.2.2-22
2 | 暂估价
2.1 | 材料（设备）暂估价 |  | 明细详见表10.2.2-23
2.2 | 专业工程暂估价 |  | 明细详见表10.2.2-24
2.3 | 专项技术措施暂估价 |  | 明细详见表10.2.2-25
3 | 计日工 |  | 明细详见表10.2.2-26
4 | 总承包服务费 |  | 明细详见表10.2.2-27
合 计 |  | 2225.37 | 0

## 5_表10_2_2-22 暂列金额明细表
【表10.2.2-22】
暂列金额明细表
工程名称:市政 |  |  | 标段: | 第1页 共1页
序号 | 项 目 名 称 | 计量单位 | 暂定金额(元) | 备注
1 | 标化工地增加费 | 项
2 | 优质工程增加费 | 项
3 | 其他暂列金额 | 项 | 2225.37 | 估算比例一般不高于5%
3.1 | 其他暂列金额 | 项 | 2225.37
合计 |  |  | 2225.37 | -

## 5_表10_2_2-29 主要工日一览表
【表10.2.2-29】
主要工日一览表
工程名称:市政 |  |  | 标段: |  | 第1页 共1页
序号 | 工日名称（类别） | 单位 | 数 量 | 单价(元) | 合价（元） | 备注
1 | 一类人工 | 工日 | 1.218 | 135 | 164.43
2 | 二类人工 | 工日 | 48.879 | 146 | 7136.33

## 5_表10_2_2-31 主要材料和工程设备一览表
【表10.2.2-31】
主要材料和工程设备一览表
工程名称:市政 |  |  |  | 标段: |  | 第1页 共1页
序号 | 名称、规格、型号 | 单位 | 数量 | 单价(元) | 合价（元） | 备注
1 | 普通硅酸盐水泥PO 42.5综合 | kg | 18901.91 | 0.52 | 9866.8
2 | 黄砂净砂 | t | 38.303 | 180 | 6894.54
3 | 碎石综合 | t | 68.124 | 126 | 8583.62
4 | 水 | m3 | 70.588 | 5.73 | 404.47

## 5_表10_2_2-32 主要机械台班一览表
【表10.2.2-32】
主要机械台班一览表
工程名称:市政 |  |  |  | 标段: | 第1页 共1页
序号 | 机械名称、规格、型号 | 单位 | 数 量 | 单价(元) | 合价（元） | 备注
1 | 平地机90kW | 台班 | 0.294 | 617.03 | 181.41
2 | 钢轮内燃压路机8t | 台班 | 0.091 | 384.14 | 34.96
3 | 钢轮内燃压路机15t | 台班 | 0.288 | 596.06 | 171.67
4 | 电动夯实机250N·m | 台班 | 1.537 | 31.48 | 48.38
5 | 混凝土路面刻槽机 | 台班 | 1.509 | 373.34 | 563.37
6 | 汽车式起重机8t | 台班 | 0.016 | 696.13 | 11.14
7 | 载货汽车4t | 台班 | 0.037 | 415.78 | 15.38
8 | 双锥反转出料混凝土搅拌机500L | 台班 | 1.663 | 232.62 | 386.85
9 | 混凝土切缝机7.5kW | 台班 | 2.858 | 38.87 | 111.09
10 | 木工圆锯机500mm | 台班 | 1.082 | 32.24 | 34.88
11 | 木工平刨床300mm | 台班 | 1.082 | 12.47 | 13.49
12 | 水泥混凝土真空吸水机 | 台班 | 0.955 | 16.92 | 16.16
13 | 混凝土振捣器平板式 | 台班 | 1.811 | 13.49 | 24.43
14 | 混凝土振捣器插入式 | 台班 | 3.677 | 5.44 | 20