## 1 招标预算汇总表
招标预算汇总表
项目及标段名称: |  | 2023年度嵊州市小型水库（重要山塘）系统提升项目－长乐镇跳墙虎水库 |  | 第1页 共1页
序号 | 工程项目名称 |  | 金额（元）
一 | 建筑工程 |  | 2033127
二 | 机电设备及安装工程
三 | 金属结构设备及安装工程
四 | 施工临时工程 |  | 165700
五 | 其他项目 |  | 119293
| 合计 |  | 2318120
| 其中： 暂估价 |  | 55000
| 预留金 |  | 100000

## 2 建筑工程分类分项工程量清单计价表
建筑工程分类分项工程量清单计价表
项目及标段名称: |  | 2023年度嵊州市小型水库（重要山塘）系统提升项目－长乐镇跳墙虎水库 | [6 empty] | 第1页 共7页
序号 | 项目编码 |  | 项目名称 | 项目 主要特征 | 计量 单位 | 工程 数量 | 单价 (元) | 合价 (元) | 主要技术 条款编码 | 备注
1 | (一） |  | 大坝 |  |  |  |  | 1072758
1.1 | 500101002001 |  | 坝面清理 | 1.原砌石坝面清理，清理物运至坝外 | 项 | 1 | 3000 | 3000
1.2 | 500101002002 |  | 土方开挖 | 1. 土类按实自行考虑；2.运距自行考虑。 | m3 | 509 | 16.01 | 8149
1.3 | 500103001001 |  | 土方填筑 | 1.利用方,不足部分运距自行考虑。 | m3 | 32 | 7.22 | 231
1.4 | 500103005001 |  | 碎石垫层 | 1.碎石垫层 | m3 | 146.16 | 279.28 | 40820
1.5 | 500105004001 |  | 花岗岩贴面 | 30厚花岗岩贴面,20厚1：2.5水泥砂浆 | m2 | 150.4 | 438.05 | 65883
1.6 | 500105009001 |  | C25F50砼预制块护坡 | 1.15cm厚C25F50砼预制块护坡,运距自行考虑 | m2 | 888 | 133.34 | 118406
1.7 | 500109001001 |  | C25F50砼马道 | 1.C25F50砼马道;2.二级配. | m3 | 15.94 | 774.75 | 12350
1.8 | 500109001002 |  | C25F50砼大方脚 | 1.C25F50砼大方脚;2.二级配. | m3 | 30.6 | 773.42 | 23667
1.9 | 500109001003 |  | C25F50砼坝肩 | 1.C25F50砼坝肩;2.二级配. | m3 | 3.6 | 779.75 | 2807
1.10 | 500109001004 |  | C25F50砼防浪墙 | 1.C25F50砼防浪墙;2.二级配. | m3 | 45.12 | 876.56 | 39550
1.11 | 500109001005 |  | C25F50砼路缘石 | 1.C25F50砼路缘石;2.二级配. | m3 | 18.8 | 779.75 | 14659
1.12 | 500109001006 |  | C20砼垫层 | 1.C20砼垫层;2.二级配. | m3 | 9.4 | 713.88 | 6710
1.13 | 500109001007 |  | C25F50砼挡水坎(排水沟) | 1.C25F50砼挡水坎(排水沟);2.二级配. | m3 | 0.24 | 835.51 | 201
1.14 | 500109001008 |  | C25F50砼底座 | 1.C25F50砼底座4×4m;2.二级配. | m3 | 16 | 797.42 | 12759
1.15 | 500109001009 |  | C25F50砼封边 | 1.C25F50砼封边;2.二级配. | m3 | 5.48 | 857.14 | 4697
1.16 | 500109015001 |  | 5%水泥碎石稳定层 | 1.150厚5%水泥碎石稳定层 | m3 | 26.32 | 368.18 | 9690
建筑工程分类分项工程量清单计价表
项目及标段名称: |  | 2023年度嵊州市小型水库（重要山塘）系统提升项目－长乐镇跳墙虎水库 | [6 empty] | 第2页 共7页
序号 | 项目编码 |  | 项目名称 | 项目 主要特征 | 计量 单位 | 工程 数量 | 单价 (元) | 合价 (元) | 主要技术 条款编码 | 备注
1.17 | 500109001010 |  | C25F50砼坝顶 | 1.C25F50砼坝顶;2.二级配. | m3 | 52.64 | 801.16 | 42173
1.18 | 500108010001 |  | 土坝钻孔 | 1.土坝钻孔；2.含检查孔 | m | 673 | 139.87 | 94133
1.19 | 500108010002 |  | 岩基钻孔 | 1.岩基钻孔；2.含检查孔；3.孔深伸入到相对不透水层以下1m，由压水试验按实定。 | m | 545 | 150.01 | 81755
1.20 | 500108010003 |  | 坝体劈裂灌浆 | 1.坝体劈裂灌浆，单孔灌入量自行考虑；2.含灌浆孔及检查孔封孔。 | m | 673 | 227.04 | 152798
1.21 | 500108010004 |  | 岩基帷幕灌浆 | 1.透水率综合考虑；2.含灌浆孔及检查孔封孔。3.孔深伸入到相对不透水层以下1m，由压水试验按实定。 | m | 545 | 453.36 | 247081
1.22 | 500108010005 |  | 压水试验 | 检查孔压水试验 | 试段 | 10 | 1830.76 | 18308
1.23 | 500103013001 |  | 土工合成材料铺设 | 1.土工布，按设计规格要求 | m2 | 968 | 10.56 | 10222
1.24 | 500109008001 |  | 橡胶止水 | 1.橡胶止水 | m | 6.4 | 110.99 | 710
1.25 | 500111001001 |  | 钢筋加工与安装 | 1.钢筋制安; | t | 1.86 | 6508.44 | 12106
1.26 | 500109009001 |  | 伸缩缝沥青杉木板 | 1.伸缩缝沥青杉木板 | m2 | 6.2 | 144.02 | 893
1.27 | 500115022001 |  | 不锈钢管栏杆 | 1.不锈钢管栏杆(含预埋件及配件等） | m | 94 | 250 | 23500
1.28 | 500115022002 |  | 亚克力板字体钛金围边红色漆 | 1.亚克力板字体钛金围边红色漆;2.暂估价 | 个 | 5 | 5000 | 25000
1.29 | 500115022003 |  | 不锈钢三角堰 | 1.不锈钢三角堰 | 个 | 1 | 500 | 500
2 | （二） |  | 人行桥 |  |  |  |  | 32621
2.1 | 500105012001 |  | 浆砌石拆除 | 1.浆砌石拆除 | m3 | 1.04 | 30.45 | 32
2.2 | 500114003001 |  | φ75PVC排水管 | 1.φ75PVC排水管,含反滤设施 | m | 1.2 | 25 | 30
建筑工程分类分项工程量清单计价表
项目及标段名称: |  | 2023年度嵊州市小型水库（重要山塘）系统提升项目－长乐镇跳墙虎水库 | [6 empty] | 第3页 共7页
序号 | 项目编码 |  | 项目名称 | 项目 主要特征 | 计量 单位 | 工程 数量 | 单价 (元) | 合价 (元) | 主要技术 条款编码 | 备注
2.3 | 500109001011 |  | C25F50砼踏步 | 1.C25F50砼踏步;2.二级配. | m3 | 0.47 | 813.51 | 382
2.4 | 500111001002 |  | 钢筋加工与安装 | 1.钢筋制安; | t | 1.82 | 6508.44 | 11845
2.5 | 500109001012 |  | C30F50钢筋砼台帽 | 1.C30F50钢筋砼台帽;2.二级配. | m3 | 3.25 | 866.83 | 2817
2.6 | 500109001013 |  | C30F50砼桥板 | 1.200mm厚C30F50砼现浇桥板;2.二级配. | m3 | 10.54 | 1031.55 | 10873
2.7 | 500109001014 |  | C30F50砼铺装层 | 1.80～110mm厚C30F50砼铺装层;2.二级配. | m3 | 2.83 | 845.18 | 2392
2.8 | 500114003002 |  | 不锈钢栏杆 | 1.不锈钢栏杆，按整幅计。 | m | 17 | 250 | 4250
3 | (三） |  | 输水建筑物 |  |  |  |  | 519177
3.1 | 500114010001 |  | 原启闭设施拆除 | 1.原启闭设施拆除 | 项 | 1 | 1000 | 1000
3.2 | 500101002003 |  | 土方开挖 | 1. 土类按实自行考虑,含进出口段老涵管拆除,；2.运距自行考虑。 | m3 | 50 | 18.11 | 906
3.3 | 500103001002 |  | 土方填筑 | 1.利用开挖土石方，运距自行考虑。 | m3 | 3 | 7.22 | 22
3.4 | 500103002001 |  | 粘土料填筑 | 1.黄泥粘土料填筑，运距自行考虑 | m3 | 10 | 44.47 | 445
3.5 | 500103009001 |  | 宕渣垫层 | 1.宕渣垫层,利用方自行考虑 | m3 | 3.6 | 70.6 | 254
3.6 | 500105001001 |  | 引水池干砌石底板 | 1.引水池干砌石底板 | m3 | 0.77 | 352.35 | 271
3.7 | 500109001015 |  | 进水口C25W6F50砼封堵 | 1.进水口C25W6F50砼封堵；2.二级配. | m3 | 3.21 | 849.92 | 2728
3.8 | 500109001016 |  | C25W6F50砼堵头 | 1.C25W6F50砼堵头；2.一级配. | m3 | 0.23 | 871.9 | 201
3.9 | 500109013001 |  | 原涵管水泥砂浆灌浆封堵 | 1.原涵管1:1水泥砂浆及水泥浆灌浆封堵 | m3 | 6.83 | 647.52 | 4423
3.10 | 500114003003 |  | φ25UPVC通气孔 | 1.φ25UPVC通气孔。 | m | 3 | 5 | 15
建筑工程分类分项工程量清单计价表
项目及标段名称: |  | 2023年度嵊州市小型水库（重要山塘）系统提升项目－长乐镇跳墙虎水库 | [6 empty] | 第4页 共7页
序号 | 项目编码 |  | 项目名称 | 项目 主要特征 | 计量 单位 | 工程 数量 | 单价 (元) | 合价 (元) | 主要技术 条款编码 | 备注
3.11 | 500114003004 |  | φ75PVC通气管 | 1.φ75PVC通气管。 | m | 8.3 | 20 | 166
3.12 | 500114003005 |  | 水平定向钻牵引管道 | 1.D550定向钻孔，内套φ400PE 100级给水管（1.0MPa);2.非开挖钻孔与PE管间以砂浆回填封堵。 | m | 93 | 4846.06 | 450684
3.13 | 500114003006 |  | φ400PE 100级给水管（1.25MPa)明管及铺设 | φ400PE 100级给水管（1.0MPa)明管及铺设,含经坝引水管。 | m | 16 | 667.04 | 10673
3.14 | 500108010006 |  | 固结灌浆钻孔 | 1.固结灌浆钻孔；2.岩石级别自行考虑。 | m | 68 | 19.05 | 1295
3.15 | 500108010007 |  | 固结灌浆 | 1.固结灌浆；2.透水率自行考虑。 | m | 68 | 245.84 | 16717
3.16 | 500109001017 |  | C25F50砼止浆板 | 1.C25F50砼止浆板 ；2.二级配. | m3 | 0.9 | 1150 | 1035
3.17 | 500109001018 |  | C20砼垫层 | 1.C20砼垫层;2.二级配. | m3 | 0.4 | 713.88 | 286
3.18 | 500109001019 |  | 引、出水池C25砼墙身 | 1.引、出水池C20砼墙身；2.二级配. | m3 | 1.94 | 923.32 | 1791
3.19 | 500109001020 |  | 引、出水池C25砼底板 | 1.引、出水池C20砼底板;2.二级配. | m3 | 1.04 | 696.46 | 724
3.20 | 500109015002 |  | C25砼预制活动盖板 | 1.C25砼预制活动盖板 | m3 | 0.2 | 1040.92 | 208
3.21 | 500109001021 |  | C25F50砼方包 | 1.200厚C25F50砼方包;2.二级配. | m3 | 5.14 | 817.68 | 4203
3.22 | 500114010002 |  | 进水口拦污栅 | 1.进水口拦污栅 | 扇 | 1 | 1000 | 1000
3.23 | 500111001003 |  | 钢筋加工与安装 | 1.钢筋制安; | t | 0.02 | 6508.44 | 130
3.24 | 500114010003 |  | 启闭设施 | 1.5T螺杆启闭机、铸铁闸门、φ50启闭机斜拉杆、铸铁抱箍 | 项 | 1 | 20000 | 20000
4 | (四） |  | 水位台及引水管进、出口 |  |  |  |  | 190048
建筑工程分类分项工程量清单计价表
项目及标段名称: |  | 2023年度嵊州市小型水库（重要山塘）系统提升项目－长乐镇跳墙虎水库 | [6 empty] | 第5页 共7页
序号 | 项目编码 |  | 项目名称 | 项目 主要特征 | 计量 单位 | 工程 数量 | 单价 (元) | 合价 (元) | 主要技术 条款编码 | 备注
4.1 | 500101002004 |  | 土方开挖 | 1. 土类按实自行考虑,含清基土方,；2.运距自行考虑。 | m3 | 75 | 3.44 | 258
4.2 | 500102004001 |  | 坑石方开挖 |  | m3 | 110 | 136.53 | 15018
4.3 | 500103001003 |  | 土方填筑 | 1.利用开挖土石方，运距自行考虑。 | m3 | 105 | 7.22 | 758
4.4 | 500105002001 |  | M10浆砌块石基础 | 1.M10浆砌块石基础 | m3 | 4.53 | 521.69 | 2363
4.5 | 500109001022 |  | C20砼垫层 | 1.C20砼垫层；2.二级配. | m3 | 2.56 | 713.88 | 1828
4.6 | 500109001023 |  | C25砼墙身 | 1.C20砼墙身；2.二级配. | m3 | 36.58 | 923.32 | 33775
4.7 | 500109001024 |  | C25砼底板 | 1.C25砼底板;2.二级配. | m3 | 8.61 | 670.1 | 5770
4.8 | 500109001025 |  | C25砼基础 | 1.C25砼基础;2.二级配. | m3 | 2.78 | 817.68 | 2273
4.9 | 500109001026 |  | C25砼桥墩 | 1.C25砼桥墩;2.二级配. | m3 | 13.27 | 975.72 | 12948
4.10 | 500109001027 |  | C25砼踏步 | 1.C25砼踏步;2.二级配. | m3 | 0.48 | 813.51 | 390
4.11 | 500109001028 |  | C25砼启闭机墩 | 1.C25砼启闭机墩；2.二级配. | m3 | 0.14 | 857.14 | 120
4.12 | 500109001029 |  | C25砼启闭机平台板 | 1.C25砼启闭机平台板；2.二级配. | m3 | 1.52 | 1150 | 1748
4.13 | 500109001030 |  | C25砼人行桥梁 | 1.C25砼人行桥梁；2.二级配. | m3 | 11.85 | 1240.06 | 14695
4.14 | 500109001031 |  | C25砼人行桥板 | 1.C25砼人行桥板；2.二级配. | m3 | 2.4 | 1150 | 2760
4.15 | 500109001032 |  | C25砼台帽 | 1.C25砼台帽；2.二级配. | m3 | 0.53 | 857.14 | 454
4.16 | 500111001004 |  | 钢筋加工与安装 | 1.钢筋制安;2.含爬梯 | t | 7.7 | 6508.44 | 50115
4.17 | 500114010004 |  | 启闭机房 | 1.启闭机房。 | m2 | 10.5 | 2500 | 26250
4.18 | 500114003007 |  | 不锈钢栏杆 | 1.不锈钢栏杆，按整幅计。 | m | 2.1 | 250 | 525
建筑工程分类分项工程量清单计价表
项目及标段名称: |  | 2023年度嵊州市小型水库（重要山塘）系统提升项目－长乐镇跳墙虎水库 | [6 empty] | 第6页 共7页
序号 | 项目编码 |  | 项目名称 | 项目 主要特征 | 计量 单位 | 工程 数量 | 单价 (元) | 合价 (元) | 主要技术 条款编码 | 备注
4.19 | 500114003008 |  | 仿木栏杆(烧衫色) | 1.仿木栏杆(烧衫色)，按整幅计。 | m | 60 | 300 | 18000
5 | （五） |  | 上坝道路 |  |  |  |  | 104893
5.1 | 500101002005 |  | 土方开挖 | 1. 开挖厚度大于20cm路基及排水沟等,；2.运距自行考虑。 | m3 | 71 | 3.44 | 244
5.2 | 500103024001 |  | 路基整平，原土压实 | 1.路基整平，原土压实 | m2 | 360 | 1.88 | 677
5.3 | 500109001033 |  | C20砼排水沟 | 1.C20砼排水沟;2.二级配. | m3 | 40.2 | 821.73 | 33034
5.4 | 500109015003 |  | 5%水泥碎石稳定层 | 1.100厚5%水泥碎石稳定层 | m3 | 36 | 368.18 | 13254
5.5 | 500109001034 |  | C25F50砼路面 | 1.C25F50砼坝顶;2.二级配. | m3 | 72 | 801.16 | 57684
6 | （六） |  | 其它 |  |  |  |  | 113630
6.1 | 500101002006 |  | 水库清淤 | 1. 水库清淤按设计要求；2.运距自行考虑。 | m3 | 2000 | 21.97 | 43940
6.2 | 500114010005 |  | 校核基点 | 包括土建、预埋设备及安装等 | 个 | 2 | 2500 | 5000
6.3 | 500114010006 |  | 工作基点 | 包括土建、预埋设备及安装等 | 个 | 2 | 2500 | 5000
6.4 | 500114010007 |  | 观测标点 | 包括土建、预埋设备及安装等 | 个 | 4 | 1000 | 4000
6.5 | 500114010008 |  | 测压管 | 1.测压管，3根总长33.3m；2.含钻孔及孔口装置等。 | 根 | 3 | 3196.72 | 9590
6.6 | 500114010009 |  | 白蚁防治 | 1.白蚁防治，包括挖孔捉蚁放药等;2.暂估价 | 项 | 1 | 30000 | 30000
6.7 | 500114010010 |  | 水库公示牌 | 包括土建、预埋设备及安装等 | 块 | 1 | 8000 | 8000
6.8 | 500114010011 |  | 简介公告牌 | 包括土建、预埋设备及安装等 | 块 | 1 | 600 | 600
建筑工程分类分项工程量清单计价表
项目及标段名称: |  | 2023年度嵊州市小型水库（重要山塘）系统提升项目－长乐镇跳墙虎水库 | [6 empty] | 第7页 共7页
序号 | 项目编码 |  | 项目名称 | 项目 主要特征 | 计量 单位 | 工程 数量 | 单价 (元) | 合价 (元) | 主要技术 条款编码 | 备注
6.9 | 500114010012 |  | 管理范围划界公示牌 | 包括土建、预埋设备及安装等 | 块 | 1 | 600 | 600
6.10 | 500114010013 |  | 水库安全管理公示牌 | 包括土建、预埋设备及安装等 | 块 | 1 | 600 | 600
6.11 | 500114010014 |  | 责任牌 | 包括土建、预埋设备及安装等 | 块 | 2 | 600 | 1200
6.12 | 500114010015 |  | 制度、规程牌 | 包括土建、预埋设备及安装等 | 块 | 4 | 250 | 1000
6.13 | 500114010016 |  | 警示牌 | 包括土建、预埋设备及安装等 | 块 | 2 | 400 | 800
6.14 | 500114010017 |  | 路线指示牌（花岗岩材质） | 包括土建、预埋设备及安装等 | 块 | 6 | 150 | 900
6.15 | 500114010018 |  | 巡视点（花岗岩材质） | 包括土建、预埋设备及安装等 | 块 | 4 | 300 | 1200
6.16 | 500114010019 |  | 界桩 | 包括土建、预埋设备及安装等 | 根 | 4 | 300 | 1200
|  |  | 合计 |  |  |  |  | 2033127

## 5 施工临时工程分类分项工程量清单计价表
施工临时工程分类分项工程量清单计价表
项目及标段名称: |  | 2023年度嵊州市小型水库（重要山塘）系统提升项目－长乐镇跳墙虎水库 | [5 empty] | 第1页 共1页
序号 | 清单编号 |  | 项目名称 | 项目 主要特征 | 计量 单位 | 工程 数量 | 单价 (元) | 合价 (元) | 主要技术 条款编码 | 备注
1 |  |  | 临时工程 |  |  |  |  | 101656
1.1 | 500116001001 |  | 临时工程 | 含施工导流、施工用电、施工交通、施工用房等， 按建安费的5%计入。 | 项 | 1 | 101656.35 | 101656
2 |  |  | 安全文明施工费 |  |  |  |  | 42696
2.1 | 500116002001 |  | 安全文明施工费 | 按建安费和临时工程的2%计。 | 项 | 1 | 42695.66 | 42696
3 |  |  | 其他临时工程 |  |  |  |  | 21348
3.1 | 500116004001 |  | 其他临时工程 | 按建安费和临时工程的1%计。 | 项 | 1 | 21347.83 | 21348
|  |  | 合计 |  |  |  |  | 165700

## 6 其他项目清单计价表
其他项目清单计价表
项目及标段名称: |  | 2023年度嵊州市小型水库（重要山塘）系统提升项目－长乐镇跳墙虎水库 |  |  | 第1页 共1页
序号 | 项目名称 |  | 计量单位 | 金额(元) | 备注
1 | 工程保险费 |  | 元 | 19293
1.1 | 工程一切险 |  | 元 | 9895
1.2 | 第三者责任险 |  | 元 | 5000 | 按保额100万元计
1.3 | 农民工工伤保险 |  | 元 | 4398
2 | 预留金 |  | 元 | 100000
| 合 计 |  |  | 119293

## 8 工程量清单单价组合表
工程量清单单价组合表
项目及标段名称: |  | 2023年度嵊州市小型水库（重要山塘）系统提升项目－长乐镇跳墙虎水库 |  |  |  | 第1页 共4页
序号 | 清单编号 |  | 项目名称 | 计量单位 | 单价(元) | 单价组合
一 |  |  | 建筑工程
1 | (一） |  | 大坝
1.1 | 500101002001 |  | 坝面清理 | 项 | 3000 | 3000
1.2 | 500101002002 |  | 土方开挖 | m3 | 16.01 | (1)+(2)*0.9711
1.3 | 500103001001 |  | 土方填筑 | m3 | 7.22 | (3)
1.4 | 500103005001 |  | 碎石垫层 | m3 | 279.28 | (4)
1.5 | 500105004001 |  | 花岗岩贴面 | m2 | 438.05 | (5)
1.6 | 500105009001 |  | C25F50砼预制块护坡 | m2 | 133.34 | (6)+(7)*0.1515+(8)*0.7575+(9)*0.1515
1.7 | 500109001001 |  | C25F50砼马道 | m3 | 774.75 | (10)
1.8 | 500109001002 |  | C25F50砼大方脚 | m3 | 773.42 | (11)
1.9 | 500109001003 |  | C25F50砼坝肩 | m3 | 779.75 | (12)
1.10 | 500109001004 |  | C25F50砼防浪墙 | m3 | 876.56 | (13)
1.11 | 500109001005 |  | C25F50砼路缘石 | m3 | 779.75 | (12)
1.12 | 500109001006 |  | C20砼垫层 | m3 | 713.88 | (14)
1.13 | 500109001007 |  | C25F50砼挡水坎(排水沟) | m3 | 835.51 | (15)
1.14 | 500109001008 |  | C25F50砼底座 | m3 | 797.42 | (16)
1.15 | 500109001009 |  | C25F50砼封边 | m3 | 857.14 | (17)
1.16 | 500109015001 |  | 5%水泥碎石稳定层 | m3 | 368.18 | (18)
1.17 | 500109001010 |  | C25F50砼坝顶 | m3 | 801.16 | (19)
1.18 | 500108010001 |  | 土坝钻孔 | m | 139.87 | (20)
1.19 | 500108010002 |  | 岩基钻孔 | m | 150.01 | (21)
1.20 | 500108010003 |  | 坝体劈裂灌浆 | m | 227.04 | (22)
1.21 | 500108010004 |  | 岩基帷幕灌浆 | m | 453.36 | (23)*0.385+(24)*0.615
1.22 | 500108010005 |  | 压水试验 | 试段 | 1830.76 | (25)
1.23 | 500103013001 |  | 土工合成材料铺设 | m2 | 10.56 | (26)
1.24 | 500109008001 |  | 橡胶止水 | m | 110.99 | (27)
1.25 | 500111001001 |  | 钢筋加工与安装 | t | 6508.44 | (28)
1.26 | 500109009001 |  | 伸缩缝沥青杉木板 | m2 | 144.02 | (29)
1.27 | 500115022001 |  | 不锈钢管栏杆 | m | 250 | 250
1.28 | 500115022002 |  | 亚克力板字体钛金围边红色漆 | 个 | 5000 | 5000
工程量清单单价组合表
项目及标段名称: |  | 2023年度嵊州市小型水库（重要山塘）系统提升项目－长乐镇跳墙虎水库 |  |  |  | 第2页 共4页
序号 | 清单编号 |  | 项目名称 | 计量单位 | 单价(元) | 单价组合
1.29 | 500115022003 |  | 不锈钢三角堰 | 个 | 500 | 500
2 | （二） |  | 人行桥
2.1 | 500105012001 |  | 浆砌石拆除 | m3 | 30.45 | (30)
2.2 | 500114003001 |  | φ75PVC排水管 | m | 25 | 25
2.3 | 500109001011 |  | C25F50砼踏步 | m3 | 813.51 | (31)
2.4 | 500111001002 |  | 钢筋加工与安装 | t | 6508.44 | (28)
2.5 | 500109001012 |  | C30F50钢筋砼台帽 | m3 | 866.83 | (32)
2.6 | 500109001013 |  | C30F50砼桥板 | m3 | 1031.55 | (33)
2.7 | 500109001014 |  | C30F50砼铺装层 | m3 | 845.18 | (34)
2.8 | 500114003002 |  | 不锈钢栏杆 | m | 250 | 250
3 | (三） |  | 输水建筑物
3.1 | 500114010001 |  | 原启闭设施拆除 | 项 | 1000 | 1000
3.2 | 500101002003 |  | 土方开挖 | m3 | 18.11 | (1)+(35)
3.3 | 500103001002 |  | 土方填筑 | m3 | 7.22 | (3)
3.4 | 500103002001 |  | 粘土料填筑 | m3 | 44.47 | (36)+(37)*1.17+8*1.17
3.5 | 500103009001 |  | 宕渣垫层 | m3 | 70.6 | (38)
3.6 | 500105001001 |  | 引水池干砌石底板 | m3 | 352.35 | (39)
3.7 | 500109001015 |  | 进水口C25W6F50砼封堵 | m3 | 849.92 | (40)
3.8 | 500109001016 |  | C25W6F50砼堵头 | m3 | 871.9 | (41)
3.9 | 500109013001 |  | 原涵管水泥砂浆灌浆封堵 | m3 | 647.52 | (42)
3.10 | 500114003003 |  | φ25UPVC通气孔 | m | 5 | 5
3.11 | 500114003004 |  | φ75PVC通气管 | m | 20 | 20
3.12 | 500114003005 |  | 水平定向钻牵引管道 | m | 4846.06 | (43)+(44)*0.2538
3.13 | 500114003006 |  | φ400PE 100级给水管（1.0MPa)明管及铺设 | m | 667.04 | (45)
3.14 | 500108010006 |  | 固结灌浆钻孔 | m | 19.05 | (46)
3.15 | 500108010007 |  | 固结灌浆 | m | 245.84 | (47)
3.16 | 500109001017 |  | C25F50砼止浆板 | m3 | 1150 | (48)
3.17 | 500109001018 |  | C20砼垫层 | m3 | 713.88 | (14)
3.18 | 500109001019 |  | 引、出水池C25砼墙身 | m3 | 923.32 | (49)
3.19 | 500109001020 |  | 引、出水池C25砼底板 | m3 | 696.46 | (50)
工程量清单单价组合表
项目及标段名称: |  | 2023年度嵊州市小型水库（重要山塘）系统提升项目－长乐镇跳墙虎水库 |  |  |  | 第3页 共4页
序号 | 清单编号 |  | 项目名称 | 计量单位 | 单价(元) | 单价组合
3.20 | 500109015002 |  | C25砼预制活动盖板 | m3 | 1040.92 | (51)
3.21 | 500109001021 |  | C25F50砼方包 | m3 | 817.68 | (52)
3.22 | 500114010002 |  | 进水口拦污栅 | 扇 | 1000 | 1000
3.23 | 500111001003 |  | 钢筋加工与安装 | t | 6508.44 | (28)
3.24 | 500114010003 |  | 启闭设施 | 项 | 20000 | 20000
4 | (四） |  | 水位台及引水管进、出口
4.1 | 500101002004 |  | 土方开挖 | m3 | 3.44 | (1)
4.2 | 500102004001 |  | 坑石方开挖 | m3 | 136.53 | (53)
4.3 | 500103001003 |  | 土方填筑 | m3 | 7.22 | (3)
4.4 | 500105002001 |  | M10浆砌块石基础 | m3 | 521.69 | (54)
4.5 | 500109001022 |  | C20砼垫层 | m3 | 713.88 | (14)
4.6 | 500109001023 |  | C25砼墙身 | m3 | 923.32 | (49)
4.7 | 500109001024 |  | C25砼底板 | m3 | 670.1 | (55)
4.8 | 500109001025 |  | C25砼基础 | m3 | 817.68 | (52)
4.9 | 500109001026 |  | C25砼桥墩 | m3 | 975.72 | (56)
4.10 | 500109001027 |  | C25砼踏步 | m3 | 813.51 | (31)
4.11 | 500109001028 |  | C25砼启闭机墩 | m3 | 857.14 | (17)
4.12 | 500109001029 |  | C25砼启闭机平台板 | m3 | 1150 | (48)
4.13 | 500109001030 |  | C25砼人行桥梁 | m3 | 1240.06 | (57)
4.14 | 500109001031 |  | C25砼人行桥板 | m3 | 1150 | (48)
4.15 | 500109001032 |  | C25砼台帽 | m3 | 857.14 | (17)
4.16 | 500111001004 |  | 钢筋加工与安装 | t | 6508.44 | (28)
4.17 | 500114010004 |  | 启闭机房 | m2 | 2500 | 2500
4.18 | 500114003007 |  | 不锈钢栏杆 | m | 250 | 250
4.19 | 500114003008 |  | 仿木栏杆(烧衫色) | m | 300 | 300
5 | （五） |  | 上坝道路
5.1 | 500101002005 |  | 土方开挖 | m3 | 3.44 | (1)
5.2 | 500103024001 |  | 路基整平，原土压实 | m2 | 1.88 | (58)
5.3 | 500109001033 |  | C20砼排水沟 | m3 | 821.73 | (59)
5.4 | 500109015003 |  | 5%水泥碎石稳定层 | m3 | 368.18 | (18)
5.5 | 500109001034 |  | C25F50砼路面 | m3 | 801.16 | (19)
工程量清单单价组合表
项目及标段名称: |  | 2023年度嵊州市小型水库（重要山塘）系统提升项目－长乐镇跳墙虎水库 |  |  |  | 第4页 共4页
序号 | 清单编号 |  | 项目名称 | 计量单位 | 单价(元) | 单价组合
6 | （六） |  | 其它
6.1 | 500101002006 |  | 水库清淤 | m3 | 21.97 | (1)+(37)
6.2 | 500114010005 |  | 校核基点 | 个 | 2500 | 2500
6.3 | 500114010006 |  | 工作基点 | 个 | 2500 | 2500
6.4 | 500114010007 |  | 观测标点 | 个 | 1000 | 1000
6.5 | 500114010008 |  | 测压管 | 根 | 3196.72 | (60)*11.1+(20)*11.1+200
6.6 | 500114010009 |  | 白蚁防治 | 项 | 30000 | 30000
6.7 | 500114010010 |  | 水库公示牌 | 块 | 8000 | 8000
6.8 | 500114010011 |  | 简介公告牌 | 块 | 600 | 600
6.9 | 500114010012 |  | 管理范围划界公示牌 | 块 | 600 | 600
6.10 | 500114010013 |  | 水库安全管理公示牌 | 块 | 600 | 600
6.11 | 500114010014 |  | 责任牌 | 块 | 600 | 600
6.12 | 500114010015 |  | 制度、规程牌 | 块 | 250 | 250
6.13 | 500114010016 |  | 警示牌 | 块 | 400 | 400
6.14 | 500114010017 |  | 路线指示牌（花岗岩材质） | 块 | 150 | 150
6.15 | 500114010018 |  | 巡视点（花岗岩材质） | 块 | 300 | 300
6.16 | 500114010019 |  | 界桩 | 根 | 300 | 300
二 |  |  | 机电设备及安装工程
三 |  |  | 金属结构设备及安装工程
四 |  |  | 施工临时工程
1 |  |  | 临时工程
1.1 | 500116001001 |  | 临时工程 | 项 | 101656.35 | 101656.35
2 |  |  | 安全文明施工费
2.1 | 500116002001 |  | 安全文明施工费 | 项 | 42695.66 | 42695.66
3 |  |  | 其他临时工程
3.1 | 500116004001 |  | 其他临时工程 | 项 | 21347.83 | 21347.83

## 10 混凝土(砂浆)配合比材料费表
混凝土(砂浆)配合比材料费表
项目及标段名称: |  | 2023年度嵊州市小型水库（重要山塘）系统提升项目－长乐镇跳墙虎水库 | [9 empty] | 第1页 共1页
序号 | 混凝土 (砂浆) 强度等级 | 水泥 强度 等级 | 级配 | 水灰比 | 每m3混凝土材料预算量 | [5 empty] | 单价 (元/m3) | 补差 (元/m3) | 备注
[5 empty] | 水泥(kg) | 砂(m3) | 石(m3) | 水(m3) | 外加剂(kg) | 掺合料(kg)
[5 empty] | 32.5:0.3; 42.5:0.3; 52.5:0.3; | 60 | 60 | 0.86
[5 empty] | 32.5:0.103; 42.5:0.173; 52.5:0.213; | 210 | 141.6
1 | C20 | 42.5 | 2 | 0.62 | 271 | 0.53 | 0.77 | 0.17 |  |  | 159.44 | 267.22
2 | C25 | 32.5 | 2 | 0.47 | 358 | 0.47 | 0.78 | 0.17 |  |  | 182.54 | 246.02
3 | C25 | 42.5 | 1 | 0.55 | 343 | 0.56 | 0.67 | 0.19 |  |  | 176.86 | 271.81
4 | C25 | 42.5 | 2 | 0.55 | 306 | 0.5 | 0.78 | 0.17 |  |  | 168.74 | 268.39
5 | C30 | 52.5 | 2 | 0.57 | 295 | 0.51 | 0.78 | 0.17 |  |  | 166.04 | 280.38
6 | M10 | 42.5 |  |  | 244 | 1.06 |  | 0.28 |  |  | 137.04 | 264.81

## 12 主要材料用量及预算价格汇总表
主要材料用量及预算价格汇总表
项目及标段名称: |  | 2023年度嵊州市小型水库（重要山塘）系统提升项目－长乐镇跳墙虎水库 | [5 empty] | 第1页 共1页
序号 | 材料名称 |  | 型号规格 | 计量 单位 | 数量 | 预算价 (元) | 材料补差 (元) | 备注
1 | 人工 |  |  | 工日 | 2979.42 | 128
2 | 机械人工 |  |  | 工日 | 1132.29 | 128
3 | 水泥 42.5级 |  |  | t | 6.86 | 473 | 173
4 | 钢筋 |  | 综合 | t | 12.14 | 3991 | 991
5 | 铁件 |  |  | kg | 466.58 | 6.37
6 | 板枋材 |  | 松木板 | m3 | 4.28 | 1504
7 | 炸药 |  |  | kg | 141.9 | 13.01 | 7.01
8 | 柴油 |  |  | kg | 12781.68 | 7.83 | 4.83
9 | 碎石 |  | 骨料 | m3 | 466.61 | 201.6 | 141.6
10 | 块石 |  |  | m3 | 6.14 | 181.9 | 121.9
11 | 橡胶止水带 |  |  | m | 6.59 | 61.95
12 | 电 |  |  | kWh | 51402.56 | 0.98
13 | 风 |  |  | m3 | 17906.17 | 0.16
14 | 水 |  |  | m3 | 8620.75 | 0.86
15 | 水泥 42.5级 |  |  | kg | 158052.76 | 0.47 | 0.17
16 | 中砂 |  |  | m3 | 293.29 | 270 | 210
17 | 宕渣 |  |  | m3 | 4.07 | 45 | 15

## 13 施工机械台班费汇总表
施工机械台班费汇总表
项目及标段名称: |  | 2023年度嵊州市小型水库（重要山塘）系统提升项目－长乐镇跳墙虎水库 | [9 empty] | 第1页 共3页
序号 | 机械名称 |  | 型号规格 | 一类 费用 | 二类费用 | [6 empty] | 合计 | 补差
[5 empty] | 人工 (工日) | 汽油 (kg) | 柴油 (kg) | 电 (kwh) | 风 (m3) | 水 (t) | 小计
[5 empty] | 128 | 9.47 | 3 | 0.98 | 0.16 | 0.86
1010 | 单斗挖掘机 液压 斗容1m3 |  |  | 429.59 | 192 |  | 189 |  |  |  | 381 | 810.59 | 304.29
1021 | 装载机 斗容1m3 |  |  | 88.43 | 128 |  | 159 |  |  |  | 287 | 375.43 | 255.99
1029 | 推土机 功率59kW |  |  | 121.64 | 192 |  | 123 |  |  |  | 315 | 436.64 | 198.03
1030 | 推土机 功率74kW |  |  | 215.12 | 192 |  | 156 |  |  |  | 348 | 563.12 | 251.16
1046 | 拖拉机 履带式 功率74kW |  |  | 89 | 192 |  | 162 |  |  |  | 354 | 443 | 260.82
1057 | 自行式平地机 功率44kW |  |  | 145.58 | 192 |  | 141 |  |  |  | 333 | 478.58 | 227.01
1060 | 轮胎碾 重量9~16t |  |  | 95 | [7 empty] | 95
1076 | 压路机 内燃 重量8~10t |  |  | 136.82 | 192 |  | 78 |  |  |  | 270 | 406.82 | 125.58
1077 | 压路机 内燃 重量12~15t |  |  | 169.57 | 192 |  | 114 |  |  |  | 306 | 475.57 | 183.54
1080 | 蛙式夯实机 功率2.8kW |  |  | 6.69 | 128 |  |  | 14.7 |  |  | 142.7 | 149.39
1081 | 风钻 手持式 |  |  | 10.52 |  |  |  |  | 120.96 | 1.12 | 122.08 | 132.6
1108 | 双胶轮车 |  |  | 4.14 | [7 empty] | 4.14
1125 | 水平定向钻机 ST-35型 |  |  | 843.76 |  |  | 660 |  |  |  | 660 | 1503.76 | 1062.6
2002 | 地质钻机 油压式、手把式150型 |  |  | 73.03 | 217.6 |  |  | 55.86 |  |  | 273.46 | 346.49
2013 | 灌浆泵 中低压 泥浆 |  |  | 42.7 | 192 |  |  | 68.6 |  |  | 260.6 | 303.3
2014 | 灌浆泵 中低压 砂浆 |  |  | 53.41 | 192 |  |  | 53.9 |  |  | 245.9 | 299.31
2016 | 泥浆搅拌机 |  |  | 53.87 | 102.4 |  |  | 65.66 |  |  | 168.06 | 221.93
施工机械台班费汇总表
项目及标段名称: |  | 2023年度嵊州市小型水库（重要山塘）系统提升项目－长乐镇跳墙虎水库 | [9 empty] | 第2页 共3页
序号 | 机械名称 |  | 型号规格 | 一类 费用 | 二类费用 | [6 empty] | 合计 | 补差
[5 empty] | 人工 (工日) | 汽油 (kg) | 柴油 (kg) | 电 (kwh) | 风 (m3) | 水 (t) | 小计
[5 empty] | 128 | 9.47 | 3 | 0.98 | 0.16 | 0.86
2017 | 灰浆搅拌机 |  |  | 18.65 | 102.4 |  |  | 32.34 |  |  | 134.74 | 153.39
2039 | 泥浆泵 功率22kW |  |  | 41.08 | 102.4 |  |  | 125.44 |  |  | 227.84 | 268.92
2046 | 灌浆自动记录仪 |  |  | 55.84 |  |  |  | 0.98 |  |  | 0.98 | 56.82
2065 | 砂浆搅拌机 |  |  | 18.17 | 102.4 |  |  | 33.32 |  |  | 135.72 | 153.89
4019 | 强制式混凝土搅拌机 出料0.35m3 |  |  | 45.35 | 128 |  |  | 110.74 |  |  | 238.74 | 284.09
4040 | 振捣器 插入式 功率2.2kW |  |  | 10.18 |  |  |  | 9.8 |  |  | 9.8 | 19.98
4042 | 振捣器 平板式 功率2.2kW |  |  | 8.45 |  |  |  | 9.8 |  |  | 9.8 | 18.25
4054 | 风（砂）水枪 耗风量 6m3/min |  |  | 3.65 |  |  |  |  | 192 | 20.64 | 212.64 | 216.29
5003 | 载重汽车 汽油型 载重量5t |  |  | 81.8 | 128 | 303.04 |  |  |  |  | 431.04 | 512.84
5011 | 自卸汽车 柴油型 载重量8t |  |  | 204.42 | 192 |  | 123 |  |  |  | 315 | 519.42 | 198.03
6024 | 塔式起重机 起重量10t |  |  | 314.36 | 192 |  |  | 179.34 |  |  | 371.34 | 685.7
6048 | 履带起重机 油动 起重量10t |  |  | 193.39 | 192 |  | 114 |  |  |  | 306 | 499.39 | 183.54
6057 | 汽车起重机 柴油型 起重量8t |  |  | 204.38 | 192 |  | 84 |  |  |  | 276 | 480.38 | 135.24
6058 | 汽车起重机 柴油型 起重量10t |  |  | 261.01 | 192 |  | 87 |  |  |  | 279 | 540.01 | 140.07
6094 | 卷扬机 起重量5t |  |  | 21.97 | 102.4 |  |  | 39.2 |  |  | 141.6 | 163.57
8033 | 离心式水泵 单级 功率7kW |  |  | 8.07 | 64 |  |  | 34.3 |  |  | 98.3 | 106.37
8034 | 离心式水泵 单级 功率17kW |  |  | 14.5 | 64 |  |  | 87.22 |  |  | 151.22 | 165.72
施工机械台班费汇总表
项目及标段名称: |  | 2023年度嵊州市小型水库（重要山塘）系统提升项目－长乐镇跳墙虎水库 | [9 empty] | 第3页 共3页
序号 | 机械名称 |  | 型号规格 | 一类 费用 | 二类费用 | [6 empty] | 合计 | 补差
[5 empty] | 人工 (工日) | 汽油 (kg) | 柴油 (kg) | 电 (kwh) | 风 (m3) | 水 (t) | 小计
[5 empty] | 128 | 9.47 | 3 | 0.98 | 0.16 | 0.86
8035 | 离心式水泵 单级 功率30kW |  |  | 23.48 | 64 |  |  | 149.94 |  |  | 213.94 | 237.42
8042 | 离心式水泵 多级 功率14kW |  |  | 20.4 | 64 |  |  | 71.54 |  |  | 135.54 | 155.94
9001 | 电焊机 交流20~25kVA |  |  | 3.88 |  |  |  | 70.56 |  |  | 70.56 | 74.44
9014 | 对焊机 电弧型150kVA |  |  | 24.1 | 102.4 |  |  | 388.08 | 6.08 | 11.18 | 507.74 | 531.84
9021 | 钢筋弯曲机 Φ6~40 |  |  | 16.88 | 102.4 |  |  | 12.74 |  |  | 115.14 | 132.02
9026 | 钢筋切断机 功率20kW |  |  | 15.41 | 102.4 |  |  | 88.2 |  |  | 190.6 | 206.01
9027 | 钢筋调直机 功率4~14kW |  |  | 28.56 | 102.4 |  |  | 11.76 |  |  | 114.16 | 142.72
9101 | 电熔焊接机 型号DRH-160A |  |  | 6.99 |  |  |  | 6.86 |  |  | 6.86 | 13.85
9901140005 | 履带式推土机 |  | 75kW | 773.36 | [6 empty] | 0.01 | 773.36
9901140153 | 钢轮内燃压路机 |  | 12t | 536.36 | [6 empty] | 0 | 536.36
9911140117 | 干混砂浆罐式搅拌机 |  | 20000L | 192.53 | [7 empty] | 192.53

## 14 建筑安装工程单价计算表
单价计算表
单价序号 |  |  | 1
项目名称 |  |  | 挖掘机挖土方 土类级别Ⅲ~单斗挖掘机 液压 1.0m3
定额编号 |  |  | 10014
施工措施
定额单位 |  |  | 100m3
编号 | 工料名称 | 单位 | 单价(元) | 工料定额 | 合价(元)
1 | 人工 | 工日 | 128 | 0.5 | 64
2 | 单斗挖掘机 液压 斗容1m3 | 台班 | 810.59 | 0.19 | 154.01
3 | 其他机材费 | % | 154.01 | 3 | 4.62
| 直接工程费小计 | 元 |  |  | 222.63
| 措施费 | 元 | 3.5% |  | 7.79
| 间接费 | 元 | 6.5% |  | 14.98
| 利 润 | 元 | 5% |  | 12.27
| 材料补差 | 元 |  |  | 57.82
| 柴油 | kg | 4.83 | 11.97 | 57.8151
| 装置性材料 | 元
| 税 金 | 元 | 9% |  | 28.39
| 合 计 | 元 |  |  | 343.88
| 单 价 | 元 |  |  | 3.44
单价计算表
单价序号 |  |  | 2
项目名称 |  |  | 1.0m3挖掘机挖装土自卸汽车运输 Ⅲ类土 运距~0.5km~自卸汽车 8t
定额编号 |  |  | 10380
施工措施
定额单位 |  |  | 100m3
编号 | 工料名称 | 单位 | 单价(元) | 工料定额 | 合价(元)
1 | 人工 | 工日 | 128 | 0.8 | 102.4
2 | 单斗挖掘机 液压 斗容1m3 | 台班 | 810.59 | 0.18 | 145.91
3 | 推土机 功率59kW | 台班 | 436.64 | 0.1 | 43.66
4 | 自卸汽车 柴油型 载重量8t | 台班 | 519.42 | 0.95 | 493.45
5 | 其他机材费 | % | 683.02 | 2 | 13.66
| 直接工程费小计 | 元 |  |  | 799.08
| 措施费 | 元 | 3.5% |  | 27.97
| 间接费 | 元 | 6.5% |  | 53.76
| 利 润 | 元 | 5% |  | 44.04
| 材料补差 | 元 |  |  | 262.7
| 柴油 | kg | 4.83 | 54.39 | 262.7037
| 装置性材料 | 元
| 税 金 | 元 | 9% |  | 106.88
| 合 计 | 元 |  |  | 1294.43
| 单 价 | 元 |  |  | 12.94
单价计算表
单价序号 |  |  | 3
项目名称 |  |  | 建筑物土石回填 土方回填机械夯填
定额编号 |  |  | 10563
施工措施
定额单位 |  |  | 100m3实方
编号 | 工料名称 | 单位 | 单价(元) | 工料定额 | 合价(元)
1 | 人工 | 工日 | 128 | 2 | 256
2 | 推土机 功率74kW | 台班 | 563.12 | 0.1 | 56.31
3 | 蛙式夯实机 功率2.8kW | 台班 | 149.39 | 1.5 | 224.09
4 | 其他机材费 | % | 280.4 | 5 | 14.02
| 直接工程费小计 | 元 |  |  | 550.42
| 措施费 | 元 | 3.5% |  | 19.26
| 间接费 | 元 | 6.5% |  | 37.03
| 利 润 | 元 | 5% |  | 30.34
| 材料补差 | 元 |  |  | 25.12
| 柴油 | kg | 4.83 | 5.2 | 25.116
| 装置性材料 | 元
| 税 金 | 元 | 9% |  | 59.6
| 合 计 | 元 |  |  | 721.77
| 单 价 | 元 |  |  | 7.22
单价计算表
单价序号 |  |  | 4
项目名称 |  |  | 人工铺筑砂石垫层 碎石垫层平面
定额编号 |  |  | 30002
施工措施
定额单位 |  |  | 100m3
编号 | 工料名称 | 单位 | 单价(元) | 工料定额 | 合价(元)
1 | 人工 | 工日 | 128 | 28.3 | 3622.4
2 | 碎石 | m3 | 30 | 113 | 3390
3 | 双胶轮车 | 台班 | 4.14 | 25 | 103.5
4 | 其他机材费 | % | 3493.5 | 1 | 34.94
| 直接工程费小计 | 元 |  |  | 7150.84
| 措施费 | 元 | 3.5% |  | 250.28
| 间接费 | 元 | 9.5% |  | 703.11
| 利 润 | 元 | 5% |  | 405.21
| 材料补差 | 元 |  |  | 17112.72
| 碎石 | m3 | 151.44 | 113 | 17112.72
| 装置性材料 | 元
| 税 金 | 元 | 9% |  | 2305.99
| 合 计 | 元 |  |  | 27928.15
| 单 价 | 元 |  |  | 279.28
单价计算表
单价序号 |  |  | 5
项目名称 |  |  | 墙面石材挂贴^DP M20
定额编号 |  |  | [土建]12-38
施工措施
定额单位 |  |  | 100m2
编号 | 工料名称 | 单位 | 单价(元) | 工料定额 | 合价(元)
1 | 三类人工 | 工日 | 155 | 41.9 | 6493.88
2 | 铜丝 | kg | 52 | 7.76 | 403.52
3 | 棉纱 | kg | 10.34 | 1 | 10.34
4 | 金属膨胀螺栓 | 套 | 0.31 | 519 | 160.89
5 | 石料切割锯片 | 片 | 27.17 | 1.39 | 37.87
6 | 白色硅酸盐水泥 | kg | 0.63 | 15.45 | 9.7
7 | 石材（综合） | m2 | 118 | 102 | 12036
8 | 其他材料费 | 元 | 1 | 11.57 | 11.57
9 | 水 | m3 | 0.86 | 1.41 | 1.21
10 | 纯水泥浆 | m3 | 597.18 | 0.1 | 60.32
11 | 干混抹灰砂浆 | m3 | 4744.04 | 3.06 | 14516.76
12 | 干混砂浆罐式搅拌机 | 台班 | 192.53 | 0.15 | 29.46
| 直接工程费小计 | 元 |  |  | 33771.53
| 措施费 | 元 | 3.5% |  | 1182
| 间接费 | 元 | 9.5% |  | 3320.59
| 利 润 | 元 | 5% |  | 1913.71
| 材料补差 | 元
| 装置性材料 | 元
| 税 金 | 元 | 9% |  | 3616.9
| 合 计 | 元 |  |  | 43804.73
| 单 价 | 元 |  |  | 438.05
单价计算表
单价序号 |  |  | 6
项目名称 |  |  | 混凝土预制块护坡、护底 干砌
定额编号 |  |  | 30072
施工措施
定额单位 |  |  | 100m2
编号 | 工料名称 | 单位 | 单价(元) | 工料定额 | 合价(元)
1 | 人工 | 工日 | 128 | 5.4 | 691.2
2 | 其他机材费 | % |  | 1
| 直接工程费小计 | 元 |  |  | 691.2
| 措施费 | 元 | 3.5% |  | 24.19
| 间接费 | 元 | 9.5% |  | 67.96
| 利 润 | 元 | 5% |  | 39.17
| 材料补差 | 元
| 装置性材料 | 元
| 税 金 | 元 | 9% |  | 74.03
| 合 计 | 元 |  |  | 896.55
| 单 价 | 元 |  |  | 8.97
单价计算表
单价序号 |  |  | 7
项目名称 |  |  | 小型预制构件人力运输 双胶车50m
定额编号 |  |  | 40583换
施工措施
定额单位 |  |  | 100m3
编号 | 工料名称 | 单位 | 单价(元) | 工料定额 | 合价(元)
1 | 人工 | 工日 | 128 | 7.5 | 960
2 | 双胶轮车 | 台班 | 4.14 | 13 | 53.82
3 | 其他机材费 | % | 53.82 | 5 | 2.69
| 直接工程费小计 | 元 |  |  | 1016.51
| 措施费 | 元 | 3.5% |  | 35.58
| 间接费 | 元 | 9.5% |  | 99.95
| 利 润 | 元 | 5% |  | 57.6
| 材料补差 | 元
| 装置性材料 | 元
| 税 金 | 元 | 9% |  | 108.87
| 合 计 | 元 |  |  | 1318.51
| 单 价 | 元 |  |  | 13.19
单价计算表
单价序号 |  |  | 8
项目名称 |  |  | 小型预制构件人力运输 双胶车增运10m
定额编号 |  |  | 40584
施工措施
定额单位 |  |  | 100m3
编号 | 工料名称 | 单位 | 单价(元) | 工料定额 | 合价(元)
1 | 人工 | 工日 | 128 | 0.7 | 89.6
2 | 双胶轮车 | 台班 | 4.14 | 1 | 4.14
| 直接工程费小计 | 元 |  |  | 93.74
| 措施费 | 元 | 3.5% |  | 3.28
| 间接费 | 元 | 9.5% |  | 9.22
| 利 润 | 元 | 5% |  | 5.31
| 材料补差 | 元
| 装置性材料 | 元
| 税 金 | 元 | 9% |  | 10.04
| 合 计 | 元 |  |  | 121.59
| 单 价 | 元 |  |  | 1.22
单价计算表
单价序号 |  |  | 9
项目名称 |  |  | 预制混凝土护砌板 厚度15cm~纯混凝土 C25 42.5 2
定额编号 |  |  | 40479换
施工措施
定额单位 |  |  | 100m3
编号 | 工料名称 | 单位 | 单价(元) | 工料定额 | 合价(元)
1 | 人工 | 工日 | 128 | 118.8 | 15206.4
2 | 钢模板 | kg | 5.04 | 130 | 655.2
3 | 铁件 | kg | 6.37 | 14 | 89.18
4 | 纯混凝土 C25 42.5 2 | m3 | 168.74 | 101.5 | 17127.11
5 | 水 | m3 | 0.86 | 110 | 94.6
6 | 汽车起重机 柴油型 起重量8t | 台班 | 480.38 | 0.9 | 432.34
7 | 载重汽车 汽油型 载重量5t | 台班 | 512.84 | 0.28 | 143.6
8 | 振捣器 平板式 功率2.2kW | 台班 | 18.25 | 7 | 127.75
9 | 其他机材费 | % | 18669.78 | 3 | 560.09
10 | 混凝土拌制 | m3 | 26.02 | 101.5 | 2641.03
11 | 混凝土运输 | m3 | 17.07 | 101.5 | 1732.61
| 直接工程费小计 | 元 |  |  | 38809.91
| 措施费 | 元 | 3.5% |  | 1358.35
| 间接费 | 元 | 9.5% |  | 3815.98
| 利 润 | 元 | 5% |  | 2199.21
| 材料补差 | 元 |  |  | 27363.3
| 纯混凝土 C25 42.5 2 | m3 | 268.39 | 101.5 | 27241.585
| 柴油 | kg | 4.83 | 25.2 | 121.716
| 装置性材料 | 元
| 税 金 | 元 | 9% |  | 6619.21
| 合 计 | 元 |  |  | 80165.96
| 单 价 | 元 |  |  | 801.66
单价计算表
单价序号 |  |  | 10
项目名称 |  |  | 素混凝土底板、基础、垫层及压顶 压顶~纯混凝土 C25 42.5 2
定额编号 |  |  | 40132换
施工措施
定额单位 |  |  | 100m3
编号 | 工料名称 | 单位 | 单价(元) | 工料定额 | 合价(元)
1 | 人工 | 工日 | 128 | 97.1 | 12428.8
2 | 板枋材 | m3 | 1504 | 1.87 | 2812.48
3 | 铁件 | kg | 6.37 | 60 | 382.2
4 | 纯混凝土 C20 42.5 2 | m3 | 159.44 | 102 | 16262.88
5 | 水 | m3 | 0.86 | 70 | 60.2
6 | 振捣器 平板式 功率2.2kW | 台班 | 18.25 | 5 | 91.25
7 | 其他机材费 | % | 19609.01 | 2 | 392.18
8 | 混凝土拌制 | m3 | 26.02 | 102 | 2654.04
9 | 混凝土运输 | m3 | 17.07 | 102 | 1741.14
| 直接工程费小计 | 元 |  |  | 36825.17
| 措施费 | 元 | 3.5% |  | 1288.88
| 间接费 | 元 | 9.5% |  | 3620.83
| 利 润 | 元 | 5% |  | 2086.74
| 材料补差 | 元 |  |  | 27256.44
| 纯混凝土 C20 42.5 2 | m3 | 267.22 | 102 | 27256.44
| 装置性材料 | 元
| 税 金 | 元 | 9% |  | 6397.03
| 合 计 | 元 |  |  | 77475.09
| 单 价 | 元 |  |  | 774.75
单价计算表
单价序号 |  |  | 11
项目名称 |  |  | 混凝土小型结构 大方脚~纯混凝土 C25 32.5 2
定额编号 |  |  | 40246换
施工措施
定额单位 |  |  | 100m3
编号 | 工料名称 | 单位 | 单价(元) | 工料定额 | 合价(元)
1 | 人工 | 工日 | 128 | 97.8 | 12518.4
2 | 板枋材 | m3 | 1504 | 0.6 | 902.4
3 | 钢模板 | kg | 5.04 | 60 | 302.4
4 | 型钢 | kg | 4.15 | 36 | 149.4
5 | 卡扣件 | kg | 5.04 | 24 | 120.96
6 | 铁件 | kg | 6.37 | 68 | 433.16
7 | 纯混凝土 C25 32.5 2 | m3 | 182.54 | 102 | 18619.08
8 | 水 | m3 | 0.86 | 70 | 60.2
9 | 振捣器 插入式 功率2.2kW | 台班 | 19.98 | 8.9 | 177.82
10 | 风（砂）水枪 耗风量 6m3/min | 台班 | 216.29 | 2.5 | 540.73
11 | 其他机材费 | % | 21306.15 | 1.5 | 319.59
12 | 混凝土拌制 | m3 | 26.02 | 102 | 2654.04
13 | 混凝土运输 | m3 | 17.07 | 102 | 1741.14
| 直接工程费小计 | 元 |  |  | 38539.32
| 措施费 | 元 | 3.5% |  | 1348.88
| 间接费 | 元 | 9.5% |  | 3789.38
| 利 润 | 元 | 5% |  | 2183.88
| 材料补差 | 元 |  |  | 25094.04
| 纯混凝土 C25 32.5 2 | m3 | 246.02 | 102 | 25094.04
| 装置性材料 | 元
| 税 金 | 元 | 9% |  | 6386
| 合 计 | 元 |  |  | 77341.5
| 单 价 | 元 |  |  | 773.42
单价计算表
单价序号 |  |  | 12
项目名称 |  |  | 混凝土小型结构 大方脚~纯混凝土 C25 42.5 2
定额编号 |  |  | 40246换
施工措施
定额单位 |  |  | 100m3
编号 | 工料名称 | 单位 | 单价(元) | 工料定额 | 合价(元)
1 | 人工 | 工日 | 128 | 97.8 | 12518.4
2 | 板枋材 | m3 | 1504 | 0.6 | 902.4
3 | 钢模板 | kg | 5.04 | 60 | 302.4
4 | 型钢 | kg | 4.15 | 36 | 149.4
5 | 卡扣件 | kg | 5.04 | 24 | 120.96
6 | 铁件 | kg | 6.37 | 68 | 433.16
7 | 纯混凝土 C25 42.5 2 | m3 | 168.74 | 102 | 17211.48
8 | 水 | m3 | 0.86 | 70 | 60.2
9 | 振捣器 插入式 功率2.2kW | 台班 | 19.98 | 8.9 | 177.82
10 | 风（砂）水枪 耗风量 6m3/min | 台班 | 216.29 | 2.5 | 540.73
11 | 其他机材费 | % | 19898.55 | 1.5 | 298.48
12 | 混凝土拌制 | m3 | 26.02 | 102 | 2654.04
13 | 混凝土运输 | m3 | 17.07 | 102 | 1741.14
| 直接工程费小计 | 元 |  |  | 37110.61
| 措施费 | 元 | 3.5% |  | 1298.87
| 间接费 | 元 | 9.5% |  | 3648.9
| 利 润 | 元 | 5% |  | 2102.92
| 材料补差 | 元 |  |  | 27375.78
| 纯混凝土 C25 42.5 2 | m3 | 268.39 | 102 | 27375.78
| 装置性材料 | 元
| 税 金 | 元 | 9% |  | 6438.34
| 合 计 | 元 |  |  | 77975.42
| 单 价 | 元 |  |  | 779.75
单价计算表
单价序号 |  |  | 13
项目名称 |  |  | 防浪墙 直线形~纯混凝土 C25 42.5 2
定额编号 |  |  | 40195换
施工措施
定额单位 |  |  | 100m3
编号 | 工料名称 | 单位 | 单价(元) | 工料定额 | 合价(元)
1 | 人工 | 工日 | 128 | 133.6 | 17100.8
2 | 板枋材 | m3 | 1504 | 1.3 | 1955.2
3 | 钢模板 | kg | 5.04 | 208 | 1048.32
4 | 型钢 | kg | 4.15 | 114.4 | 474.76
5 | 卡扣件 | kg | 5.04 | 71.5 | 360.36
6 | 铁件 | kg | 6.37 | 114.4 | 728.73
7 | 纯混凝土 C25 42.5 2 | m3 | 168.74 | 102 | 17211.48
8 | 水 | m3 | 0.86 | 90 | 77.4
9 | 载重汽车 汽油型 载重量5t | 台班 | 512.84 | 0.2 | 102.57
10 | 履带起重机 油动 起重量10t | 台班 | 499.39 | 0.2 | 99.88
11 | 振捣器 插入式 功率2.2kW | 台班 | 19.98 | 11 | 219.78
12 | 风（砂）水枪 耗风量 6m3/min | 台班 | 216.29 | 2.5 | 540.73
13 | 其他机材费 | % | 22819.2 | 1 | 228.19
14 | 混凝土拌制 | m3 | 26.02 | 102 | 2654.04
15 | 混凝土运输 | m3 | 17.07 | 102 | 1741.14
| 直接工程费小计 | 元 |  |  | 44543.37
| 措施费 | 元 | 3.5% |  | 1559.02
| 间接费 | 元 | 9.5% |  | 4379.73
| 利 润 | 元 | 5% |  | 2524.11
| 材料补差 | 元 |  |  | 27412.49
| 纯混凝土 C25 42.5 2 | m3 | 268.39 | 102 | 27375.78
| 柴油 | kg | 4.83 | 7.6 | 36.708
| 装置性材料 | 元
| 税 金 | 元 | 9% |  | 7237.68
| 合 计 | 元 |  |  | 87656.4
| 单 价 | 元 |  |  | 876.56
单价计算表
单价序号 |  |  | 14
项目名称 |  |  | 素混凝土底板、基础、垫层及压顶 底板、基础、垫层≤15cm~纯混凝土 C20 42.5 2
定额编号 |  |  | 40129换
施工措施
定额单位 |  |  | 100m3
编号 | 工料名称 | 单位 | 单价(元) | 工料定额 | 合价(元)
1 | 人工 | 工日 | 128 | 73.4 | 9395.2
2 | 板枋材 | m3 | 1504 | 0.47 | 706.88
3 | 铁件 | kg | 6.37 | 50 | 318.5
4 | 纯混凝土 C20 42.5 2 | m3 | 159.44 | 102 | 16262.88
5 | 水 | m3 | 0.86 | 70 | 60.2
6 | 振捣器 平板式 功率2.2kW | 台班 | 18.25 | 5.2 | 94.9
7 | 离心式水泵 单级 功率7kW | 台班 | 106.37 | 1 | 106.37
8 | 风（砂）水枪 耗风量 6m3/min | 台班 | 216.29 | 2 | 432.58
9 | 其他机材费 | % | 17982.31 | 2 | 359.65
10 | 混凝土拌制 | m3 | 26.02 | 102 | 2654.04
11 | 混凝土运输 | m3 | 17.07 | 102 | 1741.14
| 直接工程费小计 | 元 |  |  | 32132.34
| 措施费 | 元 | 3.5% |  | 1124.63
| 间接费 | 元 | 9.5% |  | 3159.41
| 利 润 | 元 | 5% |  | 1820.82
| 材料补差 | 元 |  |  | 27256.44
| 纯混凝土 C20 42.5 2 | m3 | 267.22 | 102 | 27256.44
| 装置性材料 | 元
| 税 金 | 元 | 9% |  | 5894.43
| 合 计 | 元 |  |  | 71388.07
| 单 价 | 元 |  |  | 713.88
单价计算表
单价序号 |  |  | 15
项目名称 |  |  | 混凝土小型结构 排水沟~纯混凝土 C25 42.5 2
定额编号 |  |  | 40248换
施工措施
定额单位 |  |  | 100m3
编号 | 工料名称 | 单位 | 单价(元) | 工料定额 | 合价(元)
1 | 人工 | 工日 | 128 | 121.5 | 15552
2 | 板枋材 | m3 | 1504 | 0.7 | 1052.8
3 | 钢模板 | kg | 5.04 | 120 | 604.8
4 | 型钢 | kg | 4.15 | 75 | 311.25
5 | 卡扣件 | kg | 5.04 | 50 | 252
6 | 铁件 | kg | 6.37 | 136 | 866.32
7 | 纯混凝土 C25 42.5 2 | m3 | 168.74 | 102 | 17211.48
8 | 水 | m3 | 0.86 | 100 | 86
9 | 振捣器 插入式 功率2.2kW | 台班 | 19.98 | 11 | 219.78
10 | 风（砂）水枪 耗风量 6m3/min | 台班 | 216.29 | 2.5 | 540.73
11 | 其他机材费 | % | 21145.16 | 1.5 | 317.18
12 | 混凝土拌制 | m3 | 26.02 | 102 | 2654.04
13 | 混凝土运输 | m3 | 17.07 | 102 | 1741.14
| 直接工程费小计 | 元 |  |  | 41409.52
| 措施费 | 元 | 3.5% |  | 1449.33
| 间接费 | 元 | 9.5% |  | 4071.59
| 利 润 | 元 | 5% |  | 2346.52
| 材料补差 | 元 |  |  | 27375.78
| 纯混凝土 C25 42.5 2 | m3 | 268.39 | 102 | 27375.78
| 装置性材料 | 元
| 税 金 | 元 | 9% |  | 6898.75
| 合 计 | 元 |  |  | 83551.49
| 单 价 | 元 |  |  | 835.51
单价计算表
单价序号 |  |  | 16
项目名称 |  |  | 混凝土护坡 厚度20cm~纯混凝土 C25 42.5 2
定额编号 |  |  | 40174换
施工措施
定额单位 |  |  | 100m3
编号 | 工料名称 | 单位 | 单价(元) | 工料定额 | 合价(元)
1 | 人工 | 工日 | 128 | 108.9 | 13939.2
2 | 板枋材 | m3 | 1504 | 1.3 | 1955.2
3 | 铁件 | kg | 6.37 | 60 | 382.2
4 | 纯混凝土 C25 42.5 2 | m3 | 168.74 | 102 | 17211.48
5 | 水 | m3 | 0.86 | 90 | 77.4
6 | 振捣器 平板式 功率2.2kW | 台班 | 18.25 | 6.4 | 116.8
7 | 其他机材费 | % | 19743.08 | 2 | 394.86
8 | 混凝土拌制 | m3 | 26.02 | 102 | 2654.04
9 | 混凝土运输 | m3 | 17.07 | 102 | 1741.14
| 直接工程费小计 | 元 |  |  | 38472.32
| 措施费 | 元 | 3.5% |  | 1346.53
| 间接费 | 元 | 9.5% |  | 3782.79
| 利 润 | 元 | 5% |  | 2180.08
| 材料补差 | 元 |  |  | 27375.78
| 纯混凝土 C25 42.5 2 | m3 | 268.39 | 102 | 27375.78
| 装置性材料 | 元
| 税 金 | 元 | 9% |  | 6584.18
| 合 计 | 元 |  |  | 79741.68
| 单 价 | 元 |  |  | 797.42
单价计算表
单价序号 |  |  | 17
项目名称 |  |  | 混凝土小型结构 其他小型结构~纯混凝土 C25 42.5 2
定额编号 |  |  | 40249换
施工措施
定额单位 |  |  | 100m3
编号 | 工料名称 | 单位 | 单价(元) | 工料定额 | 合价(元)
1 | 人工 | 工日 | 128 | 132.6 | 16972.8
2 | 板枋材 | m3 | 1504 | 1.75 | 2632
3 | 铁件 | kg | 6.37 | 90 | 573.3
4 | 纯混凝土 C25 42.5 2 | m3 | 168.74 | 102 | 17211.48
5 | 水 | m3 | 0.86 | 100 | 86
6 | 振捣器 插入式 功率2.2kW | 台班 | 19.98 | 12 | 239.76
7 | 风（砂）水枪 耗风量 6m3/min | 台班 | 216.29 | 2.5 | 540.73
8 | 其他机材费 | % | 21283.27 | 2 | 425.67
9 | 混凝土拌制 | m3 | 26.02 | 102 | 2654.04
10 | 混凝土运输 | m3 | 17.07 | 102 | 1741.14
| 直接工程费小计 | 元 |  |  | 43076.92
| 措施费 | 元 | 3.5% |  | 1507.69
| 间接费 | 元 | 9.5% |  | 4235.54
| 利 润 | 元 | 5% |  | 2441.01
| 材料补差 | 元 |  |  | 27375.78
| 纯混凝土 C25 42.5 2 | m3 | 268.39 | 102 | 27375.78
| 装置性材料 | 元
| 税 金 | 元 | 9% |  | 7077.32
| 合 计 | 元 |  |  | 85714.26
| 单 价 | 元 |  |  | 857.14
单价计算表
单价序号 |  |  | 18
项目名称 |  |  | 道路路基铺筑 5%水泥稳定碎石~5%
定额编号 |  |  | 40646
施工措施
定额单位 |  |  | 100m3
编号 | 工料名称 | 单位 | 单价(元) | 工料定额 | 合价(元)
1 | 人工 | 工日 | 128 | 44.9 | 5747.2
2 | 水泥 42.5级 | t | 300 | 11 | 3300
3 | 碎石 | m3 | 30 | 76 | 2280
4 | 石渣 | m3 | 63 | 55 | 3465
5 | 水 | m3 | 0.86 | 17 | 14.62
6 | 强制式混凝土搅拌机 出料0.35m3 | 台班 | 284.09 | 3.4 | 965.91
7 | 压路机 内燃 重量8~10t | 台班 | 406.82 | 0.35 | 142.39
8 | 压路机 内燃 重量12~15t | 台班 | 475.57 | 1.5 | 713.36
9 | 其他机材费 | % | 10881.27 | 2 | 217.63
| 直接工程费小计 | 元 |  |  | 16846.1
| 措施费 | 元 | 3.5% |  | 589.61
| 间接费 | 元 | 9.5% |  | 1656.39
| 利 润 | 元 | 5% |  | 954.61
| 材料补差 | 元 |  |  | 13731.7
| 水泥 42.5级 | t | 173 | 11 | 1903
| 碎石 | m3 | 151.44 | 76 | 11509.44
| 柴油 | kg | 4.83 | 66.1 | 319.263
| 装置性材料 | 元
| 税 金 | 元 | 9% |  | 3040.06
| 合 计 | 元 |  |  | 36818.47
| 单 价 | 元 |  |  | 368.18
单价计算表
单价序号 |  |  | 19
项目名称 |  |  | 混凝土路面铺筑~纯混凝土 C25 42.5 2
定额编号 |  |  | 40660换
施工措施
定额单位 |  |  | 100m3
编号 | 工料名称 | 单位 | 单价(元) | 工料定额 | 合价(元)
1 | 人工 | 工日 | 128 | 95.7 | 12249.6
2 | 板枋材 | m3 | 1504 | 0.1 | 150.4
3 | 钢模板 | kg | 5.04 | 72 | 362.88
4 | 型钢 | kg | 4.15 | 155 | 643.25
5 | 卡扣件 | kg | 5.04 | 105 | 529.2
6 | 草垫 | m2 | 2.54 | 680 | 1727.2
7 | 纯混凝土 C25 42.5 2 | m3 | 168.74 | 102 | 17211.48
8 | 水 | m3 | 0.86 | 190 | 163.4
9 | 振捣器 插入式 功率2.2kW | 台班 | 19.98 | 3.6 | 71.93
10 | 振捣器 平板式 功率2.2kW | 台班 | 18.25 | 8.2 | 149.65
11 | 载重汽车 汽油型 载重量5t | 台班 | 512.84 | 0.5 | 256.42
12 | 其他机材费 | % | 21265.81 | 4 | 850.63
13 | 混凝土拌制 | m3 | 26.02 | 102 | 2654.04
14 | 混凝土运输 | m3 | 17.07 | 102 | 1741.14
| 直接工程费小计 | 元 |  |  | 38761.22
| 措施费 | 元 | 3.5% |  | 1356.64
| 间接费 | 元 | 9.5% |  | 3811.2
| 利 润 | 元 | 5% |  | 2196.45
| 材料补差 | 元 |  |  | 27375.78
| 纯混凝土 C25 42.5 2 | m3 | 268.39 | 102 | 27375.78
| 装置性材料 | 元
| 税 金 | 元 | 9% |  | 6615.12
| 合 计 | 元 |  |  | 80116.41
| 单 价 | 元 |  |  | 801.16
单价计算表
单价序号 |  |  | 20
项目名称 |  |  | 钻机钻土坝(堤)灌浆孔 套管固壁钻进
定额编号 |  |  | 60128
施工措施
定额单位 |  |  | 100m
编号 | 工料名称 | 单位 | 单价(元) | 工料定额 | 合价(元)
1 | 人工 | 工日 | 128 | 46.8 | 5990.4
2 | 硬质合金钻头 | 个 | 60 | 2.5 | 150
3 | 合金片 | kg | 150 | 0.4 | 60
4 | 岩芯管 | m | 110 | 8 | 880
5 | 钻杆 | m | 50 | 2 | 100
6 | 地质钻机 油压式、手把式150型 | 台班 | 346.49 | 9.75 | 3378.28
7 | 其他机材费 | % | 4568.28 | 6 | 274.1
| 直接工程费小计 | 元 |  |  | 10832.78
| 措施费 | 元 | 3.5% |  | 379.15
| 间接费 | 元 | 9% |  | 1009.07
| 利 润 | 元 | 5% |  | 611.05
| 材料补差 | 元
| 装置性材料 | 元
| 税 金 | 元 | 9% |  | 1154.88
| 合 计 | 元 |  |  | 13986.93
| 单 价 | 元 |  |  | 139.87
单价计算表
单价序号 |  |  | 21
项目名称 |  |  | 钻机钻帷幕灌浆孔 自下而上灌浆法 岩石级别Ⅹ
定额编号 |  |  | 60004
施工措施
定额单位 |  |  | 100m
编号 | 工料名称 | 单位 | 单价(元) | 工料定额 | 合价(元)
1 | 人工 | 工日 | 128 | 28.8 | 3686.4
2 | 金钢石钻头 | 个 | 80 | 3.5 | 280
3 | 扩孔器 | 个 | 50 | 1.23 | 61.5
4 | 岩芯管 | m | 110 | 6.83 | 751.3
5 | 钻杆 | m | 50 | 4.35 | 217.5
6 | 钻杆接头 | 个 | 35 | 4.18 | 146.3
7 | 水 | m3 | 0.86 | 350 | 301
8 | 地质钻机 油压式、手把式150型 | 台班 | 346.49 | 15.16 | 5252.79
9 | 载重汽车 汽油型 载重量5t | 台班 | 512.84 | 1.06 | 543.61
10 | 其他机材费 | % | 7554 | 5 | 377.7
| 直接工程费小计 | 元 |  |  | 11618.1
| 措施费 | 元 | 3.5% |  | 406.63
| 间接费 | 元 | 9% |  | 1082.23
| 利 润 | 元 | 5% |  | 655.35
| 材料补差 | 元
| 装置性材料 | 元
| 税 金 | 元 | 9% |  | 1238.61
| 合 计 | 元 |  |  | 15000.92
| 单 价 | 元 |  |  | 150.01
单价计算表
单价序号 |  |  | 22
项目名称 |  |  | 土坝(堤)劈裂灌浆 灌黏土浆 单位孔深干土灌入量1t/m
定额编号 |  |  | 60144
施工措施
定额单位 |  |  | 100m
编号 | 工料名称 | 单位 | 单价(元) | 工料定额 | 合价(元)
1 | 人工 | 工日 | 128 | 78.5 | 10048
2 | 水 | m3 | 0.86 | 171 | 147.06
3 | 黏土 | m3 | 35 | 73.75 | 2581.25
4 | 水玻璃 | t | 520 | 0.72 | 374.4
5 | 灌浆泵 中低压 泥浆 | 台班 | 303.3 | 7.05 | 2138.27
6 | 泥浆搅拌机 | 台班 | 221.93 | 8.42 | 1868.65
7 | 其他机材费 | % | 7109.63 | 6 | 426.58
| 直接工程费小计 | 元 |  |  | 17584.21
| 措施费 | 元 | 3.5% |  | 615.45
| 间接费 | 元 | 9% |  | 1637.97
| 利 润 | 元 | 5% |  | 991.88
| 材料补差 | 元
| 装置性材料 | 元
| 税 金 | 元 | 9% |  | 1874.66
| 合 计 | 元 |  |  | 22704.17
| 单 价 | 元 |  |  | 227.04
单价计算表
单价序号 |  |  | 23
项目名称 |  |  | 坝基岩石一排帷幕灌浆 自下而上灌浆法 透水率10-20Lu
定额编号 |  |  | 60056
施工措施
定额单位 |  |  | 100m
编号 | 工料名称 | 单位 | 单价(元) | 工料定额 | 合价(元)
1 | 人工 | 工日 | 128 | 101.3 | 12966.4
2 | 水泥 | t | 300 | 10 | 3000
3 | 水 | m3 | 0.86 | 640 | 550.4
4 | 灌浆泵 中低压 泥浆 | 台班 | 303.3 | 32 | 9705.6
5 | 灰浆搅拌机 | 台班 | 153.39 | 32 | 4908.48
6 | 地质钻机 油压式、手把式150型 | 台班 | 346.49 | 5.83 | 2020.04
7 | 灌浆自动记录仪 | 台班 | 56.82 | 27.2 | 1545.5
8 | 其他机材费 | % | 21730.02 | 5 | 1086.5
| 直接工程费小计 | 元 |  |  | 35782.92
| 措施费 | 元 | 3.5% |  | 1252.4
| 间接费 | 元 | 9% |  | 3333.18
| 利 润 | 元 | 5% |  | 2018.43
| 材料补差 | 元 |  |  | 1730
| 水泥 | t | 173 | 10 | 1730
| 装置性材料 | 元
| 税 金 | 元 | 9% |  | 3970.52
| 合 计 | 元 |  |  | 48087.45
| 单 价 | 元 |  |  | 480.87
单价计算表
单价序号 |  |  | 24
项目名称 |  |  | 坝基岩石一排帷幕灌浆 自下而上灌浆法 透水率8-10Lu
定额编号 |  |  | 60055
施工措施
定额单位 |  |  | 100m
编号 | 工料名称 | 单位 | 单价(元) | 工料定额 | 合价(元)
1 | 人工 | 工日 | 128 | 92.4 | 11827.2
2 | 水泥 | t | 300 | 8.5 | 2550
3 | 水 | m3 | 0.86 | 550 | 473
4 | 灌浆泵 中低压 泥浆 | 台班 | 303.3 | 29.07 | 8816.93
5 | 灰浆搅拌机 | 台班 | 153.39 | 29.07 | 4459.05
6 | 地质钻机 油压式、手把式150型 | 台班 | 346.49 | 5.83 | 2020.04
7 | 灌浆自动记录仪 | 台班 | 56.82 | 24.71 | 1404.02
8 | 其他机材费 | % | 19723.04 | 5 | 986.15
| 直接工程费小计 | 元 |  |  | 32536.39
| 措施费 | 元 | 3.5% |  | 1138.77
| 间接费 | 元 | 9% |  | 3030.76
| 利 润 | 元 | 5% |  | 1835.3
| 材料补差 | 元 |  |  | 1470.5
| 水泥 | t | 173 | 8.5 | 1470.5
| 装置性材料 | 元
| 税 金 | 元 | 9% |  | 3601.05
| 合 计 | 元 |  |  | 43612.77
| 单 价 | 元 |  |  | 436.13
单价计算表
单价序号 |  |  | 25
项目名称 |  |  | 压水试验 三压力五阶段
定额编号 |  |  | 60206
施工措施
定额单位 |  |  | 试段
编号 | 工料名称 | 单位 | 单价(元) | 工料定额 | 合价(元)
1 | 人工 | 工日 | 128 | 4.2 | 537.6
2 | 水 | m3 | 0.86 | 50 | 43
3 | 灌浆泵 中低压 泥浆 | 台班 | 303.3 | 1.65 | 500.45
4 | 地质钻机 油压式、手把式150型 | 台班 | 346.49 | 0.7 | 242.54
5 | 其他机材费 | % | 785.99 | 12 | 94.32
| 直接工程费小计 | 元 |  |  | 1417.91
| 措施费 | 元 | 3.5% |  | 49.63
| 间接费 | 元 | 9% |  | 132.08
| 利 润 | 元 | 5% |  | 79.98
| 材料补差 | 元
| 装置性材料 | 元
| 税 金 | 元 | 9% |  | 151.16
| 合 计 | 元 |  |  | 1830.76
| 单 价 | 元 |  |  | 1830.76
单价计算表
单价序号 |  |  | 26
项目名称 |  |  | 土工布铺设 斜铺边坡1:2.0
定额编号 |  |  | 10632
施工措施
定额单位 |  |  | 100m2
编号 | 工料名称 | 单位 | 单价(元) | 工料定额 | 合价(元)
1 | 人工 | 工日 | 128 | 2.2 | 281.6
2 | 土工布 | m2 | 5.04 | 107 | 539.28
3 | 其他机材费 | % | 539.28 | 3 | 16.18
| 直接工程费小计 | 元 |  |  | 837.06
| 措施费 | 元 | 3.5% |  | 29.3
| 间接费 | 元 | 6.5% |  | 56.31
| 利 润 | 元 | 5% |  | 46.13
| 材料补差 | 元
| 装置性材料 | 元
| 税 金 | 元 | 9% |  | 87.19
| 合 计 | 元 |  |  | 1055.99
| 单 价 | 元 |  |  | 10.56
单价计算表
单价序号 |  |  | 27
项目名称 |  |  | 铜片铁片等止水 橡胶止水
定额编号 |  |  | 40259
施工措施
定额单位 |  |  | 100延长米
编号 | 工料名称 | 单位 | 单价(元) | 工料定额 | 合价(元)
1 | 人工 | 工日 | 128 | 16.5 | 2112
2 | 橡胶止水带 | m | 61.95 | 103 | 6380.85
3 | 其他机材费 | % | 6380.85 | 1 | 63.81
| 直接工程费小计 | 元 |  |  | 8556.66
| 措施费 | 元 | 3.5% |  | 299.48
| 间接费 | 元 | 9.5% |  | 841.33
| 利 润 | 元 | 5% |  | 484.87
| 材料补差 | 元
| 装置性材料 | 元
| 税 金 | 元 | 9% |  | 916.41
| 合 计 | 元 |  |  | 11098.75
| 单 价 | 元 |  |  | 110.99
单价计算表
单价序号 |  |  | 28
项目名称 |  |  | 钢筋制作安装 一般钢筋
定额编号 |  |  | 40332
施工措施
定额单位 |  |  | t
编号 | 工料名称 | 单位 | 单价(元) | 工料定额 | 合价(元)
1 | 人工 | 工日 | 128 | 5.8 | 742.4
2 | 钢筋 | t | 3000 | 1.07 | 3195
3 | 铁丝 | kg | 4.25 | 5 | 21.25
4 | 电焊条 | kg | 6.81 | 7.5 | 51.08
5 | 钢筋调直机 功率4~14kW | 台班 | 142.72 | 0.1 | 14.27
6 | 风（砂）水枪 耗风量 6m3/min | 台班 | 216.29 | 0.23 | 49.75
7 | 钢筋切断机 功率20kW | 台班 | 206.01 | 0.06 | 12.36
8 | 钢筋弯曲机 Φ6~40 | 台班 | 132.02 | 0.16 | 21.12
9 | 电焊机 交流20~25kVA | 台班 | 74.44 | 0.77 | 57.32
10 | 对焊机 电弧型150kVA | 台班 | 531.84 | 0.06 | 31.91
11 | 载重汽车 汽油型 载重量5t | 台班 | 512.84 | 0.07 | 35.9
12 | 汽车起重机 柴油型 起重量8t | 台班 | 480.38 | 0.02 | 9.61
13 | 其他机材费 | % | 3499.56 | 1 | 35
| 直接工程费小计 | 元 |  |  | 4276.97
| 措施费 | 元 | 3.5% |  | 149.69
| 间接费 | 元 | 5.7% |  | 252.32
| 利 润 | 元 | 5% |  | 233.95
| 材料补差 | 元 |  |  | 1058.12
| 钢筋 | t | 991 | 1.065 | 1055.415
| 柴油 | kg | 4.83 | 0.56 | 2.7048
| 装置性材料 | 元
| 税 金 | 元 | 9% |  | 537.39
| 合 计 | 元 |  |  | 6508.44
| 单 价 | 元 |  |  | 6508.44
单价计算表
单价序号 |  |  | 29
项目名称 |  |  | 伸缩缝 沥青木板
定额编号 |  |  | 40279
施工措施
定额单位 |  |  | 100m2
编号 | 工料名称 | 单位 | 单价(元) | 工料定额 | 合价(元)
1 | 人工 | 工日 | 128 | 18.7 | 2393.6
2 | 沥青杉木板 | m3 | 1681 | 2.2 | 3698.2
3 | 沥青 | t | 3823 | 1.24 | 4740.52
4 | 木柴 | t | 435 | 0.42 | 182.7
5 | 双胶轮车 | 台班 | 4.14 | 0.56 | 2.32
6 | 其他机材费 | % | 8623.74 | 1 | 86.24
| 直接工程费小计 | 元 |  |  | 11103.58
| 措施费 | 元 | 3.5% |  | 388.63
| 间接费 | 元 | 9.5% |  | 1091.76
| 利 润 | 元 | 5% |  | 629.2
| 材料补差 | 元
| 装置性材料 | 元
| 税 金 | 元 | 9% |  | 1189.19
| 合 计 | 元 |  |  | 14402.36
| 单 价 | 元 |  |  | 144.02
单价计算表
单价序号 |  |  | 30
项目名称 |  |  | 砌体拆除 机械挖除浆砌石
定额编号 |  |  | 30206
施工措施
定额单位 |  |  | 100m3
编号 | 工料名称 | 单位 | 单价(元) | 工料定额 | 合价(元)
1 | 人工 | 工日 | 128 | 4 | 512
2 | 单斗挖掘机 液压 斗容1m3 | 台班 | 810.59 | 1.6 | 1296.94
3 | 其他机材费 | % | 1296.94 | 10 | 129.69
| 直接工程费小计 | 元 |  |  | 1938.63
| 措施费 | 元 | 3.5% |  | 67.85
| 间接费 | 元 | 9.5% |  | 190.62
| 利 润 | 元 | 5% |  | 109.86
| 材料补差 | 元 |  |  | 486.86
| 柴油 | kg | 4.83 | 100.8 | 486.864
| 装置性材料 | 元
| 税 金 | 元 | 9% |  | 251.44
| 合 计 | 元 |  |  | 3045.26
| 单 价 | 元 |  |  | 30.45
单价计算表
单价序号 |  |  | 31
项目名称 |  |  | 混凝土小型结构 踏步~纯混凝土 C25 42.5 2
定额编号 |  |  | 40247换
施工措施
定额单位 |  |  | 100m3
编号 | 工料名称 | 单位 | 单价(元) | 工料定额 | 合价(元)
1 | 人工 | 工日 | 128 | 114.1 | 14604.8
2 | 板枋材 | m3 | 1504 | 1.35 | 2030.4
3 | 铁件 | kg | 6.37 | 50 | 318.5
4 | 纯混凝土 C25 42.5 2 | m3 | 168.74 | 102 | 17211.48
5 | 水 | m3 | 0.86 | 100 | 86
6 | 振捣器 插入式 功率2.2kW | 台班 | 19.98 | 11 | 219.78
7 | 风（砂）水枪 耗风量 6m3/min | 台班 | 216.29 | 2.5 | 540.73
8 | 其他机材费 | % | 20406.89 | 1.5 | 306.1
9 | 混凝土拌制 | m3 | 26.02 | 102 | 2654.04
10 | 混凝土运输 | m3 | 17.07 | 102 | 1741.14
| 直接工程费小计 | 元 |  |  | 39712.97
| 措施费 | 元 | 3.5% |  | 1389.95
| 间接费 | 元 | 9.5% |  | 3904.78
| 利 润 | 元 | 5% |  | 2250.39
| 材料补差 | 元 |  |  | 27375.78
| 纯混凝土 C25 42.5 2 | m3 | 268.39 | 102 | 27375.78
| 装置性材料 | 元
| 税 金 | 元 | 9% |  | 6717.05
| 合 计 | 元 |  |  | 81350.92
| 单 价 | 元 |  |  | 813.51
单价计算表
单价序号 |  |  | 32
项目名称 |  |  | 混凝土小型结构 其他小型结构~纯混凝土 C30 52.5 2
定额编号 |  |  | 40249换
施工措施
定额单位 |  |  | 100m3
编号 | 工料名称 | 单位 | 单价(元) | 工料定额 | 合价(元)
1 | 人工 | 工日 | 128 | 132.6 | 16972.8
2 | 板枋材 | m3 | 1504 | 1.75 | 2632
3 | 铁件 | kg | 6.37 | 90 | 573.3
4 | 纯混凝土 C30 52.5 2 | m3 | 166.04 | 102 | 16936.08
5 | 水 | m3 | 0.86 | 100 | 86
6 | 振捣器 插入式 功率2.2kW | 台班 | 19.98 | 12 | 239.76
7 | 风（砂）水枪 耗风量 6m3/min | 台班 | 216.29 | 2.5 | 540.73
8 | 其他机材费 | % | 21007.87 | 2 | 420.16
9 | 混凝土拌制 | m3 | 26.02 | 102 | 2654.04
10 | 混凝土运输 | m3 | 17.07 | 102 | 1741.14
| 直接工程费小计 | 元 |  |  | 42796.01
| 措施费 | 元 | 3.5% |  | 1497.86
| 间接费 | 元 | 9.5% |  | 4207.92
| 利 润 | 元 | 5% |  | 2425.09
| 材料补差 | 元 |  |  | 28598.76
| 纯混凝土 C30 52.5 2 | m3 | 280.38 | 102 | 28598.76
| 装置性材料 | 元
| 税 金 | 元 | 9% |  | 7157.31
| 合 计 | 元 |  |  | 86682.95
| 单 价 | 元 |  |  | 866.83
单价计算表
单价序号 |  |  | 33
项目名称 |  |  | 公路桥 板梁式净跨≤6m~纯混凝土 C30 52.5 2
定额编号 |  |  | 40163换
施工措施
定额单位 |  |  | 100m3
编号 | 工料名称 | 单位 | 单价(元) | 工料定额 | 合价(元)
1 | 人工 | 工日 | 128 | 178.6 | 22860.8
2 | 板枋材 | m3 | 1504 | 3.6 | 5414.4
3 | 钢模板 | kg | 5.04 | 73 | 367.92
4 | 型钢 | kg | 4.15 | 292 | 1211.8
5 | 卡扣件 | kg | 5.04 | 122 | 614.88
6 | 铁件 | kg | 6.37 | 170 | 1082.9
7 | 电焊条 | kg | 6.81 | 5 | 34.05
8 | 铁钉 | kg | 4.42 | 10.8 | 47.74
9 | 纯混凝土 C30 52.5 2 | m3 | 166.04 | 102 | 16936.08
10 | 水 | m3 | 0.86 | 100 | 86
11 | 载重汽车 汽油型 载重量5t | 台班 | 512.84 | 0.4 | 205.14
12 | 塔式起重机 起重量10t | 台班 | 685.7 | 0.51 | 349.71
13 | 振捣器 插入式 功率2.2kW | 台班 | 19.98 | 8.9 | 177.82
14 | 风（砂）水枪 耗风量 6m3/min | 台班 | 216.29 | 3.73 | 806.76
15 | 离心式水泵 单级 功率17kW | 台班 | 165.72 | 1.86 | 308.24
16 | 电焊机 交流20~25kVA | 台班 | 74.44 | 0.57 | 42.43
17 | 其他机材费 | % | 27685.86 | 2 | 553.72
18 | 混凝土拌制 | m3 | 26.02 | 102 | 2654.04
19 | 混凝土运输 | m3 | 17.07 | 102 | 1741.14
| 直接工程费小计 | 元 |  |  | 55495.57
| 措施费 | 元 | 3.5% |  | 1942.34
| 间接费 | 元 | 9.5% |  | 5456.6
| 利 润 | 元 | 5% |  | 3144.73
| 材料补差 | 元 |  |  | 28598.76
| 纯混凝土 C30 52.5 2 | m3 | 280.38 | 102 | 28598.76
| 装置性材料 | 元
| 税 金 | 元 | 9% |  | 8517.42
| 合 计 | 元 |  |  | 103155.42
| 单 价 | 元 |  |  | 1031.55
单价计算表
单价序号 |  |  | 34
项目名称 |  |  | 混凝土护坡 厚度≤10cm~若计算桥面铺装混凝土时~纯混凝土 C30 52.5 2
定额编号 |  |  | 40173换
施工措施
定额单位 |  |  | 100m3
编号 | 工料名称 | 单位 | 单价(元) | 工料定额 | 合价(元)
1 | 人工 | 工日 | 128 | 128.9 | 16499.2
2 | 板枋材 | m3 | 1504 | 1.44 | 2165.76
3 | 铁件 | kg | 6.37 | 80 | 509.6
4 | 纯混凝土 C30 52.5 2 | m3 | 166.04 | 102 | 16936.08
5 | 水 | m3 | 0.86 | 100 | 86
6 | 振捣器 平板式 功率2.2kW | 台班 | 18.25 | 7.6 | 138.7
7 | 其他机材费 | % | 19836.14 | 2 | 396.72
8 | 混凝土拌制 | m3 | 26.02 | 102 | 2654.04
9 | 混凝土运输 | m3 | 17.07 | 102 | 1741.14
| 直接工程费小计 | 元 |  |  | 41127.24
| 措施费 | 元 | 3.5% |  | 1439.45
| 间接费 | 元 | 9.5% |  | 4043.84
| 利 润 | 元 | 5% |  | 2330.53
| 材料补差 | 元 |  |  | 28598.76
| 纯混凝土 C30 52.5 2 | m3 | 280.38 | 102 | 28598.76
| 装置性材料 | 元
| 税 金 | 元 | 9% |  | 6978.58
| 合 计 | 元 |  |  | 84518.4
| 单 价 | 元 |  |  | 845.18
单价计算表
单价序号 |  |  | 35
项目名称 |  |  | 1.0m3装载机挖装自卸汽车运土 Ⅳ类土 运距≤0.5km~自卸汽车 8t
定额编号 |  |  | 10471
施工措施
定额单位 |  |  | 100m3
编号 | 工料名称 | 单位 | 单价(元) | 工料定额 | 合价(元)
1 | 人工 | 工日 | 128 | 1.1 | 140.8
2 | 装载机 斗容1m3 | 台班 | 375.43 | 0.3 | 112.63
3 | 推土机 功率59kW | 台班 | 436.64 | 0.17 | 74.23
4 | 自卸汽车 柴油型 载重量8t | 台班 | 519.42 | 1.05 | 545.39
5 | 其他机材费 | % | 732.25 | 2 | 14.64
| 直接工程费小计 | 元 |  |  | 887.69
| 措施费 | 元 | 3.5% |  | 31.07
| 间接费 | 元 | 6.5% |  | 59.72
| 利 润 | 元 | 5% |  | 48.92
| 材料补差 | 元 |  |  | 318.39
| 柴油 | kg | 4.83 | 65.92 | 318.3936
| 装置性材料 | 元
| 税 金 | 元 | 9% |  | 121.12
| 合 计 | 元 |  |  | 1466.91
| 单 价 | 元 |  |  | 14.67
单价计算表
单价序号 |  |  | 36
项目名称 |  |  | 粘土心墙压实 轮胎碾压实粘土心(斜)墙 宽度≤10m
定额编号 |  |  | 10558
施工措施
定额单位 |  |  | 100m3
编号 | 工料名称 | 单位 | 单价(元) | 工料定额 | 合价(元)
1 | 人工 | 工日 | 128 | 3.5 | 448
2 | 轮胎碾 重量9~16t | 台班 | 95 | 0.55 | 52.25
3 | 拖拉机 履带式 功率74kW | 台班 | 443 | 0.55 | 243.65
4 | 推土机 功率74kW | 台班 | 563.12 | 0.1 | 56.31
5 | 蛙式夯实机 功率2.8kW | 台班 | 149.39 | 0.2 | 29.88
6 | 自行式平地机 功率44kW | 台班 | 478.58 | 0.1 | 47.86
7 | 其他机材费 | % | 429.95 | 5 | 21.5
| 直接工程费小计 | 元 |  |  | 899.45
| 措施费 | 元 | 3.5% |  | 31.48
| 间接费 | 元 | 6.5% |  | 60.51
| 利 润 | 元 | 5% |  | 49.57
| 材料补差 | 元 |  |  | 191.27
| 柴油 | kg | 4.83 | 39.6 | 191.268
| 装置性材料 | 元
| 税 金 | 元 | 9% |  | 110.91
| 合 计 | 元 |  |  | 1343.19
| 单 价 | 元 |  |  | 13.43
单价计算表
单价序号 |  |  | 37
项目名称 |  |  | 1.0m3挖掘机挖装土自卸汽车运输 Ⅰ、Ⅱ类土 运距~3km~自卸汽车 8t
定额编号 |  |  | 10376
施工措施
定额单位 |  |  | 100m3
编号 | 工料名称 | 单位 | 单价(元) | 工料定额 | 合价(元)
1 | 人工 | 工日 | 128 | 0.7 | 89.6
2 | 单斗挖掘机 液压 斗容1m3 | 台班 | 810.59 | 0.16 | 129.69
3 | 推土机 功率59kW | 台班 | 436.64 | 0.09 | 39.3
4 | 自卸汽车 柴油型 载重量8t | 台班 | 519.42 | 1.64 | 851.85
5 | 其他机材费 | % | 1020.84 | 2 | 20.42
| 直接工程费小计 | 元 |  |  | 1130.86
| 措施费 | 元 | 3.5% |  | 39.58
| 间接费 | 元 | 6.5% |  | 76.08
| 利 润 | 元 | 5% |  | 62.33
| 材料补差 | 元 |  |  | 391.28
| 柴油 | kg | 4.83 | 81.01 | 391.2783
| 装置性材料 | 元
| 税 金 | 元 | 9% |  | 153.01
| 合 计 | 元 |  |  | 1853.14
| 单 价 | 元 |  |  | 18.53
单价计算表
单价序号 |  |  | 38
项目名称 |  |  | 建筑物土石回填 土方回填机械夯填
定额编号 |  |  | 10563
施工措施
定额单位 |  |  | 100m3
编号 | 工料名称 | 单位 | 单价(元) | 工料定额 | 合价(元)
1 | 人工 | 工日 | 128 | 2 | 256
2 | 推土机 功率74kW | 台班 | 563.12 | 0.1 | 56.31
3 | 蛙式夯实机 功率2.8kW | 台班 | 149.39 | 1.5 | 224.09
4 | 宕渣 | m3 | 30 | 113 | 3390
5 | 其他机材费 | % | 3670.4 | 5 | 183.52
| 直接工程费小计 | 元 |  |  | 4109.92
| 措施费 | 元 | 3.5% |  | 143.85
| 间接费 | 元 | 6.5% |  | 276.5
| 利 润 | 元 | 5% |  | 226.51
| 材料补差 | 元 |  |  | 1720.12
| 柴油 | kg | 4.83 | 5.2 | 25.116
| 宕渣 | m3 | 15 | 113 | 1695
| 装置性材料 | 元
| 税 金 | 元 | 9% |  | 582.92
| 合 计 | 元 |  |  | 7059.82
| 单 价 | 元 |  |  | 70.6
单价计算表
单价序号 |  |  | 39
项目名称 |  |  | 干砌块石 护底
定额编号 |  |  | 30011
施工措施
定额单位 |  |  | 100m3
编号 | 工料名称 | 单位 | 单价(元) | 工料定额 | 合价(元)
1 | 人工 | 工日 | 128 | 58.1 | 7436.8
2 | 块石 | m3 | 60 | 121 | 7260
3 | 其他机材费 | % | 7260 | 1 | 72.6
| 直接工程费小计 | 元 |  |  | 14769.4
| 措施费 | 元 | 3.5% |  | 516.93
| 间接费 | 元 | 9.5% |  | 1452.2
| 利 润 | 元 | 5% |  | 836.93
| 材料补差 | 元 |  |  | 14749.9
| 块石 | m3 | 121.9 | 121 | 14749.9
| 装置性材料 | 元
| 税 金 | 元 | 9% |  | 2909.28
| 合 计 | 元 |  |  | 35234.64
| 单 价 | 元 |  |  | 352.35
单价计算表
单价序号 |  |  | 40
项目名称 |  |  | 挡土墙、岸墙、翼墙 重力式(墙身平均厚度60cm)~纯混凝土 C25 42.5 2
定额编号 |  |  | 40189换
施工措施
定额单位 |  |  | 100m3
编号 | 工料名称 | 单位 | 单价(元) | 工料定额 | 合价(元)
1 | 人工 | 工日 | 128 | 106.7 | 13657.6
2 | 板枋材 | m3 | 1504 | 0.72 | 1082.88
3 | 钢模板 | kg | 5.04 | 265 | 1335.6
4 | 型钢 | kg | 4.15 | 143 | 593.45
5 | 卡扣件 | kg | 5.04 | 84 | 423.36
6 | 铁件 | kg | 6.37 | 328 | 2089.36
7 | 纯混凝土 C25 42.5 2 | m3 | 168.74 | 102 | 17211.48
8 | 水 | m3 | 0.86 | 70 | 60.2
9 | 载重汽车 汽油型 载重量5t | 台班 | 512.84 | 0.2 | 102.57
10 | 履带起重机 油动 起重量10t | 台班 | 499.39 | 0.22 | 109.87
11 | 振捣器 插入式 功率2.2kW | 台班 | 19.98 | 8.9 | 177.82
12 | 风（砂）水枪 耗风量 6m3/min | 台班 | 216.29 | 3.73 | 806.76
13 | 离心式水泵 单级 功率7kW | 台班 | 106.37 | 1.86 | 197.85
14 | 其他机材费 | % | 24191.2 | 1 | 241.91
15 | 混凝土拌制 | m3 | 26.02 | 102 | 2654.04
16 | 混凝土运输 | m3 | 17.07 | 102 | 1741.14
| 直接工程费小计 | 元 |  |  | 42485.89
| 措施费 | 元 | 3.5% |  | 1487.01
| 间接费 | 元 | 9.5% |  | 4177.43
| 利 润 | 元 | 5% |  | 2407.52
| 材料补差 | 元 |  |  | 27416.16
| 纯混凝土 C25 42.5 2 | m3 | 268.39 | 102 | 27375.78
| 柴油 | kg | 4.83 | 8.36 | 40.3788
| 装置性材料 | 元
| 税 金 | 元 | 9% |  | 7017.66
| 合 计 | 元 |  |  | 84991.67
| 单 价 | 元 |  |  | 849.92
单价计算表
单价序号 |  |  | 41
项目名称 |  |  | 混凝土小型结构 其他小型结构~纯混凝土 C25 42.5 1
定额编号 |  |  | 40249换
施工措施
定额单位 |  |  | 100m3
编号 | 工料名称 | 单位 | 单价(元) | 工料定额 | 合价(元)
1 | 人工 | 工日 | 128 | 132.6 | 16972.8
2 | 板枋材 | m3 | 1504 | 1.75 | 2632
3 | 铁件 | kg | 6.37 | 90 | 573.3
4 | 纯混凝土 C25 42.5 1 | m3 | 176.86 | 102 | 18039.72
5 | 水 | m3 | 0.86 | 100 | 86
6 | 振捣器 插入式 功率2.2kW | 台班 | 19.98 | 12 | 239.76
7 | 风（砂）水枪 耗风量 6m3/min | 台班 | 216.29 | 2.5 | 540.73
8 | 其他机材费 | % | 22111.51 | 2 | 442.23
9 | 混凝土拌制 | m3 | 26.02 | 102 | 2654.04
10 | 混凝土运输 | m3 | 17.07 | 102 | 1741.14
| 直接工程费小计 | 元 |  |  | 43921.72
| 措施费 | 元 | 3.5% |  | 1537.26
| 间接费 | 元 | 9.5% |  | 4318.6
| 利 润 | 元 | 5% |  | 2488.88
| 材料补差 | 元 |  |  | 27724.62
| 纯混凝土 C25 42.5 1 | m3 | 271.81 | 102 | 27724.62
| 装置性材料 | 元
| 税 金 | 元 | 9% |  | 7199.2
| 合 计 | 元 |  |  | 87190.28
| 单 价 | 元 |  |  | 871.9
单价计算表
单价序号 |  |  | 42
项目名称 |  |  | 预填骨料灌浆~水泥砂浆 M10 42.5
定额编号 |  |  | 60182
施工措施
定额单位 |  |  | 100m3
编号 | 工料名称 | 单位 | 单价(元) | 工料定额 | 合价(元)
1 | 人工 | 工日 | 128 | 77.3 | 9894.4
2 | 水泥砂浆 M10 42.5 | m3 | 137.04 | 102 | 13978.08
3 | 灌浆管 | m | 20 | 34 | 680
4 | 风钻 手持式 | 台班 | 132.6 | 0.81 | 107.41
5 | 灌浆泵 中低压 砂浆 | 台班 | 299.31 | 7.28 | 2178.98
6 | 双胶轮车 | 台班 | 4.14 | 20 | 82.8
7 | 其他机材费 | % | 17027.26 | 2.5 | 425.68
| 直接工程费小计 | 元 |  |  | 27347.34
| 措施费 | 元 | 3.5% |  | 957.16
| 间接费 | 元 | 9% |  | 2547.41
| 利 润 | 元 | 5% |  | 1542.6
| 材料补差 | 元 |  |  | 27010.62
| 水泥砂浆 M10 42.5 | m3 | 264.81 | 102 | 27010.62
| 装置性材料 | 元
| 税 金 | 元 | 9% |  | 5346.46
| 合 计 | 元 |  |  | 64751.59
| 单 价 | 元 |  |  | 647.52
单价计算表
单价序号 |  |  | 43
项目名称 |  |  | 水平定向钻牵引管道 管径400mm以内
定额编号 |  |  | 21498
施工措施
定额单位 |  |  | 100m
编号 | 工料名称 | 单位 | 单价(元) | 工料定额 | 合价(元)
1 | 人工 | 工日 | 128 | 412.5 | 52800
2 | HDPE管 | m | 473 | 102 | 48246
3 | 导向钻刀片 | 只 | 700 | 7.5 | 5250
4 | 回扩器 | 只 | 700 | 6.75 | 4725
5 | 回扩器 | 只 | 1000 | 6.75 | 6750
6 | 回扩器 | 只 | 1500 | 6.75 | 10125
7 | 水 | m3 | 0.86 | 412.5 | 354.75
8 | 水平定向钻机 ST-35型 | 台班 | 1503.76 | 45 | 67669.2
9 | 泥浆泵 功率22kW | 台班 | 268.92 | 45 | 12101.4
10 | 离心式水泵 单级 功率30kW | 台班 | 237.42 | 45 | 10683.9
11 | 汽车起重机 柴油型 起重量10t | 台班 | 540.01 | 45 | 24300.45
12 | 载重汽车 汽油型 载重量5t | 台班 | 512.84 | 45 | 23077.8
13 | 其他机材费 | % | 213283.5 | 22.5 | 47988.79
| 直接工程费小计 | 元 |  |  | 314072.29
| 措施费 | 元 | 3.5% |  | 10992.53
| 间接费 | 元 | 9.5% |  | 30881.16
| 利 润 | 元 | 5% |  | 17797.3
| 材料补差 | 元 |  |  | 54120.15
| 柴油 | kg | 4.83 | 11205 | 54120.15
| 装置性材料 | 元
| 税 金 | 元 | 9% |  | 38507.71
| 合 计 | 元 |  |  | 466371.14
| 单 价 | 元 |  |  | 4663.71
单价计算表
单价序号 |  |  | 44
项目名称 |  |  | 预填骨料灌浆
定额编号 |  |  | 60182
施工措施
定额单位 |  |  | 100m3
编号 | 工料名称 | 单位 | 单价(元) | 工料定额 | 合价(元)
1 | 人工 | 工日 | 128 | 77.3 | 9894.4
2 | 水泥 | t | 300 | 40.8 | 12240
3 | 砂 | m3 | 60 | 12.6 | 756
4 | 碎石 | m3 | 60 | 110 | 6600
5 | 水 | m3 | 0.86 | 60 | 51.6
6 | 灌浆管 | m | 20 | 34 | 680
7 | 风钻 手持式 | 台班 | 132.6 | 0.81 | 107.41
8 | 灌浆泵 中低压 砂浆 | 台班 | 299.31 | 7.28 | 2178.98
9 | 灰浆搅拌机 | 台班 | 153.39 | 7.28 | 1116.68
10 | 双胶轮车 | 台班 | 4.14 | 20 | 82.8
11 | 其他机材费 | % | 23813.46 | 2.5 | 595.34
| 直接工程费小计 | 元 |  |  | 34303.2
| 措施费 | 元 | 3.5% |  | 1200.61
| 间接费 | 元 | 9% |  | 3195.34
| 利 润 | 元 | 5% |  | 1934.96
| 材料补差 | 元 |  |  | 25280.4
| 水泥 | t | 173 | 40.8 | 7058.4
| 砂 | m3 | 210 | 12.6 | 2646
| 碎石 | m3 | 141.6 | 110 | 15576
| 装置性材料 | 元
| 税 金 | 元 | 9% |  | 5932.31
| 合 计 | 元 |  |  | 71846.82
| 单 价 | 元 |  |  | 718.47
单价计算表
单价序号 |  |  | 45
项目名称 |  |  | 塑料管铺设 公称直径0.4m
定额编号 |  |  | 40618
施工措施
定额单位 |  |  | 100延长米
编号 | 工料名称 | 单位 | 单价(元) | 工料定额 | 合价(元)
1 | 人工 | 工日 | 128 | 21.6 | 2764.8
2 | 铁纱布0#-2# | 张 | 1.03 | 5.8 | 5.97
3 | 三氯乙烯 | kg | 10.09 | 0.05 | 0.5
4 | HDPE管 | m | 473 | 100 | 47300
5 | 水 | m3 | 0.86 | 31.2 | 26.83
6 | 电熔焊接机 型号DRH-160A | 台班 | 13.85 | 9.9 | 137.12
7 | 汽车起重机 柴油型 起重量8t | 台班 | 480.38 | 0.4 | 192.15
8 | 离心式水泵 单级 功率7kW | 台班 | 106.37 |  | 0
9 | 试压泵 2.5MPa | 台班 | 120.15 |  | 0
10 | 其他机材费 | % | 47662.58 | 2 | 953.25
| 直接工程费小计 | 元 |  |  | 51380.63
| 措施费 | 元 | 3.5% |  | 1798.32
| 间接费 | 元 | 9.5% |  | 5052
| 利 润 | 元 | 5% |  | 2911.55
| 材料补差 | 元 |  |  | 54.1
| 柴油 | kg | 4.83 | 11.2 | 54.096
| 装置性材料 | 元
| 税 金 | 元 | 9% |  | 5507.69
| 合 计 | 元 |  |  | 66704.29
| 单 价 | 元 |  |  | 667.04
单价计算表
单价序号 |  |  | 46
项目名称 |  |  | 风钻钻灌浆孔 岩石级别Ⅷ
定额编号 |  |  | 60032
施工措施
定额单位 |  |  | 100m
编号 | 工料名称 | 单位 | 单价(元) | 工料定额 | 合价(元)
1 | 人工 | 工日 | 128 | 6.8 | 870.4
2 | 合金钻头 | 个 | 40.88 | 2.03 | 82.99
3 | 空心钢 | kg | 7.52 | 1.28 | 9.63
4 | 水 | m3 | 0.86 | 7 | 6.02
5 | 风钻 手持式 | 台班 | 132.6 | 3.33 | 441.56
6 | 其他机材费 | % | 540.19 | 12 | 64.82
| 直接工程费小计 | 元 |  |  | 1475.41
| 措施费 | 元 | 3.5% |  | 51.64
| 间接费 | 元 | 9% |  | 137.43
| 利 润 | 元 | 5% |  | 83.22
| 材料补差 | 元
| 装置性材料 | 元
| 税 金 | 元 | 9% |  | 157.29
| 合 计 | 元 |  |  | 1904.99
| 单 价 | 元 |  |  | 19.05
单价计算表
单价序号 |  |  | 47
项目名称 |  |  | 基础固结灌浆 自下而上灌浆法 透水率10-20Lu
定额编号 |  |  | 60159
施工措施
定额单位 |  |  | 100m
编号 | 工料名称 | 单位 | 单价(元) | 工料定额 | 合价(元)
1 | 人工 | 工日 | 128 | 42.2 | 5401.6
2 | 水泥 | t | 300 | 9.8 | 2940
3 | 水 | m3 | 0.86 | 612 | 526.32
4 | 灌浆泵 中低压 泥浆 | 台班 | 303.3 | 16.25 | 4928.63
5 | 灰浆搅拌机 | 台班 | 153.39 | 16.25 | 2492.59
6 | 灌浆自动记录仪 | 台班 | 56.82 | 13 | 738.66
7 | 其他机材费 | % | 11626.19 | 5 | 581.31
| 直接工程费小计 | 元 |  |  | 17609.1
| 措施费 | 元 | 3.5% |  | 616.32
| 间接费 | 元 | 9% |  | 1640.29
| 利 润 | 元 | 5% |  | 993.29
| 材料补差 | 元 |  |  | 1695.4
| 水泥 | t | 173 | 9.8 | 1695.4
| 装置性材料 | 元
| 税 金 | 元 | 9% |  | 2029.9
| 合 计 | 元 |  |  | 24584.3
| 单 价 | 元 |  |  | 245.84
单价计算表
单价序号 |  |  | 48
项目名称 |  |  | 板 拱、平板~纯混凝土 C25 42.5 2
定额编号 |  |  | 40232换
施工措施
定额单位 |  |  | 100m3
编号 | 工料名称 | 单位 | 单价(元) | 工料定额 | 合价(元)
1 | 人工 | 工日 | 128 | 252 | 32256
2 | 板枋材 | m3 | 1504 | 3.2 | 4812.8
3 | 钢模板 | kg | 5.04 | 433 | 2182.32
4 | 型钢 | kg | 4.15 | 358 | 1485.7
5 | 卡扣件 | kg | 5.04 | 145 | 730.8
6 | 铁件 | kg | 6.37 | 90 | 573.3
7 | 纯混凝土 C25 42.5 2 | m3 | 168.74 | 102 | 17211.48
8 | 水 | m3 | 0.86 | 100 | 86
9 | 振捣器 插入式 功率2.2kW | 台班 | 19.98 | 15 | 299.7
10 | 风（砂）水枪 耗风量 6m3/min | 台班 | 216.29 | 0.5 | 108.15
11 | 载重汽车 汽油型 载重量5t | 台班 | 512.84 | 0.22 | 112.82
12 | 卷扬机 起重量5t | 台班 | 163.57 | 3.4 | 556.14
13 | 其他机材费 | % | 28159.21 | 3 | 844.78
14 | 混凝土拌制 | m3 | 26.02 | 102 | 2654.04
15 | 混凝土运输 | m3 | 17.07 | 102 | 1741.14
| 直接工程费小计 | 元 |  |  | 65655.17
| 措施费 | 元 | 3.5% |  | 2297.93
| 间接费 | 元 | 9.5% |  | 6455.54
| 利 润 | 元 | 5% |  | 3720.43
| 材料补差 | 元 |  |  | 27375.78
| 纯混凝土 C25 42.5 2 | m3 | 268.39 | 102 | 27375.78
| 装置性材料 | 元
| 税 金 | 元 | 9% |  | 9495.44
| 合 计 | 元 |  |  | 115000.29
| 单 价 | 元 |  |  | 1150
单价计算表
单价序号 |  |  | 49
项目名称 |  |  | 挡土墙、岸墙、翼墙 悬臂式~纯混凝土 C25 42.5 2
定额编号 |  |  | 40191换
施工措施
定额单位 |  |  | 100m3
编号 | 工料名称 | 单位 | 单价(元) | 工料定额 | 合价(元)
1 | 人工 | 工日 | 128 | 135.4 | 17331.2
2 | 板枋材 | m3 | 1504 | 1.16 | 1744.64
3 | 钢模板 | kg | 5.04 | 333 | 1678.32
4 | 型钢 | kg | 4.15 | 180 | 747
5 | 卡扣件 | kg | 5.04 | 106 | 534.24
6 | 铁件 | kg | 6.37 | 412 | 2624.44
7 | 纯混凝土 C25 42.5 2 | m3 | 168.74 | 102 | 17211.48
8 | 水 | m3 | 0.86 | 70 | 60.2
9 | 载重汽车 汽油型 载重量5t | 台班 | 512.84 | 0.3 | 153.85
10 | 履带起重机 油动 起重量10t | 台班 | 499.39 | 0.39 | 194.76
11 | 振捣器 插入式 功率2.2kW | 台班 | 19.98 | 8.9 | 177.82
12 | 风（砂）水枪 耗风量 6m3/min | 台班 | 216.29 | 3.73 | 806.76
13 | 离心式水泵 单级 功率7kW | 台班 | 106.37 | 1.86 | 197.85
14 | 其他机材费 | % | 26131.37 | 1 | 261.31
15 | 混凝土拌制 | m3 | 26.02 | 102 | 2654.04
16 | 混凝土运输 | m3 | 17.07 | 102 | 1741.14
| 直接工程费小计 | 元 |  |  | 48119.06
| 措施费 | 元 | 3.5% |  | 1684.17
| 间接费 | 元 | 9.5% |  | 4731.31
| 利 润 | 元 | 5% |  | 2726.73
| 材料补差 | 元 |  |  | 27447.36
| 纯混凝土 C25 42.5 2 | m3 | 268.39 | 102 | 27375.78
| 柴油 | kg | 4.83 | 14.82 | 71.5806
| 装置性材料 | 元
| 税 金 | 元 | 9% |  | 7623.78
| 合 计 | 元 |  |  | 92332.41
| 单 价 | 元 |  |  | 923.32
单价计算表
单价序号 |  |  | 50
项目名称 |  |  | 素混凝土底板、基础、垫层及压顶 底板、基础、垫层30cm~纯混凝土 C25 42.5 2
定额编号 |  |  | 40130换
施工措施
定额单位 |  |  | 100m3
编号 | 工料名称 | 单位 | 单价(元) | 工料定额 | 合价(元)
1 | 人工 | 工日 | 128 | 57.1 | 7308.8
2 | 板枋材 | m3 | 1504 | 0.42 | 631.68
3 | 铁件 | kg | 6.37 | 30 | 191.1
4 | 纯混凝土 C25 42.5 2 | m3 | 168.74 | 102 | 17211.48
5 | 水 | m3 | 0.86 | 70 | 60.2
6 | 振捣器 平板式 功率2.2kW | 台班 | 18.25 | 4.8 | 87.6
7 | 离心式水泵 单级 功率7kW | 台班 | 106.37 | 1 | 106.37
8 | 风（砂）水枪 耗风量 6m3/min | 台班 | 216.29 | 1.5 | 324.44
9 | 其他机材费 | % | 18612.87 | 2 | 372.26
10 | 混凝土拌制 | m3 | 26.02 | 102 | 2654.04
11 | 混凝土运输 | m3 | 17.07 | 102 | 1741.14
| 直接工程费小计 | 元 |  |  | 30689.11
| 措施费 | 元 | 3.5% |  | 1074.12
| 间接费 | 元 | 9.5% |  | 3017.51
| 利 润 | 元 | 5% |  | 1739.04
| 材料补差 | 元 |  |  | 27375.78
| 纯混凝土 C25 42.5 2 | m3 | 268.39 | 102 | 27375.78
| 装置性材料 | 元
| 税 金 | 元 | 9% |  | 5750.6
| 合 计 | 元 |  |  | 69646.16
| 单 价 | 元 |  |  | 696.46
单价计算表
单价序号 |  |  | 51
项目名称 |  |  | 预制混凝土板 实心板~纯混凝土 C25 42.5 2
定额编号 |  |  | 40492换
施工措施
定额单位 |  |  | 100m3
编号 | 工料名称 | 单位 | 单价(元) | 工料定额 | 合价(元)
1 | 人工 | 工日 | 128 | 204.3 | 26150.4
2 | 板枋材 | m3 | 1504 | 2.8 | 4211.2
3 | 铁件 | kg | 6.37 | 110 | 700.7
4 | 铁钉 | kg | 4.42 | 13 | 57.46
5 | 纯混凝土 C25 42.5 2 | m3 | 168.74 | 101.5 | 17127.11
6 | 水 | m3 | 0.86 | 120 | 103.2
7 | 塔式起重机 起重量10t | 台班 | 685.7 | 5 | 3428.5
8 | 振捣器 插入式 功率2.2kW | 台班 | 19.98 | 12 | 239.76
9 | 载重汽车 汽油型 载重量5t | 台班 | 512.84 | 0.36 | 184.62
10 | 其他机材费 | % | 26052.55 | 3 | 781.58
11 | 混凝土拌制 | m3 | 26.02 | 101.5 | 2641.03
12 | 混凝土运输 | m3 | 17.07 | 101.5 | 1732.61
| 直接工程费小计 | 元 |  |  | 57358.17
| 措施费 | 元 | 3.5% |  | 2007.54
| 间接费 | 元 | 9.5% |  | 5639.74
| 利 润 | 元 | 5% |  | 3250.27
| 材料补差 | 元 |  |  | 27241.59
| 纯混凝土 C25 42.5 2 | m3 | 268.39 | 101.5 | 27241.585
| 装置性材料 | 元
| 税 金 | 元 | 9% |  | 8594.76
| 合 计 | 元 |  |  | 104092.07
| 单 价 | 元 |  |  | 1040.92
单价计算表
单价序号 |  |  | 52
项目名称 |  |  | 挡土墙、岸墙、翼墙 重力式(墙身平均厚度≥80cm)~纯混凝土 C25 42.5 2
定额编号 |  |  | 40190换
施工措施
定额单位 |  |  | 100m3
编号 | 工料名称 | 单位 | 单价(元) | 工料定额 | 合价(元)
1 | 人工 | 工日 | 128 | 97.1 | 12428.8
2 | 板枋材 | m3 | 1504 | 0.65 | 977.6
3 | 钢模板 | kg | 5.04 | 199 | 1002.96
4 | 型钢 | kg | 4.15 | 107 | 444.05
5 | 卡扣件 | kg | 5.04 | 63 | 317.52
6 | 铁件 | kg | 6.37 | 246 | 1567.02
7 | 纯混凝土 C25 42.5 2 | m3 | 168.74 | 102 | 17211.48
8 | 水 | m3 | 0.86 | 70 | 60.2
9 | 载重汽车 汽油型 载重量5t | 台班 | 512.84 | 0.17 | 87.18
10 | 履带起重机 油动 起重量10t | 台班 | 499.39 | 0.2 | 99.88
11 | 振捣器 插入式 功率2.2kW | 台班 | 19.98 | 8.9 | 177.82
12 | 风（砂）水枪 耗风量 6m3/min | 台班 | 216.29 | 3.73 | 806.76
13 | 离心式水泵 单级 功率7kW | 台班 | 106.37 | 1.86 | 197.85
14 | 其他机材费 | % | 22950.32 | 1 | 229.5
15 | 混凝土拌制 | m3 | 26.02 | 102 | 2654.04
16 | 混凝土运输 | m3 | 17.07 | 102 | 1741.14
| 直接工程费小计 | 元 |  |  | 40003.8
| 措施费 | 元 | 3.5% |  | 1400.13
| 间接费 | 元 | 9.5% |  | 3933.37
| 利 润 | 元 | 5% |  | 2266.87
| 材料补差 | 元 |  |  | 27412.49
| 纯混凝土 C25 42.5 2 | m3 | 268.39 | 102 | 27375.78
| 柴油 | kg | 4.83 | 7.6 | 36.708
| 装置性材料 | 元
| 税 金 | 元 | 9% |  | 6751.5
| 合 计 | 元 |  |  | 81768.16
| 单 价 | 元 |  |  | 817.68
单价计算表
单价序号 |  |  | 53
项目名称 |  |  | 坑石方开挖(风钻钻孔) 坑口面积4-6㎡ 岩石级别Ⅷ
定额编号 |  |  | 20273
施工措施
定额单位 |  |  | 100m3
编号 | 工料名称 | 单位 | 单价(元) | 工料定额 | 合价(元)
1 | 人工 | 工日 | 128 | 35 | 4480
2 | 合金钻头 | 个 | 40.88 | 7.94 | 324.59
3 | 炸药 | kg | 6 | 129 | 774
4 | 非电毫秒雷管 | 个 | 7.52 | 302.5 | 2274.8
5 | 导爆管 | m | 2.65 | 303 | 802.95
6 | 风钻 手持式 | 台班 | 132.6 | 5.76 | 763.78
7 | 其他机材费 | % | 4940.11 | 7 | 345.81
| 直接工程费小计 | 元 |  |  | 9765.93
| 措施费 | 元 | 3.5% |  | 341.81
| 间接费 | 元 | 9.5% |  | 960.24
| 利 润 | 元 | 5% |  | 553.4
| 材料补差 | 元 |  |  | 904.29
| 炸药 | kg | 7.01 | 129 | 904.29
| 装置性材料 | 元
| 税 金 | 元 | 9% |  | 1127.31
| 合 计 | 元 |  |  | 13652.98
| 单 价 | 元 |  |  | 136.53
单价计算表
单价序号 |  |  | 54
项目名称 |  |  | 浆砌块石 基础~水泥砂浆 M10 42.5
定额编号 |  |  | 30029换
施工措施
定额单位 |  |  | 100m3
编号 | 工料名称 | 单位 | 单价(元) | 工料定额 | 合价(元)
1 | 人工 | 工日 | 128 | 69.8 | 8934.4
2 | 块石 | m3 | 60 | 115 | 6900
3 | 水泥砂浆 M10 42.5 | m3 | 137.04 | 34 | 4659.36
4 | 砂浆搅拌机 | 台班 | 153.89 | 1.6 | 246.22
5 | 双胶轮车 | 台班 | 4.14 | 18 | 74.52
6 | 其他机材费 | % | 11880.1 | 0.5 | 59.4
| 直接工程费小计 | 元 |  |  | 20873.9
| 措施费 | 元 | 3.5% |  | 730.59
| 间接费 | 元 | 9.5% |  | 2052.43
| 利 润 | 元 | 5% |  | 1182.85
| 材料补差 | 元 |  |  | 23022.04
| 块石 | m3 | 121.9 | 115 | 14018.5
| 水泥砂浆 M10 42.5 | m3 | 264.81 | 34 | 9003.54
| 装置性材料 | 元
| 税 金 | 元 | 9% |  | 4307.56
| 合 计 | 元 |  |  | 52169.37
| 单 价 | 元 |  |  | 521.69
单价计算表
单价序号 |  |  | 55
项目名称 |  |  | 素混凝土底板、基础、垫层及压顶 底板、基础、垫层≥50cm~纯混凝土 C25 42.5 2
定额编号 |  |  | 40131换
施工措施
定额单位 |  |  | 100m3
编号 | 工料名称 | 单位 | 单价(元) | 工料定额 | 合价(元)
1 | 人工 | 工日 | 128 | 43.7 | 5593.6
2 | 板枋材 | m3 | 1504 | 0.33 | 496.32
3 | 铁件 | kg | 6.37 | 20 | 127.4
4 | 纯混凝土 C25 42.5 2 | m3 | 168.74 | 102 | 17211.48
5 | 水 | m3 | 0.86 | 70 | 60.2
6 | 振捣器 平板式 功率2.2kW | 台班 | 18.25 | 4.6 | 83.95
7 | 离心式水泵 单级 功率7kW | 台班 | 106.37 | 1 | 106.37
8 | 风（砂）水枪 耗风量 6m3/min | 台班 | 216.29 | 1 | 216.29
9 | 其他机材费 | % | 18302.01 | 2 | 366.04
10 | 混凝土拌制 | m3 | 26.02 | 102 | 2654.04
11 | 混凝土运输 | m3 | 17.07 | 102 | 1741.14
| 直接工程费小计 | 元 |  |  | 28656.83
| 措施费 | 元 | 3.5% |  | 1002.99
| 间接费 | 元 | 9.5% |  | 2817.68
| 利 润 | 元 | 5% |  | 1623.88
| 材料补差 | 元 |  |  | 27375.78
| 纯混凝土 C25 42.5 2 | m3 | 268.39 | 102 | 27375.78
| 装置性材料 | 元
| 税 金 | 元 | 9% |  | 5532.94
| 合 计 | 元 |  |  | 67010.1
| 单 价 | 元 |  |  | 670.1
单价计算表
单价序号 |  |  | 56
项目名称 |  |  | 桥墩 整墩~纯混凝土 C25 42.5 2
定额编号 |  |  | 40146换
施工措施
定额单位 |  |  | 100m3
编号 | 工料名称 | 单位 | 单价(元) | 工料定额 | 合价(元)
1 | 人工 | 工日 | 128 | 123.7 | 15833.6
2 | 板枋材 | m3 | 1504 | 5.27 | 7926.08
3 | 钢模板 | kg | 5.04 | 100 | 504
4 | 型钢 | kg | 4.15 | 252 | 1045.8
5 | 卡扣件 | kg | 5.04 | 151 | 761.04
6 | 铁件 | kg | 6.37 | 335 | 2133.95
7 | 电焊条 | kg | 6.81 | 10 | 68.1
8 | 铁钉 | kg | 4.42 | 14 | 61.88
9 | 纯混凝土 C25 42.5 2 | m3 | 168.74 | 102 | 17211.48
10 | 水 | m3 | 0.86 | 90 | 77.4
11 | 载重汽车 汽油型 载重量5t | 台班 | 512.84 | 0.7 | 358.99
12 | 塔式起重机 起重量10t | 台班 | 685.7 | 0.3 | 205.71
13 | 振捣器 插入式 功率2.2kW | 台班 | 19.98 | 8.9 | 177.82
14 | 风（砂）水枪 耗风量 6m3/min | 台班 | 216.29 | 2.25 | 486.65
15 | 离心式水泵 单级 功率17kW | 台班 | 165.72 | 2.25 | 372.87
16 | 电焊机 交流20~25kVA | 台班 | 74.44 | 1.68 | 125.06
17 | 其他机材费 | % | 31516.83 | 1.5 | 472.75
18 | 混凝土拌制 | m3 | 26.02 | 102 | 2654.04
19 | 混凝土运输 | m3 | 17.07 | 102 | 1741.14
| 直接工程费小计 | 元 |  |  | 52218.36
| 措施费 | 元 | 3.5% |  | 1827.64
| 间接费 | 元 | 9.5% |  | 5134.37
| 利 润 | 元 | 5% |  | 2959.02
| 材料补差 | 元 |  |  | 27375.78
| 纯混凝土 C25 42.5 2 | m3 | 268.39 | 102 | 27375.78
| 装置性材料 | 元
| 税 金 | 元 | 9% |  | 8056.37
| 合 计 | 元 |  |  | 97571.54
| 单 价 | 元 |  |  | 975.72
单价计算表
单价序号 |  |  | 57
项目名称 |  |  | 梁 矩形梁~纯混凝土 C25 42.5 2
定额编号 |  |  | 40229换
施工措施
定额单位 |  |  | 100m3
编号 | 工料名称 | 单位 | 单价(元) | 工料定额 | 合价(元)
1 | 人工 | 工日 | 128 | 297.3 | 38054.4
2 | 板枋材 | m3 | 1504 | 3.3 | 4963.2
3 | 钢模板 | kg | 5.04 | 510 | 2570.4
4 | 型钢 | kg | 4.15 | 422 | 1751.3
5 | 卡扣件 | kg | 5.04 | 170 | 856.8
6 | 铁件 | kg | 6.37 | 90 | 573.3
7 | 纯混凝土 C25 42.5 2 | m3 | 168.74 | 102 | 17211.48
8 | 水 | m3 | 0.86 | 100 | 86
9 | 振捣器 插入式 功率2.2kW | 台班 | 19.98 | 15 | 299.7
10 | 风（砂）水枪 耗风量 6m3/min | 台班 | 216.29 | 0.5 | 108.15
11 | 载重汽车 汽油型 载重量5t | 台班 | 512.84 | 0.35 | 179.49
12 | 卷扬机 起重量5t | 台班 | 163.57 | 4.1 | 670.64
13 | 其他机材费 | % | 29270.46 | 3 | 878.11
14 | 混凝土拌制 | m3 | 26.02 | 102 | 2654.04
15 | 混凝土运输 | m3 | 17.07 | 102 | 1741.14
| 直接工程费小计 | 元 |  |  | 72598.15
| 措施费 | 元 | 3.5% |  | 2540.94
| 间接费 | 元 | 9.5% |  | 7138.21
| 利 润 | 元 | 5% |  | 4113.87
| 材料补差 | 元 |  |  | 27375.78
| 纯混凝土 C25 42.5 2 | m3 | 268.39 | 102 | 27375.78
| 装置性材料 | 元
| 税 金 | 元 | 9% |  | 10239.03
| 合 计 | 元 |  |  | 124005.98
| 单 价 | 元 |  |  | 1240.06
单价计算表
单价序号 |  |  | 58
项目名称 |  |  | 路床（槽）整形 路床碾压检验
定额编号 |  |  | [市政]2-1
施工措施
定额单位 |  |  | 100m2
编号 | 工料名称 | 单位 | 单价(元) | 工料定额 | 合价(元)
1 | 二类人工 | 工日 | 128 | 0.2 | 24.96
2 | 履带式推土机 | 台班 | 773.36 | 0.08 | 62.64
3 | 钢轮内燃压路机 | 台班 | 536.36 | 0.11 | 61.15
| 直接工程费小计 | 元 |  |  | 148.75
| 措施费 | 元 | 3.5% |  | 5.21
| 间接费 | 元 | 6.5% |  | 10.01
| 利 润 | 元 | 5% |  | 8.2
| 材料补差 | 元
| 装置性材料 | 元
| 税 金 | 元 | 9% |  | 15.5
| 合 计 | 元 |  |  | 187.67
| 单 价 | 元 |  |  | 1.88
单价计算表
单价序号 |  |  | 59
项目名称 |  |  | 混凝土小型结构 排水沟~纯混凝土 C20 42.5 2
定额编号 |  |  | 40248换
施工措施
定额单位 |  |  | 100m3
编号 | 工料名称 | 单位 | 单价(元) | 工料定额 | 合价(元)
1 | 人工 | 工日 | 128 | 121.5 | 15552
2 | 板枋材 | m3 | 1504 | 0.7 | 1052.8
3 | 钢模板 | kg | 5.04 | 120 | 604.8
4 | 型钢 | kg | 4.15 | 75 | 311.25
5 | 卡扣件 | kg | 5.04 | 50 | 252
6 | 铁件 | kg | 6.37 | 136 | 866.32
7 | 纯混凝土 C20 42.5 2 | m3 | 159.44 | 102 | 16262.88
8 | 水 | m3 | 0.86 | 100 | 86
9 | 振捣器 插入式 功率2.2kW | 台班 | 19.98 | 11 | 219.78
10 | 风（砂）水枪 耗风量 6m3/min | 台班 | 216.29 | 2.5 | 540.73
11 | 其他机材费 | % | 20196.56 | 1.5 | 302.95
12 | 混凝土拌制 | m3 | 26.02 | 102 | 2654.04
13 | 混凝土运输 | m3 | 17.07 | 102 | 1741.14
| 直接工程费小计 | 元 |  |  | 40446.69
| 措施费 | 元 | 3.5% |  | 1415.63
| 间接费 | 元 | 9.5% |  | 3976.92
| 利 润 | 元 | 5% |  | 2291.96
| 材料补差 | 元 |  |  | 27256.44
| 纯混凝土 C20 42.5 2 | m3 | 267.22 | 102 | 27256.44
| 装置性材料 | 元
| 税 金 | 元 | 9% |  | 6784.89
| 合 计 | 元 |  |  | 82172.53
| 单 价 | 元 |  |  | 821.73
单价计算表
单价序号 |  |  | 60
项目名称 |  |  | 土坝（堤）测压管
定额编号 |  |  | 60151
施工措施
定额单位 |  |  | 100m
编号 | 工料名称 | 单位 | 单价(元) | 工料定额 | 合价(元)
1 | 人工 | 工日 | 128 | 17.21 | 2202.88
2 | 镀锌钢管 | m | 31.91 | 110 | 3510.1
3 | 钢丝网 | m2 | 26 | 39.76 | 1033.76
4 | 土工布 | m2 | 5.04 | 39.76 | 200.39
5 | 反滤料 | m3 | 30 | 1.6 | 48
6 | 钢材 | kg | 3 | 40 | 120
7 | 铁丝 | kg | 4.25 | 30 | 127.5
8 | 水泥 | t | 300 | 0.4 | 120
9 | 水 | m3 | 0.86 | 200 | 172
10 | 地质钻机 油压式、手把式150型 | 台班 | 346.49 | 4.12 | 1427.54
11 | 离心式水泵 多级 功率14kW | 台班 | 155.94 | 3.12 | 486.53
12 | 双胶轮车 | 台班 | 4.14 | 3.32 | 13.74
13 | 载重汽车 汽油型 载重量5t | 台班 | 512.84 | 0.34 | 174.37
14 | 其他机材费 | % | 7433.93 | 1 | 74.34
| 直接工程费小计 | 元 |  |  | 9711.15
| 措施费 | 元 | 3.5% |  | 339.89
| 间接费 | 元 | 9% |  | 904.59
| 利 润 | 元 | 5% |  | 547.78
| 材料补差 | 元 |  |  | 432.84
| 反滤料 | m3 | 202.5 | 1.6 | 324
| 钢材 | kg | 0.99 | 40 | 39.64
| 水泥 | t | 173 | 0.4 | 69.2
| 装置性材料 | 元
| 税 金 | 元 | 9% |  | 1074.26
| 合 计 | 元 |  |  | 13010.51
| 单 价 | 元 |  |  | 130.11