## 表10_2_2-12 招标控制价费用表
【表10.2.2-12】
招标控制价费用表
工程名称:嵊州市垃圾中转站项目(一期)-下王镇垃圾中转站工程 |  |  |  |  | 第1页 共1页
序号 | 工程名称 | 金额(元) | 其中：（元） |  |  |  | 备注
|  |  | 暂估价 | 安全文明 施工基本费 | 规费 | 税金
1 | 嵊州市垃圾中转站项目(一期)-下王镇垃圾中转站工程 | 4854708.00 | 211000.00 | 106351.04 | 265484.16 | 400847.32
1.1 | 建筑 | 1330824.00 |  | 24907.82 | 70408.28 | 109884.53
1.2 | 市政 | 2709705.00 |  | 76139.39 | 169954.00 | 223737.08
1.3 | 园林 | 233552.00 | 66000.00 | 2250.63 | 11389.22 | 19284.13
1.4 | 电气工程 | 176488.00 |  | 1265.63 | 5692.55 | 14572.37
1.5 | 智能化 | 40306.00 | 15000.00 | 149.44 | 672.14 | 3328.01
1.6 | 暖通工程 | 46593.00 |  | 231.94 | 1043.21 | 3847.13
1.7 | 给排水工程 | 87269.00 |  | 592.12 | 2663.23 | 7205.67
1.8 | 场外工程 | 229971.00 | 130000.00 | 814.07 | 3661.53 | 18988.40
合计 |  | 4854708 | 211000.00 | 106351.04 | 265484.16 | 400847.32

## 1_表10_2_2-13 【不含单列】单位(专业)工程招
【表10.2.2-13】
单位（专业）工程招标控制价费用表
工程名称:嵊州市垃圾中转站项目(一期)-下王镇垃圾中转站工程-建筑 |  |  | 标段: | 第1页 共1页
序号 | 费用名称 |  | 计算公式 | 金额 (元) | 备注
1 | 分部分项工程费 |  | ∑(分部分项工程量×综合单价） | 913437.56 | 见表10.2.2-16
1.1 | 其中 | 人工费+机械费 | ∑分部分项（定额人工费+定额机械费） | 191141.43
2 | 措施项目费 |  | （2.1+2.2） | 178953.42
2.1 | 施工技术措施项目费 |  | ∑(技措项目工程量×综合单价） | 153745.18 | 见表10.2.2-16
2.1.1 | 其中 | 人工费+机械费 | ∑技措项目（定额人工费+定额机械费） | 81970.58
2.2 | 施工组织措施项目费 |  | (1.1+2.1.1)×9.23% | 25208.24 | 见表10.2.2-20
2.2.1 | 其中 | 安全文明施工基本费 | (1.1+2.1.1)×9.12% | 24907.82 | 见表10.2.2-20
3 | 其他项目费 |  | （3.1+3.2+3.3+3.4） | 58139.96
3.1 | 暂列金额 |  | 3.1.1+3.1.2+3.1.3 | 58139.96 | 见表10.2.2-21
3.1.1 | 其中 | 标化工地增加费 | 按招标文件规定额度列计 |  | 见表10.2.2-22
3.1.2 |  | 优质工程增加费 | 按招标文件规定额度列计 |  | 见表10.2.2-22
3.1.3 |  | 其他暂列金额 | 按招标文件规定额度列计 | 58139.96 | 见表10.2.2-22
3.2 | 暂估价 |  | 3.2.1+3.2.2+3.2.3 |  | 见表10.2.2-21
3.2.1 | 其中 | 材料（工程设备）暂估价 | 按招标文件规定额度列计 (或计入综合单价) |  | 见表10.2.2-23
3.2.2 |  | 专业工程暂估价 | 按招标文件规定额度列计 |  | 见表10.2.2-24
3.2.3 |  | 专项技术措施暂估价 | 按招标文件规定额度列计 |  | 见表10.2.2-25
3.3 | 计日工 |  | ∑计日工(暂估数量×综合单价） |  | 见表10.2.2-21
3.4 | 施工总承包服务费 |  | 3.4.1+3.4.2 |  | 见表10.2.2-21
3.4.1 | 其中 | 专业发包工程管理费 | ∑专业发包工程（暂估金额×费率） |  | 见表10.2.2-27
3.4.2 |  | 甲供材料设备管理费 | 甲供材料暂估金额×费率+甲供设备暂估金额×费率 |  | 见表10.2.2-27
4 | 规费 |  | (1.1+2.1.1)×25.78% | 70408.28
5 | 税金 |  | (1+2+3+4)×9% | 109884.53
招标控制价合计 |  |  | 1+2+3+4+5 | 1330824.00

## 1_表10_2_2-16 分部分项工程清单与计价表
【表10.2.2-16】
分部分项工程清单与计价表
单位(专业)工程名称:嵊州市垃圾中转站项目(一期)-下王镇垃圾中转站工程-建筑 | [5 empty] | 标段: |  |  | 第1页 共14页
序号 | 项目编码 | 项目名称 | 项目特征 | 计量 单位 | 工程量 | 金 额 (元) |  |  |  |  | 备注
[6 empty] | 综合单价 | 合价 | 其中
[8 empty] | 人工费 | 机械费 | 暂估价
|  | A 土石方工程 |  |  |  |  | 19695.13 | 9145.63 | 2712.76
1 | 010101003001 | 挖沟槽土方 | 1、土壤类别：三类土 2、挖土深度：2.0M 内 | m3 | 111.95 | 7.03 | 787.01 | 328.01 | 322.42
2 | 010101004001 | 挖基坑土方 | 1、土壤类别：三类土 2、挖土深度：2.0M 内 | m3 | 473.59 | 7.03 | 3329.34 | 1387.62 | 1363.94
3 | 010103001001 | 回填方 | 1、密实度要求：密实度满足设计要求 2、填方材料品种：原状土回填 | m3 | 462.08 | 16.50 | 7624.32 | 5979.32 | 249.52
4 | 010201001001 | 换填垫层 | 1.换填加固 填铺碎石 | m3 | 22.29 | 313.45 | 6986.80 | 1402.49 | 17.16
5 | 010103002001 | 余方弃置 | 1、废弃料品种：多余土方外运 2、运距：运距由施工方自行考虑 | m3 | 54.15 | 17.87 | 967.66 | 48.19 | 759.72
|  | D 砌筑工程 |  |  |  |  | 80609.13 | 17373.02 | 202.98
6 | 010401001001 | 砖基础 | 1、砖品种、规格、强度等级：MU20混凝土实心砖 2、砂浆强度等级：M10水泥砂浆 3、平面防潮层材料种类：20厚防水2砂浆 4、立面防潮层材料种类：20厚防水砂浆 | m3 | 17.39 | 743.63 | 12931.73 | 3838.49 | 82.08
7 | 010402001001 | 砌块墙 | 1.砌块品种、规格、强度等级：蒸压砂加气混凝土砌块 2.砂浆强度等级：M7.5 | m3 | 159.08 | 425.43 | 67677.40 | 13534.53 | 120.90
本页小计 | [6 empty] | 100304.26 | 26518.65 | 2915.74
【表10.2.2-16】
分部分项工程清单与计价表
单位(专业)工程名称:嵊州市垃圾中转站项目(一期)-下王镇垃圾中转站工程-建筑 | [5 empty] | 标段: |  |  | 第2页 共14页
序号 | 项目编码 | 项目名称 | 项目特征 | 计量 单位 | 工程量 | 金 额 (元) |  |  |  |  | 备注
[6 empty] | 综合单价 | 合价 | 其中
[8 empty] | 人工费 | 机械费 | 暂估价
|  | E 混凝土及钢筋混凝土工程 |  |  |  |  | 293724.07 | 37993.80 | 2035.47
8 | 010501001001 | 垫层 | 1、混凝土种类：商品砼 2、混凝土强度等级：C15 | m3 | 15.13 | 459.47 | 6951.78 | 682.67 | 10.74
9 | 010503001001 | 基础梁 | 1、混凝土种类：商品砼 2、混凝土强度等级：C30 | m3 | 21.74 | 499.58 | 10860.87 | 651.77 | 10.00
10 | 010501003001 | 独立基础 | 1、混凝土种类：商品砼 2、混凝土强度等级：C30 | m3 | 14.25 | 492.27 | 7014.85 | 378.20 | 3.85
11 | 010501004001 | 满堂基础 | 1、混凝土种类：商品砼 2、混凝土强度等级：C30 | m3 | 28.06 | 490.11 | 13752.49 | 670.07 | 7.58
12 | 010502001001 | 矩形柱 | 1、混凝土种类：商品砼 2、混凝土强度等级：C30 | m3 | 25.68 | 582.79 | 14966.05 | 2483.26 | 11.81
13 | 010503002001 | 矩形梁 | 1、混凝土种类：商品砼 2、混凝土强度等级：C30 | m3 | 39.64 | 512.23 | 20304.80 | 1603.44 | 18.23
14 | 010503002002 | 矩形梁（斜梁） | 1、混凝土种类：商品砼 2、混凝土强度等级：C30 | m3 | 11.36 | 517.86 | 5882.89 | 490.41 | 5.23
15 | 010505003001 | 平板 | 1、混凝土种类：商品砼 2、混凝土强度等级：C30 | m3 | 34.08 | 524.89 | 17888.25 | 1591.54 | 27.95
16 | 010505003002 | 斜板 | 1、混凝土种类：商品砼 2、混凝土强度等级：C30 | m3 | 19.94 | 534.14 | 10650.75 | 1022.92 | 16.35
17 | 010504001001 | 直形墙 | 1、混凝土种类：商品砼 2、混凝土强度等级：C30 | m3 | 10.72 | 526.43 | 5643.33 | 594.64 | 4.93
本页小计 | [6 empty] | 113916.06 | 10168.92 | 116.67
【表10.2.2-16】
分部分项工程清单与计价表
单位(专业)工程名称:嵊州市垃圾中转站项目(一期)-下王镇垃圾中转站工程-建筑 | [5 empty] | 标段: |  |  | 第3页 共14页
序号 | 项目编码 | 项目名称 | 项目特征 | 计量 单位 | 工程量 | 金 额 (元) |  |  |  |  | 备注
[6 empty] | 综合单价 | 合价 | 其中
[8 empty] | 人工费 | 机械费 | 暂估价
18 | 010505008001 | 雨篷、悬挑板、阳台板 | 1、混凝土种类：商品砼 2、混凝土强度等级：C30 | m3 | 2.66 | 566.51 | 1506.92 | 207.85 | 1.76
19 | 010506001001 | 直形楼梯 | 1、混凝土种类：商品砼 2、混凝土强度等级：C30 | m2 | 26.72 | 134.44 | 3592.24 | 459.85 | 4.28
20 | 010502002001 | 构造柱 | 1、混凝土种类：商品砼 2、混凝土强度等级：C20 | m3 | 13.93 | 621.03 | 8650.95 | 2285.77 | 9.61
21 | 010503005001 | 过梁 | 1、混凝土种类：商品砼 2、混凝土强度等级：C20 | m3 | 1.05 | 561.95 | 590.05 | 115.61 | 0.72
22 | 010503004001 | 圈梁 | （含窗台板、翻边、圈梁等） 1、混凝土种类：商品砼 2、混凝土强度等级：C20 | m3 | 6.74 | 561.95 | 3787.54 | 742.07 | 4.65
23 | 010507001001 | 散水 | 1、参见12J003细石混凝土散水做法 | m2 | 33.56 | 91.55 | 3072.42 | 842.36 | 13.42
24 | 010507004001 | 台阶 | 1、参见12J003台阶做法 | m2 | 13.99 | 256.15 | 3583.54 | 1291.14 | 11.75
25 | 010507001002 | 坡道 | 1、参见12J003细石混凝土凹槽坡道做法 | m2 | 48.68 | 127.38 | 6200.86 | 1665.34 | 10.22
26 | 010515001001 | 现浇构件钢筋 | 1.现浇构件圆钢筋 HPB300 直径（mm以内）6 | t | 1.884 | 5050.68 | 9515.48 | 1386.74 | 46.14
27 | 010515001002 | 现浇构件钢筋 | 1.现浇构件圆钢筋 HPB300 直径（mm以内）8 | t | 0.692 | 5050.68 | 3495.07 | 509.35 | 16.95
本页小计 | [6 empty] | 43995.07 | 9506.08 | 119.50
【表10.2.2-16】
分部分项工程清单与计价表
单位(专业)工程名称:嵊州市垃圾中转站项目(一期)-下王镇垃圾中转站工程-建筑 | [5 empty] | 标段: |  |  | 第4页 共14页
序号 | 项目编码 | 项目名称 | 项目特征 | 计量 单位 | 工程量 | 金 额 (元) |  |  |  |  | 备注
[6 empty] | 综合单价 | 合价 | 其中
[8 empty] | 人工费 | 机械费 | 暂估价
28 | 010515001003 | 现浇构件钢筋 | 1、箍筋 带肋钢筋 HRB400E 直径（mm以内）6 | t | 0.043 | 5920.64 | 254.59 | 52.35 | 2.57
29 | 010515001004 | 现浇构件钢筋 | 1、箍筋 带肋钢筋 HRB400E 直径（mm以内）8 | t | 3.412 | 5650.34 | 19278.96 | 4154.04 | 204.21
30 | 010515001005 | 现浇构件钢筋 | 1、箍筋 带肋钢筋 HRB400E 直径（mm以内）10 | t | 0.561 | 5650.34 | 3169.84 | 683.01 | 33.58
31 | 010515001006 | 现浇构件钢筋 | 1、现浇构件带肋钢筋 HRB400E 直径（mm以内）6 | t | 0.195 | 5117.57 | 997.93 | 119.33 | 4.79
32 | 010515001007 | 现浇构件钢筋 | 1、现浇构件带肋钢筋 HRB400E 直径（mm以内）8 | t | 3.869 | 4847.27 | 18754.09 | 2367.60 | 95.02
33 | 010515001008 | 现浇构件钢筋 | 1、现浇构件带肋钢筋 HRB400E 直径（mm以内）10 | t | 3.876 | 4847.27 | 18788.02 | 2371.88 | 95.19
34 | 010515001009 | 现浇构件钢筋 | 1、现浇构件带肋钢筋 HRB400E 直径（mm以内）12 | t | 3.481 | 4653.05 | 16197.27 | 1834.52 | 258.29
35 | 010515001010 | 现浇构件钢筋 | 1、现浇构件带肋钢筋 HRB400E 直径（mm以内）14 | t | 2.762 | 4653.05 | 12851.72 | 1455.60 | 204.94
36 | 010515001011 | 现浇构件钢筋 | 1、现浇构件带肋钢筋 HRB400E 直径（mm以内）16 | t | 2.760 | 4580.28 | 12641.57 | 1454.55 | 204.79
37 | 010515001012 | 现浇构件钢筋 | 1、现浇构件带肋钢筋 HRB400E 直径（mm以内）18 | t | 1.239 | 4580.28 | 5674.97 | 652.97 | 91.93
本页小计 | [6 empty] | 108608.96 | 15145.85 | 1195.31
【表10.2.2-16】
分部分项工程清单与计价表
单位(专业)工程名称:嵊州市垃圾中转站项目(一期)-下王镇垃圾中转站工程-建筑 | [5 empty] | 标段: |  |  | 第5页 共14页
序号 | 项目编码 | 项目名称 | 项目特征 | 计量 单位 | 工程量 | 金 额 (元) |  |  |  |  | 备注
[6 empty] | 综合单价 | 合价 | 其中
[8 empty] | 人工费 | 机械费 | 暂估价
38 | 010515001013 | 现浇构件钢筋 | 1、现浇构件带肋钢筋 HRB400E 直径（mm以内）20 | t | 0.597 | 4348.41 | 2596.00 | 216.16 | 36.02
39 | 010515001014 | 现浇构件钢筋 | 1、现浇构件带肋钢筋 HRB400E 直径（mm以内）22 | t | 1.818 | 4348.41 | 7905.41 | 658.24 | 109.70
40 | 010515001015 | 现浇构件钢筋 | 1、现浇构件带肋钢筋 HRB400E 直径（mm以内）25 | t | 3.410 | 4348.41 | 14828.08 | 1234.66 | 205.76
41 | 010516003001 | 机械连接 | 1、电渣压力焊接 | 个 | 184 | 6.36 | 1170.24 | 728.64 | 209.76
42 | 010516003002 | 机械连接 | 1、直螺纹钢筋接头 | 个 | 75 | 9.39 | 704.25 | 335.25 | 42.75
|  | F 金属结构工程 |  |  |  |  | 13310.15 | 4051.72 | 1106.05
43 | 010607005001 | 砌块墙钢丝网加固 | 1、500宽钢丝网加强带及楼梯间满铺钢丝网 | m2 | 539.33 | 13.69 | 7383.43 | 2432.38
44 | 010516002001 | 预埋铁件 | 1.预埋铁件 | t | 0.575 | 10307.34 | 5926.72 | 1619.34 | 1106.05
|  | H 门窗工程 |  |  |  |  | 89784.20 | 6031.13 | 29.55
45 | 010801002001 | 木质门带套 | 1、M1023成品木门 | 樘 | 3 | 1571.79 | 4715.37 | 170.22
46 | 010803001001 | 金属卷帘（闸）门 | 1、钢制卷帘门安装 2、电动装置安装 | m2 | 21.00 | 226.38 | 4753.98 | 1182.51 | 22.68
47 | 010802003001 | 钢质防火门 | 1.门代号及洞口尺寸：FM1523钢制甲级防火门 2.含顺位器、闭门器等五金 | 樘 | 2 | 1859.07 | 3718.14 | 173.40
本页小计 | [6 empty] | 53701.62 | 8750.80 | 1732.72
【表10.2.2-16】
分部分项工程清单与计价表
单位(专业)工程名称:嵊州市垃圾中转站项目(一期)-下王镇垃圾中转站工程-建筑 | [5 empty] | 标段: |  |  | 第6页 共14页
序号 | 项目编码 | 项目名称 | 项目特征 | 计量 单位 | 工程量 | 金 额 (元) |  |  |  |  | 备注
[6 empty] | 综合单价 | 合价 | 其中
[8 empty] | 人工费 | 机械费 | 暂估价
48 | 010802003002 | 钢质防火门 | 1.门代号及洞口尺寸：FM1523钢制乙级防火门 2.含顺位器、闭门器等五金 | 樘 | 3 | 1950.60 | 5851.80 | 260.10
49 | 010802004001 | 保温门 | 1.采用带保温材料的钢质门,门扇中填充岩棉保温材料。钢质门门板为双面1.0mm厚镀锌钢板,门扇骨架采用2.0mm厚镀锌钢板,门框采用1.5mm厚镀锌钢板。应做防锈底漆,面漆颜色为浅灰色。钢质门总厚度为75mm,密封条采用氯丁橡胶制品 | m2 | 23.70 | 589.66 | 13974.94 | 828.08 | 6.87
50 | 010807001001 | 金属（塑钢、断桥）窗 | 1.隔热断桥铝合金平开窗安装^断热铝合金平开窗 65系列(6钢化透明+12空气+6钢化透明)，铝合金壁厚1.8mm | m2 | 24.48 | 805.85 | 19727.21 | 610.53
51 | 010807001002 | 金属（塑钢、断桥）窗 | 1.隔热断桥铝合金固定窗安装^断热铝合金固定窗 65系列(6钢化透明+12空气+6钢化透明)，铝合金壁厚1.8mm（含消防救援窗） | m2 | 44.64 | 564.67 | 25206.87 | 741.47
52 | 010808004001 | 金属门窗套 | 1、深灰色铝合金窗套 | m | 187.20 | 53.29 | 9975.89 | 2064.82
53 | 01B001 | 镀锌钢板网 | 1.镀锌钢板网 | m2 | 5.40 | 250.00 | 1350.00
54 | 01B002 | 挡鼠板 | 1.挡鼠板 | m2 | 0.75 | 680.00 | 510.00
|  | J 屋面及防水工程 |  |  |  |  | 111895.68 | 16404.66 | 511.95
本页小计 | [6 empty] | 76596.71 | 4505.00 | 6.87
【表10.2.2-16】
分部分项工程清单与计价表
单位(专业)工程名称:嵊州市垃圾中转站项目(一期)-下王镇垃圾中转站工程-建筑 | [5 empty] | 标段: |  |  | 第7页 共14页
序号 | 项目编码 | 项目名称 | 项目特征 | 计量 单位 | 工程量 | 金 额 (元) |  |  |  |  | 备注
[6 empty] | 综合单价 | 合价 | 其中
[8 empty] | 人工费 | 机械费 | 暂估价
55 | 011001001001 | 保温隔热屋面 | （钢筋混凝土保温屋面） 1、LC5.0轻集料混凝土找2%坡,最薄处30厚 | m2 | 120.62 | 35.39 | 4268.74 | 949.28 | 137.51
56 | 011001001002 | 保温隔热屋面 | （钢筋混凝土保温屋面） 1、80厚挤塑聚苯保温板B1级 | m2 | 120.62 | 55.98 | 6752.31 | 638.08 | 1.21
57 | 010902002001 | 屋面涂膜防水 | （钢筋混凝土保温屋面） 1.平面改性沥青防水涂料 ~厚3(mm) | m2 | 134.84 | 70.88 | 9557.46 | 698.47
58 | 010902001001 | 屋面卷材防水 | （钢筋混凝土保温屋面） 1、4厚SBS高聚物改性沥青防水卷材 2、3厚SBS高聚物改性沥青防水卷材 | m2 | 134.84 | 80.14 | 10806.08 | 682.29
59 | 010902003001 | 屋面刚性层 | （钢筋混凝土保温屋面） 1、10厚低标号砂浆隔离层 | m2 | 120.62 | 11.97 | 1443.82 | 791.27 | 34.98
60 | 010902003002 | 屋面刚性层 | （钢筋混凝土保温屋面） 1、40厚C20细石砼随捣随抹平 | m2 | 120.62 | 38.20 | 4607.68 | 1413.67 | 15.68
61 | 011001001003 | 保温隔热屋面 | （块瓦屋面） 1、80厚挤塑聚苯保温板B1级 | m2 | 185.39 | 55.98 | 10378.13 | 980.71 | 1.85
62 | 010902003003 | 屋面刚性层 | （块瓦屋面） 1、15厚聚合物防水水泥砂浆找平层 | m2 | 185.39 | 31.09 | 5763.78 | 1792.72 | 29.66
63 | 010902001002 | 屋面卷材防水 | （块瓦屋面） 1、4厚SBS高聚物改性沥青防水卷材 2、3厚SBS高聚物改性沥青防水卷材 | m2 | 185.39 | 80.14 | 14857.15 | 938.07
本页小计 | [6 empty] | 68435.15 | 8884.56 | 220.89
【表10.2.2-16】
分部分项工程清单与计价表
单位(专业)工程名称:嵊州市垃圾中转站项目(一期)-下王镇垃圾中转站工程-建筑 | [5 empty] | 标段: |  |  | 第8页 共14页
序号 | 项目编码 | 项目名称 | 项目特征 | 计量 单位 | 工程量 | 金 额 (元) |  |  |  |  | 备注
[6 empty] | 综合单价 | 合价 | 其中
[8 empty] | 人工费 | 机械费 | 暂估价
64 | 010902003004 | 屋面刚性层 | （块瓦屋面） 1、30厚1:3水泥砂浆,满铺钢丝网 | m2 | 185.39 | 42.05 | 7795.65 | 3172.02 | 161.29
65 | 010901001001 | 瓦屋面 | （块瓦屋面） 1、1:1:4水泥白灰砂浆加水泥重的3%麻刀卧浆,最薄处20 2、小青瓦屋面 | m2 | 185.39 | 163.54 | 30318.68 | 3756.00 | 129.77
66 | 010904002001 | 楼（地）面涂膜防水 | 1、平面聚氨酯防水涂料 ~1.5mm厚 | m2 | 52.66 | 34.40 | 1811.50 | 160.61
67 | 010903002001 | 墙面涂膜防水 | 1、立面聚氨酯防水涂料 ~1.5mm厚 | m2 | 93.19 | 37.93 | 3534.70 | 431.47
|  | L 楼地面装饰工程 |  |  |  |  | 81718.24 | 16580.70 | 651.06
68 | 010501001002 | 垫层 | 1、C15砼垫层 | m3 | 3.60 | 459.47 | 1654.09 | 162.43 | 2.56
69 | 060105006001 | 土工布铺设 | （金刚砂防腐防渗混凝土地面） 1、聚酯无纺布(600g/m2) | m2 | 350.60 | 6.39 | 2240.33 | 413.71
70 | 01B003 | 防渗膜 | （金刚砂防腐防渗混凝土地面） 1、2厚HDPE防渗膜(渗透系数≤10-10cm/s) | m2 | 188.07 | 30.00 | 5642.10
71 | 010404001001 | 垫层 | （金刚砂防腐防渗混凝土地面） 1、150mm厚3:7灰土垫层 | m3 | 26.30 | 207.84 | 5466.19 | 1724.23 | 34.72
72 | 011101003001 | 细石混凝土楼地面 | （金刚砂防腐防渗混凝土地面） 1、200厚C30细石混凝土，随找随抹平 | m2 | 175.30 | 112.88 | 19787.86 | 2189.50 | 28.05
73 | 011101002001 | 耐磨地坪 | 1、金刚砂耐磨地坪，金刚砂用量每平方米6Kg，加混凝土密封固化剂 | m2 | 175.30 | 50.78 | 8901.73 | 1798.58 | 461.04
本页小计 | [6 empty] | 87152.83 | 13808.55 | 817.43
【表10.2.2-16】
分部分项工程清单与计价表
单位(专业)工程名称:嵊州市垃圾中转站项目(一期)-下王镇垃圾中转站工程-建筑 | [5 empty] | 标段: |  |  | 第9页 共14页
序号 | 项目编码 | 项目名称 | 项目特征 | 计量 单位 | 工程量 | 金 额 (元) |  |  |  |  | 备注
[6 empty] | 综合单价 | 合价 | 其中
[8 empty] | 人工费 | 机械费 | 暂估价
74 | 011102003001 | 块料楼地面 | (磨光通体砖楼地面) 1、10厚磨光通体砖,干水泥擦缝 2、30厚1:3干硬性水泥砂浆粘接层,撒素水泥面(洒适量清水) 3、刷水泥砂浆一道(内掺建筑胶) | m2 | 93.11 | 137.83 | 12833.35 | 3104.29 | 29.80
75 | 011101001001 | 水泥砂浆楼地面 | (防静电架空活动楼地面) 1、20厚1:3水泥砂浆结合层 2、水泥浆一道(内掺建筑胶) | m2 | 29.45 | 23.48 | 691.49 | 343.68 | 17.08
76 | 011101001002 | 水泥砂浆楼地面 | (防静电架空活动楼地面) 1、20厚1:2.5水泥砂浆结合层 | m2 | 29.45 | 21.40 | 630.23 | 300.10 | 17.08
77 | 01B004 | 防静电涂料 | 1、防静电涂料 | m2 | 29.45 | 35.00 | 1030.75
78 | 011104004001 | 防静电活动地板 | 1、防静电架空活动楼地面 | m2 | 29.45 | 189.95 | 5594.03 | 674.99
79 | 011101001003 | 水泥砂浆楼地面 | （防滑地砖面层地面） 1、最薄处20厚1:3水泥砂浆 2、刷水泥砂浆一道(内掺建筑胶) | m2 | 23.21 | 23.48 | 544.97 | 270.86 | 13.46
80 | 011102003002 | 块料楼地面 | （防滑地砖面层地面） 1、10厚防滑地砖,干水泥擦缝 2、30厚1:3干硬性水泥砂浆粘接层,撒素水泥面(洒适量清水) | m2 | 23.21 | 120.01 | 2785.43 | 739.47 | 7.43
81 | 011106002001 | 块料楼梯面层 | 1.磨光通体砖楼梯面 2.踏步防滑条 | m2 | 26.72 | 296.79 | 7930.23 | 2638.60 | 7.75
本页小计 | [6 empty] | 32040.48 | 8071.99 | 92.60
【表10.2.2-16】
分部分项工程清单与计价表
单位(专业)工程名称:嵊州市垃圾中转站项目(一期)-下王镇垃圾中转站工程-建筑 | [5 empty] | 标段: |  |  | 第10页 共14页
序号 | 项目编码 | 项目名称 | 项目特征 | 计量 单位 | 工程量 | 金 额 (元) |  |  |  |  | 备注
[6 empty] | 综合单价 | 合价 | 其中
[8 empty] | 人工费 | 机械费 | 暂估价
82 | 011107002001 | 块料台阶面 | 1、防滑地砖面层台阶 | m2 | 13.99 | 147.08 | 2057.65 | 702.02 | 4.90
83 | Z011201005001 | 阳台、雨棚板抹灰 | 1、雨棚上抹30厚1:2.5水泥砂浆,内掺5%防水粉 | m2 | 24.15 | 28.80 | 695.52 | 304.29 | 21.01
84 | 011105006001 | 金属踢脚线 | 1、成品不锈钢踢脚板安装在卡件上 2、金属踢脚卡件用水泥钉固定在墙上中距500 | m | 26.67 | 39.86 | 1063.07 | 284.57
85 | 011105003001 | 块料踢脚线 | 1、10厚地砖踢脚,稀水泥浆(或彩色水泥浆)擦缝 2、9厚1:2水泥砂浆粘结层(内掺建筑胶) 3、界面剂一道(甩前用水喷湿墙面) | m2 | 14.38 | 150.85 | 2169.22 | 929.38 | 6.18
|  | M 墙、柱面装饰与隔断、幕墙工程 |  |  |  |  | 168125.34 | 78310.20 | 1473.68
86 | 011201001001 | 墙面一般抹灰 | (涂料墙面) 1、5厚1:0.5:2.5水泥石灰膏砂浆抹平 2、8厚1:1:6水泥石灰膏砂浆打底扫毛或划出纹道 3、界面剂一道(甩前用水喷湿墙面) | m2 | 905.37 | 33.03 | 29904.37 | 18587.25 | 778.62
本页小计 | [6 empty] | 35889.83 | 20807.51 | 810.71
【表10.2.2-16】
分部分项工程清单与计价表
单位(专业)工程名称:嵊州市垃圾中转站项目(一期)-下王镇垃圾中转站工程-建筑 | [5 empty] | 标段: |  |  | 第11页 共14页
序号 | 项目编码 | 项目名称 | 项目特征 | 计量 单位 | 工程量 | 金 额 (元) |  |  |  |  | 备注
[6 empty] | 综合单价 | 合价 | 其中
[8 empty] | 人工费 | 机械费 | 暂估价
87 | 011201001002 | 墙面一般抹灰 | (面砖墙面) 1、6厚1:0.5:2.5水泥石灰膏砂浆分层压实抹平 2、9厚1:1:6水泥石灰膏砂浆打底扫毛或划出纹道 3、3厚外加剂专用砂浆抹基面,抹前喷湿墙面 | m2 | 130.89 | 25.86 | 3384.82 | 1852.09 | 78.53
88 | 011201001003 | 墙面一般抹灰 | (涂料外墙) 1、6厚干粉类聚合物水泥防水砂浆,中间压入一层耐碱玻璃纤维网布(用锚栓固定于结构墙体中) 2、9厚抗裂砂浆,锚栓数量应不少于10个/m,间距≤400mm 3、涂刷专用界面剂一道 | m2 | 616.22 | 45.65 | 28130.44 | 12897.48 | 382.06
89 | 011201001004 | 墙面一般抹灰 | (环氧漆墙裙) 1、20厚水泥砂浆找平 | m2 | 219.13 | 32.24 | 7064.75 | 3622.22 | 54.78
90 | 011201001005 | 墙面一般抹灰 | (环氧漆墙裙) 1、10厚1:2水泥砂浆抹灰压光 2、15厚2:1:8水泥石灰砂浆,分两次抹灰 | m2 | 219.13 | 35.55 | 7790.07 | 4036.37 | 179.69
91 | 011407001001 | 墙面喷刷涂料 | 1、刷乳胶漆内墙涂料(亚光) 2、2厚面层耐水腻子刮平 | m2 | 281.27 | 25.07 | 7051.44 | 4775.96
92 | 011407001002 | 墙面喷刷涂料 | 1、刷无机内墙涂料(亚光) 2、2厚面层耐水腻子刮平 | m2 | 476.97 | 27.68 | 13202.53 | 8098.95
本页小计 | [6 empty] | 66624.05 | 35283.07 | 695.06
【表10.2.2-16】
分部分项工程清单与计价表
单位(专业)工程名称:嵊州市垃圾中转站项目(一期)-下王镇垃圾中转站工程-建筑 | [5 empty] | 标段: |  |  | 第12页 共14页
序号 | 项目编码 | 项目名称 | 项目特征 | 计量 单位 | 工程量 | 金 额 (元) |  |  |  |  | 备注
[6 empty] | 综合单价 | 合价 | 其中
[8 empty] | 人工费 | 机械费 | 暂估价
93 | 011204003001 | 块料墙面 | 1、8厚面砖(贴前墙砖充分浸湿) 2、4厚强力胶粉泥粘结层,揉挤压实 | m2 | 93.19 | 140.36 | 13080.15 | 4104.09
94 | 011001003001 | 保温隔热墙面 | 1、30厚外墙岩棉板 | m2 | 545.98 | 31.51 | 17203.83 | 5208.65
95 | 011407001003 | 墙面喷刷涂料 | 1.外墙涂料 | m2 | 684.59 | 38.07 | 26062.34 | 14547.54
96 | 011003003001 | 防腐涂料 | 1、刷环氧防腐漆涂层 | m2 | 219.13 | 25.00 | 5478.25
97 | 011407001004 | 墙面喷刷涂料 | 1、2厚喷涂速凝橡胶沥青防腐涂料(防渗系数≤10cm-10/s) | m2 | 219.13 | 35.00 | 7669.55
98 | 011207001001 | 墙面装饰板 | 1、石膏板包管（工程量暂定） | m2 | 20.00 | 105.14 | 2102.80 | 579.60
|  | N 天棚工程 |  |  |  |  | 27219.36 | 13362.68 | 141.03
99 | 011301001001 | 天棚抹灰 | 1、3厚1:2.5水泥混合砂浆找平 2、5厚1:3水泥混合砂浆打底扫毛或划出纹道 3、素水泥浆一道甩毛(内掺建筑胶) | m2 | 293.82 | 24.80 | 7286.74 | 4818.65 | 141.03
100 | 011407002001 | 天棚喷刷涂料 | 1、抹灰面批刮腻子（满刮两遍） 2、墙、柱、天棚面刷乳胶漆 ~二遍^乳胶漆 | m2 | 293.82 | 25.07 | 7366.07 | 4989.06
101 | 011302001001 | 吊顶天棚 | 1、矿棉装饰吸声板顶棚，具体做法详见图纸 | m2 | 105.33 | 84.34 | 8883.53 | 2730.15
102 | 011302001002 | 吊顶天棚 | 1、金属条型板顶棚，具体做法详见图纸 | m2 | 23.60 | 156.06 | 3683.02 | 824.82
本页小计 | [6 empty] | 98816.28 | 37802.56 | 141.03
【表10.2.2-16】
分部分项工程清单与计价表
单位(专业)工程名称:嵊州市垃圾中转站项目(一期)-下王镇垃圾中转站工程-建筑 | [5 empty] | 标段: |  |  | 第13页 共14页
序号 | 项目编码 | 项目名称 | 项目特征 | 计量 单位 | 工程量 | 金 额 (元) |  |  |  |  | 备注
[6 empty] | 综合单价 | 合价 | 其中
[8 empty] | 人工费 | 机械费 | 暂估价
|  | Q 其他装饰工程 |  |  |  |  | 27356.26 | 2964.74 | 9.46
103 | 011505001001 | 洗漱台 | 1.大理石洗漱台 台下盆 2.石材磨小圆边 3.石材开孔 | m2 | 2.20 | 533.66 | 1174.05 | 502.06
104 | 011210005001 | 成品隔断 | 1、成品卫生间隔断 | m2 | 11.93 | 202.26 | 2412.96 | 503.45
105 | 011505010001 | 镜面玻璃 | 1.无框镜面玻璃安装 | m2 | 2.16 | 132.44 | 286.07 | 73.87
106 | 01B005 | 大便坑 | 1、大便坑、具体做法详见图纸 | 个 | 2 | 142.00 | 284.00 | 102.46 | 0.72
107 | 011503001001 | 金属扶手、栏杆、栏板 | 1.楼梯不锈钢管栏杆 | m | 13.94 | 180.00 | 2509.20
108 | 010514001001 | 烟道 | 1.排气道 200*300安装 | m | 9.00 | 148.82 | 1339.38 | 393.66 | 1.98
109 | Z010514003001 | 排烟帽、排气帽 | 1.成品风帽安装 钢制 | 只 | 2 | 278.66 | 557.32 | 123.40
110 | 01B006 | 钢制小爬梯 | 1、钢制小爬梯 | 个 | 1 | 500.00 | 500.00
111 | 01B007 | 成品沉降观测点 | 1、成品沉降观测点 | 个 | 6 | 30.00 | 180.00
112 | 011502007001 | 塑料装饰线 | 1、滴水线 | m | 26.40 | 8.34 | 220.18 | 72.34
113 | 010507003001 | 电缆沟、地沟 | 1.沟截面净空尺寸：300*400(平均深度) 2.混凝土强度等级：C20 3.防护材料种类：2厚乙烯基酯防腐防水涂料 | m | 25.95 | 99.14 | 2572.68 | 251.97 | 2.34
本页小计 | [6 empty] | 12035.84 | 2023.21 | 5.04
【表10.2.2-16】
分部分项工程清单与计价表
单位(专业)工程名称:嵊州市垃圾中转站项目(一期)-下王镇垃圾中转站工程-建筑 | [5 empty] | 标段: |  |  | 第14页 共14页
序号 | 项目编码 | 项目名称 | 项目特征 | 计量 单位 | 工程量 | 金 额 (元) |  |  |  |  | 备注
[6 empty] | 综合单价 | 合价 | 其中
[8 empty] | 人工费 | 机械费 | 暂估价
114 | 010902007001 | 不锈钢排水槽 | 1、排水沟内1.5mm厚304不锈钢排水槽 | m2 | 33.74 | 228.71 | 7716.68 | 808.07
115 | 040402016001 | 沟道盖板 | 1.地沟钢盖板（参见08J333-78-3） | m2 | 7.79 | 680.16 | 5298.45 | 77.74 | 3.27
116 | 040402016002 | 电缆沟盖板 | 1.电缆沟盖板 | m2 | 2.73 | 844.43 | 2305.29 | 55.72 | 1.15
本页小计 | [6 empty] | 15320.42 | 941.53 | 4.42
合计 | [6 empty] | 913437.56 | 202218.28 | 8873.99

## 1_表10_2_2-16 施工技术措施项目清单与计价表
【表10.2.2-16】
施工技术措施项目清单与计价表
单位(专业)工程名称:嵊州市垃圾中转站项目(一期)-下王镇垃圾中转站工程-建筑 | [5 empty] | 标段: |  |  | 第1页 共3页
序号 | 项目编码 | 项目名称 | 项目特征 | 计量 单位 | 工程量 | 金 额 (元) |  |  |  |  | 备注
[6 empty] | 综合单价 | 合价 | 其中
[8 empty] | 人工费 | 机械费 | 暂估价
1 | 011702001001 | 基础 | 1.现浇混凝土模板 基础垫层模板 | m2 | 34.26 | 49.48 | 1695.18 | 989.43 | 37.69
2 | 011702001002 | 基础 | 1.现浇混凝土 独立基础 复合木模 | m2 | 34.20 | 45.18 | 1545.16 | 732.22 | 29.41
3 | 011702001003 | 基础 | 1.现浇混凝土 地下室底板、满堂基础 有梁式 复合木模 | m2 | 39.37 | 47.02 | 1851.18 | 1016.53 | 33.86
4 | 011702005001 | 基础梁 | 1.现浇混凝土 基础梁 复合木模 | m2 | 138.58 | 54.76 | 7588.64 | 3497.76 | 340.91
5 | 011702002001 | 矩形柱 | 1、矩形柱模板，扣件式钢管、钢管扣件使用天数40天 | m2 | 139.80 | 70.37 | 9837.73 | 5266.27 | 11.18
6 | 011702006001 | 矩形梁 | 1、矩形梁模板，扣件式钢管、钢管扣件使用天数40天 | m2 | 278.66 | 63.55 | 17708.84 | 9886.86 | 22.29
7 | 011702016001 | 平板 | 1、平板模板，扣件式钢管、钢管扣件使用天数40天 | m2 | 193.09 | 40.89 | 7895.45 | 4025.93 | 13.52
8 | 011702024001 | 楼梯 | 1、楼梯模板，扣件式钢管、钢管扣件使用天数40天 | m2 | 26.72 | 192.63 | 5147.07 | 3359.51 | 4.01
9 | 011702009001 | 过梁、圈梁、窗台板 | 1.过梁、圈梁、窗台板模板，扣件式钢管、钢管扣件使用天数40天 | m2 | 27.87 | 76.04 | 2119.23 | 1214.57 | 2.23
10 | 011702003001 | 构造柱 | 1、构造柱模板，扣件式钢管、钢管扣件使用天数40天 | m2 | 67.10 | 58.46 | 3922.67 | 2006.29 | 5.37
11 | 011702002002 | 矩形柱 | 1.现浇混凝土 矩形柱 复合木模~支模高度3.6m以内 | m2 | 30.75 | 55.64 | 1710.93 | 892.98 | 58.73
12 | 011702002003 | 矩形柱 | 1.现浇混凝土 矩形柱 复合木模~平均支模高度4.6(m) | m2 | 44.60 | 58.94 | 2628.72 | 1385.28 | 89.20
本页小计 | [6 empty] | 63650.80 | 34273.63 | 648.40
【表10.2.2-16】
施工技术措施项目清单与计价表
单位(专业)工程名称:嵊州市垃圾中转站项目(一期)-下王镇垃圾中转站工程-建筑 | [5 empty] | 标段: |  |  | 第2页 共3页
序号 | 项目编码 | 项目名称 | 项目特征 | 计量 单位 | 工程量 | 金 额 (元) |  |  |  |  | 备注
[6 empty] | 综合单价 | 合价 | 其中
[8 empty] | 人工费 | 机械费 | 暂估价
13 | 011702006002 | 矩形梁 | 1.现浇混凝土 斜梁 复合木模~支模高度4.6(m) | m2 | 92.92 | 85.06 | 7903.78 | 4345.87 | 275.97
14 | 011702016002 | 平板 | 1.现浇混凝土 斜板、坡屋面板 复合木模~支模高度4.6(m) | m2 | 170.10 | 72.22 | 12284.62 | 5432.99 | 529.01
15 | 011702011001 | 直形墙 | 1.现浇混凝土直形墙 复合木模~支模高度3.6m | m2 | 136.61 | 44.34 | 6057.29 | 2939.85 | 172.13
16 | 011702009002 | 过梁、圈梁、窗台板 | 1.现浇混凝土 直形圈过梁 复合木模 | m2 | 40.64 | 55.88 | 2270.96 | 1362.66 | 28.45
17 | 011702003002 | 构造柱 | 1.现浇混凝土 构造柱 | m2 | 67.68 | 51.42 | 3480.11 | 1556.64 | 62.94
18 | 011702023001 | 雨篷、悬挑板、阳台板 | 1.现浇混凝土阳台、雨篷模板 | m2 | 24.15 | 136.06 | 3285.85 | 1758.84 | 151.42
19 | 011702026001 | 电缆沟、地沟 | 1.现浇混凝土地沟 复合模板 | m2 | 61.20 | 40.00 | 2448.00 | 1256.44 | 46.51
20 | Z011702035001 | 一般支撑架 | 1.一般支撑架 盘扣式钢管模板支架 地上结构层高（m 以内）6.5，搭设时间40天 | m3 | 1687.95 | 17.95 | 30298.70 | 20103.48 | 320.71
21 | 011701001001 | 综合脚手架 | 1.混凝土结构综合脚手架 檐高7m以内 ~层高6.5(m) | m2 | 123.75 | 23.45 | 2901.94 | 1765.91 | 148.50
22 | 011701001002 | 综合脚手架 | 1.混凝土结构综合脚手架 檐高13m以内 ~层高6.5(m) | m2 | 132.00 | 26.69 | 3523.08 | 1937.76 | 165.00
23 | 011701001003 | 综合脚手架 | 1.混凝土结构综合脚手架 檐高13m以内 ~层高6m以内 | m2 | 132.00 | 24.27 | 3203.64 | 1760.88 | 151.80
本页小计 | [6 empty] | 77657.97 | 44221.32 | 2052.44
【表10.2.2-16】
施工技术措施项目清单与计价表
单位(专业)工程名称:嵊州市垃圾中转站项目(一期)-下王镇垃圾中转站工程-建筑 | [5 empty] | 标段: |  |  | 第3页 共3页
序号 | 项目编码 | 项目名称 | 项目特征 | 计量 单位 | 工程量 | 金 额 (元) |  |  |  |  | 备注
[6 empty] | 综合单价 | 合价 | 其中
[8 empty] | 人工费 | 机械费 | 暂估价
24 | 011703001001 | 垂直运输 | 1.混凝土结构建筑物垂直运输 檐高20m内`檐高30m以下建筑物垂直运输机械不采用塔吊时~层高4.6(m) | m2 | 132.00 | 15.63 | 2063.16 |  | 1684.32
25 | 011703001002 | 垂直运输 | 1.混凝土结构建筑物垂直运输 檐高20m内`檐高30m以下建筑物垂直运输机械不采用塔吊时~层高6.5(m) | m2 | 255.75 | 20.15 | 5153.36 |  | 4204.53
26 | 011701006001 | 满堂脚手架 | 1.满堂脚手架 ~基本层3.6m～5.2m | m2 | 111.43 | 13.00 | 1448.59 | 991.73 | 50.14
27 | 011701006002 | 满堂脚手架 | 1.满堂脚手架 ~层高6.5(m) | m2 | 206.76 | 18.24 | 3771.30 | 2565.89 | 134.39
本页小计 | [6 empty] | 12436.41 | 3557.62 | 6073.38
合计 | [6 empty] | 153745.18 | 82052.57 | 8774.22

## 1_表10_2_2-20 施工组织(总价)措施项目清单与
【表10.2.2-20】
施工组织（总价）措施项目清单与计价表
工程名称:建筑 |  |  | 标段: | 第1页 共1页
序号 | 项目编号 | 项目名称 | 计算基础 | 费率 (%) | 金额 (元) | 备注
1 | 011707001001 | 安全文明施工费 |  |  | 24907.82
1.1 |  | 安全文明施工基本费 | 定额人工费+定额机械费 | 9.12 | 24907.82
2 | Z01110900801 | 提前竣工增加费 | 定额人工费+定额机械费
3 | 011707004001 | 二次搬运费 | 定额人工费+定额机械费
4 | 011707005001 | 冬雨季施工增加费 | 定额人工费+定额机械费 | 0.11 | 300.42
5 |  | 其他施工组织措施费 | 按相关规定计算
合 计 |  |  |  |  | 25208.24

## 1_表10_2_2-21 其他项目清单与计价汇总表
【表10.2.2-21】
其他项目清单与计价汇总表
工程名称:建筑 |  | 标段: | 第1页 共1页
序号 | 项 目 名 称 | 金额(元) | 备注
1 | 暂列金额 | 58139.96 | 明细详见表10.2.2-22
1.1 | 标化工地增加费 |  | 明细详见表10.2.2-22
1.2 | 优质工程增加费 |  | 明细详见表10.2.2-22
1.3 | 其他暂列金额 | 58139.96 | 明细详见表10.2.2-22
2 | 暂估价
2.1 | 材料（设备）暂估价 |  | 明细详见表10.2.2-23
2.2 | 专业工程暂估价 |  | 明细详见表10.2.2-24
2.3 | 专项技术措施暂估价 |  | 明细详见表10.2.2-25
3 | 计日工 |  | 明细详见表10.2.2-26
4 | 总承包服务费 |  | 明细详见表10.2.2-27
合 计 |  | 58139.96 | -

## 1_表10_2_2-29 主要工日一览表
【表10.2.2-29】
主要工日一览表
工程名称:建筑 |  |  | 标段: |  | 第1页 共1页
序号 | 工日名称（类别） | 单位 | 数 量 | 单价(元) | 合价（元） | 备注
1 | 一类人工 | 工日 | 56.111 | 138.00 | 7743.32
2 | 二类人工 | 工日 | 1074.654 | 149.00 | 160123.45
3 | 三类人工 | 工日 | 680.798 | 171.00 | 116416.46

## 1_表10_2_2-31 主要材料和工程设备一览表
【表10.2.2-31】
主要材料和工程设备一览表
工程名称:建筑 |  |  |  | 标段: |  | 第1页 共4页
序号 | 名称、规格、型号 | 单位 | 数量 | 单价(元) | 合价（元） | 备注
1 | 热轧带肋钢筋HRB400Eφ6 | t | 0.243 | 4230.00 | 1027.89
2 | 热轧带肋钢筋HRB400Eφ8 | t | 7.998 | 3965.00 | 31712.07
3 | 热轧带肋钢筋HRB400Eφ10 | t | 3.954 | 3965.00 | 15677.61
4 | 热轧带肋钢筋HRB400Eφ16 | t | 4.099 | 3699.00 | 15162.20
5 | 热轧带肋钢筋HRB400Eφ14 | t | 2.831 | 3770.00 | 10672.87
6 | 热轧带肋钢筋HRB400Eφ12 | t | 3.568 | 3770.00 | 13451.36
7 | 热轧带肋钢筋HRB400Eφ25 | t | 3.495 | 3699.00 | 12928.01
8 | 热轧带肋钢筋HRB400Eφ20 | t | 0.612 | 3699.00 | 2263.79
9 | 热轧带肋钢筋HRB400Eφ22 | t | 1.863 | 3699.00 | 6891.24
10 | 热轧光圆钢筋HPB300 φ6 | t | 1.922 | 4002.00 | 7691.84
11 | 热轧光圆钢筋HPB300 φ8 | t | 0.706 | 4002.00 | 2825.41
12 | 钢丝网综合 | m2 | 760.957 | 7.70 | 5859.37
13 | 复合硅酸盐水泥PC 32.5R综合 | kg | 48.330 | 0.34 | 16.48
14 | 普通硅酸盐水泥PO 42.5综合 | kg | 14668.015 | 0.41 | 6043.22
15 | 白色硅酸盐水泥425#、二级白度 | kg | 38.371 | 0.63 | 24.10
16 | 黄砂净砂 | t | 59.000 | 180.00 | 10620.00
17 | 黄砂净砂(细砂) | t | 1.207 | 180.00 | 217.26
18 | 碎石综合 | t | 12.512 | 126.00 | 1576.51
19 | 生石灰 | kg | 6454.809 | 0.35 | 2285.00
20 | 黏土 | m3 | 30.547 | 32.68 | 998.30
21 | 块石200-500 | t | 18.498 | 107.00 | 1979.29
22 | 混凝土实心砖240×115×53 MU20 | 千块 | 9.229 | 477.90 | 4410.54
23 | 蒸压砂加气混凝土砌块B06 A3.5 | m3 | 154.626 | 296.00 | 45769.30
24 | 泵送商品混凝土C30 | m3 | 216.705 | 453.00 | 98167.37
25 | 非泵送商品混凝土C15 | m3 | 29.721 | 393.00 | 11680.35
26 | 非泵送商品混凝土C20 | m3 | 25.378 | 414.00 | 10506.49
27 | 非泵送商品混凝土C20细石 | m3 | 5.259 | 433.00 | 2277.15
28 | 非泵送商品混凝土C30细石 | m3 | 35.411 | 466.00 | 16501.53
【表10.2.2-31】
主要材料和工程设备一览表
工程名称:建筑 |  |  |  | 标段: |  | 第2页 共4页
序号 | 名称、规格、型号 | 单位 | 数量 | 单价(元) | 合价（元） | 备注
29 | 干混地面砂浆DS M15.0 | kg | 39949.570 | 0.28 | 11145.93
30 | 干混地面砂浆DS M20.0 | kg | 1016.416 | 0.29 | 291.71
31 | 干混抹灰砂浆DP M15.0 | kg | 9497.752 | 0.30 | 2877.82
32 | 干混砌筑砂浆DM M5.0 | kg | 19.800 | 0.26 | 5.05
33 | 干混砌筑砂浆DM M7.5 | kg | 18636.222 | 0.26 | 4901.33
34 | 干混砌筑砂浆DM M10.0 | kg | 286.605 | 0.27 | 77.67
35 | 聚合物粘结砂浆 | kg | 476.468 | 1.63 | 777.60
36 | 抗裂抹面砂浆 | kg | 7636.814 | 0.75 | 5727.61
37 | 瓷砖 | m2 | 95.986 | 70.00 | 6719.02
38 | 磨光通体砖 | m2 | 95.903 | 80.00 | 7672.24
39 | 防滑地砖 | m2 | 23.906 | 65.00 | 1553.89
40 | 地砖踢脚 | m2 | 14.955 | 60.00 | 897.30
41 | 磨光通体砖 | m2 | 38.661 | 80.00 | 3092.88
42 | 防滑地砖 | m2 | 15.697 | 65.00 | 1020.31
43 | 木质防静电活动地板600×600×25 | m2 | 30.923 | 154.00 | 4762.14
44 | 大理石 | m2 | 2.244 | 200.00 | 448.80
45 | 纸面石膏板1200×2400×12 | m2 | 21.200 | 15.93 | 337.72
46 | 铝合金方板(配套) | m2 | 24.308 | 70.00 | 1701.56
47 | 轻钢龙骨不上人型（平面）300×300 | m2 | 24.308 | 36.28 | 881.89
48 | 铝合金龙骨不上人型（平面）600×600 | m2 | 108.490 | 22.12 | 2399.80
49 | 单扇套装平开门实木 | 樘 | 3.000 | 1500.00 | 4500.00
50 | 平开钢制保温门 | m2 | 23.181 | 550.00 | 12749.55
51 | 钢质防火门乙级 | m2 | 6.779 | 509.00 | 3450.51
52 | 钢质防火门甲级 | m2 | 10.169 | 536.00 | 5450.58
53 | 断热铝合金固定窗65系列(6透明+12空气+6透明) | m2 | 41.310 | 451.67 | 18658.49
54 | 断热铝合金平开窗65系列(6透明+12空气+6透明) | m2 | 23.156 | 710.00 | 16440.76
55 | 金属卷帘门 | m2 | 24.150 | 85.86 | 2073.52
【表10.2.2-31】
主要材料和工程设备一览表
工程名称:建筑 |  |  |  | 标段: |  | 第3页 共4页
序号 | 名称、规格、型号 | 单位 | 数量 | 单价(元) | 合价（元） | 备注
56 | 电动装置 | 套 | 1.000 | 1100.00 | 1100.00
57 | 深灰色铝合金窗套 | m | 196.560 | 35.00 | 6879.60
58 | 成品金属踢脚线高80 | m | 28.004 | 25.00 | 700.10
59 | 乳胶漆 | kg | 165.856 | 4.51 | 748.01
60 | 无机涂料 | kg | 137.558 | 13.54 | 1862.54
61 | 自粘聚合物改性沥青防水卷材4mm | m2 | 365.063 | 32.74 | 11952.16
62 | 自粘聚合物改性沥青防水卷材3mm | m2 | 365.063 | 28.32 | 10338.58
63 | 单组份聚氨酯防水涂料Ⅰ型 | kg | 346.638 | 13.27 | 4599.89
64 | 汽油综合 | kg | 119.540 | 9.96 | 1190.62
65 | 岩棉板30mm | m3 | 16.707 | 579.00 | 9673.35
66 | 耐碱玻璃纤维网格布 | m2 | 720.977 | 1.30 | 937.27
67 | B1挤塑聚苯板80mm | m2 | 312.130 | 46.00 | 14357.98
68 | 矿棉吸音板 | m2 | 110.597 | 25.66 | 2837.92
69 | 排气道200*300 | m | 9.180 | 68.14 | 625.53
70 | 电 | kW·h | 56.333 | 0.88 | 49.57
71 | 水 | m3 | 244.942 | 5.73 | 1403.52
72 | 复合模板综合 | m2 | 406.194 | 42.48 | 17255.12
73 | 安全网 | m2 | 47.553 | 6.64 | 315.75
74 | 304不锈钢1.5mm | m2 | 35.697 | 183.56 | 6552.67
75 | LC5.0轻集料混凝土 | m3 | 12.549 | 234.23 | 2939.39
76 | 成品卫生间隔断 | m2 | 11.930 | 150.00 | 1789.50
77 | 小青瓦180×170-180 | 千张 | 31.034 | 637.00 | 19768.66
78 | 2厚乙烯基酯防腐防水涂料 | m2 | 33.735 | 25.00 | 843.38
79 | 2厚喷涂速凝橡胶沥青防腐涂料(防渗系数≤10cm-10/s) | m2 | 219.130 | 35.00 | 7669.55
80 | 刷环氧防腐漆涂层 | m2 | 219.130 | 25.00 | 5478.25
81 | 成品沉降观测点 | 个 | 6.000 | 30.00 | 180.00
82 | 楼梯不锈钢管栏杆 | m | 13.940 | 180.00 | 2509.20
83 | 钢制小爬梯 | 个 | 1.000 | 500.00 | 500.00
【表10.2.2-31】
主要材料和工程设备一览表
工程名称:建筑 |  |  |  | 标段: |  | 第4页 共4页
序号 | 名称、规格、型号 | 单位 | 数量 | 单价(元) | 合价（元） | 备注
84 | 防渗膜^2厚HDPE防渗膜(渗透系数≤10-10cm/s) | m2 | 188.070 | 30.00 | 5642.10
85 | 防静电涂料 | m2 | 29.450 | 35.00 | 1030.75
86 | 挡鼠板 | m2 | 0.750 | 680.00 | 510.00
87 | 镀锌钢板网 | m2 | 5.400 | 250.00 | 1350.00
88 | 扣件式钢管(租赁)租用天数：40天 | kg | 9727.947 | 0.11 | 1051.59
89 | 钢管扣件(租赁)租用天数：40天 | 个 | 3053.632 | 0.24 | 732.87
90 | 盘扣式钢管(租赁）租用天数：40天 | kg | 24424.637 | 0.14 | 3429.22
91 | 底座顶托(租赁）租用天数：40天 | 个 | 455.747 | 1.40 | 638.05

## 1_表10_2_2-32 主要机械台班一览表
【表10.2.2-32】
主要机械台班一览表
工程名称:建筑 |  |  |  | 标段: | 第1页 共2页
序号 | 机械名称、规格、型号 | 单位 | 数 量 | 单价(元) | 合价（元） | 备注
1 | 履带式推土机90kW | 台班 | 0.211 | 924.98 | 195.17
2 | 履带式单斗液压挖掘机1m3 | 台班 | 1.451 | 1138.31 | 1651.69
3 | 电动夯实机250N·m | 台班 | 9.622 | 29.99 | 288.56
4 | 电动夯实机250N·m | 台班 | 0.573 | 29.99 | 17.18
5 | 门式起重机10t | 台班 | 0.127 | 486.21 | 61.75
6 | 叉式起重机3t | 台班 | 0.608 | 522.45 | 317.65
7 | 载货汽车4t | 台班 | 0.046 | 482.62 | 22.20
8 | 载货汽车4t | 台班 | 4.361 | 482.62 | 2104.71
9 | 自卸汽车15t | 台班 | 0.600 | 995.61 | 597.37
10 | 电动卷扬机-单筒快速5kN | 台班 | 31.688 | 173.29 | 5491.21
11 | 卷扬机井架30m | 台班 | 31.688 | 12.56 | 398.00
12 | 涡浆式混凝土搅拌机500L | 台班 | 0.436 | 314.53 | 137.14
13 | 灰浆搅拌机200L | 台班 | 6.343 | 170.09 | 1078.88
14 | 干混砂浆罐式搅拌机20000L | 台班 | 2.616 | 211.41 | 553.05
15 | 钢筋调直机14mm | 台班 | 4.008 | 39.74 | 159.28
16 | 钢筋切断机40mm | 台班 | 3.468 | 46.85 | 162.48
17 | 钢筋弯曲机40mm | 台班 | 12.308 | 27.99 | 344.50
18 | 木工圆锯机500mm | 台班 | 4.719 | 30.08 | 141.95
19 | 螺栓套丝机39mm | 台班 | 1.350 | 31.54 | 42.58
20 | 剪板机40×3100mm | 台班 | 0.104 | 390.93 | 40.66
21 | 型钢剪断机500mm | 台班 | 0.023 | 88.32 | 2.03
22 | 平面水磨石机3kW | 台班 | 18.897 | 23.33 | 440.87
23 | 交流弧焊机21kV·A | 台班 | 0.097 | 69.68 | 6.76
24 | 交流弧焊机32kV·A | 台班 | 9.945 | 102.85 | 1022.84
25 | 直流弧焊机32kW | 台班 | 6.939 | 106.95 | 742.13
26 | 对焊机75kV·A | 台班 | 1.477 | 131.93 | 194.86
27 | 电渣焊机电流 1000A | 台班 | 1.104 | 189.93 | 209.68
28 | 电焊条烘干箱45×35×45cm3 | 台班 | 0.901 | 9.73 | 8.77
29 | 电动空气压缩机0.6m3/min | 台班 | 19.830 | 35.76 | 709.12
30 | 混凝土振捣器平板式 | 台班 | 7.335 | 13.13 | 96.31
【表10.2.2-32】
主要机械台班一览表
工程名称:建筑 |  |  |  | 标段: | 第2页 共2页
序号 | 机械名称、规格、型号 | 单位 | 数 量 | 单价(元) | 合价（元） | 备注
31 | 混凝土振捣器插入式 | 台班 | 19.014 | 5.08 | 96.59
32 | 汽车式起重机5t | 台班 | 0.659 | 456.82 | 301.04

## 2_表10_2_2-13 【不含单列】单位(专业)工程招
【表10.2.2-13】
单位（专业）工程招标控制价费用表
工程名称:嵊州市垃圾中转站项目(一期)-下王镇垃圾中转站工程-市政 |  |  | 标段: | 第1页 共1页
序号 | 费用名称 |  | 计算公式 | 金额 (元) | 备注
1 | 分部分项工程费 |  | ∑(分部分项工程量×综合单价） | 1907749.64 | 见表10.2.2-16
1.1 | 其中 | 人工费+机械费 | ∑分部分项（定额人工费+定额机械费） | 804425.80
2 | 措施项目费 |  | （2.1+2.2） | 289884.48
2.1 | 施工技术措施项目费 |  | ∑(技措项目工程量×综合单价） | 212566.74 | 见表10.2.2-16
2.1.1 | 其中 | 人工费+机械费 | ∑技措项目（定额人工费+定额机械费） | 101995.55
2.2 | 施工组织措施项目费 |  | (1.1+2.1.1)×8.53% | 77317.74 | 见表10.2.2-20
2.2.1 | 其中 | 安全文明施工基本费 | (1.1+2.1.1)×8.4% | 76139.39 | 见表10.2.2-20
3 | 其他项目费 |  | （3.1+3.2+3.3+3.4） | 118379.41
3.1 | 暂列金额 |  | 3.1.1+3.1.2+3.1.3 | 118379.41 | 见表10.2.2-21
3.1.1 | 其中 | 标化工地增加费 | 按招标文件规定额度列计 |  | 见表10.2.2-22
3.1.2 |  | 优质工程增加费 | 按招标文件规定额度列计 |  | 见表10.2.2-22
3.1.3 |  | 其他暂列金额 | 按招标文件规定额度列计 | 118379.41 | 见表10.2.2-22
3.2 | 暂估价 |  | 3.2.1+3.2.2+3.2.3 |  | 见表10.2.2-21
3.2.1 | 其中 | 材料（工程设备）暂估价 | 按招标文件规定额度列计 (或计入综合单价) |  | 见表10.2.2-23
3.2.2 |  | 专业工程暂估价 | 按招标文件规定额度列计 |  | 见表10.2.2-24
3.2.3 |  | 专项技术措施暂估价 | 按招标文件规定额度列计 |  | 见表10.2.2-25
3.3 | 计日工 |  | ∑计日工(暂估数量×综合单价） |  | 见表10.2.2-21
3.4 | 施工总承包服务费 |  | 3.4.1+3.4.2 |  | 见表10.2.2-21
3.4.1 | 其中 | 专业发包工程管理费 | ∑专业发包工程（暂估金额×费率） |  | 见表10.2.2-27
3.4.2 |  | 甲供材料设备管理费 | 甲供材料暂估金额×费率+甲供设备暂估金额×费率 |  | 见表10.2.2-27
4 | 规费 |  | (1.1+2.1.1)×18.75% | 169954.00
5 | 税金 |  | (1+2+3+4)×9% | 223737.08
招标控制价合计 |  |  | 1+2+3+4+5 | 2709705.00

## 2_表10_2_2-16 分部分项工程清单与计价表
【表10.2.2-16】
分部分项工程清单与计价表
单位(专业)工程名称:嵊州市垃圾中转站项目(一期)-下王镇垃圾中转站工程-市政 | [5 empty] | 标段: |  |  | 第1页 共8页
序号 | 项目编码 | 项目名称 | 项目特征 | 计量 单位 | 工程量 | 金 额 (元) |  |  |  |  | 备注
[6 empty] | 综合单价 | 合价 | 其中
[8 empty] | 人工费 | 机械费 | 暂估价
|  | 道路 |  |  |  |  | 1227472.67 | 25985.61 | 827886.77
1 | 040101001001 | 挖一般土方 | 1.土壤类别：一二类土 2.运距：施工单位自行考虑 | m3 | 1959.50 | 17.84 | 34957.48 | 783.80 | 27942.47
2 | 040102001001 | 挖一般石方 | 1.岩石类别：中风化凝灰岩、强风化凝灰岩 | m3 | 10587.50 | 62.78 | 664683.25 | 2752.75 | 542821.13
3 | 040103002001 | 余方弃置 | 1.品种：岩石 2.运距：堆放至业主选定地点（暂定3km） | m3 | 10587.50 | 29.35 | 310743.13 | 4235.00 | 251241.38
4 | 040202001001 | 路床（槽）整形 | 1.路床（槽）整形 路床碾压检验 | m2 | 860.52 | 1.96 | 1686.62 | 249.55 | 1135.89
5 | 040202011001 | 碎石 | 1.石料规格：碎石 2.厚度：18CM | m2 | 709.53 | 44.12 | 31304.46 | 1085.58 | 659.86
6 | 040202015001 | 水泥稳定碎（砾）石 | 1.水泥含量：4% 2.石料规格：水泥稳定碎石 3.厚度：18CM | m2 | 707.60 | 50.82 | 35960.23 | 1485.96 | 1924.67
7 | 040203007001 | 水泥混凝土 | 1.混凝土强度等级：4.5MPa 2.厚度：22CM 3.养护：塑料膜 4.含锯缝、防滑条 | m2 | 686.40 | 117.54 | 80679.46 | 5504.93 | 1880.74
本页小计 | [6 empty] | 1160014.63 | 16097.57 | 827606.14
【表10.2.2-16】
分部分项工程清单与计价表
单位(专业)工程名称:嵊州市垃圾中转站项目(一期)-下王镇垃圾中转站工程-市政 | [5 empty] | 标段: |  |  | 第2页 共8页
序号 | 项目编码 | 项目名称 | 项目特征 | 计量 单位 | 工程量 | 金 额 (元) |  |  |  |  | 备注
[6 empty] | 综合单价 | 合价 | 其中
[8 empty] | 人工费 | 机械费 | 暂估价
8 | 040204002001 | 人行道块料铺设 | 1.块料品种、规格：6CM厚透水砖 2.基础、垫层：材料品种、厚度：15CM厚碎石垫层、15CM厚C20混凝土基础、透水土工布、3CM厚粗砂干拌（掺水泥） | m2 | 78.99 | 204.20 | 16129.76 | 1760.69 | 91.63
9 | 040204004001 | 安砌侧（平、缘）石 | 1.材料品种、规格：芝麻灰花岗岩侧石、1000*150*350 2.基础、垫层：材料品种、厚度：4cm厚M10水泥砂浆 | m | 64.24 | 159.45 | 10243.07 | 686.73 | 12.21
10 | 040204004002 | 安砌侧（平、缘）石 | 1.材料品种、规格：芝麻灰花岗岩侧石、1000*150*350 2.基础、垫层：材料品种、厚度：4cm厚M10水泥砂浆,C15混凝土坞膀 | m | 5.27 | 170.43 | 898.17 | 68.88 | 1.00
11 | 040204004003 | 安砌侧（平、缘）石 | 1.材料品种、规格：芝麻灰花岗岩平石、1000*120*120 2.基础、垫层：材料品种、厚度：4cm厚M10水泥砂浆 | m | 5.27 | 50.89 | 268.19 | 31.83 | 0.79
12 | 040204004004 | 安砌侧（平、缘）石 | 1.材料品种、规格：芝麻灰花岗岩侧石、1000*100*200 2.基础、垫层：材料品种、厚度：4CM厚M10水泥砂浆、C15混凝土坞膀、15CM厚碎石垫层 | m | 69.60 | 93.97 | 6540.31 | 879.74 | 33.41
13 | 040204004005 | 安砌侧（平、缘）石 | 1.材料品种、规格：芝麻灰花岗岩侧石、1000*150*350 2.基础、垫层：材料品种、厚度：3cm厚1:3水泥砂浆 | m | 60.00 | 158.54 | 9512.40 | 625.20 | 9.00
本页小计 | [6 empty] | 43591.90 | 4053.07 | 148.04
【表10.2.2-16】
分部分项工程清单与计价表
单位(专业)工程名称:嵊州市垃圾中转站项目(一期)-下王镇垃圾中转站工程-市政 | [5 empty] | 标段: |  |  | 第3页 共8页
序号 | 项目编码 | 项目名称 | 项目特征 | 计量 单位 | 工程量 | 金 额 (元) |  |  |  |  | 备注
[6 empty] | 综合单价 | 合价 | 其中
[8 empty] | 人工费 | 机械费 | 暂估价
14 | 040204004006 | 安砌侧（平、缘）石 | 1.材料品种、规格：芝麻灰花岗岩侧石、1000*100*200 2.基础、垫层：材料品种、厚度：3cm厚1:3水泥砂浆 | m | 12.00 | 71.22 | 854.64 | 121.80 | 1.32
15 | 050201005001 | 嵌草砖（格）铺装 | 1.垫层厚度：300厚碎石垫层、100厚混凝土垫层 2.嵌草砖品种、规格、颜色：80厚嵌草砖 3.漏空部分填土要求：种植土 | m2 | 72.00 | 230.19 | 16573.68 | 4173.12
16 | 050102014001 | 植草砖内植草 | 1.植草砖内植草播草籽 | m2 | 72.00 | 14.86 | 1069.92 | 253.44
17 | 040901001001 | 现浇构件钢筋（工程量暂估） | 1.钢筋种类：拉杆φ14 | t | 0.300 | 14787.68 | 4436.30 | 1196.71 | 128.66
18 | 040901001002 | 现浇构件钢筋（工程量暂估） | 1.钢筋种类：传力杆φ28 | t | 0.200 | 4657.98 | 931.60 | 89.90 | 2.61
|  | 排水 |  |  |  |  | 101626.50 | 23191.22 | 1947.17
19 | 040101002001 | 挖沟槽土方 | 1.土壤类别：三类土 2.挖土深度：2M 内 | m3 | 142.79 | 7.46 | 1065.21 | 552.60 | 309.85
20 | 040103001001 | 回填方 | 1.密实度要求：满足设计要求 2.填方材料品种：原土 | m3 | 63.05 | 16.21 | 1022.04 | 684.09 | 135.56
21 | 040103002002 | 余方弃置 | 1.废弃料品种：弃土 2.运距：施工单位自行考虑 | m3 | 70.28 | 15.99 | 1123.78 | 28.11 | 896.77
本页小计 | [6 empty] | 27077.17 | 7099.77 | 1474.77
【表10.2.2-16】
分部分项工程清单与计价表
单位(专业)工程名称:嵊州市垃圾中转站项目(一期)-下王镇垃圾中转站工程-市政 | [5 empty] | 标段: |  |  | 第4页 共8页
序号 | 项目编码 | 项目名称 | 项目特征 | 计量 单位 | 工程量 | 金 额 (元) |  |  |  |  | 备注
[6 empty] | 综合单价 | 合价 | 其中
[8 empty] | 人工费 | 机械费 | 暂估价
22 | 040103001002 | 回填方 | 1.密实度要求：满足设计要求 2.填方材料品种：粗砂 | m3 | 59.62 | 314.18 | 18731.41 | 1849.41 | 29.21
23 | 040501004001 | 塑料管 | 1.垫层、基础材质及厚度：砂垫层 2.材质及规格：HDPE塑钢缠绕排水管、DN300 3.连接形式：承插橡胶接口 4.管道检验及试验要求：管道试压 | m | 112.09 | 157.36 | 17638.48 | 1211.69 | 24.66
24 | 040501004002 | 塑料管 | 1.垫层、基础材质及厚度：砂垫层 2.材质及规格：HDPE塑钢缠绕排水管、DN200 3.连接形式：承插橡胶接口 4.管道检验及试验要求：管道试压 | m | 19.01 | 101.78 | 1934.84 | 167.48 | 3.23
25 | 040504002001 | 混凝土井(机动车道） | 1.垫层、基础材质及厚度：100厚C15混凝土垫层、220厚C25混凝土底板 2.混凝土强度等级：C25混凝土井身 3.井盖、井圈材质及规格：C30混凝土井圈、φ700球墨铸铁井盖 4.含模板、踏步、防坠网 5.井深：1.5m | 座 | 8 | 2567.06 | 20536.48 | 4187.84 | 223.60
26 | 040504002002 | 混凝土井(非机动车道） | 1.垫层、基础材质及厚度：100厚C15混凝土垫层、220厚C25混凝土底板 2.混凝土强度等级：C25混凝土井身 3.井盖、井圈材质及规格：C30混凝土井圈、φ700复合井盖 4.含模板、踏步、防坠网 5.井深：1.5m | 座 | 2 | 2165.71 | 4331.42 | 1038.02 | 55.90
本页小计 | [6 empty] | 63172.63 | 8454.44 | 336.60
【表10.2.2-16】
分部分项工程清单与计价表
单位(专业)工程名称:嵊州市垃圾中转站项目(一期)-下王镇垃圾中转站工程-市政 | [5 empty] | 标段: |  |  | 第5页 共8页
序号 | 项目编码 | 项目名称 | 项目特征 | 计量 单位 | 工程量 | 金 额 (元) |  |  |  |  | 备注
[6 empty] | 综合单价 | 合价 | 其中
[8 empty] | 人工费 | 机械费 | 暂估价
27 | 040504001001 | 雨水口 | 1.垫层、基础材质及厚度：100厚C20混凝土底板、C20细石混凝土垫层 2.砌筑材料品种、规格、强度等级：M10水泥砂浆砌MU10砖 3.勾缝、抹面要求：M10水泥砂浆 4.井盖、井圈材质及规格：C20混凝土井圈、680*360铸铁井箅 5.含模板 6.井深：0.7m | 座 | 3 | 805.74 | 2417.22 | 563.19 | 34.14
28 | 010507006001 | 化粪池、检查井 | 1.3#混凝土化粪池 | 座 | 1 | 19956.35 | 19956.35 | 10779.70 | 160.47
29 | 040901001003 | 现浇构件钢筋 | 1.普通钢筋制作、安装 带肋钢筋 | t | 2.654 | 4849.01 | 12869.27 | 2129.09 | 73.78
|  | 初期雨水池 |  |  |  |  | 103362.92 | 15761.50 | 4353.07
30 | 040101003001 | 挖基坑土方 | 1.土壤类别：三类土 2.挖土深度：6M 内 | m3 | 385.66 | 3.43 | 1322.81 | 154.26 | 929.44
31 | 040103001003 | 回填方 | 1.密实度要求：满足设计要求 2.填方材料品种：原土回填 | m3 | 256.55 | 14.37 | 3686.62 | 2344.87 | 613.15
32 | 040103002003 | 余方弃置 | 1.废弃料品种：多余土方 2.运距：施工单位自行考虑 | m3 | 90.63 | 15.99 | 1449.17 | 36.25 | 1156.44
33 | 040303001001 | 混凝土垫层 | 1.混凝土强度等级：C15混凝土垫层 | m3 | 5.53 | 464.48 | 2568.57 | 226.62 | 68.52
34 | 040601006001 | 现浇混凝土池底 | 1.混凝土强度等级：C40混凝土池底 2.防水、抗渗要求：P8 | m3 | 26.59 | 550.35 | 14633.81 | 924.80 | 21.01
本页小计 | [6 empty] | 58903.82 | 17158.78 | 3056.95
【表10.2.2-16】
分部分项工程清单与计价表
单位(专业)工程名称:嵊州市垃圾中转站项目(一期)-下王镇垃圾中转站工程-市政 | [5 empty] | 标段: |  |  | 第6页 共8页
序号 | 项目编码 | 项目名称 | 项目特征 | 计量 单位 | 工程量 | 金 额 (元) |  |  |  |  | 备注
[6 empty] | 综合单价 | 合价 | 其中
[8 empty] | 人工费 | 机械费 | 暂估价
35 | 040601007001 | 现浇混凝土池壁(隔墙） | 1.混凝土强度等级：C40混凝土壁板 2.防水、抗渗要求：P8 | m3 | 26.52 | 614.49 | 16296.27 | 1209.84 | 1112.78
36 | 040601010001 | 现浇混凝土池盖板 | 1.混凝土强度等级：C40混凝土顶板 2.防水、抗渗要求：P8 | m3 | 2.63 | 604.68 | 1590.31 | 80.40 | 110.43
37 | 011101003002 | 细石混凝土楼地面 | 1.找平层厚度、砂浆配合比：40厚C20细石混凝土 | m2 | 18.80 | 34.30 | 644.84 | 256.62 | 0.75
38 | 060105006002 | 土工布铺设 | 1、长丝无纺布(600g/m2) | m2 | 223.39 | 6.97 | 1557.03 | 399.87
39 | 04B001 | 防渗膜 | 1、2厚HDPE防渗膜 | m2 | 111.70 | 30.00 | 3351.00
40 | 011001003002 | 保温隔热墙面 | 1.50厚聚乙烯板保护层 | m2 | 111.70 | 31.57 | 3526.37 | 998.60 | 3.35
41 | 011201001006 | 墙面一般抹灰 | 1.厚度、砂浆配合比：20厚1:3水泥砂浆抹灰 | m2 | 92.88 | 32.33 | 3002.81 | 1675.56 | 61.30
42 | 011003003002 | 防腐涂料 | 1、刷环氧防腐漆涂层 | m2 | 111.70 | 25.00 | 2792.50
43 | 040601030001 | 井、池渗漏试验 | 1.井、池渗漏试验 井容量（m3）500以内 | m3 | 77.96 | 13.14 | 1024.39 | 416.31 | 25.73
44 | 040601029001 | 沉降(施工)缝 | 1.施工缝：不锈钢止水带4厚300宽钢板 | m | 27.50 | 198.37 | 5455.18 | 509.03 | 23.93
45 | 040901001004 | 现浇构件钢筋 | 1.钢筋种类：螺纹钢 | t | 8.138 | 4849.01 | 39461.24 | 6528.47 | 226.24
46 | 04B002 | 成品塑钢爬梯 | 1.成品塑钢爬梯 | 项 | 1 | 1000.00 | 1000.00
本页小计 | [6 empty] | 79701.94 | 12074.70 | 1564.51
【表10.2.2-16】
分部分项工程清单与计价表
单位(专业)工程名称:嵊州市垃圾中转站项目(一期)-下王镇垃圾中转站工程-市政 | [5 empty] | 标段: |  |  | 第7页 共8页
序号 | 项目编码 | 项目名称 | 项目特征 | 计量 单位 | 工程量 | 金 额 (元) |  |  |  |  | 备注
[6 empty] | 综合单价 | 合价 | 其中
[8 empty] | 人工费 | 机械费 | 暂估价
|  | 围墙 |  |  |  |  | 23652.82 | 809.39 | 395.57
47 | 040101003002 | 挖基坑土方 | 1.土壤类别：三类土 2.挖土深度：2M 内 | m3 | 48.28 | 3.43 | 165.60 | 19.31 | 116.35
48 | 040103001004 | 回填方 | 1.密实度要求：满足设计要求 2.填方材料品种：原土回填 | m3 | 36.58 | 14.37 | 525.65 | 334.34 | 87.43
49 | 040103002004 | 余方弃置 | 1.废弃料品种：多余土方 2.运距：施工单位自行考虑 | m3 | 6.21 | 15.99 | 99.30 | 2.48 | 79.24
50 | 040303002001 | 混凝土基础 | 1.混凝土强度等级：C25混凝土 | m3 | 11.70 | 497.63 | 5822.27 | 453.26 | 112.55
51 | 04B003 | 钢丝网围墙 | 1.做法详图集（12J003）第F13页钢丝网围墙 | m | 170.40 | 100.00 | 17040.00
|  | 边坡 |  |  |  |  | 451634.73 | 71968.19 | 10573.92
52 | 040402012001 | 锚杆 | 1.直径：28 | t | 6.549 | 9592.77 | 62823.05 | 17605.41 | 9318.44
53 | 010501001003 | 垫层 | 1.混凝土强度等级：C15垫层 | m3 | 9.77 | 460.44 | 4498.50 | 440.82 | 6.94
54 | 010501003002 | 独立基础 | 1.混凝土强度等级：C30基础 | m3 | 27.52 | 492.85 | 13563.23 | 730.38 | 7.43
55 | 010504001002 | 直形墙 | 1.混凝土强度等级：C30砼面板墙 | m3 | 229.45 | 527.62 | 121062.41 | 12727.59 | 105.55
56 | 010502001002 | 矩形柱 | 1.混凝土强度等级：C30肋柱 | m3 | 51.80 | 584.87 | 30296.27 | 5009.06 | 23.83
本页小计 | [6 empty] | 255896.28 | 37322.65 | 9857.76
【表10.2.2-16】
分部分项工程清单与计价表
单位(专业)工程名称:嵊州市垃圾中转站项目(一期)-下王镇垃圾中转站工程-市政 | [5 empty] | 标段: |  |  | 第8页 共8页
序号 | 项目编码 | 项目名称 | 项目特征 | 计量 单位 | 工程量 | 金 额 (元) |  |  |  |  | 备注
[6 empty] | 综合单价 | 合价 | 其中
[8 empty] | 人工费 | 机械费 | 暂估价
57 | 010503003001 | 压顶梁 | 1.混凝土强度等级：C30压顶梁 | m3 | 20.26 | 513.11 | 10395.61 | 819.52 | 9.32
58 | 040501004003 | 塑料管 | 1.材质及规格：Ф110泄水孔（含反滤包） | m | 220.50 | 28.99 | 6392.30 | 1466.33
59 | 040201022001 | 排水沟、截水沟 | 1.基础、垫层：材料品种、厚度：100厚C15混凝土垫层 | m3 | 6.78 | 447.23 | 3032.22 | 226.72 | 10.51
60 | 040201022002 | 排水沟、截水沟 | 1.基础、垫层：材料品种、厚度：C30渠道底板 | m3 | 5.42 | 510.77 | 2768.37 | 201.90 | 4.55
61 | 040201022003 | 排水沟、截水沟 | 1.砌体材料：C30混凝土壁板 | m3 | 11.00 | 526.06 | 5786.66 | 542.85 | 6.60
62 | 040402016003 | 沟道盖板 | 1.强度等级：C30混凝土盖板 | m3 | 4.40 | 911.18 | 4009.19 | 1259.19 | 8.62
63 | 040901001005 | 现浇构件钢筋 | 1.普通钢筋制作、安装 带肋钢筋 | t | 38.566 | 4849.01 | 187006.92 | 30938.42 | 1072.13
本页小计 | [6 empty] | 219391.27 | 35454.93 | 1111.73
合计 | [6 empty] | 1907749.64 | 137715.91 | 845156.50

## 2_表10_2_2-16 施工技术措施项目清单与计价表
【表10.2.2-16】
施工技术措施项目清单与计价表
单位(专业)工程名称:嵊州市垃圾中转站项目(一期)-下王镇垃圾中转站工程-市政 | [5 empty] | 标段: |  |  | 第1页 共2页
序号 | 项目编码 | 项目名称 | 项目特征 | 计量 单位 | 工程量 | 金 额 (元) |  |  |  |  | 备注
[6 empty] | 综合单价 | 合价 | 其中
[8 empty] | 人工费 | 机械费 | 暂估价
|  | 措施费用 |  |  | 0 |  | 212566.74 | 100130.61 | 14061.57
1 | 041106001001 | 大型机械设备进出场及安拆 | 1.大型机械设备进出场及安拆 | 项 | 1 | 16579.61 | 16579.61 | 2235.00 | 7472.53
2 | 041101005001 | 井字架 | 1.钢管井字架 井深（m以内）2 | 座 | 11 | 105.15 | 1156.65 | 890.01
3 | 04B004 | 施工围挡（工程量暂估） | 1.通透式围挡 | m2 | 30.00 | 30.67 | 920.10 | 181.80 | 238.50
4 | 041102037001 | 其他现浇构件模板 | 1.水泥混凝土路面 模板 | m2 | 5.00 | 66.89 | 334.45 | 189.55 | 16.45
5 | 041107002001 | 排水、降水 | 1.排水、降水（一次性包干） | 项 | 1 | 2000.00 | 2000.00
6 | 041102002001 | 混凝土垫层、基础模板 | 1.构件类型：垫层、基础模板 | m2 | 98.17 | 53.26 | 5228.53 | 2363.93 | 458.45
7 | 041102034001 | 池底模板 | 1.构件类型：池底模板 | m2 | 19.57 | 68.80 | 1346.42 | 754.23 | 35.23
8 | 041102035001 | 池壁（隔墙）模板 | 1.构件类型：池壁模板 | m2 | 163.84 | 62.17 | 10185.93 | 4785.77 | 430.90
9 | 041102033001 | 池盖板模板 | 1.构件类型：池盖板模板 | m2 | 18.52 | 67.12 | 1243.06 | 521.52 | 45.93
10 | 011702001004 | 独立基础模板 | 1.现浇混凝土 独立基础 复合木模 | m2 | 134.40 | 45.64 | 6134.02 | 2877.50 | 115.58
11 | 011701006003 | 水池脚手架 | 1.构筑物钢筋混凝土高度超过2m的脚手架费 | m3 | 91.01 | 27.06 | 2462.73 | 1627.26
12 | 011702001005 | 基础垫层模板 | 1.现浇混凝土模板 基础垫层模板 | m2 | 39.06 | 50.12 | 1957.69 | 1128.05 | 42.97
13 | 011702011002 | 直形墙模板 | 1.现浇混凝土直形墙 复合木模 | m2 | 1543.40 | 58.12 | 89702.41 | 45700.07 | 2484.87
本页小计 | [6 empty] | 139251.60 | 63254.69 | 11341.41
【表10.2.2-16】
施工技术措施项目清单与计价表
单位(专业)工程名称:嵊州市垃圾中转站项目(一期)-下王镇垃圾中转站工程-市政 | [5 empty] | 标段: |  |  | 第2页 共2页
序号 | 项目编码 | 项目名称 | 项目特征 | 计量 单位 | 工程量 | 金 额 (元) |  |  |  |  | 备注
[6 empty] | 综合单价 | 合价 | 其中
[8 empty] | 人工费 | 机械费 | 暂估价
14 | 011702006003 | 矩形梁 | 1.现浇混凝土 矩形梁 复合木模 | m2 | 101.30 | 93.25 | 9446.23 | 5057.91 | 388.99
15 | 011702002004 | 矩形柱模板 | 1.现浇混凝土 矩形柱 复合木模 | m2 | 517.97 | 69.70 | 36102.51 | 19227.05 | 1170.61
16 | 041102001001 | 垫层基础模板 | 1.现浇混凝土模板 混凝土基础垫层木模 | m2 | 18.08 | 30.07 | 543.67 | 198.52 | 9.76
17 | 041102031001 | 管（渠）道平基模板 | 1.现浇混凝土模板 管、渠道平基复合木模 | m2 | 152.48 | 52.59 | 8018.92 | 3173.11 | 291.24
18 | 040201022004 | 排水沟壁板模板 | 1.排水沟壁板模板 | m | 174.88 | 55.02 | 9621.90 | 3847.36 | 405.72
19 | 040402016004 | 沟道盖板模板 | 1.预制混凝土模板 地沟盖板木模 | m3 | 4.40 | 87.24 | 383.86 | 221.06 | 1.01
20 | 041101001001 | 墙面脚手架 | 1. 边坡钢管脚手架 | m2 | 943.39 | 9.75 | 9198.05 | 5150.91 | 452.83
本页小计 | [6 empty] | 73315.14 | 36875.92 | 2720.16
合计 | [6 empty] | 212566.74 | 100130.61 | 14061.57

## 2_表10_2_2-20 施工组织(总价)措施项目清单与
【表10.2.2-20】
施工组织（总价）措施项目清单与计价表
工程名称:市政 |  |  | 标段: | 第1页 共1页
序号 | 项目编号 | 项目名称 | 计算基础 | 费率 (%) | 金额 (元) | 备注
1 | 041109001001 | 安全文明施工费 |  |  | 76139.39
1.1 |  | 安全文明施工基本费 | 定额人工费+定额机械费 | 8.4 | 76139.39
2 | Z04110900801 | 提前竣工增加费 | 定额人工费+定额机械费
3 | 041109003001 | 二次搬运费 | 定额人工费+定额机械费
4 | 041109004001 | 冬雨季施工增加费 | 定额人工费+定额机械费 | 0.13 | 1178.35
5 | 041109005001 | 行车、行人干扰增加费 | 定额人工费+定额机械费
6 |  | 其他施工组织措施费 | 按相关规定计算
合 计 |  |  |  |  | 77317.74

## 2_表10_2_2-21 其他项目清单与计价汇总表
【表10.2.2-21】
其他项目清单与计价汇总表
工程名称:市政 |  | 标段: | 第1页 共1页
序号 | 项 目 名 称 | 金额(元) | 备注
1 | 暂列金额 | 118379.41 | 明细详见表10.2.2-22
1.1 | 标化工地增加费 |  | 明细详见表10.2.2-22
1.2 | 优质工程增加费 |  | 明细详见表10.2.2-22
1.3 | 其他暂列金额 | 118379.41 | 明细详见表10.2.2-22
2 | 暂估价
2.1 | 材料（设备）暂估价 |  | 明细详见表10.2.2-23
2.2 | 专业工程暂估价 |  | 明细详见表10.2.2-24
2.3 | 专项技术措施暂估价 |  | 明细详见表10.2.2-25
3 | 计日工 |  | 明细详见表10.2.2-26
4 | 总承包服务费 |  | 明细详见表10.2.2-27
合 计 |  | 118379.41 | -

## 2_表10_2_2-29 主要工日一览表
【表10.2.2-29】
主要工日一览表
工程名称:市政 |  |  | 标段: |  | 第1页 共1页
序号 | 工日名称（类别） | 单位 | 数 量 | 单价(元) | 合价（元） | 备注
1 | 一类人工 | 工日 | 88.343 | 138.00 | 12191.33
2 | 二类人工 | 工日 | 1494.779 | 149.00 | 222722.07
3 | 三类人工 | 工日 | 11.301 | 171.00 | 1932.47
4 | 三类人工 | 工日 | 5.842 | 171.00 | 998.98

## 2_表10_2_2-31 主要材料和工程设备一览表
【表10.2.2-31】
主要材料和工程设备一览表
工程名称:市政 |  |  |  | 标段: |  | 第1页 共1页
序号 | 名称、规格、型号 | 单位 | 数量 | 单价(元) | 合价（元） | 备注
1 | 热轧带肋钢筋HRB400综合 | t | 11.008 | 3714.00 | 40883.71
2 | 热轧带肋钢筋HRB400φ18 | kg | 306.000 | 3.67 | 1123.94
3 | 镀锌铁丝φ0.7-1.0 | kg | 45.959 | 4.25 | 195.33
4 | 镀锌铁丝综合 | kg | 12.000 | 4.25 | 51.00
5 | 热轧光圆钢筋综合 | t | 0.008 | 3931.00 | 31.45
6 | 热轧光圆钢筋HPB300φ28 | kg | 204.000 | 4.00 | 816.41
7 | 铁件 | kg | 41.494 | 6.37 | 264.32
8 | 圆钉 | kg | 487.467 | 4.25 | 2071.73
9 | 低碳钢焊条综合 | kg | 18.610 | 6.81 | 126.73
10 | 镀锌铁丝22# | kg | 0.312 | 4.25 | 1.33
11 | 复合硅酸盐水泥PC 32.5R综合 | kg | 19.233 | 0.34 | 6.56
12 | 普通硅酸盐水泥PO 42.5综合 | t | 11.208 | 412.00 | 4617.70
13 | 普通硅酸盐水泥PO 42.5综合 | kg | 54603.245 | 0.41 | 22496.54
14 | 黄砂净砂 | t | 132.241 | 180.00 | 23803.38
15 | 碎石综合 | t | 631.483 | 126.00 | 79566.86
16 | 混凝土实心砖240×115×53 MU10 | 千块 | 0.708 | 477.90 | 338.35
17 | 泵送商品混凝土C30 | m3 | 332.321 | 453.00 | 150541.41
18 | 非泵送商品混凝土C15 | m3 | 26.454 | 393.00 | 10396.42
19 | 非泵送商品混凝土C20 | m3 | 29.464 | 414.00 | 12198.10
20 | 非泵送商品混凝土C25 | m3 | 26.534 | 431.00 | 11436.15
21 | 非泵送商品混凝土C30 | m3 | 21.501 | 448.00 | 9632.45
22 | 非泵送商品混凝土C40/P8 | m3 | 56.297 | 499.42 | 28115.85
23 | 干混抹灰砂浆DP M20.0 | kg | 2878.471 | 0.31 | 898.08
24 | 干混砌筑砂浆DM M7.5 | kg | 4281.210 | 0.26 | 1125.96
25 | 干混砌筑砂浆DM M10.0 | kg | 1059.960 | 0.27 | 287.25
26 | 聚合物粘结砂浆 | kg | 364.589 | 1.63 | 595.01
27 | 刷环氧防腐漆涂层 | m2 | 111.700 | 25.00 | 2792.50
28 | 成品塑钢爬梯 | 项 | 1.000 | 1000.00 | 1000.00

## 2_表10_2_2-32 主要机械台班一览表
【表10.2.2-32】
主要机械台班一览表
工程名称:市政 |  |  |  | 标段: | 第1页 共3页
序号 | 机械名称、规格、型号 | 单位 | 数 量 | 单价(元) | 合价（元） | 备注
1 | 其他机械费 | 元 | 414.159 | 1.02 | 422.44
2 | 履带式推土机75kW | 台班 | 0.697 | 823.27 | 573.82
3 | 履带式推土机105kW | 台班 | 24.732 | 1012.65 | 25044.86
4 | 履带式推土机105kW | 台班 | 0.096 | 1012.65 | 97.21
5 | 平地机90kW | 台班 | 0.064 | 697.62 | 44.65
6 | 平地机90kW | 台班 | 0.433 | 697.62 | 302.07
7 | 轮胎式装载机1.5m3 | 台班 | 0.395 | 798.03 | 315.22
8 | 履带式单斗液压挖掘机1m3 | 台班 | 47.316 | 1138.31 | 53860.28
9 | 履带式单斗液压挖掘机1m3 | 台班 | 1.608 | 1138.31 | 1830.40
10 | 钢轮内燃压路机8t | 台班 | 0.482 | 433.12 | 208.76
11 | 钢轮内燃压路机8t | 台班 | 0.029 | 433.12 | 12.56
12 | 钢轮内燃压路机12t | 台班 | 1.481 | 574.63 | 851.03
13 | 钢轮内燃压路机15t | 台班 | 0.057 | 691.82 | 39.43
14 | 钢轮内燃压路机15t | 台班 | 0.390 | 691.82 | 269.81
15 | 钢轮振动压路机12t | 台班 | 0.559 | 899.62 | 502.89
16 | 电动夯实机250N·m | 台班 | 0.913 | 29.99 | 27.38
17 | 电动夯实机250N·m | 台班 | 29.152 | 29.99 | 874.27
18 | 气腿式风动凿岩机 | 台班 | 37.680 | 13.89 | 523.38
19 | 沥青混凝土摊铺机12t | 台班 | 0.502 | 1289.05 | 647.10
20 | 混凝土路面刻槽机 | 台班 | 3.775 | 449.81 | 1698.03
21 | 锚杆钻孔机MGL135 | 台班 | 0.500 | 492.60 | 246.30
22 | 履带式电动起重机5t | 台班 | 0.258 | 256.16 | 66.09
23 | 履带式电动起重机5t | 台班 | 0.411 | 256.16 | 105.28
24 | 履带式起重机15t | 台班 | 1.454 | 829.51 | 1206.11
25 | 汽车式起重机8t | 台班 | 0.248 | 771.56 | 191.35
26 | 汽车式起重机8t | 台班 | 0.108 | 771.56 | 83.33
27 | 汽车式起重机20t | 台班 | 1.000 | 1102.54 | 1102.54
28 | 载货汽车4t | 台班 | 1.566 | 482.62 | 755.78
29 | 载货汽车4t | 台班 | 7.403 | 482.62 | 3572.84
30 | 载货汽车5t | 台班 | 1.817 | 500.33 | 909.10
【表10.2.2-32】
主要机械台班一览表
工程名称:市政 |  |  |  | 标段: | 第2页 共3页
序号 | 机械名称、规格、型号 | 单位 | 数 量 | 单价(元) | 合价（元） | 备注
31 | 载货汽车5t | 台班 | 0.394 | 500.33 | 197.13
32 | 载货汽车8t | 台班 | 0.006 | 539.97 | 3.24
33 | 载货汽车8t | 台班 | 1.000 | 539.97 | 539.97
34 | 载货汽车15t | 台班 | 1.000 | 852.05 | 852.05
35 | 自卸汽车15t | 台班 | 1.058 | 995.61 | 1053.36
36 | 自卸汽车15t | 台班 | 201.944 | 995.61 | 201057.47
37 | 平板拖车组40t | 台班 | 1.000 | 1291.73 | 1291.73
38 | 平板拖车组40t | 台班 | 2.000 | 1291.73 | 2583.46
39 | 机动翻斗车1t | 台班 | 2.233 | 231.17 | 516.20
40 | 机动翻斗车1t | 台班 | 0.086 | 231.17 | 19.88
41 | 灰浆搅拌机200L | 台班 | 0.228 | 170.09 | 38.78
42 | 灰浆搅拌机200L | 台班 | 0.495 | 170.09 | 84.19
43 | 混凝土切缝机7.5kW | 台班 | 0.715 | 36.03 | 25.76
44 | 混凝土搅拌站45m3/h | 台班 | 0.502 | 1295.27 | 650.23
45 | 干混砂浆罐式搅拌机20000L | 台班 | 0.108 | 211.41 | 22.83
46 | 干混砂浆罐式搅拌机20000L | 台班 | 0.059 | 211.41 | 12.47
47 | 钢筋切断机40mm | 台班 | 3.471 | 46.85 | 162.62
48 | 钢筋切断机40mm | 台班 | 1.027 | 46.85 | 48.11
49 | 钢筋弯曲机40mm | 台班 | 8.176 | 27.99 | 228.85
50 | 钢筋弯曲机40mm | 台班 | 2.288 | 27.99 | 64.04
51 | 木工圆锯机500mm | 台班 | 1.987 | 30.08 | 59.77
52 | 木工圆锯机500mm | 台班 | 7.156 | 30.08 | 215.25
53 | 木工平刨床300mm | 台班 | 0.237 | 11.70 | 2.77
54 | 木工压刨床单面600mm | 台班 | 0.425 | 34.46 | 14.65
55 | 木工压刨床单面600mm | 台班 | 0.877 | 34.46 | 30.22
56 | 剪板机20×2500mm | 台班 | 0.030 | 135.47 | 4.06
57 | 污水泵100mm | 台班 | 0.203 | 125.68 | 25.51
58 | 交流弧焊机32kV·A | 台班 | 0.193 | 102.85 | 19.85
59 | 直流弧焊机32kW | 台班 | 2.984 | 106.95 | 319.14
60 | 直流弧焊机32kW | 台班 | 6.363 | 106.95 | 680.52
【表10.2.2-32】
主要机械台班一览表
工程名称:市政 |  |  |  | 标段: | 第3页 共3页
序号 | 机械名称、规格、型号 | 单位 | 数 量 | 单价(元) | 合价（元） | 备注
61 | 电动空气压缩机10m3/min | 台班 | 17.987 | 436.77 | 7856.18
62 | 水泥混凝土真空吸水机 | 台班 | 2.389 | 17.26 | 41.23
63 | 履带式单头岩石破碎机105kW | 台班 | 354.792 | 1529.85 | 542778.54
64 | 混凝土振捣器平板式 | 台班 | 8.301 | 13.13 | 108.99
65 | 混凝土振捣器平板式 | 台班 | 3.875 | 13.13 | 50.88
66 | 混凝土振捣器插入式 | 台班 | 45.330 | 5.08 | 230.28
67 | 混凝土振捣器插入式 | 台班 | 2.420 | 5.08 | 12.29
68 | 汽车式起重机5t | 台班 | 0.157 | 456.82 | 71.72
69 | 汽车式起重机5t | 台班 | 1.840 | 456.82 | 840.55

## 3_表10_2_2-13 【不含单列】单位(专业)工程招
【表10.2.2-13】
单位（专业）工程招标控制价费用表
工程名称:嵊州市垃圾中转站项目(一期)-下王镇垃圾中转站工程-园林 |  |  | 标段: | 第1页 共1页
序号 | 费用名称 |  | 计算公式 | 金额 (元) | 备注
1 | 分部分项工程费 |  | ∑(分部分项工程量×综合单价） | 123990.08 | 见表10.2.2-16
1.1 | 其中 | 人工费+机械费 | ∑分部分项（定额人工费+定额机械费） | 36683.89
2 | 措施项目费 |  | （2.1+2.2） | 2685.61
2.1 | 施工技术措施项目费 |  | ∑(技措项目工程量×综合单价） | 379.82 | 见表10.2.2-16
2.1.1 | 其中 | 人工费+机械费 | ∑技措项目（定额人工费+定额机械费） | 91.11
2.2 | 施工组织措施项目费 |  | (1.1+2.1.1)×6.27% | 2305.79 | 见表10.2.2-20
2.2.1 | 其中 | 安全文明施工基本费 | (1.1+2.1.1)×6.12% | 2250.63 | 见表10.2.2-20
3 | 其他项目费 |  | （3.1+3.2+3.3+3.4） | 76203.25
3.1 | 暂列金额 |  | 3.1.1+3.1.2+3.1.3 | 10203.25 | 见表10.2.2-21
3.1.1 | 其中 | 标化工地增加费 | 按招标文件规定额度列计 |  | 见表10.2.2-22
3.1.2 |  | 优质工程增加费 | 按招标文件规定额度列计 |  | 见表10.2.2-22
3.1.3 |  | 其他暂列金额 | 按招标文件规定额度列计 | 10203.25 | 见表10.2.2-22
3.2 | 暂估价 |  | 3.2.1+3.2.2+3.2.3 | 66000.00 | 见表10.2.2-21
3.2.1 | 其中 | 材料（工程设备）暂估价 | 按招标文件规定额度列计 (或计入综合单价) |  | 见表10.2.2-23
3.2.2 |  | 专业工程暂估价 | 按招标文件规定额度列计 | 66000.00 | 见表10.2.2-24
3.2.3 |  | 专项技术措施暂估价 | 按招标文件规定额度列计 |  | 见表10.2.2-25
3.3 | 计日工 |  | ∑计日工(暂估数量×综合单价） |  | 见表10.2.2-21
3.4 | 施工总承包服务费 |  | 3.4.1+3.4.2 |  | 见表10.2.2-21
3.4.1 | 其中 | 专业发包工程管理费 | ∑专业发包工程（暂估金额×费率） |  | 见表10.2.2-27
3.4.2 |  | 甲供材料设备管理费 | 甲供材料暂估金额×费率+甲供设备暂估金额×费率 |  | 见表10.2.2-27
4 | 规费 |  | (1.1+2.1.1)×30.97% | 11389.22
5 | 税金 |  | (1+2+3+4)×9% | 19284.13
招标控制价合计 |  |  | 1+2+3+4+5 | 233552.00

## 3_表10_2_2-16 分部分项工程清单与计价表
【表10.2.2-16】
分部分项工程清单与计价表
单位(专业)工程名称:嵊州市垃圾中转站项目(一期)-下王镇垃圾中转站工程-园林 | [5 empty] | 标段: |  |  | 第1页 共2页
序号 | 项目编码 | 项目名称 | 项目特征 | 计量 单位 | 工程量 | 金 额 (元) |  |  |  |  | 备注
[6 empty] | 综合单价 | 合价 | 其中
[8 empty] | 人工费 | 机械费 | 暂估价
|  | 绿化 |  |  |  |  | 117479.91 | 31504.37 | 8315.81
1 | 050102001001 | 栽植乔木 | 1.种类：香樟 2.胸径或干径：Φ18-19 3.株高、冠径：H600、P450 4.养护期：两年 | 株 | 5 | 2007.12 | 10035.60 | 1379.40 | 440.35
2 | 050102001002 | 栽植乔木 | 1.种类：鸡爪械 2.胸径或干径：D9-10 3.株高、冠径：H400、P350 4.养护期：两年 | 株 | 8 | 678.03 | 5424.24 | 751.92 | 197.36
3 | 050102003001 | 栽植竹类 | 1.种类：刚竹 2.胸径或干径：杆径3 3.株高、冠径：H500 4.养护期：两年 | 株 | 2475 | 17.22 | 42619.50 | 17176.50 | 2351.25
4 | 050102007001 | 栽植色带 | 1.苗木、花卉种类：红叶石楠 2.株高或蓬径：H40、P30 3.单位面积株数：36株/m2 4.养护期：两年 | m2 | 259.00 | 78.66 | 20372.94 | 4387.46 | 1481.48
5 | 050102007002 | 栽植色带 | 1.苗木、花卉种类：书带草 2.株高或蓬径：L25 3.单位面积株数：49丛/m2 4.养护期：两年 | m2 | 291.00 | 41.55 | 12091.05 | 2322.18 | 998.13
6 | 050102012001 | 铺种草皮 | 1.草皮种类：果岭草 2.养护期：两年 | m2 | 99.00 | 33.34 | 3300.66 | 1222.65 | 283.14
7 | 050101010001 | 整理绿化用地 | 1.绿地细平整 | m2 | 924.00 | 5.32 | 4915.68 | 3880.80
本页小计 | [6 empty] | 98759.67 | 31120.91 | 5751.71
【表10.2.2-16】
分部分项工程清单与计价表
单位(专业)工程名称:嵊州市垃圾中转站项目(一期)-下王镇垃圾中转站工程-园林 | [5 empty] | 标段: |  |  | 第2页 共2页
序号 | 项目编码 | 项目名称 | 项目特征 | 计量 单位 | 工程量 | 金 额 (元) |  |  |  |  | 备注
[6 empty] | 综合单价 | 合价 | 其中
[8 empty] | 人工费 | 机械费 | 暂估价
8 | 050101009001 | 种植土回（换）填 | 1.回填土质要求：种植土 2.回填厚度：40CM | m3 | 369.60 | 38.48 | 14222.21 | 306.77 | 2051.28
9 | 050101009002 | 种植土回（换）填 | 1.回填土质要求：营养土 2.回填厚度：10CM | m3 | 92.40 | 48.68 | 4498.03 | 76.69 | 512.82
|  | 边坡绿化 |  |  |  |  | 6510.17 | 1655.27 | 271.63
10 | 050102015001 | 挂网 | 1.挂网镀锌铁丝网 | m2 | 74.83 | 20.83 | 1558.71 | 206.53
11 | 050102013001 | 喷播植草（灌木）籽 | 1.草（灌木）籽种类：草坡植被（含基材混合物） 2.养护期：两年 | m2 | 74.83 | 48.77 | 3649.46 | 857.55 | 142.93
12 | 050101010002 | 整理绿化用地 | 1.绿地细平整 | m2 | 74.83 | 5.32 | 398.10 | 314.29
13 | 050102002001 | 栽植灌木（工程量暂估） | 1.种类：黄馨；9株/m2 2.规格：L60 3.养护期：2年 | m2 | 20.00 | 39.96 | 799.20 | 254.60 | 114.40
14 | 050102002002 | 栽植灌木（工程量暂估） | 1.种类：红叶石楠 2.规格：H100-150；P50-60 3.养护期：2年 | 株 | 5 | 20.94 | 104.70 | 22.30 | 14.30
本页小计 | [6 empty] | 25230.41 | 2038.73 | 2835.73
合计 | [6 empty] | 123990.08 | 33159.64 | 8587.44

## 3_表10_2_2-16 施工技术措施项目清单与计价表
【表10.2.2-16】
施工技术措施项目清单与计价表
单位(专业)工程名称:嵊州市垃圾中转站项目(一期)-下王镇垃圾中转站工程-园林 | [5 empty] | 标段: |  |  | 第1页 共1页
序号 | 项目编码 | 项目名称 | 项目特征 | 计量 单位 | 工程量 | 金 额 (元) |  |  |  |  | 备注
[6 empty] | 综合单价 | 合价 | 其中
[8 empty] | 人工费 | 机械费 | 暂估价
|  | 措施费用 |  |  | 0 |  | 379.82 | 100.63
1 | 050403001001 | 树木支撑架 | 1.树棍支撑三脚桩 | 株 | 13 | 20.83 | 270.79 | 43.94
2 | 050403002001 | 草绳绕树干 | 1.草绳绕树杆胸径（cm）20以内 | 株 | 5 | 11.63 | 58.15 | 29.65
3 | 050403002002 | 草绳绕树干 | 1.草绳绕树杆胸径（cm）10以内 | 株 | 8 | 6.36 | 50.88 | 27.04
本页小计 | [6 empty] | 379.82 | 100.63
合计 | [6 empty] | 379.82 | 100.63

## 3_表10_2_2-20 施工组织(总价)措施项目清单与
【表10.2.2-20】
施工组织（总价）措施项目清单与计价表
工程名称:园林 |  |  | 标段: | 第1页 共1页
序号 | 项目编号 | 项目名称 | 计算基础 | 费率 (%) | 金额 (元) | 备注
1 | 050405001001 | 安全文明施工费 |  |  | 2250.63
1.1 |  | 安全文明施工基本费 | 定额人工费+定额机械费 | 6.12 | 2250.63
2 | Z50405009001 | 提前竣工增加费 | 定额人工费+定额机械费
3 | 050405004001 | 二次搬运费 | 定额人工费+定额机械费
4 | 050405005001 | 冬雨季施工增加费 | 定额人工费+定额机械费 | 0.15 | 55.16
5 | Z50405010001 | 行车、行人干扰增加费 | 定额人工费+定额机械费
6 |  | 其他施工组织措施费 | 按相关规定计算
合 计 |  |  |  |  | 2305.79

## 3_表10_2_2-21 其他项目清单与计价汇总表
【表10.2.2-21】
其他项目清单与计价汇总表
工程名称:园林 |  | 标段: | 第1页 共1页
序号 | 项 目 名 称 | 金额(元) | 备注
1 | 暂列金额 | 10203.25 | 明细详见表10.2.2-22
1.1 | 标化工地增加费 |  | 明细详见表10.2.2-22
1.2 | 优质工程增加费 |  | 明细详见表10.2.2-22
1.3 | 其他暂列金额 | 10203.25 | 明细详见表10.2.2-22
2 | 暂估价 | 66000.00
2.1 | 材料（设备）暂估价 |  | 明细详见表10.2.2-23
2.2 | 专业工程暂估价 | 66000.00 | 明细详见表10.2.2-24
2.3 | 专项技术措施暂估价 |  | 明细详见表10.2.2-25
3 | 计日工 |  | 明细详见表10.2.2-26
4 | 总承包服务费 |  | 明细详见表10.2.2-27
合 计 |  | 76203.25 | -

## 3_表10_2_2-24 专业工程暂估价表
【表10.2.2-24】
专业工程暂估价表
单位(专业)工程名称:嵊州市垃圾中转站项目(一期)-下王镇垃圾中转站工程-园林 |  | 标段: | 第1页 共1页
序号 | 工 程 名 称 | 工程内容 | 暂估金额(元) | 备注
1 | 进场道路配套绿化 |  | 66000.00
合计 |  |  | 66000.00

## 3_表10_2_2-29 主要工日一览表
【表10.2.2-29】
主要工日一览表
工程名称:园林 |  |  | 标段: |  | 第1页 共1页
序号 | 工日名称（类别） | 单位 | 数 量 | 单价(元) | 合价（元） | 备注
1 | 一类人工 | 工日 | 241.006 | 138.00 | 33258.83

## 3_表10_2_2-31 主要材料和工程设备一览表
【表10.2.2-31】
主要材料和工程设备一览表
工程名称:园林 |  |  |  | 标段: |  | 第1页 共1页
序号 | 名称、规格、型号 | 单位 | 数量 | 单价(元) | 合价（元） | 备注

## 3_表10_2_2-32 主要机械台班一览表
【表10.2.2-32】
主要机械台班一览表
工程名称:园林 |  |  |  | 标段: | 第1页 共1页
序号 | 机械名称、规格、型号 | 单位 | 数 量 | 单价(元) | 合价（元） | 备注
1 | 履带式推土机90kW | 台班 | 2.772 | 924.98 | 2564.04
2 | 汽车式起重机10t | 台班 | 0.465 | 837.11 | 389.26
3 | 洒水车4000L | 台班 | 0.230 | 561.05 | 129.04
4 | 洒水车4000L | 台班 | 4.923 | 561.05 | 2762.05
5 | 洒水车4000L | 台班 | 4.713 | 561.05 | 2644.23
6 | 汽车式起重机5t | 台班 | 0.243 | 456.82 | 111.01

## 4_表10_2_2-13 【不含单列】单位(专业)工程招
【表10.2.2-13】
单位（专业）工程招标控制价费用表
工程名称:嵊州市垃圾中转站项目(一期)-下王镇垃圾中转站工程-电气工程 |  |  | 标段: | 第1页 共1页
序号 | 费用名称 |  | 计算公式 | 金额 (元) | 备注
1 | 分部分项工程费 |  | ∑(分部分项工程量×综合单价） | 146458.87 | 见表10.2.2-16
1.1 | 其中 | 人工费+机械费 | ∑分部分项（定额人工费+定额机械费） | 18418.29
2 | 措施项目费 |  | （2.1+2.2） | 2053.57
2.1 | 施工技术措施项目费 |  | ∑(技措项目工程量×综合单价） | 763.78 | 见表10.2.2-16
2.1.1 | 其中 | 人工费+机械费 | ∑技措项目（定额人工费+定额机械费） | 166.58
2.2 | 施工组织措施项目费 |  | (1.1+2.1.1)×6.94% | 1289.79 | 见表10.2.2-20
2.2.1 | 其中 | 安全文明施工基本费 | (1.1+2.1.1)×6.81% | 1265.63 | 见表10.2.2-20
3 | 其他项目费 |  | （3.1+3.2+3.3+3.4） | 7710.25
3.1 | 暂列金额 |  | 3.1.1+3.1.2+3.1.3 | 7710.25 | 见表10.2.2-21
3.1.1 | 其中 | 标化工地增加费 | 按招标文件规定额度列计 |  | 见表10.2.2-22
3.1.2 |  | 优质工程增加费 | 按招标文件规定额度列计 |  | 见表10.2.2-22
3.1.3 |  | 其他暂列金额 | 按招标文件规定额度列计 | 7710.25 | 见表10.2.2-22
3.2 | 暂估价 |  | 3.2.1+3.2.2+3.2.3 |  | 见表10.2.2-21
3.2.1 | 其中 | 材料（工程设备）暂估价 | 按招标文件规定额度列计 (或计入综合单价) |  | 见表10.2.2-23
3.2.2 |  | 专业工程暂估价 | 按招标文件规定额度列计 |  | 见表10.2.2-24
3.2.3 |  | 专项技术措施暂估价 | 按招标文件规定额度列计 |  | 见表10.2.2-25
3.3 | 计日工 |  | ∑计日工(暂估数量×综合单价） |  | 见表10.2.2-21
3.4 | 施工总承包服务费 |  | 3.4.1+3.4.2 |  | 见表10.2.2-21
3.4.1 | 其中 | 专业发包工程管理费 | ∑专业发包工程（暂估金额×费率） |  | 见表10.2.2-27
3.4.2 |  | 甲供材料设备管理费 | 甲供材料暂估金额×费率+甲供设备暂估金额×费率 |  | 见表10.2.2-27
4 | 规费 |  | (1.1+2.1.1)×30.63% | 5692.55
5 | 税金 |  | (1+2+3+4)×9% | 14572.37
招标控制价合计 |  |  | 1+2+3+4+5 | 176488.00

## 4_表10_2_2-16 分部分项工程清单与计价表
【表10.2.2-16】
分部分项工程清单与计价表
单位(专业)工程名称:嵊州市垃圾中转站项目(一期)-下王镇垃圾中转站工程-电气工程 | [5 empty] | 标段: |  |  | 第1页 共12页
序号 | 项目编码 | 项目名称 | 项目特征 | 计量 单位 | 工程量 | 金 额 (元) |  |  |  |  | 备注
[6 empty] | 综合单价 | 合价 | 其中
[8 empty] | 人工费 | 机械费 | 暂估价
|  | 综合处理车间电气 |  |  |  |  | 135933.15 | 14808.67 | 1447.86
1 | 030404004001 | 低压开关柜(屏) | 1.名称：低压配电柜1AA 2.规 格：800x600x2200，含箱内元器件等附件安装，详见系统图 3.基础型钢形式、规格：10#槽钢 | 台 | 1 | 17281.27 | 17281.27 | 533.33 | 120.86
2 | 030404004002 | 低压开关柜(屏) | 1.名称：低压配电柜2AA 2.规 格：800x600x2200，含箱内元器件等附件安装，详见系统图 3.基础型钢形式、规格：10#槽钢 | 台 | 1 | 22781.27 | 22781.27 | 533.33 | 120.86
3 | 030404017001 | 配电箱 | 1.名称：配电箱AL-ZK 2.规 格：含箱内元器件等附件安装，详见系统图 3.安装方式：距地1.5米暗装 | 台 | 1 | 3294.13 | 3294.13 | 167.89
4 | 030404017002 | 配电箱 | 1.名称：A型应急照明集中电源箱 2.规 格：含箱内元器件等附件安装，详见系统图 3.安装方式：距地 1.5米墙上安装 | 台 | 1 | 3839.17 | 3839.17 | 178.80
5 | 030404017003 | 配电箱 | 1.名称：空调插座箱 2.规 格：含箱内元器件等附件安装，详见系统图 3.安装方式：详见图纸 | 台 | 1 | 450.51 | 450.51 | 70.00
6 | 030404017004 | 配电箱 | 1.名称：配电箱1AL 2.规 格：含箱内元器件安装，详见系统图 3.安装方式：距地1.5米暗装 | 台 | 1 | 2745.19 | 2745.19 | 214.56
本页小计 | [6 empty] | 50391.54 | 1697.91 | 241.72
【表10.2.2-16】
分部分项工程清单与计价表
单位(专业)工程名称:嵊州市垃圾中转站项目(一期)-下王镇垃圾中转站工程-电气工程 | [5 empty] | 标段: |  |  | 第2页 共12页
序号 | 项目编码 | 项目名称 | 项目特征 | 计量 单位 | 工程量 | 金 额 (元) |  |  |  |  | 备注
[6 empty] | 综合单价 | 合价 | 其中
[8 empty] | 人工费 | 机械费 | 暂估价
7 | 030404017005 | 配电箱 | 1.名称：配电箱2AL 2.规 格：含箱内元器件安装，详见系统图 3.安装方式：距地1.5米暗装 | 台 | 1 | 3639.19 | 3639.19 | 214.56
8 | 030404017006 | 配电箱 | 1.名称：配电箱AC-FJ 2.规 格：含箱内元器件安装，详见系统图 3.安装方式：详见图纸 | 台 | 3 | 360.51 | 1081.53 | 210.00
9 | 030404017007 | 配电箱 | 1.名称：高压清洗机插座箱(IP54) 2.规 格：含箱内元器件安装，详见系统图 3.安装方式：详见图纸 | 台 | 2 | 450.51 | 901.02 | 140.00
10 | 030404017008 | 配电箱 | 1.名称：检修配电箱AP-JX 2.规 格：含箱内元器件安装，详见系统图 3.安装方式：详见图纸 | 台 | 1 | 1824.19 | 1824.19 | 214.56
11 | 030404016001 | 控制箱 | 1.名称：风幕控制箱IP54 设备厂家成套提供 | 台 | 1 | 288.84 | 288.84 | 153.02 | 62.08
12 | 030404016002 | 控制箱 | 1.名称：电动门室内控制箱 设备厂家成套提供 | 台 | 2 | 288.84 | 577.68 | 306.04 | 124.16
13 | 030411001001 | 配管 | 1.名称：线缆保护管 2.材质：镀锌钢管 3.规格：SC25 4.配置形式：砖、混凝土结构暗配 | m | 6.61 | 23.79 | 157.25 | 46.14 | 0.46
本页小计 | [6 empty] | 8469.70 | 1284.32 | 186.70
【表10.2.2-16】
分部分项工程清单与计价表
单位(专业)工程名称:嵊州市垃圾中转站项目(一期)-下王镇垃圾中转站工程-电气工程 | [5 empty] | 标段: |  |  | 第3页 共12页
序号 | 项目编码 | 项目名称 | 项目特征 | 计量 单位 | 工程量 | 金 额 (元) |  |  |  |  | 备注
[6 empty] | 综合单价 | 合价 | 其中
[8 empty] | 人工费 | 机械费 | 暂估价
14 | 030411001002 | 配管 | 1.名称：线缆保护管 2.材质：镀锌钢管 3.规格：SC32 4.配置形式：砖、混凝土结构暗配 | m | 3.44 | 29.39 | 101.10 | 25.52 | 0.24
15 | 030411001003 | 配管 | 1.名称：线缆保护管 2.材质：镀锌钢管 3.规格：SC40 4.配置形式：砖、混凝土结构暗配 | m | 46.08 | 38.81 | 1788.36 | 549.27 | 4.15
16 | 030411001004 | 配管 | 1.名称：线缆保护管 2.材质：镀锌钢管 3.规格：SC50 4.配置形式：砖、混凝土结构暗配 | m | 31.45 | 46.47 | 1461.48 | 399.73 | 2.52
17 | 030411001005 | 配管 | 1.名称：线缆保护管 2.材质：薄壁镀锌钢管 3.规格：JDG20 4.配置形式：砖、混凝土结构暗配 | m | 438.61 | 10.88 | 4772.08 | 1824.62 | 21.93
18 | 030411001006 | 配管 | 1.名称：线缆保护管 2.材质：薄壁镀锌钢管 3.规格：JDG25 4.配置形式：砖、混凝土结构暗配 | m | 115.59 | 14.84 | 1715.36 | 661.17 | 8.09
19 | 030408001001 | 电力电缆 | 1.电缆名称：铜芯电力电缆 2.电缆规格：YJV-0.6/1kV-5x10 3.敷设方式、部位：综合考虑 | m | 11.69 | 39.24 | 458.72 | 21.98 | 0.58
本页小计 | [6 empty] | 10297.10 | 3482.29 | 37.51
【表10.2.2-16】
分部分项工程清单与计价表
单位(专业)工程名称:嵊州市垃圾中转站项目(一期)-下王镇垃圾中转站工程-电气工程 | [5 empty] | 标段: |  |  | 第4页 共12页
序号 | 项目编码 | 项目名称 | 项目特征 | 计量 单位 | 工程量 | 金 额 (元) |  |  |  |  | 备注
[6 empty] | 综合单价 | 合价 | 其中
[8 empty] | 人工费 | 机械费 | 暂估价
20 | 030408001002 | 电力电缆 | 1.电缆名称：铜芯电力电缆 2.电缆规格：YJV-0.6/1kV-5x16 3.敷设方式、部位：综合考虑 | m | 44.09 | 57.57 | 2538.26 | 103.61 | 2.65
21 | 030408001003 | 电力电缆 | 1.电缆名称：铜芯电力电缆 2.电缆规格：YJV-0.6/1kV-4x25+1x16 3.敷设方式、部位：综合考虑 | m | 35.02 | 79.33 | 2778.14 | 82.30 | 2.10
22 | 030408001004 | 电力电缆 | 1.电缆名称：铜芯电力电缆 2.电缆规格：YJV-0.6/1kV-4x120+1x70（暂估） 3.敷设方式、部位：综合考虑 | m | 100.00 | 365.60 | 36560.00 | 931.00 | 98.00
23 | 030408011001 | 电缆分支箱 | 1.名 称：电缆分接盒 | 台 | 2 | 607.41 | 1214.82 | 87.50
24 | 030408006001 | 电力电缆头 | 1.名 称：铜芯电力电缆头 2.规 格：10mm2 | 个 | 2 | 27.84 | 55.68 | 19.14
25 | 030408006002 | 电力电缆头 | 1.名 称：铜芯电力电缆头 2.规 格：25mm2 | 个 | 4 | 37.11 | 148.44 | 51.00
26 | 030408006003 | 电力电缆头 | 1.名 称：铜芯电力电缆头 2.规 格：120mm2 | 个 | 4 | 169.71 | 678.84 | 208.60
27 | 030411004001 | 配线 | 1.名 称：铜芯塑料绝缘线 2.规 格：BV-0.45/0.75kV-2.5 3.配线部位：管内穿线 | m | 1088.00 | 2.68 | 2915.84 | 728.96
28 | 030411004002 | 配线 | 1.名 称：铜芯塑料绝缘线 2.规 格：BV-0.45/0.75kV-4 3.配线部位：管内穿线 | m | 209.45 | 3.57 | 747.74 | 129.86
本页小计 | [6 empty] | 47637.76 | 2341.97 | 102.75
【表10.2.2-16】
分部分项工程清单与计价表
单位(专业)工程名称:嵊州市垃圾中转站项目(一期)-下王镇垃圾中转站工程-电气工程 | [5 empty] | 标段: |  |  | 第5页 共12页
序号 | 项目编码 | 项目名称 | 项目特征 | 计量 单位 | 工程量 | 金 额 (元) |  |  |  |  | 备注
[6 empty] | 综合单价 | 合价 | 其中
[8 empty] | 人工费 | 机械费 | 暂估价
29 | 030411004003 | 配线 | 1.名 称：铜芯塑料绝缘线 2.规 格：BV-0.45/0.75kV-6 3.配线部位：管内穿线 | m | 219.94 | 5.00 | 1099.70 | 136.36
30 | 030411004004 | 配线 | 1.名 称：铜芯塑料绝缘线 2.规 格：NH-BV-0.45/0.75kV-2.5 3.配线部位：管内穿线 | m | 27.45 | 3.08 | 84.55 | 18.39
31 | 030411004005 | 配线 | 1.名 称：铜芯塑料绝缘线 2.规 格：NH-RVS-2x2.5 3.配线部位：管内穿线 | m | 107.77 | 5.75 | 619.68 | 63.58
32 | 030404034001 | 照明开关 | 1.名 称：单联单控暗装开关 2.规 格：230V,10A 3.安装方式：安装高度为1.3米 | 个 | 3 | 16.47 | 49.41 | 21.90
33 | 030404034002 | 照明开关 | 1.名 称：双联单控暗装开关 2.规 格：230V,10A 3.安装方式：安装高度为1.3米 | 个 | 2 | 18.91 | 37.82 | 14.60
34 | 030404034003 | 照明开关 | 1.名 称：三联单控暗装开关 2.规 格：230V,10A 3.安装方式：安装高度为1.3米 | 个 | 3 | 21.98 | 65.94 | 21.90
35 | 030404034004 | 照明开关 | 1.名 称：密闭单控暗装开关 2.规 格：230V,10A 3.安装方式：安装高度为1.3米 | 个 | 3 | 26.67 | 80.01 | 21.90
36 | 030404034005 | 照明开关 | 1.名 称：密闭三控暗装开关 2.规 格：230V,10A 3.安装方式：安装高度为1.3米 | 个 | 2 | 32.18 | 64.36 | 14.60
本页小计 | [6 empty] | 2101.47 | 313.23
【表10.2.2-16】
分部分项工程清单与计价表
单位(专业)工程名称:嵊州市垃圾中转站项目(一期)-下王镇垃圾中转站工程-电气工程 | [5 empty] | 标段: |  |  | 第6页 共12页
序号 | 项目编码 | 项目名称 | 项目特征 | 计量 单位 | 工程量 | 金 额 (元) |  |  |  |  | 备注
[6 empty] | 综合单价 | 合价 | 其中
[8 empty] | 人工费 | 机械费 | 暂估价
37 | 030404034006 | 照明开关 | 1.名 称：单极声光控开关 2.规 格：230V,10A 3.安装方式：安装高度为1.3米 | 个 | 6 | 69.01 | 414.06 | 47.40
38 | 030404035001 | 插座 | 1.名 称：热水器插座 2.规 格：IP54 230V 16A 3.安装方式：安装高度为1.8米 | 个 | 2 | 22.09 | 44.18 | 17.22
39 | 030404035002 | 插座 | 1.名 称：空调插座 2.规 格：230V 16A 3.安装方式：安装高度为1.8米 | 个 | 3 | 22.09 | 66.27 | 25.83
40 | 030404035003 | 插座 | 1.名 称：带保护接点暗装插座 2.规 格：230V 10A 3.安装方式：安装高度为0.3米 | 个 | 12 | 20.07 | 240.84 | 103.32
41 | 030412001001 | 普通灯具 | 1.灯具名称：壁灯 2.灯具规格：LED15W 3.安装方式：安装高度为 2.5 米 | 套 | 1 | 78.53 | 78.53 | 16.76
42 | 030412001002 | 普通灯具 | 1.灯具名称：灯 2.灯具规格：LED15W 3.安装方式：吸顶安装 | 套 | 6 | 80.94 | 485.64 | 107.28
43 | 030412001003 | 普通灯具 | 1.灯具名称：天棚灯 2.灯具规格：LED15W IP54 3.安装方式：吸顶安装 | 套 | 8 | 101.14 | 809.12 | 143.04
44 | 030412001004 | 普通灯具 | 1.灯具名称：防水防尘灯 2.灯具规格：LED15W IP54 3.安装方式：吸顶安装 | 套 | 4 | 91.04 | 364.16 | 71.52
本页小计 | [6 empty] | 2502.80 | 532.37
【表10.2.2-16】
分部分项工程清单与计价表
单位(专业)工程名称:嵊州市垃圾中转站项目(一期)-下王镇垃圾中转站工程-电气工程 | [5 empty] | 标段: |  |  | 第7页 共12页
序号 | 项目编码 | 项目名称 | 项目特征 | 计量 单位 | 工程量 | 金 额 (元) |  |  |  |  | 备注
[6 empty] | 综合单价 | 合价 | 其中
[8 empty] | 人工费 | 机械费 | 暂估价
45 | 030412002001 | 工厂灯 | 1.灯具名称：泛光灯 2.灯具规格：LED30W 3.安装方式：吸顶安装 | 套 | 5 | 123.24 | 616.20 | 78.75
46 | 030412002002 | 工厂灯 | 1.灯具名称：泛光灯 2.灯具规格：LED30W IP54 3.安装方式：吸顶安装 | 套 | 8 | 163.64 | 1309.12 | 126.00
47 | 030412005001 | 荧光灯 | 1.灯具名称：双管荧光灯 2.灯具规格：LEDT8 2x16W 3.安装方式：吸顶安装 | 套 | 5 | 74.40 | 372.00 | 104.35
48 | 030412005002 | 荧光灯 | 1.灯具名称：三管荧光灯 2.灯具规格：LEDT8 3x16W 3.安装方式：吸顶安装 | 套 | 5 | 97.77 | 488.85 | 116.65
49 | 030412004001 | 装饰灯 | 1.灯具名称：安全出口标志灯 2.灯具规格：A型,36V,LED1W 3.安装方式：安装高度为门上0.2米 | 套 | 4 | 105.33 | 421.32 | 74.32
50 | 030412004002 | 装饰灯 | 1.灯具名称：应急疏散出口标志灯 2.灯具规格：A型,36V,LED1W 3.安装方式：安装高度为门上0.2米 | 套 | 1 | 105.33 | 105.33 | 18.58
51 | 030412004003 | 装饰灯 | 1.灯具名称：应急疏散指示标识灯 2.灯具规格：A型，36VLED1W 3.安装方式：安装高度为0.5米 | 套 | 4 | 105.33 | 421.32 | 74.32
52 | 030412004004 | 装饰灯 | 1.灯具名称：应急疏散楼层标志灯 2.灯具规格：A型，36VLED1W 3.安装方式：安装高度为2.5米 | 套 | 2 | 139.22 | 278.44 | 37.16
本页小计 | [6 empty] | 4012.58 | 630.13
【表10.2.2-16】
分部分项工程清单与计价表
单位(专业)工程名称:嵊州市垃圾中转站项目(一期)-下王镇垃圾中转站工程-电气工程 | [5 empty] | 标段: |  |  | 第8页 共12页
序号 | 项目编码 | 项目名称 | 项目特征 | 计量 单位 | 工程量 | 金 额 (元) |  |  |  |  | 备注
[6 empty] | 综合单价 | 合价 | 其中
[8 empty] | 人工费 | 机械费 | 暂估价
53 | 030412004005 | 装饰灯 | 1.灯具名称：应急照明灯型 2.灯具规格：36VLED5W 3.安装方式：吸顶安装 | 套 | 12 | 132.08 | 1584.96 | 222.96
54 | 030411006001 | 接线盒 | 1.名 称：钢制开关插座接线盒 | 个 | 36 | 8.99 | 323.64 | 116.28
55 | 030411006002 | 接线盒 | 1.名 称：钢制接线盒 | 个 | 65 | 9.26 | 601.90 | 199.55
56 | 030409005001 | 避雷网 | 1.名 称：φ10镀锌圆钢 2.安装形式：沿折板支架敷设 | m | 120.94 | 15.71 | 1899.97 | 771.60 | 193.50
57 | 030409003001 | 避雷引下线 | 1.名 称：利用建筑结构钢筋引下 | m | 104.40 | 13.06 | 1363.46 | 583.60 | 410.29
58 | 030409004001 | 均压环 | 1.名 称：均压环敷设利用圈梁钢筋 | m | 94.50 | 5.35 | 505.58 | 244.76 | 101.12
59 | 030409008001 | 等电位端子箱、 测试板 | 1.名 称：MEB总等电位 | 台 | 2 | 174.23 | 348.46 | 126.74 | 5.08
60 | 030409008002 | 等电位端子箱、 测试板 | 1.名 称：辅助等电位连接端子箱 | 台 | 2 | 98.19 | 196.38 | 97.90
61 | 030409001001 | 接地极 | 1.名 称：100x100x6热镀锌扁钢 | 块 | 10 | 173.84 | 1738.40 | 1154.80 | 93.40
62 | 030409002001 | 接地母线 | 1.名 称：-40x4热镀锌扁钢 2.安装部位：沿砖混结构明敷 | m | 36.99 | 23.52 | 870.00 | 402.45 | 27.00
63 | 030409002002 | 接地母线 | 1.名 称：-40x4热镀锌扁钢 2.安装部位：沿砖混结构暗敷 | m | 13.06 | 17.89 | 233.64 | 93.38 | 8.75
64 | 030409002003 | 接地母线 | 1.名 称：BV-25 2.安装部位：沿砖混结构暗敷 | m | 2.85 | 51.40 | 146.49 | 72.62
本页小计 | [6 empty] | 9812.88 | 4086.64 | 839.14
【表10.2.2-16】
分部分项工程清单与计价表
单位(专业)工程名称:嵊州市垃圾中转站项目(一期)-下王镇垃圾中转站工程-电气工程 | [5 empty] | 标段: |  |  | 第9页 共12页
序号 | 项目编码 | 项目名称 | 项目特征 | 计量 单位 | 工程量 | 金 额 (元) |  |  |  |  | 备注
[6 empty] | 综合单价 | 合价 | 其中
[8 empty] | 人工费 | 机械费 | 暂估价
65 | 030411001007 | 配管 | 1.名称：线缆保护管 2.材质：薄壁镀锌钢管 3.规格：JDG20 4.配置形式：砖、混凝土结构暗配 | m | 7.65 | 10.88 | 83.23 | 31.82 | 0.38
66 | 030409002004 | 接地母线 | 1.名 称：BVV-4 2.安装部位：管内敷设 | m | 7.65 | 38.08 | 291.31 | 194.92
67 | 030414002001 | 送配电装置系统 | 1.名 称：送配电装置系统调试 1kV以下交流供电(综 合) | 系统 | 1 | 230.75 | 230.75 | 151.98 | 23.28
68 | 030414011001 | 接地装置 | 1.名 称：独立接地装置6根接地极以内 | 组 | 1 | 102.03 | 102.03 | 61.09 | 16.38
|  | 初期雨水池电气 |  |  |  |  | 10525.72 | 3574.82 | 434.87
69 | 030404017009 | 配电箱 | 1.名称：配电箱AP-CY(IP65) 2.规 格：含箱内元器件等附件安装，详见系统图 3.安装方式：现场制作1.5米角钢支架上安装 | 台 | 1 | 3346.34 | 3346.34 | 372.37 | 17.63
70 | 030404016003 | 控制箱 | 1.名称：1#启闭机电控箱 QBX1(IP65) 2.规 格：现场制作1.5米角钢支架上安装，由启闭机厂家成套提供，本次只计入安装费 | 台 | 1 | 680.01 | 680.01 | 346.59 | 79.71
71 | 030404016004 | 控制箱 | 1.名称：2#启闭机电控箱 QBX2(IP65) 2.规 格：现场制作1.5米角钢支架上安装，由启闭机厂家成套提供，本次只计入安装费 | 台 | 1 | 680.01 | 680.01 | 346.59 | 79.71
本页小计 | [6 empty] | 5413.68 | 1505.36 | 217.09
【表10.2.2-16】
分部分项工程清单与计价表
单位(专业)工程名称:嵊州市垃圾中转站项目(一期)-下王镇垃圾中转站工程-电气工程 | [5 empty] | 标段: |  |  | 第10页 共12页
序号 | 项目编码 | 项目名称 | 项目特征 | 计量 单位 | 工程量 | 金 额 (元) |  |  |  |  | 备注
[6 empty] | 综合单价 | 合价 | 其中
[8 empty] | 人工费 | 机械费 | 暂估价
72 | 030404016005 | 控制箱 | 1.名称：潜水泵电控箱 QSX(IP65) 2.规 格：现场制作1.5米角钢支架上安装，由启闭机厂家成套提供，本次只计入安装费 | 台 | 1 | 680.01 | 680.01 | 346.59 | 79.71
73 | 030411001008 | 配管 | 1.名称：电缆护套管 2.材质：镀锌钢管 3.规格：SC20 4.配置形式：砖、混凝土结构明配 | m | 2.00 | 21.31 | 42.62 | 15.24 | 0.10
74 | 030411001009 | 配管 | 1.名称：电缆护套管 2.材质：镀锌钢管 3.规格：SC32 4.配置形式：砖、混凝土结构明配 | m | 37.00 | 33.53 | 1240.61 | 348.17 | 2.59
75 | 030408011002 | 电缆分支箱 | 1.名 称：换线盒(IP65) 2.规 格：池壁上安装，由潜水泵厂家成套提供，本次只计入安装费 | 台 | 1 | 57.41 | 57.41 | 43.75
76 | 030408001005 | 电力电缆 | 1.电缆名称：铜芯电力电缆 2.电缆规格：YJV-0.6/1kV(4x4) 3.敷设方式、部位：综合考虑 | m | 15.00 | 15.22 | 228.30 | 28.20 | 0.75
77 | 030408001006 | 电力电缆 | 1.电缆名称：铜芯电力电缆 2.电缆规格：YJV-0.6/1kV(5x4) 3.敷设方式、部位：综合考虑 | m | 22.00 | 18.62 | 409.64 | 41.36 | 1.10
78 | 030408006004 | 电力电缆头 | 1.名 称：铜芯电力电缆头 2.规 格：10mm2及以内 | 个 | 14 | 27.84 | 389.76 | 133.98
本页小计 | [6 empty] | 3048.35 | 957.29 | 84.25
【表10.2.2-16】
分部分项工程清单与计价表
单位(专业)工程名称:嵊州市垃圾中转站项目(一期)-下王镇垃圾中转站工程-电气工程 | [5 empty] | 标段: |  |  | 第11页 共12页
序号 | 项目编码 | 项目名称 | 项目特征 | 计量 单位 | 工程量 | 金 额 (元) |  |  |  |  | 备注
[6 empty] | 综合单价 | 合价 | 其中
[8 empty] | 人工费 | 机械费 | 暂估价
79 | 030408002001 | 控制电缆 | 1.名 称：控制电缆 2.电缆规格：KVVP-0.45/0.75kV(4x1.5) 3.敷设方式、部位：综合考虑 | m | 3.00 | 7.80 | 23.40 | 5.58
80 | 030408002002 | 控制电缆 | 1.名 称：控制电缆 2.电缆规格：KVVP-0.45/0.75kV(8x1.5) 3.敷设方式、部位：综合考虑 | m | 9.00 | 13.14 | 118.26 | 18.54 | 1.17
81 | 030408007001 | 控制电缆头 | 1.名 称：控制电缆头 2.规 格：终端头（芯以下）6 | 个 | 2 | 41.18 | 82.36 | 24.74
82 | 030408007002 | 控制电缆头 | 1.名 称：控制电缆头 2.规 格：终端头（芯以下）14 | 个 | 4 | 51.95 | 207.80 | 78.08
83 | 030409001002 | 接地极 | 1.名 称：预埋件 2.规 格：-100x100x10热镀锌扁钢 | 块 | 8 | 175.36 | 1402.88 | 923.84 | 74.72
84 | 030409002005 | 接地母线 | 1.名 称：40*4镀锌扁钢 2.安装部位：沿砖混结构暗敷 | m | 3.00 | 17.89 | 53.67 | 21.45 | 2.01
85 | 030409002006 | 接地母线 | 1.名 称：BV-4 2.安装部位：管内穿线 | m | 1.30 | 37.48 | 48.72 | 33.12
86 | 030409004002 | 均压环 | 1.名 称：均压环敷设利用圈梁钢筋 | m | 26.87 | 5.35 | 143.75 | 69.59 | 28.75
87 | 030411001010 | 配管 | 1.名称：电缆护套管 2.材质：镀锌钢管 3.规格：SC20 4.配置形式：砖、混凝土结构暗配 | m | 1.30 | 17.42 | 22.65 | 7.48 | 0.07
本页小计 | [6 empty] | 2103.49 | 1182.42 | 106.72
【表10.2.2-16】
分部分项工程清单与计价表
单位(专业)工程名称:嵊州市垃圾中转站项目(一期)-下王镇垃圾中转站工程-电气工程 | [5 empty] | 标段: |  |  | 第12页 共12页
序号 | 项目编码 | 项目名称 | 项目特征 | 计量 单位 | 工程量 | 金 额 (元) |  |  |  |  | 备注
[6 empty] | 综合单价 | 合价 | 其中
[8 empty] | 人工费 | 机械费 | 暂估价
88 | 030409008003 | 等电位端子箱、 测试板 | 1.名 称：MEB总等电位连接端子箱 | 台 | 1 | 181.53 | 181.53 | 64.71 | 2.63
89 | 030414002002 | 送配电装置系统 | 1.名 称：送配电装置系统调试 1kV以下交流供电(综 合) | 系统 | 1 | 230.75 | 230.75 | 151.98 | 23.28
90 | 030414011002 | 接地装置 | 1.名 称：接地网 | 系统 | 1 | 255.24 | 255.24 | 152.87 | 40.94
本页小计 | [6 empty] | 667.52 | 369.56 | 66.85
合计 | [6 empty] | 146458.87 | 18383.49 | 1882.73

## 4_表10_2_2-16 施工技术措施项目清单与计价表
【表10.2.2-16】
施工技术措施项目清单与计价表
单位(专业)工程名称:嵊州市垃圾中转站项目(一期)-下王镇垃圾中转站工程-电气工程 | [5 empty] | 标段: |  |  | 第1页 共1页
序号 | 项目编码 | 项目名称 | 项目特征 | 计量 单位 | 工程量 | 金 额 (元) |  |  |  |  | 备注
[6 empty] | 综合单价 | 合价 | 其中
[8 empty] | 人工费 | 机械费 | 暂估价
|  | [请输入分部名称,电子评标勿删] |  |  | 0 |  | 763.78 | 183.85
1 | 031301017001 | 脚手架搭拆 | 脚手架搭拆费第四册 | 项 | 1 | 763.78 | 763.78 | 183.85
本页小计 | [6 empty] | 763.78 | 183.85
合计 | [6 empty] | 763.78 | 183.85

## 4_表10_2_2-20 施工组织(总价)措施项目清单与
【表10.2.2-20】
施工组织（总价）措施项目清单与计价表
工程名称:电气工程 |  |  | 标段: | 第1页 共1页
序号 | 项目编号 | 项目名称 | 计算基础 | 费率 (%) | 金额 (元) | 备注
1 | 031302001001 | 安全文明施工费 |  |  | 1265.63
1.1 |  | 安全文明施工基本费 | 定额人工费+定额机械费 | 6.81 | 1265.63
2 | Z03130200801 | 提前竣工增加费 | 定额人工费+定额机械费
3 | 031302004001 | 二次搬运费 | 定额人工费+定额机械费
4 | 031302005001 | 冬雨季施工增加费 | 定额人工费+定额机械费 | 0.13 | 24.16
5 |  | 其他施工组织措施费 | 按相关规定计算
合 计 |  |  |  |  | 1289.79

## 4_表10_2_2-21 其他项目清单与计价汇总表
【表10.2.2-21】
其他项目清单与计价汇总表
工程名称:电气工程 |  | 标段: | 第1页 共1页
序号 | 项 目 名 称 | 金额(元) | 备注
1 | 暂列金额 | 7710.25 | 明细详见表10.2.2-22
1.1 | 标化工地增加费 |  | 明细详见表10.2.2-22
1.2 | 优质工程增加费 |  | 明细详见表10.2.2-22
1.3 | 其他暂列金额 | 7710.25 | 明细详见表10.2.2-22
2 | 暂估价
2.1 | 材料（设备）暂估价 |  | 明细详见表10.2.2-23
2.2 | 专业工程暂估价 |  | 明细详见表10.2.2-24
2.3 | 专项技术措施暂估价 |  | 明细详见表10.2.2-25
3 | 计日工 |  | 明细详见表10.2.2-26
4 | 总承包服务费 |  | 明细详见表10.2.2-27
合 计 |  | 7710.25 | -

## 4_表10_2_2-29 主要工日一览表
【表10.2.2-29】
主要工日一览表
工程名称:电气工程 |  |  | 标段: |  | 第1页 共1页
序号 | 工日名称（类别） | 单位 | 数 量 | 单价(元) | 合价（元） | 备注
1 | 二类人工 | 工日 | 124.633 | 149.00 | 18570.32

## 4_表10_2_2-31 主要材料和工程设备一览表
【表10.2.2-31】
主要材料和工程设备一览表
工程名称:电气工程 |  |  |  | 标段: |  | 第1页 共1页
序号 | 名称、规格、型号 | 单位 | 数量 | 单价(元) | 合价（元） | 备注
1 | 镀锌钢管SC40 | m | 47.462 | 19.39 | 920.43
2 | 镀锌钢管SC50 | m | 32.394 | 26.02 | 842.79
3 | 应急照明灯型36VLED5W | 套 | 12.120 | 106.00 | 1284.72
4 | 铜芯塑料绝缘线BV-0.45/0.75kV-2.5 | m | 1262.080 | 1.56 | 1972.63
5 | 电力电缆YJV-0.6/1kV-4x120+1x70 | m | 101.000 | 348.37 | 35185.37
6 | 电力电缆YJV-0.6/1kV-4x25+1x16 | m | 35.370 | 75.26 | 2661.88
7 | JDG电线套管(镀锌)DN20 | m | 459.648 | 4.36 | 2004.07
8 | 低压配电柜2AA | 台 | 1.000 | 21800.00 | 21800.00

## 4_表10_2_2-32 主要机械台班一览表
【表10.2.2-32】
主要机械台班一览表
工程名称:电气工程 |  |  |  | 标段: | 第1页 共1页
序号 | 机械名称、规格、型号 | 单位 | 数 量 | 单价(元) | 合价（元） | 备注
1 | 电能校验仪 ST9040 | 台班 | 0.400 | 56.07 | 22.43
2 | 电压、电流互感升流器 HJ-12E | 台班 | 0.400 | 30.63 | 12.25
3 | 接地电阻测试仪 DET-3/2 | 台班 | 1.400 | 40.94 | 57.32
4 | 数字万用表 F-87 | 台班 | 0.800 | 6.14 | 4.91
5 | 电缆测试仪 | 台班 | 0.400 | 17.44 | 6.98
6 | 其他机械费 | 元 | 38.317 | 1.02 | 39.08
7 | 汽车式起重机8t | 台班 | 0.552 | 771.56 | 425.90
8 | 载货汽车4t | 台班 | 0.283 | 482.62 | 136.58
9 | 载货汽车5t | 台班 | 0.195 | 500.33 | 97.56
10 | 管子切断套丝机159mm | 台班 | 0.033 | 23.15 | 0.76
11 | 钢材电动煨弯机500以内mm | 台班 | 0.033 | 57.10 | 1.88
12 | 弧焊机 综合 | 台班 | 16.183 | 66.69 | 1079.24

## 5_表10_2_2-13 【不含单列】单位(专业)工程招
【表10.2.2-13】
单位（专业）工程招标控制价费用表
工程名称:嵊州市垃圾中转站项目(一期)-下王镇垃圾中转站工程-智能化 |  |  | 标段: | 第1页 共1页
序号 | 费用名称 |  | 计算公式 | 金额 (元) | 备注
1 | 分部分项工程费 |  | ∑(分部分项工程量×综合单价） | 19304.99 | 见表10.2.2-16
1.1 | 其中 | 人工费+机械费 | ∑分部分项（定额人工费+定额机械费） | 2175.26
2 | 措施项目费 |  | （2.1+2.2） | 239.89
2.1 | 施工技术措施项目费 |  | ∑(技措项目工程量×综合单价） | 87.60 | 见表10.2.2-16
2.1.1 | 其中 | 人工费+机械费 | ∑技措项目（定额人工费+定额机械费） | 19.11
2.2 | 施工组织措施项目费 |  | (1.1+2.1.1)×6.94% | 152.29 | 见表10.2.2-20
2.2.1 | 其中 | 安全文明施工基本费 | (1.1+2.1.1)×6.81% | 149.44 | 见表10.2.2-20
3 | 其他项目费 |  | （3.1+3.2+3.3+3.4） | 16760.85
3.1 | 暂列金额 |  | 3.1.1+3.1.2+3.1.3 | 1760.85 | 见表10.2.2-21
3.1.1 | 其中 | 标化工地增加费 | 按招标文件规定额度列计 |  | 见表10.2.2-22
3.1.2 |  | 优质工程增加费 | 按招标文件规定额度列计 |  | 见表10.2.2-22
3.1.3 |  | 其他暂列金额 | 按招标文件规定额度列计 | 1760.85 | 见表10.2.2-22
3.2 | 暂估价 |  | 3.2.1+3.2.2+3.2.3 | 15000.00 | 见表10.2.2-21
3.2.1 | 其中 | 材料（工程设备）暂估价 | 按招标文件规定额度列计 (或计入综合单价) |  | 见表10.2.2-23
3.2.2 |  | 专业工程暂估价 | 按招标文件规定额度列计 | 15000.00 | 见表10.2.2-24
3.2.3 |  | 专项技术措施暂估价 | 按招标文件规定额度列计 |  | 见表10.2.2-25
3.3 | 计日工 |  | ∑计日工(暂估数量×综合单价） |  | 见表10.2.2-21
3.4 | 施工总承包服务费 |  | 3.4.1+3.4.2 |  | 见表10.2.2-21
3.4.1 | 其中 | 专业发包工程管理费 | ∑专业发包工程（暂估金额×费率） |  | 见表10.2.2-27
3.4.2 |  | 甲供材料设备管理费 | 甲供材料暂估金额×费率+甲供设备暂估金额×费率 |  | 见表10.2.2-27
4 | 规费 |  | (1.1+2.1.1)×30.63% | 672.14
5 | 税金 |  | (1+2+3+4)×9% | 3328.01
招标控制价合计 |  |  | 1+2+3+4+5 | 40306.00

## 5_表10_2_2-16 分部分项工程清单与计价表
【表10.2.2-16】
分部分项工程清单与计价表
单位(专业)工程名称:嵊州市垃圾中转站项目(一期)-下王镇垃圾中转站工程-智能化 | [5 empty] | 标段: |  |  | 第1页 共3页
序号 | 项目编码 | 项目名称 | 项目特征 | 计量 单位 | 工程量 | 金 额 (元) |  |  |  |  | 备注
[6 empty] | 综合单价 | 合价 | 其中
[8 empty] | 人工费 | 机械费 | 暂估价
|  | 场内综合布线 |  |  |  |  | 17010.29 | 1769.28 | 260.52
1 | 030502013001 | 光纤盒 | 1.名 称：光纤盒 | 个 | 2 | 125.49 | 250.98 | 5.06
2 | 030501012001 | 交换机 | 1.名 称：核心交换机 | 台 | 1 | 7893.47 | 7893.47 | 97.45 | 88.29
3 | 030502003001 | 分线接线箱（盒） | 1.名 称：分接复接 | 个 | 1 | 607.41 | 607.41 | 43.75
4 | 030502010001 | 配线架 | 1.名 称：光纤配线架 | 个 | 1 | 885.02 | 885.02 | 22.78
5 | 030502010002 | 配线架 | 1.名 称：语音配线架(RJ45口) 16口 | 个 | 1 | 281.22 | 281.22 | 42.61
6 | 030501012002 | 交换机 | 1.名 称：16口网络交换机 | 台 | 1 | 693.47 | 693.47 | 97.45 | 88.29
7 | 030502010003 | 配线架 | 1.名 称：24口网络配线架 | 个 | 1 | 743.72 | 743.72 | 46.88
8 | 030502009001 | 跳线 | 1.名 称：六类网线跳线 | 条 | 1 | 41.71 | 41.71 | 1.79
9 | 030502001001 | 机柜、机架 | 1.名 称：弱电箱 | 台 | 1 | 436.24 | 436.24 | 60.79
10 | 030411001011 | 配管 | 1.名称：线缆保护管 2.材质：镀锌钢管 3.规格：SC40 4.配置形式：砖、混凝土结构暗配 | m | 5.78 | 38.81 | 224.32 | 68.90 | 0.52
11 | 030411001012 | 配管 | 1.名称：线缆保护管 2.材质：薄壁镀锌钢管 3.规格：JDG20 4.配置形式：砖、混凝土结构暗配 | m | 11.66 | 10.88 | 126.86 | 48.51 | 0.58
本页小计 | [6 empty] | 12184.42 | 535.97 | 177.68
【表10.2.2-16】
分部分项工程清单与计价表
单位(专业)工程名称:嵊州市垃圾中转站项目(一期)-下王镇垃圾中转站工程-智能化 | [5 empty] | 标段: |  |  | 第2页 共3页
序号 | 项目编码 | 项目名称 | 项目特征 | 计量 单位 | 工程量 | 金 额 (元) |  |  |  |  | 备注
[6 empty] | 综合单价 | 合价 | 其中
[8 empty] | 人工费 | 机械费 | 暂估价
12 | 030411001013 | 配管 | 1.名称：线缆保护管 2.材质：薄壁镀锌钢管 3.规格：JDG25 4.配置形式：砖、混凝土结构暗配 | m | 68.14 | 14.84 | 1011.20 | 389.76 | 4.77
13 | 030502005001 | 双绞线缆 | 1.名 称：六类非屏蔽双绞线缆UTP-CAT6 2.敷设方式：管内穿线 | m | 298.64 | 4.25 | 1269.22 | 295.65 | 5.97
14 | 030502006001 | 大对数电缆 | 1.名 称：10对三类大对数电缆（数量暂估） | m | 100.00 | 11.92 | 1192.00 | 103.00 | 2.00
15 | 030502007001 | 光缆 | 1.名 称：6芯光纤（数量暂估） | m | 100.00 | 3.40 | 340.00 | 99.00 | 2.00
16 | 030502012001 | 信息插座 | 1.名 称：电话插座 2.安装方式：安装高度为 0.3米 3.底盒材质、规格：钢制接线盒及面板 | 个 | 7 | 45.57 | 318.99 | 75.18
17 | 030502012002 | 信息插座 | 1.名 称：信息插座 2.安装方式：安装高度为 0.3米 3.底盒材质、规格：钢制接线盒及面板 | 个 | 8 | 45.57 | 364.56 | 85.92
18 | 030502019001 | 双绞线缆测试 | 1.测试类别：测试 4对双绞线缆 | 链路 | 15 | 20.78 | 311.70 | 183.30 | 55.80
19 | 030502019002 | 双绞线缆测试 | 1.测试类别：测试 大对数线缆（对） | 对 | 10 | 1.82 | 18.20 | 1.50 | 12.30
|  | 场内监控 |  |  |  |  | 2294.70 | 339.10 | 4.50
本页小计 | [6 empty] | 4825.87 | 1233.31 | 82.84
【表10.2.2-16】
分部分项工程清单与计价表
单位(专业)工程名称:嵊州市垃圾中转站项目(一期)-下王镇垃圾中转站工程-智能化 | [5 empty] | 标段: |  |  | 第3页 共3页
序号 | 项目编码 | 项目名称 | 项目特征 | 计量 单位 | 工程量 | 金 额 (元) |  |  |  |  | 备注
[6 empty] | 综合单价 | 合价 | 其中
[8 empty] | 人工费 | 机械费 | 暂估价
20 | 030411001014 | 配管 | 1.名称：线缆保护管 2.材质：薄壁镀锌钢管 3.规格：JDG20 4.配置形式：砖、混凝土结构暗配 | m | 37.14 | 10.88 | 404.08 | 154.50 | 1.86
21 | 030502005002 | 双绞线缆 | 1.名 称：六类非屏蔽双绞线缆UTP-CAT6 2.敷设方式：管内穿线 | m | 62.14 | 4.25 | 264.10 | 61.52 | 1.24
22 | 030507008001 | 监控摄像设备 | 1.名 称：全球带云台彩色摄像机1080P全球式摄像头(200万像素) 2.类 别：IP67,带云台和远红外功能 | 台 | 2 | 813.26 | 1626.52 | 123.08 | 1.40
本页小计 | [6 empty] | 2294.70 | 339.10 | 4.50
合计 | [6 empty] | 19304.99 | 2108.38 | 265.02

## 5_表10_2_2-16 施工技术措施项目清单与计价表
【表10.2.2-16】
施工技术措施项目清单与计价表
单位(专业)工程名称:嵊州市垃圾中转站项目(一期)-下王镇垃圾中转站工程-智能化 | [5 empty] | 标段: |  |  | 第1页 共1页
序号 | 项目编码 | 项目名称 | 项目特征 | 计量 单位 | 工程量 | 金 额 (元) |  |  |  |  | 备注
[6 empty] | 综合单价 | 合价 | 其中
[8 empty] | 人工费 | 机械费 | 暂估价
|  | [请输入分部名称,电子评标勿删] |  |  | 0 |  | 87.60 | 21.09
1 | 031301017002 | 脚手架搭拆 | 脚手架搭拆费第四、五册 | 项 | 1 | 87.60 | 87.60 | 21.09
本页小计 | [6 empty] | 87.60 | 21.09
合计 | [6 empty] | 87.60 | 21.09

## 5_表10_2_2-20 施工组织(总价)措施项目清单与
【表10.2.2-20】
施工组织（总价）措施项目清单与计价表
工程名称:智能化 |  |  | 标段: | 第1页 共1页
序号 | 项目编号 | 项目名称 | 计算基础 | 费率 (%) | 金额 (元) | 备注
1 | 031302001001 | 安全文明施工费 |  |  | 149.44
1.1 |  | 安全文明施工基本费 | 定额人工费+定额机械费 | 6.81 | 149.44
2 | Z03130200801 | 提前竣工增加费 | 定额人工费+定额机械费
3 | 031302004001 | 二次搬运费 | 定额人工费+定额机械费
4 | 031302005001 | 冬雨季施工增加费 | 定额人工费+定额机械费 | 0.13 | 2.85
5 |  | 其他施工组织措施费 | 按相关规定计算
合 计 |  |  |  |  | 152.29

## 5_表10_2_2-21 其他项目清单与计价汇总表
【表10.2.2-21】
其他项目清单与计价汇总表
工程名称:智能化 |  | 标段: | 第1页 共1页
序号 | 项 目 名 称 | 金额(元) | 备注
1 | 暂列金额 | 1760.85 | 明细详见表10.2.2-22
1.1 | 标化工地增加费 |  | 明细详见表10.2.2-22
1.2 | 优质工程增加费 |  | 明细详见表10.2.2-22
1.3 | 其他暂列金额 | 1760.85 | 明细详见表10.2.2-22
2 | 暂估价 | 15000.00
2.1 | 材料（设备）暂估价 |  | 明细详见表10.2.2-23
2.2 | 专业工程暂估价 | 15000.00 | 明细详见表10.2.2-24
2.3 | 专项技术措施暂估价 |  | 明细详见表10.2.2-25
3 | 计日工 |  | 明细详见表10.2.2-26
4 | 总承包服务费 |  | 明细详见表10.2.2-27
合 计 |  | 16760.85 | -

## 5_表10_2_2-24 专业工程暂估价表
【表10.2.2-24】
专业工程暂估价表
单位(专业)工程名称:嵊州市垃圾中转站项目(一期)-下王镇垃圾中转站工程-智能化 |  | 标段: | 第1页 共1页
序号 | 工 程 名 称 | 工程内容 | 暂估金额(元) | 备注
1 | 门禁系统（含配件） | 门禁系统（含配件伸缩门等） | 15000.00
合计 |  |  | 15000.00

## 5_表10_2_2-29 主要工日一览表
【表10.2.2-29】
主要工日一览表
工程名称:智能化 |  |  | 标段: |  | 第1页 共1页
序号 | 工日名称（类别） | 单位 | 数 量 | 单价(元) | 合价（元） | 备注
1 | 二类人工 | 工日 | 14.296 | 149.00 | 2130.10

## 5_表10_2_2-31 主要材料和工程设备一览表
【表10.2.2-31】
主要材料和工程设备一览表
工程名称:智能化 |  |  |  | 标段: |  | 第1页 共1页
序号 | 名称、规格、型号 | 单位 | 数量 | 单价(元) | 合价（元） | 备注
1 | 镀锌钢管SC40 | m | 5.953 | 19.39 | 115.45
2 | JDG电线套管(镀锌)DN20 | m | 50.264 | 4.36 | 219.15
3 | 核心交换机 | 台 | 1.000 | 7650.00 | 7650.00

## 5_表10_2_2-32 主要机械台班一览表
【表10.2.2-32】
主要机械台班一览表
工程名称:智能化 |  |  |  | 标段: | 第1页 共1页
序号 | 机械名称、规格、型号 | 单位 | 数 量 | 单价(元) | 合价（元） | 备注
1 | 彩色监视器 | 台班 | 0.066 | 4.93 | 0.33
2 | 笔记本电脑 | 台班 | 0.060 | 10.41 | 0.62
3 | 对讲机（一对） | 台班 | 2.888 | 4.61 | 13.31
4 | 宽行打印机 | 台班 | 0.160 | 5.86 | 0.94
5 | 网络测试仪1000M以太网测试仪 | 台班 | 0.550 | 122.00 | 67.10
6 | 其他机械费 | 元 | 7.555 | 1.02 | 7.71
7 | 网络分析仪全频段 | 台班 | 0.664 | 265.00 | 175.96
8 | 数字万用表PS-56 | 台班 | 0.166 | 4.16 | 0.69

## 6_表10_2_2-13 【不含单列】单位(专业)工程招
【表10.2.2-13】
单位（专业）工程招标控制价费用表
工程名称:嵊州市垃圾中转站项目(一期)-下王镇垃圾中转站工程-暖通工程 |  |  | 标段: | 第1页 共1页
序号 | 费用名称 |  | 计算公式 | 金额 (元) | 备注
1 | 分部分项工程费 |  | ∑(分部分项工程量×综合单价） | 39354.58 | 见表10.2.2-16
1.1 | 其中 | 人工费+机械费 | ∑分部分项（定额人工费+定额机械费） | 3389.29
2 | 措施项目费 |  | （2.1+2.2） | 312.55
2.1 | 施工技术措施项目费 |  | ∑(技措项目工程量×综合单价） | 76.18 | 见表10.2.2-16
2.1.1 | 其中 | 人工费+机械费 | ∑技措项目（定额人工费+定额机械费） | 16.55
2.2 | 施工组织措施项目费 |  | (1.1+2.1.1)×6.94% | 236.37 | 见表10.2.2-20
2.2.1 | 其中 | 安全文明施工基本费 | (1.1+2.1.1)×6.81% | 231.94 | 见表10.2.2-20
3 | 其他项目费 |  | （3.1+3.2+3.3+3.4） | 2035.52
3.1 | 暂列金额 |  | 3.1.1+3.1.2+3.1.3 | 2035.52 | 见表10.2.2-21
3.1.1 | 其中 | 标化工地增加费 | 按招标文件规定额度列计 |  | 见表10.2.2-22
3.1.2 |  | 优质工程增加费 | 按招标文件规定额度列计 |  | 见表10.2.2-22
3.1.3 |  | 其他暂列金额 | 按招标文件规定额度列计 | 2035.52 | 见表10.2.2-22
3.2 | 暂估价 |  | 3.2.1+3.2.2+3.2.3 |  | 见表10.2.2-21
3.2.1 | 其中 | 材料（工程设备）暂估价 | 按招标文件规定额度列计 (或计入综合单价) |  | 见表10.2.2-23
3.2.2 |  | 专业工程暂估价 | 按招标文件规定额度列计 |  | 见表10.2.2-24
3.2.3 |  | 专项技术措施暂估价 | 按招标文件规定额度列计 |  | 见表10.2.2-25
3.3 | 计日工 |  | ∑计日工(暂估数量×综合单价） |  | 见表10.2.2-21
3.4 | 施工总承包服务费 |  | 3.4.1+3.4.2 |  | 见表10.2.2-21
3.4.1 | 其中 | 专业发包工程管理费 | ∑专业发包工程（暂估金额×费率） |  | 见表10.2.2-27
3.4.2 |  | 甲供材料设备管理费 | 甲供材料暂估金额×费率+甲供设备暂估金额×费率 |  | 见表10.2.2-27
4 | 规费 |  | (1.1+2.1.1)×30.63% | 1043.21
5 | 税金 |  | (1+2+3+4)×9% | 3847.13
招标控制价合计 |  |  | 1+2+3+4+5 | 46593.00

## 6_表10_2_2-16 分部分项工程清单与计价表
【表10.2.2-16】
分部分项工程清单与计价表
单位(专业)工程名称:嵊州市垃圾中转站项目(一期)-下王镇垃圾中转站工程-暖通工程 | [5 empty] | 标段: |  |  | 第1页 共2页
序号 | 项目编码 | 项目名称 | 项目特征 | 计量 单位 | 工程量 | 金 额 (元) |  |  |  |  | 备注
[6 empty] | 综合单价 | 合价 | 其中
[8 empty] | 人工费 | 机械费 | 暂估价
|  | 暖通 |  |  |  |  | 39354.58 | 3354.27 | 392.42
1 | 030701003001 | 空调器 | 1.名 称：分体立柜式空调器 2.规 格：制冷量5.1kW,耗电量1.3kW | 台 | 2 | 9138.32 | 18276.64 | 364.46
2 | 030701003002 | 空调器 | 1.名 称：分体壁挂式空调器(热泵型) 2.规 格：额定制热量5.0kW,耗电量1.3kW；额定制冷量3.5kW,耗电量0.8kW | 台 | 2 | 3710.94 | 7421.88 | 321.24
3 | 030108006001 | 其他风机 | 1.名称：吊顶式换气扇 2.规格：G=800m3/h,N=150W；自带止回风阀,φ150铝箔伸缩金属软管 | 台 | 2 | 491.76 | 983.52 | 62.58
4 | 030108003001 | 轴流通风机 | 1.名称：T35型钢制轴流排风机 2.规格：NO.2.8 n=1450r/min；G=2650m3/h,P=170Pa,N=0.18kW；室外配30°下翻防雨罩和防虫网罩,风机进口配网罩,配风机控制盒 | 台 | 1 | 1330.79 | 1330.79 | 263.58 | 40.55
5 | 030108003002 | 轴流通风机 | 1.名称：T35型钢制轴流排风机 2.规格：NO.2.8 n=1450r/min；G=1340m3/h,P=44Pa,N=0.025kW；室外配30°下翻防雨罩和防虫网罩,风机进口配网罩,配风机控制盒 | 台 | 2 | 1484.79 | 2969.58 | 527.16 | 81.10
6 | 030701004001 | 风机盘管 | 1.名 称：大门风幕机 2.风机盘管规格：顶吹,FM-2015型,风幕长度1.5米；风量:4200m3/h,风速:12m/s,功率:1KW；配控制盒 | 台 | 3 | 1541.68 | 4625.04 | 657.99 | 82.26
本页小计 | [6 empty] | 35607.45 | 2197.01 | 203.91
【表10.2.2-16】
分部分项工程清单与计价表
单位(专业)工程名称:嵊州市垃圾中转站项目(一期)-下王镇垃圾中转站工程-暖通工程 | [5 empty] | 标段: |  |  | 第2页 共2页
序号 | 项目编码 | 项目名称 | 项目特征 | 计量 单位 | 工程量 | 金 额 (元) |  |  |  |  | 备注
[6 empty] | 综合单价 | 合价 | 其中
[8 empty] | 人工费 | 机械费 | 暂估价
7 | 030702001001 | 碳钢通风管道 | 1.名 称：换气风管 2.材 质：薄镀锌钢板 3.形 状：矩形 4.规 格：长边长（mm）≤320 5.板材厚度：风管厚度=0.5 6.接口形式：共板法兰 | m2 | 6.54 | 128.44 | 840.00 | 386.84 | 83.71
8 | 030702001002 | 碳钢通风管道 | 1.名 称：换气风管 2.材 质：薄镀锌钢板 3.形 状：矩形 4.规 格：长边长（mm）≤1000 5.板材厚度：风管厚度=0.75 6.接口形式：共板法兰 | m2 | 14.88 | 88.35 | 1314.65 | 461.58 | 89.73
9 | 030702012001 | 挡烟垂壁 | 1.名 称：挡烟垂壁，防火玻璃 | m | 1.78 | 171.66 | 305.55 | 34.48 | 2.17
10 | 030703007001 | 碳钢风口、散流器、百叶窗 | 1.名 称：单层可调排风百叶 2.规 格：400X400 | 个 | 2 | 156.89 | 313.78 | 65.26 | 0.26
11 | 030703001001 | 碳钢阀门 | 1.名 称：止回阀 2.规 格：160*160 | 个 | 2 | 144.52 | 289.04 | 38.74 | 5.02
12 | 030703001002 | 碳钢阀门 | 1.名 称：70℃防火阀 2.规 格：160*160 | 个 | 2 | 255.22 | 510.44 | 110.56 | 7.62
13 | 030704001001 | 通风工程检测、 调试 | 1.名称：通风空调系统调试费 | 系统 | 1 | 173.67 | 173.67 | 59.80
本页小计 | [6 empty] | 3747.13 | 1157.26 | 188.51
合计 | [6 empty] | 39354.58 | 3354.27 | 392.42

## 6_表10_2_2-16 施工技术措施项目清单与计价表
【表10.2.2-16】
施工技术措施项目清单与计价表
单位(专业)工程名称:嵊州市垃圾中转站项目(一期)-下王镇垃圾中转站工程-暖通工程 | [5 empty] | 标段: |  |  | 第1页 共1页
序号 | 项目编码 | 项目名称 | 项目特征 | 计量 单位 | 工程量 | 金 额 (元) |  |  |  |  | 备注
[6 empty] | 综合单价 | 合价 | 其中
[8 empty] | 人工费 | 机械费 | 暂估价
|  | [请输入分部名称,电子评标勿删] |  |  | 0 |  | 76.18 | 18.35
1 | 031301017003 | 脚手架搭拆 | 脚手架搭拆费第七册 | 项 | 1 | 76.18 | 76.18 | 18.35
本页小计 | [6 empty] | 76.18 | 18.35
合计 | [6 empty] | 76.18 | 18.35

## 6_表10_2_2-20 施工组织(总价)措施项目清单与
【表10.2.2-20】
施工组织（总价）措施项目清单与计价表
工程名称:暖通工程 |  |  | 标段: | 第1页 共1页
序号 | 项目编号 | 项目名称 | 计算基础 | 费率 (%) | 金额 (元) | 备注
1 | 031302001001 | 安全文明施工费 |  |  | 231.94
1.1 |  | 安全文明施工基本费 | 定额人工费+定额机械费 | 6.81 | 231.94
2 | Z03130200801 | 提前竣工增加费 | 定额人工费+定额机械费
3 | 031302004001 | 二次搬运费 | 定额人工费+定额机械费
4 | 031302005001 | 冬雨季施工增加费 | 定额人工费+定额机械费 | 0.13 | 4.43
5 |  | 其他施工组织措施费 | 按相关规定计算
合 计 |  |  |  |  | 236.37

## 6_表10_2_2-21 其他项目清单与计价汇总表
【表10.2.2-21】
其他项目清单与计价汇总表
工程名称:暖通工程 |  | 标段: | 第1页 共1页
序号 | 项 目 名 称 | 金额(元) | 备注
1 | 暂列金额 | 2035.52 | 明细详见表10.2.2-22
1.1 | 标化工地增加费 |  | 明细详见表10.2.2-22
1.2 | 优质工程增加费 |  | 明细详见表10.2.2-22
1.3 | 其他暂列金额 | 2035.52 | 明细详见表10.2.2-22
2 | 暂估价
2.1 | 材料（设备）暂估价 |  | 明细详见表10.2.2-23
2.2 | 专业工程暂估价 |  | 明细详见表10.2.2-24
2.3 | 专项技术措施暂估价 |  | 明细详见表10.2.2-25
3 | 计日工 |  | 明细详见表10.2.2-26
4 | 总承包服务费 |  | 明细详见表10.2.2-27
合 计 |  | 2035.52 | -

## 6_表10_2_2-29 主要工日一览表
【表10.2.2-29】
主要工日一览表
工程名称:暖通工程 |  |  | 标段: |  | 第1页 共1页
序号 | 工日名称（类别） | 单位 | 数 量 | 单价(元) | 合价（元） | 备注
1 | 二类人工 | 工日 | 22.634 | 149.00 | 3372.47

## 6_表10_2_2-31 主要材料和工程设备一览表
【表10.2.2-31】
主要材料和工程设备一览表
工程名称:暖通工程 |  |  |  | 标段: |  | 第1页 共1页
序号 | 名称、规格、型号 | 单位 | 数量 | 单价(元) | 合价（元） | 备注
1 | 镀锌薄钢板δ0.75 | m2 | 17.558 | 25.63 | 450.01
2 | 分体立柜式空调器制冷量5.1kW,耗电量1.3kW | 台(套) | 2.000 | 8900.00 | 17800.00

## 6_表10_2_2-32 主要机械台班一览表
【表10.2.2-32】
主要机械台班一览表
工程名称:暖通工程 |  |  |  | 标段: | 第1页 共1页
序号 | 机械名称、规格、型号 | 单位 | 数 量 | 单价(元) | 合价（元） | 备注
1 | 其他机械费 | 元 | 2.136 | 1.02 | 2.18
2 | 叉式起重机5t | 台班 | 0.210 | 512.64 | 107.65
3 | 电动卷扬机-单筒快速10kN | 台班 | 0.432 | 190.42 | 82.26
4 | 台式钻床16mm | 台班 | 0.506 | 4.32 | 2.19
5 | 立式钻床35mm | 台班 | 1.260 | 10.03 | 12.64
6 | 折方机4×2000mm | 台班 | 0.488 | 34.58 | 16.88
7 | 咬口机1.5mm | 台班 | 0.488 | 19.12 | 9.33
8 | 等离子切割机400A | 台班 | 0.488 | 260.53 | 127.14
9 | 弧焊机 综合 | 台班 | 0.484 | 66.69 | 32.28

## 7_表10_2_2-13 【不含单列】单位(专业)工程招
【表10.2.2-13】
单位（专业）工程招标控制价费用表
工程名称:嵊州市垃圾中转站项目(一期)-下王镇垃圾中转站工程-给排水工程 |  |  | 标段: | 第1页 共1页
序号 | 费用名称 |  | 计算公式 | 金额 (元) | 备注
1 | 分部分项工程费 |  | ∑(分部分项工程量×综合单价） | 72803.52 | 见表10.2.2-16
1.1 | 其中 | 人工费+机械费 | ∑分部分项（定额人工费+定额机械费） | 8655.51
2 | 措施项目费 |  | （2.1+2.2） | 783.77
2.1 | 施工技术措施项目费 |  | ∑(技措项目工程量×综合单价） | 180.35 | 见表10.2.2-16
2.1.1 | 其中 | 人工费+机械费 | ∑技措项目（定额人工费+定额机械费） | 39.33
2.2 | 施工组织措施项目费 |  | (1.1+2.1.1)×6.94% | 603.42 | 见表10.2.2-20
2.2.1 | 其中 | 安全文明施工基本费 | (1.1+2.1.1)×6.81% | 592.12 | 见表10.2.2-20
3 | 其他项目费 |  | （3.1+3.2+3.3+3.4） | 3812.53
3.1 | 暂列金额 |  | 3.1.1+3.1.2+3.1.3 | 3812.53 | 见表10.2.2-21
3.1.1 | 其中 | 标化工地增加费 | 按招标文件规定额度列计 |  | 见表10.2.2-22
3.1.2 |  | 优质工程增加费 | 按招标文件规定额度列计 |  | 见表10.2.2-22
3.1.3 |  | 其他暂列金额 | 按招标文件规定额度列计 | 3812.53 | 见表10.2.2-22
3.2 | 暂估价 |  | 3.2.1+3.2.2+3.2.3 |  | 见表10.2.2-21
3.2.1 | 其中 | 材料（工程设备）暂估价 | 按招标文件规定额度列计 (或计入综合单价) |  | 见表10.2.2-23
3.2.2 |  | 专业工程暂估价 | 按招标文件规定额度列计 |  | 见表10.2.2-24
3.2.3 |  | 专项技术措施暂估价 | 按招标文件规定额度列计 |  | 见表10.2.2-25
3.3 | 计日工 |  | ∑计日工(暂估数量×综合单价） |  | 见表10.2.2-21
3.4 | 施工总承包服务费 |  | 3.4.1+3.4.2 |  | 见表10.2.2-21
3.4.1 | 其中 | 专业发包工程管理费 | ∑专业发包工程（暂估金额×费率） |  | 见表10.2.2-27
3.4.2 |  | 甲供材料设备管理费 | 甲供材料暂估金额×费率+甲供设备暂估金额×费率 |  | 见表10.2.2-27
4 | 规费 |  | (1.1+2.1.1)×30.63% | 2663.23
5 | 税金 |  | (1+2+3+4)×9% | 7205.67
招标控制价合计 |  |  | 1+2+3+4+5 | 87269.00

## 7_表10_2_2-16 分部分项工程清单与计价表
【表10.2.2-16】
分部分项工程清单与计价表
单位(专业)工程名称:嵊州市垃圾中转站项目(一期)-下王镇垃圾中转站工程-给排水工程 | [5 empty] | 标段: |  |  | 第1页 共8页
序号 | 项目编码 | 项目名称 | 项目特征 | 计量 单位 | 工程量 | 金 额 (元) |  |  |  |  | 备注
[6 empty] | 综合单价 | 合价 | 其中
[8 empty] | 人工费 | 机械费 | 暂估价
|  | 给水 |  |  |  |  | 3615.67 | 1403.34 | 56.02
1 | 031001006001 | 塑料管 | 1.安装部位：室内 2.介质：给水 3.材质、规格：PPR塑料给水管 DN15 4.连接形式：热熔连接 5.压力试验及吹、洗设计要求：按图纸要求 | m | 1.21 | 14.42 | 17.45 | 8.31 | 0.13
2 | 031001006002 | 塑料管 | 1.安装部位：室内 2.介质：给水 3.材质、规格：PPR塑料给水管 DN20 4.连接形式：热熔连接 5.压力试验及吹、洗设计要求：按图纸要求 | m | 2.43 | 17.34 | 42.14 | 18.76 | 0.27
3 | 031001006003 | 塑料管 | 1.安装部位：室内 2.介质：给水 3.材质、规格：PPR塑料给水管 DN25 4.连接形式：热熔连接 5.压力试验及吹、洗设计要求：按图纸要求 | m | 36.56 | 22.81 | 833.93 | 313.68 | 4.02
4 | 031001006004 | 塑料管 | 1.安装部位：室内 2.介质：给水 3.材质、规格：PPR塑料给水管 DN32 4.连接形式：热熔连接 5.压力试验及吹、洗设计要求：按图纸要求 | m | 1.54 | 29.96 | 46.14 | 15.86 | 0.17
本页小计 | [6 empty] | 939.66 | 356.61 | 4.59
【表10.2.2-16】
分部分项工程清单与计价表
单位(专业)工程名称:嵊州市垃圾中转站项目(一期)-下王镇垃圾中转站工程-给排水工程 | [5 empty] | 标段: |  |  | 第2页 共8页
序号 | 项目编码 | 项目名称 | 项目特征 | 计量 单位 | 工程量 | 金 额 (元) |  |  |  |  | 备注
[6 empty] | 综合单价 | 合价 | 其中
[8 empty] | 人工费 | 机械费 | 暂估价
5 | 031001006005 | 塑料管 | 1.安装部位：室内 2.介质：给水 3.材质、规格：PPR塑料给水管 DN40 4.连接形式：热熔连接 5.压力试验及吹、洗设计要求：按图纸要求 | m | 10.27 | 42.07 | 432.06 | 129.50 | 1.13
6 | 031001006006 | 塑料管 | 1.安装部位：室内 2.介质：热水 3.材质、规格：PPR塑料热水管 DN25 4.连接形式：热熔连接 5.压力试验及吹、洗设计要求：按图纸要求 | m | 7.48 | 23.14 | 173.09 | 64.18 | 0.82
7 | 031003001001 | 螺纹阀门 | 1.阀门类型：截止阀 DN15 | 个 | 1 | 33.62 | 33.62 | 7.45 | 0.14
8 | 031003001002 | 螺纹阀门 | 1.阀门类型：截止阀 DN25 | 个 | 5 | 52.30 | 261.50 | 43.95 | 1.85
9 | 031003001003 | 螺纹阀门 | 1.阀门类型：截止阀 DN40 | 个 | 2 | 101.65 | 203.30 | 36.96 | 1.20
10 | 031003001004 | 螺纹阀门 | 1.阀门类型：止回阀 DN25 | 个 | 2 | 77.86 | 155.72 | 17.58 | 0.74
11 | 031003013001 | 水表 | 1.安装部位(室内外)：室内 2.型号、规格：水表组 DN40 3.连接形式：热熔连接 4.附件配置：含一个截止阀 | 组 | 1 | 304.96 | 304.96 | 49.47 | 1.08
12 | 031002003001 | 套管 | 1.名称、类型：一般穿墙钢套管 2.材 质：碳钢 3.规 格：DN40 | 个 | 1 | 23.72 | 23.72 | 9.69 | 1.05
本页小计 | [6 empty] | 1587.97 | 358.78 | 8.01
【表10.2.2-16】
分部分项工程清单与计价表
单位(专业)工程名称:嵊州市垃圾中转站项目(一期)-下王镇垃圾中转站工程-给排水工程 | [5 empty] | 标段: |  |  | 第3页 共8页
序号 | 项目编码 | 项目名称 | 项目特征 | 计量 单位 | 工程量 | 金 额 (元) |  |  |  |  | 备注
[6 empty] | 综合单价 | 合价 | 其中
[8 empty] | 人工费 | 机械费 | 暂估价
13 | 031002003002 | 套管 | 1.名称、类型：一般穿墙钢套管 2.材 质：碳钢 3.规 格：DN65 | 个 | 1 | 62.57 | 62.57 | 27.12 | 1.05
14 | 031002003003 | 套管 | 1.名称、类型：穿楼板刚性防水套管 2.材 质：钢材 3.规 格：DN50 | 个 | 1 | 67.51 | 67.51 | 27.89 | 5.53
15 | 031002003004 | 套管 | 1.名称、类型：穿屋面刚性防水套管 2.材 质：钢材 3.规 格：DN50 | 个 | 2 | 190.44 | 380.88 | 185.94 | 36.84
16 | 03B001 | 补人工 | 1.名称：卫生间（内周长在12m以上）暗敷管道，每间补贴 1.5 工日 | 间 | 2 | 288.54 | 577.08 | 447.00
|  | 排水 |  |  |  |  | 9199.06 | 1666.75 | 54.46
17 | 031001006007 | 塑料管 | 1.安装部位：室内 2.介质：排水 3.材质、规格：UPVC塑料排水管 DN50 4.连接形式：粘接 5.压力试验及吹、洗设计要求：按图纸要求 | m | 20.51 | 20.02 | 410.61 | 186.44
本页小计 | [6 empty] | 1498.65 | 874.39 | 43.42
【表10.2.2-16】
分部分项工程清单与计价表
单位(专业)工程名称:嵊州市垃圾中转站项目(一期)-下王镇垃圾中转站工程-给排水工程 | [5 empty] | 标段: |  |  | 第4页 共8页
序号 | 项目编码 | 项目名称 | 项目特征 | 计量 单位 | 工程量 | 金 额 (元) |  |  |  |  | 备注
[6 empty] | 综合单价 | 合价 | 其中
[8 empty] | 人工费 | 机械费 | 暂估价
18 | 031001006008 | 塑料管 | 1.安装部位：室内 2.介质：排水 3.材质、规格：UPVC塑料排水管 DN100 4.连接形式：粘接 5.压力试验及吹、洗设计要求：按图纸要求 | m | 38.54 | 44.73 | 1723.89 | 517.98
19 | 031001006009 | 塑料管 | 1.安装部位：室内 2.介质：排水 3.材质、规格：UPVC塑料排水管 DN150 4.连接形式：粘接 5.压力试验及吹、洗设计要求：按图纸要求 | m | 0.50 | 73.99 | 37.00 | 10.18
20 | 031001006010 | 塑料管 | 1.安装部位：室内 2.介质：排水 3.材质、规格：UPVC塑料排水管 DN250 4.连接形式：粘接 5.压力试验及吹、洗设计要求：按图纸要求 | m | 7.90 | 105.69 | 834.95 | 199.55
21 | 031004014001 | 给、排水附(配)件 | 1.材 质：地漏 DN50 | 个 | 2 | 49.12 | 98.24 | 20.94
22 | 031004014002 | 给、排水附(配)件 | 1.材 质：地面清扫口 DN50 | 个 | 1 | 31.82 | 31.82 | 4.90
23 | 031004014003 | 给、排水附(配)件 | 1.材 质：地漏 DN150 | 个 | 1 | 136.20 | 136.20 | 38.35
本页小计 | [6 empty] | 2862.10 | 791.90
【表10.2.2-16】
分部分项工程清单与计价表
单位(专业)工程名称:嵊州市垃圾中转站项目(一期)-下王镇垃圾中转站工程-给排水工程 | [5 empty] | 标段: |  |  | 第5页 共8页
序号 | 项目编码 | 项目名称 | 项目特征 | 计量 单位 | 工程量 | 金 额 (元) |  |  |  |  | 备注
[6 empty] | 综合单价 | 合价 | 其中
[8 empty] | 人工费 | 机械费 | 暂估价
24 | 031004006001 | 大便器 | 1.名称：成套蹲便器 2.附件名称、数量：含冲洗阀、角阀及上下水五金件等附件 | 组 | 2 | 645.09 | 1290.18 | 75.40
25 | 031004007001 | 小便器 | 1.名称：成套小便斗 2.附件名称、数量：含冲洗阀、角阀及上下水五金件等附件 | 组 | 1 | 785.34 | 785.34 | 21.99
26 | 031004008001 | 其他成品卫生器具 | 1.名称：成套拖把池 2.附件名称、数量：含水嘴、角阀及上下水五金件等附件 | 组 | 2 | 310.00 | 620.00 | 50.84
27 | 031004010001 | 淋浴器 | 1.名称：成套冷热水淋浴器（含花洒） | 套 | 2 | 376.01 | 752.02 | 30.90
28 | 031004003001 | 洗脸盆 | 1.名称：成套台下式洗脸盆 2.附件名称、数量：含水嘴、角阀及上下水五金件等附件 | 组 | 2 | 732.31 | 1464.62 | 61.22
29 | 031002003005 | 套管 | 1.名称、类型：一般穿墙钢套管 2.材 质：碳钢 3.规 格：DN150 | 个 | 1 | 119.59 | 119.59 | 52.30 | 1.05
30 | 031002003006 | 套管 | 1.名称、类型：一般穿楼板钢套管 2.材 质：碳钢 3.规 格：DN150 | 个 | 1 | 110.68 | 110.68 | 52.30 | 1.05
31 | 031002003007 | 套管 | 1.名称、类型：穿屋面刚性防水套管 2.材 质：钢材 3.规 格：DN50 | 个 | 1 | 190.44 | 190.44 | 92.97 | 18.42
本页小计 | [6 empty] | 5332.87 | 437.92 | 20.52
【表10.2.2-16】
分部分项工程清单与计价表
单位(专业)工程名称:嵊州市垃圾中转站项目(一期)-下王镇垃圾中转站工程-给排水工程 | [5 empty] | 标段: |  |  | 第6页 共8页
序号 | 项目编码 | 项目名称 | 项目特征 | 计量 单位 | 工程量 | 金 额 (元) |  |  |  |  | 备注
[6 empty] | 综合单价 | 合价 | 其中
[8 empty] | 人工费 | 机械费 | 暂估价
32 | 031002003008 | 套管 | 1.名称、类型：穿屋面刚性防水套管 2.材 质：钢材 3.规 格：DN100 | 个 | 1 | 270.82 | 270.82 | 122.33 | 33.94
33 | 031002003009 | 套管 | 1.名称、类型：一般穿楼板塑料套管 2.材 质：塑料 3.规 格：DN50 | 个 | 2 | 17.61 | 35.22 | 17.28
34 | 031002003010 | 套管 | 1.名称、类型：一般穿楼板塑料套管 2.材 质：塑料 3.规 格：DN100 | 个 | 8 | 35.93 | 287.44 | 110.88
|  | 消防 |  |  |  |  | 1584.60 | 210.12
35 | 030901013001 | 灭火器 | 1.形 式：灭火器箱含两具MF/ABC4灭火器 | 组 | 6 | 264.10 | 1584.60 | 210.12
|  | 初期雨水池 |  |  |  |  | 58305.18 | 4991.40 | 1060.17
36 | 030109011001 | 潜水泵 | 1.名称：自动搅匀潜水排污泵 2.型号：50QW15-15-2.2 3.规格：N=2.2kW | 台 | 2 | 2242.44 | 4484.88 | 173.44 | 32.52
37 | 040602035001 | 启闭机 | 1.类型：手电两用启闭机 N=1.5kW | 台 | 2 | 7845.72 | 15691.44 | 2133.08 | 343.30
38 | Z031003018001 | 法兰阀门（沟槽式法兰连接） | 1.类 型：明杆式镶铜铸铁圆闸门 D300 | 个 | 2 | 7158.33 | 14316.66 | 558.44 | 186.66
39 | 031002003011 | 套管 | 1.名称、类型：钢性防水套管 2.材 质：钢材 3.规 格：DN300 | 个 | 2 | 654.15 | 1308.30 | 498.84 | 127.46
本页小计 | [6 empty] | 37979.36 | 3824.41 | 723.88
【表10.2.2-16】
分部分项工程清单与计价表
单位(专业)工程名称:嵊州市垃圾中转站项目(一期)-下王镇垃圾中转站工程-给排水工程 | [5 empty] | 标段: |  |  | 第7页 共8页
序号 | 项目编码 | 项目名称 | 项目特征 | 计量 单位 | 工程量 | 金 额 (元) |  |  |  |  | 备注
[6 empty] | 综合单价 | 合价 | 其中
[8 empty] | 人工费 | 机械费 | 暂估价
40 | 031002003012 | 套管 | 1.名称、类型：钢性防水套管 2.材 质：钢材 3.规 格：DN80 | 个 | 5 | 223.51 | 1117.55 | 525.20 | 113.10
41 | 031001007001 | 复合管 | 1.安装部位：室内 2.介质：雨水 3.材质、规格：钢塑复合管 DN300 4.连接形式：卡箍连接 5.压力试验及吹、洗设计要求：按图纸要求 | m | 12.00 | 1363.54 | 16362.48 | 451.44 | 182.16
42 | 031001007002 | 复合管 | 1.安装部位：室内 2.介质：雨水 3.材质、规格：钢塑复合管 DN80 4.连接形式：卡箍连接 5.压力试验及吹、洗设计要求：按图纸要求 | m | 12.00 | 144.46 | 1733.52 | 316.44 | 9.72
43 | Z031003018002 | 法兰阀门（沟槽式法兰连接） | 1.类 型：闸阀 DN80 | 个 | 2 | 864.86 | 1729.72 | 123.68 | 4.02
44 | Z031003018003 | 法兰阀门（沟槽式法兰连接） | 1.类 型：止回阀 DN80 | 个 | 2 | 495.86 | 991.72 | 123.68 | 4.02
45 | 030804001001 | 低压碳钢管件 | 1.名称：通气管（带防虫网）DN200 | 个 | 1 | 516.92 | 516.92 | 63.28 | 53.58
46 | 031002001001 | 管道支吊架 | 1.材 质：钢材 2.管架形式：管道支吊架 | Kg | 3.00 | 15.42 | 46.26 | 21.12 | 2.73
本页小计 | [6 empty] | 22498.17 | 1624.84 | 369.33
【表10.2.2-16】
分部分项工程清单与计价表
单位(专业)工程名称:嵊州市垃圾中转站项目(一期)-下王镇垃圾中转站工程-给排水工程 | [5 empty] | 标段: |  |  | 第8页 共8页
序号 | 项目编码 | 项目名称 | 项目特征 | 计量 单位 | 工程量 | 金 额 (元) |  |  |  |  | 备注
[6 empty] | 综合单价 | 合价 | 其中
[8 empty] | 人工费 | 机械费 | 暂估价
47 | 031201003001 | 金属结构刷油 | 1.除锈级别：轻锈 2.油漆品种：防锈漆、调和漆 3.结构类型：管道支吊架 4.涂刷遍数、漆膜厚度：两遍防锈漆、两遍调和漆 | kg | 3.00 | 1.91 | 5.73 | 2.76 | 0.90
|  | 土方 |  |  |  |  | 99.01 | 63.35 | 13.40
48 | 040101002002 | 挖沟槽土方 | 1.名称：挖沟槽、基坑土方，深度2米以内 | m3 | 3.49 | 7.73 | 26.98 | 13.51 | 7.57
49 | 040103001005 | 回填方 | 1.名称：填土夯实槽、坑 | m3 | 3.49 | 20.64 | 72.03 | 49.84 | 5.83
本页小计 | [6 empty] | 104.74 | 66.11 | 14.30
合计 | [6 empty] | 72803.52 | 8334.96 | 1184.05

## 7_表10_2_2-16 施工技术措施项目清单与计价表
【表10.2.2-16】
施工技术措施项目清单与计价表
单位(专业)工程名称:嵊州市垃圾中转站项目(一期)-下王镇垃圾中转站工程-给排水工程 | [5 empty] | 标段: |  |  | 第1页 共1页
序号 | 项目编码 | 项目名称 | 项目特征 | 计量 单位 | 工程量 | 金 额 (元) |  |  |  |  | 备注
[6 empty] | 综合单价 | 合价 | 其中
[8 empty] | 人工费 | 机械费 | 暂估价
|  | [请输入分部名称,电子评标勿删] |  |  | 0 |  | 180.35 | 43.28
1 | 031301017004 | 脚手架搭拆 | 脚手架搭拆费第九、十册 | 项 | 1 | 180.35 | 180.35 | 43.28
本页小计 | [6 empty] | 180.35 | 43.28
合计 | [6 empty] | 180.35 | 43.28

## 7_表10_2_2-20 施工组织(总价)措施项目清单与
【表10.2.2-20】
施工组织（总价）措施项目清单与计价表
工程名称:给排水工程 |  |  | 标段: | 第1页 共1页
序号 | 项目编号 | 项目名称 | 计算基础 | 费率 (%) | 金额 (元) | 备注
1 | 031302001001 | 安全文明施工费 |  |  | 592.12
1.1 |  | 安全文明施工基本费 | 定额人工费+定额机械费 | 6.81 | 592.12
2 | Z03130200801 | 提前竣工增加费 | 定额人工费+定额机械费
3 | 031302004001 | 二次搬运费 | 定额人工费+定额机械费
4 | 031302005001 | 冬雨季施工增加费 | 定额人工费+定额机械费 | 0.13 | 11.30
5 |  | 其他施工组织措施费 | 按相关规定计算
合 计 |  |  |  |  | 603.42

## 7_表10_2_2-21 其他项目清单与计价汇总表
【表10.2.2-21】
其他项目清单与计价汇总表
工程名称:给排水工程 |  | 标段: | 第1页 共1页
序号 | 项 目 名 称 | 金额(元) | 备注
1 | 暂列金额 | 3812.53 | 明细详见表10.2.2-22
1.1 | 标化工地增加费 |  | 明细详见表10.2.2-22
1.2 | 优质工程增加费 |  | 明细详见表10.2.2-22
1.3 | 其他暂列金额 | 3812.53 | 明细详见表10.2.2-22
2 | 暂估价
2.1 | 材料（设备）暂估价 |  | 明细详见表10.2.2-23
2.2 | 专业工程暂估价 |  | 明细详见表10.2.2-24
2.3 | 专项技术措施暂估价 |  | 明细详见表10.2.2-25
3 | 计日工 |  | 明细详见表10.2.2-26
4 | 总承包服务费 |  | 明细详见表10.2.2-27
合 计 |  | 3812.53 | -

## 7_表10_2_2-29 主要工日一览表
【表10.2.2-29】
主要工日一览表
工程名称:给排水工程 |  |  | 标段: |  | 第1页 共1页
序号 | 工日名称（类别） | 单位 | 数 量 | 单价(元) | 合价（元） | 备注
1 | 一类人工 | 工日 | 0.459 | 138.00 | 63.34
2 | 二类人工 | 工日 | 55.805 | 149.00 | 8314.95

## 7_表10_2_2-31 主要材料和工程设备一览表
【表10.2.2-31】
主要材料和工程设备一览表
工程名称:给排水工程 |  |  |  | 标段: |  | 第1页 共1页
序号 | 名称、规格、型号 | 单位 | 数量 | 单价(元) | 合价（元） | 备注
1 | PPR塑料给水管DN25 | m | 37.145 | 7.79 | 289.36
2 | UPVC塑料排水管DN100 | m | 33.144 | 16.16 | 535.61
3 | 明杆式镶铜铸铁圆闸门DN300 | 个 | 2.000 | 6079.00 | 12158.00
4 | 洗脸盆 | 个 | 2.020 | 500.00 | 1010.00
5 | 钢塑复合管DN300 | m | 11.832 | 1310.50 | 15505.89
6 | 手电两用启闭机N=1.5kW | 台 | 2.000 | 6117.94 | 12235.88

## 7_表10_2_2-32 主要机械台班一览表
【表10.2.2-32】
主要机械台班一览表
工程名称:给排水工程 |  |  |  | 标段: | 第1页 共1页
序号 | 机械名称、规格、型号 | 单位 | 数 量 | 单价(元) | 合价（元） | 备注
1 | 其他机械费 | 元 | 9.746 | 1.02 | 9.94
2 | 履带式推土机105kW | 台班 | 0.001 | 1012.65 | 1.01
3 | 履带式单斗液压挖掘机1m3 | 台班 | 0.006 | 1138.31 | 6.83
4 | 电动夯实机250N·m | 台班 | 0.195 | 29.99 | 5.85
5 | 汽车式起重机8t | 台班 | 0.341 | 771.56 | 263.10
6 | 载货汽车4t | 台班 | 0.060 | 482.62 | 28.96
7 | 载货汽车5t | 台班 | 0.152 | 500.33 | 76.05
8 | 载货汽车8t | 台班 | 0.019 | 539.97 | 10.26
9 | 电动卷扬机-单筒慢速50kN | 台班 | 0.259 | 204.25 | 52.90
10 | 普通车床630×2000mm | 台班 | 0.288 | 75.31 | 21.69
11 | 立式钻床25mm | 台班 | 0.011 | 6.26 | 0.07
12 | 开孔机200mm | 台班 | 0.010 | 16.47 | 0.16
13 | 开孔机400mm | 台班 | 0.007 | 20.27 | 0.14
14 | 管子切断机150mm | 台班 | 0.080 | 31.45 | 2.52
15 | 管子切断套丝机159mm | 台班 | 0.196 | 23.15 | 4.54
16 | 试压泵60MPa | 台班 | 0.348 | 25.23 | 8.78
17 | 直流弧焊机20kW | 台班 | 0.358 | 86.41 | 30.93
18 | 电焊条烘干箱60×50×75cm3 | 台班 | 0.321 | 18.35 | 5.89
19 | 吊装机械(综合) | 台班 | 0.462 | 532.00 | 245.78
20 | 砂轮切割机φ500 | 台班 | 0.005 | 47.92 | 0.24
21 | 试压泵3MPa | 台班 | 0.038 | 19.93 | 0.76
22 | 滚槽机 | 台班 | 1.093 | 28.20 | 30.82
23 | 电焊机 （综合） | 台班 | 3.188 | 115.00 | 366.62
24 | 管道切割坡口机ISD-300 | 台班 | 0.131 | 75.20 | 9.85

## 8_表10_2_2-13 【不含单列】单位(专业)工程招
【表10.2.2-13】
单位（专业）工程招标控制价费用表
工程名称:嵊州市垃圾中转站项目(一期)-下王镇垃圾中转站工程-场外工程 |  |  | 标段: | 第1页 共1页
序号 | 费用名称 |  | 计算公式 | 金额 (元) | 备注
1 | 分部分项工程费 |  | ∑(分部分项工程量×综合单价） | 66444.30 | 见表10.2.2-16
1.1 | 其中 | 人工费+机械费 | ∑分部分项（定额人工费+定额机械费） | 11954.06
2 | 措施项目费 |  | （2.1+2.2） | 829.61
2.1 | 施工技术措施项目费 |  | ∑(技措项目工程量×综合单价） |  | 见表10.2.2-16
2.1.1 | 其中 | 人工费+机械费 | ∑技措项目（定额人工费+定额机械费）
2.2 | 施工组织措施项目费 |  | (1.1+2.1.1)×6.94% | 829.61 | 见表10.2.2-20
2.2.1 | 其中 | 安全文明施工基本费 | (1.1+2.1.1)×6.81% | 814.07 | 见表10.2.2-20
3 | 其他项目费 |  | （3.1+3.2+3.3+3.4） | 140046.77
3.1 | 暂列金额 |  | 3.1.1+3.1.2+3.1.3 | 10046.77 | 见表10.2.2-21
3.1.1 | 其中 | 标化工地增加费 | 按招标文件规定额度列计 |  | 见表10.2.2-22
3.1.2 |  | 优质工程增加费 | 按招标文件规定额度列计 |  | 见表10.2.2-22
3.1.3 |  | 其他暂列金额 | 按招标文件规定额度列计 | 10046.77 | 见表10.2.2-22
3.2 | 暂估价 |  | 3.2.1+3.2.2+3.2.3 | 130000.00 | 见表10.2.2-21
3.2.1 | 其中 | 材料（工程设备）暂估价 | 按招标文件规定额度列计 (或计入综合单价) |  | 见表10.2.2-23
3.2.2 |  | 专业工程暂估价 | 按招标文件规定额度列计 | 130000.00 | 见表10.2.2-24
3.2.3 |  | 专项技术措施暂估价 | 按招标文件规定额度列计 |  | 见表10.2.2-25
3.3 | 计日工 |  | ∑计日工(暂估数量×综合单价） |  | 见表10.2.2-21
3.4 | 施工总承包服务费 |  | 3.4.1+3.4.2 |  | 见表10.2.2-21
3.4.1 | 其中 | 专业发包工程管理费 | ∑专业发包工程（暂估金额×费率） |  | 见表10.2.2-27
3.4.2 |  | 甲供材料设备管理费 | 甲供材料暂估金额×费率+甲供设备暂估金额×费率 |  | 见表10.2.2-27
4 | 规费 |  | (1.1+2.1.1)×30.63% | 3661.53
5 | 税金 |  | (1+2+3+4)×9% | 18988.40
招标控制价合计 |  |  | 1+2+3+4+5 | 229971.00

## 8_表10_2_2-16 分部分项工程清单与计价表
【表10.2.2-16】
分部分项工程清单与计价表
单位(专业)工程名称:嵊州市垃圾中转站项目(一期)-下王镇垃圾中转站工程-场外工程 | [5 empty] | 标段: |  |  | 第1页 共5页
序号 | 项目编码 | 项目名称 | 项目特征 | 计量 单位 | 工程量 | 金 额 (元) |  |  |  |  | 备注
[6 empty] | 综合单价 | 合价 | 其中
[8 empty] | 人工费 | 机械费 | 暂估价
|  | 场外给水 |  |  |  |  | 3769.23 | 1044.21 | 170.48
1 | 031001006011 | 塑料管 | 1.安装部位：室外 2.介质：给水 3.材质、规格：PE塑料给水管 PE40 4.连接形式：热熔连接 5.压力试验及吹、洗设计要求：按图纸要求 | m | 19.77 | 14.32 | 283.11 | 69.00 | 1.78
2 | 031003013002 | 水表 | 1.安装部位(室内外)：室外 2.型号、规格：水表组 DN40 3.连接形式：热熔连接 4.附件配置：含一个截止阀 | 组 | 1 | 304.96 | 304.96 | 49.47 | 1.08
3 | 040504001002 | 砌筑井 | 1.名称：300*600*1100砖砌水表井，含井盖等附件安装 | 座 | 1 | 1020.53 | 1020.53 | 257.83 | 12.64
4 | 040101002003 | 挖沟槽土方 | 1.名称：挖沟槽、基坑土方，深度2米以内 | m3 | 11.86 | 7.73 | 91.68 | 45.90 | 25.74
5 | 040103001006 | 回填方 | 1.名称：填土夯实槽、坑 | m3 | 33.59 | 20.64 | 693.30 | 479.67 | 56.10
6 | 040103001007 | 回填方 | 1.名称：沟槽回填 黄砂 | m3 | 3.32 | 315.64 | 1047.92 | 102.99 | 1.63
7 | 040103001008 | 回填方 | 1.名称：沟槽回填 砂砾石天然级配 | m3 | 1.42 | 168.81 | 239.71 | 39.35 | 1.45
8 | 040103002005 | 余方弃置 | 1.名称：自卸汽车运土方，运距自行考虑 | m3 | 4.74 | 18.57 | 88.02 |  | 70.06
|  | 场外电气 |  |  |  |  | 62675.07 | 10194.11 | 1836.21
本页小计 | [6 empty] | 3769.23 | 1044.21 | 170.48
【表10.2.2-16】
分部分项工程清单与计价表
单位(专业)工程名称:嵊州市垃圾中转站项目(一期)-下王镇垃圾中转站工程-场外工程 | [5 empty] | 标段: |  |  | 第2页 共5页
序号 | 项目编码 | 项目名称 | 项目特征 | 计量 单位 | 工程量 | 金 额 (元) |  |  |  |  | 备注
[6 empty] | 综合单价 | 合价 | 其中
[8 empty] | 人工费 | 机械费 | 暂估价
9 | 030404017010 | 配电箱 | 1.名称：配电箱AP-CDZ 2.规 格：含箱内元器件等附件安装，详见系统图,室外型 IP65 3.安装方式：现场制作1.5米角钢支架上安装 | 台 | 1 | 3401.34 | 3401.34 | 372.37 | 17.63
10 | 030404017011 | 配电箱 | 1.名称：交流充电桩 2.规 格：220V,7.2kW | 台 | 1 | 3800.00 | 3800.00
11 | 030411001015 | 配管 | 1.名称：线缆保护管 2.材质：镀锌钢管 3.规格：SC50 4.配置形式：砖、混凝土结构暗配 | m | 9.74 | 46.47 | 452.62 | 123.80 | 0.78
12 | 030411001016 | 配管 | 1.名称：线缆保护管 2.材质：镀锌钢管 3.规格：SC150 4.配置形式：砖、混凝土结构暗配 | m | 4.87 | 139.88 | 681.22 | 165.58 | 3.51
13 | 030411001017 | 配管 | 1.名称：线缆保护管 2.材质：镀锌钢管 3.规格：SC40 4.配置形式：埋地敷设 | m | 9.01 | 32.70 | 294.63 | 72.98 | 1.08
14 | 030411001018 | 配管 | 1.名称：线缆保护管 2.材质：镀锌钢管 3.规格：SC50 4.配置形式：埋地敷设 | m | 229.66 | 39.53 | 9078.46 | 1860.25 | 27.56
本页小计 | [6 empty] | 17708.27 | 2594.98 | 50.56
【表10.2.2-16】
分部分项工程清单与计价表
单位(专业)工程名称:嵊州市垃圾中转站项目(一期)-下王镇垃圾中转站工程-场外工程 | [5 empty] | 标段: |  |  | 第3页 共5页
序号 | 项目编码 | 项目名称 | 项目特征 | 计量 单位 | 工程量 | 金 额 (元) |  |  |  |  | 备注
[6 empty] | 综合单价 | 合价 | 其中
[8 empty] | 人工费 | 机械费 | 暂估价
15 | 030411001019 | 配管 | 1.名称：线缆保护管 2.材质：镀锌钢管 3.规格：SC150 4.配置形式：埋地敷设 | m | 4.05 | 115.86 | 469.23 | 65.69 | 1.22
16 | 030408001007 | 电力电缆 | 1.电缆名称：铜芯电力电缆 2.电缆规格：YJV-0.6/1kV-3x4 3.敷设方式、部位：综合考虑 | m | 50.00 | 11.91 | 595.50 | 94.00 | 2.50
17 | 030408001008 | 电力电缆 | 1.电缆名称：铜芯电力电缆 2.电缆规格：YJV-0.6/1kV-3x10 3.敷设方式、部位：综合考虑 | m | 3.00 | 23.48 | 70.44 | 5.64 | 0.15
18 | 030408001009 | 电力电缆 | 1.电缆名称：铜芯电力电缆 2.电缆规格：YJV22-0.6/1kV-5*4 3.敷设方式、部位：综合考虑 | m | 39.79 | 19.84 | 789.43 | 74.81 | 1.99
19 | 030408001010 | 电力电缆 | 1.电缆名称：铜芯电力电缆 2.电缆规格：YJV22-0.6/1kV-5*16 3.敷设方式、部位：综合考虑 | m | 148.70 | 60.89 | 9054.34 | 349.45 | 8.92
20 | 030408006005 | 电力电缆头 | 1.名 称：铜芯电力电缆头 2.规 格：10mm2 | 个 | 8 | 27.84 | 222.72 | 76.56
21 | 030408006006 | 电力电缆头 | 1.名 称：铜芯电力电缆头 2.规 格：25mm2 | 个 | 4 | 37.11 | 148.44 | 51.00
本页小计 | [6 empty] | 11350.10 | 717.15 | 14.78
【表10.2.2-16】
分部分项工程清单与计价表
单位(专业)工程名称:嵊州市垃圾中转站项目(一期)-下王镇垃圾中转站工程-场外工程 | [5 empty] | 标段: |  |  | 第4页 共5页
序号 | 项目编码 | 项目名称 | 项目特征 | 计量 单位 | 工程量 | 金 额 (元) |  |  |  |  | 备注
[6 empty] | 综合单价 | 合价 | 其中
[8 empty] | 人工费 | 机械费 | 暂估价
22 | 030412008001 | 中杆灯 | 1.名 称：普通路灯 2.灯杆的材质及高度：8米金属灯杆 3.灯架的型号、规格：LED100W 4.附件配置：含螺栓等附件安装 5.光源数量：1个 6.基础形式、浇筑材质：C25混凝土基础，做法详见图纸 7.1接地要求：-40x4热镀锌扁钢，L50x5x2500热镀锌角钢 | 套 | 3 | 5489.85 | 16469.55 | 3092.46 | 1435.14
23 | 040504001003 | 砌筑井 | 1.名称：电缆手孔井(长x宽x深) 1400x1200x1000mm，施工做法参国标图集12D101-5中,P142 | 座 | 5 | 2410.96 | 12054.80 | 2014.75 | 77.05
24 | 040504001004 | 砌筑井 | 1.名称：电缆手孔井(长x宽x深) 600*600*600mm，通用做法 | 座 | 3 | 686.20 | 2058.60 | 339.30 | 15.33
25 | 030409001003 | 接地极 | 1.名 称：L50x50x5x2500不锈钢角钢 | 根 | 3 | 206.56 | 619.68 | 93.42 | 33.60
26 | 030409002007 | 接地母线 | 1.名 称：-40x4不锈钢扁钢 2.安装部位：埋地敷设 | m | 19.35 | 53.04 | 1026.32 | 458.40 | 19.35
27 | 030414011003 | 接地装置 | 1.名 称：独立接地装置6根接地极以内 | 组 | 1 | 102.03 | 102.03 | 61.09 | 16.38
28 | 040101002004 | 挖沟槽土方 | 1.名称：挖沟槽、基坑土方，深度2米以内 | m3 | 45.32 | 7.73 | 350.32 | 175.39 | 98.34
29 | 040103001009 | 回填方 | 1.名称：填土夯实槽、坑 | m3 | 45.32 | 20.64 | 935.40 | 647.17 | 75.68
本页小计 | [6 empty] | 33616.70 | 6881.98 | 1770.87
【表10.2.2-16】
分部分项工程清单与计价表
单位(专业)工程名称:嵊州市垃圾中转站项目(一期)-下王镇垃圾中转站工程-场外工程 | [5 empty] | 标段: |  |  | 第5页 共5页
序号 | 项目编码 | 项目名称 | 项目特征 | 计量 单位 | 工程量 | 金 额 (元) |  |  |  |  | 备注
[6 empty] | 综合单价 | 合价 | 其中
[8 empty] | 人工费 | 机械费 | 暂估价
合计 | [6 empty] | 66444.30 | 11238.32 | 2006.69

## 8_表10_2_2-16 施工技术措施项目清单与计价表
【表10.2.2-16】
施工技术措施项目清单与计价表
单位(专业)工程名称:嵊州市垃圾中转站项目(一期)-下王镇垃圾中转站工程-场外工程 | [5 empty] | 标段: |  |  | 第1页 共1页
序号 | 项目编码 | 项目名称 | 项目特征 | 计量 单位 | 工程量 | 金 额 (元) |  |  |  |  | 备注
[6 empty] | 综合单价 | 合价 | 其中
[8 empty] | 人工费 | 机械费 | 暂估价
|  | [请输入分部名称,电子评标勿删] |  |  | 0
本页小计
合计

## 8_表10_2_2-20 施工组织(总价)措施项目清单与
【表10.2.2-20】
施工组织（总价）措施项目清单与计价表
工程名称:场外工程 |  |  | 标段: | 第1页 共1页
序号 | 项目编号 | 项目名称 | 计算基础 | 费率 (%) | 金额 (元) | 备注
1 | 031302001001 | 安全文明施工费 |  |  | 814.07
1.1 |  | 安全文明施工基本费 | 定额人工费+定额机械费 | 6.81 | 814.07
2 | Z03130200801 | 提前竣工增加费 | 定额人工费+定额机械费
3 | 031302004001 | 二次搬运费 | 定额人工费+定额机械费
4 | 031302005001 | 冬雨季施工增加费 | 定额人工费+定额机械费 | 0.13 | 15.54
5 |  | 其他施工组织措施费 | 按相关规定计算
合 计 |  |  |  |  | 829.61

## 8_表10_2_2-21 其他项目清单与计价汇总表
【表10.2.2-21】
其他项目清单与计价汇总表
工程名称:场外工程 |  | 标段: | 第1页 共1页
序号 | 项 目 名 称 | 金额(元) | 备注
1 | 暂列金额 | 10046.77 | 明细详见表10.2.2-22
1.1 | 标化工地增加费 |  | 明细详见表10.2.2-22
1.2 | 优质工程增加费 |  | 明细详见表10.2.2-22
1.3 | 其他暂列金额 | 10046.77 | 明细详见表10.2.2-22
2 | 暂估价 | 130000.00
2.1 | 材料（设备）暂估价 |  | 明细详见表10.2.2-23
2.2 | 专业工程暂估价 | 130000.00 | 明细详见表10.2.2-24
2.3 | 专项技术措施暂估价 |  | 明细详见表10.2.2-25
3 | 计日工 |  | 明细详见表10.2.2-26
4 | 总承包服务费 |  | 明细详见表10.2.2-27
合 计 |  | 140046.77 | -

## 8_表10_2_2-24 专业工程暂估价表
【表10.2.2-24】
专业工程暂估价表
单位(专业)工程名称:嵊州市垃圾中转站项目(一期)-下王镇垃圾中转站工程-场外工程 |  | 标段: | 第1页 共1页
序号 | 工 程 名 称 | 工程内容 | 暂估金额(元) | 备注
1 | 地磅（含基础及配件） | 地磅（含基础及配件） | 100000.00
2 | 箱变基础 |  | 30000.00
合计 |  |  | 130000.00

## 8_表10_2_2-29 主要工日一览表
【表10.2.2-29】
主要工日一览表
工程名称:场外工程 |  |  | 标段: |  | 第1页 共1页
序号 | 工日名称（类别） | 单位 | 数 量 | 单价(元) | 合价（元） | 备注
1 | 一类人工 | 工日 | 9.770 | 138.00 | 1348.26
2 | 二类人工 | 工日 | 66.369 | 149.00 | 9888.98

## 8_表10_2_2-31 主要材料和工程设备一览表
【表10.2.2-31】
主要材料和工程设备一览表
工程名称:场外工程 |  |  |  | 标段: |  | 第1页 共1页
序号 | 名称、规格、型号 | 单位 | 数量 | 单价(元) | 合价（元） | 备注
1 | 镀锌钢管SC150 | m | 5.016 | 87.58 | 439.30
2 | 镀锌钢管SC50 | m | 10.032 | 26.02 | 261.00
3 | 镀锌钢管SC50 | m | 236.550 | 26.02 | 6154.32
4 | 普通路灯LED100W | 套 | 3.030 | 1141.00 | 3457.23
5 | 电力电缆YJV22-0.6/1kV-5*16 | m | 150.187 | 57.00 | 8561.26
6 | 8米金属灯杆 | 根 | 3.000 | 2000.00 | 6000.00
7 | 交流充电桩 220V,7.2kW | 台 | 1.000 | 3800.00 | 3800.00

## 8_表10_2_2-32 主要机械台班一览表
【表10.2.2-32】
主要机械台班一览表
工程名称:场外工程 |  |  |  | 标段: | 第1页 共1页
序号 | 机械名称、规格、型号 | 单位 | 数 量 | 单价(元) | 合价（元） | 备注
1 | 接地电阻测试仪 DET-3/2 | 台班 | 0.700 | 40.94 | 28.66
2 | 其他机械费 | 元 | 1.582 | 1.02 | 1.61
3 | 履带式推土机105kW | 台班 | 0.009 | 1012.65 | 9.11
4 | 履带式单斗液压挖掘机1m3 | 台班 | 0.101 | 1138.31 | 114.97
5 | 电动夯实机250N·m | 台班 | 4.476 | 29.99 | 134.24
6 | 汽车式起重机8t | 台班 | 0.326 | 771.56 | 251.53
7 | 汽车式起重机10t | 台班 | 0.750 | 837.11 | 627.83
8 | 载货汽车4t | 台班 | 0.306 | 482.62 | 147.68
9 | 载货汽车5t | 台班 | 0.029 | 500.33 | 14.51
10 | 自卸汽车15t | 台班 | 0.070 | 995.61 | 69.69
11 | 机动翻斗车1t | 台班 | 0.281 | 231.17 | 64.96
12 | 灰浆搅拌机200L | 台班 | 0.037 | 170.09 | 6.29
13 | 干混砂浆罐式搅拌机20000L | 台班 | 0.062 | 211.41 | 13.11
14 | 钢筋调直机14mm | 台班 | 0.015 | 39.74 | 0.60
15 | 钢筋切断机40mm | 台班 | 0.015 | 46.85 | 0.70
16 | 钢筋弯曲机40mm | 台班 | 0.015 | 27.99 | 0.42
17 | 木工圆锯机500mm | 台班 | 0.092 | 30.08 | 2.77
18 | 木工压刨床单面600mm | 台班 | 0.065 | 34.46 | 2.24
19 | 管子切断机150mm | 台班 | 0.254 | 31.45 | 7.99
20 | 管子切断套丝机159mm | 台班 | 0.062 | 23.15 | 1.44
21 | 钢材电动煨弯机500以内mm | 台班 | 0.061 | 57.10 | 3.48
22 | 电动弯管机108mm | 台班 | 0.263 | 84.82 | 22.31
23 | 交流弧焊机32kV·A | 台班 | 0.003 | 102.85 | 0.31
24 | 直流弧焊机32kW | 台班 | 0.013 | 106.95 | 1.39
25 | 高架车20m | 台班 | 0.750 | 486.00 | 364.50
26 | 混凝土振捣器平板式 | 台班 | 0.567 | 13.13 | 7.44
27 | 试压泵3MPa | 台班 | 0.028 | 19.93 | 0.56
28 | 弧焊机 综合 | 台班 | 1.608 | 66.69 | 107.24