## 表10_2_2-12 招标控制价费用表
【表10.2.2-12】
预算审核价费用表
工程名称:嵊州市三界镇友谊村家宴中心 |  |  |  |  | 第1页 共1页
序号 | 工程名称 | 金额(元) | 其中：（元） |  |  |  | 备注
|  |  | 暂估价 | 安全文明 施工基本费 | 规费 | 税金
1 | 单位工程 | 1508485 |  | 25504.02 | 85608.94 | 124553.82
1.1 | 建筑 | 1336615 |  | 22967.44 | 74665.92 | 110362.69
1.2 | 安装 | 171870 |  | 2536.58 | 10943.02 | 14191.13
合计 |  | 1508485 |  | 25504.02 | 85608.94 | 124553.82

## 1_表10_2_2-13 【不含单列】单位(专业)工程招
【表10.2.2-13】
单位（专业）工程预算审核价费用表
工程名称:单位工程-建筑 |  |  | 标段: | 第1页 共1页
序号 | 费用名称 |  | 计算公式 | 金额 (元) | 备注
1 | 分部分项工程费 |  | ∑(分部分项工程量×综合单价） | 893992.62 | 见表10.2.2-16
1.1 | 其中 | 人工费+机械费 | ∑分部分项（定额人工费+定额机械费） | 196838.41
2 | 措施项目费 |  | （2.1+2.2） | 199200.62
2.1 | 施工技术措施项目费 |  | ∑(技措项目工程量×综合单价） | 176233.18 | 见表10.2.2-16
2.1.1 | 其中 | 人工费+机械费 | ∑技措项目（定额人工费+定额机械费） | 92788.89
2.2 | 施工组织措施项目费 |  | (1.1+2.1.1)×7.93% | 22967.44 | 见表10.2.2-20
2.2.1 | 其中 | 安全文明施工基本费 | (1.1+2.1.1)×7.93% | 22967.44 | 见表10.2.2-20
3 | 其他项目费 |  | （3.1+3.2+3.3+3.4） | 58392.96
3.1 | 暂列金额 |  | 3.1.1+3.1.2+3.1.3 | 58392.96 | 见表10.2.2-21
3.1.1 | 其中 | 标化工地增加费 | 按招标文件规定额度列计 |  | 见表10.2.2-22
3.1.2 |  | 优质工程增加费 | 按招标文件规定额度列计 |  | 见表10.2.2-22
3.1.3 |  | 其他暂列金额 | 按招标文件规定额度列计 | 58392.96 | 见表10.2.2-22
3.2 | 暂估价 |  | 3.2.1+3.2.2+3.2.3 |  | 见表10.2.2-21
3.2.1 | 其中 | 材料（工程设备）暂估价 | 按招标文件规定额度列计 (或计入综合单价) |  | 见表10.2.2-23
3.2.2 |  | 专业工程暂估价 | 按招标文件规定额度列计 |  | 见表10.2.2-24
3.2.3 |  | 专项技术措施暂估价 | 按招标文件规定额度列计 |  | 见表10.2.2-25
3.3 | 计日工 |  | ∑计日工(暂估数量×综合单价） |  | 见表10.2.2-21
3.4 | 施工总承包服务费 |  | 3.4.1+3.4.2 |  | 见表10.2.2-21
3.4.1 | 其中 | 专业发包工程管理费 | ∑专业发包工程（暂估金额×费率） |  | 见表10.2.2-27
3.4.2 |  | 甲供材料设备管理费 | 甲供材料暂估金额×费率+甲供设备暂估金额×费率 |  | 见表10.2.2-27
4 | 规费 |  | (1.1+2.1.1)×25.78% | 74665.92
5 | 税金 |  | (1+2+3+4)×9% | 110362.69
招标控制价合计 |  |  | 1+2+3+4+5 | 1336615

## 1_表10_2_2-16 分部分项工程清单与计价表
【表10.2.2-16】
分部分项工程清单与计价表
单位(专业)工程名称:单位工程-建筑 | [5 empty] | 标段: |  |  | 第1页 共9页
序号 | 项目编码 | 项目名称 | 项目特征 | 计量 单位 | 工程量 | 金 额 (元) |  |  |  |  | 备注
[6 empty] | 综合单价 | 合价 | 其中
[8 empty] | 人工费 | 机械费 | 暂估价
|  | A 土石方工程 |  |  |  |  | 11090.05 | 5922.17 | 3133.95
1 | 010101003001 | 挖沟槽土方 | 1、土壤类别：三类土 2、挖土深度：1.5m 以内 | m3 | 95.96 | 6.7 | 642.93 | 274.45 | 251.42
2 | 010101004001 | 挖基坑土方 | 1、土壤类别：三类土 2、挖土深度：1.5m 以内 | m3 | 373.19 | 6.7 | 2500.37 | 1067.32 | 977.76
3 | 010103001001 | 回填方 | 1、人工就地回填土 夯实 | m3 | 352.59 | 16.22 | 5719.01 | 4463.79 | 190.4
4 | 010103002001 | 余方弃置 | 1、多余土方装车弃置 2、自卸汽车运土，运距由施工单位自行考虑 | m3 | 134.04 | 16.62 | 2227.74 | 116.61 | 1714.37
|  | D 砌筑工程 |  |  |  |  | 115703.22 | 28761.22 | 1119.52
5 | 010401001001 | 砖基础 | 1、M10混合砂浆砌筑240厚MU20混凝土实心砖基础墙 2、砖基础上防水砂浆防潮层 ^水泥砂浆 1:2 3、20厚1:2水泥砂浆双面粉刷 | m3 | 27.69 | 812.44 | 22496.46 | 6421.03 | 238.69
6 | 010401004001 | 多孔砖墙 | 1、砖品种、规格、强度等级：页岩多孔砖240×115×90 2、墙体类型：±0.00以上内外墙 3、砂浆强度等级、配合比：混合M7.5 | m3 | 156.91 | 522.51 | 81987.04 | 20026.42 | 826.92
7 | 010401004002 | 多孔砖墙 | 1、砖品种、规格、强度等级：页岩多孔砖240×115×90 2、墙体类型：±0.00以上卫生间隔墙 3、砂浆强度等级、配合比：混合M7.5 | m3 | 4.43 | 561.69 | 2488.29 | 724.97 | 18.43
本页小计 | [6 empty] | 118061.84 | 33094.59 | 4217.99
【表10.2.2-16】
分部分项工程清单与计价表
单位(专业)工程名称:单位工程-建筑 | [5 empty] | 标段: |  |  | 第2页 共9页
序号 | 项目编码 | 项目名称 | 项目特征 | 计量 单位 | 工程量 | 金 额 (元) |  |  |  |  | 备注
[6 empty] | 综合单价 | 合价 | 其中
[8 empty] | 人工费 | 机械费 | 暂估价
8 | 010404001001 | 垫层 | 一楼卫生间厨房地面 1、150厚碎石夯入土中 | m3 | 4.07 | 295.28 | 1201.79 | 218.68 | 4.88
9 | 010404001002 | 垫层 | 一楼除厨卫间外其它地面 1、80厚碎石夯入土中 | m3 | 25.50 | 295.28 | 7529.64 | 1370.12 | 30.6
|  | E 混凝土及钢筋混凝土工程 |  |  |  |  | 339508.87 | 36147.98 | 985.2
10 | 010501001001 | 垫层 | 一楼卫生间厨房地面 1、80厚C15混凝土整浇层 | m3 | 2.17 | 536.33 | 1163.84 | 95.94 | 1.54
11 | 010501001002 | 垫层 | 一楼除厨卫间外其它地面 1、70厚C15混凝土整浇层 | m3 | 22.31 | 536.33 | 11965.52 | 986.33 | 15.84
12 | 010501001003 | 垫层 | 1、混凝土种类：非泵送商品混凝土 2、混凝土强度等级：C15 | m3 | 20.63 | 536.33 | 11064.49 | 912.05 | 14.65
13 | 010501003001 | 独立基础 | 1、混凝土种类：泵送商品混凝土 2、混凝土强度等级：C30 | m3 | 47.79 | 613.95 | 29340.67 | 1242.54 | 12.9
14 | 010502001001 | 矩形柱 | 1、混凝土类别：泵送商品混凝土 2、混凝土强度等级：C25 | m3 | 36.02 | 676.79 | 24377.98 | 3412.9 | 16.57
15 | 010502002001 | 构造柱 | 1、混凝土类别：非泵送商品混凝土 2、混凝土强度等级：C25 | m3 | 6.00 | 735.9 | 4415.4 | 964.74 | 4.14
16 | 010503001001 | 基础梁 | 1、混凝土类别：泵送商品混凝土 2、混凝土强度等级：C30 | m3 | 12.70 | 621.19 | 7889.11 | 373.13 | 5.84
17 | 010503002001 | 矩形梁 | 1、混凝土类别：泵送商品混凝土 2、混凝土强度等级：C30 | m3 | 36.32 | 633.63 | 23013.44 | 1439.72 | 16.71
18 | 010503002002 | 斜梁 | 1、混凝土类别：泵送商品混凝土 2、混凝土强度等级：C30 | m3 | 18.02 | 639.2 | 11518.38 | 762.25 | 8.29
本页小计 | [6 empty] | 133480.26 | 11778.4 | 131.96
【表10.2.2-16】
分部分项工程清单与计价表
单位(专业)工程名称:单位工程-建筑 | [5 empty] | 标段: |  |  | 第3页 共9页
序号 | 项目编码 | 项目名称 | 项目特征 | 计量 单位 | 工程量 | 金 额 (元) |  |  |  |  | 备注
[6 empty] | 综合单价 | 合价 | 其中
[8 empty] | 人工费 | 机械费 | 暂估价
19 | 010503004001 | 圈梁 | 1、混凝土类别：非泵送商品混凝土 2、混凝土强度等级：C25 | m3 | 1.74 | 677.9 | 1179.55 | 187.71 | 1.2
20 | 010503005001 | 过梁 | 1、混凝土类别：非泵送商品混凝土 2、混凝土强度等级：C25 | m3 | 4.95 | 677.9 | 3355.61 | 534.01 | 3.42
21 | 010505003001 | 斜板 | 1、混凝土类别：泵送商品混凝土 2、混凝土强度等级：C30/P6 | m3 | 39.10 | 673.11 | 26318.6 | 2063.7 | 32.06
22 | 010505003002 | 平板 | 1、混凝土类别：泵送商品混凝土 2、混凝土强度等级：C30 | m3 | 28.46 | 646.16 | 18389.71 | 1302.33 | 23.34
23 | 010505007001 | 天沟(檐沟）、挑檐板 | 1、混凝土类别：泵送商品混凝土 2、混凝土强度等级：C30/P6 | m3 | 7.84 | 716.43 | 5616.81 | 694.78 | 14.03
24 | 010505008001 | 雨篷、悬挑板、阳台板 | 1、混凝土类别：泵送商品混凝土 2、混凝土强度等级：C30/P6 | m3 | 1.00 | 701.85 | 701.85 | 76.56 | 0.66
25 | 010506001001 | 直形楼梯 | 1、混凝土类别：泵送商品混凝土 2、混凝土强度等级：C30 | m2 | 34.85 | 167.04 | 5821.34 | 587.57 | 5.58
26 | 010507001001 | 散水 | 1、600宽细石砼面散水，每隔6~10米设20宽缝，封内镶沥青砂浆，详浙J18-95 | m2 | 55.63 | 97.89 | 5445.62 | 1367.94 | 22.25
27 | 010507004001 | 台阶 | 1、室外混凝土台阶，详浙J18-95 | m2 | 5.31 | 274.05 | 1455.21 | 480.18 | 4.41
28 | 010507007001 | 窗台板 | 1、混凝土种类：非泵送商品混凝土 2、混凝土强度等级：C25 | m3 | 3.25 | 782.52 | 2543.19 | 557.31 | 2.24
29 | 010507003002 | 电缆沟、地沟 | 1、混凝土明沟^水泥砂浆 1:2 2、地沟沟壁模板 复合木模 3、地沟铸铁盖板安装 厚12mm 具体做法详2000浙J37 | m | 4.00 | 386.5 | 1546 | 169.92 | 5.88
本页小计 | [6 empty] | 72373.49 | 8022.01 | 115.07
【表10.2.2-16】
分部分项工程清单与计价表
单位(专业)工程名称:单位工程-建筑 | [5 empty] | 标段: |  |  | 第4页 共9页
序号 | 项目编码 | 项目名称 | 项目特征 | 计量 单位 | 工程量 | 金 额 (元) |  |  |  |  | 备注
[6 empty] | 综合单价 | 合价 | 其中
[8 empty] | 人工费 | 机械费 | 暂估价
30 | 010515001003 | 现浇构件钢筋 | 1、箍筋 带肋钢筋 HRB400以内 直径6 | t | 1.428 | 6367.03 | 9092.12 | 1703.56 | 85.47
31 | 010515001004 | 现浇构件钢筋 | 1、箍筋 带肋钢筋 HRB400以内 直径8 | t | 2.120 | 6078.37 | 12886.14 | 2529.1 | 126.88
32 | 010515001005 | 现浇构件钢筋 | 1、现浇构件带肋钢筋 HRB400以内 直径6 | t | 1.237 | 5575.41 | 6896.78 | 741.73 | 30.38
33 | 010515001006 | 现浇构件钢筋 | 1、现浇构件带肋钢筋 HRB400以内 直径8 | t | 6.906 | 5286.75 | 36510.3 | 4140.98 | 169.61
34 | 010515001007 | 现浇构件钢筋 | 1、现浇构件带肋钢筋 HRB400以内 直径10 | t | 0.395 | 5349.99 | 2113.25 | 236.85 | 9.7
35 | 010515001008 | 现浇构件钢筋 | 1、现浇构件带肋钢筋 HRB400以内 直径12 | t | 3.870 | 5305.11 | 20530.78 | 2320.53 | 95.05
36 | 010515001009 | 现浇构件钢筋 | 1、现浇构件带肋钢筋 HRB400以内 直径14 | t | 2.206 | 5241.87 | 11563.57 | 1322.76 | 54.18
37 | 010515001010 | 现浇构件钢筋 | 1、现浇构件带肋钢筋 HRB400以内 直径16 | t | 4.589 | 5205.15 | 23886.43 | 2751.66 | 112.71
38 | 010515001011 | 现浇构件钢筋 | 1、现浇构件带肋钢筋 HRB400以内 直径18 | t | 0.674 | 5178.63 | 3490.4 | 404.14 | 16.55
39 | 010515001012 | 现浇构件钢筋 | 1、现浇构件带肋钢筋 HRB400以内 直径20 | t | 2.673 | 5178.63 | 13842.48 | 1602.78 | 65.65
40 | 010515001013 | 现浇构件钢筋 | 1、现浇构件带肋钢筋 HRB400以内 直径22 | t | 0.304 | 5178.63 | 1574.3 | 182.28 | 7.47
|  | H 门窗工程 |  |  |  |  | 50345.68 | 4767.93 | 28.4
本页小计 | [6 empty] | 142386.55 | 17936.37 | 773.65
【表10.2.2-16】
分部分项工程清单与计价表
单位(专业)工程名称:单位工程-建筑 | [5 empty] | 标段: |  |  | 第5页 共9页
序号 | 项目编码 | 项目名称 | 项目特征 | 计量 单位 | 工程量 | 金 额 (元) |  |  |  |  | 备注
[6 empty] | 综合单价 | 合价 | 其中
[8 empty] | 人工费 | 机械费 | 暂估价
41 | 010801001001 | 木质门 | 1、门代号及洞口尺寸：M0921 2、带百叶胶合板门 3、含五金 | 樘 | 4 | 865.35 | 3461.4 | 920.72 | 9.64
42 | 010801001002 | 木质门 | 1、门代号及洞口尺寸：M1021 2、带百叶胶合板门 3、含五金 | 樘 | 1 | 945.53 | 945.53 | 250.54 | 2.68
43 | 010801001003 | 木质门 | 1、门代号及洞口尺寸：M1521 2、带百叶胶合板门 3、含五金 | 樘 | 4 | 1346.4 | 5385.6 | 1409.44 | 16.08
44 | 010802001001 | 金属（塑钢）门 | 普通铝合金平开门 | m2 | 14.40 | 445.5 | 6415.2 | 344.45
45 | 010807001001 | 金属（塑钢、断桥）窗 | 普通铝合金推拉窗 | m2 | 117.90 | 289.55 | 34137.95 | 1842.78
|  | J 屋面及防水工程 |  |  |  |  | 47068.84 | 8195.1 | 8.44
46 | 010901001001 | 瓦屋面 | 1、30*20顺水条 2、30*30挂瓦条 3、黑色混凝土瓦 4、混凝土脊瓦，详图集2005浙J15 | m2 | 422.18 | 50.69 | 21400.3 | 6054.06 | 8.44
47 | 010902007002 | 屋面天沟、檐沟 | 屋面斜天沟，详2005浙J15 | m | 17.00 | 100 | 1700
48 | 010902001001 | 屋面卷材防水 | 坡屋面 1、专用胶铺贴4厚SBS卷材一层 | m2 | 422.18 | 39.03 | 16477.69 | 1464.96
49 | 010902001002 | 屋面卷材防水 | 檐沟 1、4厚SBS防水卷材 | m2 | 133.44 | 38.05 | 5077.39 | 356.28
本页小计 | [6 empty] | 95001.06 | 12643.23 | 36.84
【表10.2.2-16】
分部分项工程清单与计价表
单位(专业)工程名称:单位工程-建筑 | [5 empty] | 标段: |  |  | 第6页 共9页
序号 | 项目编码 | 项目名称 | 项目特征 | 计量 单位 | 工程量 | 金 额 (元) |  |  |  |  | 备注
[6 empty] | 综合单价 | 合价 | 其中
[8 empty] | 人工费 | 机械费 | 暂估价
50 | 010902001003 | 屋面卷材防水 | 雨篷 1、4厚SBS防水卷材 | m2 | 3.46 | 38.05 | 131.65 | 9.24
51 | 010902002001 | 屋面涂膜防水 | 檐沟 1、浅色铝基反光涂料 | m2 | 112.62 | 3.67 | 413.32 | 144.15
52 | 010902002002 | 屋面涂膜防水 | 雨篷 1、浅色铝基反光涂料 | m2 | 3.46 | 3.67 | 12.7 | 4.43
53 | 010904002001 | 楼（地）面涂膜防水 | 卫生间、厨房防水 1、1.8厚聚氨酯三遍涂抹防水层，周边上翻300 | m2 | 45.12 | 41.13 | 1855.79 | 161.98
|  | K 保温、隔热、防腐工程 |  |  |  |  | 6978.64 | 2072.9
54 | 011001001001 | 保温隔热屋面 | 40厚挤塑聚苯板 | m2 | 422.18 | 16.53 | 6978.64 | 2072.9
|  | L 楼地面装饰工程 |  |  |  |  | 50053.14 | 24460.14 | 1035.2
55 | 011101001001 | 水泥砂浆楼地面 | 除厨卫间外其它地面 1、12厚1:2.5水泥砂浆底层，13厚1:1.5水泥砂浆面层压光 | m2 | 615.59 | 32.81 | 20197.51 | 10083.36 | 437.07
56 | 011101006001 | 平面砂浆找平层 | 屋面 1、20厚1：3水泥砂浆找平层（两层） | m2 | 844.36 | 21.63 | 18263.51 | 8409.83 | 481.29
57 | 011101006002 | 平面砂浆找平层 | 雨篷 1、20厚1：3水泥砂浆找平层 | m2 | 1.22 | 21.63 | 26.39 | 12.15 | 0.7
58 | 011101006003 | 平面砂浆找平层 | 檐沟 1、20厚1：3水泥砂浆找平层 | m2 | 44.48 | 21.63 | 962.1 | 443.02 | 25.35
本页小计 | [6 empty] | 48841.61 | 21341.06 | 944.41
【表10.2.2-16】
分部分项工程清单与计价表
单位(专业)工程名称:单位工程-建筑 | [5 empty] | 标段: |  |  | 第7页 共9页
序号 | 项目编码 | 项目名称 | 项目特征 | 计量 单位 | 工程量 | 金 额 (元) |  |  |  |  | 备注
[6 empty] | 综合单价 | 合价 | 其中
[8 empty] | 人工费 | 机械费 | 暂估价
59 | 011102003001 | 块料楼地面 | 卫生间、厨房地面 1、纯水泥浆一道 2、20厚1:2干硬性水泥砂浆结合层 3、10厚300*300防滑地砖，干水泥擦缝 | m2 | 38.58 | 100.64 | 3882.69 | 1171.29 | 21.99
60 | 011105001001 | 水泥砂浆踢脚线 | 除厨卫间外 1、150高水泥砂浆踢脚线 | m2 | 42.90 | 61.1 | 2621.19 | 1663.66 | 30.46
61 | 011106004001 | 水泥砂浆楼梯面层 | 1、纯水泥浆一道 2、25厚1:2水泥砂浆抹平压光 3、踏口处设2条10宽6深的防滑槽，中距20，离踏口30 | m2 | 34.85 | 117.64 | 4099.75 | 2676.83 | 38.34
|  | M 墙、柱面装饰与隔断、幕墙工程 |  |  |  |  | 85170.86 | 43795.73 | 1041.39
62 | 011201001001 | 墙面一般抹灰 | 1、墙面挂钢丝网 | m2 | 400.49 | 13.7 | 5486.71 | 1766.16
63 | 011201001002 | 墙面一般抹灰 | 外墙： 1、素水泥浆一道 2、15厚1:3水泥砂浆分层赶平 3、5厚干粉类聚合物水泥防水砂浆 | m2 | 675.79 | 41.79 | 28241.26 | 17327.26 | 331.14
64 | 011201001003 | 墙面一般抹灰 | 大厅及卫生间厨房+2000mm以上 1、20厚1:1:4水泥石灰混合砂浆一底一面 | m2 | 1028.31 | 32.67 | 33594.89 | 18118.82 | 668.4
65 | Z011201005001 | 阳台、雨棚板抹灰 | 雨棚板底抹灰 | m2 | 1.22 | 29.45 | 35.93 | 21.29 | 0.57
66 | Z011201006001 | 檐沟抹灰 | 檐沟底抹灰 | m | 94.64 | 16.2 | 1533.17 | 908.54 | 24.61
本页小计 | [6 empty] | 79495.59 | 43653.85 | 1115.51
【表10.2.2-16】
分部分项工程清单与计价表
单位(专业)工程名称:单位工程-建筑 | [5 empty] | 标段: |  |  | 第8页 共9页
序号 | 项目编码 | 项目名称 | 项目特征 | 计量 单位 | 工程量 | 金 额 (元) |  |  |  |  | 备注
[6 empty] | 综合单价 | 合价 | 其中
[8 empty] | 人工费 | 机械费 | 暂估价
67 | 011204003001 | 块料墙面 | 卫生间厨房墙裙 1、20厚1:2防水水泥砂浆打底扫毛或划出纹道 2、300*400白色瓷砖水平齐缝横贴，贴面至2000 | m2 | 98.03 | 147.54 | 14463.35 | 5281.86 | 16.67
68 | 011210005002 | 成品隔断 | 卫生间隔断，详99浙J36 | m2 | 9.02 | 201.28 | 1815.55 | 371.8
|  | N 天棚工程 |  |  |  |  | 86192.99 | 17527.76 | 185.93
69 | 011301001001 | 天棚抹灰 | 10厚1:1:4混合砂浆粉光 | m2 | 395.60 | 25.87 | 10234.17 | 5752.02 | 185.93
70 | 011302001001 | 吊顶天棚 | 卫生间厨房 1、300*300铝扣板吊顶，阻燃性能A级，含龙骨，含吊杆加高费用 | m2 | 40.85 | 196.45 | 8024.98 | 1394.62
71 | 011302001002 | 吊顶天棚 | 二楼除厨卫间外其它部位 1、600*600铝扣板吊顶，阻燃性能A级，含龙骨，含吊杆加高费用 | m2 | 336.94 | 201.62 | 67933.84 | 10381.12
|  | P 油漆、涂料、裱糊工程 |  |  |  |  | 94258.73 | 30680.31
72 | 011407001001 | 墙面喷刷涂料 | 外墙 1、外墙专用腻子二遍刮平打磨 2、真石漆 | m2 | 729.06 | 74.68 | 54446.2 | 7071.88
73 | 011407001002 | 墙面喷刷涂料 | 大厅及卫生间厨房+2000mm以上 1、耐水腻子砂光 2、内墙乳胶漆 | m2 | 1028.31 | 27.96 | 28751.55 | 17049.38
74 | 011407002001 | 天棚喷刷涂料 | 一楼除厨卫间外天棚 满批腻子砂光，白色内墙乳胶漆 | m2 | 395.60 | 27.96 | 11060.98 | 6559.05
本页小计 | [6 empty] | 196730.62 | 53861.73 | 202.6
【表10.2.2-16】
分部分项工程清单与计价表
单位(专业)工程名称:单位工程-建筑 | [5 empty] | 标段: |  |  | 第9页 共9页
序号 | 项目编码 | 项目名称 | 项目特征 | 计量 单位 | 工程量 | 金 额 (元) |  |  |  |  | 备注
[6 empty] | 综合单价 | 合价 | 其中
[8 empty] | 人工费 | 机械费 | 暂估价
|  | 其它 |  |  |  |  | 7621.6 | 2339.36 | 302.31
75 | 01B001 | 沉降观测点 | 1、沉降观测点 | 个 | 5 | 50 | 250
76 | 01B002 | 地面伸缩缝 | 地面伸缩缝，横向假缝填水泥砂浆，纵向平头缝 | m | 75.74 | 10.76 | 814.96 | 149.21 | 17.42
77 | 01B003 | 大便坑 | 1、地砖面层大便坑 | 只 | 6 | 286.24 | 1717.44 | 675.84 | 6.9
78 | 011503001001 | 金属扶手、栏杆、栏板 | 楼梯栏杆，做法详建施09备注 | m | 18.70 | 232.14 | 4341.02 | 1332.19 | 271.9
79 | 011503001002 | 金属扶手、栏杆、栏板 | 护窗栏杆，做法详建施09备注 | m | 3.24 | 153.76 | 498.18 | 182.12 | 6.09
本页小计 | [6 empty] | 7621.6 | 2339.36 | 302.31
合计 | [6 empty] | 893992.62 | 204670.6 | 7840.34

## 1_表10_2_2-16 施工技术措施项目清单与计价表
【表10.2.2-16】
施工技术措施项目清单与计价表
单位(专业)工程名称:单位工程-建筑 | [5 empty] | 标段: |  |  | 第1页 共2页
序号 | 项目编码 | 项目名称 | 项目特征 | 计量 单位 | 工程量 | 金 额 (元) |  |  |  |  | 备注
[6 empty] | 综合单价 | 合价 | 其中
[8 empty] | 人工费 | 机械费 | 暂估价
|  | [请输入分部名称,电子评标勿删] |  |  |  |  | 176233.18 | 84717.51 | 16082.6
1 | 011701001001 | 综合脚手架 | 1、混凝土结构综合脚手架 檐高7m以内 ~层高6m以内 | m2 | 751.42 | 21.04 | 15809.88 | 9550.55 | 743.91
2 | 011701006001 | 满堂脚手架 | 1、满堂脚手架 ~基本层3.6m～5.2m | m2 | 751.42 | 12.81 | 9625.69 | 6552.38 | 308.08
3 | 011702001001 | 基础 | 1、现浇混凝土模板 基础垫层模板 | m2 | 34.67 | 49.36 | 1711.31 | 981.16 | 36.06
4 | 011702001002 | 基础 | 1、现浇混凝土 独立基础 复合木模 | m2 | 44.08 | 45.22 | 1993.3 | 924.8 | 34.38
5 | 011702002001 | 矩形柱 | 1、现浇混凝土 矩形柱 复合木模~支模高度4.2(m) | m2 | 309.53 | 58.75 | 18184.89 | 9419 | 560.25
6 | 011702002002 | 矩形柱 | 1、现浇混凝土 矩形柱 复合木模~支模高度3.6m以内 | m2 | 36.01 | 55.42 | 1995.67 | 1024.48 | 62.3
7 | 011702003001 | 构造柱 | 1、现浇混凝土 构造柱 | m2 | 56.77 | 51.96 | 2949.77 | 1279.6 | 47.69
8 | 011702005001 | 基础梁 | 1、现浇混凝土 基础梁 复合木模 | m2 | 84.14 | 54.78 | 4609.19 | 2080.78 | 187.63
9 | 011702006001 | 矩形梁 | 1、现浇混凝土 矩形梁 复合木模 | m2 | 401.76 | 74.76 | 30035.58 | 15616.41 | 1120.91
10 | 011702006002 | 矩形梁 | 1、现浇混凝土 斜梁 复合木模 | m2 | 88.11 | 93.24 | 8215.38 | 4520.04 | 257.28
11 | 011702008001 | 圈梁 | 1、现浇混凝土 直形圈梁 复合木模 | m2 | 16.41 | 55.55 | 911.58 | 539.07 | 10.67
12 | 011702009001 | 过梁 | 1、现浇混凝土 直形过梁 复合木模 | m2 | 58.91 | 55.55 | 3272.45 | 1935.19 | 38.29
13 | 011702016001 | 斜板 | 1、现浇混凝土 斜板、坡屋面板 复合木模~ | m2 | 362.02 | 77.77 | 28154.3 | 12250.76 | 1118.64
本页小计 | [6 empty] | 127468.99 | 66674.22 | 4526.09
【表10.2.2-16】
施工技术措施项目清单与计价表
单位(专业)工程名称:单位工程-建筑 | [5 empty] | 标段: |  |  | 第2页 共2页
序号 | 项目编码 | 项目名称 | 项目特征 | 计量 单位 | 工程量 | 金 额 (元) |  |  |  |  | 备注
[6 empty] | 综合单价 | 合价 | 其中
[8 empty] | 人工费 | 机械费 | 暂估价
14 | 011702016002 | 平板 | 1、现浇混凝土 板 复合木模~支模高度4.2(m) | m2 | 284.64 | 54.4 | 15484.42 | 7087.54 | 643.29
15 | 011702022001 | 天沟、檐沟 | 1、现浇混凝土天沟、挑檐模板 | m2 | 119.25 | 84.67 | 10096.9 | 5566.59 | 162.18
16 | 011702023001 | 雨篷、悬挑板、阳台板 | 1、现浇混凝土阳台、雨篷模板 | m2 | 1.22 | 135.53 | 165.35 | 87.07 | 6.95
17 | 011702024001 | 楼梯 | 1、现浇混凝土直形楼梯 复合木模 | m2 | 34.85 | 165.68 | 5773.95 | 3302.73 | 157.17
18 | 011702028001 | 扶手 | 1、现浇混凝土窗台板 复合模板 | m2 | 39.48 | 58.2 | 2297.74 | 1415.36 | 10.26
19 | 011703001001 | 垂直运输 | 1、混凝土结构建筑物垂直运输 | m2 | 751.42 | 14.49 | 10888.08 |  | 8859.24
20 | 011705001001 | 大型机械设备进出场及安拆 | 大型机械设备进出场及安拆 | 台次 | 1 | 4057.75 | 4057.75 | 584 | 1717.42
本页小计 | [6 empty] | 48764.19 | 18043.29 | 11556.51
合计 | [6 empty] | 176233.18 | 84717.51 | 16082.6

## 1_表10_2_2-17 综合单价计算表
【表10.2.2-17】
综合单价计算表
单位(专业)工程名称:单位工程-建筑 | [5 empty] | 标段: |  |  | 第1页 共9页
清单 序号 | 项目编码 (定额编码) | 清单（定额） 项目名称 | 计量 单位 | 数量 | 综 合 单 价 (元) | [5 empty] | 合计 (元)
[5 empty] | 人工费 | 材料 (设备) 费 | 机械费 | 管理费 | 利润 | 小计
|  | A 土石方工程 | [8 empty] | 11090.05
1 | 010101003001 | 挖沟槽土方 | m3 | 95.96 | 2.86 |  | 2.62 | 0.82 | 0.4 | 6.7 | 642.93
| 1-21 | 挖掘机挖槽坑土方 不装车 三类土 | 100m3 | 0.9596 | 286.34 |  | 262.24 | 82.14 | 40.15 | 670.87 | 643.77
2 | 010101004001 | 挖基坑土方 | m3 | 373.19 | 2.86 |  | 2.62 | 0.82 | 0.4 | 6.7 | 2500.37
| 1-21 | 挖掘机挖槽坑土方 不装车 三类土 | 100m3 | 3.7319 | 286.34 |  | 262.24 | 82.14 | 40.15 | 670.87 | 2503.62
3 | 010103001001 | 回填方 | m3 | 352.59 | 12.66 |  | 0.54 | 2.03 | 0.99 | 16.22 | 5719.01
| 1-80 | 人工就地回填土 夯实 | 100m3 | 3.5259 | 1266.3 |  | 53.98 | 202.64 | 99.06 | 1621.98 | 5718.94
4 | 010103002001 | 余方弃置 | m3 | 134.04 | 0.87 |  | 12.79 | 1.99 | 0.97 | 16.62 | 2227.74
| 1-36 | 挖掘机装车 土方 | 100m3 | 1.3404 | 51.84 |  | 272.27 | 47.34 | 23.14 | 394.59 | 528.91
| 1-39+1-40*2换 | 自卸汽车运土 ~运距3000(m) | 100m3 | 1.3404 | 35.1 |  | 1006.75 | 151.19 | 73.91 | 1266.95 | 1698.22
|  | D 砌筑工程 | [8 empty] | 115703.22
5 | 010401001001 | 砖基础 | m3 | 27.69 | 231.89 | 517.06 | 8.62 | 36.85 | 18.02 | 812.44 | 22496.46
| 4-1 | 混凝土实心砖基础 墙厚1砖^DM M10 | 10m3 | 2.769 | 1137.34 | 3896.87 | 23.97 | 177.95 | 86.99 | 5323.12 | 14739.72
| 9-44换 | 砖基础上防水砂浆防潮层 ^水泥砂浆 1:2 | 100m2 | 0.3281 | 117.68 | 1205.19 | 58.88 | 27.08 | 13.24 | 1422.07 | 466.58
| 9-43换 | 立面防水砂浆防潮层 ^水泥砂浆 1:2 | 100m2 | 2.5983 | 1244.36 | 1205.19 | 58.88 | 199.7 | 97.62 | 2805.75 | 7290.18
6 | 010401004001 | 多孔砖墙 | m3 | 156.91 | 127.63 | 359.28 | 5.27 | 20.37 | 9.96 | 522.51 | 81987.04
| 4-41换 | 非黏土烧结多孔砖 墙厚1砖^混合砂浆 M7.5 | 10m3 | 15.691 | 1276.33 | 3592.8 | 52.74 | 203.66 | 99.56 | 5225.09 | 81986.89
7 | 010401004002 | 多孔砖墙 | m3 | 4.43 | 163.65 | 355.6 | 4.16 | 25.71 | 12.57 | 561.69 | 2488.29
| 4-42换 | 非黏土烧结多孔砖 墙厚1/2砖^混合砂浆 M7.5 | 10m3 | 0.443 | 1636.54 | 3556.01 | 41.58 | 257.13 | 125.7 | 5616.96 | 2488.31
8 | 010404001001 | 垫层 | m3 | 4.07 | 53.73 | 227.81 | 1.2 | 8.42 | 4.12 | 295.28 | 1201.79
| 4-87 | 碎石垫层 干铺 | 10m3 | 0.407 | 537.28 | 2278.08 | 12 | 84.18 | 41.15 | 2952.69 | 1201.74
9 | 010404001002 | 垫层 | m3 | 25.50 | 53.73 | 227.81 | 1.2 | 8.42 | 4.12 | 295.28 | 7529.64
| 4-87 | 碎石垫层 干铺 | 10m3 | 2.55 | 537.28 | 2278.08 | 12 | 84.18 | 41.15 | 2952.69 | 7529.36
|  | E 混凝土及钢筋混凝土工程 | [8 empty] | 339508.87
【表10.2.2-17】
综合单价计算表
单位(专业)工程名称:单位工程-建筑 | [5 empty] | 标段: |  |  | 第2页 共9页
清单 序号 | 项目编码 (定额编码) | 清单（定额） 项目名称 | 计量 单位 | 数量 | 综 合 单 价 (元) | [5 empty] | 合计 (元)
[5 empty] | 人工费 | 材料 (设备) 费 | 机械费 | 管理费 | 利润 | 小计
10 | 010501001001 | 垫层 | m3 | 2.17 | 44.21 | 481.15 | 0.71 | 6.89 | 3.37 | 536.33 | 1163.84
| 5-1 | 现浇混凝土 基础 垫层^非泵送商品砼C15 | 10m3 | 0.217 | 442.09 | 4811.53 | 7.09 | 68.86 | 33.66 | 5363.23 | 1163.82
11 | 010501001002 | 垫层 | m3 | 22.31 | 44.21 | 481.15 | 0.71 | 6.89 | 3.37 | 536.33 | 11965.52
| 5-1 | 现浇混凝土 基础 垫层^非泵送商品砼C15 | 10m3 | 2.231 | 442.09 | 4811.53 | 7.09 | 68.86 | 33.66 | 5363.23 | 11965.37
12 | 010501001003 | 垫层 | m3 | 20.63 | 44.21 | 481.15 | 0.71 | 6.89 | 3.37 | 536.33 | 11064.49
| 5-1 | 现浇混凝土 基础 垫层^非泵送商品砼C15 | 10m3 | 2.063 | 442.09 | 4811.53 | 7.09 | 68.86 | 33.66 | 5363.23 | 11064.34
13 | 010501003001 | 独立基础 | m3 | 47.79 | 26 | 581.68 | 0.27 | 4.03 | 1.97 | 613.95 | 29340.67
| 5-3 | 现浇混凝土 基础 混凝土^泵送商品砼C30 | 10m3 | 4.779 | 260.03 | 5816.76 | 2.74 | 40.26 | 19.68 | 6139.47 | 29340.53
14 | 010502001001 | 矩形柱 | m3 | 36.02 | 94.75 | 559.86 | 0.46 | 14.59 | 7.13 | 676.79 | 24377.98
| 5-6换 | 现浇混凝土 矩形柱、异形柱、圆形柱浇捣^泵送商品混凝土 C25 | 10m3 | 3.602 | 947.54 | 5598.63 | 4.57 | 145.87 | 71.31 | 6767.92 | 24378.05
15 | 010502002001 | 构造柱 | m3 | 6.00 | 160.79 | 537.59 | 0.69 | 24.74 | 12.09 | 735.9 | 4415.4
| 5-7 | 现浇混凝土 构造柱^非泵送商品砼C25 | 10m3 | 0.6 | 1607.9 | 5375.94 | 6.91 | 247.4 | 120.94 | 7359.09 | 4415.45
16 | 010503001001 | 基础梁 | m3 | 12.70 | 29.38 | 584.55 | 0.46 | 4.57 | 2.23 | 621.19 | 7889.11
| 5-8 | 现浇混凝土 基础梁^泵送商品砼C30 | 10m3 | 1.27 | 293.75 | 5845.46 | 4.57 | 45.7 | 22.34 | 6211.82 | 7889.01
17 | 010503002001 | 矩形梁 | m3 | 36.32 | 39.64 | 584.39 | 0.46 | 6.14 | 3 | 633.63 | 23013.44
| 5-9 | 现浇混凝土 矩形梁、异形梁、弧形梁^泵送商品砼C30 | 10m3 | 3.632 | 396.39 | 5843.94 | 4.57 | 61.43 | 30.03 | 6336.36 | 23013.66
18 | 010503002002 | 斜梁 | m3 | 18.02 | 42.3 | 586.69 | 0.46 | 6.55 | 3.2 | 639.2 | 11518.38
| 5-11 | 现浇混凝土 斜梁^泵送商品砼C30 | 10m3 | 1.802 | 422.96 | 5866.9 | 4.57 | 65.5 | 32.02 | 6391.95 | 11518.29
19 | 010503004001 | 圈梁 | m3 | 1.74 | 107.88 | 544.57 | 0.69 | 16.63 | 8.13 | 677.9 | 1179.55
| 5-10 | 现浇混凝土 圈梁、过梁、拱形梁^非泵送商品砼C25 | 10m3 | 0.174 | 1078.79 | 5445.72 | 6.91 | 166.34 | 81.31 | 6779.07 | 1179.56
20 | 010503005001 | 过梁 | m3 | 4.95 | 107.88 | 544.57 | 0.69 | 16.63 | 8.13 | 677.9 | 3355.61
| 5-10 | 现浇混凝土 圈梁、过梁、拱形梁^非泵送商品砼C25 | 10m3 | 0.495 | 1078.79 | 5445.72 | 6.91 | 166.34 | 81.31 | 6779.07 | 3355.64
【表10.2.2-17】
综合单价计算表
单位(专业)工程名称:单位工程-建筑 | [5 empty] | 标段: |  |  | 第3页 共9页
清单 序号 | 项目编码 (定额编码) | 清单（定额） 项目名称 | 计量 单位 | 数量 | 综 合 单 价 (元) | [5 empty] | 合计 (元)
[5 empty] | 人工费 | 材料 (设备) 费 | 机械费 | 管理费 | 利润 | 小计
21 | 010505003001 | 斜板 | m3 | 39.10 | 52.78 | 607.27 | 0.82 | 8.22 | 4.02 | 673.11 | 26318.6
| 5-19*A1.05换 | 现浇混凝土 斜板、坡屋面板^泵送商品砼C30`坡度30°＜α≤45°时 | 10m3 | 3.91 | 527.81 | 6072.73 | 8.19 | 82.15 | 40.16 | 6731.04 | 26318.37
22 | 010505003002 | 平板 | m3 | 28.46 | 45.76 | 588.95 | 0.82 | 7.14 | 3.49 | 646.16 | 18389.71
| 5-16 | 现浇混凝土 平板^泵送商品砼C30 | 10m3 | 2.846 | 457.56 | 5889.51 | 8.19 | 71.39 | 34.9 | 6461.55 | 18389.57
23 | 010505007001 | 天沟(檐沟）、挑檐板 | m3 | 7.84 | 88.62 | 605.38 | 1.79 | 13.86 | 6.78 | 716.43 | 5616.81
| 5-21 | 现浇混凝土 檐沟、挑檐^泵送商品砼C30 | 10m3 | 0.784 | 886.22 | 6053.78 | 17.86 | 138.61 | 67.76 | 7164.23 | 5616.76
24 | 010505008001 | 雨篷、悬挑板、阳台板 | m3 | 1.00 | 76.56 | 607.02 | 0.66 | 11.83 | 5.78 | 701.85 | 701.85
| 5-22 | 现浇混凝土 雨篷^泵送商品砼C30 | 10m3 | 0.1 | 765.62 | 6070.17 | 6.59 | 118.32 | 57.84 | 7018.54 | 701.85
25 | 010506001001 | 直形楼梯 | m2 | 34.85 | 16.86 | 146.13 | 0.16 | 2.61 | 1.28 | 167.04 | 5821.34
| 5-24 | 现浇混凝土 楼梯 直形^泵送商品砼C30 | 10m2 | 3.485 | 168.63 | 1461.32 | 1.63 | 26.08 | 12.75 | 1670.41 | 5821.38
26 | 010507001001 | 散水 | m2 | 55.63 | 24.59 | 67.2 | 0.4 | 3.83 | 1.87 | 97.89 | 5445.62
| 17-179 | 砼面墙脚护坡^非泵送砼C15 | 100m2 | 0.5563 | 2459.37 | 6720.1 | 39.87 | 383.03 | 187.24 | 9789.61 | 5445.96
27 | 010507004001 | 台阶 | m2 | 5.31 | 90.43 | 161.97 | 0.83 | 13.98 | 6.84 | 274.05 | 1455.21
| 17-187 | 混凝土台阶^非泵送商品砼C15 | 10m2 | 0.531 | 904.32 | 1619.73 | 8.33 | 139.83 | 68.35 | 2740.56 | 1455.24
28 | 010507007001 | 窗台板 | m3 | 3.25 | 171.48 | 571.08 | 0.69 | 26.38 | 12.89 | 782.52 | 2543.19
| 5-28换 | 现浇混凝土 小型构件^非泵送商品混凝土 C25 | 10m3 | 0.325 | 1714.77 | 5710.81 | 6.91 | 263.78 | 128.94 | 7825.21 | 2543.19
29 | 010507003002 | 电缆沟、地沟 | m | 4.00 | 42.48 | 332.54 | 1.47 | 6.72 | 3.29 | 386.5 | 1546
| 17-182换 | 混凝土明沟^水泥砂浆 1:2 | 10m | 0.4 | 277.39 | 413.25 | 4.74 | 43.23 | 21.13 | 759.74 | 303.9
| 17-125 | 地沟沟壁模板 复合木模 | 100m2 | 0.024 | 1903.99 | 1494.91 | 133.45 | 310.76 | 151.91 | 3995.02 | 95.88
| 17-191换 | 地沟铸铁盖板安装 厚20mm以内^水泥砂浆 1:2 | m2 | 1.2 | 11.06 | 940.82 | 0.64 | 1.79 | 0.88 | 955.19 | 1146.23
30 | 010515001003 | 现浇构件钢筋 | t | 1.428 | 1192.97 | 4828.16 | 59.85 | 192.13 | 93.92 | 6367.03 | 9092.12
| 5-48 | 箍筋 带肋钢筋 HRB400以内 直径（mm以内）10 | t | 1.428 | 1192.97 | 4828.16 | 59.85 | 192.13 | 93.92 | 6367.03 | 9092.12
【表10.2.2-17】
综合单价计算表
单位(专业)工程名称:单位工程-建筑 | [5 empty] | 标段: |  |  | 第4页 共9页
清单 序号 | 项目编码 (定额编码) | 清单（定额） 项目名称 | 计量 单位 | 数量 | 综 合 单 价 (元) | [5 empty] | 合计 (元)
[5 empty] | 人工费 | 材料 (设备) 费 | 机械费 | 管理费 | 利润 | 小计
31 | 010515001004 | 现浇构件钢筋 | t | 2.120 | 1192.97 | 4539.5 | 59.85 | 192.13 | 93.92 | 6078.37 | 12886.14
| 5-48 | 箍筋 带肋钢筋 HRB400以内 直径（mm以内）10 | t | 2.12 | 1192.97 | 4539.5 | 59.85 | 192.13 | 93.92 | 6078.37 | 12886.14
32 | 010515001005 | 现浇构件钢筋 | t | 1.237 | 599.62 | 4808.73 | 24.56 | 95.71 | 46.79 | 5575.41 | 6896.78
| 5-38 | 现浇构件带肋钢筋 HRB400以内 直径（mm以内）10 | t | 1.237 | 599.62 | 4808.73 | 24.56 | 95.71 | 46.79 | 5575.41 | 6896.78
33 | 010515001006 | 现浇构件钢筋 | t | 6.906 | 599.62 | 4520.07 | 24.56 | 95.71 | 46.79 | 5286.75 | 36510.3
| 5-38 | 现浇构件带肋钢筋 HRB400以内 直径（mm以内）10 | t | 6.906 | 599.62 | 4520.07 | 24.56 | 95.71 | 46.79 | 5286.75 | 36510.3
34 | 010515001007 | 现浇构件钢筋 | t | 0.395 | 599.62 | 4583.31 | 24.56 | 95.71 | 46.79 | 5349.99 | 2113.25
| 5-38 | 现浇构件带肋钢筋 HRB400以内 直径（mm以内）10 | t | 0.395 | 599.62 | 4583.31 | 24.56 | 95.71 | 46.79 | 5349.99 | 2113.25
35 | 010515001008 | 现浇构件钢筋 | t | 3.870 | 599.62 | 4538.43 | 24.56 | 95.71 | 46.79 | 5305.11 | 20530.78
| 5-38 | 现浇构件带肋钢筋 HRB400以内 直径（mm以内）10 | t | 3.87 | 599.62 | 4538.43 | 24.56 | 95.71 | 46.79 | 5305.11 | 20530.78
36 | 010515001009 | 现浇构件钢筋 | t | 2.206 | 599.62 | 4475.19 | 24.56 | 95.71 | 46.79 | 5241.87 | 11563.57
| 5-38 | 现浇构件带肋钢筋 HRB400以内 直径（mm以内）10 | t | 2.206 | 599.62 | 4475.19 | 24.56 | 95.71 | 46.79 | 5241.87 | 11563.57
37 | 010515001010 | 现浇构件钢筋 | t | 4.589 | 599.62 | 4438.47 | 24.56 | 95.71 | 46.79 | 5205.15 | 23886.43
| 5-38 | 现浇构件带肋钢筋 HRB400以内 直径（mm以内）10 | t | 4.589 | 599.62 | 4438.47 | 24.56 | 95.71 | 46.79 | 5205.15 | 23886.43
38 | 010515001011 | 现浇构件钢筋 | t | 0.674 | 599.62 | 4411.95 | 24.56 | 95.71 | 46.79 | 5178.63 | 3490.4
| 5-38 | 现浇构件带肋钢筋 HRB400以内 直径（mm以内）10 | t | 0.674 | 599.62 | 4411.95 | 24.56 | 95.71 | 46.79 | 5178.63 | 3490.4
39 | 010515001012 | 现浇构件钢筋 | t | 2.673 | 599.62 | 4411.95 | 24.56 | 95.71 | 46.79 | 5178.63 | 13842.48
| 5-38 | 现浇构件带肋钢筋 HRB400以内 直径（mm以内）10 | t | 2.673 | 599.62 | 4411.95 | 24.56 | 95.71 | 46.79 | 5178.63 | 13842.48
40 | 010515001013 | 现浇构件钢筋 | t | 0.304 | 599.62 | 4411.95 | 24.56 | 95.71 | 46.79 | 5178.63 | 1574.3
【表10.2.2-17】
综合单价计算表
单位(专业)工程名称:单位工程-建筑 | [5 empty] | 标段: |  |  | 第5页 共9页
清单 序号 | 项目编码 (定额编码) | 清单（定额） 项目名称 | 计量 单位 | 数量 | 综 合 单 价 (元) | [5 empty] | 合计 (元)
[5 empty] | 人工费 | 材料 (设备) 费 | 机械费 | 管理费 | 利润 | 小计
| 5-38 | 现浇构件带肋钢筋 HRB400以内 直径（mm以内）10 | t | 0.304 | 599.62 | 4411.95 | 24.56 | 95.71 | 46.79 | 5178.63 | 1574.3
|  | H 门窗工程 | [8 empty] | 50345.68
41 | 010801001001 | 木质门 | 樘 | 4 | 230.18 | 579.52 | 2.41 | 35.76 | 17.48 | 865.35 | 3461.4
| 8-12 | 带通风百叶胶合板门 | 100m2 | 0.0756 | 9696.86 | 26104.32 | 127.72 | 1510.62 | 738.44 | 38177.96 | 2886.25
| 8-176 | 门吸安装 | 10个 | 0.4 | 53.94 | 44.4 |  | 8.3 | 4.06 | 110.7 | 44.28
| 8-165 | 单开执手锁安装 | 10把 | 0.4 | 242.82 | 799.33 |  | 37.34 | 18.25 | 1097.74 | 439.1
| 8-177 | 门合页安装 | 10个 | 0.8 | 86.17 | 8.86 |  | 13.25 | 6.48 | 114.76 | 91.81
42 | 010801001002 | 木质门 | 樘 | 1 | 250.54 | 634.34 | 2.68 | 38.94 | 19.03 | 945.53 | 945.53
| 8-12 | 带通风百叶胶合板门 | 100m2 | 0.021 | 9696.86 | 26104.32 | 127.72 | 1510.62 | 738.44 | 38177.96 | 801.74
| 8-176 | 门吸安装 | 10个 | 0.1 | 53.94 | 44.4 |  | 8.3 | 4.06 | 110.7 | 11.07
| 8-165 | 单开执手锁安装 | 10把 | 0.1 | 242.82 | 799.33 |  | 37.34 | 18.25 | 1097.74 | 109.77
| 8-177 | 门合页安装 | 10个 | 0.2 | 86.17 | 8.86 |  | 13.25 | 6.48 | 114.76 | 22.95
43 | 010801001003 | 木质门 | 樘 | 4 | 352.36 | 908.43 | 4.02 | 54.8 | 26.79 | 1346.4 | 5385.6
| 8-12 | 带通风百叶胶合板门 | 100m2 | 0.126 | 9696.86 | 26104.32 | 127.72 | 1510.62 | 738.44 | 38177.96 | 4810.42
| 8-176 | 门吸安装 | 10个 | 0.4 | 53.94 | 44.4 |  | 8.3 | 4.06 | 110.7 | 44.28
| 8-165 | 单开执手锁安装 | 10把 | 0.4 | 242.82 | 799.33 |  | 37.34 | 18.25 | 1097.74 | 439.1
| 8-177 | 门合页安装 | 10个 | 0.8 | 86.17 | 8.86 |  | 13.25 | 6.48 | 114.76 | 91.81
44 | 010802001001 | 金属（塑钢）门 | m2 | 14.40 | 23.92 | 416.1 |  | 3.68 | 1.8 | 445.5 | 6415.2
| 8-41 | 普通铝合金平开门安装 | 100m2 | 0.144 | 2392.28 | 41610.05 |  | 367.92 | 179.85 | 44550.1 | 6415.21
45 | 010807001001 | 金属（塑钢、断桥）窗 | m2 | 117.90 | 15.63 | 270.34 |  | 2.4 | 1.18 | 289.55 | 34137.95
| 8-110*A0.8换 | 隔热断桥铝合金推拉窗安装`设计为普通铝合金型材+单片玻璃时 | 100m2 | 1.179 | 1563.25 | 27033.77 |  | 240.42 | 117.52 | 28954.96 | 34137.9
|  | J 屋面及防水工程 | [8 empty] | 47068.84
46 | 010901001001 | 瓦屋面 | m2 | 422.18 | 14.34 | 33.05 | 0.02 | 2.2 | 1.08 | 50.69 | 21400.3
【表10.2.2-17】
综合单价计算表
单位(专业)工程名称:单位工程-建筑 | [5 empty] | 标段: |  |  | 第6页 共9页
清单 序号 | 项目编码 (定额编码) | 清单（定额） 项目名称 | 计量 单位 | 数量 | 综 合 单 价 (元) | [5 empty] | 合计 (元)
[5 empty] | 人工费 | 材料 (设备) 费 | 机械费 | 管理费 | 利润 | 小计
| 9-14 | 瓦屋面 彩色水泥瓦屋脊 水泥砂浆粘贴^DS M15 | 100m | 0.7364 | 325.73 | 2192.62 | 9.8 | 51.42 | 25.13 | 2604.7 | 1918.1
| 9-10*A1.3换 | 瓦屋面 彩色水泥瓦 屋面基层 杉木条`瓦屋面25%<坡度≤45%的 | 100m2 | 4.2218 | 1123.62 | 2369.82 |  | 172.16 | 84.16 | 3749.76 | 15830.74
| 7-31 | 混凝土上钉顺水条、挂瓦条 | 100m2 | 4.2218 | 253.84 | 552.44 |  | 39.04 | 19.08 | 864.4 | 3649.32
47 | 010902007002 | 屋面天沟、檐沟 | m | 17.00 |  | 100 |  |  |  | 100 | 1700
| 补 | 屋面天沟、檐沟 | m | 17 |  | 100 |  |  |  | 100 | 1700
48 | 010902001001 | 屋面卷材防水 | m2 | 422.18 | 3.47 | 34.77 |  | 0.53 | 0.26 | 39.03 | 16477.69
| 9-51*A1.3换 | 平面改性沥青卷材 自粘法~一层 `平(屋)面25%<坡度≤45%的 | 100m2 | 4.2218 | 347.14 | 3477.05 |  | 53.19 | 26 | 3903.38 | 16479.29
49 | 010902001002 | 屋面卷材防水 | m2 | 133.44 | 2.67 | 34.77 |  | 0.41 | 0.2 | 38.05 | 5077.39
| 9-51 | 平面改性沥青卷材 自粘法~一层 | 100m2 | 1.3344 | 267.03 | 3477.05 |  | 40.91 | 20 | 3804.99 | 5077.38
50 | 010902001003 | 屋面卷材防水 | m2 | 3.46 | 2.67 | 34.77 |  | 0.41 | 0.2 | 38.05 | 131.65
| 9-51 | 平面改性沥青卷材 自粘法~一层 | 100m2 | 0.0346 | 267.03 | 3477.05 |  | 40.91 | 20 | 3804.99 | 131.65
51 | 010902002001 | 屋面涂膜防水 | m2 | 112.62 | 1.28 | 2.09 |  | 0.2 | 0.1 | 3.67 | 413.32
| 9-99 | 铝基反光隔热涂料 涂刷一遍 | 100m2 | 1.1262 | 128.48 | 208.64 |  | 19.69 | 9.62 | 366.43 | 412.67
52 | 010902002002 | 屋面涂膜防水 | m2 | 3.46 | 1.28 | 2.09 |  | 0.2 | 0.1 | 3.67 | 12.7
| 9-99 | 铝基反光隔热涂料 涂刷一遍 | 100m2 | 0.0346 | 128.48 | 208.64 |  | 19.69 | 9.62 | 366.43 | 12.68
53 | 010904002001 | 楼（地）面涂膜防水 | m2 | 45.12 | 3.59 | 36.72 |  | 0.55 | 0.27 | 41.13 | 1855.79
| 9-88+9-90*3换 | 平面聚氨酯防水涂料 ~厚度1.8(mm) | 100m2 | 0.4512 | 359.16 | 3671.7 |  | 55.03 | 26.9 | 4112.79 | 1855.69
|  | K 保温、隔热、防腐工程 | [8 empty] | 6978.64
54 | 011001001001 | 保温隔热屋面 | m2 | 422.18 | 4.91 | 10.5 |  | 0.75 | 0.37 | 16.53 | 6978.64
| 10-63 | 楼地面挤塑泡沫保温板 20mm厚 | 100m2 | 4.2218 | 490.65 | 1049.58 |  | 75.46 | 36.89 | 1652.58 | 6976.86
|  | L 楼地面装饰工程 | [8 empty] | 50053.14
55 | 011101001001 | 水泥砂浆楼地面 | m2 | 615.59 | 16.38 | 11.81 | 0.71 | 2.63 | 1.28 | 32.81 | 20197.51
【表10.2.2-17】
综合单价计算表
单位(专业)工程名称:单位工程-建筑 | [5 empty] | 标段: |  |  | 第7页 共9页
清单 序号 | 项目编码 (定额编码) | 清单（定额） 项目名称 | 计量 单位 | 数量 | 综 合 单 价 (元) | [5 empty] | 合计 (元)
[5 empty] | 人工费 | 材料 (设备) 费 | 机械费 | 管理费 | 利润 | 小计
| 11-1+11-3*-8换 | 砂浆找平层^水泥砂浆 1:2.5~厚12(mm) | 100m2 | 6.1559 | 807.21 | 547.28 | 34.15 | 129.39 | 63.25 | 1581.28 | 9734.2
| 11-1+11-3*-7换 | 砂浆找平层^水泥砂浆 1:1.5~厚13(mm) | 100m2 | 6.1559 | 830.75 | 633.48 | 37 | 133.45 | 65.23 | 1699.91 | 10464.48
56 | 011101006001 | 平面砂浆找平层 | m2 | 844.36 | 9.96 | 8.69 | 0.57 | 1.62 | 0.79 | 21.63 | 18263.51
| 11-1换 | 砂浆找平层^水泥砂浆 1:3~厚20mm | 100m2 | 8.4436 | 995.53 | 868.82 | 56.92 | 161.86 | 79.12 | 2162.25 | 18257.17
57 | 011101006002 | 平面砂浆找平层 | m2 | 1.22 | 9.96 | 8.69 | 0.57 | 1.62 | 0.79 | 21.63 | 26.39
| 11-1换 | 砂浆找平层^水泥砂浆 1:3~厚20mm | 100m2 | 0.0122 | 995.53 | 868.82 | 56.92 | 161.86 | 79.12 | 2162.25 | 26.38
58 | 011101006003 | 平面砂浆找平层 | m2 | 44.48 | 9.96 | 8.69 | 0.57 | 1.62 | 0.79 | 21.63 | 962.1
| 11-1换 | 砂浆找平层^水泥砂浆 1:3~厚20mm | 100m2 | 0.4448 | 995.53 | 868.82 | 56.92 | 161.86 | 79.12 | 2162.25 | 961.77
59 | 011102003001 | 块料楼地面 | m2 | 38.58 | 30.36 | 62.62 | 0.57 | 4.76 | 2.33 | 100.64 | 3882.69
| 11-44*A0.85换 | 地砖楼地面（干混砂浆铺贴） 周长1200mm以内 密缝 `如采用干硬性水泥砂浆的^水泥砂浆 1:2 | 100m2 | 0.3858 | 3036.07 | 6261.65 | 56.92 | 475.68 | 232.53 | 10062.85 | 3882.25
60 | 011105001001 | 水泥砂浆踢脚线 | m2 | 42.90 | 38.78 | 12.57 | 0.71 | 6.07 | 2.97 | 61.1 | 2621.19
| 11-95换 | 干混砂浆踢脚线^水泥砂浆 1:2 | 100m2 | 0.429 | 3878.15 | 1256.71 | 70.6 | 607.28 | 296.86 | 6109.6 | 2621.02
61 | 011106004001 | 水泥砂浆楼梯面层 | m2 | 34.85 | 76.81 | 21.89 | 1.1 | 11.98 | 5.86 | 117.64 | 4099.75
| 11-154 | 楼梯开防滑槽 | 100m | 0.816 | 467.6 | 40.91 |  | 71.91 | 35.15 | 615.57 | 502.31
| 11-112+11-113*5换 | 干混砂浆楼梯面^水泥砂浆 1:2~厚25(mm) | 100m2 | 0.3485 | 6585.94 | 2092.82 | 110.14 | 1029.8 | 503.4 | 10322.1 | 3597.25
|  | M 墙、柱面装饰与隔断、幕墙工程 | [8 empty] | 85170.86
62 | 011201001001 | 墙面一般抹灰 | m2 | 400.49 | 4.41 | 8.28 |  | 0.68 | 0.33 | 13.7 | 5486.71
| 12-8 | 墙面挂钢丝网 | 100m2 | 4.0049 | 440.88 | 828.21 |  | 67.8 | 33.15 | 1370.04 | 5486.87
63 | 011201001002 | 墙面一般抹灰 | m2 | 675.79 | 25.64 | 9.68 | 0.49 | 4.02 | 1.96 | 41.79 | 28241.26
| 12-2+12-3-1*1;+12-3-2*-1换 | 外墙砂浆抹灰 14+6mm厚^防水砂浆 1∶3~基层厚15(mm) 面层厚5(mm) | 100m2 | 6.7579 | 2429.3 | 885.77 | 48.55 | 381.07 | 186.28 | 3930.97 | 26565.1
| 12-18 | 墙面刷素水泥浆 有107胶 | 100m2 | 6.7579 | 134.44 | 82.47 |  | 20.68 | 10.11 | 247.7 | 1673.93
【表10.2.2-17】
综合单价计算表
单位(专业)工程名称:单位工程-建筑 | [5 empty] | 标段: |  |  | 第8页 共9页
清单 序号 | 项目编码 (定额编码) | 清单（定额） 项目名称 | 计量 单位 | 数量 | 综 合 单 价 (元) | [5 empty] | 合计 (元)
[5 empty] | 人工费 | 材料 (设备) 费 | 机械费 | 管理费 | 利润 | 小计
64 | 011201001003 | 墙面一般抹灰 | m2 | 1028.31 | 17.62 | 10.22 | 0.65 | 2.81 | 1.37 | 32.67 | 33594.89
| 12-1换 | 内墙砂浆抹灰 14+6mm厚^混合砂浆 1:1:4 | 100m2 | 10.2831 | 1762.22 | 1022.19 | 64.74 | 280.97 | 137.35 | 3267.47 | 33599.72
65 | Z011201005001 | 阳台、雨棚板抹灰 | m2 | 1.22 | 17.45 | 7.42 | 0.47 | 2.76 | 1.35 | 29.45 | 35.93
| 13-1*A1.2换 | 天棚一般抹灰^混合砂浆 1:1:4`沿沟及面积1m2以内板的底面抹灰 | 100m2 | 0.0122 | 1744.98 | 741.65 | 47.3 | 275.64 | 134.74 | 2944.31 | 35.92
66 | Z011201006001 | 檐沟抹灰 | m | 94.64 | 9.6 | 4.08 | 0.26 | 1.52 | 0.74 | 16.2 | 1533.17
| 13-1*A1.2换 | 天棚一般抹灰^混合砂浆 1:1:4`沿沟及面积1m2以内板的底面抹灰 | 100m2 | 0.52052 | 1744.98 | 741.65 | 47.3 | 275.64 | 134.74 | 2944.31 | 1532.57
67 | 011204003001 | 块料墙面 | m2 | 98.03 | 53.88 | 81.12 | 0.17 | 8.31 | 4.06 | 147.54 | 14463.35
| 12-52 | 墙面（干粉型粘结剂）粘贴瓷砖^DP M20 周长1200mm以上 | 100m2 | 0.9803 | 4300.75 | 7617.41 |  | 661.43 | 323.33 | 12902.92 | 12648.73
| 12-16换 | 墙面砂浆打底找平 15mm厚^防水砂浆 1∶2 | 100m2 | 0.9803 | 1087.17 | 494.13 | 16.67 | 169.77 | 82.99 | 1850.73 | 1814.27
68 | 011210005002 | 成品隔断 | m2 | 9.02 | 41.22 | 150.62 |  | 6.34 | 3.1 | 201.28 | 1815.55
| 12-207 | 成品卫生间隔断 | 100m2 | 0.0902 | 4121.56 | 15062.38 |  | 633.87 | 309.86 | 20127.67 | 1815.52
|  | N 天棚工程 | [8 empty] | 86192.99
69 | 011301001001 | 天棚抹灰 | m2 | 395.60 | 14.54 | 7.42 | 0.47 | 2.31 | 1.13 | 25.87 | 10234.17
| 13-1换 | 天棚一般抹灰^混合砂浆 1:1:4 | 100m2 | 3.956 | 1454.15 | 741.65 | 47.3 | 230.91 | 112.88 | 2586.89 | 10233.74
70 | 011302001001 | 吊顶天棚 | m2 | 40.85 | 34.14 | 154.49 |  | 5.25 | 2.57 | 196.45 | 8024.98
| 13-53 | 装配式成品金属板天棚（300×300） U形轻钢龙骨平面 | 100m2 | 0.4085 | 3413.65 | 15449.45 |  | 525 | 256.64 | 19644.74 | 8024.88
71 | 011302001002 | 吊顶天棚 | m2 | 336.94 | 30.81 | 163.75 |  | 4.74 | 2.32 | 201.62 | 67933.84
| 13-57 | 装配式成品金属板天棚（600×600） U形轻钢龙骨平面 | 100m2 | 3.3694 | 3080.82 | 16375.34 |  | 473.81 | 231.61 | 20161.58 | 67932.43
|  | P 油漆、涂料、裱糊工程 | [8 empty] | 94258.73
72 | 011407001001 | 墙面喷刷涂料 | m2 | 729.06 | 9.7 | 62.76 |  | 1.49 | 0.73 | 74.68 | 54446.2
【表10.2.2-17】
综合单价计算表
单位(专业)工程名称:单位工程-建筑 | [5 empty] | 标段: |  |  | 第9页 共9页
清单 序号 | 项目编码 (定额编码) | 清单（定额） 项目名称 | 计量 单位 | 数量 | 综 合 单 价 (元) | [5 empty] | 合计 (元)
[5 empty] | 人工费 | 材料 (设备) 费 | 机械费 | 管理费 | 利润 | 小计
| 14-141 | 抹灰面批刮腻子（满刮两遍） | 100m2 | 7.2906 | 969.94 | 275.88 |  | 149.17 | 72.92 | 1467.91 | 10701.94
| 补 | 真石漆 | m2 | 729.06 |  | 60 |  |  |  | 60 | 43743.6
73 | 011407001002 | 墙面喷刷涂料 | m2 | 1028.31 | 16.58 | 7.58 |  | 2.55 | 1.25 | 27.96 | 28751.55
| 14-141 | 抹灰面批刮腻子（满刮两遍） | 100m2 | 10.2831 | 969.94 | 275.88 |  | 149.17 | 72.92 | 1467.91 | 15094.67
| 14-128 | 墙、柱、天棚面刷乳胶漆 ~二遍 | 100m2 | 10.2831 | 688.04 | 482.6 |  | 105.82 | 51.73 | 1328.19 | 13657.91
74 | 011407002001 | 天棚喷刷涂料 | m2 | 395.60 | 16.58 | 7.58 |  | 2.55 | 1.25 | 27.96 | 11060.98
| 14-141 | 抹灰面批刮腻子（满刮两遍） | 100m2 | 3.956 | 969.94 | 275.88 |  | 149.17 | 72.92 | 1467.91 | 5807.05
| 14-128 | 墙、柱、天棚面刷乳胶漆 ~二遍 | 100m2 | 3.956 | 688.04 | 482.6 |  | 105.82 | 51.73 | 1328.19 | 5254.32
|  | 其它 | [8 empty] | 7621.6
75 | 01B001 | 沉降观测点 | 个 | 5 |  | 50 |  |  |  | 50 | 250
| 补 | 沉降观测点 | 个 | 5 |  | 50 |  |  |  | 50 | 250
76 | 01B002 | 地面伸缩缝 | m | 75.74 | 1.97 | 8.06 | 0.23 | 0.34 | 0.16 | 10.76 | 814.96
| D2-219 | 锯缝机切缝缝~深（cm）5 | 100m | 0.7574 | 197.1 | 99.24 | 22.52 | 33.59 | 16.42 | 368.87 | 279.38
| 补 | 假缝填水泥砂浆 | m | 26.78 |  | 20 |  |  |  | 20 | 535.6
77 | 01B003 | 大便坑 | 只 | 6 | 112.64 | 146.49 | 1.15 | 17.44 | 8.52 | 286.24 | 1717.44
| 17-170换 | 地砖面层大便坑（10只）^水泥砂浆 1:2 | 10只 | 0.6 | 1126.36 | 1464.91 | 11.52 | 174.35 | 85.23 | 2862.37 | 1717.42
78 | 011503001001 | 金属扶手、栏杆、栏板 | m | 18.70 | 71.24 | 126.71 | 14.54 | 13.2 | 6.45 | 232.14 | 4341.02
| 15-82 | 不锈钢管扶手 不锈钢栏杆 | 10m | 1.87 | 712.42 | 1267.13 | 145.35 | 132.02 | 64.54 | 2321.46 | 4341.13
79 | 011503001002 | 金属扶手、栏杆、栏板 | m | 3.24 | 56.21 | 82.37 | 1.88 | 8.93 | 4.37 | 153.76 | 498.18
| 15-92 | 护窗不锈钢栏杆 不锈钢扶手 | 10m | 0.324 | 562.12 | 823.72 | 18.76 | 89.34 | 43.67 | 1537.61 | 498.19
合计 | [10 empty] | 893992.62

## 1_表10_2_2-17 综合单价计算表(技术措施)
【表10.2.2-17】
综合单价计算表
单位(专业)工程名称:单位工程-建筑 | [5 empty] | 标段: |  |  | 第1页 共3页
清单 序号 | 项目编码 (定额编码) | 清单（定额） 项目名称 | 计量 单位 | 数量 | 综 合 单 价 (元) | [5 empty] | 合计 (元)
[5 empty] | 人工费 | 材料 (设备) 费 | 机械费 | 管理费 | 利润 | 小计
|  | [请输入分部名称,电子评标勿删] | [8 empty] | 176233.18
1 | 011701001001 | 综合脚手架 | m2 | 751.42 | 12.71 | 4.23 | 0.99 | 2.09 | 1.02 | 21.04 | 15809.88
| 18-1 | 混凝土结构综合脚手架 檐高7m以内 ~层高6m以内 | 100m2 | 7.5142 | 1270.64 | 422.63 | 98.92 | 208.57 | 101.96 | 2102.72 | 15800.26
2 | 011701006001 | 满堂脚手架 | m2 | 751.42 | 8.72 | 1.61 | 0.41 | 1.39 | 0.68 | 12.81 | 9625.69
| 18-47 | 满堂脚手架 ~基本层3.6m～5.2m | 100m2 | 7.5142 | 871.62 | 161.11 | 40.53 | 139.24 | 68.06 | 1280.56 | 9622.38
3 | 011702001001 | 基础 | m2 | 34.67 | 28.3 | 13.34 | 1.04 | 4.49 | 2.19 | 49.36 | 1711.31
| 5-97 | 现浇混凝土模板 基础垫层模板 | 100m2 | 0.3467 | 2830.21 | 1333.95 | 104.01 | 448.75 | 219.36 | 4936.28 | 1711.41
4 | 011702001002 | 基础 | m2 | 44.08 | 20.98 | 18.5 | 0.78 | 3.33 | 1.63 | 45.22 | 1993.3
| 5-103 | 现浇混凝土 独立基础 复合木模 | 100m2 | 0.4408 | 2098.31 | 1849.79 | 78.37 | 332.62 | 162.59 | 4521.68 | 1993.16
5 | 011702002001 | 矩形柱 | m2 | 309.53 | 30.43 | 19.18 | 1.81 | 4.92 | 2.41 | 58.75 | 18184.89
| 5-119+5-124*1换 | 现浇混凝土 矩形柱 复合木模~支模高度4.2(m) | 100m2 | 3.0953 | 3043.37 | 1917.93 | 181.41 | 492 | 240.51 | 5875.22 | 18185.57
6 | 011702002002 | 矩形柱 | m2 | 36.01 | 28.45 | 18.38 | 1.73 | 4.61 | 2.25 | 55.42 | 1995.67
| 5-119 | 现浇混凝土 矩形柱 复合木模~支模高度3.6m以内 | 100m2 | 0.3601 | 2845.25 | 1837.66 | 173.41 | 460.51 | 225.11 | 5541.94 | 1995.65
7 | 011702003001 | 构造柱 | m2 | 56.77 | 22.54 | 23.26 | 0.84 | 3.57 | 1.75 | 51.96 | 2949.77
| 5-123 | 现浇混凝土 构造柱 | 100m2 | 0.5677 | 2253.66 | 2325.53 | 84.27 | 357.22 | 174.62 | 5195.3 | 2949.37
8 | 011702005001 | 基础梁 | m2 | 84.14 | 24.73 | 21.7 | 2.23 | 4.11 | 2.01 | 54.78 | 4609.19
| 5-127 | 现浇混凝土 基础梁 复合木模 | 100m2 | 0.8414 | 2473.39 | 2169.83 | 223.25 | 410.6 | 200.72 | 5477.79 | 4609.01
9 | 011702006001 | 矩形梁 | m2 | 401.76 | 38.87 | 23.65 | 2.79 | 6.35 | 3.1 | 74.76 | 30035.58
| 5-131+5-137*1换 | 现浇混凝土 矩形梁 复合木模~支模高度4.3(m) | 100m2 | 4.0176 | 3886.81 | 2365.45 | 279.19 | 635.1 | 310.46 | 7477.01 | 30039.64
10 | 011702006002 | 矩形梁 | m2 | 88.11 | 51.3 | 26.71 | 2.92 | 8.27 | 4.04 | 93.24 | 8215.38
| 5-136+5-137*2换 | 现浇混凝土 斜梁 复合木模~支模高度5.46(m)`坡度30°＜α≤45°时 | 100m2 | 0.8811 | 5130.07 | 2671.04 | 292.46 | 827.37 | 404.45 | 9325.39 | 8216.6
【表10.2.2-17】
综合单价计算表
单位(专业)工程名称:单位工程-建筑 | [5 empty] | 标段: |  |  | 第2页 共3页
清单 序号 | 项目编码 (定额编码) | 清单（定额） 项目名称 | 计量 单位 | 数量 | 综 合 单 价 (元) | [5 empty] | 合计 (元)
[5 empty] | 人工费 | 材料 (设备) 费 | 机械费 | 管理费 | 利润 | 小计
11 | 011702008001 | 圈梁 | m2 | 16.41 | 32.85 | 14.41 | 0.65 | 5.13 | 2.51 | 55.55 | 911.58
| 5-140 | 现浇混凝土 直形圈过梁 复合木模 | 100m2 | 0.1641 | 3285.15 | 1440.84 | 64.84 | 512.6 | 250.58 | 5554.01 | 911.41
12 | 011702009001 | 过梁 | m2 | 58.91 | 32.85 | 14.41 | 0.65 | 5.13 | 2.51 | 55.55 | 3272.45
| 5-140 | 现浇混凝土 直形圈过梁 复合木模 | 100m2 | 0.5891 | 3285.15 | 1440.84 | 64.84 | 512.6 | 250.58 | 5554.01 | 3271.87
13 | 011702016001 | 斜板 | m2 | 362.02 | 33.84 | 32.47 | 3.09 | 5.62 | 2.75 | 77.77 | 28154.3
| 5-148+5-151*2换 | 现浇混凝土 斜板、坡屋面板 复合木模~支模高度5.46(m) | 100m2 | 3.6202 | 3383.84 | 3246.76 | 309.28 | 562.26 | 274.85 | 7776.99 | 28154.26
14 | 011702016002 | 平板 | m2 | 284.64 | 24.9 | 21.08 | 2.26 | 4.14 | 2.02 | 54.4 | 15484.42
| 5-144+5-151*1换 | 现浇混凝土 板 复合木模~支模高度4.2(m) | 100m2 | 2.8464 | 2489.59 | 2107.55 | 226.24 | 413.59 | 202.18 | 5439.15 | 15482
15 | 011702022001 | 天沟、檐沟 | m2 | 119.25 | 46.68 | 25.69 | 1.36 | 7.35 | 3.59 | 84.67 | 10096.9
| 5-178 | 现浇混凝土天沟、挑檐模板 | 100m2 | 1.1925 | 4667.91 | 2568.52 | 135.66 | 734.72 | 359.16 | 8465.97 | 10095.67
16 | 011702023001 | 雨篷、悬挑板、阳台板 | m2 | 1.22 | 71.37 | 40.98 | 5.7 | 11.74 | 5.74 | 135.53 | 165.35
| 5-174 | 现浇混凝土阳台、雨篷模板 | 10m2水平投影面积 | 0.122 | 713.65 | 409.84 | 57 | 117.42 | 57.4 | 1355.31 | 165.35
17 | 011702024001 | 楼梯 | m2 | 34.85 | 94.77 | 43.83 | 4.51 | 15.16 | 7.41 | 165.68 | 5773.95
| 5-170 | 现浇混凝土直形楼梯 复合木模 | 10m2（水平投影面积） | 3.485 | 947.69 | 438.33 | 45.08 | 151.55 | 74.08 | 1656.73 | 5773.7
18 | 011702028001 | 扶手 | m2 | 39.48 | 35.85 | 13.86 | 0.26 | 5.53 | 2.7 | 58.2 | 2297.74
| 5-179 | 现浇混凝土单独扶手压顶 复合模板 | 100m2 | 0.3948 | 3585.47 | 1385.67 | 25.55 | 552.94 | 270.3 | 5819.93 | 2297.71
19 | 011703001001 | 垂直运输 | m2 | 751.42 |  |  | 11.79 | 1.81 | 0.89 | 14.49 | 10888.08
| 19-4+19-28*0.6换 | 混凝土结构建筑物垂直运输 檐高20m内`檐高30m以下建筑物垂直运输机械不采用塔吊时~层高4.2(m) | 100m2 | 7.5142 |  |  | 1178.72 | 181.49 | 88.72 | 1448.93 | 10887.55
20 | 011705001001 | 大型机械设备进出场及安拆 | 台次 | 1 | 584 | 1246.03 | 1717.42 | 342.75 | 167.55 | 4057.75 | 4057.75
【表10.2.2-17】
综合单价计算表
单位(专业)工程名称:单位工程-建筑 | [5 empty] | 标段: |  |  | 第3页 共3页
清单 序号 | 项目编码 (定额编码) | 清单（定额） 项目名称 | 计量 单位 | 数量 | 综 合 单 价 (元) | [5 empty] | 合计 (元)
[5 empty] | 人工费 | 材料 (设备) 费 | 机械费 | 管理费 | 利润 | 小计
| 3001 | 履带式挖掘机1M3以内 场外运输费用 | 台次 | 1 | 584 | 1246.03 | 1717.42 | 342.75 | 167.55 | 4057.75 | 4057.75
合计 | [10 empty] | 176233.18

## 1_表10_2_2-20 施工组织(总价)措施项目清单与
【表10.2.2-20】
施工组织（总价）措施项目清单与计价表
工程名称:建筑 |  |  | 标段: | 第1页 共1页
序号 | 项目编号 | 项目名称 | 计算基础 | 费率 (%) | 金额 (元) | 备注
1 | 011707001001 | 安全文明施工费 |  |  | 22967.44
1.1 |  | 安全文明施工基本费 | 定额人工费+定额机械费 | 7.93 | 22967.44
2 | Z01110900801 | 提前竣工增加费 | 定额人工费+定额机械费
3 | 011707004001 | 二次搬运费 | 定额人工费+定额机械费
4 | 011707005001 | 冬雨季施工增加费 | 定额人工费+定额机械费
5 |  | 其他施工组织措施费 | 按相关规定计算
合 计 |  |  |  |  | 22967.44

## 1_表10_2_2-22 暂列金额明细表
【表10.2.2-22】
暂列金额明细表
工程名称:建筑 |  |  | 标段: | 第1页 共1页
序号 | 项 目 名 称 | 计量单位 | 暂定金额(元) | 备注
1 | 标化工地增加费 | 项
2 | 优质工程增加费 | 项
3 | 其他暂列金额 | 项 | 58392.96 | 估算比例一般不高于5%
3.1 | 其他暂列金额 | 项 | 58392.96
合计 |  |  | 58392.96 | -

## 1_表10_2_2-29 主要工日一览表
【表10.2.2-29】
主要工日一览表
工程名称:建筑 |  |  | 标段: |  | 第1页 共1页
序号 | 工日名称（类别） | 单位 | 数 量 | 单价(元) | 合价（元） | 备注
1 | 一类人工 | 工日 | 43.887 | 135 | 5924.75
2 | 二类人工 | 工日 | 1079.26 | 146 | 157571.96
3 | 三类人工 | 工日 | 753.797 | 167 | 125884.1

## 1_表10_2_2-31 主要材料和工程设备一览表
【表10.2.2-31】
主要材料和工程设备一览表
工程名称:建筑 |  |  |  | 标段: |  | 第1页 共2页
序号 | 名称、规格、型号 | 单位 | 数量 | 单价(元) | 合价（元） | 备注
1 | 热轧带肋钢筋HRB400φ16 | t | 4.681 | 4327 | 20254.69
2 | 热轧带肋钢筋HRB400φ6 | t | 2.719 | 4690 | 12752.11
3 | 热轧带肋钢筋HRB400φ14 | t | 2.25 | 4363 | 9816.75
4 | 热轧带肋钢筋HRB400φ20 | t | 2.726 | 4301 | 11724.53
5 | 热轧带肋钢筋HRB400φ22 | t | 0.31 | 4301 | 1333.31
6 | 热轧带肋钢筋HRB400φ18 | t | 0.687 | 4301 | 2954.79
7 | 热轧带肋钢筋HRB400φ12 | t | 3.947 | 4425 | 17465.48
8 | 热轧带肋钢筋HRB400φ8 | t | 9.206 | 4407 | 40570.84
9 | 热轧带肋钢筋HRB400φ10 | t | 0.403 | 4469 | 1801.01
10 | 镀锌铁丝φ0.7-1.0 | kg | 164.509 | 4.42 | 727.13
11 | 镀锌铁丝综合 | kg | 5 | 4.42 | 22.1
12 | 镀锌铁丝8# | kg | 4.785 | 4.42 | 21.15
13 | 水泥钉 | kg | 34.449 | 4.42 | 152.26
14 | 圆钉 | kg | 206.586 | 4.42 | 913.11
15 | 预埋铁件 | kg | 6.162 | 6.07 | 37.4
16 | 镀锌铁丝12# | kg | 1.371 | 4.42 | 6.06
17 | 镀锌铁丝18# | kg | 42.756 | 4.42 | 188.98
18 | 镀锌铁丝22# | kg | 1.822 | 4.42 | 8.05
19 | 钢丝网综合 | m2 | 420.515 | 7.81 | 3284.22
20 | 复合硅酸盐水泥PC 32.5R综合 | kg | 107.553 | 0.48 | 51.84
21 | 普通硅酸盐水泥PO 42.5综合 | kg | 35979.019 | 0.52 | 18781.05
22 | 白色硅酸盐水泥425#、二级白度 | kg | 25.929 | 0.61 | 15.84
23 | 黄砂净砂 | t | 157.195 | 180 | 28295.1
24 | 碎石综合 | t | 67.163 | 126 | 8462.54
25 | 非粘土烧结页岩多孔砖240×115×90 | 千块 | 54.438 | 840.7 | 45766.03
26 | 混凝土实心砖240×115×53 MU10 | 千块 | 14.738 | 495.6 | 7304.15
27 | 彩色水泥脊瓦420×220 | 千张 | 0.225 | 5411.5 | 1217.59
28 | 泵送商品混凝土C25 | m3 | 36.38 | 548 | 19936.24
29 | 泵送商品混凝土C30/P6 | m3 | 40.501 | 588.56 | 23837.27
【表10.2.2-31】
主要材料和工程设备一览表
工程名称:建筑 |  |  |  | 标段: |  | 第2页 共2页
序号 | 名称、规格、型号 | 单位 | 数量 | 单价(元) | 合价（元） | 备注
30 | 泵送商品混凝土C30 | m3 | 16.387 | 588.56 | 9644.73
31 | 泵送商品混凝土C30 | m3 | 144.723 | 574 | 83071
32 | 非泵送商品混凝土C15 | m3 | 51.92 | 470 | 24402.4
33 | 非泵送商品混凝土C25 | m3 | 16.1 | 531 | 8549.1
34 | 干混地面砂浆DS M15.0 | kg | 1176.767 | 0.34 | 394.22
35 | 干混地面砂浆DS M20.0 | kg | 539.055 | 0.34 | 184.9
36 | 干混抹灰砂浆DP M15.0 | kg | 236.561 | 0.36 | 84.22
37 | 干混砌筑砂浆DM M10.0 | kg | 10508.355 | 0.34 | 3520.3
38 | 杉格椽 | m3 | 2.111 | 1062 | 2241.88
39 | 瓷砖300*400 | m2 | 100.971 | 60 | 6058.26
40 | 地砖300×300 | m2 | 46.157 | 50 | 2307.85
41 | 铝合金方板(配套)600*600 | m2 | 347.048 | 120 | 41645.76
42 | 铝合金方板(配套)300*300 | m2 | 42.076 | 110 | 4628.36
43 | 轻钢龙骨不上人型（平面）300×300 | m2 | 42.076 | 36.28 | 1526.52
44 | 轻钢龙骨不上人型（平面）600×600 | m2 | 347.048 | 36.28 | 12590.9
45 | 普通铝合金平开门 | m2 | 13.83 | 350 | 4840.5
46 | 普通铝合金推拉窗 | m2 | 112.512 | 198 | 22277.38
47 | 乳胶漆内墙 | kg | 410.656 | 15.93 | 6541.75
48 | SBS防水卷材4厚 | m2 | 637.351 | 27.43 | 17482.54
49 | 单组份聚氨脂防水涂料Ⅰ型 | kg | 124.351 | 13.27 | 1650.14
50 | 安全网 | m2 | 51.923 | 6.64 | 344.77
51 | 脚手架钢管 | kg | 391.985 | 4.6 | 1803.13
52 | 竹脚手片 | m2 | 115.794 | 8.5 | 984.25
53 | 彩色水泥瓦420×330 | 千张 | 4.699 | 2107.1 | 9901.26

## 1_表10_2_2-32 主要机械台班一览表
【表10.2.2-32】
主要机械台班一览表
工程名称:建筑 |  |  |  | 标段: | 第1页 共1页
序号 | 机械名称、规格、型号 | 单位 | 数 量 | 单价(元) | 合价（元） | 备注
1 | 履带式推土机90kW | 台班 | 0.296 | 831.69 | 246.18
2 | 履带式单斗液压挖掘机1m3 | 台班 | 1.799 | 1038.92 | 1869.02
3 | 电动夯实机250N·m | 台班 | 7.775 | 29.99 | 233.17
4 | 汽车式起重机8t | 台班 | 0.001 | 722.06 | 0.72
5 | 载货汽车4t | 台班 | 10.381 | 435.79 | 4523.94
6 | 自卸汽车15t | 台班 | 1.485 | 908.62 | 1349.3
7 | 平板拖车组40t | 台班 | 1 | 1197.96 | 1197.96
8 | 电动卷扬机-单筒快速5kN | 台班 | 48.44 | 170.29 | 8248.85
9 | 卷扬机井架30m | 台班 | 48.44 | 12.56 | 608.41
10 | 灰浆搅拌机200L | 台班 | 19.559 | 167.09 | 3268.11
11 | 混凝土切缝机7.5kW | 台班 | 0.473 | 36.03 | 17.04
12 | 干混砂浆罐式搅拌机20000L | 台班 | 0.454 | 208.41 | 94.62
13 | 钢筋调直机14mm | 台班 | 7.272 | 39.74 | 288.99
14 | 钢筋切断机40mm | 台班 | 3.188 | 46.85 | 149.36
15 | 钢筋弯曲机40mm | 台班 | 11.982 | 27.99 | 335.38
16 | 木工圆锯机500mm | 台班 | 8.971 | 30.08 | 269.85
17 | 木工压刨床单面600mm | 台班 | 0.712 | 34.46 | 24.54
18 | 管子切断机150mm | 台班 | 3.044 | 31.45 | 95.73
19 | 氩弧焊机500A | 台班 | 1.725 | 105.59 | 182.14
20 | 混凝土振捣器平板式 | 台班 | 7.322 | 13.13 | 96.14
21 | 混凝土振捣器插入式 | 台班 | 18.259 | 5.08 | 92.76
22 | 汽车式起重机5t | 台班 | 1.732 | 418.17 | 724.27

## 2_表10_2_2-13 【不含单列】单位(专业)工程招
【表10.2.2-13】
单位（专业）工程预算审核价费用表
工程名称:单位工程-安装 |  |  | 标段: | 第1页 共1页
序号 | 费用名称 |  | 计算公式 | 金额 (元) | 备注
1 | 分部分项工程费 |  | ∑(分部分项工程量×综合单价） | 135931.95 | 见表10.2.2-16
1.1 | 其中 | 人工费+机械费 | ∑分部分项（定额人工费+定额机械费） | 35557.05
2 | 措施项目费 |  | （2.1+2.2） | 3295.72
2.1 | 施工技术措施项目费 |  | ∑(技措项目工程量×综合单价） | 759.14 | 见表10.2.2-16
2.1.1 | 其中 | 人工费+机械费 | ∑技措项目（定额人工费+定额机械费） | 169.43
2.2 | 施工组织措施项目费 |  | (1.1+2.1.1)×7.1% | 2536.58 | 见表10.2.2-20
2.2.1 | 其中 | 安全文明施工基本费 | (1.1+2.1.1)×7.1% | 2536.58 | 见表10.2.2-20
3 | 其他项目费 |  | （3.1+3.2+3.3+3.4） | 7508.53
3.1 | 暂列金额 |  | 3.1.1+3.1.2+3.1.3 | 7508.53 | 见表10.2.2-21
3.1.1 | 其中 | 标化工地增加费 | 按招标文件规定额度列计 |  | 见表10.2.2-22
3.1.2 |  | 优质工程增加费 | 按招标文件规定额度列计 |  | 见表10.2.2-22
3.1.3 |  | 其他暂列金额 | 按招标文件规定额度列计 | 7508.53 | 见表10.2.2-22
3.2 | 暂估价 |  | 3.2.1+3.2.2+3.2.3 |  | 见表10.2.2-21
3.2.1 | 其中 | 材料（工程设备）暂估价 | 按招标文件规定额度列计 (或计入综合单价) |  | 见表10.2.2-23
3.2.2 |  | 专业工程暂估价 | 按招标文件规定额度列计 |  | 见表10.2.2-24
3.2.3 |  | 专项技术措施暂估价 | 按招标文件规定额度列计 |  | 见表10.2.2-25
3.3 | 计日工 |  | ∑计日工(暂估数量×综合单价） |  | 见表10.2.2-21
3.4 | 施工总承包服务费 |  | 3.4.1+3.4.2 |  | 见表10.2.2-21
3.4.1 | 其中 | 专业发包工程管理费 | ∑专业发包工程（暂估金额×费率） |  | 见表10.2.2-27
3.4.2 |  | 甲供材料设备管理费 | 甲供材料暂估金额×费率+甲供设备暂估金额×费率 |  | 见表10.2.2-27
4 | 规费 |  | (1.1+2.1.1)×30.63% | 10943.02
5 | 税金 |  | (1+2+3+4)×9% | 14191.13
招标控制价合计 |  |  | 1+2+3+4+5 | 171870

## 2_表10_2_2-16 分部分项工程清单与计价表
【表10.2.2-16】
分部分项工程清单与计价表
单位(专业)工程名称:单位工程-安装 | [5 empty] | 标段: |  |  | 第1页 共8页
序号 | 项目编码 | 项目名称 | 项目特征 | 计量 单位 | 工程量 | 金 额 (元) |  |  |  |  | 备注
[6 empty] | 综合单价 | 合价 | 其中
[8 empty] | 人工费 | 机械费 | 暂估价
|  | 给排水系统 |  |  |  |  | 22063.99 | 3663.71 | 256.7
1 | 031001006001 | 塑料管 | 室内塑料给水管（热熔连接） PPR DN15 | m | 7.10 | 14.28 | 101.39 | 47.78 | 0.78
2 | 031001006003 | 塑料管 | 室内塑料给水管（热熔连接） PPR DN25 | m | 4.80 | 22.61 | 108.53 | 40.37 | 0.53
3 | 031001006004 | 塑料管 | 室内塑料给水管（热熔连接） PPR DN40 | m | 29.60 | 41.73 | 1235.21 | 365.56 | 3.26
4 | 031001006008 | 塑料管 | 室内塑料给水管（热熔连接） PPR DN50 | m | 5.20 | 55.86 | 290.47 | 65.99 | 0.99
5 | 031001006005 | 塑料管 | 室内塑料排水管（粘接） UPVC50 | m | 7.10 | 19.86 | 141.01 | 63.26
6 | 031001006006 | 塑料管 | 室内塑料排水管（粘接） UPVC75 | m | 10.90 | 28.55 | 311.2 | 118.37
7 | 031001006007 | 塑料管 | 室内塑料排水管（粘接） UPVC100 | m | 46.10 | 44.69 | 2060.21 | 607.14
8 | 031001006009 | 塑料管 | 室内塑料排水管（粘接） UPVC150 | m | 3.40 | 72.98 | 248.13 | 67.8
9 | 031003001001 | 螺纹阀门 | 截止阀J11W-16T(PN10)安装 DN40 | 个 | 2 | 166.17 | 332.34 | 36.2 | 1.2
10 | 031003001002 | 螺纹阀门 | 截止阀J11W-16T(PN10)安装 DN50 | 个 | 1 | 125.17 | 125.17 | 18.1 | 0.88
11 | 031003013001 | 水表 | 水表DN40 | 组 | 1 | 835.56 | 835.56 | 48.47 | 1.08
12 | 031003013002 | 水表 | 水表DN50 | 组 | 1 | 1028.01 | 1028.01 | 103.37 | 11.22
13 | 031004003001 | 洗脸盆 | 洗脸盆含水龙头及配件 | 组 | 4 | 739.55 | 2958.2 | 149.96
本页小计 | [6 empty] | 9775.43 | 1732.37 | 19.94
【表10.2.2-16】
分部分项工程清单与计价表
单位(专业)工程名称:单位工程-安装 | [5 empty] | 标段: |  |  | 第2页 共8页
序号 | 项目编码 | 项目名称 | 项目特征 | 计量 单位 | 工程量 | 金 额 (元) |  |  |  |  | 备注
[6 empty] | 综合单价 | 合价 | 其中
[8 empty] | 人工费 | 机械费 | 暂估价
14 | 031004006001 | 大便器 | 大便器含配件 | 组 | 6 | 604.48 | 3626.88 | 221.64
15 | 031004007001 | 小便器 | 小便器含配件 | 组 | 4 | 758.37 | 3033.48 | 115.8
16 | 031004014002 | 给、排水附(配)件 | 地漏安装 DN50 | 组 | 4 | 48.92 | 195.68 | 41.04
17 | 031004014003 | 给、排水附(配)件 | 网框地漏安装 DN100 | 组 | 1 | 100.16 | 100.16 | 23.92
18 | 030901013001 | 灭火器 | 灭火器箱MF/ABC4*2 | 套 | 4 | 328.23 | 1312.92 | 137.24
19 | 030817008001 | 套管制作安装 | 一般穿楼板钢套管制作安装 公称直径 (mm以内)65 | 台 | 1 | 57.18 | 57.18 | 26.57 | 1.05
20 | 030817008005 | 套管制作安装 | 一般穿墙钢套管制作安装 公称直径 (mm以内)65 | 台 | 1 | 60.3 | 60.3 | 26.57 | 1.05
21 | 030817008003 | 套管制作安装 | 一般穿墙钢套管制作安装 公称直径 (mm以内)80 | 台 | 1 | 62.7 | 62.7 | 26.57 | 1.05
22 | 030817008002 | 套管制作安装 | 一般穿墙钢套管制作安装 公称直径 (mm以内)125 | 台 | 4 | 113.06 | 452.24 | 205 | 4.2
23 | 030817008004 | 套管制作安装 | 一般穿墙钢套管制作安装 公称直径 (mm以内)150 | 台 | 1 | 116.97 | 116.97 | 51.25 | 1.05
24 | 030817008006 | 套管制作安装 | 刚性防水套管制作安装 DN100 | 个 | 2 | 276.57 | 553.14 | 239.74 | 67.88
25 | 030817008008 | 套管制作安装 | 穿楼板刚性防水套管制作安装 DN100 | 个 | 9 | 101.33 | 911.97 | 323.64 | 91.62
26 | 030817008007 | 套管制作安装 | 穿楼板刚性防水套管制作安装 DN50 | 个 | 12 | 70.25 | 843 | 327.96 | 66.36
本页小计 | [6 empty] | 11326.62 | 1766.94 | 234.26
【表10.2.2-16】
分部分项工程清单与计价表
单位(专业)工程名称:单位工程-安装 | [5 empty] | 标段: |  |  | 第3页 共8页
序号 | 项目编码 | 项目名称 | 项目特征 | 计量 单位 | 工程量 | 金 额 (元) |  |  |  |  | 备注
[6 empty] | 综合单价 | 合价 | 其中
[8 empty] | 人工费 | 机械费 | 暂估价
27 | 040504001001 | 砌筑井 | 水表井 | 座 | 2 | 480.97 | 961.94 | 164.4 | 2.5
|  | 雨水系统 |  |  |  |  | 5026.67 | 1821.05 | 237.58
28 | 031001006008 | 塑料管 | 室内塑料雨水管（粘接） UPVC100含管件及雨水斗 | m | 73.50 | 42.05 | 3090.68 | 981.96
29 | 030817008010 | 套管制作安装 | 刚性防水套管制作安装 DN100 | 个 | 7 | 276.57 | 1935.99 | 839.09 | 237.58
|  | 电气系统 |  |  |  |  | 63078.56 | 14444.31 | 1008.15
30 | 030404017001 | 配电箱 | 配电箱柜 电缆转接箱AP含箱内元器件 | 台 | 1 | 7685.89 | 7685.89 | 276.38 | 77.04
31 | 030404017003 | 配电箱 | 配电箱 2AL含箱内元器件 | 台 | 1 | 2601.56 | 2601.56 | 175.2
32 | 030404017002 | 配电箱 | 配电箱 CAL含箱内元器件 | 台 | 1 | 2151.56 | 2151.56 | 175.2
33 | 030404017004 | 配电箱 | 照明配电箱 1AL含箱内元器件 | 台 | 1 | 2909.56 | 2909.56 | 175.2
34 | 030404033001 | 风扇 | 吊扇含吊扇调速器 | 台 | 20 | 158.04 | 3160.8 | 645.4
35 | 030404034001 | 照明开关 | 单联翘板式暗开关～250V,10A | 个 | 6 | 18.87 | 113.22 | 42.9
36 | 030404034002 | 照明开关 | 双联翘板式暗开关～250V,10A | 个 | 1 | 25.7 | 25.7 | 7.15
37 | 030404034003 | 照明开关 | 三联翘板式暗开关～250V,10A | 个 | 3 | 32.44 | 97.32 | 21.45
38 | 030404034004 | 照明开关 | 红外感应暗开关～250V,10A | 个 | 4 | 78.79 | 315.16 | 30.96
本页小计 | [6 empty] | 25049.38 | 3535.29 | 317.12
【表10.2.2-16】
分部分项工程清单与计价表
单位(专业)工程名称:单位工程-安装 | [5 empty] | 标段: |  |  | 第4页 共8页
序号 | 项目编码 | 项目名称 | 项目特征 | 计量 单位 | 工程量 | 金 额 (元) |  |  |  |  | 备注
[6 empty] | 综合单价 | 合价 | 其中
[8 empty] | 人工费 | 机械费 | 暂估价
39 | 030404035001 | 插座 | 单相插座～250V,10A带保护门的插座 | 个 | 31 | 18.47 | 572.57 | 261.64
40 | 030404035002 | 插座 | 防溅型单相插座带保护罩～250V,10A带保护门的插座 | 个 | 3 | 18.47 | 55.41 | 25.32
41 | 030404035003 | 插座 | 三相空调柜机带保护极暗插座～380V,16A带保护门的插座 | 个 | 10 | 34.72 | 347.2 | 84.4
42 | 030412005001 | 荧光灯 | 双管荧光灯 LED光源 | 套 | 15 | 106.8 | 1602 | 306.9
43 | 030412001001 | 普通灯具 | 防水灯LED 1X6W | 套 | 8 | 115.68 | 925.44 | 140.16
44 | 030412001002 | 普通灯具 | 吸顶灯LED 1X35W | 套 | 47 | 113.66 | 5342.02 | 823.44
45 | 030412001003 | 普通灯具 | 吸顶灯LED 1X18W | 套 | 4 | 102.83 | 411.32 | 70.08
46 | 030412004002 | 装饰灯 | 应急照明灯LED 2X3W自带蓄电池,时间不应小于90min.灯具连续供电 | 套 | 10 | 208.43 | 2084.3 | 182.1
47 | 030412004003 | 装饰灯 | 安全出口标志灯LED 1W自带蓄电池,灯具连续供电 时间不应小于90min. | 套 | 2 | 208.43 | 416.86 | 36.42
48 | 030412004004 | 装饰灯 | 疏散方向标志灯 | 套 | 3 | 208.43 | 625.29 | 54.63
49 | 030411006001 | 接线盒 | 接线盒 | 个 | 192 | 9.5 | 1824 | 608.64
50 | 030411001001 | 配管 | 砖、混凝土结构暗配JDG20 | m | 97.76 | 11.18 | 1092.96 | 397.88 | 4.89
51 | 030411001002 | 配管 | 砖、混凝土结构暗配镀锌钢管 SC70 | m | 8.20 | 59.9 | 491.18 | 148.17 | 1.64
本页小计 | [6 empty] | 15790.55 | 3139.78 | 6.53
【表10.2.2-16】
分部分项工程清单与计价表
单位(专业)工程名称:单位工程-安装 | [5 empty] | 标段: |  |  | 第5页 共8页
序号 | 项目编码 | 项目名称 | 项目特征 | 计量 单位 | 工程量 | 金 额 (元) |  |  |  |  | 备注
[6 empty] | 综合单价 | 合价 | 其中
[8 empty] | 人工费 | 机械费 | 暂估价
52 | 030411001003 | 配管 | 砖、混凝土结构暗配镀锌钢管 SC32 | m | 10.40 | 27.12 | 282.05 | 75.71 | 0.73
53 | 030411001006 | 配管 | 砖、混凝土结构暗配镀锌钢管 SC40 | m | 40.70 | 37.28 | 1517.3 | 475.38 | 3.66
54 | 030411001004 | 配管 | 砖、混凝土结构暗配刚性阻燃管 PVC25 | m | 178.19 | 8.93 | 1591.24 | 803.64
55 | 030411001005 | 配管 | 砖、混凝土结构暗配刚性阻燃管 PVC20 | m | 756.74 | 7.28 | 5509.07 | 3201.01
56 | 030411004001 | 配线 | 穿动力线 BV2.5 | m | 2412.59 | 2.36 | 5693.71 | 1133.92
57 | 030411004002 | 配线 | 穿动力线 BVR2.5 | m | 998.45 | 2.52 | 2516.09 | 469.27
58 | 030411004004 | 配线 | 管内穿线 NHBV-2.5 | m | 302.61 | 2.48 | 750.47 | 142.23
59 | 030411004003 | 配线 | 管内穿线 NHBV-E2.5 | m | 100.91 | 2.77 | 279.52 | 47.43
60 | 030408001001 | 电力电缆 | 铜芯电力电缆敷设 YJV-(5*10) | m | 21.90 | 38.58 | 844.9 | 40.3 | 1.1
61 | 030408001003 | 电力电缆 | 铜芯电力电缆敷设 YJV-(5*6) | m | 32.10 | 24.81 | 796.4 | 59.06 | 1.61
62 | 030408001002 | 电力电缆 | 铜芯电力电缆敷设 YJV-(5*4) | m | 12.20 | 18.31 | 223.38 | 22.45 | 0.61
63 | 030408006001 | 电力电缆头 | 户内干包式电力电缆头制作、安装 干包终端头（1kV以下截面mm2以下）35`10mm2及以下三芯及以上电缆头制安 | 个 | 8 | 27.52 | 220.16 | 74.96
本页小计 | [6 empty] | 20224.29 | 6545.36 | 7.71
【表10.2.2-16】
分部分项工程清单与计价表
单位(专业)工程名称:单位工程-安装 | [5 empty] | 标段: |  |  | 第6页 共8页
序号 | 项目编码 | 项目名称 | 项目特征 | 计量 单位 | 工程量 | 金 额 (元) |  |  |  |  | 备注
[6 empty] | 综合单价 | 合价 | 其中
[8 empty] | 人工费 | 机械费 | 暂估价
64 | 030409005001 | 避雷网 | 屋顶明设接闪带, 接闪带采用φ12镀锌圆钢沿屋脊等处明敷,檐沟、屋面处暗敷 | m | 184.70 | 18.19 | 3359.69 | 1154.38 | 295.52
65 | 030409005003 | 避雷网 | 接闪带采用?12热镀锌圆钢接闪小针，针高0.3米 | m | 35.00 | 22.09 | 773.15 | 116.55 | 32.55
66 | 030409002001 | 接地母线 | 接地母线敷设 -40X4热镀锌扁钢 | m | 10.80 | 39.76 | 429.41 | 250.67 | 10.8
67 | 030409003001 | 避雷引下线 | 避雷引下线敷设 利用建筑结构钢筋引下 | m | 92.50 | 13 | 1202.5 | 506.9 | 364.45
68 | 030409008001 | 等电位端子箱、 测试板 | MEB总等电位 | 台 | 1 | 187.2 | 187.2 | 47.96
69 | 030409005002 | 避雷网 | 测试点 | m | 2.00 | 33.58 | 67.16 | 49.06 | 0.02
70 | 030409005004 | 避雷网 | 接地跨接线安装 | 处 | 67 | 12.88 | 862.96 | 473.69 | 85.09
71 | 030411006002 | 局部等电位 | 局部等电位 | 个 | 4 | 40.29 | 161.16 | 12.68
72 | 030414002001 | 送配电装置系统 | 送配电装置系统调试 1kV以下交流供电(综 合) | 系统 | 2 | 227.69 | 455.38 | 297.84 | 46.56
73 | 030414011001 | 接地装置 | 接地网调试 | 系统 | 2 | 252.17 | 504.34 | 299.6 | 81.88
|  | 附录E 管网工程 |  |  |  |  | 955.06 | 164.4 | 2.5
74 | 040504001003 | 砌筑井 | 水表井 | 座 | 2 | 477.53 | 955.06 | 164.4 | 2.5
|  | 场外部分 |  |  |  |  | 44807.67 | 16221.75 | 560.56
本页小计 | [6 empty] | 8958.01 | 3373.73 | 919.37
【表10.2.2-16】
分部分项工程清单与计价表
单位(专业)工程名称:单位工程-安装 | [5 empty] | 标段: |  |  | 第7页 共8页
序号 | 项目编码 | 项目名称 | 项目特征 | 计量 单位 | 工程量 | 金 额 (元) |  |  |  |  | 备注
[6 empty] | 综合单价 | 合价 | 其中
[8 empty] | 人工费 | 机械费 | 暂估价
75 | 010101003002 | 挖沟槽土方 | 1、土壤类别：三类土 2、挖土深度：2M 内 | m3 | 79.97 | 7.08 | 566.19 | 228.71 | 209.52
76 | 010103001002 | 回填方 | 原土回填 | m3 | 72.13 | 17.13 | 1235.59 | 913.17 | 38.95
77 | 010103002002 | 余方弃置 | 余土外运，运距由施工单位自行考虑 | m3 | 7.87 | 17.51 | 137.8 | 6.85 | 100.66
78 | 040501004001 | 塑料管 | 1、垫层、基础材质及厚度：砂垫层 100 2、材质及规格：HDPE双壁波纹管DN160 3、管道检验及试验要求：闭水试验 | m | 1.44 | 51.39 | 74 | 8.74 | 0.13
79 | 040501004002 | 塑料管 | 1、垫层、基础材质及厚度：砂垫层 100 2、材质及规格：HDPE双壁波纹管DN200 3、管道检验及试验要求：闭水试验 | m | 69.08 | 71.16 | 4915.73 | 431.06 | 6.91
本页小计 | [6 empty] | 6929.31 | 1588.53 | 356.17
【表10.2.2-16】
分部分项工程清单与计价表
单位(专业)工程名称:单位工程-安装 | [5 empty] | 标段: |  |  | 第8页 共8页
序号 | 项目编码 | 项目名称 | 项目特征 | 计量 单位 | 工程量 | 金 额 (元) |  |  |  |  | 备注
[6 empty] | 综合单价 | 合价 | 其中
[8 empty] | 人工费 | 机械费 | 暂估价
80 | 040504001002 | 砌筑井 | 1、垫层、基础材质及厚度：5cm碎石垫层，10cmC15混凝土垫层 2、砌筑材料品种、规格、强度等级：M7.5水泥砂浆砌筑MU10水泥砖 3、勾缝、抹面要求：1：2水泥砂浆井内外抹灰 4、砂浆强度等级、配合比：M7.5水泥砂浆 5、井盖材质、规格：重型复合井盖 6、井圈材质及规格：C20混凝土井圈 8、平均井深：1.15m 9、规格：内径500*500水封井 10、含模板 | 座 | 7 | 1946.77 | 13627.39 | 2771.16 | 98.07
81 | 010507006001 | 化粪池、检查井 | 3A砖砌化粪池，详2004浙S1 | 座 | 1 | 24250.97 | 24250.97 | 11862.06 | 106.32
本页小计 | [6 empty] | 37878.36 | 14633.22 | 204.39
合计 | [6 empty] | 135931.95 | 36315.22 | 2065.49

## 2_表10_2_2-16 施工技术措施项目清单与计价表
【表10.2.2-16】
施工技术措施项目清单与计价表
单位(专业)工程名称:单位工程-安装 | [5 empty] | 标段: |  |  | 第1页 共1页
序号 | 项目编码 | 项目名称 | 项目特征 | 计量 单位 | 工程量 | 金 额 (元) |  |  |  |  | 备注
[6 empty] | 综合单价 | 合价 | 其中
[8 empty] | 人工费 | 机械费 | 暂估价
1 | 031301017002 | 脚手架搭拆 | 脚手架搭拆 | 项 | 1 | 759.14 | 759.14 | 183.24
本页小计 | [6 empty] | 759.14 | 183.24
合计 | [6 empty] | 759.14 | 183.24

## 2_表10_2_2-17 综合单价计算表
【表10.2.2-17】
综合单价计算表
单位(专业)工程名称:单位工程-安装 | [5 empty] | 标段: |  |  | 第1页 共9页
清单 序号 | 项目编码 (定额编码) | 清单（定额） 项目名称 | 计量 单位 | 数量 | 综 合 单 价 (元) | [5 empty] | 合计 (元)
[5 empty] | 人工费 | 材料 (设备) 费 | 机械费 | 管理费 | 利润 | 小计
|  | 给排水系统 | [8 empty] | 22063.99
1 | 031001006001 | 塑料管 | m | 7.10 | 6.73 | 5.4 | 0.11 | 1.38 | 0.66 | 14.28 | 101.39
| 10-1-229 | 室内塑料给水管（热熔连接） PPR15 | 10m | 0.71 | 67.31 | 53.98 | 1.09 | 13.75 | 6.58 | 142.71 | 101.32
2 | 031001006003 | 塑料管 | m | 4.80 | 8.41 | 11.56 | 0.11 | 1.71 | 0.82 | 22.61 | 108.53
| 10-1-231 | 室内塑料给水管（热熔连接） PPR25 | 10m | 0.48 | 84.1 | 115.59 | 1.09 | 17.12 | 8.2 | 226.1 | 108.53
3 | 031001006004 | 塑料管 | m | 29.60 | 12.35 | 25.57 | 0.11 | 2.5 | 1.2 | 41.73 | 1235.21
| 10-1-233 | 室内塑料给水管（热熔连接） PPR40 | 10m | 2.96 | 123.52 | 255.67 | 1.11 | 25.04 | 11.99 | 417.33 | 1235.3
4 | 031001006008 | 塑料管 | m | 5.20 | 12.69 | 39.15 | 0.19 | 2.59 | 1.24 | 55.86 | 290.47
| 10-1-234 | 室内塑料给水管（热熔连接） 公称直径 （mm以内）50 | 10m | 0.52 | 126.87 | 391.5 | 1.91 | 25.88 | 12.39 | 558.55 | 290.45
5 | 031001006005 | 塑料管 | m | 7.10 | 8.91 | 8.3 |  | 1.79 | 0.86 | 19.86 | 141.01
| 10-1-276 | 室内塑料排水管（粘接） UPVC50 | 10m | 0.71 | 89.06 | 83.02 |  | 17.89 | 8.56 | 198.53 | 140.96
6 | 031001006006 | 塑料管 | m | 10.90 | 10.86 | 14.46 |  | 2.18 | 1.05 | 28.55 | 311.2
| 10-1-277 | 室内塑料排水管（粘接） UPVC75 | 10m | 1.09 | 108.62 | 144.61 |  | 21.82 | 10.45 | 285.5 | 311.2
7 | 031001006007 | 塑料管 | m | 46.10 | 13.17 | 27.6 |  | 2.65 | 1.27 | 44.69 | 2060.21
| 10-1-278 | 室内塑料排水管（粘接） UPVC100 | 10m | 4.61 | 131.69 | 275.97 |  | 26.45 | 12.66 | 446.77 | 2059.61
8 | 031001006009 | 塑料管 | m | 3.40 | 19.94 | 47.11 |  | 4.01 | 1.92 | 72.98 | 248.13
| 10-1-279 | 室内塑料排水管（粘接） UPVC150 | 10m | 0.34 | 199.44 | 471.13 |  | 40.05 | 19.18 | 729.8 | 248.13
9 | 031003001001 | 螺纹阀门 | 个 | 2 | 18.1 | 141.91 | 0.6 | 3.76 | 1.8 | 166.17 | 332.34
| 10-2-5 | 截止阀J11W-16T(PN10)安装 DN40 | 个 | 2 | 18.1 | 141.91 | 0.6 | 3.76 | 1.8 | 166.17 | 332.34
10 | 031003001002 | 螺纹阀门 | 个 | 1 | 18.1 | 100.55 | 0.88 | 3.81 | 1.83 | 125.17 | 125.17
| 10-2-6 | 截止阀J11W-16T(PN10)安装 DN50 | 个 | 1 | 18.1 | 100.55 | 0.88 | 3.81 | 1.83 | 125.17 | 125.17
11 | 031003013001 | 水表 | 组 | 1 | 48.47 | 771.29 | 1.08 | 9.95 | 4.77 | 835.56 | 835.56
| 10-2-223 | 水表DN40 | 组 | 1 | 48.47 | 771.29 | 1.08 | 9.95 | 4.77 | 835.56 | 835.56
12 | 031003013002 | 水表 | 组 | 1 | 103.37 | 879.14 | 11.22 | 23.18 | 11.1 | 1028.01 | 1028.01
【表10.2.2-17】
综合单价计算表
单位(专业)工程名称:单位工程-安装 | [5 empty] | 标段: |  |  | 第2页 共9页
清单 序号 | 项目编码 (定额编码) | 清单（定额） 项目名称 | 计量 单位 | 数量 | 综 合 单 价 (元) | [5 empty] | 合计 (元)
[5 empty] | 人工费 | 材料 (设备) 费 | 机械费 | 管理费 | 利润 | 小计
| 10-2-224 | 水表DN50 | 组 | 1 | 103.37 | 879.14 | 11.22 | 23.18 | 11.1 | 1028.01 | 1028.01
13 | 031004003001 | 洗脸盆 | 组 | 4 | 37.49 | 690.92 |  | 7.53 | 3.61 | 739.55 | 2958.2
| 10-3-17 | 洗脸盆含水龙头及配件 | 10组 | 0.4 | 374.93 | 6909.23 |  | 75.3 | 36.05 | 7395.51 | 2958.2
14 | 031004006001 | 大便器 | 组 | 6 | 36.94 | 556.57 |  | 7.42 | 3.55 | 604.48 | 3626.88
| 10-3-32 | 大便器含配件 | 10套 | 0.6 | 369.38 | 5565.65 |  | 74.18 | 35.52 | 6044.73 | 3626.84
15 | 031004007001 | 小便器 | 组 | 4 | 28.95 | 720.82 |  | 5.82 | 2.78 | 758.37 | 3033.48
| 10-3-38 | 小便器含配件 | 10套 | 0.4 | 289.52 | 7208.21 |  | 58.15 | 27.84 | 7583.72 | 3033.49
16 | 031004014002 | 给、排水附(配)件 | 组 | 4 | 10.26 | 35.61 |  | 2.06 | 0.99 | 48.92 | 195.68
| 10-3-79 | 地漏安装 DN50 | 10个 | 0.4 | 102.64 | 356.05 |  | 20.61 | 9.87 | 489.17 | 195.67
17 | 031004014003 | 给、排水附(配)件 | 组 | 1 | 23.92 | 69.14 |  | 4.8 | 2.3 | 100.16 | 100.16
| 10-3-81 | 地漏安装 DN100 | 10个 | 0.1 | 239.15 | 691.44 |  | 48.03 | 23 | 1001.62 | 100.16
18 | 030901013001 | 灭火器 | 套 | 4 | 34.31 | 283.73 |  | 6.89 | 3.3 | 328.23 | 1312.92
| 9-1-91 | 室内灭火器安装箱体暗装 | 套 | 4 | 34.31 | 283.73 |  | 6.89 | 3.3 | 328.23 | 1312.92
19 | 030817008001 | 套管制作安装 | 台 | 1 | 26.57 | 21.34 | 1.05 | 5.56 | 2.66 | 57.18 | 57.18
| 13-1-109 | 一般穿墙钢套管制作安装 公称直径 (mm以内)100 | 个 | 1 | 26.57 | 21.34 | 1.05 | 5.56 | 2.66 | 57.18 | 57.18
20 | 030817008005 | 套管制作安装 | 台 | 1 | 26.57 | 24.46 | 1.05 | 5.56 | 2.66 | 60.3 | 60.3
| 13-1-109 | 一般穿墙钢套管制作安装 公称直径 (mm以内)100 | 个 | 1 | 26.57 | 24.46 | 1.05 | 5.56 | 2.66 | 60.3 | 60.3
21 | 030817008003 | 套管制作安装 | 台 | 1 | 26.57 | 26.86 | 1.05 | 5.56 | 2.66 | 62.7 | 62.7
| 13-1-109 | 一般穿墙钢套管制作安装 公称直径 (mm以内)100 | 个 | 1 | 26.57 | 26.86 | 1.05 | 5.56 | 2.66 | 62.7 | 62.7
22 | 030817008002 | 套管制作安装 | 台 | 4 | 51.25 | 45.2 | 1.05 | 10.52 | 5.04 | 113.06 | 452.24
| 13-1-110 | 一般穿墙钢套管制作安装 公称直径 (mm以内)150 | 个 | 4 | 51.25 | 45.2 | 1.05 | 10.52 | 5.04 | 113.06 | 452.24
23 | 030817008004 | 套管制作安装 | 台 | 1 | 51.25 | 49.11 | 1.05 | 10.52 | 5.04 | 116.97 | 116.97
| 13-1-110 | 一般穿墙钢套管制作安装 公称直径 (mm以内)150 | 个 | 1 | 51.25 | 49.11 | 1.05 | 10.52 | 5.04 | 116.97 | 116.97
【表10.2.2-17】
综合单价计算表
单位(专业)工程名称:单位工程-安装 | [5 empty] | 标段: |  |  | 第3页 共9页
清单 序号 | 项目编码 (定额编码) | 清单（定额） 项目名称 | 计量 单位 | 数量 | 综 合 单 价 (元) | [5 empty] | 合计 (元)
[5 empty] | 人工费 | 材料 (设备) 费 | 机械费 | 管理费 | 利润 | 小计
24 | 030817008006 | 套管制作安装 | 个 | 2 | 119.87 | 76.3 | 33.94 | 31.41 | 15.05 | 276.57 | 553.14
| 13-1-78 | 刚性防水套管制作 公称直径 (mm以内)100 | 个 | 2 | 70.52 | 62.53 | 33.94 | 21.5 | 10.3 | 198.79 | 397.58
| 13-1-96 | 刚性防水套管安装 公称直径 (mm以内)100 | 个 | 2 | 49.35 | 13.77 |  | 9.91 | 4.75 | 77.78 | 155.56
25 | 030817008008 | 套管制作安装 | 个 | 9 | 35.96 | 41.26 | 10.18 | 9.42 | 4.51 | 101.33 | 911.97
| 13-1-78*A0.3B0.3C0.3换 | 刚性防水套管制作 公称直径 (mm以内)100`若“刚性防水套管”穿楼板且由施工单位自制 | 个 | 9 | 21.16 | 37.13 | 10.18 | 6.45 | 3.09 | 78.01 | 702.09
| 13-1-96*J0.3换 | 刚性防水套管安装 公称直径 (mm以内)100`如设计要求穿楼板的管道要安装刚性防水套管 | 个 | 9 | 14.8 | 4.13 |  | 2.97 | 1.42 | 23.32 | 209.88
26 | 030817008007 | 套管制作安装 | 个 | 12 | 27.33 | 27.51 | 5.53 | 6.68 | 3.2 | 70.25 | 843
| 13-1-76*A0.3B0.3C0.3换 | 刚性防水套管制作 公称直径 (mm以内)50`若“刚性防水套管”穿楼板且由施工单位自制 | 个 | 12 | 13.45 | 24.42 | 5.53 | 3.89 | 1.86 | 49.15 | 589.8
| 13-1-95*J0.3换 | 刚性防水套管安装 公称直径 (mm以内)50`如设计要求穿楼板的管道要安装刚性防水套管 | 个 | 12 | 13.88 | 3.09 |  | 2.79 | 1.34 | 21.1 | 253.2
27 | 040504001001 | 砌筑井 | 座 | 2 | 82.2 | 372.73 | 1.25 | 16.76 | 8.03 | 480.97 | 961.94
| D5-542 | 水表井 | 座 | 2 | 82.2 | 372.73 | 1.25 | 16.76 | 8.03 | 480.97 | 961.94
|  | 雨水系统 | [8 empty] | 5026.67
28 | 031001006008 | 塑料管 | m | 73.50 | 13.36 | 24.72 |  | 2.68 | 1.29 | 42.05 | 3090.68
| 10-1-292 | 室内塑料雨水管（粘接） UPVC100 | 10m | 7.35 | 133.59 | 230.06 |  | 26.83 | 12.85 | 403.33 | 2964.48
|  | 雨水斗100 |  | 7 |  | 18 |  |  |  | 18 | 126
29 | 030817008010 | 套管制作安装 | 个 | 7 | 119.87 | 76.3 | 33.94 | 31.41 | 15.05 | 276.57 | 1935.99
| 13-1-78 | 刚性防水套管制作 公称直径 (mm以内)100 | 个 | 7 | 70.52 | 62.53 | 33.94 | 21.5 | 10.3 | 198.79 | 1391.53
| 13-1-96 | 刚性防水套管安装 公称直径 (mm以内)100 | 个 | 7 | 49.35 | 13.77 |  | 9.91 | 4.75 | 77.78 | 544.46
|  | 电气系统 | [8 empty] | 63078.56
【表10.2.2-17】
综合单价计算表
单位(专业)工程名称:单位工程-安装 | [5 empty] | 标段: |  |  | 第4页 共9页
清单 序号 | 项目编码 (定额编码) | 清单（定额） 项目名称 | 计量 单位 | 数量 | 综 合 单 价 (元) | [5 empty] | 合计 (元)
[5 empty] | 人工费 | 材料 (设备) 费 | 机械费 | 管理费 | 利润 | 小计
30 | 030404017001 | 配电箱 | 台 | 1 | 276.38 | 7228.29 | 77.04 | 70.45 | 33.73 | 7685.89 | 7685.89
| 4-4-13 | 配电箱柜 电缆转接箱AP | 台 | 1 | 276.38 | 7228.29 | 77.04 | 70.45 | 33.73 | 7685.89 | 7685.89
31 | 030404017003 | 配电箱 | 台 | 1 | 175.2 | 2374.32 |  | 35.19 | 16.85 | 2601.56 | 2601.56
| 4-4-16 | 2AL | 台 | 1 | 175.2 | 2374.32 |  | 35.19 | 16.85 | 2601.56 | 2601.56
32 | 030404017002 | 配电箱 | 台 | 1 | 175.2 | 1924.32 |  | 35.19 | 16.85 | 2151.56 | 2151.56
| 4-4-16 | 配电箱 CAL含箱内元器件 | 台 | 1 | 175.2 | 1924.32 |  | 35.19 | 16.85 | 2151.56 | 2151.56
33 | 030404017004 | 配电箱 | 台 | 1 | 175.2 | 2682.32 |  | 35.19 | 16.85 | 2909.56 | 2909.56
| 4-4-16 | 照明配电箱 1AL | 台 | 1 | 175.2 | 2682.32 |  | 35.19 | 16.85 | 2909.56 | 2909.56
34 | 030404033001 | 风扇 | 台 | 20 | 32.27 | 116.19 |  | 6.48 | 3.1 | 158.04 | 3160.8
| 4-4-136 | 吊扇含吊扇调速器 | 台 | 20 | 32.27 | 116.19 |  | 6.48 | 3.1 | 158.04 | 3160.8
35 | 030404034001 | 照明开关 | 个 | 6 | 7.15 | 9.59 |  | 1.44 | 0.69 | 18.87 | 113.22
| 4-13-301 | 单联宽板翘板开关 | 10套 | 0.6 | 71.54 | 95.9 |  | 14.37 | 6.88 | 188.69 | 113.21
36 | 030404034002 | 照明开关 | 个 | 1 | 7.15 | 16.42 |  | 1.44 | 0.69 | 25.7 | 25.7
| 4-13-301 | 双联宽板翘板开关 | 10套 | 0.1 | 71.54 | 164.24 |  | 14.37 | 6.88 | 257.03 | 25.7
37 | 030404034003 | 照明开关 | 个 | 3 | 7.15 | 23.16 |  | 1.44 | 0.69 | 32.44 | 97.32
| 4-13-301 | 三联翘板式暗开关～250V,10A | 10套 | 0.3 | 71.54 | 231.56 |  | 14.37 | 6.88 | 324.35 | 97.31
38 | 030404034004 | 照明开关 | 个 | 4 | 7.74 | 68.76 |  | 1.55 | 0.74 | 78.79 | 315.16
| 4-13-312 | 红外感应暗开关～250V,10A | 10套 | 0.4 | 77.38 | 687.63 |  | 15.54 | 7.44 | 787.99 | 315.2
39 | 030404035001 | 插座 | 个 | 31 | 8.44 | 7.52 |  | 1.7 | 0.81 | 18.47 | 572.57
| 4-13-325 | 安全型二三极暗装插座 | 10套 | 3.1 | 84.39 | 75.19 |  | 16.95 | 8.12 | 184.65 | 572.42
40 | 030404035002 | 插座 | 个 | 3 | 8.44 | 7.52 |  | 1.7 | 0.81 | 18.47 | 55.41
| 4-13-325 | 防溅型单相插座带保护罩～250V,10A带保护门的插座 | 10套 | 0.3 | 84.39 | 75.19 |  | 16.95 | 8.12 | 184.65 | 55.4
41 | 030404035003 | 插座 | 个 | 10 | 8.44 | 23.77 |  | 1.7 | 0.81 | 34.72 | 347.2
| 4-13-327 | 三相空调柜机带保护极暗插座～380V,16A带保护门的插座 | 10套 | 1 | 84.39 | 237.67 |  | 16.95 | 8.12 | 347.13 | 347.13
【表10.2.2-17】
综合单价计算表
单位(专业)工程名称:单位工程-安装 | [5 empty] | 标段: |  |  | 第5页 共9页
清单 序号 | 项目编码 (定额编码) | 清单（定额） 项目名称 | 计量 单位 | 数量 | 综 合 单 价 (元) | [5 empty] | 合计 (元)
[5 empty] | 人工费 | 材料 (设备) 费 | 机械费 | 管理费 | 利润 | 小计
42 | 030412005001 | 荧光灯 | 套 | 15 | 20.46 | 80.26 |  | 4.11 | 1.97 | 106.8 | 1602
| 4-13-208 | 双管线条灯~220V, 2X24W LED光源 | 10套 | 1.5 | 204.55 | 802.6 |  | 41.08 | 19.67 | 1067.9 | 1601.85
43 | 030412001001 | 普通灯具 | 套 | 8 | 17.52 | 92.95 |  | 3.52 | 1.69 | 115.68 | 925.44
| 4-13-2 | 防水灯LED 1X6W卫生间 | 10套 | 0.8 | 175.2 | 929.46 |  | 35.19 | 16.85 | 1156.7 | 925.36
44 | 030412001002 | 普通灯具 | 套 | 47 | 17.52 | 90.93 |  | 3.52 | 1.69 | 113.66 | 5342.02
| 4-13-2 | 吸顶灯LED 1X35W | 10套 | 4.7 | 175.2 | 909.26 |  | 35.19 | 16.85 | 1136.5 | 5341.55
45 | 030412001003 | 普通灯具 | 套 | 4 | 17.52 | 80.1 |  | 3.52 | 1.69 | 102.83 | 411.32
| 4-13-2 | 吸顶灯LED 1X18W | 10套 | 0.4 | 175.2 | 800.99 |  | 35.19 | 16.85 | 1028.23 | 411.29
46 | 030412004002 | 装饰灯 | 套 | 10 | 18.21 | 184.81 |  | 3.66 | 1.75 | 208.43 | 2084.3
| 4-13-156 | 应急照明灯LED 2X3W自带蓄电池,时间不应小于90min.灯具连续供电 | 10套 | 1 | 182.06 | 1848.06 |  | 36.57 | 17.51 | 2084.2 | 2084.2
47 | 030412004003 | 装饰灯 | 套 | 2 | 18.21 | 184.81 |  | 3.66 | 1.75 | 208.43 | 416.86
| 4-13-156 | 安全出口标志灯LED 1W自带蓄电池,灯具连续供电 时间不应小于90min. | 10套 | 0.2 | 182.06 | 1848.06 |  | 36.57 | 17.51 | 2084.2 | 416.84
48 | 030412004004 | 装饰灯 | 套 | 3 | 18.21 | 184.81 |  | 3.66 | 1.75 | 208.43 | 625.29
| 4-13-156 | 疏散方向标志灯 | 10套 | 0.3 | 182.06 | 1848.06 |  | 36.57 | 17.51 | 2084.2 | 625.26
49 | 030411006001 | 接线盒 | 个 | 192 | 3.17 | 5.38 |  | 0.64 | 0.31 | 9.5 | 1824
| 4-11-211 | 接线盒 | 10个 | 19.2 | 31.68 | 53.78 |  | 6.36 | 3.05 | 94.87 | 1821.5
50 | 030411001001 | 配管 | m | 97.76 | 4.07 | 5.83 | 0.05 | 0.83 | 0.4 | 11.18 | 1092.96
| 4-11-8 | 砖、混凝土结构暗配JDG20 | 100m | 0.9776 | 407.34 | 582.65 | 5.33 | 82.94 | 39.72 | 1117.98 | 1092.94
51 | 030411001002 | 配管 | m | 8.20 | 18.07 | 36.2 | 0.2 | 3.67 | 1.76 | 59.9 | 491.18
| 4-11-40 | 砖、混凝土结构暗配镀锌钢管 SC70 | 100m | 0.082 | 1806.9 | 3619.67 | 20.42 | 367.06 | 175.75 | 5989.8 | 491.16
52 | 030411001003 | 配管 | m | 10.40 | 7.28 | 17.58 | 0.07 | 1.48 | 0.71 | 27.12 | 282.05
| 4-11-37 | 砖、混凝土结构暗配镀锌钢管 公称直径（DN）≤32 | 100m | 0.104 | 727.52 | 1757.76 | 6.72 | 147.54 | 70.65 | 2710.19 | 281.86
53 | 030411001006 | 配管 | m | 40.70 | 11.68 | 22.02 | 0.09 | 2.36 | 1.13 | 37.28 | 1517.3
【表10.2.2-17】
综合单价计算表
单位(专业)工程名称:单位工程-安装 | [5 empty] | 标段: |  |  | 第6页 共9页
清单 序号 | 项目编码 (定额编码) | 清单（定额） 项目名称 | 计量 单位 | 数量 | 综 合 单 价 (元) | [5 empty] | 合计 (元)
[5 empty] | 人工费 | 材料 (设备) 费 | 机械费 | 管理费 | 利润 | 小计
| 4-11-38 | 砖、混凝土结构暗配镀锌钢管 公称直径（DN）≤40 | 100m | 0.407 | 1167.71 | 2202.22 | 9.05 | 236.44 | 113.21 | 3728.63 | 1517.55
54 | 030411001004 | 配管 | m | 178.19 | 4.51 | 3.08 |  | 0.91 | 0.43 | 8.93 | 1591.24
| 4-11-145 | 砖、混凝土结构暗配刚性阻燃管 PVC25 | 100m | 1.7819 | 451.29 | 308.25 |  | 90.64 | 43.4 | 893.58 | 1592.27
55 | 030411001005 | 配管 | m | 756.74 | 4.23 | 1.79 |  | 0.85 | 0.41 | 7.28 | 5509.07
| 4-11-144 | 砖、混凝土结构暗配刚性阻燃管 公称直径（mm）20 | 100m | 7.5674 | 423.11 | 178.79 |  | 84.98 | 40.69 | 727.57 | 5505.81
56 | 030411004001 | 配线 | m | 2412.59 | 0.47 | 1.76 |  | 0.09 | 0.04 | 2.36 | 5693.71
| 4-12-24 | 穿动力线 BV2.5 | 100m | 24.1259 | 46.57 | 176.03 |  | 9.35 | 4.48 | 236.43 | 5704.09
57 | 030411004002 | 配线 | m | 998.45 | 0.47 | 1.92 |  | 0.09 | 0.04 | 2.52 | 2516.09
| 4-12-24 | 穿动力线 BVR2.5 | 100m | 9.9845 | 46.57 | 191.88 |  | 9.35 | 4.48 | 252.28 | 2518.89
58 | 030411004004 | 配线 | m | 302.61 | 0.47 | 1.88 |  | 0.09 | 0.04 | 2.48 | 750.47
| 4-12-24 | 管内穿线 NHBV-2.5 | 100m | 3.0261 | 46.57 | 188.31 |  | 9.35 | 4.48 | 248.71 | 752.62
59 | 030411004003 | 配线 | m | 100.91 | 0.47 | 2.17 |  | 0.09 | 0.04 | 2.77 | 279.52
| 4-12-24 | 管内穿线 NHBV-E2.5 | 100m | 1.0091 | 46.57 | 217.08 |  | 9.35 | 4.48 | 277.48 | 280.01
60 | 030408001001 | 电力电缆 | m | 21.90 | 1.84 | 36.13 | 0.05 | 0.38 | 0.18 | 38.58 | 844.9
| 4-8-88*J0.4换 | 铜芯电力电缆敷设 YJV-(5*10) | 100m | 0.219 | 184.19 | 3612.87 | 4.68 | 37.89 | 18.14 | 3857.77 | 844.85
61 | 030408001003 | 电力电缆 | m | 32.10 | 1.84 | 22.36 | 0.05 | 0.38 | 0.18 | 24.81 | 796.4
| 4-8-88*J0.4换 | 铜芯电力电缆敷设 YJV-(5*6) | 100m | 0.321 | 184.19 | 2236.14 | 4.68 | 37.89 | 18.14 | 2481.04 | 796.41
62 | 030408001002 | 电力电缆 | m | 12.20 | 1.84 | 15.86 | 0.05 | 0.38 | 0.18 | 18.31 | 223.38
| 4-8-88*J0.4换 | 铜芯电力电缆敷设 YJV-(5*4) | 100m | 0.122 | 184.19 | 1585.7 | 4.68 | 37.89 | 18.14 | 1830.6 | 223.33
63 | 030408006001 | 电力电缆头 | 个 | 8 | 9.37 | 15.37 |  | 1.88 | 0.9 | 27.52 | 220.16
| 4-8-99*J0.3换 | 户内干包式电力电缆头制作、安装 干包终端头（1kV以下截面mm2以下）35`10mm2及以下三芯及以上电缆头制安 | 个 | 8 | 9.37 | 15.37 |  | 1.88 | 0.9 | 27.52 | 220.16
64 | 030409005001 | 避雷网 | m | 184.70 | 6.25 | 7.97 | 1.6 | 1.6 | 0.77 | 18.19 | 3359.69
【表10.2.2-17】
综合单价计算表
单位(专业)工程名称:单位工程-安装 | [5 empty] | 标段: |  |  | 第7页 共9页
清单 序号 | 项目编码 (定额编码) | 清单（定额） 项目名称 | 计量 单位 | 数量 | 综 合 单 价 (元) | [5 empty] | 合计 (元)
[5 empty] | 人工费 | 材料 (设备) 费 | 机械费 | 管理费 | 利润 | 小计
| 4-9-43 | φ12镀锌圆钢 | 10m | 18.47 | 62.49 | 79.66 | 16.01 | 16.03 | 7.67 | 181.86 | 3358.95
65 | 030409005003 | 避雷网 | m | 35.00 | 3.33 | 16.54 | 0.93 | 0.87 | 0.42 | 22.09 | 773.15
| 4-9-7*J0.4换 | 接闪带采用?12热镀锌圆钢接闪小针，针高0.3米 | 根 | 35 | 3.33 | 16.54 | 0.93 | 0.87 | 0.42 | 22.09 | 773.15
66 | 030409002001 | 接地母线 | m | 10.80 | 23.21 | 8.33 | 1 | 4.88 | 2.34 | 39.76 | 429.41
| 4-9-55 | 接地母线敷设 -40X4热镀锌扁钢 | 10m | 1.08 | 232.14 | 83.33 | 10 | 48.79 | 23.36 | 397.62 | 429.43
67 | 030409003001 | 避雷引下线 | m | 92.50 | 5.48 | 0.69 | 3.94 | 1.95 | 0.94 | 13 | 1202.5
| 4-9-40 | 避雷引下线敷设 利用建筑结构钢筋引下 | 10m | 9.25 | 54.75 | 6.92 | 39.35 | 19.54 | 9.36 | 129.92 | 1201.76
68 | 030409008001 | 等电位端子箱、 测试板 | 台 | 1 | 47.96 | 125 |  | 9.63 | 4.61 | 187.2 | 187.2
| 4-11-207 | MEB总等电位 | 10个 | 0.1 | 479.61 | 1250 |  | 96.32 | 46.12 | 1872.05 | 187.21
69 | 030409005002 | 避雷网 | m | 2.00 | 24.53 | 1.75 | 0.01 | 4.93 | 2.36 | 33.58 | 67.16
| 4-9-41 | 避雷引下线敷设 断接卡子制作安装 | 10套 | 0.2 | 245.28 | 17.49 | 0.09 | 49.28 | 23.6 | 335.74 | 67.15
70 | 030409005004 | 避雷网 | 处 | 67 | 7.07 | 2.04 | 1.27 | 1.69 | 0.81 | 12.88 | 862.96
| 4-9-60 | 接地跨接线安装 接地跨接线 | 10处 | 6.7 | 70.66 | 20.37 | 12.67 | 16.94 | 8.11 | 128.75 | 862.63
71 | 030411006002 | 局部等电位 | 个 | 4 | 3.17 | 36.17 |  | 0.64 | 0.31 | 40.29 | 161.16
| 4-11-211 | 局部等电位 | 10个 | 0.4 | 31.68 | 361.72 |  | 6.36 | 3.05 | 402.81 | 161.12
72 | 030414002001 | 送配电装置系统 | 系统 | 2 | 148.92 | 3.79 | 23.28 | 34.96 | 16.74 | 227.69 | 455.38
| 4-14-12 | 送配电装置系统调试 1kV以下交流供电(综 合) | 系统 | 2 | 148.92 | 3.79 | 23.28 | 34.96 | 16.74 | 227.69 | 455.38
73 | 030414011001 | 接地装置 | 系统 | 2 | 149.8 | 3.79 | 40.94 | 38.98 | 18.66 | 252.17 | 504.34
| 4-14-48 | 接地网 | 系统 | 2 | 149.8 | 3.79 | 40.94 | 38.98 | 18.66 | 252.17 | 504.34
|  | 附录E 管网工程 | [8 empty] | 955.06
74 | 040504001003 | 砌筑井 | 座 | 2 | 82.2 | 369.29 | 1.25 | 16.76 | 8.03 | 477.53 | 955.06
| D5-542 | 水表井 | 座 | 2 | 82.2 | 369.29 | 1.25 | 16.76 | 8.03 | 477.53 | 955.06
|  | 场外部分 | [8 empty] | 44807.67
75 | 010101003002 | 挖沟槽土方 | m3 | 79.97 | 2.86 |  | 2.62 | 1.08 | 0.52 | 7.08 | 566.19
【表10.2.2-17】
综合单价计算表
单位(专业)工程名称:单位工程-安装 | [5 empty] | 标段: |  |  | 第8页 共9页
清单 序号 | 项目编码 (定额编码) | 清单（定额） 项目名称 | 计量 单位 | 数量 | 综 合 单 价 (元) | [5 empty] | 合计 (元)
[5 empty] | 人工费 | 材料 (设备) 费 | 机械费 | 管理费 | 利润 | 小计
| A1-21 | 挖掘机挖槽坑土方 不装车 三类土 | m3 | 79.97 | 2.86 |  | 2.62 | 1.08 | 0.52 | 7.08 | 566.19
76 | 010103001002 | 回填方 | m3 | 72.13 | 12.66 |  | 0.54 | 2.66 | 1.27 | 17.13 | 1235.59
| A1-80 | 人工就地回填土 夯实 | m3 | 72.13 | 12.66 |  | 0.54 | 2.66 | 1.27 | 17.13 | 1235.59
77 | 010103002002 | 余方弃置 | m3 | 7.87 | 0.87 |  | 12.79 | 2.6 | 1.25 | 17.51 | 137.8
| A1-36 | 挖掘机装车 土方 | m3 | 7.87 | 0.52 |  | 2.72 | 0.62 | 0.3 | 4.16 | 32.74
| A1-39+1-40*2换 | 自卸汽车运土 ~运距3000(m) | m3 | 7.87 | 0.35 |  | 10.07 | 1.98 | 0.95 | 13.35 | 105.06
78 | 040501004001 | 塑料管 | m | 1.44 | 6.07 | 43.39 | 0.09 | 1.24 | 0.6 | 51.39 | 74
| D6-290 | 渠（管）道垫层 砂 | m3 | 0.05184 | 41.17 | 278.3 | 2.4 | 8.76 | 4.19 | 334.82 | 17.36
| D6-53 | 塑料排水管铺设 管径（mm以内）DN250 | m | 1.44 | 3.5 | 32.38 |  | 0.7 | 0.34 | 36.92 | 53.16
| D6-225 | 管道闭水试验 管径（mm以内）300 | m | 1.44 | 1.09 | 0.99 |  | 0.22 | 0.11 | 2.41 | 3.47
79 | 040501004002 | 塑料管 | m | 69.08 | 6.24 | 62.93 | 0.1 | 1.27 | 0.62 | 71.16 | 4915.73
| D6-290 | 渠（管）道垫层 砂 | m3 | 2.7632 | 41.17 | 278.3 | 2.4 | 8.76 | 4.19 | 334.82 | 925.17
| D6-53 | 塑料排水管铺设 管径（mm以内）DN250 | m | 69.08 | 3.5 | 50.81 |  | 0.7 | 0.34 | 55.35 | 3823.58
| D6-225 | 管道闭水试验 管径（mm以内）300 | m | 69.08 | 1.09 | 0.99 |  | 0.22 | 0.11 | 2.41 | 166.48
80 | 040504001002 | 砌筑井 | 座 | 7 | 395.88 | 1415.2 | 14.01 | 82.28 | 39.4 | 1946.77 | 13627.39
| D6-245 | 井 垫层碎石 | m3 | 0.66654 | 65.17 | 228.44 | 2.22 | 13.54 | 6.48 | 315.85 | 210.53
| D6-249 | 井 垫层混凝土^非泵送商品混凝土 C15 | m3 | 0.97468 | 66.97 | 483.23 | 0.78 | 13.61 | 6.52 | 571.11 | 556.65
| D6-252 | 井砌筑 砖砌矩形 | m3 | 5.22144 | 95.76 | 398.53 | 9 | 21.01 | 10.06 | 534.36 | 2790.13
| D6-260 | 砖墙 抹灰井壁 | m2 | 47.656 | 20.27 | 13.19 | 0.85 | 4.24 | 2.03 | 40.58 | 1933.88
| D6-261 | 砖墙 抹灰井底 | m2 | 1.75 | 13.04 | 13.19 | 0.85 | 2.79 | 1.33 | 31.2 | 54.6
| D6-272 | 井圈制作^非泵送商品混凝土 C20 | m3 | 2.072 | 87.94 | 533.11 | 0.77 | 17.82 | 8.53 | 648.17 | 1343.01
| D6-277 | 检查井盖高强模塑料井盖安装 | 套 | 7 | 38.75 | 667.19 |  | 7.78 | 3.73 | 717.45 | 5022.15
| D6-1090 | 现浇混凝土模板 混凝土基础垫层木模 | m2 | 3.304 | 10.76 | 17.52 | 0.49 | 2.25 | 1.08 | 32.1 | 106.06
| D6-1168 | 预制混凝土模板 井圈木模 | m3 | 2.744 | 249.5 | 261.56 | 1.31 | 50.37 | 24.12 | 586.86 | 1610.34
【表10.2.2-17】
综合单价计算表
单位(专业)工程名称:单位工程-安装 | [5 empty] | 标段: |  |  | 第9页 共9页
清单 序号 | 项目编码 (定额编码) | 清单（定额） 项目名称 | 计量 单位 | 数量 | 综 合 单 价 (元) | [5 empty] | 合计 (元)
[5 empty] | 人工费 | 材料 (设备) 费 | 机械费 | 管理费 | 利润 | 小计
81 | 010507006001 | 化粪池、检查井 | 座 | 1 | 11862.06 | 8728.15 | 106.32 | 2403.56 | 1150.88 | 24250.97 | 24250.97
| A17-147 | 3#砖砌化粪池 容积4.95m3 | 座 | 1 | 11862.06 | 8728.15 | 106.32 | 2403.56 | 1150.88 | 24250.97 | 24250.97
合计 | [10 empty] | 135931.95

## 2_表10_2_2-17 综合单价计算表(技术措施)
【表10.2.2-17】
综合单价计算表
单位(专业)工程名称:单位工程-安装 | [5 empty] | 标段: |  |  | 第1页 共1页
清单 序号 | 项目编码 (定额编码) | 清单（定额） 项目名称 | 计量 单位 | 数量 | 综 合 单 价 (元) | [5 empty] | 合计 (元)
[5 empty] | 人工费 | 材料 (设备) 费 | 机械费 | 管理费 | 利润 | 小计
1 | 031301017002 | 脚手架搭拆 | 项 | 1 | 183.24 | 521.48 |  | 36.8 | 17.62 | 759.14 | 759.14
| 13-2-4 | 脚手架搭拆费第四册 | 100工日 | 0.98823 | 146 | 415.5 |  | 29.32 | 14.04 | 604.86 | 597.74
| 13-2-10 | 脚手架搭拆费第十册 | 100工日 | 0.213472 | 182.5 | 519.37 |  | 36.65 | 17.55 | 756.07 | 161.4
合计 | [10 empty] | 759.14

## 2_表10_2_2-20 施工组织(总价)措施项目清单与
【表10.2.2-20】
施工组织（总价）措施项目清单与计价表
工程名称:安装 |  |  | 标段: | 第1页 共1页
序号 | 项目编号 | 项目名称 | 计算基础 | 费率 (%) | 金额 (元) | 备注
1 | 031302001001 | 安全文明施工费 |  |  | 2536.58
1.1 |  | 安全文明施工基本费 | 定额人工费+定额机械费 | 7.1 | 2536.58
2 | Z03130200801 | 提前竣工增加费 | 定额人工费+定额机械费
3 | 031302004001 | 二次搬运费 | 定额人工费+定额机械费
4 | 031302005001 | 冬雨季施工增加费 | 定额人工费+定额机械费
5 |  | 其他施工组织措施费 | 按相关规定计算
合 计 |  |  |  |  | 2536.58

## 2_表10_2_2-22 暂列金额明细表
【表10.2.2-22】
暂列金额明细表
工程名称:安装 |  |  | 标段: | 第1页 共1页
序号 | 项 目 名 称 | 计量单位 | 暂定金额(元) | 备注
1 | 标化工地增加费 | 项
2 | 优质工程增加费 | 项
3 | 其他暂列金额 | 项 | 7508.53 | 估算比例一般不高于5%
3.1 | 其他暂列金额 | 项 | 7508.53
合计 |  |  | 7508.53 | -

## 2_表10_2_2-29 主要工日一览表
【表10.2.2-29】
主要工日一览表
工程名称:安装 |  |  | 标段: |  | 第1页 共1页
序号 | 工日名称（类别） | 单位 | 数 量 | 单价(元) | 合价（元） | 备注
1 | 一类人工 | 工日 | 8.512 | 135 | 1149.12
2 | 二类人工 | 工日 | 242.009 | 146 | 35333.31

## 2_表10_2_2-31 主要材料和工程设备一览表
【表10.2.2-31】
主要材料和工程设备一览表
工程名称:安装 |  |  |  | 标段: |  | 第1页 共1页
序号 | 名称、规格、型号 | 单位 | 数量 | 单价(元) | 合价（元） | 备注
1 | 镀锌铁丝φ0.7-1.0 | kg | 0.097 | 4.42 | 0.43
2 | 镀锌铁丝10# | kg | 0.48 | 4.42 | 2.12
3 | 黄砂毛砂 | t | 5.032 | 155 | 779.96
4 | 混凝土实心砖240×115×53 MU10 | 千块 | 8.427 | 495.6 | 4176.42
5 | 干混抹灰砂浆DP M20.0 | kg | 5293.689 | 0.36 | 1921.61
6 | UPVC双壁波纹排水管DN160 | m | 1.462 | 31.77 | 46.45
7 | UPVC双壁波纹排水管DN200 | m | 70.116 | 49.93 | 3500.89
8 | 水 | m3 | 26.442 | 5.73 | 151.51

## 2_表10_2_2-32 主要机械台班一览表
【表10.2.2-32】
主要机械台班一览表
工程名称:安装 |  |  |  | 标段: | 第1页 共1页
序号 | 机械名称、规格、型号 | 单位 | 数 量 | 单价(元) | 合价（元） | 备注
1 | 电能校验仪 ST9040 | 台班 | 0.4 | 56.07 | 22.43
2 | 电压、电流互感升流器 HJ-12E | 台班 | 0.4 | 30.63 | 12.25
3 | 接地电阻测试仪 DET-3/2 | 台班 | 2 | 40.94 | 81.88
4 | 数字万用表 F-87 | 台班 | 0.8 | 6.14 | 4.91
5 | 电缆测试仪 | 台班 | 0.4 | 17.44 | 6.98
6 | 其他机械费 | 元 | 13.766 | 1.02 | 14.04
7 | 履带式推土机90kW | 台班 | 0.029 | 831.69 | 24.12
8 | 履带式单斗液压挖掘机1m3 | 台班 | 0.199 | 1038.92 | 206.75
9 | 电动夯实机250N·m | 台班 | 2.808 | 29.99 | 84.21
10 | 汽车式起重机8t | 台班 | 0.073 | 722.06 | 52.71
11 | 载货汽车4t | 台班 | 0.079 | 435.79 | 34.43
12 | 载货汽车5t | 台班 | 0.005 | 448.08 | 2.24
13 | 自卸汽车15t | 台班 | 0.087 | 908.62 | 79.05
14 | 机动翻斗车1t | 台班 | 0.345 | 218.95 | 75.54
15 | 干混砂浆罐式搅拌机20000L | 台班 | 0.319 | 208.41 | 66.48
16 | 木工圆锯机500mm | 台班 | 0.142 | 30.08 | 4.27
17 | 木工压刨床单面600mm | 台班 | 0.06 | 34.46 | 2.07
18 | 普通车床630×2000mm | 台班 | 0.381 | 75.31 | 28.69
19 | 台式钻床16mm | 台班 | 0.004 | 4.32 | 0.02
20 | 管子切断套丝机159mm | 台班 | 0.125 | 23.15 | 2.89
21 | 钢材电动煨弯机500以内mm | 台班 | 0.026 | 57.1 | 1.48
22 | 电焊条烘干箱60×50×75cm3 | 台班 | 0.398 | 18.35 | 7.3
23 | 热熔焊机160mm | 台班 | 0.052 | 18.68 | 0.97
24 | 混凝土振捣器平板式 | 台班 | 0.302 | 13.13 | 3.97
25 | 混凝土振捣器插入式 | 台班 | 0.323 | 5.08 | 1.64
26 | 试压泵3MPa | 台班 | 0.08 | 19.93 | 1.59
27 | 电焊机 （综合） | 台班 | 3.88 | 115 | 446.2
28 | 弧焊机 综合 | 台班 | 11.919 | 66.69 | 794.88