## 表10_2_2-4 招标控制价扉页
【表10.2.2-4】
| 嵊州市五爱幼儿园改建工程 |  |  |  | 工程
招标控制价审核
招标控制价审核 | (小写): | 5806835元
| (大写): | 伍佰捌拾万陆仟捌佰叁拾伍元整
招 标 人: |  |  | 造价咨询人:
| (单位盖章) |  |  | (单位资质专用章)
法定代表人 或其授权人: |  |  | 法定代表人 或其授权人:
| (签字或盖章) |  |  | (签字或盖章)
编 制 人: |  |  | 复 核 人:
| (造价工程师签字盖专用章) |  |  | (造价工程师签字盖专用章)
编制时间: |  |  | 复核时间:

## 表10_2_2-12 招标控制价费用表
【表10.2.2-12】
招标控制价费用表
工程名称:嵊州市五爱幼儿园改建工程 |  |  |  |  | 第1页 共1页
序号 | 工程名称 | 金额(元) | 其中：（元） |  |  |  | 备注
|  |  | 暂估价 | 安全文明 施工基本费 | 规费 | 税金
1 | 建筑 | 4725155 |  | 52680.7 | 198489.61 | 390150.46
1.1 | 装修 | 2070882 |  | 24216.06 | 102909.03 | 170990.25
1.2 | 嬉水池 | 413147 |  | 5123.12 | 21771.31 | 34113.06
1.3 | 建筑场外 | 331039 |  | 6895.58 | 16234.52 | 27333.53
1.4 | 场外路面及雨水井 | 349723 |  | 2736.5 | 5240.99 | 28876.24
1.5 | 连廊1 | 1016652 |  | 9791.74 | 37378.52 | 83943.74
1.6 | 连廊2 | 543712 |  | 3917.7 | 14955.24 | 44893.64
2 | 安装 | 1081680 | 40000 | 14666.27 | 54985.03 | 89313
2.1 | 强电 | 622312 |  | 7444.14 | 27908.67 | 51383.54
2.2 | 给排水 | 47047 | 40000 | 15.73 | 58.98 | 3884.61
2.3 | 消防电 | 64096 |  | 1215.25 | 4556.06 | 5292.37
2.4 | 弱电 | 345094 |  | 5943.16 | 22281.41 | 28493.96
2.5 | 室外弱电 | 3131 |  | 47.99 | 179.91 | 258.52
合计 |  | 5806835 | 40000 | 67346.97 | 253474.64 | 479463.46

## 1_表10_2_2-13 【含单列】单位(专业)工程招标
【表10.2.2-13】
单位（专业）工程招标控制价费用表
工程名称:建筑-装修 |  |  | 标段: | 第1页 共1页
序号 | 费用名称 |  | 计算公式 | 金额 (元) | 备注
1 | 分部分项工程费 |  | ∑(分部分项工程量×综合单价） | 1619389.89 | 见表10.2.2-16
1.1 | 其中 | 人工费+机械费 | ∑分部分项（定额人工费+定额机械费） | 334842.96
2 | 措施项目费 |  | （2.1+2.2） | 87121.7
2.1 | 施工技术措施项目费 |  | ∑(技措项目工程量×综合单价） | 62905.64 | 见表10.2.2-16
2.1.1 | 其中 | 人工费+机械费 | ∑技措项目（定额人工费+定额机械费） | 33742.39
2.2 | 施工组织措施项目费 |  | (1.1+2.1.1)×6.57% | 24216.06 | 见表10.2.2-20
2.2.1 | 其中 | 安全文明施工基本费 | (1.1+2.1.1)×6.57% | 24216.06 | 见表10.2.2-20
3 | 其他项目费 |  | （3.1+3.2+3.3+3.4） | 90471
3.1 | 暂列金额 |  | 3.1.1+3.1.2+3.1.3 | 90471 | 见表10.2.2-21
3.1.1 | 其中 | 标化工地增加费 | 按招标文件规定额度列计 |  | 见表10.2.2-22
3.1.2 |  | 优质工程增加费 | 按招标文件规定额度列计 |  | 见表10.2.2-22
3.1.3 |  | 其他暂列金额 | 按招标文件规定额度列计 | 90471 | 见表10.2.2-22
3.2 | 暂估价 |  | 3.2.1+3.2.2+3.2.3 |  | 见表10.2.2-21
3.2.1 | 其中 | 材料（工程设备）暂估价 | 按招标文件规定额度列计 (或计入综合单价) |  | 见表10.2.2-23
3.2.2 |  | 专业工程暂估价 | 按招标文件规定额度列计 |  | 见表10.2.2-24
3.2.3 |  | 专项技术措施暂估价 | 按招标文件规定额度列计 |  | 见表10.2.2-25
3.3 | 计日工 |  | ∑计日工(暂估数量×综合单价） |  | 见表10.2.2-21
3.4 | 施工总承包服务费 |  | 3.4.1+3.4.2 |  | 见表10.2.2-21
3.4.1 | 其中 | 专业发包工程管理费 | ∑专业发包工程（暂估金额×费率） |  | 见表10.2.2-27
3.4.2 |  | 甲供材料设备管理费 | 甲供材料暂估金额×费率+甲供设备暂估金额×费率 |  | 见表10.2.2-27
4 | 规费 |  | (1.1+2.1.1)×27.92% | 102909.03
5 | 单列费用 |  | 单列费用
6 | 税金 |  | (1+2+3+4+计税不计费+计税不计费不下浮)×9% | 170990.25
7 | 下浮 |  | (1+2+3+4+5+6-不计税不计费不下浮-计税不计费不下浮-暂估材料)×0%
其中 | 甲供费（不计入造价） |  | 甲供材料费+甲供主材费+甲供设备费
招标控制价合计 |  |  | 1+2+3+4+5+6-7 | 2070882

## 1_表10_2_2-16 分部分项工程清单与计价表
【表10.2.2-16】
分部分项工程清单与计价表
单位(专业)工程名称:建筑-装修 | [5 empty] | 标段: |  |  | 第1页 共29页
序号 | 项目编码 | 项目名称 | 项目特征 | 计量 单位 | 工程量 | 金 额 (元) |  |  |  |  | 备注
[6 empty] | 综合单价 | 合价 | 其中
[8 empty] | 人工费 | 机械费 | 暂估价
|  | 教学楼 |  |  |  |  | 941281.81 | 206149.53 | 2898.49
|  | 一至三层 |  |  |  |  | 309634.93 | 49422.18 | 222.08
|  | 拆除工程 |  |  |  |  | 4369.17 | 3415.89 | 209.58
1 | 011610002001 | 金属门窗拆除 | 1、拆除原有铝合金门窗 2、运距：施工单位自行考虑 | m2 | 169.02 | 25.85 | 4369.17 | 3415.89 | 209.58
|  | 新建工程 |  |  |  |  | 56569.04 | 9293.25 | 12.5
2 | 011210003001 | 玻璃隔断 | 1.边框材料种类、规格：304不锈钢边框（壁厚1.5mm） 2.玻璃品种、规格、颜色：8+1.52PVB+8钢化夹胶玻璃 | m2 | 172.61 | 308.98 | 53333.04 | 7655.25
3 | 011201001001 | 墙面一般抹灰 | 1、20厚WPM15水泥砂浆分层抹平 | m2 | 50.00 | 34.3 | 1715 | 826.5 | 12.5
4 | 011407001001 | 墙面喷刷涂料 | 1、白色无机涂料二度饰面 2、满刮腻子二遍 | m2 | 50.00 | 30.42 | 1521 | 811.5
|  | 天棚 |  |  |  |  | 188926.18 | 33668.99
5 | 011302001001 | 吊顶天棚 | 1.龙骨材料种类、规格、中距：U50型轻钢龙骨 2.基层材料种类、规格：15mm厚阻燃板基层 3.面层材料品种、规格：9.5mm厚双层石膏板 4.其他：板缝贴胶带、点锈 | m2 | 224.19 | 181.06 | 40591.84 | 11608.56
本页小计 | [6 empty] | 101530.05 | 24317.7 | 222.08
【表10.2.2-16】
分部分项工程清单与计价表
单位(专业)工程名称:建筑-装修 | [5 empty] | 标段: |  |  | 第2页 共29页
序号 | 项目编码 | 项目名称 | 项目特征 | 计量 单位 | 工程量 | 金 额 (元) |  |  |  |  | 备注
[6 empty] | 综合单价 | 合价 | 其中
[8 empty] | 人工费 | 机械费 | 暂估价
6 | 011302001002 | 吊顶天棚（侧面） | 1.龙骨材料种类、规格、中距：U50型轻钢龙骨 2.基层材料种类、规格：15mm厚阻燃板基层 3.面层材料品种、规格：9.5mm厚双层石膏板 4.其他：板缝贴胶带、点锈 | m2 | 67.26 | 188.42 | 12673.13 | 4001.3
7 | 011407002001 | 天棚喷刷涂料 | 1、白色无机涂料二度饰面 2、石膏板上满刮外墙腻子二遍 | m2 | 291.45 | 27.89 | 8128.54 | 4226.03
8 | 011302002001 | 格栅吊顶 | 1.龙骨材料种类、规格、中距：U50型轻钢龙骨 2.面层材料品种、规格：20mm*40mm*0.6mm浅黄色铝格栅@300 | m2 | 822.42 | 155.07 | 127532.67 | 13833.1
|  | 门窗 |  |  |  |  | 59770.54 | 3044.05
9 | 010807001001 | 金属（塑钢、断桥）窗 | 1、普通铝合金中空玻璃推拉窗 （尺寸型号详见图纸说明） | m2 | 169.02 | 353.63 | 59770.54 | 3044.05
|  | 四层 |  |  |  |  | 425105.21 | 89093.63 | 2079.7
|  | 拆除工程 |  |  |  |  | 15391.84 | 10087.7 | 1863.25
10 | 011604002001 | 立面抹灰层拆除 | 1、铲除原有瓷砖及水泥砂浆至墙体基层 2、运距：施工单位自行考虑 | m2 | 296.28 | 9.37 | 2776.14 | 2162.84 | 142.21
11 | 011608002001 | 铲除涂料面 | 1、铲除原有粉刷层至水泥砂浆基层 2、运距：施工单位自行考虑 | m2 | 147.67 | 8.09 | 1194.65 | 977.58 | 11.81
本页小计 | [6 empty] | 212075.67 | 28244.9 | 154.02
【表10.2.2-16】
分部分项工程清单与计价表
单位(专业)工程名称:建筑-装修 | [5 empty] | 标段: |  |  | 第3页 共29页
序号 | 项目编码 | 项目名称 | 项目特征 | 计量 单位 | 工程量 | 金 额 (元) |  |  |  |  | 备注
[6 empty] | 综合单价 | 合价 | 其中
[8 empty] | 人工费 | 机械费 | 暂估价
12 | 011604003001 | 天棚抹灰面拆除 | 1、铲除原有粉刷层及水泥砂浆至楼板基层 2、运距：施工单位自行考虑 | m2 | 124.85 | 11.4 | 1423.29 | 1141.13 | 39.95
13 | 011605001001 | 平面块料拆除 | 1、凿除原有卫生间瓷砖地面至现浇板基层 2、运距：施工单位自行考虑 | m2 | 27.33 | 18.25 | 498.77 | 400.66 | 13.12
14 | 011601001001 | 砖砌体拆除 | 1、拆除原有墙体 2、运距：施工单位自行考虑 | m3 | 18.53 | 173.47 | 3214.4 | 1289.69 | 1386.6
15 | 011601001002 | 砖砌体拆除 | 1、拆除原有砖砌讲台 2、运距：施工单位自行考虑 | m3 | 0.79 | 91.71 | 72.45 | 40.86 | 19.54
16 | 011610002002 | 金属门窗拆除 | 1、拆除原有铝合金门窗 2、运距：施工单位自行考虑 | m2 | 201.63 | 25.85 | 5212.14 | 4074.94 | 250.02
17 | 01B001 | 拆除卫生间原有附属 | 1.拆除卫生间原有附属 | 项 | 1 | 1000 | 1000
|  | 新建墙体 |  |  |  |  | 13163.27 | 3511.49 | 47.41
18 | 010401004001 | 多孔砖墙 | 1.砖品种、规格、强度等级：烧结页岩多孔砖 2.墙体类型：120墙 3.砂浆强度等级、配合比：水泥M7.5 | m3 | 10.82 | 530.3 | 5737.85 | 1715.4 | 17.2
19 | 010401004002 | 多孔砖墙 | 1.砖品种、规格、强度等级：烧结页岩多孔砖 2.墙体类型：240墙 3.砂浆强度等级、配合比：水泥M7.5 | m3 | 15.03 | 494.04 | 7425.42 | 1796.09 | 30.21
|  | 地面 |  |  |  |  | 124050.84 | 5240.6 | 14.3
本页小计 | [6 empty] | 24584.32 | 10458.77 | 1756.64
【表10.2.2-16】
分部分项工程清单与计价表
单位(专业)工程名称:建筑-装修 | [5 empty] | 标段: |  |  | 第4页 共29页
序号 | 项目编码 | 项目名称 | 项目特征 | 计量 单位 | 工程量 | 金 额 (元) |  |  |  |  | 备注
[6 empty] | 综合单价 | 合价 | 其中
[8 empty] | 人工费 | 机械费 | 暂估价
20 | 011104002001 | 竹、木（复合）地板 | 1、12厚阻燃型强化地板，板缝用胶粘剂沾铺 2、防潮纸二道铺面 | m2 | 408.58 | 260.59 | 106471.86 | 4089.89
21 | 011102003001 | 块料楼地面 | 1、10厚300*300暖色调防滑地砖（面层为密实，缝宽≤1）。纯水泥浆 2、素水泥浆一道 3、20厚DSM15干硬性水泥砂浆结合层，表面撒水泥粉（找平） 4、20厚WSM20水泥砂浆找坡找平 | m2 | 27.33 | 149.23 | 4078.46 | 1060.95 | 11.75
22 | 010904002001 | 楼（地）面涂膜防水 | 1、2厚LJP彩色高分子防水涂料二布六涂 | m2 | 27.33 | 28 | 765.24
23 | 010903002001 | 墙面涂膜防水 | 1、2厚LJP彩色高分子防水涂料二布六涂（上翻2700） | m2 | 97.14 | 28 | 2719.92
24 | 011101006001 | 平面砂浆找平层 | 120mm厚轻骨料混凝土回填 | m2 | 1.44 | 41.92 | 60.36 | 14.93 | 2.1
25 | 011102001001 | 石材楼地面 | 1、20厚黑金砂大理石门槛石 | m2 | 2.03 | 453.94 | 921.5 | 74.83 | 0.45
26 | 011105006001 | 金属踢脚线 | 1、60mm黑钛金拉丝不锈钢踢脚线（壁厚1.2mm） 2、附带成品卡扣型配件 | m | 258.10 | 35 | 9033.5
|  | 墙面 |  |  |  |  | 66261.69 | 29423.05 | 154.09
27 | 011201002001 | 墙面装饰抹灰 | 1、专用界面剂一道甩毛（甩前喷湿墙面） | m2 | 625.68 | 6.4 | 4004.35 | 2615.34
28 | 011201001002 | 墙面一般抹灰 | 1、20厚WPM15水泥砂浆分层抹平 | m2 | 555.21 | 34.3 | 19043.7 | 9177.62 | 138.8
本页小计 | [6 empty] | 147098.89 | 17033.56 | 153.1
【表10.2.2-16】
分部分项工程清单与计价表
单位(专业)工程名称:建筑-装修 | [5 empty] | 标段: |  |  | 第5页 共29页
序号 | 项目编码 | 项目名称 | 项目特征 | 计量 单位 | 工程量 | 金 额 (元) |  |  |  |  | 备注
[6 empty] | 综合单价 | 合价 | 其中
[8 empty] | 人工费 | 机械费 | 暂估价
29 | 011204003001 | 块料墙面 | 1、9厚300*600暖色调瓷砖面层（白水泥擦缝） 2、6厚WPM20水泥砂浆黏贴层 3、14厚WPM15水泥砂浆分层抹平 | m2 | 70.46 | 163.94 | 11551.21 | 3798.5 | 14.8
30 | 011407001002 | 墙面喷刷涂料 | 1、白色无机涂料二度饰面 2、满刮腻子二遍 3、封底漆一道 | m2 | 555.21 | 32.92 | 18277.51 | 9011.06
31 | 011207001001 | 墙面装饰板 | 新增轻钢龙骨石膏板弧形隔墙，具体做法详见13J502-1第A17页 | m2 | 95.19 | 64.54 | 6143.56 | 2605.35
32 | 011304001001 | 灯带（槽） | 隐藏式灯带（具体做法详见图纸） | m2 | 16.17 | 105.61 | 1707.71 | 670.25 | 0.49
33 | 011407001003 | 墙面喷刷涂料 | 1、白色无机涂料二度饰面 2、满刮外墙腻子二遍 3、封底漆一道 | m2 | 95.19 | 32.92 | 3133.65 | 1544.93
34 | 011507003001 | 灯箱 | 成品灯箱（专业广告公司施工深化） | 个 | 12 | 200 | 2400
|  | 天棚 |  |  |  |  | 125345.22 | 36753.05 | 0.21
35 | 011302001003 | 吊顶天棚 | 1.龙骨材料种类、规格、中距：U50型轻钢龙骨 2.面层材料品种、规格：300*300*1.2白色铝扣板 | m2 | 26.67 | 186.35 | 4969.95 | 932.12
本页小计 | [6 empty] | 48183.59 | 18562.21 | 15.29
【表10.2.2-16】
分部分项工程清单与计价表
单位(专业)工程名称:建筑-装修 | [5 empty] | 标段: |  |  | 第6页 共29页
序号 | 项目编码 | 项目名称 | 项目特征 | 计量 单位 | 工程量 | 金 额 (元) |  |  |  |  | 备注
[6 empty] | 综合单价 | 合价 | 其中
[8 empty] | 人工费 | 机械费 | 暂估价
36 | 011302001004 | 吊顶天棚 | 1.龙骨材料种类、规格、中距：U50型轻钢龙骨 2.基层材料种类、规格：15mm厚阻燃板基层 3.面层材料品种、规格：9.5mm厚双层石膏板 4.其他：板缝贴胶带、点锈 | m2 | 101.11 | 181.06 | 18306.98 | 5235.48
37 | 011302001005 | 吊顶天棚 | 1.龙骨材料种类、规格、中距：U50型轻钢龙骨 2.面层材料品种、规格：9.5mm厚双层石膏板 3.其他：板缝贴胶带、点锈 | m2 | 357.37 | 124.75 | 44581.91 | 15056
38 | 011302001006 | 吊顶天棚（侧面） | 1.龙骨材料种类、规格、中距：U50型轻钢龙骨 2.基层材料种类、规格：15mm厚阻燃板基层 3.面层材料品种、规格：9.5mm厚双层石膏板 4.其他：板缝贴胶带、点锈 | m2 | 45.79 | 188.42 | 8627.75 | 2724.05
39 | 011304001002 | 灯带（槽） | 1.细木工板面悬挑式灯槽、灯带(直形 高15cm内) | m2 | 3.03 | 118.11 | 357.87 | 143.86 | 0.21
40 | 011407002002 | 天棚喷刷涂料 | 1、白色无机涂料二度饰面 2、石膏板上满刮外墙腻子二遍 | m2 | 504.27 | 27.89 | 14064.09 | 7311.92
41 | 011302002002 | 格栅吊顶 | 1.龙骨材料种类、规格、中距：U50型轻钢龙骨 2.面层材料品种、规格：20mm*40mm*0.6mm浅黄色铝格栅@300 | m2 | 197.58 | 155.07 | 30638.73 | 3323.3
本页小计 | [6 empty] | 116577.33 | 33794.61 | 0.21
【表10.2.2-16】
分部分项工程清单与计价表
单位(专业)工程名称:建筑-装修 | [5 empty] | 标段: |  |  | 第7页 共29页
序号 | 项目编码 | 项目名称 | 项目特征 | 计量 单位 | 工程量 | 金 额 (元) |  |  |  |  | 备注
[6 empty] | 综合单价 | 合价 | 其中
[8 empty] | 人工费 | 机械费 | 暂估价
42 | 011407002003 | 天棚喷刷涂料 | 1、白色无机涂料二度饰面 2、满刮外墙腻子二遍 | m2 | 124.85 | 30.42 | 3797.94 | 2026.32
|  | 门窗 |  |  |  |  | 77372.41 | 3388.1
43 | 010801001001 | 木质门 | 1、成品实木门（含门套五金及油漆等一切配件） 2、尺寸：1300*2400 | 樘 | 13 | 1941.56 | 25240.28 | 733.07
44 | 010807001002 | 金属（塑钢、断桥）窗 | 1、普通铝合金中空玻璃推拉窗 | m2 | 147.42 | 353.63 | 52132.13 | 2655.03
|  | 其他 |  |  |  |  | 3519.94 | 689.64 | 0.44
45 | 011210005001 | 成品隔断 | 1.成品卫生间隔断 | m2 | 4.90 | 226.98 | 1112.2 | 206.78
46 | 011505005001 | 卫生间扶手 | 1.卫生间扶手 | 个 | 4 | 300 | 1200
47 | 011505001001 | 洗漱台 | 1.中国黑大理石洗漱台 台下盆 安装 2.石材台面开孔 直径60cm以内 3.石材磨小圆边 | m2 | 1.72 | 520.26 | 894.85 | 370.26
48 | 01B002 | 大便坑 | 1.地砖面层大便坑 | 个 | 1 | 312.89 | 312.89 | 112.6 | 0.44
|  | 五层 |  |  |  |  | 94712.45 | 36559.75 | 350.06
|  | 拆除工程 |  |  |  |  | 10008.39 | 8027.69 | 272.94
49 | 011608002002 | 铲除涂料面 | 1、铲除原有粉刷层至水泥砂浆基层 2、运距：施工单位自行考虑 | m2 | 337.51 | 8.09 | 2730.46 | 2234.32 | 27
本页小计 | [6 empty] | 87420.75 | 8338.38 | 27.44
【表10.2.2-16】
分部分项工程清单与计价表
单位(专业)工程名称:建筑-装修 | [5 empty] | 标段: |  |  | 第8页 共29页
序号 | 项目编码 | 项目名称 | 项目特征 | 计量 单位 | 工程量 | 金 额 (元) |  |  |  |  | 备注
[6 empty] | 综合单价 | 合价 | 其中
[8 empty] | 人工费 | 机械费 | 暂估价
50 | 011604002002 | 立面抹灰层拆除 | 1、凿除原有瓷砖及水泥砂浆面层至墙体基层 2、运距：施工单位自行考虑 | m2 | 324.42 | 9.46 | 3069.01 | 2442.88 | 103.81
51 | 011604003002 | 天棚抹灰面拆除 | 1、铲除原有粉刷层及水泥砂浆至楼板基层 2、运距：施工单位自行考虑 | m2 | 263.49 | 11.4 | 3003.79 | 2408.3 | 84.32
52 | 011610002003 | 金属门窗拆除 | 1、拆除原有铝合金门窗 2、运距：施工单位自行考虑 | m2 | 46.62 | 25.85 | 1205.13 | 942.19 | 57.81
|  | 墙面 |  |  |  |  | 47904.19 | 21184.17 | 77.12
53 | 011407001004 | 墙面喷刷涂料 | 1、白色无机涂料二度饰面 2、满刮腻子二遍 3、封底漆一道 | m2 | 661.93 | 32.92 | 21790.74 | 10743.12
54 | 011201002002 | 墙面装饰抹灰 | 1、专用界面剂一道甩毛（甩前喷湿墙面） | m2 | 324.42 | 6.4 | 2076.29 | 1356.08
55 | 011201001003 | 墙面一般抹灰 | 1、20厚WPM15水泥砂浆分层抹平 | m2 | 224.84 | 34.3 | 7712.01 | 3716.61 | 56.21
56 | 011204003002 | 块料墙面 | 1、9厚300*600暖色调瓷砖面层，填缝剂勾缝 2、6厚WPM20水泥砂浆粘结层 3、14厚WPM15水泥砂浆分层抹平 | m2 | 99.58 | 163.94 | 16325.15 | 5368.36 | 20.91
|  | 天棚 |  |  |  |  | 20313.64 | 6508.26
本页小计 | [6 empty] | 55182.12 | 26977.54 | 323.06
【表10.2.2-16】
分部分项工程清单与计价表
单位(专业)工程名称:建筑-装修 | [5 empty] | 标段: |  |  | 第9页 共29页
序号 | 项目编码 | 项目名称 | 项目特征 | 计量 单位 | 工程量 | 金 额 (元) |  |  |  |  | 备注
[6 empty] | 综合单价 | 合价 | 其中
[8 empty] | 人工费 | 机械费 | 暂估价
57 | 011302001007 | 吊顶天棚 | 1.龙骨材料种类、规格、中距：U50型轻钢龙骨 2.基层材料种类、规格：15mm厚阻燃板基层 3.面层材料品种、规格：9.5mm厚双层石膏板 4.其他：板缝贴胶带、点锈 | m2 | 15.28 | 181.06 | 2766.6 | 791.2
58 | 011302001008 | 吊顶天棚（侧面） | 1.龙骨材料种类、规格、中距：U50型轻钢龙骨 2.基层材料种类、规格：15mm厚阻燃板基层 3.面层材料品种、规格：9.5mm厚双层石膏板 4.其他：板缝贴胶带、点锈 | m2 | 4.58 | 188.42 | 862.96 | 272.46
59 | 011407002004 | 天棚喷刷涂料 | 1、白色无机涂料二度饰面 2、石膏板上满刮外墙腻子二遍 | m2 | 19.86 | 27.89 | 553.9 | 287.97
60 | 011407002005 | 天棚喷刷涂料 | 1、白色无机涂料二度饰面 2、满刮外墙腻子二遍 | m2 | 263.49 | 30.42 | 8015.37 | 4276.44
61 | 011302002003 | 格栅吊顶 | 1.龙骨材料种类、规格、中距：U50型轻钢龙骨 2.面层材料品种、规格：20mm*40mm*0.6mm浅黄色铝格栅@300 | m2 | 52.33 | 155.07 | 8114.81 | 880.19
|  | 门窗 |  |  |  |  | 16486.23 | 839.63
62 | 010807001003 | 金属（塑钢、断桥）窗 | 1、普通铝合金中空玻璃推拉窗 | m2 | 46.62 | 353.63 | 16486.23 | 839.63
本页小计 | [6 empty] | 36799.87 | 7347.89
【表10.2.2-16】
分部分项工程清单与计价表
单位(专业)工程名称:建筑-装修 | [5 empty] | 标段: |  |  | 第10页 共29页
序号 | 项目编码 | 项目名称 | 项目特征 | 计量 单位 | 工程量 | 金 额 (元) |  |  |  |  | 备注
[6 empty] | 综合单价 | 合价 | 其中
[8 empty] | 人工费 | 机械费 | 暂估价
|  | 六层 |  |  |  |  | 111829.22 | 31073.97 | 246.65
|  | 拆除工程 |  |  |  |  | 5712.1 | 4552.32 | 185.84
63 | 011608002003 | 铲除涂料面 | 1、铲除原有粉刷层至水泥砂浆基层 2、运距：施工单位自行考虑 | m2 | 225.50 | 8.09 | 1824.3 | 1492.81 | 18.04
64 | 011605002001 | 立面块料拆除 | 1、凿除原有瓷砖及水泥砂浆面层至墙体基层 2、运距：施工单位自行考虑 | m2 | 247.35 | 9.37 | 2317.67 | 1805.66 | 118.73
65 | 011604003003 | 天棚抹灰面拆除 | 1、铲除原有粉刷层及水泥砂浆至楼板基层 2、运距：施工单位自行考虑 | m2 | 115.69 | 11.4 | 1318.87 | 1057.41 | 37.02
66 | 011610002004 | 金属门窗拆除 | 1、拆除原有铝合金门窗 2、运距：施工单位自行考虑 | m2 | 9.72 | 25.85 | 251.26 | 196.44 | 12.05
|  | 新建工程 |  |  |  |  | 487.42 | 31.85 | 0.32
67 | 010501006001 | 设备基础 | 1、空气能设备基础，C25轻骨料砼浇筑，厚度为100mm | m3 | 1.20 | 406.18 | 487.42 | 31.85 | 0.32
|  | 地面 |  |  |  |  | 44595.81 | 1576.37
68 | 011104002002 | 竹、木（复合）地板 | 1、12厚阻燃型强化地板，板缝用胶粘剂沾铺 2、防潮纸二道铺面 | m2 | 157.48 | 260.59 | 41037.71 | 1576.37
69 | 011105006002 | 金属踢脚线 | 1、60mm黑钛金拉丝不锈钢踢脚线（壁厚1.2mm） 2、附带成品卡扣型配件 | m | 101.66 | 35 | 3558.1
本页小计 | [6 empty] | 50795.33 | 6160.54 | 186.16
【表10.2.2-16】
分部分项工程清单与计价表
单位(专业)工程名称:建筑-装修 | [5 empty] | 标段: |  |  | 第11页 共29页
序号 | 项目编码 | 项目名称 | 项目特征 | 计量 单位 | 工程量 | 金 额 (元) |  |  |  |  | 备注
[6 empty] | 综合单价 | 合价 | 其中
[8 empty] | 人工费 | 机械费 | 暂估价
|  | 墙面 |  |  |  |  | 30168.77 | 14105.35 | 60.49
70 | 011407001005 | 墙面喷刷涂料 | 1、白色无机涂料二度饰面 2、满刮腻子二遍 3、封底漆一道 | m2 | 484.61 | 32.92 | 15953.36 | 7865.22
71 | 011201002003 | 墙面装饰抹灰 | 1、专用界面剂一道甩毛（甩前喷湿墙面） | m2 | 213.69 | 6.4 | 1367.62 | 893.22
72 | 011201001004 | 墙面一般抹灰 | 1、20厚WPM15水泥砂浆分层抹平 | m2 | 213.69 | 34.3 | 7329.57 | 3532.3 | 53.42
73 | 011204003003 | 块料墙面 | 1、9厚300*600暖色调瓷砖面层，填缝剂勾缝 2、6厚WPM20水泥砂浆粘结层 3、14厚WPM15水泥砂浆分层抹平 | m2 | 33.66 | 163.94 | 5518.22 | 1814.61 | 7.07
|  | 天棚 |  |  |  |  | 27427.84 | 10633.02
74 | 011302001009 | 吊顶天棚 | 1.龙骨材料种类、规格、中距：U50型轻钢龙骨 2.基层材料种类、规格：15mm厚阻燃板基层 3.面层材料品种、规格：9.5mm厚双层石膏板 4.其他：板缝贴胶带、点锈 | m2 | 7.51 | 181.06 | 1359.76 | 388.87
75 | 011302001010 | 吊顶天棚 | 1.龙骨材料种类、规格、中距：U50型轻钢龙骨 2.面层材料品种、规格：9.5mm厚双层石膏板 3.其他：板缝贴胶带、点锈 | m2 | 139.48 | 124.75 | 17400.13 | 5876.29
本页小计 | [6 empty] | 48928.66 | 20370.51 | 60.49
【表10.2.2-16】
分部分项工程清单与计价表
单位(专业)工程名称:建筑-装修 | [5 empty] | 标段: |  |  | 第12页 共29页
序号 | 项目编码 | 项目名称 | 项目特征 | 计量 单位 | 工程量 | 金 额 (元) |  |  |  |  | 备注
[6 empty] | 综合单价 | 合价 | 其中
[8 empty] | 人工费 | 机械费 | 暂估价
76 | 011302001011 | 吊顶天棚（侧面） | 1.龙骨材料种类、规格、中距：U50型轻钢龙骨 2.基层材料种类、规格：15mm厚阻燃板基层 3.面层材料品种、规格：9.5mm厚双层石膏板 4.其他：板缝贴胶带、点锈 | m2 | 4.85 | 188.42 | 913.84 | 288.53
77 | 011407002006 | 天棚喷刷涂料 | 1、白色无机涂料二度饰面 2、石膏板上满刮外墙腻子二遍 | m2 | 151.84 | 27.89 | 4234.82 | 2201.68
78 | 011407002007 | 天棚喷刷涂料 | 1、白色无机涂料二度饰面 2、满刮外墙腻子二遍 | m2 | 115.69 | 30.42 | 3519.29 | 1877.65
|  | 门窗 |  |  |  |  | 3437.28 | 175.06
79 | 010807001004 | 金属（塑钢、断桥）窗 | 1、普通铝合金中空玻璃推拉窗 | m2 | 9.72 | 353.63 | 3437.28 | 175.06
|  | 木工房 |  |  |  |  | 68025.02 | 15108.72 | 121.2
|  | 拆除工程 |  |  |  |  | 649.62 | 517.09 | 21.97
80 | 011604002003 | 立面抹灰层拆除 | 1、铲除原有粉刷层及水泥砂浆至墙体基层 2、运距：施工单位自行考虑 | m2 | 68.67 | 9.46 | 649.62 | 517.09 | 21.97
|  | 新建墙体 |  |  |  |  | 4274.22 | 1277.83 | 12.82
本页小计 | [6 empty] | 12754.85 | 5060.01 | 21.97
【表10.2.2-16】
分部分项工程清单与计价表
单位(专业)工程名称:建筑-装修 | [5 empty] | 标段: |  |  | 第13页 共29页
序号 | 项目编码 | 项目名称 | 项目特征 | 计量 单位 | 工程量 | 金 额 (元) |  |  |  |  | 备注
[6 empty] | 综合单价 | 合价 | 其中
[8 empty] | 人工费 | 机械费 | 暂估价
81 | 010401004003 | 多孔砖墙 | 1.砖品种、规格、强度等级：烧结页岩多孔砖 2.墙体类型：120墙 3.砂浆强度等级、配合比：水泥M7.5 | m3 | 8.06 | 530.3 | 4274.22 | 1277.83 | 12.82
|  | 地面 |  |  |  |  | 26391.72 | 1518.64 | 28.95
82 | 010501001001 | 垫层 | 1、100厚C25砼面层找平兼磨光 | m3 | 6.14 | 541.5 | 3324.81 | 277.04 | 4.36
83 | 011104002003 | 竹、木（复合）地板 | 1、12厚阻燃型强化地板，板缝用胶粘剂沾铺 2、防潮纸二道铺面 | m2 | 61.43 | 260.59 | 16008.04 | 614.91
84 | 010515001001 | 现浇构件钢筋 | 1.现浇构件带肋钢筋 HRB400以内 直径（mm以内）10 | t | 0.997 | 4881.24 | 4866.6 | 610.1 | 24.49
85 | 011102001002 | 石材楼地面 | 1、20厚黑金砂大理石门槛石 | m2 | 0.45 | 453.94 | 204.27 | 16.59 | 0.1
86 | 011105006003 | 金属踢脚线 | 1、60mm黑钛金拉丝不锈钢踢脚线（壁厚1.2mm） 2、附带成品卡扣型配件 | m | 56.80 | 35 | 1988
|  | 墙面 |  |  |  |  | 19650.07 | 9621.88 | 57.46
87 | 011201002004 | 墙面装饰抹灰 | 1、专用界面剂一道甩毛（甩前喷湿墙面） | m2 | 229.83 | 6.4 | 1470.91 | 960.69
88 | 011201001005 | 墙面一般抹灰 | 1、20厚WPM15水泥砂浆分层抹平 2、0.6*300*300钢丝网片一层 | m2 | 229.83 | 47.9 | 11008.86 | 4835.62 | 57.46
89 | 011407001006 | 墙面喷刷涂料 | 1、白色无机涂料二度饰面 2、满刮腻子二遍 | m2 | 235.71 | 30.42 | 7170.3 | 3825.57
本页小计 | [6 empty] | 50316.01 | 12418.35 | 99.23
【表10.2.2-16】
分部分项工程清单与计价表
单位(专业)工程名称:建筑-装修 | [5 empty] | 标段: |  |  | 第14页 共29页
序号 | 项目编码 | 项目名称 | 项目特征 | 计量 单位 | 工程量 | 金 额 (元) |  |  |  |  | 备注
[6 empty] | 综合单价 | 合价 | 其中
[8 empty] | 人工费 | 机械费 | 暂估价
|  | 天棚 |  |  |  |  | 10751.95 | 1937.85
90 | 011302001012 | 吊顶天棚 | 1.龙骨材料种类、规格、中距：U50型轻钢龙骨 2.基层材料种类、规格：15mm厚阻燃板基层 3.面层材料品种、规格：9.5mm厚双层石膏板 4.其他：板缝贴胶带、点锈 | m2 | 14.89 | 181.06 | 2695.98 | 771
91 | 011302001013 | 吊顶天棚（侧面） | 1.龙骨材料种类、规格、中距：U50型轻钢龙骨 2.基层材料种类、规格：15mm厚阻燃板基层 3.面层材料品种、规格：9.5mm厚双层石膏板 4.其他：板缝贴胶带、点锈 | m2 | 1.99 | 188.42 | 374.96 | 118.39
92 | 011302002004 | 格栅吊顶 | 1.龙骨材料种类、规格、中距：U50型轻钢龙骨 2.面层材料品种、规格：20mm*40mm*0.6mm浅黄色铝格栅@300mm | m2 | 47.03 | 155.07 | 7292.94 | 791.04
93 | 011407002008 | 天棚喷刷涂料 | 1、白色内墙乳胶漆二度饰面 2、满刮外墙腻子二遍 | m2 | 16.88 | 22.99 | 388.07 | 257.42
|  | 门窗 |  |  |  |  | 6307.44 | 235.43
94 | 010801001002 | 木质门 | 1、成品实木门成品实木门（含门套五金及油漆等一切配件） 2、尺寸：1500*2100 | 樘 | 2 | 1960.22 | 3920.44 | 113.86
本页小计 | [6 empty] | 14672.39 | 2051.71
【表10.2.2-16】
分部分项工程清单与计价表
单位(专业)工程名称:建筑-装修 | [5 empty] | 标段: |  |  | 第15页 共29页
序号 | 项目编码 | 项目名称 | 项目特征 | 计量 单位 | 工程量 | 金 额 (元) |  |  |  |  | 备注
[6 empty] | 综合单价 | 合价 | 其中
[8 empty] | 人工费 | 机械费 | 暂估价
95 | 010807001005 | 金属（塑钢、断桥）窗 | 1、普通铝合金中空玻璃推拉窗 1、尺寸：1500*1500 | m2 | 6.75 | 353.63 | 2387 | 121.57
|  | 游玩区 |  |  |  |  | 137821.05 | 30696.18 | 210.03
|  | 拆除工程 |  |  |  |  | 2744.33 | 1731.82 | 130.71
96 | 011604002004 | 立面抹灰层拆除 | 1、铲除原有粉刷层及水泥砂浆至墙体基层 2、运距：施工单位自行考虑 | m2 | 177.05 | 9.46 | 1674.89 | 1333.19 | 56.66
97 | 011601001003 | 砖砌体拆除 | 1、拆门洞 2、运距：施工单位自行考虑 | m3 | 0.83 | 173.47 | 143.98 | 57.77 | 62.11
98 | 011610002005 | 金属门窗拆除 | 1、拆除原有铝合金门窗 2、运距：施工单位自行考虑 | m2 | 6.00 | 25.85 | 155.1 | 121.26 | 7.44
99 | 011610002006 | 金属门窗拆除 | 1、拆除原有卷帘门 2、运距：施工单位自行考虑 | m2 | 18.00 | 15.02 | 270.36 | 219.6 | 4.5
100 | 011609002001 | 隔断隔墙拆除 | 1、拆除铝合金玻璃隔断 2、运距：施工单位自行考虑 | 项 | 1 | 500 | 500
|  | 新建墙体 |  |  |  |  | 869.69 | 260.01 | 2.61
101 | 010401004004 | 多孔砖墙 | 1.砖品种、规格、强度等级：烧结页岩多孔砖 2.墙体类型：120墙 3.砂浆强度等级、配合比：水泥M7.5 | m3 | 1.64 | 530.3 | 869.69 | 260.01 | 2.61
|  | 地面 |  |  |  |  | 64318.27 | 4916.99 | 4.69
本页小计 | [6 empty] | 6001.02 | 2113.4 | 133.32
【表10.2.2-16】
分部分项工程清单与计价表
单位(专业)工程名称:建筑-装修 | [5 empty] | 标段: |  |  | 第16页 共29页
序号 | 项目编码 | 项目名称 | 项目特征 | 计量 单位 | 工程量 | 金 额 (元) |  |  |  |  | 备注
[6 empty] | 综合单价 | 合价 | 其中
[8 empty] | 人工费 | 机械费 | 暂估价
102 | 011101001001 | 水泥砂浆楼地面 | 1、20厚C25砼面层找平兼磨光 | m2 | 214.63 | 25 | 5365.75 | 2702.19 | 4.29
103 | 011104002004 | 竹、木（复合）地板 | 1、12厚阻燃型强化地板，板缝用胶粘剂沾铺 2、防潮纸二道铺面 | m2 | 214.63 | 260.59 | 55930.43 | 2148.45
104 | 011102001003 | 石材楼地面 | 1、20厚黑金砂大理石门槛石 | m2 | 1.80 | 453.94 | 817.09 | 66.35 | 0.4
105 | 011105006004 | 金属踢脚线 | 1、60mm黑钛金拉丝不锈钢踢脚线（壁厚1.2mm） 2、附带成品卡扣型配件 | m | 63.00 | 35 | 2205
|  | 墙面 |  |  |  |  | 17340.41 | 8489.83 | 50.78
106 | 011201002005 | 墙面装饰抹灰 | 1、专用界面剂一道甩毛（甩前喷湿墙面） | m2 | 203.11 | 6.4 | 1299.9 | 849
107 | 011201001006 | 墙面一般抹灰 | 1、20厚WPM15水泥砂浆分层抹平 2、0.6*300*300钢丝网片一层 | m2 | 203.11 | 47.9 | 9728.97 | 4273.43 | 50.78
108 | 011407001007 | 墙面喷刷涂料 | 1、白色无机涂料二度饰面 2、满刮腻子二遍 | m2 | 207.48 | 30.42 | 6311.54 | 3367.4
|  | 天棚 |  |  |  |  | 45187.65 | 14119.86
109 | 011302001014 | 吊顶天棚 | 1.龙骨材料种类、规格、中距：U50型轻钢龙骨 2.基层材料种类、规格：15mm厚阻燃板基层 3.面层材料品种、规格：9.5mm厚双层石膏板 4.其他：板缝贴胶带、点锈 | m2 | 209.04 | 181.06 | 37848.78 | 10824.09
本页小计 | [6 empty] | 119507.46 | 24230.91 | 55.47
【表10.2.2-16】
分部分项工程清单与计价表
单位(专业)工程名称:建筑-装修 | [5 empty] | 标段: |  |  | 第17页 共29页
序号 | 项目编码 | 项目名称 | 项目特征 | 计量 单位 | 工程量 | 金 额 (元) |  |  |  |  | 备注
[6 empty] | 综合单价 | 合价 | 其中
[8 empty] | 人工费 | 机械费 | 暂估价
110 | 011302001015 | 吊顶天棚 | 1.龙骨材料种类、规格、中距：U50型轻钢龙骨 2.基层材料种类、规格：15mm厚阻燃板基层 3.面层材料品种、规格：软膜天花 | m2 | 5.59 | 269.9 | 1508.74 | 264.69
111 | 011407002009 | 天棚喷刷涂料 | 1、白色无机涂料二度饰面 2、石膏板上满刮外墙腻子二遍 | m2 | 209.04 | 27.89 | 5830.13 | 3031.08
|  | 门窗 |  |  |  |  | 7360.7 | 1177.67 | 21.24
112 | 010801001003 | 木质门 | 1、成品实木门成品实木门（含门套五金及油漆等一切配件） 2、尺寸：1500*2100 | 樘 | 1 | 1960.22 | 1960.22 | 56.93
113 | 010807001006 | 金属（塑钢、断桥）窗 | 1、普通铝合金中空玻璃推拉窗 1、尺寸：1500*1500 | m2 | 6.00 | 353.63 | 2121.78 | 108.06
114 | 010803001001 | 金属卷帘（闸）门 | 1、成品卷帘门 2、尺寸：3000*3000 | m2 | 18.00 | 182.15 | 3278.7 | 1012.68 | 21.24
|  | 餐厅 |  |  |  |  | 102453.7 | 26483.65 | 329.57
|  | 拆除工程 |  |  |  |  | 3513.36 | 2711.08 | 204.91
115 | 011604002005 | 立面抹灰层拆除 | 1、铲除原有粉刷层及水泥砂浆至墙体基层 2、运距：施工单位自行考虑 | m2 | 324.63 | 9.46 | 3071 | 2444.46 | 103.88
116 | 011601001004 | 砖砌体拆除 | 1、拆除原有墙体 2、运距：施工单位自行考虑 | m3 | 1.20 | 173.47 | 208.16 | 83.52 | 89.8
本页小计 | [6 empty] | 17978.73 | 7001.42 | 214.92
【表10.2.2-16】
分部分项工程清单与计价表
单位(专业)工程名称:建筑-装修 | [5 empty] | 标段: |  |  | 第18页 共29页
序号 | 项目编码 | 项目名称 | 项目特征 | 计量 单位 | 工程量 | 金 额 (元) |  |  |  |  | 备注
[6 empty] | 综合单价 | 合价 | 其中
[8 empty] | 人工费 | 机械费 | 暂估价
117 | 011610002007 | 金属门窗拆除 | 1、拆除原有铝合金门窗 2、运距：施工单位自行考虑 | m2 | 9.06 | 25.85 | 234.2 | 183.1 | 11.23
|  | 新建墙体 |  |  |  |  | 1230.98 | 356.17 | 3.91
118 | 010401004005 | 多孔砖墙 | 1.砖品种、规格、强度等级：烧结页岩多孔砖 2.墙体类型：120墙 3.砂浆强度等级、配合比：水泥M7.5 | m3 | 1.93 | 530.3 | 1023.48 | 305.98 | 3.07
119 | 010401004006 | 多孔砖墙 | 1.砖品种、规格、强度等级：烧结页岩多孔砖 2.墙体类型：240墙 3.砂浆强度等级、配合比：水泥M7.5 | m3 | 0.42 | 494.04 | 207.5 | 50.19 | 0.84
|  | 地面 |  |  |  |  | 36441.52 | 4324.1 | 36.97
120 | 011102003002 | 块料楼地面 | 1、10厚300*300暖色调防滑地砖（面层为密实，缝宽≤1），纯水泥浆擦缝 2、素水泥浆一道 3、20厚DSM15干硬性水泥砂浆结合层，表面撒水泥粉（找平） 4、原有地面冲洗干净 | m2 | 22.00 | 126.12 | 2774.64 | 659.12 | 4.84
121 | 011102003003 | 块料楼地面 | 1、13厚600*1200通体砖（防滑型面层为密实，缝宽≤1），美缝 2、素水泥浆一道 3、20厚DSM15干硬性水泥砂浆结合层，表面撒水泥粉（找平） 4、原有地面冲洗干净 | m2 | 113.16 | 252.6 | 28584.22 | 3592.83 | 24.9
本页小计 | [6 empty] | 32824.04 | 4791.22 | 44.88
【表10.2.2-16】
分部分项工程清单与计价表
单位(专业)工程名称:建筑-装修 | [5 empty] | 标段: |  |  | 第19页 共29页
序号 | 项目编码 | 项目名称 | 项目特征 | 计量 单位 | 工程量 | 金 额 (元) |  |  |  |  | 备注
[6 empty] | 综合单价 | 合价 | 其中
[8 empty] | 人工费 | 机械费 | 暂估价
122 | 011101006002 | 平面砂浆找平层 | 120mm厚轻骨料混凝土回填 | m2 | 4.86 | 41.92 | 203.73 | 50.4 | 7.1
123 | 010904002002 | 楼（地）面涂膜防水 | 1、2厚LJP彩色高分子防水涂料二布六涂 | m2 | 22.00 | 28 | 616
124 | 010903002002 | 墙面涂膜防水 | 1、2厚LJP彩色高分子防水涂料二布六涂（上翻2700） | m2 | 40.97 | 28 | 1147.16
125 | 011102001004 | 石材楼地面 | 1、20厚黑金砂大理石门槛石 | m2 | 0.59 | 453.94 | 267.82 | 21.75 | 0.13
126 | 011105006005 | 金属踢脚线 | 1、60mm黑钛金拉丝不锈钢踢脚线（壁厚1.2mm） 2、附带成品卡扣型配件 | m | 81.37 | 35 | 2847.95
|  | 墙面 |  |  |  |  | 31544 | 14670.44 | 83.78
127 | 011201002006 | 墙面装饰抹灰 | 1、专用界面剂一道甩毛（甩前喷湿墙面） | m2 | 340.00 | 6.4 | 2176 | 1421.2
128 | 011201001007 | 墙面一般抹灰 | 1、20厚WPM15水泥砂浆分层抹平 2、0.6*300*300钢丝网片一层 | m2 | 309.56 | 47.9 | 14827.92 | 6513.14 | 77.39
129 | 011407001008 | 墙面喷刷涂料 | 1、白色无机涂料二度饰面 2、满刮腻子二遍 | m2 | 313.93 | 30.42 | 9549.75 | 5095.08
130 | 011204003004 | 块料墙面 | 1、9厚300*600暖色调瓷砖面层，填缝剂勾缝 2、6厚WPM20水泥砂浆粘结层 3、14厚WPM15水泥砂浆分层抹平 | m2 | 30.44 | 163.94 | 4990.33 | 1641.02 | 6.39
|  | 天棚 |  |  |  |  | 24277.04 | 4184.46
本页小计 | [6 empty] | 36626.66 | 14742.59 | 91.01
【表10.2.2-16】
分部分项工程清单与计价表
单位(专业)工程名称:建筑-装修 | [5 empty] | 标段: |  |  | 第20页 共29页
序号 | 项目编码 | 项目名称 | 项目特征 | 计量 单位 | 工程量 | 金 额 (元) |  |  |  |  | 备注
[6 empty] | 综合单价 | 合价 | 其中
[8 empty] | 人工费 | 机械费 | 暂估价
131 | 011302001016 | 吊顶天棚 | 1.龙骨材料种类、规格、中距：U50型轻钢龙骨 2.面层材料品种、规格：300*300*1.2白色铝扣板 | m2 | 39.46 | 186.35 | 7353.37 | 1379.13
132 | 011302001017 | 吊顶天棚 | 1.龙骨材料种类、规格、中距：U50型轻钢龙骨 2.基层材料种类、规格：15mm厚阻燃板基层 3.面层材料品种、规格：9.5mm厚双层石膏板 4.其他：板缝贴胶带、点锈 | m2 | 18.47 | 181.06 | 3344.18 | 956.38
133 | 011302001018 | 吊顶天棚（侧面） | 1.龙骨材料种类、规格、中距：U50型轻钢龙骨 2.基层材料种类、规格：15mm厚阻燃板基层 3.面层材料品种、规格：9.5mm厚双层石膏板 4.其他：板缝贴胶带、点锈 | m2 | 1.32 | 188.42 | 248.71 | 78.53
134 | 011302002005 | 格栅吊顶 | 1.龙骨材料种类、规格、中距：U50型轻钢龙骨 2.面层材料品种、规格：80*100*1原木色铝方通@232mm | m2 | 73.13 | 155.07 | 11340.27 | 1230.05
135 | 011302001019 | 吊顶天棚 | 1.龙骨材料种类、规格、中距：U50型轻钢龙骨 2.基层材料种类、规格：15mm厚阻燃板基层 3.面层材料品种、规格：软膜天花 | m2 | 5.04 | 285.43 | 1438.57 | 253.41
本页小计 | [6 empty] | 23725.1 | 3897.5
【表10.2.2-16】
分部分项工程清单与计价表
单位(专业)工程名称:建筑-装修 | [5 empty] | 标段: |  |  | 第21页 共29页
序号 | 项目编码 | 项目名称 | 项目特征 | 计量 单位 | 工程量 | 金 额 (元) |  |  |  |  | 备注
[6 empty] | 综合单价 | 合价 | 其中
[8 empty] | 人工费 | 机械费 | 暂估价
136 | 011407002010 | 天棚喷刷涂料 | 1、白色无机涂料二度饰面 2、石膏板上满刮外墙腻子二遍 | m2 | 19.79 | 27.89 | 551.94 | 286.96
|  | 门窗 |  |  |  |  | 5446.8 | 237.4
137 | 010801001004 | 木质门 | 1、成品实木门成品实木门（含门套五金及油漆等一切配件） 2、尺寸：1100*2100 | 樘 | 1 | 1437.5 | 1437.5 | 41.75
138 | 010807001007 | 金属（塑钢、断桥）窗 | 1、普通铝合金中空玻璃推拉窗 1、尺寸：1500*1500 | m2 | 6.75 | 353.63 | 2387 | 121.57
139 | 010802001001 | 金属（塑钢）门 | 1、成品铝合金平开门 2、尺寸：900*2100 | 樘 | 2 | 811.15 | 1622.3 | 74.08
|  | 午睡室 |  |  |  |  | 124679.47 | 23560.7 | 811.62
|  | 拆除工程 |  |  |  |  | 4815.68 | 2950.69 | 798.24
140 | 011604002006 | 立面抹灰层拆除 | 1、铲除原有粉刷层及水泥砂浆至墙体基层 2、运距：施工单位自行考虑 | m2 | 8.50 | 9.46 | 80.41 | 64.01 | 2.72
141 | 011608002004 | 铲除涂料面 | 1、铲除原有粉刷层至水泥砂浆基层 2、运距：施工单位自行考虑 | m2 | 227.02 | 8.09 | 1836.59 | 1502.87 | 18.16
142 | 011604003004 | 天棚抹灰面拆除 | 1、铲除原有粉刷层及水泥砂浆至楼板基层 2、运距：施工单位自行考虑 | m2 | 22.36 | 11.4 | 254.9 | 204.37 | 7.16
143 | 011601001005 | 砖砌体拆除 | 1、拆除原有墙体 2、运距：施工单位自行考虑 | m3 | 9.89 | 173.47 | 1715.62 | 688.34 | 740.07
本页小计 | [6 empty] | 9886.26 | 2983.95 | 768.11
【表10.2.2-16】
分部分项工程清单与计价表
单位(专业)工程名称:建筑-装修 | [5 empty] | 标段: |  |  | 第22页 共29页
序号 | 项目编码 | 项目名称 | 项目特征 | 计量 单位 | 工程量 | 金 额 (元) |  |  |  |  | 备注
[6 empty] | 综合单价 | 合价 | 其中
[8 empty] | 人工费 | 机械费 | 暂估价
144 | 011610002008 | 金属门窗拆除 | 1、拆除原有铝合金门窗 2、运距：施工单位自行考虑 | m2 | 24.30 | 25.85 | 628.16 | 491.1 | 30.13
145 | 01B003 | 拆除原有柜 | 1、拆除原有柜 2、运距：施工单位自行考虑 | 项 | 1 | 300 | 300
|  | 新建墙体 |  |  |  |  | 816.66 | 244.15 | 2.45
146 | 010401004007 | 多孔砖墙 | 1.砖品种、规格、强度等级：烧结页岩多孔砖 2.墙体类型：120墙 3.砂浆强度等级、配合比：水泥M7.5 | m3 | 1.54 | 530.3 | 816.66 | 244.15 | 2.45
|  | 地面 |  |  |  |  | 42289.97 | 3238.08 | 4.08
147 | 011101001002 | 水泥砂浆楼地面 | 1、20厚C25砼面层找平兼磨光 | m2 | 134.36 | 25 | 3359 | 1691.59 | 2.69
148 | 011104002005 | 竹、木（复合）地板 | 1、12厚阻燃型强化地板，板缝用胶粘剂沾铺 2、防潮纸二道铺面 | m2 | 134.36 | 260.59 | 35012.87 | 1344.94
149 | 011102003004 | 块料楼地面 | 1、10厚300*300暖色调防滑地砖（面层为密实，缝宽≤1），纯水泥浆擦缝 2、素水泥浆一道 3、20厚DSM15干硬性水泥砂浆结合层，表面撒水泥粉（找平） 4、原有地面冲洗干净 | m2 | 4.39 | 126.12 | 553.67 | 131.52 | 0.97
150 | 010904002003 | 楼（地）面涂膜防水 | 1、2厚LJP彩色高分子防水涂料二布六涂 | m2 | 4.39 | 28 | 122.92
本页小计 | [6 empty] | 40793.28 | 3903.3 | 36.24
【表10.2.2-16】
分部分项工程清单与计价表
单位(专业)工程名称:建筑-装修 | [5 empty] | 标段: |  |  | 第23页 共29页
序号 | 项目编码 | 项目名称 | 项目特征 | 计量 单位 | 工程量 | 金 额 (元) |  |  |  |  | 备注
[6 empty] | 综合单价 | 合价 | 其中
[8 empty] | 人工费 | 机械费 | 暂估价
151 | 010903002003 | 墙面涂膜防水 | 1、2厚LJP彩色高分子防水涂料二布六涂（上翻2700） | m2 | 12.09 | 28 | 338.52
152 | 011102001005 | 石材楼地面 | 1、20厚黑金砂大理石门槛石 | m2 | 1.90 | 453.94 | 862.49 | 70.03 | 0.42
153 | 011105006006 | 金属踢脚线 | 1、60mm黑钛金拉丝不锈钢踢脚线（壁厚1.2mm） 2、附带成品卡扣型配件 | m | 58.30 | 35 | 2040.5
|  | 墙面 |  |  |  |  | 32967.61 | 7057.92 | 6.85
154 | 011201002007 | 墙面装饰抹灰 | 1、专用界面剂一道甩毛（甩前喷湿墙面） | m2 | 32.64 | 6.4 | 208.9 | 136.44
155 | 011201001008 | 墙面一般抹灰 | 1、0.6*300*300钢丝网片一层 | m2 | 32.64 | 13.61 | 444.23 | 147.21
156 | 011204003005 | 块料墙面 | 1、9厚300*600暖色调瓷砖面层（白水泥擦缝） 2、6厚WPM20水泥砂浆黏贴层 3、14厚WPM15水泥砂浆分层抹平 | m2 | 32.64 | 163.94 | 5351 | 1759.62 | 6.85
157 | 011407001009 | 墙面喷刷涂料 | 1、白色无机涂料二度饰面 2、满刮腻子二遍 3、封底漆一道 | m2 | 174.55 | 32.92 | 5746.19 | 2832.95
158 | 011207001002 | 墙面装饰板 | 1、16厚防火绿可木饰面（其中压条采用40*60成品免漆木收口条） 2、30*30*1方管龙骨基层固定@200单层双向及相应配套卡扣等配件 3、满刮外墙腻子二遍 4、封底漆一道 | m2 | 52.47 | 404.37 | 21217.29 | 2181.7
本页小计 | [6 empty] | 36209.12 | 7127.95 | 7.27
【表10.2.2-16】
分部分项工程清单与计价表
单位(专业)工程名称:建筑-装修 | [5 empty] | 标段: |  |  | 第24页 共29页
序号 | 项目编码 | 项目名称 | 项目特征 | 计量 单位 | 工程量 | 金 额 (元) |  |  |  |  | 备注
[6 empty] | 综合单价 | 合价 | 其中
[8 empty] | 人工费 | 机械费 | 暂估价
|  | 天棚 |  |  |  |  | 29901.58 | 9534.17
159 | 011302001020 | 吊顶天棚 | 1.龙骨材料种类、规格、中距：U50型轻钢龙骨 2.面层材料品种、规格：300*300*1.2白色铝扣板 | m2 | 4.39 | 186.35 | 818.08 | 153.43
160 | 011302001021 | 吊顶天棚 | 1.龙骨材料种类、规格、中距：U50型轻钢龙骨 2.基层材料种类、规格：15mm厚阻燃板基层 3.面层材料品种、规格：9.5mm厚双层石膏板 4.其他：板缝贴胶带、点锈 | m2 | 134.36 | 181.06 | 24327.22 | 6957.16
161 | 011302001022 | 吊顶天棚（侧面） | 1.龙骨材料种类、规格、中距：U50型轻钢龙骨 2.基层材料种类、规格：15mm厚阻燃板基层 3.面层材料品种、规格：9.5mm厚双层石膏板 4.其他：板缝贴胶带、点锈 | m2 | 1.52 | 188.42 | 286.4 | 90.42
162 | 011407002011 | 天棚喷刷涂料 | 1、白色无机涂料二度饰面 2、石膏板上满刮外墙腻子二遍 | m2 | 135.88 | 27.89 | 3789.69 | 1970.26
163 | 011407002012 | 天棚喷刷涂料 | 1、白色无机涂料二度饰面 2、满刮外墙腻子二遍 | m2 | 22.36 | 30.42 | 680.19 | 362.9
|  | 门窗 |  |  |  |  | 13887.97 | 535.69
本页小计 | [6 empty] | 29901.58 | 9534.17
【表10.2.2-16】
分部分项工程清单与计价表
单位(专业)工程名称:建筑-装修 | [5 empty] | 标段: |  |  | 第25页 共29页
序号 | 项目编码 | 项目名称 | 项目特征 | 计量 单位 | 工程量 | 金 额 (元) |  |  |  |  | 备注
[6 empty] | 综合单价 | 合价 | 其中
[8 empty] | 人工费 | 机械费 | 暂估价
164 | 010801001005 | 木质门 | 1、成品实木门成品实木门（含门套五金及油漆等一切配件） 2、尺寸：1500*2100 | 樘 | 2 | 1960.22 | 3920.44 | 113.86
165 | 010801001006 | 木质门 | 1、成品实木门成品实木门（含门套五金及油漆等一切配件） 2、尺寸：900*2100 | 樘 | 1 | 1176.14 | 1176.14 | 34.16
166 | 010801001007 | 木质门 | 1、成品实木门成品实木门（含门套五金及油漆等一切配件） 2、尺寸：2100*2100 | 樘 | 1 | 2744.32 | 2744.32 | 79.7
167 | 010807001008 | 金属（塑钢、断桥）窗 | 1、普通铝合金中空玻璃推拉窗 | m2 | 17.10 | 353.63 | 6047.07 | 307.97
|  | 舞蹈室 |  |  |  |  | 100940.98 | 23529.93 | 299.78
|  | 拆除工程 |  |  |  |  | 6140.51 | 4795.71 | 296.71
168 | 011608002005 | 铲除涂料面 | 1、铲除原有粉刷层至水泥砂浆基层 2、运距：施工单位自行考虑 | m2 | 397.70 | 8.09 | 3217.39 | 2632.77 | 31.82
169 | 011604003005 | 天棚抹灰面拆除 | 1、铲除原有粉刷层及水泥砂浆至楼板基层 2、运距：施工单位自行考虑 | m2 | 124.22 | 11.4 | 1416.11 | 1135.37 | 39.75
170 | 011601001006 | 砖砌体拆除 | 1、拆除原有墙体 2、运距：施工单位自行考虑 | m3 | 0.72 | 173.47 | 124.9 | 50.11 | 53.88
171 | 011601001007 | 砖砌体拆除 | 1、拆除地台 2、运距：施工单位自行考虑 | m3 | 5.16 | 91.71 | 473.22 | 266.88 | 127.66
本页小计 | [6 empty] | 19119.59 | 4620.82 | 253.11
【表10.2.2-16】
分部分项工程清单与计价表
单位(专业)工程名称:建筑-装修 | [5 empty] | 标段: |  |  | 第26页 共29页
序号 | 项目编码 | 项目名称 | 项目特征 | 计量 单位 | 工程量 | 金 额 (元) |  |  |  |  | 备注
[6 empty] | 综合单价 | 合价 | 其中
[8 empty] | 人工费 | 机械费 | 暂估价
172 | 011610002009 | 金属门窗拆除 | 1、拆除原有铝合金门窗 2、运距：施工单位自行考虑 | m2 | 35.16 | 25.85 | 908.89 | 710.58 | 43.6
|  | 地面 |  |  |  |  | 46026.66 | 3465.03 | 3.07
173 | 011101001003 | 水泥砂浆楼地面 | 1、20厚C25砼面层找平兼磨光 | m2 | 153.32 | 25 | 3833 | 1930.3 | 3.07
174 | 011104002006 | 竹、木（复合）地板 | 1、12厚阻燃型强化地板，板缝用胶粘剂沾铺 2、防潮纸二道铺面 | m2 | 153.32 | 260.59 | 39953.66 | 1534.73
175 | 011105006007 | 金属踢脚线 | 1、60mm黑钛金拉丝不锈钢踢脚线（壁厚1.2mm） 2、附带成品卡扣型配件 | m | 64.00 | 35 | 2240
|  | 墙面 |  |  |  |  | 13092.28 | 6454.67
176 | 011407001020 | 墙面喷刷涂料 | 1、白色无机涂料二度饰面 2、满刮腻子二遍 3、封底漆一道 | m2 | 397.70 | 32.92 | 13092.28 | 6454.67
|  | 天棚 |  |  |  |  | 21780.99 | 8180.94
177 | 011302001023 | 吊顶天棚 | 1.龙骨材料种类、规格、中距：U50型轻钢龙骨 2.基层材料种类、规格：15mm厚阻燃板基层 3.面层材料品种、规格：9.5mm厚双层石膏板 4.其他：板缝贴胶带、点锈 | m2 | 4.71 | 181.06 | 852.79 | 243.88
本页小计 | [6 empty] | 60880.62 | 10874.16 | 46.67
【表10.2.2-16】
分部分项工程清单与计价表
单位(专业)工程名称:建筑-装修 | [5 empty] | 标段: |  |  | 第27页 共29页
序号 | 项目编码 | 项目名称 | 项目特征 | 计量 单位 | 工程量 | 金 额 (元) |  |  |  |  | 备注
[6 empty] | 综合单价 | 合价 | 其中
[8 empty] | 人工费 | 机械费 | 暂估价
178 | 011302001024 | 吊顶天棚 | 1.龙骨材料种类、规格、中距：U50型轻钢龙骨 2.面层材料品种、规格：9.5mm厚双层石膏板 3.其他：板缝贴胶带、点锈 | m2 | 90.29 | 124.75 | 11263.68 | 3803.92
179 | 011302001025 | 吊顶天棚（侧面） | 1.龙骨材料种类、规格、中距：U50型轻钢龙骨 2.基层材料种类、规格：15mm厚阻燃板基层 3.面层材料品种、规格：9.5mm厚双层石膏板 4.其他：板缝贴胶带、点锈 | m2 | 4.72 | 188.42 | 889.34 | 280.79
180 | 011302001026 | 吊顶天棚 | 1.龙骨材料种类、规格、中距：U50型轻钢龙骨 2.基层材料种类、规格：15mm厚阻燃板基层 3.面层材料品种、规格：软膜天花 | m2 | 7.76 | 285.43 | 2214.94 | 390.17
181 | 011407002013 | 天棚喷刷涂料 | 1、白色无机涂料二度饰面 2、石膏板上满刮外墙腻子二遍 | m2 | 99.73 | 27.89 | 2781.47 | 1446.09
182 | 011407002014 | 天棚喷刷涂料 | 1、白色无机涂料二度饰面 2、满刮外墙腻子二遍 | m2 | 124.22 | 30.42 | 3778.77 | 2016.09
|  | 门窗 |  |  |  |  | 13900.54 | 633.58
183 | 010801001008 | 木质门 | 1、成品实木门成品实木门（含门套五金及油漆等一切配件） 2、尺寸：800*2100 | 樘 | 1 | 1045.45 | 1045.45 | 30.36
本页小计 | [6 empty] | 21973.65 | 7967.42
【表10.2.2-16】
分部分项工程清单与计价表
单位(专业)工程名称:建筑-装修 | [5 empty] | 标段: |  |  | 第28页 共29页
序号 | 项目编码 | 项目名称 | 项目特征 | 计量 单位 | 工程量 | 金 额 (元) |  |  |  |  | 备注
[6 empty] | 综合单价 | 合价 | 其中
[8 empty] | 人工费 | 机械费 | 暂估价
184 | 010801001009 | 木质门 | 1、成品实木门成品实木门（含门套五金及油漆等一切配件） 2、尺寸：900*2100 | 樘 | 2 | 1176.14 | 2352.28 | 68.32
185 | 010807001009 | 金属（塑钢、断桥）窗 | 1、普通铝合金中空玻璃推拉窗 | m2 | 29.70 | 353.63 | 10502.81 | 534.9
|  | 教学楼铝方通 |  |  |  |  | 46582.61 | 9383.54 | 55.41
186 | 011210001001 | 隔断 | 120*100*1.2铝方通@224mm（铝方通色彩由业主选定） | m2 | 143.76 | 150 | 21564
187 | 010402001001 | 砌块墙 | 1.砌块品种、规格、强度等级：B06 A3.5 蒸压砂加气混凝土砌块 2.墙体类型：120mm厚 3.砂浆强度等级：M7.5 | m3 | 11.25 | 465.19 | 5233.39 | 1273.95 | 8.55
188 | 011201001009 | 墙面一般抹灰 | 内墙面： 1、20厚WPM20水泥砂浆找平 | m2 | 93.72 | 34.64 | 3246.46 | 1549.19 | 23.43
189 | 011201001010 | 墙面一般抹灰 | 外墙面： 1、20厚WPM20水泥砂浆找平 | m2 | 93.72 | 43.34 | 4061.82 | 2224.91 | 23.43
190 | 011407001011 | 墙面喷刷涂料 | 1、白色无机涂料二度饰面 2、满刮腻子二遍 | m2 | 93.72 | 30.42 | 2850.96 | 1521.08
191 | 011407001012 | 墙面喷刷涂料 | 1、2厚岩片真石漆 2、外墙腻子两遍 | m2 | 93.72 | 102.71 | 9625.98 | 2814.41
|  | 教学楼二屋顶防水 |  |  |  |  | 41741 | 12090.5 | 280.83
192 | 011607001001 | 刚性层拆除 | 1、铲除原有防水涂料至现浇板基层 2、运距：施工单位自行考虑 | m2 | 520.05 | 13.21 | 6869.86 | 5533.33 | 166.42
本页小计 | [6 empty] | 66307.56 | 15520.09 | 221.83
【表10.2.2-16】
分部分项工程清单与计价表
单位(专业)工程名称:建筑-装修 | [5 empty] | 标段: |  |  | 第29页 共29页
序号 | 项目编码 | 项目名称 | 项目特征 | 计量 单位 | 工程量 | 金 额 (元) |  |  |  |  | 备注
[6 empty] | 综合单价 | 合价 | 其中
[8 empty] | 人工费 | 机械费 | 暂估价
193 | 011101006003 | 平面砂浆找平层 | 1、20厚DSM20水泥砂浆找平兼找坡 | m2 | 520.05 | 23.12 | 12023.56 | 4607.64 | 114.41
194 | 010902001001 | 屋面卷材防水 | 1、3厚SBS改性沥青防水卷材（四周上翻至女儿墙顶面，高度500） | m2 | 594.37 | 38.44 | 22847.58 | 1949.53
|  | 教学楼北侧外墙 |  |  |  |  | 55864.25 | 17881 | 18.25
195 | 011605002002 | 立面块料拆除 | 1、凿除原有破损马赛克、水泥砂浆至墙体基层 2、运距：施工单位自行考虑 | m2 | 25.00 | 9.37 | 234.25 | 182.5 | 12
196 | 011201001011 | 墙面一般抹灰 | 1、20厚WPM20水泥砂浆打底，甩毛 | m2 | 25.00 | 43 | 1075 | 593.5 | 6.25
197 | 011201002008 | 墙面装饰抹灰 | 1、界面剂一道 | m2 | 500.00 | 6.4 | 3200 | 2090
198 | 011407001013 | 墙面喷刷涂料 | 1、2厚岩片真石漆 2、外墙腻子两遍 | m2 | 500.00 | 102.71 | 51355 | 15015
本页小计 | [6 empty] | 90735.39 | 24438.17 | 132.66
合计 | [6 empty] | 1619389.89 | 364883.75 | 5025.18

## 1_表10_2_2-16 施工技术措施项目清单与计价表
【表10.2.2-16】
施工技术措施项目清单与计价表
单位(专业)工程名称:建筑-装修 | [5 empty] | 标段: |  |  | 第1页 共2页
序号 | 项目编码 | 项目名称 | 项目特征 | 计量 单位 | 工程量 | 金 额 (元) |  |  |  |  | 备注
[6 empty] | 综合单价 | 合价 | 其中
[8 empty] | 人工费 | 机械费 | 暂估价
|  | 教学楼 |  |  | 0 |  | 41480.09 | 21825.53 | 1078.52
1 | 011703001001 | 垂直运输 | 1.材料上下楼（一次性包干，后期不予调整） | 项 | 1 | 10000 | 10000
2 | 011702001001 | 基础 | 1.现浇混凝土 设备基础 单个块体体积 5m3以内 复合木模 | m2 | 1.40 | 51.88 | 72.63 | 38.6 | 1.41
3 | 011701006001 | 满堂脚手架 | 1.满堂脚手架 ~基本层3.6m～5.2m | m2 | 2447.97 | 12.83 | 31407.46 | 21786.93 | 1077.11
|  | 木工房 |  |  | 0 |  | 819.97 | 568.8 | 28.12
4 | 011701006002 | 满堂脚手架 | 1.满堂脚手架 ~基本层3.6m～5.2m | m2 | 63.91 | 12.83 | 819.97 | 568.8 | 28.12
|  | 游玩区 |  |  | 0 |  | 2753.7 | 1910.21 | 94.44
5 | 011701006003 | 满堂脚手架 | 1.满堂脚手架 ~基本层3.6m～5.2m | m2 | 214.63 | 12.83 | 2753.7 | 1910.21 | 94.44
|  | 餐厅 |  |  | 0 |  | 1746.29 | 1211.38 | 59.89
6 | 011701006004 | 满堂脚手架 | 1.满堂脚手架 ~基本层3.6m～5.2m | m2 | 136.11 | 12.83 | 1746.29 | 1211.38 | 59.89
|  | 午睡室 |  |  | 0 |  | 1780.16 | 1234.88 | 61.05
7 | 011701006005 | 满堂脚手架 | 1.满堂脚手架 ~基本层3.6m～5.2m | m2 | 138.75 | 12.83 | 1780.16 | 1234.88 | 61.05
|  | 舞蹈室 |  |  | 0 |  | 2912.79 | 2020.57 | 99.89
8 | 011701006006 | 满堂脚手架 | 1.满堂脚手架 ~基本层3.6m～5.2m | m2 | 227.03 | 12.83 | 2912.79 | 2020.57 | 99.89
本页小计 | [6 empty] | 51493 | 28771.37 | 1421.91
【表10.2.2-16】
施工技术措施项目清单与计价表
单位(专业)工程名称:建筑-装修 | [5 empty] | 标段: |  |  | 第2页 共2页
序号 | 项目编码 | 项目名称 | 项目特征 | 计量 单位 | 工程量 | 金 额 (元) |  |  |  |  | 备注
[6 empty] | 综合单价 | 合价 | 其中
[8 empty] | 人工费 | 机械费 | 暂估价
|  | 铝方通 |  |  |  |  | 5057.64 | 2306.88 | 239.76
9 | 011701002001 | 外脚手架 | 1.外墙脚手架 高度30m以内 | m2 | 162.00 | 31.22 | 5057.64 | 2306.88 | 239.76
|  | 教学楼北侧外墙 |  |  |  |  | 6355 | 4250 | 585
10 | 011701002002 | 外脚手架 | 1.外墙脚手架 高度7m以内`如仅勾缝、刷浆、腻子或油漆时 | m2 | 500.00 | 12.71 | 6355 | 4250 | 585
本页小计 | [6 empty] | 11412.64 | 6556.88 | 824.76
合计 | [6 empty] | 62905.64 | 35328.25 | 2246.67

## 1_表10_2_2-22 暂列金额明细表
【表10.2.2-22】
暂列金额明细表
工程名称:装修 |  |  | 标段: | 第1页 共1页
序号 | 项 目 名 称 | 计量单位 | 暂定金额(元) | 备注
1 | 标化工地增加费 | 项
2 | 优质工程增加费 | 项
3 | 其他暂列金额 | 项 | 90471 | 估算比例一般不高于5%
3.1 | 其他暂列金额 | 项 | 90471
合计 |  |  | 90471 | -

## 1_表10_2_2-29 主要工日一览表
【表10.2.2-29】
主要工日一览表
工程名称:装修 |  |  | 标段: |  | 第1页 共1页
序号 | 工日名称（类别） | 单位 | 数 量 | 单价(元) | 合价（元） | 备注
1 | 一类人工 | 工日 | 0.835 | 138 | 115.23
2 | 二类人工 | 工日 | 601.772 | 149 | 89664.03
3 | 三类人工 | 工日 | 1815.267 | 171 | 310410.66

## 1_表10_2_2-31 主要材料和工程设备一览表
【表10.2.2-31】
主要材料和工程设备一览表
工程名称:装修 |  |  |  | 标段: |  | 第1页 共3页
序号 | 名称、规格、型号 | 单位 | 数量 | 单价(元) | 合价（元） | 备注
1 | 热轧带肋钢筋HRB400φ10 | t | 1.017 | 4009 | 4077.15
2 | 镀锌铁丝φ0.7-1.0 | kg | 6.175 | 4.25 | 26.24
3 | 角钢Q235B综合 | kg | 14.625 | 4.34 | 63.41
4 | 镀锌铁丝8# | kg | 1.601 | 4.25 | 6.8
5 | 圆钉 | kg | 4.892 | 4.25 | 20.79
6 | 电焊条E43系列 | kg | 6.095 | 6.81 | 41.51
7 | 预埋铁件 | kg | 7.036 | 6.37 | 44.82
8 | 镀锌铁丝12# | kg | 0.038 | 4.25 | 0.16
9 | 镀锌铁丝18# | kg | 88.141 | 4.25 | 374.6
10 | 钢丝网综合 | m2 | 813.898 | 7.7 | 6267.01
11 | 普通硅酸盐水泥PO 42.5综合 | kg | 1835.54 | 0.51 | 934.29
12 | 白色硅酸盐水泥425#、二级白度 | kg | 72.97 | 0.63 | 45.83
13 | 黄砂净砂 | t | 3.96 | 180 | 712.8
14 | 碎石综合 | t | 0.78 | 126 | 98.28
15 | 非粘土烧结页岩多孔砖240×115×90 | 千块 | 13.651 | 734.5 | 10026.66
16 | 混凝土实心砖240×115×53 MU15 | 千块 | 0.015 | 477.9 | 7.17
17 | 蒸压砂加气混凝土砌块B06 A3.5 | m3 | 10.935 | 296 | 3236.76
18 | 非泵送商品混凝土C15 | m3 | 0.081 | 428 | 34.67
19 | 非泵送商品混凝土C25 | m3 | 16.348 | 475 | 7765.3
20 | 干混地面砂浆DS M15.0 | kg | 176.088 | 0.34 | 58.99
21 | 干混地面砂浆DS M20.0 | kg | 20082.941 | 0.34 | 6908.53
22 | 干混抹灰砂浆DP M15.0 | kg | 75822.625 | 0.36 | 27599.44
23 | 干混抹灰砂浆DP M20.0 | kg | 9420.157 | 0.37 | 3513.72
24 | 干混砌筑砂浆DM M5.0 | kg | 9.9 | 0.31 | 3.04
25 | 干混砌筑砂浆DM M7.5 | kg | 12033.963 | 0.32 | 3802.73
26 | 防火绿可木δ16 | m2 | 55.094 | 300 | 16528.2
27 | 细木工板δ15 | m2 | 20.161 | 33.21 | 669.62
28 | 阻燃板δ15 | m2 | 927.944 | 41.62 | 38621.03
【表10.2.2-31】
主要材料和工程设备一览表
工程名称:装修 |  |  |  | 标段: |  | 第2页 共3页
序号 | 名称、规格、型号 | 单位 | 数量 | 单价(元) | 合价（元） | 备注
29 | 9厚暖色调瓷砖300*600 | m2 | 274.783 | 83 | 22806.99
30 | 10厚暖色调防滑地砖300×300 | m2 | 55.332 | 77 | 4260.56
31 | 地砖300×300 | m2 | 1.07 | 77 | 82.39
32 | 13厚通体砖600*1200 | m2 | 117.686 | 195 | 22948.77
33 | 阻燃型强化地板12厚 | m2 | 1186.291 | 200 | 237258.2
34 | 黑金砂大理石20厚 | m2 | 6.906 | 388 | 2679.53
35 | 中国黑大理石板 | m2 | 1.754 | 201 | 352.55
36 | 纸面石膏板1200×2400×9.5 | m2 | 3100.283 | 13.27 | 41140.76
37 | 纸面石膏板1200×2400×12 | m2 | 105.946 | 15.93 | 1687.72
38 | 600*1200*1.2白色铝扣板 | m2 | 72.636 | 100 | 7263.6
39 | 软膜 | m2 | 20.59 | 120 | 2470.8
40 | 20mm*40mm*0.6mm浅黄色铝格栅 | m2 | 1252.116 | 120 | 150253.92
41 | 不锈钢钢化玻璃隔断 | m2 | 174.336 | 217 | 37830.91
42 | 轻钢龙骨不上人型（平面）300×300 | m2 | 72.636 | 36.28 | 2635.23
43 | 轻型龙骨U50 | m2 | 1511.135 | 36.28 | 54823.98
44 | 成品实木门 | m2 | 70.38 | 600 | 42228
45 | 铝合金平开门 | m2 | 3.63 | 339 | 1230.57
46 | 铝合金中空玻璃推拉窗5+9A+5 | m2 | 419.016 | 262.52 | 110000.08
47 | 金属卷帘门 | m2 | 22.5 | 85.86 | 1931.85
48 | 乳胶漆 | kg | 4.868 | 7.08 | 34.47
49 | 真石漆骨架 | kg | 5343.48 | 6.19 | 33076.14
50 | 无机涂料 | kg | 1921.283 | 22.12 | 42498.78
51 | 弹性体改性沥青防水卷材3.0mm I G M | m2 | 671.638 | 25.66 | 17234.23
52 | 汽油综合 | kg | 221.876 | 9.58 | 2125.57
53 | 钢支撑 | kg | 0.184 | 4.6 | 0.85
54 | 电 | kW·h | 203.992 | 0.88 | 179.51
55 | 水 | m3 | 119.171 | 5.73 | 682.85
56 | 复合模板综合 | m2 | 0.274 | 42.48 | 11.64
57 | 木模板 | m3 | 0.004 | 1478 | 5.91
【表10.2.2-31】
主要材料和工程设备一览表
工程名称:装修 |  |  |  | 标段: |  | 第3页 共3页
序号 | 名称、规格、型号 | 单位 | 数量 | 单价(元) | 合价（元） | 备注
58 | 安全网 | m2 | 63.669 | 6.64 | 422.76
59 | 脚手架钢管 | kg | 782.63 | 4.42 | 3459.22
60 | 竹脚手片 | m2 | 185.435 | 8.5 | 1576.2
61 | 陶粒混凝土C25 | m3 | 1.212 | 368.22 | 446.28
62 | 2厚LJP防水涂料 | m2 | 203.92 | 28 | 5709.76
63 | 卫生间扶手 | 个 | 4 | 300 | 1200
64 | 垂直运输 | 项 | 1 | 10000 | 10000
65 | 拆除卫生间原有附属 | 项 | 1 | 1000 | 1000
66 | 拆除原有柜 | 项 | 1 | 300 | 300
67 | 灯箱 | 个 | 12 | 200 | 2400
68 | 铝合金玻璃隔断拆除 | 项 | 1 | 500 | 500
69 | 铝方通 | m2 | 143.76 | 150 | 21564
70 | 黑钛金不锈钢踢脚线 | m | 683.23 | 35 | 23913.05

## 2_表10_2_2-13 【含单列】单位(专业)工程招标
【表10.2.2-13】
单位（专业）工程招标控制价费用表
工程名称:建筑-嬉水池 |  |  | 标段: | 第1页 共1页
序号 | 费用名称 |  | 计算公式 | 金额 (元) | 备注
1 | 分部分项工程费 |  | ∑(分部分项工程量×综合单价） | 325339.19 | 见表10.2.2-16
1.1 | 其中 | 人工费+机械费 | ∑分部分项（定额人工费+定额机械费） | 72949.46
2 | 措施项目费 |  | （2.1+2.2） | 13874.47
2.1 | 施工技术措施项目费 |  | ∑(技措项目工程量×综合单价） | 8751.35 | 见表10.2.2-16
2.1.1 | 其中 | 人工费+机械费 | ∑技措项目（定额人工费+定额机械费） | 5028.01
2.2 | 施工组织措施项目费 |  | (1.1+2.1.1)×6.57% | 5123.12 | 见表10.2.2-20
2.2.1 | 其中 | 安全文明施工基本费 | (1.1+2.1.1)×6.57% | 5123.12 | 见表10.2.2-20
3 | 其他项目费 |  | （3.1+3.2+3.3+3.4） | 18049
3.1 | 暂列金额 |  | 3.1.1+3.1.2+3.1.3 | 18049 | 见表10.2.2-21
3.1.1 | 其中 | 标化工地增加费 | 按招标文件规定额度列计 |  | 见表10.2.2-22
3.1.2 |  | 优质工程增加费 | 按招标文件规定额度列计 |  | 见表10.2.2-22
3.1.3 |  | 其他暂列金额 | 按招标文件规定额度列计 | 18049 | 见表10.2.2-22
3.2 | 暂估价 |  | 3.2.1+3.2.2+3.2.3 |  | 见表10.2.2-21
3.2.1 | 其中 | 材料（工程设备）暂估价 | 按招标文件规定额度列计 (或计入综合单价) |  | 见表10.2.2-23
3.2.2 |  | 专业工程暂估价 | 按招标文件规定额度列计 |  | 见表10.2.2-24
3.2.3 |  | 专项技术措施暂估价 | 按招标文件规定额度列计 |  | 见表10.2.2-25
3.3 | 计日工 |  | ∑计日工(暂估数量×综合单价） |  | 见表10.2.2-21
3.4 | 施工总承包服务费 |  | 3.4.1+3.4.2 |  | 见表10.2.2-21
3.4.1 | 其中 | 专业发包工程管理费 | ∑专业发包工程（暂估金额×费率） |  | 见表10.2.2-27
3.4.2 |  | 甲供材料设备管理费 | 甲供材料暂估金额×费率+甲供设备暂估金额×费率 |  | 见表10.2.2-27
4 | 规费 |  | (1.1+2.1.1)×27.92% | 21771.31
5 | 单列费用 |  | 单列费用
6 | 税金 |  | (1+2+3+4+计税不计费+计税不计费不下浮)×9% | 34113.06
7 | 下浮 |  | (1+2+3+4+5+6-不计税不计费不下浮-计税不计费不下浮-暂估材料)×0%
其中 | 甲供费（不计入造价） |  | 甲供材料费+甲供主材费+甲供设备费
招标控制价合计 |  |  | 1+2+3+4+5+6-7 | 413147

## 2_表10_2_2-16 分部分项工程清单与计价表
【表10.2.2-16】
分部分项工程清单与计价表
单位(专业)工程名称:建筑-嬉水池 | [5 empty] | 标段: |  |  | 第1页 共6页
序号 | 项目编码 | 项目名称 | 项目特征 | 计量 单位 | 工程量 | 金 额 (元) |  |  |  |  | 备注
[6 empty] | 综合单价 | 合价 | 其中
[8 empty] | 人工费 | 机械费 | 暂估价
|  | 嬉水池 |  |  |  |  | 325339.19 | 79075.3 | 1384.69
|  | 拆除工程 |  |  |  |  | 6487.44 | 5140.83 | 243.71
1 | 011604002007 | 立面抹灰层拆除 | 1、铲除原有粉刷层及水泥砂浆至墙体基层 2、运距：施工单位自行考虑 | m2 | 142.67 | 9.46 | 1349.66 | 1074.31 | 45.65
2 | 011605002003 | 立面块料拆除 | 1、凿除原有瓷砖墙面及水泥砂浆至墙体基层 2、运距：施工单位自行考虑 | m2 | 248.15 | 9.37 | 2325.17 | 1811.5 | 119.11
3 | 011604003006 | 天棚抹灰面拆除 | 1、铲除原有粉刷层及水泥砂浆至楼板基层 2、运距：施工单位自行考虑 | m2 | 246.72 | 11.4 | 2812.61 | 2255.02 | 78.95
|  | 新建工程 |  |  |  |  | 68751.87 | 13763.51 | 944.76
4 | 011101003001 | 细石混凝土楼地面 | 1、50厚C25细石砼浇筑，内配φ6@200单层双向 | m2 | 136.81 | 51.45 | 7038.87 | 2126.03 | 15.05
5 | 010501001002 | 垫层 | 1、100厚C25钢筋砼浇筑 | m3 | 6.93 | 541.5 | 3752.6 | 312.68 | 4.92
6 | 010515001002 | 现浇构件钢筋 | 1、φ10@200单层双向 | t | 0.428 | 4881.24 | 2089.17 | 261.91 | 10.51
7 | 010503001001 | 基础梁 | 1.混凝土类别：商品混凝土 2.混凝土强度等级：C25 | m3 | 8.49 | 535.75 | 4548.52 | 356.33 | 3.91
8 | 010503005001 | 过梁 | 1.混凝土类别：商品混凝土 2.混凝土强度等级：C25 | m3 | 0.16 | 621.67 | 99.47 | 17.62 | 0.11
本页小计 | [6 empty] | 24016.07 | 8215.4 | 278.21
【表10.2.2-16】
分部分项工程清单与计价表
单位(专业)工程名称:建筑-嬉水池 | [5 empty] | 标段: |  |  | 第2页 共6页
序号 | 项目编码 | 项目名称 | 项目特征 | 计量 单位 | 工程量 | 金 额 (元) |  |  |  |  | 备注
[6 empty] | 综合单价 | 合价 | 其中
[8 empty] | 人工费 | 机械费 | 暂估价
9 | 010515001003 | 现浇构件钢筋 | 1.现浇构件带肋钢筋 HRB400以内 直径（mm以内）10 | t | 0.112 | 4881.24 | 546.7 | 68.54 | 2.75
10 | 010515001004 | 现浇构件钢筋 | 1.现浇构件带肋钢筋 HRB400以内 直径（mm以内）18 | t | 0.441 | 4751.4 | 2095.37 | 232.41 | 32.72
11 | 011101006004 | 平面砂浆找平层 | 1、轻骨料混凝土回填并做成台阶形状 | m3 | 9.34 | 349.33 | 3262.74 | 807.16 | 113.39
12 | 011101006005 | 平面砂浆找平层 | 1、轻骨料混凝土回填 | m3 | 59.00 | 349.33 | 20610.47 | 5098.78 | 716.26
13 | 010507004001 | 台阶 | 1.混凝土台阶^非泵送商品砼C15 | m2 | 2.16 | 264.77 | 571.9 | 199.35 | 1.81
14 | 010401004008 | 多孔砖墙 | 1.砖品种、规格、强度等级：烧结页岩多孔砖 2.墙体类型：120墙 3.砂浆强度等级、配合比：水泥M7.5 | m3 | 20.89 | 530.3 | 11077.97 | 3311.9 | 33.22
15 | 010401004009 | 多孔砖墙 | 1.砖品种、规格、强度等级：烧结页岩多孔砖 2.墙体类型：240墙 3.砂浆强度等级、配合比：水泥M7.5 | m3 | 5.03 | 494.04 | 2485.02 | 601.09 | 10.11
16 | 010507003001 | 电缆沟、地沟 | 1、成品不锈钢嬉水池排水沟、盖板、50*80*3.5@150不锈钢格栅（抗踩踏） 2、成品不锈钢板壁厚3.0mm，其中排水沟板壁厚1.2mm | m | 18.94 | 558.24 | 10573.07 | 369.71
|  | 地面 |  |  |  |  | 85479.43 | 13817.32 | 75.41
17 | 011101001004 | 水泥砂浆楼地面 | 1、20厚DSM20水泥砂浆分层抹平 | m2 | 34.62 | 23.12 | 800.41 | 306.73 | 7.62
本页小计 | [6 empty] | 52023.65 | 10995.67 | 917.88
【表10.2.2-16】
分部分项工程清单与计价表
单位(专业)工程名称:建筑-嬉水池 | [5 empty] | 标段: |  |  | 第3页 共6页
序号 | 项目编码 | 项目名称 | 项目特征 | 计量 单位 | 工程量 | 金 额 (元) |  |  |  |  | 备注
[6 empty] | 综合单价 | 合价 | 其中
[8 empty] | 人工费 | 机械费 | 暂估价
18 | 011102003005 | 块料楼地面 | 1、10厚300*300暖色调防滑地砖（白水泥擦缝） 2、20厚DSM干硬性水泥砂浆结合层，表面撒水泥粉找平 | m2 | 40.02 | 126.12 | 5047.32 | 1199 | 8.8
19 | 011102003006 | 块料楼地面 | 1、13厚600*1200通体砖（防滑型面层，缝宽≤1），美缝 2、素水泥浆一道 3、20厚DSM15干硬性水泥砂浆结合层，表面撒水泥粉找平 | m2 | 171.06 | 262.24 | 44858.77 | 5682.61 | 37.63
20 | 011102003007 | 块料楼地面 | 1、10厚300*300暖色调防滑地砖（白水泥擦缝） 2、5厚强力胶粉泥粘结层，揉挤压实 3、20厚DWP20聚合物防水水泥砂浆打底压实抹平 | m2 | 20.28 | 152.48 | 3092.29 | 715.48 | 4.26
21 | 011107002001 | 块料台阶面 | 1、10厚300*300暖色调防滑地砖（白水泥擦缝） 2、5厚强力胶粉泥粘结层，揉挤压实 3、20厚DWP20聚合物防水水泥砂浆打底压实抹平 | m2 | 7.07 | 252.36 | 1784.19 | 539.51 | 4.67
22 | 011102003008 | 块料楼地面 | 1、240*115*10mm游泳专用釉面砖（白色）铺贴，砖缝6mm，专用防水填缝剂勾缝 2、5厚强力胶粉泥粘结层，揉挤压实 3、20厚DWP20聚合物防水水泥砂浆打底压实抹平 | m2 | 58.48 | 152.48 | 8917.03 | 2063.17 | 12.28
23 | 010904002004 | 楼（地）面涂膜防水 | 1、2厚JS聚合物水泥基复合防水涂料 | m2 | 170.54 | 35.26 | 6013.24 | 864.64
本页小计 | [6 empty] | 69712.84 | 11064.41 | 67.64
【表10.2.2-16】
分部分项工程清单与计价表
单位(专业)工程名称:建筑-嬉水池 | [5 empty] | 标段: |  |  | 第4页 共6页
序号 | 项目编码 | 项目名称 | 项目特征 | 计量 单位 | 工程量 | 金 额 (元) |  |  |  |  | 备注
[6 empty] | 综合单价 | 合价 | 其中
[8 empty] | 人工费 | 机械费 | 暂估价
24 | 010903002004 | 墙面涂膜防水 | 1、2厚JS聚合物水泥基复合防水涂料 | m2 | 373.63 | 39.23 | 14657.5 | 2421.12
25 | 011102001006 | 石材楼地面 | 1、20厚黑金砂大理石门槛石 | m2 | 0.68 | 453.94 | 308.68 | 25.06 | 0.15
|  | 墙面 |  |  |  |  | 98555.81 | 36073.85 | 120.24
26 | 011201002009 | 墙面装饰抹灰 | 1、专用界面剂一道甩毛（甩前喷湿墙面） | m2 | 370.96 | 6.4 | 2374.14 | 1550.61
27 | 010607005001 | 砌块墙钢丝网加固 | 1、0.6*300*300钢丝网片一层 | m2 | 370.96 | 13.61 | 5048.77 | 1673.03
28 | 011201001012 | 墙面一般抹灰 | 1、20厚WPM15水泥砂浆分层抹平 | m2 | 85.00 | 34.3 | 2915.5 | 1405.05 | 21.25
29 | 011204003006 | 块料墙面 | 1、9厚300*600暖色调瓷砖面层，填缝剂勾缝 2、6厚WPM20水泥砂浆粘结层 3、14厚WPM15水泥砂浆分层抹平 | m2 | 185.43 | 163.94 | 30399.39 | 9996.53 | 38.94
30 | 011204003007 | 块料墙面 | 1、9厚马赛克瓷片墙面（白水泥擦缝） 2、6厚WPM20水泥砂浆粘结层 3、14厚WPM15水泥砂浆分层抹平 | m2 | 285.96 | 163.94 | 46880.28 | 15416.1 | 60.05
31 | 011407001014 | 墙面喷刷涂料 | 1、白色无机涂料二度饰面 2、满刮腻子二遍 3、封底漆一道 | m2 | 228.76 | 36.51 | 8352.03 | 4652.98
32 | 011407001015 | 墙面喷刷涂料 | 1、白色无机涂料二度饰面 2、满刮腻子二遍 | m2 | 85.00 | 30.42 | 2585.7 | 1379.55
本页小计 | [6 empty] | 113521.99 | 38520.03 | 120.39
【表10.2.2-16】
分部分项工程清单与计价表
单位(专业)工程名称:建筑-嬉水池 | [5 empty] | 标段: |  |  | 第5页 共6页
序号 | 项目编码 | 项目名称 | 项目特征 | 计量 单位 | 工程量 | 金 额 (元) |  |  |  |  | 备注
[6 empty] | 综合单价 | 合价 | 其中
[8 empty] | 人工费 | 机械费 | 暂估价
|  | 天棚 |  |  |  |  | 42813.43 | 9285.13
33 | 011302001027 | 吊顶天棚 | 1.龙骨材料种类、规格、中距：U50型轻钢龙骨 2.面层材料品种、规格：300*300*1.2白色铝扣板 | m2 | 40.02 | 186.35 | 7457.73 | 1398.7
34 | 011302001028 | 吊顶天棚 | 1.龙骨材料种类、规格、中距：U50型轻钢龙骨 2.面层材料品种、规格：600*1200*1.2白色铝扣板 | m2 | 47.88 | 150.76 | 7218.39 | 1434.96
35 | 011407002015 | 天棚喷刷涂料 | 1、白色无机涂料二度饰面 2、满刮外墙腻子二遍 | m2 | 246.72 | 30.42 | 7505.22 | 4004.27
36 | 011302001029 | 吊顶天棚 | 1.龙骨材料种类、规格、中距：U50型轻钢龙骨 2.面层材料品种、规格：2厚白色铝板+2厚木纹色铝板+1.2厚304镜面不锈钢 | m2 | 70.02 | 294.66 | 20632.09 | 2447.2
|  | 门窗 |  |  |  |  | 11354.53 | 361.91
37 | 010801001010 | 木质门 | 1、成品实木门成品实木门（含门套五金及油漆等一切配件） 2、尺寸：1500*2100 | 樘 | 2 | 1960.22 | 3920.44 | 113.86
38 | 010801001011 | 木质门 | 1、成品实木门成品实木门（含门套五金及油漆等一切配件） 2、尺寸：900*2100 | 樘 | 3 | 1176.14 | 3528.42 | 102.48
本页小计 | [6 empty] | 50262.29 | 9501.47
【表10.2.2-16】
分部分项工程清单与计价表
单位(专业)工程名称:建筑-嬉水池 | [5 empty] | 标段: |  |  | 第6页 共6页
序号 | 项目编码 | 项目名称 | 项目特征 | 计量 单位 | 工程量 | 金 额 (元) |  |  |  |  | 备注
[6 empty] | 综合单价 | 合价 | 其中
[8 empty] | 人工费 | 机械费 | 暂估价
39 | 010801001012 | 木质门 | 1、成品实木门成品实木门（含门套五金及油漆等一切配件） 2、尺寸：700*2100 | 樘 | 1 | 914.78 | 914.78 | 26.57
40 | 010807001010 | 金属（塑钢、断桥）窗 | 成品银色不锈钢弧形窗套，配固定玻璃窗（尺寸型号详见图纸） | m2 | 7.96 | 375.74 | 2990.89 | 119
|  | 其他 |  |  |  |  | 11896.68 | 632.75 | 0.57
41 | 011505001002 | 洗漱台 | 成品白色人造石洗漱台，配柜体 | 个 | 2 | 3500 | 7000
42 | 011505010001 | 镜面玻璃 | 1、15*15*1.2mm拉丝不锈钢收边条 2、5mm银镜饰面 | m2 | 4.23 | 171.61 | 725.91 | 173.6
43 | 01B004 | 成品卡通造型镜子 | 成品卡通造型镜子 | 项 | 1 | 500 | 500
44 | 011502002001 | 木质装饰线 | 30(高)x30(厚)成品免漆实木压顶收口条 | m | 6.20 | 9.31 | 57.72 | 22.26 | 0.19
45 | 011502003001 | 石材装饰线 | 45(高)x195(长)x12(厚)成品瓷砖线条压顶收口条 | m | 6.20 | 29.82 | 184.88 | 51.96
46 | Z010808007001 | 成品门套 | 成品黑色不锈钢弧形门套 | m | 19.17 | 178.83 | 3428.17 | 384.93 | 0.38
本页小计 | [6 empty] | 15802.35 | 778.32 | 0.57
合计 | [6 empty] | 325339.19 | 79075.3 | 1384.69

## 2_表10_2_2-16 施工技术措施项目清单与计价表
【表10.2.2-16】
施工技术措施项目清单与计价表
单位(专业)工程名称:建筑-嬉水池 | [5 empty] | 标段: |  |  | 第1页 共1页
序号 | 项目编码 | 项目名称 | 项目特征 | 计量 单位 | 工程量 | 金 额 (元) |  |  |  |  | 备注
[6 empty] | 综合单价 | 合价 | 其中
[8 empty] | 人工费 | 机械费 | 暂估价
|  | 嬉水池 |  |  | 0 |  | 8751.35 | 5260.58 | 336.47
1 | 011702005001 | 基础梁 | 1.现浇混凝土 基础梁 复合木模 | m2 | 65.74 | 54.15 | 3559.82 | 1659.28 | 158.43
2 | 011701006007 | 满堂脚手架 | 1.满堂脚手架 ~基本层3.6m～5.2m | m2 | 404.64 | 12.83 | 5191.53 | 3601.3 | 178.04
本页小计 | [6 empty] | 8751.35 | 5260.58 | 336.47
合计 | [6 empty] | 8751.35 | 5260.58 | 336.47

## 2_表10_2_2-22 暂列金额明细表
【表10.2.2-22】
暂列金额明细表
工程名称:嬉水池 |  |  | 标段: | 第1页 共1页
序号 | 项 目 名 称 | 计量单位 | 暂定金额(元) | 备注
1 | 标化工地增加费 | 项
2 | 优质工程增加费 | 项
3 | 其他暂列金额 | 项 | 18049 | 估算比例一般不高于5%
3.1 | 其他暂列金额 | 项 | 18049
合计 |  |  | 18049 | -

## 2_表10_2_2-29 主要工日一览表
【表10.2.2-29】
主要工日一览表
工程名称:嬉水池 |  |  | 标段: |  | 第1页 共1页
序号 | 工日名称（类别） | 单位 | 数 量 | 单价(元) | 合价（元） | 备注
1 | 一类人工 | 工日 | 0.098 | 138 | 13.52
2 | 二类人工 | 工日 | 178.244 | 149 | 26558.36
3 | 三类人工 | 工日 | 337.776 | 171 | 57759.7

## 2_表10_2_2-31 主要材料和工程设备一览表
【表10.2.2-31】
主要材料和工程设备一览表
工程名称:嬉水池 |  |  |  | 标段: |  | 第1页 共2页
序号 | 名称、规格、型号 | 单位 | 数量 | 单价(元) | 合价（元） | 备注
1 | 热轧带肋钢筋HRB400φ10 | t | 0.861 | 4009 | 3451.75
2 | 热轧带肋钢筋HRB400φ18 | t | 0.452 | 3876 | 1751.95
3 | 镀锌铁丝φ0.7-1.0 | kg | 6.369 | 4.25 | 27.07
4 | 不锈钢板1.2mm | m2 | 11.733 | 284 | 3332.17
5 | 不锈钢镜面板(8K板) | m2 | 7.38 | 330 | 2435.4
6 | 圆钉50mm | kg | 0.199 | 4.25 | 0.85
7 | 圆钉 | kg | 8.913 | 4.25 | 37.88
8 | 电焊条E43系列 | kg | 0.329 | 6.81 | 2.24
9 | 镀锌铁丝18# | kg | 9.711 | 4.25 | 41.27
10 | 镀锌铁丝22# | kg | 0.118 | 4.25 | 0.5
11 | 钢丝网综合 | m2 | 389.508 | 7.7 | 2999.21
12 | 复合硅酸盐水泥PC 32.5R综合 | kg | 4.602 | 0.44 | 2.02
13 | 普通硅酸盐水泥PO 42.5综合 | kg | 5.452 | 0.51 | 2.78
14 | 普通硅酸盐水泥PO 42.5综合 | kg | 30725.405 | 0.51 | 15639.23
15 | 白色硅酸盐水泥425#、二级白度 | kg | 119.696 | 0.63 | 75.17
16 | 黄砂净砂 | t | 6.028 | 180 | 1085.04
17 | 碎石综合 | t | 0.605 | 126 | 76.23
18 | 非粘土烧结页岩多孔砖240×115×90 | 千块 | 9.048 | 734.5 | 6645.76
19 | 非泵送商品混凝土C15 | m3 | 0.456 | 428 | 195.17
20 | 非泵送商品混凝土C20 | m3 | 6.909 | 455 | 3143.6
21 | 非泵送商品混凝土C25 | m3 | 15.736 | 475 | 7474.6
22 | 干混地面砂浆DS M15.0 | kg | 318.883 | 0.34 | 106.83
23 | 干混地面砂浆DS M20.0 | kg | 4293.723 | 0.34 | 1477.04
24 | 干混抹灰砂浆DP M15.0 | kg | 14814.704 | 0.36 | 5392.55
25 | 干混抹灰砂浆DP M20.0 | kg | 3966.746 | 0.37 | 1479.6
26 | 干混砌筑砂浆DM M7.5 | kg | 6704.413 | 0.32 | 2118.59
27 | 细木工板δ18 | m2 | 7.045 | 39.3 | 276.9
28 | 茶色镜面玻璃δ5 | m2 | 4.991 | 80 | 399.28
29 | 9厚暖色调瓷砖300*600 | m2 | 190.993 | 83 | 15852.42
【表10.2.2-31】
主要材料和工程设备一览表
工程名称:嬉水池 |  |  |  | 标段: |  | 第2页 共2页
序号 | 名称、规格、型号 | 单位 | 数量 | 单价(元) | 合价（元） | 备注
30 | 9厚马赛克瓷片 | m2 | 294.539 | 83 | 24446.74
31 | 10厚暖色调防滑地砖300×300 | m2 | 62.109 | 77 | 4782.39
32 | 10厚游泳专用釉面砖300×300 | m2 | 60.234 | 77 | 4638.02
33 | 13厚通体砖 600*1200 | m2 | 177.902 | 195 | 34690.89
34 | 陶瓷地砖综合 | m2 | 10.096 | 77 | 777.39
35 | 黑金砂大理石20厚 | m2 | 0.694 | 388 | 269.27
36 | 304镜面不锈钢1.2厚 | m2 | 25.687 | 284 | 7295.11
37 | 600*1200*1.2白色铝扣板 | m2 | 90.537 | 100 | 9053.7
38 | 仿木纹铝板2厚 | m2 | 3.564 | 180 | 641.52
39 | 白色铝板2厚 | m2 | 42.869 | 160 | 6859.04
40 | 轻钢龙骨不上人型（平面）300×300 | m2 | 113.341 | 36.28 | 4112.01
41 | 成品实木门 | m2 | 13.44 | 600 | 8064
42 | 铝合金固定窗（成品银色不锈钢弧形窗套） | m2 | 7.366 | 250 | 1841.5
43 | 无机涂料 | kg | 200.203 | 22.12 | 4428.49
44 | 聚合物水泥基复合防水涂料JS I型 | kg | 2347.952 | 7.08 | 16623.5
45 | 钢支撑 | kg | 37.117 | 4.6 | 170.74
46 | 电 | kW·h | 27.462 | 0.88 | 24.17
47 | 水 | m3 | 49.421 | 5.73 | 283.18
48 | 复合模板综合 | m2 | 13.502 | 42.48 | 573.56
49 | 木模板 | m3 | 0.244 | 1478 | 360.63
50 | 脚手架钢管 | kg | 71.087 | 4.42 | 314.2
51 | 竹脚手片 | m2 | 16.186 | 8.5 | 137.58
52 | 电焊条E50系列 | kg | 2.381 | 6.81 | 16.21
53 | 不锈钢地沟 | m | 18.94 | 350 | 6629
54 | 成品卡通造型镜子 | 项 | 1 | 500 | 500
55 | 洗漱台 | 个 | 2 | 3500 | 7000

## 3_表10_2_2-13 【含单列】单位(专业)工程招标
【表10.2.2-13】
单位（专业）工程招标控制价费用表
工程名称:建筑-建筑场外 |  |  | 标段: | 第1页 共1页
序号 | 费用名称 |  | 计算公式 | 金额 (元) | 备注
1 | 分部分项工程费 |  | ∑(分部分项工程量×综合单价） | 246441.53 | 见表10.2.2-16
1.1 | 其中 | 人工费+机械费 | ∑分部分项（定额人工费+定额机械费） | 53190.2
2 | 措施项目费 |  | （2.1+2.2） | 26567.85
2.1 | 施工技术措施项目费 |  | ∑(技措项目工程量×综合单价） | 19672.27 | 见表10.2.2-16
2.1.1 | 其中 | 人工费+机械费 | ∑技措项目（定额人工费+定额机械费） | 9783.11
2.2 | 施工组织措施项目费 |  | (1.1+2.1.1)×10.95% | 6895.58 | 见表10.2.2-20
2.2.1 | 其中 | 安全文明施工基本费 | (1.1+2.1.1)×10.95% | 6895.58 | 见表10.2.2-20
3 | 其他项目费 |  | （3.1+3.2+3.3+3.4） | 14462
3.1 | 暂列金额 |  | 3.1.1+3.1.2+3.1.3 | 14462 | 见表10.2.2-21
3.1.1 | 其中 | 标化工地增加费 | 按招标文件规定额度列计 |  | 见表10.2.2-22
3.1.2 |  | 优质工程增加费 | 按招标文件规定额度列计 |  | 见表10.2.2-22
3.1.3 |  | 其他暂列金额 | 按招标文件规定额度列计 | 14462 | 见表10.2.2-22
3.2 | 暂估价 |  | 3.2.1+3.2.2+3.2.3 |  | 见表10.2.2-21
3.2.1 | 其中 | 材料（工程设备）暂估价 | 按招标文件规定额度列计 (或计入综合单价) |  | 见表10.2.2-23
3.2.2 |  | 专业工程暂估价 | 按招标文件规定额度列计 |  | 见表10.2.2-24
3.2.3 |  | 专项技术措施暂估价 | 按招标文件规定额度列计 |  | 见表10.2.2-25
3.3 | 计日工 |  | ∑计日工(暂估数量×综合单价） |  | 见表10.2.2-21
3.4 | 施工总承包服务费 |  | 3.4.1+3.4.2 |  | 见表10.2.2-21
3.4.1 | 其中 | 专业发包工程管理费 | ∑专业发包工程（暂估金额×费率） |  | 见表10.2.2-27
3.4.2 |  | 甲供材料设备管理费 | 甲供材料暂估金额×费率+甲供设备暂估金额×费率 |  | 见表10.2.2-27
4 | 规费 |  | (1.1+2.1.1)×25.78% | 16234.52
5 | 单列费用 |  | 单列费用
6 | 税金 |  | (1+2+3+4+计税不计费+计税不计费不下浮)×9% | 27333.53
7 | 下浮 |  | (1+2+3+4+5+6-不计税不计费不下浮-计税不计费不下浮-暂估材料)×0%
其中 | 甲供费（不计入造价） |  | 甲供材料费+甲供主材费+甲供设备费
招标控制价合计 |  |  | 1+2+3+4+5+6-7 | 331039

## 3_表10_2_2-16 分部分项工程清单与计价表
【表10.2.2-16】
分部分项工程清单与计价表
单位(专业)工程名称:建筑-建筑场外 | [5 empty] | 标段: |  |  | 第1页 共10页
序号 | 项目编码 | 项目名称 | 项目特征 | 计量 单位 | 工程量 | 金 额 (元) |  |  |  |  | 备注
[6 empty] | 综合单价 | 合价 | 其中
[8 empty] | 人工费 | 机械费 | 暂估价
|  | 淘气堡彩钢瓦屋面维修 |  |  |  |  | 13015.63 | 3436.5
1 | 011405001001 | 金属面油漆 | 1、除锈漆两道 | m2 | 202.17 | 18.74 | 3788.67 | 2707.06
2 | 010902001002 | 屋面卷材防水 | 1、4厚SBS防水卷材 | m2 | 222.39 | 41.49 | 9226.96 | 729.44
|  | 种植区 |  |  |  |  | 18808.61 | 5413.89 | 214.97
3 | 010101003001 | 挖沟槽土方 | 1.土壤类别：三类土 2.挖土深度：1.5m 以内 | m3 | 20.01 | 6.97 | 139.47 | 58.63 | 56.43
4 | 010103001001 | 回填方 | 1.密实度要求：满足设计要求 2.填方材料品种：挖土 | m3 | 13.30 | 16.5 | 219.45 | 172.1 | 7.18
5 | 010103002001 | 余方弃置 | 1.废弃料品种：余方 2.运距：施工单位自行考虑 | m3 | 4.71 | 20.09 | 94.62 | 4.19 | 74.65
6 | 010501001003 | 垫层 | 1.混凝土种类：商品混凝土 2.混凝土强度等级：C15 | m3 | 3.21 | 494.82 | 1588.37 | 144.84 | 2.28
7 | 010503001002 | 基础梁 | 1.混凝土类别：商品混凝土 2.混凝土强度等级：C30 | m3 | 5.25 | 551.09 | 2893.22 | 157.4 | 2.42
8 | 010515001005 | 现浇构件钢筋 | 1.现浇构件带肋钢筋 HRB400以内 直径（mm以内）10 | t | 0.088 | 4892.15 | 430.51 | 53.85 | 2.16
9 | 010515001006 | 现浇构件钢筋 | 1.现浇构件带肋钢筋 HRB400以内 直径（mm以内）18 | t | 0.259 | 4761.7 | 1233.28 | 136.5 | 19.22
10 | 010401004010 | 多孔砖墙 | 1.砖品种、规格、强度等级：烧结页岩多孔砖 2.墙体类型：弧形墙 3.砂浆强度等级、配合比：水泥M7.5 | m3 | 11.30 | 521.15 | 5889 | 1485.39 | 22.71
本页小计 | [6 empty] | 25503.55 | 5649.4 | 187.05
【表10.2.2-16】
分部分项工程清单与计价表
单位(专业)工程名称:建筑-建筑场外 | [5 empty] | 标段: |  |  | 第2页 共10页
序号 | 项目编码 | 项目名称 | 项目特征 | 计量 单位 | 工程量 | 金 额 (元) |  |  |  |  | 备注
[6 empty] | 综合单价 | 合价 | 其中
[8 empty] | 人工费 | 机械费 | 暂估价
11 | 011201001013 | 墙面一般抹灰 | 1、20厚WPM15水泥砂浆抹平 | m2 | 111.69 | 43.4 | 4847.35 | 2651.52 | 27.92
12 | 050101009001 | 种植土回（换）填 | 1.回填土质要求：种植土 | m3 | 10.60 | 55.93 | 592.86 | 219.42
13 | 040501004001 | 塑料管 | 1.材质及规格：UPVC φ25 2.连接形式：粘接 | m | 102.50 | 8.59 | 880.48 | 330.05
|  | 宣传栏 |  |  |  |  | 10000
14 | 01B005 | 拆除原有宣传栏及地胶修补 | 1.拆除原有宣传栏、外运、地胶修补 | 项 | 1 | 1000 | 1000
15 | 01B006 | 宣传栏 | 1.宣传栏 | 个 | 1 | 5000 | 5000
16 | 01B007 | 小型宣传栏 | 1.小型宣传栏 | 个 | 2 | 2000 | 4000
|  | 教学楼南侧花坛 |  |  |  |  | 19812.02 | 2693.75
17 | 01B008 | 防腐木花坛拆除 | 1.防腐木花坛拆除及外运 | 项 | 1 | 1500 | 1500
18 | 050307014001 | 花盆（坛、箱） | 1.木材品种：25mm厚菠萝格防腐木 2.防护材料种类、涂刷遍数：防锈漆喷涂 3、详见建施-16 | m2 | 42.99 | 425.96 | 18312.02 | 2693.75
|  | 坡道 |  |  |  |  | 9080.5 | 1394.01 | 498.99
19 | 011602001001 | 混凝土构件拆除 | 1、凿除原无障碍坡道 2、运距：施工方自行考虑 | m3 | 3.91 | 227.31 | 888.78 | 275.03 | 460.17
本页小计 | [6 empty] | 37021.49 | 6169.77 | 488.09
【表10.2.2-16】
分部分项工程清单与计价表
单位(专业)工程名称:建筑-建筑场外 | [5 empty] | 标段: |  |  | 第3页 共10页
序号 | 项目编码 | 项目名称 | 项目特征 | 计量 单位 | 工程量 | 金 额 (元) |  |  |  |  | 备注
[6 empty] | 综合单价 | 合价 | 其中
[8 empty] | 人工费 | 机械费 | 暂估价
20 | 011609001001 | 栏杆、栏板拆除 | 1、拆除原有无障碍栏杆 2、 运距：施工方自行考虑 | m | 28.00 | 21.17 | 592.76 | 450.52 | 34.72
21 | 010507001001 | 坡道 | 1.现浇混凝土坡道^非泵送商品砼C15 | m2 | 19.54 | 130.96 | 2558.96 | 668.46 | 4.1
22 | 011503001001 | 金属扶手、栏杆、栏板 | 1.不锈钢栏杆h=1100 | m | 28.00 | 180 | 5040
|  | 涂鸦墙 |  |  |  |  | 9128.93 | 1685.83 | 79.47
23 | 010101003002 | 挖沟槽土方 | 1.土壤类别：三类土 2.挖土深度：1.5m 以内 | m3 | 10.56 | 6.97 | 73.6 | 30.94 | 29.78
24 | 010103001002 | 回填方 | 1.密实度要求：满足设计要求 2.填方材料品种：挖土 | m3 | 8.10 | 16.5 | 133.65 | 104.81 | 4.37
25 | 010103002002 | 余方弃置 | 1.废弃料品种：余方 2.运距：施工单位自行考虑 | m3 | 1.25 | 20.09 | 25.11 | 1.11 | 19.81
26 | 010501001004 | 垫层 | 1.混凝土种类：商品混凝土 2.混凝土强度等级：C15 | m3 | 0.44 | 494.82 | 217.72 | 19.85 | 0.31
27 | 010501002001 | 带形基础 | 1.混凝土种类：商品混凝土 2.混凝土强度等级：C30 | m3 | 1.35 | 543.79 | 734.12 | 35.83 | 0.36
28 | 010502002001 | 构造柱 | 1.混凝土类别：商品混凝土 2.混凝土强度等级：C25 | m3 | 0.26 | 682.64 | 177.49 | 42.66 | 0.18
29 | 010503004001 | 圈梁 | 1.混凝土类别：商品混凝土 2.混凝土强度等级：C25 | m3 | 0.25 | 623.56 | 155.89 | 27.53 | 0.17
30 | 010507005001 | 扶手、压顶 | 1.混凝土类别：商品混凝土 2.混凝土强度等级：C30 | m3 | 0.14 | 716.41 | 100.3 | 22.19 | 0.1
本页小计 | [6 empty] | 9809.6 | 1403.9 | 93.9
【表10.2.2-16】
分部分项工程清单与计价表
单位(专业)工程名称:建筑-建筑场外 | [5 empty] | 标段: |  |  | 第4页 共10页
序号 | 项目编码 | 项目名称 | 项目特征 | 计量 单位 | 工程量 | 金 额 (元) |  |  |  |  | 备注
[6 empty] | 综合单价 | 合价 | 其中
[8 empty] | 人工费 | 机械费 | 暂估价
31 | 010515001007 | 现浇构件钢筋 | 1.现浇构件带肋钢筋 HRB400以内 直径（mm以内）10 | t | 0.041 | 4892.15 | 200.58 | 25.09 | 1.01
32 | 010515001008 | 现浇构件钢筋 | 1.现浇构件带肋钢筋 HRB400以内 直径（mm以内）18 | t | 0.123 | 4761.7 | 585.69 | 64.82 | 9.13
33 | 010401001001 | 砖基础 | 1.砖品种、规格、强度等级：MU15混凝土实心砖 2.基础类型：砖基础 3.砂浆强度等级：M10 4.防潮层材料种类：20厚1:2水泥砂浆 | m3 | 0.60 | 546.4 | 327.84 | 69.64 | 1.68
34 | 010401004011 | 多孔砖墙 | 1.砖品种、规格、强度等级：烧结页岩多孔砖 2.砂浆强度等级、配合比：水泥M7.5 | m3 | 1.17 | 496.13 | 580.47 | 139.82 | 2.35
35 | 010903003001 | 墙面砂浆防水(防潮） | 1.防水层做法：20厚1:2水泥砂浆 | m2 | 5.69 | 28.76 | 163.64 | 65.44 | 1.25
36 | 011201001014 | 墙面一般抹灰 | 1.外墙砂浆抹灰 14+6mm厚^DP M15 | m2 | 11.95 | 43.4 | 518.63 | 283.69 | 2.99
37 | 011204003008 | 块料墙面 | 1、300*200白色瓷砖面层 2、20厚水泥砂浆抹灰 | m2 | 1.99 | 167.86 | 334.04 | 122.33 | 0.44
38 | 010807001011 | 金属（塑钢、断桥）窗 | 普通铝合金固定窗，厚8mm彩绘钢化玻璃 | m2 | 5.40 | 329.76 | 1780.7 | 71.77
39 | 020602007001 | 围墙瓦顶 | 1、小青瓦围墙瓦顶 | m | 4.86 | 194.15 | 943.57 | 159.99
本页小计 | [6 empty] | 5435.16 | 1002.59 | 18.85
【表10.2.2-16】
分部分项工程清单与计价表
单位(专业)工程名称:建筑-建筑场外 | [5 empty] | 标段: |  |  | 第5页 共10页
序号 | 项目编码 | 项目名称 | 项目特征 | 计量 单位 | 工程量 | 金 额 (元) |  |  |  |  | 备注
[6 empty] | 综合单价 | 合价 | 其中
[8 empty] | 人工费 | 机械费 | 暂估价
40 | 010401014001 | 砖地沟墙 | 1.砖品种、规格、强度等级：MU15混凝土实心砖 2.沟截面尺寸：300*300 3.垫层材料种类、厚度：150厚碎石垫层+150厚C15素砼垫层 4.抹面：20厚WPM15水泥砂浆抹面找坡 5.砂浆强度等级：M7.5 | m3 | 0.68 | 1906.64 | 1296.52 | 374.67 | 4.54
41 | 01B009 | 地沟不锈钢盖板安装 | 地沟 1、500*300*10不锈钢排水沟盖板 | m2 | 2.37 | 328.85 | 779.37 | 23.65 | 1
|  | 厨房新增用房 |  |  |  |  | 39993.97 | 9554.16 | 874.7
42 | 010101003003 | 挖沟槽土方 | 1.土壤类别：三类土 2.挖土深度：1.5m 以内 | m3 | 27.17 | 6.97 | 189.37 | 79.61 | 76.62
43 | 010103001003 | 回填方 | 1.密实度要求：满足设计要求 2.填方材料品种：挖土 | m3 | 19.03 | 16.5 | 314 | 246.25 | 10.28
44 | 010103002003 | 余方弃置 | 1.废弃料品种：余方 2.运距：施工单位自行考虑 | m3 | 5.29 | 20.09 | 106.28 | 4.71 | 83.85
45 | 010401001002 | 砖基础 | 1.砖品种、规格、强度等级：MU15混凝土实心砖 2.基础类型：砖基础 3.砂浆强度等级：M10 4.防潮层材料种类：20厚1:2水泥砂浆 | m3 | 2.12 | 546.45 | 1158.47 | 246.07 | 5.96
46 | 010903003002 | 墙面砂浆防水(防潮） | 1.防水层做法：20厚1:2水泥砂浆 | m2 | 18.62 | 28.76 | 535.51 | 214.13 | 4.1
本页小计 | [6 empty] | 4379.52 | 1189.09 | 186.35
【表10.2.2-16】
分部分项工程清单与计价表
单位(专业)工程名称:建筑-建筑场外 | [5 empty] | 标段: |  |  | 第6页 共10页
序号 | 项目编码 | 项目名称 | 项目特征 | 计量 单位 | 工程量 | 金 额 (元) |  |  |  |  | 备注
[6 empty] | 综合单价 | 合价 | 其中
[8 empty] | 人工费 | 机械费 | 暂估价
47 | 010401004012 | 多孔砖墙 | 1.砖品种、规格、强度等级：烧结页岩多孔砖 2.砂浆强度等级、配合比：水泥M7.5 | m3 | 6.21 | 496.13 | 3080.97 | 742.1 | 12.48
48 | 010501001005 | 垫层 | 1.混凝土种类：商品混凝土 2.混凝土强度等级：C15 | m3 | 1.33 | 494.82 | 658.11 | 60.01 | 0.94
49 | 010404001001 | 垫层 | 1、120mm厚碎石垫层 | m3 | 1.35 | 296.38 | 400.11 | 74.02 | 1.62
50 | 010501001006 | 垫层 | 1、120厚C15砼垫层 | m3 | 1.35 | 494.82 | 668.01 | 60.91 | 0.96
51 | 010501001007 | 垫层 | 1、100厚C15砼垫层 | m3 | 1.12 | 542.29 | 607.36 | 50.53 | 0.8
52 | 010501002002 | 带形基础 | 1.混凝土种类：商品混凝土 2.混凝土强度等级：C25 | m3 | 4.68 | 524.6 | 2455.13 | 124.21 | 1.26
53 | 010502002002 | 构造柱 | 1.混凝土类别：商品混凝土 2.混凝土强度等级：C25 | m3 | 1.62 | 682.64 | 1105.88 | 265.83 | 1.12
54 | 010503002001 | 矩形梁 | 1.混凝土类别：商品混凝土 2.混凝土强度等级：C25 | m3 | 1.00 | 544.55 | 544.55 | 40.45 | 0.46
55 | 010503005002 | 过梁 | 1.混凝土类别：商品混凝土 2.混凝土强度等级：C25 | m3 | 0.47 | 623.56 | 293.07 | 51.75 | 0.32
56 | 010515001009 | 现浇构件钢筋 | 1.现浇构件圆钢筋 HPB300 直径（mm以内）10 | t | 0.015 | 5229.18 | 78.44 | 11.04 | 0.37
57 | 010515001010 | 现浇构件钢筋 | 1.现浇构件带肋钢筋 HRB400以内 直径（mm以内）10 | t | 0.148 | 4892.15 | 724.04 | 90.57 | 3.63
58 | 010515001011 | 现浇构件钢筋 | 1.现浇构件带肋钢筋 HRB400以内 直径（mm以内）18 | t | 0.545 | 4761.7 | 2595.13 | 287.22 | 40.44
本页小计 | [6 empty] | 13210.8 | 1858.64 | 64.4
【表10.2.2-16】
分部分项工程清单与计价表
单位(专业)工程名称:建筑-建筑场外 | [5 empty] | 标段: |  |  | 第7页 共10页
序号 | 项目编码 | 项目名称 | 项目特征 | 计量 单位 | 工程量 | 金 额 (元) |  |  |  |  | 备注
[6 empty] | 综合单价 | 合价 | 其中
[8 empty] | 人工费 | 机械费 | 暂估价
59 | 010802001002 | 金属（塑钢）门 | 1.门代号及洞口尺寸：M0921 2.门框、扇材质：铝合金 3.镶嵌玻璃品种、厚度：5mm平板玻璃 | 樘 | 1 | 811.78 | 811.78 | 37.04
60 | 010807001012 | 金属（塑钢、断桥）窗 | 1.框、扇材质：铝合金 2.玻璃品种、厚度：5mm平板玻璃 | m2 | 9.40 | 296.61 | 2788.13 | 150.49
61 | 011201001015 | 墙面一般抹灰 | 内墙抹灰 1、20厚WPM15水泥砂浆分层抹平 | m2 | 34.15 | 34.58 | 1180.91 | 564.5 | 8.54
62 | 011201001016 | 墙面一般抹灰 | 外墙抹灰 1、6厚聚合物水泥防水砂浆面 2、14厚1:3水泥沙结合层 | m2 | 28.94 | 53.12 | 1537.29 | 822.76 | 6.66
63 | 010607005002 | 砌块墙钢丝网加固 | 1.墙面挂钢丝网 | m2 | 6.21 | 13.69 | 85.01 | 28.01
64 | 011407001016 | 墙面喷刷涂料 | 1、白色无机涂料二度饰面 2、满刮外墙腻子二遍 | m2 | 36.55 | 30.7 | 1122.09 | 593.21
65 | 011407001017 | 墙面喷刷涂料 | 1、白色外墙弹性涂料二度饰面 2、满刮外墙腻子二遍 | m2 | 30.53 | 47.09 | 1437.66 | 816.07
66 | 010604001001 | 钢梁 | 1、250*150*5镀锌方管钢梁 | t | 0.657 | 7967.38 | 5234.57 | 1157.17 | 459.67
67 | 010604001002 | 钢梁 | 1、200*120*5镀锌方管檩条 | t | 0.221 | 7967.38 | 1760.79 | 389.25 | 154.62
68 | 011405001002 | 金属面油漆 | 1、墨绿色瓷漆 | m2 | 23.25 | 19.01 | 441.98 | 299.46
69 | 010901004001 | 玻璃钢屋面 | 1、5+1.14PVB+5双层钢化夹胶玻璃（内刷面漆墨绿色瓷漆二道） 2、250*250不锈钢爪件 | m2 | 16.91 | 416.2 | 7037.94 | 1982.53
本页小计 | [6 empty] | 23438.15 | 6840.49 | 629.49
【表10.2.2-16】
分部分项工程清单与计价表
单位(专业)工程名称:建筑-建筑场外 | [5 empty] | 标段: |  |  | 第8页 共10页
序号 | 项目编码 | 项目名称 | 项目特征 | 计量 单位 | 工程量 | 金 额 (元) |  |  |  |  | 备注
[6 empty] | 综合单价 | 合价 | 其中
[8 empty] | 人工费 | 机械费 | 暂估价
70 | 010903004001 | 墙面变形缝 | 1.不锈钢板变形缝 | m | 7.00 | 148.77 | 1041.39 | 64.26
|  | 杂物间新增围墙 |  |  |  |  | 91752.03 | 23830.51 | 1380.68
71 | 010101003004 | 挖沟槽土方 | 1.土壤类别：三类土 2.挖土深度：1.5m 以内 | m3 | 182.17 | 6.97 | 1269.72 | 533.76 | 513.72
72 | 010103001004 | 回填方 | 1.密实度要求：满足设计要求 2.填方材料品种：挖土 | m3 | 132.97 | 16.5 | 2194.01 | 1720.63 | 71.8
73 | 010103002004 | 余方弃置 | 1.废弃料品种：余方 2.运距：施工单位自行考虑 | m3 | 29.25 | 20.09 | 587.63 | 26.03 | 463.61
74 | 010401001003 | 砖基础 | 1.砖品种、规格、强度等级：MU15混凝土实心砖 2.基础类型：砖基础 3.砂浆强度等级：M10 4.防潮层材料种类：20厚1:2水泥砂浆 | m3 | 12.64 | 546.39 | 6906.37 | 1467.12 | 35.39
75 | 010903003003 | 墙面砂浆防水(防潮） | 1.防水层做法：20厚1:2水泥砂浆 | m2 | 109.58 | 28.76 | 3151.52 | 1260.17 | 24.11
76 | 010401004013 | 多孔砖墙 | 1.砖品种、规格、强度等级：烧结页岩多孔砖 2.砂浆强度等级、配合比：水泥M7.5 | m3 | 21.39 | 496.13 | 10612.22 | 2556.11 | 42.99
77 | 010501001008 | 垫层 | 1.混凝土种类：商品混凝土 2.混凝土强度等级：C15 | m3 | 8.14 | 494.82 | 4027.83 | 367.28 | 5.78
78 | 010501002003 | 带形基础 | 1.混凝土种类：商品混凝土 2.混凝土强度等级：C30 | m3 | 27.37 | 543.79 | 14883.53 | 726.4 | 7.39
79 | 010502002003 | 构造柱 | 1.混凝土类别：商品混凝土 2.混凝土强度等级：C25 | m3 | 2.48 | 682.64 | 1692.95 | 406.94 | 1.71
本页小计 | [6 empty] | 46367.17 | 9128.7 | 1166.5
【表10.2.2-16】
分部分项工程清单与计价表
单位(专业)工程名称:建筑-建筑场外 | [5 empty] | 标段: |  |  | 第9页 共10页
序号 | 项目编码 | 项目名称 | 项目特征 | 计量 单位 | 工程量 | 金 额 (元) |  |  |  |  | 备注
[6 empty] | 综合单价 | 合价 | 其中
[8 empty] | 人工费 | 机械费 | 暂估价
80 | 010503002002 | 矩形梁 | 1.混凝土类别：商品混凝土 2.混凝土强度等级：C25 | m3 | 3.30 | 544.55 | 1797.02 | 133.49 | 1.52
81 | 010507005002 | 扶手、压顶 | 1.混凝土类别：商品混凝土 2.混凝土强度等级：C30 | m3 | 1.52 | 716.41 | 1088.94 | 240.89 | 1.05
82 | 010515001012 | 现浇构件钢筋 | 1.现浇构件带肋钢筋 HRB400以内 直径（mm以内）10 | t | 0.951 | 4892.15 | 4652.43 | 581.95 | 23.36
83 | 010515001013 | 现浇构件钢筋 | 1.现浇构件带肋钢筋 HRB400以内 直径（mm以内）18 | t | 1.802 | 4761.7 | 8580.58 | 949.67 | 133.71
84 | 010607005003 | 砌块墙钢丝网加固 | 1.墙面挂钢丝网 | m2 | 20.66 | 13.69 | 282.84 | 93.18
85 | 011201001017 | 墙面一般抹灰 | 1.外墙砂浆抹灰 14+6mm厚^DP M15 | m2 | 218.16 | 43.4 | 9468.14 | 5179.12 | 54.54
86 | 011407001018 | 墙面喷刷涂料 | 1、外墙弹性涂料 2、满刮腻子两道 | m2 | 218.84 | 47.09 | 10305.18 | 5849.59
87 | 020602007002 | 围墙瓦顶 | 1、小青瓦围墙瓦顶 | m | 52.80 | 194.15 | 10251.12 | 1738.18
|  | 玻璃雨棚 |  |  |  |  | 34849.84 | 6556.06 | 1251.38
88 | 011506003001 | 玻璃雨篷 | 1、5+1.14PVB+5双层钢化夹胶玻璃（内刷面漆墨绿色瓷漆二道） 2、220系列不锈钢爪件 | m2 | 37.58 | 830.4 | 31206.43 | 5313.06 | 922.21
89 | 010516002001 | 预埋铁件 | 圆钢管拉杆预埋铁件 | t | 0.142 | 10652.4 | 1512.64 | 399.91 | 273.15
90 | 010606001001 | 钢支撑、钢拉条 | 玻璃雨篷圆钢管拉杆DN50,油漆 | t | 0.110 | 9290.6 | 1021.97 | 268.29 | 56.02
91 | Z010515004001 | 化学螺栓 | 预埋铁件化学螺栓M16及M12 | 根 | 120 | 9.24 | 1108.8 | 574.8
本页小计 | [6 empty] | 81276.09 | 21322.13 | 1465.56
【表10.2.2-16】
分部分项工程清单与计价表
单位(专业)工程名称:建筑-建筑场外 | [5 empty] | 标段: |  |  | 第10页 共10页
序号 | 项目编码 | 项目名称 | 项目特征 | 计量 单位 | 工程量 | 金 额 (元) |  |  |  |  | 备注
[6 empty] | 综合单价 | 合价 | 其中
[8 empty] | 人工费 | 机械费 | 暂估价
合计 | [6 empty] | 246441.53 | 54564.71 | 4300.19

## 3_表10_2_2-16 施工技术措施项目清单与计价表
【表10.2.2-16】
施工技术措施项目清单与计价表
单位(专业)工程名称:建筑-建筑场外 | [5 empty] | 标段: |  |  | 第1页 共2页
序号 | 项目编码 | 项目名称 | 项目特征 | 计量 单位 | 工程量 | 金 额 (元) |  |  |  |  | 备注
[6 empty] | 综合单价 | 合价 | 其中
[8 empty] | 人工费 | 机械费 | 暂估价
|  | 其他 |  |  |  |  | 4104.25 | 596 | 1830.68
1 | 011705001001 | 大型机械设备进出场及安拆 | 1.履带式挖掘机1M3以内 场外运输费用 | 台次 | 1 | 4104.25 | 4104.25 | 596 | 1830.68
|  | 种植区 |  |  |  |  | 3107.34 | 1524.02 | 121.22
2 | 011702001002 | 基础 | 1.现浇混凝土模板 基础垫层模板 | m2 | 14.57 | 49.41 | 719.9 | 420.78 | 15.88
3 | 011702005002 | 基础梁 | 1.现浇混凝土 基础梁 复合木模 | m2 | 43.71 | 54.62 | 2387.44 | 1103.24 | 105.34
|  | 涂鸦墙 |  |  |  |  | 723.06 | 380.95 | 11.54
4 | 011702001003 | 基础 | 1.现浇混凝土模板 基础垫层模板 | m2 | 1.67 | 49.41 | 82.51 | 48.23 | 1.82
5 | 011702001004 | 基础 | 1.现浇带形基础 无梁式 复合木模 | m2 | 7.72 | 45.32 | 349.87 | 184.97 | 5.17
6 | 011702003001 | 构造柱 | 1.现浇混凝土 构造柱 | m2 | 3.45 | 51.25 | 176.81 | 79.35 | 3.14
7 | 011702008001 | 圈梁 | 1.现浇混凝土 直形圈过梁 复合木模 | m2 | 2.04 | 55.82 | 113.87 | 68.4 | 1.41
|  | 厨房新增 |  |  |  |  | 3004.57 | 1571.35 | 79.62
8 | 011702001005 | 基础 | 1.现浇混凝土模板 基础垫层模板 | m2 | 3.10 | 49.41 | 153.17 | 89.53 | 3.38
9 | 011702001006 | 基础 | 1.现浇带形基础 无梁式 复合木模 | m2 | 9.96 | 45.32 | 451.39 | 238.64 | 6.67
10 | 011702003002 | 构造柱 | 1.现浇混凝土 构造柱 | m2 | 17.61 | 51.25 | 902.51 | 405.03 | 16.03
本页小计 | [6 empty] | 9441.72 | 3234.17 | 1989.52
【表10.2.2-16】
施工技术措施项目清单与计价表
单位(专业)工程名称:建筑-建筑场外 | [5 empty] | 标段: |  |  | 第2页 共2页
序号 | 项目编码 | 项目名称 | 项目特征 | 计量 单位 | 工程量 | 金 额 (元) |  |  |  |  | 备注
[6 empty] | 综合单价 | 合价 | 其中
[8 empty] | 人工费 | 机械费 | 暂估价
11 | 011702006001 | 矩形梁 | 1.现浇混凝土 矩形梁 复合木模~支模高度3.6m以内 | m2 | 12.00 | 69.2 | 830.4 | 434.88 | 33.12
12 | 011702009002 | 过梁 | 1.现浇混凝土 直形圈过梁 复合木模 | m2 | 6.19 | 55.82 | 345.53 | 207.55 | 4.27
13 | 011701001001 | 综合脚手架 | 1.混凝土结构综合脚手架 檐高7m以内 ~层高6m以内 | m2 | 15.09 | 21.31 | 321.57 | 195.72 | 16.15
|  | 杂物间围墙 |  |  |  |  | 8244.89 | 4303.82 | 228.06
14 | 011702001007 | 基础 | 1.现浇混凝土模板 基础垫层模板 | m2 | 18.31 | 49.41 | 904.7 | 528.79 | 19.96
15 | 011702001008 | 基础 | 1.现浇带形基础 无梁式 复合木模 | m2 | 63.64 | 45.32 | 2884.16 | 1524.81 | 42.64
16 | 011702003003 | 构造柱 | 1.现浇混凝土 构造柱 | m2 | 26.90 | 51.25 | 1378.63 | 618.7 | 24.48
17 | 011702006002 | 矩形梁 | 1.现浇混凝土 矩形梁 复合木模~支模高度3.6m以内 | m2 | 39.60 | 69.2 | 2740.32 | 1435.1 | 109.3
18 | 011701003001 | 里脚手架 | 1.内墙脚手架 高度3.6m以内 | m2 | 126.72 | 2.66 | 337.08 | 196.42 | 31.68
|  | 轻钢雨棚 |  |  |  |  | 488.16 | 334.46 | 16.54
19 | 011701006008 | 满堂脚手架 | 1.满堂脚手架 ~基本层3.6m～5.2m | m2 | 37.58 | 12.99 | 488.16 | 334.46 | 16.54
本页小计 | [6 empty] | 10230.55 | 5476.43 | 298.14
合计 | [6 empty] | 19672.27 | 8710.6 | 2287.66

## 3_表10_2_2-22 暂列金额明细表
【表10.2.2-22】
暂列金额明细表
工程名称:建筑场外 |  |  | 标段: | 第1页 共1页
序号 | 项 目 名 称 | 计量单位 | 暂定金额(元) | 备注
1 | 标化工地增加费 | 项
2 | 优质工程增加费 | 项
3 | 其他暂列金额 | 项 | 14462 | 估算比例一般不高于5%
3.1 | 其他暂列金额 | 项 | 14462
合计 |  |  | 14462 | -

## 3_表10_2_2-29 主要工日一览表
【表10.2.2-29】
主要工日一览表
工程名称:建筑场外 |  |  | 标段: |  | 第1页 共1页
序号 | 工日名称（类别） | 单位 | 数 量 | 单价(元) | 合价（元） | 备注
1 | 一类人工 | 工日 | 23.24 | 138 | 3207.12
2 | 二类人工 | 工日 | 194.37 | 149 | 28961.13
3 | 三类人工 | 工日 | 181.9 | 171 | 31104.9

## 3_表10_2_2-31 主要材料和工程设备一览表
【表10.2.2-31】
主要材料和工程设备一览表
工程名称:建筑场外 |  |  |  | 标段: |  | 第1页 共3页
序号 | 名称、规格、型号 | 单位 | 数量 | 单价(元) | 合价（元） | 备注
1 | 热轧带肋钢筋HRB400综合 | t | 0.029 | 3918 | 113.62
2 | 热轧带肋钢筋HRB400φ10 | t | 1.253 | 4009 | 5023.28
3 | 热轧带肋钢筋HRB400φ18 | t | 2.797 | 3876 | 10841.17
4 | 镀锌铁丝φ0.7-1.0 | kg | 17.02 | 4.25 | 72.34
5 | 镀锌铁丝综合 | kg | 5 | 4.25 | 21.25
6 | 热轧光圆钢筋HPB300 φ10 | t | 0.015 | 4177 | 62.66
7 | 热轧光圆钢筋HPB300综合 | t | 0.022 | 4214 | 92.71
8 | 扁钢Q235B 5×40 | kg | 47.991 | 4.43 | 212.36
9 | 扁钢Q235B 10×100 | kg | 9.229 | 4.43 | 40.84
10 | 槽钢Q235B 6.3# | kg | 77.925 | 4.11 | 319.96
11 | 型钢综合 | t | 0.874 | 4212 | 3681.29
12 | 中厚钢板综合 | t | 0.266 | 4283 | 1139.28
13 | 镀锌铁丝8# | kg | 0.083 | 4.25 | 0.35
14 | 圆钉 | kg | 34.574 | 4.25 | 146.94
15 | 低合金钢焊条E43系列 | kg | 3.42 | 6.81 | 23.29
16 | 低碳钢焊条J422 φ4.0 | kg | 0.74 | 6.81 | 5.04
17 | 电焊条E43系列 | kg | 28.123 | 6.81 | 191.52
18 | 铁件综合 | kg | 146.22 | 6.37 | 931.42
19 | 预埋铁件 | kg | 0.124 | 6.37 | 0.79
20 | 镀锌铁丝18# | kg | 1.398 | 4.25 | 5.94
21 | 镀锌铁丝22# | kg | 0.402 | 4.25 | 1.71
22 | 钢丝网综合 | m2 | 28.214 | 7.7 | 217.25
23 | 复合硅酸盐水泥PC 32.5R综合 | kg | 15.247 | 0.44 | 6.68
24 | 普通硅酸盐水泥PO 42.5综合 | kg | 2.511 | 0.51 | 1.28
25 | 白色硅酸盐水泥425#、二级白度 | kg | 0.41 | 0.63 | 0.26
26 | 黄砂净砂 | t | 0.358 | 180 | 64.44
27 | 碎石综合 | t | 4.622 | 126 | 582.37
28 | 石灰膏 | m3 | 0.28 | 265.5 | 74.34
29 | 块石200-500 | t | 7.425 | 107 | 794.48
【表10.2.2-31】
主要材料和工程设备一览表
工程名称:建筑场外 |  |  |  | 标段: |  | 第2页 共3页
序号 | 名称、规格、型号 | 单位 | 数量 | 单价(元) | 合价（元） | 备注
30 | 非粘土烧结页岩多孔砖240×115×90 | 千块 | 13.617 | 734.5 | 10001.69
31 | 混凝土实心砖240×115×53 MU15 | 千块 | 8.49 | 477.9 | 4057.37
32 | 泵送商品混凝土C25 | m3 | 9.07 | 485 | 4398.95
33 | 泵送商品混凝土C30 | m3 | 35.987 | 504 | 18137.45
34 | 非泵送商品混凝土C15 | m3 | 17.311 | 428 | 7409.11
35 | 非泵送商品混凝土C25 | m3 | 6.263 | 475 | 2974.93
36 | 干混地面砂浆DS M15.0 | kg | 6116.141 | 0.34 | 2048.91
37 | 干混抹灰砂浆DP M15.0 | kg | 15436.786 | 0.36 | 5618.99
38 | 干混抹灰砂浆DP M20.0 | kg | 16.746 | 0.37 | 6.25
39 | 干混砌筑砂浆DM M7.5 | kg | 12857.364 | 0.32 | 4062.93
40 | 干混砌筑砂浆DM M10.0 | kg | 5829.12 | 0.33 | 1900.29
41 | 5+1.14PVB+5双层钢化夹胶玻璃（内刷面漆墨绿色瓷漆二道） | m2 | 18.461 | 183.22 | 3382.42
42 | 夹胶玻璃（采光天棚用）5+1.14+5 | m2 | 38.707 | 183.22 | 7091.9
43 | 瓷砖300*200 | m2 | 2.03 | 77 | 156.31
44 | 普通铝合金固定窗8mm彩绘钢化玻璃 | m2 | 4.997 | 202.21 | 1010.44
45 | 铝合金平开门 | m2 | 1.815 | 339 | 615.29
46 | 铝合金推拉窗 | m2 | 8.97 | 205 | 1838.85
47 | 无机涂料 | kg | 13.056 | 22.12 | 288.8
48 | 4厚SBS防水卷材4.0mm I G M | m2 | 251.301 | 28.32 | 7116.84
49 | 汽油综合 | kg | 83.017 | 9.58 | 795.3
50 | 小青瓦（底）200×200×13 | 百张 | 9.11 | 401 | 3653.11
51 | 小青瓦（盖）180×180×13 | 百张 | 14.531 | 345 | 5013.2
52 | 钢支撑 | kg | 82.159 | 4.6 | 377.93
53 | 不锈钢水箅盖500*300*10 | m2 | 2.394 | 300 | 718.2
54 | 水 | m3 | 37.516 | 5.73 | 214.97
55 | 复合模板综合 | m2 | 56.644 | 42.48 | 2406.24
56 | 木模板 | m3 | 0.936 | 1478 | 1383.41
57 | 安全网 | m2 | 1.043 | 6.64 | 6.93
【表10.2.2-31】
主要材料和工程设备一览表
工程名称:建筑场外 |  |  |  | 标段: |  | 第3页 共3页
序号 | 名称、规格、型号 | 单位 | 数量 | 单价(元) | 合价（元） | 备注
58 | 脚手架钢管 | kg | 16.723 | 4.42 | 73.92
59 | 竹脚手片 | m2 | 3.225 | 8.5 | 27.41
60 | 电焊条E50系列 | kg | 14.737 | 6.81 | 100.36
61 | 菠萝格防腐木 | m3 | 1.483 | 10000 | 14830
62 | 不锈钢栏杆 | m | 28 | 180 | 5040
63 | 宣传栏 | 个 | 1 | 5000 | 5000
64 | 小型宣传栏 | 个 | 2 | 2000 | 4000
65 | 拆除原有宣传栏及地胶修补 | 项 | 1 | 1000 | 1000
66 | 防腐木花坛更换 | 个 | 1 | 1500 | 1500
67 | 塑料管φ25 | m | 102.5 | 4.61 | 472.53
68 | 种植土 | m3 | 10.812 | 30 | 324.36

## 4_表10_2_2-13 【含单列】单位(专业)工程招标
【表10.2.2-13】
单位（专业）工程招标控制价费用表
工程名称:建筑-场外路面及雨水井 |  |  | 标段: | 第1页 共1页
序号 | 费用名称 |  | 计算公式 | 金额 (元) | 备注
1 | 分部分项工程费 |  | ∑(分部分项工程量×综合单价） | 297591.66 | 见表10.2.2-16
1.1 | 其中 | 人工费+机械费 | ∑分部分项（定额人工费+定额机械费） | 27951.96
2 | 措施项目费 |  | （2.1+2.2） | 2736.5
2.1 | 施工技术措施项目费 |  | ∑(技措项目工程量×综合单价） |  | 见表10.2.2-16
2.1.1 | 其中 | 人工费+机械费 | ∑技措项目（定额人工费+定额机械费）
2.2 | 施工组织措施项目费 |  | (1.1+2.1.1)×9.79% | 2736.5 | 见表10.2.2-20
2.2.1 | 其中 | 安全文明施工基本费 | (1.1+2.1.1)×9.79% | 2736.5 | 见表10.2.2-20
3 | 其他项目费 |  | （3.1+3.2+3.3+3.4） | 15278
3.1 | 暂列金额 |  | 3.1.1+3.1.2+3.1.3 | 15278 | 见表10.2.2-21
3.1.1 | 其中 | 标化工地增加费 | 按招标文件规定额度列计 |  | 见表10.2.2-22
3.1.2 |  | 优质工程增加费 | 按招标文件规定额度列计 |  | 见表10.2.2-22
3.1.3 |  | 其他暂列金额 | 按招标文件规定额度列计 | 15278 | 见表10.2.2-22
3.2 | 暂估价 |  | 3.2.1+3.2.2+3.2.3 |  | 见表10.2.2-21
3.2.1 | 其中 | 材料（工程设备）暂估价 | 按招标文件规定额度列计 (或计入综合单价) |  | 见表10.2.2-23
3.2.2 |  | 专业工程暂估价 | 按招标文件规定额度列计 |  | 见表10.2.2-24
3.2.3 |  | 专项技术措施暂估价 | 按招标文件规定额度列计 |  | 见表10.2.2-25
3.3 | 计日工 |  | ∑计日工(暂估数量×综合单价） |  | 见表10.2.2-21
3.4 | 施工总承包服务费 |  | 3.4.1+3.4.2 |  | 见表10.2.2-21
3.4.1 | 其中 | 专业发包工程管理费 | ∑专业发包工程（暂估金额×费率） |  | 见表10.2.2-27
3.4.2 |  | 甲供材料设备管理费 | 甲供材料暂估金额×费率+甲供设备暂估金额×费率 |  | 见表10.2.2-27
4 | 规费 |  | (1.1+2.1.1)×18.75% | 5240.99
5 | 单列费用 |  | 单列费用
6 | 税金 |  | (1+2+3+4+计税不计费+计税不计费不下浮)×9% | 28876.24
7 | 下浮 |  | (1+2+3+4+5+6-不计税不计费不下浮-计税不计费不下浮-暂估材料)×0%
其中 | 甲供费（不计入造价） |  | 甲供材料费+甲供主材费+甲供设备费
招标控制价合计 |  |  | 1+2+3+4+5+6-7 | 349723

## 4_表10_2_2-16 分部分项工程清单与计价表
【表10.2.2-16】
分部分项工程清单与计价表
单位(专业)工程名称:建筑-场外路面及雨水井 | [5 empty] | 标段: |  |  | 第1页 共3页
序号 | 项目编码 | 项目名称 | 项目特征 | 计量 单位 | 工程量 | 金 额 (元) |  |  |  |  | 备注
[6 empty] | 综合单价 | 合价 | 其中
[8 empty] | 人工费 | 机械费 | 暂估价
|  | 彩色路面 |  |  |  |  | 238862.14 | 22015.22 | 1307.38
1 | 040203007001 | 水泥混凝土 | 1.混凝土强度等级：C30彩色商品混凝土 2.厚度：10CM 3.其他：割缝、养护 | m2 | 3200.00 | 70.4 | 225280 | 20128 | 544
2 | 040101001001 | 挖一般土方 | 1.土壤类别：三类土 2.挖土深度：2M 内 | m3 | 5.00 | 3.39 | 16.95 | 2 | 11.85
3 | 040103002001 | 余方弃置 | 1.废弃料品种：余方弃置 2.运距：施工单位自行考虑 | m3 | 5.00 | 20.41 | 102.05 | 2 | 81.75
4 | 040202001001 | 路床（槽）整形 | 1.路床（槽）整形 路床碾压检验 | m2 | 10.00 | 1.93 | 19.3 | 2.9 | 12.9
5 | 040202011001 | 碎石 | 1.石料规格：碎石 2.厚度：15CM | m2 | 10.00 | 37.11 | 371.1 | 13.9 | 9.1
6 | 040203007002 | 水泥混凝土 | 1.混凝土强度等级：C30彩色商品混凝土 2.厚度：15CM 3.其他：割缝、养护 | m2 | 10.00 | 101.22 | 1012.2 | 66.5 | 2.1
7 | 040205006001 | 标线 | 1.材料品种：墨绿色热熔标线涂料 2.工艺：热熔漆 3.线型：实线 | m2 | 83.78 | 44.33 | 3713.97 | 619.13 | 532.84
8 | 04B001 | 种植土挖深、树木移植及修补侧石 | 1.种植土挖深、树木移植及修补侧石 | 项 | 1 | 1000 | 1000
9 | 04B002 | 原有柏树移除 | 1.原有柏树移除 | 项 | 1 | 1000 | 1000
本页小计 | [6 empty] | 232515.57 | 20834.43 | 1194.54
【表10.2.2-16】
分部分项工程清单与计价表
单位(专业)工程名称:建筑-场外路面及雨水井 | [5 empty] | 标段: |  |  | 第2页 共3页
序号 | 项目编码 | 项目名称 | 项目特征 | 计量 单位 | 工程量 | 金 额 (元) |  |  |  |  | 备注
[6 empty] | 综合单价 | 合价 | 其中
[8 empty] | 人工费 | 机械费 | 暂估价
10 | 04B003 | 原有铁栏杆门拆除，移原连廊处铁门 | 1.原有铁栏杆门拆除，移原连廊处铁门 | 项 | 1 | 1000 | 1000
11 | 011101003002 | 细石混凝土楼地面 | 40厚C30细石混凝土找坡; | m2 | 31.00 | 37.54 | 1163.74 | 423.15 | 1.24
12 | 011101005001 | 自流坪楼地面 | 1.0.2厚环氧面层涂料两道(颜色由业主选定); 2.5厚环氧砂浆自流平面层; 3.0.2厚环氧打底料两道; | m2 | 31.00 | 36.86 | 1142.66 | 517.39 | 77.19
13 | 040202011002 | 碎石 | 1.石料规格：碎石 2.厚度：120mm | m2 | 31.00 | 30.12 | 933.72 | 38.75 | 28.21
14 | 040203007003 | 水泥混凝土 | 1.混凝土强度等级：C30混凝土 2.厚度：120mm 3.含路面养护、割缝 | m2 | 31.00 | 67.95 | 2106.45 | 201.5 | 6.2
|  | 雨水井、排水沟提升 |  |  |  |  | 18729.52 | 7128.2 | 422.88
15 | 040504001001 | 砌筑井提升 | 1.砌筑材料品种、规格、强度等级：MU15混凝土实心砖 2.勾缝、抹面要求：20厚1:2水泥砂浆 3.盖板材质、规格：φ700铸铁井盖（利用） 4.井盖、井圈材质及规格：C30砼井圈（含模板） 5.高度：10cm | 座 | 37 | 231.02 | 8547.74 | 3409.92 | 59.2
16 | 040901001001 | 现浇构件钢筋 | 1.普通钢筋制作、安装 带肋钢筋 | t | 0.537 | 5057.09 | 2715.66 | 430.79 | 14.93
17 | 041001009001 | 拆除井 | 1、拆除原有雨污水井井盖及井圈 2、运距：施工方自行考虑 | 座 | 37 | 55.61 | 2057.57 | 1397.49 | 255.3
本页小计 | [6 empty] | 19667.54 | 6418.99 | 442.27
【表10.2.2-16】
分部分项工程清单与计价表
单位(专业)工程名称:建筑-场外路面及雨水井 | [5 empty] | 标段: |  |  | 第3页 共3页
序号 | 项目编码 | 项目名称 | 项目特征 | 计量 单位 | 工程量 | 金 额 (元) |  |  |  |  | 备注
[6 empty] | 综合单价 | 合价 | 其中
[8 empty] | 人工费 | 机械费 | 暂估价
18 | 040201022001 | 排水沟抬高 | 1.砌体材料：MU15混凝土实心砖 2.砂浆强度等级：M7.5 3.抹面：14厚WPM15水泥砂浆抹平 4.高度：10cm | m | 105.00 | 51.51 | 5408.55 | 1890 | 93.45
|  | 其他 |  |  |  |  | 40000
19 | 04B004 | 地面拆除 | 1、连廊、厨房围墙等所有区域原有场外地面拆除及局部修复费用，一次性包干 | 项 | 1 | 40000 | 40000
本页小计 | [6 empty] | 45408.55 | 1890 | 93.45
合计 | [6 empty] | 297591.66 | 29143.42 | 1730.26

## 4_表10_2_2-16 施工技术措施项目清单与计价表
【表10.2.2-16】
施工技术措施项目清单与计价表
单位(专业)工程名称:建筑-场外路面及雨水井 | [5 empty] | 标段: |  |  | 第1页 共1页
序号 | 项目编码 | 项目名称 | 项目特征 | 计量 单位 | 工程量 | 金 额 (元) |  |  |  |  | 备注
[6 empty] | 综合单价 | 合价 | 其中
[8 empty] | 人工费 | 机械费 | 暂估价
[请输入分部名称,电子评标勿删]
本页小计
合计

## 4_表10_2_2-22 暂列金额明细表
【表10.2.2-22】
暂列金额明细表
工程名称:场外路面及雨水井 |  |  | 标段: | 第1页 共1页
序号 | 项 目 名 称 | 计量单位 | 暂定金额(元) | 备注
1 | 标化工地增加费 | 项
2 | 优质工程增加费 | 项
3 | 其他暂列金额 | 项 | 15278 | 估算比例一般不高于5%
3.1 | 其他暂列金额 | 项 | 15278
合计 |  |  | 15278 | -

## 4_表10_2_2-29 主要工日一览表
【表10.2.2-29】
主要工日一览表
工程名称:场外路面及雨水井 |  |  | 标段: |  | 第1页 共1页
序号 | 工日名称（类别） | 单位 | 数 量 | 单价(元) | 合价（元） | 备注
1 | 一类人工 | 工日 | 0.036 | 138 | 4.97
2 | 二类人工 | 工日 | 189.259 | 149 | 28199.59
3 | 三类人工 | 工日 | 5.5 | 171 | 940.5

## 4_表10_2_2-31 主要材料和工程设备一览表
【表10.2.2-31】
主要材料和工程设备一览表
工程名称:场外路面及雨水井 |  |  |  | 标段: |  | 第1页 共1页
序号 | 名称、规格、型号 | 单位 | 数量 | 单价(元) | 合价（元） | 备注
1 | 热轧带肋钢筋HRB400综合 | t | 0.548 | 3918 | 2147.06
2 | 镀锌铁丝φ0.7-1.0 | kg | 2.341 | 4.25 | 9.95
3 | 圆钉 | kg | 1.045 | 4.25 | 4.44
4 | 低碳钢焊条综合 | kg | 0.749 | 6.81 | 5.1
5 | 碎石综合 | t | 9.414 | 126 | 1186.16
6 | 混凝土实心砖240×115×53 MU15 | 千块 | 4.057 | 477.9 | 1938.84
7 | 非泵送商品混凝土C25 | m3 | 3.757 | 475 | 1784.58
8 | 非泵送商品混凝土C30 | m3 | 3.899 | 498 | 1941.7
9 | 非泵送彩色商品混凝土C30 | m3 | 324.715 | 598 | 194179.57
10 | 干混抹灰砂浆DP M15.0 | kg | 2320.136 | 0.36 | 844.53
11 | 干混抹灰砂浆DP M20.0 | kg | 2707.593 | 0.37 | 1009.93
12 | 干混砌筑砂浆DM M7.5 | kg | 3438.185 | 0.32 | 1086.47
13 | 电 | kW·h | 0.291 | 0.88 | 0.26
14 | 水 | m3 | 194.769 | 5.73 | 1116.03
15 | 木模板 | m3 | 0.398 | 1478 | 588.24
16 | 反光玻璃珠 | kg | 33.512 | 3.98 | 133.38
17 | 热熔涂料 | kg | 377.01 | 5.22 | 1967.99
18 | 原有柏树移除 | 项 | 1 | 1000 | 1000
19 | 原有铁栏杆门拆除，移原连廊处铁门 | 项 | 1 | 1000 | 1000
20 | 地面拆除 | 项 | 1 | 40000 | 40000
21 | 种植土挖深、树木移植及修补侧石 | 项 | 1 | 1000 | 1000

## 5_表10_2_2-13 【含单列】单位(专业)工程招标
【表10.2.2-13】
单位（专业）工程招标控制价费用表
工程名称:建筑-连廊1 |  |  | 标段: | 第1页 共1页
序号 | 费用名称 |  | 计算公式 | 金额 (元) | 备注
1 | 分部分项工程费 |  | ∑(分部分项工程量×综合单价） | 827841.26 | 见表10.2.2-16
1.1 | 其中 | 人工费+机械费 | ∑分部分项（定额人工费+定额机械费） | 141356.62
2 | 措施项目费 |  | （2.1+2.2） | 23073.45
2.1 | 施工技术措施项目费 |  | ∑(技措项目工程量×综合单价） | 13281.71 | 见表10.2.2-16
2.1.1 | 其中 | 人工费+机械费 | ∑技措项目（定额人工费+定额机械费） | 7680.53
2.2 | 施工组织措施项目费 |  | (1.1+2.1.1)×6.57% | 9791.74 | 见表10.2.2-20
2.2.1 | 其中 | 安全文明施工基本费 | (1.1+2.1.1)×6.57% | 9791.74 | 见表10.2.2-20
3 | 其他项目费 |  | （3.1+3.2+3.3+3.4） | 44415
3.1 | 暂列金额 |  | 3.1.1+3.1.2+3.1.3 | 44415 | 见表10.2.2-21
3.1.1 | 其中 | 标化工地增加费 | 按招标文件规定额度列计 |  | 见表10.2.2-22
3.1.2 |  | 优质工程增加费 | 按招标文件规定额度列计 |  | 见表10.2.2-22
3.1.3 |  | 其他暂列金额 | 按招标文件规定额度列计 | 44415 | 见表10.2.2-22
3.2 | 暂估价 |  | 3.2.1+3.2.2+3.2.3 |  | 见表10.2.2-21
3.2.1 | 其中 | 材料（工程设备）暂估价 | 按招标文件规定额度列计 (或计入综合单价) |  | 见表10.2.2-23
3.2.2 |  | 专业工程暂估价 | 按招标文件规定额度列计 |  | 见表10.2.2-24
3.2.3 |  | 专项技术措施暂估价 | 按招标文件规定额度列计 |  | 见表10.2.2-25
3.3 | 计日工 |  | ∑计日工(暂估数量×综合单价） |  | 见表10.2.2-21
3.4 | 施工总承包服务费 |  | 3.4.1+3.4.2 |  | 见表10.2.2-21
3.4.1 | 其中 | 专业发包工程管理费 | ∑专业发包工程（暂估金额×费率） |  | 见表10.2.2-27
3.4.2 |  | 甲供材料设备管理费 | 甲供材料暂估金额×费率+甲供设备暂估金额×费率 |  | 见表10.2.2-27
4 | 规费 |  | (1.1+2.1.1)×25.08% | 37378.52
5 | 单列费用 |  | 单列费用
6 | 税金 |  | (1+2+3+4+计税不计费+计税不计费不下浮)×9% | 83943.74
7 | 下浮 |  | (1+2+3+4+5+6-不计税不计费不下浮-计税不计费不下浮-暂估材料)×0%
其中 | 甲供费（不计入造价） |  | 甲供材料费+甲供主材费+甲供设备费
招标控制价合计 |  |  | 1+2+3+4+5+6-7 | 1016652

## 5_表10_2_2-16 分部分项工程清单与计价表
【表10.2.2-16】
分部分项工程清单与计价表
单位(专业)工程名称:建筑-连廊1 | [5 empty] | 标段: |  |  | 第1页 共7页
序号 | 项目编码 | 项目名称 | 项目特征 | 计量 单位 | 工程量 | 金 额 (元) |  |  |  |  | 备注
[6 empty] | 综合单价 | 合价 | 其中
[8 empty] | 人工费 | 机械费 | 暂估价
|  | [请输入分部名称,电子评标勿删] |  |  |  |  | 827841.26 | 142248.18 | 13848.46
1 | 010101003005 | 挖沟槽土方 | 1、挖槽坑土方 不装车 三类土 | m3 | 69.99 | 6.8 | 475.93 | 205.07 | 197.37
2 | 010101004001 | 挖基坑土方 | 1、挖槽坑土方 不装车 三类土 | m3 | 110.34 | 6.8 | 750.31 | 323.3 | 311.16
3 | 010103001005 | 回填方 | 1.密实度要求:符合设计要求 2.填方来源:挖方土 | m3 | 86.54 | 16.06 | 1389.83 | 1119.83 | 46.73
4 | 010103002005 | 余方弃置 | 1、余土外运，运距及弃土自行考虑 | m3 | 80.81 | 19.62 | 1585.49 | 71.92 | 1280.84
5 | 010401001004 | 砖基础 | 1.240×115×53 MU10混凝土实心砖基础 2.M10.0水泥砂浆砌筑 3.30厚1:2聚合物水泥防水砂浆 | m3 | 1.43 | 531.62 | 760.22 | 187.14 | 10.57
6 | 010401001005 | 砖基础 | 1.240×115×53 MU10混凝土实心砖基础,圆弧形砌筑 2.M10.0水泥砂浆砌筑 3.30厚1:2聚合物水泥防水砂浆 | m3 | 9.15 | 558.12 | 5106.8 | 1319.61 | 69.45
7 | 010401004014 | 多孔砖墙 | 1.240mm页岩烧结多孔砖 2.混合砂浆M7.5砌筑 | m3 | 2.45 | 484.46 | 1186.93 | 319.14 | 13.16
8 | 010401004015 | 多孔砖墙 | 1.240mm页岩烧结多孔砖,圆弧形砌筑 2.混合砂浆M7.5砌筑 | m3 | 7.92 | 510.24 | 4041.1 | 1137.63 | 43.8
9 | 010501001009 | 垫层 | 1.现浇混凝土垫层 2.非泵送商品砼C15 | m3 | 6.92 | 493.34 | 3413.91 | 312.23 | 4.91
本页小计 | [6 empty] | 18710.52 | 4995.87 | 1977.99
【表10.2.2-16】
分部分项工程清单与计价表
单位(专业)工程名称:建筑-连廊1 | [5 empty] | 标段: |  |  | 第2页 共7页
序号 | 项目编码 | 项目名称 | 项目特征 | 计量 单位 | 工程量 | 金 额 (元) |  |  |  |  | 备注
[6 empty] | 综合单价 | 合价 | 其中
[8 empty] | 人工费 | 机械费 | 暂估价
10 | 010501002004 | 带形基础 | 1.现浇混凝土带形基础 2.泵送商品砼C30 | m3 | 6.98 | 542.92 | 3789.58 | 185.25 | 1.88
11 | 010501003001 | 独立基础 | 1.现浇混凝土独立基础 2.泵送商品砼C30 | m3 | 8.05 | 542.92 | 4370.51 | 213.65 | 2.17
12 | 010502001001 | 矩形柱 | 1.现浇混凝土柱 2.泵送商品混凝土 C30 | m3 | 10.08 | 631.18 | 6362.29 | 974.74 | 4.64
13 | 010503004002 | 圈梁 | 1.现浇混凝土地梁 2.非泵送商品混凝土 C30 | m3 | 5.19 | 643.23 | 3338.36 | 571.42 | 3.58
14 | 010502002004 | 构造柱 | 1.现浇混凝土构造柱 2.非泵送商品砼C25 | m3 | 0.82 | 677.34 | 555.42 | 134.55 | 0.57
15 | 010505003001 | 平板 | 1.现浇混凝土平板 2.泵送商品砼C25 | m3 | 21.92 | 555.68 | 12180.51 | 1023.66 | 17.97
16 | 010515001014 | 现浇构件钢筋 | 1.箍筋 带肋钢筋 HRB400以内 直径（mm以内）10 | t | 0.780 | 5654.06 | 4410.17 | 949.63 | 46.68
17 | 010515001015 | 现浇构件钢筋 | 1.现浇构件带肋钢筋 HRB400以内 直径（mm以内）10 | t | 1.250 | 4871.64 | 6089.55 | 764.93 | 30.7
18 | 010515001016 | 现浇构件钢筋 | 1.现浇构件带肋钢筋 HRB400以内 直径（mm以内）18 | t | 1.390 | 4742.35 | 6591.87 | 732.54 | 103.14
19 | 010515001017 | 现浇构件钢筋 | 1.现浇构件带肋钢筋 HRB400以内 直径（mm以内）20 | t | 0.890 | 4516.23 | 4019.44 | 322.24 | 53.7
20 | 010516001001 | 螺栓 | 1.预埋螺栓 | t | 0.620 | 7921.11 | 4911.09 | 782.27 | 279.94
21 | 010516002002 | 预埋铁件 | 1.预埋铁件 25kg/块以上 | t | 0.900 | 8533.98 | 7680.58 | 1810.49 | 1119.17
本页小计 | [6 empty] | 64299.37 | 8465.37 | 1664.14
【表10.2.2-16】
分部分项工程清单与计价表
单位(专业)工程名称:建筑-连廊1 | [5 empty] | 标段: |  |  | 第3页 共7页
序号 | 项目编码 | 项目名称 | 项目特征 | 计量 单位 | 工程量 | 金 额 (元) |  |  |  |  | 备注
[6 empty] | 综合单价 | 合价 | 其中
[8 empty] | 人工费 | 机械费 | 暂估价
22 | 010603003001 | 钢管柱 | 1.钢管柱制作、安装 2.材质：Q355B 3、3t以内 4、除锈要求：钢材表面除锈等级不低于Sa2.5级 | t | 10.560 | 7982.47 | 84294.88 | 3364.1 | 1558.34
23 | 010604001003 | 钢梁 | 1.钢梁制作、安装 2.材质：Q355B 3、1.5t以内 4、除锈要求：钢材表面除锈等级不低于Sa2.5级 | t | 18.780 | 7429.63 | 139528.45 | 4145.87 | 4530.86
24 | 010605001001 | 钢板楼板 | 1.钢筋桁架楼承板,型号采用TD3-70 2.详见图纸结施-05/钢筋桁架楼承板立面图 | m2 | 219.16 | 109.75 | 24052.81 | 5590.77 | 1290.85
25 | Z010606014001 | 高强螺栓 | 1、高强螺栓安装，M24 | 套 | 144 | 8.95 | 1288.8 | 86.4 | 8.64
26 | Z010606014002 | 高强螺栓 | 1、高强螺栓安装，M20 | 套 | 1024 | 5.89 | 6031.36 | 614.4 | 61.44
27 | Z010606014003 | 剪力栓钉 | 1.剪力栓钉安装 | 套 | 1675 | 2.86 | 4790.5 | 1440.5 | 485.75
28 | 010507007001 | 其他构件 | 1、C35微膨胀细石混凝土二次灌浆 | m3 | 0.25 | 775.7 | 193.93 | 35.83 | 0.71
29 | 011405001003 | 金属面油漆 | 1.金属面防锈漆 二遍遍 | m2 | 533.48 | 9.16 | 4886.68 | 3574.32
30 | 011405001004 | 金属面油漆 | 1.金属面刷瓷漆 ~二遍 | m2 | 533.48 | 18.59 | 9917.39 | 6871.22
本页小计 | [6 empty] | 274984.8 | 25723.41 | 7936.59
【表10.2.2-16】
分部分项工程清单与计价表
单位(专业)工程名称:建筑-连廊1 | [5 empty] | 标段: |  |  | 第4页 共7页
序号 | 项目编码 | 项目名称 | 项目特征 | 计量 单位 | 工程量 | 金 额 (元) |  |  |  |  | 备注
[6 empty] | 综合单价 | 合价 | 其中
[8 empty] | 人工费 | 机械费 | 暂估价
31 | 011209001001 | 带骨架幕墙 | 1、2.5mm厚氟碳喷涂铝单板 2、详见图纸节点结施-19 | m2 | 167.68 | 416.01 | 69756.56 | 17178.82
32 | 011001003001 | 保温隔热墙面 | 1.100mm厚保温岩棉 | m2 | 72.10 | 60.95 | 4394.5 | 687.83
33 | 011209001002 | 带骨架幕墙（弧形） | 1、6(low-e)+12A+6双超白钢化中空玻璃 2、详见图纸节点 | m2 | 66.57 | 391.86 | 26086.12 | 7189.56 | 532.56
34 | 011209001003 | 带骨架幕墙 | 1、6(low-e)+12A+6双超白钢化中空玻璃 2、详见图纸节点 | m2 | 23.94 | 375.08 | 8979.42 | 2248.44 | 191.52
35 | 011207001003 | 墙面装饰板 | 1、1.8厚铝合金封盖 | m2 | 12.10 | 328.75 | 3977.88 | 336.86
36 | 011207001004 | 墙面装饰板 | 1、2.5厚铝合金压块 | m2 | 12.10 | 328.75 | 3977.88 | 336.86
37 | 011209001004 | 幕墙龙骨 | 1、幕墙涂锌型钢龙骨， 2、详见幕墙顶部收口节点图 | t | 1.350 | 12888.2 | 17399.07 | 6728.82 | 55.54
38 | 011209001005 | 幕墙龙骨 | 1.幕墙铝合金龙骨 2.详见幕墙节点图 | t | 1.520 | 38670.69 | 58779.45 | 17255.57 | 46.86
39 | 010802001003 | 金属（塑钢）门 | 1.钢化玻璃幕墙门M1734 2.不锈钢拉手安装 3.地弹簧安装 4.合页安装 | m2 | 11.56 | 971.06 | 11225.45 | 568.29
本页小计 | [6 empty] | 204576.33 | 52531.05 | 826.48
【表10.2.2-16】
分部分项工程清单与计价表
单位(专业)工程名称:建筑-连廊1 | [5 empty] | 标段: |  |  | 第5页 共7页
序号 | 项目编码 | 项目名称 | 项目特征 | 计量 单位 | 工程量 | 金 额 (元) |  |  |  |  | 备注
[6 empty] | 综合单价 | 合价 | 其中
[8 empty] | 人工费 | 机械费 | 暂估价
40 | 010802001004 | 金属（塑钢）门 | 1.钢化玻璃幕墙门M2734 2.不锈钢拉手安装 3.地弹簧安装 4.合页安装 | m2 | 9.18 | 889.09 | 8161.85 | 367.48
41 | 010902002001 | 屋面涂膜防水 | 1.2厚高聚物改性沥青防水涂料 | m2 | 225.96 | 59.27 | 13392.65 | 779.56
42 | 010902001003 | 屋面卷材防水 | 1.2厚SBS改性沥青防水卷材 | m2 | 225.96 | 38.39 | 8674.6 | 741.15
43 | 011104002007 | 竹、木（复合）地板 | 1.菠萝格防腐木(规格:宽100、厚20); 2.地筋(规格:100宽、厚50/间距600安装水泥地) | m2 | 219.16 | 276.28 | 60549.52 | 3673.12 | 15.34
44 | 010902008001 | 屋面变形缝 | 1.不锈钢变形缝 2.详见2006浙J55-（1/8-2/8）W=60 | m | 4.10 | 92.64 | 379.82 | 71.34
45 | 011101001005 | 水泥砂浆楼地面 | 1.30厚C25砼面层找平找坡 | m2 | 205.26 | 30.35 | 6229.64 | 2693.01 | 6.16
46 | 010902007001 | 屋面天沟、檐沟 | 1.壁厚2mm不锈钢排水沟 | m2 | 25.96 | 572.76 | 14868.85 | 908.34 | 259.08
47 | 010404001002 | 垫层 | 1.120mm厚碎石灌沙夯实,要求表面平整; | m3 | 22.14 | 294.57 | 6521.78 | 1213.94 | 26.57
48 | 010501001010 | 垫层(地面） | 1.120mm厚C25砼垫层 | m3 | 22.14 | 540.81 | 11973.53 | 998.96 | 15.72
49 | 011101001006 | 水泥砂浆楼地面 | 1.40厚C30细石混凝土找坡; | m2 | 184.49 | 36.8 | 6789.23 | 2518.29 | 7.38
50 | 011101005002 | 自流坪楼地面 | 1.0.2厚环氧面层涂料两道(颜色由业主选定); | m2 | 143.29 | 25.52 | 3656.76 | 1470.16 | 283.71
51 | 011101005003 | 自流坪楼地面 | 1.5厚环氧砂浆自流平面层; | m2 | 143.29 | 92.53 | 13258.62 | 4294.4
本页小计 | [6 empty] | 154456.85 | 19729.75 | 613.96
【表10.2.2-16】
分部分项工程清单与计价表
单位(专业)工程名称:建筑-连廊1 | [5 empty] | 标段: |  |  | 第6页 共7页
序号 | 项目编码 | 项目名称 | 项目特征 | 计量 单位 | 工程量 | 金 额 (元) |  |  |  |  | 备注
[6 empty] | 综合单价 | 合价 | 其中
[8 empty] | 人工费 | 机械费 | 暂估价
52 | 011101005004 | 自流坪楼地面 | 1.0.2厚环氧打底料两道 | m2 | 143.29 | 5.41 | 775.2 | 144.72
53 | 010507004002 | 台阶 | 1.400mm、700mm、1000mmC25轻骨料砼分层浇筑; | m2 | 41.20 | 410.2 | 16900.24 | 3651.97 | 415.71
54 | 011107002002 | 强化地板台阶面 | 1.12厚强化地板面层,胶黏剂黏贴(阳角处两边1.2mm 厚,50mm宽玫瑰金拉丝不锈钢收条); 2.防潮纸二道铺面; | m2 | 56.76 | 197.44 | 11206.69 | 869
55 | 011503008001 | 玻璃栏板 | 1.玻璃栏板，12厚钢化夹层玻璃 2.详见建施-13/连廊1、连廊2玻璃栏板立面图 | m | 68.86 | 501.89 | 34560.15 | 7209.64 | 349.12
56 | 011201001018 | 墙面一般抹灰 | 1.20厚WPM15水泥砂浆分层抹平; | m2 | 63.36 | 36.28 | 2298.7 | 1151.88 | 15.84
57 | 011201001019 | 墙面一般抹灰 | 1.14厚1:3水泥砂浆结合层6厚聚合物水泥防水砂浆面; | m2 | 90.72 | 50.72 | 4601.32 | 2675.33 | 48.08
58 | 011302001030 | 吊顶天棚平面 | 1.国标50系列轻钢龙骨 2.9.5厚纸面石膏板双层覆面 3.包括贴胶带、点锈 | m2 | 173.85 | 124.12 | 21578.26 | 7324.3
59 | 011302001031 | 吊顶天棚侧面 | 1.国标50系列轻钢龙骨 2.9.5厚纸面石膏板双层覆面 3.局部造型15mm厚防火板基层 4.包括贴胶带、点锈 | m2 | 6.80 | 200.7 | 1364.76 | 432.41
60 | 011302001032 | 吊顶天棚平面 | 1.国标50系列轻钢龙骨 2.15mm厚防火板基层 3.1.0厚咖啡色铝板包边 | m2 | 10.03 | 312.24 | 3131.77 | 859.47
本页小计 | [6 empty] | 96417.09 | 24318.72 | 828.75
【表10.2.2-16】
分部分项工程清单与计价表
单位(专业)工程名称:建筑-连廊1 | [5 empty] | 标段: |  |  | 第7页 共7页
序号 | 项目编码 | 项目名称 | 项目特征 | 计量 单位 | 工程量 | 金 额 (元) |  |  |  |  | 备注
[6 empty] | 综合单价 | 合价 | 其中
[8 empty] | 人工费 | 机械费 | 暂估价
61 | 011302001033 | 吊顶天棚侧面 | 1.国标50系列轻钢龙骨 2.15mm厚防火板基层 3.1.0厚咖啡色铝板包边 | m2 | 8.02 | 319.75 | 2564.4 | 749.15
62 | 011304001003 | 灯带（槽） | 1.国标50系列轻钢龙骨 2.9.5厚纸面石膏板双层覆面 3.局部造型15mm厚防火板基层 4.包括贴胶带、点锈 | m2 | 18.20 | 180.59 | 3286.74 | 1139.5 | 0.55
63 | 011407001019 | 墙面喷刷涂料 | 1.白色无机涂料二度饰面; 2.满刮外墙腻子二遍; | m2 | 63.96 | 30.18 | 1930.31 | 1038.07
64 | 011407002016 | 天棚喷刷涂料 | 1.满刮外墙腻子二遍 2.白色白色无机涂料二度饰面 | m2 | 219.18 | 30.18 | 6614.85 | 3557.29
本页小计 | [6 empty] | 14396.3 | 6484.01 | 0.55
合计 | [6 empty] | 827841.26 | 142248.18 | 13848.46

## 5_表10_2_2-16 施工技术措施项目清单与计价表
【表10.2.2-16】
施工技术措施项目清单与计价表
单位(专业)工程名称:建筑-连廊1 | [5 empty] | 标段: |  |  | 第1页 共1页
序号 | 项目编码 | 项目名称 | 项目特征 | 计量 单位 | 工程量 | 金 额 (元) |  |  |  |  | 备注
[6 empty] | 综合单价 | 合价 | 其中
[8 empty] | 人工费 | 机械费 | 暂估价
|  | [请输入分部名称,电子评标勿删] |  |  | 0 |  | 13281.71 | 7348.73 | 1161.16
1 | 011701001002 | 综合脚手架 | 1.单层钢结构厂（库）房综合脚手架 ~檐高7m以内 | m2 | 212.19 | 4.5 | 954.86 | 511.38 | 67.9
2 | 011701006009 | 满堂脚手架 | 1.满堂脚手架 ~基本层3.6m～5.2m | m2 | 184.49 | 12.69 | 2341.18 | 1641.96 | 81.18
3 | 011702001009 | 基础 | 1.现浇混凝土模板 基础垫层模板 | m2 | 14.85 | 48.45 | 719.48 | 428.87 | 16.19
4 | 011702001010 | 基础 | 1.现浇带形基础 有梁式 复合木模 | m2 | 34.50 | 46 | 1587 | 786.95 | 44.85
5 | 011702001011 | 基础 | 1.现浇混凝土 独立基础 复合木模 | m2 | 6.90 | 44.37 | 306.15 | 147.73 | 5.8
6 | 011702002001 | 矩形柱 | 1.现浇混凝土 矩形柱 复合木模~支模高度3.6m以内 | m2 | 46.95 | 54.55 | 2561.12 | 1363.43 | 87.8
7 | 011702003004 | 构造柱 | 1.现浇混凝土 构造柱 | m2 | 4.90 | 50.49 | 247.4 | 112.7 | 4.46
8 | 011702008002 | 圈梁 | 1.现浇混凝土 直形圈过梁 复合木模 | m2 | 16.74 | 54.71 | 915.85 | 561.29 | 11.55
9 | 011702008003 | 圈梁 | 1.现浇混凝土 弧形圈、过梁 木模板 | m2 | 39.06 | 68.64 | 2681.08 | 1794.42 | 30.86
10 | 011703001002 | 垂直运输 | 1.单层厂（库）房钢结构建筑物垂直运输 ~檐高7m以内 | m2 | 212.19 | 4.56 | 967.59 |  | 810.57
本页小计 | [6 empty] | 13281.71 | 7348.73 | 1161.16
合计 | [6 empty] | 13281.71 | 7348.73 | 1161.16

## 5_表10_2_2-22 暂列金额明细表
【表10.2.2-22】
暂列金额明细表
工程名称:连廊1 |  |  | 标段: | 第1页 共1页
序号 | 项 目 名 称 | 计量单位 | 暂定金额(元) | 备注
1 | 标化工地增加费 | 项
2 | 优质工程增加费 | 项
3 | 其他暂列金额 | 项 | 44415 | 估算比例一般不高于5%
3.1 | 其他暂列金额 | 项 | 44415
合计 |  |  | 44415 | -

## 5_表10_2_2-29 主要工日一览表
【表10.2.2-29】
主要工日一览表
工程名称:连廊1 |  |  | 标段: |  | 第1页 共1页
序号 | 工日名称（类别） | 单位 | 数 量 | 单价(元) | 合价（元） | 备注
1 | 一类人工 | 工日 | 0.31 | 138 | 42.78
2 | 一类人工 | 工日 | 12.151 | 138 | 1676.84
3 | 二类人工 | 工日 | 211.063 | 149 | 31448.39
4 | 三类人工 | 工日 | 680.802 | 171 | 116417.14

## 5_表10_2_2-31 主要材料和工程设备一览表
【表10.2.2-31】
主要材料和工程设备一览表
工程名称:连廊1 |  |  |  | 标段: |  | 第1页 共3页
序号 | 名称、规格、型号 | 单位 | 数量 | 单价(元) | 合价（元） | 备注
1 | 热轧带肋钢筋HRB400综合 | t | 0.091 | 3918 | 356.54
2 | 热轧带肋钢筋HRB400φ10 | t | 2.071 | 4009 | 8302.64
3 | 热轧带肋钢筋HRB400φ18 | t | 1.425 | 3876 | 5523.3
4 | 热轧带肋钢筋HRB400φ25 | t | 0.912 | 3876 | 3534.91
5 | 镀锌铁丝φ0.7-1.0 | kg | 21.377 | 4.25 | 90.85
6 | 热轧光圆钢筋综合 | kg | 4.383 | 4.21 | 18.47
7 | 热轧光圆钢筋HPB300综合 | t | 0.091 | 4214 | 383.47
8 | 槽钢Q235B 3# | kg | 70.582 | 4.11 | 289.81
9 | 角钢Q235B 50×50×3 | kg | 62.408 | 4.34 | 270.6
10 | 型钢综合 | t | 0.137 | 4212 | 577.04
11 | 角钢(幕墙用)涂锌 | t | 1.431 | 5336 | 7635.82
12 | 不锈钢板δ2 | m2 | 31.146 | 402.67 | 12541.46
13 | 铝板δ1.0 | m2 | 18.953 | 102 | 1933.21
14 | 不锈钢板δ1.0 | m2 | 1.234 | 210 | 259.14
15 | 热轧薄钢板Q235Bδ3.0 | t | 0.241 | 4283 | 1032.2
16 | 中厚钢板综合 | t | 0.59 | 4283 | 2526.97
17 | 铝单板2.5mm厚铝单板 | m2 | 176.064 | 255 | 44896.32
18 | 铝合金型材骨架、龙骨 | t | 1.611 | 22566 | 36353.83
19 | 镀锌铁件 | kg | 385.7 | 6.37 | 2456.91
20 | 镀锌铁丝8# | kg | 0.35 | 4.25 | 1.49
21 | 高强螺栓M24 | 套 | 146.88 | 8 | 1175.04
22 | 高强螺栓M20 | 套 | 1044.48 | 5 | 5222.4
23 | 圆钉 | kg | 18.751 | 4.25 | 79.69
24 | 地弹簧 | 套 | 6.06 | 304 | 1842.24
25 | 低合金钢焊条E43系列 | kg | 79.317 | 6.81 | 540.15
26 | 低碳钢焊条J422 φ4.0 | kg | 0.406 | 6.81 | 2.76
27 | 电焊条E43系列 | kg | 73.439 | 6.81 | 500.12
28 | 预埋铁件 | kg | 0.522 | 6.37 | 3.33
29 | 镀锌铁丝10# | kg | 66.033 | 4.25 | 280.64
【表10.2.2-31】
主要材料和工程设备一览表
工程名称:连廊1 |  |  |  | 标段: |  | 第2页 共3页
序号 | 名称、规格、型号 | 单位 | 数量 | 单价(元) | 合价（元） | 备注
30 | 镀锌铁丝12# | kg | 1.016 | 4.25 | 4.32
31 | 镀锌铁丝18# | kg | 6.522 | 4.25 | 27.72
32 | 镀锌铁丝22# | kg | 0.201 | 4.25 | 0.85
33 | 复合硅酸盐水泥PC 32.5R综合 | kg | 5.612 | 0.44 | 2.46
34 | 普通硅酸盐水泥PO 42.5综合 | kg | 9901.953 | 0.51 | 5040.09
35 | 黄砂净砂 | t | 27.757 | 180 | 4996.26
36 | 碎石综合 | t | 40.029 | 126 | 5043.65
37 | 石灰膏 | m3 | 0.177 | 265.5 | 46.99
38 | 非粘土烧结页岩多孔砖240×115×90 | 千块 | 3.575 | 734.5 | 2625.84
39 | 混凝土实心砖240×115×53 MU15 | 千块 | 5.742 | 477.9 | 2744.1
40 | 泵送商品混凝土C25 | m3 | 22.139 | 485 | 10737.42
41 | 泵送商品混凝土C30 | m3 | 25.362 | 504 | 12782.45
42 | 非泵送商品混凝土C15 | m3 | 6.989 | 428 | 2991.29
43 | 非泵送商品混凝土C25 | m3 | 29.408 | 475 | 13968.8
44 | 非泵送商品混凝土C30 | m3 | 12.695 | 498 | 6322.11
45 | 非泵送商品混凝土C40 | m3 | 0.253 | 538 | 136.11
46 | 干混地面砂浆DS M15.0 | kg | 948.478 | 0.34 | 317.74
47 | 干混抹灰砂浆DP M15.0 | kg | 2473.929 | 0.36 | 900.51
48 | 防火板δ15 | m2 | 45.648 | 50 | 2282.4
49 | 12厚钢化夹层玻璃δ12 | m2 | 33.115 | 313.7 | 10388.18
50 | 6(low-e)+12A+6双超白钢化中空玻璃墙面 | m2 | 93.913 | 212 | 19909.56
51 | 菠萝格防腐木20厚 | m2 | 230.118 | 200 | 46023.6
52 | 强化地板12厚 | m2 | 65.558 | 96.27 | 6311.27
53 | 纸面石膏板1200×2400×9.5 | m2 | 425.54 | 13.27 | 5646.92
54 | 铝合金条板1.8 | m2 | 26.62 | 250 | 6655
55 | 轻型龙骨U50 | m2 | 204.662 | 36.28 | 7425.14
56 | 铝合金断桥隔热平开门6(low-e)+12A+6双超白钢化中空玻璃 | m2 | 19.918 | 667 | 13285.31
57 | 玫瑰金拉丝不锈钢50×50×1 | m | 49.078 | 28.67 | 1406.9
【表10.2.2-31】
主要材料和工程设备一览表
工程名称:连廊1 |  |  |  | 标段: |  | 第3页 共3页
序号 | 名称、规格、型号 | 单位 | 数量 | 单价(元) | 合价（元） | 备注
58 | 铝合金压条综合 | m | 25.534 | 18.46 | 471.41
59 | 无机涂料 | kg | 101.138 | 22.12 | 2237.17
60 | SBS改性沥青防水卷材2.0mm I G M | m2 | 255.335 | 25.66 | 6551.9
61 | SBS改性沥青防水涂料H型 | kg | 1003.262 | 12.39 | 12430.42
62 | 汽油综合 | kg | 84.35 | 9.58 | 808.07
63 | 岩棉板δ100 | m3 | 7.354 | 464 | 3412.26
64 | 不锈钢装饰圆管φ50×3 | m | 62.917 | 65 | 4089.61
65 | 不锈钢装饰圆管φ100×3 | m | 72.992 | 135 | 9853.92
66 | 钢支撑 | kg | 32.39 | 4.6 | 148.99
67 | 电 | kW·h | 8.602 | 0.88 | 7.57
68 | 水 | m3 | 47.808 | 5.73 | 273.94
69 | 复合模板综合 | m2 | 24.824 | 42.48 | 1054.52
70 | 木模板 | m3 | 0.655 | 1478 | 968.09
71 | 安全网 | m2 | 4.399 | 6.64 | 29.21
72 | 脚手架钢管 | kg | 54.434 | 4.42 | 240.6
73 | 竹脚手片 | m2 | 14.643 | 8.5 | 124.47
74 | 电焊条E50系列 | kg | 11.778 | 6.81 | 80.21
75 | 钢梁Q355B | t | 18.78 | 6694 | 125713.32
76 | 钢管柱Q355B | t | 10.56 | 7259 | 76655.04

## 6_表10_2_2-13 【含单列】单位(专业)工程招标
【表10.2.2-13】
单位（专业）工程招标控制价费用表
工程名称:建筑-连廊2 |  |  | 标段: | 第1页 共1页
序号 | 费用名称 |  | 计算公式 | 金额 (元) | 备注
1 | 分部分项工程费 |  | ∑(分部分项工程量×综合单价） | 449438.53 | 见表10.2.2-16
1.1 | 其中 | 人工费+机械费 | ∑分部分项（定额人工费+定额机械费） | 55686.55
2 | 措施项目费 |  | （2.1+2.2） | 10671.47
2.1 | 施工技术措施项目费 |  | ∑(技措项目工程量×综合单价） | 6753.77 | 见表10.2.2-16
2.1.1 | 其中 | 人工费+机械费 | ∑技措项目（定额人工费+定额机械费） | 3943.61
2.2 | 施工组织措施项目费 |  | (1.1+2.1.1)×6.57% | 3917.7 | 见表10.2.2-20
2.2.1 | 其中 | 安全文明施工基本费 | (1.1+2.1.1)×6.57% | 3917.7 | 见表10.2.2-20
3 | 其他项目费 |  | （3.1+3.2+3.3+3.4） | 23753
3.1 | 暂列金额 |  | 3.1.1+3.1.2+3.1.3 | 23753 | 见表10.2.2-21
3.1.1 | 其中 | 标化工地增加费 | 按招标文件规定额度列计 |  | 见表10.2.2-22
3.1.2 |  | 优质工程增加费 | 按招标文件规定额度列计 |  | 见表10.2.2-22
3.1.3 |  | 其他暂列金额 | 按招标文件规定额度列计 | 23753 | 见表10.2.2-22
3.2 | 暂估价 |  | 3.2.1+3.2.2+3.2.3 |  | 见表10.2.2-21
3.2.1 | 其中 | 材料（工程设备）暂估价 | 按招标文件规定额度列计 (或计入综合单价) |  | 见表10.2.2-23
3.2.2 |  | 专业工程暂估价 | 按招标文件规定额度列计 |  | 见表10.2.2-24
3.2.3 |  | 专项技术措施暂估价 | 按招标文件规定额度列计 |  | 见表10.2.2-25
3.3 | 计日工 |  | ∑计日工(暂估数量×综合单价） |  | 见表10.2.2-21
3.4 | 施工总承包服务费 |  | 3.4.1+3.4.2 |  | 见表10.2.2-21
3.4.1 | 其中 | 专业发包工程管理费 | ∑专业发包工程（暂估金额×费率） |  | 见表10.2.2-27
3.4.2 |  | 甲供材料设备管理费 | 甲供材料暂估金额×费率+甲供设备暂估金额×费率 |  | 见表10.2.2-27
4 | 规费 |  | (1.1+2.1.1)×25.08% | 14955.24
5 | 单列费用 |  | 单列费用
6 | 税金 |  | (1+2+3+4+计税不计费+计税不计费不下浮)×9% | 44893.64
7 | 下浮 |  | (1+2+3+4+5+6-不计税不计费不下浮-计税不计费不下浮-暂估材料)×0%
其中 | 甲供费（不计入造价） |  | 甲供材料费+甲供主材费+甲供设备费
招标控制价合计 |  |  | 1+2+3+4+5+6-7 | 543712

## 6_表10_2_2-16 分部分项工程清单与计价表
【表10.2.2-16】
分部分项工程清单与计价表
单位(专业)工程名称:建筑-连廊2 | [5 empty] | 标段: |  |  | 第1页 共3页
序号 | 项目编码 | 项目名称 | 项目特征 | 计量 单位 | 工程量 | 金 额 (元) |  |  |  |  | 备注
[6 empty] | 综合单价 | 合价 | 其中
[8 empty] | 人工费 | 机械费 | 暂估价
|  | [请输入分部名称,电子评标勿删] |  |  |  |  | 449438.53 | 51617.71 | 9901.59
1 | 010101004002 | 挖基坑土方 | 1、挖槽坑土方 不装车 三类土 | m3 | 109.61 | 6.8 | 745.35 | 321.16 | 309.1
2 | 010103001006 | 回填方 | 1.密实度要求:符合设计要求 2.填方来源:挖方土 | m3 | 88.48 | 16.06 | 1420.99 | 1144.93 | 47.78
3 | 010103002006 | 余方弃置 | 1、余土外运，运距及弃土自行考虑 | m3 | 17.96 | 19.62 | 352.38 | 15.98 | 284.67
4 | 010501001011 | 垫层 | 1.现浇混凝土垫层 2.非泵送商品砼C15 | m3 | 4.05 | 493.34 | 1998.03 | 182.74 | 2.88
5 | 010501003002 | 独立基础 | 1.现浇混凝土独立基础 2.泵送商品砼C30 | m3 | 7.00 | 542.92 | 3800.44 | 185.78 | 1.89
6 | 010502001002 | 矩形柱 | 1.现浇混凝土柱 2.泵送商品混凝土 C30 | m3 | 10.08 | 631.18 | 6362.29 | 974.74 | 4.64
7 | 010505003002 | 平板 | 1.现浇混凝土平板 2.泵送商品砼C25 | m3 | 19.33 | 555.68 | 10741.29 | 902.71 | 15.85
8 | 010515001018 | 现浇构件钢筋 | 1.现浇构件带肋钢筋 HRB400以内 直径（mm以内）18 | t | 0.510 | 4742.35 | 2418.6 | 268.78 | 37.84
9 | 010515001019 | 现浇构件钢筋 | 1.现浇构件带肋钢筋 HRB400以内 直径（mm以内）20 | t | 0.320 | 4516.23 | 1445.19 | 115.86 | 19.31
10 | 010516001002 | 螺栓 | 1.预埋螺栓 | t | 0.620 | 7921.11 | 4911.09 | 782.27 | 279.94
11 | 010516002003 | 预埋铁件 | 1.预埋铁件 25kg/块以上 | t | 0.810 | 8533.98 | 6912.52 | 1629.44 | 1007.25
本页小计 | [6 empty] | 41108.17 | 6524.39 | 2011.15
【表10.2.2-16】
分部分项工程清单与计价表
单位(专业)工程名称:建筑-连廊2 | [5 empty] | 标段: |  |  | 第2页 共3页
序号 | 项目编码 | 项目名称 | 项目特征 | 计量 单位 | 工程量 | 金 额 (元) |  |  |  |  | 备注
[6 empty] | 综合单价 | 合价 | 其中
[8 empty] | 人工费 | 机械费 | 暂估价
12 | 010603003002 | 钢管柱 | 1.钢管柱制作、安装 2.材质：Q355B 3、3t以内 4、除锈要求：钢材表面除锈等级不低于Sa2.5级 | t | 7.750 | 7982.47 | 61864.14 | 2468.92 | 1143.67
13 | 010604001004 | 钢梁 | 1.钢梁制作、安装 2.材质：Q355B 3、1.5t以内 4、除锈要求：钢材表面除锈等级不低于Sa2.5级 | t | 17.390 | 7429.63 | 129201.27 | 3839.02 | 4195.51
14 | 010605001002 | 钢板楼板 | 1.钢筋桁架楼承板,型号采用TD3-70 2.详见图纸结施-05/钢筋桁架楼承板立面图 | m2 | 193.32 | 109.75 | 21216.87 | 4931.59 | 1138.65
15 | Z010606014004 | 高强螺栓 | 1、高强螺栓安装，M24 | 套 | 380 | 8.95 | 3401 | 228 | 22.8
16 | Z010606014005 | 高强螺栓 | 1、高强螺栓安装，M20 | 套 | 268 | 5.89 | 1578.52 | 160.8 | 16.08
17 | Z010606014006 | 剪力栓钉 | 1.剪力栓钉安装 | 套 | 1532 | 2.86 | 4381.52 | 1317.52 | 444.28
18 | 010507007002 | 其他构件 | 1、C35微膨胀细石混凝土二次灌浆 | m3 | 0.25 | 775.7 | 193.93 | 35.83 | 0.71
19 | 011405001005 | 金属面油漆 | 1.金属面防锈漆 二遍遍 | m2 | 495.79 | 9.16 | 4541.44 | 3321.79
20 | 011405001006 | 金属面油漆 | 1.金属面刷醇酸漆 ~二遍 | m2 | 495.79 | 18.59 | 9216.74 | 6385.78
21 | 010902002002 | 屋面涂膜防水 | 1.2厚高聚物改性沥青防水涂料 | m2 | 204.82 | 59.27 | 12139.68 | 706.63
本页小计 | [6 empty] | 247735.11 | 23395.88 | 6961.7
【表10.2.2-16】
分部分项工程清单与计价表
单位(专业)工程名称:建筑-连廊2 | [5 empty] | 标段: |  |  | 第3页 共3页
序号 | 项目编码 | 项目名称 | 项目特征 | 计量 单位 | 工程量 | 金 额 (元) |  |  |  |  | 备注
[6 empty] | 综合单价 | 合价 | 其中
[8 empty] | 人工费 | 机械费 | 暂估价
22 | 010902001004 | 屋面卷材防水 | 1.2厚SBS改性沥青防水卷材 | m2 | 204.82 | 38.39 | 7863.04 | 671.81
23 | 011104002008 | 竹、木（复合）地板 | 1.菠萝格防腐木(规格:宽100、厚20); 2.地筋(规格:100宽、厚50/间距600安装水泥地) | m2 | 193.32 | 276.28 | 53410.45 | 3240.04 | 13.53
24 | 010902008002 | 屋面变形缝 | 1.不锈钢变形缝 2.详见2006浙J55-（1/8-2/8）W=60 | m | 7.20 | 92.64 | 667.01 | 125.28
25 | 011101001007 | 水泥砂浆楼地面 | 1.30厚C25砼面层找平找坡 | m2 | 178.07 | 30.35 | 5404.42 | 2336.28 | 5.34
26 | 010902007002 | 屋面天沟、檐沟 | 1.壁厚2mm不锈钢排水沟 | m2 | 28.46 | 572.83 | 16302.74 | 996.1 | 284.03
27 | 010404001003 | 垫层 | 1.120mm厚碎石灌沙夯实,要求表面平整; | m3 | 23.20 | 294.57 | 6834.02 | 1272.06 | 27.84
28 | 010501001012 | 垫层(地面） | 1.120mm厚C25砼垫层 | m3 | 23.20 | 540.81 | 12546.79 | 1046.78 | 16.47
29 | 011503008002 | 玻璃栏板 | 1.玻璃栏板，12厚钢化夹层玻璃 2.详见建施-13/连廊1、连廊2玻璃栏板立面图 | m | 114.70 | 501.89 | 57566.78 | 12009.09 | 581.53
本页小计 | [6 empty] | 160595.25 | 21697.44 | 928.74
合计 | [6 empty] | 449438.53 | 51617.71 | 9901.59

## 6_表10_2_2-16 施工技术措施项目清单与计价表
【表10.2.2-16】
施工技术措施项目清单与计价表
单位(专业)工程名称:建筑-连廊2 | [5 empty] | 标段: |  |  | 第1页 共1页
序号 | 项目编码 | 项目名称 | 项目特征 | 计量 单位 | 工程量 | 金 额 (元) |  |  |  |  | 备注
[6 empty] | 综合单价 | 合价 | 其中
[8 empty] | 人工费 | 机械费 | 暂估价
|  | [请输入分部名称,电子评标勿删] |  |  | 0 |  | 6753.77 | 3786.06 | 591.03
1 | 011701001003 | 综合脚手架 | 1.单层钢结构厂（库）房综合脚手架 ~檐高7m以内 | m2 | 96.66 | 4.5 | 434.97 | 232.95 | 30.93
2 | 011701006010 | 满堂脚手架 | 1.满堂脚手架 ~基本层3.6m～5.2m | m2 | 193.32 | 12.69 | 2453.23 | 1720.55 | 85.06
3 | 011702001012 | 基础 | 1.现浇混凝土模板 基础垫层模板 | m2 | 9.52 | 48.45 | 461.24 | 274.94 | 10.38
4 | 011702001013 | 基础 | 1.现浇混凝土 独立基础 复合木模 | m2 | 9.07 | 44.37 | 402.44 | 194.19 | 7.62
5 | 011702002002 | 矩形柱 | 1.现浇混凝土 矩形柱 复合木模~支模高度3.6m以内 | m2 | 46.95 | 54.55 | 2561.12 | 1363.43 | 87.8
6 | 011703001003 | 垂直运输 | 1.单层厂（库）房钢结构建筑物垂直运输 ~檐高7m以内 | m2 | 96.66 | 4.56 | 440.77 |  | 369.24
本页小计 | [6 empty] | 6753.77 | 3786.06 | 591.03
合计 | [6 empty] | 6753.77 | 3786.06 | 591.03

## 6_表10_2_2-22 暂列金额明细表
【表10.2.2-22】
暂列金额明细表
工程名称:连廊2 |  |  | 标段: | 第1页 共1页
序号 | 项 目 名 称 | 计量单位 | 暂定金额(元) | 备注
1 | 标化工地增加费 | 项
2 | 优质工程增加费 | 项
3 | 其他暂列金额 | 项 | 23753 | 估算比例一般不高于5%
3.1 | 其他暂列金额 | 项 | 23753
合计 |  |  | 23753 | -

## 6_表10_2_2-29 主要工日一览表
【表10.2.2-29】
主要工日一览表
工程名称:连廊2 |  |  | 标段: |  | 第1页 共1页
序号 | 工日名称（类别） | 单位 | 数 量 | 单价(元) | 合价（元） | 备注
1 | 一类人工 | 工日 | 0.069 | 138 | 9.52
2 | 一类人工 | 工日 | 10.671 | 138 | 1472.6
3 | 二类人工 | 工日 | 85.147 | 149 | 12686.9
4 | 三类人工 | 工日 | 241.078 | 171 | 41224.34

## 6_表10_2_2-31 主要材料和工程设备一览表
【表10.2.2-31】
主要材料和工程设备一览表
工程名称:连廊2 |  |  |  | 标段: |  | 第1页 共2页
序号 | 名称、规格、型号 | 单位 | 数量 | 单价(元) | 合价（元） | 备注
1 | 热轧带肋钢筋HRB400综合 | t | 0.082 | 3918 | 321.28
2 | 热轧带肋钢筋HRB400φ18 | t | 0.523 | 3876 | 2027.15
3 | 热轧带肋钢筋HRB400φ25 | t | 0.328 | 3876 | 1271.33
4 | 镀锌铁丝φ0.7-1.0 | kg | 2.374 | 4.25 | 10.09
5 | 热轧光圆钢筋综合 | kg | 3.866 | 4.21 | 16.29
6 | 热轧光圆钢筋HPB300综合 | t | 0.082 | 4214 | 345.55
7 | 槽钢Q235B 3# | kg | 117.568 | 4.11 | 482.73
8 | 角钢Q235B 50×50×3 | kg | 103.953 | 4.34 | 450.74
9 | 型钢综合 | t | 0.123 | 4212 | 518.08
10 | 不锈钢板δ2 | m2 | 34.15 | 402.67 | 13751.07
11 | 不锈钢板δ1.0 | m2 | 2.166 | 210 | 454.86
12 | 热轧薄钢板Q235Bδ3.0 | t | 0.213 | 4283 | 912.28
13 | 中厚钢板综合 | t | 0.531 | 4283 | 2274.27
14 | 镀锌铁丝8# | kg | 0.159 | 4.25 | 0.68
15 | 高强螺栓M24 | 套 | 387.6 | 8 | 3100.8
16 | 高强螺栓M20 | 套 | 273.36 | 5 | 1366.8
17 | 圆钉 | kg | 8.841 | 4.25 | 37.57
18 | 低合金钢焊条E43系列 | kg | 70.883 | 6.81 | 482.71
19 | 低碳钢焊条J422 φ4.0 | kg | 0.677 | 6.81 | 4.61
20 | 电焊条E43系列 | kg | 54.72 | 6.81 | 372.64
21 | 预埋铁件 | kg | 0.238 | 6.37 | 1.52
22 | 镀锌铁丝10# | kg | 58.247 | 4.25 | 247.55
23 | 镀锌铁丝12# | kg | 0.282 | 4.25 | 1.2
24 | 镀锌铁丝18# | kg | 5.594 | 4.25 | 23.77
25 | 镀锌铁丝22# | kg | 0.033 | 4.25 | 0.14
26 | 复合硅酸盐水泥PC 32.5R综合 | kg | 1.301 | 0.44 | 0.57
27 | 黄砂净砂 | t | 0.004 | 180 | 0.72
28 | 碎石综合 | t | 41.946 | 126 | 5285.2
29 | 泵送商品混凝土C25 | m3 | 19.523 | 485 | 9468.66
【表10.2.2-31】
主要材料和工程设备一览表
工程名称:连廊2 |  |  |  | 标段: |  | 第2页 共2页
序号 | 名称、规格、型号 | 单位 | 数量 | 单价(元) | 合价（元） | 备注
30 | 泵送商品混凝土C30 | m3 | 17.251 | 504 | 8694.5
31 | 非泵送商品混凝土C15 | m3 | 4.091 | 428 | 1750.95
32 | 非泵送商品混凝土C25 | m3 | 28.828 | 475 | 13693.3
33 | 非泵送商品混凝土C40 | m3 | 0.253 | 538 | 136.11
34 | 12厚钢化夹层玻璃δ12 | m2 | 55.159 | 313.7 | 17303.38
35 | 菠萝格防腐木20厚 | m2 | 202.986 | 200 | 40597.2
36 | SBS改性沥青防水卷材2.0mm I G M | m2 | 231.447 | 25.66 | 5938.93
37 | SBS改性沥青防水涂料H型 | kg | 909.401 | 12.39 | 11267.48
38 | 汽油综合 | kg | 76.458 | 9.58 | 732.47
39 | 不锈钢装饰圆管φ50×3 | m | 104.801 | 65 | 6812.07
40 | 不锈钢装饰圆管φ100×3 | m | 121.582 | 135 | 16413.57
41 | 钢支撑 | kg | 20.494 | 4.6 | 94.27
42 | 水 | m3 | 31.453 | 5.73 | 180.23
43 | 复合模板综合 | m2 | 12.481 | 42.48 | 530.19
44 | 木模板 | m3 | 0.178 | 1478 | 263.08
45 | 安全网 | m2 | 2.004 | 6.64 | 13.31
46 | 脚手架钢管 | kg | 43.994 | 4.42 | 194.45
47 | 竹脚手片 | m2 | 11.042 | 8.5 | 93.86
48 | 电焊条E50系列 | kg | 4.29 | 6.81 | 29.21
49 | 钢梁Q355B | t | 17.39 | 6694 | 116408.66
50 | 钢管柱Q355B | t | 7.75 | 7259 | 56257.25

## 7_表10_2_2-13 【含单列】单位(专业)工程招标
【表10.2.2-13】
单位（专业）工程招标控制价费用表
工程名称:安装-强电 |  |  | 标段: | 第1页 共1页
序号 | 费用名称 |  | 计算公式 | 金额 (元) | 备注
1 | 分部分项工程费 |  | ∑(分部分项工程量×综合单价） | 504658.29 | 见表10.2.2-16
1.1 | 其中 | 人工费+机械费 | ∑分部分项（定额人工费+定额机械费） | 90301.97
2 | 措施项目费 |  | （2.1+2.2） | 11174.27
2.1 | 施工技术措施项目费 |  | ∑(技措项目工程量×综合单价） | 3730.13 | 见表10.2.2-16
2.1.1 | 其中 | 人工费+机械费 | ∑技措项目（定额人工费+定额机械费） | 813.52
2.2 | 施工组织措施项目费 |  | (1.1+2.1.1)×8.17% | 7444.14 | 见表10.2.2-20
2.2.1 | 其中 | 安全文明施工基本费 | (1.1+2.1.1)×8.17% | 7444.14 | 见表10.2.2-20
3 | 其他项目费 |  | （3.1+3.2+3.3+3.4） | 27187
3.1 | 暂列金额 |  | 3.1.1+3.1.2+3.1.3 | 27187 | 见表10.2.2-21
3.1.1 | 其中 | 标化工地增加费 | 按招标文件规定额度列计 |  | 见表10.2.2-22
3.1.2 |  | 优质工程增加费 | 按招标文件规定额度列计 |  | 见表10.2.2-22
3.1.3 |  | 其他暂列金额 | 按招标文件规定额度列计 | 27187 | 见表10.2.2-22
3.2 | 暂估价 |  | 3.2.1+3.2.2+3.2.3 |  | 见表10.2.2-21
3.2.1 | 其中 | 材料（工程设备）暂估价 | 按招标文件规定额度列计 (或计入综合单价) |  | 见表10.2.2-23
3.2.2 |  | 专业工程暂估价 | 按招标文件规定额度列计 |  | 见表10.2.2-24
3.2.3 |  | 专项技术措施暂估价 | 按招标文件规定额度列计 |  | 见表10.2.2-25
3.3 | 计日工 |  | ∑计日工(暂估数量×综合单价） |  | 见表10.2.2-21
3.4 | 施工总承包服务费 |  | 3.4.1+3.4.2 |  | 见表10.2.2-21
3.4.1 | 其中 | 专业发包工程管理费 | ∑专业发包工程（暂估金额×费率） |  | 见表10.2.2-27
3.4.2 |  | 甲供材料设备管理费 | 甲供材料暂估金额×费率+甲供设备暂估金额×费率 |  | 见表10.2.2-27
4 | 规费 |  | (1.1+2.1.1)×30.63% | 27908.67
5 | 单列费用 |  | 单列费用
6 | 税金 |  | (1+2+3+4+计税不计费)×9% | 51383.54
7 | 下浮 |  | (1+2+3+4+5+6-不计税不计费不下浮-暂估材料)×0%
其中 | 甲供费（不计入造价） |  | 甲供材料费+甲供主材费+甲供设备费
招标控制价合计 |  |  | 1+2+3+4+5+6-7 | 622312

## 7_表10_2_2-16 分部分项工程清单与计价表
【表10.2.2-16】
分部分项工程清单与计价表
单位(专业)工程名称:安装-强电 | [5 empty] | 标段: |  |  | 第1页 共42页
序号 | 项目编码 | 项目名称 | 项目特征 | 计量 单位 | 工程量 | 金 额 (元) |  |  |  |  | 备注
[6 empty] | 综合单价 | 合价 | 其中
[8 empty] | 人工费 | 机械费 | 暂估价
|  | 教学楼 |  |  |  |  | 131241.79 | 36461.62 | 37.55
1 | 030404017001 | 配电箱 | 1.名称：成套配电箱 6CAL； 2.型号、规格：规格型号及电器元件配置按设计要求； 3.安装方式：暗装。 | 台 | 1 | 3355.23 | 3355.23 | 178.8
2 | 030404034001 | 照明开关 | 1.名称：跷板暗开关； 2.规格：单联单控开关 86型 10A； 3.安装方式：暗装。 | 个 | 3 | 16.55 | 49.65 | 21.9
3 | 030404034002 | 照明开关 | 1.名称：跷板暗开关； 2.规格：防水双联单控开关 86型 10A； 3.安装方式：暗装。 | 个 | 2 | 24.09 | 48.18 | 14.6
4 | 030404034003 | 照明开关 | 1.名称：跷板暗开关； 2.规格：双联单控开关 86型 10A； 3.安装方式：暗装。 | 个 | 17 | 18.99 | 322.83 | 124.1
5 | 030404034004 | 照明开关 | 1.名 称：带锁紫外线杀菌灯控制开关 2.安装方式：距地1.8m安装 | 个 | 3 | 61.24 | 183.72 | 21.9
6 | 030404035001 | 插座 | 1.名称：二三极插座（安全型）； 2.规格：KG426/10USL； 3.安装方式：暗装。 | 个 | 40 | 20.4 | 816 | 344.4
7 | 030411001001 | 配管 | 1.名称：JDG导管（热镀锌） 2.规格：JDG20 3.配置形式：砖、混凝土结构暗配 | m | 91.40 | 10.91 | 997.17 | 380.22 | 4.57
本页小计 | [6 empty] | 5772.78 | 1085.92 | 4.57
【表10.2.2-16】
分部分项工程清单与计价表
单位(专业)工程名称:安装-强电 | [5 empty] | 标段: |  |  | 第2页 共42页
序号 | 项目编码 | 项目名称 | 项目特征 | 计量 单位 | 工程量 | 金 额 (元) |  |  |  |  | 备注
[6 empty] | 综合单价 | 合价 | 其中
[8 empty] | 人工费 | 机械费 | 暂估价
8 | 030411001002 | 配管 | 1.名称：JDG导管（热镀锌） 2.规格：JDG20 3.配置形式：砖、混凝土结构明配 | m | 2150.50 | 14.66 | 31526.33 | 14816.95
9 | 030411001003 | 配管 | 1.名称：JDG导管（热镀锌） 2.规格：JDG25 3.配置形式：砖、混凝土结构暗配 | m | 100.25 | 14.89 | 1492.72 | 573.43 | 7.02
10 | 030411001004 | 配管 | 1、名称：线缆保护钢管； 2、材质、规格：PC20； 3、配置形式：砖、混凝土结构暗配； 4、接地要求：按施工验收规范要求。 | m | 279.41 | 8.38 | 2341.46 | 1207.05
11 | 030411001005 | 配管 | 1.名称：线缆保护钢管； 2.材质、规格：金属软管φ20； 3.配置形式：吊棚内敷设，每根长≤0.5m。 4.接地要求：按施工验收规范要求。 | m | 70.40 | 19.41 | 1366.46 | 671.62
12 | 030412004001 | 装饰灯 | 1、名称：300*300平板灯 2、规格、型号：14WLED灯 3、安装方式：嵌入安装 | 套 | 268 | 89.01 | 23854.68 | 4448.8
13 | 030412004002 | 装饰灯 | 1、名称：600*600平板灯 2、规格、型号：24WLED灯 3、安装方式：嵌入安装 | 套 | 42 | 195.53 | 8212.26 | 876.54
14 | 030412004003 | 装饰灯 | 1.装饰灯名称：嵌入式筒灯 2.装饰灯型号、规格：LED 12W 3.安装形式：嵌入式 | 套 | 42 | 67.05 | 2816.1 | 846.72
本页小计 | [6 empty] | 71610.01 | 23441.11 | 7.02
【表10.2.2-16】
分部分项工程清单与计价表
单位(专业)工程名称:安装-强电 | [5 empty] | 标段: |  |  | 第3页 共42页
序号 | 项目编码 | 项目名称 | 项目特征 | 计量 单位 | 工程量 | 金 额 (元) |  |  |  |  | 备注
[6 empty] | 综合单价 | 合价 | 其中
[8 empty] | 人工费 | 机械费 | 暂估价
15 | 030412004004 | 装饰灯 | 1.装饰灯名称：LED软灯带 T5灯管 2.装饰灯型号、规格：12W | 套 | 63 | 49.34 | 3108.42 | 944.37
16 | 030404033001 | 风扇 | 1.名 称：换气扇 2.规 格：300*300 3.安装方式：嵌入式 | 台 | 2 | 174.85 | 349.7 | 62.58
17 | 030404033002 | 风扇 | 1.名 称：电扇灯 2.规 格、型号：照明36W/吹风28W | 台 | 28 | 475.67 | 13318.76 | 1739.64
18 | 030412005001 | 荧光灯 | 1.荧光灯名称：紫外线消毒灯 2.荧光灯型号、规格：48W | 套 | 14 | 210.95 | 2953.3 | 292.32
19 | 030411004001 | 配线 | 1.名 称：低烟无卤铜芯交联聚乙烯绝缘电线 2.配线形式：管内穿线 3.配线型号：WDZB-BYJ-2.5 | m | 3406.62 | 2.84 | 9674.8 | 2282.44
20 | 030411004002 | 配线 | 1.名 称：低烟无卤铜芯交联聚乙烯绝缘电线 2.配线形式：管内穿线 3.配线型号：WDZB1-BYJ-2.5 | m | 1793.34 | 2.84 | 5093.09 | 1201.54
21 | 030411004003 | 配线 | 1.名 称：低烟无卤铜芯交联聚乙烯绝缘软电线 2.配线形式：管内穿线 3.配线型号：WDZB-BYJR-2.5 | m | 1703.31 | 3.02 | 5144 | 1141.22
22 | 030411004004 | 配线 | 1.名 称：低烟无卤铜芯交联聚乙烯绝缘软电线 2.配线形式：管内穿线 3.配线型号：WDZB1-BYJR-2.5 | m | 747.43 | 3.02 | 2257.24 | 500.78
本页小计 | [6 empty] | 41899.31 | 8164.89
【表10.2.2-16】
分部分项工程清单与计价表
单位(专业)工程名称:安装-强电 | [5 empty] | 标段: |  |  | 第4页 共42页
序号 | 项目编码 | 项目名称 | 项目特征 | 计量 单位 | 工程量 | 金 额 (元) |  |  |  |  | 备注
[6 empty] | 综合单价 | 合价 | 其中
[8 empty] | 人工费 | 机械费 | 暂估价
23 | 030411004005 | 配线 | 1.名 称：低烟无卤铜芯交联聚乙烯绝缘电线 2.配线形式：管内穿线 3.配线型号：WDZB-BYJ-4 | m | 225.80 | 4.09 | 923.52 | 140
24 | 030411004006 | 配线 | 1.名 称：低烟无卤铜芯交联聚乙烯绝缘电线 2.配线形式：管内穿线 3.配线型号：WDZB1-BYJ-4 | m | 67.04 | 4.09 | 274.19 | 41.56
25 | 030411004007 | 配线 | 1.名 称：低烟无卤铜芯交联聚乙烯绝缘软电线 2.配线形式：管内穿线 3.配线型号：WDZB-BYJR-4 | m | 35.11 | 4.37 | 153.43 | 21.77
26 | 030411004008 | 配线 | 1.名 称：低烟无卤铜芯交联聚乙烯绝缘软电线 2.配线形式：管内穿线 3.配线型号：WDZB1-BYJR-4 | m | 11.06 | 4.37 | 48.33 | 6.86
27 | 030411004009 | 配线 | 1.名 称：低烟无卤铜芯交联聚乙烯绝缘电线 2.配线形式：桥架内敷设 3.配线型号：WDZB-BYJ-4 | m | 639.64 | 4.39 | 2808.02 | 601.26
28 | 030411004010 | 配线 | 1.名 称：低烟无卤铜芯交联聚乙烯绝缘电线 2.配线形式：桥架内敷设 3.配线型号：WDZB1-BYJ-4 | m | 550.52 | 4.39 | 2416.78 | 517.49
本页小计 | [6 empty] | 6624.27 | 1328.94
【表10.2.2-16】
分部分项工程清单与计价表
单位(专业)工程名称:安装-强电 | [5 empty] | 标段: |  |  | 第5页 共42页
序号 | 项目编码 | 项目名称 | 项目特征 | 计量 单位 | 工程量 | 金 额 (元) |  |  |  |  | 备注
[6 empty] | 综合单价 | 合价 | 其中
[8 empty] | 人工费 | 机械费 | 暂估价
29 | 030411004011 | 配线 | 1.名 称：低烟无卤铜芯交联聚乙烯绝缘软电线 2.配线形式：桥架内敷设 3.配线型号：WDZB-BYJR-4 | m | 159.91 | 4.66 | 745.18 | 150.32
30 | 030411004012 | 配线 | 1.名 称：低烟无卤铜芯交联聚乙烯绝缘软电线 2.配线形式：桥架内敷设 3.配线型号：WDZB1-BYJR-4 | m | 137.63 | 4.66 | 641.36 | 129.37
31 | 030411006001 | 接线盒 | 1.名称：接线盒； 2.材质、规格：钢质接线盒 86型； 3.安装形式：暗装。 | 个 | 2 | 8.67 | 17.34 | 6.14
32 | 030411006002 | 接线盒 | 1.名称：开关盒、插座盒； 2.材质、规格：钢质开关盒、插座盒 86型； 3.安装形式：暗装。 | 个 | 2 | 8.4 | 16.8 | 6.46
33 | 030411006003 | 接线盒 | 1.名称：接线盒； 2.材质、规格：塑料接线盒 86型； 3.安装形式：暗装。 | 个 | 397 | 6.23 | 2473.31 | 1218.79
34 | 030411006004 | 接线盒 | 1.名称：开关盒、插座盒； 2.材质、规格：塑料开关盒、插座盒 86型； 3.安装形式：暗装。 | 个 | 72 | 5.96 | 429.12 | 232.56
35 | 030413002001 | 凿（压）槽 | 1.混凝土刨沟槽 管径(mm以内)20`二次精装修工程，在原粉刷层上进行砖墙开凿，砖墙开凿增加费 | m | 370.81 | 2.73 | 1012.31 | 697.12 | 25.96
本页小计 | [6 empty] | 5335.42 | 2440.76 | 25.96
【表10.2.2-16】
分部分项工程清单与计价表
单位(专业)工程名称:安装-强电 | [5 empty] | 标段: |  |  | 第6页 共42页
序号 | 项目编码 | 项目名称 | 项目特征 | 计量 单位 | 工程量 | 金 额 (元) |  |  |  |  | 备注
[6 empty] | 综合单价 | 合价 | 其中
[8 empty] | 人工费 | 机械费 | 暂估价
|  | 木工房 |  |  |  |  | 29172.74 | 4656.5 | 48.06
36 | 030404017002 | 配电箱 | 1.名称：成套配电箱 ALmgx； 2.型号、规格：规格型号及电器元件配置按设计要求； 3.安装方式：暗装。 | 台 | 1 | 3855.23 | 3855.23 | 178.8
37 | 030404017003 | 配电箱 | 1.名称：成套空调柜机配电箱； 2.型号、规格：电器元件配置按设计要求； 3.安装方式：暗装。 | 台 | 3 | 347.57 | 1042.71 | 350.01
38 | 030404034005 | 照明开关 | 1.名称：跷板暗开关； 2.规格：双联单控开关 86型 10A； 3.安装方式：暗装。 | 个 | 2 | 18.99 | 37.98 | 14.6
39 | 030404034006 | 照明开关 | 1.名 称：带锁紫外线杀菌灯控制开关 2.安装方式：距地1.8m安装 | 个 | 1 | 61.24 | 61.24 | 7.3
40 | 030404035002 | 插座 | 1.名称：二三极插座（安全型）； 2.规格：KG426/10USL； 3.安装方式：暗装。 | 个 | 8 | 20.4 | 163.2 | 68.88
41 | 030404035003 | 插座 | 1.名称：空调电源插座； 2.规格：20A； 3.安装方式：暗装。 | 个 | 3 | 28 | 84 | 25.83
42 | 030411001006 | 配管 | 1.名称：JDG导管（热镀锌） 2.规格：JDG20 3.配置形式：砖、混凝土结构暗配 | m | 10.30 | 10.91 | 112.37 | 42.85 | 0.52
本页小计 | [6 empty] | 5356.73 | 688.27 | 0.52
【表10.2.2-16】
分部分项工程清单与计价表
单位(专业)工程名称:安装-强电 | [5 empty] | 标段: |  |  | 第7页 共42页
序号 | 项目编码 | 项目名称 | 项目特征 | 计量 单位 | 工程量 | 金 额 (元) |  |  |  |  | 备注
[6 empty] | 综合单价 | 合价 | 其中
[8 empty] | 人工费 | 机械费 | 暂估价
43 | 030411001007 | 配管 | 1.名称：JDG导管（热镀锌） 2.规格：JDG20 3.配置形式：砖、混凝土结构明配 | m | 87.43 | 14.66 | 1281.72 | 602.39
44 | 030411001008 | 配管 | 1.名称：JDG导管（热镀锌） 2.规格：JDG25 3.配置形式：砖、混凝土结构暗配 | m | 13.53 | 14.89 | 201.46 | 77.39 | 0.95
45 | 030411001009 | 配管 | 1.名称：JDG导管（热镀锌） 2.规格：JDG25 3.配置形式：砖、混凝土结构明配 | m | 30.00 | 16.56 | 496.8 | 219
46 | 030411001010 | 配管 | 1、名称：线缆保护钢管； 2、材质、规格：PC20； 3、配置形式：砖、混凝土结构暗配； 4、接地要求：按施工验收规范要求。 | m | 39.43 | 8.38 | 330.42 | 170.34
47 | 030411001011 | 配管 | 1.名称：线缆保护塑料管； 2.材质、规格：刚性阻燃管 PVC25中型管； 3.配置形式：砖、混凝土结构暗配； 4.接地要求：按施工验收规范要求。 | m | 3.30 | 9.15 | 30.2 | 15.21
48 | 030411001012 | 配管 | 1、名称：线缆保护钢管； 2、材质、规格：SC50； 3、配置形式：埋地敷设； 4、接地要求：按施工验收规范要求。 | m | 100.00 | 41.96 | 4196 | 810 | 12
49 | 030412005002 | 荧光灯 | 1.荧光灯名称：紫外线消毒灯 2.荧光灯型号、规格：48W | 套 | 6 | 210.95 | 1265.7 | 125.28
本页小计 | [6 empty] | 7802.3 | 2019.61 | 12.95
【表10.2.2-16】
分部分项工程清单与计价表
单位(专业)工程名称:安装-强电 | [5 empty] | 标段: |  |  | 第8页 共42页
序号 | 项目编码 | 项目名称 | 项目特征 | 计量 单位 | 工程量 | 金 额 (元) |  |  |  |  | 备注
[6 empty] | 综合单价 | 合价 | 其中
[8 empty] | 人工费 | 机械费 | 暂估价
50 | 030412005003 | 荧光灯 | 1.荧光灯名称：条形灯 2.荧光灯型号、规格：48W 3.安装形式：嵌入式 | 套 | 13 | 184.96 | 2404.48 | 215.8
51 | 030411004013 | 配线 | 1.名 称：低烟无卤铜芯交联聚乙烯绝缘电线 2.配线形式：管内穿线 3.配线型号：WDZB1-BYJ-2.5 | m | 321.84 | 2.84 | 914.03 | 215.63
52 | 030411004014 | 配线 | 1.名 称：低烟无卤铜芯交联聚乙烯绝缘软电线 2.配线形式：管内穿线 3.配线型号：WDZB1-BYJR-2.5 | m | 130.06 | 3.02 | 392.78 | 87.14
53 | 030411004015 | 配线 | 1.名 称：低烟无卤铜芯交联聚乙烯绝缘电线 2.配线形式：管内穿线 3.配线型号：WDZB1-BYJ-6 | m | 174.12 | 5.53 | 962.88 | 107.95
54 | 030411004016 | 配线 | 1.名 称：低烟无卤铜芯交联聚乙烯绝缘软电线 2.配线形式：管内穿线 3.配线型号：WDZB1-BYJR-6 | m | 43.53 | 5.98 | 260.31 | 26.99
55 | 030408001001 | 电力电缆 | 1、电缆名称：低烟无卤电力电缆电力电缆； 2、电缆规格、型号：WDZB1-YJY-4*25+1*16； 3、敷设方式、部位：穿管敷设； 4、电压等级(KV)：1KV以下； 5、地形：室外。 | m | 102.50 | 93.17 | 9549.93 | 240.88 | 6.15
本页小计 | [6 empty] | 14484.41 | 894.39 | 6.15
【表10.2.2-16】
分部分项工程清单与计价表
单位(专业)工程名称:安装-强电 | [5 empty] | 标段: |  |  | 第9页 共42页
序号 | 项目编码 | 项目名称 | 项目特征 | 计量 单位 | 工程量 | 金 额 (元) |  |  |  |  | 备注
[6 empty] | 综合单价 | 合价 | 其中
[8 empty] | 人工费 | 机械费 | 暂估价
56 | 030408006001 | 电力电缆头 | 1、名称：电力电缆终端头； 2、型号、规格：截面25(mm2)以下三芯及以上； 3、材质、类型：铜芯，简易干包式； 4、安装部位：配电箱、柜内； 5、电压等级(kV)：1KV以下。 | 个 | 2 | 37.08 | 74.16 | 25.5
57 | 030411006005 | 接线盒 | 1.名称：接线盒； 2.材质、规格：塑料接线盒 86型； 3.安装形式：暗装。 | 个 | 19 | 6.23 | 118.37 | 58.33
58 | 030411006006 | 接线盒 | 1.名称：开关盒、插座盒； 2.材质、规格：塑料开关盒、插座盒 86型； 3.安装形式：暗装。 | 个 | 14 | 5.96 | 83.44 | 45.22
59 | 030413002002 | 凿（压）槽 | 1.管径(mm以内)20`二次精装修工程，在原粉刷层上进行砖墙开凿、修复增加费 | m | 49.73 | 2.73 | 135.76 | 93.49 | 3.48
60 | 030413002003 | 凿（压）槽 | 1.混凝土刨沟槽 管径(mm以内)32`二次精装修工程，在原粉刷层上进行砖墙开凿，砖墙开凿增加费 | m | 16.83 | 3.78 | 63.62 | 41.91 | 1.68
61 | 030414002001 | 送配电装置系统 | 1.送配电装置系统调试 1kV以下交流供电(综 合) | 系统 | 1 | 230.75 | 230.75 | 151.98 | 23.28
62 | 040101002001 | 挖沟槽土方 | 1、挖三类土 2、回填土、夯实、清理现场 | m3 | 20.00 | 41.16 | 823.2 | 637.8
|  | 游玩区 |  |  |  |  | 67817.08 | 11262 | 182.77
本页小计 | [6 empty] | 1529.3 | 1054.23 | 28.44
【表10.2.2-16】
分部分项工程清单与计价表
单位(专业)工程名称:安装-强电 | [5 empty] | 标段: |  |  | 第10页 共42页
序号 | 项目编码 | 项目名称 | 项目特征 | 计量 单位 | 工程量 | 金 额 (元) |  |  |  |  | 备注
[6 empty] | 综合单价 | 合价 | 其中
[8 empty] | 人工费 | 机械费 | 暂估价
63 | 030404017004 | 配电箱 | 1.名称：成套配电箱 AL1； 2.型号、规格：规格型号及电器元件配置按设计要求； 3.安装方式：暗装。 | 台 | 1 | 4555.23 | 4555.23 | 178.8
64 | 030404017005 | 配电箱 | 1.名称：成套空调柜机配电箱； 2.型号、规格：电器元件配置按设计要求； 3.安装方式：暗装。 | 台 | 8 | 347.57 | 2780.56 | 933.36
65 | 030404034007 | 照明开关 | 1.名称：跷板暗开关； 2.规格：双联单控开关 86型 10A； 3.安装方式：暗装。 | 个 | 4 | 18.99 | 75.96 | 29.2
66 | 030404034008 | 照明开关 | 1.名 称：带锁紫外线杀菌灯控制开关 2.安装方式：距地1.8m安装 | 个 | 1 | 61.24 | 61.24 | 7.3
67 | 030404035004 | 插座 | 1.名称：二三极插座（安全型）； 2.规格：KG426/10USL； 3.安装方式：暗装。 | 个 | 2 | 20.4 | 40.8 | 17.22
68 | 030404035005 | 插座 | 1.名称：空调电源插座； 2.规格：20A； 3.安装方式：暗装。 | 个 | 8 | 28 | 224 | 68.88
69 | 030411001013 | 配管 | 1.名称：JDG导管（热镀锌） 2.规格：JDG20 3.配置形式：砖、混凝土结构暗配 | m | 23.40 | 10.91 | 255.29 | 97.34 | 1.17
70 | 030411001014 | 配管 | 1.名称：JDG导管（热镀锌） 2.规格：JDG20 3.配置形式：砖、混凝土结构明配 | m | 165.63 | 14.66 | 2428.14 | 1141.19
本页小计 | [6 empty] | 10421.22 | 2473.29 | 1.17
【表10.2.2-16】
分部分项工程清单与计价表
单位(专业)工程名称:安装-强电 | [5 empty] | 标段: |  |  | 第11页 共42页
序号 | 项目编码 | 项目名称 | 项目特征 | 计量 单位 | 工程量 | 金 额 (元) |  |  |  |  | 备注
[6 empty] | 综合单价 | 合价 | 其中
[8 empty] | 人工费 | 机械费 | 暂估价
71 | 030411001015 | 配管 | 1.名称：JDG导管（热镀锌） 2.规格：JDG25 3.配置形式：砖、混凝土结构暗配 | m | 37.60 | 14.89 | 559.86 | 215.07 | 2.63
72 | 030411001016 | 配管 | 1.名称：JDG导管（热镀锌） 2.规格：JDG25 3.配置形式：砖、混凝土结构明配 | m | 171.23 | 16.56 | 2835.57 | 1249.98
73 | 030411001017 | 配管 | 1、名称：线缆保护钢管； 2、材质、规格：PC20； 3、配置形式：砖、混凝土结构暗配； 4、接地要求：按施工验收规范要求。 | m | 32.12 | 8.38 | 269.17 | 138.76
74 | 030411001018 | 配管 | 1.名称：线缆保护塑料管； 2.材质、规格：刚性阻燃管 PVC25中型管； 3.配置形式：砖、混凝土结构暗配； 4.接地要求：按施工验收规范要求。 | m | 8.80 | 9.15 | 80.52 | 40.57
75 | 030411001019 | 配管 | 1.名称：线缆保护钢管； 2.材质、规格：金属软管φ20； 3.配置形式：吊棚内敷设，每根长≤0.5m。 4.接地要求：按施工验收规范要求。 | m | 9.00 | 19.41 | 174.69 | 85.86
76 | 030411001020 | 配管 | 1、名称：线缆保护钢管； 2、材质、规格：SC100； 3、配置形式：埋地敷设； 4、接地要求：按施工验收规范要求。 | m | 100.00 | 84.01 | 8401 | 1622 | 30
77 | 030412005004 | 荧光灯 | 1.荧光灯名称：紫外线消毒灯 2.荧光灯型号、规格：48W | 套 | 6 | 210.95 | 1265.7 | 125.28
本页小计 | [6 empty] | 13586.51 | 3477.52 | 32.63
【表10.2.2-16】
分部分项工程清单与计价表
单位(专业)工程名称:安装-强电 | [5 empty] | 标段: |  |  | 第12页 共42页
序号 | 项目编码 | 项目名称 | 项目特征 | 计量 单位 | 工程量 | 金 额 (元) |  |  |  |  | 备注
[6 empty] | 综合单价 | 合价 | 其中
[8 empty] | 人工费 | 机械费 | 暂估价
78 | 030412005005 | 荧光灯 | 1.荧光灯名称：条形灯 2.荧光灯型号、规格：48W 3.安装形式：嵌入式 | 套 | 20 | 184.96 | 3699.2 | 332
79 | 030412004005 | 装饰灯 | 1.装饰灯名称：嵌入式筒灯 2.装饰灯型号、规格：LED 12W 3.安装形式：嵌入式 | 套 | 16 | 67.05 | 1072.8 | 322.56
80 | 030412004006 | 装饰灯 | 1.装饰灯名称：软膜天花光源； 2.装饰灯型号、规格：按设计要求。 | m | 42.00 | 49.34 | 2072.28 | 629.58
81 | 030404033003 | 风扇 | 1.名 称：吊扇（含调速器） 2.安装方式：吊装 | 台 | 3 | 227.88 | 683.64 | 98.79
82 | 030404033004 | 风扇 | 1.名 称：壁扇 2.安装方式：壁装 | 台 | 2 | 237.03 | 474.06 | 78.08
83 | 030411004017 | 配线 | 1.名 称：低烟无卤铜芯交联聚乙烯绝缘电线 2.配线形式：管内穿线 3.配线型号：WDZB1-BYJ-2.5 | m | 476.77 | 2.84 | 1354.03 | 319.44
84 | 030411004018 | 配线 | 1.名 称：低烟无卤铜芯交联聚乙烯绝缘软电线 2.配线形式：管内穿线 3.配线型号：WDZB1-BYJR-2.5 | m | 203.95 | 3.02 | 615.93 | 136.65
85 | 030411004019 | 配线 | 1.名 称：低烟无卤铜芯交联聚乙烯绝缘电线 2.配线形式：管内穿线 3.配线型号：WDZB1-BYJ-6 | m | 835.44 | 5.53 | 4619.98 | 517.97
本页小计 | [6 empty] | 14591.92 | 2435.07
【表10.2.2-16】
分部分项工程清单与计价表
单位(专业)工程名称:安装-强电 | [5 empty] | 标段: |  |  | 第13页 共42页
序号 | 项目编码 | 项目名称 | 项目特征 | 计量 单位 | 工程量 | 金 额 (元) |  |  |  |  | 备注
[6 empty] | 综合单价 | 合价 | 其中
[8 empty] | 人工费 | 机械费 | 暂估价
86 | 030411004020 | 配线 | 1.名 称：低烟无卤铜芯交联聚乙烯绝缘软电线 2.配线形式：管内穿线 3.配线型号：WDZB1-BYJR-6 | m | 208.86 | 5.98 | 1248.98 | 129.49
87 | 030408001002 | 电力电缆 | 1、电缆名称：低烟无卤电力电缆电力电缆； 2、电缆规格、型号：WDZB1-YJY-4*70+1*35； 3、敷设方式、部位：穿管敷设； 4、电压等级(KV)：1KV以下； 5、地形：室外。 | m | 102.50 | 238.01 | 24396.03 | 781.05 | 80.98
88 | 030408006002 | 电力电缆头 | 1、名称：电力电缆终端头； 2、型号、规格：截面120(mm2)以下； 3、材质、类型：铜芯，简易干包式； 4、安装部位：配电箱、柜内； 5、电压等级(kV)：1KV以下。 | 个 | 2 | 169.61 | 339.22 | 104.3
89 | 030411006007 | 接线盒 | 1.名称：接线盒； 2.材质、规格：钢质接线盒 86型； 3.安装形式：暗装。 | 个 | 47 | 8.67 | 407.49 | 144.29
90 | 030411006008 | 接线盒 | 1.名称：开关盒、插座盒； 2.材质、规格：钢质开关盒、插座盒 86型； 3.安装形式：暗装。 | 个 | 5 | 8.4 | 42 | 16.15
91 | 030411006009 | 接线盒 | 1.名称：开关盒、插座盒； 2.材质、规格：塑料开关盒、插座盒 86型； 3.安装形式：暗装。 | 个 | 10 | 5.96 | 59.6 | 32.3
本页小计 | [6 empty] | 26493.32 | 1207.58 | 80.98
【表10.2.2-16】
分部分项工程清单与计价表
单位(专业)工程名称:安装-强电 | [5 empty] | 标段: |  |  | 第14页 共42页
序号 | 项目编码 | 项目名称 | 项目特征 | 计量 单位 | 工程量 | 金 额 (元) |  |  |  |  | 备注
[6 empty] | 综合单价 | 合价 | 其中
[8 empty] | 人工费 | 机械费 | 暂估价
92 | 030413002004 | 凿（压）槽 | 1.混凝土刨沟槽 管径(mm以内)20`二次精装修工程，在原粉刷层上进行砖墙开凿，砖墙开凿增加费 | m | 55.52 | 2.73 | 151.57 | 104.38 | 3.89
93 | 030413002005 | 凿（压）槽 | 1.混凝土刨沟槽 管径(mm以内)32`二次精装修工程，在原粉刷层上进行砖墙开凿，砖墙开凿增加费 | m | 46.40 | 3.78 | 175.39 | 115.54 | 4.64
94 | 030414002002 | 送配电装置系统 | 1.送配电装置系统调试 1kV以下交流供电(综 合) | 系统 | 1 | 230.75 | 230.75 | 151.98 | 23.28
95 | 031002003001 | 套管 | 1、刚性防水套管制作安装 DN100 | 个 | 1 | 276.4 | 276.4 | 122.33 | 33.94
96 | 040205001001 | 人(手)孔井 | 1.名称:砖砌强电井400*400*800mm； 2.垫层、基础材质及厚度:C20砼垫层100mm厚； 3.砌筑材料品种、规格、强度等级:MU10砖； 4.勾缝、抹面要求:井壁15厚1:2水泥砂浆掺5%防水粉； 5.砌砖砂浆强度等级、配合比:M7.5水泥砂浆砌砖； 6.盖板材质、规格:重型复合井盖400*400。 | 座 | 1 | 572.88 | 572.88 | 153.83 | 2.24
97 | 040101002002 | 挖沟槽土方 | 1.测位、划线、开挖沟槽、抛土于沟槽边1m以外堆放 2.回填土、夯实、清理现场 | m3 | 32.00 | 41.16 | 1317.12 | 1020.48
|  | 嬉水池 |  |  |  |  | 71869.28 | 12642.83 | 201.18
本页小计 | [6 empty] | 2724.11 | 1668.54 | 67.99
【表10.2.2-16】
分部分项工程清单与计价表
单位(专业)工程名称:安装-强电 | [5 empty] | 标段: |  |  | 第15页 共42页
序号 | 项目编码 | 项目名称 | 项目特征 | 计量 单位 | 工程量 | 金 额 (元) |  |  |  |  | 备注
[6 empty] | 综合单价 | 合价 | 其中
[8 empty] | 人工费 | 机械费 | 暂估价
98 | 030404017006 | 配电箱 | 1.名称：成套配电箱 AL0； 2.型号、规格：规格型号及电器元件配置按设计要求； 3.安装方式：暗装。 | 台 | 1 | 3505.23 | 3505.23 | 178.8
99 | 030404017007 | 配电箱 | 1.名称：成套配电箱 AP0； 2.型号、规格：规格型号及电器元件配置按设计要求； 3.安装方式：暗装。 | 台 | 1 | 8455.23 | 8455.23 | 178.8
100 | 030411003001 | 桥架 | 1、名称、材质、类型：热镀锌板槽式电缆桥架 2、型 号、规格：GQJ-C/P 200×100×δ1.2 3、接地方式：按设计及施工验收规范要求 | m | 39.66 | 119.24 | 4729.06 | 771.78 | 42.83
101 | 030413001001 | 铁构件 | 1、名称：电缆桥架吊支架 2、材质：型钢 | kg | 35.00 | 17.2 | 602 | 286.3 | 32.2
102 | 031201003001 | 金属结构刷油 | 1、除锈级别：微锈 2、油漆品种：樟丹漆、调和漆 3、结构类型：电缆桥架吊支架 4、涂刷遍数、漆膜厚度：除锈后刷樟丹漆二道、再刷调和漆二道 | kg | 35.00 | 1.73 | 60.55 | 25.9 | 7.7
103 | 030408008001 | 防火堵洞 | 桥架穿墙、穿楼板处孔洞防火封堵，截面积在0.25m2以内，封堵材料：阻火包JSB、有机防火堵料JSY。 | 处 | 3 | 111.22 | 333.66 | 183.72
104 | 030408009001 | 防火隔板 | 桥架穿墙、穿楼板处孔洞及桥架内两面设防火隔板 | m2 | 0.60 | 332.01 | 199.21 | 64.28
本页小计 | [6 empty] | 17884.94 | 1689.58 | 82.73
【表10.2.2-16】
分部分项工程清单与计价表
单位(专业)工程名称:安装-强电 | [5 empty] | 标段: |  |  | 第16页 共42页
序号 | 项目编码 | 项目名称 | 项目特征 | 计量 单位 | 工程量 | 金 额 (元) |  |  |  |  | 备注
[6 empty] | 综合单价 | 合价 | 其中
[8 empty] | 人工费 | 机械费 | 暂估价
105 | 030404034009 | 照明开关 | 1.名称：跷板暗开关； 2.规格：单联单控开关 86型 10A； 3.安装方式：暗装。 | 个 | 7 | 16.55 | 115.85 | 51.1
106 | 030404034010 | 照明开关 | 1.名称：跷板暗开关； 2.规格：放水单联单控开关 86型 10A； 3.安装方式：暗装。 | 个 | 1 | 21.65 | 21.65 | 7.3
107 | 030404034011 | 照明开关 | 1.名称：跷板暗开关； 2.规格：双联单控开关 86型 10A； 3.安装方式：暗装。 | 个 | 2 | 18.99 | 37.98 | 14.6
108 | 030404034012 | 照明开关 | 1.名称：跷板暗开关； 2.规格：防水双联单控开关 86型 10A； 3.安装方式：暗装。 | 个 | 2 | 24.09 | 48.18 | 14.6
109 | 030404034013 | 照明开关 | 1.名称：跷板暗开关； 2.规格：三联单控开关 86型 10A； 3.安装方式：暗装。 | 个 | 1 | 22.06 | 22.06 | 7.3
110 | 030404034014 | 照明开关 | 1.名称：跷板暗开关； 2.规格：双控开关 86型 10A； 3.安装方式：暗装。 | 个 | 4 | 17.67 | 70.68 | 29.8
111 | 030404035006 | 插座 | 1.名称：二三极插座（安全型）； 2.规格：KG426/10USL； 3.安装方式：暗装。 | 个 | 2 | 20.4 | 40.8 | 17.22
本页小计 | [6 empty] | 357.2 | 141.92
【表10.2.2-16】
分部分项工程清单与计价表
单位(专业)工程名称:安装-强电 | [5 empty] | 标段: |  |  | 第17页 共42页
序号 | 项目编码 | 项目名称 | 项目特征 | 计量 单位 | 工程量 | 金 额 (元) |  |  |  |  | 备注
[6 empty] | 综合单价 | 合价 | 其中
[8 empty] | 人工费 | 机械费 | 暂估价
112 | 030411001021 | 配管 | 1.名称：JDG导管（热镀锌） 2.规格：JDG20 3.配置形式：砖、混凝土结构暗配 | m | 48.60 | 10.91 | 530.23 | 202.18 | 2.43
113 | 030411001022 | 配管 | 1.名称：JDG导管（热镀锌） 2.规格：JDG20 3.配置形式：砖、混凝土结构明配 | m | 241.26 | 14.66 | 3536.87 | 1662.28
114 | 030411001023 | 配管 | 1.名称：线缆保护钢管； 2.材质、规格：金属软管φ20； 3.配置形式：吊棚内敷设，每根长≤0.5m。 4.接地要求：按施工验收规范要求。 | m | 13.00 | 19.41 | 252.33 | 124.02
115 | 030411001024 | 配管 | 1、名称：线缆保护钢管； 2、材质、规格：SC20； 3、配置形式：砖、混凝土结构明配； 4、接地要求：按施工验收规范要求。 | m | 125.30 | 22.08 | 2766.62 | 954.79 | 6.27
116 | 030411001025 | 配管 | 1、名称：线缆保护钢管； 2、材质、规格：SC20； 3、配置形式：砖、混凝土结构暗配； 4、接地要求：按施工验收规范要求。 | m | 15.00 | 18.2 | 273 | 86.25 | 0.75
117 | 030411001026 | 配管 | 1、名称：线缆保护钢管； 2、材质、规格：SC40； 3、配置形式：砖、混凝土结构暗配； 4、接地要求：按施工验收规范要求。 | m | 80.00 | 40.68 | 3254.4 | 953.6 | 7.2
本页小计 | [6 empty] | 10613.45 | 3983.12 | 16.65
【表10.2.2-16】
分部分项工程清单与计价表
单位(专业)工程名称:安装-强电 | [5 empty] | 标段: |  |  | 第18页 共42页
序号 | 项目编码 | 项目名称 | 项目特征 | 计量 单位 | 工程量 | 金 额 (元) |  |  |  |  | 备注
[6 empty] | 综合单价 | 合价 | 其中
[8 empty] | 人工费 | 机械费 | 暂估价
118 | 030411001027 | 配管 | 1、名称：线缆保护钢管； 2、材质、规格：SC65； 3、配置形式：砖、混凝土结构暗配； 4、接地要求：按施工验收规范要求。 | m | 80.00 | 67.25 | 5380 | 1475.2 | 16
119 | 030412004007 | 装饰灯 | 1、名称：300*300平板灯(防雾灯） 2、规格、型号：14WLED灯 3、安装方式：嵌入安装 | 套 | 26 | 89.01 | 2314.26 | 431.6
120 | 030412004008 | 装饰灯 | 1、名称：600*600平板灯（防雾灯） 2、规格、型号：24WLED灯 3、安装方式：嵌入安装 | 套 | 19 | 195.53 | 3715.07 | 396.53
121 | 030412004009 | 装饰灯 | 1、名称：600*1200平板灯 2、规格、型号：45WLED灯 3、安装方式：嵌入安装 | 套 | 6 | 215.73 | 1294.38 | 125.22
122 | 030412004010 | 装饰灯 | 1.装饰灯名称：嵌入式筒灯 2.装饰灯型号、规格：LED 12W 3.安装形式：嵌入式 | 套 | 14 | 67.05 | 938.7 | 282.24
123 | 030412004011 | 装饰灯 | 1.装饰灯名称：LED软灯带 T5灯管 2.装饰灯型号、规格：12W | 套 | 69 | 49.34 | 3404.46 | 1034.31
124 | 030404033005 | 风扇 | 1.名 称：换气扇 2.规 格：300*300 3.安装方式：嵌入式 | 台 | 2 | 174.85 | 349.7 | 62.58
125 | 030412004012 | 装饰灯 | 1.装饰灯名称：多信息复合标志灯 2.装饰灯型号、规格：TY-BLJC I系列 1W 3.安装形式：底距地2.5吊装 | 套 | 1 | 128.38 | 128.38 | 21.8
本页小计 | [6 empty] | 17524.95 | 3829.48 | 16
【表10.2.2-16】
分部分项工程清单与计价表
单位(专业)工程名称:安装-强电 | [5 empty] | 标段: |  |  | 第19页 共42页
序号 | 项目编码 | 项目名称 | 项目特征 | 计量 单位 | 工程量 | 金 额 (元) |  |  |  |  | 备注
[6 empty] | 综合单价 | 合价 | 其中
[8 empty] | 人工费 | 机械费 | 暂估价
126 | 030412004013 | 装饰灯 | 1.装饰灯名称：方向标志灯（单向不可调） 2.装饰灯型号、规格：TY-BLJC I系列 1W 3.安装形式：底距地0.5m壁挂 | 套 | 4 | 121.71 | 486.84 | 74.32
127 | 030412004014 | 装饰灯 | 1.装饰灯名称：楼层标志灯 2.装饰灯型号、规格：TY-BLJC I系列 1W 3.安装形式：底边距地2.2m壁挂/吊装 | 套 | 1 | 121.71 | 121.71 | 18.58
128 | 030412004015 | 装饰灯 | 1.装饰灯名称：疏散出口标志灯 2.装饰灯型号、规格：TY-BLJC I系列 1W 3.安装形式：门框上方0.2m壁挂 | 套 | 3 | 121.71 | 365.13 | 55.74
129 | 030411004021 | 配线 | 1.名 称：低烟无卤铜芯交联聚乙烯绝缘电线 2.配线形式：管内穿线 3.配线型号：WDZB1-BYJ-2.5 | m | 601.51 | 2.84 | 1708.29 | 403.01
130 | 030411004022 | 配线 | 1.名 称：低烟无卤铜芯交联聚乙烯绝缘软电线 2.配线形式：管内穿线 3.配线型号：WDZB1-BYJR-2.5 | m | 190.12 | 3.02 | 574.16 | 127.38
131 | 030411004023 | 配线 | 1.名 称：低烟无卤铜芯交联聚乙烯绝缘电线 2.配线形式：管内穿线 3.配线型号：WDZB1-BYJ-4 | m | 13.52 | 4.09 | 55.3 | 8.38
本页小计 | [6 empty] | 3311.43 | 687.41
【表10.2.2-16】
分部分项工程清单与计价表
单位(专业)工程名称:安装-强电 | [5 empty] | 标段: |  |  | 第20页 共42页
序号 | 项目编码 | 项目名称 | 项目特征 | 计量 单位 | 工程量 | 金 额 (元) |  |  |  |  | 备注
[6 empty] | 综合单价 | 合价 | 其中
[8 empty] | 人工费 | 机械费 | 暂估价
132 | 030411004024 | 配线 | 1.名 称：低烟无卤铜芯交联聚乙烯绝缘软电线 2.配线形式：管内穿线 3.配线型号：WDZB1-BYJR-4 | m | 6.76 | 4.37 | 29.54 | 4.19
133 | 030411004025 | 配线 | 1.名 称：低烟无卤铜芯交联聚乙烯绝缘电线 2.配线形式：桥架内敷设 3.配线型号：WDZB1-BYJ-2.5 | m | 196.94 | 3.01 | 592.79 | 151.64
134 | 030411004026 | 配线 | 1.名 称：低烟无卤铜芯交联聚乙烯绝缘软电线 2.配线形式：桥架内敷设 3.配线型号：WDZB1-BYJR-2.5 | m | 93.67 | 3.2 | 299.74 | 72.13
135 | 030411004027 | 配线 | 1.名 称：低烟无卤铜芯交联聚乙烯绝缘电线 2.配线形式：桥架内敷设 3.配线型号：WDZB1-BYJ-4 | m | 46.64 | 4.39 | 204.75 | 43.84
136 | 030411004028 | 配线 | 1.名 称：低烟无卤铜芯交联聚乙烯绝缘软电线 2.配线形式：桥架内敷设 3.配线型号：WDZB1-BYJR-4 | m | 23.32 | 4.66 | 108.67 | 21.92
137 | 030411004029 | 配线 | 1.名 称：多芯软导线 2.配线形式：穿管敷设 3.配线型号：WDZBN-RYJS-2*4 | m | 126.00 | 9.5 | 1197 | 99.54
本页小计 | [6 empty] | 2432.49 | 393.26
【表10.2.2-16】
分部分项工程清单与计价表
单位(专业)工程名称:安装-强电 | [5 empty] | 标段: |  |  | 第21页 共42页
序号 | 项目编码 | 项目名称 | 项目特征 | 计量 单位 | 工程量 | 金 额 (元) |  |  |  |  | 备注
[6 empty] | 综合单价 | 合价 | 其中
[8 empty] | 人工费 | 机械费 | 暂估价
138 | 030408001003 | 电力电缆 | 1、电缆名称：低烟无卤电力电缆电力电缆； 2、电缆规格、型号：WDZB1-YJY-4*35+1*16； 3、敷设方式、部位：穿管或桥架内敷设； 4、电压等级(KV)：1KV以下； 5、地形：室内。 | m | 102.50 | 120.26 | 12326.65 | 240.88 | 6.15
139 | 030408001004 | 电力电缆 | 1、电缆名称：低烟无卤电力电缆电力电缆； 2、电缆规格、型号：WDZB1-YJY-5*10； 3、敷设方式、部位：穿管或桥架内敷设； 4、电压等级(KV)：1KV以下； 5、地形：室内。 | m | 102.50 | 45.49 | 4662.73 | 192.7 | 5.13
140 | 030408006003 | 电力电缆头 | 1、名称：电力电缆终端头； 2、型号、规格：截面10(mm2)以下； 3、材质、类型：铜芯，简易干包式； 4、安装部位：配电箱、柜内； 5、电压等级(kV)：1KV以下。 | 个 | 2 | 27.81 | 55.62 | 19.14
141 | 030408006004 | 电力电缆头 | 1、名称：电力电缆终端头； 2、型号、规格：截面35(mm2)以下； 3、材质、类型：铜芯，简易干包式； 4、安装部位：配电箱、柜内； 5、电压等级(kV)：1KV以下。 | 个 | 2 | 37.08 | 74.16 | 25.5
本页小计 | [6 empty] | 17119.16 | 478.22 | 11.28
【表10.2.2-16】
分部分项工程清单与计价表
单位(专业)工程名称:安装-强电 | [5 empty] | 标段: |  |  | 第22页 共42页
序号 | 项目编码 | 项目名称 | 项目特征 | 计量 单位 | 工程量 | 金 额 (元) |  |  |  |  | 备注
[6 empty] | 综合单价 | 合价 | 其中
[8 empty] | 人工费 | 机械费 | 暂估价
142 | 030411006010 | 接线盒 | 1.名称：接线盒； 2.材质、规格：钢质接线盒 86型； 3.安装形式：暗装。 | 个 | 85 | 8.67 | 736.95 | 260.95
143 | 030411006011 | 接线盒 | 1.名称：开关盒、插座盒； 2.材质、规格：钢质开关盒、插座盒 86型； 3.安装形式：暗装。 | 个 | 19 | 8.4 | 159.6 | 61.37
144 | 030413002006 | 凿（压）槽 | 1.混凝土刨沟槽 管径(mm以内)32`二次精装修工程，在原粉刷层上进行砖墙开凿，砖墙开凿增加费 | m | 63.60 | 3.78 | 240.41 | 158.36 | 6.36
145 | 030413002007 | 凿（压）槽 | 1.混凝土刨沟槽 管径(mm以内)50`二次精装修工程，在原粉刷层上进行砖墙开凿，砖墙开凿增加费 | m | 80.00 | 5.42 | 433.6 | 276.8 | 9.6
146 | 030413002008 | 凿（压）槽 | 1.混凝土刨沟槽 管径(mm以内)70`二次精装修工程，在原粉刷层上进行砖墙开凿，砖墙开凿增加费 | m | 80.00 | 7.42 | 593.6 | 378.4 | 12
147 | 030414002003 | 送配电装置系统 | 1.送配电装置系统调试 1kV以下交流供电(综 合) | 系统 | 2 | 230.75 | 461.5 | 303.96 | 46.56
|  | 餐厅 |  |  |  |  | 99981.15 | 12417.82 | 219.35
148 | 030404017008 | 配电箱 | 1.名称：成套配电箱 ZAL； 2.型号、规格：规格型号及电器元件配置按设计要求； 3.安装方式：暗装。 | 台 | 1 | 7455.23 | 7455.23 | 178.8
本页小计 | [6 empty] | 10080.89 | 1618.64 | 74.52
【表10.2.2-16】
分部分项工程清单与计价表
单位(专业)工程名称:安装-强电 | [5 empty] | 标段: |  |  | 第23页 共42页
序号 | 项目编码 | 项目名称 | 项目特征 | 计量 单位 | 工程量 | 金 额 (元) |  |  |  |  | 备注
[6 empty] | 综合单价 | 合价 | 其中
[8 empty] | 人工费 | 机械费 | 暂估价
149 | 030404017009 | 配电箱 | 1.名称：成套配电箱 CTX； 2.型号、规格：规格型号及电器元件配置按设计要求； 3.安装方式：暗装。 | 台 | 1 | 3955.23 | 3955.23 | 178.8
150 | 030404017010 | 配电箱 | 1.名称：成套空调柜机； 2.型号、规格：规格型号及电器元件配置按设计要求； 3.安装方式：暗装。 | 台 | 3 | 2755.23 | 8265.69 | 536.4
151 | 030404034015 | 照明开关 | 1.名称：跷板暗开关； 2.规格：单联单控开关 86型 10A； 3.安装方式：暗装。 | 个 | 9 | 16.55 | 148.95 | 65.7
152 | 030404034016 | 照明开关 | 1.名称：跷板暗开关； 2.规格：双联单控开关 86型 10A； 3.安装方式：暗装。 | 个 | 2 | 18.99 | 37.98 | 14.6
153 | 030404034017 | 照明开关 | 1.名称：跷板暗开关； 2.规格：防水双联单控开关 86型 10A； 3.安装方式：暗装。 | 个 | 2 | 24.09 | 48.18 | 14.6
154 | 030404034018 | 照明开关 | 1.名称：跷板暗开关； 2.规格：三联单控开关 86型 10A； 3.安装方式：暗装。 | 个 | 2 | 22.06 | 44.12 | 14.6
155 | 030404034019 | 照明开关 | 1.名 称：带锁紫外线杀菌灯控制开关 2.安装方式：距地1.8m安装 | 个 | 1 | 61.24 | 61.24 | 7.3
156 | 030404035007 | 插座 | 1.名称：二三极插座（安全型）； 2.规格：KG426/10USL； 3.安装方式：暗装。 | 个 | 14 | 20.4 | 285.6 | 120.54
本页小计 | [6 empty] | 12846.99 | 952.54
【表10.2.2-16】
分部分项工程清单与计价表
单位(专业)工程名称:安装-强电 | [5 empty] | 标段: |  |  | 第24页 共42页
序号 | 项目编码 | 项目名称 | 项目特征 | 计量 单位 | 工程量 | 金 额 (元) |  |  |  |  | 备注
[6 empty] | 综合单价 | 合价 | 其中
[8 empty] | 人工费 | 机械费 | 暂估价
157 | 030404035008 | 插座 | 1.名称：空调电源插座； 2.规格：20A； 3.安装方式：暗装。 | 个 | 7 | 28 | 196 | 60.27
158 | 030411001028 | 配管 | 1.名称：JDG导管（热镀锌） 2.规格：JDG20 3.配置形式：砖、混凝土结构暗配 | m | 75.80 | 10.91 | 826.98 | 315.33 | 3.79
159 | 030411001029 | 配管 | 1.名称：JDG导管（热镀锌） 2.规格：JDG20 3.配置形式：砖、混凝土结构明配 | m | 236.90 | 10.91 | 2584.58 | 985.5 | 11.85
160 | 030411001030 | 配管 | 1.名称：JDG导管（热镀锌） 2.规格：JDG25 3.配置形式：砖、混凝土结构暗配 | m | 8.70 | 14.89 | 129.54 | 49.76 | 0.61
161 | 030411001031 | 配管 | 1.名称：JDG导管（热镀锌） 2.规格：JDG25 3.配置形式：砖、混凝土结构明配 | m | 108.60 | 16.56 | 1798.42 | 792.78
162 | 030411001032 | 配管 | 1.名称：线缆保护塑料管； 2.材质、规格：刚性阻燃管 PVC25中型管； 3.配置形式：砖、混凝土结构暗配； 4.接地要求：按施工验收规范要求。 | m | 7.70 | 9.15 | 70.46 | 35.5
163 | 030411001033 | 配管 | 1.名称：线缆保护钢管； 2.材质、规格：金属软管φ20； 3.配置形式：吊棚内敷设，每根长≤0.5m。 4.接地要求：按施工验收规范要求。 | m | 7.20 | 19.41 | 139.75 | 68.69
本页小计 | [6 empty] | 5745.73 | 2307.83 | 16.25
【表10.2.2-16】
分部分项工程清单与计价表
单位(专业)工程名称:安装-强电 | [5 empty] | 标段: |  |  | 第25页 共42页
序号 | 项目编码 | 项目名称 | 项目特征 | 计量 单位 | 工程量 | 金 额 (元) |  |  |  |  | 备注
[6 empty] | 综合单价 | 合价 | 其中
[8 empty] | 人工费 | 机械费 | 暂估价
164 | 030411001034 | 配管 | 1、名称：线缆保护钢管； 2、材质、规格：SC80； 3、配置形式：砖、混凝土结构暗配； 4、接地要求：按施工验收规范要求。 | m | 13.07 | 85.85 | 1122.06 | 358.77 | 2.61
165 | 030411001035 | 配管 | 1、名称：线缆保护钢管； 2、材质、规格：SC100； 3、配置形式：砖、混凝土结构暗配； 4、接地要求：按施工验收规范要求。 | m | 100.00 | 102.69 | 10269 | 2916 | 20
166 | 030412005006 | 荧光灯 | 1.荧光灯名称：紫外线消毒灯 2.荧光灯型号、规格：48W | 套 | 1 | 210.95 | 210.95 | 20.88
167 | 030412005007 | 荧光灯 | 1.荧光灯名称：条形灯 2.荧光灯型号、规格：48W 3.安装形式：嵌入式 | 套 | 9 | 184.96 | 1664.64 | 149.4
168 | 030412005008 | 荧光灯 | 1.荧光灯名称：条形灯（自带蓄电池） 2.荧光灯型号、规格：48W 3.安装形式：嵌入式 | 套 | 3 | 285.96 | 857.88 | 49.8
169 | 030412004016 | 装饰灯 | 1、名称：300*300平板灯 2、规格、型号：14WLED灯 3、安装方式：嵌入安装 | 套 | 19 | 89.01 | 1691.19 | 315.4
170 | 030412004017 | 装饰灯 | 1、名称：300*300平板灯（自带蓄电池） 2、规格、型号：14WLED灯 3、安装方式：嵌入安装 | 套 | 4 | 190.01 | 760.04 | 66.4
171 | 030412004018 | 装饰灯 | 1.装饰灯名称：软膜天花光源； 2.装饰灯型号、规格：按设计要求。 | m | 50.00 | 49.34 | 2467 | 749.5
本页小计 | [6 empty] | 19042.76 | 4626.15 | 22.61
【表10.2.2-16】
分部分项工程清单与计价表
单位(专业)工程名称:安装-强电 | [5 empty] | 标段: |  |  | 第26页 共42页
序号 | 项目编码 | 项目名称 | 项目特征 | 计量 单位 | 工程量 | 金 额 (元) |  |  |  |  | 备注
[6 empty] | 综合单价 | 合价 | 其中
[8 empty] | 人工费 | 机械费 | 暂估价
172 | 030404033006 | 风扇 | 1.名 称：换气扇 2.规 格：300*300 3.安装方式：嵌入式 | 台 | 9 | 174.85 | 1573.65 | 281.61
173 | 030411004030 | 配线 | 1.名 称：低烟无卤铜芯交联聚乙烯绝缘电线 2.配线形式：管内穿线 3.配线型号：WDZB1-BYJ-2.5 | m | 662.95 | 2.84 | 1882.78 | 444.18
174 | 030411004031 | 配线 | 1.名 称：低烟无卤铜芯交联聚乙烯绝缘软电线 2.配线形式：管内穿线 3.配线型号：WDZB1-BYJR-2.5 | m | 224.63 | 3.02 | 678.38 | 150.5
175 | 030411004032 | 配线 | 1.名 称：低烟无卤铜芯交联聚乙烯绝缘电线 2.配线形式：管内穿线 3.配线型号：WDZB1-BYJ-4 | m | 50.34 | 4.09 | 205.89 | 31.21
176 | 030411004033 | 配线 | 1.名 称：低烟无卤铜芯交联聚乙烯绝缘软电线 2.配线形式：管内穿线 3.配线型号：WDZB1-BYJR-4 | m | 25.17 | 4.37 | 109.99 | 15.61
177 | 030411004034 | 配线 | 1.名 称：低烟无卤铜芯交联聚乙烯绝缘电线 2.配线形式：管内穿线 3.配线型号：WDZB1-BYJ-6 | m | 228.88 | 5.53 | 1265.71 | 141.91
本页小计 | [6 empty] | 5716.4 | 1065.02
【表10.2.2-16】
分部分项工程清单与计价表
单位(专业)工程名称:安装-强电 | [5 empty] | 标段: |  |  | 第27页 共42页
序号 | 项目编码 | 项目名称 | 项目特征 | 计量 单位 | 工程量 | 金 额 (元) |  |  |  |  | 备注
[6 empty] | 综合单价 | 合价 | 其中
[8 empty] | 人工费 | 机械费 | 暂估价
178 | 030411004035 | 配线 | 1.名 称：低烟无卤铜芯交联聚乙烯绝缘软电线 2.配线形式：管内穿线 3.配线型号：WDZB1-BYJR-6 | m | 114.44 | 5.98 | 684.35 | 70.95
179 | 030408001005 | 电力电缆 | 1、电缆名称：低烟无卤电力电缆电力电缆； 2、电缆规格、型号：WDZB1-YJY-4*50+1*25； 3、敷设方式、部位：穿管敷设； 4、电压等级(KV)：1KV以下； 5、地形：室外。 | m | 18.01 | 174.42 | 3141.3 | 137.24 | 14.23
180 | 030408001006 | 电力电缆 | 1、电缆名称：低烟无卤电力电缆电力电缆； 2、电缆规格、型号：WDZB1-YJY-4*120+1*70； 3、敷设方式、部位：穿管敷设； 4、电压等级(KV)：1KV以下； 5、地形：室外。 | m | 102.50 | 403.35 | 41343.38 | 954.28 | 98.4
181 | 030408006005 | 电力电缆头 | 1、名称：电力电缆终端头； 2、型号、规格：截面120(mm2)以下； 3、材质、类型：铜芯，简易干包式； 4、安装部位：配电箱、柜内； 5、电压等级(kV)：1KV以下。 | 个 | 2 | 169.61 | 339.22 | 104.3
182 | 030411006012 | 接线盒 | 1.名称：接线盒； 2.材质、规格：钢质接线盒 86型； 3.安装形式：暗装。 | 个 | 85 | 8.67 | 736.95 | 260.95
本页小计 | [6 empty] | 46245.2 | 1527.72 | 112.63
【表10.2.2-16】
分部分项工程清单与计价表
单位(专业)工程名称:安装-强电 | [5 empty] | 标段: |  |  | 第28页 共42页
序号 | 项目编码 | 项目名称 | 项目特征 | 计量 单位 | 工程量 | 金 额 (元) |  |  |  |  | 备注
[6 empty] | 综合单价 | 合价 | 其中
[8 empty] | 人工费 | 机械费 | 暂估价
183 | 030411006013 | 接线盒 | 1.名称：开关盒、插座盒； 2.材质、规格：钢质开关盒、插座盒 86型； 3.安装形式：暗装。 | 个 | 19 | 8.4 | 159.6 | 61.37
184 | 030413002009 | 凿（压）槽 | 1.混凝土刨沟槽 管径(mm以内)20`二次精装修工程，在原粉刷层上进行砖墙开凿，砖墙开凿增加费 | m | 75.80 | 2.73 | 206.93 | 142.5 | 5.31
185 | 030413002010 | 凿（压）槽 | 1.混凝土刨沟槽 管径(mm以内)32`二次精装修工程，在原粉刷层上进行砖墙开凿，砖墙开凿增加费 | m | 8.70 | 3.78 | 32.89 | 21.66 | 0.87
186 | 030413002011 | 凿（压）槽 | 1.混凝土刨沟槽 管径(mm以内)100`二次精装修工程，在原粉刷层上进行砖墙开凿，砖墙开凿增加费 | m | 13.07 | 10.12 | 132.27 | 85.61 | 2.22
187 | 031002003002 | 套管 | 1、刚性防水套管制作安装 DN100 | 个 | 1 | 276.4 | 276.4 | 122.33 | 33.94
188 | 040205001002 | 人(手)孔井 | 1.名称:砖砌强电井400*400*800mm； 2.垫层、基础材质及厚度:C20砼垫层100mm厚； 3.砌筑材料品种、规格、强度等级:MU10砖； 4.勾缝、抹面要求:井壁15厚1:2水泥砂浆掺5%防水粉； 5.砌砖砂浆强度等级、配合比:M7.5水泥砂浆砌砖； 6.盖板材质、规格:重型复合井盖400*400。 | 座 | 1 | 572.88 | 572.88 | 153.83 | 2.24
本页小计 | [6 empty] | 1380.97 | 587.3 | 44.58
【表10.2.2-16】
分部分项工程清单与计价表
单位(专业)工程名称:安装-强电 | [5 empty] | 标段: |  |  | 第29页 共42页
序号 | 项目编码 | 项目名称 | 项目特征 | 计量 单位 | 工程量 | 金 额 (元) |  |  |  |  | 备注
[6 empty] | 综合单价 | 合价 | 其中
[8 empty] | 人工费 | 机械费 | 暂估价
189 | 030414002004 | 送配电装置系统 | 1.送配电装置系统调试 1kV以下交流供电(综 合) | 系统 | 1 | 230.75 | 230.75 | 151.98 | 23.28
190 | 040101002003 | 挖沟槽土方 | 1.测位、划线、开挖沟槽、抛土于沟槽边1m以外堆放 2.回填土、夯实、清理现场 | m3 | 32.00 | 41.16 | 1317.12 | 1020.48
|  | 午睡室 |  |  |  |  | 19601.81 | 3920.27 | 8.68
191 | 030404017011 | 配电箱 | 1.名称：成套配电箱 AL2； 2.型号、规格：规格型号及电器元件配置按设计要求； 3.安装方式：暗装。 | 台 | 1 | 3755.23 | 3755.23 | 178.8
192 | 030404017012 | 配电箱 | 1.名称：成套空调柜机配电箱； 2.型号、规格：电器元件配置按设计要求； 3.安装方式：暗装。 | 台 | 5 | 347.57 | 1737.85 | 583.35
193 | 030404034020 | 照明开关 | 1.名称：跷板暗开关； 2.规格：单联单控开关 86型 10A； 3.安装方式：暗装。 | 个 | 1 | 16.55 | 16.55 | 7.3
194 | 030404034021 | 照明开关 | 1.名称：跷板暗开关； 2.规格：双联单控开关 86型 10A； 3.安装方式：暗装。 | 个 | 1 | 18.99 | 18.99 | 7.3
195 | 030404034022 | 照明开关 | 1.名称：跷板暗开关； 2.规格：防水双联单控开关 86型 10A； 3.安装方式：暗装。 | 个 | 1 | 24.09 | 24.09 | 7.3
本页小计 | [6 empty] | 7100.58 | 1956.51 | 23.28
【表10.2.2-16】
分部分项工程清单与计价表
单位(专业)工程名称:安装-强电 | [5 empty] | 标段: |  |  | 第30页 共42页
序号 | 项目编码 | 项目名称 | 项目特征 | 计量 单位 | 工程量 | 金 额 (元) |  |  |  |  | 备注
[6 empty] | 综合单价 | 合价 | 其中
[8 empty] | 人工费 | 机械费 | 暂估价
196 | 030404034023 | 照明开关 | 1.名称：跷板暗开关； 2.规格：三联单控开关 86型 10A； 3.安装方式：暗装。 | 个 | 1 | 22.06 | 22.06 | 7.3
197 | 030404034024 | 照明开关 | 1.名 称：带锁紫外线杀菌灯控制开关 2.安装方式：距地1.8m安装 | 个 | 1 | 61.24 | 61.24 | 7.3
198 | 030404035009 | 插座 | 1.名称：二三极插座（安全型）； 2.规格：KG426/10USL； 3.安装方式：暗装。 | 个 | 6 | 20.4 | 122.4 | 51.66
199 | 030404035010 | 插座 | 1.名称：空调电源插座； 2.规格：20A； 3.安装方式：暗装。 | 个 | 5 | 28 | 140 | 43.05
200 | 030411001036 | 配管 | 1.名称：JDG导管（热镀锌） 2.规格：JDG20 3.配置形式：砖、混凝土结构暗配 | m | 15.00 | 10.91 | 163.65 | 62.4 | 0.75
201 | 030411001037 | 配管 | 1.名称：JDG导管（热镀锌） 2.规格：JDG20 3.配置形式：砖、混凝土结构明配 | m | 84.60 | 14.66 | 1240.24 | 582.89
202 | 030411001038 | 配管 | 1.名称：JDG导管（热镀锌） 2.规格：JDG25 3.配置形式：砖、混凝土结构暗配 | m | 19.80 | 14.89 | 294.82 | 113.26 | 1.39
203 | 030411001039 | 配管 | 1.名称：JDG导管（热镀锌） 2.规格：JDG25 3.配置形式：砖、混凝土结构明配 | m | 43.90 | 16.56 | 726.98 | 320.47
本页小计 | [6 empty] | 2771.39 | 1188.33 | 2.14
【表10.2.2-16】
分部分项工程清单与计价表
单位(专业)工程名称:安装-强电 | [5 empty] | 标段: |  |  | 第31页 共42页
序号 | 项目编码 | 项目名称 | 项目特征 | 计量 单位 | 工程量 | 金 额 (元) |  |  |  |  | 备注
[6 empty] | 综合单价 | 合价 | 其中
[8 empty] | 人工费 | 机械费 | 暂估价
204 | 030411001040 | 配管 | 1、名称：线缆保护钢管； 2、材质、规格：PC20； 3、配置形式：砖、混凝土结构暗配； 4、接地要求：按施工验收规范要求。 | m | 50.08 | 8.38 | 419.67 | 216.35
205 | 030411001041 | 配管 | 1.名称：线缆保护钢管； 2.材质、规格：金属软管φ20； 3.配置形式：吊棚内敷设，每根长≤0.5m。 4.接地要求：按施工验收规范要求。 | m | 4.40 | 19.41 | 85.4 | 41.98
206 | 030412005009 | 荧光灯 | 1.荧光灯名称：紫外线消毒灯 2.荧光灯型号、规格：48W | 套 | 8 | 210.95 | 1687.6 | 167.04
207 | 030412004019 | 装饰灯 | 1、名称：300*300平板灯 2、规格、型号：14WLED灯 3、安装方式：嵌入安装 | 套 | 2 | 89.01 | 178.02 | 33.2
208 | 030404033007 | 风扇 | 1.名 称：电扇灯 2.规 格、型号：照明36W/吹风28W | 台 | 12 | 475.67 | 5708.04 | 745.56
209 | 030404033008 | 风扇 | 1.名 称：换气扇 2.规 格：300*300 3.安装方式：嵌入式 | 台 | 1 | 174.85 | 174.85 | 31.29
210 | 030411004036 | 配线 | 1.名 称：低烟无卤铜芯交联聚乙烯绝缘电线 2.配线形式：管内穿线 3.配线型号：WDZB1-BYJ-2.5 | m | 287.67 | 2.84 | 816.98 | 192.74
本页小计 | [6 empty] | 9070.56 | 1428.16
【表10.2.2-16】
分部分项工程清单与计价表
单位(专业)工程名称:安装-强电 | [5 empty] | 标段: |  |  | 第32页 共42页
序号 | 项目编码 | 项目名称 | 项目特征 | 计量 单位 | 工程量 | 金 额 (元) |  |  |  |  | 备注
[6 empty] | 综合单价 | 合价 | 其中
[8 empty] | 人工费 | 机械费 | 暂估价
211 | 030411004037 | 配线 | 1.名 称：低烟无卤铜芯交联聚乙烯绝缘软电线 2.配线形式：管内穿线 3.配线型号：WDZB1-BYJR-2.5 | m | 122.46 | 3.02 | 369.83 | 82.05
212 | 030411004038 | 配线 | 1.名 称：低烟无卤铜芯交联聚乙烯绝缘电线 2.配线形式：管内穿线 3.配线型号：WDZB1-BYJ-4 | m | 33.36 | 4.09 | 136.44 | 20.68
213 | 030411004039 | 配线 | 1.名 称：低烟无卤铜芯交联聚乙烯绝缘软电线 2.配线形式：管内穿线 3.配线型号：WDZB1-BYJR-4 | m | 16.68 | 4.37 | 72.89 | 10.34
214 | 030411004040 | 配线 | 1.名 称：低烟无卤铜芯交联聚乙烯绝缘电线 2.配线形式：管内穿线 3.配线型号：WDZB1-BYJ-6 | m | 124.68 | 5.53 | 689.48 | 77.3
215 | 030411004041 | 配线 | 1.名 称：低烟无卤铜芯交联聚乙烯绝缘软电线 2.配线形式：管内穿线 3.配线型号：WDZB1-BYJR-6 | m | 62.34 | 5.98 | 372.79 | 38.65
216 | 030411006014 | 接线盒 | 1.名称：接线盒； 2.材质、规格：钢质接线盒 86型； 3.安装形式：暗装。 | 个 | 23 | 8.67 | 199.41 | 70.61
本页小计 | [6 empty] | 1840.84 | 299.63
【表10.2.2-16】
分部分项工程清单与计价表
单位(专业)工程名称:安装-强电 | [5 empty] | 标段: |  |  | 第33页 共42页
序号 | 项目编码 | 项目名称 | 项目特征 | 计量 单位 | 工程量 | 金 额 (元) |  |  |  |  | 备注
[6 empty] | 综合单价 | 合价 | 其中
[8 empty] | 人工费 | 机械费 | 暂估价
217 | 030411006015 | 接线盒 | 1.名称：开关盒、插座盒； 2.材质、规格：钢质开关盒、插座盒 86型； 3.安装形式：暗装。 | 个 | 10 | 8.4 | 84 | 32.3
218 | 030411006016 | 接线盒 | 1.名称：开关盒、插座盒； 2.材质、规格：塑料开关盒、插座盒 86型； 3.安装形式：暗装。 | 个 | 5 | 5.96 | 29.8 | 16.15
219 | 030413002012 | 凿（压）槽 | 1.混凝土刨沟槽 管径(mm以内)20`二次精装修工程，在原粉刷层上进行砖墙开凿，砖墙开凿增加费 | m | 65.08 | 2.73 | 177.67 | 122.35 | 4.56
220 | 030413002013 | 凿（压）槽 | 1.混凝土刨沟槽 管径(mm以内)32`二次精装修工程，在原粉刷层上进行砖墙开凿，砖墙开凿增加费 | m | 19.80 | 3.78 | 74.84 | 49.3 | 1.98
|  | 舞蹈室 |  |  |  |  | 23978.67 | 5728.55 | 9.3
221 | 030404017013 | 配电箱 | 1.名称：成套配电箱 AL3； 2.型号、规格：规格型号及电器元件配置按设计要求； 3.安装方式：暗装。 | 台 | 1 | 3955.23 | 3955.23 | 178.8
222 | 030404017014 | 配电箱 | 1.名称：成套空调柜机配电箱； 2.型号、规格：电器元件配置按设计要求； 3.安装方式：暗装。 | 台 | 6 | 347.57 | 2085.42 | 700.02
本页小计 | [6 empty] | 6406.96 | 1098.92 | 6.54
【表10.2.2-16】
分部分项工程清单与计价表
单位(专业)工程名称:安装-强电 | [5 empty] | 标段: |  |  | 第34页 共42页
序号 | 项目编码 | 项目名称 | 项目特征 | 计量 单位 | 工程量 | 金 额 (元) |  |  |  |  | 备注
[6 empty] | 综合单价 | 合价 | 其中
[8 empty] | 人工费 | 机械费 | 暂估价
223 | 030404034025 | 照明开关 | 1.名称：跷板暗开关； 2.规格：单联单控开关 86型 10A； 3.安装方式：暗装。 | 个 | 2 | 16.55 | 33.1 | 14.6
224 | 030404034026 | 照明开关 | 1.名称：跷板暗开关； 2.规格：双联单控开关 86型 10A； 3.安装方式：暗装。 | 个 | 2 | 18.99 | 37.98 | 14.6
225 | 030404034027 | 照明开关 | 1.名称：跷板暗开关； 2.规格：三联单控开关 86型 10A； 3.安装方式：暗装。 | 个 | 1 | 22.06 | 22.06 | 7.3
226 | 030404034028 | 照明开关 | 1.名 称：带锁紫外线杀菌灯控制开关 2.安装方式：距地1.8m安装 | 个 | 1 | 61.24 | 61.24 | 7.3
227 | 030404035011 | 插座 | 1.名称：二三极插座（安全型）； 2.规格：KG426/10USL； 3.安装方式：暗装。 | 个 | 10 | 20.4 | 204 | 86.1
228 | 030404035012 | 插座 | 1.名称：空调电源插座； 2.规格：20A； 3.安装方式：暗装。 | 个 | 6 | 28 | 168 | 51.66
229 | 030411001042 | 配管 | 1.名称：JDG导管（热镀锌） 2.规格：JDG20 3.配置形式：砖、混凝土结构暗配 | m | 17.90 | 10.91 | 195.29 | 74.46 | 0.9
230 | 030411001043 | 配管 | 1.名称：JDG导管（热镀锌） 2.规格：JDG20 3.配置形式：砖、混凝土结构明配 | m | 154.81 | 14.66 | 2269.51 | 1066.64
本页小计 | [6 empty] | 2991.18 | 1322.66 | 0.9
【表10.2.2-16】
分部分项工程清单与计价表
单位(专业)工程名称:安装-强电 | [5 empty] | 标段: |  |  | 第35页 共42页
序号 | 项目编码 | 项目名称 | 项目特征 | 计量 单位 | 工程量 | 金 额 (元) |  |  |  |  | 备注
[6 empty] | 综合单价 | 合价 | 其中
[8 empty] | 人工费 | 机械费 | 暂估价
231 | 030411001044 | 配管 | 1.名称：JDG导管（热镀锌） 2.规格：JDG25 3.配置形式：砖、混凝土结构暗配 | m | 18.30 | 14.89 | 272.49 | 104.68 | 1.28
232 | 030411001045 | 配管 | 1.名称：JDG导管（热镀锌） 2.规格：JDG25 3.配置形式：砖、混凝土结构明配 | m | 57.69 | 16.56 | 955.35 | 421.14
233 | 030411001046 | 配管 | 1、名称：线缆保护钢管； 2、材质、规格：PC20； 3、配置形式：砖、混凝土结构暗配； 4、接地要求：按施工验收规范要求。 | m | 57.67 | 8.38 | 483.27 | 249.13
234 | 030412005010 | 荧光灯 | 1.荧光灯名称：紫外线消毒灯 2.荧光灯型号、规格：48W | 套 | 8 | 210.95 | 1687.6 | 167.04
235 | 030412004020 | 装饰灯 | 1、名称：600*600平板灯 2、规格、型号：24WLED灯 3、安装方式：嵌入安装 | 套 | 16 | 195.53 | 3128.48 | 333.92
236 | 030412004021 | 装饰灯 | 1.装饰灯名称：嵌入式筒灯 2.装饰灯型号、规格：LED 12W 3.安装形式：嵌入式 | 套 | 34 | 67.05 | 2279.7 | 685.44
237 | 030412004022 | 装饰灯 | 1.装饰灯名称：软膜天花光源； 2.装饰灯型号、规格：按设计要求。 | m | 32.00 | 49.34 | 1578.88 | 479.68
238 | 030411004042 | 配线 | 1.名 称：低烟无卤铜芯交联聚乙烯绝缘电线 2.配线形式：管内穿线 3.配线型号：WDZB1-BYJ-2.5 | m | 494.54 | 2.84 | 1404.49 | 331.34
本页小计 | [6 empty] | 11790.26 | 2772.37 | 1.28
【表10.2.2-16】
分部分项工程清单与计价表
单位(专业)工程名称:安装-强电 | [5 empty] | 标段: |  |  | 第36页 共42页
序号 | 项目编码 | 项目名称 | 项目特征 | 计量 单位 | 工程量 | 金 额 (元) |  |  |  |  | 备注
[6 empty] | 综合单价 | 合价 | 其中
[8 empty] | 人工费 | 机械费 | 暂估价
239 | 030411004043 | 配线 | 1.名 称：低烟无卤铜芯交联聚乙烯绝缘软电线 2.配线形式：管内穿线 3.配线型号：WDZB1-BYJR-2.5 | m | 215.69 | 3.02 | 651.38 | 144.51
240 | 030411004044 | 配线 | 1.名 称：低烟无卤铜芯交联聚乙烯绝缘电线 2.配线形式：管内穿线 3.配线型号：WDZB1-BYJ-6 | m | 203.74 | 5.53 | 1126.68 | 126.32
241 | 030411004045 | 配线 | 1.名 称：低烟无卤铜芯交联聚乙烯绝缘软电线 2.配线形式：管内穿线 3.配线型号：WDZB1-BYJR-6 | m | 75.99 | 5.98 | 454.42 | 47.11
242 | 030411006017 | 接线盒 | 1.名称：接线盒； 2.材质、规格：钢质接线盒 86型； 3.安装形式：暗装。 | 个 | 58 | 8.67 | 502.86 | 178.06
243 | 030411006018 | 接线盒 | 1.名称：开关盒、插座盒； 2.材质、规格：钢质开关盒、插座盒 86型； 3.安装形式：暗装。 | 个 | 6 | 8.4 | 50.4 | 19.38
244 | 030411006019 | 接线盒 | 1.名称：开关盒、插座盒； 2.材质、规格：塑料开关盒、插座盒 86型； 3.安装形式：暗装。 | 个 | 16 | 5.96 | 95.36 | 51.68
245 | 030413002014 | 凿（压）槽 | 1.混凝土刨沟槽 管径(mm以内)20`二次精装修工程，在原粉刷层上进行砖墙开凿，砖墙开凿增加费 | m | 75.57 | 2.73 | 206.31 | 142.07 | 5.29
本页小计 | [6 empty] | 3087.41 | 709.13 | 5.29
【表10.2.2-16】
分部分项工程清单与计价表
单位(专业)工程名称:安装-强电 | [5 empty] | 标段: |  |  | 第37页 共42页
序号 | 项目编码 | 项目名称 | 项目特征 | 计量 单位 | 工程量 | 金 额 (元) |  |  |  |  | 备注
[6 empty] | 综合单价 | 合价 | 其中
[8 empty] | 人工费 | 机械费 | 暂估价
246 | 030413002015 | 凿（压）槽 | 1.混凝土刨沟槽 管径(mm以内)32`二次精装修工程，在原粉刷层上进行砖墙开凿，砖墙开凿增加费 | m | 18.30 | 3.78 | 69.17 | 45.57 | 1.83
|  | 连廊 |  |  |  |  | 55995.77 | 11187.76 | 601.4
247 | 030404017015 | 配电箱 | 1.名称：成套配电箱 ALJS4； 2.型号、规格：规格型号及电器元件配置按设计要求； 3.安装方式：暗装。 | 台 | 1 | 3155.23 | 3155.23 | 178.8
248 | 030411003002 | 桥架 | 1、名称、材质、类型：热镀锌板槽式电缆桥架 2、型 号、规格：GQJ-C/P 200×100×δ1.2 3、接地方式：按设计及施工验收规范要求 | m | 12.00 | 119.24 | 1430.88 | 233.52 | 12.96
249 | 030413001002 | 铁构件 | 1、名称：电缆桥架吊支架 2、材质：型钢 | kg | 10.00 | 17.2 | 172 | 81.8 | 9.2
250 | 031201003002 | 金属结构刷油 | 1、除锈级别：微锈 2、油漆品种：樟丹漆、调和漆 3、结构类型：电缆桥架吊支架 4、涂刷遍数、漆膜厚度：除锈后刷樟丹漆二道、再刷调和漆二道 | kg | 10.00 | 1.73 | 17.3 | 7.4 | 2.2
251 | 030408008002 | 防火堵洞 | 桥架穿墙、穿楼板处孔洞防火封堵，截面积在0.25m2以内，封堵材料：阻火包JSB、有机防火堵料JSY。 | 处 | 2 | 111.22 | 222.44 | 122.48
本页小计 | [6 empty] | 5067.02 | 669.57 | 26.19
【表10.2.2-16】
分部分项工程清单与计价表
单位(专业)工程名称:安装-强电 | [5 empty] | 标段: |  |  | 第38页 共42页
序号 | 项目编码 | 项目名称 | 项目特征 | 计量 单位 | 工程量 | 金 额 (元) |  |  |  |  | 备注
[6 empty] | 综合单价 | 合价 | 其中
[8 empty] | 人工费 | 机械费 | 暂估价
252 | 030408009002 | 防火隔板 | 桥架穿墙、穿楼板处孔洞及桥架内两面设防火隔板 | m2 | 0.40 | 332.01 | 132.8 | 42.85
253 | 030404034029 | 照明开关 | 1.名称：跷板暗开关； 2.规格：双联单控开关 86型 10A； 3.安装方式：暗装。 | 个 | 2 | 18.99 | 37.98 | 14.6
254 | 030404034030 | 照明开关 | 1.名称：跷板暗开关； 2.规格：三联单控开关 86型 10A； 3.安装方式：暗装。 | 个 | 1 | 22.06 | 22.06 | 7.3
255 | 030404034031 | 照明开关 | 1.名 称：带锁紫外线杀菌灯控制开关 2.安装方式：距地1.8m安装 | 个 | 1 | 61.24 | 61.24 | 7.3
256 | 030404035013 | 插座 | 1.名称：二三极插座（安全型）； 2.规格：K86-Z223A-10 ； 3.安装方式：暗装。 | 个 | 4 | 20.4 | 81.6 | 34.44
257 | 030404035014 | 插座 | 1.名称：地插（安全型）； 2.规格：220V 16A； 3.安装方式：暗装。 | 个 | 2 | 155.37 | 310.74 | 23.1
258 | 030411001047 | 配管 | 1.名称：JDG导管（热镀锌） 2.规格：JDG20 3.配置形式：砖、混凝土结构暗配 | m | 78.80 | 10.91 | 859.71 | 327.81 | 3.94
259 | 030411001048 | 配管 | 1.名称：JDG导管（热镀锌） 2.规格：JDG20 3.配置形式：砖、混凝土结构明配 | m | 210.60 | 14.66 | 3087.4 | 1451.03
260 | 030411001049 | 配管 | 1.名称：JDG导管（热镀锌） 2.规格：JDG25 3.配置形式：砖、混凝土结构暗配 | m | 4.54 | 14.89 | 67.6 | 25.97 | 0.32
本页小计 | [6 empty] | 4661.13 | 1934.4 | 4.26
【表10.2.2-16】
分部分项工程清单与计价表
单位(专业)工程名称:安装-强电 | [5 empty] | 标段: |  |  | 第39页 共42页
序号 | 项目编码 | 项目名称 | 项目特征 | 计量 单位 | 工程量 | 金 额 (元) |  |  |  |  | 备注
[6 empty] | 综合单价 | 合价 | 其中
[8 empty] | 人工费 | 机械费 | 暂估价
261 | 030411001050 | 配管 | 1.名称：线缆保护钢管； 2.材质、规格：金属软管φ20； 3.配置形式：吊棚内敷设，每根长≤0.5m。 4.接地要求：按施工验收规范要求。 | m | 52.00 | 19.41 | 1009.32 | 496.08
262 | 030411001051 | 配管 | 1、名称：线缆保护钢管； 2、材质、规格：SC50； 3、配置形式：砖、混凝土结构暗配； 4、接地要求：按施工验收规范要求。 | m | 1.65 | 48.91 | 80.7 | 20.97 | 0.13
263 | 030412005011 | 荧光灯 | 1.荧光灯名称：双管紫外线灯 2.荧光灯型号、规格：2X30W | 套 | 8 | 237.22 | 1897.76 | 154.96
264 | 030412004023 | 装饰灯 | 1、名称：双眼斗胆灯 2、规格、型号：2X18W(LED灯) 3、安装方式：嵌入安装 | 套 | 70 | 292.5 | 20475 | 2116.1
265 | 030412004024 | 装饰灯 | 1.装饰灯名称：射灯 2.装饰灯型号、规格：15W(LED灯) 3.安装形式：嵌入式 | 套 | 58 | 124.06 | 7195.48 | 2075.82
266 | 030411004046 | 配线 | 1.名 称：低烟无卤铜芯交联聚乙烯绝缘电线 2.配线形式：管内穿线 3.配线型号：WDZB1-BYJ-2.5 | m | 524.76 | 2.84 | 1490.32 | 351.59
267 | 030411004047 | 配线 | 1.名 称：低烟无卤铜芯交联聚乙烯绝缘软电线 2.配线形式：管内穿线 3.配线型号：WDZB1-BYJR-2.5 | m | 218.50 | 3.02 | 659.87 | 146.4
本页小计 | [6 empty] | 32808.45 | 5361.92 | 0.13
【表10.2.2-16】
分部分项工程清单与计价表
单位(专业)工程名称:安装-强电 | [5 empty] | 标段: |  |  | 第40页 共42页
序号 | 项目编码 | 项目名称 | 项目特征 | 计量 单位 | 工程量 | 金 额 (元) |  |  |  |  | 备注
[6 empty] | 综合单价 | 合价 | 其中
[8 empty] | 人工费 | 机械费 | 暂估价
268 | 030408001007 | 电力电缆 | 1、电缆名称：低压无卤电力电缆电力电缆； 2、电缆规格、型号：WDZB1-YJY-3*4； 3、敷设方式、部位：穿管敷设； 4、电压等级(KV)：1KV以下； 5、地形：室内。 | m | 14.92 | 14.1 | 210.37 | 28.05 | 0.75
269 | 030408001008 | 电力电缆 | 1、电缆名称：低压无卤电力电缆电力电缆； 2、电缆规格、型号：WDZB1-YJY-5*6； 3、敷设方式、部位：穿管敷设； 4、电压等级(KV)：1KV以下； 5、地形：室内。 | m | 6.19 | 29.18 | 180.62 | 11.64 | 0.31
270 | 030408001009 | 电力电缆 | 1、电缆名称：低压无卤电力电缆电力电缆； 2、电缆规格、型号：WDZB1-YJY-5*16； 3、敷设方式、部位：穿管或桥架内敷设； 4、电压等级(KV)：1KV以下； 5、地形：室内。 | m | 102.50 | 66.03 | 6768.08 | 240.88 | 6.15
271 | 030408006006 | 电力电缆头 | 1、名称：电力电缆终端头； 2、型号、规格：截面10(mm2)以下； 3、材质、类型：铜芯，简易干包式； 4、安装部位：配电箱、柜内； 5、电压等级(kV)：1KV以下。 | 个 | 4 | 27.81 | 111.24 | 38.28
本页小计 | [6 empty] | 7270.31 | 318.85 | 7.21
【表10.2.2-16】
分部分项工程清单与计价表
单位(专业)工程名称:安装-强电 | [5 empty] | 标段: |  |  | 第41页 共42页
序号 | 项目编码 | 项目名称 | 项目特征 | 计量 单位 | 工程量 | 金 额 (元) |  |  |  |  | 备注
[6 empty] | 综合单价 | 合价 | 其中
[8 empty] | 人工费 | 机械费 | 暂估价
272 | 030408006007 | 电力电缆头 | 1、名称：电力电缆终端头； 2、型号、规格：截面25(mm2)以下； 3、材质、类型：铜芯，简易干包式； 4、安装部位：配电箱、柜内； 5、电压等级(kV)：1KV以下。 | 个 | 2 | 37.08 | 74.16 | 25.5
273 | 030411006020 | 接线盒 | 1.名称：接线盒； 2.材质、规格：塑料接线盒 86型； 3.安装形式：暗装。 | 个 | 136 | 6.23 | 847.28 | 417.52
274 | 030411006021 | 接线盒 | 1.名称：开关盒、插座盒； 2.材质、规格：塑料开关盒、插座盒 86型； 3.安装形式：暗装。 | 个 | 12 | 5.96 | 71.52 | 38.76
275 | 030409008001 | 等电位端子箱、 测试板 | 1.名称：嵌墙暗装总等电位箱端子箱； 2.材质：钢制箱体、接地铜排； 3.规格：400*300*160（mm）。 | 台 | 1 | 190.53 | 190.53 | 50.96 | 1.29
276 | 030409002001 | 接地母线 | 1、名称：接地母线； 2、材质、规格：镀锌扁钢-40*4； 3、安装形式：埋地敷设。 | m | 17.60 | 40.58 | 714.21 | 416.94 | 17.95
277 | 030409002002 | 接地母线 | 1、名称：接地母线； 2、材质、规格：镀锌扁钢-40*4； 3、安装形式：沿砖混结构暗敷。 | m | 5.40 | 19.47 | 105.14 | 38.61 | 3.67
278 | 030409002003 | 接地母线 | 1.名称：接地母线； 2.材质、规格：镀锌扁钢-40*4； 3.安装形式：沿电缆桥架敷设。 | m | 12.00 | 20.56 | 246.72 | 90.6 | 8.16
本页小计 | [6 empty] | 2249.56 | 1078.89 | 31.07
【表10.2.2-16】
分部分项工程清单与计价表
单位(专业)工程名称:安装-强电 | [5 empty] | 标段: |  |  | 第42页 共42页
序号 | 项目编码 | 项目名称 | 项目特征 | 计量 单位 | 工程量 | 金 额 (元) |  |  |  |  | 备注
[6 empty] | 综合单价 | 合价 | 其中
[8 empty] | 人工费 | 机械费 | 暂估价
279 | 030409003001 | 避雷引下线 | 1、名称、材质、规格：利用二根柱钢筋避雷引下线； 2、引下线与地梁圈梁钢筋焊接8处； 3、断接卡子、箱材质、规格：防雷接地测试点2处、防雷接地测试盒2个。 | m | 30.80 | 12.8 | 394.24 | 186.65 | 66.22
280 | 030409004001 | 均压环 | 1、名称、材质、规格：利用二根地梁、圈梁钢筋均压； 2、安装形式：焊接； | m | 106.58 | 5.4 | 575.53 | 276.04 | 116.17
281 | 030409005001 | 避雷网 | 1、名称：屋面避雷网利用钢棱条做接闪网格，利用金属栏杆做接闪器 | m | 96.15 | 18.06 | 1736.47 | 613.44 | 156.72
282 | 030414011001 | 接地装置 | 1.防雷接地装置接地极调试 | 组 | 8 | 102.03 | 816.24 | 488.72 | 131.04
283 | 030414011002 | 接地装置 | 1.接地网 | 系统 | 1 | 255.24 | 255.24 | 152.87 | 40.94
284 | 030414002005 | 送配电装置系统 | 1.送配电装置系统调试 1kV以下交流供电(综 合) | 系统 | 1 | 230.75 | 230.75 | 151.98 | 23.28
|  | 其他 |  |  |  |  | 5000
285 | 03B001 | 原有的灯具、管线拆除等清理 | 1.原有的灯具、管线拆除等清理 | 项 | 1 | 5000 | 5000
本页小计 | [6 empty] | 9008.47 | 1869.7 | 534.37
合计 | [6 empty] | 504658.29 | 98277.35 | 1308.29

## 7_表10_2_2-16 施工技术措施项目清单与计价表
【表10.2.2-16】
施工技术措施项目清单与计价表
单位(专业)工程名称:安装-强电 | [5 empty] | 标段: |  |  | 第1页 共1页
序号 | 项目编码 | 项目名称 | 项目特征 | 计量 单位 | 工程量 | 金 额 (元) |  |  |  |  | 备注
[6 empty] | 综合单价 | 合价 | 其中
[8 empty] | 人工费 | 机械费 | 暂估价
|  | [请输入分部名称,电子评标勿删] |  |  | 0 |  | 3730.13 | 897.88
1 | 031301017001 | 脚手架搭拆 | 1.脚手架搭拆费第四册 | 项 | 1 | 3730.13 | 3730.13 | 897.88
本页小计 | [6 empty] | 3730.13 | 897.88
合计 | [6 empty] | 3730.13 | 897.88

## 7_表10_2_2-22 暂列金额明细表
【表10.2.2-22】
暂列金额明细表
工程名称:强电 |  |  | 标段: | 第1页 共1页
序号 | 项 目 名 称 | 计量单位 | 暂定金额(元) | 备注
1 | 标化工地增加费 | 项
2 | 优质工程增加费 | 项
3 | 其他暂列金额 | 项 | 27187 | 估算比例一般不高于5%
3.1 | 其他暂列金额 | 项 | 27187
合计 |  |  | 27187 | -

## 7_表10_2_2-29 主要工日一览表
【表10.2.2-29】
主要工日一览表
工程名称:强电 |  |  | 标段: |  | 第1页 共1页
序号 | 工日名称（类别） | 单位 | 数 量 | 单价(元) | 合价（元） | 备注
1 | 二类人工 | 工日 | 665.925 | 149 | 99222.83

## 7_表10_2_2-31 主要材料和工程设备一览表
【表10.2.2-31】
主要材料和工程设备一览表
工程名称:强电 |  |  |  | 标段: |  | 第1页 共5页
序号 | 名称、规格、型号 | 单位 | 数量 | 单价(元) | 合价（元） | 备注
1 | 镀锌铁丝φ1.2-1.8 | kg | 26.68 | 4.25 | 113.39
2 | 热轧光圆钢筋HPB300综合 | kg | 2.88 | 4.27 | 12.29
3 | 热轧普碳高速盘条HPB300综合 | kg | 10.658 | 4.27 | 45.46
4 | 镀锌铁丝 | kg | 1.274 | 4.25 | 5.41
5 | 低碳钢焊条J427 φ3.2 | kg | 0.944 | 6.81 | 6.43
6 | 低碳钢焊条综合 | kg | 13.692 | 6.81 | 93.24
7 | 电焊条 | kg | 0.765 | 6.81 | 5.21
8 | 复合硅酸盐水泥PC 32.5R综合 | kg | 260.093 | 0.44 | 113.92
9 | 复合硅酸盐水泥PC 32.5R综合 | t | 0.044 | 438 | 19.27
10 | 普通硅酸盐水泥PO 42.5综合 | kg | 146.084 | 0.51 | 74.36
11 | 普通硅酸盐水泥PO 42.5综合 | kg | 420.647 | 0.51 | 214.11
12 | 黄砂毛砂 | t | 0.124 | 155 | 19.22
13 | 黄砂净砂 | t | 3.5 | 180 | 630
14 | 黄砂净砂(中粗砂) | m3 | 0.58 | 234 | 135.72
15 | 碎石综合 | m3 | 0.887 | 163.8 | 145.29
16 | 混凝土实心砖240×115×53 MU10 | 千块 | 0.218 | 477.9 | 104.18
17 | 非泵送商品混凝土C20 | m3 | 0.11 | 455 | 50.05
18 | 干混抹灰砂浆DP M20.0 | kg | 91.83 | 0.37 | 34.25
19 | 汽油综合 | kg | 7.2 | 9.58 | 68.98
20 | 铜芯塑料绝缘线BV2.5 | m | 1686.262 | 1.74 | 2925.66
21 | 铜芯塑料绝缘线BVR4 | m | 194.452 | 3.07 | 597.55
22 | 铜芯橡皮绝缘线BX 3×2.5 | m | 0.509 | 4.4 | 2.24
23 | 硬铜绞线TJ-2.5-4 | m | 122.329 | 1.75 | 214.57
24 | 铜芯塑料绝缘线BVR6 | m | 9.309 | 4.44 | 41.29
25 | 水 | m3 | 1.094 | 5.73 | 6.27
26 | 木模板 | m3 | 0.002 | 1478 | 2.96
27 | 热轧光圆钢筋综合 | kg | 3.6 | 4.21 | 15.17
28 | 扁钢Q235B综合 | kg | 11.9 | 4.43 | 52.66
29 | 角钢Q235B综合 | kg | 33.75 | 4.34 | 146.34
【表10.2.2-31】
主要材料和工程设备一览表
工程名称:强电 |  |  |  | 标段: |  | 第2页 共5页
序号 | 名称、规格、型号 | 单位 | 数量 | 单价(元) | 合价（元） | 备注
30 | 中厚钢板综合 | kg | 9.84 | 4.28 | 42.14
31 | 酚醛调和漆各色 | kg | 0.63 | 12.39 | 7.81
32 | 醇酸防锈漆C53-1 | kg | 0.95 | 12.39 | 11.77
33 | 镀锌钢管DN100 | m | 103 | 56.54 | 5823.41
34 | 碳素结构钢镀锌焊接钢管DN20 | m | 129.059 | 9.22 | 1189.72
35 | 镀锌钢管DN20 | m | 15.45 | 9.22 | 142.42
36 | 镀锌焊钢管DN40 | m | 82.4 | 21.06 | 1735.3
37 | 碳素结构钢镀锌焊接钢管DN50 | m | 1.7 | 28.29 | 48.1
38 | 镀锌钢管DN65 | m | 82.4 | 37.93 | 3125.69
39 | 镀锌钢管DN80 | m | 13.462 | 43.91 | 591.07
40 | 碳素结构钢焊接钢管综合 | kg | 10.28 | 4.26 | 43.82
41 | 镀锌钢管SC50 | m | 103 | 28.29 | 2914.36
42 | 镀锌钢管SC100 | m | 103 | 56.54 | 5823.41
43 | 300*300平板灯14WLED灯 | 套 | 318.15 | 65 | 20679.75
44 | 300*300平板灯（自带蓄电池）14WLED灯 | 套 | 4.04 | 165 | 666.6
45 | 600*1200平板灯45WLED灯 | 套 | 6.06 | 185 | 1121.1
46 | 600*600平板灯24WLED灯 | 套 | 77.77 | 165 | 12832.05
47 | 双眼斗胆灯2X18W(LED灯) | 套 | 70.7 | 250 | 17675
48 | 多信息复合标志灯TY-BLJC I系列 | 套 | 1.01 | 95.58 | 96.54
49 | 射灯15W(LED灯) | 套 | 58.58 | 74.96 | 4391.16
50 | 嵌入式筒灯LED 12W | 套 | 107.06 | 39.82 | 4263.13
51 | 成套双管紫外线灯2*30W | 套 | 8.08 | 180 | 1454.4
52 | 方向标志灯（单向不可调）TY-BLJC I系列 1W | 套 | 4.04 | 95.58 | 386.14
53 | 条形灯48W | 套 | 42.42 | 160 | 6787.2
54 | 条形灯（自带蓄电池）48W | 套 | 3.03 | 260 | 787.8
55 | 楼层标志灯TY-BLJC I系列 1W | 套 | 1.01 | 95.58 | 96.54
56 | 疏散出口标志灯TY-BLJC I系列 1W | 套 | 3.03 | 95.58 | 289.61
57 | 紫外线消毒灯48W | 套 | 43.43 | 180 | 7817.4
【表10.2.2-31】
主要材料和工程设备一览表
工程名称:强电 |  |  |  | 标段: |  | 第3页 共5页
序号 | 名称、规格、型号 | 单位 | 数量 | 单价(元) | 合价（元） | 备注
58 | 灯具吊杆φ15 | 根 | 16.32 | 12 | 195.84
59 | 三联单控开关86型 10A | 只 | 6.12 | 11.59 | 70.93
60 | 单联单控开关安86型 10A | 只 | 22.44 | 6.19 | 138.9
61 | 双控开关86型 10A | 只 | 4.08 | 6.9 | 28.15
62 | 双联单控开关86型 10A | 只 | 32.64 | 8.58 | 280.05
63 | 带锁紫外线杀菌灯控制开关 | 只 | 9.18 | 50 | 459
64 | 放水单联单控开关86型 10A | 只 | 1.02 | 11.19 | 11.41
65 | 防水双联单控开关86型 10A | 只 | 7.14 | 13.58 | 96.96
66 | 二三极插座（安全型）KG426/10USL | 套 | 83.64 | 8.31 | 695.05
67 | 二三极插座（安全型）K86-Z223A-10 | 套 | 4.08 | 8.31 | 33.9
68 | 空调电源插座20A | 套 | 29.58 | 15.5 | 458.49
69 | 地插（安全型）220V 16A | 个 | 2.04 | 136 | 277.44
70 | 接地母线镀锌扁钢-40*4 | m | 36.75 | 7.8 | 286.65
71 | 多芯软导线WDZBN-RYJS-2*4 | m | 136.08 | 7.8 | 1061.42
72 | 铜芯低烟无卤电线WDZB-BYJ-2.5 | m | 3556.511 | 1.89 | 6704.02
73 | 铜芯低烟无卤电线WDZB1-BYJR-2.5 | m | 2143.165 | 2.06 | 4419.21
74 | 铜芯低烟无卤电线WDZB-BYJR-2.5 | m | 1778.256 | 2.06 | 3666.76
75 | 铜芯低烟无卤电线WDZB1-BYJ-2.5 | m | 5390.568 | 1.89 | 10161.22
76 | 铜芯塑料绝缘线WDZB-BYJR-4 | m | 206.527 | 3.24 | 668.94
77 | 铜芯塑料绝缘线WDZB1-BYJR-6 | m | 555.676 | 4.7 | 2611.12
78 | 铜芯塑料绝缘线WDZB1-BYJ-2.5 | m | 206.787 | 1.89 | 389.79
79 | 铜芯塑料绝缘线WDZB1-BYJ-4 | m | 807.704 | 2.98 | 2408.57
80 | 铜芯塑料绝缘线WDZB1-BYJR-2.5 | m | 98.354 | 2.06 | 202.81
81 | 铜芯塑料绝缘线WDZB1-BYJ-6 | m | 1723.546 | 4.28 | 7381.95
82 | 铜芯塑料绝缘线WDZB-BYJ-4 | m | 920.002 | 2.98 | 2743.45
83 | 铜芯塑料绝缘线WDZB1-BYJR-4 | m | 234.635 | 3.24 | 759.98
84 | 电力电缆WDZB1-YJY-5*6 | m | 6.252 | 26.27 | 164.21
【表10.2.2-31】
主要材料和工程设备一览表
工程名称:强电 |  |  |  | 标段: |  | 第4页 共5页
序号 | 名称、规格、型号 | 单位 | 数量 | 单价(元) | 合价（元） | 备注
85 | 电力电缆WDZB1-YJY-4*70+1*35 | m | 103.525 | 224.45 | 23236.29
86 | 电力电缆WDZB1-YJY-3*4 | m | 15.069 | 11.34 | 170.82
87 | 电力电缆WDZB1-YJY-5*16 | m | 103.525 | 62.09 | 6427.66
88 | 电力电缆WDZB1-YJY-5*10 | m | 103.525 | 42.41 | 4390.18
89 | 电力电缆WDZB1-YJY-4*35+1*16 | m | 103.525 | 115.79 | 11986.95
90 | 电力电缆WDZB1-YJY-4*120+1*70 | m | 103.525 | 385.76 | 39935.91
91 | 电力电缆WDZB1-YJY-4*25+1*16 | m | 103.525 | 88.97 | 9210.1
92 | 电力电缆WDZB1-YJY-4*50+1*25 | m | 18.19 | 161.5 | 2937.61
93 | 刚性阻燃管DN20 | m | 486.233 | 2.21 | 1074.57
94 | 刚性阻燃管PVC25中型管 | m | 20.988 | 2.21 | 46.38
95 | 金属软管φ20 | m | 160.68 | 1.95 | 312.83
96 | JDG电线套管(镀锌)DN20 | m | 372.036 | 4.36 | 1622.08
97 | JDG电线套管(镀锌)DN20 | m | 3431.682 | 4.36 | 14962.13
98 | JDG电线套管(镀锌)DN25 | m | 632.565 | 5.8 | 3668.88
99 | 塑料开关盒、插座盒86型 | 个 | 131.58 | 1.29 | 169.74
100 | 塑料接线盒86型 | 个 | 563.04 | 1.29 | 726.32
101 | 钢质开关盒、插座盒86型 | 个 | 62.22 | 3.69 | 229.59
102 | 钢质接线盒86型 | 个 | 306 | 3.69 | 1129.14
103 | 防雷接地测试盒 | 个 | 2.04 | 12 | 24.48
104 | 总等电位箱端子箱 | 个 | 1 | 120 | 120
105 | 热镀锌板槽式电缆桥架GQJ-C/P 200×100×δ1.2 | m | 52.177 | 88.04 | 4593.66
106 | 重型复合井盖400*400 | 个 | 2 | 220 | 440
107 | 避雷网镀锌圆钢Φ12 | m | 100.958 | 5.23 | 528.41
108 | 吊扇（含调速器） | 台 | 3 | 180 | 540
109 | 壁扇 | 台 | 2 | 185 | 370
110 | 换气扇300*300 | 台 | 14 | 133 | 1862
111 | 电扇灯照明36W/吹风28W | 台 | 40 | 390 | 15600
112 | 成套空调柜机 | 台 | 3 | 2500 | 7500
【表10.2.2-31】
主要材料和工程设备一览表
工程名称:强电 |  |  |  | 标段: |  | 第5页 共5页
序号 | 名称、规格、型号 | 单位 | 数量 | 单价(元) | 合价（元） | 备注
113 | 成套空调柜机配电箱 | 台 | 22 | 180 | 3960
114 | 成套配电箱AL3 | 台 | 1 | 3700 | 3700
115 | 成套配电箱AP0 | 台 | 1 | 8200 | 8200
116 | 成套配电箱ALJS4 | 台 | 1 | 2900 | 2900
117 | 成套配电箱CTX | 台 | 1 | 3700 | 3700
118 | 成套配电箱AL1 | 台 | 1 | 4300 | 4300
119 | 成套配电箱AL0 | 台 | 1 | 3250 | 3250
120 | 成套配电箱6CAL | 台 | 1 | 3100 | 3100
121 | 成套配电箱ZAL | 台 | 1 | 7200 | 7200
122 | 成套配电箱AL2 | 台 | 1 | 3500 | 3500
123 | 成套配电箱ALmgx | 台 | 1 | 3600 | 3600
124 | 有机防火堵料JSY | kg | 9 | 6.46 | 58.14
125 | 防火隔板 | m2 | 1 | 168.14 | 168.14
126 | 阻火包JSB | m3 | 0.01 | 3878 | 38.78
127 | LED软灯带 T512W/米 | m | 124 | 22.5 | 2790
128 | LED软灯带 T5灯管12W | m | 132 | 22.5 | 2970
129 | 原有的灯具、管线拆除等清理 | 项 | 1 | 5000 | 5000

## 8_表10_2_2-13 【含单列】单位(专业)工程招标
【表10.2.2-13】
单位（专业）工程招标控制价费用表
工程名称:安装-给排水 |  |  | 标段: | 第1页 共1页
序号 | 费用名称 |  | 计算公式 | 金额 (元) | 备注
1 | 分部分项工程费 |  | ∑(分部分项工程量×综合单价） | 1021.33 | 见表10.2.2-16
1.1 | 其中 | 人工费+机械费 | ∑分部分项（定额人工费+定额机械费） | 190.19
2 | 措施项目费 |  | （2.1+2.2） | 26.64
2.1 | 施工技术措施项目费 |  | ∑(技措项目工程量×综合单价） | 10.91 | 见表10.2.2-16
2.1.1 | 其中 | 人工费+机械费 | ∑技措项目（定额人工费+定额机械费） | 2.38
2.2 | 施工组织措施项目费 |  | (1.1+2.1.1)×8.17% | 15.73 | 见表10.2.2-20
2.2.1 | 其中 | 安全文明施工基本费 | (1.1+2.1.1)×8.17% | 15.73 | 见表10.2.2-20
3 | 其他项目费 |  | （3.1+3.2+3.3+3.4） | 42055.35
3.1 | 暂列金额 |  | 3.1.1+3.1.2+3.1.3 | 2055.35 | 见表10.2.2-21
3.1.1 | 其中 | 标化工地增加费 | 按招标文件规定额度列计 |  | 见表10.2.2-22
3.1.2 |  | 优质工程增加费 | 按招标文件规定额度列计 |  | 见表10.2.2-22
3.1.3 |  | 其他暂列金额 | 按招标文件规定额度列计 | 2055.35 | 见表10.2.2-22
3.2 | 暂估价 |  | 3.2.1+3.2.2+3.2.3 | 40000 | 见表10.2.2-21
3.2.1 | 其中 | 材料（工程设备）暂估价 | 按招标文件规定额度列计 (或计入综合单价) |  | 见表10.2.2-23
3.2.2 |  | 专业工程暂估价 | 按招标文件规定额度列计 | 40000 | 见表10.2.2-24
3.2.3 |  | 专项技术措施暂估价 | 按招标文件规定额度列计 |  | 见表10.2.2-25
3.3 | 计日工 |  | ∑计日工(暂估数量×综合单价） |  | 见表10.2.2-21
3.4 | 施工总承包服务费 |  | 3.4.1+3.4.2 |  | 见表10.2.2-21
3.4.1 | 其中 | 专业发包工程管理费 | ∑专业发包工程（暂估金额×费率） |  | 见表10.2.2-27
3.4.2 |  | 甲供材料设备管理费 | 甲供材料暂估金额×费率+甲供设备暂估金额×费率 |  | 见表10.2.2-27
4 | 规费 |  | (1.1+2.1.1)×30.63% | 58.98
5 | 单列费用 |  | 单列费用
6 | 税金 |  | (1+2+3+4+计税不计费)×9% | 3884.61
7 | 下浮 |  | (1+2+3+4+5+6-不计税不计费不下浮-暂估材料)×0%
其中 | 甲供费（不计入造价） |  | 甲供材料费+甲供主材费+甲供设备费
招标控制价合计 |  |  | 1+2+3+4+5+6-7 | 47047

## 8_表10_2_2-16 分部分项工程清单与计价表
【表10.2.2-16】
分部分项工程清单与计价表
单位(专业)工程名称:安装-给排水 | [5 empty] | 标段: |  |  | 第1页 共1页
序号 | 项目编码 | 项目名称 | 项目特征 | 计量 单位 | 工程量 | 金 额 (元) |  |  |  |  | 备注
[6 empty] | 综合单价 | 合价 | 其中
[8 empty] | 人工费 | 机械费 | 暂估价
|  | 连廊一雨水管 |  |  |  |  | 1021.33 | 209.9
1 | 031001006001 | 塑料管 | 1.安装部位：室内； 2.介质：雨水； 3.材质、规格：UPVC雨水管De110； 4.连接形式：管件粘接，含管件及管夹安装； 5.压力试验及吹、洗设计要求：灌水试验； 6.含雨水斗DN100。 | m | 15.40 | 66.32 | 1021.33 | 209.9
本页小计 | [6 empty] | 1021.33 | 209.9
合计 | [6 empty] | 1021.33 | 209.9

## 8_表10_2_2-16 施工技术措施项目清单与计价表
【表10.2.2-16】
施工技术措施项目清单与计价表
单位(专业)工程名称:安装-给排水 | [5 empty] | 标段: |  |  | 第1页 共1页
序号 | 项目编码 | 项目名称 | 项目特征 | 计量 单位 | 工程量 | 金 额 (元) |  |  |  |  | 备注
[6 empty] | 综合单价 | 合价 | 其中
[8 empty] | 人工费 | 机械费 | 暂估价
|  | [请输入分部名称,电子评标勿删] |  |  | 0 |  | 10.91 | 2.62
1 | 031301017002 | 脚手架搭拆 | 1.脚手架搭拆费第十册 | 项 | 1 | 10.91 | 10.91 | 2.62
本页小计 | [6 empty] | 10.91 | 2.62
合计 | [6 empty] | 10.91 | 2.62

## 8_表10_2_2-22 暂列金额明细表
【表10.2.2-22】
暂列金额明细表
工程名称:给排水 |  |  | 标段: | 第1页 共1页
序号 | 项 目 名 称 | 计量单位 | 暂定金额(元) | 备注
1 | 标化工地增加费 | 项
2 | 优质工程增加费 | 项
3 | 其他暂列金额 | 项 | 2055.35 | 估算比例一般不高于5%
3.1 | 其他暂列金额 | 项 | 2055.35
合计 |  |  | 2055.35 | -

## 8_表10_2_2-24 专业工程暂估价表
【表10.2.2-24】
专业工程暂估价表
单位(专业)工程名称:安装-给排水 |  | 标段: | 第1页 共1页
序号 | 工 程 名 称 | 工程内容 | 暂估金额(元) | 备注
1 | 卫生间、洗手区（嬉水池）、淋浴房等卫生器具及管网 |  | 40000
合计 |  |  | 40000

## 8_表10_2_2-29 主要工日一览表
【表10.2.2-29】
主要工日一览表
工程名称:给排水 |  |  | 标段: |  | 第1页 共1页
序号 | 工日名称（类别） | 单位 | 数 量 | 单价(元) | 合价（元） | 备注
1 | 二类人工 | 工日 | 1.427 | 149 | 212.62

## 8_表10_2_2-31 主要材料和工程设备一览表
【表10.2.2-31】
主要材料和工程设备一览表
工程名称:给排水 |  |  |  | 标段: |  | 第1页 共1页
序号 | 名称、规格、型号 | 单位 | 数量 | 单价(元) | 合价（元） | 备注
1 | 水 | m3 | 0.203 | 5.73 | 1.16
2 | UPVC雨水管De110 | m | 14.63 | 16.16 | 236.42
3 | 87型雨水斗DN100 | 个 | 4 | 100 | 400

## 9_表10_2_2-13 【含单列】单位(专业)工程招标
【表10.2.2-13】
单位（专业）工程招标控制价费用表
工程名称:安装-消防电 |  |  | 标段: | 第1页 共1页
序号 | 费用名称 |  | 计算公式 | 金额 (元) | 备注
1 | 分部分项工程费 |  | ∑(分部分项工程量×综合单价） | 50018.05 | 见表10.2.2-16
1.1 | 其中 | 人工费+机械费 | ∑分部分项（定额人工费+定额机械费） | 14827.71
2 | 措施项目费 |  | （2.1+2.2） | 1429.97
2.1 | 施工技术措施项目费 |  | ∑(技措项目工程量×综合单价） | 214.72 | 见表10.2.2-16
2.1.1 | 其中 | 人工费+机械费 | ∑技措项目（定额人工费+定额机械费） | 46.79
2.2 | 施工组织措施项目费 |  | (1.1+2.1.1)×8.17% | 1215.25 | 见表10.2.2-20
2.2.1 | 其中 | 安全文明施工基本费 | (1.1+2.1.1)×8.17% | 1215.25 | 见表10.2.2-20
3 | 其他项目费 |  | （3.1+3.2+3.3+3.4） | 2800
3.1 | 暂列金额 |  | 3.1.1+3.1.2+3.1.3 | 2800 | 见表10.2.2-21
3.1.1 | 其中 | 标化工地增加费 | 按招标文件规定额度列计 |  | 见表10.2.2-22
3.1.2 |  | 优质工程增加费 | 按招标文件规定额度列计 |  | 见表10.2.2-22
3.1.3 |  | 其他暂列金额 | 按招标文件规定额度列计 | 2800 | 见表10.2.2-22
3.2 | 暂估价 |  | 3.2.1+3.2.2+3.2.3 |  | 见表10.2.2-21
3.2.1 | 其中 | 材料（工程设备）暂估价 | 按招标文件规定额度列计 (或计入综合单价) |  | 见表10.2.2-23
3.2.2 |  | 专业工程暂估价 | 按招标文件规定额度列计 |  | 见表10.2.2-24
3.2.3 |  | 专项技术措施暂估价 | 按招标文件规定额度列计 |  | 见表10.2.2-25
3.3 | 计日工 |  | ∑计日工(暂估数量×综合单价） |  | 见表10.2.2-21
3.4 | 施工总承包服务费 |  | 3.4.1+3.4.2 |  | 见表10.2.2-21
3.4.1 | 其中 | 专业发包工程管理费 | ∑专业发包工程（暂估金额×费率） |  | 见表10.2.2-27
3.4.2 |  | 甲供材料设备管理费 | 甲供材料暂估金额×费率+甲供设备暂估金额×费率 |  | 见表10.2.2-27
4 | 规费 |  | (1.1+2.1.1)×30.63% | 4556.06
5 | 单列费用 |  | 单列费用
6 | 税金 |  | (1+2+3+4+计税不计费)×9% | 5292.37
7 | 下浮 |  | (1+2+3+4+5+6-不计税不计费不下浮-暂估材料)×0%
其中 | 甲供费（不计入造价） |  | 甲供材料费+甲供主材费+甲供设备费
招标控制价合计 |  |  | 1+2+3+4+5+6-7 | 64096

## 9_表10_2_2-16 分部分项工程清单与计价表
【表10.2.2-16】
分部分项工程清单与计价表
单位(专业)工程名称:安装-消防电 | [5 empty] | 标段: |  |  | 第1页 共3页
序号 | 项目编码 | 项目名称 | 项目特征 | 计量 单位 | 工程量 | 金 额 (元) |  |  |  |  | 备注
[6 empty] | 综合单价 | 合价 | 其中
[8 empty] | 人工费 | 机械费 | 暂估价
|  | [请输入分部名称,电子评标勿删] |  |  |  |  | 50018.05 | 16125.74 | 204.83
1 | 030411001052 | 配管 | 1、名称：线缆保护钢管； 2、材质、规格：SC15； 3、配置形式：砖、混凝土结构暗配； 4、接地要求：按施工验收规范要求。 | m | 12.50 | 15.37 | 192.13 | 67.5 | 0.63
2 | 030411001053 | 配管 | 1.名称：线缆保护钢管； 2.材质、规格：镀锌钢管SC15； 3.配置形式：吊棚内敷设； 4.接地要求：按施工验收规范要求。 | m | 202.50 | 19.01 | 3849.53 | 1466.1 | 10.13
3 | 030411001054 | 配管 | 1、名称：线缆保护钢管； 2、材质、规格：SC20； 3、配置形式：砖、混凝土结构暗配； 4、接地要求：按施工验收规范要求。 | m | 1108.73 | 22.08 | 24480.76 | 8448.52 | 55.44
4 | 030411001055 | 配管 | 1.名称：线缆保护钢管； 2.材质、规格：镀锌钢管SC20； 3.配置形式：砖、混凝土结构暗配； 4.接地要求：按施工验收规范要求。 | m | 23.50 | 18.2 | 427.7 | 135.13 | 1.18
5 | 030411004048 | 配线 | 1.名 称：多心软导线 2.配线形式：管内穿线 3.配线型号：ZN-RVS-2*1.5 | m | 1050.87 | 4.01 | 4213.99 | 609.5
6 | 030411004049 | 配线 | 1.名 称：多心软导线 2.配线形式：管内穿线 3.配线型号：ZN-RVS-4*1.5 | m | 207.19 | 4.44 | 919.92 | 145.03
本页小计 | [6 empty] | 34084.03 | 10871.78 | 67.38
【表10.2.2-16】
分部分项工程清单与计价表
单位(专业)工程名称:安装-消防电 | [5 empty] | 标段: |  |  | 第2页 共3页
序号 | 项目编码 | 项目名称 | 项目特征 | 计量 单位 | 工程量 | 金 额 (元) |  |  |  |  | 备注
[6 empty] | 综合单价 | 合价 | 其中
[8 empty] | 人工费 | 机械费 | 暂估价
7 | 030411004050 | 配线 | 1.名 称：铜芯绝缘电线 2.配线形式：管内穿线 3.规 格：NH-BV-2.5 | m | 1307.95 | 3.16 | 4133.12 | 876.33
8 | 030411004051 | 配线 | 1.名 称：铜芯绝缘电线 2.配线形式：管内穿线 3.规 格：ZN-BV-2.5 | m | 135.00 | 3.03 | 409.05 | 90.45
9 | 030904001001 | 点型探测器 | 1、探测器名称、类型、线制：感烟探测器； 2、规格：JTY-GD-9002； 3、含底座。 | 个 | 54 | 89.64 | 4840.56 | 1425.06 | 10.26
10 | 030904001002 | 点型探测器 | 1、探测器名称、类型、线制：感温探测器； 2、规格：JTW-BCD； 3、含底座。 | 个 | 1 | 86.1 | 86.1 | 26.39 | 0.19
11 | 030904003001 | 按钮 | 1、名称：手动报警按钮（带电话插孔）； 2、规格：J-SAP-M-9201。 | 个 | 6 | 73.75 | 442.5 | 110.4 | 0.54
12 | 030904005001 | 声光报警器 | 1、名称：编码声光报警器； 2、规格：HJ-9504。 | 个 | 6 | 121.02 | 726.12 | 254.82 | 0.42
13 | 030904007001 | 消防广播(扬声器） | 1.名称：吸顶式消防广播； 2.型号、功率：YB-2608/525； 3.安装方式：吸顶式。 | 个 | 11 | 90.3 | 993.3 | 198.33 | 0.77
14 | 030904008001 | 模块(模块箱） | 1.模块名称：短路隔离器； 2.规 格：HJ-9504。 | 个 | 5 | 128.5 | 642.5 | 318.1 | 14.2
本页小计 | [6 empty] | 12273.25 | 3299.88 | 26.38
【表10.2.2-16】
分部分项工程清单与计价表
单位(专业)工程名称:安装-消防电 | [5 empty] | 标段: |  |  | 第3页 共3页
序号 | 项目编码 | 项目名称 | 项目特征 | 计量 单位 | 工程量 | 金 额 (元) |  |  |  |  | 备注
[6 empty] | 综合单价 | 合价 | 其中
[8 empty] | 人工费 | 机械费 | 暂估价
15 | 030904008002 | 模块(模块箱） | 1、模块名称：输入输出模块； 2、规格：HJ-1825。 | 个 | 2 | 161.04 | 322.08 | 127.24 | 5.68
16 | 030904009001 | 区域报警控制箱 | 1、名称、型号：火灾显示盘JB-YX-9601； 2、安装方式：壁式。 | 台 | 1 | 805.64 | 805.64 | 145.42 | 21.3
17 | 030411006022 | 接线盒 | 1.名称：接线盒； 2.材质、规格：钢质接线盒 86型； 3.安装形式：暗装。 | 个 | 15 | 8.67 | 130.05 | 46.05
18 | 030411006023 | 接线盒 | 1.名称：开关盒、插座盒； 2.材质、规格：钢质开关盒、插座盒 86型； 3.安装形式：暗装。 | 个 | 13 | 8.4 | 109.2 | 41.99
19 | 030413002016 | 凿（压）槽 | 1.混凝土刨沟槽 管径(mm以内)20`二次精装修工程，在原粉刷层上进行砖墙开凿，砖墙开凿增加费及恢复 | m | 36.00 | 2.73 | 98.28 | 67.68 | 2.52
20 | 030905001001 | 自动报警系统调试 | 1.广播喇叭及音箱、电话插孔调试 | 系统 | 1 | 258.79 | 258.79 | 151.47 | 20.04
21 | 030905001002 | 自动报警系统调试 | 1.自动报警系统调试 | 系统 | 1 | 1936.73 | 1936.73 | 1374.23 | 61.53
本页小计 | [6 empty] | 3660.77 | 1954.08 | 111.07
合计 | [6 empty] | 50018.05 | 16125.74 | 204.83

## 9_表10_2_2-16 施工技术措施项目清单与计价表
【表10.2.2-16】
施工技术措施项目清单与计价表
单位(专业)工程名称:安装-消防电 | [5 empty] | 标段: |  |  | 第1页 共1页
序号 | 项目编码 | 项目名称 | 项目特征 | 计量 单位 | 工程量 | 金 额 (元) |  |  |  |  | 备注
[6 empty] | 综合单价 | 合价 | 其中
[8 empty] | 人工费 | 机械费 | 暂估价
|  | [请输入分部名称,电子评标勿删] |  |  | 0 |  | 214.72 | 51.64
1 | 031301017003 | 脚手架搭拆 | 1.脚手架搭拆费第九册 | 项 | 1 | 214.72 | 214.72 | 51.64
本页小计 | [6 empty] | 214.72 | 51.64
合计 | [6 empty] | 214.72 | 51.64

## 9_表10_2_2-22 暂列金额明细表
【表10.2.2-22】
暂列金额明细表
工程名称:消防电 |  |  | 标段: | 第1页 共1页
序号 | 项 目 名 称 | 计量单位 | 暂定金额(元) | 备注
1 | 标化工地增加费 | 项
2 | 优质工程增加费 | 项
3 | 其他暂列金额 | 项 | 2800 | 估算比例一般不高于5%
3.1 | 其他暂列金额 | 项 | 2800
合计 |  |  | 2800 | -

## 9_表10_2_2-29 主要工日一览表
【表10.2.2-29】
主要工日一览表
工程名称:消防电 |  |  | 标段: |  | 第1页 共1页
序号 | 工日名称（类别） | 单位 | 数 量 | 单价(元) | 合价（元） | 备注
1 | 二类人工 | 工日 | 108.658 | 149 | 16190.04

## 9_表10_2_2-31 主要材料和工程设备一览表
【表10.2.2-31】
主要材料和工程设备一览表
工程名称:消防电 |  |  |  | 标段: |  | 第1页 共2页
序号 | 名称、规格、型号 | 单位 | 数量 | 单价(元) | 合价（元） | 备注
1 | 镀锌铁丝φ1.2-1.8 | kg | 10.684 | 4.25 | 45.41
2 | 复合硅酸盐水泥PC 32.5R综合 | kg | 4.896 | 0.44 | 2.14
3 | 普通硅酸盐水泥PO 42.5综合 | kg | 6.221 | 0.51 | 3.17
4 | 黄砂净砂 | t | 0.04 | 180 | 7.2
5 | 黄砂净砂(中粗砂) | m3 | 0.012 | 234 | 2.81
6 | 碎石综合 | m3 | 0.017 | 163.8 | 2.78
7 | 铜芯塑料绝缘线BVR4 | m | 43.111 | 3.07 | 132.48
8 | 铜芯塑料绝缘线ZR-BV 1.5 | m | 14.554 | 1.13 | 16.49
9 | 铜芯塑料绝缘线ZR-RVS2×1.5 | m | 15.644 | 2.58 | 40.42
10 | 电 | kW·h | 18.27 | 0.88 | 16.08
11 | 水 | m3 | 0.008 | 5.73 | 0.05
12 | 镀锌钢管DN15 | m | 12.875 | 7.08 | 91.11
13 | 镀锌钢管SC15 | m | 208.575 | 7.08 | 1476.04
14 | 碳素结构钢镀锌焊接钢管DN20 | m | 1141.992 | 9.22 | 10527.34
15 | 镀锌钢管SC20 | m | 24.205 | 9.22 | 223.13
16 | 火灾显示盘JB-YX-9601 | 台 | 1 | 570 | 570
17 | 手动报警按钮（带电话插孔）J-SAP-M-9201 | 个 | 6 | 46.25 | 277.5
18 | 铜芯多股绝缘电线ZN-RVS-2*1.5 | m | 1134.94 | 2.97 | 3374.18
19 | 铜芯多股绝缘电线ZN-RVS-4*1.5 | m | 223.765 | 3.21 | 718.29
20 | 铜芯塑料绝缘线NH-BV-2.5 | m | 1517.222 | 1.97 | 2993.48
21 | 铜芯塑料绝缘线ZN-BV-2.5 | m | 156.6 | 1.86 | 290.96
22 | 钢质开关盒、插座盒86型 | 个 | 13.26 | 3.69 | 48.93
23 | 钢质接线盒86型 | 个 | 15.3 | 3.69 | 56.46
24 | 感温探测器JTW-BCD | 个 | 1 | 42.48 | 42.48
25 | 感烟探测器JTY-GD-9002 | 个 | 54 | 46.02 | 2485.08
26 | 编码声光报警器HJ-9504 | 个 | 6 | 64 | 384
27 | 吸顶式消防广播YB-525 | 个 | 11 | 66 | 726
28 | 短路隔离器HJ-9504 | 个 | 5 | 34.64 | 173.2
29 | 输入输出模块HJ-1825 | 个 | 2 | 67.18 | 134.36
【表10.2.2-31】
主要材料和工程设备一览表
工程名称:消防电 |  |  |  | 标段: |  | 第2页 共2页
序号 | 名称、规格、型号 | 单位 | 数量 | 单价(元) | 合价（元） | 备注
30 | 感烟探测器底座 | 个 | 55 | 5.5 | 302.5

## 10_表10_2_2-13 【含单列】单位(专业)工程招
【表10.2.2-13】
单位（专业）工程招标控制价费用表
工程名称:安装-弱电 |  |  | 标段: | 第1页 共1页
序号 | 费用名称 |  | 计算公式 | 金额 (元) | 备注
1 | 分部分项工程费 |  | ∑(分部分项工程量×综合单价） | 271808.99 | 见表10.2.2-16
1.1 | 其中 | 人工费+机械费 | ∑分部分项（定额人工费+定额机械费） | 72419.05
2 | 措施项目费 |  | （2.1+2.2） | 7433.18
2.1 | 施工技术措施项目费 |  | ∑(技措项目工程量×综合单价） | 1490.02 | 见表10.2.2-16
2.1.1 | 其中 | 人工费+机械费 | ∑技措项目（定额人工费+定额机械费） | 324.69
2.2 | 施工组织措施项目费 |  | (1.1+2.1.1)×8.17% | 5943.16 | 见表10.2.2-20
2.2.1 | 其中 | 安全文明施工基本费 | (1.1+2.1.1)×8.17% | 5943.16 | 见表10.2.2-20
3 | 其他项目费 |  | （3.1+3.2+3.3+3.4） | 15076
3.1 | 暂列金额 |  | 3.1.1+3.1.2+3.1.3 | 15076 | 见表10.2.2-21
3.1.1 | 其中 | 标化工地增加费 | 按招标文件规定额度列计 |  | 见表10.2.2-22
3.1.2 |  | 优质工程增加费 | 按招标文件规定额度列计 |  | 见表10.2.2-22
3.1.3 |  | 其他暂列金额 | 按招标文件规定额度列计 | 15076 | 见表10.2.2-22
3.2 | 暂估价 |  | 3.2.1+3.2.2+3.2.3 |  | 见表10.2.2-21
3.2.1 | 其中 | 材料（工程设备）暂估价 | 按招标文件规定额度列计 (或计入综合单价) |  | 见表10.2.2-23
3.2.2 |  | 专业工程暂估价 | 按招标文件规定额度列计 |  | 见表10.2.2-24
3.2.3 |  | 专项技术措施暂估价 | 按招标文件规定额度列计 |  | 见表10.2.2-25
3.3 | 计日工 |  | ∑计日工(暂估数量×综合单价） |  | 见表10.2.2-21
3.4 | 施工总承包服务费 |  | 3.4.1+3.4.2 |  | 见表10.2.2-21
3.4.1 | 其中 | 专业发包工程管理费 | ∑专业发包工程（暂估金额×费率） |  | 见表10.2.2-27
3.4.2 |  | 甲供材料设备管理费 | 甲供材料暂估金额×费率+甲供设备暂估金额×费率 |  | 见表10.2.2-27
4 | 规费 |  | (1.1+2.1.1)×30.63% | 22281.41
5 | 单列费用 |  | 单列费用
6 | 税金 |  | (1+2+3+4+计税不计费)×9% | 28493.96
7 | 下浮 |  | (1+2+3+4+5+6-不计税不计费不下浮-暂估材料)×0%
其中 | 甲供费（不计入造价） |  | 甲供材料费+甲供主材费+甲供设备费
招标控制价合计 |  |  | 1+2+3+4+5+6-7 | 345094

## 10_表10_2_2-16 分部分项工程清单与计价表
【表10.2.2-16】
分部分项工程清单与计价表
单位(专业)工程名称:安装-弱电 | [5 empty] | 标段: |  |  | 第1页 共8页
序号 | 项目编码 | 项目名称 | 项目特征 | 计量 单位 | 工程量 | 金 额 (元) |  |  |  |  | 备注
[6 empty] | 综合单价 | 合价 | 其中
[8 empty] | 人工费 | 机械费 | 暂估价
|  | 教学楼 |  |  |  |  | 245541.64 | 72907.48 | 2361.35
1 | 030502001001 | 机柜、机架 | 1.名称：1.2m落地机柜； 2.材质规格：具体详设计图。 | 台 | 7 | 1889.03 | 13223.21 | 1703.24
2 | 030502001002 | 机柜、机架 | 1.名称：2m落地机柜； 2.材质规格：具体详设计图。 | 台 | 1 | 2369.03 | 2369.03 | 243.32
3 | 030411003003 | 桥架 | 1、名称、材质、类型：热镀锌板槽式电缆桥架 2、型 号、规格：GQJ-C/P 150×75×δ1.2 3、接地方式：按设计及施工验收规范要求 | m | 738.40 | 91.16 | 67312.54 | 14369.26 | 797.47
4 | 030411003004 | 桥架 | 1、名称、材质、类型：热镀锌板槽式电缆桥架 2、型 号、规格：GQJ-C/P 100×50×δ1.0 3、接地方式：按设计及施工验收规范要求 | m | 37.30 | 61.5 | 2293.95 | 435.66 | 20.89
5 | 030413001003 | 铁构件 | 1、名称：电缆桥架吊支架 2、材质：型钢 | kg | 621.46 | 17.2 | 10689.11 | 5083.54 | 571.74
6 | 031201003003 | 金属结构刷油 | 1、除锈级别：微锈 2、油漆品种：樟丹漆、调和漆 3、结构类型：电缆桥架吊支架 4、涂刷遍数、漆膜厚度：除锈后刷樟丹漆二道、再刷调和漆二道 | kg | 621.46 | 1.73 | 1075.13 | 459.88 | 136.72
本页小计 | [6 empty] | 96962.97 | 22294.9 | 1526.82
【表10.2.2-16】
分部分项工程清单与计价表
单位(专业)工程名称:安装-弱电 | [5 empty] | 标段: |  |  | 第2页 共8页
序号 | 项目编码 | 项目名称 | 项目特征 | 计量 单位 | 工程量 | 金 额 (元) |  |  |  |  | 备注
[6 empty] | 综合单价 | 合价 | 其中
[8 empty] | 人工费 | 机械费 | 暂估价
7 | 030408008003 | 防火堵洞 | 桥架穿墙、穿楼板处孔洞防火封堵，截面积在0.25m2以内，封堵材料：阻火包JSB、有机防火堵料JSY。 | 处 | 14 | 111.22 | 1557.08 | 857.36
8 | 030408009003 | 防火隔板 | 桥架穿墙、穿楼板处孔洞及桥架内两面设防火隔板 | m2 | 2.40 | 332.01 | 796.82 | 257.11
9 | 030411001056 | 配管 | 1、名称：电线电缆保护塑料管； 2、材质、规格：刚性阻燃管 PVC20 3、配置形式：砖、混凝土结构暗配 4、接地要求：按施工验收规范要求 | m | 26.50 | 8.38 | 222.07 | 114.48
10 | 030411001057 | 配管 | 1、名称：电线电缆保护塑料管； 2、材质、规格：刚性阻燃管 PVC20 3、配置形式：砖、混凝土结构明配 4、接地要求：按施工验收规范要求 | m | 2150.00 | 11.75 | 25262.5 | 13953.5
11 | 030502005001 | 双绞线缆 | 1.名 称：网线UTP6 2.敷设方式：管内穿线 | m | 2961.85 | 4.34 | 12854.43 | 2665.67 | 59.24
12 | 030502005002 | 双绞线缆 | 1.名 称：网线UTP6 2.敷设方式：桥架内布线 | m | 17791.71 | 4.3 | 76504.35 | 15478.79 | 355.83
13 | 030502007001 | 光缆 | 1.名称：室内光缆 2.规格：6芯单模光缆 3.配置形式：管内穿线 | m | 93.90 | 3.42 | 321.14 | 92.96 | 1.88
14 | 030502007002 | 光缆 | 1.名 称：室内光缆 2.规 格：8芯单模光缆 3.敷设方式：管内敷设 | m | 35.50 | 5.56 | 197.38 | 35.15 | 0.71
本页小计 | [6 empty] | 117715.77 | 33455.02 | 417.66
【表10.2.2-16】
分部分项工程清单与计价表
单位(专业)工程名称:安装-弱电 | [5 empty] | 标段: |  |  | 第3页 共8页
序号 | 项目编码 | 项目名称 | 项目特征 | 计量 单位 | 工程量 | 金 额 (元) |  |  |  |  | 备注
[6 empty] | 综合单价 | 合价 | 其中
[8 empty] | 人工费 | 机械费 | 暂估价
15 | 030502007003 | 光缆 | 1.名 称：室内光缆 2.规 格：8芯单模光缆 3.敷设方式：桥架内布线 | m | 290.00 | 5.43 | 1574.7 | 261 | 5.8
16 | 030502012001 | 信息插座 | 1、名称：单口信息插座； 2、类 型：按设计要求； 3、规 格：含一位防尘面板； 4、安装方式：底盒内安装。 | 个 | 61 | 48.87 | 2981.07 | 810.08
17 | 030502012002 | 信息插座 | 1、名称：双口信息插座； 2、类 型：按设计要求； 3、规 格：含二位防尘面板； 4、安装方式：底盒内安装。 | 个 | 40 | 77.3 | 3092 | 674.4
18 | 030501008001 | 集线器 | 1、名称：安装吸顶AP（不含材料） | 套 | 43 | 39.44 | 1695.92 | 1313.65
19 | 030507008001 | 监控摄像设备 | 1.名 称：安装摄像机（不含材料） 2.安装方式：距地不低于2.2米壁装 | 台 | 123 | 114.3 | 14058.9 | 10098.3 | 199.26
20 | 030411006024 | 接线盒 | 1、名称、材质：塑料接线盒； 2、规格：86型； 3、安装形式：明装。 | 个 | 171 | 9.55 | 1633.05 | 1046.52
21 | 030411006025 | 接线盒 | 1.名称、材质：塑料接线盒带面板 2.规格：86型 3.安装形式：明装 | 个 | 318 | 14.73 | 4684.14 | 2327.76
22 | 030413003001 | 打洞（孔） | 1.混凝土楼板钻孔 直径 （mm以内）63 | 个 | 3 | 16.61 | 49.83 | 30.84
本页小计 | [6 empty] | 29769.61 | 16562.55 | 205.06
【表10.2.2-16】
分部分项工程清单与计价表
单位(专业)工程名称:安装-弱电 | [5 empty] | 标段: |  |  | 第4页 共8页
序号 | 项目编码 | 项目名称 | 项目特征 | 计量 单位 | 工程量 | 金 额 (元) |  |  |  |  | 备注
[6 empty] | 综合单价 | 合价 | 其中
[8 empty] | 人工费 | 机械费 | 暂估价
23 | 030413003002 | 打洞（孔） | 1.混凝土墙体钻孔 直径 （mm以内）63 | 个 | 1 | 24.35 | 24.35 | 15.79
24 | 030413002017 | 凿（压）槽 | 1.混凝土刨沟槽 管径(mm以内)20`二次精装修工程，在原粉刷层上进行砖墙开凿，砖墙开凿增加费及恢复 | m | 26.50 | 2.73 | 72.35 | 49.82 | 1.86
25 | 030501015001 | 计算机应用、网络系统系统联调 | 1.计算机应用、网络系统联调信息点 | 系统 | 1 | 742.27 | 742.27 | 365.05 | 192.64
26 | 030507018001 | 安全防范全系统调试 | 1.安防系统联合调试 | 系统 | 1 | 254.32 | 254.32 | 164.35 | 17.31
|  | 餐厅 |  |  |  |  | 15252.27 | 3245.54 | 39.35
27 | 030502003001 | 分线接线箱（盒） | 1.名 称：弱电信息箱 2.规 格：SB 400*500*100 3.安装方式：嵌入式 | 个 | 1 | 363.19 | 363.19 | 48.95
28 | 030411001058 | 配管 | 1、名称：电线电缆保护塑料管； 2、材质、规格：刚性阻燃管 PVC20 3、配置形式：砖、混凝土结构明配 4、接地要求：按施工验收规范要求 | m | 169.67 | 11.75 | 1993.62 | 1101.16
29 | 030411001059 | 配管 | 1、名称：电线电缆保护塑料管； 2、材质、规格：刚性阻燃管 PVC20 3、配置形式：砖、混凝土结构暗配 4、接地要求：按施工验收规范要求 | m | 15.00 | 8.38 | 125.7 | 64.8
30 | 030411001060 | 配管 | 1、名称：电线电缆保护塑料管； 2、材质、规格：刚性阻燃管 PVC25 3、配置形式：砖、混凝土结构暗配 4、接地要求：按施工验收规范要求 | m | 4.50 | 10.32 | 46.44 | 20.75
本页小计 | [6 empty] | 3622.24 | 1830.67 | 211.81
【表10.2.2-16】
分部分项工程清单与计价表
单位(专业)工程名称:安装-弱电 | [5 empty] | 标段: |  |  | 第5页 共8页
序号 | 项目编码 | 项目名称 | 项目特征 | 计量 单位 | 工程量 | 金 额 (元) |  |  |  |  | 备注
[6 empty] | 综合单价 | 合价 | 其中
[8 empty] | 人工费 | 机械费 | 暂估价
31 | 030411004052 | 配线 | 1.名称：广播总线； 2.配线形式：管内穿线； 3.配线型号、规格：EVJV-2*2.0； 4.配线线制：音频线。 | m | 239.00 | 6.6 | 1577.4 | 141.01
32 | 030411004053 | 配线 | 1.名称：铜芯聚氯乙烯绞型软线； 2.配线形式：管内穿线； 3.配线型号、规格：RVS-2*1.0； 4.配线线制：广播线。 | m | 32.50 | 2.72 | 88.4 | 18.85
33 | 030502007004 | 光缆 | 1.名称：室外光缆； 2.规格：6芯单模光缆； 3.敷设方式：管内穿线。 | m | 239.00 | 3.57 | 853.23 | 236.61 | 4.78
34 | 030502005003 | 双绞线缆 | 1.名 称：网线UTP6 2.敷设方式：管内穿线 | m | 143.43 | 4.34 | 622.49 | 129.09 | 2.87
35 | 030411004054 | 配线 | 1.名 称：铜芯聚氯乙烯绝缘绞形连接用软电线 2.配线形式：管内敷设 3.配线型号：RVS2*1.0 | m | 33.24 | 2.72 | 90.41 | 19.28
36 | 030507008002 | 监控摄像设备 | 1.名 称：网络摄像机（含防护罩、支架） 2.类 别：按设计要求 3.规格：400万/POE 4.安装方式：距地不低于2.2米壁装 | 台 | 7 | 1160.38 | 8122.66 | 711.34 | 11.34
本页小计 | [6 empty] | 11354.59 | 1256.18 | 18.99
【表10.2.2-16】
分部分项工程清单与计价表
单位(专业)工程名称:安装-弱电 | [5 empty] | 标段: |  |  | 第6页 共8页
序号 | 项目编码 | 项目名称 | 项目特征 | 计量 单位 | 工程量 | 金 额 (元) |  |  |  |  | 备注
[6 empty] | 综合单价 | 合价 | 其中
[8 empty] | 人工费 | 机械费 | 暂估价
37 | 030506001001 | 扩声系统设备 | 1.名 称：吸顶喇叭 2.类 别：按设计要求 3.规 格：6W 4.安装方式：吸顶式安装 | 台 | 5 | 206.41 | 1032.05 | 534.15 | 1.55
38 | 030413002018 | 凿（压）槽 | 1.混凝土刨沟槽 管径(mm以内)20`二次精装修工程，在原粉刷层上进行砖墙开凿，砖墙开凿增加费及恢复 | m | 15.00 | 2.73 | 40.95 | 28.2 | 1.05
39 | 030413002019 | 凿（压）槽 | 1.混凝土刨沟槽 管径(mm以内)32`二次精装修工程，在原粉刷层上进行砖墙开凿，砖墙开凿增加费及恢复 | m | 4.50 | 3.79 | 17.06 | 11.21 | 0.45
40 | 030413003003 | 打洞（孔） | 1.混凝土墙体钻孔 直径 （mm以内）63 | 个 | 1 | 24.35 | 24.35 | 15.79
41 | 030507018002 | 安全防范全系统调试 | 1.安防系统联合调试 | 系统 | 1 | 254.32 | 254.32 | 164.35 | 17.31
|  | 地下室 |  |  |  |  | 8015.08 | 1300.51 | 15.12
42 | 030502003002 | 分线接线箱（盒） | 1.名 称：弱电信息箱 2.规 格：SB 400*500*100 3.安装方式：嵌入式 | 个 | 1 | 363.19 | 363.19 | 48.95
43 | 030411001061 | 配管 | 1、名称：电线电缆保护塑料管； 2、材质、规格：刚性阻燃管 PVC20 3、配置形式：砖、混凝土结构明配 4、接地要求：按施工验收规范要求 | m | 49.34 | 11.75 | 579.75 | 320.22
本页小计 | [6 empty] | 2311.67 | 1122.87 | 20.36
【表10.2.2-16】
分部分项工程清单与计价表
单位(专业)工程名称:安装-弱电 | [5 empty] | 标段: |  |  | 第7页 共8页
序号 | 项目编码 | 项目名称 | 项目特征 | 计量 单位 | 工程量 | 金 额 (元) |  |  |  |  | 备注
[6 empty] | 综合单价 | 合价 | 其中
[8 empty] | 人工费 | 机械费 | 暂估价
44 | 030411001062 | 配管 | 1、名称：电线电缆保护塑料管； 2、材质、规格：刚性阻燃管 PVC20 3、配置形式：砖、混凝土结构暗配 4、接地要求：按施工验收规范要求 | m | 24.50 | 8.38 | 205.31 | 105.84
45 | 030502005004 | 双绞线缆 | 1.名 称：网线UTP6 2.敷设方式：管内穿线 | m | 73.84 | 4.34 | 320.47 | 66.46 | 1.48
46 | 030502007005 | 光缆 | 1.名称：室内光缆 2.规格：6芯单模光缆 3.配置形式：管内穿线 | m | 191.00 | 3.42 | 653.22 | 189.09 | 3.82
47 | 030507008003 | 监控摄像设备 | 1.名 称：网络摄像机（含防护罩、支架） 2.类 别：按设计要求 3.规格：400万/POE 4.安装方式：距地不低于2.2米壁装 | 台 | 5 | 1160.38 | 5801.9 | 508.1 | 8.1
48 | 030413003004 | 打洞（孔） | 1.混凝土墙体钻孔 直径 （mm以内）63 | 个 | 1 | 24.35 | 24.35 | 15.79
49 | 030413002020 | 凿（压）槽 | 1.混凝土刨沟槽 管径(mm以内)20`二次精装修工程，在原粉刷层上进行砖墙开凿，砖墙开凿增加费及恢复 | m | 24.50 | 2.73 | 66.89 | 46.06 | 1.72
|  | 其他 |  |  |  |  | 3000
50 | 03B002 | 原有的设备及管线拆除等清理 | 1.原有的设备及管线拆除等清理 | 项 | 1 | 3000 | 3000
本页小计 | [6 empty] | 10072.14 | 931.34 | 15.12
【表10.2.2-16】
分部分项工程清单与计价表
单位(专业)工程名称:安装-弱电 | [5 empty] | 标段: |  |  | 第8页 共8页
序号 | 项目编码 | 项目名称 | 项目特征 | 计量 单位 | 工程量 | 金 额 (元) |  |  |  |  | 备注
[6 empty] | 综合单价 | 合价 | 其中
[8 empty] | 人工费 | 机械费 | 暂估价
合计 | [6 empty] | 271808.99 | 77453.53 | 2415.82

## 10_表10_2_2-16 施工技术措施项目清单与计价表
【表10.2.2-16】
施工技术措施项目清单与计价表
单位(专业)工程名称:安装-弱电 | [5 empty] | 标段: |  |  | 第1页 共1页
序号 | 项目编码 | 项目名称 | 项目特征 | 计量 单位 | 工程量 | 金 额 (元) |  |  |  |  | 备注
[6 empty] | 综合单价 | 合价 | 其中
[8 empty] | 人工费 | 机械费 | 暂估价
|  | [请输入分部名称,电子评标勿删] |  |  | 0 |  | 1490.02 | 358.37
1 | 031301017004 | 脚手架搭拆 | 1.脚手架搭拆费第五册 | 项 | 1 | 1490.02 | 1490.02 | 358.37
本页小计 | [6 empty] | 1490.02 | 358.37
合计 | [6 empty] | 1490.02 | 358.37

## 10_表10_2_2-22 暂列金额明细表
【表10.2.2-22】
暂列金额明细表
工程名称:弱电 |  |  | 标段: | 第1页 共1页
序号 | 项 目 名 称 | 计量单位 | 暂定金额(元) | 备注
1 | 标化工地增加费 | 项
2 | 优质工程增加费 | 项
3 | 其他暂列金额 | 项 | 15076 | 估算比例一般不高于5%
3.1 | 其他暂列金额 | 项 | 15076
合计 |  |  | 15076 | -

## 10_表10_2_2-29 主要工日一览表
【表10.2.2-29】
主要工日一览表
工程名称:弱电 |  |  | 标段: |  | 第1页 共1页
序号 | 工日名称（类别） | 单位 | 数 量 | 单价(元) | 合价（元） | 备注
1 | 二类人工 | 工日 | 522.286 | 149 | 77820.61

## 10_表10_2_2-31 主要材料和工程设备一览表
【表10.2.2-31】
主要材料和工程设备一览表
工程名称:弱电 |  |  |  | 标段: |  | 第1页 共2页
序号 | 名称、规格、型号 | 单位 | 数量 | 单价(元) | 合价（元） | 备注
1 | 镀锌铁丝φ1.2-1.8 | kg | 10.036 | 4.25 | 42.65
2 | 低碳钢焊条综合 | kg | 19.886 | 6.81 | 135.42
3 | 复合硅酸盐水泥PC 32.5R综合 | kg | 10.308 | 0.44 | 4.51
4 | 普通硅酸盐水泥PO 42.5综合 | kg | 1.771 | 0.51 | 0.9
5 | 普通硅酸盐水泥PO 42.5综合 | kg | 11.405 | 0.51 | 5.81
6 | 黄砂净砂 | t | 0.083 | 180 | 14.94
7 | 黄砂净砂(中粗砂) | m3 | 0.024 | 234 | 5.62
8 | 碎石综合 | m3 | 0.036 | 163.8 | 5.9
9 | 汽油综合 | kg | 11.202 | 9.58 | 107.32
10 | 铜芯塑料绝缘线BVR6 | m | 139.781 | 4.44 | 619.93
11 | 电 | kW·h | 1.29 | 0.88 | 1.14
12 | 水 | m3 | 0.064 | 5.73 | 0.37
13 | 热轧光圆钢筋综合 | kg | 49.717 | 4.21 | 209.51
14 | 扁钢Q235B综合 | kg | 136.721 | 4.43 | 604.99
15 | 角钢Q235B综合 | kg | 466.095 | 4.34 | 2020.99
16 | 酚醛调和漆各色 | kg | 8.7 | 12.39 | 107.79
17 | 醇酸防锈漆C53-1 | kg | 13.113 | 12.39 | 162.47
18 | 广播总线EVJV-2*2.0 | m | 258.12 | 5.35 | 1379.68
19 | 铜芯聚氯乙烯绝缘绞形连接用软电线RVS2*1.0 | m | 35.899 | 1.79 | 64.26
20 | 铜芯聚氯乙烯绞型软线RVS-2*1.0 | m | 35.1 | 1.79 | 62.83
21 | 双绞线缆UTP6 | m | 3338.077 | 2.96 | 9880.71
22 | 双绞线缆UTP6 | m | 18681.296 | 2.96 | 55296.64
23 | 光缆8芯 | m | 332.01 | 4.14 | 1374.52
24 | 室内光缆6芯单模光缆 | m | 290.598 | 2.04 | 592.82
25 | 室外光缆6芯单模光缆 | m | 243.78 | 2.19 | 533.88
26 | 刚性阻燃管DN20 | m | 2581.11 | 2.21 | 5704.25
27 | 刚性阻燃管DN25 | m | 4.77 | 3.31 | 15.79
28 | 塑料接线盒86HS50 | 个 | 103.02 | 1.29 | 132.9
29 | 接线箱 | 个 | 2 | 300 | 600
【表10.2.2-31】
主要材料和工程设备一览表
工程名称:弱电 |  |  |  | 标段: |  | 第2页 共2页
序号 | 名称、规格、型号 | 单位 | 数量 | 单价(元) | 合价（元） | 备注
30 | 热镀锌板槽式电缆桥架GQJ-C/P 100×50×δ1.0 | m | 37.673 | 41.49 | 1563.05
31 | 热镀锌板槽式电缆桥架GQJ-C/P 150×75×δ1.2 | m | 745.784 | 60.24 | 44926.03
32 | 1.2m落地机柜 | 个 | 7 | 1560 | 10920
33 | 2m落地机柜 | 个 | 1 | 2040 | 2040
34 | 接线盒盖板 | 个 | 324.36 | 3.19 | 1034.71
35 | 摄像机支架 | 台 | 12 | 32 | 384
36 | 摄像机防护罩 | 台 | 12 | 33.2 | 398.4
37 | 网络摄像机 | 台 | 12 | 950 | 11400
38 | 一位防尘面板 | 个 | 61.61 | 6.35 | 391.22
39 | 二位防尘面板 | 个 | 40.4 | 6.99 | 282.4
40 | 吸顶喇叭6W | 台 | 5 | 63.8 | 319
41 | 单口信息插座 | 个 | 61.61 | 22.43 | 1381.91
42 | 双口信息插座 | 个 | 80.8 | 22.43 | 1812.34
43 | 有机防火堵料JSY | kg | 25.2 | 6.46 | 162.79
44 | 防火隔板 | m2 | 2.4 | 168.14 | 403.54
45 | 阻火包JSB | m3 | 0.028 | 3878 | 108.58
46 | 原有的设备及管线拆除等清理 | 项 | 1 | 3000 | 3000

## 11_表10_2_2-13 【含单列】单位(专业)工程招
【表10.2.2-13】
单位（专业）工程招标控制价费用表
工程名称:安装-室外弱电 |  |  | 标段: | 第1页 共1页
序号 | 费用名称 |  | 计算公式 | 金额 (元) | 备注
1 | 分部分项工程费 |  | ∑(分部分项工程量×综合单价） | 2507.52 | 见表10.2.2-16
1.1 | 其中 | 人工费+机械费 | ∑分部分项（定额人工费+定额机械费） | 587.36
2 | 措施项目费 |  | （2.1+2.2） | 47.99
2.1 | 施工技术措施项目费 |  | ∑(技措项目工程量×综合单价） |  | 见表10.2.2-16
2.1.1 | 其中 | 人工费+机械费 | ∑技措项目（定额人工费+定额机械费）
2.2 | 施工组织措施项目费 |  | (1.1+2.1.1)×8.17% | 47.99 | 见表10.2.2-20
2.2.1 | 其中 | 安全文明施工基本费 | (1.1+2.1.1)×8.17% | 47.99 | 见表10.2.2-20
3 | 其他项目费 |  | （3.1+3.2+3.3+3.4） | 137
3.1 | 暂列金额 |  | 3.1.1+3.1.2+3.1.3 | 137 | 见表10.2.2-21
3.1.1 | 其中 | 标化工地增加费 | 按招标文件规定额度列计 |  | 见表10.2.2-22
3.1.2 |  | 优质工程增加费 | 按招标文件规定额度列计 |  | 见表10.2.2-22
3.1.3 |  | 其他暂列金额 | 按招标文件规定额度列计 | 137 | 见表10.2.2-22
3.2 | 暂估价 |  | 3.2.1+3.2.2+3.2.3 |  | 见表10.2.2-21
3.2.1 | 其中 | 材料（工程设备）暂估价 | 按招标文件规定额度列计 (或计入综合单价) |  | 见表10.2.2-23
3.2.2 |  | 专业工程暂估价 | 按招标文件规定额度列计 |  | 见表10.2.2-24
3.2.3 |  | 专项技术措施暂估价 | 按招标文件规定额度列计 |  | 见表10.2.2-25
3.3 | 计日工 |  | ∑计日工(暂估数量×综合单价） |  | 见表10.2.2-21
3.4 | 施工总承包服务费 |  | 3.4.1+3.4.2 |  | 见表10.2.2-21
3.4.1 | 其中 | 专业发包工程管理费 | ∑专业发包工程（暂估金额×费率） |  | 见表10.2.2-27
3.4.2 |  | 甲供材料设备管理费 | 甲供材料暂估金额×费率+甲供设备暂估金额×费率 |  | 见表10.2.2-27
4 | 规费 |  | (1.1+2.1.1)×30.63% | 179.91
5 | 单列费用 |  | 单列费用
6 | 税金 |  | (1+2+3+4+计税不计费)×9% | 258.52
7 | 下浮 |  | (1+2+3+4+5+6-不计税不计费不下浮-暂估材料)×0%
其中 | 甲供费（不计入造价） |  | 甲供材料费+甲供主材费+甲供设备费
招标控制价合计 |  |  | 1+2+3+4+5+6-7 | 3131

## 11_表10_2_2-16 分部分项工程清单与计价表
【表10.2.2-16】
分部分项工程清单与计价表
单位(专业)工程名称:安装-室外弱电 | [5 empty] | 标段: |  |  | 第1页 共2页
序号 | 项目编码 | 项目名称 | 项目特征 | 计量 单位 | 工程量 | 金 额 (元) |  |  |  |  | 备注
[6 empty] | 综合单价 | 合价 | 其中
[8 empty] | 人工费 | 机械费 | 暂估价
|  | [请输入分部名称,电子评标勿删] |  |  |  |  | 2507.52 | 609.59 | 40.12
1 | 030411001063 | 配管 | 1、名称：电线电缆保护塑料管； 2、材质、规格：刚性阻燃管 PVC25 3、配置形式：埋地敷设 4、接地要求：按施工验收规范要求 | m | 26.12 | 6.94 | 181.27 | 66.08
2 | 030411001064 | 配管 | 1、名称：电线电缆保护塑料管； 2、材质、规格：PE110 3、配置形式：埋地敷设 4、接地要求：按施工验收规范要求 | m | 36.73 | 30.95 | 1136.79 | 158.67
3 | 040205001003 | 人(手)孔井 | 1.名称:砖砌弱电井400*400*400mm； 2.垫层、基础材质及厚度:C20砼垫层100mm厚； 3.砌筑材料品种、规格、强度等级:MU10砖； 4.勾缝、抹面要求:井壁15厚1:2水泥砂浆掺5%防水粉； 5.砌砖砂浆强度等级、配合比:M7.5水泥砂浆砌砖； 6.盖板材质、规格:重型复合井盖400*400。 | 座 | 2 | 453.65 | 907.3 | 204.06 | 2.28
4 | 040101002004 | 挖沟槽土方 | 1.土壤类别：三类土 2.挖土深度：2M 内 | m3 | 9.96 | 7.69 | 76.59 | 38.55 | 21.21
5 | 040103001001 | 回填方 | 1.密实度要求：满足设计要求 2.填方材料品种：挖方 | m3 | 9.96 | 20.64 | 205.57 | 142.23 | 16.63
本页小计 | [6 empty] | 2507.52 | 609.59 | 40.12
【表10.2.2-16】
分部分项工程清单与计价表
单位(专业)工程名称:安装-室外弱电 | [5 empty] | 标段: |  |  | 第2页 共2页
序号 | 项目编码 | 项目名称 | 项目特征 | 计量 单位 | 工程量 | 金 额 (元) |  |  |  |  | 备注
[6 empty] | 综合单价 | 合价 | 其中
[8 empty] | 人工费 | 机械费 | 暂估价
合计 | [6 empty] | 2507.52 | 609.59 | 40.12

## 11_表10_2_2-16 施工技术措施项目清单与计价表
【表10.2.2-16】
施工技术措施项目清单与计价表
单位(专业)工程名称:安装-室外弱电 | [5 empty] | 标段: |  |  | 第1页 共1页
序号 | 项目编码 | 项目名称 | 项目特征 | 计量 单位 | 工程量 | 金 额 (元) |  |  |  |  | 备注
[6 empty] | 综合单价 | 合价 | 其中
[8 empty] | 人工费 | 机械费 | 暂估价
|  | [请输入分部名称,电子评标勿删] |  |  | 0
本页小计
合计

## 11_表10_2_2-22 暂列金额明细表
【表10.2.2-22】
暂列金额明细表
工程名称:室外弱电 |  |  | 标段: | 第1页 共1页
序号 | 项 目 名 称 | 计量单位 | 暂定金额(元) | 备注
1 | 标化工地增加费 | 项
2 | 优质工程增加费 | 项
3 | 其他暂列金额 | 项 | 137 | 估算比例一般不高于5%
3.1 | 其他暂列金额 | 项 | 137
合计 |  |  | 137 | -

## 11_表10_2_2-29 主要工日一览表
【表10.2.2-29】
主要工日一览表
工程名称:室外弱电 |  |  | 标段: |  | 第1页 共1页
序号 | 工日名称（类别） | 单位 | 数 量 | 单价(元) | 合价（元） | 备注
1 | 一类人工 | 工日 | 1.31 | 138 | 180.78
2 | 二类人工 | 工日 | 2.878 | 149 | 428.82

## 11_表10_2_2-31 主要材料和工程设备一览表
【表10.2.2-31】
主要材料和工程设备一览表
工程名称:室外弱电 |  |  |  | 标段: |  | 第1页 共1页
序号 | 名称、规格、型号 | 单位 | 数量 | 单价(元) | 合价（元） | 备注
1 | 镀锌铁丝φ1.2-1.8 | kg | 0.251 | 4.25 | 1.07
2 | 复合硅酸盐水泥PC 32.5R综合 | t | 0.034 | 438 | 14.89
3 | 普通硅酸盐水泥PO 42.5综合 | kg | 39.057 | 0.51 | 19.88
4 | 黄砂毛砂 | t | 0.062 | 155 | 9.61
5 | 黄砂净砂 | t | 0.182 | 180 | 32.76
6 | 混凝土实心砖240×115×53 MU10 | 千块 | 0.109 | 477.9 | 52.09
7 | 非泵送商品混凝土C20 | m3 | 0.111 | 455 | 50.51
8 | 干混抹灰砂浆DP M20.0 | kg | 45.915 | 0.37 | 17.13
9 | 水 | m3 | 0.343 | 5.73 | 1.97
10 | 木模板 | m3 | 0.001 | 1478 | 1.48
11 | 刚性阻燃管DN25 | m | 27.687 | 3.31 | 91.64
12 | 刚性阻燃管DN100 | m | 38.934 | 23.3 | 907.16
13 | 重型复合井盖400*400 | 个 | 2 | 220 | 440