## 表10_2_2-2 招标工程量清单扉页格式
【表10.2.2-2】
| 市人民医院放疗中心建设项目 |  |  | 工程
招标工程量清单
招 标 人: |  | 造价咨询人:
| (单位盖章) |  | (单位资质专用章)
法定代表人 或其授权人: |  | 法定代表人 或其授权人:
| (签字或盖章) |  | (签字或盖章)
编 制 人: |  | 复 核 人:
| (造价工程师签字盖专用章) |  | (造价工程师签字盖专用章)
编制时间: |  | 复核时间:

## 表10_2_2-11 编制说明
【表10.2.2-11】
编制说明
工程名称:市人民医院放疗中心建设项目 | 第1页 共1页
一、工程概况： 1、本工程位于嵊州市人民医院； 二、编制范围： 1、根据业主要求施工图范围内的内容及现场勘察； 2、定额：《浙江省建设工程计价规范（2018版）》、《浙江省房屋建筑与装饰工程预算定额（2018版）》、《浙江省市政工程预算定额（2018版）》、《浙江省通用安装预算定额（2018版）》、《浙江省园林绿化与仿古建筑工程预算定额（2018版）》、《建设工程工程量清单计价规范（GB50500-2013）》及相关配套文件、浙建建发[2015]517号文件、浙建站定[2016]54号文件、财税[2016]36号《关于全面推开营业税改增值税试点的通知》、浙建建发[2019]92号《关于建造业实施营改增后浙江省建设工程计价规则调整的通知》、浙建站信[2016]25号《关于营改增后浙江省建设工程材料价格信息发布工作调整的通知》、暂列金额按本工程税前造价的5%计取。 3、工程取费：企业管理费、利润、施工组织措施费（仅计安全文明施工费）按定额弹性区间值的中值计取，规费按定额标准值计取，税金按营改增一般纳税人计算，并计取税前工程造价5%的暂列金额（预留金），不计风险费、创标化工地增加费及危险作业意外伤害保险费。 4、人工费：按《绍兴市建设工程造价管理信息》2021年第8期。 5、材料价格：依次按《绍兴市建设工程造价管理信息》2021第8期、《浙江造价信息》2021年第8期的价格计取。 三、其他说明：

## 1_表10_2_2-16 分部分项工程清单与计价表
【表10.2.2-16】
分部分项工程清单与计价表
单位(专业)工程名称:市人民医院放疗中心建设项目-建筑 | [5 empty] | 标段: |  |  | 第1页 共11页
序号 | 项目编码 | 项目名称 | 项目特征 | 计量 单位 | 工程量 | 金 额 (元) |  |  |  |  | 备注
[6 empty] | 综合单价 | 合价 | 其中
[8 empty] | 人工费 | 机械费 | 暂估价
| A.1 | A 土石方工程 |  |  | 0
1 | 010101004001 | 挖基坑土方 | 1.土壤类别：三类土 2.挖土深度：6M 内 | m3 | 4208.26
2 | 010103001001 | 回填方 | 1.密实度要求：压实度≥93% 2.填方材料品种：原土回填 | m3 | 2823.25
3 | 010103002001 | 余方弃置 | 1.废弃料品种：废弃土方 2.运距：自行考虑 | m3 | 1354.80
| A.4 | D 砌筑工程 |  |  | 0
4 | 010401003001 | 实心砖墙 | 1.砖品种、规格、强度等级：MU20砼实心砖 2.砂浆强度等级、配合比：水泥M10 | m3 | 63.54
| A.5 | E 混凝土及钢筋混凝土工程 |  |  | 0
5 | 010501001001 | 垫层 | 1.混凝土种类：垫层 2.混凝土强度等级：C15 | m3 | 60.19
6 | 010501004001 | 满堂基础 | 1.混凝土种类：地下室底板 2.混凝土强度等级：C35/P6 | m3 | 338.15
7 | 010502001001 | 矩形柱 | 1.混凝土类别：矩形柱 2.混凝土强度等级：C35/P6 | m3 | 6.39
8 | 010502002001 | 构造柱 | 1.混凝土类别：构造柱 2.混凝土强度等级：C25 | m3 | 0.43
9 | 010503002001 | 矩形梁 | 1.混凝土类别：矩形梁 2.混凝土强度等级：C35/P6 | m3 | 22.75
本页小计
【表10.2.2-16】
分部分项工程清单与计价表
单位(专业)工程名称:市人民医院放疗中心建设项目-建筑 | [5 empty] | 标段: |  |  | 第2页 共11页
序号 | 项目编码 | 项目名称 | 项目特征 | 计量 单位 | 工程量 | 金 额 (元) |  |  |  |  | 备注
[6 empty] | 综合单价 | 合价 | 其中
[8 empty] | 人工费 | 机械费 | 暂估价
10 | 010503004001 | 圈梁 | 1.混凝土类别：圈梁 2.混凝土强度等级：C30 | m3 | 4.68
11 | 010503005001 | 过梁 | 1.混凝土类别：过梁 2.混凝土强度等级：C25 | m3 | 0.17
12 | 010504004001 | 挡土墙 | 1.混凝土类别：挡墙 2.混凝土强度等级：C35/P6 | m3 | 972.40
13 | 010505003001 | 平板 | 1.混凝土类别：平板 2.混凝土强度等级：C35/P6 | m3 | 463.36
14 | 010505006001 | 栏板 | 1.混凝土类别：栏板 2.混凝土强度等级：C30/P6 | m3 | 2.21
15 | 010505007001 | 天沟(檐沟）、挑檐板 | 1.混凝土类别：檐沟 2.混凝土强度等级：C30/P6 | m3 | 0.07
16 | 010506001001 | 直形楼梯 | 1.混凝土类别：楼梯 2.混凝土强度等级：C30 | m2 | 50.74
17 | 010508001001 | 后浇带 | 1.混凝土类别：地下室底板后浇带 2.混凝土强度等级：C40/P6 | m3 | 6.00
18 | 010508001002 | 后浇带 | 1.混凝土类别：墙后浇带 2.混凝土强度等级：C40/P6 | m3 | 3.86
19 | 010508001003 | 后浇带 | 1.混凝土类别：梁、板后浇带 2.混凝土强度等级：C40/P6 | m3 | 0.71
20 | 010512008001 | 沟盖板、井盖板、井圈 | 1.井：集水井1300*1300 2.盖板：8厚网纹钢板盖板（板留多孔） | 套 | 1
本页小计
【表10.2.2-16】
分部分项工程清单与计价表
单位(专业)工程名称:市人民医院放疗中心建设项目-建筑 | [5 empty] | 标段: |  |  | 第3页 共11页
序号 | 项目编码 | 项目名称 | 项目特征 | 计量 单位 | 工程量 | 金 额 (元) |  |  |  |  | 备注
[6 empty] | 综合单价 | 合价 | 其中
[8 empty] | 人工费 | 机械费 | 暂估价
21 | 010515001001 | 现浇构件钢筋 | 1.钢筋种类、规格：螺纹钢10以内 | t | 3.141
22 | 010515001002 | 现浇构件钢筋 | 1.钢筋种类、规格：螺纹钢18以内 | t | 97.204
23 | 010515001003 | 现浇构件钢筋 | 1.钢筋种类、规格：螺纹钢25以内 | t | 107.250
24 | 010515001004 | 现浇构件钢筋 | 1.钢筋种类、规格：箍筋10mm以内 | t | 8.661
25 | 010516003001 | 机械连接 | 1.连接方式：焊接 2.规格：Ф18mm以内 | 个 | 1288
26 | 010516003002 | 机械连接 | 1.螺纹套筒种类：直螺纹 2.规格：Ф20mm以内 | 个 | 2200
27 | 010516003003 | 机械连接 | 1.螺纹套筒种类：直螺纹 2.规格：Ф25mm以内 | 个 | 351
| A.6 | F 金属结构工程 |  |  | 0
28 | 010607005001 | 砌块墙钢丝网加固 | 1.材料品种、规格：墙面挂钢丝网 | m2 | 203.45
| A.8 | H 门窗工程 |  |  | 0
29 | 010801002001 | 木质门带套 | 1.门代号及洞口尺寸：M0921 2.门材质及其他：实木复合门板橡木饰面刷清漆，包含五金及门门套线 | 樘 | 6
30 | 010801002002 | 木质门带套 | 1.门代号及洞口尺寸：M1021 2.门材质及其他：实木复合门板橡木饰面刷清漆，包含五金及门门套线 | 樘 | 17
本页小计
【表10.2.2-16】
分部分项工程清单与计价表
单位(专业)工程名称:市人民医院放疗中心建设项目-建筑 | [5 empty] | 标段: |  |  | 第4页 共11页
序号 | 项目编码 | 项目名称 | 项目特征 | 计量 单位 | 工程量 | 金 额 (元) |  |  |  |  | 备注
[6 empty] | 综合单价 | 合价 | 其中
[8 empty] | 人工费 | 机械费 | 暂估价
31 | 010801002003 | 木质门带套 | 1.门代号及洞口尺寸：M1221 2.门材质及其他：实木复合门板橡木饰面刷清漆，包含五金及门门套线 | 樘 | 1
32 | 010801002004 | 木质门带套 | 1.门代号及洞口尺寸：M1521 2.门材质及其他：实木复合门板橡木饰面刷清漆，包含五金及门门套线 | 樘 | 4
33 | 010801004001 | 木质防火门 | 1.门代号及洞口尺寸：FM1021甲（含五金及防火胶条） | 樘 | 5
34 | 010801004002 | 木质防火门 | 1.门代号及洞口尺寸：FM1221甲（含五金及防火胶条） | 樘 | 3
35 | 010801004003 | 木质防火门 | 1.门代号及洞口尺寸：FM1521甲（含五金及防火胶条） | 樘 | 1
36 | 010801004004 | 木质防火门 | 1.门代号及洞口尺寸：FHM0821甲（含五金及防火胶条） | 樘 | 1
37 | 010801004005 | 木质防火门 | 1.门代号及洞口尺寸：FHM1221甲（含五金及防火胶条） | 樘 | 2
38 | 010801004006 | 木质防火门 | 1.门代号及洞口尺寸：FHM1521甲（含五金及防火胶条） | 樘 | 1
39 | 010801004007 | 木质防火门 | 1.门代号及洞口尺寸：FM1221乙（含五金及防火胶条） | 樘 | 1
40 | 010801004008 | 木质防火门 | 1.门代号及洞口尺寸：FM2421甲（含五金及防火胶条） | 樘 | 1
41 | 010807003001 | 金属百叶窗 | 1.窗代号及洞口尺寸：C1212 2.框、扇材质：普通铝合金百叶窗 | m2 | 1.44
本页小计
【表10.2.2-16】
分部分项工程清单与计价表
单位(专业)工程名称:市人民医院放疗中心建设项目-建筑 | [5 empty] | 标段: |  |  | 第5页 共11页
序号 | 项目编码 | 项目名称 | 项目特征 | 计量 单位 | 工程量 | 金 额 (元) |  |  |  |  | 备注
[6 empty] | 综合单价 | 合价 | 其中
[8 empty] | 人工费 | 机械费 | 暂估价
| A.9 | J 屋面及防水工程 |  |  | 0
42 | 010902003001 | 屋面刚性层 | 1.刚性层厚度：30mm 2.混凝土种类：细石混凝土 3.混凝土强度等级：C20 | m2 | 454.92
43 | 010902002001 | 屋面涂膜防水 | 1.防水膜品种：LJP 2.涂膜厚度、遍数：2.0mm | m2 | 454.92
44 | 010902001001 | 屋面卷材防水 | 1.卷材品种、规格、厚度：4厚BAC双面自粘防水卷材，干铺玻璃纤维布一层 | m2 | 454.92
45 | 010902003002 | 屋面刚性层 | 1.刚性层厚度：70mm 2.混凝土种类：细石混凝土 3.混凝土强度等级：C25 4.钢筋规格、型号：Ф6@200钢筋网片 | m2 | 454.92
46 | 010903001001 | 墙面卷材防水 | 1.卷材品种、规格、厚度：4厚BAC双面自粘防水卷材 | m2 | 562.67
47 | 010904001001 | 楼（地）面卷材防水 | 1.卷材品种、规格、厚度：4厚SBS自粘防水卷材 | m2 | 566.85
48 | 010904002001 | 楼（地）面涂膜防水 | 1、防水膜品种：聚氨酯防水涂料 2、涂膜厚度、遍数：1.5mm | m2 | 73.70
49 | 010903002001 | 墙面涂膜防水 | 1、防水膜品种：聚氨酯防水涂料 2、涂膜厚度、遍数：1.5mm | m2 | 340.82
| A.10 | K 保温、隔热、防腐工程 |  |  | 0
本页小计
【表10.2.2-16】
分部分项工程清单与计价表
单位(专业)工程名称:市人民医院放疗中心建设项目-建筑 | [5 empty] | 标段: |  |  | 第6页 共11页
序号 | 项目编码 | 项目名称 | 项目特征 | 计量 单位 | 工程量 | 金 额 (元) |  |  |  |  | 备注
[6 empty] | 综合单价 | 合价 | 其中
[8 empty] | 人工费 | 机械费 | 暂估价
50 | 011001003001 | 保温隔热墙面 | 1.保温隔热面层材料品种、规格、性能：30厚挤塑聚苯保护层 | m2 | 562.67
| A.11 | L 楼地面装饰工程 |  |  | 0
51 | 011101003001 | 细石混凝土楼地面 | 1.面层厚度、混凝土强度等级：地下室底板50厚C20细石混凝土保护层 | m2 | 566.85
52 | 011101003002 | 细石混凝土楼地面 | 1.面层厚度、混凝土强度等级：地下室底板100厚C20细石混凝土随捣随找坡1% | m2 | 566.85
53 | 011101006001 | 平面砂浆找平层 | 1.找平层厚度、砂浆配合比：20厚1:3水泥砂浆找平 | m2 | 566.85
54 | 011101006002 | 平面砂浆找平层 | 1.找平层厚度、砂浆配合比：40厚1:3水泥砂浆找平 | m2 | 1075.76
55 | 011101005001 | 自流坪楼地面 | 1.面层材料种类：10厚自流坪 | m2 | 1034.31
56 | 011102003001 | 块料楼地面 | 1.找平层厚度、砂浆配合比：30厚1:3水泥砂浆找平 2.面层材料品种、规格、颜色：300*300防滑地砖10厚，干水泥擦缝 | m2 | 73.70
57 | 011102001001 | 石材楼地面 | 1.结合层厚度、砂浆配合比：1:3干硬性水泥砂浆结合层 2.面层材料品种、规格、颜色：人造大理石门槛石 | m2 | 2.38
本页小计
【表10.2.2-16】
分部分项工程清单与计价表
单位(专业)工程名称:市人民医院放疗中心建设项目-建筑 | [5 empty] | 标段: |  |  | 第7页 共11页
序号 | 项目编码 | 项目名称 | 项目特征 | 计量 单位 | 工程量 | 金 额 (元) |  |  |  |  | 备注
[6 empty] | 综合单价 | 合价 | 其中
[8 empty] | 人工费 | 机械费 | 暂估价
58 | 011102001002 | 石材楼地面 | 1.结合层厚度、砂浆配合比：20厚1:3水泥砂浆结合层 2.面层材料品种、规格、颜色：大理石 | m2 | 13.21
59 | 011103002001 | 橡胶板卷材楼地面 | 1.面层材料品种、规格、颜色：2.0mm同质透心塑胶地板 | m2 | 1053.20
60 | 011104002001 | 竹、木（复合）地板 | 1.面层材料品种、规格、颜色：12厚实木复合地板 | m2 | 41.45
61 | 011105001001 | 水泥砂浆踢脚线 | 1.踢脚线高度：150mm 2.底层厚度、砂浆配合比：10厚1:3水泥砂浆打底 3.面层厚度、砂浆配合比：10厚1:2水泥砂浆粉光 | m2 | 115.26
62 | 011106001001 | 石材楼梯面层 | 1.粘结层厚度、材料种类：30厚1:3水泥砂浆结合层 2.面层材料品种、规格、颜色： 白麻花岗岩楼梯面层 3.防滑条材料种类、规格：拉槽防滑处理 | m2 | 51.23
63 | 011503001001 | 金属扶手、栏杆、栏板 | 1. 不锈钢栏杆H=0.95 | m | 13.60
| A.12 | M 墙、柱面装饰与隔断、幕墙工程 |  |  | 0
本页小计
【表10.2.2-16】
分部分项工程清单与计价表
单位(专业)工程名称:市人民医院放疗中心建设项目-建筑 | [5 empty] | 标段: |  |  | 第8页 共11页
序号 | 项目编码 | 项目名称 | 项目特征 | 计量 单位 | 工程量 | 金 额 (元) |  |  |  |  | 备注
[6 empty] | 综合单价 | 合价 | 其中
[8 empty] | 人工费 | 机械费 | 暂估价
64 | 011201001001 | 墙面一般抹灰 | 1.墙体类型：砖墙面 2.底层厚度、砂浆配合比：15厚1:1:4混合砂浆分层抹平 3.面层厚度、砂浆配合比：6厚1:1:4混合砂浆面 | m2 | 2800.31
65 | 011201001002 | 墙面一般抹灰 | 1.墙体类型：混凝土墙面 2.面层厚度、砂浆配合比：20厚1:2水泥砂浆分层抹光 | m2 | 556.12
66 | 011201004001 | 立面砂浆找平层 | 1、找平层厚度、砂浆配合比：15厚1:3水泥砂浆找平 | m2 | 903.49
67 | 011207001001 | 墙面装饰板 | 1.龙骨材料种类、规格、中距：轻钢龙骨 2.基层材料种类、规格：30mm防火岩棉板 3.面层材料品种、规格、颜色：8mm涂饰装配式双面钢板 | m2 | 1069.47
68 | 011207001002 | 墙面装饰板 | 1.龙骨材料种类、规格、中距：轻钢龙骨 2.基层材料种类、规格：30mm防火岩棉板 3.面层材料品种、规格、颜色：8mm涂饰装配式单面钢板 | m2 | 897.20
69 | 011207001003 | 墙面装饰板 | 1、龙骨材料种类、规格、中距：木 2、基层材料种类、规格：玻镁板基层 3、面层材料品种、规格、颜色：GL01聚晶玻璃 | m2 | 0.34
本页小计
【表10.2.2-16】
分部分项工程清单与计价表
单位(专业)工程名称:市人民医院放疗中心建设项目-建筑 | [5 empty] | 标段: |  |  | 第9页 共11页
序号 | 项目编码 | 项目名称 | 项目特征 | 计量 单位 | 工程量 | 金 额 (元) |  |  |  |  | 备注
[6 empty] | 综合单价 | 合价 | 其中
[8 empty] | 人工费 | 机械费 | 暂估价
70 | 011204003001 | 块料墙面 | 1.面层材料品种、规格、颜色：300*600墙砖 | m2 | 340.82
| A.13 | N 天棚工程 |  |  | 0
71 | 011301001001 | 天棚抹灰 | 1.抹灰厚度、材料种类：20厚1:3水泥砂浆找平层 | m2 | 1343.12
72 | 011302001001 | 吊顶天棚 | 1.龙骨材料种类、规格、中距：U60型轻钢龙骨 2.面层材料品种、规格： 300*300铝扣板面层 | m2 | 39.18
73 | 011302001002 | 吊顶天棚 | 1.龙骨材料种类、规格、中距：U60型轻钢龙骨 2.面层材料品种、规格： 600*600铝扣板面层 | m2 | 168.47
74 | 011302001003 | 吊顶天棚 | 1.龙骨材料种类、规格、中距：U60型轻钢龙骨 2.基层材料种类、规格：9.5厚纸面石膏板 3.面层材料品种、规格：9.5厚600*1200穿孔板 4.防护材料种类：板缝贴胶带、点锈 | m2 | 44.39
本页小计
【表10.2.2-16】
分部分项工程清单与计价表
单位(专业)工程名称:市人民医院放疗中心建设项目-建筑 | [5 empty] | 标段: |  |  | 第10页 共11页
序号 | 项目编码 | 项目名称 | 项目特征 | 计量 单位 | 工程量 | 金 额 (元) |  |  |  |  | 备注
[6 empty] | 综合单价 | 合价 | 其中
[8 empty] | 人工费 | 机械费 | 暂估价
75 | 011302001004 | 吊顶天棚 | 1.龙骨材料种类、规格、中距：U60型轻钢龙骨 2.基层材料种类、规格：9.5厚纸面石膏板 3.面层材料品种、规格：9.5厚纸面石膏板 4.防护材料种类：板缝贴胶带、点锈 | m2 | 828.41
76 | 011302001005 | 吊顶天棚 | 1.龙骨材料种类、规格、中距：U60型轻钢龙骨 2.面层材料品种、规格： 600*600矿棉板 | m2 | 86.71
77 | 011302001006 | 吊顶天棚 | 1.龙骨材料种类、规格、中距：U60型轻钢龙骨 2.面层材料品种、规格：透光软膜吊顶 | m2 | 10.66
78 | 011304001001 | 灯带（槽） | 1.灯带型式、尺寸：嵌顶灯带 | m2 | 72.17
| A.14 | P 油漆、涂料、裱糊工程 |  |  | 0
79 | 011407002001 | 天棚喷刷涂料 | 1、刮腻子要求：满刮两遍 2、涂料品种、喷刷遍数：白色乳胶漆二度饰面 | m2 | 1077.27
80 | 011407001001 | 墙面喷刷涂料 | 1、刮腻子要求：满刮两遍 2、涂料品种、喷刷遍数：PT02白色乳胶漆二度饰面 | m2 | 2286.96
| A.15 | Q 其他装饰工程 |  |  | 0
本页小计
【表10.2.2-16】
分部分项工程清单与计价表
单位(专业)工程名称:市人民医院放疗中心建设项目-建筑 | [5 empty] | 标段: |  |  | 第11页 共11页
序号 | 项目编码 | 项目名称 | 项目特征 | 计量 单位 | 工程量 | 金 额 (元) |  |  |  |  | 备注
[6 empty] | 综合单价 | 合价 | 其中
[8 empty] | 人工费 | 机械费 | 暂估价
81 | 011503007001 | 医用卫生间成品扶手 | 医用卫生间成品扶手 | m | 73.84
82 | 011505005001 | Ф33尼龙无障碍抓手 | Ф33尼龙无障碍抓手 | 个 | 4
83 | 011505001001 | 洗漱台 | 1、材料品种、规格、颜色：ST01 人造石英石台面 2、支架、配件品种、规格：石材台面开孔，石材磨小圆边 | m2 | 5.26
84 | 011506003001 | 玻璃雨篷 | 1.玻璃雨篷固定方式：简支式 2.玻璃材料品种、规格、品牌：8+0.76PVB+8钢化夹胶玻璃 | m2 | 3.66
85 | 010507003001 | 地沟 | 1.沟截面净空尺寸：300*400 2.骨架：40*40*2镀锌管 3.基层：18mm阻燃板 4.面层：20mm块片塑胶 | m | 59.67
|  | 自补 |  |  | 0
86 | 01B001 | 地下室混凝土加膨胀剂HEA | 地下室混凝土加膨胀剂HEA | m3 | 2331.09
87 | 01B002 | 成品15mm抗倍特板 | 成品15mm抗倍特板 | m2 | 34.22
88 | 01B003 | 原有地下管线改造及保护费 | 原有地下管线改造及保护费，一次性包干 | 项 | 1
本页小计
合计

## 1_表10_2_2-16 施工技术措施项目清单与计价表
【表10.2.2-16】
施工技术措施项目清单与计价表
单位(专业)工程名称:市人民医院放疗中心建设项目-建筑 | [5 empty] | 标段: |  |  | 第1页 共3页
序号 | 项目编码 | 项目名称 | 项目特征 | 计量 单位 | 工程量 | 金 额 (元) |  |  |  |  | 备注
[6 empty] | 综合单价 | 合价 | 其中
[8 empty] | 人工费 | 机械费 | 暂估价
1 | 011702001001 | 基础 | 1、现浇混凝土模板 基础垫层模板 | m2 | 13.55
2 | 011702001002 | 基础 | 1.现浇混凝土 地下室底板、满堂基础 无梁式 复合木模 | m2 | 67.34
3 | 011702002001 | 矩形柱 | 1、现浇混凝土 矩形柱 复合木模~支模高度6.4(m) | m2 | 59.64
4 | 011702003001 | 构造柱 | 1、现浇混凝土 构造柱 | m2 | 17.28
5 | 011702006001 | 矩形梁 | 1、现浇混凝土 矩形梁 复合木模~支模高度4(m) | m2 | 172.47
6 | 011702008001 | 圈梁 | 1、现浇混凝土 直形圈过梁 复合木模 | m2 | 39.55
7 | 011702009001 | 过梁 | 1、现浇混凝土 直形圈过梁 复合木模 | m2 | 1.44
8 | 011702011001 | 直形墙 | 1.现浇混凝土直形墙 复合木模~支模高度5.6(m)`设计要求采用止水对拉螺栓时 | m2 | 3070.50
9 | 011702016001 | 平板 | 1、现浇混凝土 板 复合木模~支模高度4(m) | m2 | 393.84
10 | 011702016002 | 平板 | 1、现浇混凝土 板 复合木模~支模高度9.2(m) | m2 | 22.50
11 | 011702021001 | 栏板 | 1、现浇混凝土直形栏板、翻檐模板 | m2 | 39.11
12 | 011702022001 | 天沟、檐沟 | 1.现浇混凝土天沟、挑檐模板 | m2 | 5.48
13 | 011702024001 | 楼梯 | 1、现浇混凝土直形楼梯 复合木模 | m2 | 50.74
本页小计
【表10.2.2-16】
施工技术措施项目清单与计价表
单位(专业)工程名称:市人民医院放疗中心建设项目-建筑 | [5 empty] | 标段: |  |  | 第2页 共3页
序号 | 项目编码 | 项目名称 | 项目特征 | 计量 单位 | 工程量 | 金 额 (元) |  |  |  |  | 备注
[6 empty] | 综合单价 | 合价 | 其中
[8 empty] | 人工费 | 机械费 | 暂估价
14 | 011703001001 | 垂直运输 | 1、一层地下室垂直运输 | m2 | 581.23
15 | 011707003001 | 非夜间施工照明 | 1、洞库照明费[建筑] | 项 | 1
16 | Z011702034001 | 后浇带模板增加费 | 1、现浇混凝土 地下室底板 后浇带模板增加费 | m | 8.90
17 | Z011702034002 | 后浇带模板增加费 | 1、现浇混凝土 梁板 板厚20cm以上 后浇带模板增加费 | m | 8.90
18 | Z011702034003 | 后浇带模板增加费 | 1、现浇混凝土 墙 墙厚20cm上 后浇带模板增加费 | m | 18.40
19 | 011706002001 | 排水、降水 | 1.湿土排水（工程量暂估，按实结算） | m3 | 3000.00
20 | 011705001001 | 大型机械设备进出场及安拆 | 1.履带式挖掘机1M3以内 场外运输费用 | 台次 | 1
21 | 011701006001 | 满堂脚手架 | 1、满堂脚手架 ~基本层3.6m～5.2m | m2 | 1343.12
22 | 011701001001 | 综合脚手架 | 1、一层地下室综合脚手架 | m2 | 580.64
23 | Z011702035001 | 超危支撑架 | "大体积混凝土超危支撑架 此项为暂定用量，使用时间暂定两个月" | m3 | 580.64
24 | 01B004 | 止水螺杆 | 1.止水螺杆:螺纹钢直径16，长度L=2.1米 | 个 | 6909
25 | 01B005 | 施工围护 | 1.固定式施工围挡 围挡板 | m2 | 1000.00
本页小计
【表10.2.2-16】
施工技术措施项目清单与计价表
单位(专业)工程名称:市人民医院放疗中心建设项目-建筑 | [5 empty] | 标段: |  |  | 第3页 共3页
序号 | 项目编码 | 项目名称 | 项目特征 | 计量 单位 | 工程量 | 金 额 (元) |  |  |  |  | 备注
[6 empty] | 综合单价 | 合价 | 其中
[8 empty] | 人工费 | 机械费 | 暂估价
合计

## 1_表10_2_2-22 暂列金额明细表
【表10.2.2-22】
暂列金额明细表
工程名称:建筑 |  | 标段: |  | 第1页 共1页
序号 | 项 目 名 称 | 计量单位 | 暂定金额(元) | 备注
1 | 标化工地增加费 | 项
2 | 优质工程增加费 | 项
3 | 其他暂列金额 | 项 | 325063.93 | 估算比例一般不高于5%
3.1 | 其他暂列金额 | 项 | 325063.93
合计 |  |  | 325063.93

## 1_表10_2_2-24 专业工程暂估价表
【表10.2.2-24】
专业工程暂估价表
单位(专业)工程名称:市人民医院放疗中心建设项目-建筑 |  | 标段: | 第1页 共1页
序号 | 工 程 名 称 | 工程内容 | 暂估金额(元) | 备注
3 | 基坑边坡支护 | 基坑边坡支护,暂估价，以实际发生按实结算 | 265000
合计 |  |  | 265000

## 1_表10_2_2-29 主要工日一览表
【表10.2.2-29】
主要工日一览表
工程名称:建筑 |  |  | 标段: |  | 第1页 共1页
序号 | 工日名称（类别） | 单位 | 数量 | 单价(元) | 合价（元） | 备注
1 | 一类人工 | 工日
2 | 二类人工 | 工日
3 | 三类人工 | 工日

## 1_表10_2_2-31 主要材料和工程设备一览表
【表10.2.2-31】
主要材料和工程设备一览表
工程名称:建筑 |  |  |  | 标段: |  | 第1页 共4页
序号 | 名称、规格、型号 | 单位 | 数量 | 单价(元) | 合价（元） | 备注
1 | 热轧带肋钢筋HRB400综合 | t
2 | 热轧带肋钢筋HRB400综合 | t
3 | 热轧带肋钢筋HRB400综合 | t
4 | 镀锌铁丝φ0.7-1.0 | kg
5 | 镀锌铁丝综合 | kg
6 | 热轧光圆钢筋综合 | t
7 | 角钢Q235B综合 | kg
8 | 镀锌钢管 | t
9 | 涂饰装配式双面钢板8MM | m2
10 | 双面彩钢夹芯板0.4×0.3×75 | m2
11 | 镀锌钢管 | t
12 | 镀锌铁丝8# | kg
13 | 圆钉 | kg
14 | 电焊条E43系列 | kg
15 | 铁件综合 | kg
16 | 预埋铁件 | kg
17 | 直螺纹连接套筒φ25 | 个
18 | 镀锌铁丝12# | kg
19 | 镀锌铁丝14# | kg
20 | 镀锌铁丝18# | kg
21 | 镀锌铁丝22# | kg
22 | 钢板网 | m2
23 | 钢丝网 | m2
24 | 钢丝网综合 | m2
25 | 复合硅酸盐水泥PC 32.5R综合 | kg
26 | 普通硅酸盐水泥PO 42.5综合 | kg
27 | 白色硅酸盐水泥425#、二级白度 | kg
28 | 黄砂净砂 | t
29 | 混凝土实心砖240×115×53 MU10 | 千块
【表10.2.2-31】
主要材料和工程设备一览表
工程名称:建筑 |  |  |  | 标段: |  | 第2页 共4页
序号 | 名称、规格、型号 | 单位 | 数量 | 单价(元) | 合价（元） | 备注
30 | 泵送商品混凝土C30 | m3
31 | 泵送防水商品混凝土C30/P6 | m3
32 | 泵送防水商品混凝土C35/P6 | m3
33 | 泵送防水商品混凝土C40/P6 | m3
34 | 非泵送商品混凝土C15 | m3
35 | 非泵送商品混凝土C20 | m3
36 | 非泵送商品混凝土C25 | m3
37 | 非泵送商品混凝土C30 | m3
38 | 干混地面砂浆DS M15.0 | kg
39 | 干混地面砂浆DS M20.0 | kg
40 | 干混砌筑砂浆DM M7.5 | kg
41 | 杉板枋材 | m3
42 | 板枋材杉木 | m3
43 | 30MM防火岩棉板 | m2
44 | 玻镁板 | m2
45 | 细木工板δ18 | m2
46 | 夹胶玻璃（采光天棚用）8+1.14+8 | m2
47 | GL01聚晶玻璃 | m2
48 | 瓷砖300×600 | m2
49 | 地砖300×300 | m2
50 | 实木地板 | m2
51 | GR01白麻花岗岩 | m2
52 | ST-02奥特曼大理石 | m2
53 | 天然石材饰面板 | m2
54 | ST01 人造石英石台面 | m2
55 | 600*1200穿孔石膏板1200×2400×9.5 | m2
56 | 纸面石膏板1200×2400×9.5 | m2
57 | 纸面石膏板1200×2400×9.5 | m2
58 | 铝扣板面层600*600 | m2
【表10.2.2-31】
主要材料和工程设备一览表
工程名称:建筑 |  |  |  | 标段: |  | 第3页 共4页
序号 | 名称、规格、型号 | 单位 | 数量 | 单价(元) | 合价（元） | 备注
59 | 铝扣板面层300*300 | m2
60 | 透光软膜 | m2
61 | 镀锌轻钢龙骨75×40 | m
62 | 镀锌轻钢龙骨75×50 | m
63 | 轻钢骨架连通龙骨Q-2 | m
64 | 轻钢通贯骨连接件 | 个
65 | 轻型龙骨U50 | m2
66 | 轻型龙骨U60 | m2
67 | 实木复合门板橡木饰面刷清漆M0921 | 樘
68 | 实木复合门板橡木饰面刷清漆M1021 | 樘
69 | 实木复合门板橡木饰面刷清漆M1221 | 樘
70 | 实木复合门板橡木饰面刷清漆M1521 | 樘
71 | 铝合金百叶窗1.0厚 | m2
72 | 木质防火门FM1021甲 | m2
73 | 木质防火门FHM0821甲 | m2
74 | 木质防火门FM2421甲 | m2
75 | 木质防火门FM1521甲 | m2
76 | 木质防火门FM1221甲 | m2
77 | 木质防火门FM1221乙 | m2
78 | 聚醋酸乙烯乳液 | kg
79 | 乳胶漆 | kg
80 | WF01地胶板 | m2
81 | 自粘聚合物改性沥青防水卷材4.0mm I型 N类 | m2
82 | 单组份聚氨脂防水涂料Ⅰ型 | kg
83 | 汽油综合 | kg
84 | 矿棉板600*600 | m2
85 | 钢支撑 | kg
86 | 电 | kW·h
【表10.2.2-31】
主要材料和工程设备一览表
工程名称:建筑 |  |  |  | 标段: |  | 第4页 共4页
序号 | 名称、规格、型号 | 单位 | 数量 | 单价(元) | 合价（元） | 备注
87 | 水 | m3
88 | 复合模板综合 | m2
89 | 木模板 | m3
90 | 安全网 | m2
91 | 脚手架钢管 | t
92 | 脚手架钢管 | kg
93 | 竹脚手片 | m2
94 | 网纹钢板盖板1300*1300 | 套
95 | 直螺纹连接套筒φ20 | 个
96 | 电焊条E50系列 | kg
97 | BAC双面自粘防水卷材4.0mm | m2

## 1_表10_2_2-32 主要机械台班一览表
【表10.2.2-32】
主要机械台班一览表
工程名称:建筑 |  |  | 标段: |  | 第1页 共2页
序号 | 机械名称、规格、型号 | 单位 | 数 量 | 单价(元) | 合价（元） | 备注
1 | 履带式推土机75kW | 台班
2 | 履带式推土机90kW | 台班
3 | 轮胎式装载机2m3 | 台班
4 | 履带式单斗液压挖掘机1m3 | 台班
5 | 钢轮内燃压路机15t | 台班
6 | 电动夯实机250N·m | 台班
7 | 汽车式起重机20t | 台班
8 | 门式起重机10t | 台班
9 | 叉式起重机5t | 台班
10 | 自升式塔式起重机800kN·m | 台班
11 | 载货汽车4t | 台班
12 | 自卸汽车15t | 台班
13 | 平板拖车组40t | 台班
14 | 洒水车4000L | 台班
15 | 灰浆搅拌机200L | 台班
16 | 干混砂浆罐式搅拌机20000L | 台班
17 | 钢筋调直机14mm | 台班
18 | 钢筋切断机40mm | 台班
19 | 钢筋弯曲机40mm | 台班
20 | 木工圆锯机500mm | 台班
21 | 摇臂钻床50mm | 台班
22 | 螺栓套丝机39mm | 台班
23 | 半自动切割机100mm | 台班
24 | 管子切断机150mm | 台班
25 | 型钢剪断机500mm | 台班
26 | 污水泵70mm | 台班
27 | 交流弧焊机21kV·A | 台班
28 | 交流弧焊机32kV·A | 台班
29 | 交流弧焊机42kV·A | 台班
30 | 直流弧焊机32kW | 台班
【表10.2.2-32】
主要机械台班一览表
工程名称:建筑 |  |  | 标段: |  | 第2页 共2页
序号 | 机械名称、规格、型号 | 单位 | 数 量 | 单价(元) | 合价（元） | 备注
31 | 点焊机长臂75kV·A | 台班
32 | 对焊机75kV·A | 台班
33 | 氩弧焊机500A | 台班
34 | 电渣焊机电流 1000A | 台班
35 | 电焊条烘干箱45×35×45cm3 | 台班
36 | 电动空气压缩机10m3/min | 台班
37 | 混凝土振捣器平板式 | 台班
38 | 混凝土振捣器插入式 | 台班
39 | 汽车式起重机5t | 台班

## 2_表10_2_2-16 分部分项工程清单与计价表
【表10.2.2-16】
分部分项工程清单与计价表
单位(专业)工程名称:市人民医院放疗中心建设项目-绿化 | [5 empty] | 标段: |  |  | 第1页 共4页
序号 | 项目编码 | 项目名称 | 项目特征 | 计量 单位 | 工程量 | 金 额 (元) |  |  |  |  | 备注
[6 empty] | 综合单价 | 合价 | 其中
[8 empty] | 人工费 | 机械费 | 暂估价
1 | 050102001001 | 栽植乔木 | 1.种类：四季桂B 2.株高、冠径：H300-350 P250 3.养护期：二年 | 株 | 7
2 | 050102001002 | 栽植乔木 | 1.种类：垂丝海棠 2.胸径或干径：D6 3.株高、冠径：H300-330 P200-220 4.养护期：二年 | 株 | 1
3 | 050102002001 | 栽植灌木 | 1.种类：山茶B 2.灌丛高：H150 3.蓬径：P150 4.养护期：二年 | 株 | 3
4 | 050102002002 | 栽植灌木 | 1.种类：无刺构骨球 2.灌丛高：H150 3.蓬径：P150 4.养护期：二年 | 株 | 4
5 | 050102002003 | 栽植灌木 | 1.种类：木槿 2.灌丛高：H180-200 3.蓬径：P150 4.养护期：二年 | 株 | 2
6 | 050102001003 | 栽植乔木 | 1.种类：红枫A 2.胸径或干径：D8 3.株高、冠径：H200-250 P200 4.养护期：二年 | 株 | 1
本页小计
【表10.2.2-16】
分部分项工程清单与计价表
单位(专业)工程名称:市人民医院放疗中心建设项目-绿化 | [5 empty] | 标段: |  |  | 第2页 共4页
序号 | 项目编码 | 项目名称 | 项目特征 | 计量 单位 | 工程量 | 金 额 (元) |  |  |  |  | 备注
[6 empty] | 综合单价 | 合价 | 其中
[8 empty] | 人工费 | 机械费 | 暂估价
7 | 050102001004 | 栽植乔木 | 1.种类：红玉兰B 2.胸径或干径：Ф12 3.株高、冠径：H350-400 P300-350 4.养护期：二年 | 株 | 4
8 | 050102001005 | 栽植乔木 | 1.种类：碧桃 2.胸径或干径：D6 3.株高、冠径：H250-300 P200-250 4.养护期：二年 | 株 | 5
9 | 050102001006 | 栽植乔木 | 1.种类：红叶李 2.胸径或干径：D8 3.株高、冠径：H301-350 P250以上 4.养护期：二年 | 株 | 1
10 | 050102002004 | 栽植灌木 | 1.种类：红叶石楠球B 2.灌丛高：H100 3.蓬径：P100 4.养护期：二年 | 株 | 3
11 | 050102001007 | 栽植乔木 | 1.种类：红枫B 2.胸径或干径：D5 3.株高、冠径：H150-200 P150 4.养护期：二年 | 株 | 4
12 | 050102002005 | 栽植灌木 | 1.种类：红花继木球 2.灌丛高：H150 3.蓬径：P150 4.养护期：二年 | 株 | 2
本页小计
【表10.2.2-16】
分部分项工程清单与计价表
单位(专业)工程名称:市人民医院放疗中心建设项目-绿化 | [5 empty] | 标段: |  |  | 第3页 共4页
序号 | 项目编码 | 项目名称 | 项目特征 | 计量 单位 | 工程量 | 金 额 (元) |  |  |  |  | 备注
[6 empty] | 综合单价 | 合价 | 其中
[8 empty] | 人工费 | 机械费 | 暂估价
13 | 050102002006 | 栽植灌木 | 1.种类：花石榴B 2.灌丛高：H250 3.蓬径：P200 4.养护期：二年 | 株 | 1
14 | 050102001008 | 栽植乔木 | 1.种类：银桂B 2.株高、冠径：H300-350 P250 3.养护期：二年 | 株 | 2
15 | 050102007001 | 栽植色带 | 1.苗木、花卉种类：红叶石楠 2.株高或蓬径：H30-35 P25-30 3.单位面积株数：49株/m2 4.养护期：二年 | m2 | 66.00
16 | 050102007002 | 栽植色带 | 1.苗木、花卉种类：金森女贞 2.株高或蓬径：H30-40 P20-25 3.单位面积株数：49株/m2 4.养护期：二年 | m2 | 106.00
17 | 050102007003 | 栽植色带 | 1.苗木、花卉种类：春娟 2.株高或蓬径：H35-40 P30-40 3.单位面积株数：49株/m2 4.养护期：二年 | m2 | 50.00
18 | 050102007004 | 栽植色带 | 1.苗木、花卉种类：红花继木 2.株高或蓬径：H40-50 P30-40 3.单位面积株数：49株/m2 4.养护期：二年 | m2 | 30.00
本页小计
【表10.2.2-16】
分部分项工程清单与计价表
单位(专业)工程名称:市人民医院放疗中心建设项目-绿化 | [5 empty] | 标段: |  |  | 第4页 共4页
序号 | 项目编码 | 项目名称 | 项目特征 | 计量 单位 | 工程量 | 金 额 (元) |  |  |  |  | 备注
[6 empty] | 综合单价 | 合价 | 其中
[8 empty] | 人工费 | 机械费 | 暂估价
19 | 050102007005 | 栽植色带 | 1.苗木、花卉种类：龟甲冬青 2.株高或蓬径：H30-40 P20-25 3.单位面积株数：49株/m2 4.养护期：二年 | m2 | 64.00
20 | 050102012001 | 铺种草皮 | 1.草皮种类：矮生百慕大混播黑麦草 2.铺种方式：满铺 3.养护期：二年 | m2 | 261.00
21 | 050101010001 | 整理绿化用地 | 1.绿地细平整 | m2 | 577.00
22 | 050101009001 | 种植土回（换）填 | 1.回填土质要求：无杂质表层种植土 2.回填厚度：30cm | m3 | 173.10
本页小计
合计

## 2_表10_2_2-16 施工技术措施项目清单与计价表
【表10.2.2-16】
施工技术措施项目清单与计价表
单位(专业)工程名称:市人民医院放疗中心建设项目-绿化 | [5 empty] | 标段: |  |  | 第1页 共1页
序号 | 项目编码 | 项目名称 | 项目特征 | 计量 单位 | 工程量 | 金 额 (元) |  |  |  |  | 备注
[6 empty] | 综合单价 | 合价 | 其中
[8 empty] | 人工费 | 机械费 | 暂估价
1 | 050403001001 | 树木支撑架 | 1.树棍支撑三脚桩 | 株 | 40
2 | 050403002001 | 草绳绕树干 | 1.胸径（干径）：15以内 2.草绳所绕树干高度：1.2m | 株 | 13
3 | 050403002002 | 草绳绕树干 | 1.胸径（干径）：10以内 2.草绳所绕树干高度：1.2m | 株 | 8
4 | 050403002003 | 草绳绕树干 | 1.胸径（干径）：5以内 2.草绳所绕树干高度：1.0m | 株 | 19
本页小计
合计

## 2_表10_2_2-22 暂列金额明细表
【表10.2.2-22】
暂列金额明细表
工程名称:绿化 |  | 标段: |  | 第1页 共1页
序号 | 项 目 名 称 | 计量单位 | 暂定金额(元) | 备注
1 | 标化工地增加费 | 项
2 | 优质工程增加费 | 项
3 | 其他暂列金额 | 项 | 3597.04 | 估算比例一般不高于5%
3.1 | 其他暂列金额 | 项 | 3597.04
合计 |  |  | 3597.04

## 2_表10_2_2-24 专业工程暂估价表
【表10.2.2-24】
专业工程暂估价表
单位(专业)工程名称:市人民医院放疗中心建设项目-绿化 |  | 标段: | 第1页 共1页
序号 | 工 程 名 称 | 工程内容 | 暂估金额(元) | 备注
合计

## 2_表10_2_2-29 主要工日一览表
【表10.2.2-29】
主要工日一览表
工程名称:绿化 |  |  | 标段: |  | 第1页 共1页
序号 | 工日名称（类别） | 单位 | 数量 | 单价(元) | 合价（元） | 备注
1 | 一类人工 | 工日

## 2_表10_2_2-31 主要材料和工程设备一览表
【表10.2.2-31】
主要材料和工程设备一览表
工程名称:绿化 |  |  |  | 标段: |  | 第1页 共1页
序号 | 名称、规格、型号 | 单位 | 数量 | 单价(元) | 合价（元） | 备注
1 | 镀锌铁丝12# | kg
2 | 水 | m3
3 | 红枫BD5 H150-200 P150 | 株
4 | 垂丝海棠D6 H300-330 P200-220 | 株
5 | 碧桃D6 H250-300 P200-250 | 株
6 | 红叶李D8 H301-350 P250以上 | 株
7 | 红枫AD8 H200-250 P200 | 株
8 | 四季桂BH300-350 P250 | 株
9 | 银桂BH300-350 P250 | 株
10 | 红玉兰BФ12 H350-400 P300-350 | 株
11 | 红叶石楠球BH100 P100 | 株
12 | 山茶BH150 P150 | 株
13 | 无刺构骨球H150 P150 | 株
14 | 木槿H180-200 P150 | 株
15 | 红花继木球H150 P150 | 株
16 | 花石榴BH250 P200 | 株
17 | 种植土 | m3
18 | 春娟H35-40 P30-40 49株/m2 | m2
19 | 红叶石楠H30-35 P25-30 49株/m2 | m2
20 | 红花继木H40-50 P30-40 49株/m2 | m2
21 | 金森女贞H30-40 P20-25 49株/m2 | m2
22 | 龟甲冬青H30-40 P20-25 49株/m2 | m2
23 | 矮生百慕大混播黑麦草 | m2

## 2_表10_2_2-32 主要机械台班一览表
【表10.2.2-32】
主要机械台班一览表
工程名称:绿化 |  |  | 标段: |  | 第1页 共1页
序号 | 机械名称、规格、型号 | 单位 | 数 量 | 单价(元) | 合价（元） | 备注
1 | 履带式推土机90kW | 台班
2 | 洒水车4000L | 台班
3 | 汽车式起重机5t | 台班

## 3_表10_2_2-16 分部分项工程清单与计价表
【表10.2.2-16】
分部分项工程清单与计价表
单位(专业)工程名称:市人民医院放疗中心建设项目-市政 | [5 empty] | 标段: |  |  | 第1页 共2页
序号 | 项目编码 | 项目名称 | 项目特征 | 计量 单位 | 工程量 | 金 额 (元) |  |  |  |  | 备注
[6 empty] | 综合单价 | 合价 | 其中
[8 empty] | 人工费 | 机械费 | 暂估价
|  | 沥青道路及铺装 |  |  | 0
1 | 040202001001 | 路床（槽）整形 | 1.路床（槽）整形 | m2 | 445.00
2 | 040202008001 | 矿渣 | 1.厚度：50cm | m2 | 445.00
3 | 040202015001 | 水泥稳定碎（砾）石 | 1.水泥含量：5% 2.石料规格：5~40MM 3.厚度：30CM | m2 | 445.00
4 | 040203004001 | 封层 | 1.沥青品种：PC-1乳化沥青 | m2 | 400.00
5 | 040203003001 | 透层 | 1.材料品种：PC-2乳化沥青透层 2.喷油量：1.1L/m2 | m2 | 400.00
6 | 040203006001 | 沥青混凝土 | 1.沥青品种：AC-20C 2.沥青混凝土种类：中粒式沥青混凝土 3.厚度：7cm | m2 | 400.00
7 | 040203003002 | 透层、粘层 | 1.材料品种：乳化沥青粘结层 2.喷油量：0.3-0.6L/m2 | m2 | 400.00
8 | 040203006002 | 沥青混凝土 | 1.沥青品种：AC-10C 2.沥青混凝土种类：细粒式沥青混凝土 3.厚度：4cm | m2 | 400.00
本页小计
【表10.2.2-16】
分部分项工程清单与计价表
单位(专业)工程名称:市人民医院放疗中心建设项目-市政 | [5 empty] | 标段: |  |  | 第2页 共2页
序号 | 项目编码 | 项目名称 | 项目特征 | 计量 单位 | 工程量 | 金 额 (元) |  |  |  |  | 备注
[6 empty] | 综合单价 | 合价 | 其中
[8 empty] | 人工费 | 机械费 | 暂估价
9 | 040204004001 | 安砌侧（平、缘）石 | 1.材料品种、规格：150*300*1000芝麻灰花岗岩火烧面侧石 2.基础、垫层：材料品种、厚度：100厚碎石垫层，100厚C20混凝土窝牢，30厚1:2.5水泥砂浆卧底 | m | 150.00
10 | 040204004002 | 安砌侧（平、缘）石 | 1.材料品种、规格：600*300*50芝麻灰花岗岩火烧面平石 2.基础、垫层：材料品种、厚度：30厚1:3水泥砂浆 | m | 150.00
11 | 040204001001 | 人行道整形碾压 | 1.人行道整形碾压 | m2 | 250.00
12 | 040204002001 | 人行道块料铺设 | 1.块料品种、规格：300*300*30厚芝麻灰火烧面花岗岩 2.基础、垫层：材料品种、厚度：150厚碎石垫层，100厚C20混凝土，30厚1:3干硬性水泥砂浆 | m2 | 150.00
13 | 040204002002 | 人行道块料铺设 | 1.块料品种、规格：60厚陶土砖，粗砂扫缝，撒水封缝 2.基础、垫层：材料品种、厚度：150厚碎石垫层，100厚C20混凝土，30厚1:3干硬性水泥砂浆 | m2 | 100.00
本页小计
合计

## 3_表10_2_2-16 施工技术措施项目清单与计价表
【表10.2.2-16】
施工技术措施项目清单与计价表
单位(专业)工程名称:市人民医院放疗中心建设项目-市政 | [5 empty] | 标段: |  |  | 第1页 共1页
序号 | 项目编码 | 项目名称 | 项目特征 | 计量 单位 | 工程量 | 金 额 (元) |  |  |  |  | 备注
[6 empty] | 综合单价 | 合价 | 其中
[8 empty] | 人工费 | 机械费 | 暂估价
1 | 041106001001 | 大型机械设备进出场及安拆 | 1.沥青混凝土摊铺机 | 台·次 | 1
2 | 041106001002 | 大型机械设备进出场及安拆 | 1.压路机 | 台·次 | 1
本页小计
合计

## 3_表10_2_2-22 暂列金额明细表
【表10.2.2-22】
暂列金额明细表
工程名称:市政 |  | 标段: |  | 第1页 共1页
序号 | 项 目 名 称 | 计量单位 | 暂定金额(元) | 备注
1 | 标化工地增加费 | 项
2 | 优质工程增加费 | 项
3 | 其他暂列金额 | 项 | 11086.71 | 估算比例一般不高于5%
3.1 | 其他暂列金额 | 项 | 11086.71
合计 |  |  | 11086.71

## 3_表10_2_2-24 专业工程暂估价表
【表10.2.2-24】
专业工程暂估价表
单位(专业)工程名称:市人民医院放疗中心建设项目-市政 |  | 标段: | 第1页 共1页
序号 | 工 程 名 称 | 工程内容 | 暂估金额(元) | 备注
合计

## 3_表10_2_2-29 主要工日一览表
【表10.2.2-29】
主要工日一览表
工程名称:市政 |  |  | 标段: |  | 第1页 共1页
序号 | 工日名称（类别） | 单位 | 数量 | 单价(元) | 合价（元） | 备注
1 | 二类人工 | 工日

## 3_表10_2_2-31 主要材料和工程设备一览表
【表10.2.2-31】
主要材料和工程设备一览表
工程名称:市政 |  |  |  | 标段: |  | 第1页 共1页
序号 | 名称、规格、型号 | 单位 | 数量 | 单价(元) | 合价（元） | 备注
1 | 镀锌铁丝综合 | kg
2 | 普通硅酸盐水泥PO 42.5综合 | t
3 | 普通硅酸盐水泥PO 42.5综合 | kg
4 | 黄砂净砂 | t
5 | 碎石综合 | t
6 | 非泵送商品混凝土C20 | m3
7 | 细粒式沥青混凝土 | m3
8 | 中粒式沥青混凝土AC-20C | m3
9 | 柴油0# | kg
10 | 水 | m3
11 | 芝麻灰花岗岩火烧面平石50×300×600 | m

## 3_表10_2_2-32 主要机械台班一览表
【表10.2.2-32】
主要机械台班一览表
工程名称:市政 |  |  | 标段: |  | 第1页 共1页
序号 | 机械名称、规格、型号 | 单位 | 数 量 | 单价(元) | 合价（元） | 备注
1 | 履带式推土机75kW | 台班
2 | 平地机90kW | 台班
3 | 钢轮内燃压路机8t | 台班
4 | 钢轮内燃压路机12t | 台班
5 | 钢轮内燃压路机15t | 台班
6 | 钢轮振动压路机12t | 台班
7 | 轮胎压路机26t | 台班
8 | 汽车式沥青喷洒机4000L | 台班
9 | 沥青混凝土摊铺机8t | 台班
10 | 沥青混凝土摊铺机12t | 台班
11 | 沥青混凝土摊铺机15t | 台班
12 | 平板拖车组40t | 台班
13 | 灰浆搅拌机200L | 台班
14 | 混凝土搅拌站45m3/h | 台班
15 | 石材切割机 | 台班
16 | 混凝土振捣器平板式 | 台班

## 4_表10_2_2-16 分部分项工程清单与计价表
【表10.2.2-16】
分部分项工程清单与计价表
单位(专业)工程名称:市人民医院放疗中心建设项目-箱式变电站基础 | [5 empty] | 标段: |  |  | 第1页 共2页
序号 | 项目编码 | 项目名称 | 项目特征 | 计量 单位 | 工程量 | 金 额 (元) |  |  |  |  | 备注
[6 empty] | 综合单价 | 合价 | 其中
[8 empty] | 人工费 | 机械费 | 暂估价
| A.1 | A 土石方工程
1 | 010101004002 | 挖基坑土方 | 1.土壤类别：三类土 2.挖土深度：2M 内 | m3 | 77.17
2 | 010103001002 | 回填方 | 1.密实度要求：压实度≥93% 2.填方材料品种：原土回填 | m3 | 16.52
3 | 010103002002 | 余方弃置 | 1.废弃料品种：废弃土方 2.运距：自行考虑 | m3 | 60.66
| A.4 | D 砌筑工程
4 | 010404001001 | 垫层 | 1.垫层材料种类、配合比、厚度：200厚毛石垫层夯实 | m3 | 10.17
5 | 010404001002 | 垫层 | 1.垫层材料种类、配合比、厚度：100厚碎石垫层 | m3 | 5.08
| A.5 | E 混凝土及钢筋混凝土工程
6 | 010501002001 | 带形基础 | 1.混凝土种类：带型基础 2.混凝土强度等级：C25 | m3 | 8.52
7 | 010501006001 | 设备基础 | 1.混凝土种类：设备基础 2.混凝土强度等级：C25 | m3 | 30.18
8 | 010501003001 | 独立基础 | 1.混凝土种类：护栏基础 2.混凝土强度等级：C20 | m3 | 1.51
9 | 010504001001 | 直形墙 | 1.混凝土类别：直行墙 2.混凝土强度等级：C25 | m3 | 14.48
本页小计
【表10.2.2-16】
分部分项工程清单与计价表
单位(专业)工程名称:市人民医院放疗中心建设项目-箱式变电站基础 | [5 empty] | 标段: |  |  | 第2页 共2页
序号 | 项目编码 | 项目名称 | 项目特征 | 计量 单位 | 工程量 | 金 额 (元) |  |  |  |  | 备注
[6 empty] | 综合单价 | 合价 | 其中
[8 empty] | 人工费 | 机械费 | 暂估价
10 | 010515001005 | 现浇构件钢筋 | 1.钢筋种类、规格：圆钢10内 | t | 0.128
11 | 010515001006 | 现浇构件钢筋 | 1.钢筋种类、规格：螺纹钢18内 | t | 1.476
12 | 010516002001 | 预埋铁件 | 1.钢材种类：钢板 2.规格：100*100*6 | t | 0.020
| A.6 | F 金属结构工程
13 | 010606013001 | 零星钢构件 | 1.构件名称：预埋扁铁 2.钢材品种、规格：40*4 | t | 0.036
14 | 010606013002 | 零星钢构件 | 1.钢材品种、规格：10#槽钢 | t | 0.284
15 | 010606008001 | 钢梯 | 1.钢材品种、规格：钢梯，梯间距300mm | t | 0.024
| A.8 | H 门窗工程
16 | 010807003002 | 金属百叶窗 | 1.窗代号及洞口尺寸：300*600百叶窗 | m2 | 2.88
| A.15 | Q 其他装饰工程
17 | 011503001002 | 金属扶手、栏杆、栏板 | 1.方钢栏杆，H=1.9m，具体做法详见图纸 | m | 47.68
本页小计
合计

## 4_表10_2_2-16 施工技术措施项目清单与计价表
【表10.2.2-16】
施工技术措施项目清单与计价表
单位(专业)工程名称:市人民医院放疗中心建设项目-箱式变电站基础 | [5 empty] | 标段: |  |  | 第1页 共1页
序号 | 项目编码 | 项目名称 | 项目特征 | 计量 单位 | 工程量 | 金 额 (元) |  |  |  |  | 备注
[6 empty] | 综合单价 | 合价 | 其中
[8 empty] | 人工费 | 机械费 | 暂估价
[请输入分部名称,电子评标勿删]
1 | 011702001003 | 基础 | 1.现浇带形基础 无梁式 复合木模 | m2 | 11.36
2 | 011702001004 | 基础 | 1.现浇混凝土 设备基础 单个块体体积 5m3以内 复合木模 | m2 | 46.40
3 | 011702001005 | 基础 | 1.现浇混凝土 独立基础 复合木模 | m2 | 20.21
4 | 011702011002 | 直形墙 | 1.现浇混凝土直形墙 复合木模~支模高度3.6m | m2 | 96.56
本页小计
合计

## 4_表10_2_2-22 暂列金额明细表
【表10.2.2-22】
暂列金额明细表
工程名称:箱式变电站基础 |  | 标段: |  | 第1页 共1页
序号 | 项 目 名 称 | 计量单位 | 暂定金额(元) | 备注
1 | 标化工地增加费 | 项
2 | 优质工程增加费 | 项
3 | 其他暂列金额 | 项 | 3752.63 | 估算比例一般不高于5%
3.1 | 其他暂列金额 | 项 | 3752.63
合计 |  |  | 3752.63

## 4_表10_2_2-24 专业工程暂估价表
【表10.2.2-24】
专业工程暂估价表
单位(专业)工程名称:市人民医院放疗中心建设项目-箱式变电站基础 |  | 标段: | 第1页 共1页
序号 | 工 程 名 称 | 工程内容 | 暂估金额(元) | 备注
合计

## 4_表10_2_2-29 主要工日一览表
【表10.2.2-29】
主要工日一览表
工程名称:箱式变电站基础 |  |  | 标段: |  | 第1页 共1页
序号 | 工日名称（类别） | 单位 | 数量 | 单价(元) | 合价（元） | 备注
1 | 一类人工 | 工日
2 | 二类人工 | 工日
3 | 三类人工 | 工日

## 4_表10_2_2-31 主要材料和工程设备一览表
【表10.2.2-31】
主要材料和工程设备一览表
工程名称:箱式变电站基础 |  |  |  | 标段: |  | 第1页 共1页
序号 | 名称、规格、型号 | 单位 | 数量 | 单价(元) | 合价（元） | 备注
1 | 热轧带肋钢筋HRB400综合 | t
2 | 热轧带肋钢筋HRB400φ18 | t
3 | 镀锌铁丝φ0.7-1.0 | kg
4 | 热轧光圆钢筋HPB300 φ10 | t
5 | 热轧光圆钢筋HPB300综合 | t
6 | 型钢综合 | t
7 | 扁钢综合 | t
8 | 槽钢综合 | t
9 | 中厚钢板综合 | t
10 | 扁钢综合 | t
11 | 槽钢综合 | t
12 | 圆钉 | kg
13 | 电焊条E43系列 | kg
14 | 镀锌铁丝12# | kg
15 | 镀锌铁丝22# | kg
16 | 复合硅酸盐水泥PC 32.5R综合 | kg
17 | 黄砂毛砂 | t
18 | 黄砂净砂 | t
19 | 碎石综合 | t
20 | 块石200-500 | t
21 | 泵送商品混凝土C20 | m3
22 | 泵送商品混凝土C25 | m3
23 | 铝合金百叶窗1.0厚 | m2
24 | 钢支撑 | kg
25 | 水 | m3
26 | 复合模板综合 | m2
27 | 木模板 | m3
28 | 电焊条E50系列 | kg
29 | 钢楼梯爬式 | t

## 4_表10_2_2-32 主要机械台班一览表
【表10.2.2-32】
主要机械台班一览表
工程名称:箱式变电站基础 |  |  | 标段: |  | 第1页 共2页
序号 | 机械名称、规格、型号 | 单位 | 数 量 | 单价(元) | 合价（元） | 备注
1 | 履带式推土机75kW | 台班
2 | 履带式推土机90kW | 台班
3 | 轮胎式装载机2m3 | 台班
4 | 履带式单斗液压挖掘机1m3 | 台班
5 | 钢轮内燃压路机15t | 台班
6 | 电动夯实机250N·m | 台班
7 | 汽车式起重机20t | 台班
8 | 门式起重机10t | 台班
9 | 叉式起重机5t | 台班
10 | 载货汽车4t | 台班
11 | 自卸汽车15t | 台班
12 | 洒水车4000L | 台班
13 | 钢筋调直机14mm | 台班
14 | 钢筋切断机40mm | 台班
15 | 钢筋弯曲机40mm | 台班
16 | 木工圆锯机500mm | 台班
17 | 摇臂钻床50mm | 台班
18 | 剪板机40×3100mm | 台班
19 | 半自动切割机100mm | 台班
20 | 型钢剪断机500mm | 台班
21 | 交流弧焊机32kV·A | 台班
22 | 交流弧焊机42kV·A | 台班
23 | 直流弧焊机32kW | 台班
24 | 对焊机75kV·A | 台班
25 | 电焊条烘干箱45×35×45cm3 | 台班
26 | 电动空气压缩机10m3/min | 台班
27 | 混凝土振捣器平板式 | 台班
28 | 混凝土振捣器插入式 | 台班
29 | 混凝土搅拌机500L | 台班
30 | 汽车式起重机5t | 台班
【表10.2.2-32】
主要机械台班一览表
工程名称:箱式变电站基础 |  |  | 标段: |  | 第2页 共2页
序号 | 机械名称、规格、型号 | 单位 | 数 量 | 单价(元) | 合价（元） | 备注

## 5_表10_2_2-16 分部分项工程清单与计价表
【表10.2.2-16】
分部分项工程清单与计价表
单位(专业)工程名称:市人民医院放疗中心建设项目-电气 | [5 empty] | 标段: |  |  | 第1页 共22页
序号 | 项目编码 | 项目名称 | 项目特征 | 计量 单位 | 工程量 | 金 额 (元) |  |  |  |  | 备注
[6 empty] | 综合单价 | 合价 | 其中
[8 empty] | 人工费 | 机械费 | 暂估价
|  | [请输入分部名称,电子评标勿删] |  |  | 0
1 | 030404017001 | 配电箱 | 1.名称：成套配电柜 AP-CT； 2.型号、规格：规格型号及电器元件配置按设计； 3.基础形式、材质、规格：基础槽钢10#； 4.安装方式：落地式。 | 台 | 1
2 | 030404017002 | 配电箱 | 1.名称：成套配电柜 AP-JS； 2.型号、规格：规格型号及电器元件配置按设计； 3.基础形式、材质、规格：基础槽钢10#； 4.安装方式：落地式。 | 台 | 1
3 | 030404017003 | 配电箱 | 1.名称：成套配电柜 AP1； 2.型号、规格：规格型号及电器元件配置按设计； 3.基础形式、材质、规格：基础槽钢10#； 4.安装方式：落地式。 | 台 | 1
4 | 030404017004 | 配电箱 | 1.名称：成套配电柜 AP2； 2.型号、规格：规格型号及电器元件配置按设计； 3.基础形式、材质、规格：基础槽钢10#； 4.安装方式：落地式。 | 台 | 1
本页小计
【表10.2.2-16】
分部分项工程清单与计价表
单位(专业)工程名称:市人民医院放疗中心建设项目-电气 | [5 empty] | 标段: |  |  | 第2页 共22页
序号 | 项目编码 | 项目名称 | 项目特征 | 计量 单位 | 工程量 | 金 额 (元) |  |  |  |  | 备注
[6 empty] | 综合单价 | 合价 | 其中
[8 empty] | 人工费 | 机械费 | 暂估价
5 | 030404017005 | 配电箱 | 1.名称：成套配电箱 APE1、2； 2.型号、规格：规格型号及电器元件配置按设计要求； 3.安装方式：明装。 | 台 | 2
6 | 030404017006 | 配电箱 | 1.名称：成套配电箱 CT； 2.型号、规格：规格型号及电器元件配置按设计要求； 3.安装方式：明装。 | 台 | 1
7 | 030404017007 | 配电箱 | 1.名称：成套配电箱 1、2PY1； 2.型号、规格：规格型号及电器元件配置按设计要求； 3.安装方式：明装。 | 台 | 2
8 | 030404017008 | 配电箱 | 1.名称：成套配电箱 1、2JF1； 2.型号、规格：规格型号及电器元件配置按设计要求； 3.安装方式：明装。 | 台 | 2
9 | 030404017009 | 配电箱 | 1.名称：成套配电箱 1SB1； 2.型号、规格：规格型号及电器元件配置按设计要求； 3.安装方式：明装。 | 台 | 1
10 | 030404017010 | 配电箱 | 1.名称：成套配电箱 2SB1、2； 2.型号、规格：规格型号及电器元件配置按设计要求； 3.安装方式：明装。 | 台 | 2
本页小计
【表10.2.2-16】
分部分项工程清单与计价表
单位(专业)工程名称:市人民医院放疗中心建设项目-电气 | [5 empty] | 标段: |  |  | 第3页 共22页
序号 | 项目编码 | 项目名称 | 项目特征 | 计量 单位 | 工程量 | 金 额 (元) |  |  |  |  | 备注
[6 empty] | 综合单价 | 合价 | 其中
[8 empty] | 人工费 | 机械费 | 暂估价
11 | 030404017011 | 配电箱 | 1.名称：成套配电箱 ALE1、2； 2.型号、规格：规格型号及电器元件配置按设计要求； 3.安装方式：明装。 | 台 | 2
12 | 030404017012 | 配电箱 | 1.名称：成套配电箱 AL1-1、2； 2.型号、规格：规格型号及电器元件配置按设计要求； 3.安装方式：明装。 | 台 | 2
13 | 030404017013 | 配电箱 | 1.名称：成套配电箱 AP-KT； 2.型号、规格：规格型号及电器元件配置按设计要求； 3.安装方式：明装。 | 台 | 1
14 | 030404017014 | 配电箱 | 1.名称：成套配电箱 AP-AL1； 2.型号、规格：规格型号及电器元件配置按设计要求； 3.安装方式：明装。 | 台 | 1
15 | 030404017015 | 配电箱 | 1.名称：成套配电箱 AP-AL2； 2.型号、规格：规格型号及电器元件配置按设计要求； 3.安装方式：明装。 | 台 | 1
16 | 030404017016 | 配电箱 | 1.名称：成套配电箱 AP-AL3； 2.型号、规格：规格型号及电器元件配置按设计要求； 3.安装方式：明装。 | 台 | 1
本页小计
【表10.2.2-16】
分部分项工程清单与计价表
单位(专业)工程名称:市人民医院放疗中心建设项目-电气 | [5 empty] | 标段: |  |  | 第4页 共22页
序号 | 项目编码 | 项目名称 | 项目特征 | 计量 单位 | 工程量 | 金 额 (元) |  |  |  |  | 备注
[6 empty] | 综合单价 | 合价 | 其中
[8 empty] | 人工费 | 机械费 | 暂估价
17 | 030404017017 | 配电箱 | 1.名称：成套配电箱 ALCT； 2.型号、规格：规格型号及电器元件配置按设计要求； 3.安装方式：明装。 | 台 | 1
18 | 030404017018 | 配电箱 | 1.名称：成套配电箱 FJ-1； 2.型号、规格：规格型号及电器元件配置按设计要求； 3.安装方式：明装。 | 台 | 1
19 | 030404017019 | 配电箱 | 1.名称：成套配电箱 JS-1、2； 2.型号、规格：规格型号及电器元件配置按设计要求； 3.安装方式：明装。 | 台 | 2
20 | 030404017020 | 配电箱 | 1.名称：成套配电箱 XF-1、2； 2.型号、规格：规格型号及电器元件配置按设计要求； 3.安装方式：明装。 | 台 | 2
21 | 030404017021 | 配电箱 | 1.名称：A型应急照明集中电源 YJ-1、2； 2.型号、规格：规格型号及电器元件配置按设计要求； 3.安装方式：明装。 | 台 | 2
22 | 030404017022 | 配电箱 | 1.名称：成套配电箱 1KT； 2.型号、规格：规格型号及电器元件配置按设计要求； 3.安装方式：明装。 | 台 | 1
本页小计
【表10.2.2-16】
分部分项工程清单与计价表
单位(专业)工程名称:市人民医院放疗中心建设项目-电气 | [5 empty] | 标段: |  |  | 第5页 共22页
序号 | 项目编码 | 项目名称 | 项目特征 | 计量 单位 | 工程量 | 金 额 (元) |  |  |  |  | 备注
[6 empty] | 综合单价 | 合价 | 其中
[8 empty] | 人工费 | 机械费 | 暂估价
23 | 030404017023 | 配电箱 | 1.名称：成套配电箱 SL1； 2.型号、规格：规格型号及电器元件配置按设计要求； 3.安装方式：明装。 | 台 | 1
24 | 030411003001 | 桥架 | 1、名称、材质、类型：热镀锌板槽式电缆桥架； 2、型 号、规格：GQJ-C/P 200×100×δ1.2； 3、接地方式：按设计及施工验收规范要求。 | m | 111.50
25 | 030411003002 | 桥架 | 1、名称、材质、类型：热镀锌板槽式电缆桥架； 2、型 号、规格：GQJ-C/P 200×150×δ1.2； 3、接地方式：按设计及施工验收规范要求。 | m | 73.80
26 | 030411003003 | 桥架 | 1.名称、材质：热镀锌电缆桥架； 2.型号：GQJ-C； 3.规格：300×150×δ1.2； 4.附件：电缆槽盒中间用防火隔板； 5.接地方式：按施工验收规范要求。 | m | 80.50
27 | 030413001001 | 铁构件 | 1.名称：电缆桥架吊支架； 2.材质；型钢。 | kg | 346.70
本页小计
【表10.2.2-16】
分部分项工程清单与计价表
单位(专业)工程名称:市人民医院放疗中心建设项目-电气 | [5 empty] | 标段: |  |  | 第6页 共22页
序号 | 项目编码 | 项目名称 | 项目特征 | 计量 单位 | 工程量 | 金 额 (元) |  |  |  |  | 备注
[6 empty] | 综合单价 | 合价 | 其中
[8 empty] | 人工费 | 机械费 | 暂估价
28 | 031201003001 | 金属结构刷油 | 1.除锈级别：手工除微锈； 2.油漆品种：红丹防锈漆、红色调和漆； 3.结构类型：一般管架； 4.涂刷遍数、漆膜厚度：除锈后刷防锈漆二遍、再刷调和漆二遍。 | kg | 346.70
29 | 030413001002 | 铁构件 | 1.名称：侧向桥架抗震支架； 2.其他按设计要求。 | 付 | 6
30 | 030413001003 | 铁构件 | 1.名称：纵向桥架抗震支架； 2.其他按设计要求。 | 付 | 3
31 | 030817008001 | 套管制作安装 | 1.电气人防穿墙管制作安装 SC50 | 个 | 6
32 | 030817008002 | 套管制作安装 | 1.电气人防穿墙管制作安装 SC100 | 个 | 6
33 | 030411001001 | 配管 | 1.名称：线缆保护管； 2.材质、规格：镀锌钢管SC15； 3.配置形式：砖、混凝土结构暗配； 4.接地要求：按施工验收规范要求。 | m | 39.80
34 | 030411001002 | 配管 | 1.名称：线缆保护管； 2.材质、规格：镀锌钢管SC20； 3.配置形式：砖、混凝土结构暗配； 4.接地要求：按施工验收规范要求。 | m | 514.50
本页小计
【表10.2.2-16】
分部分项工程清单与计价表
单位(专业)工程名称:市人民医院放疗中心建设项目-电气 | [5 empty] | 标段: |  |  | 第7页 共22页
序号 | 项目编码 | 项目名称 | 项目特征 | 计量 单位 | 工程量 | 金 额 (元) |  |  |  |  | 备注
[6 empty] | 综合单价 | 合价 | 其中
[8 empty] | 人工费 | 机械费 | 暂估价
35 | 030411001003 | 配管 | 1.名称：线缆保护管； 2.材质、规格：镀锌钢管SC25； 3.配置形式：砖、混凝土结构暗配； 4.接地要求：按施工验收规范要求。 | m | 53.40
36 | 030411001004 | 配管 | 1.名称：线缆保护管； 2.材质、规格：镀锌钢管SC32； 3.配置形式：砖、混凝土结构暗配； 4.接地要求：按施工验收规范要求。 | m | 21.70
37 | 030411001005 | 配管 | 1.名称：线缆保护管； 2.材质、规格：镀锌钢管SC40； 3.配置形式：砖、混凝土结构暗配； 4.接地要求：按施工验收规范要求。 | m | 21.90
38 | 030411001006 | 配管 | 1.名称：线缆保护管； 2.材质、规格：镀锌钢管SC50； 3.配置形式：砖、混凝土结构暗配； 4.接地要求：按施工验收规范要求。 | m | 632.70
39 | 030411001007 | 配管 | 1.名称：线缆保护管； 2.材质、规格：镀锌钢管SC80； 3.配置形式：砖、混凝土结构暗配； 4.接地要求：按施工验收规范要求。 | m | 10.00
40 | 030411001008 | 配管 | 1.名称：线缆保护管； 2.材质、规格：镀锌钢管SC100； 3.配置形式：室外地埋； 4.接地要求：按施工验收规范要求。 | m | 1050.00
41 | 030411001009 | 配管 | 1.砖、混凝土结构暗配刚性阻燃管 PVC20 | m | 118.50
本页小计
【表10.2.2-16】
分部分项工程清单与计价表
单位(专业)工程名称:市人民医院放疗中心建设项目-电气 | [5 empty] | 标段: |  |  | 第8页 共22页
序号 | 项目编码 | 项目名称 | 项目特征 | 计量 单位 | 工程量 | 金 额 (元) |  |  |  |  | 备注
[6 empty] | 综合单价 | 合价 | 其中
[8 empty] | 人工费 | 机械费 | 暂估价
42 | 030411001010 | 配管 | 1.砖、混凝土结构暗配刚性阻燃管 PVC25 | m | 55.90
43 | 030411001011 | 配管 | 1.名称：线缆保护管； 2.材质、规格：JDG导管（热镀锌）G20*1.6； 3.配置形式：砖、混凝土结构暗配； 4.接地要求：按施工验收规范要求。 | m | 1734.50
44 | 030408001001 | 电力电缆 | 1、电缆名称：低烟无卤电力电缆； 2、电缆规格、型号：WDZB-YJY-4*10； 3、敷设方式、部位：穿管及电缆桥架内敷设； 4、电压等级(KV)：1KV以下； 5、地形：室内。 | m | 19.60
45 | 030408001002 | 电力电缆 | 1、电缆名称：低烟无卤电力电缆； 2、电缆规格、型号：WDZB-YJY-5*4； 3、敷设方式、部位：穿管及电缆桥架内敷设； 4、电压等级(KV)：1KV以下； 5、地形：室内。 | m | 34.50
46 | 030408001003 | 电力电缆 | 1、电缆名称：低烟无卤电力电缆； 2、电缆规格、型号：WDZB-YJY-5*6； 3、敷设方式、部位：穿管及电缆桥架内敷设； 4、电压等级(KV)：1KV以下； 5、地形：室内。 | m | 182.50
本页小计
【表10.2.2-16】
分部分项工程清单与计价表
单位(专业)工程名称:市人民医院放疗中心建设项目-电气 | [5 empty] | 标段: |  |  | 第9页 共22页
序号 | 项目编码 | 项目名称 | 项目特征 | 计量 单位 | 工程量 | 金 额 (元) |  |  |  |  | 备注
[6 empty] | 综合单价 | 合价 | 其中
[8 empty] | 人工费 | 机械费 | 暂估价
47 | 030408001004 | 电力电缆 | 1、电缆名称：低烟无卤电力电缆； 2、电缆规格、型号：WDZB-YJY-5*10； 3、敷设方式、部位：穿管及电缆桥架内敷设； 4、电压等级(KV)：1KV以下； 5、地形：室内。 | m | 264.60
48 | 030408001005 | 电力电缆 | 1、电缆名称：低烟无卤电力电缆； 2、电缆规格、型号：WDZB-YJY-5*16； 3、敷设方式、部位：穿管及电缆桥架内敷设； 4、电压等级(KV)：1KV以下； 5、地形：室内。 | m | 50.50
49 | 030408001006 | 电力电缆 | 1、电缆名称：低烟无卤电力电缆； 2、电缆规格、型号：WDZB-YJY-4*25+1*16； 3、敷设方式、部位：穿管及电缆桥架内敷设； 4、电压等级(KV)：1KV以下； 5、地形：室内。 | m | 109.70
50 | 030408001007 | 电力电缆 | 1、电缆名称：低烟无卤电力电缆； 2、电缆规格、型号：WDZB-YJY-4*35+1*16； 3、敷设方式、部位：穿管及电缆桥架内敷设； 4、电压等级(KV)：1KV以下； 5、地形：室内。 | m | 127.90
本页小计
【表10.2.2-16】
分部分项工程清单与计价表
单位(专业)工程名称:市人民医院放疗中心建设项目-电气 | [5 empty] | 标段: |  |  | 第10页 共22页
序号 | 项目编码 | 项目名称 | 项目特征 | 计量 单位 | 工程量 | 金 额 (元) |  |  |  |  | 备注
[6 empty] | 综合单价 | 合价 | 其中
[8 empty] | 人工费 | 机械费 | 暂估价
51 | 030408001008 | 电力电缆 | 1、电缆名称：低烟无卤电力电缆； 2、电缆规格、型号：WDZB-YJY-4*35； 3、敷设方式、部位：穿管； 4、电压等级(KV)：1KV以下； 5、地形：室外。 | m | 150.00
52 | 030408001009 | 电力电缆 | 1、电缆名称：低烟无卤电力电缆； 2、电缆规格、型号：WDZB-YJY-4*35； 3、敷设方式、部位：穿管； 4、电压等级(KV)：1KV以下； 5、地形：室外。 | m | 150.00
53 | 030408001010 | 电力电缆 | 1、电缆名称：低烟无卤电力电缆； 2、电缆规格、型号：WDZB-YJY-4*70； 3、敷设方式、部位：穿管； 4、电压等级(KV)：1KV以下； 5、地形：室外。 | m | 150.00
54 | 030408001011 | 电力电缆 | 1、电缆名称：低烟无卤电力电缆； 2、电缆规格、型号：WDZB-YJY-4*95； 3、敷设方式、部位：穿管； 4、电压等级(KV)：1KV以下； 5、地形：室外。 | m | 450.00
本页小计
【表10.2.2-16】
分部分项工程清单与计价表
单位(专业)工程名称:市人民医院放疗中心建设项目-电气 | [5 empty] | 标段: |  |  | 第11页 共22页
序号 | 项目编码 | 项目名称 | 项目特征 | 计量 单位 | 工程量 | 金 额 (元) |  |  |  |  | 备注
[6 empty] | 综合单价 | 合价 | 其中
[8 empty] | 人工费 | 机械费 | 暂估价
55 | 030408001012 | 电力电缆 | 1、电缆名称：低烟无卤电力电缆； 2、电缆规格、型号：WDZB-YJY-4*95+1*50； 3、敷设方式、部位：穿管； 4、电压等级(KV)：1KV以下； 5、地形：室外。 | m | 15.00
56 | 030408001013 | 电力电缆 | 1、电缆名称：低烟无卤电力电缆； 2、电缆规格、型号：WDZB-YJY-4*185； 3、敷设方式、部位：穿管； 4、电压等级(KV)：1KV以下； 5、地形：室外。 | m | 300.00
57 | 030408001014 | 电力电缆 | 1、电缆名称：低烟无卤电力电缆； 2、电缆规格、型号：WDZBN-YJY-4*16； 3、敷设方式、部位：穿管及电缆桥架内敷设； 4、电压等级(KV)：1KV以下； 5、地形：室内。 | m | 600.00
58 | 030408001015 | 电力电缆 | 1、电缆名称：低烟无卤电力电缆； 2、电缆规格、型号：WDZBN-YJY-5*10； 3、敷设方式、部位：穿管及电缆桥架内敷设； 4、电压等级(KV)：1KV以下； 5、地形：室内。 | m | 28.00
本页小计
【表10.2.2-16】
分部分项工程清单与计价表
单位(专业)工程名称:市人民医院放疗中心建设项目-电气 | [5 empty] | 标段: |  |  | 第12页 共22页
序号 | 项目编码 | 项目名称 | 项目特征 | 计量 单位 | 工程量 | 金 额 (元) |  |  |  |  | 备注
[6 empty] | 综合单价 | 合价 | 其中
[8 empty] | 人工费 | 机械费 | 暂估价
59 | 030408001016 | 电力电缆 | 1、电缆名称：低烟无卤电力电缆； 2、电缆规格、型号：WDZBN-YJY-4*10； 3、敷设方式、部位：穿管及电缆桥架内敷设； 4、电压等级(KV)：1KV以下； 5、地形：室内。 | m | 30.00
60 | 030408001017 | 电力电缆 | 1、电缆名称：低烟无卤电力电缆； 2、电缆规格、型号：WDZBN-YJY-5*4； 3、敷设方式、部位：穿管及电缆桥架内敷设； 4、电压等级(KV)：1KV以下； 5、地形：室内。 | m | 289.60
61 | 030408002001 | 控制电缆 | 1、电缆名称：控制电缆； 2、电缆规格、型号：NH-KVV3*1.5； 3、敷设方式、部位：穿管及电缆桥架内敷设； | m | 28.10
62 | 030408002002 | 控制电缆 | 1、电缆名称：控制电缆； 2、电缆规格、型号：NH-KVV3*2.5； 3、敷设方式、部位：穿管及电缆桥架内敷设； | m | 98.90
本页小计
【表10.2.2-16】
分部分项工程清单与计价表
单位(专业)工程名称:市人民医院放疗中心建设项目-电气 | [5 empty] | 标段: |  |  | 第13页 共22页
序号 | 项目编码 | 项目名称 | 项目特征 | 计量 单位 | 工程量 | 金 额 (元) |  |  |  |  | 备注
[6 empty] | 综合单价 | 合价 | 其中
[8 empty] | 人工费 | 机械费 | 暂估价
63 | 030408002003 | 控制电缆 | 1、电缆名称：控制电缆； 2、电缆规格、型号：ZN-KVV2*2.5； 3、敷设方式、部位：穿管及电缆桥架内敷设； | m | 120.00
64 | 030408006001 | 电力电缆头 | 1、名称：电力电缆终端头； 2、型号、规格：截面10(mm2)以下三芯及以上； 3、材质、类型：铜芯，简易干包式； 4、安装部位：配电箱、柜内； 5、电压等级(kV)：1KV以下。 | 个 | 52
65 | 030408006002 | 电力电缆头 | 1、名称：电力电缆终端头； 2、型号、规格：截面25(mm2)以下三芯及以上； 3、材质、类型：铜芯，简易干包式； 4、安装部位：配电箱、柜内； 5、电压等级(kV)：1KV以下。 | 个 | 14
66 | 030408006003 | 电力电缆头 | 1、名称：电力电缆终端头； 2、型号、规格：截面35(mm2)以下三芯及以上； 3、材质、类型：铜芯，简易干包式； 4、安装部位：配电箱、柜内； 5、电压等级(kV)：1KV以下。 | 个 | 6
本页小计
【表10.2.2-16】
分部分项工程清单与计价表
单位(专业)工程名称:市人民医院放疗中心建设项目-电气 | [5 empty] | 标段: |  |  | 第14页 共22页
序号 | 项目编码 | 项目名称 | 项目特征 | 计量 单位 | 工程量 | 金 额 (元) |  |  |  |  | 备注
[6 empty] | 综合单价 | 合价 | 其中
[8 empty] | 人工费 | 机械费 | 暂估价
67 | 030408006004 | 电力电缆头 | 1、名称：电力电缆终端头； 2、型号、规格：截面120(mm2)以下三芯及以上； 3、材质、类型：铜芯，简易干包式； 4、安装部位：配电箱、柜内； 5、电压等级(kV)：1KV以下。 | 个 | 8
68 | 030408006005 | 电力电缆头 | 1、名称：电力电缆终端头； 2、型号、规格：截面240(mm2)以下三芯及以上； 3、材质、类型：铜芯，简易干包式； 4、安装部位：配电箱、柜内； 5、电压等级(kV)：1KV以下。 | 个 | 4
69 | 030411004001 | 配线 | 1、名 称：铜芯聚氯乙烯绝缘导线； 2、配线形式：管内穿线； 3、配线型号、规格：ZN-BVR-1.5； 4、配线线制：照明线及单相插座线。 | m | 51.20
70 | 030411004002 | 配线 | 1、名 称：铜芯聚氯乙烯绝缘导线； 2、配线形式：管内穿线； 3、配线型号、规格：WDZB-BYJ-2.5； 4、配线线制：照明线及单相插座线。 | m | 3625.90
71 | 030411004003 | 配线 | 1、名 称：铜芯聚氯乙烯绝缘导线； 2、配线形式：电缆桥架内配线； 3、配线型号、规格：WDZB-BYJ-2.5； 4、配线线制：照明线及单相插座线。 | m | 894.50
本页小计
【表10.2.2-16】
分部分项工程清单与计价表
单位(专业)工程名称:市人民医院放疗中心建设项目-电气 | [5 empty] | 标段: |  |  | 第15页 共22页
序号 | 项目编码 | 项目名称 | 项目特征 | 计量 单位 | 工程量 | 金 额 (元) |  |  |  |  | 备注
[6 empty] | 综合单价 | 合价 | 其中
[8 empty] | 人工费 | 机械费 | 暂估价
72 | 030411004004 | 配线 | 1、名 称：铜芯聚氯乙烯绝缘导线； 2、配线形式：管内穿线； 3、配线型号、规格：WDZBN-BYJ-2.5； 4、配线线制：照明线及单相插座线。 | m | 213.50
73 | 030411004005 | 配线 | 1、名 称：铜芯聚氯乙烯绝缘导线； 2、配线形式：电缆桥架内配线； 3、配线型号、规格：WDZBN-BYJ-2.5； 4、配线线制：照明线及单相插座线。 | m | 135.70
74 | 030411004006 | 配线 | 1、名 称：铜芯聚氯乙烯绝缘导线； 2、配线形式：管内穿线； 3、配线型号、规格：WDZB-BYJR-2.5； 4、配线线制：照明线及单相插座线。 | m | 1556.20
75 | 030411004007 | 配线 | 1、名 称：铜芯聚氯乙烯绝缘导线； 2、配线形式：电缆桥架内配线； 3、配线型号、规格：WDZB-BYJR-2.5； 4、配线线制：照明线及单相插座线。 | m | 514.89
76 | 030411004008 | 配线 | 1、名 称：铜芯聚氯乙烯绝缘导线； 2、配线形式：电缆桥架内配线； 3、配线型号、规格：NH-BV-2.5； 4、配线线制：照明线及单相插座线。 | m | 51.20
本页小计
【表10.2.2-16】
分部分项工程清单与计价表
单位(专业)工程名称:市人民医院放疗中心建设项目-电气 | [5 empty] | 标段: |  |  | 第16页 共22页
序号 | 项目编码 | 项目名称 | 项目特征 | 计量 单位 | 工程量 | 金 额 (元) |  |  |  |  | 备注
[6 empty] | 综合单价 | 合价 | 其中
[8 empty] | 人工费 | 机械费 | 暂估价
77 | 030411004009 | 配线 | 1、名 称：铜芯聚氯乙烯绝缘导线； 2、配线形式：管内穿线； 3、配线型号、规格：WDZB-BYJ-4； 4、配线线制：动力线。 | m | 225.10
78 | 030411004010 | 配线 | 1、名 称：铜芯聚氯乙烯软线； 2、配线形式：管内穿线； 3、配线型号、规格：WDZB-BYJR-4； 4、配线线制：动力线。 | m | 112.60
79 | 030411004011 | 配线 | 二芯单芯导线截面（mm2以内）WDZN-RYJS2*1.5 | m | 106.20
80 | 030411004012 | 配线 | 二芯单芯导线截面（mm2以内）WDZBN-RYJS-2*2.5 | m | 140.60
81 | 030412001001 | 普通灯具 | 1.名称：人体感应型吸顶灯(LED灯泡)； 2.规格、型号：220V 9W； 3.安装方式：吸顶安装。 | 套 | 3
82 | 030412001002 | 普通灯具 | 1.名称：卫生间吸顶灯(LED灯泡)（防水型）； 2.规格、型号：220V 7W； 3.安装方式：吸顶安装。 | 套 | 7
83 | 030412005001 | 荧光灯 | 1.名称：LED灯管； 2.规格、型号：7W； 3.安装方式：吸顶安装。 | 套 | 16
84 | 030412005002 | 荧光灯 | 1.名称：单管LEDT5直管； 2.规格、型号：GYG58 1X15W； 3.安装方式：吸顶安装。 | 套 | 4
本页小计
【表10.2.2-16】
分部分项工程清单与计价表
单位(专业)工程名称:市人民医院放疗中心建设项目-电气 | [5 empty] | 标段: |  |  | 第17页 共22页
序号 | 项目编码 | 项目名称 | 项目特征 | 计量 单位 | 工程量 | 金 额 (元) |  |  |  |  | 备注
[6 empty] | 综合单价 | 合价 | 其中
[8 empty] | 人工费 | 机械费 | 暂估价
85 | 030412005003 | 荧光灯 | 1.名称：双管LEDT5直管； 2.规格、型号：GYG58 2X15W； 3.安装方式：吸顶安装。 | 套 | 4
86 | 030412005004 | 荧光灯 | 1.名称：LED平板灯； 2.规格、型号：30W； 3.安装方式：嵌入安装。 | 套 | 16
87 | 030412005005 | 荧光灯 | 1.名称：陷入式LED灯平板灯； 2.规格、型号：220V 2X15W； 3.安装方式：嵌入安装。 | 套 | 44
88 | 030412005006 | 荧光灯 | 1.名称：陷入式LED灯平板灯； 2.规格、型号：220V 3X15W； 3.安装方式：嵌入安装。 | 套 | 14
89 | 030412004001 | 装饰灯 | 1.名称：LED筒灯； 2.规格、型号：220V 7W； 3.安装方式：嵌入安装。 | 套 | 31
90 | 030412004002 | 装饰灯 | 1.名称：LED筒灯； 2.规格、型号：220V 2X7W； 3.安装方式：嵌入安装。 | 套 | 63
91 | 030412004003 | 装饰灯 | 1.天棚荧光灯带 7W/M | 套 | 251
92 | 030412004004 | 装饰灯 | 1.名称：应急吸顶灯(LED灯泡)； 2.规格、型号：220V 3W； 3.安装方式：吸顶安装。 | 套 | 16
本页小计
【表10.2.2-16】
分部分项工程清单与计价表
单位(专业)工程名称:市人民医院放疗中心建设项目-电气 | [5 empty] | 标段: |  |  | 第18页 共22页
序号 | 项目编码 | 项目名称 | 项目特征 | 计量 单位 | 工程量 | 金 额 (元) |  |  |  |  | 备注
[6 empty] | 综合单价 | 合价 | 其中
[8 empty] | 人工费 | 机械费 | 暂估价
93 | 030412004005 | 装饰灯 | 1.名称：安全出口标志灯(LED灯泡)； 2.规格、型号：GJD201C-3 1X8W； 3.安装方式：壁挂式安装。 | 套 | 7
94 | 030412004006 | 装饰灯 | 1.名称：应急诱导灯(LED灯泡)； 2.规格、型号：GJD201C-3 1X8W； 3.安装方式：壁挂式安装。 | 套 | 13
95 | 030412004007 | 装饰灯 | 1.名称：照射示警灯； | 套 | 2
96 | 030412004008 | 装饰灯 | 1.名称：观片灯； | 套 | 4
97 | 030412004009 | 装饰灯 | 1.名称：可调光白炽灯； | 套 | 8
98 | 030404034001 | 照明开关 | 1.名称：调光开关 | 个 | 2
99 | 030404034002 | 照明开关 | 1.名称：紧急开关（手动复位式，常闭型）； | 个 | 10
100 | 030404034003 | 照明开关 | 1.名称：跷板暗开关； 2.规格：单联单控开关 KG31/1/2B； 3.安装方式：暗装。 | 个 | 21
101 | 030404034004 | 照明开关 | 1.名称：跷板暗开关； 2.规格：双联单控开关 KG32/1/2C； 3.安装方式：暗装。 | 个 | 24
102 | 030404034005 | 照明开关 | 1.名称：跷板暗开关； 2.规格：三联单控开关 KG33/1/2C； 3.安装方式：暗装。 | 个 | 4
本页小计
【表10.2.2-16】
分部分项工程清单与计价表
单位(专业)工程名称:市人民医院放疗中心建设项目-电气 | [5 empty] | 标段: |  |  | 第19页 共22页
序号 | 项目编码 | 项目名称 | 项目特征 | 计量 单位 | 工程量 | 金 额 (元) |  |  |  |  | 备注
[6 empty] | 综合单价 | 合价 | 其中
[8 empty] | 人工费 | 机械费 | 暂估价
103 | 030404034006 | 照明开关 | 1.名称：跷板暗开关； 2.规格：单联双控开关 KG33/1/2C； 3.安装方式：暗装。 | 个 | 4
104 | 030404034007 | 照明开关 | 1.名称：跷板暗开关； 2.规格：双联双控开关 KG33/1/2C； 3.安装方式：暗装。 | 个 | 3
105 | 030404035001 | 插座 | 1.名称：二三极单相带保护门的插座； 2.规格：KG426/10USL； 3.安装方式：暗装。 | 个 | 113
106 | 030404035002 | 插座 | 1.名称：除湿器带保护门插座； 2.规格：KG426/10USL； 3.安装方式：暗装。 | 个 | 4
107 | 030404035003 | 插座 | 1.名称：二三极单相带保护门的插座地插； 2.规格：KG426/10USL； 3.安装方式：暗装。 | 个 | 9
108 | 030404035004 | 插座 | 1.名称：三相插座； 2.规格：380V 25A； 3.安装方式：暗装。 | 个 | 1
109 | 030404032001 | 端子箱 | 1.配电箱及用户端子排安装 | 台 | 2
110 | 030502012001 | 信息插座 | 1、名称：铜缆非屏蔽信息点 千兆网络接口 | 个 | 6
111 | 030404035005 | 插座 | 1.名称：激光灯电源插座； 2.安装方式：暗装。 | 个 | 6
本页小计
【表10.2.2-16】
分部分项工程清单与计价表
单位(专业)工程名称:市人民医院放疗中心建设项目-电气 | [5 empty] | 标段: |  |  | 第20页 共22页
序号 | 项目编码 | 项目名称 | 项目特征 | 计量 单位 | 工程量 | 金 额 (元) |  |  |  |  | 备注
[6 empty] | 综合单价 | 合价 | 其中
[8 empty] | 人工费 | 机械费 | 暂估价
112 | 030507007001 | 出入口执行机构设备 | 1.门连锁，每个门有独立的门连锁 | 台 | 4
113 | 030411006001 | 接线盒 | 1、名称：接线盒； 2、材质、规格：钢质接线盒86型； 3、安装形式：暗装。 | 个 | 443
114 | 030411006002 | 接线盒 | 1、名称：开关盒、插座盒； 2、材质、规格：钢质开关盒、插座盒86型； 3、安装形式：暗装。 | 个 | 211
115 | 030904003001 | 按钮 | 1.呼叫按钮 | 个 | 1
116 | 030904003002 | 按钮 | 1.复位按钮 | 个 | 1
117 | 030904005001 | 声光报警器 | 1、名称：声光报警器； | 个 | 1
118 | 030404031001 | 小电器 | 1.控制器安装 TW-HT-C | 个 | 1
119 | 030404022001 | 控制器 | 1.系统显示终端 TW-HT-M | 台 | 1
120 | 030409008001 | 等电位端子箱、 测试板 | 1.名称：嵌墙暗装局部等电位端子箱； 2.材质：钢制箱体、接地铜排； 3.规格：150*75*45（mm）。 | 台 | 2
121 | 030409008002 | 等电位端子箱、 测试板 | 1.名称：嵌墙暗装总等电位箱端子箱； 2.材质：钢制箱体、接地铜排； 3.规格：400*300*160（mm）。 | 台 | 4
本页小计
【表10.2.2-16】
分部分项工程清单与计价表
单位(专业)工程名称:市人民医院放疗中心建设项目-电气 | [5 empty] | 标段: |  |  | 第21页 共22页
序号 | 项目编码 | 项目名称 | 项目特征 | 计量 单位 | 工程量 | 金 额 (元) |  |  |  |  | 备注
[6 empty] | 综合单价 | 合价 | 其中
[8 empty] | 人工费 | 机械费 | 暂估价
122 | 030409004001 | 均压环 | 1.名称：均压环接地焊接； 2.安装形式：利用梁二根主筋焊接。 | m | 192.50
123 | 030409002001 | 接地母线 | 1.名称：户内接地母线； 2.材质、规格：镀锌扁钢-25*4； 3.安装部位：按设计要求； 3.安装形式：沿桥架支架。 | m | 265.80
124 | 030409002002 | 接地母线 | 1.名称：户内接地母线； 2.材质、规格：镀锌扁钢-40*4； 3.安装部位：按设计要求； 3.安装形式：沿砖混结构暗敷。 | m | 109.10
125 | 030409002003 | 接地母线 | 1.名称：户内接地母线； 2.材质、规格：镀锌扁钢-50*5； 3.安装部位：按设计要求； 3.安装形式：沿砖混结构暗敷。 | m | 15.00
126 | 030414011001 | 接地装置 | 1、独立接地装置6根接地极以内 | 系统 | 2
127 | 030414002001 | 送配电装置系统 | 1.送配电装置系统调试 1kV以下交流供电(综 合)。 | 系统 | 7
128 | 040504001001 | 砌筑井 | 1、名称：电缆井设置 井盖安装铸铁盖 2、电缆井设置 预制混凝土井安装 | 座 | 2
129 | 041001001001 | 拆除路面 | 1、原有路面拆除：风镐拆除混凝土类路面层 无筋~厚 15cm 内 2、锯缝机切缝缝~深15(cm) | m2 | 200.00
130 | 040203007001 | 水泥混凝土 | 1、原有路面修复：混凝土路面修复厚度（mm）≤180 | m2 | 200.00
本页小计
【表10.2.2-16】
分部分项工程清单与计价表
单位(专业)工程名称:市人民医院放疗中心建设项目-电气 | [5 empty] | 标段: |  |  | 第22页 共22页
序号 | 项目编码 | 项目名称 | 项目特征 | 计量 单位 | 工程量 | 金 额 (元) |  |  |  |  | 备注
[6 empty] | 综合单价 | 合价 | 其中
[8 empty] | 人工费 | 机械费 | 暂估价
131 | 040103002001 | 余方弃置 | 1、废弃料品种：土方 2、运距：施工方自理 | m3 | 30.00
132 | 040101002001 | 挖沟槽土方 | 1.人工挖沟槽土方三类土 | m3 | 140.00
133 | 040103001001 | 回填方 | 1.填方材料品种：原土 | m3 | 140.00
本页小计
合计

## 5_表10_2_2-16 施工技术措施项目清单与计价表
【表10.2.2-16】
施工技术措施项目清单与计价表
单位(专业)工程名称:市人民医院放疗中心建设项目-电气 | [5 empty] | 标段: |  |  | 第1页 共1页
序号 | 项目编码 | 项目名称 | 项目特征 | 计量 单位 | 工程量 | 金 额 (元) |  |  |  |  | 备注
[6 empty] | 综合单价 | 合价 | 其中
[8 empty] | 人工费 | 机械费 | 暂估价
|  | [请输入分部名称,电子评标勿删] |  |  | 0
1 | 031301017001 | 脚手架搭拆 | 1.脚手架搭拆费第四册 | 项 | 1
本页小计
合计

## 5_表10_2_2-22 暂列金额明细表
【表10.2.2-22】
暂列金额明细表
工程名称:电气 |  | 标段: |  | 第1页 共1页
序号 | 项 目 名 称 | 计量单位 | 暂定金额(元) | 备注
1 | 标化工地增加费 | 项
2 | 优质工程增加费 | 项
3 | 其他暂列金额 | 项 | 55709.52 | 估算比例一般不高于5%
3.1 | 其他暂列金额 | 项 | 55709.52
合计 |  |  | 55709.52

## 5_表10_2_2-24 专业工程暂估价表
【表10.2.2-24】
专业工程暂估价表
单位(专业)工程名称:市人民医院放疗中心建设项目-电气 |  | 标段: | 第1页 共1页
序号 | 工 程 名 称 | 工程内容 | 暂估金额(元) | 备注
合计

## 5_表10_2_2-29 主要工日一览表
【表10.2.2-29】
主要工日一览表
工程名称:电气 |  |  | 标段: |  | 第1页 共1页
序号 | 工日名称（类别） | 单位 | 数量 | 单价(元) | 合价（元） | 备注
1 | 一类人工 | 工日
2 | 二类人工 | 工日

## 5_表10_2_2-31 主要材料和工程设备一览表
【表10.2.2-31】
主要材料和工程设备一览表
工程名称:电气 |  |  |  | 标段: |  | 第1页 共6页
序号 | 名称、规格、型号 | 单位 | 数量 | 单价(元) | 合价（元） | 备注
1 | 热轧带肋钢筋HRB400φ10 | kg
2 | 镀锌铁丝φ1.2-1.8 | kg
3 | 热轧普碳高速盘条HPB300综合 | kg
4 | 镀锌扁钢综合 | kg
5 | 角钢Q235B综合 | kg
6 | 中厚钢板(综合) | kg
7 | 中厚钢板综合 | kg
8 | 镀锌铁丝 | kg
9 | 低碳钢焊条J422 综合 | kg
10 | 低碳钢焊条综合 | kg
11 | 电焊条 | kg
12 | 复合硅酸盐水泥PC 32.5R综合 | t
13 | 普通硅酸盐水泥PO 42.5综合 | kg
14 | 黄砂毛砂 | t
15 | 黄砂净砂 | t
16 | 非泵送商品混凝土C25 | m3
17 | 汽油综合 | kg
18 | 铜芯塑料绝缘线BV2.5 | m
19 | 铜芯塑料绝缘线BV4 | m
20 | 铜芯塑料绝缘线BVR4 | m
21 | 铜芯塑料绝缘线ZR-RVS2×1.5 | m
22 | 铜芯塑料绝缘线BVR6 | m
23 | 电 | kW·h
24 | 水 | m3
25 | 热轧光圆钢筋综合 | kg
26 | 扁钢Q235B综合 | kg
27 | 角钢Q235B综合 | kg
28 | 槽钢10# | kg
29 | 酚醛调和漆各色 | kg
【表10.2.2-31】
主要材料和工程设备一览表
工程名称:电气 |  |  |  | 标段: |  | 第2页 共6页
序号 | 名称、规格、型号 | 单位 | 数量 | 单价(元) | 合价（元） | 备注
30 | 酚醛防锈漆（各种颜色） | kg
31 | 碳素结构钢镀锌焊接钢管DN15 | m
32 | 碳素结构钢镀锌焊接钢管DN20 | m
33 | 碳素结构钢镀锌焊接钢管DN25 | m
34 | 碳素结构钢镀锌焊接钢管DN32 | m
35 | 碳素结构钢镀锌焊接钢管DN40 | m
36 | 碳素结构钢镀锌焊接钢管DN50 | m
37 | 碳素结构钢镀锌焊接钢管DN80 | m
38 | 侧向桥架抗震支架300 | 付
39 | 纵向桥架抗震支架300 | 付
40 | LED平板灯30W | 套
41 | LED灯管7W | 套
42 | LED筒灯220V 7W | 套
43 | LED筒灯220V 2X7W | 套
44 | 人体感应型吸顶灯(LED灯泡)220V 9W | 套
45 | 单管LEDT5直管GYG58 1X15W | 套
46 | 卫生间吸顶灯(LED灯泡)（防水型）220V 7W | 套
47 | 双管LEDT5直管GYG58 2X15W | 套
48 | 可调光白炽灯 | 套
49 | 安全出口标志灯(LED灯泡)GJD201C-3 1X8W | 套
50 | 应急吸顶灯(LED灯泡)220V 3W | 套
51 | 应急诱导灯(LED灯泡)GJD201C-3 1X8W | 套
52 | 照射示警灯 | 套
53 | 观片灯 | 套
54 | 陷入式LED灯平板灯220V 3X15W | 套
55 | 陷入式LED灯平板灯220V 2X15W | 套
56 | 三联单控开关KG33/1/2C | 只
57 | 单联单控开关KG31/1/2B | 只
【表10.2.2-31】
主要材料和工程设备一览表
工程名称:电气 |  |  |  | 标段: |  | 第3页 共6页
序号 | 名称、规格、型号 | 单位 | 数量 | 单价(元) | 合价（元） | 备注
58 | 单联双控开关KG33/1/2C | 只
59 | 双联单控开关KG32/1/2C | 只
60 | 双联双控开关 KG33/1/2CKG33/1/2C | 只
61 | 紧急开关（手动复位式，常闭型） | 只
62 | 调光开关 | 只
63 | 三相插座380V 25A | 套
64 | 二三极单相带保护门的插座KG426/10USL | 套
65 | 二三极单相带保护门的插座地插KG426/10USL | 套
66 | 激光灯电源插座 | 套
67 | 除湿器带保护门插座KG426/10USL | 套
68 | 呼叫按钮TW-HT-B | 个
69 | 复位按钮TW-HT-R | 个
70 | 接地母线镀锌扁钢-50*5 | m
71 | 接地母线镀锌扁钢-40*4 | m
72 | 铜芯多股绝缘电线WDZBN-RYJS-2*2.5 | m
73 | 铜芯多股绝缘电线WDZN-RYJS-2*1.5 | m
74 | 铜芯塑料绝缘线WDZB-BYJR-4 | m
75 | 铜芯塑料绝缘线WDZBN-BYJ-2.5 | m
76 | 铜芯塑料绝缘线WDZB-BYJ-4 | m
77 | 铜芯塑料绝缘线WDZB-BYJR-2.5 | m
78 | 铜芯塑料绝缘线WDZB-BYJ-2.5 | m
79 | 铜芯塑料绝缘线WDZB-BYJ-2.5 | m
80 | 铜芯塑料绝缘线WDZB-BYJR-2.5 | m
81 | 铜芯塑料绝缘线ZN-BVR-1.5 | m
82 | 铜芯塑料绝缘线WDZBN-BYJ-2.5 | m
83 | 铜芯塑料绝缘线NH-BV-2.5 | m
【表10.2.2-31】
主要材料和工程设备一览表
工程名称:电气 |  |  |  | 标段: |  | 第4页 共6页
序号 | 名称、规格、型号 | 单位 | 数量 | 单价(元) | 合价（元） | 备注
84 | 低烟无卤电力电缆WDZB-YJY-5*10 | m
85 | 低烟无卤电力电缆WDZBN-YJY-4*10 | m
86 | 低烟无卤电力电缆WDZB-YJY-5*16 | m
87 | 低烟无卤电力电缆WDZB-YJY-4*10 | m
88 | 低烟无卤电力电缆WDZB-YJY-4*70 | m
89 | 低烟无卤电力电缆WDZB-YJY-4*35 | m
90 | 低烟无卤电力电缆WDZBN-YJY-5*4 | m
91 | 低烟无卤电力电缆WDZBN-YJY-4*16 | m
92 | 低烟无卤电力电缆WDZB-YJY-4*95+1*50 | m
93 | 低烟无卤电力电缆WDZB-YJY-4*35 | m
94 | 低烟无卤电力电缆WDZB-YJY-5*6 | m
95 | 低烟无卤电力电缆WDZBN-YJY-5*10 | m
96 | 低烟无卤电力电缆WDZB-YJY-4*95 | m
97 | 低烟无卤电力电缆WDZB-YJY-4*25+1*16 | m
98 | 低烟无卤电力电缆WDZB-YJY-4*35+1*16 | m
99 | 低烟无卤电力电缆WDZB-YJY-5*4 | m
100 | 电力电缆WDZB-YJY-4*185 | m
101 | 控制电缆ZN-KVV2*2.5 | m
102 | 控制电缆NH-KVV3*1.5 | m
103 | 控制电缆NH-KVV3*2.5 | m
104 | 刚性阻燃管PVC20 | m
105 | 刚性阻燃管PVC25 | m
106 | JDG电线套管(镀锌)G20*1.6 | m
107 | 局部等电位端子箱 | 个
108 | 钢质开关盒、插座盒86型 | 个
【表10.2.2-31】
主要材料和工程设备一览表
工程名称:电气 |  |  |  | 标段: |  | 第5页 共6页
序号 | 名称、规格、型号 | 单位 | 数量 | 单价(元) | 合价（元） | 备注
109 | 钢质接线盒86型 | 个
110 | 总等电位箱端子箱 | 个
111 | 热镀锌板槽式电缆桥架GQJ-C/P 200×100×δ1.2 | m
112 | 热镀锌板槽式电缆桥架GQJ-C/P 200×150×δ1.2 | m
113 | 热镀锌电缆桥架GQJ-C/P 300×150×δ1.2 | m
114 | 预制混凝土井 | 套
115 | 井盖700*700 | 个
116 | 系统显示终端TW-HT-M | 台
117 | 控制器TW-HT-C | 台
118 | 配电箱及用户端子排 | 台
119 | 钢管SC50 | 根
120 | 钢管SC100 | 根
121 | 声光报警器TW-HT-A | 个
122 | A型应急照明集中电源YJ-1、2 | 台
123 | 成套配电柜AP2 | 台
124 | 成套配电柜AP-CT | 台
125 | 成套配电柜AP1 | 台
126 | 成套配电柜AP-JS | 台
127 | 成套配电箱APE1、2 | 台
128 | 成套配电箱XF-1、2 | 台
129 | 成套配电箱FJ-1 | 台
130 | 成套配电箱1、2JF1 | 台
131 | 成套配电箱AP-AL3 | 台
132 | 成套配电箱1KT | 台
133 | 成套配电箱JS-1、2 | 台
134 | 成套配电箱1SB1 | 台
135 | 成套配电箱AL1-1、2 | 台
136 | 成套配电箱1、2PY1 | 台
137 | 成套配电箱AP-AL2 | 台
【表10.2.2-31】
主要材料和工程设备一览表
工程名称:电气 |  |  |  | 标段: |  | 第6页 共6页
序号 | 名称、规格、型号 | 单位 | 数量 | 单价(元) | 合价（元） | 备注
138 | 成套配电箱AP-AL1 | 台
139 | 成套配电箱SL1 | 台
140 | 成套配电箱CT | 台
141 | 成套配电箱ALE1、2 | 台
142 | 成套配电箱ALCT | 台
143 | 成套配电箱2SB1、2 | 台
144 | 成套配电箱AP-KT | 台
145 | 门连锁，每个门有独立的门连锁 | 台
146 | 千兆网络接口 | 个
147 | 天棚荧光灯带 7W/M | m

## 5_表10_2_2-32 主要机械台班一览表
【表10.2.2-32】
主要机械台班一览表
工程名称:电气 |  |  | 标段: |  | 第1页 共2页
序号 | 机械名称、规格、型号 | 单位 | 数 量 | 单价(元) | 合价（元） | 备注
1 | 电能校验仪 ST9040 | 台班
2 | 电压、电流互感升流器 HJ-12E | 台班
3 | 接地电阻测试仪 DET-3/2 | 台班
4 | 数字万用表 F-87 | 台班
5 | 电缆测试仪 | 台班
6 | 其他机械费 | 元
7 | 履带式推土机105kW | 台班
8 | 履带式单斗液压挖掘机1m3 | 台班
9 | 手持式风动凿岩机 | 台班
10 | 汽车式起重机8t | 台班
11 | 汽车式起重机10t | 台班
12 | 汽车式起重机16t | 台班
13 | 载货汽车4t | 台班
14 | 载货汽车5t | 台班
15 | 载货汽车8t | 台班
16 | 自卸汽车15t | 台班
17 | 混凝土切缝机7.5kW | 台班
18 | 立式钻床25mm | 台班
19 | 管子切断机150mm | 台班
20 | 管子切断套丝机159mm | 台班
21 | 钢材电动煨弯机500以内mm | 台班
22 | 电动弯管机108mm | 台班
23 | 电动空气压缩机3m3/min | 台班
24 | 水泥混凝土真空吸水机 | 台班
25 | 砂轮切割机 φ400 | 台班
26 | 混凝土振捣器平板式 | 台班
27 | 混凝土振捣器插入式 | 台班
28 | 手持式万用表 | 台班
29 | 手持式万用表 | 台班
30 | 弧焊机 综合 | 台班
【表10.2.2-32】
主要机械台班一览表
工程名称:电气 |  |  | 标段: |  | 第2页 共2页
序号 | 机械名称、规格、型号 | 单位 | 数 量 | 单价(元) | 合价（元） | 备注

## 6_表10_2_2-16 分部分项工程清单与计价表
【表10.2.2-16】
分部分项工程清单与计价表
单位(专业)工程名称:市人民医院放疗中心建设项目-给排水 | [5 empty] | 标段: |  |  | 第1页 共6页
序号 | 项目编码 | 项目名称 | 项目特征 | 计量 单位 | 工程量 | 金 额 (元) |  |  |  |  | 备注
[6 empty] | 综合单价 | 合价 | 其中
[8 empty] | 人工费 | 机械费 | 暂估价
|  | 给排水 |  |  | 0
1 | 031001007001 | 复合管 | 1、安装部位：室内 2、介质：给水 3、材质、规格：给水衬塑复合钢管(冷水型) DN15 4、连接形式：螺纹连接 5、压力试验及吹、洗设计要求：试压、消毒、冲洗 | m | 9.80
2 | 031001007002 | 复合管 | 1、安装部位：室内 2、介质：给水 3、材质、规格：给水衬塑复合钢管(冷水型) DN20 4、连接形式：螺纹连接 5、压力试验及吹、洗设计要求：试压、消毒、冲洗 | m | 8.30
3 | 031001007003 | 复合管 | 1、安装部位：室内 2、介质：给水 3、材质、规格：给水衬塑复合钢管(冷水型) DN25 4、连接形式：螺纹连接 5、压力试验及吹、洗设计要求：试压、消毒、冲洗 | m | 10.00
本页小计
【表10.2.2-16】
分部分项工程清单与计价表
单位(专业)工程名称:市人民医院放疗中心建设项目-给排水 | [5 empty] | 标段: |  |  | 第2页 共6页
序号 | 项目编码 | 项目名称 | 项目特征 | 计量 单位 | 工程量 | 金 额 (元) |  |  |  |  | 备注
[6 empty] | 综合单价 | 合价 | 其中
[8 empty] | 人工费 | 机械费 | 暂估价
4 | 031001007004 | 复合管 | 1、安装部位：室内 2、介质：给水 3、材质、规格：给水衬塑复合钢管(冷水型) DN32 4、连接形式：螺纹连接 5、压力试验及吹、洗设计要求：试压、消毒、冲洗 | m | 2.00
5 | 031001007005 | 复合管 | 1、安装部位：室内 2、介质：给水 3、材质、规格：给水衬塑复合钢管(冷水型) DN40 4、连接形式：螺纹连接 5、压力试验及吹、洗设计要求：试压、消毒、冲洗 | m | 2.00
6 | 031001007006 | 复合管 | 1、安装部位：室内 2、介质：给水 3、材质、规格：给水衬塑复合钢管(冷水型) DN50 4、连接形式：螺纹连接 5、压力试验及吹、洗设计要求：试压、消毒、冲洗 | m | 63.20
7 | 031001006001 | 塑料管 | 1、安装部位：室内； 2、介质：排水； 3、材质、规格：UPVC排水管φ50*2.0； 4、连接形式：零件承插粘接； 5、压力试验及吹、洗设计要求：按设计及施工验收规范要求。 | m | 19.80
本页小计
【表10.2.2-16】
分部分项工程清单与计价表
单位(专业)工程名称:市人民医院放疗中心建设项目-给排水 | [5 empty] | 标段: |  |  | 第3页 共6页
序号 | 项目编码 | 项目名称 | 项目特征 | 计量 单位 | 工程量 | 金 额 (元) |  |  |  |  | 备注
[6 empty] | 综合单价 | 合价 | 其中
[8 empty] | 人工费 | 机械费 | 暂估价
8 | 031001006002 | 塑料管 | 1、安装部位：室内； 2、介质：排水； 3、材质、规格：UPVC排水管φ75*2.3； 4、连接形式：零件承插粘接； 5、压力试验及吹、洗设计要求：按设计及施工验收规范要求。 | m | 6.90
9 | 031001006003 | 塑料管 | 1、安装部位：室内； 2、介质：排水； 3、材质、规格：UPVC排水管φ110*3.2； 4、连接形式：零件承插粘接； 5、压力试验及吹、洗设计要求：按设计及施工验收规范要求。 | m | 40.90
10 | 031003001001 | 螺纹阀门 | 1.阀门类型：螺纹闸阀 2.阀门材质：铸铁 3.规格、压力等级：DN40 4.连接形式：螺纹连接 | 个 | 3
11 | 031004014001 | 给、排水附(配)件 | 1、材质：不锈钢地漏； 2、型号、规格：DN50。 | 个 | 3
12 | 031002003001 | 套管 | 1、名称、类型：刚性防水套管 2、材 质：钢制 3、规 格：DN100 4、填料材质：石棉、水泥 | 个 | 1
本页小计
【表10.2.2-16】
分部分项工程清单与计价表
单位(专业)工程名称:市人民医院放疗中心建设项目-给排水 | [5 empty] | 标段: |  |  | 第4页 共6页
序号 | 项目编码 | 项目名称 | 项目特征 | 计量 单位 | 工程量 | 金 额 (元) |  |  |  |  | 备注
[6 empty] | 综合单价 | 合价 | 其中
[8 empty] | 人工费 | 机械费 | 暂估价
13 | 031002003002 | 套管 | 1、名称、类型：刚性防水套管 2、材 质：钢制 3、规 格：DN150 4、填料材质：石棉、水泥 | 个 | 1
14 | 031004007001 | 小便器 | 1、材 质：陶瓷； 2、规格、类型：按设计要求； 3、组装形式：壁挂式小便器，感应开关埋入式； 4、附件名称、数量：感应开关埋入式一个，小便器冲水连接管DN15一根、小便器铜镀铬落水DN32一套。 | 组 | 5
15 | 031004008001 | 拖布槽 | 1、材质：陶瓷； 2、规格、类型：按设计要求； 3、组装形式：落地式拖布槽； 4、附件名称、数量：排水栓带链堵（全铜短落水 DN50）一套、陶瓷芯中长冷水嘴 DN15一个。 | 组 | 1
16 | 031004003001 | 洗脸盆 | 1、材质：陶瓷； 2、规格、类型：按设计要求； 3、组装形式：台下式洗脸盆，冷水； 4、附件名称、数量：感应水龙头一个、镀铬蛇皮软管DN15*300mm一根、角型阀(带铜活)DN15一个、洗脸盆铜镀铬落水DN32一套，不含台板。 | 组 | 4
17 | 031004003002 | 洗脸盆 | 1、材质：陶瓷； 2、规格、类型：按设计要求； 3、组装形式：立柱洗脸盆，冷水。 | 组 | 1
本页小计
【表10.2.2-16】
分部分项工程清单与计价表
单位(专业)工程名称:市人民医院放疗中心建设项目-给排水 | [5 empty] | 标段: |  |  | 第5页 共6页
序号 | 项目编码 | 项目名称 | 项目特征 | 计量 单位 | 工程量 | 金 额 (元) |  |  |  |  | 备注
[6 empty] | 综合单价 | 合价 | 其中
[8 empty] | 人工费 | 机械费 | 暂估价
18 | 031004006001 | 大便器 | 1.坐式大便器安装 连体水箱 | 组 | 1
19 | 031004006002 | 大便器 | 1、材 质：陶瓷； 2、规格、类型：按设计要求； 3、组装形式：蝶形平板式蹲便器，自闭式冲洗阀冲洗； 4、附件名称、数量：瓷蹲式大便器自闭式冲洗阀DN32一个（含防污器）、蹲便器冲洗管（铜镀铬）DN32一根。 | 组 | 7
20 | 031002001001 | 管道支吊架 | 1、材 质：型钢； 2、管架形式：一般管架。 | Kg | 245.30
21 | 031201003002 | 金属结构刷油 | 1、除锈级别：手工除微锈； 2、油漆品种：樟丹漆、红色调和漆； 3、结构类型：一般管架； 4、涂刷遍数、漆膜厚度：除锈后刷樟丹漆二遍、再刷红色调和漆二遍。 | kg | 245.30
22 | 031006012001 | 热水器、开水炉 | 1.立式电开水炉安装 开水炉 | 台 | 1
23 | 03B001 | 卫生间暗敷管道人工补贴 | 1、卫生间（内周长在12m以上）暗敷管道，每间补贴 1.5 工日。 | 间 | 2
|  | 机械排水 |  |  | 0
本页小计
【表10.2.2-16】
分部分项工程清单与计价表
单位(专业)工程名称:市人民医院放疗中心建设项目-给排水 | [5 empty] | 标段: |  |  | 第6页 共6页
序号 | 项目编码 | 项目名称 | 项目特征 | 计量 单位 | 工程量 | 金 额 (元) |  |  |  |  | 备注
[6 empty] | 综合单价 | 合价 | 其中
[8 empty] | 人工费 | 机械费 | 暂估价
24 | 031001001001 | 镀锌钢管 | 1.安装部位：室内 2.介质：给水 3.规格、压力等级：DN65 4.连接形式：螺纹连接 5.压力试验及吹、洗设计要求：水压试验及水冲洗 | m | 13.80
25 | 031003010001 | 软接头（软管） | 1、材 质：橡胶软接头 2、规 格：DN65 3、连接形式：法兰连接 | 个 | 2
26 | 031003003001 | 法兰阀门 | 1、阀门类型：法兰止回阀 2、规格、压力等级：DN65 3、连接形式：碳钢法兰连接 1.0MPa。 | 个 | 2
27 | 031003003002 | 焊接法兰阀门 | 1.阀门类型：法兰闸阀 2.规格、压力等级：DN65 3.连接形式：碳钢法兰连接 1.0MPa。 | 个 | 2
28 | 030601002001 | 压力仪表 | 1、压力仪表名称：普通就地压力表； 2、型 号、规 格：Y-100 0.1~6mpa； 3、压力表弯材质、规格：成品全铜压力表缓冲管，DN15接口。 | 台 | 2
29 | 030109011001 | 潜水泵 | 1.潜水排污泵 50QW15-8-0.75 | 台 | 2
本页小计
合计

## 6_表10_2_2-16 施工技术措施项目清单与计价表
【表10.2.2-16】
施工技术措施项目清单与计价表
单位(专业)工程名称:市人民医院放疗中心建设项目-给排水 | [5 empty] | 标段: |  |  | 第1页 共1页
序号 | 项目编码 | 项目名称 | 项目特征 | 计量 单位 | 工程量 | 金 额 (元) |  |  |  |  | 备注
[6 empty] | 综合单价 | 合价 | 其中
[8 empty] | 人工费 | 机械费 | 暂估价
|  | [请输入分部名称,电子评标勿删] |  |  | 0
1 | 031301017002 | 脚手架搭拆 | 1.脚手架搭拆费第十册 | 项 | 1
本页小计
合计

## 6_表10_2_2-22 暂列金额明细表
【表10.2.2-22】
暂列金额明细表
工程名称:给排水 |  | 标段: |  | 第1页 共1页
序号 | 项 目 名 称 | 计量单位 | 暂定金额(元) | 备注
1 | 标化工地增加费 | 项
2 | 优质工程增加费 | 项
3 | 其他暂列金额 | 项 | 2641.26 | 估算比例一般不高于5%
3.1 | 其他暂列金额 | 项 | 2641.26
合计 |  |  | 2641.26

## 6_表10_2_2-24 专业工程暂估价表
【表10.2.2-24】
专业工程暂估价表
单位(专业)工程名称:市人民医院放疗中心建设项目-给排水 |  | 标段: | 第1页 共1页
序号 | 工 程 名 称 | 工程内容 | 暂估金额(元) | 备注
合计

## 6_表10_2_2-29 主要工日一览表
【表10.2.2-29】
主要工日一览表
工程名称:给排水 |  |  | 标段: |  | 第1页 共1页
序号 | 工日名称（类别） | 单位 | 数量 | 单价(元) | 合价（元） | 备注
1 | 二类人工 | 工日

## 6_表10_2_2-31 主要材料和工程设备一览表
【表10.2.2-31】
主要材料和工程设备一览表
工程名称:给排水 |  |  |  | 标段: |  | 第1页 共2页
序号 | 名称、规格、型号 | 单位 | 数量 | 单价(元) | 合价（元） | 备注
1 | 热轧薄钢板Q235B综合 | kg
2 | 低碳钢焊条J422 φ3.2 | kg
3 | 低碳钢焊条J427 φ3.2 | kg
4 | 普通硅酸盐水泥PO 42.5综合 | kg
5 | 黄砂毛砂 | m3
6 | 电 | kW·h
7 | 水 | m3
8 | 扁钢Q235B综合 | kg
9 | 型钢综合 | kg
10 | 中厚钢板综合 | kg
11 | 角型阀(带铜活)DN15 | 个
12 | 立式水嘴DN15 | 个
13 | 洗涤盆排水附件 | 套
14 | 不锈钢地漏DN50 | 个
15 | 防污器DN32 | 个
16 | 感应水龙头 | 个
17 | 小便器冲水连接管DN15 | 根
18 | 小便器排水附件 | 套
19 | 陶瓷芯中长冷水嘴DN15 | 个
20 | 酚醛调和漆各色 | kg
21 | 醇酸防锈漆C53-1 | kg
22 | 碳素结构钢焊接钢管综合 | kg
23 | 镀锌钢管DN65 | m
24 | 塑料排水管φ50*2.0 | m
25 | 塑料排水管φ75*2.3 | m
26 | 塑料排水管φ110*3.2 | m
27 | 蹲便器冲洗管（铜镀铬）DN32 | 根
28 | 法兰式橡胶软接DN65 | 个
29 | 法兰止回阀DN65 | 个
【表10.2.2-31】
主要材料和工程设备一览表
工程名称:给排水 |  |  |  | 标段: |  | 第2页 共2页
序号 | 名称、规格、型号 | 单位 | 数量 | 单价(元) | 合价（元） | 备注
30 | 法兰闸阀DN65 | 个
31 | 螺纹闸阀DN40 | 个
32 | 瓷蹲式大便器自闭式冲洗阀DN32 | 个
33 | 平焊法兰DN65 | 片
34 | 平焊法兰DN65 | 片
35 | 台下式洗脸盆 | 个
36 | 立柱洗脸盆 | 个
37 | 成品拖布池 | 个
38 | 瓷蹲式大便器 | 个
39 | 连体坐便器 | 个
40 | 挂式小便器 | 个
41 | 洗脸盆排水附件铜镀铬落水DN32 | 套
42 | 洗脸盆排水附件 | 套
43 | 压力表表弯 | 个
44 | 金属软管 | 根
45 | 埋入式感应控制器 | 个
46 | 水 | m3
47 | 电开水炉 | 台
48 | 潜水排污泵50QW15-8-0.75 | 台
49 | 钢塑给水管DN15 | m
50 | 给水衬塑复合钢管(冷水型)DN20 | m
51 | 给水衬塑复合钢管(冷水型)DN25 | m
52 | 给水衬塑复合钢管(冷水型)DN32 | m
53 | 钢塑给水管DN40 | m
54 | 钢塑给水管DN50 | m
55 | 压力仪表 | 台(块)

## 6_表10_2_2-32 主要机械台班一览表
【表10.2.2-32】
主要机械台班一览表
工程名称:给排水 |  |  | 标段: |  | 第1页 共1页
序号 | 机械名称、规格、型号 | 单位 | 数 量 | 单价(元) | 合价（元） | 备注
1 | 标准压力发生器 | 台班
2 | 铭牌打印机 | 台班
3 | 其他机械费 | 元
4 | 汽车式起重机16t | 台班
5 | 载货汽车4t | 台班
6 | 普通车床630×2000mm | 台班
7 | 立式钻床25mm | 台班
8 | 管子切断套丝机159mm | 台班
9 | 电焊条烘干箱60×50×75cm3 | 台班
10 | 砂轮切割机φ500 | 台班
11 | 砂轮切割机 φ400 | 台班
12 | 试压泵3MPa | 台班
13 | 电焊机 （综合） | 台班

## 7_表10_2_2-16 分部分项工程清单与计价表
【表10.2.2-16】
分部分项工程清单与计价表
单位(专业)工程名称:市人民医院放疗中心建设项目-消防电 | [5 empty] | 标段: |  |  | 第1页 共5页
序号 | 项目编码 | 项目名称 | 项目特征 | 计量 单位 | 工程量 | 金 额 (元) |  |  |  |  | 备注
[6 empty] | 综合单价 | 合价 | 其中
[8 empty] | 人工费 | 机械费 | 暂估价
|  | [请输入分部名称,电子评标勿删] |  |  | 0
1 | 030904008001 | 模块(模块箱） | 1.消防端子箱JX1.2 | 台 | 2
2 | 030411001012 | 配管 | 1.名称：线缆保护管； 2.材质、规格：镀锌钢管SC15； 3.配置形式：砖、混凝土结构暗配； 4.接地要求：按施工验收规范要求。 | m | 747.80
3 | 030411001013 | 配管 | 1.名称：线缆保护管； 2.材质、规格：镀锌钢管SC20； 3.配置形式：砖、混凝土结构暗配； 4.接地要求：按施工验收规范要求。 | m | 747.30
4 | 030411004013 | 配线 | 1、配线材质、名称：铜芯绝缘导线； 2、配线形式：管内穿线； 3、配线型号、规格：ZN-RVS-4*1.5。 | m | 200.30
5 | 030411004014 | 配线 | 1、配线材质、名称：铜芯聚氯乙烯绝缘导线； 2、配线形式：管内穿线； 3、配线型号、规格：NH-BV-2.5。 | m | 1104.20
6 | 030411004015 | 配线 | 1、配线材质、名称：铜芯聚氯乙烯绝缘导线； 2、配线形式：管内穿线； 3、配线型号、规格：ZH-BVR-1.5。 | m | 1505.60
本页小计
【表10.2.2-16】
分部分项工程清单与计价表
单位(专业)工程名称:市人民医院放疗中心建设项目-消防电 | [5 empty] | 标段: |  |  | 第2页 共5页
序号 | 项目编码 | 项目名称 | 项目特征 | 计量 单位 | 工程量 | 金 额 (元) |  |  |  |  | 备注
[6 empty] | 综合单价 | 合价 | 其中
[8 empty] | 人工费 | 机械费 | 暂估价
7 | 030408002004 | 控制电缆 | 1、电缆名称：控制电缆； 2、电缆规格、型号：NH-KVV2*6； 3、敷设方式、部位：穿管及电缆桥架内敷设； | m | 18.60
8 | 030408002005 | 控制电缆 | 1、电缆名称：控制电缆； 2、电缆规格、型号：NH-KVV3*1.5； 3、敷设方式、部位：穿管及电缆桥架内敷设； | m | 9.50
9 | 030408002006 | 控制电缆 | 1、电缆名称：控制电缆； 2、电缆规格、型号：NH-KVV4*1.5； 3、敷设方式、部位：穿管及电缆桥架内敷设； | m | 58.00
10 | 030408002007 | 控制电缆 | 1、电缆名称：控制电缆； 2、电缆规格、型号：NH-KVV5*2.5； 3、敷设方式、部位：穿管及电缆桥架内敷设； | m | 19.60
11 | 030408002008 | 控制电缆 | 1、电缆名称：控制电缆； 2、电缆规格、型号：ZN-KVVRP-2*1.5 ； 3、敷设方式、部位：穿管及电缆桥架内敷设； | m | 19.60
本页小计
【表10.2.2-16】
分部分项工程清单与计价表
单位(专业)工程名称:市人民医院放疗中心建设项目-消防电 | [5 empty] | 标段: |  |  | 第3页 共5页
序号 | 项目编码 | 项目名称 | 项目特征 | 计量 单位 | 工程量 | 金 额 (元) |  |  |  |  | 备注
[6 empty] | 综合单价 | 合价 | 其中
[8 empty] | 人工费 | 机械费 | 暂估价
12 | 030411003004 | 桥架 | 1、名称、材质、类型：热镀锌板槽式电缆桥架； 2、型 号、规格：GQJ-C/P 200×100×δ1.2； 3、接地方式：按设计及施工验收规范要求。 | m | 63.50
13 | 030411003005 | 桥架 | 1、名称、材质、类型：热镀锌板槽式电缆桥架； 2、型 号、规格：GQJ-C/P 100*50×δ1.2； 3、接地方式：按设计及施工验收规范要求。 | m | 69.80
14 | 030413001004 | 铁构件 | 1、名称：电缆桥架吊支架； 2、材质：型钢。 | kg | 169.50
15 | 031201003003 | 金属结构刷油 | 1、除锈级别：微锈； 2、油漆品种：樟丹漆、调和漆； 3、结构类型：电缆桥架吊支架； 4、涂刷遍数、漆膜厚度：除锈后刷樟丹漆二道、再刷调和漆二道。 | kg | 169.50
16 | 030413001005 | 铁构件 | 1.名称：侧向桥架抗震支架； 2.其他按设计要求。 | 付 | 3
17 | 030413001006 | 铁构件 | 1.名称：纵向桥架抗震支架； 2.其他按设计要求。 | 付 | 2
18 | 030404022002 | 控制器 | 1.气体灭火控制器 | 台 | 1
本页小计
【表10.2.2-16】
分部分项工程清单与计价表
单位(专业)工程名称:市人民医院放疗中心建设项目-消防电 | [5 empty] | 标段: |  |  | 第4页 共5页
序号 | 项目编码 | 项目名称 | 项目特征 | 计量 单位 | 工程量 | 金 额 (元) |  |  |  |  | 备注
[6 empty] | 综合单价 | 合价 | 其中
[8 empty] | 人工费 | 机械费 | 暂估价
19 | 030904008002 | 模块(模块箱） | 1.消防专用模块 输入输出模块(总线型) | 个 | 7
20 | 030904008003 | 模块(模块箱） | 1.消防专用模块 输入模块 | 个 | 12
21 | 030607004001 | 信号报警装置 | 1.屋面消防水箱投入式液位显示报警仪 | 套 | 1
22 | 030607004002 | 信号报警装置 | 1.消防流量开关、压力开关接线 | 套 | 1
23 | 030904003003 | 按钮 | 1.地址码手动报警按钮 | 个 | 7
24 | 030904003004 | 按钮 | 1、名称：消火栓按钮； | 个 | 5
25 | 030904005002 | 声光报警器 | 1、名称：声光报警器； | 个 | 6
26 | 030904007001 | 消防广播(扬声器） | 1、名称：扬声器； 2、型号、功率：LD7300(>3W)； 3、安装方式：平顶内嵌装。 | 个 | 9
27 | 030904001001 | 点型探测器 | 1、探测器名称、类型、线制：感烟探测器； 2、含底座。 | 个 | 50
28 | 030904001002 | 点型探测器 | 1、探测器名称、类型、线制：感温探测器； 2、含底座。 | 个 | 12
29 | 030904008004 | 模块(模块箱） | 1、模块名称：短路隔离器； 2、规格：SI。 | 个 | 6
本页小计
【表10.2.2-16】
分部分项工程清单与计价表
单位(专业)工程名称:市人民医院放疗中心建设项目-消防电 | [5 empty] | 标段: |  |  | 第5页 共5页
序号 | 项目编码 | 项目名称 | 项目特征 | 计量 单位 | 工程量 | 金 额 (元) |  |  |  |  | 备注
[6 empty] | 综合单价 | 合价 | 其中
[8 empty] | 人工费 | 机械费 | 暂估价
30 | 030904008005 | 模块(模块箱） | 1、模块名称：广播控制模块 | 个 | 2
31 | 030904008006 | 模块(模块箱） | 1、模块名称：剩余电流式电气火灾监控探测器 | 个 | 8
32 | 030904008007 | 模块(模块箱） | 1、模块名称：双路三相监控模块 | 个 | 3
33 | 030904008008 | 模块(模块箱） | 1、模块名称：单路三相监控模块 | 个 | 3
34 | 030904009001 | 区域报警控制箱 | 1、名称、型号：火灾显示盘； 2、安装方式：壁式。 | 台 | 2
35 | 030904006001 | 消防报警电话插孔(电话) | 1、名称：消防电话分机； | 部 | 3
36 | 030905003001 | 防火控制装置调试 | 1.切断非消防电源调试 | 个 | 1
37 | 030905003002 | 防火控制装置调试 | 1.电动防火阀、电动排烟阀、电动正压送风阀调试 | 个 | 1
38 | 030905003003 | 防火控制装置调试 | 1.消防风机调试 | 个 | 4
39 | 030905001001 | 自动报警系统调试 | 1、自动报警系统调试 64点以内 | 系统 | 1
本页小计
合计

## 7_表10_2_2-16 施工技术措施项目清单与计价表
【表10.2.2-16】
施工技术措施项目清单与计价表
单位(专业)工程名称:市人民医院放疗中心建设项目-消防电 | [5 empty] | 标段: |  |  | 第1页 共1页
序号 | 项目编码 | 项目名称 | 项目特征 | 计量 单位 | 工程量 | 金 额 (元) |  |  |  |  | 备注
[6 empty] | 综合单价 | 合价 | 其中
[8 empty] | 人工费 | 机械费 | 暂估价
|  | [请输入分部名称,电子评标勿删] |  |  | 0
1 | 031301017003 | 脚手架搭拆 | 1.消防电脚手架搭拆费第九册 | 项 | 1
本页小计
合计

## 7_表10_2_2-22 暂列金额明细表
【表10.2.2-22】
暂列金额明细表
工程名称:消防电 |  | 标段: |  | 第1页 共1页
序号 | 项 目 名 称 | 计量单位 | 暂定金额(元) | 备注
1 | 标化工地增加费 | 项
2 | 优质工程增加费 | 项
3 | 其他暂列金额 | 项 | 8194.05 | 估算比例一般不高于5%
3.1 | 其他暂列金额 | 项 | 8194.05
合计 |  |  | 8194.05

## 7_表10_2_2-24 专业工程暂估价表
【表10.2.2-24】
专业工程暂估价表
单位(专业)工程名称:市人民医院放疗中心建设项目-消防电 |  | 标段: | 第1页 共1页
序号 | 工 程 名 称 | 工程内容 | 暂估金额(元) | 备注
1 | 能耗管理系统 |  | 60000
合计 |  |  | 60000

## 7_表10_2_2-29 主要工日一览表
【表10.2.2-29】
主要工日一览表
工程名称:消防电 |  |  | 标段: |  | 第1页 共1页
序号 | 工日名称（类别） | 单位 | 数量 | 单价(元) | 合价（元） | 备注
1 | 二类人工 | 工日

## 7_表10_2_2-31 主要材料和工程设备一览表
【表10.2.2-31】
主要材料和工程设备一览表
工程名称:消防电 |  |  |  | 标段: |  | 第1页 共2页
序号 | 名称、规格、型号 | 单位 | 数量 | 单价(元) | 合价（元） | 备注
1 | 镀锌铁丝φ1.2-1.8 | kg
2 | 镀锌扁钢综合 | kg
3 | 镀锌铁丝 | kg
4 | 低碳钢焊条J427 φ3.2 | kg
5 | 低碳钢焊条综合 | kg
6 | 普通硅酸盐水泥PO 42.5综合 | kg
7 | 黄砂净砂 | t
8 | 汽油综合 | kg
9 | 铜芯塑料绝缘线BV1.5 | m
10 | 铜芯塑料绝缘线BVR4 | m
11 | 铜芯塑料绝缘线ZR-BV 1.5 | m
12 | 铜芯塑料绝缘线ZR-RVS2×1.5 | m
13 | 铜芯塑料绝缘线BVR6 | m
14 | 电 | kW·h
15 | 水 | m3
16 | 热轧光圆钢筋综合 | kg
17 | 扁钢Q235B综合 | kg
18 | 角钢Q235B综合 | kg
19 | 酚醛调和漆各色 | kg
20 | 醇酸防锈漆C53-1 | kg
21 | 碳素结构钢镀锌焊接钢管DN15 | m
22 | 碳素结构钢镀锌焊接钢管DN20 | m
23 | 侧向桥架抗震支架300 | 付
24 | 纵向桥架抗震支架300 | 付
25 | 火灾显示盘 | 台
26 | 消防电话分机 | 个
27 | 地址码手动报警按钮 | 个
28 | 消火栓按钮 | 个
29 | 铜芯多股绝缘电线ZN-RVS-4*1.5 | m
【表10.2.2-31】
主要材料和工程设备一览表
工程名称:消防电 |  |  |  | 标段: |  | 第2页 共2页
序号 | 名称、规格、型号 | 单位 | 数量 | 单价(元) | 合价（元） | 备注
30 | 铜芯塑料绝缘线NH-BV-2.5 | m
31 | 铜芯塑料绝缘线ZH-BVR-1.5 | m
32 | 控制电缆NH-KVV2*6 | m
33 | 控制电缆NH-KVV4*1.5 | m
34 | 控制电缆ZN－KVVRP-2*1.5 | m
35 | 控制电缆NH-KVV6*2.5 | m
36 | 控制电缆NH-KVV3*1.5 | m
37 | 热镀锌板槽式电缆桥架GQJ-C/P 100*50×δ1.2 | m
38 | 热镀锌板槽式电缆桥架GQJ-C/P 200×100×δ1.2 | m
39 | 控制器 | 台
40 | 感温探测器 | 个
41 | 感烟探测器 | 个
42 | 声光报警器 | 个
43 | 扬声器LD7300(>3W) | 个
44 | 剩余电流式电气火灾监控探测器 | 个
45 | 单路三相监控模块 | 个
46 | 双路三相监控模块 | 个
47 | 广播控制模块 | 个
48 | 消防专用模块输入输出模块(总线型) | 个
49 | 消防专用模块输入模块 | 个
50 | 短路隔离器SI | 个
51 | 消防端子箱JX1.2 | 台
52 | 水箱投入式液位显示报警仪 | 支
53 | 感烟探测器底座 | 个

## 7_表10_2_2-32 主要机械台班一览表
【表10.2.2-32】
主要机械台班一览表
工程名称:消防电 |  |  | 标段: |  | 第1页 共1页
序号 | 机械名称、规格、型号 | 单位 | 数 量 | 单价(元) | 合价（元） | 备注
1 | 交流稳压电源 | 台班
2 | 精密交直流稳压电源 | 台班
3 | 接地电阻测试仪0.1～1200Ω | 台班
4 | 手持式万用表50000计数 | 台班
5 | 数字电压表 | 台班
6 | 数字万用表 | 台班
7 | 对讲机（一对） | 台班
8 | 线号打印机 | 台班
9 | 火灾探测器试验器 | 台班
10 | 其他机械费 | 元
11 | 汽车式起重机16t | 台班
12 | 载货汽车8t | 台班
13 | 立式钻床25mm | 台班
14 | 直流稳压稳流电源WYK-6005 | 台班
15 | 砂轮切割机 φ400 | 台班
16 | 自耦调压器 | 台班
17 | 工业用真有效值万用表 | 台班
18 | 手持式万用表 | 台班
19 | 手持式万用表 | 台班
20 | 弧焊机 综合 | 台班

## 8_表10_2_2-16 分部分项工程清单与计价表
【表10.2.2-16】
分部分项工程清单与计价表
单位(专业)工程名称:市人民医院放疗中心建设项目-消防水 | [5 empty] | 标段: |  |  | 第1页 共7页
序号 | 项目编码 | 项目名称 | 项目特征 | 计量 单位 | 工程量 | 金 额 (元) |  |  |  |  | 备注
[6 empty] | 综合单价 | 合价 | 其中
[8 empty] | 人工费 | 机械费 | 暂估价
|  | 喷淋系统 |  |  | 0
1 | 030901001001 | 水喷淋钢管 | 1、安装部位：室内 2、材质、规格：热镀锌焊接钢管 DN25 3、连接形式：螺纹连接 4、压力试验及冲洗设计要求：水压试验、水冲洗 | m | 410.50
2 | 030901001002 | 水喷淋钢管 | 1、安装部位：室内 2、材质、规格：热镀锌焊接钢管 DN32 3、连接形式：螺纹连接 4、压力试验及冲洗设计要求：水压试验、水冲洗 | m | 5.00
3 | 030901001003 | 水喷淋钢管 | 1、安装部位：室内 2、材质、规格：热镀锌焊接钢管 DN40 3、连接形式：螺纹连接 4、压力试验及冲洗设计要求：水压试验、水冲洗 | m | 139.50
4 | 030901001004 | 水喷淋钢管 | 1、安装部位：室内 2、材质、规格：热镀锌焊接钢管 DN50 3、连接形式：螺纹连接 4、压力试验及冲洗设计要求：水压试验、水冲洗 | m | 28.90
本页小计
【表10.2.2-16】
分部分项工程清单与计价表
单位(专业)工程名称:市人民医院放疗中心建设项目-消防水 | [5 empty] | 标段: |  |  | 第2页 共7页
序号 | 项目编码 | 项目名称 | 项目特征 | 计量 单位 | 工程量 | 金 额 (元) |  |  |  |  | 备注
[6 empty] | 综合单价 | 合价 | 其中
[8 empty] | 人工费 | 机械费 | 暂估价
5 | 030901001005 | 水喷淋钢管 | 1、安装部位：室内 2、材质、规格：热镀锌焊接钢管 DN65 3、连接形式：螺纹连接 4、压力试验及冲洗设计要求：水压试验、水冲洗 | m | 17.50
6 | 030901001006 | 水喷淋钢管 | 1、安装部位：室内 2、材质、规格：热镀锌焊接钢管 DN80 3、连接形式：螺纹连接 4、压力试验及冲洗设计要求：水压试验、水冲洗 5.附件;沟槽管件安装 | m | 63.90
7 | 030901001007 | 水喷淋钢管 | 1、安装部位：室内 2、材质、规格：热镀锌焊接钢管 DN100 3、连接形式：沟槽连接 4、压力试验及冲洗设计要求：水压试验、水冲洗 5.附件;沟槽管件安装 | m | 24.50
本页小计
【表10.2.2-16】
分部分项工程清单与计价表
单位(专业)工程名称:市人民医院放疗中心建设项目-消防水 | [5 empty] | 标段: |  |  | 第3页 共7页
序号 | 项目编码 | 项目名称 | 项目特征 | 计量 单位 | 工程量 | 金 额 (元) |  |  |  |  | 备注
[6 empty] | 综合单价 | 合价 | 其中
[8 empty] | 人工费 | 机械费 | 暂估价
8 | 030901001008 | 水喷淋钢管 | 1、安装部位：室内 2、材质、规格：热镀锌焊接钢管 DN150 3、连接形式：沟槽连接 4、压力试验及冲洗设计要求：水压试验、水冲洗 5.附件;沟槽管件安装 | m | 13.50
9 | 030901006001 | 水流指示器 | 1、规格、型号：法兰式水流指示器DN150； 2、连接形式：沟槽法兰短管连接DN150,包括卡箍连接件（含胶圈）。 | 个 | 1
10 | Z031003018001 | 法兰阀门（沟槽式法兰连接） | 1、阀门类型：法兰信号蝶阀； 2、阀门材质：钢制； 3、规格、压力等级：ZSXF-D DN150； 4、连接形式：沟槽法兰短管连接DN150。 | 个 | 1
11 | 030901008001 | 末端试水装置 | 1、试水装置规格：DN25 2、组装形式：镀锌管连接 | 组 | 1
12 | 030901003001 | 水喷淋(雾)喷头 | 1、安装部位：无吊顶 2、材质、型号、规格：直立型洒水喷头Φ5 15/68℃ 3、连接形式：螺纹连接 | 个 | 125
13 | 031004014002 | 给、排水附(配)件 | 1、材 质：带存水弯铸铁地漏 2、型号、规格：DN50 3、安装方式：机械接口 | 组 | 1
本页小计
【表10.2.2-16】
分部分项工程清单与计价表
单位(专业)工程名称:市人民医院放疗中心建设项目-消防水 | [5 empty] | 标段: |  |  | 第4页 共7页
序号 | 项目编码 | 项目名称 | 项目特征 | 计量 单位 | 工程量 | 金 额 (元) |  |  |  |  | 备注
[6 empty] | 综合单价 | 合价 | 其中
[8 empty] | 人工费 | 机械费 | 暂估价
14 | 031002003003 | 套管 | 1、名称、类型：一般穿墙钢套管； 2、材 质：碳钢； 3、规 格：DN40。 | 个 | 2
15 | 031002003004 | 套管 | 1、名称、类型：一般穿墙钢套管； 2、材 质：碳钢； 3、规 格：DN65。 | 个 | 11
16 | 031002003005 | 套管 | 1、名称、类型：一般穿墙钢套管； 2、材 质：碳钢； 3、规 格：DN80。 | 个 | 4
17 | 031002003006 | 套管 | 1、名称、类型：一般穿墙钢套管； 2、材 质：碳钢； 3、规 格：DN100。 | 个 | 2
18 | 031002003007 | 套管 | 1、名称、类型：一般穿墙钢套管； 2、材 质：碳钢； 3、规 格：DN125。 | 个 | 2
19 | 031002001002 | 管道支吊架 | 1、材 质：型钢 2、管架形式：一般管架 | Kg | 618.20
20 | 031201003004 | 金属结构刷油 | 1、除锈级别：微锈 2、油漆品种：樟丹漆、灰色调和漆 3、涂刷遍数、漆膜厚度：各二道 | kg | 618.20
21 | 031201001001 | 管道刷油 | 1、除锈级别：微锈 2、油漆品种：樟丹漆、红色调和漆 3、涂刷遍数、漆膜厚度：各二道 4、标志色方式、品种：黄色调和漆色环 | m2 | 98.60
本页小计
【表10.2.2-16】
分部分项工程清单与计价表
单位(专业)工程名称:市人民医院放疗中心建设项目-消防水 | [5 empty] | 标段: |  |  | 第5页 共7页
序号 | 项目编码 | 项目名称 | 项目特征 | 计量 单位 | 工程量 | 金 额 (元) |  |  |  |  | 备注
[6 empty] | 综合单价 | 合价 | 其中
[8 empty] | 人工费 | 机械费 | 暂估价
22 | 031002001003 | 管道支吊架 | 1.单管侧向抗震支架 | 付 | 12
23 | 031002001004 | 管道支吊架 | 1.单管纵向抗震支架 | 付 | 4
24 | 030905002001 | 水灭火系统控制装置调试 | 1.系统形式:自动喷水灭火系统调试 | 点 | 1
|  | 消防水 |  |  | 0
25 | 030901002001 | 消火栓钢管 | 1、安装部位：室内 2、材质、规格：热镀锌钢管DN65 3、连接形式：螺纹连接（含管件） 4、压力试验及冲洗设计要求：管道水压试验、水冲洗 | m | 33.50
26 | 030901002002 | 消火栓钢管 | 1、安装部位：室内 2、材质、规格：热镀锌焊接钢管 DN100 3、连接形式：沟槽连接 4、压力试验及冲洗设计要求：水压试验、水冲洗 5.附件;沟槽管件安装 | m | 122.80
本页小计
【表10.2.2-16】
分部分项工程清单与计价表
单位(专业)工程名称:市人民医院放疗中心建设项目-消防水 | [5 empty] | 标段: |  |  | 第6页 共7页
序号 | 项目编码 | 项目名称 | 项目特征 | 计量 单位 | 工程量 | 金 额 (元) |  |  |  |  | 备注
[6 empty] | 综合单价 | 合价 | 其中
[8 empty] | 人工费 | 机械费 | 暂估价
27 | 030901010001 | 室内消火栓 | 1、安装方式：暗装； 2、型号、规格：薄型单栓带消防软管卷盘组合式消防柜，1800×700×240（mm）； 3、附件材质、规格：内设DN65旋转型栓口、Φ19单出口水枪、25m长衬胶水龙带以及30m长消防软卷盘一根,消防按钮和指示灯一个、箱底部配MF/ABC4手提式干粉灭火器二具。 | 套 | 6
28 | Z031003018002 | 法兰阀门（沟槽式法兰连接） | 1、阀门类型：明杆球墨铸铁闸阀； 2、阀门材质：球墨铸铁、铜芯； 3、规格、压力等级：Z41X-16Q DN150； 4、连接形式：沟槽法兰连接。 | 个 | 6
29 | 031002003008 | 套管 | 1、名称、类型：一般穿墙钢套管； 2、材 质：碳钢； 3、规 格：DN100。 | 个 | 2
30 | 031002003009 | 套管 | 1、名称、类型：一般穿墙钢套管； 2、材 质：碳钢； 3、规 格：DN125。 | 个 | 5
31 | 031002001005 | 管道支吊架 | 1、材 质：型钢； 2、管架形式：一般管架。 | Kg | 176.90
32 | 031201003005 | 金属结构刷油 | 1、除锈级别：手工除微锈； 2、油漆品种：樟丹漆、红色调和漆； 3、结构类型：一般管架； 4、涂刷遍数、漆膜厚度：除锈后刷樟丹漆二遍、再刷红色调和漆二遍。 | kg | 176.90
本页小计
【表10.2.2-16】
分部分项工程清单与计价表
单位(专业)工程名称:市人民医院放疗中心建设项目-消防水 | [5 empty] | 标段: |  |  | 第7页 共7页
序号 | 项目编码 | 项目名称 | 项目特征 | 计量 单位 | 工程量 | 金 额 (元) |  |  |  |  | 备注
[6 empty] | 综合单价 | 合价 | 其中
[8 empty] | 人工费 | 机械费 | 暂估价
33 | 031201001002 | 管道刷油 | 1、油漆品种：明露镀锌管外壁刷樟丹，红色调和漆； 2、涂刷遍数、漆膜厚度：各二遍。 | m2 | 45.40
34 | 031002001006 | 管道支吊架 | 1.单管侧向抗震支架 | 付 | 16
35 | 031002001007 | 管道支吊架 | 1.单管纵向抗震支架 | 付 | 8
36 | 030905002002 | 水灭火控制装置调试 | 1、消火栓灭火系统调试。 | 点 | 6
本页小计
合计

## 8_表10_2_2-16 施工技术措施项目清单与计价表
【表10.2.2-16】
施工技术措施项目清单与计价表
单位(专业)工程名称:市人民医院放疗中心建设项目-消防水 | [5 empty] | 标段: |  |  | 第1页 共1页
序号 | 项目编码 | 项目名称 | 项目特征 | 计量 单位 | 工程量 | 金 额 (元) |  |  |  |  | 备注
[6 empty] | 综合单价 | 合价 | 其中
[8 empty] | 人工费 | 机械费 | 暂估价
|  | [请输入分部名称,电子评标勿删] |  |  | 0
1 | 031301017004 | 脚手架搭拆 | 1.脚手架搭拆费第九册 | 项 | 1
本页小计
合计

## 8_表10_2_2-22 暂列金额明细表
【表10.2.2-22】
暂列金额明细表
工程名称:消防水 |  | 标段: |  | 第1页 共1页
序号 | 项 目 名 称 | 计量单位 | 暂定金额(元) | 备注
1 | 标化工地增加费 | 项
2 | 优质工程增加费 | 项
3 | 其他暂列金额 | 项 | 7399.2 | 估算比例一般不高于5%
3.1 | 其他暂列金额 | 项 | 7399.2
合计 |  |  | 7399.2

## 8_表10_2_2-24 专业工程暂估价表
【表10.2.2-24】
专业工程暂估价表
单位(专业)工程名称:市人民医院放疗中心建设项目-消防水 |  | 标段: | 第1页 共1页
序号 | 工 程 名 称 | 工程内容 | 暂估金额(元) | 备注
合计

## 8_表10_2_2-29 主要工日一览表
【表10.2.2-29】
主要工日一览表
工程名称:消防水 |  |  | 标段: |  | 第1页 共1页
序号 | 工日名称（类别） | 单位 | 数量 | 单价(元) | 合价（元） | 备注
1 | 二类人工 | 工日

## 8_表10_2_2-31 主要材料和工程设备一览表
【表10.2.2-31】
主要材料和工程设备一览表
工程名称:消防水 |  |  |  | 标段: |  | 第1页 共2页
序号 | 名称、规格、型号 | 单位 | 数量 | 单价(元) | 合价（元） | 备注
1 | 热轧光圆钢筋HPB300综合 | kg
2 | 低碳钢焊条J427 φ3.2 | kg
3 | 汽油综合 | kg
4 | 铜芯塑料绝缘线ZR-BV 1.5 | m
5 | 电 | kW·h
6 | 水 | m3
7 | 型钢综合 | kg
8 | 直立型洒水喷头Φ5 15/68℃ | 个
9 | 带存水弯铸铁地漏DN50 | 个
10 | 酚醛调和漆各色 | kg
11 | 醇酸防锈漆C53-1 | kg
12 | 碳素结构钢镀锌焊接钢管DN25 | m
13 | 碳素结构钢镀锌焊接钢管DN32 | m
14 | 碳素结构钢镀锌焊接钢管DN40 | m
15 | 碳素结构钢镀锌焊接钢管DN50 | m
16 | 碳素结构钢镀锌焊接钢管DN65 | m
17 | 碳素结构钢镀锌焊接钢管DN80 | m
18 | 碳钢管DN100 | m
19 | 碳钢管DN65 | m
20 | 碳钢管DN80 | m
21 | 碳钢管DN125 | m
22 | 碳钢管DN40 | m
23 | 卡箍连接件（含胶圈）DN150 | 套
24 | 单管侧向抗震支架DN100 | 付
25 | 单管纵向抗震支架DN100 | 付
26 | 明杆球墨铸铁闸阀Z41X-16Q DN100 | 个
27 | 法兰信号蝶阀ZSXF-D DN150 | 个
28 | 沟槽法兰短管DN150 | 个
【表10.2.2-31】
主要材料和工程设备一览表
工程名称:消防水 |  |  |  | 标段: |  | 第2页 共2页
序号 | 名称、规格、型号 | 单位 | 数量 | 单价(元) | 合价（元） | 备注
29 | 薄型单栓带消防软管卷盘组合式消防柜1800×700×240（mm） | 套
30 | 法兰式水流指示器DN150 | 只
31 | 末端试水装置DN25 | 套
32 | 热镀锌焊管钢管DN150 | m
33 | 热镀锌焊管钢管DN100 | m
34 | 沟槽法兰短管DN150 | 个
35 | 刚性接头DN150 | 个
36 | 刚性接头 DN100 | 个
37 | 同心(偏心)大小头 DN150×100~20 | 个
38 | 同心(偏心)大小头 DN100×65~15 | 个
39 | 手提式干粉灭火器 MF/ABC4 | 具
40 | 沟槽弯头DN100*90° | 只
41 | 沟槽正(异)三通DN100 | 个

## 8_表10_2_2-32 主要机械台班一览表
【表10.2.2-32】
主要机械台班一览表
工程名称:消防水 |  |  | 标段: |  | 第1页 共1页
序号 | 机械名称、规格、型号 | 单位 | 数 量 | 单价(元) | 合价（元） | 备注
1 | 火灾探测器试验器 | 台班
2 | 汽车式起重机16t | 台班
3 | 载货汽车8t | 台班
4 | 载货汽车8t | 台班
5 | 电动卷扬机-单筒慢速50kN | 台班
6 | 普通车床630×2000mm | 台班
7 | 立式钻床25mm | 台班
8 | 管子切断机150mm | 台班
9 | 管子切断套丝机159mm | 台班
10 | 试压泵60MPa | 台班
11 | 试压泵60MPa | 台班
12 | 电焊条烘干箱60×50×75cm3 | 台班
13 | 吊装机械(综合) | 台班
14 | 砂轮切割机φ500 | 台班
15 | 砂轮切割机 φ400 | 台班
16 | 试压泵3MPa | 台班
17 | 滚槽机 | 台班
18 | 手持式万用表 | 台班
19 | 电焊机 （综合） | 台班

## 9_表10_2_2-16 分部分项工程清单与计价表
【表10.2.2-16】
分部分项工程清单与计价表
单位(专业)工程名称:市人民医院放疗中心建设项目-弱电 | [5 empty] | 标段: |  |  | 第1页 共10页
序号 | 项目编码 | 项目名称 | 项目特征 | 计量 单位 | 工程量 | 金 额 (元) |  |  |  |  | 备注
[6 empty] | 综合单价 | 合价 | 其中
[8 empty] | 人工费 | 机械费 | 暂估价
|  | 综合布线 |  |  | 0
1 | 030502001001 | 机柜、机架 | 1.机箱、机柜 | 台 | 1
2 | 030502010001 | 配线架 | 1、名称：光纤配线架LIU； 2、型号规格：按设计要求。 | 个 | 2
3 | 030502010002 | 配线架 | 1、名称：光配器； 2、型号规格：按设计要求。 | 个 | 2
4 | 030502010003 | 配线架 | 1、名称：48口网络配线架； 2、型号规格：按设计要求。 | 个 | 3
5 | 030502010004 | 配线架 | 1、名称：50对语音配线架； 2、型号规格：按设计要求。 | 个 | 3
6 | 030501012001 | 交换机 | 1、名称：1*24口POE交换机； 2、型号规格：按设计要求。 | 台 | 2
7 | 030501012002 | 交换机 | 1、名称：1*24口交换机； 2、型号规格：按设计要求。 | 台 | 1
8 | 030501012003 | 交换机 | 1、名称：48口网络交换机； 2、型号规格：按设计要求。 | 台 | 2
9 | 030506001001 | 扩声系统设备 | 1、名称;IP网络适配器（机柜式带功放）； 2、具体型号参数按设计要求。 | 台 | 1
本页小计
【表10.2.2-16】
分部分项工程清单与计价表
单位(专业)工程名称:市人民医院放疗中心建设项目-弱电 | [5 empty] | 标段: |  |  | 第2页 共10页
序号 | 项目编码 | 项目名称 | 项目特征 | 计量 单位 | 工程量 | 金 额 (元) |  |  |  |  | 备注
[6 empty] | 综合单价 | 合价 | 其中
[8 empty] | 人工费 | 机械费 | 暂估价
10 | 030502012002 | 信息插座 | 1、名称：六类非屏蔽单信息模块插座； 2、类 型：按设计要求； 3、规 格：含二位防尘面板； 4、安装方式：底盒内暗装； | 个 | 40
11 | 030502012003 | 信息插座 | 1、名称：六类非屏蔽单语音模块插座； 2、类 型：按设计要求； 3、规 格：含一位防尘面板； 4、安装方式：底盒内暗装； | 个 | 22
12 | 030507008001 | 监控摄像设备 | 1、名 称：高清枪型网络摄像头 （含防护罩、支架）； 2、安装方式：靠墙安装。 | 台 | 6
13 | 030507008002 | 监控摄像设备 | 1、名 称：红外半球网络摄像机； 2、安装方式：吸顶安装。 | 台 | 10
14 | 030411003006 | 桥架 | 1、名称、材质、类型：热镀锌板槽式电缆桥架； 2、型 号、规格：GQJ-C/P 200×100×δ1.2； 3、接地方式：按设计及施工验收规范要求。 | m | 98.80
15 | 030413001007 | 铁构件 | 1、名称：电缆桥架吊支架； 2、材质：型钢。 | kg | 128.50
本页小计
【表10.2.2-16】
分部分项工程清单与计价表
单位(专业)工程名称:市人民医院放疗中心建设项目-弱电 | [5 empty] | 标段: |  |  | 第3页 共10页
序号 | 项目编码 | 项目名称 | 项目特征 | 计量 单位 | 工程量 | 金 额 (元) |  |  |  |  | 备注
[6 empty] | 综合单价 | 合价 | 其中
[8 empty] | 人工费 | 机械费 | 暂估价
16 | 031201003006 | 金属结构刷油 | 1、除锈级别：微锈； 2、油漆品种：樟丹漆、调和漆； 3、结构类型：电缆桥架吊支架； 4、涂刷遍数、漆膜厚度：除锈后刷樟丹漆二道、再刷调和漆二道。 | kg | 128.50
17 | 030413001008 | 铁构件 | 1.名称：侧向桥架抗震支架； 2.其他按设计要求。 | 付 | 9
18 | 030413001009 | 铁构件 | 1.名称：纵向桥架抗震支架； 2.其他按设计要求。 | 付 | 4
19 | 030817008003 | 套管制作安装 | 1.电气人防穿墙管制作安装 SC50 | 个 | 6
20 | 030411001014 | 配管 | 1.名称：线缆保护管； 2.材质、规格：JDG导管（热镀锌）G20*1.6； 3.配置形式：砖、混凝土结构暗配； 4.接地要求：按施工验收规范要求。 | m | 69.60
21 | 030411001015 | 配管 | 1.名称：线缆保护管； 2.材质、规格：KBG导管（热镀锌）G20*1.0； 3.配置形式：砖、混凝土结构暗配； 4.接地要求：按施工验收规范要求。 | m | 919.40
本页小计
【表10.2.2-16】
分部分项工程清单与计价表
单位(专业)工程名称:市人民医院放疗中心建设项目-弱电 | [5 empty] | 标段: |  |  | 第4页 共10页
序号 | 项目编码 | 项目名称 | 项目特征 | 计量 单位 | 工程量 | 金 额 (元) |  |  |  |  | 备注
[6 empty] | 综合单价 | 合价 | 其中
[8 empty] | 人工费 | 机械费 | 暂估价
22 | 030411001016 | 配管 | 1.名称：线缆保护管； 2.材质、规格：KBG导管（热镀锌）G25*1.2； 3.配置形式：砖、混凝土结构暗配； 4.接地要求：按施工验收规范要求。 | m | 278.80
23 | 030411001017 | 配管 | 1.名称：线缆保护管； 2.材质、规格：KBG导管（热镀锌）G32*1.2； 3.配置形式：砖、混凝土结构暗配； 4.接地要求：按施工验收规范要求。 | m | 59.10
24 | 030411001018 | 配管 | 1.名称：线缆保护管； 2.材质、规格：KBG导管（热镀锌）G40*1.5； 3.配置形式：砖、混凝土结构暗配； 4.接地要求：按施工验收规范要求。 | m | 16.60
25 | 030411001019 | 配管 | 1.名称：线缆保护管； 2.材质、规格：镀锌钢管SC80； 3.配置形式：砖、混凝土结构暗配； 4.接地要求：按施工验收规范要求。 | m | 400.00
26 | 030502007001 | 光缆 | 1、名称：室外通讯线缆； 2、材质规格：12芯单模光纤； 3、配置形式：管内穿线。 | m | 200.00
27 | 030502007002 | 光缆 | 1、名称：室外通讯线缆； 2、材质规格：50对大对数电缆； 3、配置形式：管内穿线。 | m | 100.00
本页小计
【表10.2.2-16】
分部分项工程清单与计价表
单位(专业)工程名称:市人民医院放疗中心建设项目-弱电 | [5 empty] | 标段: |  |  | 第5页 共10页
序号 | 项目编码 | 项目名称 | 项目特征 | 计量 单位 | 工程量 | 金 额 (元) |  |  |  |  | 备注
[6 empty] | 综合单价 | 合价 | 其中
[8 empty] | 人工费 | 机械费 | 暂估价
28 | 030502005001 | 双绞线缆 | 1、名称：铜芯聚氯乙烯绝缘护套软线； 2、材质规格：RVV-3*4。 | m | 825.20
29 | 030502005002 | 双绞线缆 | 1、名称：六类非屏蔽防水双绞线缆； 2、规格：UTP6-004S cat6； 3、线缆对数：4对； 4、敷设方式：管内穿放。 | m | 2525.40
30 | 030502005003 | 双绞线缆 | 1、名称：六类非屏蔽防水双绞线缆； 2、规格：UTP6-004S cat6； 3、线缆对数：4对； 4、敷设方式：电缆桥架内布放。 | m | 2813.20
31 | 040504001002 | 砌筑井 | 1、名称：电缆井设置 井盖安装铸铁盖 2、电缆井设置 预制混凝土井安装 | 座 | 1
32 | 041001001002 | 拆除路面 | 1、原有路面拆除：风镐拆除混凝土类路面层 无筋~厚 15cm 内 2、锯缝机切缝缝~深15(cm) | m2 | 100.00
33 | 040203007002 | 水泥混凝土 | 2、原有路面修复：混凝土路面修复厚度（mm）≤180 | m2 | 100.00
34 | 040103002002 | 余方弃置 | 1、废弃料品种：土方 2、运距：施工方自理 | m3 | 15.00
35 | 040101002002 | 挖沟槽土方 | 1.人工挖沟槽土方三类土 | m3 | 70.00
36 | 040103001002 | 回填方 | 1.填方材料品种：原土 | m3 | 70.00
本页小计
【表10.2.2-16】
分部分项工程清单与计价表
单位(专业)工程名称:市人民医院放疗中心建设项目-弱电 | [5 empty] | 标段: |  |  | 第6页 共10页
序号 | 项目编码 | 项目名称 | 项目特征 | 计量 单位 | 工程量 | 金 额 (元) |  |  |  |  | 备注
[6 empty] | 综合单价 | 合价 | 其中
[8 empty] | 人工费 | 机械费 | 暂估价
|  | 排队叫号系统 |  |  | 0
37 | 030411001020 | 配管 | 1.名称：线缆保护管； 2.材质、规格：KBG导管（热镀锌）G20*1.0； 3.配置形式：砖、混凝土结构暗配； 4.接地要求：按施工验收规范要求。 | m | 689.60
38 | 030502005004 | 双绞线缆 | 1、名称：六类非屏蔽防水双绞线缆； 2、规格：UTP6-004S cat6； 3、线缆对数：4对； 4、敷设方式：管内穿放。 | m | 689.60
39 | 030501017001 | 软件 | 1.名称：护士站（含软件）； 2.具体参数按设计要求。 | 套 | 1
40 | 030501017002 | 软件 | 1.名称：医生端（含软件）； 2.具体参数按设计要求。 | 套 | 5
41 | 030507014001 | 显示设备 | 1.名称：LED显示屏。 | m2 | 12.00
42 | 030507014002 | 显示设备 | 1.名称：诊室屏； 2.规格：按设计要求。 | 台 | 3
43 | 030507014003 | 显示设备 | 1.名称：呼叫屏； 2.规格：按设计要求。 | 台 | 1
44 | 030507014004 | 显示设备 | 1.名称：信息屏； 2.规格：按设计要求。 | 台 | 1
45 | 030507014005 | 显示设备 | 1.名称：挂号机； 2.规格：按设计要求。 | 台 | 2
本页小计
【表10.2.2-16】
分部分项工程清单与计价表
单位(专业)工程名称:市人民医院放疗中心建设项目-弱电 | [5 empty] | 标段: |  |  | 第7页 共10页
序号 | 项目编码 | 项目名称 | 项目特征 | 计量 单位 | 工程量 | 金 额 (元) |  |  |  |  | 备注
[6 empty] | 综合单价 | 合价 | 其中
[8 empty] | 人工费 | 机械费 | 暂估价
46 | 030411006003 | 接线盒 | 1、名称：接线盒； 2、材质、规格：钢质接线盒86型； 3、安装形式：暗装。 | 个 | 19
47 | 030507017001 | 安全防范分系统调试 | 1.通信信号调试。 | 系统 | 1
48 | 030507019001 | 安全防范系统工程试运行 | 1.试运行 | 系统 | 1
|  | 巡更管理系统 |  |  | 0
49 | 030501013001 | 网络服务器 | 1、名称：巡更管理机； 2、型号、参数：按设计要求。 | 台 | 1
50 | 030501017003 | 软件 | 1、名称：巡更软件； 2、具体参数按设计要求。 | 套 | 1
51 | 030411006004 | 接线盒 | 1、名称：通讯底座（手持式巡更机）； 2、具体参数按设计要求。 | 个 | 3
52 | 030507002001 | 入侵报警控制器 | 1、名称：巡更点； 2、具体参数按设计要求。 | 套 | 3
53 | 030507019002 | 安全防范系统工程试运行 | 1.试运行 | 系统 | 1
|  | 门禁系统 |  |  | 0
本页小计
【表10.2.2-16】
分部分项工程清单与计价表
单位(专业)工程名称:市人民医院放疗中心建设项目-弱电 | [5 empty] | 标段: |  |  | 第8页 共10页
序号 | 项目编码 | 项目名称 | 项目特征 | 计量 单位 | 工程量 | 金 额 (元) |  |  |  |  | 备注
[6 empty] | 综合单价 | 合价 | 其中
[8 empty] | 人工费 | 机械费 | 暂估价
54 | 030411001021 | 配管 | 1、名称：线缆保护管； 2、材质规格：KBG导管(双面镀锌)，G25*1.2； 3、配置形式：砖、混凝土结构暗配。 | m | 300.00
55 | 030502005005 | 双绞线缆 | 1、名称：六类非屏蔽防水双绞线缆； 2、规格：UTP6-004S cat6； 3、线缆对数：4对； 4、敷设方式：电缆桥架内布放。 | m | 600.00
56 | 030502005006 | 双绞线缆 | 1.名称：铜芯聚氯乙烯绝缘护套软线； 2.材质规格：RVV-2*1.0； 3.配置形式：管内穿线。 | m | 188.30
57 | 030502005007 | 双绞线缆 | 1.名称：铜芯聚氯乙烯绝缘护套软线； 2.材质规格：RVV-2*1.0； 3.配置形式：线槽配线。 | m | 874.80
58 | 030502005008 | 双绞线缆 | 1.名称：铜芯聚氯乙烯绝缘护套软线； 2.材质规格：RVV-4*1.0； 3.配置形式：管内穿线。 | m | 188.90
本页小计
【表10.2.2-16】
分部分项工程清单与计价表
单位(专业)工程名称:市人民医院放疗中心建设项目-弱电 | [5 empty] | 标段: |  |  | 第9页 共10页
序号 | 项目编码 | 项目名称 | 项目特征 | 计量 单位 | 工程量 | 金 额 (元) |  |  |  |  | 备注
[6 empty] | 综合单价 | 合价 | 其中
[8 empty] | 人工费 | 机械费 | 暂估价
59 | 030502005009 | 双绞线缆 | 1.名称：铜芯聚氯乙烯绝缘护套软线； 2.材质规格：RVV-4*1.0； 3.配置形式：线槽配线。 | m | 639.90
60 | 030502005010 | 双绞线缆 | 1.名称：铜芯聚氯乙烯绝缘护套软线； 2.材质规格：RVVP-4*1.0； 3.配置形式：线槽配线。 | m | 720.00
61 | 030501017004 | 软件 | 1.名称：医生端（含软件）； 2.具体参数按设计要求。 | 套 | 5
62 | 030507006001 | 出入口控制设备 | 1、名称：四门控制器； 2、型号规格：按设计要求。 | 台 | 2
63 | 030507006002 | 出入口控制设备 | 1、名称：单门门磁（含自动闭门器、模块）； 2.型号规格：按设计要求。 | 台 | 5
64 | 030507006003 | 出入口控制设备 | 1、名称：双门门磁（含自动闭门器、模块）； 2、型号规格：按设计要求。 | 台 | 2
65 | 030507006004 | 出入口控制设备 | 1、名称：刷卡按钮； 2、型号规格：按设计要求。 | 台 | 7
66 | 030507006005 | 出入口控制设备 | 1、名称：开门按钮； 2、型号规格：按设计要求。 | 台 | 7
本页小计
【表10.2.2-16】
分部分项工程清单与计价表
单位(专业)工程名称:市人民医院放疗中心建设项目-弱电 | [5 empty] | 标段: |  |  | 第10页 共10页
序号 | 项目编码 | 项目名称 | 项目特征 | 计量 单位 | 工程量 | 金 额 (元) |  |  |  |  | 备注
[6 empty] | 综合单价 | 合价 | 其中
[8 empty] | 人工费 | 机械费 | 暂估价
67 | 030411006005 | 接线盒 | 1.名称：钢制接线盒； 2.型号规格：86型； 3.安装方式：暗装。 | 个 | 14
68 | 030411006006 | 接线盒 | 1、名称：钢制分线盒； 2、安装方式：暗装。 | 个 | 7
69 | 030411006007 | 接线盒 | 1、名称：钢制过渡盒； 2、型号规格：86型； 3、安装方式：暗装。 | 个 | 7
70 | 030507019003 | 安全防范系统工程试运行 | 1.试运行 | 系统 | 1
本页小计
合计

## 9_表10_2_2-16 施工技术措施项目清单与计价表
【表10.2.2-16】
施工技术措施项目清单与计价表
单位(专业)工程名称:市人民医院放疗中心建设项目-弱电 | [5 empty] | 标段: |  |  | 第1页 共1页
序号 | 项目编码 | 项目名称 | 项目特征 | 计量 单位 | 工程量 | 金 额 (元) |  |  |  |  | 备注
[6 empty] | 综合单价 | 合价 | 其中
[8 empty] | 人工费 | 机械费 | 暂估价
|  | [请输入分部名称,电子评标勿删] |  |  | 0
1 | 031301017005 | 脚手架搭拆 | 1.脚手架搭拆费第五册 | 项 | 1
本页小计
合计

## 9_表10_2_2-22 暂列金额明细表
【表10.2.2-22】
暂列金额明细表
工程名称:弱电 |  | 标段: |  | 第1页 共1页
序号 | 项 目 名 称 | 计量单位 | 暂定金额(元) | 备注
1 | 标化工地增加费 | 项
2 | 优质工程增加费 | 项
3 | 其他暂列金额 | 项 | 24148.17 | 估算比例一般不高于5%
3.1 | 其他暂列金额 | 项 | 24148.17
合计 |  |  | 24148.17

## 9_表10_2_2-24 专业工程暂估价表
【表10.2.2-24】
专业工程暂估价表
单位(专业)工程名称:市人民医院放疗中心建设项目-弱电 |  | 标段: | 第1页 共1页
序号 | 工 程 名 称 | 工程内容 | 暂估金额(元) | 备注
合计

## 9_表10_2_2-29 主要工日一览表
【表10.2.2-29】
主要工日一览表
工程名称:弱电 |  |  | 标段: |  | 第1页 共1页
序号 | 工日名称（类别） | 单位 | 数量 | 单价(元) | 合价（元） | 备注
1 | 一类人工 | 工日
2 | 二类人工 | 工日

## 9_表10_2_2-31 主要材料和工程设备一览表
【表10.2.2-31】
主要材料和工程设备一览表
工程名称:弱电 |  |  |  | 标段: |  | 第1页 共3页
序号 | 名称、规格、型号 | 单位 | 数量 | 单价(元) | 合价（元） | 备注
1 | 镀锌铁丝φ1.2-1.8 | kg
2 | 中厚钢板(综合) | kg
3 | 低碳钢焊条综合 | kg
4 | 电焊条 | kg
5 | 复合硅酸盐水泥PC 32.5R综合 | t
6 | 普通硅酸盐水泥PO 42.5综合 | kg
7 | 黄砂毛砂 | t
8 | 黄砂净砂 | t
9 | 非泵送商品混凝土C25 | m3
10 | 汽油综合 | kg
11 | 铜芯塑料绝缘线BVR4 | m
12 | 铜芯塑料绝缘线BVR6 | m
13 | 电 | kW·h
14 | 水 | m3
15 | 热轧光圆钢筋综合 | kg
16 | 扁钢Q235B综合 | kg
17 | 角钢Q235B综合 | kg
18 | 酚醛调和漆各色 | kg
19 | 醇酸防锈漆C53-1 | kg
20 | 碳素结构钢镀锌焊接钢管DN80 | m
21 | 侧向桥架抗震支架300 | 付
22 | 纵向桥架抗震支架300 | 付
23 | 铜芯多股绝缘电线RVV-4*1.0 | m
24 | 铜芯多股绝缘电线RVV-3*4 | m
25 | 铜芯多股绝缘电线RVVP-4*1.0 | m
26 | 铜芯多股绝缘电线RVV-2*1.0 | m
27 | 六类非屏蔽防水双绞线缆UTP6-004S cat6 | m
28 | 室外12芯单模光纤GL-S12W | m
29 | 50对大对数电缆 | m
【表10.2.2-31】
主要材料和工程设备一览表
工程名称:弱电 |  |  |  | 标段: |  | 第2页 共3页
序号 | 名称、规格、型号 | 单位 | 数量 | 单价(元) | 合价（元） | 备注
30 | KBG导管(双面镀锌)G25*1.2 | m
31 | JDG电线套管(镀锌)G20*1.6 | m
32 | KBG导管（热镀锌）G20*1.0 | m
33 | KBG导管（热镀锌）G25*1.2 | m
34 | KBG导管（热镀锌）G32*1.2 | m
35 | KBG导管（热镀锌）G40*1.5 | m
36 | 通讯底座 | 个
37 | 钢制分线盒 | 个
38 | 钢制接线盒86型 | 个
39 | 钢制过渡盒86型 | 个
40 | 钢质接线盒86型 | 个
41 | 热镀锌板槽式电缆桥架GQJ-C/P 200×100×δ1.2 | m
42 | 预制混凝土井 | 套
43 | 井盖700*700 | 个
44 | 机柜(机架) | 个
45 | 巡更管理机 | 台
46 | 钢管SC50 | 根
47 | 1*24口POE交换机 | 台
48 | 1*24口交换机 | 台
49 | 48口网络交换机 | 台
50 | 信息屏 | 台
51 | 呼叫屏 | 台
52 | 挂号机 | 台
53 | 诊室屏 | 台
54 | 摄像机支架 | 台
55 | 摄像机防护罩 | 台
56 | 红外半球网络摄像机 | 台
57 | 高清枪型网络摄像头 | 台
58 | LED显示屏 | m2
【表10.2.2-31】
主要材料和工程设备一览表
工程名称:弱电 |  |  |  | 标段: |  | 第3页 共3页
序号 | 名称、规格、型号 | 单位 | 数量 | 单价(元) | 合价（元） | 备注
59 | 医生端（含软件） | 套
60 | 巡更软件 | 套
61 | 护士站（含软件） | 套
62 | 一位防尘面板 | 个
63 | 二位防尘面板 | 个
64 | 48口网络配线架按设计要求 | 架
65 | 50对语音配线架按设计要求 | 架
66 | 光纤配线架LIU按设计要求 | 架
67 | 光配器按设计要求 | 架
68 | IP网络适配器（机柜式带功放） | 台
69 | 刷卡按钮 | 台
70 | 单门门磁 | 台
71 | 双门门磁 | 台
72 | 四门控制器 | 台
73 | 巡更点 | 台
74 | 开门按钮 | 台
75 | 自动闭门器 | 台
76 | 六类非屏蔽模块 | 个
77 | 手持式巡更机 | 个

## 9_表10_2_2-32 主要机械台班一览表
【表10.2.2-32】
主要机械台班一览表
工程名称:弱电 |  |  | 标段: |  | 第1页 共1页
序号 | 机械名称、规格、型号 | 单位 | 数 量 | 单价(元) | 合价（元） | 备注
1 | 彩色监视器 | 台班
2 | 笔记本电脑 | 台班
3 | 对讲机（一对） | 台班
4 | 其他机械费 | 元
5 | 履带式推土机105kW | 台班
6 | 履带式单斗液压挖掘机1m3 | 台班
7 | 手持式风动凿岩机 | 台班
8 | 汽车式起重机16t | 台班
9 | 载货汽车5t | 台班
10 | 载货汽车8t | 台班
11 | 自卸汽车15t | 台班
12 | 混凝土切缝机7.5kW | 台班
13 | 立式钻床25mm | 台班
14 | 管子切断套丝机159mm | 台班
15 | 钢材电动煨弯机500以内mm | 台班
16 | 电动空气压缩机3m3/min | 台班
17 | 水泥混凝土真空吸水机 | 台班
18 | 砂轮切割机 φ400 | 台班
19 | 混凝土振捣器平板式 | 台班
20 | 混凝土振捣器插入式 | 台班
21 | 网络分析仪全频段 | 台班
22 | 工业用真有效值万用表 | 台班
23 | 弧焊机 综合 | 台班

## 10_表10_2_2-16 分部分项工程清单与计价表
【表10.2.2-16】
分部分项工程清单与计价表
单位(专业)工程名称:市人民医院放疗中心建设项目-暖通 | [5 empty] | 标段: |  |  | 第1页 共6页
序号 | 项目编码 | 项目名称 | 项目特征 | 计量 单位 | 工程量 | 金 额 (元) |  |  |  |  | 备注
[6 empty] | 综合单价 | 合价 | 其中
[8 empty] | 人工费 | 机械费 | 暂估价
|  | [请输入分部名称,电子评标勿删] |  |  | 0
1 | 030108001001 | 离心式通风机 | 1.名称:排烟风机 2.规格型号: PY-1:HTF(A)-II-NO:11 L=48500m3/h;H=690Pa;N=15.5Kw 3.吊装 4.减振器安装 5.满足招标文件、设计图纸及施工规范的相关要求 | 台 | 1
2 | 030108001002 | 离心式通风机 | 1.名称:混流风机 2.规格型号:BF-1:SWF-I-NO:7 L=28805m3/h;H=968Pa;N=11Kw 3.吊装 4.减振器安装 5.满足招标文件、设计图纸及施工规范的相关要求 | 台 | 1
3 | 030404033001 | 风扇 | 1、名称：换气扇 2、规格：BLD-400;L=400m3/h;H=185Pa;N=45w 3、满足招标文件、设计图纸及施工规范的相关要求 | 台 | 3
本页小计
【表10.2.2-16】
分部分项工程清单与计价表
单位(专业)工程名称:市人民医院放疗中心建设项目-暖通 | [5 empty] | 标段: |  |  | 第2页 共6页
序号 | 项目编码 | 项目名称 | 项目特征 | 计量 单位 | 工程量 | 金 额 (元) |  |  |  |  | 备注
[6 empty] | 综合单价 | 合价 | 其中
[8 empty] | 人工费 | 机械费 | 暂估价
4 | 030702001001 | 碳钢通风管道 | 1、材 质：镀锌薄钢板 2、形 状：矩形 3、规 格：长边长≤320mm 4、板材厚度：0.5mm 5、接口形式：咬口 6.含风管法兰、加固框和吊托支架制作安装 7.满足招标文件、设计图纸及施工规范的相关要求 | m2 | 18.50
5 | 030702001002 | 碳钢通风管道 | 1、材 质：镀锌薄钢板 2、形 状：矩形 3、规 格：长边长≤1000mm 4、板材厚度：0.75mm 5、接口形式：咬口 6.含风管法兰、加固框和吊托支架制作安装 7.满足招标文件、设计图纸及施工规范的相关要求 | m2 | 197.50
6 | 030702001003 | 碳钢通风管道 | 1、材 质：镀锌薄钢板 2、形 状：矩形 3、规 格：长边长≤1250mm 4、板材厚度：1mm 5、接口形式：咬口 6.含风管法兰、加固框和吊托支架制作安装 7.满足招标文件、设计图纸及施工规范的相关要求 | m2 | 148.50
本页小计
【表10.2.2-16】
分部分项工程清单与计价表
单位(专业)工程名称:市人民医院放疗中心建设项目-暖通 | [5 empty] | 标段: |  |  | 第3页 共6页
序号 | 项目编码 | 项目名称 | 项目特征 | 计量 单位 | 工程量 | 金 额 (元) |  |  |  |  | 备注
[6 empty] | 综合单价 | 合价 | 其中
[8 empty] | 人工费 | 机械费 | 暂估价
7 | 030702001004 | 碳钢通风管道 | 1、材 质：镀锌薄钢板 2、形 状：矩形 3、规 格：长边长≤2000mm 4、板材厚度：1.2mm 5、接口形式：咬口 6.含风管法兰、加固框和吊托支架制作安装 7.满足招标文件、设计图纸及施工规范的相关要求 | m2 | 26.20
8 | 030702001005 | 碳钢通风管道 | 1、材 质：镀锌薄钢板 2、形 状：矩形 3、规 格：长边长≤4000mm 4、板材厚度：1.2mm 5、接口形式：咬口 6.含风管法兰、加固框和吊托支架制作安装 7.满足招标文件、设计图纸及施工规范的相关要求 | m2 | 51.10
9 | 030703011001 | 铝及铝合金风口、散流器 | 1.名称:风机防虫网罩 2.规格型号: D1000 3.满足招标文件、设计图纸及施工规范的相关要求 | 个 | 1
10 | 030703011002 | 铝及铝合金风口、散流器 | 1.名称:风机防虫网罩 2.规格型号: D700 3.满足招标文件、设计图纸及施工规范的相关要求 | 个 | 1
本页小计
【表10.2.2-16】
分部分项工程清单与计价表
单位(专业)工程名称:市人民医院放疗中心建设项目-暖通 | [5 empty] | 标段: |  |  | 第4页 共6页
序号 | 项目编码 | 项目名称 | 项目特征 | 计量 单位 | 工程量 | 金 额 (元) |  |  |  |  | 备注
[6 empty] | 综合单价 | 合价 | 其中
[8 empty] | 人工费 | 机械费 | 暂估价
11 | 030703011003 | 铝及铝合金风口、散流器 | 1.名称:单层百叶排烟口 2.规格型号:800×1000 3.满足招标文件、设计图纸及施工规范的相关要求 | 个 | 1
12 | 030703011004 | 铝及铝合金风口、散流器 | 1.名称:单层百叶排烟口 2.规格型号:600×1000 3.满足招标文件、设计图纸及施工规范的相关要求 | 个 | 1
13 | 030703011005 | 铝及铝合金风口、散流器 | 1.名称:单层百叶排烟口 2.规格型号:1000×1000 3.满足招标文件、设计图纸及施工规范的相关要求 | 个 | 2
14 | 030703011006 | 铝及铝合金风口、散流器 | 1.名称:单层百叶排风口（带调节阀） 2.规格型号:1000×1000 3.满足招标文件、设计图纸及施工规范的相关要求 | 个 | 4
15 | 030703011007 | 铝及铝合金风口、散流器 | 1.名称:单层百叶排风口 2.规格型号:1500×800 3.满足招标文件、设计图纸及施工规范的相关要求 | 个 | 1
16 | 030703001001 | 碳钢阀门 | 1.名称:70℃防火阀 2.规格型号:320*200 3.满足招标文件、设计图纸及施工规范的相关要求 | 个 | 1
本页小计
【表10.2.2-16】
分部分项工程清单与计价表
单位(专业)工程名称:市人民医院放疗中心建设项目-暖通 | [5 empty] | 标段: |  |  | 第5页 共6页
序号 | 项目编码 | 项目名称 | 项目特征 | 计量 单位 | 工程量 | 金 额 (元) |  |  |  |  | 备注
[6 empty] | 综合单价 | 合价 | 其中
[8 empty] | 人工费 | 机械费 | 暂估价
17 | 030703001002 | 碳钢阀门 | 1.名称:70℃防火阀 2.规格型号:1000*320 3.满足招标文件、设计图纸及施工规范的相关要求 | 个 | 5
18 | 030703001003 | 碳钢阀门 | 1.名称:280℃防火阀 2.规格型号:1250×250 3.满足招标文件、设计图纸及施工规范的相关要求 | 个 | 2
19 | 030703001004 | 碳钢阀门 | 1.名称:280℃防火阀 2.规格型号:1250×320 3.满足招标文件、设计图纸及施工规范的相关要求 | 个 | 2
20 | 030703001005 | 碳钢阀门 | 1.名称:280℃防火阀 2.规格型号:1250×700 3.满足招标文件、设计图纸及施工规范的相关要求 | 个 | 1
21 | 030703001006 | 碳钢阀门 | 1.名称:280℃防火阀 2.规格型号:1600×500 3.满足招标文件、设计图纸及施工规范的相关要求 | 个 | 2
22 | 030703019001 | 柔性接口 | 1、名 称：帆布软接 | m2 | 4.20
23 | 030702012001 | 挡烟垂壁 | 1.固定式挡烟垂壁 | m | 4.53
24 | 031002001008 | 管道支吊架 | 1、材 质：型钢； 2、管架形式：一般管架。 | Kg | 280.00
本页小计
【表10.2.2-16】
分部分项工程清单与计价表
单位(专业)工程名称:市人民医院放疗中心建设项目-暖通 | [5 empty] | 标段: |  |  | 第6页 共6页
序号 | 项目编码 | 项目名称 | 项目特征 | 计量 单位 | 工程量 | 金 额 (元) |  |  |  |  | 备注
[6 empty] | 综合单价 | 合价 | 其中
[8 empty] | 人工费 | 机械费 | 暂估价
25 | 031201003007 | 金属结构刷油 | 1、除锈级别：微锈 2、油漆品种：红丹防锈漆、调和漆 3、涂刷遍数、漆膜厚度：红丹防锈漆2遍、调和漆1遍 | kg | 280.00
26 | 031002001009 | 管道支吊架 | 1.风管门型侧向支架 | 付 | 4
27 | 030704001001 | 通风工程检测、调试 | 1.名称:通风工程检测、调试费用 2.满足招标文件、设计图纸及施工规范的相关要求 | 系统 | 1
本页小计
合计

## 10_表10_2_2-16 施工技术措施项目清单与计价表
【表10.2.2-16】
施工技术措施项目清单与计价表
单位(专业)工程名称:市人民医院放疗中心建设项目-暖通 | [5 empty] | 标段: |  |  | 第1页 共1页
序号 | 项目编码 | 项目名称 | 项目特征 | 计量 单位 | 工程量 | 金 额 (元) |  |  |  |  | 备注
[6 empty] | 综合单价 | 合价 | 其中
[8 empty] | 人工费 | 机械费 | 暂估价
|  | [请输入分部名称,电子评标勿删] |  |  | 0
1 | 031301017006 | 脚手架搭拆 | 1.脚手架搭拆费第七册 | 项 | 1
本页小计
合计

## 10_表10_2_2-22 暂列金额明细表
【表10.2.2-22】
暂列金额明细表
工程名称:暖通 |  | 标段: |  | 第1页 共1页
序号 | 项 目 名 称 | 计量单位 | 暂定金额(元) | 备注
1 | 标化工地增加费 | 项
2 | 优质工程增加费 | 项
3 | 其他暂列金额 | 项 | 6929.57 | 估算比例一般不高于5%
3.1 | 其他暂列金额 | 项 | 6929.57
合计 |  |  | 6929.57

## 10_表10_2_2-24 专业工程暂估价表
【表10.2.2-24】
专业工程暂估价表
单位(专业)工程名称:市人民医院放疗中心建设项目-暖通 |  | 标段: | 第1页 共1页
序号 | 工 程 名 称 | 工程内容 | 暂估金额(元) | 备注
1 | 室外风机防护罩 |  | 16000
合计 |  |  | 16000

## 10_表10_2_2-29 主要工日一览表
【表10.2.2-29】
主要工日一览表
工程名称:暖通 |  |  | 标段: |  | 第1页 共1页
序号 | 工日名称（类别） | 单位 | 数量 | 单价(元) | 合价（元） | 备注
1 | 二类人工 | 工日

## 10_表10_2_2-31 主要材料和工程设备一览表
【表10.2.2-31】
主要材料和工程设备一览表
工程名称:暖通 |  |  |  | 标段: |  | 第1页 共2页
序号 | 名称、规格、型号 | 单位 | 数量 | 单价(元) | 合价（元） | 备注
1 | 热轧光圆钢筋HPB300综合 | kg
2 | 扁钢Q235B综合 | kg
3 | 槽钢Q235B 5-16# | kg
4 | 角钢Q235B 63×63×6 | kg
5 | 角钢Q235B综合 | kg
6 | 低碳钢焊条J422 φ3.2 | kg
7 | 低碳钢焊条J427 φ3.2 | kg
8 | 铜芯塑料绝缘线BV2.5 | m
9 | 电 | kW·h
10 | 型钢综合 | kg
11 | 镀锌薄钢板δ0.5 | m2
12 | 镀锌薄钢板δ0.75 | m2
13 | 镀锌薄钢板δ1.0 | m2
14 | 镀锌薄钢板δ1.2 | m2
15 | 镀锌薄钢板δ1.2 | m2
16 | 酚醛调和漆各色 | kg
17 | 醇酸防锈漆C53-1 | kg
18 | 风管门型侧向支架 | 付
19 | 70℃防火阀320*200 | 个
20 | 280℃防火阀1250×320 | 个
21 | 280℃防火阀1250×250 | 个
22 | 70℃防火阀1000*320 | 个
23 | 280℃防火阀1250×700 | 个
24 | 280℃防火阀1600×500 | 个
25 | 减振器 | 个
26 | 排烟风机PY-1:HTF(A)-II-NO:11 L=48500m3/h;H=690Pa;N=15.5Kw | 台
27 | 混流风机BF-1:SWF-I-NO:7 L=28805m3/h;H=968Pa;N=11Kw | 台
28 | 单层百叶排烟口800×1000 | 个
【表10.2.2-31】
主要材料和工程设备一览表
工程名称:暖通 |  |  |  | 标段: |  | 第2页 共2页
序号 | 名称、规格、型号 | 单位 | 数量 | 单价(元) | 合价（元） | 备注
29 | 单层百叶排烟口1000×1000 | 个
30 | 单层百叶排烟口600×1000 | 个
31 | 单层百叶排风口1500×800 | 个
32 | 单层百叶排风口（带调节阀）1000×1000 | 个
33 | 风机防虫网罩D1000 | 个
34 | 风机防虫网罩D700 | 个
35 | 固定式挡烟垂壁 | m
36 | 换气扇BLD-400;L=400m3/h;H=185Pa;N=45w | 台

## 10_表10_2_2-32 主要机械台班一览表
【表10.2.2-32】
主要机械台班一览表
工程名称:暖通 |  |  | 标段: |  | 第1页 共1页
序号 | 机械名称、规格、型号 | 单位 | 数 量 | 单价(元) | 合价（元） | 备注
1 | 其他机械费 | 元
2 | 汽车式起重机16t | 台班
3 | 普通车床630×2000mm | 台班
4 | 台式钻床16mm | 台班
5 | 立式钻床25mm | 台班
6 | 立式钻床35mm | 台班
7 | 剪板机6.3×2000mm | 台班
8 | 折方机4×2000mm | 台班
9 | 咬口机1.5mm | 台班
10 | 电焊条烘干箱60×50×75cm3 | 台班
11 | 砂轮切割机φ500 | 台班
12 | 电焊机 （综合） | 台班
13 | 弧焊机 综合 | 台班

## 11_表10_2_2-16 分部分项工程清单与计价表
【表10.2.2-16】
分部分项工程清单与计价表
单位(专业)工程名称:市人民医院放疗中心建设项目-箱式变电站电气设备 | [5 empty] | 标段: |  |  | 第1页 共2页
序号 | 项目编码 | 项目名称 | 项目特征 | 计量 单位 | 工程量 | 金 额 (元) |  |  |  |  | 备注
[6 empty] | 综合单价 | 合价 | 其中
[8 empty] | 人工费 | 机械费 | 暂估价
|  | 变电房 |  |  | 0
1 | 030404017024 | 配电箱 | 1、名称：进线辅柜； 2、型号规格：规格型号及电器元件配置按设计要求； 3、安装方式：落地式安装。 | 台 | 2
2 | 030404017025 | 配电箱 | 1、名称：出线柜； 2、型号规格：规格型号及电器元件配置按设计要求； 3、安装方式：落地式安装。 | 台 | 2
3 | 030401001001 | 油浸电力变压器 | 1.变压器 400KVA/10 | 台 | 2
4 | 030404017026 | 配电箱 | 1、名称：进线柜； 2、型号规格：规格型号及电器元件配置按设计要求； 3、安装方式：落地式安装。 | 台 | 2
5 | 030404017027 | 配电箱 | 1、名称：出线柜； 2、型号规格：规格型号及电器元件配置按设计要求； 3、安装方式：落地式安装。 | 台 | 2
6 | 030404017028 | 配电箱 | 1、名称：点容器柜； 2、型号规格：规格型号及电器元件配置按设计要求； 3、安装方式：落地式安装。 | 台 | 2
7 | 03B005 | 箱变外壳 | 箱变外壳 | 台 | 2
本页小计
【表10.2.2-16】
分部分项工程清单与计价表
单位(专业)工程名称:市人民医院放疗中心建设项目-箱式变电站电气设备 | [5 empty] | 标段: |  |  | 第2页 共2页
序号 | 项目编码 | 项目名称 | 项目特征 | 计量 单位 | 工程量 | 金 额 (元) |  |  |  |  | 备注
[6 empty] | 综合单价 | 合价 | 其中
[8 empty] | 人工费 | 机械费 | 暂估价
合计

## 11_表10_2_2-16 施工技术措施项目清单与计价表
【表10.2.2-16】
施工技术措施项目清单与计价表
单位(专业)工程名称:市人民医院放疗中心建设项目-箱式变电站电气设备 | [5 empty] | 标段: |  |  | 第1页 共1页
序号 | 项目编码 | 项目名称 | 项目特征 | 计量 单位 | 工程量 | 金 额 (元) |  |  |  |  | 备注
[6 empty] | 综合单价 | 合价 | 其中
[8 empty] | 人工费 | 机械费 | 暂估价
|  | [请输入分部名称,电子评标勿删] |  |  | 0
本页小计
合计

## 11_表10_2_2-22 暂列金额明细表
【表10.2.2-22】
暂列金额明细表
工程名称:箱式变电站电气设备 |  | 标段: |  | 第1页 共1页
序号 | 项 目 名 称 | 计量单位 | 暂定金额(元) | 备注
1 | 标化工地增加费 | 项
2 | 优质工程增加费 | 项
3 | 其他暂列金额 | 项 | 22737.34 | 估算比例一般不高于5%
3.1 | 其他暂列金额 | 项 | 22737.34
合计 |  |  | 22737.34

## 11_表10_2_2-24 专业工程暂估价表
【表10.2.2-24】
专业工程暂估价表
单位(专业)工程名称:市人民医院放疗中心建设项目-箱式变电站电气设备 |  | 标段: | 第1页 共1页
序号 | 工 程 名 称 | 工程内容 | 暂估金额(元) | 备注
合计

## 11_表10_2_2-29 主要工日一览表
【表10.2.2-29】
主要工日一览表
工程名称:箱式变电站电气设备 |  |  | 标段: |  | 第1页 共1页
序号 | 工日名称（类别） | 单位 | 数量 | 单价(元) | 合价（元） | 备注
1 | 二类人工 | 工日

## 11_表10_2_2-31 主要材料和工程设备一览表
【表10.2.2-31】
主要材料和工程设备一览表
工程名称:箱式变电站电气设备 |  |  |  | 标段: |  | 第1页 共1页
序号 | 名称、规格、型号 | 单位 | 数量 | 单价(元) | 合价（元） | 备注
1 | 镀锌铁丝φ2.0-4.0 | kg
2 | 镀锌扁钢综合 | kg
3 | 低碳钢焊条J422 综合 | kg
4 | 汽油综合 | kg
5 | 变压器400KVA/10 | 台
6 | 出线柜 | 台
7 | 出线柜 | 台
8 | 点容器柜 | 台
9 | 进线柜 | 台
10 | 进线辅柜 | 台

## 11_表10_2_2-32 主要机械台班一览表
【表10.2.2-32】
主要机械台班一览表
工程名称:箱式变电站电气设备 |  |  | 标段: |  | 第1页 共1页
序号 | 机械名称、规格、型号 | 单位 | 数 量 | 单价(元) | 合价（元） | 备注
1 | 汽车式起重机8t | 台班
2 | 载货汽车4t | 台班
3 | 载货汽车5t | 台班
4 | 滤油机LX100型 | 台班
5 | 弧焊机 综合 | 台班