## 表10_2_2-4 招标控制价扉页
【表10.2.2-4】
| 嵊州市长乐外来建设者服务中心 |  |  |  | 工程
招标控制价
招标控制价 | (小写): | 6563651元
| (大写): | 陆佰伍拾陆万叁仟陆佰伍拾壹元整
招 标 人: |  |  | 造价咨询人:
| (单位盖章) |  |  | (单位资质专用章)
法定代表人 或其授权人: |  |  | 法定代表人 或其授权人:
| (签字或盖章) |  |  | (签字或盖章)
编 制 人: |  |  | 复 核 人:
| (造价工程师签字盖专用章) |  |  | (造价工程师签字盖专用章)
编制时间: |  |  | 复核时间:

## 表10_2_2-12 招标控制价费用表
【表10.2.2-12】
招标控制价费用表
工程名称:嵊州市长乐外来建设者服务中心 |  |  |  |  | 第1页 共1页
序号 | 工程名称 | 金额(元) | 其中：（元） |  |  |  | 备注
|  |  | 暂估价 | 安全文明 施工基本费 | 规费 | 税金
1 | 单项工程 | 5390140 |  | 76356.5 | 215299.79 | 445057.38
1.1 | 1# | 2294726 |  | 35143.95 | 99343.31 | 189472.75
1.2 | 2# | 2002362 |  | 30390.69 | 85907.02 | 165332.61
1.3 | 围墙及大门 | 283507 |  | 5126.52 | 14491.42 | 23408.81
1.4 | 市政 | 730068 |  | 4689.36 | 10467.32 | 60280.86
1.5 | 园林 | 79477 |  | 1005.98 | 5090.72 | 6562.35
2 | 安装工程 | 736280 |  | 8821.97 | 39679.46 | 60793.82
2.1 | 1#楼安装 | 355369 |  | 4428.35 | 19917.83 | 29342.43
2.2 | 2#楼安装 | 380911 |  | 4393.62 | 19761.63 | 31451.39
3 | 室外部分 | 437231 |  | 7971.02 | 20511.05 | 36101.65
3.1 | 室外给水 | 51775 |  | 423.68 | 1905.62 | 4275.01
3.2 | 室外排水 | 283684 |  | 6775.44 | 15123.75 | 23423.42
3.3 | 室外弱电预埋 | 27814 |  | 335.5 | 1508.99 | 2296.57
3.4 | 路灯 | 73958 |  | 436.4 | 1972.69 | 6106.65
合计 |  | 6563651 |  | 93149.49 | 275490.3 | 541952.85

## 1_表10_2_2-13 【含单列】单位(专业)工程招标
【表10.2.2-13】
单位（专业）工程招标控制价费用表
工程名称:单项工程-1# |  |  | 标段: | 第1页 共1页
序号 | 费用名称 |  | 计算公式 | 金额 (元) | 备注
1 | 分部分项工程费 |  | ∑(分部分项工程量×综合单价） | 1710826.39 | 见表10.2.2-16
1.1 | 其中 | 人工费+机械费 | ∑分部分项（定额人工费+定额机械费） | 282650.1
2 | 措施项目费 |  | （2.1+2.2） | 233765.04
2.1 | 施工技术措施项目费 |  | ∑(技措项目工程量×综合单价） | 198621.09 | 见表10.2.2-16
2.1.1 | 其中 | 人工费+机械费 | ∑技措项目（定额人工费+定额机械费） | 102700.22
2.2 | 施工组织措施项目费 |  | (1.1+2.1.1)×9.12% | 35143.95 | 见表10.2.2-20
2.2.1 | 其中 | 安全文明施工基本费 | (1.1+2.1.1)×9.12% | 35143.95 | 见表10.2.2-20
3 | 其他项目费 |  | （3.1+3.2+3.3+3.4） | 61318.04
3.1 | 暂列金额 |  | 3.1.1+3.1.2+3.1.3 | 61318.04 | 见表10.2.2-21
3.1.1 | 其中 | 标化工地增加费 | 按招标文件规定额度列计 |  | 见表10.2.2-22
3.1.2 |  | 优质工程增加费 | 按招标文件规定额度列计 |  | 见表10.2.2-22
3.1.3 |  | 其他暂列金额 | 按招标文件规定额度列计 | 61318.04 | 见表10.2.2-22
3.2 | 暂估价 |  | 3.2.1+3.2.2+3.2.3 |  | 见表10.2.2-21
3.2.1 | 其中 | 材料（工程设备）暂估价 | 按招标文件规定额度列计 (或计入综合单价) |  | 见表10.2.2-23
3.2.2 |  | 专业工程暂估价 | 按招标文件规定额度列计 |  | 见表10.2.2-24
3.2.3 |  | 专项技术措施暂估价 | 按招标文件规定额度列计 |  | 见表10.2.2-25
3.3 | 计日工 |  | ∑计日工(暂估数量×综合单价） |  | 见表10.2.2-21
3.4 | 施工总承包服务费 |  | 3.4.1+3.4.2 |  | 见表10.2.2-21
3.4.1 | 其中 | 专业发包工程管理费 | ∑专业发包工程（暂估金额×费率） |  | 见表10.2.2-27
3.4.2 |  | 甲供材料设备管理费 | 甲供材料暂估金额×费率+甲供设备暂估金额×费率 |  | 见表10.2.2-27
4 | 规费 |  | (1.1+2.1.1)×25.78% | 99343.31
5 | 单列费用 |  | 单列费用
6 | 税金 |  | (1+2+3+4+计税不计费)×9% | 189472.75
7 | 下浮 |  | (1+2+3+4+5+6-不计税不计费不下浮-暂估材料)×0%
其中 | 甲供费（不计入造价） |  | 甲供材料费+甲供主材费+甲供设备费
招标控制价合计 |  |  | 1+2+3+4+5+6-7 | 2294726

## 1_表10_2_2-16 分部分项工程清单与计价表
【表10.2.2-16】
分部分项工程清单与计价表
单位(专业)工程名称:单项工程-1# | [5 empty] | 标段: |  |  | 第1页 共14页
序号 | 项目编码 | 项目名称 | 项目特征 | 计量 单位 | 工程量 | 金 额 (元) |  |  |  |  | 备注
[6 empty] | 综合单价 | 合价 | 其中
[8 empty] | 人工费 | 机械费 | 暂估价
| A.1 | A 土石方工程 |  |  |  |  | 11006.13 | 4058 | 4978.13
1 | 010101003001 | 挖沟槽土方 | 1.土壤类别：三类土 2.挖土深度：1m内 | m3 | 74.87 | 7.07 | 529.33 | 219.37 | 218.62
2 | 010101004001 | 挖基坑土方 | 1.土壤类别：三类土 2.挖土深度：4m内 | m3 | 1104.78 | 7.07 | 7810.79 | 3237.01 | 3225.96
3 | 010103001001 | 回填方 | 1.密实度要求：原土 2.填方材料品种：满足设计要求 | m3 | 1179.65 | 2.26 | 2666.01 | 601.62 | 1533.55
| A.4 | D 砌筑工程 |  |  |  |  | 160660.22 | 29636.63 | 451.3
4 | 010401001001 | 砖基础 | 1.砖品种、规格、强度等级：混凝土实心砖 2.基础类型：240mm 3.砂浆强度等级：M10.0水泥砂浆 | m3 | 5.41 | 902.92 | 4884.8 | 1333.46 | 55.4
5 | 010402001001 | 砌块墙 | 1.砌块品种、规格、强度等级：B07蒸压砂加气混凝土砌块 2.墙体类型：300以内 3.砂浆强度等级：专用粘结剂 | m3 | 256.55 | 442.14 | 113431.02 | 18615.27 | 48.74
6 | 010402001002 | 砌块墙 | 1.砌块品种、规格、强度等级：B07蒸压砂加气混凝土砌块 2.墙体类型：200厚 3.砂浆强度等级：专用粘结剂 | m3 | 7.31 | 451.34 | 3299.3 | 583.78 | 1.39
7 | 010402001003 | 砌块墙 | 1.砌块品种、规格、强度等级：B07蒸压砂加气混凝土砌块 2.墙体类型：120厚 3.砂浆强度等级：专用粘结剂 | m3 | 11.30 | 475.11 | 5368.74 | 1114.63 | 2.15
本页小计 | [6 empty] | 137989.99 | 25705.14 | 5085.81
【表10.2.2-16】
分部分项工程清单与计价表
单位(专业)工程名称:单项工程-1# | [5 empty] | 标段: |  |  | 第2页 共14页
序号 | 项目编码 | 项目名称 | 项目特征 | 计量 单位 | 工程量 | 金 额 (元) |  |  |  |  | 备注
[6 empty] | 综合单价 | 合价 | 其中
[8 empty] | 人工费 | 机械费 | 暂估价
8 | 010404001001 | 垫层 | 1.垫层材料种类、配合比、厚度：暂定300厚塘渣垫层 | m3 | 95.59 | 114.14 | 10910.64 | 4101.77 | 114.71
9 | 010404001002 | 垫层 | 1.垫层材料种类、配合比、厚度：150碎石层，灌M2.5混合砂浆找平 | m3 | 47.79 | 476.37 | 22765.72 | 3887.72 | 228.91
| A.5 | E 混凝土及钢筋混凝土工程 |  |  |  |  | 429467.25 | 49878.46 | 2246.54
10 | 010501001001 | 垫层 | 1.混凝土种类：非泵送商品砼 2.混凝土强度等级：C15 | m3 | 24.51 | 510.98 | 12524.12 | 1105.89 | 17.4
11 | 010501003001 | 独立基础 | 1.混凝土种类：泵送商品砼 2.混凝土强度等级：C30 | m3 | 39.52 | 557.92 | 22049 | 1048.86 | 10.67
12 | 010501001002 | 垫层 | 1.垫层材料种类、配合比、厚度：100厚C20细石混凝土 | m3 | 31.86 | 537.24 | 17116.47 | 1437.52 | 22.62
13 | 010502001001 | 矩形柱 | 1.混凝土种类：泵送商品砼 2.混凝土强度等级：C30 | m3 | 43.82 | 648.44 | 28414.64 | 4237.39 | 20.16
14 | 010502002001 | 构造柱 | 1.混凝土种类：非泵送商品砼 2.混凝土强度等级：C25 | m3 | 16.51 | 697.79 | 11520.51 | 2709.13 | 11.39
15 | 010503001001 | 基础梁 | 1.混凝土种类：泵送商品砼 2.混凝土强度等级：C30 | m3 | 30.58 | 565.23 | 17284.73 | 916.79 | 14.07
16 | 010503002001 | 矩形梁 | 1.混凝土种类：泵送商品砼 2.混凝土强度等级：C30 | m3 | 39.29 | 577.88 | 22704.91 | 1589.28 | 18.07
17 | 010503002002 | 矩形梁 | 1.混凝土种类：泵送商品砼 2.混凝土强度等级：C30/P6 | m3 | 48.20 | 592.59 | 28562.84 | 1949.69 | 22.17
18 | 010503004001 | 圈梁 | 1.混凝土种类：非泵送商品砼 2.混凝土强度等级：C20 | m3 | 2.86 | 618.51 | 1768.94 | 314.89 | 1.97
本页小计 | [6 empty] | 195622.52 | 23298.93 | 482.14
【表10.2.2-16】
分部分项工程清单与计价表
单位(专业)工程名称:单项工程-1# | [5 empty] | 标段: |  |  | 第3页 共14页
序号 | 项目编码 | 项目名称 | 项目特征 | 计量 单位 | 工程量 | 金 额 (元) |  |  |  |  | 备注
[6 empty] | 综合单价 | 合价 | 其中
[8 empty] | 人工费 | 机械费 | 暂估价
19 | 010503004002 | 挡台 | 1.混凝土种类：非泵送商品砼 2.混凝土强度等级：C25 | m3 | 0.11 | 618.51 | 68.04 | 12.11 | 0.08
20 | 010503005001 | 过梁 | 1.混凝土种类：非泵送商品砼 2.混凝土强度等级：C25 | m3 | 1.59 | 638.71 | 1015.55 | 175.06 | 1.1
21 | 010504001001 | 直形墙 | 1.混凝土种类：泵送商品砼 2.混凝土强度等级：C30 | m3 | 11.13 | 592.08 | 6589.85 | 617.38 | 5.12
22 | 010505003001 | 平板 | 1.混凝土种类：泵送商品砼 2.混凝土强度等级：C30 | m3 | 31.30 | 590.54 | 18483.9 | 1461.71 | 25.67
23 | 010505003002 | 平板 | 1.混凝土种类：泵送商品砼 2.混凝土强度等级：C30/P6 | m3 | 36.03 | 605.25 | 21807.16 | 1682.6 | 29.54
24 | 010505008001 | 雨篷、悬挑板、阳台板 | 1.混凝土种类：泵送商品砼 2.混凝土强度等级：C30 | m3 | 3.35 | 632.16 | 2117.74 | 261.77 | 2.21
25 | 010506001001 | 直形楼梯 | 1.混凝土种类：泵送商品砼 2.混凝土强度等级：C30 | m2 | 41.10 | 150.24 | 6174.86 | 707.33 | 6.58
26 | 010507001001 | 散水 | 1.沥青玛蹄脂嵌缝 缝断面30×150mm2 2.砼面墙脚护坡^非泵送砼C15 | m2 | 38.48 | 119.31 | 4591.05 | 1110.92 | 15.39
27 | 010507001002 | 坡道 | 1.现浇混凝土坡道^非泵送商品砼C15 | m2 | 10.46 | 132.59 | 1386.89 | 357.84 | 2.2
28 | 010507004001 | 台阶 | 1.混凝土台阶^非泵送商品砼C15 | m2 | 13.84 | 269.99 | 3736.66 | 1277.29 | 11.63
29 | 010507005001 | 压顶 | 1.混凝土种类：泵送商品砼 2.混凝土强度等级：C30 | m3 | 16.65 | 730.55 | 12163.66 | 2638.69 | 11.49
30 | 010507007001 | 窗台板 | 1.混凝土种类：泵送商品砼 2.混凝土强度等级：C30 | m3 | 4.42 | 772.92 | 3416.31 | 773.5 | 3.05
本页小计 | [6 empty] | 81551.67 | 11076.2 | 114.06
【表10.2.2-16】
分部分项工程清单与计价表
单位(专业)工程名称:单项工程-1# | [5 empty] | 标段: |  |  | 第4页 共14页
序号 | 项目编码 | 项目名称 | 项目特征 | 计量 单位 | 工程量 | 金 额 (元) |  |  |  |  | 备注
[6 empty] | 综合单价 | 合价 | 其中
[8 empty] | 人工费 | 机械费 | 暂估价
31 | 010515001001 | 现浇构件钢筋 | 1.现浇构件带肋钢筋 HRB400以内 直径（mm以内）25 | t | 7.855 | 4503.18 | 35372.48 | 2844.06 | 473.97
32 | 010515001002 | 现浇构件钢筋 | 1.现浇构件带肋钢筋 HRB400以内 直径（mm以内）10 | t | 13.447 | 4864.61 | 65414.41 | 8228.76 | 330.26
33 | 010515001003 | 现浇构件钢筋 | 1.现浇构件带肋钢筋 HRB400以内 直径（mm以内）18 | t | 11.993 | 4735.05 | 56787.45 | 6320.43 | 889.88
34 | 010515001004 | 现浇构件钢筋 | 1.箍筋 带肋钢筋 HRB400以内 直径（mm以内）10 | t | 5.010 | 5667.68 | 28395.08 | 6099.57 | 299.85
| A.6 | F 金属结构工程 |  |  |  |  | 5187.11 | 1643.64 | 76.27
35 | 010606008001 | 钢梯 | 1.钢爬梯，做法参照15J401,离屋面完成高度2000 | t | 0.150 | 8480.25 | 1272.04 | 353.87 | 76.27
36 | 010607005001 | 砌块墙钢丝网加固 | 1.墙面挂钢丝网 | m2 | 285.98 | 13.69 | 3915.07 | 1289.77
| A.8 | H 门窗工程 |  |  |  |  | 193712.15 | 11579.4 | 13.18
37 | 010801001001 | 木质门 | 1.成品保温门1021（含门套、油漆及五金配件） | 樘 | 13 | 1347.39 | 17516.07 | 1117.61
38 | 010801001002 | 木质门 | 1.成品保温门0921（含门套、油漆及五金配件） | 樘 | 1 | 1227.14 | 1227.14 | 82.17
39 | 010801001003 | 木质门 | 1.成品保温门1521（含门套、油漆及五金配件） | 樘 | 3 | 2067.03 | 6201.09 | 437.25
40 | 010801001004 | 木质门 | 1.成品半玻镶板门（含油漆及五金配件） | m2 | 11.66 | 272.49 | 3177.23 | 1188.62 | 13.18
本页小计 | [6 empty] | 219278.06 | 27962.11 | 2083.41
【表10.2.2-16】
分部分项工程清单与计价表
单位(专业)工程名称:单项工程-1# | [5 empty] | 标段: |  |  | 第5页 共14页
序号 | 项目编码 | 项目名称 | 项目特征 | 计量 单位 | 工程量 | 金 额 (元) |  |  |  |  | 备注
[6 empty] | 综合单价 | 合价 | 其中
[8 empty] | 人工费 | 机械费 | 暂估价
41 | 010801004001 | 木质防火门 | 1.门代号及洞口尺寸：FM甲0919（含闭门器，油漆及五金配件） | m2 | 1.71 | 518.1 | 885.95 | 119.58
42 | 010801004002 | 木质防火门 | 1.门代号及洞口尺寸：FM甲0921（含闭门器，油漆及五金配件） | m2 | 3.78 | 505.65 | 1911.36 | 251.37
43 | 010801004003 | 木质防火门 | 1.门代号及洞口尺寸：FM甲1021（含闭门器，油漆及五金配件） | m2 | 8.40 | 493.82 | 4148.09 | 531.3
44 | 010801004004 | 木质防火门 | 1.门代号及洞口尺寸：FM乙0818（含闭门器，油漆及五金配件） | m2 | 1.44 | 542.53 | 781.24 | 115.92
45 | 010801004005 | 木质防火门 | 1.门代号及洞口尺寸：FM乙1018（含闭门器，油漆及五金配件） | m2 | 1.80 | 503.71 | 906.68 | 122.63
46 | 010802001001 | 金属（塑钢）门 | 1.隔热铝合金中空玻璃地弹门 | m2 | 10.80 | 849.25 | 9171.9 | 731.48
47 | 010802001002 | 金属（塑钢）门 | 1.隔热铝合金中空玻璃地弹门 | m2 | 25.92 | 644.11 | 16695.33 | 1373.5
48 | 010807001001 | 金属（塑钢、断桥）窗 | 1.隔热断桥铝合金内平开下悬窗安装，隔热铝合金型材34mm隔热条（5中透单银Low-E+12Ar+5） | m2 | 9.27 | 579.27 | 5369.83 | 257.06
49 | 010807001002 | 金属（塑钢、断桥）窗 | 1.隔热断桥铝合金平开窗安装，隔热铝合金型材34mm隔热条（5中透单银Low-E+12Ar+5） | m2 | 91.28 | 661.13 | 60347.95 | 2276.52
50 | 010807001003 | 金属（塑钢、断桥）窗 | 1.隔热断桥铝合金固定窗安装，隔热铝合金型材34mm隔热条（5中透单银Low-E+12Ar+5） | m2 | 135.80 | 461.33 | 62648.61 | 2255.64
51 | 010808005001 | 石材门窗套 | 1.中国黑门套 | m | 16.80 | 104.8 | 1760.64 | 425.21
本页小计 | [6 empty] | 164627.58 | 8460.21
【表10.2.2-16】
分部分项工程清单与计价表
单位(专业)工程名称:单项工程-1# | [5 empty] | 标段: |  |  | 第6页 共14页
序号 | 项目编码 | 项目名称 | 项目特征 | 计量 单位 | 工程量 | 金 额 (元) |  |  |  |  | 备注
[6 empty] | 综合单价 | 合价 | 其中
[8 empty] | 人工费 | 机械费 | 暂估价
52 | 010810002001 | 木窗帘盒 | 1.防火板窗帘盒基层 2.天棚基层 每增加一层石膏板 3.板缝贴胶带、点锈 | m | 24.10 | 39.96 | 963.04 | 293.54
| A.9 | J 屋面及防水工程 |  |  |  |  | 89327.6 | 11617.43 | 295.27
53 | 010902002001 | 屋面涂膜防水 | 1.防水层：2厚高聚物改性沥青防水涂料周边上翻300 | m2 | 386.30 | 59.38 | 22938.49 | 1332.74
54 | 010902001001 | 屋面卷材防水 | 1.防水层：3厚SBS改性沥青防水卷材 | m2 | 343.81 | 41.89 | 14402.2 | 938.6
55 | 010902001002 | 屋面卷材防水 | 1.附加层：4厚SBS改性沥青防水卷材伸入屋面的宽度大于250mm | m2 | 384.85 | 46.93 | 18061.01 | 1050.64
56 | 010902003001 | 屋面刚性层 | 1.10厚M10石灰砂浆隔离层 2.40厚C25细石砼随捣随抹（内配φ6@150双向钢筋网） | m2 | 301.30 | 75.27 | 22678.85 | 6291.14 | 295.27
57 | 010903002002 | 墙面涂膜防水 | 墙面满刷 K11防水涂料2道 | m2 | 195.53 | 33.37 | 6524.84 | 991.34
58 | 010904002001 | 楼（地）面涂膜防水 | 1.2厚合成高分子防水涂料分两遍相互垂直涂刷，阴角处局部加厚，墙四周卷起至少比结构面高300 | m2 | 55.46 | 59.38 | 3293.21 | 191.34
59 | 010904004001 | 楼（地）面变形缝 | 1.建筑油膏嵌缝 缝断面30×20mm2 | m | 186.31 | 7.67 | 1429 | 821.63
| A.10 | K 保温、隔热、防腐工程 |  |  |  |  | 307679.98 | 15506.47 | 63.84
60 | 011001001001 | 保温隔热屋面 | 1.保温层：169厚挤塑聚苯板保温层 | m2 | 301.30 | 108.18 | 32594.63 | 1593.88 | 3.01
61 | 011001001002 | 保温隔热屋面 | 1.找平层：1:6陶粒混凝土找坡最薄处20厚(表面提浆抹平) | m2 | 26.11 | 12.44 | 324.81 | 70.5 | 8.09
本页小计 | [6 empty] | 123210.08 | 13575.35 | 306.37
【表10.2.2-16】
分部分项工程清单与计价表
单位(专业)工程名称:单项工程-1# | [5 empty] | 标段: |  |  | 第7页 共14页
序号 | 项目编码 | 项目名称 | 项目特征 | 计量 单位 | 工程量 | 金 额 (元) |  |  |  |  | 备注
[6 empty] | 综合单价 | 合价 | 其中
[8 empty] | 人工费 | 机械费 | 暂估价
62 | 011001001003 | 保温隔热屋面 | 1.保温层：135厚挤塑聚苯板保温层 | m2 | 26.11 | 88.24 | 2303.95 | 138.12 | 0.26
63 | 011001003001 | 保温隔热墙面 | 1.保护层：5厚抗裂砂浆复合耐碱玻纤网(首层双层耐碱玻纤网) | m2 | 749.67 | 37.29 | 27955.19 | 13703.97 | 52.48
64 | 011001003002 | 保温隔热墙面 | 1.面层：55厚1000X600外墙保温装饰一体板（保温芯材为45厚岩棉板） 用\U+201CZ\U+201D锚固件总成固定 真石漆饰面层面板厚度为10 | m2 | 940.39 | 260 | 244501.4
| A.11 | L 楼地面装饰工程 |  |  |  |  | 124368.2 | 28654.68 | 257.18
65 | 011101003001 | 细石混凝土楼地面 | 1.面层厚度、混凝土强度等级：素水泥砂浆一道，50厚细石混凝土，表面撒1：1水泥沙子，随捣随抹平 | m2 | 24.99 | 50.54 | 1262.99 | 478.06 | 2
66 | 011101006001 | 平面砂浆找平层 | 1.最薄处20厚M15预拌砂浆找坡层，从四周向地漏找坡，墙边四周抹成小八字角。 2.素水泥浆一道 | m2 | 43.71 | 25.59 | 1118.54 | 451.96 | 9.62
67 | 011101003002 | 细石混凝土楼地面 | 1.面层厚度、混凝土强度等级：素水泥砂浆一道，50厚细石混凝土，表面撒1：1水泥沙子 2.纯水泥砂浆一道（内掺建筑胶） | m2 | 2.51 | 44.08 | 110.64 | 39.31 | 0.15
68 | 011101006002 | 平面砂浆找平层 | 1.20mm水泥砂浆找平层 | m2 | 15.98 | 22.72 | 363.07 | 162.84 | 9.27
69 | 011101006003 | 平面砂浆找平层 | 1.找平层：M15预拌砂浆找坡找平最薄处20厚（掺5%聚合物水泥防水砂浆） | m2 | 29.78 | 26.86 | 799.89 | 321.33 | 6.85
70 | 011101001001 | 水泥砂浆楼地面 | 1.面层：20厚M15预拌砂浆抹平保护 | m2 | 29.78 | 23.13 | 688.81 | 263.85 | 6.55
本页小计 | [6 empty] | 279104.48 | 15559.44 | 87.18
【表10.2.2-16】
分部分项工程清单与计价表
单位(专业)工程名称:单项工程-1# | [5 empty] | 标段: |  |  | 第8页 共14页
序号 | 项目编码 | 项目名称 | 项目特征 | 计量 单位 | 工程量 | 金 额 (元) |  |  |  |  | 备注
[6 empty] | 综合单价 | 合价 | 其中
[8 empty] | 人工费 | 机械费 | 暂估价
71 | 011101006004 | 平面砂浆找平层 | 1.找平层：20厚M15预拌砂浆找平 | m2 | 301.30 | 23.13 | 6969.07 | 2669.52 | 66.29
72 | 011101001002 | 水泥砂浆楼地面 | 1.面层：20厚M20预拌砂浆(内配φ镀锌钢丝网片一层)保护层每1米见方设置分隔缝， 缝宽10防水嵌缝膏嵌填 2.隔离层：无纺聚脂纤维布一层 | m2 | 26.11 | 43.45 | 1134.48 | 452.75 | 5.74
73 | 011101006005 | 平面砂浆找平层 | 1.找平层：20厚M15预拌砂浆找平找坡2% | m2 | 16.40 | 23.13 | 379.33 | 145.3 | 3.61
74 | 011101001003 | 水泥砂浆楼地面 | 1.面层：20厚M15预拌砂浆(内配φ镀锌钢丝网片一层) 2.隔离层：无纺聚脂纤维布一层 | m2 | 16.40 | 43.13 | 707.33 | 284.38 | 3.61
75 | 011102003001 | 块料楼地面 | 1、面层：8厚防滑地砖铺实拍平，干水泥擦缝 2、结合层：20厚M15预拌干混砂浆，表面撒水泥粉 | m2 | 43.71 | 143.64 | 6278.5 | 1508 | 9.62
76 | 011102003002 | 块料楼地面 | 1、面层：11厚800*800地砖选样 2、结合层：20厚DSM15干硬性水泥砂浆结合层,表面撒水泥粉(找平) | m2 | 498.13 | 156.74 | 78076.9 | 15815.63 | 109.59
77 | 011104004001 | 防静电活动地板 | 1.防静电活动地板安装 2.素水泥浆一道 | m2 | 15.98 | 254.89 | 4073.14 | 389.91
78 | 011105006001 | 金属踢脚线 | 1.12mm阻燃板基层 2.50mm高1.2厚黑钛金拉丝不锈钢踢脚线 | m2 | 5.10 | 395.81 | 2018.63 | 241.54 | 0.26
本页小计 | [6 empty] | 99637.38 | 21507.03 | 198.72
【表10.2.2-16】
分部分项工程清单与计价表
单位(专业)工程名称:单项工程-1# | [5 empty] | 标段: |  |  | 第9页 共14页
序号 | 项目编码 | 项目名称 | 项目特征 | 计量 单位 | 工程量 | 金 额 (元) |  |  |  |  | 备注
[6 empty] | 综合单价 | 合价 | 其中
[8 empty] | 人工费 | 机械费 | 暂估价
79 | 011105003001 | 块料踢脚线 | 1）面层：10厚地砖踢脚(详装修设计) 2）贴结层：10厚M20预拌砂浆粘贴层(内掺建筑胶) 3）结合层：专用界面剂一道 | m2 | 24.00 | 123.14 | 2955.36 | 1527.36 | 2.64
80 | 011106001001 | 石材楼梯面层 | 1、花岗岩石材,纯水泥浆擦缝 ，表面凿毛防滑条 2、素水泥膏一道 3、30厚1:3干硬性水泥砂浆结合层 | m2 | 29.45 | 239.11 | 7041.79 | 1581.17 | 8.54
81 | 011106001002 | 石材楼梯面层 | 1、花岗岩石材,纯水泥浆擦缝 ，铜嵌条 2、素水泥膏一道 3、30厚1:3干硬性水泥砂浆结合层 | m2 | 11.65 | 306.46 | 3570.26 | 723.81 | 3.38
82 | 011107001001 | 石材台阶面 | 1.20厚1:3干硬性水泥砂浆粘结层 2.1:2水泥砂浆灌缝，表面抹平；15~20厚青石碎拼（表面平整） | m2 | 23.38 | 174.21 | 4073.03 | 978.69 | 7.25
83 | 011108001001 | 石材零星项目 | 1.20mm中国黑大理石门槛石 | m2 | 10.04 | 273.55 | 2746.44 | 619.27 | 2.21
| A.12 | M 墙、柱面装饰与隔断、幕墙工程 |  |  |  |  | 234255.05 | 93974.51 | 654.83
84 | 011201004001 | 立面砂浆找平层 | 1.找平层：10厚乳液类聚合物M20预拌防水砂浆 | m2 | 940.39 | 26.62 | 25033.18 | 14397.37 | 103.44
85 | 011201001001 | 网格布一层 | 内衬耐碱玻纤网格布一层 | m2 | 195.53 | 6.31 | 1233.79 | 776.25
本页小计 | [6 empty] | 46653.85 | 20603.92 | 127.46
【表10.2.2-16】
分部分项工程清单与计价表
单位(专业)工程名称:单项工程-1# | [5 empty] | 标段: |  |  | 第10页 共14页
序号 | 项目编码 | 项目名称 | 项目特征 | 计量 单位 | 工程量 | 金 额 (元) |  |  |  |  | 备注
[6 empty] | 综合单价 | 合价 | 其中
[8 empty] | 人工费 | 机械费 | 暂估价
86 | 011201001002 | 墙面一般抹灰 | 1.找平层：6厚M20预拌石灰砂浆抹平 2.找平层：14厚干粉类聚合物M20预拌防水砂浆内衬耐碱玻纤网格布一层 3.结合层：专用界面剂甩毛(甩前喷湿墙面) | m2 | 92.62 | 47.87 | 4433.72 | 2285.86 | 23.16
87 | 011201001003 | 墙面一般抹灰 | 1.找平层：6厚M20预拌石灰砂浆抹平 2.找平层：14厚干粉类聚合物M20预拌防水砂浆内衬耐碱玻纤网格布一层 3.结合层：专用界面剂甩毛(甩前喷湿墙面) | m2 | 1967.74 | 47.87 | 94195.71 | 48563.82 | 491.94
88 | Z011201007001 | 装饰线抹灰增加费 | 1.装饰线条抹灰增加费(凸出宽度200以内) 三道以内 | m | 83.25 | 13.21 | 1099.73 | 787.55 | 2.5
89 | 011204003001 | 块料墙面 | 1.面层：6厚磁砖面层（粘贴前墙面砖充分浸湿），白水泥擦缝 2.粘贴层：专用胶粘结层 3.找平层：14厚M20预拌砂浆打底扫毛 4.结合层：专用界面剂甩毛(甩前喷湿墙面) | m2 | 195.53 | 185.38 | 36247.35 | 11604.71 | 31.28
90 | 011204003002 | 块料墙面 | 1.600*1200仿大理石瓷砖，6厚M20水泥砂浆粘结层 | m2 | 50.20 | 169.91 | 8529.48 | 2147.56 | 2.51
本页小计 | [6 empty] | 144505.99 | 65389.5 | 551.39
【表10.2.2-16】
分部分项工程清单与计价表
单位(专业)工程名称:单项工程-1# | [5 empty] | 标段: |  |  | 第11页 共14页
序号 | 项目编码 | 项目名称 | 项目特征 | 计量 单位 | 工程量 | 金 额 (元) |  |  |  |  | 备注
[6 empty] | 综合单价 | 合价 | 其中
[8 empty] | 人工费 | 机械费 | 暂估价
91 | 011207001001 | 墙面装饰板 | 1.龙骨材料种类、规格、中距：木龙骨基层，刷防火涂料三遍 2.基层材料种类、规格：12mm阻燃板基层 3.面层材料品种、规格、颜色：3mm银灰色铝塑板面层 4.压条材料种类、规格：5mm宽1.2厚黑钛金拉丝不锈钢线条 | m2 | 38.62 | 256.04 | 9888.26 | 2453.91
92 | 011207001002 | 墙面装饰板 | 1.龙骨材料种类、规格、中距：木龙骨基层，刷防火涂料三遍 2.基层材料种类、规格：12mm阻燃板基层 3.面层材料品种、规格、颜色：穿孔防火陶铝吸音板选样 | m2 | 124.89 | 396.77 | 49552.61 | 9967.47
93 | 011210005001 | 成品隔断 | 1.成品卫生间隔断 | m2 | 23.46 | 172.26 | 4041.22 | 990.01
| A.13 | N 天棚工程 |  |  |  |  | 73933.8 | 21066.61 | 1.12
94 | 011301001001 | 天棚抹灰 | 1.找平层：5厚M10预拌石灰膏砂浆打底 2.结合层：砼专用界面处理剂甩毛 | m2 | 67.01 | 21.25 | 1423.96 | 855.72
95 | 011302001001 | 吊顶天棚 | 1.轻钢龙骨（U50型）吊顶 平面 2.天棚矿棉板面层 搁放在龙骨上 | m2 | 301.09 | 102.53 | 30870.76 | 8445.57
96 | 011302001002 | 吊顶天棚 | 1.600*600*1铝扣板吊顶 | m2 | 43.64 | 139.95 | 6107.42 | 1220.17
本页小计 | [6 empty] | 101884.23 | 23932.85
【表10.2.2-16】
分部分项工程清单与计价表
单位(专业)工程名称:单项工程-1# | [5 empty] | 标段: |  |  | 第12页 共14页
序号 | 项目编码 | 项目名称 | 项目特征 | 计量 单位 | 工程量 | 金 额 (元) |  |  |  |  | 备注
[6 empty] | 综合单价 | 合价 | 其中
[8 empty] | 人工费 | 机械费 | 暂估价
97 | 011302001003 | 吊顶天棚 | 1.轻钢龙骨（U50型）吊顶 平面 2.天棚石膏板平面基层 安在U形轻钢龙骨上 3.板缝贴胶带、点锈 | m2 | 176.33 | 100.09 | 17648.87 | 5951.14
98 | 011302001004 | 吊顶天棚 | 1.轻钢龙骨（U50型）吊顶 平面 2.冲孔石膏板 | m2 | 32.83 | 111.22 | 3651.35 | 1108.01
99 | 011302001005 | 吊顶天棚 | 1.轻钢龙骨（U50型）吊顶 侧面 2.天棚石膏板侧面基层 安在U形轻钢龙骨上 3.板缝贴胶带、点锈 | m2 | 37.11 | 104.45 | 3876.14 | 1487.37
100 | 011302001006 | 吊顶天棚 | 1.轻钢龙骨（U50型）吊顶 平面 2.12mm阻燃板基层平面 3.12mm阻燃板基层侧面 4.亚克力透光灯片 5.3mm厚木纹铝塑板侧面 6.3mm白色铝塑板灯箱内部 7.方木天棚龙骨 平面单层 8.墙、柱面木龙骨刷防火涂料 ~遍数3 | m2 | 4.90 | 818.12 | 4008.79 | 713.39 | 0.05
101 | 011302002001 | 格栅吊顶 | 1.50*100哑光黑铝方通@100分部 | m2 | 21.37 | 189.14 | 4041.92 | 399.19
102 | 011304001001 | 灯带（槽） | 1.12mm阻燃板基层 2.增加一层石膏板 3.板缝贴胶带、点锈 | m2 | 15.24 | 151.22 | 2304.59 | 886.05 | 1.07
| A.14 | P 油漆、涂料、裱糊工程 |  |  |  |  | 56256.3 | 30813.52
103 | 011407001001 | 墙面喷刷涂料 | 1.抹灰面批刮腻子（满刮两遍） 2.墙、柱、天棚面刷乳胶漆 ~二遍 | m2 | 1522.38 | 30.92 | 47071.99 | 25850.01
本页小计 | [6 empty] | 82603.65 | 36395.16 | 1.12
【表10.2.2-16】
分部分项工程清单与计价表
单位(专业)工程名称:单项工程-1# | [5 empty] | 标段: |  |  | 第13页 共14页
序号 | 项目编码 | 项目名称 | 项目特征 | 计量 单位 | 工程量 | 金 额 (元) |  |  |  |  | 备注
[6 empty] | 综合单价 | 合价 | 其中
[8 empty] | 人工费 | 机械费 | 暂估价
104 | 011407002001 | 天棚喷刷涂料 | 1.石膏板或者其他基层板面批刮腻子（满刮两遍） 2.白色无极涂料 ~二遍 | m2 | 250.70 | 28.37 | 7112.36 | 3825.68
105 | 011407002002 | 天棚喷刷涂料 | 1）面层：白色无机涂料二度饰面 2）找平层：2厚面层耐水腻子刮平 3）找平层：3厚底基防裂腻子分遍找平 | m2 | 67.01 | 30.92 | 2071.95 | 1137.83
| A.15 | Q 其他装饰工程 |  |  |  |  | 12887.55 | 4177.79 | 438
106 | 011502001001 | 金属装饰线 | 1.10mm宽1.2厚黑钛金拉丝不锈钢线条 | m | 12.16 | 7.86 | 95.58 | 42.68
107 | 011502007001 | 塑料装饰线 | 1.塑料滴水线 | m | 292.00 | 8.34 | 2435.28 | 800.08
108 | 011503001001 | 金属栏杆 | 1.护窗不锈钢栏杆，高度900mm | m | 9.00 | 118.1 | 1062.9 | 518.04 | 16.92
109 | 011503001002 | 金属扶手、栏杆、栏板 | 1.不锈钢管扶手 不锈钢栏杆 | m | 28.96 | 215.52 | 6241.46 | 2112.63 | 421.08
110 | 011503001003 | 金属扶手、栏杆、栏板 | 1.坡道扶手 | m | 8.00 | 180 | 1440
111 | 011505001001 | 洗漱台 | 1.大理石洗漱台 台下盆 安装 2.石材磨小圆边 3.石材台面开孔 直径60cm以内 | m2 | 2.52 | 530.92 | 1337.92 | 605.86
112 | 011505010001 | 镜面玻璃 | 1.无框镜面玻璃安装 | m2 | 2.88 | 95.28 | 274.41 | 98.5
|  | 自补 |  |  |  |  | 12085.05 | 429.33 | 2.87
113 | 01B001 | 大便坑 | 1.砂浆面层大便坑 | 只 | 5 | 149.65 | 748.25 | 256.15 | 1.8
本页小计 | [6 empty] | 22820.11 | 9397.45 | 439.8
【表10.2.2-16】
分部分项工程清单与计价表
单位(专业)工程名称:单项工程-1# | [5 empty] | 标段: |  |  | 第14页 共14页
序号 | 项目编码 | 项目名称 | 项目特征 | 计量 单位 | 工程量 | 金 额 (元) |  |  |  |  | 备注
[6 empty] | 综合单价 | 合价 | 其中
[8 empty] | 人工费 | 机械费 | 暂估价
114 | 01B002 | 空调罩 | 1.空调罩 | m2 | 14.23 | 450 | 6403.5
115 | 01B003 | 永久性责任标牌 | 1.永久性责任标牌 | 块 | 1 | 2500 | 2500
116 | 01B004 | 泄水孔 | 1.φ110镀锌钢管过水孔 | 个 | 6 | 17.54 | 105.24 | 56.76 | 0.96
117 | 01B005 | 残卫护栏 | 1.残卫护栏 | 项 | 1 | 800 | 800
118 | 01B006 | 救援窗增加费 | 1.救援窗增加费 | m2 | 27.90 | 20 | 558
119 | Z010808007001 | 不锈钢门套 | 1.12mm阻燃板基层，1.2厚黑钛金拉丝不锈钢门套 | m | 10.80 | 89.82 | 970.06 | 116.42 | 0.11
本页小计 | [6 empty] | 11336.8 | 173.18 | 1.07
合计 | [6 empty] | 1710826.39 | 303036.47 | 9478.53

## 1_表10_2_2-16 施工技术措施项目清单与计价表
【表10.2.2-16】
施工技术措施项目清单与计价表
单位(专业)工程名称:单项工程-1# | [5 empty] | 标段: |  |  | 第1页 共3页
序号 | 项目编码 | 项目名称 | 项目特征 | 计量 单位 | 工程量 | 金 额 (元) |  |  |  |  | 备注
[6 empty] | 综合单价 | 合价 | 其中
[8 empty] | 人工费 | 机械费 | 暂估价
|  | [请输入分部名称,电子评标勿删] |  |  | 0 |  | 198621.09 | 98484.15 | 15875.35
1 | 011701001001 | 综合脚手架 | 1.混凝土结构综合脚手架 檐高13m以内 ~层高6m以内 | m2 | 759.35 | 24.38 | 18512.95 | 10129.73 | 888.44
2 | 011701006001 | 满堂脚手架 | 1.满堂脚手架 ~基本层3.6m～5.2m | m2 | 599.98 | 13.04 | 7823.74 | 5339.82 | 275.99
3 | 011703001001 | 垂直运输 | 1.混凝土结构建筑物垂直运输 檐高20m内`檐高30m以下建筑物垂直运输机械不采用塔吊时~层高4.5(m) | m2 | 368.73 | 15.39 | 5674.75 |  | 4631.25
4 | 011703001002 | 垂直运输 | 1.混凝土结构建筑物垂直运输 檐高20m内`檐高30m以下建筑物垂直运输机械不采用塔吊时 | m2 | 390.62 | 13.26 | 5179.62 |  | 4226.51
5 | 011702001001 | 基础 | 1.现浇混凝土 独立基础 复合木模 | m2 | 48.92 | 45.2 | 2211.18 | 1047.38 | 42.56
6 | 011702001002 | 基础 | 1.现浇混凝土模板 基础垫层模板 | m2 | 67.13 | 49.5 | 3322.94 | 1938.71 | 74.51
7 | 011702002001 | 矩形柱 | 1.现浇混凝土 矩形柱 复合木模~支模高度4.5(m) | m2 | 130.06 | 59 | 7673.54 | 4039.66 | 262.72
8 | 011702002002 | 矩形柱 | 1.现浇混凝土 矩形柱 复合木模~支模高度3.9(m) | m2 | 145.45 | 59 | 8581.55 | 4517.68 | 293.81
9 | 011702002003 | 矩形柱 | 1.现浇混凝土 矩形柱 复合木模~支模高度3.6m以内 | m2 | 117.52 | 55.7 | 6545.86 | 3412.78 | 226.81
10 | 011702003001 | 构造柱 | 1.现浇混凝土 构造柱 | m2 | 141.97 | 51.47 | 7307.2 | 3265.31 | 133.45
11 | 011702005001 | 基础梁 | 1.现浇混凝土 基础梁 复合木模 | m2 | 233.28 | 54.84 | 12793.08 | 5887.99 | 580.87
本页小计 | [6 empty] | 85626.41 | 39579.06 | 11636.92
【表10.2.2-16】
施工技术措施项目清单与计价表
单位(专业)工程名称:单项工程-1# | [5 empty] | 标段: |  |  | 第2页 共3页
序号 | 项目编码 | 项目名称 | 项目特征 | 计量 单位 | 工程量 | 金 额 (元) |  |  |  |  | 备注
[6 empty] | 综合单价 | 合价 | 其中
[8 empty] | 人工费 | 机械费 | 暂估价
12 | 011702006001 | 矩形梁 | 1.现浇混凝土 矩形梁 复合木模~支模高度4.5(m) | m2 | 319.25 | 75.14 | 23988.45 | 12664.65 | 992.87
13 | 011702006002 | 矩形梁 | 1.现浇混凝土 矩形梁 复合木模~支模高度3.9(m) | m2 | 346.58 | 75.14 | 26042.02 | 13748.83 | 1077.86
14 | 011702006003 | 矩形梁 | 1.现浇混凝土 矩形梁 复合木模~支模高度3.6m以内 | m2 | 33.95 | 69.43 | 2357.15 | 1230.35 | 96.76
15 | 011702009001 | 过梁 | 1.现浇混凝土 直形圈过梁 复合木模 | m2 | 22.52 | 55.9 | 1258.87 | 755.1 | 15.99
16 | 011702008001 | 圈梁 | 1.现浇混凝土 直形圈过梁 复合木模 | m2 | 29.79 | 55.9 | 1665.26 | 998.86 | 21.15
17 | 011702011001 | 直形墙 | 1.现浇混凝土直形墙 复合木模~支模高度3.6m | m2 | 39.74 | 44.38 | 1763.66 | 855.2 | 50.47
18 | 011702016001 | 平板 | 1.现浇混凝土 板 复合木模~支模高度3.6m | m2 | 17.07 | 49.6 | 846.67 | 389.37 | 37.72
19 | 011702016002 | 平板 | 1.现浇混凝土 板 复合木模~支模高度4.5(m) | m2 | 285.23 | 54.57 | 15565 | 7247.69 | 718.78
20 | 011702016003 | 平板 | 1.现浇混凝土 板 复合木模~支模高度3.9(m) | m2 | 283.14 | 54.57 | 15450.95 | 7194.59 | 713.51
21 | 011702023001 | 雨篷、悬挑板、阳台板 | 1.现浇混凝土阳台、雨篷模板 | m2 | 30.60 | 136.21 | 4168.03 | 2228.6 | 194.62
22 | 011702024001 | 楼梯 | 1.现浇混凝土直形楼梯 复合木模 | m2 | 41.10 | 166.42 | 6839.86 | 3975.19 | 207.56
23 | Z011702033001 | 线条模板增加费 | 1.现浇混凝土线条模板增加费 三道以内 | m | 83.25 | 6.37 | 530.3 | 152.35 | 9.99
24 | 011702025001 | 其他现浇构件 | 1.现浇混凝土单独扶手压顶 复合模板 | m2 | 170.50 | 58.78 | 10021.99 | 6238.6 | 49.45
本页小计 | [6 empty] | 110498.21 | 57679.38 | 4186.73
【表10.2.2-16】
施工技术措施项目清单与计价表
单位(专业)工程名称:单项工程-1# | [5 empty] | 标段: |  |  | 第3页 共3页
序号 | 项目编码 | 项目名称 | 项目特征 | 计量 单位 | 工程量 | 金 额 (元) |  |  |  |  | 备注
[6 empty] | 综合单价 | 合价 | 其中
[8 empty] | 人工费 | 机械费 | 暂估价
25 | 011702025002 | 其他现浇构件 | 1.现浇混凝土小型构件 复合模板 | m2 | 36.93 | 67.6 | 2496.47 | 1225.71 | 51.7
本页小计 | [6 empty] | 2496.47 | 1225.71 | 51.7
合计 | [6 empty] | 198621.09 | 98484.15 | 15875.35

## 1_表10_2_2-20 施工组织(总价)措施项目清单与
【表10.2.2-20】
施工组织（总价）措施项目清单与计价表
工程名称:1# |  |  | 标段: | 第1页 共1页
序号 | 项目编号 | 项目名称 | 计算基础 | 费率 (%) | 金额 (元) | 备注
1 | 011707001001 | 安全文明施工费 |  |  | 35143.95
1.1 |  | 安全文明施工基本费 | 定额人工费+定额机械费 | 9.12 | 35143.95
2 | Z01110900801 | 提前竣工增加费 | 定额人工费+定额机械费
3 | 011707004001 | 二次搬运费 | 定额人工费+定额机械费
4 | 011707005001 | 冬雨季施工增加费 | 定额人工费+定额机械费
5 |  | 其他施工组织措施费 | 按相关规定计算
合 计 |  |  |  |  | 35143.95

## 1_表10_2_2-22 暂列金额明细表
【表10.2.2-22】
暂列金额明细表
工程名称:1# |  |  | 标段: | 第1页 共1页
序号 | 项 目 名 称 | 计量单位 | 暂定金额(元) | 备注
1 | 标化工地增加费 | 项
2 | 优质工程增加费 | 项
3 | 其他暂列金额 | 项 | 61318.04 | 估算比例一般不高于5%
3.1 | 其他暂列金额 | 项 | 61318.04
合计 |  |  | 61318.04 | -

## 1_表10_2_2-29 主要工日一览表
【表10.2.2-29】
主要工日一览表
工程名称:1# |  |  | 标段: |  | 第1页 共1页
序号 | 工日名称（类别） | 单位 | 数 量 | 单价(元) | 合价（元） | 备注
1 | 一类人工 | 工日 | 29.397 | 138 | 4056.79
2 | 二类人工 | 工日 | 1275.5 | 149 | 190049.5
3 | 三类人工 | 工日 | 1212.833 | 171 | 207394.44

## 1_表10_2_2-31 主要材料和工程设备一览表
【表10.2.2-31】
主要材料和工程设备一览表
工程名称:1# |  |  |  | 标段: |  | 第1页 共3页
序号 | 名称、规格、型号 | 单位 | 数量 | 单价(元) | 合价（元） | 备注
1 | 热轧带肋钢筋HRB400φ10 | t | 18.826 | 3982 | 74965.13
2 | 热轧带肋钢筋HRB400φ18 | t | 12.293 | 3850 | 47328.05
3 | 热轧带肋钢筋HRB400φ25 | t | 8.051 | 3850 | 30996.35
4 | 镀锌铁丝φ0.7-1.0 | kg | 182.468 | 4.25 | 775.49
5 | 角钢Q235B综合 | kg | 21.428 | 4.21 | 90.25
6 | 型钢综合 | t | 0.137 | 4115 | 563.76
7 | 黑钛金拉丝不锈钢1.2 | m2 | 2.376 | 284 | 674.78
8 | 中厚钢板综合 | t | 0.023 | 4106 | 94.44
9 | 铁件 | kg | 0.221 | 6.37 | 1.41
10 | 镀锌铁丝8# | kg | 4.176 | 4.25 | 17.75
11 | 圆钉50mm | kg | 0.192 | 4.25 | 0.82
12 | 圆钉 | kg | 322.204 | 4.25 | 1369.37
13 | 预埋铁件 | kg | 6.227 | 6.37 | 39.67
14 | 镀锌铁丝12# | kg | 1.521 | 4.25 | 6.46
15 | 镀锌铁丝18# | kg | 40.901 | 4.25 | 173.83
16 | 镀锌铁丝22# | kg | 3.038 | 4.25 | 12.91
17 | 钢丝网综合 | m2 | 344.915 | 7.7 | 2655.85
18 | 复合硅酸盐水泥PC 32.5R综合 | kg | 86.718 | 0.42 | 36.42
19 | 普通硅酸盐水泥PO 42.5综合 | kg | 1731.36 | 0.48 | 834.52
20 | 白色硅酸盐水泥425#、二级白度 | kg | 118.5 | 0.63 | 74.42
21 | 黄砂净砂 | t | 7.455 | 180 | 1341.9
22 | 碎石综合 | t | 86.753 | 126 | 10930.88
23 | 塘渣 | t | 179.709 | 32 | 5750.69
24 | 混凝土实心砖240×115×53 MU10 | 千块 | 2.937 | 477.9 | 1403.59
25 | 蒸压砂加气混凝土砌块B07 | m3 | 277.912 | 319 | 88653.93
26 | 泵送商品混凝土C30 | m3 | 232.248 | 518 | 120304.46
27 | 泵送防水商品混凝土C30/P6 | m3 | 85.072 | 532.56 | 45305.94
28 | 非泵送商品混凝土C15 | m3 | 32.272 | 444 | 14328.77
29 | 非泵送商品混凝土C20 | m3 | 36.568 | 470 | 17186.96
【表10.2.2-31】
主要材料和工程设备一览表
工程名称:1# |  |  |  | 标段: |  | 第2页 共3页
序号 | 名称、规格、型号 | 单位 | 数量 | 单价(元) | 合价（元） | 备注
30 | 非泵送商品混凝土C25 | m3 | 31.418 | 490 | 15394.82
31 | 干混地面砂浆DS M15.0 | kg | 36582.195 | 0.34 | 12437.95
32 | 干混地面砂浆DS M20.0 | kg | 9047.43 | 0.35 | 3157.55
33 | 干混抹灰砂浆DP M15.0 | kg | 5881.972 | 0.37 | 2164.57
34 | 干混抹灰砂浆DP M20.0 | kg | 99986.543 | 0.38 | 37694.93
35 | 干混砌筑砂浆DM M5.0 | kg | 26780.837 | 0.31 | 8355.62
36 | 干混砌筑砂浆DM M7.5 | kg | 3632.112 | 0.32 | 1162.28
37 | 聚合物粘结砂浆 | kg | 480.899 | 1.63 | 784.83
38 | 阻燃板12 | m2 | 5.355 | 34.94 | 187.09
39 | 阻燃板12 | m2 | 213.837 | 34.94 | 7470.78
40 | 仿大理石瓷砖600*1200 | m2 | 51.706 | 110 | 5687.66
41 | 瓷砖500×500 | m2 | 201.396 | 85 | 17118.66
42 | 防滑地砖400×400 | m2 | 45.021 | 85 | 3826.79
43 | 地砖800×800 | m2 | 518.055 | 100 | 51805.5
44 | 木质防静电活动地板600×600×25 | m2 | 16.779 | 213.51 | 3582.54
45 | 中国黑 | m2 | 6.411 | 174 | 1115.51
46 | 中国黑大理石20mm | m2 | 10.642 | 174 | 1851.71
47 | 天然石材饰面板 | m2 | 23.848 | 104 | 2480.19
48 | 芝麻灰 | m2 | 59.467 | 104 | 6184.57
49 | 大理石板 | m2 | 2.57 | 174 | 447.18
50 | 冲孔石膏板1200×2400×9.5 | m2 | 35.128 | 23.67 | 831.57
51 | 纸面石膏板1200×2400×9.5 | m2 | 253.971 | 13.27 | 3370.2
52 | 铝合金方板(配套) | m2 | 45.822 | 61.06 | 2797.89
53 | 仿木纹铝塑板3 | m2 | 9.647 | 95.58 | 922.06
54 | 白色铝塑板3 | m2 | 1.405 | 95.58 | 134.29
55 | 银灰色铝塑板2440×1220×3 | m2 | 42.482 | 95.58 | 4060.43
56 | 装饰门扇 | m2 | 38.64 | 550 | 21252
57 | 铝合金断桥隔热固定窗Low-E+12Ar+5 | m2 | 125.669 | 340 | 42727.46
58 | 铝合金断桥隔热平开窗 1.4厚 5+9A+5中空玻璃 | m2 | 86.342 | 557 | 48092.49
【表10.2.2-31】
主要材料和工程设备一览表
工程名称:1# |  |  |  | 标段: |  | 第3页 共3页
序号 | 名称、规格、型号 | 单位 | 数量 | 单价(元) | 合价（元） | 备注
59 | 铝合金断桥隔热下悬内平开窗Low-E+12Ar+5 | m2 | 8.768 | 469 | 4112.19
60 | 铝合金全玻地弹门2.0厚双固双开 | m2 | 25.059 | 553 | 13857.63
61 | 铝合金全玻地弹门Low-E+12Ar+5 | m2 | 10.441 | 624 | 6515.18
62 | 木质防火门乙级 | m2 | 3.184 | 335 | 1066.64
63 | 木质防火门甲级 | m2 | 13.647 | 343 | 4680.92
64 | 黑钛金拉丝不锈钢1.2 | m2 | 5.202 | 284 | 1477.37
65 | 拉丝不锈钢16×1.5 | m | 12.89 | 2.84 | 36.61
66 | 白色内墙无机涂料 | kg | 439.054 | 24.78 | 10879.76
67 | 白色无机涂料 | kg | 91.628 | 24.78 | 2270.54
68 | 自粘聚合物改性沥青防水卷材4.0mm I型 N类 | m2 | 438.729 | 34.51 | 15140.54
69 | 自粘聚合物改性沥青防水卷材3.0mm I型 N类 | m2 | 391.943 | 30.09 | 11793.56
70 | SBS改性沥青防水涂料H型 | kg | 1961.414 | 12.39 | 24301.92
71 | 聚合物水泥基复合防水涂料JS I型 | kg | 663.715 | 7.96 | 5283.17
72 | 汽油综合 | kg | 272.006 | 10.25 | 2788.06
73 | 挤塑泡沫保温板B1135 | m2 | 26.632 | 77.63 | 2067.31
74 | 挤塑泡沫保温板B1169 | m2 | 307.326 | 97.18 | 29864.4
75 | 矿棉吸音板 | m2 | 316.145 | 25.66 | 8112.28
76 | 电 | kW·h | 249.978 | 0.88 | 219.98
77 | 水 | m3 | 446.831 | 5.73 | 2560.34
78 | 复合模板综合 | m2 | 529.508 | 42.48 | 22493.5
79 | 木模板 | m3 | 8.984 | 1504 | 13511.94
80 | 安全网 | m2 | 104.487 | 6.64 | 693.79
81 | 脚手架钢管 | kg | 548.242 | 4.51 | 2472.57
82 | 成品卫生间隔断15mm坑贝特板 | m2 | 23.46 | 120 | 2815.2
83 | 穿孔防火陶铝吸音板选样 | m2 | 131.135 | 220 | 28849.7
84 | φ100镀锌钢管过水孔 | 个 | 1.98 | 16.45 | 32.57

## 1_表10_2_2-32 主要机械台班一览表
【表10.2.2-32】
主要机械台班一览表
工程名称:1# |  |  |  | 标段: | 第1页 共2页
序号 | 机械名称、规格、型号 | 单位 | 数 量 | 单价(元) | 合价（元） | 备注
1 | 履带式推土机75kW | 台班 | 0.177 | 837.96 | 148.32
2 | 履带式推土机90kW | 台班 | 0.271 | 940.32 | 254.83
3 | 履带式单斗液压挖掘机1m3 | 台班 | 2.76 | 1154.69 | 3186.94
4 | 钢轮内燃压路机15t | 台班 | 1.828 | 702.98 | 1285.05
5 | 电动夯实机250N·m | 台班 | 5.905 | 29.99 | 177.09
6 | 汽车式起重机20t | 台班 | 0.025 | 1112.52 | 27.81
7 | 门式起重机10t | 台班 | 0.029 | 486.21 | 14.1
8 | 叉式起重机5t | 台班 | 0.008 | 519.75 | 4.16
9 | 载货汽车4t | 台班 | 11.756 | 490.01 | 5760.56
10 | 洒水车4000L | 台班 | 0.177 | 569.81 | 100.86
11 | 电动卷扬机-单筒快速5kN | 台班 | 47.659 | 173.29 | 8258.83
12 | 卷扬机井架30m | 台班 | 47.659 | 12.56 | 598.6
13 | 双锥反转出料混凝土搅拌机500L | 台班 | 0.034 | 235.62 | 8.01
14 | 灰浆搅拌机200L | 台班 | 1.091 | 170.09 | 185.57
15 | 干混砂浆罐式搅拌机20000L | 台班 | 5.447 | 211.41 | 1151.55
16 | 钢筋调直机14mm | 台班 | 5.389 | 39.74 | 214.16
17 | 钢筋切断机40mm | 台班 | 4.444 | 46.85 | 208.2
18 | 钢筋弯曲机40mm | 台班 | 15.255 | 27.99 | 426.99
19 | 木工圆锯机500mm | 台班 | 11.211 | 30.08 | 337.23
20 | 木工压刨床单面600mm | 台班 | 0.294 | 34.46 | 10.13
21 | 摇臂钻床50mm | 台班 | 0.014 | 22.78 | 0.32
22 | 半自动切割机100mm | 台班 | 0.003 | 102.73 | 0.31
23 | 管子切断机150mm | 台班 | 4.778 | 31.45 | 150.27
24 | 型钢剪断机500mm | 台班 | 0.011 | 88.32 | 0.97
25 | 液压弯管机D60mm | 台班 | 0.018 | 53.78 | 0.97
26 | 喷砂除锈机3m3/min | 台班 | 0.045 | 39.47 | 1.78
27 | 交流弧焊机32kV·A | 台班 | 0.048 | 102.85 | 4.94
28 | 交流弧焊机42kV·A | 台班 | 0.12 | 144.16 | 17.3
29 | 直流弧焊机32kW | 台班 | 8.539 | 106.95 | 913.25
30 | 点焊机长臂75kV·A | 台班 | 0.954 | 162.77 | 155.28
【表10.2.2-32】
主要机械台班一览表
工程名称:1# |  |  |  | 标段: | 第2页 共2页
序号 | 机械名称、规格、型号 | 单位 | 数 量 | 单价(元) | 合价（元） | 备注
31 | 对焊机75kV·A | 台班 | 1.79 | 131.93 | 236.15
32 | 氩弧焊机500A | 台班 | 2.723 | 105.59 | 287.52
33 | 电焊条烘干箱45×35×45cm3 | 台班 | 0.919 | 9.73 | 8.94
34 | 电动空气压缩机10m3/min | 台班 | 0.011 | 436.77 | 4.8
35 | 混凝土振捣器平板式 | 台班 | 8.755 | 13.13 | 114.95
36 | 混凝土振捣器插入式 | 台班 | 28.042 | 5.08 | 142.45
37 | 汽车式起重机5t | 台班 | 2.01 | 462.88 | 930.39

## 2_表10_2_2-13 【含单列】单位(专业)工程招标
【表10.2.2-13】
单位（专业）工程招标控制价费用表
工程名称:单项工程-2# |  |  | 标段: | 第1页 共1页
序号 | 费用名称 |  | 计算公式 | 金额 (元) | 备注
1 | 分部分项工程费 |  | ∑(分部分项工程量×综合单价） | 1492902.51 | 见表10.2.2-16
1.1 | 其中 | 人工费+机械费 | ∑分部分项（定额人工费+定额机械费） | 243150.17
2 | 措施项目费 |  | （2.1+2.2） | 204713.76
2.1 | 施工技术措施项目费 |  | ∑(技措项目工程量×综合单价） | 174323.07 | 见表10.2.2-16
2.1.1 | 其中 | 人工费+机械费 | ∑技措项目（定额人工费+定额机械费） | 90081.08
2.2 | 施工组织措施项目费 |  | (1.1+2.1.1)×9.12% | 30390.69 | 见表10.2.2-20
2.2.1 | 其中 | 安全文明施工基本费 | (1.1+2.1.1)×9.12% | 30390.69 | 见表10.2.2-20
3 | 其他项目费 |  | （3.1+3.2+3.3+3.4） | 53505.7
3.1 | 暂列金额 |  | 3.1.1+3.1.2+3.1.3 | 53505.7 | 见表10.2.2-21
3.1.1 | 其中 | 标化工地增加费 | 按招标文件规定额度列计 |  | 见表10.2.2-22
3.1.2 |  | 优质工程增加费 | 按招标文件规定额度列计 |  | 见表10.2.2-22
3.1.3 |  | 其他暂列金额 | 按招标文件规定额度列计 | 53505.7 | 见表10.2.2-22
3.2 | 暂估价 |  | 3.2.1+3.2.2+3.2.3 |  | 见表10.2.2-21
3.2.1 | 其中 | 材料（工程设备）暂估价 | 按招标文件规定额度列计 (或计入综合单价) |  | 见表10.2.2-23
3.2.2 |  | 专业工程暂估价 | 按招标文件规定额度列计 |  | 见表10.2.2-24
3.2.3 |  | 专项技术措施暂估价 | 按招标文件规定额度列计 |  | 见表10.2.2-25
3.3 | 计日工 |  | ∑计日工(暂估数量×综合单价） |  | 见表10.2.2-21
3.4 | 施工总承包服务费 |  | 3.4.1+3.4.2 |  | 见表10.2.2-21
3.4.1 | 其中 | 专业发包工程管理费 | ∑专业发包工程（暂估金额×费率） |  | 见表10.2.2-27
3.4.2 |  | 甲供材料设备管理费 | 甲供材料暂估金额×费率+甲供设备暂估金额×费率 |  | 见表10.2.2-27
4 | 规费 |  | (1.1+2.1.1)×25.78% | 85907.02
5 | 单列费用 |  | 单列费用
6 | 税金 |  | (1+2+3+4+计税不计费)×9% | 165332.61
7 | 下浮 |  | (1+2+3+4+5+6-不计税不计费不下浮-暂估材料)×0%
其中 | 甲供费（不计入造价） |  | 甲供材料费+甲供主材费+甲供设备费
招标控制价合计 |  |  | 1+2+3+4+5+6-7 | 2002362

## 2_表10_2_2-16 分部分项工程清单与计价表
【表10.2.2-16】
分部分项工程清单与计价表
单位(专业)工程名称:单项工程-2# | [5 empty] | 标段: |  |  | 第1页 共14页
序号 | 项目编码 | 项目名称 | 项目特征 | 计量 单位 | 工程量 | 金 额 (元) |  |  |  |  | 备注
[6 empty] | 综合单价 | 合价 | 其中
[8 empty] | 人工费 | 机械费 | 暂估价
| A.1 | A 土石方工程 |  |  |  |  | 8972.2 | 3308.07 | 4058.17
1 | 010101003002 | 挖沟槽土方 | 1.土壤类别：三类土 2.挖土深度：1m内 | m3 | 54.38 | 7.07 | 384.47 | 159.33 | 158.79
2 | 010101004002 | 挖基坑土方 | 1.土壤类别：三类土 2.挖土深度：4m内 | m3 | 907.27 | 7.07 | 6414.4 | 2658.3 | 2649.23
3 | 010103001002 | 回填方 | 1.密实度要求：原土 2.填方材料品种：满足设计要求 | m3 | 961.65 | 2.26 | 2173.33 | 490.44 | 1250.15
| A.4 | D 砌筑工程 |  |  |  |  | 116775.91 | 22194.19 | 393.15
4 | 010401001002 | 砖基础 | 1.砖品种、规格、强度等级：混凝土实心砖 2.基础类型：240mm 3.砂浆强度等级：M10.0水泥砂浆 | m3 | 4.52 | 864.64 | 3908.17 | 1045.3 | 44.97
5 | 010402001004 | 砌块墙 | 1.砌块品种、规格、强度等级：B07蒸压砂加气混凝土砌块 2.墙体类型：300以内 3.砂浆强度等级：专用粘结剂 | m3 | 161.71 | 442.14 | 71498.46 | 11733.68 | 30.72
6 | 010402001005 | 砌块墙 | 1.砌块品种、规格、强度等级：B07蒸压砂加气混凝土砌块 2.墙体类型：200厚 3.砂浆强度等级：专用粘结剂 | m3 | 5.99 | 451.34 | 2703.53 | 478.36 | 1.14
7 | 010402001006 | 砌块墙 | 1.砌块品种、规格、强度等级：B07蒸压砂加气混凝土砌块 2.墙体类型：120厚 3.砂浆强度等级：专用粘结剂 | m3 | 16.79 | 475.11 | 7977.1 | 1656.17 | 3.19
本页小计 | [6 empty] | 95059.46 | 18221.58 | 4138.19
【表10.2.2-16】
分部分项工程清单与计价表
单位(专业)工程名称:单项工程-2# | [5 empty] | 标段: |  |  | 第2页 共14页
序号 | 项目编码 | 项目名称 | 项目特征 | 计量 单位 | 工程量 | 金 额 (元) |  |  |  |  | 备注
[6 empty] | 综合单价 | 合价 | 其中
[8 empty] | 人工费 | 机械费 | 暂估价
8 | 010404001003 | 垫层 | 1.垫层材料种类、配合比、厚度：暂定300厚塘渣垫层 | m3 | 87.11 | 114.14 | 9942.74 | 3737.89 | 104.53
9 | 010404001004 | 垫层 | 1.垫层材料种类、配合比、厚度：150碎石层，灌M2.5混合砂浆找平 | m3 | 43.55 | 476.37 | 20745.91 | 3542.79 | 208.6
| A.5 | E 混凝土及钢筋混凝土工程 |  |  |  |  | 398512.91 | 47337.93 | 2205.25
10 | 010501001003 | 垫层 | 1.混凝土种类：非泵送商品砼 2.混凝土强度等级：C15 | m3 | 21.07 | 510.98 | 10766.35 | 950.68 | 14.96
11 | 010501003002 | 独立基础 | 1.混凝土种类：泵送商品砼 2.混凝土强度等级：C30 | m3 | 37.99 | 557.92 | 21195.38 | 1008.25 | 10.26
12 | 010501001004 | 垫层 | 1.垫层材料种类、配合比、厚度：100厚C20细石混凝土 | m3 | 29.04 | 537.24 | 15601.45 | 1310.28 | 20.62
13 | 010502001002 | 矩形柱 | 1.混凝土种类：泵送商品砼 2.混凝土强度等级：C30 | m3 | 37.11 | 648.44 | 24063.61 | 3588.54 | 17.07
14 | 010502002002 | 构造柱 | 1.混凝土种类：非泵送商品砼 2.混凝土强度等级：C25 | m3 | 13.88 | 697.79 | 9685.33 | 2277.57 | 9.58
15 | 010503001002 | 基础梁 | 1.混凝土种类：泵送商品砼 2.混凝土强度等级：C30 | m3 | 23.78 | 565.23 | 13441.17 | 712.92 | 10.94
16 | 010503002003 | 矩形梁 | 1.混凝土种类：泵送商品砼 2.混凝土强度等级：C30 | m3 | 36.78 | 577.88 | 21254.43 | 1487.75 | 16.92
17 | 010503002004 | 矩形梁 | 1.混凝土种类：泵送商品砼 2.混凝土强度等级：C30/P6 | m3 | 44.77 | 592.59 | 26530.25 | 1810.95 | 20.59
18 | 010503004003 | 圈梁 | 1.混凝土种类：非泵送商品砼 2.混凝土强度等级：C20 | m3 | 2.86 | 618.51 | 1768.94 | 314.89 | 1.97
本页小计 | [6 empty] | 174995.56 | 20742.51 | 436.04
【表10.2.2-16】
分部分项工程清单与计价表
单位(专业)工程名称:单项工程-2# | [5 empty] | 标段: |  |  | 第3页 共14页
序号 | 项目编码 | 项目名称 | 项目特征 | 计量 单位 | 工程量 | 金 额 (元) |  |  |  |  | 备注
[6 empty] | 综合单价 | 合价 | 其中
[8 empty] | 人工费 | 机械费 | 暂估价
19 | 010503004004 | 挡台 | 1.混凝土种类：非泵送商品砼 2.混凝土强度等级：C25 | m3 | 0.11 | 618.51 | 68.04 | 12.11 | 0.08
20 | 010503005002 | 过梁 | 1.混凝土种类：非泵送商品砼 2.混凝土强度等级：C25 | m3 | 1.59 | 638.71 | 1015.55 | 175.06 | 1.1
21 | 010504001002 | 直形墙 | 1.混凝土种类：泵送商品砼 2.混凝土强度等级：C30 | m3 | 12.33 | 592.08 | 7300.35 | 683.95 | 5.67
22 | 010505003003 | 平板 | 1.混凝土种类：泵送商品砼 2.混凝土强度等级：C30 | m3 | 25.37 | 590.54 | 14982 | 1184.78 | 20.8
23 | 010505003004 | 平板 | 1.混凝土种类：泵送商品砼 2.混凝土强度等级：C30/P6 | m3 | 30.83 | 605.25 | 18659.86 | 1439.76 | 25.28
24 | 010505008002 | 雨篷、悬挑板、阳台板 | 1.混凝土种类：泵送商品砼 2.混凝土强度等级：C30 | m3 | 3.76 | 632.16 | 2376.92 | 293.81 | 2.48
25 | 010506001002 | 直形楼梯 | 1.混凝土种类：泵送商品砼 2.混凝土强度等级：C30 | m2 | 56.38 | 150.24 | 8470.53 | 970.3 | 9.02
26 | 010507001003 | 散水 | 1.沥青玛蹄脂嵌缝 缝断面30×150mm2 2.砼面墙脚护坡^非泵送砼C15 | m2 | 28.97 | 119.31 | 3456.41 | 836.36 | 11.59
27 | 010507001004 | 坡道 | 1.现浇混凝土坡道^非泵送商品砼C15 | m2 | 4.82 | 132.59 | 639.08 | 164.89 | 1.01
28 | 010507004002 | 台阶 | 1.混凝土台阶^非泵送商品砼C15 | m2 | 25.46 | 269.99 | 6873.95 | 2349.7 | 21.39
29 | 010507005002 | 压顶 | 1.混凝土种类：泵送商品砼 2.混凝土强度等级：C30 | m3 | 11.13 | 730.55 | 8131.02 | 1763.88 | 7.68
30 | 010507003001 | 电缆沟、地沟 | 1.现浇混凝土 地沟^泵送商品混凝土 C25 | m | 14.74 | 103.6 | 1527.06 | 190.29 | 1.77
本页小计 | [6 empty] | 73500.77 | 10064.89 | 107.87
【表10.2.2-16】
分部分项工程清单与计价表
单位(专业)工程名称:单项工程-2# | [5 empty] | 标段: |  |  | 第4页 共14页
序号 | 项目编码 | 项目名称 | 项目特征 | 计量 单位 | 工程量 | 金 额 (元) |  |  |  |  | 备注
[6 empty] | 综合单价 | 合价 | 其中
[8 empty] | 人工费 | 机械费 | 暂估价
31 | 010507007002 | 窗台板 | 1.混凝土种类：泵送商品砼 2.混凝土强度等级：C30 | m3 | 3.12 | 772.92 | 2411.51 | 546 | 2.15
32 | 010508001001 | 后浇带板 | 1.混凝土种类：泵送商品砼 2.混凝土强度等级：C30 | m3 | 0.25 | 587.3 | 146.83 | 10.94 | 0.37
33 | Z010514003001 | 排烟帽、排气帽 | 1.成品风帽安装 钢制 | 只 | 7 | 330.09 | 2310.63 | 287.91
34 | 010515001005 | 现浇构件钢筋 | 1.箍筋 带肋钢筋 HRB400以内 直径（mm以内）10 | t | 5.523 | 5667.68 | 31302.6 | 6724.14 | 330.55
35 | 010515001006 | 现浇构件钢筋 | 1.现浇构件带肋钢筋 HRB400以内 直径（mm以内）10 | t | 11.168 | 4864.61 | 54327.96 | 6834.15 | 274.29
36 | 010515001007 | 现浇构件钢筋 | 1.现浇构件带肋钢筋 HRB400以内 直径（mm以内）18 | t | 14.732 | 4735.05 | 69756.76 | 7763.91 | 1093.11
37 | 010515001008 | 现浇构件钢筋 | 1.现浇构件带肋钢筋 HRB400以内 直径（mm以内）25 | t | 4.541 | 4503.18 | 20448.94 | 1644.16 | 274
| A.6 | F 金属结构工程 |  |  |  |  | 4694.54 | 1481.37 | 76.27
38 | 010606008002 | 钢梯 | 1.钢爬梯，做法参照15J401,离屋面完成高度2000 | t | 0.150 | 8480.25 | 1272.04 | 353.87 | 76.27
39 | 010607005002 | 砌块墙钢丝网加固 | 1.墙面挂钢丝网 | m2 | 250.00 | 13.69 | 3422.5 | 1127.5
| A.8 | H 门窗工程 |  |  |  |  | 184464.77 | 11516.33 | 18.03
40 | 010801001005 | 木质门 | 1.成品保温门1021（含门套、油漆及五金配件） | 樘 | 6 | 1347.39 | 8084.34 | 515.82
本页小计 | [6 empty] | 193484.11 | 25808.4 | 2050.74
【表10.2.2-16】
分部分项工程清单与计价表
单位(专业)工程名称:单项工程-2# | [5 empty] | 标段: |  |  | 第5页 共14页
序号 | 项目编码 | 项目名称 | 项目特征 | 计量 单位 | 工程量 | 金 额 (元) |  |  |  |  | 备注
[6 empty] | 综合单价 | 合价 | 其中
[8 empty] | 人工费 | 机械费 | 暂估价
41 | 010801001006 | 木质门 | 1.成品保温门0921（含门套、油漆及五金配件） | 樘 | 1 | 1227.14 | 1227.14 | 82.17
42 | 010801001007 | 木质门 | 1.成品保温门1021（含门套、油漆及五金配件） | 樘 | 1 | 1407.51 | 1407.51 | 87.86
43 | 010801001008 | 木质门 | 1.成品保温门1521（含门套、油漆及五金配件） | 樘 | 4 | 2067.03 | 8268.12 | 583
44 | 010801001009 | 木质门 | 1.成品半玻镶板门（含油漆及五金配件） | m2 | 15.96 | 279.64 | 4463.05 | 1664.79 | 18.03
45 | 010801004006 | 木质防火门 | 1.门代号及洞口尺寸：FM甲0918（含闭门器，油漆及五金配件） | m2 | 3.24 | 525.37 | 1702.2 | 233.05
46 | 010801004007 | 木质防火门 | 1.门代号及洞口尺寸：FM乙0918（含闭门器，油漆及五金配件） | m2 | 3.24 | 517.51 | 1676.73 | 233.05
47 | 010801004008 | 木质防火门 | 1.门代号及洞口尺寸：FM乙1021（含闭门器，油漆及五金配件） | m2 | 4.20 | 485.96 | 2041.03 | 265.65
48 | 010801004009 | 木质防火门 | 1.门代号及洞口尺寸：FM丙0618（含油漆及五金配件） | m2 | 3.24 | 494.47 | 1602.08 | 237.56
49 | 010802001003 | 金属（塑钢）门 | 1.隔热铝合金中空玻璃地弹门 | m2 | 16.56 | 786.15 | 13018.64 | 936.8
50 | 010802001004 | 金属（塑钢）门 | 1.隔热铝合金中空玻璃地弹门 | m2 | 19.80 | 646.42 | 12799.12 | 968.22
51 | 010807001004 | 金属（塑钢、断桥）窗 | 1.隔热断桥铝合金内平开下悬窗安装，隔热铝合金型材34mm隔热条（5中透单银Low-E+12Ar+5） | m2 | 7.65 | 579.27 | 4431.42 | 212.13
本页小计 | [6 empty] | 52637.04 | 5504.28 | 18.03
【表10.2.2-16】
分部分项工程清单与计价表
单位(专业)工程名称:单项工程-2# | [5 empty] | 标段: |  |  | 第6页 共14页
序号 | 项目编码 | 项目名称 | 项目特征 | 计量 单位 | 工程量 | 金 额 (元) |  |  |  |  | 备注
[6 empty] | 综合单价 | 合价 | 其中
[8 empty] | 人工费 | 机械费 | 暂估价
52 | 010807001005 | 金属（塑钢、断桥）窗 | 1.隔热断桥铝合金平开窗安装，隔热铝合金型材34mm隔热条（5中透单银Low-E+12Ar+5） | m2 | 91.80 | 661.13 | 60691.73 | 2289.49
53 | 010807001006 | 金属（塑钢、断桥）窗 | 1.隔热断桥铝合金固定窗安装，隔热铝合金型材34mm隔热条（5中透单银Low-E+12Ar+5） | m2 | 107.39 | 461.33 | 49542.23 | 1783.75
54 | 010807002001 | 金属防火窗 | 1.框、扇材质：乙级不锈钢隔热防火窗 | m2 | 15.07 | 511.5 | 7708.31 | 326.57
55 | 010809004001 | 石材窗台板 | 1.20mm中国黑大理石窗台板 | m2 | 11.51 | 399.16 | 4594.33 | 728.58
56 | 010810002002 | 木窗帘盒 | 1.防火板窗帘盒基层 2.天棚基层 每增加一层石膏板 3.板缝贴胶带、点锈 | m | 30.20 | 39.96 | 1206.79 | 367.84
| A.9 | J 屋面及防水工程 |  |  |  |  | 93181.14 | 11394.18 | 242.82
57 | 010902002002 | 屋面涂膜防水 | 1.防水层：2厚高聚物改性沥青防水涂料周边上翻300 | m2 | 384.85 | 59.38 | 22852.39 | 1327.73
58 | 010902001003 | 屋面卷材防水 | 1.防水层：3厚SBS改性沥青防水卷材 | m2 | 329.90 | 41.89 | 13819.51 | 900.63
59 | 010902001004 | 屋面卷材防水 | 1.附加层：4厚SBS改性沥青防水卷材伸入屋面的宽度大于250mm | m2 | 342.63 | 46.93 | 16079.63 | 935.38
60 | 010902003002 | 屋面刚性层 | 1.10厚M10石灰砂浆隔离层 2.40厚C25细石砼随捣随抹（内配φ6@150双向钢筋网） | m2 | 247.78 | 75.27 | 18650.4 | 5173.65 | 242.82
61 | 010903002003 | 墙面涂膜防水 | 1.墙面满刷 K11防水涂料2道 | m2 | 388.32 | 33.37 | 12958.24 | 1968.78
本页小计 | [6 empty] | 208103.56 | 15802.4 | 242.82
【表10.2.2-16】
分部分项工程清单与计价表
单位(专业)工程名称:单项工程-2# | [5 empty] | 标段: |  |  | 第7页 共14页
序号 | 项目编码 | 项目名称 | 项目特征 | 计量 单位 | 工程量 | 金 额 (元) |  |  |  |  | 备注
[6 empty] | 综合单价 | 合价 | 其中
[8 empty] | 人工费 | 机械费 | 暂估价
62 | 010904002002 | 楼（地）面涂膜防水 | 1.2厚合成高分子防水涂料分两遍相互垂直涂刷，阴角处局部加厚，墙四周卷起至少比结构面高300 | m2 | 129.80 | 59.38 | 7707.52 | 447.81
63 | 010904004002 | 楼（地）面变形缝 | 1.建筑油膏嵌缝 缝断面30×20mm2 | m | 145.17 | 7.67 | 1113.45 | 640.2
| A.10 | K 保温、隔热、防腐工程 |  |  |  |  | 258233.6 | 15543.95 | 63.27
64 | 011001001004 | 保温隔热屋面 | 1.保温层：169厚挤塑聚苯板保温层 | m2 | 247.78 | 108.18 | 26804.84 | 1310.76 | 2.48
65 | 011001001005 | 保温隔热屋面 | 1.找平层：1:6陶粒混凝土找坡最薄处20厚(表面提浆抹平) | m2 | 21.21 | 12.44 | 263.85 | 57.27 | 6.58
66 | 011001001006 | 保温隔热屋面 | 1.保温层：135厚挤塑聚苯板保温层 | m2 | 21.21 | 88.24 | 1871.57 | 112.2 | 0.21
67 | 011001003003 | 保温隔热墙面 | 1.保护层：5厚抗裂砂浆复合耐碱玻纤网(首层双层耐碱玻纤网) | m2 | 771.46 | 37.22 | 28713.74 | 14063.72 | 54
68 | 011001003004 | 保温隔热墙面 | 1.面层：50厚1000X600外墙保温装饰一体板（保温芯材为40厚岩棉板） 用\U+201CZ\U+201D锚固件总成固定，真石漆饰面层面板厚度为10 | m2 | 771.46 | 260 | 200579.6
| A.11 | L 楼地面装饰工程 |  |  |  |  | 114366.04 | 27611.02 | 261.18
69 | 011101003003 | 细石混凝土楼地面 | 1.面层厚度、混凝土强度等级：素水泥砂浆一道，50厚细石混凝土，表面撒1：1水泥沙子，随捣随抹平 | m2 | 5.45 | 50.54 | 275.44 | 104.26 | 0.44
本页小计 | [6 empty] | 267330.01 | 16736.22 | 63.71
【表10.2.2-16】
分部分项工程清单与计价表
单位(专业)工程名称:单项工程-2# | [5 empty] | 标段: |  |  | 第8页 共14页
序号 | 项目编码 | 项目名称 | 项目特征 | 计量 单位 | 工程量 | 金 额 (元) |  |  |  |  | 备注
[6 empty] | 综合单价 | 合价 | 其中
[8 empty] | 人工费 | 机械费 | 暂估价
70 | 011101006006 | 平面砂浆找平层 | 1.最薄处20厚M15预拌砂浆找坡层，从四周向地漏找坡，墙边四周抹成小八字角。 2.素水泥浆一道 | m2 | 113.30 | 25.59 | 2899.35 | 1171.52 | 24.93
71 | 011101003004 | 细石混凝土楼地面 | 1.面层厚度、混凝土强度等级：素水泥砂浆一道，50厚细石混凝土，表面撒1：1水泥沙子 | m2 | 5.44 | 44.08 | 239.8 | 85.19 | 0.33
72 | 011101006007 | 平面砂浆找平层 | 1.20mm水泥砂浆找平层 | m2 | 33.45 | 22.72 | 759.98 | 340.86 | 19.4
73 | 011101006008 | 平面砂浆找平层 | 1.找平层：M15预拌砂浆找坡找平最薄处20厚（掺5%聚合物水泥防水砂浆） | m2 | 43.22 | 26.86 | 1160.89 | 466.34 | 9.94
74 | 011101001004 | 水泥砂浆楼地面 | 1.面层：20厚M15预拌砂浆抹平保护 | m2 | 43.22 | 26.86 | 1160.89 | 458.13 | 9.08
75 | 011101006009 | 平面砂浆找平层 | 1.找平层：20厚M15预拌砂浆找平 | m2 | 245.93 | 23.13 | 5688.36 | 2178.94 | 54.1
76 | 011101001005 | 水泥砂浆楼地面 | 1.面层：20厚M20预拌砂浆(内配φ镀锌钢丝网片一层)保护层每1米见方设置分隔缝， 缝宽10防水嵌缝膏嵌填 2.隔离层：无纺聚脂纤维布一层 | m2 | 21.21 | 43.45 | 921.57 | 367.78 | 4.67
77 | 011101006010 | 平面砂浆找平层 | 1.找平层：20厚M15预拌砂浆找平找坡2% | m2 | 16.10 | 23.13 | 372.39 | 142.65 | 3.54
78 | 011101001006 | 水泥砂浆楼地面 | 1.面层：20厚M15预拌砂浆(内配φ镀锌钢丝网片一层) 2.隔离层：无纺聚脂纤维布一层 | m2 | 16.10 | 43.13 | 694.39 | 279.17 | 3.54
本页小计 | [6 empty] | 13897.62 | 5490.58 | 129.53
【表10.2.2-16】
分部分项工程清单与计价表
单位(专业)工程名称:单项工程-2# | [5 empty] | 标段: |  |  | 第9页 共14页
序号 | 项目编码 | 项目名称 | 项目特征 | 计量 单位 | 工程量 | 金 额 (元) |  |  |  |  | 备注
[6 empty] | 综合单价 | 合价 | 其中
[8 empty] | 人工费 | 机械费 | 暂估价
79 | 011102003003 | 块料楼地面 | 1、11厚400x400防滑地砖面层(面层为密实,缝宽≤1),纯水泥浆擦缝 2、20厚DSM15干硬性水泥砂浆结合层,表面撒水泥粉 | m2 | 68.19 | 143.64 | 9794.81 | 2352.56 | 15
80 | 011102003004 | 块料楼地面 | 1、面层：11厚800*800地砖选样 2、结合层：20厚DSM15干硬性水泥砂浆结合层,表面撒水泥粉(找平) | m2 | 374.15 | 156.74 | 58644.27 | 11879.26 | 82.31
81 | 011103002001 | 橡胶板卷材楼地面 | 1.2mm厚塑胶地面 | m2 | 33.45 | 102.44 | 3426.62 | 579.69
82 | 011105003002 | 块料踢脚线 | 1）面层：10厚地砖踢脚(详装修设计) 2）贴结层：10厚M20预拌砂浆粘贴层(内掺建筑胶) 3）结合层：专用界面剂一道 | m2 | 26.00 | 123.14 | 3201.64 | 1654.64 | 2.86
83 | 011105002001 | 石材踢脚线 | 1、10厚石材踢脚 2、10厚M20预拌砂浆粘贴层(内掺建筑胶) 3、专用界面剂一道 | m2 | 6.66 | 336.27 | 2239.56 | 376.42 | 0.73
84 | 011106001003 | 石材楼梯面层 | 1、花岗岩石材,纯水泥浆擦缝 ，表面凿毛防滑条 2、素水泥膏一道 3、30厚1:3干硬性水泥砂浆结合层 | m2 | 39.48 | 239.11 | 9440.06 | 2119.68 | 11.45
85 | 011106001004 | 石材楼梯面层 | 1、花岗岩石材,纯水泥浆擦缝 ，铜嵌条 2、素水泥膏一道 3、30厚1:3干硬性水泥砂浆结合层 | m2 | 16.90 | 287 | 4850.3 | 1008.76 | 4.9
本页小计 | [6 empty] | 91597.26 | 19971.01 | 117.25
【表10.2.2-16】
分部分项工程清单与计价表
单位(专业)工程名称:单项工程-2# | [5 empty] | 标段: |  |  | 第10页 共14页
序号 | 项目编码 | 项目名称 | 项目特征 | 计量 单位 | 工程量 | 金 额 (元) |  |  |  |  | 备注
[6 empty] | 综合单价 | 合价 | 其中
[8 empty] | 人工费 | 机械费 | 暂估价
86 | 011107001002 | 石材台阶面 | 1.20厚1:3干硬性水泥砂浆粘结层 2.1:2水泥砂浆灌缝，表面抹平；15~20厚青石碎拼（表面平整） | m2 | 41.49 | 174.21 | 7227.97 | 1736.77 | 12.86
87 | 011108001002 | 石材零星项目 | 1.20mm中国黑大理石门槛石 | m2 | 5.00 | 273.55 | 1367.75 | 308.4 | 1.1
| A.12 | M 墙、柱面装饰与隔断、幕墙工程 |  |  |  |  | 178007.07 | 72880.41 | 420.99
88 | 011201004002 | 立面砂浆找平层 | 1.找平层：10厚乳液类聚合物M20预拌防水砂浆 | m2 | 771.46 | 26.62 | 20536.27 | 11811.05 | 84.86
89 | 011201001004 | 网格布一层 | 内衬耐碱玻纤网格布一层 | m2 | 388.32 | 6.31 | 2450.3 | 1541.63
90 | 011201001005 | 墙面一般抹灰 | 1.找平层：6厚M20预拌石灰砂浆抹平 2.找平层：14厚干粉类聚合物M20预拌防水砂浆内衬耐碱玻纤网格布一层 3.结合层：专用界面剂甩毛(甩前喷湿墙面) | m2 | 199.73 | 47.87 | 9561.08 | 4929.34 | 49.93
91 | 011201001006 | 墙面一般抹灰 | 1.找平层：6厚M20预拌石灰砂浆抹平(用于人流通道处应增加φ20钢丝网加强层) 2.找平层：14厚干粉类聚合物M20预拌防水砂浆内衬耐碱玻纤网格布一层 3.结合层：专用界面剂甩毛(甩前喷湿墙面) | m2 | 873.99 | 65.11 | 56905.49 | 26534.34 | 218.5
92 | Z011201007002 | 装饰线抹灰增加费 | 1.装饰线条抹灰增加费(凸出宽度200以内) 三道以内 | m | 73.56 | 13.21 | 971.73 | 695.88 | 2.21
本页小计 | [6 empty] | 99020.59 | 47557.41 | 369.46
【表10.2.2-16】
分部分项工程清单与计价表
单位(专业)工程名称:单项工程-2# | [5 empty] | 标段: |  |  | 第11页 共14页
序号 | 项目编码 | 项目名称 | 项目特征 | 计量 单位 | 工程量 | 金 额 (元) |  |  |  |  | 备注
[6 empty] | 综合单价 | 合价 | 其中
[8 empty] | 人工费 | 机械费 | 暂估价
93 | 011204003003 | 块料墙面 | 1.面层：6厚磁砖面层（粘贴前墙面砖充分浸湿），白水泥擦缝 2.粘贴层：专用胶粘结层 3.找平层：14厚M20预拌砂浆打底扫毛 4.结合层：专用界面剂甩毛(甩前喷湿墙面) | m2 | 388.32 | 185.38 | 71986.76 | 23046.79 | 62.13
94 | 011204003004 | 块料墙面 | 1.走道处400*800墙砖，6厚M20水泥砂浆粘结层 | m2 | 67.10 | 144.16 | 9673.14 | 2870.54 | 3.36
95 | 011210005002 | 成品隔断 | 1.成品卫生间隔断 | m2 | 34.38 | 172.26 | 5922.3 | 1450.84
| A.13 | N 天棚工程 |  |  |  |  | 58779.91 | 17327.08
96 | 011301001002 | 天棚抹灰 | 1.找平层：5厚M10预拌石灰膏砂浆打底 2.结合层：砼专用界面处理剂甩毛 | m2 | 231.50 | 21.25 | 4919.38 | 2956.26
97 | 011302001007 | 吊顶天棚 | 1.轻钢龙骨（U50型）吊顶 平面 2.天棚矿棉板面层 搁放在龙骨上 | m2 | 116.88 | 102.53 | 11983.71 | 3278.48
98 | 011302001008 | 吊顶天棚 | 1.600*600*1铝扣板吊顶 | m2 | 129.17 | 139.95 | 18077.34 | 3611.59
99 | 011302001009 | 吊顶天棚 | 1.轻钢龙骨（U50型）吊顶 平面 2.天棚石膏板平面基层 安在U形轻钢龙骨上 3.板缝贴胶带、点锈 | m2 | 140.06 | 159.04 | 22275.14 | 6958.18
100 | 011302001010 | 吊顶天棚 | 1、9厚纸面石膏板侧面 2、12厚防火板基层 3、50系列轻钢龙骨 4、板缝贴胶带、点锈 | m2 | 9.33 | 163.38 | 1524.34 | 522.57
本页小计 | [6 empty] | 146362.11 | 44695.25 | 65.49
【表10.2.2-16】
分部分项工程清单与计价表
单位(专业)工程名称:单项工程-2# | [5 empty] | 标段: |  |  | 第12页 共14页
序号 | 项目编码 | 项目名称 | 项目特征 | 计量 单位 | 工程量 | 金 额 (元) |  |  |  |  | 备注
[6 empty] | 综合单价 | 合价 | 其中
[8 empty] | 人工费 | 机械费 | 暂估价
| A.14 | P 油漆、涂料、裱糊工程 |  |  |  |  | 43454.89 | 23812.4
101 | 011407001002 | 墙面喷刷涂料 | 1.清补基层满刮水性腻子 2.白色内墙无机涂料 | m2 | 1026.79 | 30.92 | 31748.35 | 17434.89
102 | 011407002003 | 天棚喷刷涂料 | 1.石膏板或者其他基层板面批刮腻子（满刮两遍） 2.白色无极涂料 ~二遍 | m2 | 160.33 | 28.37 | 4548.56 | 2446.64
103 | 011407002004 | 天棚喷刷涂料 | 1）面层：白色无机涂料二度饰面 2）找平层：2厚面层耐水腻子刮平 3）找平层：3厚底基防裂腻子分遍找平 | m2 | 94.72 | 30.92 | 2928.74 | 1608.35
104 | 011407002005 | 天棚喷刷涂料 | 1、白色无机涂料二度饰面 2、满刮内墙腻子二遍 3、满刮找平腻子一道 | m2 | 136.78 | 30.92 | 4229.24 | 2322.52
| A.15 | Q 其他装饰工程 |  |  |  |  | 14634.77 | 4391.72 | 429.86
105 | 011502001002 | 金属装饰线 | 1.30mm宽铝合金L型压条 | m | 30.48 | 10.48 | 319.43 | 122.53
106 | 011502007002 | 塑料装饰线 | 1.塑料滴水线 | m | 146.00 | 8.34 | 1217.64 | 400.04
107 | 011503001004 | 金属栏杆 | 1.护窗不锈钢栏杆，高度450mm | m | 3.00 | 114.3 | 342.9 | 172.68 | 5.64
108 | 011503001005 | 金属栏杆 | 1.护窗不锈钢栏杆，高度900mm | m | 6.00 | 118.1 | 708.6 | 345.36 | 11.28
109 | 011503001006 | 金属扶手、栏杆、栏板 | 1.木扶手金属栏杆楼梯护栏，高度900mm | m | 19.00 | 238.89 | 4538.91 | 1386.05 | 276.26
本页小计 | [6 empty] | 50582.37 | 26239.06 | 293.18
【表10.2.2-16】
分部分项工程清单与计价表
单位(专业)工程名称:单项工程-2# | [5 empty] | 标段: |  |  | 第13页 共14页
序号 | 项目编码 | 项目名称 | 项目特征 | 计量 单位 | 工程量 | 金 额 (元) |  |  |  |  | 备注
[6 empty] | 综合单价 | 合价 | 其中
[8 empty] | 人工费 | 机械费 | 暂估价
110 | 011503001007 | 金属扶手、栏杆、栏板 | 1.不锈钢管扶手 不锈钢栏杆 | m | 9.40 | 215.52 | 2025.89 | 685.73 | 136.68
111 | 011503001008 | 金属扶手、栏杆、栏板 | 1.坡道扶手 | m | 5.07 | 180 | 912.6
112 | 011505001002 | 洗漱台 | 1.大理石洗漱台 台下盆 安装 2.石材磨小圆边 3.石材台面开孔 直径60cm以内 | m2 | 5.29 | 506.5 | 2679.39 | 1180.83
113 | 011505001003 | 洗衣台 | 1.洗衣台 | m | 1.90 | 850 | 1615
114 | 011505010002 | 镜面玻璃 | 1.无框镜面玻璃安装 | m2 | 2.88 | 95.28 | 274.41 | 98.5
|  | 自补 |  |  |  |  | 18824.76 | 1818.41 | 10.31
115 | 01B007 | 大便坑 | 1.砂浆面层大便坑 | 只 | 6 | 149.65 | 897.9 | 307.38 | 2.16
116 | 01B008 | 排水沟 | 1.成品铸铁雨水口箅子 2.5厚面砖 3.20厚M20预拌砂浆（加建筑胶）结合层 4.2厚合成高分子防水涂料分两遍相 互垂直涂刷，阴角处局部加厚 5.20厚M20预拌砂浆找平 | m | 14.77 | 499.89 | 7383.38 | 1364.75 | 7.24
117 | 01B009 | 空调罩 | 1.空调罩 | m2 | 13.36 | 450 | 6012
118 | 01B010 | 永久性责任标牌 | 1.永久性责任标牌 | 块 | 1 | 2500 | 2500
119 | 01B011 | 泄水孔 | 1.φ110镀锌钢管过水孔 | 个 | 5 | 17.54 | 87.7 | 47.3 | 0.8
本页小计 | [6 empty] | 24388.27 | 3684.49 | 146.88
【表10.2.2-16】
分部分项工程清单与计价表
单位(专业)工程名称:单项工程-2# | [5 empty] | 标段: |  |  | 第14页 共14页
序号 | 项目编码 | 项目名称 | 项目特征 | 计量 单位 | 工程量 | 金 额 (元) |  |  |  |  | 备注
[6 empty] | 综合单价 | 合价 | 其中
[8 empty] | 人工费 | 机械费 | 暂估价
120 | 01B012 | 残卫护栏 | 1.残卫护栏 | 项 | 1 | 800 | 800
121 | 01B013 | 救援窗增加费 | 1.救援窗增加费 | m2 | 15.96 | 20 | 319.2
122 | Z010808007002 | 成品门套 | 1.12mm阻燃板基层，1.2厚黑钛金拉丝不锈钢门套 | m | 5.40 | 152.7 | 824.58 | 98.98 | 0.11
本页小计 | [6 empty] | 1943.78 | 98.98 | 0.11
合计 | [6 empty] | 1492902.51 | 260617.06 | 8179.3

## 2_表10_2_2-16 施工技术措施项目清单与计价表
【表10.2.2-16】
施工技术措施项目清单与计价表
单位(专业)工程名称:单项工程-2# | [5 empty] | 标段: |  |  | 第1页 共3页
序号 | 项目编码 | 项目名称 | 项目特征 | 计量 单位 | 工程量 | 金 额 (元) |  |  |  |  | 备注
[6 empty] | 综合单价 | 合价 | 其中
[8 empty] | 人工费 | 机械费 | 暂估价
|  | [请输入分部名称,电子评标勿删] |  |  | 0 |  | 174323.07 | 86961.55 | 13337.97
1 | 011701001002 | 综合脚手架 | 1.混凝土结构综合脚手架 檐高13m以内 ~层高6m以内 | m2 | 636.82 | 24.38 | 15525.67 | 8495.18 | 745.08
2 | 011701006002 | 满堂脚手架 | 1.满堂脚手架 ~基本层3.6m～5.2m | m2 | 509.55 | 13.04 | 6644.53 | 4535 | 234.39
3 | 011703001003 | 垂直运输 | 1.混凝土结构建筑物垂直运输 檐高20m内`檐高30m以下建筑物垂直运输机械不采用塔吊时 | m2 | 329.09 | 14.68 | 4831.04 |  | 3942.5
4 | 011703001004 | 垂直运输 | 1.混凝土结构建筑物垂直运输 檐高20m内`檐高30m以下建筑物垂直运输机械不采用塔吊时 | m2 | 307.73 | 13.26 | 4080.5 |  | 3329.64
5 | 011702001003 | 基础 | 1.现浇混凝土 独立基础 复合木模 | m2 | 45.32 | 45.2 | 2048.46 | 970.3 | 39.43
6 | 011702001004 | 基础 | 1.现浇混凝土模板 基础垫层模板 | m2 | 53.37 | 49.5 | 2641.82 | 1541.33 | 59.24
7 | 011702002004 | 矩形柱 | 1.现浇混凝土 矩形柱 复合木模~支模高度4.2(m) | m2 | 107.34 | 59 | 6333.06 | 3333.98 | 216.83
8 | 011702002005 | 矩形柱 | 1.现浇混凝土 矩形柱 复合木模~支模高度3.6m以内 | m2 | 220.98 | 55.7 | 12308.59 | 6417.26 | 426.49
9 | 011702003002 | 构造柱 | 1.现浇混凝土 构造柱 | m2 | 123.20 | 51.47 | 6341.1 | 2833.6 | 115.81
10 | 011702005002 | 基础梁 | 1.现浇混凝土 基础梁 复合木模 | m2 | 181.77 | 54.84 | 9968.27 | 4587.87 | 452.61
11 | 011702006004 | 矩形梁 | 1.现浇混凝土 矩形梁 复合木模~支模高度4.2(m) | m2 | 315.13 | 75.14 | 23678.87 | 12501.21 | 980.05
本页小计 | [6 empty] | 94401.91 | 45215.73 | 10542.07
【表10.2.2-16】
施工技术措施项目清单与计价表
单位(专业)工程名称:单项工程-2# | [5 empty] | 标段: |  |  | 第2页 共3页
序号 | 项目编码 | 项目名称 | 项目特征 | 计量 单位 | 工程量 | 金 额 (元) |  |  |  |  | 备注
[6 empty] | 综合单价 | 合价 | 其中
[8 empty] | 人工费 | 机械费 | 暂估价
12 | 011702006005 | 矩形梁 | 1.现浇混凝土 矩形梁 复合木模~支模高度3.6m以内 | m2 | 328.05 | 69.43 | 22776.51 | 11888.53 | 934.94
13 | 011702009002 | 过梁 | 1.现浇混凝土 直形圈过梁 复合木模 | m2 | 22.52 | 55.9 | 1258.87 | 755.1 | 15.99
14 | 011702008002 | 圈梁 | 1.现浇混凝土 直形圈过梁 复合木模 | m2 | 29.79 | 55.9 | 1665.26 | 998.86 | 21.15
15 | 011702011002 | 直形墙 | 1.现浇混凝土直形墙 复合木模~支模高度3.6m | m2 | 47.45 | 44.38 | 2105.83 | 1021.12 | 60.26
16 | 011702016004 | 平板 | 1.现浇混凝土 板 复合木模~支模高度3.6m | m2 | 261.96 | 49.6 | 12993.22 | 5975.31 | 578.93
17 | 011702016005 | 平板 | 1.现浇混凝土 板 复合木模~支模高度4.2(m) | m2 | 232.56 | 54.57 | 12690.8 | 5909.35 | 586.05
18 | 011702023002 | 雨篷、悬挑板、阳台板 | 1.现浇混凝土阳台、雨篷模板 | m2 | 28.33 | 136.21 | 3858.83 | 2063.27 | 180.18
19 | 011702024002 | 楼梯 | 1.现浇混凝土直形楼梯 复合木模 | m2 | 56.38 | 166.42 | 9382.76 | 5453.07 | 284.72
20 | 011702030001 | 后浇带 | 1.现浇混凝土 梁板 板厚20cm内 后浇带模板增加费 | m2 | 25.00 | 41.99 | 1049.75 | 498.5 | 41.25
21 | Z011702033002 | 线条模板增加费 | 1.现浇混凝土线条模板增加费 三道以内 | m | 73.56 | 6.37 | 468.58 | 134.61 | 8.83
22 | 011702025003 | 其他现浇构件 | 1.现浇混凝土小型构件 复合模板 | m2 | 24.39 | 67.6 | 1648.76 | 809.5 | 34.15
23 | 011702025004 | 其他现浇构件 | 1.现浇混凝土单独扶手压顶 复合模板 | m2 | 170.50 | 58.78 | 10021.99 | 6238.6 | 49.45
本页小计 | [6 empty] | 79921.16 | 41745.82 | 2795.9
【表10.2.2-16】
施工技术措施项目清单与计价表
单位(专业)工程名称:单项工程-2# | [5 empty] | 标段: |  |  | 第3页 共3页
序号 | 项目编码 | 项目名称 | 项目特征 | 计量 单位 | 工程量 | 金 额 (元) |  |  |  |  | 备注
[6 empty] | 综合单价 | 合价 | 其中
[8 empty] | 人工费 | 机械费 | 暂估价
合计 | [6 empty] | 174323.07 | 86961.55 | 13337.97

## 2_表10_2_2-20 施工组织(总价)措施项目清单与
【表10.2.2-20】
施工组织（总价）措施项目清单与计价表
工程名称:2# |  |  | 标段: | 第1页 共1页
序号 | 项目编号 | 项目名称 | 计算基础 | 费率 (%) | 金额 (元) | 备注
1 | 011707001001 | 安全文明施工费 |  |  | 30390.69
1.1 |  | 安全文明施工基本费 | 定额人工费+定额机械费 | 9.12 | 30390.69
2 | Z01110900801 | 提前竣工增加费 | 定额人工费+定额机械费
3 | 011707004001 | 二次搬运费 | 定额人工费+定额机械费
4 | 011707005001 | 冬雨季施工增加费 | 定额人工费+定额机械费
5 |  | 其他施工组织措施费 | 按相关规定计算
合 计 |  |  |  |  | 30390.69

## 2_表10_2_2-22 暂列金额明细表
【表10.2.2-22】
暂列金额明细表
工程名称:2# |  |  | 标段: | 第1页 共1页
序号 | 项 目 名 称 | 计量单位 | 暂定金额(元) | 备注
1 | 标化工地增加费 | 项
2 | 优质工程增加费 | 项
3 | 其他暂列金额 | 项 | 53505.7 | 估算比例一般不高于5%
3.1 | 其他暂列金额 | 项 | 53505.7
合计 |  |  | 53505.7 | -

## 2_表10_2_2-29 主要工日一览表
【表10.2.2-29】
主要工日一览表
工程名称:2# |  |  | 标段: |  | 第1页 共1页
序号 | 工日名称（类别） | 单位 | 数 量 | 单价(元) | 合价（元） | 备注
1 | 一类人工 | 工日 | 23.964 | 138 | 3307.03
2 | 二类人工 | 工日 | 1132.43 | 149 | 168732.07
3 | 三类人工 | 工日 | 1026.503 | 171 | 175532.01

## 2_表10_2_2-31 主要材料和工程设备一览表
【表10.2.2-31】
主要材料和工程设备一览表
工程名称:2# |  |  |  | 标段: |  | 第1页 共3页
序号 | 名称、规格、型号 | 单位 | 数量 | 单价(元) | 合价（元） | 备注
1 | 热轧带肋钢筋HRB400φ10 | t | 17.024 | 3982 | 67789.57
2 | 热轧带肋钢筋HRB400φ18 | t | 15.1 | 3850 | 58135
3 | 热轧带肋钢筋HRB400φ25 | t | 4.655 | 3850 | 17921.75
4 | 镀锌铁丝φ0.7-1.0 | kg | 179.46 | 4.25 | 762.71
5 | 角钢Q235B综合 | kg | 44.981 | 4.21 | 189.46
6 | 型钢综合 | t | 0.137 | 4115 | 563.76
7 | 黑钛金拉丝不锈钢1.2 | m2 | 2.02 | 284 | 573.68
8 | 中厚钢板综合 | t | 0.023 | 4106 | 94.44
9 | 塑胶地面δ2 | m2 | 35.123 | 68.51 | 2406.28
10 | 镀锌铁丝8# | kg | 3.503 | 4.25 | 14.89
11 | 圆钉50mm | kg | 0.163 | 4.25 | 0.69
12 | 圆钉 | kg | 250.102 | 4.25 | 1062.93
13 | 预埋铁件 | kg | 5.222 | 6.37 | 33.26
14 | 镀锌铁丝12# | kg | 1.409 | 4.25 | 5.99
15 | 镀锌铁丝18# | kg | 34.454 | 4.25 | 146.43
16 | 镀锌铁丝22# | kg | 2.677 | 4.25 | 11.38
17 | 钢丝网综合 | m2 | 1456.664 | 7.7 | 11216.31
18 | 复合硅酸盐水泥PC 32.5R综合 | kg | 76.924 | 0.42 | 32.31
19 | 普通硅酸盐水泥PO 42.5综合 | kg | 1960.687 | 0.48 | 945.05
20 | 白色硅酸盐水泥425#、二级白度 | kg | 159.81 | 0.63 | 100.36
21 | 黄砂净砂 | t | 6.538 | 180 | 1176.84
22 | 碎石综合 | t | 81.56 | 126 | 10276.56
23 | 塘渣 | t | 163.767 | 32 | 5240.54
24 | 混凝土实心砖240×115×53 MU10 | 千块 | 2.481 | 477.9 | 1185.67
25 | 蒸压砂加气混凝土砌块B07 | m3 | 186.335 | 319 | 59440.87
26 | 泵送商品混凝土C25 | m3 | 2.573 | 500 | 1286.5
27 | 泵送商品混凝土C30 | m3 | 207.237 | 518 | 107348.77
28 | 泵送防水商品混凝土C30/P6 | m3 | 76.356 | 532.56 | 40664.15
29 | 非泵送商品混凝土C15 | m3 | 29.983 | 444 | 13312.45
【表10.2.2-31】
主要材料和工程设备一览表
工程名称:2# |  |  |  | 标段: |  | 第2页 共3页
序号 | 名称、规格、型号 | 单位 | 数量 | 单价(元) | 合价（元） | 备注
30 | 非泵送商品混凝土C20 | m3 | 32.88 | 470 | 15453.6
31 | 非泵送商品混凝土C25 | m3 | 26.428 | 490 | 12949.72
32 | 干混地面砂浆DS M15.0 | kg | 34989.54 | 0.34 | 11896.44
33 | 干混地面砂浆DS M20.0 | kg | 9543.597 | 0.35 | 3330.72
34 | 干混抹灰砂浆DP M15.0 | kg | 5194.88 | 0.37 | 1911.72
35 | 干混抹灰砂浆DP M20.0 | kg | 64505.833 | 0.38 | 24318.7
36 | 干混砌筑砂浆DM M5.0 | kg | 24419.093 | 0.31 | 7618.76
37 | 干混砌筑砂浆DM M7.5 | kg | 2435.268 | 0.32 | 779.29
38 | 聚合物粘结砂浆 | kg | 395.092 | 1.63 | 644.79
39 | 12厚防火板基层 | m2 | 161.341 | 34.94 | 5637.25
40 | 瓷砖152×152 | m2 | 18.078 | 26.38 | 476.85
41 | 瓷砖500×500 | m2 | 469.083 | 85 | 39872.06
42 | 防滑地砖400×400 | m2 | 70.236 | 85 | 5970.06
43 | 地砖800×800 | m2 | 389.116 | 100 | 38911.6
44 | 中国黑大理石20mm | m2 | 11.625 | 174 | 2022.75
45 | 10厚大理石踢脚 | m2 | 6.926 | 245 | 1696.87
46 | 中国黑大理石门槛石20mm | m2 | 5.3 | 174 | 922.2
47 | 天然石材饰面板 | m2 | 42.32 | 104 | 4401.28
48 | 芝麻灰 | m2 | 81.577 | 104 | 8484.01
49 | 大理石板 | m2 | 5.396 | 174 | 938.9
50 | 纸面石膏板1200×2400×9.5 | m2 | 171.48 | 13.27 | 2275.54
51 | 铝合金方板(配套) | m2 | 135.629 | 61.06 | 8281.51
52 | 防火窗55系列 | m2 | 14.806 | 483.48 | 7158.4
53 | 装饰门扇 | m2 | 29.295 | 550 | 16112.25
54 | 铝合金断桥隔热固定窗Low-E+12Ar+5 | m2 | 99.379 | 340 | 33788.86
55 | 铝合金断桥隔热平开窗Low-E+12Ar+5 | m2 | 86.834 | 557 | 48366.54
56 | 铝合金断桥隔热下悬内平开窗Low-E+12Ar+5 | m2 | 7.236 | 469 | 3393.68
57 | 铝合金全玻地弹门2.0厚双固双开 | m2 | 19.143 | 553 | 10586.08
【表10.2.2-31】
主要材料和工程设备一览表
工程名称:2# |  |  |  | 标段: |  | 第3页 共3页
序号 | 名称、规格、型号 | 单位 | 数量 | 单价(元) | 合价（元） | 备注
58 | 铝合金全玻地弹门Low-E+12Ar+5 | m2 | 16.01 | 624 | 9990.24
59 | 木质防火门乙级 | m2 | 7.31 | 335 | 2448.85
60 | 木质防火门丙级 | m2 | 3.183 | 326 | 1037.66
61 | 木质防火门甲级 | m2 | 3.183 | 343 | 1091.77
62 | 白色内墙无机涂料 | kg | 296.126 | 24.78 | 7338
63 | 白色无机涂料 | kg | 73.556 | 24.78 | 1822.72
64 | 白色无机涂料天棚 | kg | 39.447 | 24.78 | 977.5
65 | 自粘聚合物改性沥青防水卷材4.0mm I型 N类 | m2 | 390.598 | 34.51 | 13479.54
66 | 自粘聚合物改性沥青防水卷材3.0mm I型 N类 | m2 | 376.086 | 30.09 | 11316.43
67 | SBS改性沥青防水涂料H型 | kg | 2363.741 | 12.39 | 29286.75
68 | 聚合物水泥基复合防水涂料JS I型 | kg | 1318.129 | 7.96 | 10492.31
69 | 汽油综合 | kg | 251.052 | 10.25 | 2573.28
70 | 挤塑泡沫保温板B1135 | m2 | 21.634 | 77.63 | 1679.34
71 | 挤塑泡沫保温板B1169 | m2 | 252.736 | 97.18 | 24559.62
72 | 矿棉吸音板 | m2 | 122.724 | 25.66 | 3149.1
73 | 电 | kW·h | 113.647 | 0.88 | 100.01
74 | 水 | m3 | 386.957 | 5.73 | 2217.26
75 | 复合模板综合 | m2 | 476.829 | 42.48 | 20255.7
76 | 木模板 | m3 | 7.711 | 1504 | 11597.34
77 | 安全网 | m2 | 87.626 | 6.64 | 581.84
78 | 脚手架钢管 | kg | 460.899 | 4.51 | 2078.65
79 | 铸铁雨水篦子65厚 | m2 | 5.967 | 650 | 3878.55
80 | φ100镀锌钢管过水孔 | 个 | 1.65 | 16.45 | 27.14

## 2_表10_2_2-32 主要机械台班一览表
【表10.2.2-32】
主要机械台班一览表
工程名称:2# |  |  |  | 标段: | 第1页 共2页
序号 | 机械名称、规格、型号 | 单位 | 数 量 | 单价(元) | 合价（元） | 备注
1 | 履带式推土机75kW | 台班 | 0.144 | 837.96 | 120.67
2 | 履带式推土机90kW | 台班 | 0.222 | 940.32 | 208.75
3 | 履带式单斗液压挖掘机1m3 | 台班 | 2.25 | 1154.69 | 2598.05
4 | 钢轮内燃压路机15t | 台班 | 1.491 | 702.98 | 1048.14
5 | 电动夯实机250N·m | 台班 | 5.353 | 29.99 | 160.54
6 | 汽车式起重机20t | 台班 | 0.025 | 1112.52 | 27.81
7 | 门式起重机10t | 台班 | 0.029 | 486.21 | 14.1
8 | 叉式起重机5t | 台班 | 0.008 | 519.75 | 4.16
9 | 载货汽车4t | 台班 | 10.214 | 490.01 | 5004.96
10 | 洒水车4000L | 台班 | 0.144 | 569.81 | 82.05
11 | 电动卷扬机-单筒快速5kN | 台班 | 39.124 | 173.29 | 6779.8
12 | 卷扬机井架30m | 台班 | 39.124 | 12.56 | 491.4
13 | 双锥反转出料混凝土搅拌机500L | 台班 | 0.028 | 235.62 | 6.6
14 | 灰浆搅拌机200L | 台班 | 1.03 | 170.09 | 175.19
15 | 干混砂浆罐式搅拌机20000L | 台班 | 4.204 | 211.41 | 888.77
16 | 钢筋调直机14mm | 台班 | 4.896 | 39.74 | 194.57
17 | 钢筋切断机40mm | 台班 | 4.247 | 46.85 | 198.97
18 | 钢筋弯曲机40mm | 台班 | 15.289 | 27.99 | 427.94
19 | 木工圆锯机500mm | 台班 | 9.59 | 30.08 | 288.47
20 | 木工压刨床单面600mm | 台班 | 0.402 | 34.46 | 13.85
21 | 摇臂钻床50mm | 台班 | 0.014 | 22.78 | 0.32
22 | 半自动切割机100mm | 台班 | 0.003 | 102.73 | 0.31
23 | 管子切断机150mm | 台班 | 4.688 | 31.45 | 147.44
24 | 型钢剪断机500mm | 台班 | 0.011 | 88.32 | 0.97
25 | 液压弯管机D60mm | 台班 | 0.015 | 53.78 | 0.81
26 | 喷砂除锈机3m3/min | 台班 | 0.045 | 39.47 | 1.78
27 | 交流弧焊机32kV·A | 台班 | 0.048 | 102.85 | 4.94
28 | 交流弧焊机42kV·A | 台班 | 0.12 | 144.16 | 17.3
29 | 直流弧焊机32kW | 台班 | 8.445 | 106.95 | 903.19
30 | 点焊机长臂75kV·A | 台班 | 0.785 | 162.77 | 127.77
【表10.2.2-32】
主要机械台班一览表
工程名称:2# |  |  |  | 标段: | 第2页 共2页
序号 | 机械名称、规格、型号 | 单位 | 数 量 | 单价(元) | 合价（元） | 备注
31 | 对焊机75kV·A | 台班 | 1.893 | 131.93 | 249.74
32 | 氩弧焊机500A | 台班 | 2.673 | 105.59 | 282.24
33 | 电焊条烘干箱45×35×45cm3 | 台班 | 0.91 | 9.73 | 8.85
34 | 电动空气压缩机10m3/min | 台班 | 0.011 | 436.77 | 4.8
35 | 混凝土振捣器平板式 | 台班 | 7.339 | 13.13 | 96.36
36 | 混凝土振捣器插入式 | 台班 | 25.408 | 5.08 | 129.07
37 | 汽车式起重机5t | 台班 | 1.71 | 462.88 | 791.52

## 3_表10_2_2-13 【含单列】单位(专业)工程招标
【表10.2.2-13】
单位（专业）工程招标控制价费用表
工程名称:单项工程-围墙及大门 |  |  | 标段: | 第1页 共1页
序号 | 费用名称 |  | 计算公式 | 金额 (元) | 备注
1 | 分部分项工程费 |  | ∑(分部分项工程量×综合单价） | 209340.42 | 见表10.2.2-16
1.1 | 其中 | 人工费+机械费 | ∑分部分项（定额人工费+定额机械费） | 44008.07
2 | 措施项目费 |  | （2.1+2.2） | 28690.41
2.1 | 施工技术措施项目费 |  | ∑(技措项目工程量×综合单价） | 23563.89 | 见表10.2.2-16
2.1.1 | 其中 | 人工费+机械费 | ∑技措项目（定额人工费+定额机械费） | 12203.81
2.2 | 施工组织措施项目费 |  | (1.1+2.1.1)×9.12% | 5126.52 | 见表10.2.2-20
2.2.1 | 其中 | 安全文明施工基本费 | (1.1+2.1.1)×9.12% | 5126.52 | 见表10.2.2-20
3 | 其他项目费 |  | （3.1+3.2+3.3+3.4） | 7575.67
3.1 | 暂列金额 |  | 3.1.1+3.1.2+3.1.3 | 7575.67 | 见表10.2.2-21
3.1.1 | 其中 | 标化工地增加费 | 按招标文件规定额度列计 |  | 见表10.2.2-22
3.1.2 |  | 优质工程增加费 | 按招标文件规定额度列计 |  | 见表10.2.2-22
3.1.3 |  | 其他暂列金额 | 按招标文件规定额度列计 | 7575.67 | 见表10.2.2-22
3.2 | 暂估价 |  | 3.2.1+3.2.2+3.2.3 |  | 见表10.2.2-21
3.2.1 | 其中 | 材料（工程设备）暂估价 | 按招标文件规定额度列计 (或计入综合单价) |  | 见表10.2.2-23
3.2.2 |  | 专业工程暂估价 | 按招标文件规定额度列计 |  | 见表10.2.2-24
3.2.3 |  | 专项技术措施暂估价 | 按招标文件规定额度列计 |  | 见表10.2.2-25
3.3 | 计日工 |  | ∑计日工(暂估数量×综合单价） |  | 见表10.2.2-21
3.4 | 施工总承包服务费 |  | 3.4.1+3.4.2 |  | 见表10.2.2-21
3.4.1 | 其中 | 专业发包工程管理费 | ∑专业发包工程（暂估金额×费率） |  | 见表10.2.2-27
3.4.2 |  | 甲供材料设备管理费 | 甲供材料暂估金额×费率+甲供设备暂估金额×费率 |  | 见表10.2.2-27
4 | 规费 |  | (1.1+2.1.1)×25.78% | 14491.42
5 | 单列费用 |  | 单列费用
6 | 税金 |  | (1+2+3+4+计税不计费)×9% | 23408.81
7 | 下浮 |  | (1+2+3+4+5+6-不计税不计费不下浮-暂估材料)×0%
其中 | 甲供费（不计入造价） |  | 甲供材料费+甲供主材费+甲供设备费
招标控制价合计 |  |  | 1+2+3+4+5+6-7 | 283507

## 3_表10_2_2-16 分部分项工程清单与计价表
【表10.2.2-16】
分部分项工程清单与计价表
单位(专业)工程名称:单项工程-围墙及大门 | [5 empty] | 标段: |  |  | 第1页 共6页
序号 | 项目编码 | 项目名称 | 项目特征 | 计量 单位 | 工程量 | 金 额 (元) |  |  |  |  | 备注
[6 empty] | 综合单价 | 合价 | 其中
[8 empty] | 人工费 | 机械费 | 暂估价
|  | 通透式围墙（总长97米） |  |  |  |  | 100927.78 | 18480.3 | 1177.55
1 | 010101003003 | 挖沟槽土方 | 1.土壤类别：综合 | m3 | 43.09 | 7.07 | 304.65 | 126.25 | 125.82
2 | 010101004003 | 挖基坑土方 | 1.土壤类别：综合 | m3 | 70.40 | 7.07 | 497.73 | 206.27 | 205.57
3 | 010103001003 | 回填方 | 1.密实度要求：满足设计要求 2.填方材料品种：原土 | m3 | 113.49 | 3.68 | 417.64 | 198.61 | 138.46
4 | 010501001005 | 垫层 | 1.混凝土强度等级：C10 | m3 | 7.86 | 510.98 | 4016.3 | 354.64 | 5.58
5 | 010501003003 | 独立基础 | 1.混凝土强度等级：C25 | m3 | 4.11 | 545.88 | 2243.57 | 163.62 | 1.11
6 | 010501002001 | 带形基础 | 1.混凝土强度等级：C25 | m3 | 8.64 | 545.88 | 4716.4 | 343.96 | 2.33
7 | 010502001003 | 矩形柱 | 1.混凝土强度等级：C25 | m3 | 6.98 | 626.08 | 4370.04 | 708.75 | 3.21
8 | 010507005003 | 压顶 | C25混凝土压顶 | m3 | 3.48 | 711.96 | 2477.62 | 579.07 | 2.4
9 | 010401001003 | 砖基础 | 1.标准砖，M10水泥砂浆砌筑 2.防水砂浆防潮层 | m3 | 5.16 | 764.6 | 3945.34 | 1093.4 | 21.98
10 | 010401003001 | 实心砖墙 | 标准砖，M10水泥砂浆砌筑 | m3 | 8.59 | 559.95 | 4809.97 | 1438.83 | 57.55
11 | 010401001004 | 防水砂浆粉刷 | ±0.00以下： 两侧1:2.5防水砂浆粉刷 | m2 | 42.96 | 13.45 | 577.81 | 51.55 | 25.78
12 | 011201001007 | 墙面一般抹灰 | 20厚1:1:4混合砂浆一底一面光 | m2 | 215.42 | 41.71 | 8985.17 | 5439.36 | 142.18
本页小计 | [6 empty] | 37362.24 | 10704.31 | 731.97
【表10.2.2-16】
分部分项工程清单与计价表
单位(专业)工程名称:单项工程-围墙及大门 | [5 empty] | 标段: |  |  | 第2页 共6页
序号 | 项目编码 | 项目名称 | 项目特征 | 计量 单位 | 工程量 | 金 额 (元) |  |  |  |  | 备注
[6 empty] | 综合单价 | 合价 | 其中
[8 empty] | 人工费 | 机械费 | 暂估价
13 | 011407001003 | 弹性涂料 | 1.5厚柔性外墙防水腻子结合层 2.外墙弹性涂料 3.深灰色勾缝，间距详见图纸 | m2 | 215.42 | 47.09 | 10144.13 | 5758.18
14 | 011503001009 | 金属栏杆 | 1.漆黑铁栏杆(由专业厂家定做) 2.详见图纸 3.具体样式业主自定 | m | 89.50 | 450 | 40275
15 | 010515001009 | 现浇构件钢筋 | 1.现浇构件带肋钢筋 HRB400以内 直径（mm以内）10 | t | 0.027 | 5314.61 | 143.49 | 16.52 | 0.66
16 | 010515001010 | 现浇构件钢筋 | 1.现浇构件带肋钢筋 HRB400以内 直径（mm以内）18 | t | 1.779 | 4735.05 | 8423.65 | 937.55 | 132
17 | 010515001011 | 现浇构件钢筋 | 1.箍筋 带肋钢筋 HRB400以内 直径（mm以内）10 | t | 0.536 | 5667.68 | 3037.88 | 652.57 | 32.08
18 | 010516002001 | 预埋铁件 | 预埋铁件 | t | 0.146 | 10557.46 | 1541.39 | 411.17 | 280.84
|  | 实体围墙（总长41.9米） |  |  |  |  | 79826.89 | 22037.21 | 1223.47
19 | 010101003004 | 挖沟槽土方 | 1.土壤类别：综合 | m3 | 30.17 | 7.07 | 213.3 | 88.4 | 88.1
20 | 010101004004 | 挖基坑土方 | 1.土壤类别：综合 | m3 | 109.82 | 7.07 | 776.43 | 321.77 | 320.67
21 | 010103001004 | 回填方 | 1.密实度要求：满足设计要求 2.填方材料品种：原土 | m3 | 139.99 | 3.68 | 515.16 | 244.98 | 170.79
22 | 010501001006 | 垫层 | 1.混凝土强度等级：C10 | m3 | 7.25 | 510.98 | 3704.61 | 327.12 | 5.15
23 | 010501003004 | 独立基础 | 1.混凝土强度等级：C25 | m3 | 6.42 | 545.88 | 3504.55 | 255.58 | 1.73
本页小计 | [6 empty] | 72279.59 | 9013.84 | 1032.02
【表10.2.2-16】
分部分项工程清单与计价表
单位(专业)工程名称:单项工程-围墙及大门 | [5 empty] | 标段: |  |  | 第3页 共6页
序号 | 项目编码 | 项目名称 | 项目特征 | 计量 单位 | 工程量 | 金 额 (元) |  |  |  |  | 备注
[6 empty] | 综合单价 | 合价 | 其中
[8 empty] | 人工费 | 机械费 | 暂估价
24 | 010501002002 | 带形基础 | 1.混凝土强度等级：C25 | m3 | 3.77 | 545.88 | 2057.97 | 150.08 | 1.02
25 | 010502001004 | 矩形柱 | 1.混凝土强度等级：C25 | m3 | 28.75 | 626.08 | 17999.8 | 2919.28 | 13.23
26 | 010507005004 | 压顶 | C25混凝土压顶 | m3 | 1.40 | 711.96 | 996.74 | 232.96 | 0.97
27 | 010505003005 | 平板 | 80厚C25混凝土腰线 | m3 | 1.01 | 579.4 | 585.19 | 61.32 | 0.83
28 | 010401001005 | 砖基础 | 1.标准砖，M10水泥砂浆砌筑 2.防水砂浆防潮层 | m3 | 2.01 | 764.6 | 1536.85 | 425.92 | 8.56
29 | 010401003002 | 实心砖墙 | 标准砖，M10水泥砂浆砌筑 | m3 | 20.95 | 559.95 | 11730.95 | 3509.13 | 140.37
30 | 010401001006 | 防水砂浆粉刷 | ±0.00以下： 两侧1:2.5防水砂浆粉刷 | m2 | 20.11 | 13.45 | 270.48 | 24.13 | 12.07
31 | 011201001008 | 墙面一般抹灰 | ±0.00以上 20厚1:1:4混合砂浆一底一面光 | m2 | 219.98 | 41.71 | 9175.37 | 5554.5 | 145.19
32 | 011407001004 | 弹性涂料 | 1.5厚柔性外墙防水腻子结合层 2.外墙弹性涂料 3.深灰色勾缝，间距详见图纸 | m2 | 219.98 | 47.09 | 10358.86 | 5880.07
33 | 010515001012 | 现浇构件钢筋 | 1.现浇构件带肋钢筋 HRB400以内 直径（mm以内）10 | t | 0.061 | 4864.61 | 296.74 | 37.33 | 1.5
34 | 010515001013 | 现浇构件钢筋 | 1.箍筋 带肋钢筋 HRB400以内 直径（mm以内）10 | t | 0.584 | 5667.68 | 3309.93 | 711.01 | 34.95
35 | 010515001014 | 现浇构件钢筋 | 1.现浇构件带肋钢筋 HRB400以内 直径（mm以内）18 | t | 2.118 | 4735.05 | 10028.84 | 1116.21 | 157.16
本页小计 | [6 empty] | 68347.72 | 20621.94 | 515.85
【表10.2.2-16】
分部分项工程清单与计价表
单位(专业)工程名称:单项工程-围墙及大门 | [5 empty] | 标段: |  |  | 第4页 共6页
序号 | 项目编码 | 项目名称 | 项目特征 | 计量 单位 | 工程量 | 金 额 (元) |  |  |  |  | 备注
[6 empty] | 综合单价 | 合价 | 其中
[8 empty] | 人工费 | 机械费 | 暂估价
36 | 010516002002 | 预埋铁件 | 预埋铁件 | t | 0.063 | 10557.46 | 665.12 | 177.42 | 121.18
37 | 010401007001 | 花饰 | 1.柱头花饰，详见图纸 2.具体样式材质业主自定 3.暂估价 | 个 | 14 | 150 | 2100
|  | 大门 |  |  |  |  | 28585.75 | 5615.45 | 167.33
38 | 010101002001 | 挖一般土方 | 1.土壤类别：三类土 2.挖土深度：1m内 | m3 | 12.18 | 5.59 | 68.09 | 21.8 | 34.71
39 | 010103001005 | 回填方 | 1.密实度要求：满足设计要求 2.填方材料品种：原土回填 | m3 | 7.79 | 2.26 | 17.61 | 3.97 | 10.13
40 | 010103002001 | 余方弃置 | 1.废弃料品种：弃土 2.运距：施工方自行考虑 | m3 | 3.22 | 16.62 | 53.52 | 2.87 | 41.96
41 | 010501001007 | 垫层 | 1.混凝土种类：非泵送商品砼 2.混凝土强度等级：C15 | m3 | 1.18 | 510.98 | 602.96 | 53.24 | 0.84
42 | 010501003005 | 独立基础 | 1.混凝土种类：泵送商品砼 2.混凝土强度等级：C25 | m3 | 2.10 | 539.74 | 1133.45 | 55.73 | 0.57
43 | 010515001015 | 现浇构件钢筋 | 1.现浇构件带肋钢筋 HRB400以内 直径（mm以内）18 | t | 0.093 | 4735.05 | 440.36 | 49.01 | 6.9
44 | 010515001016 | 现浇构件钢筋 | 1.箍筋 圆钢 HPB300 直径（mm以内）10 | t | 0.018 | 5857.63 | 105.44 | 20.53 | 1.01
本页小计 | [6 empty] | 5186.55 | 384.57 | 217.3
【表10.2.2-16】
分部分项工程清单与计价表
单位(专业)工程名称:单项工程-围墙及大门 | [5 empty] | 标段: |  |  | 第5页 共6页
序号 | 项目编码 | 项目名称 | 项目特征 | 计量 单位 | 工程量 | 金 额 (元) |  |  |  |  | 备注
[6 empty] | 综合单价 | 合价 | 其中
[8 empty] | 人工费 | 机械费 | 暂估价
45 | 010401003003 | 实心砖墙 | 1.砖品种、规格、强度等级：砌筑实心砖墙 2.墙体类型：240mm 3.砂浆强度等级、配合比：M10水泥砂浆 | m3 | 3.24 | 559.95 | 1814.24 | 542.7 | 21.71
46 | 010401003004 | 实心砖墙 | 1.砖品种、规格、强度等级：砌筑实心砖墙 2.墙体类型：120mm 3.砂浆强度等级、配合比：M10水泥砂浆 | m3 | 1.54 | 616.01 | 948.66 | 333.27 | 8.75
47 | 010401001007 | 砖基础 | 1.砖品种、规格、强度等级：M10水泥砂浆砌筑黏土砖 2.基础类型：240mm 3.砂浆强度等级：防水砂浆粉砂 | m3 | 0.74 | 748.84 | 554.14 | 166.23 | 6.19
48 | 010401001008 | 砖基础 | 1.砖品种、规格、强度等级：M10水泥砂浆砌筑黏土砖 2.基础类型：120mm 3.砂浆强度等级：防水砂浆粉砂 | m3 | 0.37 | 1045.63 | 386.88 | 136.15 | 3.41
49 | 010507005005 | 扶手、压顶 | 1.混凝土种类：泵送商品砼 2.混凝土强度等级：C30 | m3 | 1.04 | 730.55 | 759.77 | 164.82 | 0.72
50 | 011201001009 | 墙面一般抹灰 | 1.1:1:4混合砂浆一底一面光 | m2 | 35.80 | 41.71 | 1493.22 | 903.95 | 23.63
51 | 010805004001 | 电动伸缩门 | 1.电动伸缩门 | 樘 | 1 | 9587.57 | 9587.57 | 555.27
52 | 011204001001 | 石材墙面 | 1.800*800*25光面深灰色花岗岩面层 露面均是 | m2 | 35.80 | 195.42 | 6996.04 | 2242.51 | 6.8
本页小计 | [6 empty] | 22540.52 | 5044.9 | 71.21
【表10.2.2-16】
分部分项工程清单与计价表
单位(专业)工程名称:单项工程-围墙及大门 | [5 empty] | 标段: |  |  | 第6页 共6页
序号 | 项目编码 | 项目名称 | 项目特征 | 计量 单位 | 工程量 | 金 额 (元) |  |  |  |  | 备注
[6 empty] | 综合单价 | 合价 | 其中
[8 empty] | 人工费 | 机械费 | 暂估价
53 | 011508004001 | 金属字 | 1.900*900成品钛合金字 | 个 | 5 | 724.76 | 3623.8 | 363.4
本页小计 | [6 empty] | 3623.8 | 363.4
合计 | [6 empty] | 209340.42 | 46132.96 | 2568.35

## 3_表10_2_2-16 施工技术措施项目清单与计价表
【表10.2.2-16】
施工技术措施项目清单与计价表
单位(专业)工程名称:单项工程-围墙及大门 | [5 empty] | 标段: |  |  | 第1页 共1页
序号 | 项目编码 | 项目名称 | 项目特征 | 计量 单位 | 工程量 | 金 额 (元) |  |  |  |  | 备注
[6 empty] | 综合单价 | 合价 | 其中
[8 empty] | 人工费 | 机械费 | 暂估价
|  | 围墙 |  |  | 0 |  | 23104.52 | 12319.61 | 1051.94
1 | 01B014 | 砖柱脚手架 | 1.砖柱脚手架 每10m高 | m | 161.20 | 49.97 | 8055.16 | 4162.18 | 735.07
2 | 011702001005 | 基础 | 1.现浇带形基础 无梁式 复合木模 | m2 | 80.54 | 45.42 | 3658.13 | 1929.74 | 55.57
3 | 011702001006 | 基础 | 1.现浇混凝土 独立基础 复合木模 | m2 | 39.68 | 45.2 | 1793.54 | 849.55 | 34.52
4 | 011702001007 | 基础 | 1.现浇混凝土模板 基础垫层模板 | m2 | 27.90 | 49.5 | 1381.05 | 805.75 | 30.97
5 | 011702002006 | 矩形柱 | 1.现浇混凝土 矩形柱 复合木模~支模高度3.6m以内 | m2 | 96.72 | 55.66 | 5383.44 | 2808.75 | 181.83
6 | 011702025005 | 其他现浇构件 | 1.现浇混凝土单独扶手压顶 复合模板 | m2 | 48.20 | 58.78 | 2833.2 | 1763.64 | 13.98
|  | 大门 |  |  | 0 |  | 459.37 | 257.91 | 7.2
7 | 011702001008 | 基础 | 1.现浇混凝土 独立基础 复合木模 | m2 | 3.22 | 45.2 | 145.54 | 68.94 | 2.8
8 | 011702001009 | 基础 | 1.现浇混凝土模板 基础垫层模板 | m2 | 3.30 | 49.5 | 163.35 | 95.3 | 3.66
9 | 011702025006 | 其他现浇构件 | 1.现浇混凝土单独扶手压顶 复合模板 | m2 | 2.56 | 58.78 | 150.48 | 93.67 | 0.74
本页小计 | [6 empty] | 23563.89 | 12577.52 | 1059.14
合计 | [6 empty] | 23563.89 | 12577.52 | 1059.14

## 3_表10_2_2-20 施工组织(总价)措施项目清单与
【表10.2.2-20】
施工组织（总价）措施项目清单与计价表
工程名称:围墙及大门 |  |  | 标段: | 第1页 共1页
序号 | 项目编号 | 项目名称 | 计算基础 | 费率 (%) | 金额 (元) | 备注
1 | 011707001001 | 安全文明施工费 |  |  | 5126.52
1.1 |  | 安全文明施工基本费 | 定额人工费+定额机械费 | 9.12 | 5126.52
2 | Z01110900801 | 提前竣工增加费 | 定额人工费+定额机械费
3 | 011707004001 | 二次搬运费 | 定额人工费+定额机械费
4 | 011707005001 | 冬雨季施工增加费 | 定额人工费+定额机械费
5 |  | 其他施工组织措施费 | 按相关规定计算
合 计 |  |  |  |  | 5126.52

## 3_表10_2_2-22 暂列金额明细表
【表10.2.2-22】
暂列金额明细表
工程名称:围墙及大门 |  |  | 标段: | 第1页 共1页
序号 | 项 目 名 称 | 计量单位 | 暂定金额(元) | 备注
1 | 标化工地增加费 | 项
2 | 优质工程增加费 | 项
3 | 其他暂列金额 | 项 | 7575.67 | 估算比例一般不高于5%
3.1 | 其他暂列金额 | 项 | 7575.67
合计 |  |  | 7575.67 | -

## 3_表10_2_2-29 主要工日一览表
【表10.2.2-29】
主要工日一览表
工程名称:围墙及大门 |  |  | 标段: |  | 第1页 共1页
序号 | 工日名称（类别） | 单位 | 数 量 | 单价(元) | 合价（元） | 备注
1 | 一类人工 | 工日 | 8.807 | 138 | 1215.37
2 | 二类人工 | 工日 | 206.698 | 149 | 30798
3 | 三类人工 | 工日 | 156.131 | 171 | 26698.4

## 3_表10_2_2-31 主要材料和工程设备一览表
【表10.2.2-31】
主要材料和工程设备一览表
工程名称:围墙及大门 |  |  |  | 标段: |  | 第1页 共2页
序号 | 名称、规格、型号 | 单位 | 数量 | 单价(元) | 合价（元） | 备注
1 | 热轧带肋钢筋HRB400综合 | t | 0.042 | 3891 | 163.42
2 | 热轧带肋钢筋HRB400φ10 | t | 1.233 | 3982 | 4909.81
3 | 热轧带肋钢筋HRB400φ18 | t | 4.089 | 3850 | 15742.65
4 | 镀锌铁丝φ0.7-1.0 | kg | 26.482 | 4.25 | 112.55
5 | 热轧光圆钢筋HPB300 φ10 | t | 0.018 | 4265 | 76.77
6 | 热轧光圆钢筋HPB300综合 | t | 0.032 | 4336 | 138.75
7 | 型钢综合 | t | 0.021 | 4115 | 86.42
8 | 中厚钢板综合 | t | 0.116 | 4106 | 476.3
9 | 镀锌铁丝8# | kg | 3.063 | 4.25 | 13.02
10 | 圆钉 | kg | 31.932 | 4.25 | 135.71
11 | 铁件综合 | kg | 5.694 | 6.37 | 36.27
12 | 镀锌铁丝12# | kg | 1.334 | 4.25 | 5.67
13 | 镀锌铁丝18# | kg | 23.374 | 4.25 | 99.34
14 | 镀锌铁丝22# | kg | 0.278 | 4.25 | 1.18
15 | 复合硅酸盐水泥PC 32.5R综合 | kg | 10.825 | 0.42 | 4.55
16 | 普通硅酸盐水泥PO 42.5综合 | kg | 5070.147 | 0.48 | 2443.81
17 | 白色硅酸盐水泥425#、二级白度 | kg | 5.531 | 0.63 | 3.47
18 | 黄砂净砂 | t | 29.136 | 180 | 5244.48
19 | 混凝土实心砖 | 千块 | 15.715 | 477.9 | 7510.2
20 | 混凝土实心砖240×115×53 MU10 | 千块 | 6.971 | 477.9 | 3331.44
21 | 泵送商品混凝土C25 | m3 | 2.121 | 500 | 1060.5
22 | 泵送商品混凝土C30 | m3 | 1.05 | 518 | 543.9
23 | 非泵送商品混凝土C10 | m3 | 15.262 | 444 | 6776.33
24 | 非泵送商品混凝土C15 | m3 | 1.192 | 444 | 529.25
25 | 非泵送商品混凝土C25 | m3 | 65.206 | 490 | 31950.94
26 | 干混地面砂浆DS M15.0 | kg | 2584.003 | 0.34 | 878.56
27 | 干混砌筑砂浆DM M10.0 | kg | 2721.015 | 0.33 | 897.93
28 | 光面深灰色花岗岩25mm | m2 | 36.516 | 108 | 3943.73
29 | 电 | kW·h | 0.7 | 0.88 | 0.62
【表10.2.2-31】
主要材料和工程设备一览表
工程名称:围墙及大门 |  |  |  | 标段: |  | 第2页 共2页
序号 | 名称、规格、型号 | 单位 | 数量 | 单价(元) | 合价（元） | 备注
30 | 水 | m3 | 77.269 | 5.73 | 442.75
31 | 复合模板综合 | m2 | 55.895 | 42.48 | 2374.42
32 | 木模板 | m3 | 0.73 | 1504 | 1097.92
33 | 安全网 | m2 | 25.792 | 6.64 | 171.26
34 | 脚手架钢管 | kg | 196.519 | 4.51 | 886.3

## 3_表10_2_2-32 主要机械台班一览表
【表10.2.2-32】
主要机械台班一览表
工程名称:围墙及大门 |  |  |  | 标段: | 第1页 共2页
序号 | 机械名称、规格、型号 | 单位 | 数 量 | 单价(元) | 合价（元） | 备注
1 | 履带式推土机75kW | 台班 | 0.035 | 837.96 | 29.33
2 | 履带式推土机90kW | 台班 | 0.061 | 940.32 | 57.36
3 | 轮胎式装载机2m3 | 台班 | 0.007 | 907.95 | 6.36
4 | 履带式单斗液压挖掘机1m3 | 台班 | 0.622 | 1154.69 | 718.22
5 | 钢轮内燃压路机15t | 台班 | 0.365 | 702.98 | 256.59
6 | 电动夯实机250N·m | 台班 | 0.456 | 29.99 | 13.68
7 | 门式起重机10t | 台班 | 0.046 | 486.21 | 22.37
8 | 载货汽车4t | 台班 | 0.4 | 490.01 | 196
9 | 载货汽车4t | 台班 | 1.634 | 490.01 | 800.68
10 | 自卸汽车15t | 台班 | 0.036 | 1009.37 | 36.34
11 | 洒水车4000L | 台班 | 0.035 | 569.81 | 19.94
12 | 灰浆搅拌机200L | 台班 | 2.307 | 170.09 | 392.4
13 | 灰浆搅拌机200L | 台班 | 1.165 | 170.09 | 198.15
14 | 干混砂浆罐式搅拌机20000L | 台班 | 0.014 | 211.41 | 2.96
15 | 干混砂浆罐式搅拌机20000L | 台班 | 0.146 | 211.41 | 30.87
16 | 钢筋调直机14mm | 台班 | 0.028 | 39.74 | 1.11
17 | 钢筋调直机14mm | 台班 | 0.347 | 39.74 | 13.79
18 | 钢筋切断机40mm | 台班 | 0.213 | 46.85 | 9.98
19 | 钢筋切断机40mm | 台班 | 0.412 | 46.85 | 19.3
20 | 钢筋弯曲机40mm | 台班 | 1.546 | 27.99 | 43.27
21 | 钢筋弯曲机40mm | 台班 | 0.968 | 27.99 | 27.09
22 | 木工圆锯机500mm | 台班 | 0.513 | 30.08 | 15.43
23 | 木工圆锯机500mm | 台班 | 0.619 | 30.08 | 18.62
24 | 剪板机40×3100mm | 台班 | 0.037 | 390.93 | 14.46
25 | 型钢剪断机500mm | 台班 | 0.009 | 88.32 | 0.79
26 | 交流弧焊机32kV·A | 台班 | 3.534 | 102.85 | 363.47
27 | 直流弧焊机32kW | 台班 | 1.796 | 106.95 | 192.08
28 | 对焊机75kV·A | 台班 | 0.439 | 131.93 | 57.92
29 | 电焊条烘干箱45×35×45cm3 | 台班 | 0.255 | 9.73 | 2.48
30 | 混凝土振捣器平板式 | 台班 | 0.925 | 13.13 | 12.15
【表10.2.2-32】
主要机械台班一览表
工程名称:围墙及大门 |  |  |  | 标段: | 第2页 共2页
序号 | 机械名称、规格、型号 | 单位 | 数 量 | 单价(元) | 合价（元） | 备注
31 | 混凝土振捣器插入式 | 台班 | 0.868 | 5.08 | 4.41
32 | 混凝土振捣器插入式 | 台班 | 4.55 | 5.08 | 23.11
33 | 汽车式起重机5t | 台班 | 0.067 | 382.72 | 25.64
34 | 汽车式起重机5t | 台班 | 0.002 | 462.88 | 0.93

## 4_表10_2_2-13 【含单列】单位(专业)工程招标
【表10.2.2-13】
单位（专业）工程招标控制价费用表
工程名称:单项工程-市政 |  |  | 标段: | 第1页 共1页
序号 | 费用名称 |  | 计算公式 | 金额 (元) | 备注
1 | 分部分项工程费 |  | ∑(分部分项工程量×综合单价） | 618964.37 | 见表10.2.2-16
1.1 | 其中 | 人工费+机械费 | ∑分部分项（定额人工费+定额机械费） | 47614.08
2 | 措施项目费 |  | （2.1+2.2） | 20847.28
2.1 | 施工技术措施项目费 |  | ∑(技措项目工程量×综合单价） | 16157.92 | 见表10.2.2-16
2.1.1 | 其中 | 人工费+机械费 | ∑技措项目（定额人工费+定额机械费） | 8211.65
2.2 | 施工组织措施项目费 |  | (1.1+2.1.1)×8.4% | 4689.36 | 见表10.2.2-20
2.2.1 | 其中 | 安全文明施工基本费 | (1.1+2.1.1)×8.4% | 4689.36 | 见表10.2.2-20
3 | 其他项目费 |  | （3.1+3.2+3.3+3.4） | 19508.37
3.1 | 暂列金额 |  | 3.1.1+3.1.2+3.1.3 | 19508.37 | 见表10.2.2-21
3.1.1 | 其中 | 标化工地增加费 | 按招标文件规定额度列计 |  | 见表10.2.2-22
3.1.2 |  | 优质工程增加费 | 按招标文件规定额度列计 |  | 见表10.2.2-22
3.1.3 |  | 其他暂列金额 | 按招标文件规定额度列计 | 19508.37 | 见表10.2.2-22
3.2 | 暂估价 |  | 3.2.1+3.2.2+3.2.3 |  | 见表10.2.2-21
3.2.1 | 其中 | 材料（工程设备）暂估价 | 按招标文件规定额度列计 (或计入综合单价) |  | 见表10.2.2-23
3.2.2 |  | 专业工程暂估价 | 按招标文件规定额度列计 |  | 见表10.2.2-24
3.2.3 |  | 专项技术措施暂估价 | 按招标文件规定额度列计 |  | 见表10.2.2-25
3.3 | 计日工 |  | ∑计日工(暂估数量×综合单价） |  | 见表10.2.2-21
3.4 | 施工总承包服务费 |  | 3.4.1+3.4.2 |  | 见表10.2.2-21
3.4.1 | 其中 | 专业发包工程管理费 | ∑专业发包工程（暂估金额×费率） |  | 见表10.2.2-27
3.4.2 |  | 甲供材料设备管理费 | 甲供材料暂估金额×费率+甲供设备暂估金额×费率 |  | 见表10.2.2-27
4 | 规费 |  | (1.1+2.1.1)×18.75% | 10467.32
5 | 单列费用 |  | 单列费用
6 | 税金 |  | (1+2+3+4+计税不计费)×9% | 60280.86
7 | 下浮 |  | (1+2+3+4+5+6-不计税不计费不下浮-暂估材料)×0%
其中 | 甲供费（不计入造价） |  | 甲供材料费+甲供主材费+甲供设备费
招标控制价合计 |  |  | 1+2+3+4+5+6-7 | 730068

## 4_表10_2_2-16 分部分项工程清单与计价表
【表10.2.2-16】
分部分项工程清单与计价表
单位(专业)工程名称:单项工程-市政 | [5 empty] | 标段: |  |  | 第1页 共2页
序号 | 项目编码 | 项目名称 | 项目特征 | 计量 单位 | 工程量 | 金 额 (元) |  |  |  |  | 备注
[6 empty] | 综合单价 | 合价 | 其中
[8 empty] | 人工费 | 机械费 | 暂估价
|  | 场外道路 |  |  |  |  | 618964.37 | 24185.51 | 32543.42
1 | 040103001001 | 回填方 | 1.场地外购土回填 | m3 | 2223.52 | 24.01 | 53386.72 | 889.41 | 6448.21
2 | 040202001001 | 路床（槽）整形 | 1.路床（槽）整形 路床碾压检验 | m2 | 1808.60 | 1.98 | 3581.03 | 524.49 | 2423.52
3 | 040103001002 | 回填方 | 600厚塘渣垫层 | m3 | 1085.16 | 76.16 | 82645.79 | 3787.21 | 5838.16
4 | 040202015001 | 水泥稳定碎（砾）石 | 1.水泥含量：5%水泥稳定层 2.厚度：360mm | m2 | 1808.60 | 112.85 | 204100.51 | 7614.21 | 9929.21
5 | 040203003001 | 透层 | 1.乳化沥青透层油（1.0L/㎡） | m2 | 1641.94 | 5.14 | 8439.57 | 82.1 | 164.19
6 | 040203006001 | 沥青混凝土 | 1.60厚AC-20C粗粒式沥青混凝土 | m2 | 1641.94 | 67.35 | 110584.66 | 1362.81 | 3661.53
7 | 040203006002 | 沥青混凝土 | 1.40厚AC-13C细粒式沥青混凝土 | m2 | 1641.94 | 50.58 | 83049.33 | 1494.17 | 3891.4
8 | 040203003002 | 透层、粘层 | 1.改性乳化沥青粘层油（0.5L/㎡） | m2 | 1641.94 | 2.14 | 3513.75 | 49.26 | 65.68
9 | 040204004001 | 安砌侧（平、缘）石 | 1.材料品种、规格：毛面芝麻灰花岗岩平石30mm厚 2.基础、垫层：材料品种、厚度：30厚1;3水泥砂浆；160厚C25砼垫层 | m | 420.08 | 79.68 | 33471.97 | 4570.47 | 4.2
10 | 040204004002 | 安砌侧（平、缘）石 | 1.材料品种、规格：1000*250*120毛面芝麻灰花岗岩侧石 2.基础、垫层：材料品种、厚度：30厚1;3水泥砂浆 | m | 305.70 | 110.75 | 33856.28 | 3576.69 | 6.11
11 | 040205006001 | 标线 | 1.100宽白色热熔性涂料 | m2 | 15.84 | 34.23 | 542.2 | 117.06 | 104.07
本页小计 | [6 empty] | 617171.81 | 24067.88 | 32536.28
【表10.2.2-16】
分部分项工程清单与计价表
单位(专业)工程名称:单项工程-市政 | [5 empty] | 标段: |  |  | 第2页 共2页
序号 | 项目编码 | 项目名称 | 项目特征 | 计量 单位 | 工程量 | 金 额 (元) |  |  |  |  | 备注
[6 empty] | 综合单价 | 合价 | 其中
[8 empty] | 人工费 | 机械费 | 暂估价
12 | 050201013001 | 汀步 | 1.素土夯实，夯实度满足设计要求 2.200厚级配碎石压实 3.不少于30厚1:3干硬性水泥砂浆 4.900*450*80厚细荔枝面黄锈花岗岩汀步石 | m3 | 2.80 | 640.2 | 1792.56 | 117.63 | 7.14
本页小计 | [6 empty] | 1792.56 | 117.63 | 7.14
合计 | [6 empty] | 618964.37 | 24185.51 | 32543.42

## 4_表10_2_2-16 施工技术措施项目清单与计价表
【表10.2.2-16】
施工技术措施项目清单与计价表
单位(专业)工程名称:单项工程-市政 | [5 empty] | 标段: |  |  | 第1页 共1页
序号 | 项目编码 | 项目名称 | 项目特征 | 计量 单位 | 工程量 | 金 额 (元) |  |  |  |  | 备注
[6 empty] | 综合单价 | 合价 | 其中
[8 empty] | 人工费 | 机械费 | 暂估价
|  | [请输入分部名称,电子评标勿删] |  |  | 0 |  | 16157.92 | 3189.16 | 6434.14
1 | 041102002001 | 基础模板 | 1.基础 混凝土基础模板 | m2 | 52.00 | 53.35 | 2774.2 | 1252.16 | 246.48
2 | 041106001001 | 大型机械设备进出场及安拆 | 1.履带式挖掘机1m3以内 2.压路机 3.沥青混凝土摊铺机 | 台·次 | 1 | 13383.72 | 13383.72 | 1937 | 6187.66
本页小计 | [6 empty] | 16157.92 | 3189.16 | 6434.14
合计 | [6 empty] | 16157.92 | 3189.16 | 6434.14

## 4_表10_2_2-20 施工组织(总价)措施项目清单与
【表10.2.2-20】
施工组织（总价）措施项目清单与计价表
工程名称:市政 |  |  | 标段: | 第1页 共1页
序号 | 项目编号 | 项目名称 | 计算基础 | 费率 (%) | 金额 (元) | 备注
1 | 041109001001 | 安全文明施工费 |  |  | 4689.36
1.1 |  | 安全文明施工基本费 | 定额人工费+定额机械费 | 8.4 | 4689.36
2 | Z04110900801 | 提前竣工增加费 | 定额人工费+定额机械费
3 | 041109003001 | 二次搬运费 | 定额人工费+定额机械费
4 | 041109004001 | 冬雨季施工增加费 | 定额人工费+定额机械费
5 | 041109005001 | 行车、行人干扰增加费 | 定额人工费+定额机械费
6 |  | 其他施工组织措施费 | 按相关规定计算
合 计 |  |  |  |  | 4689.36

## 4_表10_2_2-22 暂列金额明细表
【表10.2.2-22】
暂列金额明细表
工程名称:市政 |  |  | 标段: | 第1页 共1页
序号 | 项 目 名 称 | 计量单位 | 暂定金额(元) | 备注
1 | 标化工地增加费 | 项
2 | 优质工程增加费 | 项
3 | 其他暂列金额 | 项 | 19508.37 | 估算比例一般不高于5%
3.1 | 其他暂列金额 | 项 | 19508.37
合计 |  |  | 19508.37 | -

## 4_表10_2_2-29 主要工日一览表
【表10.2.2-29】
主要工日一览表
工程名称:市政 |  |  | 标段: |  | 第1页 共1页
序号 | 工日名称（类别） | 单位 | 数 量 | 单价(元) | 合价（元） | 备注
1 | 一类人工 | 工日 | 6.404 | 138 | 883.75
2 | 二类人工 | 工日 | 177.817 | 149 | 26494.73

## 4_表10_2_2-31 主要材料和工程设备一览表
【表10.2.2-31】
主要材料和工程设备一览表
工程名称:市政 |  |  |  | 标段: |  | 第1页 共1页
序号 | 名称、规格、型号 | 单位 | 数量 | 单价(元) | 合价（元） | 备注
1 | 镀锌铁丝综合 | kg | 12 | 4.25 | 51
2 | 圆钉 | kg | 1.248 | 4.25 | 5.3
3 | 普通硅酸盐水泥PO 42.5综合 | t | 71.621 | 482 | 34521.32
4 | 普通硅酸盐水泥PO 42.5综合 | kg | 161.516 | 0.48 | 77.85
5 | 普通硅酸盐水泥PO 52.5综合 | kg | 0.434 | 0.51 | 0.22
6 | 黄砂净砂 | t | 0.62 | 180 | 111.6
7 | 碎石综合 | t | 818.572 | 126 | 103140.07
8 | 碎石 | t | 0.868 | 126 | 109.37
9 | 塘渣 | t | 2215.897 | 32 | 70908.7
10 | 非泵送商品混凝土C25 | m3 | 25.799 | 490 | 12641.51
11 | 细粒式沥青混凝土 | m3 | 66.334 | 1139 | 75554.43
12 | 中粒式沥青混凝土 | m3 | 99.502 | 1041 | 103581.58
13 | 900*450*80厚细荔枝面黄锈花岗岩汀步石 | m2 | 2.856 | 515 | 1470.84
14 | 柴油0# | kg | 114.936 | 8.53 | 980.4
15 | 水 | m3 | 114.239 | 5.73 | 654.59
16 | 木模板 | m3 | 0.156 | 1504 | 234.62
17 | 毛面芝麻灰花岗岩侧石1000*250*120 | m | 308.757 | 86.01 | 26556.19
18 | 毛面芝麻灰花岗岩平石300*600*30 | m | 424.281 | 41.31 | 17527.05
19 | 外购土 | m3 | 2223.52 | 20 | 44470.4

## 4_表10_2_2-32 主要机械台班一览表
【表10.2.2-32】
主要机械台班一览表
工程名称:市政 |  |  |  | 标段: | 第1页 共1页
序号 | 机械名称、规格、型号 | 单位 | 数 量 | 单价(元) | 合价（元） | 备注
1 | 履带式推土机75kW | 台班 | 5.484 | 837.96 | 4595.37
2 | 履带式单斗液压挖掘机1m3 | 台班 | 0.5 | 1154.69 | 577.35
3 | 钢轮内燃压路机8t | 台班 | 1.447 | 438.26 | 634.16
4 | 钢轮内燃压路机12t | 台班 | 15.619 | 582.97 | 9105.41
5 | 钢轮内燃压路机15t | 台班 | 7.809 | 702.98 | 5489.57
6 | 钢轮振动压路机12t | 台班 | 2.858 | 914.96 | 2614.96
7 | 轮胎压路机26t | 台班 | 1.625 | 1068.76 | 1736.74
8 | 电动夯实机250N·m | 台班 | 0.022 | 29.99 | 0.66
9 | 汽车式沥青喷洒机4000L | 台班 | 0.295 | 759.01 | 223.91
10 | 沥青混凝土摊铺机8t | 台班 | 1.625 | 1003.79 | 1631.16
11 | 沥青混凝土摊铺机12t | 台班 | 2.568 | 1304.66 | 3350.37
12 | 沥青混凝土摊铺机15t | 台班 | 0.5 | 2797.74 | 1398.87
13 | 路面标线热熔涂料涂敷机 | 台班 | 0.087 | 704.01 | 61.25
14 | 载货汽车4t | 台班 | 0.472 | 490.01 | 231.28
15 | 平板拖车组40t | 台班 | 3 | 1306.65 | 3919.95
16 | 灰浆搅拌机200L | 台班 | 0.102 | 170.09 | 17.35
17 | 混凝土搅拌站45m3/h | 台班 | 2.568 | 1295.27 | 3326.25
18 | 汽车式起重机5t | 台班 | 0.125 | 462.88 | 57.86

## 5_表10_2_2-13 【含单列】单位(专业)工程招标
【表10.2.2-13】
单位（专业）工程招标控制价费用表
工程名称:单项工程-园林 |  |  | 标段: | 第1页 共1页
序号 | 费用名称 |  | 计算公式 | 金额 (元) | 备注
1 | 分部分项工程费 |  | ∑(分部分项工程量×综合单价） | 64694.57 | 见表10.2.2-16
1.1 | 其中 | 人工费+机械费 | ∑分部分项（定额人工费+定额机械费） | 16437.59
2 | 措施项目费 |  | （2.1+2.2） | 1005.98
2.1 | 施工技术措施项目费 |  | ∑(技措项目工程量×综合单价） |  | 见表10.2.2-16
2.1.1 | 其中 | 人工费+机械费 | ∑技措项目（定额人工费+定额机械费）
2.2 | 施工组织措施项目费 |  | (1.1+2.1.1)×6.12% | 1005.98 | 见表10.2.2-20
2.2.1 | 其中 | 安全文明施工基本费 | (1.1+2.1.1)×6.12% | 1005.98 | 见表10.2.2-20
3 | 其他项目费 |  | （3.1+3.2+3.3+3.4） | 2123.74
3.1 | 暂列金额 |  | 3.1.1+3.1.2+3.1.3 | 2123.74 | 见表10.2.2-21
3.1.1 | 其中 | 标化工地增加费 | 按招标文件规定额度列计 |  | 见表10.2.2-22
3.1.2 |  | 优质工程增加费 | 按招标文件规定额度列计 |  | 见表10.2.2-22
3.1.3 |  | 其他暂列金额 | 按招标文件规定额度列计 | 2123.74 | 见表10.2.2-22
3.2 | 暂估价 |  | 3.2.1+3.2.2+3.2.3 |  | 见表10.2.2-21
3.2.1 | 其中 | 材料（工程设备）暂估价 | 按招标文件规定额度列计 (或计入综合单价) |  | 见表10.2.2-23
3.2.2 |  | 专业工程暂估价 | 按招标文件规定额度列计 |  | 见表10.2.2-24
3.2.3 |  | 专项技术措施暂估价 | 按招标文件规定额度列计 |  | 见表10.2.2-25
3.3 | 计日工 |  | ∑计日工(暂估数量×综合单价） |  | 见表10.2.2-21
3.4 | 施工总承包服务费 |  | 3.4.1+3.4.2 |  | 见表10.2.2-21
3.4.1 | 其中 | 专业发包工程管理费 | ∑专业发包工程（暂估金额×费率） |  | 见表10.2.2-27
3.4.2 |  | 甲供材料设备管理费 | 甲供材料暂估金额×费率+甲供设备暂估金额×费率 |  | 见表10.2.2-27
4 | 规费 |  | (1.1+2.1.1)×30.97% | 5090.72
5 | 单列费用 |  | 单列费用
6 | 税金 |  | (1+2+3+4+计税不计费)×9% | 6562.35
7 | 下浮 |  | (1+2+3+4+5+6-不计税不计费不下浮-暂估材料)×0%
其中 | 甲供费（不计入造价） |  | 甲供材料费+甲供主材费+甲供设备费
招标控制价合计 |  |  | 1+2+3+4+5+6-7 | 79477

## 5_表10_2_2-16 分部分项工程清单与计价表
【表10.2.2-16】
分部分项工程清单与计价表
单位(专业)工程名称:单项工程-园林 | [5 empty] | 标段: |  |  | 第1页 共2页
序号 | 项目编码 | 项目名称 | 项目特征 | 计量 单位 | 工程量 | 金 额 (元) |  |  |  |  | 备注
[6 empty] | 综合单价 | 合价 | 其中
[8 empty] | 人工费 | 机械费 | 暂估价
|  | [请输入分部名称,电子评标勿删] |  |  |  |  | 64694.57 | 14657.18 | 4188.09
1 | 050101010001 | 整理绿化用地 | 1.绿地细平整 | m2 | 640.00 | 5.32 | 3404.8 | 2688
2 | 050101009001 | 种植土回（换）填 | 1.回填土质要求：种植土 2.回填厚度：平均30cm | m3 | 192.00 | 38.57 | 7405.44 | 159.36 | 1082.88
3 | 050102012001 | 铺种草皮 | 1.草皮种类：马尼拉草皮 2.铺种方式：满铺 3.养护期：两年 | m2 | 235.30 | 33.39 | 7856.67 | 2905.96 | 684.72
4 | 050102007001 | 栽植色带 | 1.苗木、花卉种类：大花六道木 2.株高或蓬径：H30,P30 3.单位面积株数：49株/㎡ 4.养护期：两年 | m2 | 57.30 | 58.81 | 3369.81 | 1178.66 | 332.91
5 | 050102007002 | 栽植色带 | 1.苗木、花卉种类：红花继木 2.株高或蓬径：H30,P30 3.单位面积株数：49株/㎡ 4.养护期：两年 | m2 | 114.30 | 72.8 | 8321.04 | 2351.15 | 664.08
6 | 050102007003 | 栽植色带 | 1.苗木、花卉种类：夏鹃 2.株高或蓬径：H30,P30 3.单位面积株数：49株/㎡ 4.养护期：两年 | m2 | 128.60 | 107.19 | 13784.63 | 2645.3 | 747.17
7 | 050102007004 | 栽植色带 | 1.苗木、花卉种类：春鹃 2.株高或蓬径：H30,P30 3.单位面积株数：36株/㎡ 4.养护期：两年 | m2 | 57.90 | 83.66 | 4843.91 | 980.83 | 336.4
本页小计 | [6 empty] | 48986.3 | 12909.26 | 3848.16
【表10.2.2-16】
分部分项工程清单与计价表
单位(专业)工程名称:单项工程-园林 | [5 empty] | 标段: |  |  | 第2页 共2页
序号 | 项目编码 | 项目名称 | 项目特征 | 计量 单位 | 工程量 | 金 额 (元) |  |  |  |  | 备注
[6 empty] | 综合单价 | 合价 | 其中
[8 empty] | 人工费 | 机械费 | 暂估价
8 | 050102005001 | 栽植绿篱 | 1.种类：珊瑚树 2.篱高：H150 3.行数、蓬径：二排 P70 4.养护期：两年 | m | 125.50 | 117.27 | 14717.39 | 1597.62 | 254.77
9 | 050102007005 | 栽植色带 | 1.苗木、花卉种类：金叶佛甲草 2.养护期：两年 | m2 | 24.40 | 40.61 | 990.88 | 150.3 | 85.16
本页小计 | [6 empty] | 15708.27 | 1747.92 | 339.93
合计 | [6 empty] | 64694.57 | 14657.18 | 4188.09

## 5_表10_2_2-16 施工技术措施项目清单与计价表
【表10.2.2-16】
施工技术措施项目清单与计价表
单位(专业)工程名称:单项工程-园林 | [5 empty] | 标段: |  |  | 第1页 共1页
序号 | 项目编码 | 项目名称 | 项目特征 | 计量 单位 | 工程量 | 金 额 (元) |  |  |  |  | 备注
[6 empty] | 综合单价 | 合价 | 其中
[8 empty] | 人工费 | 机械费 | 暂估价
|  | [请输入分部名称,电子评标勿删] |  |  | 0
本页小计
合计

## 5_表10_2_2-20 施工组织(总价)措施项目清单与
【表10.2.2-20】
施工组织（总价）措施项目清单与计价表
工程名称:园林 |  |  | 标段: | 第1页 共1页
序号 | 项目编号 | 项目名称 | 计算基础 | 费率 (%) | 金额 (元) | 备注
1 | 050405001001 | 安全文明施工费 |  |  | 1005.98
1.1 |  | 安全文明施工基本费 | 定额人工费+定额机械费 | 6.12 | 1005.98
2 | Z50405009001 | 提前竣工增加费 | 定额人工费+定额机械费
3 | 050405004001 | 二次搬运费 | 定额人工费+定额机械费
4 | 050405005001 | 冬雨季施工增加费 | 定额人工费+定额机械费
5 | Z50405010001 | 行车、行人干扰增加费 | 定额人工费+定额机械费
6 |  | 其他施工组织措施费 | 按相关规定计算
合 计 |  |  |  |  | 1005.98

## 5_表10_2_2-22 暂列金额明细表
【表10.2.2-22】
暂列金额明细表
工程名称:园林 |  |  | 标段: | 第1页 共1页
序号 | 项 目 名 称 | 计量单位 | 暂定金额(元) | 备注
1 | 标化工地增加费 | 项
2 | 优质工程增加费 | 项
3 | 其他暂列金额 | 项 | 2123.74 | 估算比例一般不高于5%
3.1 | 其他暂列金额 | 项 | 2123.74
合计 |  |  | 2123.74 | -

## 5_表10_2_2-29 主要工日一览表
【表10.2.2-29】
主要工日一览表
工程名称:园林 |  |  | 标段: |  | 第1页 共1页
序号 | 工日名称（类别） | 单位 | 数 量 | 单价(元) | 合价（元） | 备注
1 | 一类人工 | 工日 | 106.177 | 138 | 14652.43

## 5_表10_2_2-31 主要材料和工程设备一览表
【表10.2.2-31】
主要材料和工程设备一览表
工程名称:园林 |  |  |  | 标段: |  | 第1页 共1页
序号 | 名称、规格、型号 | 单位 | 数量 | 单价(元) | 合价（元） | 备注
1 | 水 | m3 | 319.824 | 5.73 | 1832.59
2 | 种植土 | m3 | 195.84 | 30 | 5875.2
3 | 马尼拉草坪 | m2 | 247.065 | 11.93 | 2947.49
4 | 夏鹃H30,P30 36株/㎡ | m2 | 135.03 | 65.88 | 8895.78
5 | 大花六道木H30,P30 36株/㎡ | m2 | 60.165 | 19.8 | 1191.27
6 | 红花继木H30,P30 36株/㎡ | m2 | 120.015 | 33.12 | 3974.9
7 | 春鹃H30,P30 36株/㎡ | m2 | 60.795 | 47.88 | 2910.86
8 | 珊瑚树绿篱H150 P70 2排 | m | 131.775 | 91.7 | 12083.77
9 | 金叶佛甲草 | m2 | 25.62 | 23.76 | 608.73

## 5_表10_2_2-32 主要机械台班一览表
【表10.2.2-32】
主要机械台班一览表
工程名称:园林 |  |  |  | 标段: | 第1页 共1页
序号 | 机械名称、规格、型号 | 单位 | 数 量 | 单价(元) | 合价（元） | 备注
1 | 履带式推土机90kW | 台班 | 1.152 | 940.32 | 1083.25
2 | 洒水车4000L | 台班 | 5.45 | 569.81 | 3105.46

## 6_表10_2_2-13 【含单列】单位(专业)工程招标
【表10.2.2-13】
单位（专业）工程招标控制价费用表
工程名称:安装工程-1#楼安装 |  |  | 标段: | 第1页 共1页
序号 | 费用名称 |  | 计算公式 | 金额 (元) | 备注
1 | 分部分项工程费 |  | ∑(分部分项工程量×综合单价） | 290008.91 | 见表10.2.2-16
1.1 | 其中 | 人工费+机械费 | ∑分部分项（定额人工费+定额机械费） | 64543.94
2 | 措施项目费 |  | （2.1+2.2） | 6604.32
2.1 | 施工技术措施项目费 |  | ∑(技措项目工程量×综合单价） | 2175.97 | 见表10.2.2-16
2.1.1 | 其中 | 人工费+机械费 | ∑技措项目（定额人工费+定额机械费） | 483.26
2.2 | 施工组织措施项目费 |  | (1.1+2.1.1)×6.81% | 4428.35 | 见表10.2.2-20
2.2.1 | 其中 | 安全文明施工基本费 | (1.1+2.1.1)×6.81% | 4428.35 | 见表10.2.2-20
3 | 其他项目费 |  | （3.1+3.2+3.3+3.4） | 9495.93
3.1 | 暂列金额 |  | 3.1.1+3.1.2+3.1.3 | 9495.93 | 见表10.2.2-21
3.1.1 | 其中 | 标化工地增加费 | 按招标文件规定额度列计 |  | 见表10.2.2-22
3.1.2 |  | 优质工程增加费 | 按招标文件规定额度列计 |  | 见表10.2.2-22
3.1.3 |  | 其他暂列金额 | 按招标文件规定额度列计 | 9495.93 | 见表10.2.2-22
3.2 | 暂估价 |  | 3.2.1+3.2.2+3.2.3 |  | 见表10.2.2-21
3.2.1 | 其中 | 材料（工程设备）暂估价 | 按招标文件规定额度列计 (或计入综合单价) |  | 见表10.2.2-23
3.2.2 |  | 专业工程暂估价 | 按招标文件规定额度列计 |  | 见表10.2.2-24
3.2.3 |  | 专项技术措施暂估价 | 按招标文件规定额度列计 |  | 见表10.2.2-25
3.3 | 计日工 |  | ∑计日工(暂估数量×综合单价） |  | 见表10.2.2-21
3.4 | 施工总承包服务费 |  | 3.4.1+3.4.2 |  | 见表10.2.2-21
3.4.1 | 其中 | 专业发包工程管理费 | ∑专业发包工程（暂估金额×费率） |  | 见表10.2.2-27
3.4.2 |  | 甲供材料设备管理费 | 甲供材料暂估金额×费率+甲供设备暂估金额×费率 |  | 见表10.2.2-27
4 | 规费 |  | (1.1+2.1.1)×30.63% | 19917.83
5 | 单列费用 |  | 单列费用
6 | 税金 |  | (1+2+3+4+计税不计费)×9% | 29342.43
7 | 下浮 |  | (1+2+3+4+5+6-不计税不计费不下浮-暂估材料)×0%
其中 | 甲供费（不计入造价） |  | 甲供材料费+甲供主材费+甲供设备费
招标控制价合计 |  |  | 1+2+3+4+5+6-7 | 355369

## 6_表10_2_2-16 分部分项工程清单与计价表
【表10.2.2-16】
分部分项工程清单与计价表
单位(专业)工程名称:安装工程-1#楼安装 | [5 empty] | 标段: |  |  | 第1页 共24页
序号 | 项目编码 | 项目名称 | 项目特征 | 计量 单位 | 工程量 | 金 额 (元) |  |  |  |  | 备注
[6 empty] | 综合单价 | 合价 | 其中
[8 empty] | 人工费 | 机械费 | 暂估价
|  | 强电系统 |  |  |  |  | 161466.06 | 29406.43 | 1453.18
1 | 030404017001 | 配电箱 | 1.名称：成套配电箱 1ZAP 2.型号规格：具体型号规格与电器元件配置按设计要求 3.安装方式：嵌入式 | 台 | 1 | 8886.37 | 8886.37 | 214.56
2 | 030404017002 | 配电箱 | 1.名称：成套配电箱 1AL1 2.型号规格：具体型号规格与电器元件配置按设计要求 3.安装方式：嵌入式 | 台 | 1 | 3638.37 | 3638.37 | 214.56
3 | 030404017003 | 配电箱 | 1.名称：成套配电箱 2AL 2.型号规格：具体型号规格与电器元件配置按设计要求 3.安装方式：嵌入式 | 台 | 1 | 3523.37 | 3523.37 | 214.56
4 | 030404017004 | 配电箱 | 1.名称：成套配电箱 1KT 2.型号规格：具体型号规格与电器元件配置按设计要求 3..安装方式：嵌入式 | 台 | 1 | 2268.37 | 2268.37 | 214.56
5 | 030404017005 | 配电箱 | 1.名称：成套配电箱 2KT 2.型号规格：具体型号规格与电器元件配置按设计要求 3.安装方式：嵌入式 | 台 | 1 | 2093.37 | 2093.37 | 214.56
6 | 030404017006 | 配电箱 | 1.名称：成套A型应急照明集中电源箱 1ALE 2.型号规格：具体型号规格与电器元件配置按设计要求 3.安装方式：嵌入式 | 台 | 1 | 7656.37 | 7656.37 | 214.56
本页小计 | [6 empty] | 28066.22 | 1287.36
【表10.2.2-16】
分部分项工程清单与计价表
单位(专业)工程名称:安装工程-1#楼安装 | [5 empty] | 标段: |  |  | 第2页 共24页
序号 | 项目编码 | 项目名称 | 项目特征 | 计量 单位 | 工程量 | 金 额 (元) |  |  |  |  | 备注
[6 empty] | 综合单价 | 合价 | 其中
[8 empty] | 人工费 | 机械费 | 暂估价
7 | 030404017007 | 配电箱 | 1.名称：成套配电箱 ATrd 2.型号规格：具体型号规格与电器元件配置按设计要求 3.安装方式：嵌入式 | 台 | 1 | 8589.37 | 8589.37 | 214.56
8 | 030404018001 | 插座箱 | 1.名称：成套开水机插座箱 ACR 2.型号规格：具体型号规格与电器元件配置按设计要求 3.安装方式：嵌入式 | 台 | 2 | 1171.62 | 2343.24 | 167.9
9 | 030412005001 | 荧光灯 | 1.名称：LED平板灯 600X600 2.规格型号：LED 220V 40W 3.安装形式：吸顶式安装 | 套 | 51 | 220.36 | 11238.36 | 846.6
10 | 030412005002 | 荧光灯 | 1.名称：LED吸顶灯 600X600 2.规格型号：LED220V 10W 3.安装形式：吸顶式安装 | 套 | 1 | 190.06 | 190.06 | 16.6
11 | 030412005003 | 荧光灯 | 1.名称：LED吸顶灯 600X600 2.规格型号：LED220V 7W 3.安装形式：吸顶式安装 | 套 | 16 | 190.06 | 3040.96 | 265.6
12 | 030412001001 | 普通灯具 | 1.名称：卫生间防水防潮灯 2.规格型号：LED 220V 7W 3.安装形式：吸顶式安装 | 套 | 10 | 103.43 | 1034.3 | 178.8
13 | 030412001002 | 普通灯具 | 1.名称：感应自熄吸顶灯 2.规格型号：LED 220V 1×15W 3.安装形式：吸顶式安装 | 套 | 7 | 116.7 | 816.9 | 125.16
本页小计 | [6 empty] | 27253.19 | 1815.22
【表10.2.2-16】
分部分项工程清单与计价表
单位(专业)工程名称:安装工程-1#楼安装 | [5 empty] | 标段: |  |  | 第3页 共24页
序号 | 项目编码 | 项目名称 | 项目特征 | 计量 单位 | 工程量 | 金 额 (元) |  |  |  |  | 备注
[6 empty] | 综合单价 | 合价 | 其中
[8 empty] | 人工费 | 机械费 | 暂估价
14 | 030412001003 | 普通灯具 | 1.名称：备用照明灯 2.规格型号：LED 220V 1×10W 3.安装形式：壁式安装 | 套 | 3 | 78.52 | 235.56 | 50.28
15 | 030412004001 | 装饰灯 | 1.名称：A型消防应急照明灯具24v 2.规格型号：TY-ZFJC系列 3W 3.安装形式：吸顶式安装 | 套 | 2 | 150.25 | 300.5 | 37.16
16 | 030412004002 | 装饰灯 | 1.名称：A型消防应急照明灯具24v 2.规格型号：TY-ZFJC系列 3W 3.安装形式：壁式安装 | 套 | 16 | 150.32 | 2405.12 | 297.28
17 | 030412004003 | 装饰灯 | 1.名称：A型楼层标志灯 2.规格型号：TY-BLJC I系列 1W 3.安装形式：壁式安装 | 套 | 4 | 112.68 | 450.72 | 74.32
18 | 030412004004 | 装饰灯 | 1.名称：A型疏散出口标志灯（不可调）24v 2.规格型号：TY-BLJC I系列 1W 3.安装形式：嵌入式安装 | 套 | 2 | 117.08 | 234.16 | 43.44
19 | 030412004005 | 装饰灯 | 1.名称：A型安全出口标志灯（不可调）24v 2.规格型号：TY-BLJC I系列 1W 3.安装形式：嵌入式安装 | 套 | 5 | 117.08 | 585.4 | 108.6
20 | 030412004006 | 装饰灯 | 1.名称：A型方向标志灯（不可调）24v 2.规格型号：TY-BLJC I系列 1W 3.安装形式：嵌入式安装 | 套 | 9 | 117.08 | 1053.72 | 195.48
21 | 030404034001 | 照明开关 | 1.名 称：单联单控开关 2.安装方式：暗装 | 个 | 23 | 14.69 | 337.87 | 167.9
本页小计 | [6 empty] | 5603.05 | 974.46
【表10.2.2-16】
分部分项工程清单与计价表
单位(专业)工程名称:安装工程-1#楼安装 | [5 empty] | 标段: |  |  | 第4页 共24页
序号 | 项目编码 | 项目名称 | 项目特征 | 计量 单位 | 工程量 | 金 额 (元) |  |  |  |  | 备注
[6 empty] | 综合单价 | 合价 | 其中
[8 empty] | 人工费 | 机械费 | 暂估价
22 | 030404034002 | 照明开关 | 1.名 称：双联单控开关 2.安装方式：暗装 | 个 | 17 | 15.39 | 261.63 | 124.1
23 | 030404035001 | 插座 | 1.名 称：二三极插座 2.安装方式：暗装 | 个 | 58 | 22.09 | 1281.22 | 499.38
24 | 030404035002 | 插座 | 1.名 称：单相带接地二.三极安全型插座 86型 防水型 2.安装方式：暗装 | 个 | 2 | 27.65 | 55.3 | 17.22
25 | 030404035003 | 插座 | 1.名 称：埋地二.三极五孔插座 2.安装方式：暗装 | 个 | 9 | 150.56 | 1355.04 | 77.49
26 | 030404035004 | 插座 | 1.名 称：单相空调插座 86型16A 2.安装方式：暗装 | 个 | 19 | 20.07 | 381.33 | 163.59
27 | 030404035005 | 插座 | 1.名 称：单相空调插座安全型 86型20A 2.安装方式：暗装 | 个 | 3 | 27.83 | 83.49 | 25.83
28 | 030904005001 | 声光报警器 | 1.声光报警器安装 | 个 | 2 | 108.76 | 217.52 | 84.94 | 0.14
29 | 030904003001 | 按钮 | 1.求助按钮安装 | 个 | 2 | 74.1 | 148.2 | 28.32 | 0.14
30 | 030404034003 | 照明开关 | 1.名称:复位开关 2.型号及规格:TW-HT-R 3.安装方式:暗装 | 套 | 2 | 49.06 | 98.12 | 14.6
31 | 030404022001 | 控制器 | 1.名称:控制器 2.型号及规格:TW-HT-C 3.安装方式:暗装 | 台 | 2 | 697.88 | 1395.76 | 306.04 | 4.94
本页小计 | [6 empty] | 5277.61 | 1341.51 | 5.22
【表10.2.2-16】
分部分项工程清单与计价表
单位(专业)工程名称:安装工程-1#楼安装 | [5 empty] | 标段: |  |  | 第5页 共24页
序号 | 项目编码 | 项目名称 | 项目特征 | 计量 单位 | 工程量 | 金 额 (元) |  |  |  |  | 备注
[6 empty] | 综合单价 | 合价 | 其中
[8 empty] | 人工费 | 机械费 | 暂估价
32 | 030411006001 | 接线盒 | 1.名 称：塑料接线盒 2.安装形式：暗装 | 个 | 149 | 6.94 | 1034.06 | 457.43
33 | 030411006002 | 接线盒 | 1.名 称：钢制接线盒 2.安装形式：暗装 | 个 | 60 | 9.7 | 582 | 184.2
34 | 030411006003 | 接线盒 | 1.名 称：塑料开关盒.插座盒 2.安装形式：暗装 | 个 | 178 | 6.68 | 1189.04 | 574.94
35 | 030408001001 | 电力电缆 | 1.电缆名称：铜芯电力电缆 2.电缆规格：WDZBN-YJY-3*4.0 | m | 11.38 | 13.49 | 153.52 | 21.39 | 0.57
36 | 030408001002 | 电力电缆 | 1.电缆名称：铜芯电力电缆 2.电缆规格：WDZB-YJY-5*16 | m | 40.78 | 59.02 | 2406.84 | 95.83 | 2.45
37 | 030408001003 | 电力电缆 | 1.电缆名称：铜芯电力电缆 2.电缆规格：WDZB-YJY-4*35+1*16 | m | 100.00 | 110.53 | 11053 | 470 | 13
38 | 030408001004 | 电力电缆 | 1.电缆名称：铜芯电力电缆 2.电缆规格：WDZB-YJY-4*70+1*35 | m | 50.00 | 212.71 | 10635.5 | 381 | 40.5
39 | 030408006001 | 电力电缆头 | 1.户内干包式电力电缆头制作.安装 干包终端头（1kV以下截面mm2以下）35`10mm2及以下三芯及以上电缆头制安 | 个 | 6 | 27.86 | 167.16 | 57.42
40 | 030408006002 | 电力电缆头 | 1.户内干包式电力电缆头制作.安装 干包终端头（1kV以下截面mm2以下）35 | 个 | 8 | 92.86 | 742.88 | 255.12
41 | 030408006003 | 电力电缆头 | 1.户内干包式电力电缆头制作.安装 干包终端头（1kV以下截面mm2以下）120 | 个 | 2 | 169.79 | 339.58 | 104.3
本页小计 | [6 empty] | 28303.58 | 2601.63 | 56.52
【表10.2.2-16】
分部分项工程清单与计价表
单位(专业)工程名称:安装工程-1#楼安装 | [5 empty] | 标段: |  |  | 第6页 共24页
序号 | 项目编码 | 项目名称 | 项目特征 | 计量 单位 | 工程量 | 金 额 (元) |  |  |  |  | 备注
[6 empty] | 综合单价 | 合价 | 其中
[8 empty] | 人工费 | 机械费 | 暂估价
42 | 030411004001 | 配线 | 1.名 称：多芯软导线 2.配线形式：管内穿线 3.配线型号：NH-RVSP-2*2.5 | m | 120.00 | 5.37 | 644.4 | 70.8
43 | 030411004002 | 配线 | 1.名 称：多芯软导线 2.配线形式：管内穿线 3.配线型号：NH-RVS-2*2.5 | m | 186.90 | 5.37 | 1003.65 | 110.27
44 | 030411004003 | 配线 | 1.名 称：铜芯电线 2.配线形式：管内穿线 3.配线型号：WDZCN-BYJ-2.5 | m | 90.20 | 3.08 | 277.82 | 60.43
45 | 030411004004 | 配线 | 1.名 称：铜芯电线 2.配线形式：管内穿线 3.配线型号：WDZBN-BYJ-2.5 | m | 28.26 | 3.14 | 88.74 | 18.93
46 | 030411004005 | 配线 | 1.名 称：铜芯电线 2.配线形式：管内穿线 3.配线型号：WDZBN-BYJR-2.5 | m | 6.14 | 3.23 | 19.83 | 4.11
47 | 030411004006 | 配线 | 1.名 称：铜芯电线 2.配线形式：管内穿线 3.配线型号：WDZB-BYJ-2.5 | m | 1799.62 | 2.81 | 5056.93 | 1205.75
48 | 030411004007 | 配线 | 1.名 称：铜芯电线 2.配线形式：管内穿线 3.配线型号：WDZB-BYJR-2.5 | m | 899.81 | 3 | 2699.43 | 602.87
49 | 030411004008 | 配线 | 1.名 称：铜芯电线 2.配线形式：管内穿线 3.配线型号：WDZB-BYJ-4 | m | 79.84 | 3.72 | 297 | 49.5
本页小计 | [6 empty] | 10087.8 | 2122.66
【表10.2.2-16】
分部分项工程清单与计价表
单位(专业)工程名称:安装工程-1#楼安装 | [5 empty] | 标段: |  |  | 第7页 共24页
序号 | 项目编码 | 项目名称 | 项目特征 | 计量 单位 | 工程量 | 金 额 (元) |  |  |  |  | 备注
[6 empty] | 综合单价 | 合价 | 其中
[8 empty] | 人工费 | 机械费 | 暂估价
50 | 030411004009 | 配线 | 1.名 称：铜芯电线 2.配线形式：管内穿线 3.配线型号：WDZB-BYJR-4 | m | 39.92 | 3.97 | 158.48 | 24.75
51 | 030411004010 | 配线 | 1.名 称：铜芯电线 2.配线形式：管内穿线 3.配线型号：WDZB-BYJ-10 | m | 30.68 | 7.62 | 233.78 | 19.64
52 | 030411004011 | 配线 | 1.名 称：铜芯电线 2.配线形式：管内穿线 3.配线型号：WDZB-BYJR-10 | m | 7.67 | 8.25 | 63.28 | 4.91
53 | 030411004012 | 配线 | 1.名 称：铜芯电线 2.配线形式：线槽配线 3.配线型号：WDZB-BYJ-2.5 | m | 783.90 | 2.79 | 2187.08 | 603.6
54 | 030411004013 | 配线 | 1.名 称：铜芯电线 2.配线形式：线槽配线 3.配线型号：WDZB-BYJR-2.5 | m | 391.95 | 2.95 | 1156.25 | 301.8
55 | 030411004014 | 配线 | 1.名 称：铜芯电线 2.配线形式：线槽配线 3.配线型号：WDZB-BYJ-4 | m | 61.04 | 4.04 | 246.6 | 57.38
56 | 030411004015 | 配线 | 1.名 称：铜芯电线 2.配线形式：线槽配线 3.配线型号：WDZB-BYJR-4 | m | 30.52 | 4.28 | 130.63 | 28.69
57 | 030411001001 | 配管 | 1.名称：扣压式薄壁钢管 2.规格：JDG20 3.配置形式：砖.混凝土结构暗配 | m | 850.61 | 11.13 | 9467.29 | 3538.54 | 42.53
本页小计 | [6 empty] | 13643.39 | 4579.31 | 42.53
【表10.2.2-16】
分部分项工程清单与计价表
单位(专业)工程名称:安装工程-1#楼安装 | [5 empty] | 标段: |  |  | 第8页 共24页
序号 | 项目编码 | 项目名称 | 项目特征 | 计量 单位 | 工程量 | 金 额 (元) |  |  |  |  | 备注
[6 empty] | 综合单价 | 合价 | 其中
[8 empty] | 人工费 | 机械费 | 暂估价
58 | 030411001002 | 配管 | 1.名称：扣压式薄壁钢管 2.规格：JDG25 3.配置形式：砖.混凝土结构暗配 | m | 24.30 | 15.18 | 368.87 | 139 | 1.7
59 | 030411001003 | 配管 | 1.名称：刚性阻燃管 2.规格：PC25 3.配置形式：砖.混凝土结构暗配 | m | 25.00 | 9.14 | 228.5 | 115.25
60 | 030411001004 | 配管 | 1.名称：镀锌钢管 2.规格：SC20 3.配置形式：砖.混凝土结构暗配 | m | 183.90 | 18.01 | 3312.04 | 1057.43 | 9.2
61 | 030411001005 | 配管 | 1.名称：镀锌钢管 2.规格：SC25 3.配置形式：砖.混凝土结构暗配 | m | 26.95 | 24.67 | 664.86 | 188.11 | 1.89
62 | 030411001006 | 配管 | 1.名称：镀锌钢管 2.规格：SC40 3.配置形式：砖.混凝土结构暗配 | m | 13.69 | 40.2 | 550.34 | 163.18 | 1.23
63 | 030411001007 | 配管 | 1.名称：镀锌钢管 2.规格：SC50 3.配置形式：砖.混凝土结构暗配 | m | 15.00 | 48.31 | 724.65 | 190.65 | 1.2
64 | 030411001008 | 配管 | 1.名称：镀锌钢管 2.规格：SC80 3.配置形式：砖.混凝土结构暗配 | m | 150.00 | 84.91 | 12736.5 | 4117.5 | 30
65 | 030411003001 | 桥架 | 1.名 称：钢制槽式桥架 2.规 格：200*100 | m | 59.84 | 95.87 | 5736.86 | 1164.49 | 67.62
66 | 030411003002 | 桥架 | 1.名 称：钢制槽式桥架 2.规 格：300*150 | m | 3.50 | 145.7 | 509.95 | 109.2 | 6.48
本页小计 | [6 empty] | 24832.57 | 7244.81 | 119.32
【表10.2.2-16】
分部分项工程清单与计价表
单位(专业)工程名称:安装工程-1#楼安装 | [5 empty] | 标段: |  |  | 第9页 共24页
序号 | 项目编码 | 项目名称 | 项目特征 | 计量 单位 | 工程量 | 金 额 (元) |  |  |  |  | 备注
[6 empty] | 综合单价 | 合价 | 其中
[8 empty] | 人工费 | 机械费 | 暂估价
67 | 030413001001 | 铁构件 | 1.一般铁构件制作 2.一般铁构件安装 | kg | 46.02 | 17.08 | 786.02 | 376.44 | 42.34
68 | 031201003001 | 金属结构刷油 | 1.除锈级别：微锈 2.涂刷遍数.漆膜厚度：刷红丹防锈漆两道.调和漆两道 | kg | 46.02 | 1.87 | 86.06 | 34.05 | 10.58
69 | 030408008001 | 防火堵洞 | 1.名 称：防火堵洞 | 处 | 2 | 293.77 | 587.54 | 122.48
70 | 031002001001 | 桥架支吊架 | 1.名 称：桥架门型侧向抗震支架 200*100 | 套 | 4 | 657.58 | 2630.32 | 631.76
71 | 031002001002 | 桥架支吊架 | 1.名 称：桥架门型侧纵向抗震支架 200*100 | 套 | 2 | 867.79 | 1735.58 | 331.68
72 | 030411001009 | 配管 | 1.名称：PVC电线套管 2.材质规格：刚性阻燃管 PC25 3.配置形式：砖.混凝土结构暗配 | m | 2.20 | 9.14 | 20.11 | 10.14
73 | 030411004016 | 配线 | 1.名 称：铜芯绝缘导线 2.配线形式：管内穿线 3.规格型号：BVR25 4.配线线制：接地线 | m | 2.20 | 18.33 | 40.33 | 2.02
74 | 030409008001 | 等电位端子箱. 测试板 | 1.总等电位箱 MEB 2.接地跨接线安装`等电位箱内接线 | 台 | 1 | 157.2 | 157.2 | 56.16 | 1.29
75 | 030409008002 | 等电位端子箱. 测试板 | 1.局部等电位箱 LEB 2.接地跨接线安装`等电位箱内接线 | 台 | 1 | 44.42 | 44.42 | 10.28 | 1.29
76 | 030409004001 | 均压环 | 1.避雷均压环敷设 利用基础圈梁钢筋 | m | 176.66 | 5.41 | 955.73 | 457.55 | 192.56
本页小计 | [6 empty] | 7043.31 | 2032.56 | 248.06
【表10.2.2-16】
分部分项工程清单与计价表
单位(专业)工程名称:安装工程-1#楼安装 | [5 empty] | 标段: |  |  | 第10页 共24页
序号 | 项目编码 | 项目名称 | 项目特征 | 计量 单位 | 工程量 | 金 额 (元) |  |  |  |  | 备注
[6 empty] | 综合单价 | 合价 | 其中
[8 empty] | 人工费 | 机械费 | 暂估价
77 | 030409005001 | 避雷网 | 1.名 称：避雷网安装 沿折板支架敷设 φ12镀锌圆钢 | m | 132.40 | 19.92 | 2637.41 | 844.71 | 215.81
78 | 030409003001 | 避雷引下线 | 1.避雷引下线敷设 利用建筑结构钢筋引下 2.避雷引下线敷设 断接卡子制作安装 4套 | m | 137.40 | 14.2 | 1951.08 | 868.37 | 550.97
79 | 030409002001 | 接地母线 | 1.接地母线敷设 沿砖混结构暗敷 40×4镀锌扁钢 | m | 1.04 | 21.26 | 22.11 | 7.44 | 0.71
80 | 030409002002 | 接地母线 | 1.接地母线敷设 沿砖混结构明敷 40×4镀锌扁钢 | m | 4.68 | 26.89 | 125.85 | 50.92 | 3.51
81 | 030409002003 | 接地母线 | 1.接地母线敷设 埋地敷设 40×4镀锌扁钢 | m | 17.94 | 42.36 | 759.94 | 425 | 18.3
82 | 030409002004 | 接地母线 | 1.接地母线敷设 埋地敷设 D14镀铜圆钢 | m | 24.94 | 42.05 | 1048.73 | 590.83 | 25.44
83 | 010401011001 | 手孔井800*800*1000 | 1.手孔井1200*1200*1000 | 座 | 2 | 1826.66 | 3653.32 | 1821.08 | 77.44
84 | 040101002001 | 挖沟槽土方 | 1.人工挖沟槽土方三类土 | m3 | 10.00 | 41.16 | 411.6 | 318.9
85 | 040103001003 | 回填方 | 1.人工沟槽原土夯实 | m3 | 10.00 | 19.23 | 192.3 | 149
86 | 030414011001 | 接地装置 | 1.接地网调试 | 系统 | 1 | 256.06 | 256.06 | 152.87 | 41.76
87 | 030414002001 | 送配电装置系统 | 1.送配电装置系统调试 1kV以下交流供电(综 合) | 系统 | 1 | 231.22 | 231.22 | 151.98 | 23.75
88 | 030414004001 | 自动投入装置 | 1.自动投入装置调试 备用电源自投装置`低压双电源自动切换装置调试 | 系统 | 1 | 65.72 | 65.72 | 25.81 | 23.84
本页小计 | [6 empty] | 11355.34 | 5406.91 | 981.53
【表10.2.2-16】
分部分项工程清单与计价表
单位(专业)工程名称:安装工程-1#楼安装 | [5 empty] | 标段: |  |  | 第11页 共24页
序号 | 项目编码 | 项目名称 | 项目特征 | 计量 单位 | 工程量 | 金 额 (元) |  |  |  |  | 备注
[6 empty] | 综合单价 | 合价 | 其中
[8 empty] | 人工费 | 机械费 | 暂估价
|  | 智能化系统 |  |  |  |  | 50413.39 | 14110.78 | 295.36
89 | 030502012001 | 信息插座 | 1.名 称：双口网络插座 2.安装方式：暗装 | 个 | 34 | 111.34 | 3785.56 | 365.16
90 | 030502012002 | 信息插座 | 1.名 称：单口网络插座 2.安装方式：暗装 | 个 | 8 | 60.76 | 486.08 | 57.28
91 | 030411006004 | 接线盒 | 1.名 称：钢制接线盒 2.安装形式：暗装 | 个 | 60 | 9.7 | 582 | 184.2
92 | 030502005001 | 双绞线缆 | 1.名 称：双绞线缆 2.规 格：CAT6 3.敷设方式：管内穿线 | m | 1508.69 | 4.72 | 7121.02 | 1357.82 | 30.17
93 | 030502005002 | 双绞线缆 | 1.名 称：双绞线缆 2.规 格：CAT6 3.敷设方式：线槽配线 | m | 808.32 | 4.68 | 3782.94 | 703.24 | 16.17
94 | 030411004017 | 配线 | 1.名 称：铜芯导线 2.配线形式：管内穿线 3.配线型号：RVV-2*1.0 | m | 973.83 | 3.01 | 2931.23 | 564.82
95 | 030411004018 | 配线 | 1.名 称：铜芯电线 2.配线形式：线槽配线 3.配线型号：RVV-2*1.0 | m | 398.93 | 3.18 | 1268.6 | 275.26
96 | 030411001010 | 配管 | 1.名称：电线保护管 2.规格：KBG20 3.配置形式：砖.混凝土结构暗配 | m | 612.71 | 9.55 | 5851.38 | 2548.87 | 30.64
本页小计 | [6 empty] | 25808.81 | 6056.65 | 76.98
【表10.2.2-16】
分部分项工程清单与计价表
单位(专业)工程名称:安装工程-1#楼安装 | [5 empty] | 标段: |  |  | 第12页 共24页
序号 | 项目编码 | 项目名称 | 项目特征 | 计量 单位 | 工程量 | 金 额 (元) |  |  |  |  | 备注
[6 empty] | 综合单价 | 合价 | 其中
[8 empty] | 人工费 | 机械费 | 暂估价
97 | 030411001011 | 配管 | 1.名称：电线保护管 2.规格：KBG25 3.配置形式：砖.混凝土结构暗配 | m | 943.33 | 13.84 | 13055.69 | 5395.85 | 66.03
98 | 030411003003 | 桥架 | 1.名 称：钢制槽式桥架 2.规 格：200*100 | m | 77.51 | 95.87 | 7430.88 | 1508.34 | 87.59
99 | 030413001002 | 铁构件 | 1.一般铁构件制作 2.一般铁构件安装 | kg | 56.32 | 17.08 | 961.95 | 460.7 | 51.81
100 | 031201003002 | 金属结构刷油 | 1.除锈级别：微锈 2.涂刷遍数.漆膜厚度：刷红丹防锈漆两道.调和漆两道 | kg | 56.32 | 1.87 | 105.32 | 41.68 | 12.95
101 | 031002001003 | 管道支吊架 | 1.名 称：桥架门型侧向抗震支架 200*100 | 套 | 2 | 657.58 | 1315.16 | 315.88
102 | 031002001004 | 管道支吊架 | 1.名 称：桥架门型侧纵向抗震支架 200*100 | 套 | 2 | 867.79 | 1735.58 | 331.68
|  | 给排水系统 |  |  |  |  | 34498.18 | 9954.23 | 666.63
103 | 031001007001 | 复合管 | 1.安装部位：室内 2.介质：给水 3.材质.规格：钢塑给水管DN25 4.连接形式：螺纹连接 5.压力试验及吹.洗设计要求：含一次管道冲洗 | m | 7.94 | 51.7 | 410.5 | 126.96 | 4.13
本页小计 | [6 empty] | 25015.08 | 8181.09 | 222.51
【表10.2.2-16】
分部分项工程清单与计价表
单位(专业)工程名称:安装工程-1#楼安装 | [5 empty] | 标段: |  |  | 第13页 共24页
序号 | 项目编码 | 项目名称 | 项目特征 | 计量 单位 | 工程量 | 金 额 (元) |  |  |  |  | 备注
[6 empty] | 综合单价 | 合价 | 其中
[8 empty] | 人工费 | 机械费 | 暂估价
104 | 031001007002 | 复合管 | 1.安装部位：室内 2.介质：给水 3.材质.规格：钢塑给水管DN32 4.连接形式：螺纹连接 5.压力试验及吹.洗设计要求：含一次管道冲洗 | m | 10.76 | 62.68 | 674.44 | 172.05 | 7.32
105 | 031001007003 | 复合管 | 1.安装部位：室内 2.介质：给水 3.材质.规格：钢塑给水管DN40 4.连接形式：螺纹连接 5.压力试验及吹.洗设计要求：含一次管道冲洗 | m | 13.52 | 71.77 | 970.33 | 262.69 | 10
106 | 031001006001 | 塑料管 | 1.安装部位：室内 2.介质：给水 3.材质.规格：PPR给水管DN15 4.连接形式：热熔 5.压力试验及吹.洗设计要求：含一次管道冲洗 | m | 15.00 | 14.43 | 216.45 | 103.05 | 1.65
107 | 031001006002 | 塑料管 | 1.安装部位：室内 2.介质：给水 3.材质.规格：PPR给水管DN20 4.连接形式：热熔 5.压力试验及吹.洗设计要求：含一次管道冲洗 | m | 78.25 | 17.34 | 1356.86 | 604.09 | 8.61
本页小计 | [6 empty] | 3218.08 | 1141.88 | 27.58
【表10.2.2-16】
分部分项工程清单与计价表
单位(专业)工程名称:安装工程-1#楼安装 | [5 empty] | 标段: |  |  | 第14页 共24页
序号 | 项目编码 | 项目名称 | 项目特征 | 计量 单位 | 工程量 | 金 额 (元) |  |  |  |  | 备注
[6 empty] | 综合单价 | 合价 | 其中
[8 empty] | 人工费 | 机械费 | 暂估价
108 | 031001006003 | 塑料管 | 1.安装部位：室内 2.介质：给水 3.材质.规格：PPR给水管DN25 4.连接形式：热熔 5.压力试验及吹.洗设计要求：含一次管道冲洗 | m | 13.30 | 22.82 | 303.51 | 114.11 | 1.46
109 | 031001006004 | 塑料管 | 1.安装部位：室内 2.介质：给水 3.材质.规格：PPR给水管DN32 4.连接形式：热熔 5.压力试验及吹.洗设计要求：含一次管道冲洗 | m | 19.25 | 29.96 | 576.73 | 198.28 | 2.12
110 | 031001006005 | 塑料管 | 1.安装部位：室内 2.介质：给水 3.材质.规格：PPR给水管DN40 4.连接形式：热熔 5.压力试验及吹.洗设计要求：含一次管道冲洗 | m | 4.40 | 42.07 | 185.11 | 55.48 | 0.48
111 | 031001006006 | 塑料管 | 1.安装部位：室内； 2.介质：排水； 3.材质.规格：UPVC排水管φ50*2.0； 4.连接形式：零件承插粘接； 5.压力试验及吹.洗设计要求：按施工验收规范要求。 | m | 129.37 | 20.02 | 2589.99 | 1175.97
本页小计 | [6 empty] | 3655.34 | 1543.84 | 4.06
【表10.2.2-16】
分部分项工程清单与计价表
单位(专业)工程名称:安装工程-1#楼安装 | [5 empty] | 标段: |  |  | 第15页 共24页
序号 | 项目编码 | 项目名称 | 项目特征 | 计量 单位 | 工程量 | 金 额 (元) |  |  |  |  | 备注
[6 empty] | 综合单价 | 合价 | 其中
[8 empty] | 人工费 | 机械费 | 暂估价
112 | 031001006007 | 塑料管 | 1.安装部位：室内； 2.介质：排水； 3.材质.规格：UPVC排水管φ75*2.3； 4.连接形式：零件承插粘接； 5.压力试验及吹.洗设计要求：按施工验收规范要求。 | m | 63.69 | 28.87 | 1838.73 | 706.32
113 | 031001006008 | 塑料管 | 1.安装部位：室内； 2.介质：排水； 3.材质.规格：UPVC排水管φ110*3.2； 4.连接形式：零件承插粘接； 5.压力试验及吹.洗设计要求：按施工验收规范要求。 | m | 47.69 | 44.73 | 2133.17 | 640.95
114 | 031002001005 | 管道支吊架 | 1.一般管架制作 2.一般管架安装 | Kg | 78.68 | 15.96 | 1255.73 | 554.69 | 73.17
115 | 031201003003 | 金属结构刷油 | 1.除锈级别：微锈 2.涂刷遍数.漆膜厚度：刷红丹防锈漆两道.调和漆两道 | kg | 78.68 | 1.87 | 147.13 | 58.22 | 18.1
116 | 031004003001 | 洗脸盆 | 1.材质：陶瓷； 2.规格.类型：洗脸盆； 3.组装形式：台下式 单冷； 4.附件名称.数量：含所有附件。 | 组 | 4 | 756.84 | 3027.36 | 146.92
117 | 031004008001 | 拖布池 | 1.材质：陶瓷； 2.规格.类型：拖布池； 3.组装形式：落地式； 4.附件名称.数量：含所有附件。 | 组 | 2 | 351.87 | 703.74 | 50.84
本页小计 | [6 empty] | 9105.86 | 2157.94 | 91.27
【表10.2.2-16】
分部分项工程清单与计价表
单位(专业)工程名称:安装工程-1#楼安装 | [5 empty] | 标段: |  |  | 第16页 共24页
序号 | 项目编码 | 项目名称 | 项目特征 | 计量 单位 | 工程量 | 金 额 (元) |  |  |  |  | 备注
[6 empty] | 综合单价 | 合价 | 其中
[8 empty] | 人工费 | 机械费 | 暂估价
118 | 031004006001 | 大便器 | 1.材质：陶瓷； 2.规格.类型：蹲便器； 3.组装形式：手动开关； 4.附件名称.数量：含所有附件。 | 组 | 5 | 523.89 | 2619.45 | 188.5
119 | 031004006002 | 大便器 | 1.材质：陶瓷； 2.规格.类型：坐式大便器； 3.组装形式：连体水箱； 4.附件名称.数量：含残卫装置等所有附件。 | 组 | 1 | 733.56 | 733.56 | 44.43
120 | 031004007001 | 小便器 | 1.材质：陶瓷； 2.规格.类型：小便器； 3.组装形式：手动开关； 4.附件名称.数量：含所有附件。 | 组 | 3 | 588.09 | 1764.27 | 65.97
121 | 031004003002 | 洗脸盆 | 1.材质：陶瓷； 2.规格.类型：残卫洗脸盆； 3.组装形式：立柱式冷水； 4.附件名称.数量：含残卫装置等所有附件。 | 组 | 2 | 622.37 | 1244.74 | 69.1
122 | 031004006003 | 大便器 | 1.材质：陶瓷； 2.规格.类型：残卫坐式大便器； 3.组装形式：连体水箱； 4.附件名称.数量：含残卫装置等所有附件。 | 组 | 2 | 733.56 | 1467.12 | 88.86
123 | 031003001001 | 螺纹阀门 | 1.阀门类型：螺纹减压阀； 2.阀门材质：全铜； 3.规格.压力等级：YZ11X-16T DN40； 4.连接形式：螺纹连接。 | 个 | 1 | 519.04 | 519.04 | 18.48 | 0.6
本页小计 | [6 empty] | 8348.18 | 475.34 | 0.6
【表10.2.2-16】
分部分项工程清单与计价表
单位(专业)工程名称:安装工程-1#楼安装 | [5 empty] | 标段: |  |  | 第17页 共24页
序号 | 项目编码 | 项目名称 | 项目特征 | 计量 单位 | 工程量 | 金 额 (元) |  |  |  |  | 备注
[6 empty] | 综合单价 | 合价 | 其中
[8 empty] | 人工费 | 机械费 | 暂估价
124 | 031003001002 | 螺纹阀门 | 1.阀门类型：螺纹减压阀； 2.阀门材质：全铜； 3.规格.压力等级：YZ11X-16T DN32； 4.连接形式：螺纹连接。 | 个 | 1 | 137.99 | 137.99 | 11.03 | 0.43
125 | 031003001003 | 螺纹阀门 | 1.阀门类型：螺纹减压阀； 2.阀门材质：全铜； 3.规格.压力等级：YZ11X-16T DN25； 4.连接形式：螺纹连接。 | 个 | 1 | 96.17 | 96.17 | 8.79 | 0.33
126 | 031003001004 | 螺纹阀门 | 1.阀门类型：螺纹闸阀； 2.阀门材质：全铜； 3.规格.压力等级：Z15W-16T DN40； 4.连接形式：螺纹连接。 | 个 | 4 | 119.89 | 479.56 | 73.92 | 2.4
127 | 031003001005 | 螺纹阀门 | 1.阀门类型：螺纹截止阀； 2.阀门材质：全铜； 3.规格.压力等级：J11W-16T DN32； 4.连接形式：螺纹连接。 | 个 | 2 | 102.59 | 205.18 | 22.06 | 0.98
128 | 031003001006 | 螺纹阀门 | 1.阀门类型：螺纹截止阀； 2.阀门材质：全铜； 3.规格.压力等级：J11W-16T DN20； 4.连接形式：螺纹连接。 | 个 | 1 | 47.18 | 47.18 | 7.45 | 0.19
129 | 031003001007 | 螺纹阀门 | 1.阀门类型：螺纹自动排气阀； 2.阀门材质：全铜； 3.规格.压力等级：DN20； 4.连接形式：螺纹连接。 | 个 | 1 | 80.93 | 80.93 | 16.24 | 0.09
本页小计 | [6 empty] | 1047.01 | 139.49 | 4.42
【表10.2.2-16】
分部分项工程清单与计价表
单位(专业)工程名称:安装工程-1#楼安装 | [5 empty] | 标段: |  |  | 第18页 共24页
序号 | 项目编码 | 项目名称 | 项目特征 | 计量 单位 | 工程量 | 金 额 (元) |  |  |  |  | 备注
[6 empty] | 综合单价 | 合价 | 其中
[8 empty] | 人工费 | 机械费 | 暂估价
130 | 031003001008 | 螺纹阀门 | 1.阀门类型：螺纹截止阀； 2.阀门材质：全铜； 3.规格.压力等级：J11W-16T DN40； 4.连接形式：螺纹连接。 | 个 | 2 | 152.41 | 304.82 | 36.96 | 1.2
131 | 031004014001 | 给.排水附(配)件 | 1.名称：地漏 2.型号.规格：DN50 | 个 | 19 | 28.94 | 549.86 | 199.12
132 | 031004014002 | 给.排水附(配)件 | 1.名称：水龙头 2.型号.规格：DN20 | 个 | 2 | 15.1 | 30.2 | 3.66
133 | 031002003001 | 套管 | 1.名称.类型：穿楼板刚性防水套管 2.材 质：碳钢 3.规 格：DN50 | 个 | 1 | 69.35 | 69.35 | 27.89 | 5.63
134 | 031002003002 | 套管 | 1.名称.类型：穿楼板刚性防水套管 2.材 质：碳钢 3.规 格：DN80 | 个 | 2 | 82.12 | 164.24 | 63.02 | 13.82
135 | 031002003003 | 套管 | 1.名称.类型：刚性防水套管 2.规 格：DN80 | 个 | 8 | 227.34 | 1818.72 | 840.32 | 184.24
136 | 031002003004 | 套管 | 1.名称.类型：穿楼板刚性防水套管 2.规 格：DN100 | 个 | 2 | 99.84 | 199.68 | 73.4 | 20.74
137 | 031002003005 | 套管 | 1.名称.类型：刚性防水套管 2.规 格：DN100 | 个 | 8 | 275.66 | 2205.28 | 978.64 | 276.56
138 | 031002003006 | 套管 | 1.名称.类型：一般穿楼板钢套管 2.规 格：DN80 | 个 | 1 | 60.32 | 60.32 | 27.12 | 1.07
139 | 031002003007 | 套管 | 1.名称.类型：一般穿墙钢套管 2.规 格：DN80 | 个 | 1 | 64.72 | 64.72 | 27.12 | 1.07
本页小计 | [6 empty] | 5467.19 | 2277.25 | 504.33
【表10.2.2-16】
分部分项工程清单与计价表
单位(专业)工程名称:安装工程-1#楼安装 | [5 empty] | 标段: |  |  | 第19页 共24页
序号 | 项目编码 | 项目名称 | 项目特征 | 计量 单位 | 工程量 | 金 额 (元) |  |  |  |  | 备注
[6 empty] | 综合单价 | 合价 | 其中
[8 empty] | 人工费 | 机械费 | 暂估价
140 | 031002003008 | 套管 | 1.一般穿墙塑料套管制作安装 DN50 | 个 | 10 | 18.21 | 182.1 | 86.4
141 | 03B001 | 管道敷设补贴 | 1.卫生间（内周长在12m以下）暗敷管道，每间补贴1.0工日 | 间 | 6 | 192.36 | 1154.16 | 894
142 | 010401011002 | 砖检查井 | 1.砖砌窨井 内径周长2m内 ~井深0.8(m) | 座 | 1 | 1305.86 | 1305.86 | 643.23 | 30.24
143 | 040101002002 | 挖沟槽土方 | 1.人工挖沟槽土方三类土 | m3 | 10.00 | 41.16 | 411.6 | 318.9
144 | 040103001004 | 回填方 | 1.人工沟槽原土夯实 | m3 | 10.00 | 19.23 | 192.3 | 149
|  | 雨水系统 |  |  |  |  | 10309.29 | 4000.12 | 361.61
145 | 031001006009 | 塑料管 | 1.安装部位：室内； 2.介质：雨水； 3.材质.规格：UPVC雨水管φ110*3.2； 4.连接形式：零件承插粘接； 5.压力试验及吹.洗设计要求：按施工验收规范要求； 6.含雨水管件。 | m | 136.13 | 42.11 | 5732.43 | 1855.45
146 | 031002001006 | 管道支吊架 | 1.一般管架制作 2.一般管架安装 | Kg | 65.94 | 15.96 | 1052.4 | 464.88 | 61.32
147 | 031201003004 | 金属结构刷油 | 1.除锈级别：微锈 2.涂刷遍数.漆膜厚度：刷红丹防锈漆两道.调和漆两道 | kg | 65.94 | 1.87 | 123.31 | 48.8 | 15.17
148 | 031002003009 | 套管 | 1.名称.类型：一般穿楼板钢套管 2.规 格：DN150 | 个 | 8 | 111.74 | 893.92 | 418.4 | 8.56
本页小计 | [6 empty] | 11048.08 | 4879.06 | 115.29
【表10.2.2-16】
分部分项工程清单与计价表
单位(专业)工程名称:安装工程-1#楼安装 | [5 empty] | 标段: |  |  | 第20页 共24页
序号 | 项目编码 | 项目名称 | 项目特征 | 计量 单位 | 工程量 | 金 额 (元) |  |  |  |  | 备注
[6 empty] | 综合单价 | 合价 | 其中
[8 empty] | 人工费 | 机械费 | 暂估价
149 | 031002003010 | 套管 | 1.名称.类型：刚性防水套管 2.规 格：DN100 | 个 | 8 | 275.66 | 2205.28 | 978.64 | 276.56
150 | 040101002003 | 挖沟槽土方 | 1.人工挖沟槽土方三类土 | m3 | 5.00 | 41.16 | 205.8 | 159.45
151 | 040103001005 | 回填方 | 1.人工沟槽原土夯实 | m3 | 5.00 | 19.23 | 96.15 | 74.5
|  | 消火栓系统 |  |  |  |  | 20921.32 | 7800.4 | 285.46
152 | 030901002001 | 消火栓钢管 | 1.安装部位：室内 2.材质.规格：镀锌钢管DN25 3.连接形式：螺纹连接 4.压力试验及冲洗设计要求：含一次管道冲洗 | m | 20.49 | 38.43 | 787.43 | 353.45 | 8.2
153 | 030901002002 | 消火栓钢管 | 1.安装部位：室内 2.材质.规格：镀锌钢管DN32 3.连接形式：螺纹连接 4.压力试验及冲洗设计要求：含一次管道冲洗 | m | 29.38 | 47.68 | 1400.84 | 536.19 | 18.8
154 | 030901002003 | 消火栓钢管 | 1.安装部位：室外 2.材质.规格：镀锌钢管DN40 3.连接形式：螺纹连接 4.压力试验及冲洗设计要求：含一次管道冲洗 | m | 26.02 | 54.99 | 1430.84 | 534.71 | 23.68
155 | 031002001007 | 管道支吊架 | 1.一般管架制作 2.一般管架安装 | Kg | 50.00 | 15.96 | 798 | 352.5 | 46.5
本页小计 | [6 empty] | 6924.34 | 2989.44 | 373.74
【表10.2.2-16】
分部分项工程清单与计价表
单位(专业)工程名称:安装工程-1#楼安装 | [5 empty] | 标段: |  |  | 第21页 共24页
序号 | 项目编码 | 项目名称 | 项目特征 | 计量 单位 | 工程量 | 金 额 (元) |  |  |  |  | 备注
[6 empty] | 综合单价 | 合价 | 其中
[8 empty] | 人工费 | 机械费 | 暂估价
156 | 031201003005 | 金属结构刷油 | 1.除锈级别：微锈 2.涂刷遍数.漆膜厚度：刷红丹防锈漆两道.调和漆两道 | kg | 50.00 | 1.87 | 93.5 | 37 | 11.5
157 | 031201001001 | 管道刷油 | 1.除锈级别：微锈 2.涂刷遍数.漆膜厚度：刷红丹防锈漆两道.调和漆两道 | m2 | 9.98 | 19.73 | 196.91 | 89.82
158 | 031202008001 | 埋地管道防腐蚀 | 1.油漆品种：玻璃丝布.沥青漆； 2.涂刷遍数.漆膜厚度：三油两布。 | m2 | 7.98 | 50.46 | 402.67 | 165.43
159 | 031208007001 | 防潮层.保护层 | 1.防潮层.保护层安装 玻璃丝布管道 | m2 | 7.98 | 15.33 | 122.33 | 25.46
160 | 031003001009 | 螺纹阀门 | 1.阀门类型：螺纹闸阀 2.阀门材质：全铜 3.规格.压力等级：Z15T-10K DN25 4.连接形式：螺纹连接 | 个 | 3 | 53.28 | 159.84 | 26.37 | 1.11
161 | 031003001010 | 螺纹阀门 | 1.阀门类型：螺纹闸阀； 2.阀门材质：全铜； 3.规格.压力等级：Z15T-10K DN32； 4.连接形式：螺纹连接。 | 个 | 3 | 73.7 | 221.1 | 33.09 | 1.47
162 | 031003002001 | 螺纹法兰阀门 | 1.阀门类型：止回阀 2.规格.压力等级：DN40 3.连接形式：法兰连接 | 个 | 1 | 249.54 | 249.54 | 36.21 | 0.6
163 | 031003001011 | 螺纹阀门 | 1.阀门类型：螺纹真空破坏器； 2.阀门材质：全铜； 3.规格.压力等级：DN25； 4.连接形式：螺纹连接。 | 个 | 5 | 103.97 | 519.85 | 43.95 | 1.85
本页小计 | [6 empty] | 1965.74 | 457.33 | 16.53
【表10.2.2-16】
分部分项工程清单与计价表
单位(专业)工程名称:安装工程-1#楼安装 | [5 empty] | 标段: |  |  | 第22页 共24页
序号 | 项目编码 | 项目名称 | 项目特征 | 计量 单位 | 工程量 | 金 额 (元) |  |  |  |  | 备注
[6 empty] | 综合单价 | 合价 | 其中
[8 empty] | 人工费 | 机械费 | 暂估价
164 | 030901010001 | 室内消火栓 | 1.安装方式：轻便消防水龙柜（一）； 2.型号.规格：1000*380*160； 3.附件材质.规格：P250轻便消防水龙卷盘 轻便消防水龙.直流水枪Φ6.含两具MF/ABC3灭火器。 | 套 | 5 | 826.99 | 4134.95 | 314.25 | 1.35
165 | 030901013001 | 灭火器 | 1.形式：箱体安装； 2.规格.型号：含MF/ABC3二具装。 | 组 | 6 | 230.16 | 1380.96 | 210.12
166 | 031002003011 | 套管 | 1.名称.类型：一般穿楼板钢套管 2.规 格：DN50 | 个 | 3 | 24.55 | 73.65 | 29.07 | 3.21
167 | 031002003012 | 套管 | 1.名称.类型：一般穿墙钢套管 2.规 格：DN50 | 个 | 5 | 27.13 | 135.65 | 48.45 | 5.35
168 | 010401011003 | 砖检查井 | 1.砖砌窨井 内径周长1.5m内 ~井深0.8(m) | 座 | 5 | 1045.94 | 5229.7 | 2589.6 | 113.85
169 | 010401011004 | 砖检查井 | 1.砖砌窨井 内径周长2m内 ~井深0.8(m) | 座 | 1 | 1305.86 | 1305.86 | 643.23 | 30.24
170 | 030905002001 | 水灭火控制装置调试 | 1.消火栓灭火系统调试 | 点 | 5 | 32.81 | 164.05 | 93.85 | 17.75
171 | 040101002004 | 挖沟槽土方 | 1.人工挖沟槽土方三类土 | m3 | 35.00 | 41.16 | 1440.6 | 1116.15
172 | 040103001006 | 回填方 | 1.人工沟槽原土夯实 | m3 | 35.00 | 19.23 | 673.05 | 521.5
|  | 暖通系统 |  |  |  |  | 12400.67 | 2597 | 137.17
本页小计 | [6 empty] | 14538.47 | 5566.22 | 171.75
【表10.2.2-16】
分部分项工程清单与计价表
单位(专业)工程名称:安装工程-1#楼安装 | [5 empty] | 标段: |  |  | 第23页 共24页
序号 | 项目编码 | 项目名称 | 项目特征 | 计量 单位 | 工程量 | 金 额 (元) |  |  |  |  | 备注
[6 empty] | 综合单价 | 合价 | 其中
[8 empty] | 人工费 | 机械费 | 暂估价
173 | 030702001001 | 碳钢通风管道 | 1.名 称：通风排烟风管 2.材 质：镀锌薄钢板 3.形 状：矩形，长边长320mm以内 4.板材厚度：δ=0.5mm 5.管件.法兰等附件及支架设计要求：按施工验收规范要求 6.接口形式：咬口 | m2 | 18.60 | 147.92 | 2751.31 | 1375.1 | 77.75
174 | 030703007001 | 碳钢风口、散流器、百叶窗 | 1.单层防雨百叶：200×160 | 个 | 2 | 75.53 | 151.06 | 21.46 | 0.22
175 | 030703007002 | 碳钢风口、散流器、百叶窗 | 1.单层防雨百叶：200×250 | 个 | 1 | 83.41 | 83.41 | 10.73 | 0.11
176 | 030703007003 | 碳钢风口、散流器、百叶窗 | 1.单层防雨百叶：200×200 | 个 | 1 | 79.03 | 79.03 | 10.73 | 0.11
177 | 030703007004 | 碳钢风口、散流器、百叶窗 | 1.单层防雨百叶：160×160 | 个 | 1 | 72.72 | 72.72 | 10.73 | 0.11
178 | 030703001001 | 碳钢阀门 | 1.70℃风管防火阀安装 200*160 | 个 | 2 | 277.58 | 555.16 | 110.56 | 7.62
179 | 030703001002 | 碳钢阀门 | 1.70℃风管防火阀安装 160*120 | 个 | 4 | 264.39 | 1057.56 | 221.12 | 15.24
180 | 030703001003 | 碳钢阀门 | 1.70℃风管防火阀安装 120*120 | 个 | 2 | 259.44 | 518.88 | 110.56 | 7.62
181 | 030703001004 | 碳钢阀门 | 1.风管止回阀安装 160*160 | 个 | 1 | 154.84 | 154.84 | 19.37 | 2.51
182 | 030703001005 | 碳钢阀门 | 1.风管止回阀安装 200*200 | 个 | 1 | 163.31 | 163.31 | 19.37 | 2.51
183 | 030413001003 | 铁构件 | 1.一般铁构件制作 2.一般铁构件安装 | kg | 10.00 | 17.08 | 170.8 | 81.8 | 9.2
本页小计 | [6 empty] | 5758.08 | 1991.53 | 123
【表10.2.2-16】
分部分项工程清单与计价表
单位(专业)工程名称:安装工程-1#楼安装 | [5 empty] | 标段: |  |  | 第24页 共24页
序号 | 项目编码 | 项目名称 | 项目特征 | 计量 单位 | 工程量 | 金 额 (元) |  |  |  |  | 备注
[6 empty] | 综合单价 | 合价 | 其中
[8 empty] | 人工费 | 机械费 | 暂估价
184 | 031201003006 | 金属结构刷油 | 1.除锈级别：微锈 2.涂刷遍数.漆膜厚度：刷红丹防锈漆两道.调和漆两道 | kg | 10.00 | 1.87 | 18.7 | 7.4 | 2.3
185 | 030108006001 | 其他风机 | 1.名称：卫生间通风器 | 台 | 10 | 191.75 | 1917.5 | 312.9
186 | 030703007005 | 碳钢风口.散流器.百叶窗 | 1.铝合金单层百叶风口 φ200 | 个 | 2 | 237.28 | 474.56 | 21.46 | 0.26
187 | 030703007006 | 碳钢风口.散流器.百叶窗 | 1.铝合金单层百叶风口 φ220 | 个 | 2 | 267.28 | 534.56 | 21.46 | 0.26
188 | 030702012001 | 挡烟垂壁 | 1.固定式挡烟垂壁 2.下沿距地2.1m | m | 9.30 | 378.16 | 3516.89 | 180.14 | 11.35
189 | 030704001001 | 通风工程检测. 调试 | 1.通风空调系统调试费 | 系统 | 1 | 180.38 | 180.38 | 62.11
本页小计 | [6 empty] | 6642.59 | 605.47 | 14.17
合计 | [6 empty] | 290008.91 | 67868.96 | 3199.41

## 6_表10_2_2-16 施工技术措施项目清单与计价表
【表10.2.2-16】
施工技术措施项目清单与计价表
单位(专业)工程名称:安装工程-1#楼安装 | [5 empty] | 标段: |  |  | 第1页 共1页
序号 | 项目编码 | 项目名称 | 项目特征 | 计量 单位 | 工程量 | 金 额 (元) |  |  |  |  | 备注
[6 empty] | 综合单价 | 合价 | 其中
[8 empty] | 人工费 | 机械费 | 暂估价
|  | [请输入分部名称,电子评标勿删] |  |  | 0 |  | 2175.97 | 533.38
1 | 031301017001 | 脚手架搭拆 | 1.脚手架搭拆费第四册 2.脚手架搭拆费第五册 3.脚手架搭拆费第七册 4.脚手架搭拆费第九册 5.脚手架搭拆费第十册 | 项 | 1 | 2175.97 | 2175.97 | 533.38
本页小计 | [6 empty] | 2175.97 | 533.38
合计 | [6 empty] | 2175.97 | 533.38

## 6_表10_2_2-20 施工组织(总价)措施项目清单与
【表10.2.2-20】
施工组织（总价）措施项目清单与计价表
工程名称:1#楼安装 |  |  | 标段: | 第1页 共1页
序号 | 项目编号 | 项目名称 | 计算基础 | 费率 (%) | 金额 (元) | 备注
1 | 031302001001 | 安全文明施工费 |  |  | 4428.35
1.1 |  | 安全文明施工基本费 | 定额人工费+定额机械费 | 6.81 | 4428.35
2 | Z03130200801 | 提前竣工增加费 | 定额人工费+定额机械费
3 | 031302004001 | 二次搬运费 | 定额人工费+定额机械费
4 | 031302005001 | 冬雨季施工增加费 | 定额人工费+定额机械费
5 |  | 其他施工组织措施费 | 按相关规定计算
合 计 |  |  |  |  | 4428.35

## 6_表10_2_2-22 暂列金额明细表
【表10.2.2-22】
暂列金额明细表
工程名称:1#楼安装 |  |  | 标段: | 第1页 共1页
序号 | 项 目 名 称 | 计量单位 | 暂定金额(元) | 备注
1 | 标化工地增加费 | 项
2 | 优质工程增加费 | 项
3 | 其他暂列金额 | 项 | 9495.93 | 估算比例一般不高于5%
3.1 | 其他暂列金额 | 项 | 9495.93
合计 |  |  | 9495.93 | -

## 6_表10_2_2-29 主要工日一览表
【表10.2.2-29】
主要工日一览表
工程名称:1#楼安装 |  |  | 标段: |  | 第1页 共1页
序号 | 工日名称（类别） | 单位 | 数 量 | 单价(元) | 合价（元） | 备注
1 | 二类人工 | 工日 | 459.162 | 149 | 68415.14

## 6_表10_2_2-31 主要材料和工程设备一览表
【表10.2.2-31】
主要材料和工程设备一览表
工程名称:1#楼安装 |  |  |  | 标段: |  | 第1页 共6页
序号 | 名称、规格、型号 | 单位 | 数量 | 单价(元) | 合价（元） | 备注
1 | 复合硅酸盐水泥PC 32.5R综合 | kg | 24 | 0.42 | 10.08
2 | 普通硅酸盐水泥PO 42.5综合 | kg | 790.961 | 0.48 | 381.24
3 | 黄砂毛砂 | t | 0.009 | 155 | 1.4
4 | 热轧光圆钢筋综合 | kg | 8.988 | 4.34 | 38.97
5 | 扁钢Q235B综合 | kg | 51.834 | 4.3 | 222.94
6 | 角钢Q235B综合 | kg | 84.255 | 4.21 | 354.88
7 | 型钢综合 | kg | 206.297 | 4.21 | 868.92
8 | 镀锌薄钢板δ0.5 | m2 | 21.167 | 25.54 | 540.52
9 | 中厚钢板综合 | kg | 131.336 | 4.11 | 539.27
10 | 角型阀(带铜活)DN15 | 个 | 9.09 | 13.45 | 122.26
11 | 立式水嘴DN15 | 个 | 2.02 | 67.78 | 136.92
12 | 排水栓带链堵 | 套 | 2.02 | 15 | 30.3
13 | 水嘴DN20 | 个 | 2.02 | 12.46 | 25.17
14 | 座便器桶盖 | 套 | 3.03 | 15 | 45.45
15 | 地漏DN50 | 个 | 19.19 | 15 | 287.85
16 | 防污器DN32 | 个 | 5.05 | 15 | 75.75
17 | 洗脸盆冷水龙头 | 个 | 4.04 | 280 | 1131.2
18 | 连体坐便器进水阀配件 | 套 | 3.03 | 15 | 45.45
19 | 长颈水嘴DN15 | 个 | 2.02 | 11.46 | 23.15
20 | 酚醛调和漆各色 | kg | 6.58 | 15 | 98.7
21 | 环氧煤沥青底漆 | kg | 1.995 | 15 | 29.93
22 | 环氧煤沥青面漆 | kg | 2.234 | 15 | 33.51
23 | 醇酸防锈漆C53-1 | kg | 9.24 | 15 | 138.6
24 | 玻璃布综合 | m2 | 11.172 | 5 | 55.86
25 | 玻璃纤维布δ0.5 | m2 | 11.172 | 8 | 89.38
26 | 镀锌钢管SC20 | m | 189.417 | 9.05 | 1714.22
27 | 镀锌钢管DN25 | m | 20.592 | 12.91 | 265.9
28 | 镀锌钢管SC25 | m | 27.759 | 12.91 | 358.45
29 | 镀锌钢管DN32 | m | 29.527 | 17.95 | 529.95
【表10.2.2-31】
主要材料和工程设备一览表
工程名称:1#楼安装 |  |  |  | 标段: |  | 第2页 共6页
序号 | 名称、规格、型号 | 单位 | 数量 | 单价(元) | 合价（元） | 备注
30 | 镀锌钢管DN40 | m | 26.15 | 20.67 | 540.44
31 | 镀锌钢管SC40 | m | 14.101 | 20.67 | 291.43
32 | 镀锌钢管SC50 | m | 15.45 | 27.76 | 428.95
33 | 镀锌钢管SC80 | m | 154.5 | 43.06 | 6652.62
34 | 碳素结构钢焊接钢管综合 | kg | 120.874 | 4.17 | 503.44
35 | 碳钢管DN80 | m | 0.5 | 44.04 | 22.02
36 | 碳钢管DN150 | m | 1.6 | 94.05 | 150.48
37 | 碳钢管DN50 | m | 2.1 | 25.77 | 54.12
38 | 塑料管DN50 | m | 3.18 | 5.07 | 16.12
39 | PPR给水管DN15 | m | 15.24 | 3.07 | 46.79
40 | PPR给水管DN20 | m | 79.502 | 4.61 | 366.5
41 | PPR给水管DN25 | m | 13.513 | 7.79 | 105.27
42 | PPR给水管DN32 | m | 19.558 | 12.29 | 240.37
43 | PPR给水管DN40 | m | 4.47 | 19.25 | 86.05
44 | UPVC排水管De50 | m | 130.922 | 5.07 | 663.77
45 | UPVC排水管De75 | m | 62.416 | 8.79 | 548.64
46 | UPVC排水管De110 | m | 41.013 | 16.16 | 662.77
47 | 冲洗管DN32 | 根 | 5.05 | 15 | 75.75
48 | 桥架门型侧向抗震支架 200*100 | 付 | 6 | 450 | 2700
49 | 桥架门型侧纵向抗震支架 200*100 | 付 | 4 | 650 | 2600
50 | 止回阀DN40 | 个 | 1 | 107 | 107
51 | 螺纹截止阀J11W-16T DN20 | 个 | 1.01 | 32.53 | 32.86
52 | 真空破坏器DN25 | 个 | 5.05 | 85 | 429.25
53 | 螺纹减压阀YZ11X-16T DN25 | 个 | 1.01 | 77.34 | 78.11
54 | 螺纹闸阀Z15T-10K DN25 | 个 | 3.03 | 34.81 | 105.47
55 | 螺纹减压阀YZ11X-16T DN32 | 个 | 1.01 | 114 | 115.14
56 | 螺纹截止阀J11W-16T DN32 | 个 | 2.02 | 78.87 | 159.32
57 | 螺纹闸阀Z15T-10K DN32 | 个 | 3.03 | 50.27 | 152.32
58 | 螺纹减压阀YZ11X-16T DN40 | 个 | 1.01 | 479 | 483.79
【表10.2.2-31】
主要材料和工程设备一览表
工程名称:1#楼安装 |  |  |  | 标段: |  | 第3页 共6页
序号 | 名称、规格、型号 | 单位 | 数量 | 单价(元) | 合价（元） | 备注
59 | 螺纹截止阀J11W-16T DN40 | 个 | 2.02 | 116 | 234.32
60 | 螺纹闸阀Z15W-16T DN40 | 个 | 4.04 | 83.8 | 338.55
61 | 截止阀J11T-16K DN25 | 个 | 5.05 | 33.84 | 170.89
62 | 螺纹法兰DN40 | 片 | 2 | 42.13 | 84.26
63 | 残卫洗脸盆 | 个 | 2.02 | 450 | 909
64 | 洗脸盆 | 个 | 4.04 | 350 | 1414
65 | 成品拖布池 | 个 | 2.02 | 280 | 565.6
66 | 瓷蹲式大便器 | 个 | 5.05 | 380 | 1919
67 | 坐式大便器 | 个 | 1.01 | 600 | 606
68 | 残卫坐式大便器 | 个 | 2.02 | 600 | 1212
69 | 挂式小便器 | 个 | 3.03 | 500 | 1515
70 | 洗脸盆托架 | 副 | 4.04 | 15 | 60.6
71 | 洗脸盆排水附件 | 套 | 6.06 | 15 | 90.9
72 | 70℃风管防火阀120*120 | 个 | 2 | 174.14 | 348.28
73 | 70℃风管防火阀160*120 | 个 | 4 | 179.09 | 716.36
74 | 70℃风管防火阀200*160 | 个 | 2 | 192.28 | 384.56
75 | 风管止回阀200*200 | 个 | 1 | 129.73 | 129.73
76 | 风管止回阀160*160 | 个 | 1 | 121.26 | 121.26
77 | 自动排气阀DN20 | 个 | 1 | 57.57 | 57.57
78 | 轻便消防水龙柜（一）P250轻便消防水龙卷盘 轻便消防水龙、直流水枪Φ6,含两具MF/ABC3灭火器 | 套 | 5 | 743 | 3715
79 | A型安全出口标志灯（不可调）24vTY-BLJC I系列 1W 嵌入式 | 套 | 5.05 | 86.73 | 437.99
80 | A型方向标志灯（不可调）24vTY-BLJC I系列 1W 嵌入式 | 套 | 9.09 | 86.73 | 788.38
81 | A型楼层标志灯TY-BLJC I系列 1W 壁挂式 | 套 | 4.04 | 86.73 | 350.39
82 | A型消防应急照明灯具24vTY-ZFJC系列 3W | 套 | 18.18 | 124 | 2254.32
83 | A型疏散出口标志灯（不可调）24vTY-BLJC I系列 1W 嵌入式 | 套 | 2.02 | 86.73 | 175.19
【表10.2.2-31】
主要材料和工程设备一览表
工程名称:1#楼安装 |  |  |  | 标段: |  | 第4页 共6页
序号 | 名称、规格、型号 | 单位 | 数量 | 单价(元) | 合价（元） | 备注
84 | LED吸顶灯 600X600LED220V 10W | 套 | 1.01 | 165 | 166.65
85 | LED吸顶灯 600X600LED220V 7W | 套 | 16.16 | 165 | 2666.4
86 | LED平板灯 600X600LED 220V 40W | 套 | 51.51 | 195 | 10044.45
87 | 卫生间防水防潮灯LED 220V 7W | 套 | 10.1 | 77.28 | 780.53
88 | 备用照明灯LED 220V 1×10W | 套 | 3.03 | 55 | 166.65
89 | 感应自熄吸顶灯LED 220V 1×15W | 套 | 7.07 | 90.42 | 639.27
90 | 单联单控开关 | 只 | 23.46 | 4.45 | 104.4
91 | 双联单控开关 | 只 | 17.34 | 5.14 | 89.13
92 | 复位开关 | 只 | 2.04 | 38 | 77.52
93 | 二三极插座 | 套 | 59.16 | 10.29 | 608.76
94 | 单相空调插座 86型16A | 套 | 19.38 | 8.31 | 161.05
95 | 单相空调插座安全型 86型20A | 套 | 3.06 | 15.5 | 47.43
96 | 埋地二、三极五孔插座 | 套 | 9.18 | 136 | 1248.48
97 | 成套插座单相带接地二、三极安全型插座 防水型 | 套 | 2.04 | 15.5 | 31.62
98 | 求助按钮 | 个 | 2 | 52.86 | 105.72
99 | 接地母线40×4镀锌扁钢 | m | 24.843 | 9.5 | 236.01
100 | 接地母线D14镀铜圆钢 | m | 26.187 | 9.2 | 240.92
101 | 铜芯多股绝缘电线NH-RVSP-2*2.5 | m | 129.6 | 4.2 | 544.84
102 | 铜芯多股绝缘电线NH-RVS-2*2.5 | m | 201.852 | 4.2 | 848.59
103 | 铜芯多股绝缘电线RVV-2*1.0 | m | 1482.58 | 2.06 | 3051.15
104 | 铜芯塑料绝缘线BVR25 | m | 2.31 | 16.29 | 37.62
105 | 铜芯塑料绝缘线WDZBN-BYJ-2.5 | m | 32.782 | 1.96 | 64.12
106 | 铜芯塑料绝缘线WDZB-BYJR-10 | m | 8.054 | 7.04 | 56.66
107 | 铜芯塑料绝缘线WDZB-BYJ-4 | m | 151.916 | 2.65 | 401.97
108 | 铜芯塑料绝缘线WDZB-BYJ-10 | m | 32.214 | 6.43 | 207.26
109 | 铜芯塑料绝缘线WDZB-BYJR-4 | m | 75.958 | 2.88 | 218.46
110 | 铜芯塑料绝缘线WDZB-BYJ-2.5 | m | 2910.654 | 1.67 | 4869.52
【表10.2.2-31】
主要材料和工程设备一览表
工程名称:1#楼安装 |  |  |  | 标段: |  | 第5页 共6页
序号 | 名称、规格、型号 | 单位 | 数量 | 单价(元) | 合价（元） | 备注
111 | 铜芯塑料绝缘线WDZBN-BYJR-2.5 | m | 7.122 | 2.04 | 14.49
112 | 铜芯塑料绝缘线WDZB-BYJR-2.5 | m | 1455.328 | 1.83 | 2666.16
113 | 铜芯塑料绝缘线WDZCN-BYJ-2.5 | m | 104.632 | 1.91 | 199.43
114 | 双绞线缆CAT6 | m | 2432.861 | 3.32 | 8077.1
115 | 电力电缆WDZB-YJY-4*70+1*35 | m | 50.5 | 199.38 | 10068.74
116 | 电力电缆WDZB-YJY-4*35+1*16 | m | 101 | 102.85 | 10387.85
117 | 电力电缆WDZBN-YJY-3*4.0 | m | 11.494 | 10.73 | 123.28
118 | 电力电缆WDZB-YJY-5*16 | m | 41.188 | 55.15 | 2271.52
119 | 刚性阻燃管PC25 | m | 28.832 | 2.21 | 63.72
120 | JDG20 | m | 876.128 | 4.59 | 4021.43
121 | KBG20 | m | 631.091 | 3.05 | 1924.83
122 | JDG25 | m | 25.029 | 6.1 | 152.68
123 | KBG25 | m | 971.63 | 4.8 | 4663.82
124 | 金属软管 | 根 | 9.09 | 18 | 163.62
125 | 塑料接线盒 | 个 | 333.54 | 1.99 | 663.74
126 | 局部等电位箱 LEB | 个 | 1.02 | 25 | 25.5
127 | 钢制接线盒 | 个 | 122.4 | 4.69 | 574.06
128 | 总等电位箱 MEB | 个 | 1 | 80 | 80
129 | 钢制槽式桥架300*150 | m | 3.535 | 98.23 | 347.24
130 | 钢制槽式桥架200*100 | m | 138.723 | 64.98 | 9014.22
131 | 控制器TW-HT-C | 台 | 2 | 485 | 970
132 | 镀锌圆钢φ12 | m | 139.02 | 7 | 973.14
133 | 终端盒面板 | 个 | 42.42 | 5 | 212.1
134 | 单层防雨百叶：160×160 | 个 | 1 | 55.46 | 55.46
135 | 单层防雨百叶：200×160 | 个 | 2 | 58.27 | 116.54
136 | 单层防雨百叶：200×200 | 个 | 1 | 61.77 | 61.77
137 | 单层防雨百叶：200×250 | 个 | 1 | 66.15 | 66.15
138 | 铝合金单层百叶风口φ200 | 个 | 2 | 220 | 440
139 | 铝合金单层百叶风口φ220 | 个 | 2 | 250 | 500
【表10.2.2-31】
主要材料和工程设备一览表
工程名称:1#楼安装 |  |  |  | 标段: |  | 第6页 共6页
序号 | 名称、规格、型号 | 单位 | 数量 | 单价(元) | 合价（元） | 备注
140 | 灭火器箱(含灭火器)MF/ABC3*2 | 套 | 6 | 181.51 | 1089.06
141 | 钢塑给水管DN25 | m | 7.869 | 23.13 | 182.01
142 | 钢塑给水管DN32 | m | 10.663 | 31.86 | 339.72
143 | 钢塑给水管DN40 | m | 13.547 | 35.74 | 484.17
144 | UPVC雨水管De110 | m | 129.324 | 16.16 | 2089.88
145 | 固定式挡烟垂壁 | m | 9.3 | 344 | 3199.2
146 | 声光报警器 | 个 | 2 | 51.66 | 103.32
147 | 卫生间通风器 | 台 | 10 | 150 | 1500
148 | 成套配电箱1AL(1#楼) | 台 | 1 | 3332 | 3332
149 | 成套配电箱ATrd(1#楼) | 台 | 1 | 8283 | 8283
150 | 成套配电箱2AL(1#楼) | 台 | 1 | 3217 | 3217
151 | 成套配电箱1KT(1#楼) | 台 | 1 | 1962 | 1962
152 | 成套配电箱1ZAP(1#楼) | 台 | 1 | 8580 | 8580
153 | 成套配电箱2KT(1#楼) | 台 | 1 | 1787 | 1787
154 | 成套配电箱ACR(1#楼) | 台 | 2 | 1050 | 2100
155 | 成套配电箱1ALE(1#楼) | 台 | 1 | 7350 | 7350
156 | 单口网络插座 | 个 | 8.08 | 45 | 363.6
157 | 双口网络插座 | 个 | 68.68 | 45 | 3090.6
158 | 防火堵洞 | 处 | 2 | 200 | 400
159 | 雨水斗DN100 | 个 | 16 | 15 | 240

## 6_表10_2_2-32 主要机械台班一览表
【表10.2.2-32】
主要机械台班一览表
工程名称:1#楼安装 |  |  |  | 标段: | 第1页 共2页
序号 | 机械名称、规格、型号 | 单位 | 数 量 | 单价(元) | 合价（元） | 备注
1 | 电能校验仪 ST9040 | 台班 | 0.2 | 57.19 | 11.44
2 | 电压、电流互感升流器 HJ-12E | 台班 | 0.2 | 31.24 | 6.25
3 | 电压电流表（各种量程） | 台班 | 0.08 | 23.35 | 1.87
4 | 继电保护测试仪 MRT-02 | 台班 | 0.08 | 154.02 | 12.32
5 | 接地电阻测试仪 DET-3/2 | 台班 | 1 | 41.76 | 41.76
6 | 数字万用表 F-87 | 台班 | 0.48 | 6.26 | 3.01
7 | 相位电压测试仪 | 台班 | 0.06 | 10.24 | 0.61
8 | 电缆测试仪 | 台班 | 0.2 | 17.79 | 3.56
9 | 对讲机（一对） | 台班 | 11.585 | 4.7 | 54.47
10 | 三相精密测试电源JCD4060 | 台班 | 0.06 | 129.54 | 7.77
11 | 自动LCR测量仪 ZL6 | 台班 | 0.06 | 12.67 | 0.76
12 | 其他机械费 | 元 | 177.737 | 1.02 | 181.29
13 | 汽车式起重机8t | 台班 | 0.168 | 778.95 | 130.86
14 | 汽车式起重机8t | 台班 | 0.056 | 778.95 | 43.62
15 | 汽车式起重机16t | 台班 | 0.07 | 1034.81 | 72.44
16 | 载货汽车4t | 台班 | 0.042 | 500.71 | 21.03
17 | 载货汽车4t | 台班 | 0.099 | 490.01 | 48.51
18 | 载货汽车5t | 台班 | 0.044 | 508.7 | 22.38
19 | 载货汽车8t | 台班 | 0.286 | 549.2 | 157.07
20 | 机动翻斗车1t | 台班 | 0.075 | 232.74 | 17.46
21 | 干混砂浆罐式搅拌机20000L | 台班 | 0.03 | 211.41 | 6.34
22 | 干混砂浆罐式搅拌机20000L | 台班 | 0.065 | 211.41 | 13.74
23 | 木工圆锯机500mm | 台班 | 0.032 | 30.08 | 0.96
24 | 木工圆锯机500mm | 台班 | 0.014 | 30.08 | 0.42
25 | 木工压刨床单面600mm | 台班 | 0.016 | 34.46 | 0.55
26 | 木工压刨床单面600mm | 台班 | 0.006 | 34.46 | 0.21
27 | 普通车床630×2000mm | 台班 | 0.729 | 75.31 | 54.9
28 | 台式钻床16mm | 台班 | 0.15 | 3.52 | 0.53
29 | 台式钻床16mm | 台班 | 2.267 | 4.32 | 9.79
30 | 立式钻床25mm | 台班 | 1.148 | 6.26 | 7.19
【表10.2.2-32】
主要机械台班一览表
工程名称:1#楼安装 |  |  |  | 标段: | 第2页 共2页
序号 | 机械名称、规格、型号 | 单位 | 数 量 | 单价(元) | 合价（元） | 备注
31 | 立式钻床35mm | 台班 | 3.54 | 10.03 | 35.51
32 | 剪板机6.3×2000mm | 台班 | 0.074 | 50.06 | 3.7
33 | 折方机4×2000mm | 台班 | 0.074 | 34.58 | 2.56
34 | 咬口机1.5mm | 台班 | 0.074 | 19.12 | 1.41
35 | 管子切断套丝机159mm | 台班 | 0.34 | 23.15 | 7.87
36 | 管子切断套丝机159mm | 台班 | 0.037 | 20.48 | 0.76
37 | 管子切断套丝机159mm | 台班 | 2.811 | 23.15 | 65.07
38 | 钢材电动煨弯机500以内mm | 台班 | 0.473 | 57.1 | 27.01
39 | 钢材电动煨弯机500以内mm | 台班 | 0.016 | 57.1 | 0.91
40 | 直流弧焊机20kW | 台班 | 0.007 | 86.41 | 0.6
41 | 电焊条烘干箱60×50×75cm3 | 台班 | 0.772 | 18.35 | 14.17
42 | 砂轮切割机φ500 | 台班 | 0.302 | 48.88 | 14.76
43 | 砂轮切割机 φ400 | 台班 | 0.613 | 27.37 | 16.78
44 | 混凝土振捣器平板式 | 台班 | 0.108 | 13.13 | 1.42
45 | 混凝土振捣器平板式 | 台班 | 0.046 | 13.13 | 0.6
46 | 混凝土振捣器插入式 | 台班 | 0.018 | 5.08 | 0.09
47 | 混凝土振捣器插入式 | 台班 | 0.044 | 5.08 | 0.22
48 | 试压泵3MPa | 台班 | 0.001 | 19.93 | 0.02
49 | 试压泵3MPa | 台班 | 0.135 | 19.93 | 2.69
50 | 手持式万用表 | 台班 | 2.54 | 7.1 | 18.03
51 | 电焊机 （综合） | 台班 | 7.589 | 117.3 | 890.19
52 | 弧焊机 综合 | 台班 | 17.228 | 68.02 | 1171.92
53 | 弧焊机 综合 | 台班 | 0.074 | 66.69 | 4.94

## 7_表10_2_2-13 【含单列】单位(专业)工程招标
【表10.2.2-13】
单位（专业）工程招标控制价费用表
工程名称:安装工程-2#楼安装 |  |  | 标段: | 第1页 共1页
序号 | 费用名称 |  | 计算公式 | 金额 (元) | 备注
1 | 分部分项工程费 |  | ∑(分部分项工程量×综合单价） | 312808.42 | 见表10.2.2-16
1.1 | 其中 | 人工费+机械费 | ∑分部分项（定额人工费+定额机械费） | 64002.5
2 | 措施项目费 |  | （2.1+2.2） | 6711.35
2.1 | 施工技术措施项目费 |  | ∑(技措项目工程量×综合单价） | 2317.73 | 见表10.2.2-16
2.1.1 | 其中 | 人工费+机械费 | ∑技措项目（定额人工费+定额机械费） | 514.75
2.2 | 施工组织措施项目费 |  | (1.1+2.1.1)×6.81% | 4393.62 | 见表10.2.2-20
2.2.1 | 其中 | 安全文明施工基本费 | (1.1+2.1.1)×6.81% | 4393.62 | 见表10.2.2-20
3 | 其他项目费 |  | （3.1+3.2+3.3+3.4） | 10178.44
3.1 | 暂列金额 |  | 3.1.1+3.1.2+3.1.3 | 10178.44 | 见表10.2.2-21
3.1.1 | 其中 | 标化工地增加费 | 按招标文件规定额度列计 |  | 见表10.2.2-22
3.1.2 |  | 优质工程增加费 | 按招标文件规定额度列计 |  | 见表10.2.2-22
3.1.3 |  | 其他暂列金额 | 按招标文件规定额度列计 | 10178.44 | 见表10.2.2-22
3.2 | 暂估价 |  | 3.2.1+3.2.2+3.2.3 |  | 见表10.2.2-21
3.2.1 | 其中 | 材料（工程设备）暂估价 | 按招标文件规定额度列计 (或计入综合单价) |  | 见表10.2.2-23
3.2.2 |  | 专业工程暂估价 | 按招标文件规定额度列计 |  | 见表10.2.2-24
3.2.3 |  | 专项技术措施暂估价 | 按招标文件规定额度列计 |  | 见表10.2.2-25
3.3 | 计日工 |  | ∑计日工(暂估数量×综合单价） |  | 见表10.2.2-21
3.4 | 施工总承包服务费 |  | 3.4.1+3.4.2 |  | 见表10.2.2-21
3.4.1 | 其中 | 专业发包工程管理费 | ∑专业发包工程（暂估金额×费率） |  | 见表10.2.2-27
3.4.2 |  | 甲供材料设备管理费 | 甲供材料暂估金额×费率+甲供设备暂估金额×费率 |  | 见表10.2.2-27
4 | 规费 |  | (1.1+2.1.1)×30.63% | 19761.63
5 | 单列费用 |  | 单列费用
6 | 税金 |  | (1+2+3+4+计税不计费)×9% | 31451.39
7 | 下浮 |  | (1+2+3+4+5+6-不计税不计费不下浮-暂估材料)×0%
其中 | 甲供费（不计入造价） |  | 甲供材料费+甲供主材费+甲供设备费
招标控制价合计 |  |  | 1+2+3+4+5+6-7 | 380911

## 7_表10_2_2-16 分部分项工程清单与计价表
【表10.2.2-16】
分部分项工程清单与计价表
单位(专业)工程名称:安装工程-2#楼安装 | [5 empty] | 标段: |  |  | 第1页 共28页
序号 | 项目编码 | 项目名称 | 项目特征 | 计量 单位 | 工程量 | 金 额 (元) |  |  |  |  | 备注
[6 empty] | 综合单价 | 合价 | 其中
[8 empty] | 人工费 | 机械费 | 暂估价
|  | 强电系统 |  |  |  |  | 165351.31 | 28283.14 | 1815.74
1 | 030404017008 | 配电箱 | 1.名称：成套配电箱 1ZAP 2.型号规格：具体型号规格与电器元件配置按设计要求 3.基础形式.材质.规格：10#槽钢 4.安装方式：落地式 | 台 | 1 | 13049.43 | 13049.43 | 453.81 | 98.92
2 | 030404017009 | 配电箱 | 1.名称：成套配电箱 1AL 2.型号规格：具体型号规格与电器元件配置按设计要求 3.安装方式：嵌入式 | 台 | 1 | 3074.37 | 3074.37 | 214.56
3 | 030404017010 | 配电箱 | 1.名称：成套配电箱 2AL 2.型号规格：具体型号规格与电器元件配置按设计要求 3.安装方式：嵌入式 | 台 | 1 | 2759.37 | 2759.37 | 214.56
4 | 030404017011 | 配电箱 | 1.名称：成套A型应急照明集中电源箱 1EAL 2.型号规格：具体型号规格与电器元件配置按设计要求 3.安装方式：嵌入式 | 台 | 1 | 7656.37 | 7656.37 | 214.56
5 | 030404017012 | 配电箱 | 1.名称：成套配电箱箱 ALs1 2.型号规格：具体型号规格与电器元件配置按设计要求 3.安装方式：嵌入式 | 台 | 6 | 1856.37 | 11138.22 | 1287.36
本页小计 | [6 empty] | 37677.76 | 2384.85 | 98.92
【表10.2.2-16】
分部分项工程清单与计价表
单位(专业)工程名称:安装工程-2#楼安装 | [5 empty] | 标段: |  |  | 第2页 共28页
序号 | 项目编码 | 项目名称 | 项目特征 | 计量 单位 | 工程量 | 金 额 (元) |  |  |  |  | 备注
[6 empty] | 综合单价 | 合价 | 其中
[8 empty] | 人工费 | 机械费 | 暂估价
6 | 030404017013 | 配电箱 | 1.名称：成套配电箱箱 ALs2 2.型号规格：具体型号规格与电器元件配置按设计要求 3.安装方式：嵌入式 | 台 | 2 | 1856.37 | 3712.74 | 429.12
7 | 030404017014 | 配电箱 | 1.名称：成套配电箱 DAP-DJN 2.型号规格：具体型号规格与电器元件配置按设计要求 3.安装方式：落地式 4.其他：配电箱采用室外防水型，防护等级IP65，304不锈钢箱体 | 台 | 1 | 2981.37 | 2981.37 | 214.56
8 | 030404017015 | 配电箱 | 1.名称：成套配电箱 DAC-DJR 2.型号规格：具体型号规格与电器元件配置按设计要求 3.安装方式：落地式 4.其他：配电箱采用室外防水型，防护等级IP65，304不锈钢箱体 | 台 | 1 | 4356.37 | 4356.37 | 214.56
9 | 030404017016 | 配电箱 | 1.名称：成套回水循环泵控制箱 DAC-XHB 2.型号规格：具体型号规格与电器元件配置按设计要求 3.安装方式：落地式 4.其他：配电箱采用室外防水型，防护等级IP65，304不锈钢箱体 | 台 | 1 | 3056.37 | 3056.37 | 214.56
10 | 030412005004 | 荧光灯 | 1.名称：LED平板灯 600X600 2.规格型号：LED 220V 40W 3.安装形式：吸顶式安装 | 套 | 32 | 220.36 | 7051.52 | 531.2
本页小计 | [6 empty] | 21158.37 | 1604
【表10.2.2-16】
分部分项工程清单与计价表
单位(专业)工程名称:安装工程-2#楼安装 | [5 empty] | 标段: |  |  | 第3页 共28页
序号 | 项目编码 | 项目名称 | 项目特征 | 计量 单位 | 工程量 | 金 额 (元) |  |  |  |  | 备注
[6 empty] | 综合单价 | 合价 | 其中
[8 empty] | 人工费 | 机械费 | 暂估价
11 | 030412005005 | 荧光灯 | 1.名称：LED吸顶灯 600X600 2.规格型号：LED220V 7W 3.安装形式：吸顶式安装 | 套 | 8 | 190.06 | 1520.48 | 132.8
12 | 030412001004 | 普通灯具 | 1.名称：感应自熄吸顶灯 2.规格型号：LED 220V 1×7W 3.安装形式：吸顶式安装 | 套 | 6 | 116.7 | 700.2 | 107.28
13 | 030412001005 | 普通灯具 | 1.名称：卫生间防水防潮灯 2.规格型号：LED 220V 7W 3.安装形式：吸顶式安装 | 套 | 18 | 103.43 | 1861.74 | 321.84
14 | 030412001006 | 普通灯具 | 1.名称：备用照明灯 2.规格型号：LED 220V 1×10W 3.安装形式：壁式安装 | 套 | 4 | 78.52 | 314.08 | 67.04
15 | 030412004007 | 装饰灯 | 1.名称：A型消防应急照明灯具24v 2.规格型号：TY-ZFJC系列 3W 3.安装形式：吸顶式安装 | 套 | 2 | 150.25 | 300.5 | 37.16
16 | 030412004008 | 装饰灯 | 1.名称：A型消防应急照明灯具24v 2.规格型号：TY-ZFJC系列 3W 3.安装形式：壁式安装 | 套 | 16 | 150.32 | 2405.12 | 297.28
17 | 030412004009 | 装饰灯 | 1.名称：A型楼层标志灯 2.规格型号：TY-BLJC I系列 1W 3.安装形式：壁式安装 | 套 | 5 | 112.68 | 563.4 | 92.9
18 | 030412004010 | 装饰灯 | 1.名称：A型疏散出口标志灯（不可调）24v 2.规格型号：TY-BLJC I系列 1W 3.安装形式：嵌入式安装 | 套 | 1 | 117.08 | 117.08 | 21.72
本页小计 | [6 empty] | 7782.6 | 1078.02
【表10.2.2-16】
分部分项工程清单与计价表
单位(专业)工程名称:安装工程-2#楼安装 | [5 empty] | 标段: |  |  | 第4页 共28页
序号 | 项目编码 | 项目名称 | 项目特征 | 计量 单位 | 工程量 | 金 额 (元) |  |  |  |  | 备注
[6 empty] | 综合单价 | 合价 | 其中
[8 empty] | 人工费 | 机械费 | 暂估价
19 | 030412004011 | 装饰灯 | 1.名称：A型疏散出口标志灯（不可调）24v 2.规格型号：TY-BLJC I系列 1W 3.安装形式：吊杆式安装 | 套 | 6 | 119.35 | 716.1 | 130.8
20 | 030412004012 | 装饰灯 | 1.名称：A型安全出口标志灯（不可调）24v 2.规格型号：TY-BLJC I系列 1W 3.安装形式：嵌入式安装 | 套 | 4 | 117.08 | 468.32 | 86.88
21 | 030412004013 | 装饰灯 | 1.名称：A型方向标志灯（不可调）24v 2.规格型号：TY-BLJC I系列 1W 3.安装形式：嵌入式安装 | 套 | 7 | 117.08 | 819.56 | 152.04
22 | 030412004014 | 装饰灯 | 1.名称：筒灯 2.规格型号：LED 220V 1×5W 3.安装形式：嵌入式安装 | 套 | 5 | 61.51 | 307.55 | 100.8
23 | 030404034004 | 照明开关 | 1.名 称：单联单控开关 2.安装方式：暗装 | 个 | 9 | 14.69 | 132.21 | 65.7
24 | 030404034005 | 照明开关 | 1.名 称：单联双控开关 2.安装方式：暗装 | 个 | 1 | 17.47 | 17.47 | 7.45
25 | 030404034006 | 照明开关 | 1.名 称：双联单控开关 2.安装方式：暗装 | 个 | 17 | 15.39 | 261.63 | 124.1
26 | 030404034007 | 照明开关 | 1.名 称：双联单控开关（防溅） 2.安装方式：暗装 | 个 | 1 | 16.82 | 16.82 | 7.3
27 | 030404034008 | 照明开关 | 1.名 称：双联双控开关 2.安装方式：暗装 | 个 | 10 | 18.2 | 182 | 74.5
本页小计 | [6 empty] | 2921.66 | 749.57
【表10.2.2-16】
分部分项工程清单与计价表
单位(专业)工程名称:安装工程-2#楼安装 | [5 empty] | 标段: |  |  | 第5页 共28页
序号 | 项目编码 | 项目名称 | 项目特征 | 计量 单位 | 工程量 | 金 额 (元) |  |  |  |  | 备注
[6 empty] | 综合单价 | 合价 | 其中
[8 empty] | 人工费 | 机械费 | 暂估价
28 | 030404035006 | 插座 | 1.名 称：二三极插座 2.安装方式：暗装 | 个 | 54 | 22.09 | 1192.86 | 464.94
29 | 030404035007 | 插座 | 1.名 称：单相空调插座 86型16A 2.安装方式：暗装 | 个 | 6 | 20.07 | 120.42 | 51.66
30 | 030404035008 | 插座 | 1.名 称：单相空调插座安全型 86型20A 2.安装方式：暗装 | 个 | 6 | 27.83 | 166.98 | 51.66
31 | 030904005002 | 声光报警器 | 1.声光报警器安装 | 个 | 2 | 108.76 | 217.52 | 84.94 | 0.14
32 | 030904003002 | 按钮 | 1.求助按钮安装 | 个 | 2 | 74.1 | 148.2 | 28.32 | 0.14
33 | 030404034009 | 照明开关 | 1.名称:复位开关 2.型号及规格:TW-HT-R 3.安装方式:暗装 | 套 | 2 | 49.06 | 98.12 | 14.6
34 | 030404022002 | 控制器 | 1.名称:控制器 2.型号及规格:TW-HT-C 3.安装方式:暗装 | 台 | 2 | 697.88 | 1395.76 | 306.04 | 4.94
35 | 030411006005 | 接线盒 | 1.名 称：塑料接线盒 2.安装形式：暗装 | 个 | 124 | 6.94 | 860.56 | 380.68
36 | 030411006006 | 接线盒 | 1.名 称：钢制接线盒 2.安装形式：暗装 | 个 | 48 | 9.7 | 465.6 | 147.36
37 | 030411006007 | 接线盒 | 1.名 称：塑料开关盒.插座盒 2.安装形式：暗装 | 个 | 185 | 6.68 | 1235.8 | 597.55
本页小计 | [6 empty] | 5901.82 | 2127.75 | 5.22
【表10.2.2-16】
分部分项工程清单与计价表
单位(专业)工程名称:安装工程-2#楼安装 | [5 empty] | 标段: |  |  | 第6页 共28页
序号 | 项目编码 | 项目名称 | 项目特征 | 计量 单位 | 工程量 | 金 额 (元) |  |  |  |  | 备注
[6 empty] | 综合单价 | 合价 | 其中
[8 empty] | 人工费 | 机械费 | 暂估价
38 | 030408001005 | 电力电缆 | 1.电缆名称：铜芯电力电缆 2.电缆规格：WDZBN-YJY-3*4.0 | m | 11.38 | 13.49 | 153.52 | 21.39 | 0.57
39 | 030408001006 | 电力电缆 | 1.电缆名称：铜芯电力电缆 2.电缆规格：WDZB-YJY-3*6 | m | 208.12 | 17.23 | 3585.91 | 391.27 | 10.41
40 | 030408001007 | 电力电缆 | 1.电缆名称：铜芯电力电缆 2.电缆规格：WDZB-YJY-4*2.5 | m | 7.64 | 11.31 | 86.41 | 14.36 | 0.38
41 | 030408001008 | 电力电缆 | 1.电缆名称：铜芯电力电缆 2.电缆规格：WDZB-YJY-4*10 | m | 130.70 | 33.27 | 4348.39 | 245.72 | 6.54
42 | 030408001009 | 电力电缆 | 1.电缆名称：铜芯电力电缆 2.电缆规格：WDZB-YJY-5*4 | m | 8.96 | 18.94 | 169.7 | 16.84 | 0.45
43 | 030408001010 | 电力电缆 | 1.电缆名称：铜芯电力电缆 2.电缆规格：WDZB-YJY-5*10 | m | 8.92 | 40.7 | 363.04 | 16.77 | 0.45
44 | 030408001011 | 电力电缆 | 1.电缆名称：铜芯电力电缆 2.电缆规格：WDZB-YJY-5*16 | m | 26.06 | 59.02 | 1538.06 | 61.24 | 1.56
45 | 030408001012 | 电力电缆 | 1.电缆名称：铜芯电力电缆 2.电缆规格：WDZB-YJY-4*25+1*16 | m | 50.00 | 83.14 | 4157 | 117.5 | 3
46 | 030408001013 | 电力电缆 | 1.电缆名称：铜芯电力电缆 2.电缆规格：WDZB-YJY-4*35+1*16 | m | 30.59 | 110.53 | 3381.11 | 143.77 | 3.98
47 | 030408001014 | 电力电缆 | 1.电缆名称：铜芯电力电缆 2.电缆规格：WDZB-YJY-4*95+1*50 | m | 52.00 | 289.69 | 15063.88 | 484.12 | 51.48
48 | 030408006004 | 电力电缆头 | 1.户内干包式电力电缆头制作.安装 干包终端头（1kV以下截面mm2以下）35`10mm2及以下三芯及以上电缆头制安 | 个 | 18 | 27.86 | 501.48 | 172.26
本页小计 | [6 empty] | 33348.5 | 1685.24 | 78.82
【表10.2.2-16】
分部分项工程清单与计价表
单位(专业)工程名称:安装工程-2#楼安装 | [5 empty] | 标段: |  |  | 第7页 共28页
序号 | 项目编码 | 项目名称 | 项目特征 | 计量 单位 | 工程量 | 金 额 (元) |  |  |  |  | 备注
[6 empty] | 综合单价 | 合价 | 其中
[8 empty] | 人工费 | 机械费 | 暂估价
49 | 030408006005 | 电力电缆头 | 1.户内干包式电力电缆头制作.安装 干包终端头（1kV以下截面mm2以下）35`25mm2及以下三芯及以上电缆头制安 | 个 | 4 | 37.14 | 148.56 | 51
50 | 030408006006 | 电力电缆头 | 1.户内干包式电力电缆头制作.安装 干包终端头（1kV以下截面mm2以下）35 | 个 | 4 | 92.86 | 371.44 | 127.56
51 | 030408006007 | 电力电缆头 | 1.户内干包式电力电缆头制作.安装 干包终端头（1kV以下截面mm2以下）120 | 个 | 2 | 169.79 | 339.58 | 104.3
52 | 030411004019 | 配线 | 1.名 称：多芯软导线 2.配线形式：管内穿线 3.配线型号：NH-RVS-2*2.5 | m | 141.96 | 5.37 | 762.33 | 83.76
53 | 030411004020 | 配线 | 1.名 称：多芯软导线 2.配线形式：管内穿线 3.配线型号：WDZB-RYJS-3*1.5 | m | 3.85 | 10.38 | 39.96 | 2.7
54 | 030411004021 | 配线 | 1.名 称：铜芯电线 2.配线形式：管内穿线 3.配线型号：WDZBN-BYJ-2.5 | m | 25.51 | 3.14 | 80.1 | 17.09
55 | 030411004022 | 配线 | 1.名 称：铜芯电线 2.配线形式：管内穿线 3.配线型号：WDZBN-BYJR-2.5 | m | 5.05 | 3.23 | 16.31 | 3.38
56 | 030411004023 | 配线 | 1.名 称：铜芯电线 2.配线形式：管内穿线 3.配线型号：WDZB-BYJ-2.5 | m | 1387.36 | 2.81 | 3898.48 | 929.53
本页小计 | [6 empty] | 5656.76 | 1319.32
【表10.2.2-16】
分部分项工程清单与计价表
单位(专业)工程名称:安装工程-2#楼安装 | [5 empty] | 标段: |  |  | 第8页 共28页
序号 | 项目编码 | 项目名称 | 项目特征 | 计量 单位 | 工程量 | 金 额 (元) |  |  |  |  | 备注
[6 empty] | 综合单价 | 合价 | 其中
[8 empty] | 人工费 | 机械费 | 暂估价
57 | 030411004024 | 配线 | 1.名 称：铜芯电线 2.配线形式：管内穿线 3.配线型号：WDZB-BYJR-2.5 | m | 693.68 | 3 | 2081.04 | 464.77
58 | 030411004025 | 配线 | 1.名 称：铜芯电线 2.配线形式：管内穿线 3.配线型号：WDZB-BYJ-4 | m | 190.40 | 3.72 | 708.29 | 118.05
59 | 030411004026 | 配线 | 1.名 称：铜芯电线 2.配线形式：管内穿线 3.配线型号：WDZB-BYJR-4 | m | 95.20 | 3.97 | 377.94 | 59.02
60 | 030411004027 | 配线 | 1.名 称：铜芯电线 2.配线形式：线槽配线 3.配线型号：WDZB-BYJ-2.5 | m | 37.98 | 2.79 | 105.96 | 29.24
61 | 030411004028 | 配线 | 1.名 称：铜芯电线 2.配线形式：线槽配线 3.配线型号：WDZB-BYJR-2.5 | m | 18.99 | 2.95 | 56.02 | 14.62
62 | 030411001012 | 配管 | 1.名称：扣压式薄壁钢管 2.规格：JDG20 3.配置形式：砖.混凝土结构暗配 | m | 651.68 | 11.13 | 7253.2 | 2710.99 | 32.58
63 | 030411001013 | 配管 | 1.名称：扣压式薄壁钢管 2.规格：JDG25 3.配置形式：砖.混凝土结构暗配 | m | 89.20 | 15.18 | 1354.06 | 510.22 | 6.24
64 | 030411001014 | 配管 | 1.名称：扣压式薄壁钢管 2.规格：JDG32 3.配置形式：砖.混凝土结构暗配 | m | 2.25 | 18.29 | 41.15 | 13.73 | 0.16
本页小计 | [6 empty] | 11977.66 | 3920.64 | 38.98
【表10.2.2-16】
分部分项工程清单与计价表
单位(专业)工程名称:安装工程-2#楼安装 | [5 empty] | 标段: |  |  | 第9页 共28页
序号 | 项目编码 | 项目名称 | 项目特征 | 计量 单位 | 工程量 | 金 额 (元) |  |  |  |  | 备注
[6 empty] | 综合单价 | 合价 | 其中
[8 empty] | 人工费 | 机械费 | 暂估价
65 | 030411001015 | 配管 | 1.名称：刚性阻燃管 2.规格：PC20 3.配置形式：砖.混凝土结构暗配 | m | 105.10 | 7.43 | 780.89 | 454.03
66 | 030411001016 | 配管 | 1.名称：刚性阻燃管 2.规格：PC25 3.配置形式：砖.混凝土结构暗配 | m | 53.44 | 9.14 | 488.44 | 246.36
67 | 030411001017 | 配管 | 1.名称：镀锌钢管 2.规格：SC20 3.配置形式：砖.混凝土结构暗配 | m | 138.36 | 18.01 | 2491.86 | 795.57 | 6.92
68 | 030411001018 | 配管 | 1.名称：镀锌钢管 2.规格：SC25 3.配置形式：砖.混凝土结构暗配 | m | 21.10 | 24.67 | 520.54 | 147.28 | 1.48
69 | 030411001019 | 配管 | 1.名称：镀锌钢管 2.规格：SC40 3.配置形式：砖.混凝土结构暗配 | m | 35.17 | 40.2 | 1413.83 | 419.23 | 3.17
70 | 030411001020 | 配管 | 1.名称：镀锌钢管 2.规格：SC50 3.配置形式：砖.混凝土结构暗配 | m | 14.58 | 48.31 | 704.36 | 185.31 | 1.17
71 | 030411001021 | 配管 | 1.名称：镀锌钢管 2.规格：SC80 3.配置形式：砖.混凝土结构暗配 | m | 74.45 | 84.92 | 6322.29 | 2043.65 | 14.89
72 | 030411001022 | 配管 | 1.名称：镀锌钢管 2.规格：SC100 3.配置形式：砖.混凝土结构暗配 | m | 56.20 | 101.49 | 5703.74 | 1638.79 | 11.24
本页小计 | [6 empty] | 18425.95 | 5930.22 | 38.87
【表10.2.2-16】
分部分项工程清单与计价表
单位(专业)工程名称:安装工程-2#楼安装 | [5 empty] | 标段: |  |  | 第10页 共28页
序号 | 项目编码 | 项目名称 | 项目特征 | 计量 单位 | 工程量 | 金 额 (元) |  |  |  |  | 备注
[6 empty] | 综合单价 | 合价 | 其中
[8 empty] | 人工费 | 机械费 | 暂估价
73 | 030411001023 | 配管 | 1.名称：PVC电线套管 2.材质规格：刚性阻燃管 PC25 3.配置形式：砖.混凝土结构暗配 | m | 2.00 | 9.14 | 18.28 | 9.22
74 | 030411004029 | 配线 | 1.名 称：铜芯绝缘导线 2.配线形式：管内穿线 3.规格型号：BVR25 4.配线线制：接地线 | m | 2.00 | 18.33 | 36.66 | 1.84
75 | 030411003004 | 桥架 | 1.名 称：钢制槽式桥架 2.规 格：200*100 | m | 25.28 | 95.87 | 2423.59 | 491.95 | 28.57
76 | 030411003005 | 桥架 | 1.名 称：钢制槽式桥架 2.规 格：300*150 | m | 10.65 | 145.7 | 1551.71 | 332.28 | 19.7
77 | 030413001004 | 铁构件 | 1.一般铁构件制作 2.一般铁构件安装 | kg | 26.11 | 17.08 | 445.96 | 213.58 | 24.02
78 | 031201003007 | 金属结构刷油 | 1.除锈级别：微锈 2.涂刷遍数.漆膜厚度：刷红丹防锈漆两道.调和漆两道 | kg | 26.11 | 1.87 | 48.83 | 19.32 | 6.01
79 | 030408008002 | 防火堵洞 | 1.名 称：防火堵洞 | 处 | 2 | 293.77 | 587.54 | 122.48
80 | 031002001008 | 管道支吊架 | 1.名 称：桥架门型侧向抗震支架 200*100 | 套 | 2 | 657.58 | 1315.16 | 315.88
81 | 031002001009 | 管道支吊架 | 1.名 称：桥架门型侧纵向抗震支架 200*100 | 套 | 2 | 867.79 | 1735.58 | 331.68
82 | 030409008003 | 等电位端子箱. 测试板 | 1.总等电位箱 MEB 2.接地跨接线安装`等电位箱内接线 | 台 | 2 | 157.2 | 314.4 | 112.32 | 2.58
本页小计 | [6 empty] | 8477.71 | 1950.55 | 80.88
【表10.2.2-16】
分部分项工程清单与计价表
单位(专业)工程名称:安装工程-2#楼安装 | [5 empty] | 标段: |  |  | 第11页 共28页
序号 | 项目编码 | 项目名称 | 项目特征 | 计量 单位 | 工程量 | 金 额 (元) |  |  |  |  | 备注
[6 empty] | 综合单价 | 合价 | 其中
[8 empty] | 人工费 | 机械费 | 暂估价
83 | 030409008004 | 等电位端子箱. 测试板 | 1.局部等电位箱 LEB 2.接地跨接线安装`等电位箱内接线 | 台 | 6 | 44.42 | 266.52 | 61.68 | 7.74
84 | 030409004002 | 均压环 | 1.避雷均压环敷设 利用基础圈梁钢筋 | m | 106.57 | 5.41 | 576.54 | 276.02 | 116.16
85 | 030409005002 | 避雷网 | 1.名 称：避雷网安装 沿折板支架敷设 φ12镀锌圆钢 | m | 154.44 | 19.92 | 3076.44 | 985.33 | 251.74
86 | 030409003002 | 避雷引下线 | 1.避雷引下线敷设 利用建筑结构钢筋引下 2.避雷引下线敷设 断接卡子制作安装 4套 | m | 188.00 | 13.93 | 2618.84 | 1150.56 | 753.88
87 | 030409002005 | 接地母线 | 1.接地母线敷设 沿砖混结构暗敷 40×4镀锌扁钢 | m | 0.52 | 21.26 | 11.06 | 3.72 | 0.35
88 | 030409002006 | 接地母线 | 1.接地母线敷设 沿砖混结构明敷 40×4镀锌扁钢 | m | 17.53 | 26.89 | 471.38 | 190.73 | 13.15
89 | 030409002007 | 接地母线 | 1.接地母线敷设 埋地敷设 D14镀铜圆钢 | m | 24.94 | 42.05 | 1048.73 | 590.83 | 25.44
90 | 010401011005 | 手孔井800*800*1000 | 1.手孔井800*800*1000 | 座 | 1 | 1544.09 | 1544.09 | 773.01 | 30.88
91 | 040101002005 | 挖沟槽土方 | 1.人工挖沟槽土方三类土 | m3 | 10.50 | 41.16 | 432.18 | 334.85
92 | 040103001007 | 回填方 | 1.人工沟槽原土夯实 | m3 | 10.50 | 19.23 | 201.92 | 156.45
本页小计 | [6 empty] | 10247.7 | 4523.18 | 1199.34
【表10.2.2-16】
分部分项工程清单与计价表
单位(专业)工程名称:安装工程-2#楼安装 | [5 empty] | 标段: |  |  | 第12页 共28页
序号 | 项目编码 | 项目名称 | 项目特征 | 计量 单位 | 工程量 | 金 额 (元) |  |  |  |  | 备注
[6 empty] | 综合单价 | 合价 | 其中
[8 empty] | 人工费 | 机械费 | 暂估价
93 | 030406006001 | 低压交流异步电动机 | 1.名 称：小型交流异步电动机检查接线 2.容量(KW)：功率（kW）≤3 3.控制保护方式：低压笼型电动机 (控制保护类型)电磁控制 | 台 | 2 | 283.53 | 567.06 | 309.92 | 91.86
94 | 030406006002 | 低压交流异步电动机 | 1.名 称：小型交流异步电动机检查接线 2.容量(KW)：功率（kW）≤13 3.控制保护方式：低压笼型电动机 (控制保护类型)电磁控制 | 台 | 2 | 327.38 | 654.76 | 369.22 | 93.5
95 | 030414011002 | 接地装置 | 1.接地网调试 | 系统 | 1 | 256.06 | 256.06 | 152.87 | 41.76
96 | 030414002002 | 送配电装置系统 | 1.送配电装置系统调试 1kV以下交流供电(综 合) | 系统 | 1 | 231.22 | 231.22 | 151.98 | 23.75
97 | 030414004002 | 自动投入装置 | 1.自动投入装置调试 备用电源自投装置`低压双电源自动切换装置调试 | 系统 | 1 | 65.72 | 65.72 | 25.81 | 23.84
|  | 智能化系统 |  |  |  |  | 26947.86 | 6898.21 | 167.56
98 | 030502012003 | 信息插座 | 1.名 称：双口网络插座 2.安装方式：暗装 | 个 | 29 | 111.34 | 3228.86 | 311.46
99 | 030507005001 | 开门按钮 | 1.开门按钮安装 | 台 | 3 | 63.44 | 190.32 | 24.6
100 | 030411006008 | 接线盒 | 1.名 称：钢制接线盒 2.安装形式：暗装 | 个 | 58 | 9.7 | 562.6 | 178.06
本页小计 | [6 empty] | 5756.6 | 1523.92 | 274.71
【表10.2.2-16】
分部分项工程清单与计价表
单位(专业)工程名称:安装工程-2#楼安装 | [5 empty] | 标段: |  |  | 第13页 共28页
序号 | 项目编码 | 项目名称 | 项目特征 | 计量 单位 | 工程量 | 金 额 (元) |  |  |  |  | 备注
[6 empty] | 综合单价 | 合价 | 其中
[8 empty] | 人工费 | 机械费 | 暂估价
101 | 030502005003 | 双绞线缆 | 1.名 称：双绞线缆 2.规 格：CAT6 3.敷设方式：管内穿线 | m | 399.32 | 4.72 | 1884.79 | 359.39 | 7.99
102 | 030502005004 | 双绞线缆 | 1.名 称：双绞线缆 2.规 格：CAT6 3.敷设方式：线槽配线 | m | 465.27 | 4.68 | 2177.46 | 404.78 | 9.31
103 | 030411004030 | 配线 | 1.名 称：铜芯导线 2.配线形式：管内穿线 3.配线型号：RVV-2*1.0 | m | 352.95 | 3.01 | 1062.38 | 204.71
104 | 030411004031 | 配线 | 1.名 称：铜芯电线 2.配线形式：线槽配线 3.配线型号：RVV-2*1.0 | m | 300.90 | 3.18 | 956.86 | 207.62
105 | 030505005001 | 射频同轴电缆 | 1.名 称：射频同轴电缆 2.配线形式：管内穿线 3.规格型号：SWYV75-5 | m | 66.80 | 3.84 | 256.51 | 65.46 | 0.67
106 | 030505005002 | 射频同轴电缆 | 1.名 称：射频同轴电缆 2.配线形式：线槽配线 3.规格型号：SWYV75-5 | m | 83.50 | 3.84 | 320.64 | 81.83 | 0.84
107 | 030411001024 | 配管 | 1.名称：电线保护管 2.规格：KBG20 3.配置形式：砖.混凝土结构暗配 | m | 234.83 | 9.55 | 2242.63 | 976.89 | 11.74
108 | 030411001025 | 配管 | 1.名称：电线保护管 2.规格：KBG25 3.配置形式：砖.混凝土结构暗配 | m | 339.35 | 13.84 | 4696.6 | 1941.08 | 23.75
本页小计 | [6 empty] | 13597.87 | 4241.76 | 54.3
【表10.2.2-16】
分部分项工程清单与计价表
单位(专业)工程名称:安装工程-2#楼安装 | [5 empty] | 标段: |  |  | 第14页 共28页
序号 | 项目编码 | 项目名称 | 项目特征 | 计量 单位 | 工程量 | 金 额 (元) |  |  |  |  | 备注
[6 empty] | 综合单价 | 合价 | 其中
[8 empty] | 人工费 | 机械费 | 暂估价
109 | 030411003006 | 桥架 | 1.名 称：钢制槽式桥架 2.规 格：200*100 | m | 57.62 | 95.87 | 5524.03 | 1121.29 | 65.11
110 | 030413001005 | 铁构件 | 1.一般铁构件制作 2.一般铁构件安装 | kg | 41.87 | 17.08 | 715.14 | 342.5 | 38.52
111 | 031201003008 | 金属结构刷油 | 1.除锈级别：微锈 2.涂刷遍数.漆膜厚度：刷红丹防锈漆两道.调和漆两道 | kg | 41.87 | 1.87 | 78.3 | 30.98 | 9.63
112 | 031002001010 | 管道支吊架 | 1.名 称：桥架门型侧向抗震支架 200*100 | 套 | 2 | 657.58 | 1315.16 | 315.88
113 | 031002001011 | 管道支吊架 | 1.名 称：桥架门型侧纵向抗震支架 200*100 | 套 | 2 | 867.79 | 1735.58 | 331.68
|  | 给排水系统 |  |  |  |  | 86841.28 | 21147.91 | 1300.17
114 | 031001007004 | 复合管 | 1.安装部位：室内 2.介质：给水 3.材质.规格：钢塑给水管DN40 4.连接形式：螺纹连接 5.压力试验及吹.洗设计要求：含一次管道冲洗 | m | 30.40 | 71.77 | 2181.81 | 590.67 | 22.5
115 | 031001007005 | 复合管 | 1.安装部位：室内 2.介质：给水 3.材质.规格：钢塑给水管DN50 4.连接形式：螺纹连接 5.压力试验及吹.洗设计要求：含一次管道冲洗 | m | 27.40 | 88.74 | 2431.48 | 544.16 | 20.82
本页小计 | [6 empty] | 13981.5 | 3277.16 | 156.58
【表10.2.2-16】
分部分项工程清单与计价表
单位(专业)工程名称:安装工程-2#楼安装 | [5 empty] | 标段: |  |  | 第15页 共28页
序号 | 项目编码 | 项目名称 | 项目特征 | 计量 单位 | 工程量 | 金 额 (元) |  |  |  |  | 备注
[6 empty] | 综合单价 | 合价 | 其中
[8 empty] | 人工费 | 机械费 | 暂估价
116 | 031001006010 | 塑料管 | 1.安装部位：室内 2.介质：给水 3.材质.规格：PPR给水管DN20 4.连接形式：热熔 5.压力试验及吹.洗设计要求：含一次管道冲洗 | m | 133.00 | 17.34 | 2306.22 | 1026.76 | 14.63
117 | 031001006011 | 塑料管 | 1.安装部位：室内 2.介质：给水 3.材质.规格：PPR给水管DN25 4.连接形式：热熔 5.压力试验及吹.洗设计要求：含一次管道冲洗 | m | 32.00 | 22.82 | 730.24 | 274.56 | 3.52
118 | 031001006012 | 塑料管 | 1.安装部位：室内 2.介质：给水 3.材质.规格：PPR给水管DN32 4.连接形式：热熔 5.压力试验及吹.洗设计要求：含一次管道冲洗 | m | 13.90 | 29.96 | 416.44 | 143.17 | 1.53
119 | 031001006013 | 塑料管 | 1.安装部位：室内 2.介质：给水 3.材质.规格：PPR给水管DN40 4.连接形式：热熔 5.压力试验及吹.洗设计要求：含一次管道冲洗 | m | 8.70 | 42.07 | 366.01 | 109.71 | 0.96
本页小计 | [6 empty] | 3818.91 | 1554.2 | 20.64
【表10.2.2-16】
分部分项工程清单与计价表
单位(专业)工程名称:安装工程-2#楼安装 | [5 empty] | 标段: |  |  | 第16页 共28页
序号 | 项目编码 | 项目名称 | 项目特征 | 计量 单位 | 工程量 | 金 额 (元) |  |  |  |  | 备注
[6 empty] | 综合单价 | 合价 | 其中
[8 empty] | 人工费 | 机械费 | 暂估价
120 | 031001003001 | 不锈钢管 | 1.安装部位：室内； 2.介质：热水给水； 3.规格.压力等级：薄壁不锈钢管 DN20 δ1.0； 4.连接形式：螺纹连接； 5.压力试验及吹.洗设计要求：含一次管道冲洗 | m | 63.30 | 51.95 | 3288.44 | 883.67 | 28.49
121 | 031001003002 | 不锈钢管 | 1.安装部位：室内； 2.介质：热水给水； 3.规格.压力等级：薄壁不锈钢管 DN25 δ1.0； 4.连接形式：螺纹连接； 5.压力试验及吹.洗设计要求：含一次管道冲洗 | m | 7.50 | 63.11 | 473.33 | 118.8 | 4.13
122 | 031001003003 | 不锈钢管 | 1.安装部位：室内； 2.介质：热水给水； 3.规格.压力等级：薄壁不锈钢管 DN32 δ1.2； 4.连接形式：螺纹连接； 5.压力试验及吹.洗设计要求：含一次管道冲洗 | m | 22.20 | 88 | 1953.6 | 351.65 | 15.98
123 | 031001003004 | 不锈钢管 | 1.安装部位：室内； 2.介质：热水给水； 3.规格.压力等级：薄壁不锈钢管 DN40 δ1.2； 4.连接形式：螺纹连接； 5.压力试验及吹.洗设计要求：含一次管道冲洗 | m | 120.00 | 104.27 | 12512.4 | 2299.2 | 93.6
本页小计 | [6 empty] | 18227.77 | 3653.32 | 142.2
【表10.2.2-16】
分部分项工程清单与计价表
单位(专业)工程名称:安装工程-2#楼安装 | [5 empty] | 标段: |  |  | 第17页 共28页
序号 | 项目编码 | 项目名称 | 项目特征 | 计量 单位 | 工程量 | 金 额 (元) |  |  |  |  | 备注
[6 empty] | 综合单价 | 合价 | 其中
[8 empty] | 人工费 | 机械费 | 暂估价
124 | 031001006014 | 塑料管 | 1.安装部位：室内； 2.介质：热水给水； 3.材质.规格：PP-R给水管DN20； 4.连接形式：管件热熔连接； 5.压力试验及吹.洗设计要求：含一次管道冲洗 | m | 68.50 | 17.79 | 1218.62 | 528.82 | 7.54
125 | 031001006015 | 塑料管 | 1.安装部位：室内； 2.介质：热水给水； 3.材质.规格：PP-R给水管DN25(φ32*4.4）； 4.连接形式：管件热熔连接； 5.压力试验及吹.洗设计要求：含一次管道冲洗 | m | 10.50 | 23.57 | 247.49 | 90.09 | 1.16
126 | 031001006016 | 塑料管 | 1.安装部位：室内； 2.介质：排水； 3.材质.规格：UPVC排水管φ50*2.0； 4.连接形式：零件承插粘接； 5.压力试验及吹.洗设计要求：按施工验收规范要求。 | m | 70.70 | 20.02 | 1415.41 | 642.66
127 | 031001006017 | 塑料管 | 1.安装部位：室内； 2.介质：排水； 3.材质.规格：UPVC排水管φ75*2.3； 4.连接形式：零件承插粘接； 5.压力试验及吹.洗设计要求：按施工验收规范要求。 | m | 104.30 | 28.87 | 3011.14 | 1156.69
本页小计 | [6 empty] | 5892.66 | 2418.26 | 8.7
【表10.2.2-16】
分部分项工程清单与计价表
单位(专业)工程名称:安装工程-2#楼安装 | [5 empty] | 标段: |  |  | 第18页 共28页
序号 | 项目编码 | 项目名称 | 项目特征 | 计量 单位 | 工程量 | 金 额 (元) |  |  |  |  | 备注
[6 empty] | 综合单价 | 合价 | 其中
[8 empty] | 人工费 | 机械费 | 暂估价
128 | 031001006018 | 塑料管 | 1.安装部位：室内； 2.介质：排水； 3.材质.规格：UPVC排水管φ110*3.2； 4.连接形式：零件承插粘接； 5.压力试验及吹.洗设计要求：按施工验收规范要求。 | m | 105.50 | 44.73 | 4719.02 | 1417.92
129 | 031002001012 | 管道支吊架 | 1.一般管架制作 2.一般管架安装 | Kg | 260.32 | 15.96 | 4154.71 | 1835.26 | 242.1
130 | 031201003009 | 金属结构刷油 | 1.除锈级别：微锈 2.涂刷遍数.漆膜厚度：刷红丹防锈漆两道.调和漆两道 | kg | 260.32 | 1.87 | 486.8 | 192.64 | 59.87
131 | 031004003003 | 洗脸盆 | 1.材质：陶瓷； 2.规格.类型：洗脸盆； 3.组装形式：台下式 热冷水； 4.附件名称.数量：含所有附件。 | 组 | 5 | 793.35 | 3966.75 | 191.3
132 | 031004003004 | 洗脸盆 | 1.材质：陶瓷； 2.规格.类型：洗脸盆； 3.组装形式：台下式 单冷； 4.附件名称.数量：含所有附件。 | 组 | 4 | 756.84 | 3027.36 | 146.92
133 | 031004008002 | 拖布池 | 1.材质：陶瓷； 2.规格.类型：拖布池； 3.组装形式：落地式； 4.附件名称.数量：含所有附件。 | 组 | 2 | 351.87 | 703.74 | 50.84
本页小计 | [6 empty] | 17058.38 | 3834.88 | 301.97
【表10.2.2-16】
分部分项工程清单与计价表
单位(专业)工程名称:安装工程-2#楼安装 | [5 empty] | 标段: |  |  | 第19页 共28页
序号 | 项目编码 | 项目名称 | 项目特征 | 计量 单位 | 工程量 | 金 额 (元) |  |  |  |  | 备注
[6 empty] | 综合单价 | 合价 | 其中
[8 empty] | 人工费 | 机械费 | 暂估价
134 | 031004006004 | 大便器 | 1.材质：陶瓷； 2.规格.类型：蹲便器； 3.组装形式：手动开关； 4.附件名称.数量：含所有附件。 | 组 | 6 | 523.89 | 3143.34 | 226.2
135 | 031004006005 | 大便器 | 1.材质：陶瓷； 2.规格.类型：坐式大便器； 3.组装形式：连体水箱； 4.附件名称.数量：含残卫装置等所有附件。 | 组 | 5 | 733.56 | 3667.8 | 222.15
136 | 031004007002 | 小便器 | 1.材质：陶瓷； 2.规格.类型：小便器； 3.组装形式：手动开关； 4.附件名称.数量：含所有附件。 | 组 | 5 | 588.09 | 2940.45 | 109.95
137 | 031004010001 | 淋浴器 | 1.材质：成品； 2.规格.类型：成套淋浴器； 3.组装形式：手动开关冷热水； 4.附件名称.数量：含所有附件。 | 套 | 5 | 626.01 | 3130.05 | 77.25
138 | 031004003005 | 洗脸盆 | 1.材质：陶瓷； 2.规格.类型：残卫洗脸盆； 3.组装形式：立柱式冷水； 4.附件名称.数量：含残卫装置等所有附件。 | 组 | 2 | 622.37 | 1244.74 | 69.1
139 | 031004006006 | 大便器 | 1.材质：陶瓷； 2.规格.类型：残卫坐式大便器； 3.组装形式：连体水箱； 4.附件名称.数量：含残卫装置等所有附件。 | 组 | 2 | 733.56 | 1467.12 | 88.86
本页小计 | [6 empty] | 15593.5 | 793.51
【表10.2.2-16】
分部分项工程清单与计价表
单位(专业)工程名称:安装工程-2#楼安装 | [5 empty] | 标段: |  |  | 第20页 共28页
序号 | 项目编码 | 项目名称 | 项目特征 | 计量 单位 | 工程量 | 金 额 (元) |  |  |  |  | 备注
[6 empty] | 综合单价 | 合价 | 其中
[8 empty] | 人工费 | 机械费 | 暂估价
140 | 031003001012 | 螺纹阀门 | 1.阀门类型：螺纹截止阀； 2.阀门材质：全铜； 3.规格.压力等级：J11W-16T DN50； 4.连接形式：螺纹连接。 | 个 | 4 | 230.02 | 920.08 | 73.92 | 3.52
141 | 031003001013 | 螺纹阀门 | 1.阀门类型：螺纹截止阀； 2.阀门材质：全铜； 3.规格.压力等级：J11W-16T DN40； 4.连接形式：螺纹连接。 | 个 | 10 | 152.41 | 1524.1 | 184.8 | 6
142 | 031003001014 | 螺纹阀门 | 1.阀门类型：螺纹截止阀； 2.阀门材质：全铜； 3.规格.压力等级：J11W-16T DN25； 4.连接形式：螺纹连接。 | 个 | 10 | 66.9 | 669 | 87.9 | 3.7
143 | 031003001015 | 螺纹阀门 | 1.阀门类型：螺纹截止阀； 2.阀门材质：全铜； 3.规格.压力等级：J11W-16T DN20； 4.连接形式：螺纹连接。 | 个 | 5 | 47.18 | 235.9 | 37.25 | 0.95
144 | 031003001016 | 螺纹阀门 | 1.阀门类型：螺纹自动排气阀； 2.阀门材质：全铜； 3.规格.压力等级：DN20； 4.连接形式：螺纹连接。 | 个 | 3 | 80.93 | 242.79 | 48.72 | 0.27
145 | 031003001017 | 螺纹阀门 | 1.阀门类型：螺纹止回阀； 2.阀门材质：全铜； 3.规格.压力等级：H14W-16T DN40； 4.连接形式：螺纹连接。 | 个 | 1 | 143.32 | 143.32 | 18.48 | 0.6
本页小计 | [6 empty] | 3735.19 | 451.07 | 15.04
【表10.2.2-16】
分部分项工程清单与计价表
单位(专业)工程名称:安装工程-2#楼安装 | [5 empty] | 标段: |  |  | 第21页 共28页
序号 | 项目编码 | 项目名称 | 项目特征 | 计量 单位 | 工程量 | 金 额 (元) |  |  |  |  | 备注
[6 empty] | 综合单价 | 合价 | 其中
[8 empty] | 人工费 | 机械费 | 暂估价
146 | 031003001018 | 螺纹阀门 | 1.阀门类型：螺纹闸阀； 2.阀门材质：全铜； 3.规格.压力等级：Z15W-16T DN40； 4.连接形式：螺纹连接。 | 个 | 5 | 119.89 | 599.45 | 92.4 | 3
147 | 031003001019 | 螺纹阀门 | 1.阀门类型：螺纹闸阀； 2.阀门材质：全铜； 3.规格.压力等级：Z15W-16T DN50； 4.连接形式：螺纹连接。 | 个 | 4 | 181.54 | 726.16 | 73.92 | 3.52
148 | 031003001020 | 金属波纹管 | 1.阀门类型：金属波纹管 2.规格.压力等级：DN40 3.连接形式：螺纹连接 | 个 | 4 | 218.06 | 872.24 | 73.92 | 2.4
149 | 031003001021 | 金属波纹管 | 1.阀门类型：金属波纹管 2.规格.压力等级：DN50 3.连接形式：螺纹连接 | 个 | 4 | 468.38 | 1873.52 | 73.92 | 3.52
150 | 030601002001 | 压力仪表 | 1.压力表就地 | 台 | 2 | 70.58 | 141.16 | 78.38 | 1.5
151 | 030601002002 | 压力仪表 | 1.压力表弯安装 | 台 | 2 | 21.28 | 42.56 | 9.5
152 | 031004014003 | 给.排水附(配)件 | 1.名称：地漏 2.型号.规格：DN50 | 个 | 33 | 28.94 | 955.02 | 345.84
153 | 031004014004 | 给.排水附(配)件 | 1.材 质：单冷水龙头； 2.型号.规格：DN20； 3.安装方式：盥洗槽上。 | 个 | 6 | 15.1 | 90.6 | 10.98
154 | 030503006001 | 传感器 | 1.名 称：温度传感器 | 支 | 1 | 220.47 | 220.47 | 35.91 | 0.78
本页小计 | [6 empty] | 5521.18 | 794.77 | 14.72
【表10.2.2-16】
分部分项工程清单与计价表
单位(专业)工程名称:安装工程-2#楼安装 | [5 empty] | 标段: |  |  | 第22页 共28页
序号 | 项目编码 | 项目名称 | 项目特征 | 计量 单位 | 工程量 | 金 额 (元) |  |  |  |  | 备注
[6 empty] | 综合单价 | 合价 | 其中
[8 empty] | 人工费 | 机械费 | 暂估价
155 | 031002003013 | 套管 | 1.名称.类型：穿楼板刚性防水套管 2.材 质：碳钢 3.规 格：DN80 | 个 | 10 | 82.12 | 821.2 | 315.1 | 69.1
156 | 031002003014 | 套管 | 1.名称.类型：刚性防水套管 2.规 格：DN80 | 个 | 5 | 227.34 | 1136.7 | 525.2 | 115.15
157 | 031002003015 | 套管 | 1.名称.类型：穿楼板刚性防水套管 2.材 质：碳钢 3.规 格：DN100 | 个 | 14 | 99.84 | 1397.76 | 513.8 | 145.18
158 | 031002003016 | 套管 | 1.名称.类型：刚性防水套管 2.规 格：DN100 | 个 | 10 | 275.66 | 2756.6 | 1223.3 | 345.7
159 | 031002003017 | 套管 | 1.名称.类型：刚性防水套管 2.规 格：DN150 | 个 | 1 | 348.05 | 348.05 | 145.42 | 39.64
160 | 031002003018 | 套管 | 1.名称.类型：一般穿楼板钢套管 2.规 格：DN80 | 个 | 3 | 60.32 | 180.96 | 81.36 | 3.21
161 | 031002003019 | 套管 | 1.名称.类型：一般穿墙钢套管 2.规 格：DN80 | 个 | 1 | 64.72 | 64.72 | 27.12 | 1.07
162 | 031002003020 | 套管 | 1.一般穿墙塑料套管制作安装 DN50 | 个 | 10 | 18.21 | 182.1 | 86.4
163 | 031208002001 | 管道绝热 | 1.绝热材料品种：岩棉保温； 2.绝热厚度：30mm； 3.管道外径：DN50mm以下。 | m3 | 0.19 | 1361.61 | 258.71 | 77.85 | 4.29
本页小计 | [6 empty] | 7146.8 | 2995.55 | 723.34
【表10.2.2-16】
分部分项工程清单与计价表
单位(专业)工程名称:安装工程-2#楼安装 | [5 empty] | 标段: |  |  | 第23页 共28页
序号 | 项目编码 | 项目名称 | 项目特征 | 计量 单位 | 工程量 | 金 额 (元) |  |  |  |  | 备注
[6 empty] | 综合单价 | 合价 | 其中
[8 empty] | 人工费 | 机械费 | 暂估价
164 | 031208007002 | 防潮层.保护层 | 1.材料：管道铝皮； 2.厚度：0.5mm； 3.层数：一层； 4.对象：管道岩棉保温层外； 5.结构形式：铆钉固定。 | m2 | 8.20 | 30.01 | 246.08 | 22.39
165 | 03B002 | 管道敷设补贴 | 1.卫生间（内周长在12m以下）暗敷管道，每间补贴1.0工日 | 间 | 16 | 192.36 | 3077.76 | 2384
166 | 010401011006 | 砖检查井 | 1.砖砌窨井 内径周长2m内 ~井深0.8(m) | 座 | 1 | 1305.86 | 1305.86 | 643.23 | 30.24
167 | 040101002006 | 挖沟槽土方 | 1.人工挖沟槽土方三类土 | m3 | 10.00 | 41.16 | 411.6 | 318.9
168 | 040103001008 | 回填方 | 1.人工沟槽原土夯实 | m3 | 10.00 | 19.23 | 192.3 | 149
|  | 雨水系统 |  |  |  |  | 9245.69 | 3659.18 | 304.17
169 | 031001006019 | 塑料管 | 1.安装部位：室内； 2.介质：雨水； 3.材质.规格：UPVC雨水管φ110*3.2； 4.连接形式：零件承插粘接； 5.压力试验及吹.洗设计要求：按施工验收规范要求； 6.含雨水管件。 | m | 111.50 | 42.37 | 4724.26 | 1519.75
170 | 031002001013 | 管道支吊架 | 1.一般管架制作 2.一般管架安装 | Kg | 40.69 | 15.96 | 649.41 | 286.86 | 37.84
本页小计 | [6 empty] | 10607.27 | 5324.13 | 68.08
【表10.2.2-16】
分部分项工程清单与计价表
单位(专业)工程名称:安装工程-2#楼安装 | [5 empty] | 标段: |  |  | 第24页 共28页
序号 | 项目编码 | 项目名称 | 项目特征 | 计量 单位 | 工程量 | 金 额 (元) |  |  |  |  | 备注
[6 empty] | 综合单价 | 合价 | 其中
[8 empty] | 人工费 | 机械费 | 暂估价
171 | 031201003010 | 金属结构刷油 | 1.除锈级别：微锈 2.涂刷遍数.漆膜厚度：刷红丹防锈漆两道.调和漆两道 | kg | 40.69 | 1.87 | 76.09 | 30.11 | 9.36
172 | 031002003021 | 套管 | 1.名称.类型：一般穿楼板钢套管 2.规 格：DN150 | 个 | 14 | 111.74 | 1564.36 | 732.2 | 14.98
173 | 031002003022 | 套管 | 1.名称.类型：刚性防水套管 2.规 格：DN100 | 个 | 7 | 275.66 | 1929.62 | 856.31 | 241.99
174 | 040101002007 | 挖沟槽土方 | 1.人工挖沟槽土方三类土 | m3 | 5.00 | 41.16 | 205.8 | 159.45
175 | 040103001009 | 回填方 | 1.人工沟槽原土夯实 | m3 | 5.00 | 19.23 | 96.15 | 74.5
|  | 消火栓系统 |  |  |  |  | 12491.98 | 3889.59 | 155.16
176 | 030901002004 | 消火栓钢管 | 1.安装部位：室内 2.材质.规格：镀锌钢管DN25 3.连接形式：螺纹连接 4.压力试验及冲洗设计要求：含一次管道冲洗 | m | 12.50 | 38.43 | 480.38 | 215.63 | 5
177 | 030901002005 | 消火栓钢管 | 1.安装部位：室内 2.材质.规格：镀锌钢管DN32 3.连接形式：螺纹连接 4.压力试验及冲洗设计要求：含一次管道冲洗 | m | 49.80 | 47.68 | 2374.46 | 908.85 | 31.87
本页小计 | [6 empty] | 6726.86 | 2977.05 | 303.2
【表10.2.2-16】
分部分项工程清单与计价表
单位(专业)工程名称:安装工程-2#楼安装 | [5 empty] | 标段: |  |  | 第25页 共28页
序号 | 项目编码 | 项目名称 | 项目特征 | 计量 单位 | 工程量 | 金 额 (元) |  |  |  |  | 备注
[6 empty] | 综合单价 | 合价 | 其中
[8 empty] | 人工费 | 机械费 | 暂估价
178 | 030901002006 | 消火栓钢管 | 1.安装部位：室内 2.材质.规格：镀锌钢管DN40 3.连接形式：螺纹连接 4.压力试验及冲洗设计要求：含一次管道冲洗 | m | 5.00 | 54.99 | 274.95 | 102.75 | 4.55
179 | 031002001014 | 管道支吊架 | 1.一般管架制作 2.一般管架安装 | Kg | 50.00 | 15.96 | 798 | 352.5 | 46.5
180 | 031201003011 | 金属结构刷油 | 1.除锈级别：微锈 2.涂刷遍数.漆膜厚度：刷红丹防锈漆两道.调和漆两道 | kg | 50.00 | 1.87 | 93.5 | 37 | 11.5
181 | 031201001002 | 管道刷油 | 1.除锈级别：微锈 2.涂刷遍数.漆膜厚度：刷红丹防锈漆两道.调和漆两道 | m2 | 8.68 | 19.73 | 171.26 | 78.12
182 | 031202008002 | 埋地管道防腐蚀 | 1.油漆品种：玻璃丝布.沥青漆； 2.涂刷遍数.漆膜厚度：三油两布。 | m2 | 6.95 | 50.46 | 350.7 | 144.07
183 | 031003001022 | 螺纹阀门 | 1.阀门类型：螺纹闸阀 2.阀门材质：全铜 3.规格.压力等级：Z15T-10K DN25 4.连接形式：螺纹连接 | 个 | 2 | 53.28 | 106.56 | 17.58 | 0.74
184 | 031003001023 | 螺纹阀门 | 1.阀门类型：螺纹闸阀； 2.阀门材质：全铜； 3.规格.压力等级：Z15T-10K DN32； 4.连接形式：螺纹连接。 | 个 | 2 | 73.7 | 147.4 | 22.06 | 0.98
185 | 031003002002 | 螺纹法兰阀门 | 1.阀门类型：止回阀 2.规格.压力等级：DN40 3.连接形式：法兰连接 | 个 | 1 | 249.54 | 249.54 | 36.21 | 0.6
本页小计 | [6 empty] | 2191.91 | 790.29 | 64.87
【表10.2.2-16】
分部分项工程清单与计价表
单位(专业)工程名称:安装工程-2#楼安装 | [5 empty] | 标段: |  |  | 第26页 共28页
序号 | 项目编码 | 项目名称 | 项目特征 | 计量 单位 | 工程量 | 金 额 (元) |  |  |  |  | 备注
[6 empty] | 综合单价 | 合价 | 其中
[8 empty] | 人工费 | 机械费 | 暂估价
186 | 031003001024 | 螺纹阀门 | 1.阀门类型：螺纹真空破坏器； 2.阀门材质：全铜； 3.规格.压力等级：DN25； 4.连接形式：螺纹连接。 | 个 | 4 | 103.97 | 415.88 | 35.16 | 1.48
187 | 030901010002 | 室内消火栓 | 1.安装方式：轻便消防水龙柜（一）； 2.型号.规格：1000*380*160； 3.附件材质.规格：P250轻便消防水龙卷盘 轻便消防水龙.直流水枪Φ6.含两具MF/ABC3灭火器。 | 套 | 4 | 826.99 | 3307.96 | 251.4 | 1.08
188 | 030901013002 | 灭火器箱 | 1.室内灭火器安装箱体暗装 含两具MF/ABC3灭火器 | 套 | 5 | 230.16 | 1150.8 | 175.1
189 | 031002003023 | 套管 | 1.名称.类型：一般穿楼板钢套管 2.规 格：DN50 | 个 | 4 | 24.55 | 98.2 | 38.76 | 4.28
190 | 031002003024 | 套管 | 1.名称.类型：一般穿墙钢套管 2.规 格：DN80 | 个 | 2 | 64.72 | 129.44 | 54.24 | 2.14
191 | 010401011007 | 砖检查井 | 1.砖砌窨井 内径周长2m内 ~井深0.8(m) | 座 | 1 | 1305.86 | 1305.86 | 643.23 | 30.24
192 | 030905002002 | 水灭火控制装置调试 | 1.消火栓灭火系统调试 | 点 | 4 | 32.81 | 131.24 | 75.08 | 14.2
193 | 040101002008 | 挖沟槽土方 | 1.人工挖沟槽土方三类土 | m3 | 15.00 | 41.16 | 617.4 | 478.35
194 | 040103001010 | 回填方 | 1.人工沟槽原土夯实 | m3 | 15.00 | 19.23 | 288.45 | 223.5
|  | 暖通系统 |  |  |  |  | 11930.3 | 2648.8 | 148.08
本页小计 | [6 empty] | 7445.23 | 1974.82 | 53.42
【表10.2.2-16】
分部分项工程清单与计价表
单位(专业)工程名称:安装工程-2#楼安装 | [5 empty] | 标段: |  |  | 第27页 共28页
序号 | 项目编码 | 项目名称 | 项目特征 | 计量 单位 | 工程量 | 金 额 (元) |  |  |  |  | 备注
[6 empty] | 综合单价 | 合价 | 其中
[8 empty] | 人工费 | 机械费 | 暂估价
195 | 030702001002 | 碳钢通风管道 | 1.名 称：通风排烟风管 2.材 质：镀锌薄钢板 3.形 状：矩形，长边长320mm以内 4.板材厚度：δ=0.5mm 5.管件.法兰等附件及支架设计要求：按施工验收规范要求 6.接口形式：咬口 | m2 | 18.50 | 147.92 | 2736.52 | 1367.71 | 77.33
196 | 030703001006 | 碳钢阀门 | 1.70℃风管防火阀安装 200*160 | 个 | 3 | 277.58 | 832.74 | 165.84 | 11.43
197 | 030703001007 | 碳钢阀门 | 1.70℃风管防火阀安装 160*120 | 个 | 3 | 264.39 | 793.17 | 165.84 | 11.43
198 | 030703001008 | 碳钢阀门 | 1.70℃风管防火阀安装 120*120 | 个 | 5 | 259.44 | 1297.2 | 276.4 | 19.05
199 | 030703001009 | 碳钢阀门 | 1.风管止回阀安装 250*250 | 个 | 1 | 179.69 | 179.69 | 21.61 | 2.51
200 | 030703001010 | 碳钢阀门 | 1.风管止回阀安装 250*200 | 个 | 1 | 172.33 | 172.33 | 21.61 | 2.51
201 | 030413001006 | 铁构件 | 1.一般铁构件制作 2.一般铁构件安装 | kg | 10.00 | 17.08 | 170.8 | 81.8 | 9.2
202 | 031201003012 | 金属结构刷油 | 1.除锈级别：微锈 2.涂刷遍数.漆膜厚度：刷红丹防锈漆两道.调和漆两道 | kg | 10.00 | 1.87 | 18.7 | 7.4 | 2.3
203 | 030108006002 | 其他风机 | 1.名称：卫生间通风器 | 台 | 9 | 191.75 | 1725.75 | 281.61
204 | 030702012002 | 挡烟垂壁 | 1.固定式挡烟垂壁 2.下沿距地2.1m | m | 10.10 | 378.16 | 3819.42 | 195.64 | 12.32
205 | 030704001002 | 通风工程检测. 调试 | 1.通风空调系统调试费 | 系统 | 1 | 183.98 | 183.98 | 63.34
本页小计 | [6 empty] | 11930.3 | 2648.8 | 148.08
【表10.2.2-16】
分部分项工程清单与计价表
单位(专业)工程名称:安装工程-2#楼安装 | [5 empty] | 标段: |  |  | 第28页 共28页
序号 | 项目编码 | 项目名称 | 项目特征 | 计量 单位 | 工程量 | 金 额 (元) |  |  |  |  | 备注
[6 empty] | 综合单价 | 合价 | 其中
[8 empty] | 人工费 | 机械费 | 暂估价
合计 | [6 empty] | 312808.42 | 66526.83 | 3890.88

## 7_表10_2_2-16 施工技术措施项目清单与计价表
【表10.2.2-16】
施工技术措施项目清单与计价表
单位(专业)工程名称:安装工程-2#楼安装 | [5 empty] | 标段: |  |  | 第1页 共1页
序号 | 项目编码 | 项目名称 | 项目特征 | 计量 单位 | 工程量 | 金 额 (元) |  |  |  |  | 备注
[6 empty] | 综合单价 | 合价 | 其中
[8 empty] | 人工费 | 机械费 | 暂估价
|  | [请输入分部名称,电子评标勿删] |  |  | 0 |  | 2317.73 | 568.13
1 | 031301017002 | 脚手架搭拆 | 1.脚手架搭拆费第四册 2.脚手架搭拆费第五册 3.脚手架搭拆费第七册 4.脚手架搭拆费第九册 5.脚手架搭拆费第十册 | 项 | 1 | 2317.73 | 2317.73 | 568.13
本页小计 | [6 empty] | 2317.73 | 568.13
合计 | [6 empty] | 2317.73 | 568.13

## 7_表10_2_2-20 施工组织(总价)措施项目清单与
【表10.2.2-20】
施工组织（总价）措施项目清单与计价表
工程名称:2#楼安装 |  |  | 标段: | 第1页 共1页
序号 | 项目编号 | 项目名称 | 计算基础 | 费率 (%) | 金额 (元) | 备注
1 | 031302001001 | 安全文明施工费 |  |  | 4393.62
1.1 |  | 安全文明施工基本费 | 定额人工费+定额机械费 | 6.81 | 4393.62
2 | Z03130200801 | 提前竣工增加费 | 定额人工费+定额机械费
3 | 031302004001 | 二次搬运费 | 定额人工费+定额机械费
4 | 031302005001 | 冬雨季施工增加费 | 定额人工费+定额机械费
5 |  | 其他施工组织措施费 | 按相关规定计算
合 计 |  |  |  |  | 4393.62

## 7_表10_2_2-22 暂列金额明细表
【表10.2.2-22】
暂列金额明细表
工程名称:2#楼安装 |  |  | 标段: | 第1页 共1页
序号 | 项 目 名 称 | 计量单位 | 暂定金额(元) | 备注
1 | 标化工地增加费 | 项
2 | 优质工程增加费 | 项
3 | 其他暂列金额 | 项 | 10178.44 | 估算比例一般不高于5%
3.1 | 其他暂列金额 | 项 | 10178.44
合计 |  |  | 10178.44 | -

## 7_表10_2_2-29 主要工日一览表
【表10.2.2-29】
主要工日一览表
工程名称:2#楼安装 |  |  | 标段: |  | 第1页 共1页
序号 | 工日名称（类别） | 单位 | 数 量 | 单价(元) | 合价（元） | 备注
1 | 二类人工 | 工日 | 450.348 | 149 | 67101.85

## 7_表10_2_2-31 主要材料和工程设备一览表
【表10.2.2-31】
主要材料和工程设备一览表
工程名称:2#楼安装 |  |  |  | 标段: |  | 第1页 共7页
序号 | 名称、规格、型号 | 单位 | 数量 | 单价(元) | 合价（元） | 备注
1 | 复合硅酸盐水泥PC 32.5R综合 | kg | 20 | 0.42 | 8.4
2 | 普通硅酸盐水泥PO 42.5综合 | kg | 609.761 | 0.48 | 293.9
3 | 黄砂毛砂 | t | 0.003 | 155 | 0.47
4 | 热轧光圆钢筋综合 | kg | 6.239 | 4.34 | 27.05
5 | 扁钢Q235B综合 | kg | 62.035 | 4.3 | 266.81
6 | 角钢Q235B综合 | kg | 58.486 | 4.21 | 246.34
7 | 型钢综合 | kg | 397.27 | 4.21 | 1673.3
8 | 镀锌薄钢板δ0.5 | m2 | 21.053 | 25.54 | 537.61
9 | 中厚钢板综合 | kg | 218.512 | 4.11 | 897.21
10 | 角型阀(带铜活)DN15 | 个 | 23.23 | 13.45 | 312.44
11 | 立式水嘴DN15 | 个 | 2.02 | 67.78 | 136.92
12 | 排水栓带链堵 | 套 | 2.02 | 15 | 30.3
13 | 水嘴DN20 | 个 | 6.06 | 12.46 | 75.51
14 | 座便器桶盖 | 套 | 7.07 | 15 | 106.05
15 | 地漏DN50 | 个 | 33.33 | 15 | 499.95
16 | 防污器DN32 | 个 | 6.06 | 15 | 90.9
17 | 洗脸盆冷水龙头 | 个 | 4.04 | 280 | 1131.2
18 | 洗脸盆热冷水龙头 | 个 | 5.05 | 280 | 1414
19 | 连体坐便器进水阀配件 | 套 | 7.07 | 15 | 106.05
20 | 双管成品淋浴器（含固定件） | 套 | 5 | 600 | 3000
21 | 长颈水嘴DN15 | 个 | 2.02 | 11.46 | 23.15
22 | 酚醛调和漆各色 | kg | 8.153 | 15 | 122.3
23 | 环氧煤沥青底漆 | kg | 1.738 | 15 | 26.07
24 | 环氧煤沥青面漆 | kg | 1.946 | 15 | 29.19
25 | 醇酸防锈漆C53-1 | kg | 11.456 | 15 | 171.84
26 | 玻璃布综合 | m2 | 9.73 | 5 | 48.65
27 | 带铝箔离心玻璃棉管壳 | m3 | 0.196 | 718 | 140.73
28 | 镀锌钢管SC100 | m | 57.886 | 55.45 | 3209.72
29 | 镀锌钢管SC20 | m | 142.511 | 9.05 | 1289.72
【表10.2.2-31】
主要材料和工程设备一览表
工程名称:2#楼安装 |  |  |  | 标段: |  | 第2页 共7页
序号 | 名称、规格、型号 | 单位 | 数量 | 单价(元) | 合价（元） | 备注
30 | 镀锌钢管DN25 | m | 12.563 | 12.91 | 162.23
31 | 镀锌钢管SC25 | m | 21.733 | 12.91 | 280.64
32 | 镀锌钢管DN32 | m | 50.049 | 17.95 | 898.28
33 | 镀锌钢管DN40 | m | 5.025 | 20.67 | 103.85
34 | 镀锌钢管SC40 | m | 36.225 | 20.67 | 748.66
35 | 镀锌钢管SC50 | m | 15.017 | 27.76 | 416.93
36 | 镀锌钢管SC80 | m | 76.684 | 43.06 | 3301.94
37 | 碳素结构钢焊接钢管综合 | kg | 150.588 | 4.17 | 627.2
38 | 不锈钢管DN20 | m | 62.794 | 17.53 | 1100.78
39 | 不锈钢管DN25 | m | 7.44 | 22.55 | 167.77
40 | 不锈钢管DN32 | m | 22.022 | 32.09 | 706.69
41 | 不锈钢管DN40 | m | 120.24 | 41.11 | 4943.07
42 | 碳钢管DN80 | m | 1.5 | 44.04 | 66.06
43 | 碳钢管DN150 | m | 2.8 | 94.05 | 263.34
44 | 碳钢管DN50 | m | 0.8 | 25.77 | 20.62
45 | 塑料管DN50 | m | 3.18 | 5.07 | 16.12
46 | PPR给水管DN20 | m | 135.128 | 4.61 | 622.94
47 | 塑料热给水管DN20 | m | 69.596 | 5.05 | 351.39
48 | PPR给水管DN25 | m | 32.512 | 7.79 | 253.27
49 | 塑料热给水管DN25 | m | 10.668 | 8.53 | 90.94
50 | PPR给水管DN32 | m | 14.122 | 12.29 | 173.56
51 | PPR给水管DN40 | m | 8.839 | 19.25 | 170.15
52 | UPVC排水管De50 | m | 71.548 | 5.07 | 362.75
53 | UPVC排水管De75 | m | 102.214 | 8.79 | 898.46
54 | UPVC排水管De110 | m | 90.73 | 16.16 | 1466.2
55 | 冲洗管DN32 | 根 | 6.06 | 15 | 90.9
56 | 桥架门型侧向抗震支架 200*100 | 付 | 4 | 450 | 1800
57 | 桥架门型侧纵向抗震支架 200*100 | 付 | 4 | 650 | 2600
58 | 止回阀DN40 | 个 | 1 | 107 | 107
【表10.2.2-31】
主要材料和工程设备一览表
工程名称:2#楼安装 |  |  |  | 标段: |  | 第3页 共7页
序号 | 名称、规格、型号 | 单位 | 数量 | 单价(元) | 合价（元） | 备注
59 | 螺纹截止阀J11W-16T DN20 | 个 | 5.05 | 32.53 | 164.28
60 | 真空破坏器DN25 | 个 | 4.04 | 85 | 343.4
61 | 螺纹截止阀J11W-16T DN25 | 个 | 10.1 | 48.3 | 487.83
62 | 螺纹闸阀Z15T-10K DN25 | 个 | 2.02 | 34.81 | 70.32
63 | 螺纹闸阀Z15T-10K DN32 | 个 | 2.02 | 50.27 | 101.55
64 | 螺纹截止阀J11W-16T DN40 | 个 | 10.1 | 116 | 1171.6
65 | 螺纹止回阀H14W-16T DN40 | 个 | 1.01 | 107 | 108.07
66 | 螺纹闸阀Z15W-16T DN40 | 个 | 5.05 | 83.8 | 423.19
67 | 金属波纹管DN40 | 个 | 4.04 | 181 | 731.24
68 | 螺纹截止阀J11W-16T DN50 | 个 | 4.04 | 188 | 759.52
69 | 螺纹闸阀Z15W-16T DN50 | 个 | 4.04 | 140 | 565.6
70 | 金属波纹管DN50 | 个 | 4.04 | 424 | 1712.96
71 | 截止阀J11T-16K DN25 | 个 | 6.06 | 33.84 | 205.07
72 | 螺纹法兰DN40 | 片 | 2 | 42.13 | 84.26
73 | 残卫洗脸盆 | 个 | 2.02 | 450 | 909
74 | 洗脸盆 | 个 | 9.09 | 350 | 3181.5
75 | 成品拖布池 | 个 | 2.02 | 280 | 565.6
76 | 瓷蹲式大便器 | 个 | 6.06 | 380 | 2302.8
77 | 坐式大便器 | 个 | 5.05 | 600 | 3030
78 | 残卫坐式大便器 | 个 | 2.02 | 600 | 1212
79 | 挂式小便器 | 个 | 5.05 | 500 | 2525
80 | 洗脸盆托架 | 副 | 9.09 | 15 | 136.35
81 | 洗脸盆排水附件 | 套 | 11.11 | 15 | 166.65
82 | 70℃风管防火阀120*120 | 个 | 5 | 174.14 | 870.7
83 | 70℃风管防火阀160*120 | 个 | 3 | 179.09 | 537.27
84 | 70℃风管防火阀200*160 | 个 | 3 | 192.28 | 576.84
85 | 风管止回阀250*200 | 个 | 1 | 135.62 | 135.62
86 | 风管止回阀250*250 | 个 | 1 | 142.98 | 142.98
87 | 自动排气阀DN20 | 个 | 3 | 57.57 | 172.71
【表10.2.2-31】
主要材料和工程设备一览表
工程名称:2#楼安装 |  |  |  | 标段: |  | 第4页 共7页
序号 | 名称、规格、型号 | 单位 | 数量 | 单价(元) | 合价（元） | 备注
88 | 轻便消防水龙柜（一）P250轻便消防水龙卷盘 轻便消防水龙、直流水枪Φ6,含两具MF/ABC3灭火器 | 套 | 4 | 743 | 2972
89 | 压力表表弯 | 个 | 2 | 15 | 30
90 | A型安全出口标志灯（不可调）24vTY-BLJC I系列 1W 嵌入式 | 套 | 4.04 | 86.73 | 350.39
91 | A型方向标志灯（不可调）24vTY-BLJC I系列 1W 嵌入式 | 套 | 7.07 | 86.73 | 613.18
92 | A型楼层标志灯TY-BLJC I系列 1W 壁挂式 | 套 | 5.05 | 86.73 | 437.99
93 | A型消防应急照明灯具24vTY-ZFJC系列 3W | 套 | 18.18 | 124 | 2254.32
94 | A型疏散出口标志灯（不可调）24vTY-BLJC I系列 1W 吊杆式 | 套 | 6.06 | 86.73 | 525.58
95 | A型疏散出口标志灯（不可调）24vTY-BLJC I系列 1W 嵌入式 | 套 | 1.01 | 86.73 | 87.6
96 | LED吸顶灯 600X600LED220V 7W | 套 | 8.08 | 165 | 1333.2
97 | LED平板灯 600X600LED 220V 40W | 套 | 32.32 | 195 | 6302.4
98 | 卫生间防水防潮灯LED 220V 7W | 套 | 18.18 | 77.28 | 1404.95
99 | 备用照明灯LED 220V 1×10W | 套 | 4.04 | 55 | 222.2
100 | 感应自熄吸顶灯LED 220V 1×7W | 套 | 6.06 | 90.42 | 547.95
101 | 筒灯LED 220V 1×5W | 套 | 5.05 | 34.42 | 173.82
102 | 单联单控开关 | 只 | 9.18 | 4.45 | 40.85
103 | 单联双控开关 | 只 | 1.02 | 6.82 | 6.96
104 | 双联单控开关 | 只 | 17.34 | 5.14 | 89.13
105 | 双联单控开关（防溅） | 只 | 1.02 | 6.54 | 6.67
106 | 双联双控开关 | 只 | 10.2 | 7.53 | 76.81
107 | 复位开关 | 只 | 2.04 | 38 | 77.52
108 | 二三极插座 | 套 | 55.08 | 10.29 | 566.77
109 | 单相空调插座 86型16A | 套 | 6.12 | 8.31 | 50.86
110 | 单相空调插座安全型 86型20A | 套 | 6.12 | 15.5 | 94.86
111 | 求助按钮 | 个 | 2 | 52.86 | 105.72
【表10.2.2-31】
主要材料和工程设备一览表
工程名称:2#楼安装 |  |  |  | 标段: |  | 第5页 共7页
序号 | 名称、规格、型号 | 单位 | 数量 | 单价(元) | 合价（元） | 备注
112 | 接地母线40×4镀锌扁钢 | m | 18.953 | 9.5 | 180.05
113 | 接地母线D14镀铜圆钢 | m | 26.187 | 9.2 | 240.92
114 | 铜芯多股绝缘电线WDZB-RYJS-3*1.5 | m | 4.158 | 8.7 | 36.19
115 | 铜芯多股绝缘电线NH-RVS-2*2.5 | m | 153.317 | 4.2 | 644.54
116 | 铜芯多股绝缘电线RVV-2*1.0 | m | 706.158 | 2.06 | 1453.27
117 | 铜芯塑料绝缘线BVR25 | m | 2.1 | 16.29 | 34.2
118 | 铜芯塑料绝缘线WDZBN-BYJ-2.5 | m | 29.592 | 1.96 | 57.88
119 | 铜芯塑料绝缘线WDZB-BYJ-4 | m | 209.44 | 2.65 | 554.18
120 | 铜芯塑料绝缘线WDZB-BYJR-4 | m | 104.72 | 2.88 | 301.17
121 | 铜芯塑料绝缘线WDZB-BYJ-2.5 | m | 1649.217 | 1.67 | 2759.14
122 | 铜芯塑料绝缘线WDZBN-BYJR-2.5 | m | 5.858 | 2.04 | 11.92
123 | 铜芯塑料绝缘线WDZB-BYJR-2.5 | m | 824.609 | 1.83 | 1510.68
124 | 双绞线缆CAT6 | m | 907.82 | 3.32 | 3013.96
125 | 电力电缆WDZB-YJY-4*2.5 | m | 7.716 | 8.56 | 66.08
126 | 电力电缆WDZB-YJY-4*35+1*16 | m | 30.896 | 102.85 | 3177.65
127 | 电力电缆WDZBN-YJY-3*4.0 | m | 11.494 | 10.73 | 123.28
128 | 电力电缆WDZB-YJY-4*25+1*16 | m | 50.5 | 79.03 | 3990.86
129 | 电力电缆WDZB-YJY-5*4 | m | 9.05 | 16.12 | 145.92
130 | 电力电缆WDZB-YJY-5*16 | m | 26.321 | 55.15 | 1451.6
131 | 电力电缆WDZB-YJY-4*95+1*50 | m | 52.52 | 273.22 | 14349.57
132 | 电力电缆WDZB-YJY-4*10 | m | 132.007 | 30.31 | 4001.13
133 | 电力电缆WDZB-YJY-3*6 | m | 210.201 | 14.43 | 3032.15
134 | 电力电缆WDZB-YJY-5*10 | m | 9.009 | 37.66 | 339.31
135 | 同轴电缆SWYV75-5 | m | 151.803 | 2.5 | 379.51
136 | 刚性阻燃管PC20 | m | 111.406 | 1.32 | 147.06
137 | 刚性阻燃管PC25 | m | 58.766 | 2.21 | 129.87
138 | 金属软管D25 | m | 3.296 | 5 | 16.48
139 | 金属软管活接头φ25 | 套 | 8.16 | 5 | 40.8
【表10.2.2-31】
主要材料和工程设备一览表
工程名称:2#楼安装 |  |  |  | 标段: |  | 第6页 共7页
序号 | 名称、规格、型号 | 单位 | 数量 | 单价(元) | 合价（元） | 备注
140 | JDG20 | m | 671.23 | 4.59 | 3080.95
141 | KBG20 | m | 241.875 | 3.05 | 737.72
142 | JDG25 | m | 91.876 | 6.1 | 560.44
143 | KBG25 | m | 349.531 | 4.8 | 1677.75
144 | JDG32 | m | 2.318 | 8.54 | 19.8
145 | 金属软管 | 根 | 23.23 | 18 | 418.14
146 | 塑料接线盒 | 个 | 315.18 | 1.99 | 627.21
147 | 局部等电位箱 LEB | 个 | 6.12 | 25 | 153
148 | 钢制接线盒 | 个 | 108.12 | 4.69 | 507.08
149 | 总等电位箱 MEB | 个 | 2 | 80 | 160
150 | 钢制槽式桥架300*150 | m | 10.757 | 98.23 | 1056.66
151 | 钢制槽式桥架200*100 | m | 83.729 | 64.98 | 5440.71
152 | 控制器TW-HT-C | 台 | 2 | 485 | 970
153 | 镀锌圆钢φ12 | m | 162.162 | 7 | 1135.13
154 | 终端盒面板 | 个 | 29.29 | 5 | 146.45
155 | 灭火器箱含两具MF/ABC3灭火器 | 套 | 5 | 181.51 | 907.55
156 | 钢塑给水管DN40 | m | 30.461 | 35.74 | 1088.68
157 | 钢塑给水管DN50 | m | 27.455 | 48.92 | 1343.1
158 | UPVC雨水管De110 | m | 105.925 | 16.16 | 1711.75
159 | 固定式挡烟垂壁 | m | 10.1 | 344 | 3474.4
160 | 声光报警器 | 个 | 2 | 51.66 | 103.32
161 | 卫生间通风器 | 台 | 9 | 150 | 1350
162 | 成套配电箱DAP-DJN(2#楼) | 台 | 1 | 2675 | 2675
163 | 成套配电箱2AL(2#楼) | 台 | 1 | 2453 | 2453
164 | 成套配电箱ALs2(2#楼) | 台 | 2 | 1550 | 3100
165 | 成套配电箱1ZAP(2#楼) | 台 | 1 | 12172 | 12172
166 | 成套配电箱1EAL(2#楼) | 台 | 1 | 7350 | 7350
167 | 成套配电箱ALs1(2#楼) | 台 | 6 | 1550 | 9300
168 | 成套配电箱1AL(2#楼) | 台 | 1 | 2768 | 2768
【表10.2.2-31】
主要材料和工程设备一览表
工程名称:2#楼安装 |  |  |  | 标段: |  | 第7页 共7页
序号 | 名称、规格、型号 | 单位 | 数量 | 单价(元) | 合价（元） | 备注
169 | 成套配电箱DAC-DJR(2#楼) | 台 | 1 | 4050 | 4050
170 | 成套配电箱DAC-XHB(2#楼) | 台 | 1 | 2750 | 2750
171 | 温度传感器 | 个/支 | 1 | 168 | 168
172 | 开门按钮 | 台 | 3 | 52.86 | 158.58
173 | 双口网络插座 | 个 | 58.58 | 45 | 2636.1
174 | 压力仪表 | 台(块) | 2 | 15 | 30
175 | 铝皮0.5mm | m2 | 8.636 | 25 | 215.9
176 | 防火堵洞 | 处 | 2 | 200 | 400
177 | 雨水斗DN100 | 个 | 15 | 15 | 225

## 7_表10_2_2-32 主要机械台班一览表
【表10.2.2-32】
主要机械台班一览表
工程名称:2#楼安装 |  |  |  | 标段: | 第1页 共2页
序号 | 机械名称、规格、型号 | 单位 | 数 量 | 单价(元) | 合价（元） | 备注
1 | 电能校验仪 ST9040 | 台班 | 0.6 | 57.19 | 34.31
2 | 电压、电流互感升流器 HJ-12E | 台班 | 0.2 | 31.24 | 6.25
3 | 电压电流表（各种量程） | 台班 | 0.88 | 23.35 | 20.55
4 | 继电保护测试仪 JBC | 台班 | 0.8 | 34.92 | 27.93
5 | 继电保护测试仪 MRT-02 | 台班 | 0.08 | 154.02 | 12.32
6 | 接地电阻测试仪 DET-3/2 | 台班 | 1 | 41.76 | 41.76
7 | 绝缘电阻测试仪 BM12 | 台班 | 1.6 | 30.11 | 48.18
8 | 数字万用表 F-87 | 台班 | 1.28 | 6.26 | 8.02
9 | 相位电压测试仪 | 台班 | 0.06 | 10.24 | 0.61
10 | 数字温度计 | 台班 | 0.06 | 7.8 | 0.47
11 | 标准压力发生器 | 台班 | 0.008 | 84.95 | 0.68
12 | 电缆测试仪 | 台班 | 1 | 17.79 | 17.79
13 | 对讲机（一对） | 台班 | 4.774 | 4.7 | 22.45
14 | 铭牌打印机 | 台班 | 0.024 | 34.07 | 0.82
15 | 精密电桥 YY2814 | 台班 | 0.8 | 20.89 | 16.71
16 | 三相精密测试电源JCD4060 | 台班 | 0.06 | 129.54 | 7.77
17 | 数字转速表 | 台班 | 0.8 | 25.01 | 20.01
18 | 自动LCR测量仪 ZL6 | 台班 | 0.06 | 12.67 | 0.76
19 | 其他机械费 | 元 | 126.615 | 1.02 | 129.15
20 | 汽车式起重机8t | 台班 | 0.04 | 778.95 | 31.16
21 | 汽车式起重机8t | 台班 | 0.153 | 778.95 | 119.18
22 | 汽车式起重机16t | 台班 | 0.095 | 1034.81 | 98.31
23 | 载货汽车4t | 台班 | 0.101 | 490.01 | 49.49
24 | 载货汽车5t | 台班 | 0.02 | 508.7 | 10.17
25 | 载货汽车5t | 台班 | 0.04 | 508.7 | 20.35
26 | 载货汽车8t | 台班 | 0.198 | 549.2 | 108.74
27 | 机动翻斗车1t | 台班 | 0.027 | 232.74 | 6.28
28 | 电动卷扬机-单筒慢速10kN | 台班 | 0.023 | 188.16 | 4.33
29 | 干混砂浆罐式搅拌机20000L | 台班 | 0.033 | 211.41 | 6.98
30 | 木工圆锯机500mm | 台班 | 0.018 | 30.08 | 0.54
【表10.2.2-32】
主要机械台班一览表
工程名称:2#楼安装 |  |  |  | 标段: | 第2页 共2页
序号 | 机械名称、规格、型号 | 单位 | 数 量 | 单价(元) | 合价（元） | 备注
31 | 木工压刨床单面600mm | 台班 | 0.009 | 34.46 | 0.31
32 | 普通车床630×2000mm | 台班 | 0.969 | 75.31 | 72.98
33 | 台式钻床16mm | 台班 | 2.136 | 4.32 | 9.23
34 | 立式钻床25mm | 台班 | 1.552 | 6.26 | 9.72
35 | 立式钻床35mm | 台班 | 4.68 | 10.03 | 46.94
36 | 剪板机6.3×2000mm | 台班 | 0.074 | 50.06 | 3.7
37 | 折方机4×2000mm | 台班 | 0.074 | 34.58 | 2.56
38 | 咬口机1.5mm | 台班 | 0.074 | 19.12 | 1.41
39 | 管子切断套丝机159mm | 台班 | 9.98 | 23.15 | 231.04
40 | 钢材电动煨弯机500以内mm | 台班 | 0.427 | 57.1 | 24.38
41 | 直流弧焊机20kW | 台班 | 0.021 | 86.41 | 1.81
42 | 电焊条烘干箱60×50×75cm3 | 台班 | 1.025 | 18.35 | 18.81
43 | 电动空气压缩机0.6m3/min | 台班 | 0.16 | 35.76 | 5.72
44 | 砂轮切割机φ500 | 台班 | 0.544 | 48.88 | 26.59
45 | 砂轮切割机 φ400 | 台班 | 1.142 | 27.37 | 31.25
46 | 混凝土振捣器平板式 | 台班 | 0.057 | 13.13 | 0.75
47 | 混凝土振捣器插入式 | 台班 | 0.021 | 5.08 | 0.11
48 | 试压泵3MPa | 台班 | 0.177 | 19.93 | 3.53
49 | 工业用真有效值万用表 | 台班 | 0.05 | 6.28 | 0.31
50 | 手持式万用表 | 台班 | 2.04 | 7.1 | 14.48
51 | 电焊机 （综合） | 台班 | 10.088 | 117.3 | 1183.32
52 | 弧焊机 综合 | 台班 | 19.559 | 68.02 | 1330.48
53 | 弧焊机 综合 | 台班 | 0.074 | 66.69 | 4.94

## 8_表10_2_2-13 【含单列】单位(专业)工程招标
【表10.2.2-13】
单位（专业）工程招标控制价费用表
工程名称:室外部分-室外给水 |  |  | 标段: | 第1页 共1页
序号 | 费用名称 |  | 计算公式 | 金额 (元) | 备注
1 | 分部分项工程费 |  | ∑(分部分项工程量×综合单价） | 43787.28 | 见表10.2.2-16
1.1 | 其中 | 人工费+机械费 | ∑分部分项（定额人工费+定额机械费） | 6221.41
2 | 措施项目费 |  | （2.1+2.2） | 423.68
2.1 | 施工技术措施项目费 |  | ∑(技措项目工程量×综合单价） |  | 见表10.2.2-16
2.1.1 | 其中 | 人工费+机械费 | ∑技措项目（定额人工费+定额机械费）
2.2 | 施工组织措施项目费 |  | (1.1+2.1.1)×6.81% | 423.68 | 见表10.2.2-20
2.2.1 | 其中 | 安全文明施工基本费 | (1.1+2.1.1)×6.81% | 423.68 | 见表10.2.2-20
3 | 其他项目费 |  | （3.1+3.2+3.3+3.4） | 1383.5
3.1 | 暂列金额 |  | 3.1.1+3.1.2+3.1.3 | 1383.5 | 见表10.2.2-21
3.1.1 | 其中 | 标化工地增加费 | 按招标文件规定额度列计 |  | 见表10.2.2-22
3.1.2 |  | 优质工程增加费 | 按招标文件规定额度列计 |  | 见表10.2.2-22
3.1.3 |  | 其他暂列金额 | 按招标文件规定额度列计 | 1383.5 | 见表10.2.2-22
3.2 | 暂估价 |  | 3.2.1+3.2.2+3.2.3 |  | 见表10.2.2-21
3.2.1 | 其中 | 材料（工程设备）暂估价 | 按招标文件规定额度列计 (或计入综合单价) |  | 见表10.2.2-23
3.2.2 |  | 专业工程暂估价 | 按招标文件规定额度列计 |  | 见表10.2.2-24
3.2.3 |  | 专项技术措施暂估价 | 按招标文件规定额度列计 |  | 见表10.2.2-25
3.3 | 计日工 |  | ∑计日工(暂估数量×综合单价） |  | 见表10.2.2-21
3.4 | 施工总承包服务费 |  | 3.4.1+3.4.2 |  | 见表10.2.2-21
3.4.1 | 其中 | 专业发包工程管理费 | ∑专业发包工程（暂估金额×费率） |  | 见表10.2.2-27
3.4.2 |  | 甲供材料设备管理费 | 甲供材料暂估金额×费率+甲供设备暂估金额×费率 |  | 见表10.2.2-27
4 | 规费 |  | (1.1+2.1.1)×30.63% | 1905.62
5 | 单列费用 |  | 单列费用
6 | 税金 |  | (1+2+3+4+计税不计费)×9% | 4275.01
7 | 下浮 |  | (1+2+3+4+5+6-不计税不计费不下浮-暂估材料)×0%
其中 | 甲供费（不计入造价） |  | 甲供材料费+甲供主材费+甲供设备费
招标控制价合计 |  |  | 1+2+3+4+5+6-7 | 51775

## 8_表10_2_2-16 分部分项工程清单与计价表
【表10.2.2-16】
分部分项工程清单与计价表
单位(专业)工程名称:室外部分-室外给水 | [5 empty] | 标段: |  |  | 第1页 共3页
序号 | 项目编码 | 项目名称 | 项目特征 | 计量 单位 | 工程量 | 金 额 (元) |  |  |  |  | 备注
[6 empty] | 综合单价 | 合价 | 其中
[8 empty] | 人工费 | 机械费 | 暂估价
|  | 室外生活给水 |  |  |  |  | 14779.31 | 2242.79 | 264.83
1 | 031001007006 | 复合管 | 1.安装部位：室外 2.介质：给水 3.材质.规格：钢塑复合管DN50 4.连接形式：螺纹连接 5.压力试验及吹.洗设计要求：含一次管道冲洗 | m | 185.00 | 62.33 | 11531.05 | 1121.1 | 24.05
2 | 031001007007 | 复合管 | 1.安装部位：室外 2.介质：给水 3.材质.规格：钢塑复合管DN100 4.连接形式：螺纹连接 5.压力试验及吹.洗设计要求：含一次管道冲洗 | m | 8.93 | 129.93 | 1160.27 | 74.92 | 5.8
3 | 010401011008 | 砖检查井 | 1.砖砌窨井 内径周长2m内 ~井深0.8(m) | 座 | 1 | 1305.86 | 1305.86 | 643.23 | 30.24
4 | 040101002009 | 挖沟槽土方 | 1.挖掘机挖土 不装车三类土 | m3 | 42.30 | 3.59 | 151.86 | 16.92 | 103.64
5 | 040103001011 | 回填方 | 1.密实度要求：符合设计要求 2.填方来源.运距：原土 | m3 | 42.30 | 14.9 | 630.27 | 386.62 | 101.1
|  | 室外消防给水 |  |  |  |  | 29007.97 | 4110.27 | 268.88
6 | 030901002007 | 消火栓钢管 | 1.安装部位：室外 2.材质.规格：镀锌钢管DN40 3.连接形式：螺纹连接 4.压力试验及冲洗设计要求：含一次管道冲洗 | m | 10.50 | 54.99 | 577.4 | 215.78 | 9.56
本页小计 | [6 empty] | 15356.71 | 2458.57 | 274.39
【表10.2.2-16】
分部分项工程清单与计价表
单位(专业)工程名称:室外部分-室外给水 | [5 empty] | 标段: |  |  | 第2页 共3页
序号 | 项目编码 | 项目名称 | 项目特征 | 计量 单位 | 工程量 | 金 额 (元) |  |  |  |  | 备注
[6 empty] | 综合单价 | 合价 | 其中
[8 empty] | 人工费 | 机械费 | 暂估价
7 | 031001005001 | 铸铁管 | 1.安装部位：室外； 2.介质：消防水； 3.材质.规格：水泥砂浆内衬离心球墨铸铁上水管 DN100； 4.连接形式：胶圈接口； 5.压力试验及吹.洗设计要求：压力试验及冲洗。 | m | 133.85 | 145.74 | 19507.3 | 1218.04 | 17.4
8 | 031202008003 | 埋地管道防腐蚀 | 1.油漆品种：玻璃丝布.沥青漆； 2.涂刷遍数.漆膜厚度：三油两布。 | m2 | 5.00 | 50.46 | 252.3 | 103.65
9 | 040503002001 | 混凝土支墩 | 1.铸铁管管道支墩1m3以内 2.现浇混凝土模板 混凝土基础垫层木模 | m3 | 0.75 | 1341.58 | 1006.19 | 327.9 | 20.57
10 | 030901011001 | 室外消火栓 | 1.室外地上式消火栓 DN100 | 套 | 2 | 1076.72 | 2153.44 | 186.84 | 7.76
11 | 030901013003 | 灭火器箱（停车场专用） | 1.室内灭火器安装箱体暗装 含两具MF/ABC4灭火器 2.采用金属铁皮箱，并刷防腐漆 | 套 | 2 | 268.65 | 537.3 | 70.04
12 | 031003003001 | 焊接法兰阀门 | 1.阀门类型：闸阀 2.规格.压力等级：DN100 3.连接形式：法兰连接 | 个 | 1 | 1110.35 | 1110.35 | 68.54 | 15.84
13 | 010401011009 | 砖检查井 | 1.砖砌窨井 内径周长1.5m内 ~井深0.8(m) | 座 | 2 | 1045.94 | 2091.88 | 1035.84 | 45.54
14 | 010401011010 | 砖检查井 | 1.砖砌窨井 内径周长2m内 ~井深0.8(m) | 座 | 1 | 1305.86 | 1305.86 | 643.23 | 30.24
15 | 040101002010 | 挖沟槽土方 | 1.挖掘机挖土 不装车三类土 | m3 | 25.20 | 3.59 | 90.47 | 10.08 | 61.74
本页小计 | [6 empty] | 28055.09 | 3664.16 | 199.09
【表10.2.2-16】
分部分项工程清单与计价表
单位(专业)工程名称:室外部分-室外给水 | [5 empty] | 标段: |  |  | 第3页 共3页
序号 | 项目编码 | 项目名称 | 项目特征 | 计量 单位 | 工程量 | 金 额 (元) |  |  |  |  | 备注
[6 empty] | 综合单价 | 合价 | 其中
[8 empty] | 人工费 | 机械费 | 暂估价
16 | 040103001012 | 回填方 | 1.密实度要求：符合设计要求 2.填方来源.运距：原土 | m3 | 25.20 | 14.9 | 375.48 | 230.33 | 60.23
本页小计 | [6 empty] | 375.48 | 230.33 | 60.23
合计 | [6 empty] | 43787.28 | 6353.06 | 533.71

## 8_表10_2_2-16 施工技术措施项目清单与计价表
【表10.2.2-16】
施工技术措施项目清单与计价表
单位(专业)工程名称:室外部分-室外给水 | [5 empty] | 标段: |  |  | 第1页 共1页
序号 | 项目编码 | 项目名称 | 项目特征 | 计量 单位 | 工程量 | 金 额 (元) |  |  |  |  | 备注
[6 empty] | 综合单价 | 合价 | 其中
[8 empty] | 人工费 | 机械费 | 暂估价
|  | [请输入分部名称,电子评标勿删] |  |  | 0
本页小计
合计

## 8_表10_2_2-20 施工组织(总价)措施项目清单与
【表10.2.2-20】
施工组织（总价）措施项目清单与计价表
工程名称:室外给水 |  |  | 标段: | 第1页 共1页
序号 | 项目编号 | 项目名称 | 计算基础 | 费率 (%) | 金额 (元) | 备注
1 | 031302001001 | 安全文明施工费 |  |  | 423.68
1.1 |  | 安全文明施工基本费 | 定额人工费+定额机械费 | 6.81 | 423.68
2 | Z03130200801 | 提前竣工增加费 | 定额人工费+定额机械费
3 | 031302004001 | 二次搬运费 | 定额人工费+定额机械费
4 | 031302005001 | 冬雨季施工增加费 | 定额人工费+定额机械费
5 |  | 其他施工组织措施费 | 按相关规定计算
合 计 |  |  |  |  | 423.68

## 8_表10_2_2-22 暂列金额明细表
【表10.2.2-22】
暂列金额明细表
工程名称:室外给水 |  |  | 标段: | 第1页 共1页
序号 | 项 目 名 称 | 计量单位 | 暂定金额(元) | 备注
1 | 标化工地增加费 | 项
2 | 优质工程增加费 | 项
3 | 其他暂列金额 | 项 | 1383.5 | 估算比例一般不高于5%
3.1 | 其他暂列金额 | 项 | 1383.5
合计 |  |  | 1383.5 | -

## 8_表10_2_2-29 主要工日一览表
【表10.2.2-29】
主要工日一览表
工程名称:室外给水 |  |  | 标段: |  | 第1页 共1页
序号 | 工日名称（类别） | 单位 | 数 量 | 单价(元) | 合价（元） | 备注
1 | 一类人工 | 工日 | 4.666 | 138 | 643.91
2 | 二类人工 | 工日 | 38.326 | 149 | 5710.57

## 8_表10_2_2-31 主要材料和工程设备一览表
【表10.2.2-31】
主要材料和工程设备一览表
工程名称:室外给水 |  |  |  | 标段: |  | 第1页 共1页
序号 | 名称、规格、型号 | 单位 | 数量 | 单价(元) | 合价（元） | 备注
1 | 复合硅酸盐水泥PC 32.5R综合 | kg | 8 | 0.42 | 3.36
2 | 普通硅酸盐水泥PO 42.5综合 | kg | 22.716 | 0.48 | 10.95
3 | 黄砂毛砂 | t | 0.004 | 155 | 0.62
4 | 环氧煤沥青底漆 | kg | 1.25 | 15 | 18.75
5 | 环氧煤沥青面漆 | kg | 1.4 | 15 | 21
6 | 玻璃布综合 | m2 | 7 | 5 | 35
7 | 镀锌钢管DN40 | m | 10.553 | 20.67 | 218.1
8 | 承插铸铁给水管DN100 | m | 135.189 | 124.5 | 16831.44
9 | 法兰闸阀DN100 | 个 | 1 | 836 | 836
10 | 平焊法兰DN100 | 片 | 2 | 60.78 | 121.56
11 | 地上消火栓SS100/65-1.6 100 | 套 | 2 | 873 | 1746
12 | 消火栓底座DN100 | 个 | 2 | 10 | 20
13 | 灭火器箱（停车场专用）含两具MF/ABC4灭火器 | 套 | 2 | 220 | 440
14 | 钢塑给水管DN50 | m | 187.775 | 48.92 | 9185.95
15 | 钢塑给水管DN100 | m | 9.064 | 101 | 915.46

## 8_表10_2_2-32 主要机械台班一览表
【表10.2.2-32】
主要机械台班一览表
工程名称:室外给水 |  |  |  | 标段: | 第1页 共1页
序号 | 机械名称、规格、型号 | 单位 | 数 量 | 单价(元) | 合价（元） | 备注
1 | 履带式推土机105kW | 台班 | 0.011 | 1028.46 | 11.31
2 | 履带式单斗液压挖掘机1m3 | 台班 | 0.133 | 1154.69 | 153.57
3 | 电动夯实机250N·m | 台班 | 5.387 | 29.99 | 161.56
4 | 汽车式起重机8t | 台班 | 0.076 | 778.95 | 59.2
5 | 载货汽车4t | 台班 | 0.06 | 490.01 | 29.4
6 | 载货汽车5t | 台班 | 0.012 | 508.7 | 6.1
7 | 机动翻斗车1t | 台班 | 0.092 | 232.74 | 21.41
8 | 干混砂浆罐式搅拌机20000L | 台班 | 0.038 | 211.41 | 8.03
9 | 木工圆锯机500mm | 台班 | 0.037 | 30.08 | 1.11
10 | 木工压刨床单面600mm | 台班 | 0.01 | 34.46 | 0.34
11 | 管子切断机250mm | 台班 | 0.101 | 47.65 | 4.81
12 | 管子切断套丝机159mm | 台班 | 1.278 | 23.15 | 29.59
13 | 电焊条烘干箱60×50×75cm3 | 台班 | 0.013 | 18.35 | 0.24
14 | 液压断管机 500mm | 台班 | 0.147 | 115.26 | 16.94
15 | 砂轮切割机 φ400 | 台班 | 0.072 | 27.37 | 1.97
16 | 混凝土振捣器平板式 | 台班 | 0.066 | 13.13 | 0.87
17 | 混凝土振捣器插入式 | 台班 | 0.026 | 5.08 | 0.13
18 | 试压泵3MPa | 台班 | 0.202 | 19.93 | 4.03
19 | 电焊机 （综合） | 台班 | 0.133 | 117.3 | 15.6
20 | 弧焊机 综合 | 台班 | 0.114 | 68.02 | 7.75

## 9_表10_2_2-13 【含单列】单位(专业)工程招标
【表10.2.2-13】
单位（专业）工程招标控制价费用表
工程名称:室外部分-室外排水 |  |  | 标段: | 第1页 共1页
序号 | 费用名称 |  | 计算公式 | 金额 (元) | 备注
1 | 分部分项工程费 |  | ∑(分部分项工程量×综合单价） | 230780.63 | 见表10.2.2-16
1.1 | 其中 | 人工费+机械费 | ∑分部分项（定额人工费+定额机械费） | 80660.01
2 | 措施项目费 |  | （2.1+2.2） | 6775.44
2.1 | 施工技术措施项目费 |  | ∑(技措项目工程量×综合单价） |  | 见表10.2.2-16
2.1.1 | 其中 | 人工费+机械费 | ∑技措项目（定额人工费+定额机械费）
2.2 | 施工组织措施项目费 |  | (1.1+2.1.1)×8.4% | 6775.44 | 见表10.2.2-20
2.2.1 | 其中 | 安全文明施工基本费 | (1.1+2.1.1)×8.4% | 6775.44 | 见表10.2.2-20
3 | 其他项目费 |  | （3.1+3.2+3.3+3.4） | 7580.39
3.1 | 暂列金额 |  | 3.1.1+3.1.2+3.1.3 | 7580.39 | 见表10.2.2-21
3.1.1 | 其中 | 标化工地增加费 | 按招标文件规定额度列计 |  | 见表10.2.2-22
3.1.2 |  | 优质工程增加费 | 按招标文件规定额度列计 |  | 见表10.2.2-22
3.1.3 |  | 其他暂列金额 | 按招标文件规定额度列计 | 7580.39 | 见表10.2.2-22
3.2 | 暂估价 |  | 3.2.1+3.2.2+3.2.3 |  | 见表10.2.2-21
3.2.1 | 其中 | 材料（工程设备）暂估价 | 按招标文件规定额度列计 (或计入综合单价) |  | 见表10.2.2-23
3.2.2 |  | 专业工程暂估价 | 按招标文件规定额度列计 |  | 见表10.2.2-24
3.2.3 |  | 专项技术措施暂估价 | 按招标文件规定额度列计 |  | 见表10.2.2-25
3.3 | 计日工 |  | ∑计日工(暂估数量×综合单价） |  | 见表10.2.2-21
3.4 | 施工总承包服务费 |  | 3.4.1+3.4.2 |  | 见表10.2.2-21
3.4.1 | 其中 | 专业发包工程管理费 | ∑专业发包工程（暂估金额×费率） |  | 见表10.2.2-27
3.4.2 |  | 甲供材料设备管理费 | 甲供材料暂估金额×费率+甲供设备暂估金额×费率 |  | 见表10.2.2-27
4 | 规费 |  | (1.1+2.1.1)×18.75% | 15123.75
5 | 单列费用 |  | 单列费用
6 | 税金 |  | (1+2+3+4+计税不计费)×9% | 23423.42
7 | 下浮 |  | (1+2+3+4+5+6-不计税不计费不下浮-暂估材料)×0%
其中 | 甲供费（不计入造价） |  | 甲供材料费+甲供主材费+甲供设备费
招标控制价合计 |  |  | 1+2+3+4+5+6-7 | 283684

## 9_表10_2_2-16 分部分项工程清单与计价表
【表10.2.2-16】
分部分项工程清单与计价表
单位(专业)工程名称:室外部分-室外排水 | [5 empty] | 标段: |  |  | 第1页 共2页
序号 | 项目编码 | 项目名称 | 项目特征 | 计量 单位 | 工程量 | 金 额 (元) |  |  |  |  | 备注
[6 empty] | 综合单价 | 合价 | 其中
[8 empty] | 人工费 | 机械费 | 暂估价
|  | 室外排水 |  |  |  |  | 230780.63 | 83943.68 | 5282
1 | 040501004001 | 塑料管 | 1.材质及规格：HDPE双壁波纹管DE315 2.连接形式：承插口 3.管道检验及试验要求：闭水试验 | m | 378.50 | 72.92 | 27600.22 | 3497.34
2 | 040501004002 | 塑料管 | 1.材质及规格：HDPE双壁波纹管DE225 2.连接形式：承插口 3.管道检验及试验要求：闭水试验 | m | 119.10 | 47.27 | 5629.86 | 732.47
3 | 040504001001 | 雨水井（平均井深1.455m） | 1.垫层.基础材质及厚度：100厚C20混凝土垫层 2.砌筑材料品种.规格.强度等级：MU15混凝土标准砖 3.勾缝.抹面要求：1：2水泥砂浆，井壁抹灰.井底抹灰 4.砂浆强度等级.配合比：水泥M10 5.盖板材质.规格：Ф700高强复合井盖（重型） 6.防护措施：聚乙烯防护网 | 座 | 19 | 1408.11 | 26754.09 | 7094.98 | 552.71
4 | 040504001002 | 污水井（平均井深1.11m） | 1.垫层.基础材质及厚度：100厚C20混凝土垫层 2.砌筑材料品种.规格.强度等级：MU15混凝土标准砖 3.勾缝.抹面要求：1：2水泥砂浆，井壁抹灰.井底抹灰 4.砂浆强度等级.配合比：水泥M10 5.盖板材质.规格：Ф700高强复合井盖（重型） 6.防护措施：聚乙烯防护网 | 座 | 16 | 1202.7 | 19243.2 | 4827.36 | 365.76
本页小计 | [6 empty] | 79227.37 | 16152.15 | 918.47
【表10.2.2-16】
分部分项工程清单与计价表
单位(专业)工程名称:室外部分-室外排水 | [5 empty] | 标段: |  |  | 第2页 共2页
序号 | 项目编码 | 项目名称 | 项目特征 | 计量 单位 | 工程量 | 金 额 (元) |  |  |  |  | 备注
[6 empty] | 综合单价 | 合价 | 其中
[8 empty] | 人工费 | 机械费 | 暂估价
5 | 040504009001 | 雨水口 | 1.雨水篦子及圈口材质.型号.规格：380*680铸铁井篦子 2.垫层.基础材质及厚度：100厚C10砼垫层 3.抹灰：井底抹灰.内外壁抹灰 4.砌筑材料品种.规格：MU15砼实心砖 5.砂浆强度等级及配合比：M10水泥砂浆 | 座 | 36 | 1258.93 | 45321.48 | 12402.72 | 957.24
6 | 010507006001 | 化粪池 | 4#砖砌化粪池 | 座 | 3 | 27520.34 | 82561.02 | 42692.97 | 367.44
7 | 010507006002 | 隔油池 | 1.砖砌隔油池 G-Ⅱ有效容积1.6m3 | 座 | 1 | 13460.56 | 13460.56 | 7381.46 | 117.96
8 | 040101002011 | 挖沟槽土方 | 1.土壤类别：三类土 2.挖土深度：2M 内 | m3 | 652.87 | 3.47 | 2265.46 | 261.15 | 1599.53
9 | 040103001013 | 回填方 | 1.密实度要求：压实度≥93% 2.填方材料品种：原土回填 | m3 | 552.87 | 14.37 | 7944.74 | 5053.23 | 1321.36
本页小计 | [6 empty] | 151553.26 | 67791.53 | 4363.53
合计 | [6 empty] | 230780.63 | 83943.68 | 5282

## 9_表10_2_2-16 施工技术措施项目清单与计价表
【表10.2.2-16】
施工技术措施项目清单与计价表
单位(专业)工程名称:室外部分-室外排水 | [5 empty] | 标段: |  |  | 第1页 共1页
序号 | 项目编码 | 项目名称 | 项目特征 | 计量 单位 | 工程量 | 金 额 (元) |  |  |  |  | 备注
[6 empty] | 综合单价 | 合价 | 其中
[8 empty] | 人工费 | 机械费 | 暂估价
|  | [请输入分部名称,电子评标勿删] |  |  | 0
本页小计
合计

## 9_表10_2_2-20 施工组织(总价)措施项目清单与
【表10.2.2-20】
施工组织（总价）措施项目清单与计价表
工程名称:室外排水 |  |  | 标段: | 第1页 共1页
序号 | 项目编号 | 项目名称 | 计算基础 | 费率 (%) | 金额 (元) | 备注
1 | 041109001001 | 安全文明施工费 |  |  | 6775.44
1.1 |  | 安全文明施工基本费 | 定额人工费+定额机械费 | 8.4 | 6775.44
2 | Z04110900801 | 提前竣工增加费 | 定额人工费+定额机械费
3 | 041109003001 | 二次搬运费 | 定额人工费+定额机械费
4 | 041109004001 | 冬雨季施工增加费 | 定额人工费+定额机械费
5 | 041109005001 | 行车、行人干扰增加费 | 定额人工费+定额机械费
6 |  | 其他施工组织措施费 | 按相关规定计算
合 计 |  |  |  |  | 6775.44

## 9_表10_2_2-22 暂列金额明细表
【表10.2.2-22】
暂列金额明细表
工程名称:室外排水 |  |  | 标段: | 第1页 共1页
序号 | 项 目 名 称 | 计量单位 | 暂定金额(元) | 备注
1 | 标化工地增加费 | 项
2 | 优质工程增加费 | 项
3 | 其他暂列金额 | 项 | 7580.39 | 估算比例一般不高于5%
3.1 | 其他暂列金额 | 项 | 7580.39
合计 |  |  | 7580.39 | -

## 9_表10_2_2-29 主要工日一览表
【表10.2.2-29】
主要工日一览表
工程名称:室外排水 |  |  | 标段: |  | 第1页 共1页
序号 | 工日名称（类别） | 单位 | 数 量 | 单价(元) | 合价（元） | 备注
1 | 一类人工 | 工日 | 38.502 | 138 | 5313.28
2 | 二类人工 | 工日 | 527.723 | 149 | 78630.73

## 9_表10_2_2-31 主要材料和工程设备一览表
【表10.2.2-31】
主要材料和工程设备一览表
工程名称:室外排水 |  |  |  | 标段: |  | 第1页 共1页
序号 | 名称、规格、型号 | 单位 | 数量 | 单价(元) | 合价（元） | 备注
1 | 预埋铁件 | kg | 0.156 | 6.37 | 0.99
2 | 普通硅酸盐水泥PO 42.5综合 | kg | 12116.118 | 0.48 | 5839.97
3 | 黄砂毛砂 | t | 0.002 | 155 | 0.31
4 | HDPE双壁波纹排水管DN225 | m | 120.887 | 34.87 | 4215.33
5 | HDPE双壁波纹排水管DN300 | m | 384.178 | 52.75 | 20265.39
6 | 橡胶圈DN250 | 个 | 20.148 | 18 | 362.66
7 | 橡胶圈DN400 | 个 | 64.03 | 36 | 2305.08

## 9_表10_2_2-32 主要机械台班一览表
【表10.2.2-32】
主要机械台班一览表
工程名称:室外排水 |  |  |  | 标段: | 第1页 共1页
序号 | 机械名称、规格、型号 | 单位 | 数 量 | 单价(元) | 合价（元） | 备注
1 | 履带式推土机105kW | 台班 | 0.111 | 1028.46 | 114.16
2 | 履带式单斗液压挖掘机1m3 | 台班 | 1.286 | 1154.69 | 1484.93
3 | 电动夯实机250N·m | 台班 | 44.119 | 29.99 | 1323.13
4 | 电动夯实机250N·m | 台班 | 4.383 | 26.67 | 116.89
5 | 汽车式起重机8t | 台班 | 0.018 | 778.95 | 14.02
6 | 载货汽车4t | 台班 | 0.04 | 490.01 | 19.6
7 | 载货汽车4t | 台班 | 0.111 | 490.01 | 54.39
8 | 机动翻斗车1t | 台班 | 0.051 | 232.74 | 11.87
9 | 机动翻斗车1t | 台班 | 4.053 | 232.74 | 943.3
10 | 双锥反转出料混凝土搅拌机500L | 台班 | 0.334 | 235.62 | 78.7
11 | 灰浆搅拌机200L | 台班 | 4.99 | 170.09 | 848.75
12 | 干混砂浆罐式搅拌机20000L | 台班 | 0.738 | 205.71 | 151.81
13 | 干混砂浆罐式搅拌机20000L | 台班 | 0.091 | 211.41 | 19.24
14 | 木工圆锯机500mm | 台班 | 0.297 | 25.28 | 7.51
15 | 木工圆锯机500mm | 台班 | 0.044 | 30.08 | 1.32
16 | 木工压刨床单面600mm | 台班 | 0.012 | 28.74 | 0.34
17 | 木工压刨床单面600mm | 台班 | 0.001 | 34.46 | 0.03
18 | 电动单级离心清水泵100mm | 台班 | 1.852 | 39.39 | 72.95
19 | 混凝土振捣器平板式 | 台班 | 0.762 | 13.13 | 10.01
20 | 混凝土振捣器平板式 | 台班 | 0.453 | 12.33 | 5.59
21 | 混凝土振捣器插入式 | 台班 | 0.208 | 5.08 | 1.06
22 | 混凝土振捣器插入式 | 台班 | 1.173 | 4.28 | 5.02

## 10_表10_2_2-13 【含单列】单位(专业)工程招
【表10.2.2-13】
单位（专业）工程招标控制价费用表
工程名称:室外部分-室外弱电预埋 |  |  | 标段: | 第1页 共1页
序号 | 费用名称 |  | 计算公式 | 金额 (元) | 备注
1 | 分部分项工程费 |  | ∑(分部分项工程量×综合单价） | 22929.68 | 见表10.2.2-16
1.1 | 其中 | 人工费+机械费 | ∑分部分项（定额人工费+定额机械费） | 4926.51
2 | 措施项目费 |  | （2.1+2.2） | 335.5
2.1 | 施工技术措施项目费 |  | ∑(技措项目工程量×综合单价） |  | 见表10.2.2-16
2.1.1 | 其中 | 人工费+机械费 | ∑技措项目（定额人工费+定额机械费）
2.2 | 施工组织措施项目费 |  | (1.1+2.1.1)×6.81% | 335.5 | 见表10.2.2-20
2.2.1 | 其中 | 安全文明施工基本费 | (1.1+2.1.1)×6.81% | 335.5 | 见表10.2.2-20
3 | 其他项目费 |  | （3.1+3.2+3.3+3.4） | 743.23
3.1 | 暂列金额 |  | 3.1.1+3.1.2+3.1.3 | 743.23 | 见表10.2.2-21
3.1.1 | 其中 | 标化工地增加费 | 按招标文件规定额度列计 |  | 见表10.2.2-22
3.1.2 |  | 优质工程增加费 | 按招标文件规定额度列计 |  | 见表10.2.2-22
3.1.3 |  | 其他暂列金额 | 按招标文件规定额度列计 | 743.23 | 见表10.2.2-22
3.2 | 暂估价 |  | 3.2.1+3.2.2+3.2.3 |  | 见表10.2.2-21
3.2.1 | 其中 | 材料（工程设备）暂估价 | 按招标文件规定额度列计 (或计入综合单价) |  | 见表10.2.2-23
3.2.2 |  | 专业工程暂估价 | 按招标文件规定额度列计 |  | 见表10.2.2-24
3.2.3 |  | 专项技术措施暂估价 | 按招标文件规定额度列计 |  | 见表10.2.2-25
3.3 | 计日工 |  | ∑计日工(暂估数量×综合单价） |  | 见表10.2.2-21
3.4 | 施工总承包服务费 |  | 3.4.1+3.4.2 |  | 见表10.2.2-21
3.4.1 | 其中 | 专业发包工程管理费 | ∑专业发包工程（暂估金额×费率） |  | 见表10.2.2-27
3.4.2 |  | 甲供材料设备管理费 | 甲供材料暂估金额×费率+甲供设备暂估金额×费率 |  | 见表10.2.2-27
4 | 规费 |  | (1.1+2.1.1)×30.63% | 1508.99
5 | 单列费用 |  | 单列费用
6 | 税金 |  | (1+2+3+4+计税不计费)×9% | 2296.57
7 | 下浮 |  | (1+2+3+4+5+6-不计税不计费不下浮-暂估材料)×0%
其中 | 甲供费（不计入造价） |  | 甲供材料费+甲供主材费+甲供设备费
招标控制价合计 |  |  | 1+2+3+4+5+6-7 | 27814

## 10_表10_2_2-16 分部分项工程清单与计价表
【表10.2.2-16】
分部分项工程清单与计价表
单位(专业)工程名称:室外部分-室外弱电预埋 | [5 empty] | 标段: |  |  | 第1页 共2页
序号 | 项目编码 | 项目名称 | 项目特征 | 计量 单位 | 工程量 | 金 额 (元) |  |  |  |  | 备注
[6 empty] | 综合单价 | 合价 | 其中
[8 empty] | 人工费 | 机械费 | 暂估价
|  | 室外弱电预埋 |  |  |  |  | 22929.68 | 5111.87 | 339.97
1 | 030502005005 | 双绞线缆 | 1.名 称：双绞线缆 2.规 格：CAT6 3.敷设方式：管内穿线 | m | 420.00 | 4.72 | 1982.4 | 378 | 8.4
2 | 030411004032 | 配线 | 1.名 称：铜芯导线 2.配线形式：管内穿线 3.配线型号：RVV-2*1.0 | m | 420.00 | 3.01 | 1264.2 | 243.6
3 | 040804001001 | 配管 | 1.名称：弱电预埋管 2.材质：镀锌钢管DN100 3.配置形式：埋地敷设 | m | 10.00 | 82.8 | 828 | 162.2 | 3
4 | 030411001026 | 配管 | 1.名称：电线保护管 2.规格：PE32 3.配置形式：埋地敷设 | m | 180.00 | 8.04 | 1447.2 | 378
5 | 040504001003 | 砌筑井 | 1.垫层.基础材质及厚度：100mm厚C15混凝土 2.砌筑材料品种.规格.强度等级：20mm厚1：2.5水泥砂浆砌筑 3.勾缝.抹面要求：内外壁抹灰.井底抹灰 4.井盖.井圈材质及规格：铸铁井盖120*120cm 5.其他：含模板 | 座 | 7 | 1528.61 | 10700.27 | 2690.31 | 162.61
6 | 040101002012 | 挖沟槽土方 | 1.人工挖沟槽.基坑土方 三类土深度在(m以内)2 2.挖掘机挖土 不装车三类土 | m3 | 50.40 | 13.38 | 674.35 | 438.48 | 86.18
本页小计 | [6 empty] | 16896.42 | 4290.59 | 260.19
【表10.2.2-16】
分部分项工程清单与计价表
单位(专业)工程名称:室外部分-室外弱电预埋 | [5 empty] | 标段: |  |  | 第2页 共2页
序号 | 项目编码 | 项目名称 | 项目特征 | 计量 单位 | 工程量 | 金 额 (元) |  |  |  |  | 备注
[6 empty] | 综合单价 | 合价 | 其中
[8 empty] | 人工费 | 机械费 | 暂估价
7 | 040103001014 | 回填方 | 1.沟槽回填 黄砂 | m3 | 17.71 | 315.64 | 5589.98 | 549.36 | 8.68
8 | 040103001015 | 回填方 | 1.原土回填 | m3 | 29.75 | 14.9 | 443.28 | 271.92 | 71.1
本页小计 | [6 empty] | 6033.26 | 821.28 | 79.78
合计 | [6 empty] | 22929.68 | 5111.87 | 339.97

## 10_表10_2_2-16 施工技术措施项目清单与计价表
【表10.2.2-16】
施工技术措施项目清单与计价表
单位(专业)工程名称:室外部分-室外弱电预埋 | [5 empty] | 标段: |  |  | 第1页 共1页
序号 | 项目编码 | 项目名称 | 项目特征 | 计量 单位 | 工程量 | 金 额 (元) |  |  |  |  | 备注
[6 empty] | 综合单价 | 合价 | 其中
[8 empty] | 人工费 | 机械费 | 暂估价
|  | [请输入分部名称,电子评标勿删] |  |  | 0
本页小计
合计

## 10_表10_2_2-20 施工组织(总价)措施项目清单
【表10.2.2-20】
施工组织（总价）措施项目清单与计价表
工程名称:室外弱电预埋 |  |  | 标段: | 第1页 共1页
序号 | 项目编号 | 项目名称 | 计算基础 | 费率 (%) | 金额 (元) | 备注
1 | 031302001001 | 安全文明施工费 |  |  | 335.5
1.1 |  | 安全文明施工基本费 | 定额人工费+定额机械费 | 6.81 | 335.5
2 | Z03130200801 | 提前竣工增加费 | 定额人工费+定额机械费
3 | 031302004001 | 二次搬运费 | 定额人工费+定额机械费
4 | 031302005001 | 冬雨季施工增加费 | 定额人工费+定额机械费
5 |  | 其他施工组织措施费 | 按相关规定计算
合 计 |  |  |  |  | 335.5

## 10_表10_2_2-22 暂列金额明细表
【表10.2.2-22】
暂列金额明细表
工程名称:室外弱电预埋 |  |  | 标段: | 第1页 共1页
序号 | 项 目 名 称 | 计量单位 | 暂定金额(元) | 备注
1 | 标化工地增加费 | 项
2 | 优质工程增加费 | 项
3 | 其他暂列金额 | 项 | 743.23 | 估算比例一般不高于5%
3.1 | 其他暂列金额 | 项 | 743.23
合计 |  |  | 743.23 | -

## 10_表10_2_2-29 主要工日一览表
【表10.2.2-29】
主要工日一览表
工程名称:室外弱电预埋 |  |  | 标段: |  | 第1页 共1页
序号 | 工日名称（类别） | 单位 | 数 量 | 单价(元) | 合价（元） | 备注
1 | 一类人工 | 工日 | 5.15 | 138 | 710.7
2 | 二类人工 | 工日 | 29.534 | 149 | 4400.57

## 10_表10_2_2-31 主要材料和工程设备一览表
【表10.2.2-31】
主要材料和工程设备一览表
工程名称:室外弱电预埋 |  |  |  | 标段: |  | 第1页 共1页
序号 | 名称、规格、型号 | 单位 | 数量 | 单价(元) | 合价（元） | 备注
1 | 普通硅酸盐水泥PO 42.5综合 | kg | 577.562 | 0.48 | 278.38
2 | 黄砂毛砂 | t | 31.311 | 155 | 4853.21
3 | 镀锌钢管DN100 | m | 10.3 | 55.45 | 571.12
4 | 铜芯多股绝缘电线RVV-2*1.0 | m | 453.6 | 2.06 | 933.51
5 | 双绞线缆CAT6 | m | 441 | 3.32 | 1464.12
6 | 半硬质塑料管PEDN32 | m | 190.8 | 4.99 | 952.09

## 10_表10_2_2-32 主要机械台班一览表
【表10.2.2-32】
主要机械台班一览表
工程名称:室外弱电预埋 |  |  |  | 标段: | 第1页 共1页
序号 | 机械名称、规格、型号 | 单位 | 数 量 | 单价(元) | 合价（元） | 备注
1 | 对讲机（一对） | 台班 | 2.1 | 4.7 | 9.87
2 | 履带式推土机105kW | 台班 | 0.006 | 1028.46 | 6.17
3 | 履带式单斗液压挖掘机1m3 | 台班 | 0.07 | 1154.69 | 80.83
4 | 电动夯实机250N·m | 台班 | 2.374 | 29.99 | 71.2
5 | 载货汽车5t | 台班 | 0.005 | 508.7 | 2.54
6 | 机动翻斗车1t | 台班 | 0.447 | 232.74 | 104.03
7 | 灰浆搅拌机200L | 台班 | 0.245 | 170.09 | 41.67
8 | 干混砂浆罐式搅拌机20000L | 台班 | 0.059 | 211.41 | 12.47
9 | 木工圆锯机500mm | 台班 | 0.007 | 30.08 | 0.21
10 | 管子切断机150mm | 台班 | 0.011 | 31.45 | 0.35
11 | 电动弯管机108mm | 台班 | 0.032 | 84.82 | 2.71
12 | 混凝土振捣器平板式 | 台班 | 0.786 | 13.13 | 10.32

## 11_表10_2_2-13 【含单列】单位(专业)工程招
【表10.2.2-13】
单位（专业）工程招标控制价费用表
工程名称:室外部分-路灯 |  |  | 标段: | 第1页 共1页
序号 | 费用名称 |  | 计算公式 | 金额 (元) | 备注
1 | 分部分项工程费 |  | ∑(分部分项工程量×综合单价） | 63466.27 | 见表10.2.2-16
1.1 | 其中 | 人工费+机械费 | ∑分部分项（定额人工费+定额机械费） | 7096
2 | 措施项目费 |  | （2.1+2.2） | 436.4
2.1 | 施工技术措施项目费 |  | ∑(技措项目工程量×综合单价） |  | 见表10.2.2-16
2.1.1 | 其中 | 人工费+机械费 | ∑技措项目（定额人工费+定额机械费）
2.2 | 施工组织措施项目费 |  | (1.1+2.1.1)×6.15% | 436.4 | 见表10.2.2-20
2.2.1 | 其中 | 安全文明施工基本费 | (1.1+2.1.1)×6.15% | 436.4 | 见表10.2.2-20
3 | 其他项目费 |  | （3.1+3.2+3.3+3.4） | 1976.26
3.1 | 暂列金额 |  | 3.1.1+3.1.2+3.1.3 | 1976.26 | 见表10.2.2-21
3.1.1 | 其中 | 标化工地增加费 | 按招标文件规定额度列计 |  | 见表10.2.2-22
3.1.2 |  | 优质工程增加费 | 按招标文件规定额度列计 |  | 见表10.2.2-22
3.1.3 |  | 其他暂列金额 | 按招标文件规定额度列计 | 1976.26 | 见表10.2.2-22
3.2 | 暂估价 |  | 3.2.1+3.2.2+3.2.3 |  | 见表10.2.2-21
3.2.1 | 其中 | 材料（工程设备）暂估价 | 按招标文件规定额度列计 (或计入综合单价) |  | 见表10.2.2-23
3.2.2 |  | 专业工程暂估价 | 按招标文件规定额度列计 |  | 见表10.2.2-24
3.2.3 |  | 专项技术措施暂估价 | 按招标文件规定额度列计 |  | 见表10.2.2-25
3.3 | 计日工 |  | ∑计日工(暂估数量×综合单价） |  | 见表10.2.2-21
3.4 | 施工总承包服务费 |  | 3.4.1+3.4.2 |  | 见表10.2.2-21
3.4.1 | 其中 | 专业发包工程管理费 | ∑专业发包工程（暂估金额×费率） |  | 见表10.2.2-27
3.4.2 |  | 甲供材料设备管理费 | 甲供材料暂估金额×费率+甲供设备暂估金额×费率 |  | 见表10.2.2-27
4 | 规费 |  | (1.1+2.1.1)×27.8% | 1972.69
5 | 单列费用 |  | 单列费用
6 | 税金 |  | (1+2+3+4+计税不计费)×9% | 6106.65
7 | 下浮 |  | (1+2+3+4+5+6-不计税不计费不下浮-暂估材料)×0%
其中 | 甲供费（不计入造价） |  | 甲供材料费+甲供主材费+甲供设备费
招标控制价合计 |  |  | 1+2+3+4+5+6-7 | 73958

## 11_表10_2_2-16 分部分项工程清单与计价表
【表10.2.2-16】
分部分项工程清单与计价表
单位(专业)工程名称:室外部分-路灯 | [5 empty] | 标段: |  |  | 第1页 共2页
序号 | 项目编码 | 项目名称 | 项目特征 | 计量 单位 | 工程量 | 金 额 (元) |  |  |  |  | 备注
[6 empty] | 综合单价 | 合价 | 其中
[8 empty] | 人工费 | 机械费 | 暂估价
|  | 路灯 |  |  |  |  | 63466.27 | 6446.13 | 1478.22
1 | 040801010001 | 落地式配电箱 | 1.名称：落地式配电箱 2.型号：IP65 3.做法详见图纸 | 台 | 1 | 7572.03 | 7572.03 | 291.43 | 97.88
2 | 040804001002 | 配管 | 1.名称：PE电缆套管 2.规格：DN75 | m | 70.00 | 19.02 | 1331.4 | 287.7 | 121.8
3 | 040804001003 | 配管 | 1.名称：电缆套管 2.材质：镀锌钢管 3.规格：DN100 | m | 59.00 | 82.21 | 4850.39 | 956.98 | 17.7
4 | 040804002001 | 配线 | 1.名称：电力电缆 2.规格：YJV-0.6/1KV-3*6m2 | m | 138.00 | 15.96 | 2202.48 | 162.84 | 38.64
5 | 030412007001 | 一般路灯 | 1.路灯名称：LED庭院灯 2.型 号：50W 3.规 格：H=3.5m 4.基础形式.砂浆配合比：600*600*800 C25钢筋砼基础 5.1接地要求：L50*5*2500接地极一根，-40*4接地线 | 套 | 18 | 1928.99 | 34721.82 | 2607.12 | 936.72
本页小计 | [6 empty] | 50678.12 | 4306.07 | 1212.74
【表10.2.2-16】
分部分项工程清单与计价表
单位(专业)工程名称:室外部分-路灯 | [5 empty] | 标段: |  |  | 第2页 共2页
序号 | 项目编码 | 项目名称 | 项目特征 | 计量 单位 | 工程量 | 金 额 (元) |  |  |  |  | 备注
[6 empty] | 综合单价 | 合价 | 其中
[8 empty] | 人工费 | 机械费 | 暂估价
6 | 040504001004 | 砌筑井 | 1.垫层.基础材质及厚度：100厚C15砼垫层 2.砌筑材料品种.规格.强度等级：MU10混凝土标准砖 3.勾缝.抹面要求：1:2.5水泥砂浆抹面，井壁抹灰.井底抹灰 4.砂浆强度等级.配合比：水泥M10 5.盖板材质.规格：成品混凝土盖板 6.井盖.井圈材质及规格：C25砼井圈 | 座 | 13 | 686.59 | 8925.67 | 1508.13 | 79.04
7 | 040101002013 | 挖沟槽土方 | 1.土壤类别：三类土 2.挖土深度：2M 内 | m3 | 42.57 | 3.5 | 149 | 17.03 | 104.3
8 | 040103001016 | 回填方 | 1.密实度要求：压实度≥93% 2.填方材料品种：原土回填 | m3 | 32.25 | 14.5 | 467.63 | 294.77 | 77.08
9 | 040103001017 | 回填方 | 1.密实度要求：满足设计要求 2.填方材料品种：黄沙 | m3 | 10.32 | 314.52 | 3245.85 | 320.13 | 5.06
本页小计 | [6 empty] | 12788.15 | 2140.06 | 265.48
合计 | [6 empty] | 63466.27 | 6446.13 | 1478.22

## 11_表10_2_2-16 施工技术措施项目清单与计价表
【表10.2.2-16】
施工技术措施项目清单与计价表
单位(专业)工程名称:室外部分-路灯 | [5 empty] | 标段: |  |  | 第1页 共1页
序号 | 项目编码 | 项目名称 | 项目特征 | 计量 单位 | 工程量 | 金 额 (元) |  |  |  |  | 备注
[6 empty] | 综合单价 | 合价 | 其中
[8 empty] | 人工费 | 机械费 | 暂估价
|  | [请输入分部名称,电子评标勿删] |  |  | 0
本页小计
合计

## 11_表10_2_2-20 施工组织(总价)措施项目清单
【表10.2.2-20】
施工组织（总价）措施项目清单与计价表
工程名称:路灯 |  |  | 标段: | 第1页 共1页
序号 | 项目编号 | 项目名称 | 计算基础 | 费率 (%) | 金额 (元) | 备注
1 | 041109001001 | 安全文明施工费 |  |  | 436.4
1.1 |  | 安全文明施工基本费 | 定额人工费+定额机械费 | 6.15 | 436.4
2 | Z04110900801 | 提前竣工增加费 | 定额人工费+定额机械费
3 | 041109003001 | 二次搬运费 | 定额人工费+定额机械费
4 | 041109004001 | 冬雨季施工增加费 | 定额人工费+定额机械费
5 | 041109005001 | 行车、行人干扰增加费 | 定额人工费+定额机械费
6 |  | 其他施工组织措施费 | 按相关规定计算
合 计 |  |  |  |  | 436.4

## 11_表10_2_2-22 暂列金额明细表
【表10.2.2-22】
暂列金额明细表
工程名称:路灯 |  |  | 标段: | 第1页 共1页
序号 | 项 目 名 称 | 计量单位 | 暂定金额(元) | 备注
1 | 标化工地增加费 | 项
2 | 优质工程增加费 | 项
3 | 其他暂列金额 | 项 | 1976.26 | 估算比例一般不高于5%
3.1 | 其他暂列金额 | 项 | 1976.26
合计 |  |  | 1976.26 | -

## 11_表10_2_2-29 主要工日一览表
【表10.2.2-29】
主要工日一览表
工程名称:路灯 |  |  | 标段: |  | 第1页 共1页
序号 | 工日名称（类别） | 单位 | 数 量 | 单价(元) | 合价（元） | 备注
1 | 一类人工 | 工日 | 2.259 | 138 | 311.74
2 | 二类人工 | 工日 | 41.17 | 149 | 6134.33

## 11_表10_2_2-31 主要材料和工程设备一览表
【表10.2.2-31】
主要材料和工程设备一览表
工程名称:路灯 |  |  |  | 标段: |  | 第1页 共1页
序号 | 名称、规格、型号 | 单位 | 数量 | 单价(元) | 合价（元） | 备注
1 | 镀锌铁丝14# | kg | 0.055 | 4.25 | 0.23
2 | 镀锌铁丝16# | kg | 0.14 | 4.25 | 0.6
3 | 镀锌铁丝20# | kg | 0.933 | 4.25 | 3.97
4 | 普通硅酸盐水泥PO 42.5综合 | kg | 476.941 | 0.48 | 229.89
5 | 黄砂毛砂 | t | 18.246 | 155 | 2828.13
6 | 镀锌钢管DN100 | m | 60.77 | 55.45 | 3369.64
7 | PE塑料管dn75 | m | 74.2 | 11.04 | 819.17
8 | LED庭院灯50W H=3.5m | 套 | 18.18 | 1476 | 26833.68
9 | 电力电缆YJV-3*6m2 | m | 139.38 | 13.88 | 1934.59
10 | 成品混凝土盖板 | 套 | 13 | 380 | 4940
11 | 路灯配电箱IP65 | 台 | 1 | 7000 | 7000

## 11_表10_2_2-32 主要机械台班一览表
【表10.2.2-32】
主要机械台班一览表
工程名称:路灯 |  |  |  | 标段: | 第1页 共1页
序号 | 机械名称、规格、型号 | 单位 | 数 量 | 单价(元) | 合价（元） | 备注
1 | 其他机械费 | 元 | 1.208 | 1.02 | 1.23
2 | 履带式推土机105kW | 台班 | 0.007 | 1028.46 | 7.2
3 | 履带式单斗液压挖掘机1m3 | 台班 | 0.084 | 1154.69 | 96.99
4 | 电动夯实机250N·m | 台班 | 2.574 | 29.99 | 77.19
5 | 汽车式起重机8t | 台班 | 0.634 | 778.95 | 493.85
6 | 汽车式起重机12t | 台班 | 0.028 | 888.15 | 24.87
7 | 载货汽车4t | 台班 | 0.282 | 490.01 | 138.18
8 | 载货汽车5t | 台班 | 0.024 | 508.7 | 12.21
9 | 机动翻斗车1t | 台班 | 0.157 | 232.74 | 36.54
10 | 汽车式高空作业车18m | 台班 | 0.405 | 654.61 | 265.12
11 | 灰浆搅拌机200L | 台班 | 0.243 | 170.09 | 41.33
12 | 钢筋调直机14mm | 台班 | 0.047 | 39.74 | 1.87
13 | 钢筋切断机40mm | 台班 | 0.049 | 46.85 | 2.3
14 | 钢筋弯曲机40mm | 台班 | 0.052 | 27.99 | 1.46
15 | 管子切断机150mm | 台班 | 0.062 | 31.45 | 1.95
16 | 电动弯管机108mm | 台班 | 0.186 | 84.82 | 15.78
17 | 交流弧焊机21kV·A | 台班 | 3.295 | 69.68 | 229.6
18 | 交流弧焊机32kV·A | 台班 | 0.01 | 102.85 | 1.03
19 | 直流弧焊机32kW | 台班 | 0.045 | 106.95 | 4.81
20 | 电动空气压缩机0.6m3/min | 台班 | 0.525 | 35.76 | 18.77
21 | 混凝土振捣器平板式 | 台班 | 0.465 | 13.13 | 6.11