## 表10_2_2-2 招标工程量清单扉页格式
【表10.2.2-2】
| 嵊州市城乡供排水一体化工程(二期)--崇仁污水厂工程 |  |  | 工程
招标工程量清单
招 标 人: |  | 造价咨询人:
| (单位盖章) |  | (单位资质专用章)
法定代表人 或其授权人: |  | 法定代表人 或其授权人:
| (签字或盖章) |  | (签字或盖章)
编 制 人: |  | 复 核 人:
| (造价工程师签字盖专用章) |  | (造价工程师签字盖专用章)
编制时间: |  | 复核时间:

## 表10_2_2-11 编制说明
【表10.2.2-11】
编制说明
工程名称:嵊州市城乡供排水一体化工程(二期)--崇仁污水厂工程 | 第1页 共2页
一、项目基本情况 本工程名称为嵊州市城乡供排水一体化工程(二期)--崇仁污水厂工程，项目位于嵊州市崇仁镇，建设单位为嵊州市水务集团有限公司，设计单位为中国市政工程中南设计研究总院有限公司，主要建设内容为新建污水处理厂一座，总规模为0.8万m3/d，新建尾水排放管及排放口，总长约50m。编制范围为新建构（建）筑物、辅助设施、辅助道路、进出水管道、设备安装等。 三、工程量清单编制： 1、工程量计算：根据现行有关工程量计算规则、中国市政工程中南设计研究总院有限公司的设计施工图纸和其他相关资料计算工程量； 2、工程量清单根据GB50800-2013《建设工程工程量清单计算规范》、《市政工程工程量计算规范》、《建筑工程工程量计算规范》、《园林绿化工程工程量计算规范》； 四、工程定额及材料单价编制依据： 1、《浙江省建筑工程预算定额》(2018版)； 2、《浙江省市政工程预算定额》(2018版)； 3、《浙江省通用安装工程预算定额》(2018版)； 4、《浙江省建设工程施工机械台班费用定额》(2018版)； 5、《浙江省建设工程计价规则》（2018版）； 6、《浙江省施工机械台班费用定额》（2018版） 五、取费依据： 取费按照《浙江省建设工程计价规则》（2018版）及《建建发〔2019〕92号关于增值税调整后我省建设工程计价规则有关增值税税率及计价系数调整的通知》确定； 六、主要材料价格及人工工日工资： 1.主要材料价格按2022年第2期《绍兴市建设工程造价管理信息》中发布的嵊州地区信息价（除税价）及同期《浙江造价信息》中发布的信息价（除税价）计，部分无价材料按市场价计取（除税价）。
【表10.2.2-11】
编制说明
工程名称:嵊州市城乡供排水一体化工程(二期)--崇仁污水厂工程 | 第2页 共2页
2.人工工日工资按2022年第2期《绍兴市建设工程造价管理信息》中发布的绍兴市建设工程人工市场信息价补差。 七、取费费率的确定： 本工程企业管理费、利润、施工组织措施费（仅计安全文明施工基本费）按各专业费率弹性区间值的中值计取，规费按定额规定标准值计取，税金按浙建建发【2019】92号规定按9%计取，并计取税前工程造价5%的暂列金额（预留金）。 八、其他说明： 1、一体化门卫室,因无设计体现，专业工程暂估价为80000元/项。 2、移动大门识别系统，因无设计体现，专业工程暂估价为20000元/项。 3、咨询设计意见粗格栅及进水泵房的基坑支护形式可能后期按挂网喷浆支护考虑，但未提供专业图纸，暂按专业工程暂估价300000元/项计算； 4、河道改迁通过道路及绿化带，破路及修复因图纸无具体做法，按暂估价50000元/项计入，实际发生按实调整； 5、尾水管过绍甘线破路及修复因图纸无具体做法，按暂估价50000元/项计入，实际发生按实调整； 6、图纸中的S304不锈钢网纹盖板图纸中无具体规格参数，咨询设计未答复规格，本次预算按1000元/m2暂估价计入，后期必须由设计明确具体规格参数，按设计明确的规格施工，按实调整。 7、概算中有基坑支护项目，无基坑支护施工图，基坑支护主要为粗格栅及及进水泵房，按300000元计入专业工程暂估价。

## 1_表10_2_2-16 分部分项工程清单与计价表
【表10.2.2-16】
分部分项工程清单与计价表
单位(专业)工程名称:建筑-生产辅助用房 | [5 empty] | 标段: |  |  | 第1页 共10页
序号 | 项目编码 | 项目名称 | 项目特征 | 计量 单位 | 工程量 | 金 额 (元) |  |  |  |  | 备注
[6 empty] | 综合单价 | 合价 | 其中
[8 empty] | 人工费 | 机械费 | 暂估价
| A.1 | A 土石方工程 |  |  | 0
1 | 010101001001 | 平整场地 | 机械平整场地 | m2 | 491.38
2 | 010101004001 | 挖基坑土方 | 挖掘机挖槽坑土方 不装车 三类土 | m3 | 312.53
3 | 010103001001 | 回填方 | 就地回填土 夯实 | m3 | 259.10
| A.4 | D 砌筑工程 |  |  | 0
4 | 010401001001 | 砖基础 | 240砖胎膜 | m3 | 74.56
5 | 010402001001 | 砌块墙 | 1、砌块品种、规格、强度等级：A3.5蒸压砂加气混凝土砌块 2、墙体类型：内墙（300以内） 3、砂浆强度等级：专用砂浆（Mb5.0) | m3 | 131.50
6 | 010402001002 | 砌块墙 | 1、砌块品种、规格、强度等级：A5.0蒸压砂加气混凝土砌块 2、墙体类型：外墙（300以内） 3、砂浆强度等级：专用砂浆（Mb5.0) | m3 | 83.49
7 | 010402001003 | 砌块墙 | 聚氨脂（PU）发泡剂嵌缝 | m | 339.42
| A.5 | E 混凝土及钢筋混凝土工程 |  |  | 0
8 | 010501001001 | 垫层 | 1、混凝土类别：商品砼 2、混凝土强度等级：C15 | m3 | 53.29
本页小计
【表10.2.2-16】
分部分项工程清单与计价表
单位(专业)工程名称:建筑-生产辅助用房 | [5 empty] | 标段: |  |  | 第2页 共10页
序号 | 项目编码 | 项目名称 | 项目特征 | 计量 单位 | 工程量 | 金 额 (元) |  |  |  |  | 备注
[6 empty] | 综合单价 | 合价 | 其中
[8 empty] | 人工费 | 机械费 | 暂估价
9 | 010501003001 | 独立基础 | 1、混凝土类别：商品砼 2、混凝土强度等级：C35 | m3 | 39.33
10 | 010502001001 | 矩形柱 | 1、混凝土类别：商品砼 2、混凝土强度等级：C30 | m3 | 32.87
11 | 010502002001 | 构造柱 | 1、混凝土类别：商品砼 2、混凝土强度等级：C25 | m3 | 13.15
12 | 010503001001 | 基础梁 | 1、混凝土类别：商品砼 2、混凝土强度等级：C30 | m3 | 39.05
13 | 010503002001 | 矩形梁 | 1、混凝土类别：商品砼 2、混凝土强度等级：C30 | m3 | 87.88
14 | 010503002002 | 矩形梁(斜梁) | 1、混凝土类别：商品砼 2、混凝土强度等级：C30 | m3 | 18.26
15 | 010503005001 | 过梁 | 1、混凝土类别：商品砼 2、混凝土强度等级：C25 | m3 | 3.02
16 | 010504001001 | 直形墙（卫生间四周上翻300） | 1、混凝土类别：商品砼 2、混凝土强度等级：C30 | m3 | 3.44
17 | 010505003001 | 平板 | 1、混凝土类别：商品砼 2、混凝土强度等级：C30 | m3 | 65.95
18 | 010505003002 | 平板（斜板） | 1、混凝土类别：商品砼 2、混凝土强度等级：C30 | m3 | 37.10
19 | 010505006001 | 栏板 | 1、混凝土类别：商品砼 2、混凝土强度等级：C30 | m3 | 1.27
20 | 010505007001 | 天沟(檐沟）、挑檐板 | 1、混凝土类别：商品砼 2、混凝土强度等级：C30 | m3 | 6.36
本页小计
【表10.2.2-16】
分部分项工程清单与计价表
单位(专业)工程名称:建筑-生产辅助用房 | [5 empty] | 标段: |  |  | 第3页 共10页
序号 | 项目编码 | 项目名称 | 项目特征 | 计量 单位 | 工程量 | 金 额 (元) |  |  |  |  | 备注
[6 empty] | 综合单价 | 合价 | 其中
[8 empty] | 人工费 | 机械费 | 暂估价
21 | 010505008001 | 雨篷、悬挑板、阳台板 | 1、混凝土类别：商品砼 2、混凝土强度等级：C30 | m3 | 8.44
22 | 010506001001 | 直形楼梯 | 1、混凝土类别：商品砼 2、混凝土强度等级：C30 | m2 | 24.56
23 | 010507001001 | 散水、坡道 | 无障碍混凝土坡道 | m2 | 4.50
24 | 010507001002 | 散水、坡道 | 砼面墙脚护坡^非泵送砼C15，建筑油膏嵌缝 | m2 | 59.04
25 | 010507004001 | 台阶 | 混凝土台阶 | m2 | 15.36
26 | 010515001001 | 现浇构件钢筋 | 箍筋 带肋钢筋 HRB400以内 直径（mm以内）10 | t | 7.151
27 | 010515001002 | 现浇构件钢筋 | 现浇构件带肋钢筋 HRB400以内 直径（mm以内）10 | t | 13.629
28 | 010515001003 | 现浇构件钢筋 | 现浇构件带肋钢筋 HRB400以内 直径（mm以内）18 | t | 16.779
29 | 010515001004 | 现浇构件钢筋 | 现浇构件带肋钢筋 HRB400以内 直径（mm以内）25 | t | 5.366
30 | Z010515011001 | 钢筋连接 | 电渣压力焊接 直径（mm以内）18 | 个 | 296
| A.6 | F 金属结构工程 |  |  | 0
31 | 010607005001 | 砌块墙钢丝网加固 | 在砼墙体与砌体墙连接处用钢丝网加强后再粉刷,钢丝网宽为500mm | m2 | 619.80
本页小计
【表10.2.2-16】
分部分项工程清单与计价表
单位(专业)工程名称:建筑-生产辅助用房 | [5 empty] | 标段: |  |  | 第4页 共10页
序号 | 项目编码 | 项目名称 | 项目特征 | 计量 单位 | 工程量 | 金 额 (元) |  |  |  |  | 备注
[6 empty] | 综合单价 | 合价 | 其中
[8 empty] | 人工费 | 机械费 | 暂估价
32 | 010607005002 | 砌块墙钢丝网加固 | 楼梯间、悬端墙、人员流通通道的填充墙、女儿墙,采用钢丝网砂浆面层 | m2 | 222.68
| A.8 | H 门窗工程 |  |  | 0
33 | 010801002001 | 木质门带套 | M1021成品套装门 | 樘 | 16
34 | 010801004001 | 木质防火门 | 1、门代号及洞口尺寸：FM甲1521木质甲级防火门，1500*2100（含锁，合页等五金配件） | 樘 | 1
35 | 010802001001 | 金属（塑钢）门 | M0821，浅灰色，玻璃采用磨砂玻璃 | m2 | 6.72
36 | 010802004001 | 防盗门 | M2430\M1524不锈钢门 | m2 | 10.80
37 | 010807001001 | 金属（塑钢、断桥）窗 | C1515隔热断桥铝合金推拉窗安装，玻璃选用6+9+6Low-e双层中空钢化玻璃(外片镀膜),仿古铝合金框,装饰样式由业主选择后专业厂家制作安装 | m2 | 54.00
38 | 010807001002 | 金属（塑钢、断桥）窗 | JYC1515消防救援窗，救援窗口玻璃采用6mm单层钢化玻璃,灭火救援窗，为易碎安全玻璃玻璃，外贴△标识,仿古铝合金框 | m2 | 9.00
| A.9 | J 屋面及防水工程 |  |  | 0
本页小计
【表10.2.2-16】
分部分项工程清单与计价表
单位(专业)工程名称:建筑-生产辅助用房 | [5 empty] | 标段: |  |  | 第5页 共10页
序号 | 项目编码 | 项目名称 | 项目特征 | 计量 单位 | 工程量 | 金 额 (元) |  |  |  |  | 备注
[6 empty] | 综合单价 | 合价 | 其中
[8 empty] | 人工费 | 机械费 | 暂估价
39 | 010901001001 | 瓦屋面 | 屋面1做法：小青瓦屋面详见09J202-1-K22-Kb8（砂浆采用预拌砂浆） 1、小青瓦 2、1：1：4水泥白灰砂浆加水泥重的3%麻刀卧浆，最薄处20 3、30厚1：3水泥砂浆，满铺钢丝网、用18号镀锌钢网绑扎并与屋面板预埋的Φ10钢筋头绑牢； 4.15(mm)1：3水泥砂浆找平层 | m2 | 383.68
40 | 010902001001 | 屋面卷材防水 | 屋面1做法：3.0厚SBS改性沥青防水卷材 | m2 | 383.00
41 | 010902001002 | 屋面卷材防水 | 雨篷做法：3.0厚SBS改性沥青防水卷材 | m2 | 54.07
42 | 010902001003 | 屋面卷材防水 | 檐沟做法：3.0厚SBS改性沥青防水卷材 | m2 | 47.52
43 | 010902007001 | 屋面天沟、檐沟 | 屋面不锈钢板泛水，详细做法见2005浙J15 3/53 | m2 | 37.25
44 | 010903002001 | 墙面涂膜防水 | 内墙2:05J909-NQ32-内裙16D1做法:1.5厚聚合物水泥基复合涂料防水层（防水高度暂计1.5米） | m2 | 98.60
45 | 010904002001 | 楼（地）面涂膜防水 | 地2：05J909-LD16-楼地13A做法：1.5厚聚氨酯防水层，上翻300； | m2 | 56.88
46 | 011201004001 | 立面砂浆找平层 | 1.砖模立面粉刷打底找平 15mm厚^DP M15 | m2 | 310.60
本页小计
【表10.2.2-16】
分部分项工程清单与计价表
单位(专业)工程名称:建筑-生产辅助用房 | [5 empty] | 标段: |  |  | 第6页 共10页
序号 | 项目编码 | 项目名称 | 项目特征 | 计量 单位 | 工程量 | 金 额 (元) |  |  |  |  | 备注
[6 empty] | 综合单价 | 合价 | 其中
[8 empty] | 人工费 | 机械费 | 暂估价
| A.10 | K 保温、隔热、防腐工程 |  |  | 0
47 | 011001001001 | 保温隔热屋面 | 屋面1做法：45厚挤塑聚苯板保温层 | m2 | 359.00
48 | 011001003001 | 保温隔热墙面 | 外墙做法：20厚无机保温砂浆 | m2 | 677.15
| A.11 | L 楼地面装饰工程 |  |  | 0
49 | 011102001001 | 石材楼地面 | 地4:05J909-LD20-楼地17A做法：1、20厚芝麻灰花岗岩板，水泥浆擦缝；2、30厚1;3干硬性水泥砂浆结合层，表面撒水泥粉；3、水泥浆一道（内掺建筑胶） | m2 | 33.17
50 | 011102001002 | 石材楼地面 | 无障碍坡道做法：1、25厚1:3干硬性水泥砂浆结合层；2、火烧面芝麻灰花岗岩面层（详见13ZJ301 19页5型火烧面芝麻灰花岗岩） | m2 | 4.50
51 | 011102001003 | 石材楼地面 | 混凝土台阶做法：1、25厚1:3干硬性水泥砂浆结合层；2、30厚火烧面芝麻灰花岗岩面层（详见13ZJ301 18页B型） | m2 | 15.36
52 | 011102003001 | 块料楼地面 | 地1：05J909-LD15-楼12A做法：1、600*600白色玻化砖；2、20厚1;3干硬性水泥砂浆结合层，表面撒水泥粉；3、水泥浆一道(内掺建筑胶) | m2 | 369.87
本页小计
【表10.2.2-16】
分部分项工程清单与计价表
单位(专业)工程名称:建筑-生产辅助用房 | [5 empty] | 标段: |  |  | 第7页 共10页
序号 | 项目编码 | 项目名称 | 项目特征 | 计量 单位 | 工程量 | 金 额 (元) |  |  |  |  | 备注
[6 empty] | 综合单价 | 合价 | 其中
[8 empty] | 人工费 | 机械费 | 暂估价
53 | 011102003002 | 块料楼地面 | 地2：05J909-LD16-楼地13A做法：1、600*600白色釉面砖，干水泥擦缝；2、20厚1;3干硬性水泥砂浆结合层，表面撒水泥粉；3、1:3水泥砂浆或最薄处30厚C20细石混凝土找坡层抹平；4、水泥浆一道（内掺建筑胶） | m2 | 39.42
54 | 011104004001 | 防静电活动地板 | 地3:05J909-LD61地57A做法：1、200高架空防静电活动地板地板材料燃烧性能等级A；2、面层涂刷地板漆做法见第五部分；3、20厚1:2.5水泥砂浆，压实赶光；4、水泥浆一道（内掺建筑胶） | m2 | 72.90
55 | 011105003001 | 块料踢脚线 | 陶瓷地面砖踢脚线 干混砂浆铺贴 | m2 | 57.18
56 | 011105007001 | 防静电踢脚线 | 防静电板踢脚线 | m2 | 5.39
57 | 011106001001 | 石材楼梯面层 | 石材楼梯面 干混砂浆铺贴^DS M20，楼梯开防滑槽 | m2 | 24.56
| A.12 | M 墙、柱面装饰与隔断、幕墙工程 |  |  | 0
58 | 011201001001 | 墙面一般抹灰 | 内墙1:05J909-NQ13-内墙7D1做法（砂浆采用预拌砂浆）： 1、5厚1:0.5:2.5水泥石灰膏砂浆抹平； 2、8厚1:1:6水泥石灰膏砂浆打底扫毛或划出纹道； 3、素水泥浆一道（内掺建筑胶） | m2 | 1654.70
本页小计
【表10.2.2-16】
分部分项工程清单与计价表
单位(专业)工程名称:建筑-生产辅助用房 | [5 empty] | 标段: |  |  | 第8页 共10页
序号 | 项目编码 | 项目名称 | 项目特征 | 计量 单位 | 工程量 | 金 额 (元) |  |  |  |  | 备注
[6 empty] | 综合单价 | 合价 | 其中
[8 empty] | 人工费 | 机械费 | 暂估价
59 | 011201001002 | 墙面一般抹灰 | 内墙2:05J909-NQ32-内裙16D1做法（砂浆采用预拌砂浆）： 1、6厚1:0.5:2.5水泥石灰膏砂浆分层压实抹平；2、6厚1:1:6水泥石灰膏砂浆打底扫毛或划出纹道；3、素水泥浆一道（内掺建筑胶） | m2 | 281.98
60 | 011201001003 | 墙面一般抹灰 | 05J909-WQ10-外墙13D做法（砂浆采用预拌砂浆）：1、6厚1：2.5水泥砂浆找平；2、9厚1:3专用水泥砂浆打底扫毛或划出纹道；3、素水泥浆一道（内掺建筑胶）；10厚聚合物砂浆（网格布） | m2 | 770.12
61 | Z011201005001 | 阳台、雨棚板抹灰 | 雨篷做法：20厚DPM15预拌砂浆找平层 | m2 | 25.27
62 | Z011201006001 | 檐沟抹灰 | 檐沟做法：20厚DPM15预拌砂浆找平层 | m | 47.52
63 | Z011201007001 | 装饰线抹灰增加费 | 装饰线条抹灰增加费(凸出宽度200以内) 三道以内 | m | 68.56
64 | 011204003001 | 块料墙面 | 内墙2:05J909-NQ32-内裙16D1做法:1、600*300白色釉面砖，1500高；2、4厚强力胶粉泥粘结层，揉挤压实 | m2 | 98.60
65 | 011210005001 | 成品隔断 | 成品卫生间隔断，暂按2米高计入，结算按实调整 | m2 | 61.04
| A.13 | N 天棚工程 |  |  | 0
66 | 011302001001 | 吊顶天棚 | 铝合金方板吊顶，详见05J909-DP20-棚36B | m2 | 527.99
本页小计
【表10.2.2-16】
分部分项工程清单与计价表
单位(专业)工程名称:建筑-生产辅助用房 | [5 empty] | 标段: |  |  | 第9页 共10页
序号 | 项目编码 | 项目名称 | 项目特征 | 计量 单位 | 工程量 | 金 额 (元) |  |  |  |  | 备注
[6 empty] | 综合单价 | 合价 | 其中
[8 empty] | 人工费 | 机械费 | 暂估价
| A.14 | P 油漆、涂料、裱糊工程 |  |  | 0
67 | 011407001001 | 墙面喷刷涂料 | 05J909-TL11-内涂3c做法：2厚面层耐水腻子分遍刮平；2、白色苯丙内墙乳胶漆（详细做法看图集） | m2 | 1808.15
68 | 011407001002 | 墙面喷刷涂料 | 05J909-TL10-外涂5b做法：外墙真石漆（详细做法详见图集） | m2 | 770.12
69 | 011407002001 | 天棚喷刷涂料 | 雨棚底部：外墙真石漆 | m2 | 30.72
70 | 011407002002 | 天棚喷刷涂料 | 楼梯底部做法：混凝土面刮腻子，乳胶漆二遍 | m2 | 31.16
| A.15 | Q 其他装饰工程 |  |  | 0
71 | 011503001001 | 金属扶手、栏杆、栏板 | 570高空调栏杆 | m | 49.44
72 | 011503001002 | 金属扶手、栏杆、栏板 | 无障碍坡道栏杆详见13ZJ301 18页B型 | m | 7.82
73 | 011503001003 | 金属扶手、栏杆、栏板 | 楼梯栏杆，详细做法见图纸 | m | 17.16
74 | 011503001004 | 金属扶手、栏杆、栏板 | 卫生间残疾人扶手 | m | 2.00
75 | 011505001001 | 洗漱台 | 大理石洗漱台 台下盆,开孔，石材磨小圆边 | m2 | 5.28
| B.5 | 附录E 木作工程 |  |  | 0
本页小计
【表10.2.2-16】
分部分项工程清单与计价表
单位(专业)工程名称:建筑-生产辅助用房 | [5 empty] | 标段: |  |  | 第10页 共10页
序号 | 项目编码 | 项目名称 | 项目特征 | 计量 单位 | 工程量 | 金 额 (元) |  |  |  |  | 备注
[6 empty] | 综合单价 | 合价 | 其中
[8 empty] | 人工费 | 机械费 | 暂估价
76 | 020508025001 | 清水望板 | 1.清水望板规格（cm）板厚1.5制作、安装 2.防火漆其他木材面~二遍 3.广漆（国漆）其他木材面~三遍 | m2 | 23.88
|  | 自补 |  |  | 0
77 | 01B001 | 地砖面层大便坑 | 地砖面层大便坑 | 只 | 14
78 | 01B002 | 成品挂落 | 成品挂落，详细做法见图纸 | 个 | 2
79 | 01B003 | 沉降观测点 | 沉降观测点 | 个 | 6
80 | 01B004 | 封檐板 | 2厚铝制封檐板，高150 | m | 23.00
81 | 01B005 | 抗渗混凝土添加剂 | 抗渗混凝土添加剂 | m3 | 136.63
82 | 01B006 | 1厚铝制反钉出檐椽75*55@220 | 1厚铝制反钉出檐椽75*55@220 | m | 109.00
本页小计
合计

## 1_表10_2_2-16 施工技术措施项目清单与计价表
【表10.2.2-16】
施工技术措施项目清单与计价表
单位(专业)工程名称:建筑-生产辅助用房 | [5 empty] | 标段: |  |  | 第1页 共2页
序号 | 项目编码 | 项目名称 | 项目特征 | 计量 单位 | 工程量 | 金 额 (元) |  |  |  |  | 备注
[6 empty] | 综合单价 | 合价 | 其中
[8 empty] | 人工费 | 机械费 | 暂估价
|  | [请输入分部名称,电子评标勿删] |  |  | 0
1 | 011701001001 | 综合脚手架 | 混凝土结构综合脚手架 檐高13m以内 ~层高6m以内 | m2 | 637.02
2 | 011701006001 | 满堂脚手架 | 满堂脚手架 ~基本层3.6m～5.2m | m2 | 527.99
3 | 011702001001 | 基础 | 现浇混凝土模板 基础垫层模板 | m2 | 57.72
4 | 011702001002 | 基础 | 现浇混凝土 独立基础 复合木模 | m2 | 50.04
5 | 011702002001 | 矩形柱 | 现浇混凝土 矩形柱 复合木模~支模高度3.6m以内 | m2 | 66.38
6 | 011702002002 | 矩形柱 | 现浇混凝土 矩形柱 复合木模~支模高度4.6(m)内 | m2 | 245.58
7 | 011702003001 | 构造柱 | 现浇混凝土 构造柱 | m2 | 134.00
8 | 011702006001 | 矩形梁 | 现浇混凝土 矩形梁 复合木模~支模高度4.6(m)内 | m2 | 743.58
9 | 011702006002 | 矩形梁 | 现浇混凝土 矩形梁 复合木模~支模高度3.6m以内 | m2 | 30.44
10 | 011702006003 | 矩形梁（斜梁） | 现浇混凝土 斜梁 复合木模~平均支模高度4.6m以内 | m2 | 166.76
11 | 011702009001 | 过梁 | 现浇混凝土 直形圈过梁 复合木模 | m2 | 36.67
12 | 011702011001 | 直形墙（卫生间四周上翻300） | 现浇混凝土直形墙 复合木模~支模高度3.6m | m2 | 27.97
本页小计
【表10.2.2-16】
施工技术措施项目清单与计价表
单位(专业)工程名称:建筑-生产辅助用房 | [5 empty] | 标段: |  |  | 第2页 共2页
序号 | 项目编码 | 项目名称 | 项目特征 | 计量 单位 | 工程量 | 金 额 (元) |  |  |  |  | 备注
[6 empty] | 综合单价 | 合价 | 其中
[8 empty] | 人工费 | 机械费 | 暂估价
13 | 011702016001 | 平板 | 现浇混凝土 板 复合木模~支模高度4.6(m)内 | m2 | 255.97
14 | 011702016002 | 平板（斜板） | 现浇混凝土 斜板、坡屋面板 复合木模~支模高度4.6(m)内 | m2 | 295.20
15 | 011702021001 | 栏板 | 现浇混凝土直形栏板、翻檐模板 | m2 | 13.63
16 | 011702022001 | 天沟、檐沟 | 现浇混凝土天沟、挑檐模板 | m2 | 106.44
17 | 011702023001 | 雨篷、悬挑板、阳台板 | 现浇混凝土阳台、雨篷模板 | m2 | 72.49
18 | 011702024001 | 楼梯 | 现浇混凝土直形楼梯 复合木模 | m2 | 24.56
19 | 011703001001 | 垂直运输 | 混凝土结构建筑物垂直运输 檐高20m内`檐高30m以下建筑物垂直运输机械不采用塔吊时~层高4.5(m) | m2 | 318.51
20 | 011703001002 | 垂直运输 | 混凝土结构建筑物垂直运输 檐高20m内`檐高30m以下建筑物垂直运输机械不采用塔吊时~层高3.9(m) | m2 | 318.51
21 | Z011702033001 | 线条模板增加费 | 现浇混凝土线条模板增加费 三道以内 | m | 68.56
本页小计
合计

## 1_表10_2_2-20 施工组织（总价）措施项目清单与
【表10.2.2-20】
施工组织（总价）措施项目清单与计价表
工程名称:生产辅助用房 |  |  | 标段: | 第1页 共1页
序号 | 项目编号 | 项目名称 | 计算基础 | 费率 (%) | 金额 (元) | 备注
1 | 011707001001 | 安全文明施工费
1.1 |  | 安全文明施工基本费
2 | Z01110900801 | 提前竣工增加费
3 | 011707004001 | 二次搬运费
4 | 011707005001 | 冬雨季施工增加费
5 |  | 其他施工组织措施费
合 计

## 1_表10_2_2-21 其他项目清单与计价汇总表
【表10.2.2-21】
其他项目清单与计价汇总表
工程名称:生产辅助用房 |  | 标段: | 第1页 共1页
序号 | 项 目 名 称 | 金额(元) | 备注
1 | 暂列金额 | 83038.47 | 明细详见表10.2.2-22
1.1 | 标化工地增加费 | 0 | 明细详见表10.2.2-22
1.2 | 优质工程增加费 | 0 | 明细详见表10.2.2-22
1.3 | 其他暂列金额 | 83038.47 | 明细详见表10.2.2-22
2 | 暂估价 | 0
2.1 | 材料（设备）暂估价 | 0 | 明细详见表10.2.2-23
2.2 | 专业工程暂估价 | 0 | 明细详见表10.2.2-24
2.3 | 专项技术措施暂估价 | 0 | 明细详见表10.2.2-25
3 | 计日工 |  | 明细详见表10.2.2-26
4 | 总承包服务费 |  | 明细详见表10.2.2-27
合 计

## 1_表10_2_2-22 暂列金额明细表
【表10.2.2-22】
暂列金额明细表
工程名称:生产辅助用房 |  | 标段: |  | 第1页 共1页
序号 | 项 目 名 称 | 计量单位 | 暂定金额(元) | 备注
1 | 标化工地增加费 | 项
2 | 优质工程增加费 | 项
3 | 其他暂列金额 | 项 | 83038.47 | 估算比例一般不高于5%
3.1 | 其他暂列金额 | 项 | 83038.47
合计 |  |  | 83038.47

## 1_表10_2_2-23 材料（工程设备）暂估单价表
【表10.2.2-23】
材料（工程设备）暂估单价表
单位(专业)工程名称:建筑-生产辅助用房 |  |  |  | 标段: |  | 第1页 共1页
序号 | 材料（工程设备）名称、规格、型号 | 计量 单位 | 数量 | 单价 | 合价 | 备注
合计

## 1_表10_2_2-24 专业工程暂估价表
【表10.2.2-24】
专业工程暂估价表
单位(专业)工程名称:建筑-生产辅助用房 |  | 标段: | 第1页 共1页
序号 | 工 程 名 称 | 工程内容 | 暂估金额(元) | 备注
合计

## 1_表10_2_2-25 专项技术措施暂估价表
【表10.2.2-25】
专项技术措施暂估价表
单位(专业)工程名称:建筑-生产辅助用房 |  | 标段: | 第1页 共1页
序号 | 工 程 名 称 | 工程内容 | 暂估金额(元) | 备注
合计 |  |  | 0

## 1_表10_2_2-26 计日工表
【表10.2.2-26】
计 日 工 表
单位(专业)工程名称:建筑-生产辅助用房 |  | 标段: |  | 第1页 共1页
编号 | 项 目 名 称 | 单位 | 数量 | 综合单价(元) | 合价(元)
一 | 人 工 | 元
1
2
3
4
5
人 工 小 计
二 | 材 料 | 元
1
2
3
4
5
材 料 小 计
三 | 施 工 机 械 | 元
1
2
3
4
5
施工机械小计
总 计

## 1_表10_2_2-27 总承包服务费计价表
【表10.2.2-27】
总承包服务费计价表
单位(专业)工程名称:建筑-生产辅助用房 |  |  | 标段: |  | 第1页 共1页
序号 | 项目名称 | 项目价值(元) | 服务内容 | 计算基础 | 费率(%) | 金额(元)
1 | 发包人单独发包的专业工程
1.1 | 专业发包工程管理费
2 | 发包人提供材料(设备)
2.1 | 甲供材料设备保管费
| 合计 | - | - |  | -

## 1_表10_2_2-29 主要工日一览表
【表10.2.2-29】
主要工日一览表
工程名称:生产辅助用房 |  |  | 标段: |  | 第1页 共1页
序号 | 工日名称（类别） | 单位 | 数量 | 单价(元) | 合价（元） | 备注
1 | 一类人工 | 工日
2 | 二类人工 | 工日
3 | 三类人工 | 工日

## 1_表10_2_2-30 发包人提供材料和设备一览表
【表10.2.2-30】
发包人提供材料和设备一览表
工程名称:生产辅助用房 |  |  | 标段: |  |  | 第1页 共1页
序号 | 材料(设备)名称、规格、型号 | 单位 | 数量 | 单价 (元) | 交货 方式 | 送达 地点 | 备注

## 1_表10_2_2-31 主要材料和工程设备一览表
【表10.2.2-31】
主要材料和工程设备一览表
工程名称:生产辅助用房 |  |  |  | 标段: |  | 第1页 共3页
序号 | 名称、规格、型号 | 单位 | 数量 | 单价(元) | 合价（元） | 备注
1 | 热轧带肋钢筋HRB400φ18 | t
2 | 热轧带肋钢筋HRB400φ25 | t
3 | 预埋铁件 | kg
4 | 钢丝网综合 | m2
5 | 复合硅酸盐水泥PC 32.5R综合 | kg
6 | 普通硅酸盐水泥PO 42.5综合 | kg
7 | 黄砂净砂 | t
8 | 碎石综合 | t
9 | 混凝土实心砖240×115×53 MU15 | 千块
10 | 蒸压砂加气混凝土砌块B06 A5 | m3
11 | 蒸压砂加气混凝土砌块B06 A3.5 | m3
12 | 泵送商品混凝土C30 | m3
13 | 非泵送商品混凝土C15 | m3
14 | 非泵送商品混凝土C20 | m3
15 | 非泵送商品混凝土C25 | m3
16 | 泵送商品混凝土C15 | m3
17 | 泵送商品混凝土C35 | m3
18 | 干混地面砂浆DS M15.0 | kg
19 | 干混地面砂浆DS M20.0 | kg
20 | 干混抹灰砂浆DP M5.0 | kg
21 | 干混抹灰砂浆DP M10.0 | kg
22 | 干混抹灰砂浆DP M15.0 | kg
23 | 干混抹灰砂浆DP M20.0 | kg
24 | 干混砌筑砂浆DM M5.0 | kg
25 | 干混砌筑砂浆DM M7.5 | kg
26 | 干混砌筑砂浆DM M10.0 | kg
27 | 聚合物粘结砂浆 | kg
28 | 瓷砖152×152 | 千块
29 | 瓷砖600*300 | m2
【表10.2.2-31】
主要材料和工程设备一览表
工程名称:生产辅助用房 |  |  |  | 标段: |  | 第2页 共3页
序号 | 名称、规格、型号 | 单位 | 数量 | 单价(元) | 合价（元） | 备注
30 | 地砖300×300 | m2
31 | 地砖600×600 | m2
32 | 陶瓷地砖综合 | m2
33 | 木质防静电活动地板600×600×25 | m2
34 | 天然石材饰面板30厚芝麻灰花岗岩 | m2
35 | 天然石材饰面板30厚火烧面芝麻灰花岗岩面层 | m2
36 | 天然石材饰面板20厚芝麻灰花岗岩 | m2
37 | 大理石板 | m2
38 | 铝合金方板(配套) | m2
39 | 轻型龙骨U50 | m2
40 | 单扇套装平开门实木M1021 | 樘
41 | 钢制防盗门 | m2
42 | 铝合金断桥隔热固定窗 1.4厚 5+9A+5中空玻璃 | m2
43 | 铝合金断桥隔热平开门2.0厚 5+9A+5中空玻璃 | m2
44 | 铝合金断桥隔热推拉窗66+9+6LOW-e | m2
45 | 木质防火门甲级 | m2
46 | 防静电踢脚线 | m2
47 | 电 | kW·h
48 | 水 | m3
49 | 复合模板综合 | m2
50 | 木模板 | m3
51 | 1厚铝制反钉出檐椽75*55@220 | m
52 | 仿古铝合金框增加费 | 平米
53 | 封檐板 | m
54 | 成品挂落 | 个
55 | 沉降观测点 | 个
56 | 空调栏杆 | m
57 | 金属扶手、栏杆、栏板 | m
【表10.2.2-31】
主要材料和工程设备一览表
工程名称:生产辅助用房 |  |  |  | 标段: |  | 第3页 共3页
序号 | 名称、规格、型号 | 单位 | 数量 | 单价(元) | 合价（元） | 备注
58 | 钢丝网 | m2

## 1_表10_2_2-32 主要机械台班一览表
【表10.2.2-32】
主要机械台班一览表
工程名称:生产辅助用房 |  |  | 标段: |  | 第1页 共1页
序号 | 机械名称、规格、型号 | 单位 | 数 量 | 单价(元) | 合价（元） | 备注
1 | 履带式推土机75kW | 台班
2 | 履带式推土机90kW | 台班
3 | 自行式铲运机7m3 | 台班
4 | 履带式单斗液压挖掘机1m3 | 台班
5 | 钢轮内燃压路机15t | 台班
6 | 电动夯实机250N·m | 台班
7 | 载货汽车4t | 台班
8 | 洒水车4000L | 台班
9 | 电动卷扬机-单筒快速5kN | 台班
10 | 卷扬机井架30m | 台班
11 | 灰浆搅拌机200L | 台班
12 | 干混砂浆罐式搅拌机20000L | 台班
13 | 钢筋调直机14mm | 台班
14 | 钢筋切断机40mm | 台班
15 | 钢筋弯曲机40mm | 台班
16 | 木工圆锯机500mm | 台班
17 | 木工平刨床500mm | 台班
18 | 交流弧焊机21kV·A | 台班
19 | 直流弧焊机32kW | 台班
20 | 对焊机75kV·A | 台班
21 | 电渣焊机电流 1000A | 台班
22 | 电焊条烘干箱45×35×45cm3 | 台班
23 | 混凝土振捣器平板式 | 台班
24 | 混凝土振捣器插入式 | 台班
25 | 汽车式起重机5t | 台班

## 2_表10_2_2-16 分部分项工程清单与计价表
【表10.2.2-16】
分部分项工程清单与计价表
单位(专业)工程名称:建筑-加药间 | [5 empty] | 标段: |  |  | 第1页 共8页
序号 | 项目编码 | 项目名称 | 项目特征 | 计量 单位 | 工程量 | 金 额 (元) |  |  |  |  | 备注
[6 empty] | 综合单价 | 合价 | 其中
[8 empty] | 人工费 | 机械费 | 暂估价
| A.1 | A 土石方工程 |  |  | 0
1 | 010101001002 | 平整场地 | 机械平整场地 | m2 | 408.79
2 | 010101003001 | 挖沟槽土方 | 挖掘机挖槽坑土方 不装车 三类土 | m3 | 349.50
3 | 010101004002 | 挖基坑土方 | 挖掘机挖槽坑土方 不装车 三类土 | m3 | 824.00
4 | 010103001002 | 回填方 | 就地回填土 夯实 | m3 | 478.50
| A.4 | D 砌筑工程 |  |  | 0
5 | 010401001002 | 砖基础 | 实心砖基础 | m3 | 10.10
6 | 010401001003 | 砖基础 | 梁240砖胎膜 | m3 | 70.02
7 | 010401014001 | 砖地沟、明沟 | 混凝土实心砖 砖砌地沟^DM M7.5 | m | 99.82
8 | 010402001004 | 砌块墙 | 1、砌块品种、规格、强度等级：A5.0蒸压砂加气混凝土砌块 2、墙体类型：外墙（300以内） 3、砂浆强度等级：专用砂浆（Mb5.0) | m3 | 45.74
9 | 010402001005 | 砌块墙 | 1、砌块品种、规格、强度等级：A3.5蒸压砂加气混凝土砌块 2、墙体类型：内墙（300以内） 3、砂浆强度等级：专用砂浆（Mb5.0) | m3 | 16.44
10 | 010402001006 | 砌块墙 | 聚氨脂（PU）发泡剂嵌缝 | m | 83.56
本页小计
【表10.2.2-16】
分部分项工程清单与计价表
单位(专业)工程名称:建筑-加药间 | [5 empty] | 标段: |  |  | 第2页 共8页
序号 | 项目编码 | 项目名称 | 项目特征 | 计量 单位 | 工程量 | 金 额 (元) |  |  |  |  | 备注
[6 empty] | 综合单价 | 合价 | 其中
[8 empty] | 人工费 | 机械费 | 暂估价
| A.5 | E 混凝土及钢筋混凝土工程 |  |  | 0
11 | 010501001002 | 垫层 | 1、混凝土类别：商品砼 2、混凝土强度等级：C15 | m3 | 49.60
12 | 010501003002 | 独立基础 | 1、混凝土类别：商品砼 2、混凝土强度等级：C40 | m3 | 29.10
13 | 010501006001 | 设备基础 | 1、混凝土类别：商品砼 2、混凝土强度等级：C25 | m3 | 43.41
14 | 010502001002 | 矩形柱 | 1、混凝土类别：商品砼 2、混凝土强度等级：C30 | m3 | 15.67
15 | 010502001003 | 矩形柱 | 1、混凝土类别：商品砼 2、混凝土强度等级：C40 | m3 | 7.17
16 | 010502002002 | 构造柱 | 1、混凝土类别：商品砼 2、混凝土强度等级：C25 | m3 | 2.50
17 | 010503001002 | 基础梁 | 1、混凝土类别：商品砼 2、混凝土强度等级：C40 | m3 | 52.01
18 | 010503002003 | 矩形梁 | 1、混凝土类别：商品砼 2、混凝土强度等级：C30 | m3 | 42.20
19 | 010503002004 | 矩形梁(斜梁) | 1、混凝土类别：商品砼 2、混凝土强度等级：C30 | m3 | 7.54
本页小计
【表10.2.2-16】
分部分项工程清单与计价表
单位(专业)工程名称:建筑-加药间 | [5 empty] | 标段: |  |  | 第3页 共8页
序号 | 项目编码 | 项目名称 | 项目特征 | 计量 单位 | 工程量 | 金 额 (元) |  |  |  |  | 备注
[6 empty] | 综合单价 | 合价 | 其中
[8 empty] | 人工费 | 机械费 | 暂估价
20 | 010503004001 | 圈梁 | 地沟压顶：1、混凝土类别：商品砼 2、混凝土强度等级：C20 | m3 | 7.19
21 | 010503005002 | 过梁 | 1、混凝土类别：商品砼 2、混凝土强度等级：C25 | m3 | 0.11
22 | 010505003003 | 平板 | 1、混凝土类别：商品砼 2、混凝土强度等级：C40 | m3 | 41.81
23 | 010505003004 | 平板（斜板） | 1、混凝土类别：商品砼 2、混凝土强度等级：C30 | m3 | 28.40
24 | 010505006002 | 栏板 | 1、混凝土类别：商品砼 2、混凝土强度等级：C30 | m3 | 1.27
25 | 010505007002 | 天沟(檐沟）、挑檐板 | 1、混凝土类别：商品砼 2、混凝土强度等级：C30 | m3 | 5.08
26 | 010505008002 | 雨篷、悬挑板、阳台板 | 1、混凝土类别：商品砼 2、混凝土强度等级：C30 | m3 | 2.68
27 | 010507001003 | 散水、坡道 | 混凝土坡道 | m2 | 22.68
28 | 010507001004 | 散水、坡道 | 砼面墙脚护坡^非泵送砼C15，建筑油膏嵌缝 | m2 | 51.88
29 | 010507004002 | 台阶 | 混凝土台阶 | m2 | 2.76
30 | 010515001005 | 现浇构件钢筋 | 箍筋 带肋钢筋 HRB400以内 直径（mm以内）10 | t | 4.740
31 | 010515001006 | 现浇构件钢筋 | 现浇构件带肋钢筋 HRB400以内 直径（mm以内）10 | t | 8.580
本页小计
【表10.2.2-16】
分部分项工程清单与计价表
单位(专业)工程名称:建筑-加药间 | [5 empty] | 标段: |  |  | 第4页 共8页
序号 | 项目编码 | 项目名称 | 项目特征 | 计量 单位 | 工程量 | 金 额 (元) |  |  |  |  | 备注
[6 empty] | 综合单价 | 合价 | 其中
[8 empty] | 人工费 | 机械费 | 暂估价
32 | 010515001007 | 现浇构件钢筋 | 现浇构件带肋钢筋 HRB400以内 直径（mm以内）18 | t | 11.277
33 | 010515001008 | 现浇构件钢筋 | 现浇构件带肋钢筋 HRB400以内 直径（mm以内）25 | t | 4.641
34 | Z010515011002 | 钢筋连接 | 电渣压力焊接 直径（mm以内）18 | 个 | 120
| A.6 | F 金属结构工程 |  |  | 0
35 | 010607005003 | 砌块墙钢丝网加固 | 在砼墙体与砌体墙连接处用钢丝网加强后再粉刷,钢丝网宽为500mm | m2 | 367.50
| A.8 | H 门窗工程 |  |  | 0
36 | 010801002002 | 木质门带套 | M1021成品套装门 | 樘 | 2
37 | 010803001001 | 金属卷帘（闸）门 | M3636金属电动卷帘门安装 高3m以内 | m2 | 38.88
38 | 010807001003 | 金属（塑钢、断桥）窗 | C1515隔热断桥铝合金推拉窗安装，玻璃选用6+9+6Low-e双层中空钢化玻璃(外片镀膜),仿古铝合金框,装饰样式由业主选择后专业厂家制作安装 | m2 | 6.75
39 | 010807001004 | 金属（塑钢、断桥）窗 | JYC1515消防救援窗，救援窗口玻璃采用6mm单层钢化玻璃,灭火救援窗，为易碎安全玻璃玻璃，外贴△标识,仿古铝合金框 | m2 | 4.50
| A.9 | J 屋面及防水工程 |  |  | 0
本页小计
【表10.2.2-16】
分部分项工程清单与计价表
单位(专业)工程名称:建筑-加药间 | [5 empty] | 标段: |  |  | 第5页 共8页
序号 | 项目编码 | 项目名称 | 项目特征 | 计量 单位 | 工程量 | 金 额 (元) |  |  |  |  | 备注
[6 empty] | 综合单价 | 合价 | 其中
[8 empty] | 人工费 | 机械费 | 暂估价
40 | 010901001002 | 瓦屋面 | 屋面1做法：小青瓦屋面详见09J202-1-K22-Kb6（砂浆采用预拌砂浆） 1、小青瓦 2、1：1：4水泥白灰砂浆加水泥重的3%麻刀卧浆，最薄处20 3、30厚1：3水泥砂浆，满铺钢丝网、用18号镀锌钢网绑扎并与屋面板预埋的Φ10钢筋头绑牢； 4.15(mm)1：3水泥砂浆找平层 | m2 | 294.93
41 | 010902001004 | 屋面卷材防水 | 屋面1做法：3.0厚SBS改性沥青防水卷材 | m2 | 294.93
42 | 010902001005 | 屋面卷材防水 | 雨篷做法：3.0厚SBS改性沥青防水卷材 | m2 | 16.44
43 | 010902001006 | 屋面卷材防水 | 檐沟做法：3.0厚SBS改性沥青防水卷材 | m2 | 37.92
44 | 010902007002 | 屋面天沟、檐沟 | 屋面不锈钢板泛水，详细做法见2005浙J15 3/53 | m2 | 25.60
45 | 010903003001 | 墙面砂浆防水(防潮） | 立面防水砂浆防潮层 | m2 | 90.20
46 | 010903003002 | 墙面砂浆防水(防潮） | 地沟做法：面粉1:2防水水泥砂浆 | m2 | 99.82
47 | 010904003001 | 楼（地）面砂浆防水(防潮） | 地沟做法：面粉1:2防水水泥砂浆 | m2 | 49.91
48 | 011201004002 | 立面砂浆找平层 | 1.砖模立面粉刷打底找平 15mm厚^DP M15 | m2 | 145.80
本页小计
【表10.2.2-16】
分部分项工程清单与计价表
单位(专业)工程名称:建筑-加药间 | [5 empty] | 标段: |  |  | 第6页 共8页
序号 | 项目编码 | 项目名称 | 项目特征 | 计量 单位 | 工程量 | 金 额 (元) |  |  |  |  | 备注
[6 empty] | 综合单价 | 合价 | 其中
[8 empty] | 人工费 | 机械费 | 暂估价
| A.10 | K 保温、隔热、防腐工程 |  |  | 0
49 | 011001001002 | 保温隔热屋面 | 现浇板上填筑C15泡沫砼(药罐基础以外),泡沫砼重量不大于6kN/m3。 | m2 | 123.93
| A.11 | L 楼地面装饰工程 |  |  | 0
50 | 011102001004 | 石材楼地面 | 混凝土台阶做法：1、30厚芝麻灰花岗岩面层（详见05J909-SW8-台9A） | m2 | 5.20
51 | 011102003003 | 块料楼地面 | 地1：05J909-LD15-楼12A做法：1、600*600白色玻化砖；2、20厚1;3干硬性水泥砂浆结合层，表面撒水泥粉；3、水泥浆一道(内掺建筑胶) | m2 | 190.71
52 | 011105003002 | 块料踢脚线 | 陶瓷地面砖踢脚线 干混砂浆铺贴 | m2 | 10.38
| A.12 | M 墙、柱面装饰与隔断、幕墙工程 |  |  | 0
53 | 011201001004 | 墙面一般抹灰 | 内墙1:05J909-NQ13-内墙7D1做法（砂浆采用预拌砂浆）： 1、5厚1:0.5:2.5水泥石灰膏砂浆抹平； 2、8厚1:1:6水泥石灰膏砂浆打底扫毛或划出纹道； 3、素水泥浆一道（内掺建筑胶） | m2 | 472.11
本页小计
【表10.2.2-16】
分部分项工程清单与计价表
单位(专业)工程名称:建筑-加药间 | [5 empty] | 标段: |  |  | 第7页 共8页
序号 | 项目编码 | 项目名称 | 项目特征 | 计量 单位 | 工程量 | 金 额 (元) |  |  |  |  | 备注
[6 empty] | 综合单价 | 合价 | 其中
[8 empty] | 人工费 | 机械费 | 暂估价
54 | 011201001005 | 墙面一般抹灰 | 05J909-WQ10-外墙13D做法（砂浆采用预拌砂浆）： 1、6厚1：2.5水泥砂浆找平； 2、9厚1:3专用水泥砂浆打底扫毛或划出纹道； 3、素水泥浆一道（内掺建筑胶）； | m2 | 429.48
55 | Z011201005002 | 阳台、雨棚板抹灰 | 雨篷做法：20厚DPM15预拌砂浆找平层 | m2 | 13.44
56 | Z011201006002 | 檐沟抹灰 | 檐沟做法：20厚DPM15预拌砂浆找平层 | m | 37.92
57 | Z011201007002 | 装饰线抹灰增加费 | 装饰线条抹灰增加费(凸出宽度200以内) 三道以内 | m | 69.76
58 | 011202001001 | 柱、梁面一般抹灰 | 独立柱粉刷，专用界面剂甩毛 | m2 | 10.22
| A.13 | N 天棚工程 |  |  | 0
59 | 011302001002 | 吊顶天棚 | 轻钢龙骨（U50型）吊顶,石膏板吊顶 | m2 | 241.88
| A.14 | P 油漆、涂料、裱糊工程 |  |  | 0
60 | 011407001003 | 墙面喷刷涂料 | 05J909-TL11-内涂3c做法：2厚面层耐水腻子分遍刮平；2、白色苯丙内墙乳胶漆（详细做法看图集） | m2 | 477.43
61 | 011407001004 | 墙面喷刷涂料 | 05J909-TL10-外涂5b做法：外墙真石漆（详细做法详见图集） | m2 | 559.84
62 | 011407002003 | 天棚喷刷涂料 | 板缝贴胶带、点锈,石膏板点锈，天棚刷乳胶漆 ~二遍 | m2 | 241.88
本页小计
【表10.2.2-16】
分部分项工程清单与计价表
单位(专业)工程名称:建筑-加药间 | [5 empty] | 标段: |  |  | 第8页 共8页
序号 | 项目编码 | 项目名称 | 项目特征 | 计量 单位 | 工程量 | 金 额 (元) |  |  |  |  | 备注
[6 empty] | 综合单价 | 合价 | 其中
[8 empty] | 人工费 | 机械费 | 暂估价
| B.5 | 附录E 木作工程 |  |  | 0
63 | 020508025002 | 清水望板 | 1.清水望板规格（cm）板厚1.5制作、安装 2.防火漆其他木材面~二遍 3.广漆（国漆）其他木材面~三遍 | m2 | 4.95
|  | 自补 |  |  | 0
64 | 01B007 | 地沟盖板 | 地沟钢制盖板 | m2 | 59.89
65 | 01B008 | 沉降观测点 | 沉降观测点 | 个 | 4
66 | 01B009 | 1厚铝制反钉出檐椽75*55@220 | 1厚铝制反钉出檐椽75*55@220 | m | 23.10
67 | 01B010 | 封檐板 | 2厚铝制封檐板，高150 | m | 7.50
68 | 01B011 | 抗渗混凝土添加剂 | 抗渗混凝土添加剂 | m3 | 132.85
本页小计
合计

## 2_表10_2_2-16 施工技术措施项目清单与计价表
【表10.2.2-16】
施工技术措施项目清单与计价表
单位(专业)工程名称:建筑-加药间 | [5 empty] | 标段: |  |  | 第1页 共2页
序号 | 项目编码 | 项目名称 | 项目特征 | 计量 单位 | 工程量 | 金 额 (元) |  |  |  |  | 备注
[6 empty] | 综合单价 | 合价 | 其中
[8 empty] | 人工费 | 机械费 | 暂估价
|  | [请输入分部名称,电子评标勿删] |  |  | 0
1 | 011701001002 | 综合脚手架 | 混凝土结构综合脚手架 檐高7m以内 ~层高6m以内 | m2 | 261.27
2 | 011701006002 | 满堂脚手架 | 满堂脚手架 ~基本层3.6m～5.2m | m2 | 241.88
3 | 011702001003 | 基础 | 现浇混凝土模板 基础垫层模板 | m2 | 85.60
4 | 011702001004 | 基础 | 现浇混凝土 独立基础 复合木模 | m2 | 34.92
5 | 011702002003 | 矩形柱 | 现浇混凝土 矩形柱 复合木模~支模高度3.6m以内 | m2 | 95.25
6 | 011702002004 | 矩形柱 | 现浇混凝土 矩形柱 复合木模~支模高度5.6(m)内 | m2 | 121.96
7 | 011702003002 | 构造柱 | 现浇混凝土 构造柱 | m2 | 26.60
8 | 011702005001 | 基础梁 | 现浇混凝土 基础梁 复合木模 | m2 | 91.95
9 | 011702006004 | 矩形梁 | 现浇混凝土 矩形梁 复合木模~支模高度6.6m以内 | m2 | 388.50
10 | 011702006005 | 矩形梁（斜梁） | 现浇混凝土 斜梁 复合木模~平均支模高度6.6m以内 | m2 | 68.10
11 | 011702009002 | 过梁 | 现浇混凝土 直形圈过梁 复合木模 | m2 | 1.42
12 | 011702016003 | 平板（斜板） | 现浇混凝土 斜板、坡屋面板 复合木模~支模高度6.6(m)内 | m2 | 235.33
本页小计
【表10.2.2-16】
施工技术措施项目清单与计价表
单位(专业)工程名称:建筑-加药间 | [5 empty] | 标段: |  |  | 第2页 共2页
序号 | 项目编码 | 项目名称 | 项目特征 | 计量 单位 | 工程量 | 金 额 (元) |  |  |  |  | 备注
[6 empty] | 综合单价 | 合价 | 其中
[8 empty] | 人工费 | 机械费 | 暂估价
13 | 011702021002 | 栏板 | 现浇混凝土直形栏板、翻檐模板 | m2 | 17.00
14 | 011702022002 | 天沟、檐沟 | 现浇混凝土天沟、挑檐模板 | m2 | 92.52
15 | 011702023002 | 雨篷、悬挑板、阳台板 | 现浇混凝土阳台、雨篷模板 | m2 | 22.95
16 | 011703001003 | 垂直运输 | 混凝土结构建筑物垂直运输 檐高20m内`檐高30m以下建筑物垂直运输机械不采用塔吊时~层高5(m) | m2 | 261.27
17 | Z011702033002 | 线条模板增加费 | 现浇混凝土线条模板增加费 三道以内 | m | 69.76
本页小计
合计

## 2_表10_2_2-20 施工组织（总价）措施项目清单与
【表10.2.2-20】
施工组织（总价）措施项目清单与计价表
工程名称:加药间 |  |  | 标段: | 第1页 共1页
序号 | 项目编号 | 项目名称 | 计算基础 | 费率 (%) | 金额 (元) | 备注
1 | 011707001001 | 安全文明施工费
1.1 |  | 安全文明施工基本费
2 | Z01110900801 | 提前竣工增加费
3 | 011707004001 | 二次搬运费
4 | 011707005001 | 冬雨季施工增加费
5 |  | 其他施工组织措施费
合 计

## 2_表10_2_2-21 其他项目清单与计价汇总表
【表10.2.2-21】
其他项目清单与计价汇总表
工程名称:加药间 |  | 标段: | 第1页 共1页
序号 | 项 目 名 称 | 金额(元) | 备注
1 | 暂列金额 | 46488.56 | 明细详见表10.2.2-22
1.1 | 标化工地增加费 | 0 | 明细详见表10.2.2-22
1.2 | 优质工程增加费 | 0 | 明细详见表10.2.2-22
1.3 | 其他暂列金额 | 46488.56 | 明细详见表10.2.2-22
2 | 暂估价 | 0
2.1 | 材料（设备）暂估价 | 0 | 明细详见表10.2.2-23
2.2 | 专业工程暂估价 | 0 | 明细详见表10.2.2-24
2.3 | 专项技术措施暂估价 | 0 | 明细详见表10.2.2-25
3 | 计日工 |  | 明细详见表10.2.2-26
4 | 总承包服务费 |  | 明细详见表10.2.2-27
合 计

## 2_表10_2_2-22 暂列金额明细表
【表10.2.2-22】
暂列金额明细表
工程名称:加药间 |  | 标段: |  | 第1页 共1页
序号 | 项 目 名 称 | 计量单位 | 暂定金额(元) | 备注
1 | 标化工地增加费 | 项
2 | 优质工程增加费 | 项
3 | 其他暂列金额 | 项 | 46488.56 | 估算比例一般不高于5%
3.1 | 其他暂列金额 | 项 | 46488.56
合计 |  |  | 46488.56

## 2_表10_2_2-23 材料（工程设备）暂估单价表
【表10.2.2-23】
材料（工程设备）暂估单价表
单位(专业)工程名称:建筑-加药间 |  |  |  | 标段: |  | 第1页 共1页
序号 | 材料（工程设备）名称、规格、型号 | 计量 单位 | 数量 | 单价 | 合价 | 备注
合计

## 2_表10_2_2-24 专业工程暂估价表
【表10.2.2-24】
专业工程暂估价表
单位(专业)工程名称:建筑-加药间 |  | 标段: | 第1页 共1页
序号 | 工 程 名 称 | 工程内容 | 暂估金额(元) | 备注
合计

## 2_表10_2_2-25 专项技术措施暂估价表
【表10.2.2-25】
专项技术措施暂估价表
单位(专业)工程名称:建筑-加药间 |  | 标段: | 第1页 共1页
序号 | 工 程 名 称 | 工程内容 | 暂估金额(元) | 备注
合计 |  |  | 0

## 2_表10_2_2-26 计日工表
【表10.2.2-26】
计 日 工 表
单位(专业)工程名称:建筑-加药间 |  | 标段: |  | 第1页 共1页
编号 | 项 目 名 称 | 单位 | 数量 | 综合单价(元) | 合价(元)
一 | 人 工 | 元
1
2
3
4
5
人 工 小 计
二 | 材 料 | 元
1
2
3
4
5
材 料 小 计
三 | 施 工 机 械 | 元
1
2
3
4
5
施工机械小计
总 计

## 2_表10_2_2-27 总承包服务费计价表
【表10.2.2-27】
总承包服务费计价表
单位(专业)工程名称:建筑-加药间 |  |  | 标段: |  | 第1页 共1页
序号 | 项目名称 | 项目价值(元) | 服务内容 | 计算基础 | 费率(%) | 金额(元)
1 | 发包人单独发包的专业工程
1.1 | 专业发包工程管理费
2 | 发包人提供材料(设备)
2.1 | 甲供材料设备保管费
| 合计 | - | - |  | -

## 2_表10_2_2-29 主要工日一览表
【表10.2.2-29】
主要工日一览表
工程名称:加药间 |  |  | 标段: |  | 第1页 共1页
序号 | 工日名称（类别） | 单位 | 数量 | 单价(元) | 合价（元） | 备注
1 | 一类人工 | 工日
2 | 二类人工 | 工日
3 | 三类人工 | 工日

## 2_表10_2_2-30 发包人提供材料和设备一览表
【表10.2.2-30】
发包人提供材料和设备一览表
工程名称:加药间 |  |  | 标段: |  |  | 第1页 共1页
序号 | 材料(设备)名称、规格、型号 | 单位 | 数量 | 单价 (元) | 交货 方式 | 送达 地点 | 备注

## 2_表10_2_2-31 主要材料和工程设备一览表
【表10.2.2-31】
主要材料和工程设备一览表
工程名称:加药间 |  |  |  | 标段: |  | 第1页 共2页
序号 | 名称、规格、型号 | 单位 | 数量 | 单价(元) | 合价（元） | 备注
1 | 热轧带肋钢筋HRB400φ18 | t
2 | 热轧带肋钢筋HRB400φ25 | t
3 | 预埋铁件 | kg
4 | 钢丝网综合 | m2
5 | 复合硅酸盐水泥PC 32.5R综合 | kg
6 | 普通硅酸盐水泥PO 42.5综合 | kg
7 | 黄砂净砂 | t
8 | 碎石综合 | t
9 | 混凝土实心砖240×115×53 MU15 | 千块
10 | 蒸压砂加气混凝土砌块B06 A5 | m3
11 | 蒸压砂加气混凝土砌块B06 A3.5 | m3
12 | 泵送商品混凝土C30 | m3
13 | 泵送商品混凝土C40 | m3
14 | 非泵送商品混凝土C15 | m3
15 | 非泵送商品混凝土C20 | m3
16 | 非泵送商品混凝土C25 | m3
17 | 泵送商品混凝土C15 | m3
18 | 干混地面砂浆DS M15.0 | kg
19 | 干混地面砂浆DS M20.0 | kg
20 | 干混抹灰砂浆DP M5.0 | kg
21 | 干混抹灰砂浆DP M10.0 | kg
22 | 干混抹灰砂浆DP M15.0 | kg
23 | 干混抹灰砂浆DP M20.0 | kg
24 | 干混砌筑砂浆DM M7.5 | kg
25 | 干混砌筑砂浆DM M10.0 | kg
26 | 地砖600×600 | m2
27 | 陶瓷地砖综合 | m2
28 | 天然石材饰面板30厚芝麻灰花岗岩 | m2
29 | 纸面石膏板1200×2400×9.5 | m2
【表10.2.2-31】
主要材料和工程设备一览表
工程名称:加药间 |  |  |  | 标段: |  | 第2页 共2页
序号 | 名称、规格、型号 | 单位 | 数量 | 单价(元) | 合价（元） | 备注
30 | 轻型龙骨U50 | m2
31 | 单扇套装平开门实木M1021 | 樘
32 | 铝合金断桥隔热固定窗 1.4厚 5+9A+5中空玻璃 | m2
33 | 铝合金断桥隔热推拉窗66+9+6LOW-e | m2
34 | 金属卷帘门 | m2
35 | 电动装置 | 套
36 | 电 | kW·h
37 | 水 | m3
38 | 复合模板综合 | m2
39 | 木模板 | m3
40 | 1厚铝制反钉出檐椽75*55@220 | m
41 | 仿古铝合金框增加费 | 平米
42 | 封檐板 | m
43 | 沉降观测点 | 个
44 | 钢丝网 | m2

## 2_表10_2_2-32 主要机械台班一览表
【表10.2.2-32】
主要机械台班一览表
工程名称:加药间 |  |  | 标段: |  | 第1页 共1页
序号 | 机械名称、规格、型号 | 单位 | 数 量 | 单价(元) | 合价（元） | 备注
1 | 履带式推土机75kW | 台班
2 | 履带式推土机90kW | 台班
3 | 自行式铲运机7m3 | 台班
4 | 履带式单斗液压挖掘机1m3 | 台班
5 | 钢轮内燃压路机15t | 台班
6 | 电动夯实机250N·m | 台班
7 | 载货汽车4t | 台班
8 | 洒水车4000L | 台班
9 | 电动卷扬机-单筒快速5kN | 台班
10 | 卷扬机井架30m | 台班
11 | 灰浆搅拌机200L | 台班
12 | 干混砂浆罐式搅拌机20000L | 台班
13 | 钢筋调直机14mm | 台班
14 | 钢筋切断机40mm | 台班
15 | 钢筋弯曲机40mm | 台班
16 | 木工圆锯机500mm | 台班
17 | 木工平刨床500mm | 台班
18 | 交流弧焊机32kV·A | 台班
19 | 直流弧焊机32kW | 台班
20 | 对焊机75kV·A | 台班
21 | 电渣焊机电流 1000A | 台班
22 | 电焊条烘干箱45×35×45cm3 | 台班
23 | 混凝土振捣器平板式 | 台班
24 | 混凝土振捣器插入式 | 台班
25 | 汽车式起重机5t | 台班
26 | 水泥发泡机(含传送带) | 台班

## 3_表10_2_2-16 分部分项工程清单与计价表
【表10.2.2-16】
分部分项工程清单与计价表
单位(专业)工程名称:建筑-机修间、鼓风机房及配电间 | [5 empty] | 标段: |  |  | 第1页 共9页
序号 | 项目编码 | 项目名称 | 项目特征 | 计量 单位 | 工程量 | 金 额 (元) |  |  |  |  | 备注
[6 empty] | 综合单价 | 合价 | 其中
[8 empty] | 人工费 | 机械费 | 暂估价
| A.1 | A 土石方工程 |  |  | 0
1 | 010101001003 | 平整场地 | 机械平整场地 | m2 | 447.25
2 | 010101003002 | 挖沟槽土方 | 挖掘机挖槽坑土方 不装车 三类土 | m3 | 281.30
3 | 010101004003 | 挖基坑土方 | 挖掘机挖槽坑土方 不装车 三类土 | m3 | 1246.70
4 | 010103001003 | 回填方 | 就地回填土 夯实 | m3 | 702.40
| A.4 | D 砌筑工程 |  |  | 0
5 | 010401001004 | 砖基础 | 实心砖基础 | m3 | 12.05
6 | 010401001005 | 砖基础 | 梁240砖胎膜 | m3 | 61.60
7 | 010401014002 | 砖地沟、明沟 | 混凝土实心砖 砖砌地沟^DM M7.5 | m | 49.36
8 | 010402001007 | 砌块墙 | 1、砌块品种、规格、强度等级：A5.0蒸压砂加气混凝土砌块 2、墙体类型：外墙（300以内） 3、砂浆强度等级：专用砂浆（Mb5.0) | m3 | 68.33
9 | 010402001008 | 砌块墙 | 1、砌块品种、规格、强度等级：A3.5蒸压砂加气混凝土砌块 2、墙体类型：内墙（300以内） 3、砂浆强度等级：专用砂浆（Mb5.0) | m3 | 39.16
10 | 010402001009 | 砌块墙 | 聚氨脂（PU）发泡剂嵌缝 | m | 124.28
本页小计
【表10.2.2-16】
分部分项工程清单与计价表
单位(专业)工程名称:建筑-机修间、鼓风机房及配电间 | [5 empty] | 标段: |  |  | 第2页 共9页
序号 | 项目编码 | 项目名称 | 项目特征 | 计量 单位 | 工程量 | 金 额 (元) |  |  |  |  | 备注
[6 empty] | 综合单价 | 合价 | 其中
[8 empty] | 人工费 | 机械费 | 暂估价
| A.5 | E 混凝土及钢筋混凝土工程 |  |  | 0
11 | 010501001003 | 垫层 | 1、混凝土类别：商品砼 2、混凝土强度等级：C15 | m3 | 54.80
12 | 010501003003 | 独立基础 | 1、混凝土类别：商品砼 2、混凝土强度等级：C35 | m3 | 41.66
13 | 010502001004 | 矩形柱 | 1、混凝土类别：商品砼 2、混凝土强度等级：C30 | m3 | 34.46
14 | 010502002003 | 构造柱 | 1、混凝土类别：商品砼 2、混凝土强度等级：C25 | m3 | 3.45
15 | 010503001003 | 基础梁 | 1、混凝土类别：商品砼 2、混凝土强度等级：C30 | m3 | 51.80
16 | 010503002005 | 矩形梁 | 1、混凝土类别：商品砼 2、混凝土强度等级：C30 | m3 | 55.10
17 | 010503002006 | 矩形梁(斜梁) | 1、混凝土类别：商品砼 2、混凝土强度等级：C30 | m3 | 11.84
18 | 010503005003 | 过梁 | 1、混凝土类别：商品砼 2、混凝土强度等级：C25 | m3 | 2.40
19 | 010505003005 | 平板 | 1、混凝土类别：商品砼 2、混凝土强度等级：C30 | m3 | 46.34
20 | 010505003006 | 平板（斜板） | 1、混凝土类别：商品砼 2、混凝土强度等级：C30 | m3 | 35.43
21 | 010503004002 | 圈梁 | 电缆沟压顶：1、混凝土类别：商品砼 2、混凝土强度等级：C20 | m3 | 5.68
本页小计
【表10.2.2-16】
分部分项工程清单与计价表
单位(专业)工程名称:建筑-机修间、鼓风机房及配电间 | [5 empty] | 标段: |  |  | 第3页 共9页
序号 | 项目编码 | 项目名称 | 项目特征 | 计量 单位 | 工程量 | 金 额 (元) |  |  |  |  | 备注
[6 empty] | 综合单价 | 合价 | 其中
[8 empty] | 人工费 | 机械费 | 暂估价
22 | 010505006003 | 栏板 | 1、混凝土类别：商品砼 2、混凝土强度等级：C30 | m3 | 1.27
23 | 010507001005 | 散水、坡道 | 混凝土坡道 | m2 | 21.06
24 | 010507001006 | 散水、坡道 | 砼面墙脚护坡^非泵送砼C15，建筑油膏嵌缝 | m2 | 67.68
25 | 010507004003 | 台阶 | 混凝土台阶 | m2 | 9.14
26 | 010515001009 | 现浇构件钢筋 | 箍筋 带肋钢筋 HRB400以内 直径（mm以内）10 | t | 5.870
27 | 010515001010 | 现浇构件钢筋 | 现浇构件带肋钢筋 HRB400以内 直径（mm以内）10 | t | 11.340
28 | 010515001011 | 现浇构件钢筋 | 现浇构件带肋钢筋 HRB400以内 直径（mm以内）18 | t | 14.480
29 | 010515001012 | 现浇构件钢筋 | 现浇构件带肋钢筋 HRB400以内 直径（mm以内）25 | t | 7.098
30 | Z010515011003 | 钢筋连接 | 电渣压力焊接 直径（mm以内）18 | 个 | 108
31 | Z010515011004 | 钢筋连接 | 电渣压力焊接 直径（mm以内）32 | 个 | 36
| A.6 | F 金属结构工程 |  |  | 0
本页小计
【表10.2.2-16】
分部分项工程清单与计价表
单位(专业)工程名称:建筑-机修间、鼓风机房及配电间 | [5 empty] | 标段: |  |  | 第4页 共9页
序号 | 项目编码 | 项目名称 | 项目特征 | 计量 单位 | 工程量 | 金 额 (元) |  |  |  |  | 备注
[6 empty] | 综合单价 | 合价 | 其中
[8 empty] | 人工费 | 机械费 | 暂估价
32 | 010604002001 | 钢吊车梁 | 1、鼓风机房吊车梁，工字钢28a，金属构件采用Q235B钢 2、所有钢制构件及其配件在刷防锈漆前,必须将构件表面的毛刺、铁锈、油污及附着物清除干净,钢构件表面的除锈方法采用喷砂(或喷丸)除锈 3、钢制构件除锈后,至少刷防锈漆二道,再做同室内、外部位相同颜色的醇酸磁漆 4、详见图纸。 | t | 1.384
33 | 010604002002 | 钢吊车梁 | 1、鼓风机房吊车梁，工字钢20a，金属构件采用Q235B钢 2、所有钢制构件及其配件在刷防锈漆前,必须将构件表面的毛刺、铁锈、油污及附着物清除干净,钢构件表面的除锈方法采用喷砂(或喷丸)除锈 3、钢制构件除锈后,至少刷防锈漆二道,再做同室内、外部位相同颜色的醇酸磁漆 4、详见图纸。 | t | 0.997
34 | 010607005004 | 砌块墙钢丝网加固 | 在砼墙体与砌体墙连接处用钢丝网加强后再粉刷,钢丝网宽为500mm | m2 | 560.75
| A.8 | H 门窗工程 |  |  | 0
35 | 010802003001 | 钢质防火门 | 钢质防火门安装FM1027乙 | m2 | 2.70
36 | 010802003002 | 钢质防火门 | 钢质防火门安装FM1527乙 | m2 | 4.05
本页小计
【表10.2.2-16】
分部分项工程清单与计价表
单位(专业)工程名称:建筑-机修间、鼓风机房及配电间 | [5 empty] | 标段: |  |  | 第5页 共9页
序号 | 项目编码 | 项目名称 | 项目特征 | 计量 单位 | 工程量 | 金 额 (元) |  |  |  |  | 备注
[6 empty] | 综合单价 | 合价 | 其中
[8 empty] | 人工费 | 机械费 | 暂估价
37 | 010802003003 | 钢质防火门 | 钢质防火门安装FM2127乙 | m2 | 11.34
38 | 010802003004 | 钢质防火门 | 钢质防火门安装FM1021甲 | m2 | 2.10
39 | 010802004002 | 防盗门 | M1521/M2127不锈钢门 | m2 | 8.82
40 | 010803001002 | 金属卷帘（闸）门 | M3033金属电动卷帘门安装 高3m以内 | m2 | 9.90
41 | 010807001005 | 金属（塑钢、断桥）窗 | C1515隔热断桥铝合金推拉窗安装，玻璃选用6+9+6Low-e双层中空钢化玻璃(外片镀膜),仿古铝合金框,装饰样式由业主选择后专业厂家制作安装 | m2 | 40.50
42 | 010807001006 | 金属（塑钢、断桥）窗 | JYC1515消防救援窗，救援窗口玻璃采用6mm单层钢化玻璃,灭火救援窗，为易碎安全玻璃玻璃，外贴△标识,仿古铝合金框 | m2 | 4.50
| A.9 | J 屋面及防水工程 |  |  | 0
43 | 010901001003 | 瓦屋面 | 屋面1做法：小青瓦屋面详见09J202-1-K22-Kb6（砂浆采用预拌砂浆） 1、小青瓦 2、1：1：4水泥白灰砂浆加水泥重的3%麻刀卧浆，最薄处20 3、30厚1：3水泥砂浆，满铺钢丝网、用18号镀锌钢网绑扎并与屋面板预埋的Φ10钢筋头绑牢； 4.15(mm)1：3水泥砂浆找平层 | m2 | 360.73
本页小计
【表10.2.2-16】
分部分项工程清单与计价表
单位(专业)工程名称:建筑-机修间、鼓风机房及配电间 | [5 empty] | 标段: |  |  | 第6页 共9页
序号 | 项目编码 | 项目名称 | 项目特征 | 计量 单位 | 工程量 | 金 额 (元) |  |  |  |  | 备注
[6 empty] | 综合单价 | 合价 | 其中
[8 empty] | 人工费 | 机械费 | 暂估价
44 | 010902001007 | 屋面卷材防水 | 屋面1做法：3.0厚SBS改性沥青防水卷材 | m2 | 360.73
45 | 010902001008 | 屋面卷材防水 | 雨篷做法：3.0厚SBS改性沥青防水卷材 | m2 | 21.84
46 | 010902001009 | 屋面卷材防水 | 檐沟做法：3.0厚SBS改性沥青防水卷材 | m2 | 64.12
47 | 010902007003 | 屋面天沟、檐沟 | 屋面不锈钢板泛水，详细做法见2005浙J15 3/53 | m2 | 43.03
48 | 010903003003 | 墙面砂浆防水(防潮） | 立面防水砂浆防潮层 | m2 | 108.20
49 | 010903003004 | 墙面砂浆防水(防潮） | 地沟做法：面粉1:2防水水泥砂浆 | m2 | 55.28
50 | 010904003002 | 楼（地）面砂浆防水(防潮） | 地沟做法：面粉1:2防水水泥砂浆 | m2 | 23.69
51 | 011201004003 | 立面砂浆找平层 | 1.砖模立面粉刷打底找平 15mm厚^DP M15 | m2 | 256.60
| A.10 | K 保温、隔热、防腐工程 |  |  | 0
52 | 011001001003 | 保温隔热屋面 | 现浇板上填筑C15泡沫砼(药罐基础以外),泡沫砼重量不大于6kN/m3。 | m2 | 215.97
| A.11 | L 楼地面装饰工程 |  |  | 0
53 | 011102001005 | 石材楼地面 | 混凝土台阶做法：1、30厚芝麻灰花岗岩面层（详见05J909-SW8-台9A） | m2 | 11.14
本页小计
【表10.2.2-16】
分部分项工程清单与计价表
单位(专业)工程名称:建筑-机修间、鼓风机房及配电间 | [5 empty] | 标段: |  |  | 第7页 共9页
序号 | 项目编码 | 项目名称 | 项目特征 | 计量 单位 | 工程量 | 金 额 (元) |  |  |  |  | 备注
[6 empty] | 综合单价 | 合价 | 其中
[8 empty] | 人工费 | 机械费 | 暂估价
54 | 011102003004 | 块料楼地面 | 地1：05J909-LD15-楼12A做法：1、600*600白色玻化砖；2、20厚1;3干硬性水泥砂浆结合层，表面撒水泥粉；3、水泥浆一道(内掺建筑胶) | m2 | 304.30
55 | 011105003003 | 块料踢脚线 | 陶瓷地面砖踢脚线 干混砂浆铺贴 | m2 | 21.74
| A.12 | M 墙、柱面装饰与隔断、幕墙工程 |  |  | 0
56 | 011201001006 | 墙面一般抹灰 | 内墙1:05J909-NQ13-内墙7D1做法（砂浆采用预拌砂浆）： 1、5厚1:0.5:2.5水泥石灰膏砂浆抹平； 2、8厚1:1:6水泥石灰膏砂浆打底扫毛或划出纹道； 3、素水泥浆一道（内掺建筑胶） | m2 | 871.90
57 | 011201001007 | 墙面一般抹灰 | 05J909-WQ10-外墙13D做法（砂浆采用预拌砂浆）： 1、6厚1：2.5水泥砂浆找平； 2、9厚1:3专用水泥砂浆打底扫毛或划出纹道； 3、素水泥浆一道（内掺建筑胶）； | m2 | 573.38
58 | Z011201005003 | 阳台、雨棚板抹灰 | 雨篷做法：20厚DPM15预拌砂浆找平层 | m2 | 21.84
59 | Z011201006003 | 檐沟抹灰 | 檐沟做法：20厚DPM15预拌砂浆找平层 | m | 64.12
60 | Z011201007003 | 装饰线抹灰增加费 | 装饰线条抹灰增加费(凸出宽度200以内) 三道以内 | m | 59.12
本页小计
【表10.2.2-16】
分部分项工程清单与计价表
单位(专业)工程名称:建筑-机修间、鼓风机房及配电间 | [5 empty] | 标段: |  |  | 第8页 共9页
序号 | 项目编码 | 项目名称 | 项目特征 | 计量 单位 | 工程量 | 金 额 (元) |  |  |  |  | 备注
[6 empty] | 综合单价 | 合价 | 其中
[8 empty] | 人工费 | 机械费 | 暂估价
| A.13 | N 天棚工程 |  |  | 0
61 | 011302001003 | 吊顶天棚 | 轻钢龙骨（U50型）吊顶,石膏板吊顶 | m2 | 304.30
| A.14 | P 油漆、涂料、裱糊工程 |  |  | 0
62 | 011407001005 | 墙面喷刷涂料 | 05J909-TL11-内涂3c做法：2厚面层耐水腻子分遍刮平；2、白色苯丙内墙乳胶漆（详细做法看图集） | m2 | 862.12
63 | 011407001006 | 墙面喷刷涂料 | 05J909-TL10-外涂5b做法：外墙真石漆（详细做法详见图集） | m2 | 722.75
64 | 011407002004 | 天棚喷刷涂料 | 板缝贴胶带、点锈,石膏板点锈，天棚刷乳胶漆 ~二遍 | m2 | 304.30
| B.5 | 附录E 木作工程 |  |  | 0
65 | 020508025003 | 清水望板 | 1.清水望板规格（cm）板厚1.5制作、安装 2.防火漆其他木材面~二遍 3.广漆（国漆）其他木材面~三遍 | m2 | 7.92
|  | 自补 |  |  | 0
66 | 01B012 | 沉降观测点 | 沉降观测点 | 个 | 6
67 | 01B013 | 抗渗混凝土添加剂 | 抗渗混凝土添加剂 | m3 | 68.58
68 | 01B014 | 1厚铝制反钉出檐椽75*55@220 | 1厚铝制反钉出檐椽75*55@220 | m | 36.96
本页小计
【表10.2.2-16】
分部分项工程清单与计价表
单位(专业)工程名称:建筑-机修间、鼓风机房及配电间 | [5 empty] | 标段: |  |  | 第9页 共9页
序号 | 项目编码 | 项目名称 | 项目特征 | 计量 单位 | 工程量 | 金 额 (元) |  |  |  |  | 备注
[6 empty] | 综合单价 | 合价 | 其中
[8 empty] | 人工费 | 机械费 | 暂估价
69 | 01B015 | 封檐板 | 2厚铝制封檐板，高150 | m | 12.00
70 | 01B016 | 地沟盖板 | 电缆沟盖板 | m2 | 39.48
本页小计
合计

## 3_表10_2_2-16 施工技术措施项目清单与计价表
【表10.2.2-16】
施工技术措施项目清单与计价表
单位(专业)工程名称:建筑-机修间、鼓风机房及配电间 | [5 empty] | 标段: |  |  | 第1页 共2页
序号 | 项目编码 | 项目名称 | 项目特征 | 计量 单位 | 工程量 | 金 额 (元) |  |  |  |  | 备注
[6 empty] | 综合单价 | 合价 | 其中
[8 empty] | 人工费 | 机械费 | 暂估价
|  | [请输入分部名称,电子评标勿删] |  |  | 0
1 | 011701001003 | 综合脚手架 | 混凝土结构综合脚手架 檐高13m以内 ~层高6m以内 | m2 | 333.20
2 | 011701006003 | 满堂脚手架 | 满堂脚手架 ~层高6.625(m) | m2 | 304.30
3 | 011702001005 | 基础 | 现浇混凝土模板 基础垫层模板 | m2 | 73.56
4 | 011702001006 | 基础 | 现浇混凝土 独立基础 复合木模 | m2 | 46.82
5 | 011702002005 | 矩形柱 | 现浇混凝土 矩形柱 复合木模~支模高度3.6m以内 | m2 | 124.51
6 | 011702002006 | 矩形柱 | 现浇混凝土 矩形柱 复合木模~支模高度6.6(m)内 | m2 | 180.50
7 | 011702003003 | 构造柱 | 现浇混凝土 构造柱 | m2 | 34.00
8 | 011702005002 | 基础梁 | 现浇混凝土 基础梁 复合木模 | m2 | 109.68
9 | 011702006006 | 矩形梁 | 现浇混凝土 矩形梁 复合木模~支模高度6.6(m)内 | m2 | 492.20
10 | 011702006007 | 矩形梁 | 现浇混凝土 矩形梁 复合木模~支模高度3.6m以内 | m2 | 25.02
11 | 011702006008 | 矩形梁（斜梁） | 现浇混凝土 斜梁 复合木模~平均支模高度7.6m以内 | m2 | 108.40
12 | 011702009003 | 过梁 | 现浇混凝土 直形圈过梁 复合木模 | m2 | 27.50
本页小计
【表10.2.2-16】
施工技术措施项目清单与计价表
单位(专业)工程名称:建筑-机修间、鼓风机房及配电间 | [5 empty] | 标段: |  |  | 第2页 共2页
序号 | 项目编码 | 项目名称 | 项目特征 | 计量 单位 | 工程量 | 金 额 (元) |  |  |  |  | 备注
[6 empty] | 综合单价 | 合价 | 其中
[8 empty] | 人工费 | 机械费 | 暂估价
13 | 011702016004 | 平板（斜板） | 现浇混凝土 斜板、坡屋面板 复合木模~支模高度7.6(m)内 | m2 | 291.10
14 | 011702021003 | 栏板 | 现浇混凝土直形栏板、翻檐模板 | m2 | 17.00
15 | 011702022003 | 天沟、檐沟 | 现浇混凝土天沟、挑檐模板 | m2 | 97.46
16 | 011702023003 | 雨篷、悬挑板、阳台板 | 现浇混凝土阳台、雨篷模板 | m2 | 43.40
17 | 011703001004 | 垂直运输 | 混凝土结构建筑物垂直运输 檐高20m内`檐高30m以下建筑物垂直运输机械不采用塔吊时~层高6(m) | m2 | 333.20
18 | Z011702033003 | 线条模板增加费 | 现浇混凝土线条模板增加费 三道以内 | m | 59.12
本页小计
合计

## 3_表10_2_2-20 施工组织（总价）措施项目清单与
【表10.2.2-20】
施工组织（总价）措施项目清单与计价表
工程名称:机修间、鼓风机房及配电间 |  |  | 标段: | 第1页 共1页
序号 | 项目编号 | 项目名称 | 计算基础 | 费率 (%) | 金额 (元) | 备注
1 | 011707001001 | 安全文明施工费
1.1 |  | 安全文明施工基本费
2 | Z01110900801 | 提前竣工增加费
3 | 011707004001 | 二次搬运费
4 | 011707005001 | 冬雨季施工增加费
5 |  | 其他施工组织措施费
合 计

## 3_表10_2_2-21 其他项目清单与计价汇总表
【表10.2.2-21】
其他项目清单与计价汇总表
工程名称:机修间、鼓风机房及配电间 |  | 标段: | 第1页 共1页
序号 | 项 目 名 称 | 金额(元) | 备注
1 | 暂列金额 | 61734.02 | 明细详见表10.2.2-22
1.1 | 标化工地增加费 | 0 | 明细详见表10.2.2-22
1.2 | 优质工程增加费 | 0 | 明细详见表10.2.2-22
1.3 | 其他暂列金额 | 61734.02 | 明细详见表10.2.2-22
2 | 暂估价 | 0
2.1 | 材料（设备）暂估价 | 0 | 明细详见表10.2.2-23
2.2 | 专业工程暂估价 | 0 | 明细详见表10.2.2-24
2.3 | 专项技术措施暂估价 | 0 | 明细详见表10.2.2-25
3 | 计日工 |  | 明细详见表10.2.2-26
4 | 总承包服务费 |  | 明细详见表10.2.2-27
合 计

## 3_表10_2_2-22 暂列金额明细表
【表10.2.2-22】
暂列金额明细表
工程名称:机修间、鼓风机房及配电间 |  | 标段: |  | 第1页 共1页
序号 | 项 目 名 称 | 计量单位 | 暂定金额(元) | 备注
1 | 标化工地增加费 | 项
2 | 优质工程增加费 | 项
3 | 其他暂列金额 | 项 | 61734.02 | 估算比例一般不高于5%
3.1 | 其他暂列金额 | 项 | 61734.02
合计 |  |  | 61734.02

## 3_表10_2_2-23 材料（工程设备）暂估单价表
【表10.2.2-23】
材料（工程设备）暂估单价表
单位(专业)工程名称:建筑-机修间、鼓风机房及配电间 |  |  |  | 标段: |  | 第1页 共1页
序号 | 材料（工程设备）名称、规格、型号 | 计量 单位 | 数量 | 单价 | 合价 | 备注
合计

## 3_表10_2_2-24 专业工程暂估价表
【表10.2.2-24】
专业工程暂估价表
单位(专业)工程名称:建筑-机修间、鼓风机房及配电间 |  | 标段: | 第1页 共1页
序号 | 工 程 名 称 | 工程内容 | 暂估金额(元) | 备注
合计

## 3_表10_2_2-25 专项技术措施暂估价表
【表10.2.2-25】
专项技术措施暂估价表
单位(专业)工程名称:建筑-机修间、鼓风机房及配电间 |  | 标段: | 第1页 共1页
序号 | 工 程 名 称 | 工程内容 | 暂估金额(元) | 备注
合计 |  |  | 0

## 3_表10_2_2-26 计日工表
【表10.2.2-26】
计 日 工 表
单位(专业)工程名称:建筑-机修间、鼓风机房及配电间 |  | 标段: |  | 第1页 共1页
编号 | 项 目 名 称 | 单位 | 数量 | 综合单价(元) | 合价(元)
一 | 人 工 | 元
1
2
3
4
5
人 工 小 计
二 | 材 料 | 元
1
2
3
4
5
材 料 小 计
三 | 施 工 机 械 | 元
1
2
3
4
5
施工机械小计
总 计

## 3_表10_2_2-27 总承包服务费计价表
【表10.2.2-27】
总承包服务费计价表
单位(专业)工程名称:建筑-机修间、鼓风机房及配电间 |  |  | 标段: |  | 第1页 共1页
序号 | 项目名称 | 项目价值(元) | 服务内容 | 计算基础 | 费率(%) | 金额(元)
1 | 发包人单独发包的专业工程
1.1 | 专业发包工程管理费
2 | 发包人提供材料(设备)
2.1 | 甲供材料设备保管费
| 合计 | - | - |  | -

## 3_表10_2_2-29 主要工日一览表
【表10.2.2-29】
主要工日一览表
工程名称:机修间、鼓风机房及配电间 |  |  | 标段: |  | 第1页 共1页
序号 | 工日名称（类别） | 单位 | 数量 | 单价(元) | 合价（元） | 备注
1 | 一类人工 | 工日
2 | 二类人工 | 工日
3 | 三类人工 | 工日

## 3_表10_2_2-30 发包人提供材料和设备一览表
【表10.2.2-30】
发包人提供材料和设备一览表
工程名称:机修间、鼓风机房及配电间 |  |  | 标段: |  |  | 第1页 共1页
序号 | 材料(设备)名称、规格、型号 | 单位 | 数量 | 单价 (元) | 交货 方式 | 送达 地点 | 备注

## 3_表10_2_2-31 主要材料和工程设备一览表
【表10.2.2-31】
主要材料和工程设备一览表
工程名称:机修间、鼓风机房及配电间 |  |  |  | 标段: |  | 第1页 共2页
序号 | 名称、规格、型号 | 单位 | 数量 | 单价(元) | 合价（元） | 备注
1 | 热轧带肋钢筋HRB400φ18 | t
2 | 热轧带肋钢筋HRB400φ25 | t
3 | 预埋铁件 | kg
4 | 钢丝网综合 | m2
5 | 复合硅酸盐水泥PC 32.5R综合 | kg
6 | 普通硅酸盐水泥PO 42.5综合 | kg
7 | 黄砂净砂 | t
8 | 碎石综合 | t
9 | 混凝土实心砖240×115×53 MU15 | 千块
10 | 蒸压砂加气混凝土砌块B06 A5 | m3
11 | 蒸压砂加气混凝土砌块B06 A3.5 | m3
12 | 泵送商品混凝土C30 | m3
13 | 非泵送商品混凝土C15 | m3
14 | 非泵送商品混凝土C20 | m3
15 | 非泵送商品混凝土C25 | m3
16 | 泵送商品混凝土C15 | m3
17 | 泵送商品混凝土C35 | m3
18 | 干混地面砂浆DS M15.0 | kg
19 | 干混地面砂浆DS M20.0 | kg
20 | 干混抹灰砂浆DP M5.0 | kg
21 | 干混抹灰砂浆DP M10.0 | kg
22 | 干混抹灰砂浆DP M15.0 | kg
23 | 干混抹灰砂浆DP M20.0 | kg
24 | 干混砌筑砂浆DM M7.5 | kg
25 | 干混砌筑砂浆DM M10.0 | kg
26 | 地砖600×600 | m2
27 | 陶瓷地砖综合 | m2
28 | 天然石材饰面板30厚芝麻灰花岗岩 | m2
29 | 纸面石膏板1200×2400×9.5 | m2
【表10.2.2-31】
主要材料和工程设备一览表
工程名称:机修间、鼓风机房及配电间 |  |  |  | 标段: |  | 第2页 共2页
序号 | 名称、规格、型号 | 单位 | 数量 | 单价(元) | 合价（元） | 备注
30 | 轻型龙骨U50 | m2
31 | 钢制防盗门 | m2
32 | 钢质防火门乙级 | m2
33 | 钢质防火门甲级 | m2
34 | 铝合金断桥隔热固定窗 1.4厚 5+9A+5中空玻璃 | m2
35 | 铝合金断桥隔热推拉窗66+9+6LOW-e | m2
36 | 金属卷帘门 | m2
37 | 电动装置 | 套
38 | 电 | kW·h
39 | 水 | m3
40 | 复合模板综合 | m2
41 | 木模板 | m3
42 | 1厚铝制反钉出檐椽75*55@220 | m
43 | 仿古铝合金框增加费 | 平米
44 | 封檐板 | m
45 | 沉降观测点 | 个
46 | 钢丝网 | m2

## 3_表10_2_2-32 主要机械台班一览表
【表10.2.2-32】
主要机械台班一览表
工程名称:机修间、鼓风机房及配电间 |  |  | 标段: |  | 第1页 共2页
序号 | 机械名称、规格、型号 | 单位 | 数 量 | 单价(元) | 合价（元） | 备注
1 | 超声波探伤仪0～10000mm | 台班
2 | 履带式推土机75kW | 台班
3 | 履带式推土机90kW | 台班
4 | 自行式铲运机7m3 | 台班
5 | 履带式单斗液压挖掘机1m3 | 台班
6 | 钢轮内燃压路机15t | 台班
7 | 电动夯实机250N·m | 台班
8 | 汽车式起重机20t | 台班
9 | 门式起重机10t | 台班
10 | 叉式起重机5t | 台班
11 | 载货汽车4t | 台班
12 | 洒水车4000L | 台班
13 | 电动卷扬机-单筒快速5kN | 台班
14 | 卷扬机井架30m | 台班
15 | 灰浆搅拌机200L | 台班
16 | 干混砂浆罐式搅拌机20000L | 台班
17 | 钢筋调直机14mm | 台班
18 | 钢筋切断机40mm | 台班
19 | 钢筋弯曲机40mm | 台班
20 | 木工圆锯机500mm | 台班
21 | 木工平刨床500mm | 台班
22 | 摇臂钻床50mm | 台班
23 | 半自动切割机100mm | 台班
24 | 型钢剪断机500mm | 台班
25 | 喷砂除锈机3m3/min | 台班
26 | 交流弧焊机21kV·A | 台班
27 | 交流弧焊机32kV·A | 台班
28 | 交流弧焊机42kV·A | 台班
29 | 直流弧焊机32kW | 台班
30 | 对焊机75kV·A | 台班
【表10.2.2-32】
主要机械台班一览表
工程名称:机修间、鼓风机房及配电间 |  |  | 标段: |  | 第2页 共2页
序号 | 机械名称、规格、型号 | 单位 | 数 量 | 单价(元) | 合价（元） | 备注
31 | 二氧化碳气体保护焊机500A | 台班
32 | 电渣焊机电流 1000A | 台班
33 | 电焊条烘干箱45×35×45cm3 | 台班
34 | 电动空气压缩机10m3/min | 台班
35 | 混凝土振捣器平板式 | 台班
36 | 混凝土振捣器插入式 | 台班
37 | 汽车式起重机5t | 台班
38 | 水泥发泡机(含传送带) | 台班

## 4_表10_2_2-16 分部分项工程清单与计价表
【表10.2.2-16】
分部分项工程清单与计价表
单位(专业)工程名称:建筑-除臭装备 | [5 empty] | 标段: |  |  | 第1页 共2页
序号 | 项目编码 | 项目名称 | 项目特征 | 计量 单位 | 工程量 | 金 额 (元) |  |  |  |  | 备注
[6 empty] | 综合单价 | 合价 | 其中
[8 empty] | 人工费 | 机械费 | 暂估价
| A.1 | A 土石方工程 |  |  | 0
1 | 010101001004 | 平整场地 | 机械平整场地 | m2 | 213.90
2 | 010101004004 | 挖基坑土方 | 挖掘机挖槽坑土方 不装车 三类土 | m3 | 193.10
3 | 010103001004 | 回填方 | 就地回填土 夯实 | m3 | 58.70
| A.4 | D 砌筑工程 |  |  | 0
4 | 010404001001 | 垫层 | 要求底板垫层下换填600mm7:3级配砂石,并分层压实,每层厚度不大于 300mm,每层压实系数不小于0.97。换填后地基承载力特征值不小于100kPa,换填范围详见"换填大样"。 | m3 | 68.26
| A.5 | E 混凝土及钢筋混凝土工程 |  |  | 0
5 | 010501001004 | 垫层 | 1、混凝土类别：商品砼 2、混凝土强度等级：C15 | m3 | 7.63
6 | 010501004001 | 满堂基础 | 1、混凝土类别：商品砼 2、混凝土强度等级：C35 | m3 | 77.00
7 | 010515001013 | 现浇构件钢筋 | 现浇构件带肋钢筋 HRB400以内 直径（mm以内）18 | t | 6.720
|  | 自补 |  |  | 0
8 | 01B017 | 抗渗混凝土添加剂 | 抗渗混凝土添加剂 | m3 | 77.00
本页小计
【表10.2.2-16】
分部分项工程清单与计价表
单位(专业)工程名称:建筑-除臭装备 | [5 empty] | 标段: |  |  | 第2页 共2页
序号 | 项目编码 | 项目名称 | 项目特征 | 计量 单位 | 工程量 | 金 额 (元) |  |  |  |  | 备注
[6 empty] | 综合单价 | 合价 | 其中
[8 empty] | 人工费 | 机械费 | 暂估价
合计

## 4_表10_2_2-16 施工技术措施项目清单与计价表
【表10.2.2-16】
施工技术措施项目清单与计价表
单位(专业)工程名称:建筑-除臭装备 | [5 empty] | 标段: |  |  | 第1页 共1页
序号 | 项目编码 | 项目名称 | 项目特征 | 计量 单位 | 工程量 | 金 额 (元) |  |  |  |  | 备注
[6 empty] | 综合单价 | 合价 | 其中
[8 empty] | 人工费 | 机械费 | 暂估价
|  | [请输入分部名称,电子评标勿删] |  |  | 0
1 | 011702001007 | 基础 | 现浇混凝土模板 基础垫层模板 | m2 | 4.68
2 | 011702001008 | 基础 | 现浇混凝土 地下室底板、满堂基础 有梁式 复合木模 | m2 | 81.79
本页小计
合计

## 4_表10_2_2-20 施工组织（总价）措施项目清单与
【表10.2.2-20】
施工组织（总价）措施项目清单与计价表
工程名称:除臭装备 |  |  | 标段: | 第1页 共1页
序号 | 项目编号 | 项目名称 | 计算基础 | 费率 (%) | 金额 (元) | 备注
1 | 011707001001 | 安全文明施工费
1.1 |  | 安全文明施工基本费
2 | Z01110900801 | 提前竣工增加费
3 | 011707004001 | 二次搬运费
4 | 011707005001 | 冬雨季施工增加费
5 |  | 其他施工组织措施费
合 计

## 4_表10_2_2-21 其他项目清单与计价汇总表
【表10.2.2-21】
其他项目清单与计价汇总表
工程名称:除臭装备 |  | 标段: | 第1页 共1页
序号 | 项 目 名 称 | 金额(元) | 备注
1 | 暂列金额 | 6052.86 | 明细详见表10.2.2-22
1.1 | 标化工地增加费 | 0 | 明细详见表10.2.2-22
1.2 | 优质工程增加费 | 0 | 明细详见表10.2.2-22
1.3 | 其他暂列金额 | 6052.86 | 明细详见表10.2.2-22
2 | 暂估价 | 0
2.1 | 材料（设备）暂估价 | 0 | 明细详见表10.2.2-23
2.2 | 专业工程暂估价 | 0 | 明细详见表10.2.2-24
2.3 | 专项技术措施暂估价 | 0 | 明细详见表10.2.2-25
3 | 计日工 |  | 明细详见表10.2.2-26
4 | 总承包服务费 |  | 明细详见表10.2.2-27
合 计

## 4_表10_2_2-22 暂列金额明细表
【表10.2.2-22】
暂列金额明细表
工程名称:除臭装备 |  | 标段: |  | 第1页 共1页
序号 | 项 目 名 称 | 计量单位 | 暂定金额(元) | 备注
1 | 标化工地增加费 | 项
2 | 优质工程增加费 | 项
3 | 其他暂列金额 | 项 | 6052.86 | 估算比例一般不高于5%
3.1 | 其他暂列金额 | 项 | 6052.86
合计 |  |  | 6052.86

## 4_表10_2_2-23 材料（工程设备）暂估单价表
【表10.2.2-23】
材料（工程设备）暂估单价表
单位(专业)工程名称:建筑-除臭装备 |  |  |  | 标段: |  | 第1页 共1页
序号 | 材料（工程设备）名称、规格、型号 | 计量 单位 | 数量 | 单价 | 合价 | 备注
合计

## 4_表10_2_2-24 专业工程暂估价表
【表10.2.2-24】
专业工程暂估价表
单位(专业)工程名称:建筑-除臭装备 |  | 标段: | 第1页 共1页
序号 | 工 程 名 称 | 工程内容 | 暂估金额(元) | 备注
合计

## 4_表10_2_2-25 专项技术措施暂估价表
【表10.2.2-25】
专项技术措施暂估价表
单位(专业)工程名称:建筑-除臭装备 |  | 标段: | 第1页 共1页
序号 | 工 程 名 称 | 工程内容 | 暂估金额(元) | 备注
合计 |  |  | 0

## 4_表10_2_2-26 计日工表
【表10.2.2-26】
计 日 工 表
单位(专业)工程名称:建筑-除臭装备 |  | 标段: |  | 第1页 共1页
编号 | 项 目 名 称 | 单位 | 数量 | 综合单价(元) | 合价(元)
一 | 人 工 | 元
1
2
3
4
5
人 工 小 计
二 | 材 料 | 元
1
2
3
4
5
材 料 小 计
三 | 施 工 机 械 | 元
1
2
3
4
5
施工机械小计
总 计

## 4_表10_2_2-27 总承包服务费计价表
【表10.2.2-27】
总承包服务费计价表
单位(专业)工程名称:建筑-除臭装备 |  |  | 标段: |  | 第1页 共1页
序号 | 项目名称 | 项目价值(元) | 服务内容 | 计算基础 | 费率(%) | 金额(元)
1 | 发包人单独发包的专业工程
1.1 | 专业发包工程管理费
2 | 发包人提供材料(设备)
2.1 | 甲供材料设备保管费
| 合计 | - | - |  | -

## 4_表10_2_2-29 主要工日一览表
【表10.2.2-29】
主要工日一览表
工程名称:除臭装备 |  |  | 标段: |  | 第1页 共1页
序号 | 工日名称（类别） | 单位 | 数量 | 单价(元) | 合价（元） | 备注
1 | 一类人工 | 工日
2 | 二类人工 | 工日

## 4_表10_2_2-30 发包人提供材料和设备一览表
【表10.2.2-30】
发包人提供材料和设备一览表
工程名称:除臭装备 |  |  | 标段: |  |  | 第1页 共1页
序号 | 材料(设备)名称、规格、型号 | 单位 | 数量 | 单价 (元) | 交货 方式 | 送达 地点 | 备注

## 4_表10_2_2-31 主要材料和工程设备一览表
【表10.2.2-31】
主要材料和工程设备一览表
工程名称:除臭装备 |  |  |  | 标段: |  | 第1页 共1页
序号 | 名称、规格、型号 | 单位 | 数量 | 单价(元) | 合价（元） | 备注
1 | 热轧带肋钢筋HRB400φ18 | t
2 | 复合硅酸盐水泥PC 32.5R综合 | kg
3 | 黄砂净砂 | t
4 | 砂砾天然级配 | t
5 | 泵送商品混凝土C15 | m3
6 | 泵送商品混凝土C35 | m3
7 | 水 | m3
8 | 复合模板综合 | m2
9 | 木模板 | m3

## 4_表10_2_2-32 主要机械台班一览表
【表10.2.2-32】
主要机械台班一览表
工程名称:除臭装备 |  |  | 标段: |  | 第1页 共1页
序号 | 机械名称、规格、型号 | 单位 | 数 量 | 单价(元) | 合价（元） | 备注
1 | 履带式推土机75kW | 台班
2 | 履带式推土机90kW | 台班
3 | 自行式铲运机7m3 | 台班
4 | 履带式单斗液压挖掘机1m3 | 台班
5 | 钢轮内燃压路机15t | 台班
6 | 电动夯实机250N·m | 台班
7 | 载货汽车4t | 台班
8 | 洒水车4000L | 台班
9 | 钢筋切断机40mm | 台班
10 | 钢筋弯曲机40mm | 台班
11 | 木工圆锯机500mm | 台班
12 | 直流弧焊机32kW | 台班
13 | 对焊机75kV·A | 台班
14 | 电焊条烘干箱45×35×45cm3 | 台班
15 | 混凝土振捣器平板式 | 台班
16 | 混凝土振捣器插入式 | 台班
17 | 汽车式起重机5t | 台班

## 5_表10_2_2-16 分部分项工程清单与计价表
【表10.2.2-16】
分部分项工程清单与计价表
单位(专业)工程名称:建筑-磁混凝高效沉淀池及精密过滤器 | [5 empty] | 标段: |  |  | 第1页 共2页
序号 | 项目编码 | 项目名称 | 项目特征 | 计量 单位 | 工程量 | 金 额 (元) |  |  |  |  | 备注
[6 empty] | 综合单价 | 合价 | 其中
[8 empty] | 人工费 | 机械费 | 暂估价
| A.1 | A 土石方工程 |  |  | 0
1 | 010101001005 | 平整场地 | 机械平整场地 | m2 | 395.50
2 | 010101004005 | 挖基坑土方 | 挖掘机挖槽坑土方 不装车 三类土 | m3 | 550.10
3 | 010103001005 | 回填方 | 人工就地回填土 夯实 | m3 | 162.10
| A.4 | D 砌筑工程 |  |  | 0
4 | 010404001002 | 垫层 | 要求底板垫层下换填600mm7:3级配砂石,并分层压实,每层厚度不大于 300mm,每层压实系数不小于0.97。换填后地基承载力特征值不小于100kPa,换填范围详见"换填大样"。 | m3 | 310.51
| A.5 | E 混凝土及钢筋混凝土工程 |  |  | 0
5 | 010501001005 | 垫层 | 1、混凝土类别：商品砼 2、混凝土强度等级：C15 | m3 | 21.61
6 | 010501004002 | 满堂基础 | 1、混凝土类别：商品砼 2、混凝土强度等级：C35 | m3 | 175.53
7 | 010515001014 | 现浇构件钢筋 | 现浇构件带肋钢筋 HRB400以内 直径（mm以内）18 | t | 0.057
8 | 010515001015 | 现浇构件钢筋 | 现浇构件带肋钢筋 HRB400以内 直径（mm以内）25 | t | 7.072
|  | 自补 |  |  | 0
本页小计
【表10.2.2-16】
分部分项工程清单与计价表
单位(专业)工程名称:建筑-磁混凝高效沉淀池及精密过滤器 | [5 empty] | 标段: |  |  | 第2页 共2页
序号 | 项目编码 | 项目名称 | 项目特征 | 计量 单位 | 工程量 | 金 额 (元) |  |  |  |  | 备注
[6 empty] | 综合单价 | 合价 | 其中
[8 empty] | 人工费 | 机械费 | 暂估价
9 | 01B018 | 抗渗混凝土添加剂 | 抗渗混凝土添加剂 | m3 | 175.53
本页小计
合计

## 5_表10_2_2-16 施工技术措施项目清单与计价表
【表10.2.2-16】
施工技术措施项目清单与计价表
单位(专业)工程名称:建筑-磁混凝高效沉淀池及精密过滤器 | [5 empty] | 标段: |  |  | 第1页 共1页
序号 | 项目编码 | 项目名称 | 项目特征 | 计量 单位 | 工程量 | 金 额 (元) |  |  |  |  | 备注
[6 empty] | 综合单价 | 合价 | 其中
[8 empty] | 人工费 | 机械费 | 暂估价
|  | [请输入分部名称,电子评标勿删] |  |  | 0
1 | 011702001009 | 基础 | 现浇混凝土模板 基础垫层模板 | m2 | 7.92
2 | 011702001010 | 基础 | 现浇混凝土 地下室底板、满堂基础 有梁式 复合木模 | m2 | 66.13
本页小计
合计

## 5_表10_2_2-20 施工组织（总价）措施项目清单与
【表10.2.2-20】
施工组织（总价）措施项目清单与计价表
工程名称:磁混凝高效沉淀池及精密过滤器 |  |  | 标段: | 第1页 共1页
序号 | 项目编号 | 项目名称 | 计算基础 | 费率 (%) | 金额 (元) | 备注
1 | 011707001001 | 安全文明施工费
1.1 |  | 安全文明施工基本费
2 | Z01110900801 | 提前竣工增加费
3 | 011707004001 | 二次搬运费
4 | 011707005001 | 冬雨季施工增加费
5 |  | 其他施工组织措施费
合 计

## 5_表10_2_2-21 其他项目清单与计价汇总表
【表10.2.2-21】
其他项目清单与计价汇总表
工程名称:磁混凝高效沉淀池及精密过滤器 |  | 标段: | 第1页 共1页
序号 | 项 目 名 称 | 金额(元) | 备注
1 | 暂列金额 | 13735.25 | 明细详见表10.2.2-22
1.1 | 标化工地增加费 | 0 | 明细详见表10.2.2-22
1.2 | 优质工程增加费 | 0 | 明细详见表10.2.2-22
1.3 | 其他暂列金额 | 13735.25 | 明细详见表10.2.2-22
2 | 暂估价 | 0
2.1 | 材料（设备）暂估价 | 0 | 明细详见表10.2.2-23
2.2 | 专业工程暂估价 | 0 | 明细详见表10.2.2-24
2.3 | 专项技术措施暂估价 | 0 | 明细详见表10.2.2-25
3 | 计日工 |  | 明细详见表10.2.2-26
4 | 总承包服务费 |  | 明细详见表10.2.2-27
合 计

## 5_表10_2_2-22 暂列金额明细表
【表10.2.2-22】
暂列金额明细表
工程名称:磁混凝高效沉淀池及精密过滤器 |  | 标段: |  | 第1页 共1页
序号 | 项 目 名 称 | 计量单位 | 暂定金额(元) | 备注
1 | 标化工地增加费 | 项
2 | 优质工程增加费 | 项
3 | 其他暂列金额 | 项 | 13735.25 | 估算比例一般不高于5%
3.1 | 其他暂列金额 | 项 | 13735.25
合计 |  |  | 13735.25

## 5_表10_2_2-23 材料（工程设备）暂估单价表
【表10.2.2-23】
材料（工程设备）暂估单价表
单位(专业)工程名称:建筑-磁混凝高效沉淀池及精密过滤器 |  |  |  | 标段: |  | 第1页 共1页
序号 | 材料（工程设备）名称、规格、型号 | 计量 单位 | 数量 | 单价 | 合价 | 备注
合计

## 5_表10_2_2-24 专业工程暂估价表
【表10.2.2-24】
专业工程暂估价表
单位(专业)工程名称:建筑-磁混凝高效沉淀池及精密过滤器 |  | 标段: | 第1页 共1页
序号 | 工 程 名 称 | 工程内容 | 暂估金额(元) | 备注
合计

## 5_表10_2_2-25 专项技术措施暂估价表
【表10.2.2-25】
专项技术措施暂估价表
单位(专业)工程名称:建筑-磁混凝高效沉淀池及精密过滤器 |  | 标段: | 第1页 共1页
序号 | 工 程 名 称 | 工程内容 | 暂估金额(元) | 备注
合计 |  |  | 0

## 5_表10_2_2-26 计日工表
【表10.2.2-26】
计 日 工 表
单位(专业)工程名称:建筑-磁混凝高效沉淀池及精密过滤器 |  | 标段: |  | 第1页 共1页
编号 | 项 目 名 称 | 单位 | 数量 | 综合单价(元) | 合价(元)
一 | 人 工 | 元
1
2
3
4
5
人 工 小 计
二 | 材 料 | 元
1
2
3
4
5
材 料 小 计
三 | 施 工 机 械 | 元
1
2
3
4
5
施工机械小计
总 计

## 5_表10_2_2-27 总承包服务费计价表
【表10.2.2-27】
总承包服务费计价表
单位(专业)工程名称:建筑-磁混凝高效沉淀池及精密过滤器 |  |  | 标段: |  | 第1页 共1页
序号 | 项目名称 | 项目价值(元) | 服务内容 | 计算基础 | 费率(%) | 金额(元)
1 | 发包人单独发包的专业工程
1.1 | 专业发包工程管理费
2 | 发包人提供材料(设备)
2.1 | 甲供材料设备保管费
| 合计 | - | - |  | -

## 5_表10_2_2-29 主要工日一览表
【表10.2.2-29】
主要工日一览表
工程名称:磁混凝高效沉淀池及精密过滤器 |  |  | 标段: |  | 第1页 共1页
序号 | 工日名称（类别） | 单位 | 数量 | 单价(元) | 合价（元） | 备注
1 | 一类人工 | 工日
2 | 二类人工 | 工日

## 5_表10_2_2-30 发包人提供材料和设备一览表
【表10.2.2-30】
发包人提供材料和设备一览表
工程名称:磁混凝高效沉淀池及精密过滤器 |  |  | 标段: |  |  | 第1页 共1页
序号 | 材料(设备)名称、规格、型号 | 单位 | 数量 | 单价 (元) | 交货 方式 | 送达 地点 | 备注

## 5_表10_2_2-31 主要材料和工程设备一览表
【表10.2.2-31】
主要材料和工程设备一览表
工程名称:磁混凝高效沉淀池及精密过滤器 |  |  |  | 标段: |  | 第1页 共1页
序号 | 名称、规格、型号 | 单位 | 数量 | 单价(元) | 合价（元） | 备注
1 | 热轧带肋钢筋HRB400φ18 | t
2 | 热轧带肋钢筋HRB400φ25 | t
3 | 复合硅酸盐水泥PC 32.5R综合 | kg
4 | 黄砂净砂 | t
5 | 砂砾石 | t
6 | 泵送商品混凝土C15 | m3
7 | 泵送商品混凝土C35 | m3
8 | 水 | m3
9 | 复合模板综合 | m2
10 | 木模板 | m3

## 5_表10_2_2-32 主要机械台班一览表
【表10.2.2-32】
主要机械台班一览表
工程名称:磁混凝高效沉淀池及精密过滤器 |  |  | 标段: |  | 第1页 共1页
序号 | 机械名称、规格、型号 | 单位 | 数 量 | 单价(元) | 合价（元） | 备注
1 | 履带式推土机75kW | 台班
2 | 履带式推土机90kW | 台班
3 | 自行式铲运机7m3 | 台班
4 | 履带式单斗液压挖掘机1m3 | 台班
5 | 钢轮内燃压路机15t | 台班
6 | 电动夯实机250N·m | 台班
7 | 载货汽车4t | 台班
8 | 洒水车4000L | 台班
9 | 钢筋切断机40mm | 台班
10 | 钢筋弯曲机40mm | 台班
11 | 木工圆锯机500mm | 台班
12 | 直流弧焊机32kW | 台班
13 | 对焊机75kV·A | 台班
14 | 电焊条烘干箱45×35×45cm3 | 台班
15 | 混凝土振捣器平板式 | 台班
16 | 混凝土振捣器插入式 | 台班
17 | 汽车式起重机5t | 台班

## 6_表10_2_2-16 分部分项工程清单与计价表
【表10.2.2-16】
分部分项工程清单与计价表
单位(专业)工程名称:建筑-1#水质监测站 | [5 empty] | 标段: |  |  | 第1页 共5页
序号 | 项目编码 | 项目名称 | 项目特征 | 计量 单位 | 工程量 | 金 额 (元) |  |  |  |  | 备注
[6 empty] | 综合单价 | 合价 | 其中
[8 empty] | 人工费 | 机械费 | 暂估价
| A.1 | A 土石方工程 |  |  | 0
1 | 010101001006 | 平整场地 | 机械平整场地 | m2 | 99.09
2 | 010101004006 | 挖基坑土方 | 挖掘机挖槽坑土方 不装车 三类土 | m3 | 143.20
3 | 010103001006 | 回填方 | 人工就地回填土 夯实 | m3 | 99.20
| A.4 | D 砌筑工程 |  |  | 0
4 | 010401001006 | 砖基础 | 实心砖基础 | m3 | 15.15
5 | 010402001010 | 砌块墙 | 1、砌块品种、规格、强度等级：A3.5蒸压砂加气混凝土砌块 2、墙体类型：内墙（300以内） 3、砂浆强度等级：专用砂浆（Mb5.0) | m3 | 2.58
6 | 010402001011 | 砌块墙 | 1、砌块品种、规格、强度等级：A5.0蒸压砂加气混凝土砌块 2、墙体类型：外墙（300以内） 3、砂浆强度等级：专用砂浆（Mb5.0) | m3 | 9.15
7 | 010402001012 | 砌块墙 | 聚氨脂（PU）发泡剂嵌缝 | m | 27.60
| A.5 | E 混凝土及钢筋混凝土工程 |  |  | 0
8 | 010501001006 | 垫层 | 1、混凝土类别：商品砼 2、混凝土强度等级：C15 | m3 | 4.20
本页小计
【表10.2.2-16】
分部分项工程清单与计价表
单位(专业)工程名称:建筑-1#水质监测站 | [5 empty] | 标段: |  |  | 第2页 共5页
序号 | 项目编码 | 项目名称 | 项目特征 | 计量 单位 | 工程量 | 金 额 (元) |  |  |  |  | 备注
[6 empty] | 综合单价 | 合价 | 其中
[8 empty] | 人工费 | 机械费 | 暂估价
9 | 010501004003 | 满堂基础 | 1、混凝土类别：商品砼 2、混凝土强度等级：C35 | m3 | 15.76
10 | 010502001005 | 矩形柱 | 1、混凝土类别：商品砼 2、混凝土强度等级：C30 | m3 | 6.58
11 | 010503002007 | 矩形梁 | 1、混凝土类别：商品砼 2、混凝土强度等级：C30 | m3 | 3.77
12 | 010503005004 | 过梁 | 1、混凝土类别：商品砼 2、混凝土强度等级：C25 | m3 | 0.55
13 | 010505003007 | 平板 | 1、混凝土类别：商品砼 2、混凝土强度等级：C30 | m3 | 5.00
14 | 010505008003 | 雨篷、悬挑板、阳台板 | 1、混凝土类别：商品砼 2、混凝土强度等级：C30 | m3 | 0.60
15 | 010507001007 | 散水、坡道 | 混凝土坡道 | m2 | 6.30
16 | 010507001008 | 散水、坡道 | 砼面墙脚护坡^非泵送砼C15，建筑油膏嵌缝 | m2 | 18.72
17 | 010515001016 | 现浇构件钢筋 | 箍筋 带肋钢筋 HRB400以内 直径（mm以内）10 | t | 0.357
18 | 010515001017 | 现浇构件钢筋 | 现浇构件带肋钢筋 HRB400以内 直径（mm以内）10 | t | 1.124
19 | 010515001018 | 现浇构件钢筋 | 现浇构件带肋钢筋 HRB400以内 直径（mm以内）18 | t | 1.848
20 | 010515001019 | 现浇构件钢筋 | 现浇构件带肋钢筋 HRB400以内 直径（mm以内）25 | t | 0.063
本页小计
【表10.2.2-16】
分部分项工程清单与计价表
单位(专业)工程名称:建筑-1#水质监测站 | [5 empty] | 标段: |  |  | 第3页 共5页
序号 | 项目编码 | 项目名称 | 项目特征 | 计量 单位 | 工程量 | 金 额 (元) |  |  |  |  | 备注
[6 empty] | 综合单价 | 合价 | 其中
[8 empty] | 人工费 | 机械费 | 暂估价
| A.6 | F 金属结构工程 |  |  | 0
21 | 010607005005 | 砌块墙钢丝网加固 | 在砼墙体与砌体墙连接处用钢丝网加强后再粉刷,钢丝网宽为500mm | m2 | 59.90
| A.8 | H 门窗工程 |  |  | 0
22 | 010802004003 | 防盗门 | M1524不锈钢门 | m2 | 7.20
23 | 010807001007 | 金属（塑钢、断桥）窗 | C1515隔热断桥铝合金推拉窗安装，玻璃选用6+9+6Low-e双层中空钢化玻璃(外片镀膜) | m2 | 4.50
24 | 010807001008 | 金属（塑钢、断桥）窗 | JYC1515消防救援窗，救援窗口玻璃采用6mm单层钢化玻璃,灭火救援窗，为易碎安全玻璃玻璃，外贴△标识 | m2 | 4.50
| A.9 | J 屋面及防水工程 |  |  | 0
25 | 010902001010 | 屋面卷材防水 | 屋面：平面改性沥青卷材 热熔法~一层 | m2 | 55.46
26 | 010903003005 | 墙面砂浆防水(防潮） | 立面防水砂浆防潮层 | m2 | 70.54
| A.10 | K 保温、隔热、防腐工程 |  |  | 0
27 | 011001001004 | 保温隔热屋面 | 屋面：最薄30厚LC5.0轻集料混凝土2%找坡层 | m2 | 55.46
| A.11 | L 楼地面装饰工程 |  |  | 0
本页小计
【表10.2.2-16】
分部分项工程清单与计价表
单位(专业)工程名称:建筑-1#水质监测站 | [5 empty] | 标段: |  |  | 第4页 共5页
序号 | 项目编码 | 项目名称 | 项目特征 | 计量 单位 | 工程量 | 金 额 (元) |  |  |  |  | 备注
[6 empty] | 综合单价 | 合价 | 其中
[8 empty] | 人工费 | 机械费 | 暂估价
28 | 011101001001 | 水泥砂浆楼地面 | 屋面：砂浆找平层^DS M20 混凝土或硬基层上 ~厚20mm | m2 | 50.42
29 | 011101003001 | 细石混凝土楼地面 | 坡道做法：05J909-SW13-坡5B | m2 | 6.30
| A.12 | M 墙、柱面装饰与隔断、幕墙工程 |  |  | 0
30 | 011201001008 | 墙面一般抹灰 | 05J909-WQ10-外墙13D做法（砂浆采用预拌砂浆）：1、6厚1：2.5水泥砂浆找平；2、9厚1:3专用水泥砂浆打底扫毛或划出纹道；3、专用界面剂甩毛； | m2 | 68.90
31 | 011201001009 | 墙面一般抹灰 | 内墙1:05J909-NQ13-内墙7D1做法（砂浆采用预拌砂浆）：1、5厚1:0.5:2.5水泥石灰膏砂浆抹平； 2、8厚1:1:6水泥石灰膏砂浆打底扫毛或划出纹道； 3、素水泥浆一道（内掺建筑胶） | m2 | 77.02
32 | Z011201005004 | 阳台、雨棚板抹灰 | 雨篷做法：20厚DPM15预拌砂浆找平层 | m2 | 5.04
| A.13 | N 天棚工程 |  |  | 0
33 | 011301001001 | 天棚抹灰 | 素水泥浆一道（内掺建筑胶） | m2 | 47.08
| A.14 | P 油漆、涂料、裱糊工程 |  |  | 0
34 | 011407001007 | 墙面喷刷涂料 | 抹灰面批刮腻子，外墙涂料 仿石型涂料 | m2 | 91.80
本页小计
【表10.2.2-16】
分部分项工程清单与计价表
单位(专业)工程名称:建筑-1#水质监测站 | [5 empty] | 标段: |  |  | 第5页 共5页
序号 | 项目编码 | 项目名称 | 项目特征 | 计量 单位 | 工程量 | 金 额 (元) |  |  |  |  | 备注
[6 empty] | 综合单价 | 合价 | 其中
[8 empty] | 人工费 | 机械费 | 暂估价
35 | 011407001008 | 墙面喷刷涂料 | 05J909-TL11-内涂3c做法：2厚面层耐水腻子分遍刮平；2、白色苯丙内墙乳胶漆（详细做法看图集） | m2 | 77.02
36 | 011407002005 | 天棚喷刷涂料 | 天棚抹灰面批刮腻子，面刷乳胶漆 ~二遍 | m2 | 47.09
|  | 自补 |  |  | 0
37 | 01B019 | 沉降观测点 | 沉降观测点 | 个 | 4
本页小计
合计

## 6_表10_2_2-16 施工技术措施项目清单与计价表
【表10.2.2-16】
施工技术措施项目清单与计价表
单位(专业)工程名称:建筑-1#水质监测站 | [5 empty] | 标段: |  |  | 第1页 共1页
序号 | 项目编码 | 项目名称 | 项目特征 | 计量 单位 | 工程量 | 金 额 (元) |  |  |  |  | 备注
[6 empty] | 综合单价 | 合价 | 其中
[8 empty] | 人工费 | 机械费 | 暂估价
|  | [请输入分部名称,电子评标勿删] |  |  | 0
1 | 011701001004 | 综合脚手架 | 混凝土结构综合脚手架 檐高7m以内 ~层高6m以内 | m2 | 34.37
2 | 011702001011 | 基础 | 现浇混凝土模板 基础垫层模板 | m2 | 2.68
3 | 011702001012 | 基础 | 现浇混凝土 地下室底板、满堂基础 无梁式 复合木模 | m2 | 10.38
4 | 011702002007 | 矩形柱 | 现浇混凝土 矩形柱 复合木模~支模高度3.6m以内 | m2 | 63.20
5 | 011702009004 | 过梁 | 现浇混凝土 直形圈过梁 复合木模 | m2 | 6.32
6 | 011702016005 | 平板 | 现浇混凝土 板 复合木模~支模高度3.6m | m2 | 45.19
7 | 011702023004 | 雨篷、悬挑板、阳台板 | 现浇混凝土阳台、雨篷模板 | m2 | 5.04
8 | 011703001005 | 垂直运输 | 混凝土结构建筑物垂直运输 檐高20m内 | m2 | 34.37
本页小计
合计

## 6_表10_2_2-20 施工组织（总价）措施项目清单与
【表10.2.2-20】
施工组织（总价）措施项目清单与计价表
工程名称:1#水质监测站 |  |  | 标段: | 第1页 共1页
序号 | 项目编号 | 项目名称 | 计算基础 | 费率 (%) | 金额 (元) | 备注
1 | 011707001001 | 安全文明施工费
1.1 |  | 安全文明施工基本费
2 | Z01110900801 | 提前竣工增加费
3 | 011707004001 | 二次搬运费
4 | 011707005001 | 冬雨季施工增加费
5 |  | 其他施工组织措施费
合 计

## 6_表10_2_2-21 其他项目清单与计价汇总表
【表10.2.2-21】
其他项目清单与计价汇总表
工程名称:1#水质监测站 |  | 标段: | 第1页 共1页
序号 | 项 目 名 称 | 金额(元) | 备注
1 | 暂列金额 | 5333 | 明细详见表10.2.2-22
1.1 | 标化工地增加费 | 0 | 明细详见表10.2.2-22
1.2 | 优质工程增加费 | 0 | 明细详见表10.2.2-22
1.3 | 其他暂列金额 | 5333 | 明细详见表10.2.2-22
2 | 暂估价 | 0
2.1 | 材料（设备）暂估价 | 0 | 明细详见表10.2.2-23
2.2 | 专业工程暂估价 | 0 | 明细详见表10.2.2-24
2.3 | 专项技术措施暂估价 | 0 | 明细详见表10.2.2-25
3 | 计日工 |  | 明细详见表10.2.2-26
4 | 总承包服务费 |  | 明细详见表10.2.2-27
合 计

## 6_表10_2_2-22 暂列金额明细表
【表10.2.2-22】
暂列金额明细表
工程名称:1#水质监测站 |  | 标段: |  | 第1页 共1页
序号 | 项 目 名 称 | 计量单位 | 暂定金额(元) | 备注
1 | 标化工地增加费 | 项
2 | 优质工程增加费 | 项
3 | 其他暂列金额 | 项 | 5333 | 估算比例一般不高于5%
3.1 | 其他暂列金额 | 项 | 5333
合计 |  |  | 5333

## 6_表10_2_2-23 材料（工程设备）暂估单价表
【表10.2.2-23】
材料（工程设备）暂估单价表
单位(专业)工程名称:建筑-1#水质监测站 |  |  |  | 标段: |  | 第1页 共1页
序号 | 材料（工程设备）名称、规格、型号 | 计量 单位 | 数量 | 单价 | 合价 | 备注
合计

## 6_表10_2_2-24 专业工程暂估价表
【表10.2.2-24】
专业工程暂估价表
单位(专业)工程名称:建筑-1#水质监测站 |  | 标段: | 第1页 共1页
序号 | 工 程 名 称 | 工程内容 | 暂估金额(元) | 备注
合计

## 6_表10_2_2-25 专项技术措施暂估价表
【表10.2.2-25】
专项技术措施暂估价表
单位(专业)工程名称:建筑-1#水质监测站 |  | 标段: | 第1页 共1页
序号 | 工 程 名 称 | 工程内容 | 暂估金额(元) | 备注
合计 |  |  | 0

## 6_表10_2_2-26 计日工表
【表10.2.2-26】
计 日 工 表
单位(专业)工程名称:建筑-1#水质监测站 |  | 标段: |  | 第1页 共1页
编号 | 项 目 名 称 | 单位 | 数量 | 综合单价(元) | 合价(元)
一 | 人 工 | 元
1
2
3
4
5
人 工 小 计
二 | 材 料 | 元
1
2
3
4
5
材 料 小 计
三 | 施 工 机 械 | 元
1
2
3
4
5
施工机械小计
总 计

## 6_表10_2_2-27 总承包服务费计价表
【表10.2.2-27】
总承包服务费计价表
单位(专业)工程名称:建筑-1#水质监测站 |  |  | 标段: |  | 第1页 共1页
序号 | 项目名称 | 项目价值(元) | 服务内容 | 计算基础 | 费率(%) | 金额(元)
1 | 发包人单独发包的专业工程
1.1 | 专业发包工程管理费
2 | 发包人提供材料(设备)
2.1 | 甲供材料设备保管费
| 合计 | - | - |  | -

## 6_表10_2_2-29 主要工日一览表
【表10.2.2-29】
主要工日一览表
工程名称:1#水质监测站 |  |  | 标段: |  | 第1页 共1页
序号 | 工日名称（类别） | 单位 | 数量 | 单价(元) | 合价（元） | 备注
1 | 一类人工 | 工日
2 | 二类人工 | 工日
3 | 三类人工 | 工日

## 6_表10_2_2-30 发包人提供材料和设备一览表
【表10.2.2-30】
发包人提供材料和设备一览表
工程名称:1#水质监测站 |  |  | 标段: |  |  | 第1页 共1页
序号 | 材料(设备)名称、规格、型号 | 单位 | 数量 | 单价 (元) | 交货 方式 | 送达 地点 | 备注

## 6_表10_2_2-31 主要材料和工程设备一览表
【表10.2.2-31】
主要材料和工程设备一览表
工程名称:1#水质监测站 |  |  |  | 标段: |  | 第1页 共2页
序号 | 名称、规格、型号 | 单位 | 数量 | 单价(元) | 合价（元） | 备注
1 | 热轧带肋钢筋HRB400φ18 | t
2 | 热轧带肋钢筋HRB400φ25 | t
3 | 预埋铁件 | kg
4 | 钢丝网综合 | m2
5 | 复合硅酸盐水泥PC 32.5R综合 | kg
6 | 普通硅酸盐水泥PO 42.5综合 | kg
7 | 黄砂净砂 | t
8 | 碎石综合 | t
9 | 混凝土实心砖240×115×53 MU15 | 千块
10 | 蒸压砂加气混凝土砌块B06 A5 | m3
11 | 蒸压砂加气混凝土砌块B06 A3.5 | m3
12 | 泵送商品混凝土C30 | m3
13 | 非泵送商品混凝土C15 | m3
14 | 非泵送商品混凝土C20 | m3
15 | 非泵送商品混凝土C25 | m3
16 | 泵送商品混凝土C15 | m3
17 | 泵送商品混凝土C35 | m3
18 | 干混地面砂浆DS M15.0 | kg
19 | 干混地面砂浆DS M20.0 | kg
20 | 干混抹灰砂浆DP M5.0 | kg
21 | 干混抹灰砂浆DP M10.0 | kg
22 | 干混抹灰砂浆DP M15.0 | kg
23 | 干混抹灰砂浆DP M20.0 | kg
24 | 干混砌筑砂浆DM M7.5 | kg
25 | 干混砌筑砂浆DM M10.0 | kg
26 | 钢制防盗门 | m2
27 | 铝合金断桥隔热固定窗 1.4厚 5+9A+5中空玻璃 | m2
28 | 铝合金断桥隔热推拉窗66+9+6LOW-e | m2
【表10.2.2-31】
主要材料和工程设备一览表
工程名称:1#水质监测站 |  |  |  | 标段: |  | 第2页 共2页
序号 | 名称、规格、型号 | 单位 | 数量 | 单价(元) | 合价（元） | 备注
29 | 电 | kW·h
30 | 水 | m3
31 | 复合模板综合 | m2
32 | 木模板 | m3
33 | 沉降观测点 | 个

## 6_表10_2_2-32 主要机械台班一览表
【表10.2.2-32】
主要机械台班一览表
工程名称:1#水质监测站 |  |  | 标段: |  | 第1页 共1页
序号 | 机械名称、规格、型号 | 单位 | 数 量 | 单价(元) | 合价（元） | 备注
1 | 履带式推土机90kW | 台班
2 | 自行式铲运机7m3 | 台班
3 | 履带式单斗液压挖掘机1m3 | 台班
4 | 电动夯实机250N·m | 台班
5 | 自升式塔式起重机400kN·m | 台班
6 | 载货汽车4t | 台班
7 | 电动卷扬机-单筒快速5kN | 台班
8 | 卷扬机井架30m | 台班
9 | 涡浆式混凝土搅拌机500L | 台班
10 | 干混砂浆罐式搅拌机20000L | 台班
11 | 钢筋调直机14mm | 台班
12 | 钢筋切断机40mm | 台班
13 | 钢筋弯曲机40mm | 台班
14 | 木工圆锯机500mm | 台班
15 | 交流弧焊机21kV·A | 台班
16 | 直流弧焊机32kW | 台班
17 | 对焊机75kV·A | 台班
18 | 电焊条烘干箱45×35×45cm3 | 台班
19 | 混凝土振捣器平板式 | 台班
20 | 混凝土振捣器插入式 | 台班
21 | 汽车式起重机5t | 台班

## 7_表10_2_2-16 分部分项工程清单与计价表
【表10.2.2-16】
分部分项工程清单与计价表
单位(专业)工程名称:建筑-2#水质监测站 | [5 empty] | 标段: |  |  | 第1页 共5页
序号 | 项目编码 | 项目名称 | 项目特征 | 计量 单位 | 工程量 | 金 额 (元) |  |  |  |  | 备注
[6 empty] | 综合单价 | 合价 | 其中
[8 empty] | 人工费 | 机械费 | 暂估价
| A.1 | A 土石方工程 |  |  | 0
1 | 010101001007 | 平整场地 | 机械平整场地 | m2 | 99.09
2 | 010101004007 | 挖基坑土方 | 挖掘机挖槽坑土方 不装车 三类土 | m3 | 143.20
3 | 010103001007 | 回填方 | 人工就地回填土 夯实 | m3 | 99.20
| A.4 | D 砌筑工程 |  |  | 0
4 | 010401001007 | 砖基础 | 实心砖基础 | m3 | 15.15
5 | 010402001013 | 砌块墙 | 1、砌块品种、规格、强度等级：A3.5蒸压砂加气混凝土砌块 2、墙体类型：内墙（300以内） 3、砂浆强度等级：专用砂浆（Mb5.0) | m3 | 2.58
6 | 010402001014 | 砌块墙 | 1、砌块品种、规格、强度等级：A5.0蒸压砂加气混凝土砌块 2、墙体类型：外墙（300以内） 3、砂浆强度等级：专用砂浆（Mb5.0) | m3 | 9.15
7 | 010402001015 | 砌块墙 | 聚氨脂（PU）发泡剂嵌缝 | m | 27.60
| A.5 | E 混凝土及钢筋混凝土工程 |  |  | 0
8 | 010501001007 | 垫层 | 1、混凝土类别：商品砼 2、混凝土强度等级：C15 | m3 | 4.20
本页小计
【表10.2.2-16】
分部分项工程清单与计价表
单位(专业)工程名称:建筑-2#水质监测站 | [5 empty] | 标段: |  |  | 第2页 共5页
序号 | 项目编码 | 项目名称 | 项目特征 | 计量 单位 | 工程量 | 金 额 (元) |  |  |  |  | 备注
[6 empty] | 综合单价 | 合价 | 其中
[8 empty] | 人工费 | 机械费 | 暂估价
9 | 010501004004 | 满堂基础 | 1、混凝土类别：商品砼 2、混凝土强度等级：C35 | m3 | 15.76
10 | 010502001006 | 矩形柱 | 1、混凝土类别：商品砼 2、混凝土强度等级：C30 | m3 | 6.58
11 | 010503002008 | 矩形梁 | 1、混凝土类别：商品砼 2、混凝土强度等级：C30 | m3 | 3.77
12 | 010503005005 | 过梁 | 1、混凝土类别：商品砼 2、混凝土强度等级：C25 | m3 | 0.55
13 | 010505003008 | 平板 | 1、混凝土类别：商品砼 2、混凝土强度等级：C30 | m3 | 5.00
14 | 010505008004 | 雨篷、悬挑板、阳台板 | 1、混凝土类别：商品砼 2、混凝土强度等级：C30 | m3 | 0.60
15 | 010507001009 | 散水、坡道 | 混凝土坡道 | m2 | 6.30
16 | 010507001010 | 散水、坡道 | 砼面墙脚护坡^非泵送砼C15，建筑油膏嵌缝 | m2 | 18.72
17 | 010515001020 | 现浇构件钢筋 | 箍筋 带肋钢筋 HRB400以内 直径（mm以内）10 | t | 0.357
18 | 010515001021 | 现浇构件钢筋 | 现浇构件带肋钢筋 HRB400以内 直径（mm以内）10 | t | 1.124
19 | 010515001022 | 现浇构件钢筋 | 现浇构件带肋钢筋 HRB400以内 直径（mm以内）18 | t | 1.848
20 | 010515001023 | 现浇构件钢筋 | 现浇构件带肋钢筋 HRB400以内 直径（mm以内）25 | t | 0.063
本页小计
【表10.2.2-16】
分部分项工程清单与计价表
单位(专业)工程名称:建筑-2#水质监测站 | [5 empty] | 标段: |  |  | 第3页 共5页
序号 | 项目编码 | 项目名称 | 项目特征 | 计量 单位 | 工程量 | 金 额 (元) |  |  |  |  | 备注
[6 empty] | 综合单价 | 合价 | 其中
[8 empty] | 人工费 | 机械费 | 暂估价
| A.6 | F 金属结构工程 |  |  | 0
21 | 010607005006 | 砌块墙钢丝网加固 | 在砼墙体与砌体墙连接处用钢丝网加强后再粉刷,钢丝网宽为500mm | m2 | 59.90
| A.8 | H 门窗工程 |  |  | 0
22 | 010802004004 | 防盗门 | M1524不锈钢门 | m2 | 7.20
23 | 010807001009 | 金属（塑钢、断桥）窗 | C1515隔热断桥铝合金推拉窗安装，玻璃选用6+9+6Low-e双层中空钢化玻璃(外片镀膜) | m2 | 4.50
24 | 010807001010 | 金属（塑钢、断桥）窗 | JYC1515消防救援窗，救援窗口玻璃采用6mm单层钢化玻璃,灭火救援窗，为易碎安全玻璃玻璃，外贴△标识 | m2 | 4.50
| A.9 | J 屋面及防水工程 |  |  | 0
25 | 010902001011 | 屋面卷材防水 | 屋面：平面改性沥青卷材 热熔法~一层 | m2 | 55.46
26 | 010903003006 | 墙面砂浆防水(防潮） | 立面防水砂浆防潮层 | m2 | 70.54
| A.10 | K 保温、隔热、防腐工程 |  |  | 0
27 | 011001001005 | 保温隔热屋面 | 屋面：最薄30厚LC5.0轻集料混凝土2%找坡层 | m2 | 55.46
| A.11 | L 楼地面装饰工程 |  |  | 0
本页小计
【表10.2.2-16】
分部分项工程清单与计价表
单位(专业)工程名称:建筑-2#水质监测站 | [5 empty] | 标段: |  |  | 第4页 共5页
序号 | 项目编码 | 项目名称 | 项目特征 | 计量 单位 | 工程量 | 金 额 (元) |  |  |  |  | 备注
[6 empty] | 综合单价 | 合价 | 其中
[8 empty] | 人工费 | 机械费 | 暂估价
28 | 011101001002 | 水泥砂浆楼地面 | 屋面：砂浆找平层^DS M20 混凝土或硬基层上 ~厚20mm | m2 | 50.42
29 | 011101003002 | 细石混凝土楼地面 | 坡道做法：05J909-SW13-坡5B | m2 | 6.30
| A.12 | M 墙、柱面装饰与隔断、幕墙工程 |  |  | 0
30 | 011201001010 | 墙面一般抹灰 | 05J909-WQ10-外墙13D做法（砂浆采用预拌砂浆）：1、6厚1：2.5水泥砂浆找平；2、9厚1:3专用水泥砂浆打底扫毛或划出纹道；3、专用界面剂甩毛； | m2 | 68.90
31 | 011201001011 | 墙面一般抹灰 | 内墙1:05J909-NQ13-内墙7D1做法（砂浆采用预拌砂浆）：1、5厚1:0.5:2.5水泥石灰膏砂浆抹平； 2、8厚1:1:6水泥石灰膏砂浆打底扫毛或划出纹道； 3、素水泥浆一道（内掺建筑胶） | m2 | 77.02
32 | Z011201005005 | 阳台、雨棚板抹灰 | 雨篷做法：20厚DPM15预拌砂浆找平层 | m2 | 5.04
| A.13 | N 天棚工程 |  |  | 0
33 | 011301001002 | 天棚抹灰 | 素水泥浆一道（内掺建筑胶） | m2 | 47.08
| A.14 | P 油漆、涂料、裱糊工程 |  |  | 0
34 | 011407001009 | 墙面喷刷涂料 | 抹灰面批刮腻子，外墙涂料 仿石型涂料 | m2 | 91.80
本页小计
【表10.2.2-16】
分部分项工程清单与计价表
单位(专业)工程名称:建筑-2#水质监测站 | [5 empty] | 标段: |  |  | 第5页 共5页
序号 | 项目编码 | 项目名称 | 项目特征 | 计量 单位 | 工程量 | 金 额 (元) |  |  |  |  | 备注
[6 empty] | 综合单价 | 合价 | 其中
[8 empty] | 人工费 | 机械费 | 暂估价
35 | 011407001010 | 墙面喷刷涂料 | 05J909-TL11-内涂3c做法：2厚面层耐水腻子分遍刮平；2、白色苯丙内墙乳胶漆（详细做法看图集） | m2 | 77.02
36 | 011407002006 | 天棚喷刷涂料 | 天棚抹灰面批刮腻子，面刷乳胶漆 ~二遍 | m2 | 47.09
|  | 自补 |  |  | 0
37 | 01B020 | 沉降观测点 | 沉降观测点 | 个 | 4
本页小计
合计

## 7_表10_2_2-16 施工技术措施项目清单与计价表
【表10.2.2-16】
施工技术措施项目清单与计价表
单位(专业)工程名称:建筑-2#水质监测站 | [5 empty] | 标段: |  |  | 第1页 共1页
序号 | 项目编码 | 项目名称 | 项目特征 | 计量 单位 | 工程量 | 金 额 (元) |  |  |  |  | 备注
[6 empty] | 综合单价 | 合价 | 其中
[8 empty] | 人工费 | 机械费 | 暂估价
|  | [请输入分部名称,电子评标勿删] |  |  | 0
1 | 011701001005 | 综合脚手架 | 混凝土结构综合脚手架 檐高7m以内 ~层高6m以内 | m2 | 34.37
2 | 011702001013 | 基础 | 现浇混凝土模板 基础垫层模板 | m2 | 2.68
3 | 011702001014 | 基础 | 现浇混凝土 地下室底板、满堂基础 无梁式 复合木模 | m2 | 10.38
4 | 011702002008 | 矩形柱 | 现浇混凝土 矩形柱 复合木模~支模高度3.6m以内 | m2 | 63.20
5 | 011702009005 | 过梁 | 现浇混凝土 直形圈过梁 复合木模 | m2 | 6.32
6 | 011702016006 | 平板 | 现浇混凝土 板 复合木模~支模高度3.6m | m2 | 45.19
7 | 011702023005 | 雨篷、悬挑板、阳台板 | 现浇混凝土阳台、雨篷模板 | m2 | 5.04
8 | 011703001006 | 垂直运输 | 混凝土结构建筑物垂直运输 檐高20m内 | m2 | 34.37
本页小计
合计

## 7_表10_2_2-20 施工组织（总价）措施项目清单与
【表10.2.2-20】
施工组织（总价）措施项目清单与计价表
工程名称:2#水质监测站 |  |  | 标段: | 第1页 共1页
序号 | 项目编号 | 项目名称 | 计算基础 | 费率 (%) | 金额 (元) | 备注
1 | 011707001001 | 安全文明施工费
1.1 |  | 安全文明施工基本费
2 | Z01110900801 | 提前竣工增加费
3 | 011707004001 | 二次搬运费
4 | 011707005001 | 冬雨季施工增加费
5 |  | 其他施工组织措施费
合 计

## 7_表10_2_2-21 其他项目清单与计价汇总表
【表10.2.2-21】
其他项目清单与计价汇总表
工程名称:2#水质监测站 |  | 标段: | 第1页 共1页
序号 | 项 目 名 称 | 金额(元) | 备注
1 | 暂列金额 | 5333 | 明细详见表10.2.2-22
1.1 | 标化工地增加费 | 0 | 明细详见表10.2.2-22
1.2 | 优质工程增加费 | 0 | 明细详见表10.2.2-22
1.3 | 其他暂列金额 | 5333 | 明细详见表10.2.2-22
2 | 暂估价 | 0
2.1 | 材料（设备）暂估价 | 0 | 明细详见表10.2.2-23
2.2 | 专业工程暂估价 | 0 | 明细详见表10.2.2-24
2.3 | 专项技术措施暂估价 | 0 | 明细详见表10.2.2-25
3 | 计日工 |  | 明细详见表10.2.2-26
4 | 总承包服务费 |  | 明细详见表10.2.2-27
合 计

## 7_表10_2_2-22 暂列金额明细表
【表10.2.2-22】
暂列金额明细表
工程名称:2#水质监测站 |  | 标段: |  | 第1页 共1页
序号 | 项 目 名 称 | 计量单位 | 暂定金额(元) | 备注
1 | 标化工地增加费 | 项
2 | 优质工程增加费 | 项
3 | 其他暂列金额 | 项 | 5333 | 估算比例一般不高于5%
3.1 | 其他暂列金额 | 项 | 5333
合计 |  |  | 5333

## 7_表10_2_2-23 材料（工程设备）暂估单价表
【表10.2.2-23】
材料（工程设备）暂估单价表
单位(专业)工程名称:建筑-2#水质监测站 |  |  |  | 标段: |  | 第1页 共1页
序号 | 材料（工程设备）名称、规格、型号 | 计量 单位 | 数量 | 单价 | 合价 | 备注
合计

## 7_表10_2_2-24 专业工程暂估价表
【表10.2.2-24】
专业工程暂估价表
单位(专业)工程名称:建筑-2#水质监测站 |  | 标段: | 第1页 共1页
序号 | 工 程 名 称 | 工程内容 | 暂估金额(元) | 备注
合计

## 7_表10_2_2-25 专项技术措施暂估价表
【表10.2.2-25】
专项技术措施暂估价表
单位(专业)工程名称:建筑-2#水质监测站 |  | 标段: | 第1页 共1页
序号 | 工 程 名 称 | 工程内容 | 暂估金额(元) | 备注
合计 |  |  | 0

## 7_表10_2_2-26 计日工表
【表10.2.2-26】
计 日 工 表
单位(专业)工程名称:建筑-2#水质监测站 |  | 标段: |  | 第1页 共1页
编号 | 项 目 名 称 | 单位 | 数量 | 综合单价(元) | 合价(元)
一 | 人 工 | 元
1
2
3
4
5
人 工 小 计
二 | 材 料 | 元
1
2
3
4
5
材 料 小 计
三 | 施 工 机 械 | 元
1
2
3
4
5
施工机械小计
总 计

## 7_表10_2_2-27 总承包服务费计价表
【表10.2.2-27】
总承包服务费计价表
单位(专业)工程名称:建筑-2#水质监测站 |  |  | 标段: |  | 第1页 共1页
序号 | 项目名称 | 项目价值(元) | 服务内容 | 计算基础 | 费率(%) | 金额(元)
1 | 发包人单独发包的专业工程
1.1 | 专业发包工程管理费
2 | 发包人提供材料(设备)
2.1 | 甲供材料设备保管费
| 合计 | - | - |  | -

## 7_表10_2_2-29 主要工日一览表
【表10.2.2-29】
主要工日一览表
工程名称:2#水质监测站 |  |  | 标段: |  | 第1页 共1页
序号 | 工日名称（类别） | 单位 | 数量 | 单价(元) | 合价（元） | 备注
1 | 一类人工 | 工日
2 | 二类人工 | 工日
3 | 三类人工 | 工日

## 7_表10_2_2-30 发包人提供材料和设备一览表
【表10.2.2-30】
发包人提供材料和设备一览表
工程名称:2#水质监测站 |  |  | 标段: |  |  | 第1页 共1页
序号 | 材料(设备)名称、规格、型号 | 单位 | 数量 | 单价 (元) | 交货 方式 | 送达 地点 | 备注

## 7_表10_2_2-31 主要材料和工程设备一览表
【表10.2.2-31】
主要材料和工程设备一览表
工程名称:2#水质监测站 |  |  |  | 标段: |  | 第1页 共2页
序号 | 名称、规格、型号 | 单位 | 数量 | 单价(元) | 合价（元） | 备注
1 | 热轧带肋钢筋HRB400φ18 | t
2 | 热轧带肋钢筋HRB400φ25 | t
3 | 预埋铁件 | kg
4 | 钢丝网综合 | m2
5 | 复合硅酸盐水泥PC 32.5R综合 | kg
6 | 普通硅酸盐水泥PO 42.5综合 | kg
7 | 黄砂净砂 | t
8 | 碎石综合 | t
9 | 混凝土实心砖240×115×53 MU15 | 千块
10 | 蒸压砂加气混凝土砌块B06 A5 | m3
11 | 蒸压砂加气混凝土砌块B06 A3.5 | m3
12 | 泵送商品混凝土C30 | m3
13 | 非泵送商品混凝土C15 | m3
14 | 非泵送商品混凝土C20 | m3
15 | 非泵送商品混凝土C25 | m3
16 | 泵送商品混凝土C15 | m3
17 | 泵送商品混凝土C35 | m3
18 | 干混地面砂浆DS M15.0 | kg
19 | 干混地面砂浆DS M20.0 | kg
20 | 干混抹灰砂浆DP M5.0 | kg
21 | 干混抹灰砂浆DP M10.0 | kg
22 | 干混抹灰砂浆DP M15.0 | kg
23 | 干混抹灰砂浆DP M20.0 | kg
24 | 干混砌筑砂浆DM M7.5 | kg
25 | 干混砌筑砂浆DM M10.0 | kg
26 | 钢制防盗门 | m2
27 | 铝合金断桥隔热固定窗 1.4厚 5+9A+5中空玻璃 | m2
28 | 铝合金断桥隔热推拉窗66+9+6LOW-e | m2
【表10.2.2-31】
主要材料和工程设备一览表
工程名称:2#水质监测站 |  |  |  | 标段: |  | 第2页 共2页
序号 | 名称、规格、型号 | 单位 | 数量 | 单价(元) | 合价（元） | 备注
29 | 电 | kW·h
30 | 水 | m3
31 | 复合模板综合 | m2
32 | 木模板 | m3
33 | 沉降观测点 | 个

## 7_表10_2_2-32 主要机械台班一览表
【表10.2.2-32】
主要机械台班一览表
工程名称:2#水质监测站 |  |  | 标段: |  | 第1页 共1页
序号 | 机械名称、规格、型号 | 单位 | 数 量 | 单价(元) | 合价（元） | 备注
1 | 履带式推土机90kW | 台班
2 | 自行式铲运机7m3 | 台班
3 | 履带式单斗液压挖掘机1m3 | 台班
4 | 电动夯实机250N·m | 台班
5 | 自升式塔式起重机400kN·m | 台班
6 | 载货汽车4t | 台班
7 | 电动卷扬机-单筒快速5kN | 台班
8 | 卷扬机井架30m | 台班
9 | 涡浆式混凝土搅拌机500L | 台班
10 | 干混砂浆罐式搅拌机20000L | 台班
11 | 钢筋调直机14mm | 台班
12 | 钢筋切断机40mm | 台班
13 | 钢筋弯曲机40mm | 台班
14 | 木工圆锯机500mm | 台班
15 | 交流弧焊机21kV·A | 台班
16 | 直流弧焊机32kW | 台班
17 | 对焊机75kV·A | 台班
18 | 电焊条烘干箱45×35×45cm3 | 台班
19 | 混凝土振捣器平板式 | 台班
20 | 混凝土振捣器插入式 | 台班
21 | 汽车式起重机5t | 台班

## 8_表10_2_2-16 分部分项工程清单与计价表
【表10.2.2-16】
分部分项工程清单与计价表
单位(专业)工程名称:建筑-粗格栅及进水泵房上部 | [5 empty] | 标段: |  |  | 第1页 共3页
序号 | 项目编码 | 项目名称 | 项目特征 | 计量 单位 | 工程量 | 金 额 (元) |  |  |  |  | 备注
[6 empty] | 综合单价 | 合价 | 其中
[8 empty] | 人工费 | 机械费 | 暂估价
| A.5 | E 混凝土及钢筋混凝土工程 |  |  | 0
1 | 010502001007 | 矩形柱 | 1、混凝土类别：商品砼 2、混凝土强度等级：C25 | m3 | 2.72
2 | 010503002009 | 矩形梁 | 1、混凝土类别：商品砼 2、混凝土强度等级：C25 | m3 | 2.97
3 | 010505003009 | 平板 | 1、混凝土类别：商品砼 2、混凝土强度等级：C20 | m3 | 4.28
4 | 010515001024 | 现浇构件钢筋 | 1、箍筋 带肋钢筋 HRB400E 直径 6mm | t | 0.430
5 | 010515001025 | 现浇构件钢筋 | 1.现浇构件带肋钢筋 HRB400E 直径 10mm以内 | t | 1.030
6 | 010515001026 | 现浇构件钢筋 | 1.现浇构件带肋钢筋 HRB400E 直径12~18mm | t | 0.485
7 | 010515001027 | 现浇构件钢筋 | 1.现浇构件带肋钢筋 HRB400E 直径20~25mm | t | 0.140
本页小计
【表10.2.2-16】
分部分项工程清单与计价表
单位(专业)工程名称:建筑-粗格栅及进水泵房上部 | [5 empty] | 标段: |  |  | 第2页 共3页
序号 | 项目编码 | 项目名称 | 项目特征 | 计量 单位 | 工程量 | 金 额 (元) |  |  |  |  | 备注
[6 empty] | 综合单价 | 合价 | 其中
[8 empty] | 人工费 | 机械费 | 暂估价
8 | 010604002003 | 钢吊车梁 | 1、鼓风机房吊车梁，工字钢28a，金属构件采用Q235B钢 2、所有钢制构件及其配件在刷防锈漆前,必须将构件表面的毛刺、铁锈、油污及附着物清除干净,钢构件表面的除锈方法采用喷砂(或喷丸)除锈 3、钢制构件除锈后,至少刷防锈漆二道,再做同室内、外部位相同颜色的醇酸磁漆 4、详见图纸。 | t | 0.373
| A.9 | J 屋面及防水工程 |  |  | 0
9 | 010902001012 | 屋面卷材防水 | 屋面1做法：3.0厚SBS改性沥青防水卷材 | m2 | 42.00
| A.10 | K 保温、隔热、防腐工程 |  |  | 0
10 | 011001001006 | 保温隔热屋面 | 屋面1做法：最薄处30厚LC5.0轻集料混凝土2%找坡详见12J201，A7页，A16 | m2 | 42.00
| A.11 | L 楼地面装饰工程 |  |  | 0
11 | 011101001003 | 水泥砂浆楼地面 | 屋面1做法：20厚DSM15水泥砂浆找平层详见12J201，A7页，A16 | m2 | 42.00
| A.12 | M 墙、柱面装饰与隔断、幕墙工程 |  |  | 0
12 | 011202001002 | 柱、梁面一般抹灰 | 独立柱粉刷，专用界面剂甩毛 | m2 | 24.25
本页小计
【表10.2.2-16】
分部分项工程清单与计价表
单位(专业)工程名称:建筑-粗格栅及进水泵房上部 | [5 empty] | 标段: |  |  | 第3页 共3页
序号 | 项目编码 | 项目名称 | 项目特征 | 计量 单位 | 工程量 | 金 额 (元) |  |  |  |  | 备注
[6 empty] | 综合单价 | 合价 | 其中
[8 empty] | 人工费 | 机械费 | 暂估价
| A.14 | P 油漆、涂料、裱糊工程 |  |  | 0
13 | 011407001011 | 墙面喷刷涂料 | 05J909-TL10-外涂5b做法：外墙真石漆（详细做法详见图集） | m2 | 39.83
14 | 011407002007 | 天棚喷刷涂料 | 1.混凝土面批刮腻子（满刮两遍） 2.墙、柱、天棚面刷乳胶漆 ~二遍详见05L909-DP4-棚3A | m2 | 53.15
本页小计
合计

## 8_表10_2_2-16 施工技术措施项目清单与计价表
【表10.2.2-16】
施工技术措施项目清单与计价表
单位(专业)工程名称:建筑-粗格栅及进水泵房上部 | [5 empty] | 标段: |  |  | 第1页 共1页
序号 | 项目编码 | 项目名称 | 项目特征 | 计量 单位 | 工程量 | 金 额 (元) |  |  |  |  | 备注
[6 empty] | 综合单价 | 合价 | 其中
[8 empty] | 人工费 | 机械费 | 暂估价
|  | [请输入分部名称,电子评标勿删] |  |  | 0
1 | 011701001006 | 综合脚手架 | 混凝土结构综合脚手架 檐高7m以内 ~层高6m以内 | m2 | 20.50
2 | 011701006004 | 满堂脚手架 | 满堂脚手架 ~基本层3.6m～5.2m | m2 | 42.00
3 | 011702002009 | 矩形柱 | 现浇混凝土 矩形柱 复合木模~支模高度3.6m以内 | m2 | 25.67
4 | 011702006009 | 矩形梁 | 现浇混凝土 矩形梁 复合木模~支模高度3.6(m) | m2 | 23.85
5 | 011702016007 | 平板 | 现浇混凝土 板 复合木模~支模高度3.6m | m2 | 38.89
6 | 011703001007 | 垂直运输 | 混凝土结构建筑物垂直运输 檐高20m内 | m2 | 20.50
本页小计
合计

## 8_表10_2_2-20 施工组织（总价）措施项目清单与
【表10.2.2-20】
施工组织（总价）措施项目清单与计价表
工程名称:粗格栅及进水泵房上部 |  |  | 标段: | 第1页 共1页
序号 | 项目编号 | 项目名称 | 计算基础 | 费率 (%) | 金额 (元) | 备注
1 | 011707001001 | 安全文明施工费
1.1 |  | 安全文明施工基本费
2 | Z01110900801 | 提前竣工增加费
3 | 011707004001 | 二次搬运费
4 | 011707005001 | 冬雨季施工增加费
5 |  | 其他施工组织措施费
合 计

## 8_表10_2_2-21 其他项目清单与计价汇总表
【表10.2.2-21】
其他项目清单与计价汇总表
工程名称:粗格栅及进水泵房上部 |  | 标段: | 第1页 共1页
序号 | 项 目 名 称 | 金额(元) | 备注
1 | 暂列金额 | 1986.68 | 明细详见表10.2.2-22
1.1 | 标化工地增加费 | 0 | 明细详见表10.2.2-22
1.2 | 优质工程增加费 | 0 | 明细详见表10.2.2-22
1.3 | 其他暂列金额 | 1986.68 | 明细详见表10.2.2-22
2 | 暂估价 | 0
2.1 | 材料（设备）暂估价 | 0 | 明细详见表10.2.2-23
2.2 | 专业工程暂估价 | 0 | 明细详见表10.2.2-24
2.3 | 专项技术措施暂估价 | 0 | 明细详见表10.2.2-25
3 | 计日工 |  | 明细详见表10.2.2-26
4 | 总承包服务费 |  | 明细详见表10.2.2-27
合 计

## 8_表10_2_2-22 暂列金额明细表
【表10.2.2-22】
暂列金额明细表
工程名称:粗格栅及进水泵房上部 |  | 标段: |  | 第1页 共1页
序号 | 项 目 名 称 | 计量单位 | 暂定金额(元) | 备注
1 | 标化工地增加费 | 项
2 | 优质工程增加费 | 项
3 | 其他暂列金额 | 项 | 1986.68 | 估算比例一般不高于5%
3.1 | 其他暂列金额 | 项 | 1986.68
合计 |  |  | 1986.68

## 8_表10_2_2-23 材料（工程设备）暂估单价表
【表10.2.2-23】
材料（工程设备）暂估单价表
单位(专业)工程名称:建筑-粗格栅及进水泵房上部 |  |  |  | 标段: |  | 第1页 共1页
序号 | 材料（工程设备）名称、规格、型号 | 计量 单位 | 数量 | 单价 | 合价 | 备注
合计

## 8_表10_2_2-24 专业工程暂估价表
【表10.2.2-24】
专业工程暂估价表
单位(专业)工程名称:建筑-粗格栅及进水泵房上部 |  | 标段: | 第1页 共1页
序号 | 工 程 名 称 | 工程内容 | 暂估金额(元) | 备注
合计

## 8_表10_2_2-25 专项技术措施暂估价表
【表10.2.2-25】
专项技术措施暂估价表
单位(专业)工程名称:建筑-粗格栅及进水泵房上部 |  | 标段: | 第1页 共1页
序号 | 工 程 名 称 | 工程内容 | 暂估金额(元) | 备注
合计 |  |  | 0

## 8_表10_2_2-26 计日工表
【表10.2.2-26】
计 日 工 表
单位(专业)工程名称:建筑-粗格栅及进水泵房上部 |  | 标段: |  | 第1页 共1页
编号 | 项 目 名 称 | 单位 | 数量 | 综合单价(元) | 合价(元)
一 | 人 工 | 元
1
2
3
4
5
人 工 小 计
二 | 材 料 | 元
1
2
3
4
5
材 料 小 计
三 | 施 工 机 械 | 元
1
2
3
4
5
施工机械小计
总 计

## 8_表10_2_2-27 总承包服务费计价表
【表10.2.2-27】
总承包服务费计价表
单位(专业)工程名称:建筑-粗格栅及进水泵房上部 |  |  | 标段: |  | 第1页 共1页
序号 | 项目名称 | 项目价值(元) | 服务内容 | 计算基础 | 费率(%) | 金额(元)
1 | 发包人单独发包的专业工程
1.1 | 专业发包工程管理费
2 | 发包人提供材料(设备)
2.1 | 甲供材料设备保管费
| 合计 | - | - |  | -

## 8_表10_2_2-29 主要工日一览表
【表10.2.2-29】
主要工日一览表
工程名称:粗格栅及进水泵房上部 |  |  | 标段: |  | 第1页 共1页
序号 | 工日名称（类别） | 单位 | 数量 | 单价(元) | 合价（元） | 备注
1 | 二类人工 | 工日
2 | 三类人工 | 工日

## 8_表10_2_2-30 发包人提供材料和设备一览表
【表10.2.2-30】
发包人提供材料和设备一览表
工程名称:粗格栅及进水泵房上部 |  |  | 标段: |  |  | 第1页 共1页
序号 | 材料(设备)名称、规格、型号 | 单位 | 数量 | 单价 (元) | 交货 方式 | 送达 地点 | 备注

## 8_表10_2_2-31 主要材料和工程设备一览表
【表10.2.2-31】
主要材料和工程设备一览表
工程名称:粗格栅及进水泵房上部 |  |  |  | 标段: |  | 第1页 共1页
序号 | 名称、规格、型号 | 单位 | 数量 | 单价(元) | 合价（元） | 备注
1 | 热轧带肋钢筋HRB400E盘螺6 | t
2 | 热轧带肋钢筋HRB400E综合 | t
3 | 热轧带肋钢筋HRB400E综合 | t
4 | 热轧带肋钢筋HRB400E综合 | t
5 | 预埋铁件 | kg
6 | 复合硅酸盐水泥PC 32.5R综合 | kg
7 | 黄砂净砂 | t
8 | 泵送商品混凝土C20 | m3
9 | 泵送商品混凝土C25 | m3
10 | 干混地面砂浆DS M15.0 | kg
11 | 干混抹灰砂浆DP M15.0 | kg
12 | 水 | m3
13 | 复合模板综合 | m2
14 | 木模板 | m3

## 8_表10_2_2-32 主要机械台班一览表
【表10.2.2-32】
主要机械台班一览表
工程名称:粗格栅及进水泵房上部 |  |  | 标段: |  | 第1页 共1页
序号 | 机械名称、规格、型号 | 单位 | 数 量 | 单价(元) | 合价（元） | 备注
1 | 超声波探伤仪0～10000mm | 台班
2 | 汽车式起重机20t | 台班
3 | 门式起重机10t | 台班
4 | 叉式起重机5t | 台班
5 | 自升式塔式起重机400kN·m | 台班
6 | 载货汽车4t | 台班
7 | 电动卷扬机-单筒快速5kN | 台班
8 | 卷扬机井架30m | 台班
9 | 涡浆式混凝土搅拌机500L | 台班
10 | 干混砂浆罐式搅拌机20000L | 台班
11 | 钢筋调直机14mm | 台班
12 | 钢筋切断机40mm | 台班
13 | 钢筋弯曲机40mm | 台班
14 | 木工圆锯机500mm | 台班
15 | 摇臂钻床50mm | 台班
16 | 半自动切割机100mm | 台班
17 | 型钢剪断机500mm | 台班
18 | 喷砂除锈机3m3/min | 台班
19 | 交流弧焊机32kV·A | 台班
20 | 交流弧焊机42kV·A | 台班
21 | 直流弧焊机32kW | 台班
22 | 对焊机75kV·A | 台班
23 | 二氧化碳气体保护焊机500A | 台班
24 | 电焊条烘干箱45×35×45cm3 | 台班
25 | 电动空气压缩机10m3/min | 台班
26 | 混凝土振捣器平板式 | 台班
27 | 混凝土振捣器插入式 | 台班
28 | 汽车式起重机5t | 台班

## 9_表10_2_2-16 分部分项工程清单与计价表
【表10.2.2-16】
分部分项工程清单与计价表
单位(专业)工程名称:建筑-中间提升泵房上部 | [5 empty] | 标段: |  |  | 第1页 共3页
序号 | 项目编码 | 项目名称 | 项目特征 | 计量 单位 | 工程量 | 金 额 (元) |  |  |  |  | 备注
[6 empty] | 综合单价 | 合价 | 其中
[8 empty] | 人工费 | 机械费 | 暂估价
| A.5 | E 混凝土及钢筋混凝土工程 |  |  | 0
1 | 010502001008 | 矩形柱 | 1、混凝土类别：商品砼 2、混凝土强度等级：C25 | m3 | 2.43
2 | 010503002010 | 矩形梁 | 1、混凝土类别：商品砼 2、混凝土强度等级：C25 | m3 | 2.97
3 | 010505003010 | 平板 | 1、混凝土类别：商品砼 2、混凝土强度等级：C20 | m3 | 2.87
4 | 010515001028 | 现浇构件钢筋 | 圆钢 | t | 0.454
5 | 010515001029 | 现浇构件钢筋 | 三级钢 | t | 1.154
| A.6 | F 金属结构工程 |  |  | 0
本页小计
【表10.2.2-16】
分部分项工程清单与计价表
单位(专业)工程名称:建筑-中间提升泵房上部 | [5 empty] | 标段: |  |  | 第2页 共3页
序号 | 项目编码 | 项目名称 | 项目特征 | 计量 单位 | 工程量 | 金 额 (元) |  |  |  |  | 备注
[6 empty] | 综合单价 | 合价 | 其中
[8 empty] | 人工费 | 机械费 | 暂估价
6 | 010604002004 | 钢吊车梁 | 1、吊车梁，工字钢36a，金属构件采用Q235B钢 2、所有钢制构件及其配件在刷防锈漆前,必须将构件表面的毛刺、铁锈、油污及附着物清除干净,钢构件表面的除锈方法采用喷砂(或喷丸)除锈 3、钢制构件除锈后,至少刷防锈漆二道,再做同室内、外部位相同颜色的醇酸磁漆 4、详见图纸。 | t | 0.522
| A.9 | J 屋面及防水工程 |  |  | 0
7 | 010902001013 | 屋面卷材防水 | 屋面1做法：3.0厚SBS改性沥青防水卷材 | m2 | 42.64
| A.10 | K 保温、隔热、防腐工程 |  |  | 0
8 | 011001001007 | 保温隔热屋面 | 屋面1做法：最薄处30厚LC5.0轻集料混凝土2%找坡详见12J201，A7页，A16 | m2 | 42.64
| A.11 | L 楼地面装饰工程 |  |  | 0
9 | 011101001004 | 水泥砂浆楼地面 | 屋面1做法：20厚DSM15水泥砂浆找平层详见12J201，A7页，A16 | m2 | 42.64
| A.12 | M 墙、柱面装饰与隔断、幕墙工程 |  |  | 0
10 | 011202001003 | 柱、梁面一般抹灰 | 独立柱粉刷，专用界面剂甩毛 | m2 | 13.22
本页小计
【表10.2.2-16】
分部分项工程清单与计价表
单位(专业)工程名称:建筑-中间提升泵房上部 | [5 empty] | 标段: |  |  | 第3页 共3页
序号 | 项目编码 | 项目名称 | 项目特征 | 计量 单位 | 工程量 | 金 额 (元) |  |  |  |  | 备注
[6 empty] | 综合单价 | 合价 | 其中
[8 empty] | 人工费 | 机械费 | 暂估价
| A.14 | P 油漆、涂料、裱糊工程 |  |  | 0
11 | 011407001012 | 墙面喷刷涂料 | 05J909-TL10-外涂5b做法：外墙真石漆（详细做法详见图集） | m2 | 21.24
12 | 011407002008 | 天棚喷刷涂料 | 1.混凝土面批刮腻子（满刮两遍） 2.墙、柱、天棚面刷乳胶漆 ~二遍详见05L909-DP4-棚3A | m2 | 48.26
本页小计
合计

## 9_表10_2_2-16 施工技术措施项目清单与计价表
【表10.2.2-16】
施工技术措施项目清单与计价表
单位(专业)工程名称:建筑-中间提升泵房上部 | [5 empty] | 标段: |  |  | 第1页 共1页
序号 | 项目编码 | 项目名称 | 项目特征 | 计量 单位 | 工程量 | 金 额 (元) |  |  |  |  | 备注
[6 empty] | 综合单价 | 合价 | 其中
[8 empty] | 人工费 | 机械费 | 暂估价
|  | [请输入分部名称,电子评标勿删] |  |  | 0
1 | 011701001007 | 综合脚手架 | 混凝土结构综合脚手架 檐高7m以内 ~层高6m以内 | m2 | 21.32
2 | 011701006005 | 满堂脚手架 | 满堂脚手架 ~基本层3.6m～5.2m | m2 | 42.64
3 | 011702002010 | 矩形柱 | 现浇混凝土 矩形柱 复合木模~支模高度4.6m以内 | m2 | 23.70
4 | 011702006010 | 矩形梁 | 现浇混凝土 矩形梁 复合木模~支模高度4.6(m) | m2 | 26.20
5 | 011702016008 | 平板 | 现浇混凝土 板 复合木模~支模高度3.8m | m2 | 24.00
6 | 011703001008 | 垂直运输 | 混凝土结构建筑物垂直运输 檐高20m内 | m2 | 21.32
本页小计
合计

## 9_表10_2_2-20 施工组织（总价）措施项目清单与
【表10.2.2-20】
施工组织（总价）措施项目清单与计价表
工程名称:中间提升泵房上部 |  |  | 标段: | 第1页 共1页
序号 | 项目编号 | 项目名称 | 计算基础 | 费率 (%) | 金额 (元) | 备注
1 | 011707001001 | 安全文明施工费
1.1 |  | 安全文明施工基本费
2 | Z01110900801 | 提前竣工增加费
3 | 011707004001 | 二次搬运费
4 | 011707005001 | 冬雨季施工增加费
5 |  | 其他施工组织措施费
合 计

## 9_表10_2_2-21 其他项目清单与计价汇总表
【表10.2.2-21】
其他项目清单与计价汇总表
工程名称:中间提升泵房上部 |  | 标段: | 第1页 共1页
序号 | 项 目 名 称 | 金额(元) | 备注
1 | 暂列金额 | 1715.62 | 明细详见表10.2.2-22
1.1 | 标化工地增加费 | 0 | 明细详见表10.2.2-22
1.2 | 优质工程增加费 | 0 | 明细详见表10.2.2-22
1.3 | 其他暂列金额 | 1715.62 | 明细详见表10.2.2-22
2 | 暂估价 | 0
2.1 | 材料（设备）暂估价 | 0 | 明细详见表10.2.2-23
2.2 | 专业工程暂估价 | 0 | 明细详见表10.2.2-24
2.3 | 专项技术措施暂估价 | 0 | 明细详见表10.2.2-25
3 | 计日工 |  | 明细详见表10.2.2-26
4 | 总承包服务费 |  | 明细详见表10.2.2-27
合 计

## 9_表10_2_2-22 暂列金额明细表
【表10.2.2-22】
暂列金额明细表
工程名称:中间提升泵房上部 |  | 标段: |  | 第1页 共1页
序号 | 项 目 名 称 | 计量单位 | 暂定金额(元) | 备注
1 | 标化工地增加费 | 项
2 | 优质工程增加费 | 项
3 | 其他暂列金额 | 项 | 1715.62 | 估算比例一般不高于5%
3.1 | 其他暂列金额 | 项 | 1715.62
合计 |  |  | 1715.62

## 9_表10_2_2-23 材料（工程设备）暂估单价表
【表10.2.2-23】
材料（工程设备）暂估单价表
单位(专业)工程名称:建筑-中间提升泵房上部 |  |  |  | 标段: |  | 第1页 共1页
序号 | 材料（工程设备）名称、规格、型号 | 计量 单位 | 数量 | 单价 | 合价 | 备注
合计

## 9_表10_2_2-24 专业工程暂估价表
【表10.2.2-24】
专业工程暂估价表
单位(专业)工程名称:建筑-中间提升泵房上部 |  | 标段: | 第1页 共1页
序号 | 工 程 名 称 | 工程内容 | 暂估金额(元) | 备注
合计

## 9_表10_2_2-25 专项技术措施暂估价表
【表10.2.2-25】
专项技术措施暂估价表
单位(专业)工程名称:建筑-中间提升泵房上部 |  | 标段: | 第1页 共1页
序号 | 工 程 名 称 | 工程内容 | 暂估金额(元) | 备注
合计 |  |  | 0

## 9_表10_2_2-26 计日工表
【表10.2.2-26】
计 日 工 表
单位(专业)工程名称:建筑-中间提升泵房上部 |  | 标段: |  | 第1页 共1页
编号 | 项 目 名 称 | 单位 | 数量 | 综合单价(元) | 合价(元)
一 | 人 工 | 元
1
2
3
4
5
人 工 小 计
二 | 材 料 | 元
1
2
3
4
5
材 料 小 计
三 | 施 工 机 械 | 元
1
2
3
4
5
施工机械小计
总 计

## 9_表10_2_2-27 总承包服务费计价表
【表10.2.2-27】
总承包服务费计价表
单位(专业)工程名称:建筑-中间提升泵房上部 |  |  | 标段: |  | 第1页 共1页
序号 | 项目名称 | 项目价值(元) | 服务内容 | 计算基础 | 费率(%) | 金额(元)
1 | 发包人单独发包的专业工程
1.1 | 专业发包工程管理费
2 | 发包人提供材料(设备)
2.1 | 甲供材料设备保管费
| 合计 | - | - |  | -

## 9_表10_2_2-29 主要工日一览表
【表10.2.2-29】
主要工日一览表
工程名称:中间提升泵房上部 |  |  | 标段: |  | 第1页 共1页
序号 | 工日名称（类别） | 单位 | 数量 | 单价(元) | 合价（元） | 备注
1 | 二类人工 | 工日
2 | 三类人工 | 工日

## 9_表10_2_2-30 发包人提供材料和设备一览表
【表10.2.2-30】
发包人提供材料和设备一览表
工程名称:中间提升泵房上部 |  |  | 标段: |  |  | 第1页 共1页
序号 | 材料(设备)名称、规格、型号 | 单位 | 数量 | 单价 (元) | 交货 方式 | 送达 地点 | 备注

## 9_表10_2_2-31 主要材料和工程设备一览表
【表10.2.2-31】
主要材料和工程设备一览表
工程名称:中间提升泵房上部 |  |  |  | 标段: |  | 第1页 共1页
序号 | 名称、规格、型号 | 单位 | 数量 | 单价(元) | 合价（元） | 备注
1 | 热轧带肋钢筋HRB400φ18 | t
2 | 热轧光圆钢筋HPB300 φ10 | t
3 | 预埋铁件 | kg
4 | 复合硅酸盐水泥PC 32.5R综合 | kg
5 | 黄砂净砂 | t
6 | 泵送商品混凝土C20 | m3
7 | 泵送商品混凝土C25 | m3
8 | 干混地面砂浆DS M15.0 | kg
9 | 干混抹灰砂浆DP M15.0 | kg
10 | 水 | m3
11 | 复合模板综合 | m2
12 | 木模板 | m3

## 9_表10_2_2-32 主要机械台班一览表
【表10.2.2-32】
主要机械台班一览表
工程名称:中间提升泵房上部 |  |  | 标段: |  | 第1页 共1页
序号 | 机械名称、规格、型号 | 单位 | 数 量 | 单价(元) | 合价（元） | 备注
1 | 超声波探伤仪0～10000mm | 台班
2 | 汽车式起重机20t | 台班
3 | 门式起重机10t | 台班
4 | 叉式起重机5t | 台班
5 | 自升式塔式起重机400kN·m | 台班
6 | 载货汽车4t | 台班
7 | 电动卷扬机-单筒快速5kN | 台班
8 | 卷扬机井架30m | 台班
9 | 涡浆式混凝土搅拌机500L | 台班
10 | 干混砂浆罐式搅拌机20000L | 台班
11 | 钢筋调直机14mm | 台班
12 | 钢筋切断机40mm | 台班
13 | 钢筋弯曲机40mm | 台班
14 | 木工圆锯机500mm | 台班
15 | 摇臂钻床50mm | 台班
16 | 半自动切割机100mm | 台班
17 | 型钢剪断机500mm | 台班
18 | 喷砂除锈机3m3/min | 台班
19 | 交流弧焊机32kV·A | 台班
20 | 交流弧焊机42kV·A | 台班
21 | 直流弧焊机32kW | 台班
22 | 对焊机75kV·A | 台班
23 | 二氧化碳气体保护焊机500A | 台班
24 | 电焊条烘干箱45×35×45cm3 | 台班
25 | 电动空气压缩机10m3/min | 台班
26 | 混凝土振捣器平板式 | 台班
27 | 混凝土振捣器插入式 | 台班
28 | 汽车式起重机5t | 台班

## 10_表10_2_2-16 分部分项工程清单与计价表
【表10.2.2-16】
分部分项工程清单与计价表
单位(专业)工程名称:建筑-二沉池及配泥井上部 | [5 empty] | 标段: |  |  | 第1页 共3页
序号 | 项目编码 | 项目名称 | 项目特征 | 计量 单位 | 工程量 | 金 额 (元) |  |  |  |  | 备注
[6 empty] | 综合单价 | 合价 | 其中
[8 empty] | 人工费 | 机械费 | 暂估价
| A.5 | E 混凝土及钢筋混凝土工程 |  |  | 0
1 | 010502001009 | 矩形柱 | 1、混凝土类别：商品砼 2、混凝土强度等级：C25 | m3 | 2.78
2 | 010503002011 | 矩形梁 | 1、混凝土类别：商品砼 2、混凝土强度等级：C25 | m3 | 7.46
3 | 010505003011 | 平板 | 1、混凝土类别：商品砼 2、混凝土强度等级：C20 | m3 | 4.94
4 | 010515001030 | 现浇构件钢筋 | 圆钢 | t | 0.454
5 | 010515001031 | 现浇构件钢筋 | 三级钢 | t | 1.154
6 | 010516002001 | 预埋铁件 | 预埋铁件 | t | 0.100
| A.6 | F 金属结构工程 |  |  | 0
本页小计
【表10.2.2-16】
分部分项工程清单与计价表
单位(专业)工程名称:建筑-二沉池及配泥井上部 | [5 empty] | 标段: |  |  | 第2页 共3页
序号 | 项目编码 | 项目名称 | 项目特征 | 计量 单位 | 工程量 | 金 额 (元) |  |  |  |  | 备注
[6 empty] | 综合单价 | 合价 | 其中
[8 empty] | 人工费 | 机械费 | 暂估价
7 | 010604002005 | 钢吊车梁 | 1、鼓风机房吊车梁，工字钢25a，金属构件采用Q235B钢 2、所有钢制构件及其配件在刷防锈漆前,必须将构件表面的毛刺、铁锈、油污及附着物清除干净,钢构件表面的除锈方法采用喷砂(或喷丸)除锈 3、钢制构件除锈后,至少刷防锈漆二道,再做同室内、外部位相同颜色的醇酸磁漆 4、详见图纸。 | t | 0.730
| A.9 | J 屋面及防水工程 |  |  | 0
8 | 010902001014 | 屋面卷材防水 | 屋面1做法：3.0厚SBS改性沥青防水卷材 | m2 | 57.28
| A.10 | K 保温、隔热、防腐工程 |  |  | 0
9 | 011001001008 | 保温隔热屋面 | 屋面1做法：最薄处30厚LC5.0轻集料混凝土2%找坡详见12J201，A7页，A16 | m2 | 57.28
| A.11 | L 楼地面装饰工程 |  |  | 0
10 | 011101001005 | 水泥砂浆楼地面 | 屋面1做法：20厚1:3水泥砂浆找平层详见12J201，A7页，A16 | m2 | 57.28
| A.12 | M 墙、柱面装饰与隔断、幕墙工程 |  |  | 0
11 | 011202001004 | 柱、梁面一般抹灰 | 独立柱粉刷，专用界面剂甩毛 | m2 | 13.58
本页小计
【表10.2.2-16】
分部分项工程清单与计价表
单位(专业)工程名称:建筑-二沉池及配泥井上部 | [5 empty] | 标段: |  |  | 第3页 共3页
序号 | 项目编码 | 项目名称 | 项目特征 | 计量 单位 | 工程量 | 金 额 (元) |  |  |  |  | 备注
[6 empty] | 综合单价 | 合价 | 其中
[8 empty] | 人工费 | 机械费 | 暂估价
| A.14 | P 油漆、涂料、裱糊工程 |  |  | 0
12 | 011407001013 | 墙面喷刷涂料 | 05J909-TL10-外涂5b做法：外墙真石漆（详细做法详见图集） | m2 | 13.58
13 | 011407002009 | 天棚喷刷涂料 | 1.混凝土面批刮腻子（满刮两遍） 2.墙、柱、天棚面刷乳胶漆 ~二遍详见05L909-DP4-棚3A | m2 | 57.28
本页小计
合计

## 10_表10_2_2-16 施工技术措施项目清单与计价表
【表10.2.2-16】
施工技术措施项目清单与计价表
单位(专业)工程名称:建筑-二沉池及配泥井上部 | [5 empty] | 标段: |  |  | 第1页 共1页
序号 | 项目编码 | 项目名称 | 项目特征 | 计量 单位 | 工程量 | 金 额 (元) |  |  |  |  | 备注
[6 empty] | 综合单价 | 合价 | 其中
[8 empty] | 人工费 | 机械费 | 暂估价
|  | [请输入分部名称,电子评标勿删] |  |  | 0
1 | 011701001008 | 综合脚手架 | 混凝土结构综合脚手架 檐高7m以内 ~层高6m以内 | m2 | 44.16
2 | 011702002011 | 矩形柱 | 现浇混凝土 矩形柱 复合木模~支模高度3.6m以内 | m2 | 32.54
3 | 011702006011 | 矩形梁 | 现浇混凝土 矩形梁 复合木模~支模高度3.6(m) | m2 | 58.53
4 | 011702016009 | 平板 | 现浇混凝土 板 复合木模~支模高度3.6m | m2 | 29.49
5 | 011703001009 | 垂直运输 | 混凝土结构建筑物垂直运输 檐高20m内 | m2 | 44.16
本页小计
合计

## 10_表10_2_2-20 施工组织（总价）措施项目清单
【表10.2.2-20】
施工组织（总价）措施项目清单与计价表
工程名称:二沉池及配泥井上部 |  |  | 标段: | 第1页 共1页
序号 | 项目编号 | 项目名称 | 计算基础 | 费率 (%) | 金额 (元) | 备注
1 | 011707001001 | 安全文明施工费
1.1 |  | 安全文明施工基本费
2 | Z01110900801 | 提前竣工增加费
3 | 011707004001 | 二次搬运费
4 | 011707005001 | 冬雨季施工增加费
5 |  | 其他施工组织措施费
合 计

## 10_表10_2_2-21 其他项目清单与计价汇总表
【表10.2.2-21】
其他项目清单与计价汇总表
工程名称:二沉池及配泥井上部 |  | 标段: | 第1页 共1页
序号 | 项 目 名 称 | 金额(元) | 备注
1 | 暂列金额 | 2489.3 | 明细详见表10.2.2-22
1.1 | 标化工地增加费 | 0 | 明细详见表10.2.2-22
1.2 | 优质工程增加费 | 0 | 明细详见表10.2.2-22
1.3 | 其他暂列金额 | 2489.3 | 明细详见表10.2.2-22
2 | 暂估价 | 0
2.1 | 材料（设备）暂估价 | 0 | 明细详见表10.2.2-23
2.2 | 专业工程暂估价 | 0 | 明细详见表10.2.2-24
2.3 | 专项技术措施暂估价 | 0 | 明细详见表10.2.2-25
3 | 计日工 |  | 明细详见表10.2.2-26
4 | 总承包服务费 |  | 明细详见表10.2.2-27
合 计

## 10_表10_2_2-22 暂列金额明细表
【表10.2.2-22】
暂列金额明细表
工程名称:二沉池及配泥井上部 |  | 标段: |  | 第1页 共1页
序号 | 项 目 名 称 | 计量单位 | 暂定金额(元) | 备注
1 | 标化工地增加费 | 项
2 | 优质工程增加费 | 项
3 | 其他暂列金额 | 项 | 2489.3 | 估算比例一般不高于5%
3.1 | 其他暂列金额 | 项 | 2489.3
合计 |  |  | 2489.3

## 10_表10_2_2-23 材料（工程设备）暂估单价表
【表10.2.2-23】
材料（工程设备）暂估单价表
单位(专业)工程名称:建筑-二沉池及配泥井上部 |  |  |  | 标段: |  | 第1页 共1页
序号 | 材料（工程设备）名称、规格、型号 | 计量 单位 | 数量 | 单价 | 合价 | 备注
合计

## 10_表10_2_2-24 专业工程暂估价表
【表10.2.2-24】
专业工程暂估价表
单位(专业)工程名称:建筑-二沉池及配泥井上部 |  | 标段: | 第1页 共1页
序号 | 工 程 名 称 | 工程内容 | 暂估金额(元) | 备注
合计

## 10_表10_2_2-25 专项技术措施暂估价表
【表10.2.2-25】
专项技术措施暂估价表
单位(专业)工程名称:建筑-二沉池及配泥井上部 |  | 标段: | 第1页 共1页
序号 | 工 程 名 称 | 工程内容 | 暂估金额(元) | 备注
合计 |  |  | 0

## 10_表10_2_2-26 计日工表
【表10.2.2-26】
计 日 工 表
单位(专业)工程名称:建筑-二沉池及配泥井上部 |  | 标段: |  | 第1页 共1页
编号 | 项 目 名 称 | 单位 | 数量 | 综合单价(元) | 合价(元)
一 | 人 工 | 元
1
2
3
4
5
人 工 小 计
二 | 材 料 | 元
1
2
3
4
5
材 料 小 计
三 | 施 工 机 械 | 元
1
2
3
4
5
施工机械小计
总 计

## 10_表10_2_2-27 总承包服务费计价表
【表10.2.2-27】
总承包服务费计价表
单位(专业)工程名称:建筑-二沉池及配泥井上部 |  |  | 标段: |  | 第1页 共1页
序号 | 项目名称 | 项目价值(元) | 服务内容 | 计算基础 | 费率(%) | 金额(元)
1 | 发包人单独发包的专业工程
1.1 | 专业发包工程管理费
2 | 发包人提供材料(设备)
2.1 | 甲供材料设备保管费
| 合计 | - | - |  | -

## 10_表10_2_2-29 主要工日一览表
【表10.2.2-29】
主要工日一览表
工程名称:二沉池及配泥井上部 |  |  | 标段: |  | 第1页 共1页
序号 | 工日名称（类别） | 单位 | 数量 | 单价(元) | 合价（元） | 备注
1 | 二类人工 | 工日
2 | 三类人工 | 工日

## 10_表10_2_2-30 发包人提供材料和设备一览表
【表10.2.2-30】
发包人提供材料和设备一览表
工程名称:二沉池及配泥井上部 |  |  | 标段: |  |  | 第1页 共1页
序号 | 材料(设备)名称、规格、型号 | 单位 | 数量 | 单价 (元) | 交货 方式 | 送达 地点 | 备注

## 10_表10_2_2-31 主要材料和工程设备一览表
【表10.2.2-31】
主要材料和工程设备一览表
工程名称:二沉池及配泥井上部 |  |  |  | 标段: |  | 第1页 共1页
序号 | 名称、规格、型号 | 单位 | 数量 | 单价(元) | 合价（元） | 备注
1 | 热轧带肋钢筋HRB400综合 | t
2 | 热轧带肋钢筋HRB400φ18 | t
3 | 热轧光圆钢筋HPB300 φ10 | t
4 | 热轧光圆钢筋HPB300综合 | t
5 | 预埋铁件 | kg
6 | 复合硅酸盐水泥PC 32.5R综合 | kg
7 | 普通硅酸盐水泥PO 42.5综合 | kg
8 | 黄砂净砂 | t
9 | 泵送商品混凝土C20 | m3
10 | 泵送商品混凝土C25 | m3
11 | 干混抹灰砂浆DP M15.0 | kg
12 | 水 | m3
13 | 复合模板综合 | m2
14 | 木模板 | m3
15 | 钢吊车梁 | t

## 10_表10_2_2-32 主要机械台班一览表
【表10.2.2-32】
主要机械台班一览表
工程名称:二沉池及配泥井上部 |  |  | 标段: |  | 第1页 共2页
序号 | 机械名称、规格、型号 | 单位 | 数 量 | 单价(元) | 合价（元） | 备注
1 | 超声波探伤仪0～10000mm | 台班
2 | 汽车式起重机20t | 台班
3 | 门式起重机10t | 台班
4 | 叉式起重机5t | 台班
5 | 自升式塔式起重机400kN·m | 台班
6 | 载货汽车4t | 台班
7 | 电动卷扬机-单筒快速5kN | 台班
8 | 卷扬机井架30m | 台班
9 | 涡浆式混凝土搅拌机500L | 台班
10 | 灰浆搅拌机200L | 台班
11 | 干混砂浆罐式搅拌机20000L | 台班
12 | 钢筋调直机14mm | 台班
13 | 钢筋切断机40mm | 台班
14 | 钢筋弯曲机40mm | 台班
15 | 木工圆锯机500mm | 台班
16 | 摇臂钻床50mm | 台班
17 | 剪板机40×3100mm | 台班
18 | 半自动切割机100mm | 台班
19 | 型钢剪断机500mm | 台班
20 | 喷砂除锈机3m3/min | 台班
21 | 交流弧焊机32kV·A | 台班
22 | 交流弧焊机42kV·A | 台班
23 | 直流弧焊机32kW | 台班
24 | 对焊机75kV·A | 台班
25 | 二氧化碳气体保护焊机500A | 台班
26 | 电焊条烘干箱45×35×45cm3 | 台班
27 | 电动空气压缩机10m3/min | 台班
28 | 混凝土振捣器平板式 | 台班
29 | 混凝土振捣器插入式 | 台班
30 | 汽车式起重机5t | 台班
【表10.2.2-32】
主要机械台班一览表
工程名称:二沉池及配泥井上部 |  |  | 标段: |  | 第2页 共2页
序号 | 机械名称、规格、型号 | 单位 | 数 量 | 单价(元) | 合价（元） | 备注

## 11_表10_2_2-16 分部分项工程清单与计价表
【表10.2.2-16】
分部分项工程清单与计价表
单位(专业)工程名称:建筑-污泥脱水机房 | [5 empty] | 标段: |  |  | 第1页 共9页
序号 | 项目编码 | 项目名称 | 项目特征 | 计量 单位 | 工程量 | 金 额 (元) |  |  |  |  | 备注
[6 empty] | 综合单价 | 合价 | 其中
[8 empty] | 人工费 | 机械费 | 暂估价
| A.1 | A 土石方工程 |  |  | 0
1 | 010101001008 | 平整场地 | 机械平整场地 | m2 | 495.77
2 | 010101003003 | 挖沟槽土方 | 挖掘机挖槽坑土方 不装车 三类土 | m3 | 307.91
3 | 010101004008 | 挖基坑土方 | 挖掘机挖槽坑土方 不装车 三类土 | m3 | 1071.39
4 | 010103001008 | 回填方 | 就地回填土 夯实 | m3 | 631.66
| A.2 | B 地基处理与边坡支护工程 |  |  | 0
5 | 010201001001 | 换填垫层 | 采用C15毛石混凝土回填至泵坑底板标高 | m3 | 22.94
| A.4 | D 砌筑工程 |  |  | 0
6 | 010401001008 | 砖基础 | 实心砖基础 | m3 | 7.72
7 | 010401001009 | 砖基础 | 梁240砖胎膜 | m3 | 76.96
8 | 010401014003 | 砖地沟、明沟 | 混凝土实心砖 砖砌地沟^DM M7.5 | m | 83.50
9 | 010402001016 | 砌块墙 | 1、砌块品种、规格、强度等级：A5.0蒸压砂加气混凝土砌块 2、墙体类型：外墙（300以内） 3、砂浆强度等级：专用砂浆（Mb5.0) | m3 | 122.62
10 | 010402001017 | 砌块墙 | 聚氨脂（PU）发泡剂嵌缝 | m | 78.68
本页小计
【表10.2.2-16】
分部分项工程清单与计价表
单位(专业)工程名称:建筑-污泥脱水机房 | [5 empty] | 标段: |  |  | 第2页 共9页
序号 | 项目编码 | 项目名称 | 项目特征 | 计量 单位 | 工程量 | 金 额 (元) |  |  |  |  | 备注
[6 empty] | 综合单价 | 合价 | 其中
[8 empty] | 人工费 | 机械费 | 暂估价
| A.5 | E 混凝土及钢筋混凝土工程 |  |  | 0
11 | 010501001008 | 垫层 | 1、混凝土类别：商品砼 2、混凝土强度等级：C15 | m3 | 55.80
12 | 010501002001 | 带形基础 | 1、混凝土类别：商品砼 2、混凝土强度等级：C35 | m3 | 6.38
13 | 010501003004 | 独立基础 | 1、混凝土类别：商品砼 2、混凝土强度等级：C35 | m3 | 38.39
14 | 010501004005 | 满堂基础 | 1、混凝土类别：商品砼 2、混凝土强度等级：C35 | m3 | 12.63
15 | 010501006002 | 设备基础 | 1、混凝土类别：商品砼 2、混凝土强度等级：C25 | m3 | 25.61
16 | 010502001010 | 矩形柱 | 1、混凝土类别：商品砼 2、混凝土强度等级：C30 | m3 | 48.90
17 | 010502002004 | 构造柱 | 1、混凝土类别：商品砼 2、混凝土强度等级：C25 | m3 | 8.10
18 | 010503001004 | 基础梁 | 1、混凝土类别：商品砼 2、混凝土强度等级：C30 | m3 | 69.14
19 | 010503002012 | 矩形梁 | 1、混凝土类别：商品砼 2、混凝土强度等级：C30 | m3 | 77.52
20 | 010503002013 | 矩形梁(斜梁) | 1、混凝土类别：商品砼 2、混凝土强度等级：C30 | m3 | 14.66
21 | 010503004003 | 圈梁 | 地沟压顶：1、混凝土类别：商品砼 2、混凝土强度等级：C20 | m3 | 6.01
本页小计
【表10.2.2-16】
分部分项工程清单与计价表
单位(专业)工程名称:建筑-污泥脱水机房 | [5 empty] | 标段: |  |  | 第3页 共9页
序号 | 项目编码 | 项目名称 | 项目特征 | 计量 单位 | 工程量 | 金 额 (元) |  |  |  |  | 备注
[6 empty] | 综合单价 | 合价 | 其中
[8 empty] | 人工费 | 机械费 | 暂估价
22 | 010503005006 | 过梁 | 1、混凝土类别：商品砼 2、混凝土强度等级：C25 | m3 | 0.72
23 | 010504001002 | 直形墙 | 1、混凝土类别：商品砼 2、混凝土强度等级：C35 | m3 | 7.22
24 | 010505003012 | 平板 | 1、混凝土类别：商品砼 2、混凝土强度等级：C30 | m3 | 27.93
25 | 010505003013 | 平板（斜板） | 1、混凝土类别：商品砼 2、混凝土强度等级：C30 | m3 | 34.38
26 | 010505006004 | 栏板 | 1、混凝土类别：商品砼 2、混凝土强度等级：C30 | m3 | 1.92
27 | 010505007003 | 天沟(檐沟）、挑檐板 | 1、混凝土类别：商品砼 2、混凝土强度等级：C30 | m3 | 6.66
28 | 010505008005 | 雨篷、悬挑板、阳台板 | 1、混凝土类别：商品砼 2、混凝土强度等级：C30 | m3 | 3.03
29 | 010507001011 | 散水、坡道 | 混凝土坡道 | m2 | 7.92
30 | 010507001012 | 散水、坡道 | 砼面墙脚护坡^非泵送砼C15，建筑油膏嵌缝 | m2 | 60.48
31 | 010507004004 | 台阶 | 混凝土台阶 | m2 | 3.06
32 | 010515001032 | 现浇构件钢筋 | 箍筋 带肋钢筋 HRB400以内 直径（mm以内）10 | t | 8.400
33 | 010515001033 | 现浇构件钢筋 | 现浇构件带肋钢筋 HRB400以内 直径（mm以内）10 | t | 9.104
本页小计
【表10.2.2-16】
分部分项工程清单与计价表
单位(专业)工程名称:建筑-污泥脱水机房 | [5 empty] | 标段: |  |  | 第4页 共9页
序号 | 项目编码 | 项目名称 | 项目特征 | 计量 单位 | 工程量 | 金 额 (元) |  |  |  |  | 备注
[6 empty] | 综合单价 | 合价 | 其中
[8 empty] | 人工费 | 机械费 | 暂估价
34 | 010515001034 | 现浇构件钢筋 | 现浇构件带肋钢筋 HRB400以内 直径（mm以内）18 | t | 18.375
35 | 010515001035 | 现浇构件钢筋 | 现浇构件带肋钢筋 HRB400以内 直径（mm以内）25 | t | 10.269
36 | Z010515011005 | 钢筋连接 | 电渣压力焊接 直径（mm以内）18 | 个 | 55
37 | Z010515011006 | 钢筋连接 | 电渣压力焊接 直径（mm以内）32 | 个 | 124
| A.6 | F 金属结构工程 |  |  | 0
38 | 010604002006 | 钢吊车梁 | 1、鼓风机房吊车梁，工字钢25a，金属构件采用Q235B钢 2、所有钢制构件及其配件在刷防锈漆前,必须将构件表面的毛刺、铁锈、油污及附着物清除干净,钢构件表面的除锈方法采用喷砂(或喷丸)除锈 3、钢制构件除锈后,至少刷防锈漆二道,再做同室内、外部位相同颜色的醇酸磁漆 4、详见图纸。 | t | 1.341
39 | 010607005007 | 砌块墙钢丝网加固 | 在砼墙体与砌体墙连接处用钢丝网加强后再粉刷,钢丝网宽为500mm | m2 | 544.25
| A.8 | H 门窗工程 |  |  | 0
40 | 010802004005 | 防盗门 | M1521不锈钢门 | m2 | 3.15
41 | 010803001003 | 金属卷帘（闸）门 | M3236金属电动卷帘门安装 高3m以内 | m2 | 11.52
本页小计
【表10.2.2-16】
分部分项工程清单与计价表
单位(专业)工程名称:建筑-污泥脱水机房 | [5 empty] | 标段: |  |  | 第5页 共9页
序号 | 项目编码 | 项目名称 | 项目特征 | 计量 单位 | 工程量 | 金 额 (元) |  |  |  |  | 备注
[6 empty] | 综合单价 | 合价 | 其中
[8 empty] | 人工费 | 机械费 | 暂估价
42 | 010807001011 | 金属（塑钢、断桥）窗 | C1515隔热断桥铝合金推拉窗安装，玻璃选用6+9+6Low-e双层中空钢化玻璃(外片镀膜),仿古铝合金框,装饰样式由业主选择后专业厂家制作安装 | m2 | 29.25
43 | 010807001012 | 金属（塑钢、断桥）窗 | JYC1515消防救援窗，救援窗口玻璃采用6mm单层钢化玻璃,灭火救援窗，为易碎安全玻璃玻璃，外贴△标识,仿古铝合金框 | m2 | 4.50
| A.9 | J 屋面及防水工程 |  |  | 0
44 | 010901001004 | 瓦屋面 | 屋面1做法：小青瓦屋面详见09J202-1-K22-Kb6（砂浆采用预拌砂浆） 1、小青瓦 2、1：1：4水泥白灰砂浆加水泥重的3%麻刀卧浆，最薄处20 3、30厚1：3水泥砂浆，满铺钢丝网、用18号镀锌钢网绑扎并与屋面板预埋的Φ10钢筋头绑牢； 4.15(mm)1：3水泥砂浆找平层 | m2 | 345.61
45 | 010902001015 | 屋面卷材防水 | 屋面1做法：3.0厚SBS改性沥青防水卷材 | m2 | 345.61
46 | 010902001016 | 屋面卷材防水 | 雨篷做法：3.0厚SBS改性沥青防水卷材 | m2 | 8.04
47 | 010902001017 | 屋面卷材防水 | 檐沟做法：3.0厚SBS改性沥青防水卷材 | m2 | 49.92
本页小计
【表10.2.2-16】
分部分项工程清单与计价表
单位(专业)工程名称:建筑-污泥脱水机房 | [5 empty] | 标段: |  |  | 第6页 共9页
序号 | 项目编码 | 项目名称 | 项目特征 | 计量 单位 | 工程量 | 金 额 (元) |  |  |  |  | 备注
[6 empty] | 综合单价 | 合价 | 其中
[8 empty] | 人工费 | 机械费 | 暂估价
48 | 010902007004 | 屋面天沟、檐沟 | 屋面不锈钢板泛水，详细做法见2005浙J15 3/53 | m2 | 35.65
49 | 010903003007 | 墙面砂浆防水(防潮） | 立面防水砂浆防潮层 | m2 | 68.40
50 | 010903003008 | 墙面砂浆防水(防潮） | 地沟做法：面粉1:2防水水泥砂浆 | m2 | 83.50
51 | 010904003003 | 楼（地）面砂浆防水(防潮） | 地沟做法：面粉1:2防水水泥砂浆 | m2 | 41.75
| A.10 | K 保温、隔热、防腐工程 |  |  | 0
52 | 011001001009 | 保温隔热屋面 | 现浇板上填筑C15泡沫砼(药罐基础以外),泡沫砼重量不大于6kN/m3。 | m2 | 118.26
| A.11 | L 楼地面装饰工程 |  |  | 0
53 | 011102001006 | 石材楼地面 | 混凝土台阶做法：1、30厚芝麻灰花岗岩面层（详见05J909-SW8-台9A） | m2 | 5.20
54 | 011102003005 | 块料楼地面 | 地1：05J909-LD15-楼12A做法：1、600*600白色玻化砖；2、20厚1;3干硬性水泥砂浆结合层，表面撒水泥粉；3、水泥浆一道(内掺建筑胶) | m2 | 259.25
55 | 011105003004 | 块料踢脚线 | 陶瓷地面砖踢脚线 干混砂浆铺贴 | m2 | 9.30
| A.12 | M 墙、柱面装饰与隔断、幕墙工程 |  |  | 0
本页小计
【表10.2.2-16】
分部分项工程清单与计价表
单位(专业)工程名称:建筑-污泥脱水机房 | [5 empty] | 标段: |  |  | 第7页 共9页
序号 | 项目编码 | 项目名称 | 项目特征 | 计量 单位 | 工程量 | 金 额 (元) |  |  |  |  | 备注
[6 empty] | 综合单价 | 合价 | 其中
[8 empty] | 人工费 | 机械费 | 暂估价
56 | 011201001012 | 墙面一般抹灰 | 内墙1:05J909-NQ13-内墙7D1做法（砂浆采用预拌砂浆）： 1、5厚1:0.5:2.5水泥石灰膏砂浆抹平； 2、8厚1:1:6水泥石灰膏砂浆打底扫毛或划出纹道； 3、素水泥浆一道（内掺建筑胶） | m2 | 819.96
57 | 011201001013 | 墙面一般抹灰 | 05J909-WQ10-外墙13D做法（砂浆采用预拌砂浆）： 1、6厚1：2.5水泥砂浆找平； 2、9厚1:3专用水泥砂浆打底扫毛或划出纹道； 3、素水泥浆一道（内掺建筑胶）； | m2 | 886.06
58 | Z011201005006 | 阳台、雨棚板抹灰 | 雨篷做法：20厚DPM15预拌砂浆找平层 | m2 | 5.04
59 | Z011201006004 | 檐沟抹灰 | 檐沟做法：20厚DPM15预拌砂浆找平层 | m | 24.96
60 | Z011201007004 | 装饰线抹灰增加费 | 装饰线条抹灰增加费(凸出宽度200以内) 三道以内 | m | 69.52
61 | 011202001005 | 柱、梁面一般抹灰 | 独立柱粉刷，专用界面剂甩毛 | m2 | 71.44
| A.13 | N 天棚工程 |  |  | 0
62 | 011302001004 | 吊顶天棚 | 轻钢龙骨（U50型）吊顶,石膏板吊顶 | m2 | 308.50
| A.14 | P 油漆、涂料、裱糊工程 |  |  | 0
本页小计
【表10.2.2-16】
分部分项工程清单与计价表
单位(专业)工程名称:建筑-污泥脱水机房 | [5 empty] | 标段: |  |  | 第8页 共9页
序号 | 项目编码 | 项目名称 | 项目特征 | 计量 单位 | 工程量 | 金 额 (元) |  |  |  |  | 备注
[6 empty] | 综合单价 | 合价 | 其中
[8 empty] | 人工费 | 机械费 | 暂估价
63 | 011407001014 | 墙面喷刷涂料 | 05J909-TL11-内涂3c做法：2厚面层耐水腻子分遍刮平；2、白色苯丙内墙乳胶漆（详细做法看图集） | m2 | 819.96
64 | 011407001015 | 墙面喷刷涂料 | 05J909-TL10-外涂5b做法：外墙真石漆（详细做法详见图集） | m2 | 1060.41
65 | 011407002010 | 天棚喷刷涂料 | 板缝贴胶带、点锈,石膏板点锈，天棚刷乳胶漆 ~二遍 | m2 | 308.50
| B.5 | 附录E 木作工程 |  |  | 0
66 | 020508025004 | 清水望板 | 1.清水望板规格（cm）板厚1.5制作、安装 2.防火漆其他木材面~二遍 3.广漆（国漆）其他木材面~三遍 | m2 | 10.89
|  | 自补 |  |  | 0
67 | 01B021 | 地沟盖板 | 地沟钢制盖板 | m2 | 50.10
68 | 01B022 | 沉降观测点 | 沉降观测点 | 个 | 6
69 | 01B023 | 抗渗混凝土添加剂 | 抗渗混凝土添加剂 | m3 | 99.97
70 | 01B024 | 钢梯 | 斜钢梯做法见15J401 T3A08 | 座 | 1
71 | 01B025 | 泵坑四周栏杆 | 泵坑四周维护栏杆，栏杆及楼梯详见工艺及建筑专业施工图 | m | 15.80
72 | 01B026 | 1厚铝制反钉出檐椽75*55@220 | 1厚铝制反钉出檐椽75*55@220 | m | 50.82
本页小计
【表10.2.2-16】
分部分项工程清单与计价表
单位(专业)工程名称:建筑-污泥脱水机房 | [5 empty] | 标段: |  |  | 第9页 共9页
序号 | 项目编码 | 项目名称 | 项目特征 | 计量 单位 | 工程量 | 金 额 (元) |  |  |  |  | 备注
[6 empty] | 综合单价 | 合价 | 其中
[8 empty] | 人工费 | 机械费 | 暂估价
73 | 01B027 | 封檐板 | 2厚铝制封檐板，高150 | m | 16.50
本页小计
合计

## 11_表10_2_2-16 施工技术措施项目清单与计价表
【表10.2.2-16】
施工技术措施项目清单与计价表
单位(专业)工程名称:建筑-污泥脱水机房 | [5 empty] | 标段: |  |  | 第1页 共3页
序号 | 项目编码 | 项目名称 | 项目特征 | 计量 单位 | 工程量 | 金 额 (元) |  |  |  |  | 备注
[6 empty] | 综合单价 | 合价 | 其中
[8 empty] | 人工费 | 机械费 | 暂估价
|  | [请输入分部名称,电子评标勿删] |  |  | 0
1 | 011701001009 | 综合脚手架 | 混凝土结构综合脚手架 檐高13m以内 ~层高11.15m以内 | m2 | 326.65
2 | 011701006006 | 满堂脚手架 | 满堂脚手架 ~层高6.9(m) | m2 | 308.50
3 | 011702001015 | 基础 | 现浇混凝土模板 基础垫层模板 | m2 | 83.86
4 | 011702001016 | 基础 | 现浇混凝土 独立基础 复合木模 | m2 | 36.24
5 | 011702001017 | 基础 | 现浇带形基础 有梁式 复合木模 | m2 | 12.68
6 | 011702001018 | 基础 | 现浇混凝土 地下室底板、满堂基础 无梁式 复合木模 | m2 | 13.02
7 | 011702001019 | 基础 | 现浇混凝土 设备基础 单个块体体积 5m3以内 复合木模 | m2 | 9.91
8 | 011702002012 | 矩形柱 | 现浇混凝土 矩形柱 复合木模~支模高度3.6m以内 | m2 | 161.87
9 | 011702002013 | 矩形柱 | 现浇混凝土 矩形柱 复合木模~支模高度3.6m以内`超危支撑架范围内 | m2 | 251.31
10 | 011702003004 | 构造柱 | 现浇混凝土 构造柱 | m2 | 90.20
11 | 011702005003 | 基础梁 | 现浇混凝土 基础梁 复合木模 | m2 | 109.88
12 | 011702006012 | 矩形梁 | 现浇混凝土 矩形梁 复合木模~支模高度3.6m以内 | m2 | 602.71
本页小计
【表10.2.2-16】
施工技术措施项目清单与计价表
单位(专业)工程名称:建筑-污泥脱水机房 | [5 empty] | 标段: |  |  | 第2页 共3页
序号 | 项目编码 | 项目名称 | 项目特征 | 计量 单位 | 工程量 | 金 额 (元) |  |  |  |  | 备注
[6 empty] | 综合单价 | 合价 | 其中
[8 empty] | 人工费 | 机械费 | 暂估价
13 | 011702006013 | 矩形梁 | 现浇混凝土 矩形梁 复合木模~支模高度3.6m以内 | m2 | 29.50
14 | 011702006014 | 矩形梁（斜梁） | 现浇混凝土 斜梁 复合木模~平均支模高度3.6m以内`超危支撑架范围内 | m2 | 112.14
15 | 011702009006 | 过梁 | 现浇混凝土 直形圈过梁 复合木模 | m2 | 7.45
16 | 011702011002 | 直形墙 | 现浇混凝土直形地下室外墙 复合木模~支模高度3.6m | m2 | 57.72
17 | 011702016010 | 平板（斜板） | 现浇混凝土 斜板、坡屋面板 复合木模~平均支模高度3.6m以内`超危支撑架范围内 | m2 | 284.12
18 | 011702021004 | 栏板 | 现浇混凝土直形栏板、翻檐模板 | m2 | 17.01
19 | 011702022004 | 天沟、檐沟 | 现浇混凝土天沟、挑檐模板 | m2 | 75.88
20 | 011702023006 | 雨篷、悬挑板、阳台板 | 现浇混凝土阳台、雨篷模板 | m2 | 28.10
21 | 011703001010 | 垂直运输 | 混凝土结构建筑物垂直运输 檐高20m内`檐高30m以下建筑物垂直运输机械不采用塔吊时~层高4.5(m) | m2 | 326.65
22 | Z011702033004 | 线条模板增加费 | 现浇混凝土线条模板增加费 三道以内 | m | 69.52
23 | Z011702035001 | 超危支撑架 | 超危支撑架 满堂式支架 8m＜高度≤16m | m3 | 4601.36
本页小计
【表10.2.2-16】
施工技术措施项目清单与计价表
单位(专业)工程名称:建筑-污泥脱水机房 | [5 empty] | 标段: |  |  | 第3页 共3页
序号 | 项目编码 | 项目名称 | 项目特征 | 计量 单位 | 工程量 | 金 额 (元) |  |  |  |  | 备注
[6 empty] | 综合单价 | 合价 | 其中
[8 empty] | 人工费 | 机械费 | 暂估价
合计

## 11_表10_2_2-20 施工组织（总价）措施项目清单
【表10.2.2-20】
施工组织（总价）措施项目清单与计价表
工程名称:污泥脱水机房 |  |  | 标段: | 第1页 共1页
序号 | 项目编号 | 项目名称 | 计算基础 | 费率 (%) | 金额 (元) | 备注
1 | 011707001001 | 安全文明施工费
1.1 |  | 安全文明施工基本费
2 | Z01110900801 | 提前竣工增加费
3 | 011707004001 | 二次搬运费
4 | 011707005001 | 冬雨季施工增加费
5 |  | 其他施工组织措施费
合 计

## 11_表10_2_2-21 其他项目清单与计价汇总表
【表10.2.2-21】
其他项目清单与计价汇总表
工程名称:污泥脱水机房 |  | 标段: | 第1页 共1页
序号 | 项 目 名 称 | 金额(元) | 备注
1 | 暂列金额 | 71232.77 | 明细详见表10.2.2-22
1.1 | 标化工地增加费 | 0 | 明细详见表10.2.2-22
1.2 | 优质工程增加费 | 0 | 明细详见表10.2.2-22
1.3 | 其他暂列金额 | 71232.77 | 明细详见表10.2.2-22
2 | 暂估价 | 0
2.1 | 材料（设备）暂估价 | 0 | 明细详见表10.2.2-23
2.2 | 专业工程暂估价 | 0 | 明细详见表10.2.2-24
2.3 | 专项技术措施暂估价 | 0 | 明细详见表10.2.2-25
3 | 计日工 |  | 明细详见表10.2.2-26
4 | 总承包服务费 |  | 明细详见表10.2.2-27
合 计

## 11_表10_2_2-22 暂列金额明细表
【表10.2.2-22】
暂列金额明细表
工程名称:污泥脱水机房 |  | 标段: |  | 第1页 共1页
序号 | 项 目 名 称 | 计量单位 | 暂定金额(元) | 备注
1 | 标化工地增加费 | 项
2 | 优质工程增加费 | 项
3 | 其他暂列金额 | 项 | 71232.77 | 估算比例一般不高于5%
3.1 | 其他暂列金额 | 项 | 71232.77
合计 |  |  | 71232.77

## 11_表10_2_2-23 材料（工程设备）暂估单价表
【表10.2.2-23】
材料（工程设备）暂估单价表
单位(专业)工程名称:建筑-污泥脱水机房 |  |  |  | 标段: |  | 第1页 共1页
序号 | 材料（工程设备）名称、规格、型号 | 计量 单位 | 数量 | 单价 | 合价 | 备注
合计

## 11_表10_2_2-24 专业工程暂估价表
【表10.2.2-24】
专业工程暂估价表
单位(专业)工程名称:建筑-污泥脱水机房 |  | 标段: | 第1页 共1页
序号 | 工 程 名 称 | 工程内容 | 暂估金额(元) | 备注
合计

## 11_表10_2_2-25 专项技术措施暂估价表
【表10.2.2-25】
专项技术措施暂估价表
单位(专业)工程名称:建筑-污泥脱水机房 |  | 标段: | 第1页 共1页
序号 | 工 程 名 称 | 工程内容 | 暂估金额(元) | 备注
合计 |  |  | 0

## 11_表10_2_2-26 计日工表
【表10.2.2-26】
计 日 工 表
单位(专业)工程名称:建筑-污泥脱水机房 |  | 标段: |  | 第1页 共1页
编号 | 项 目 名 称 | 单位 | 数量 | 综合单价(元) | 合价(元)
一 | 人 工 | 元
1
2
3
4
5
人 工 小 计
二 | 材 料 | 元
1
2
3
4
5
材 料 小 计
三 | 施 工 机 械 | 元
1
2
3
4
5
施工机械小计
总 计

## 11_表10_2_2-27 总承包服务费计价表
【表10.2.2-27】
总承包服务费计价表
单位(专业)工程名称:建筑-污泥脱水机房 |  |  | 标段: |  | 第1页 共1页
序号 | 项目名称 | 项目价值(元) | 服务内容 | 计算基础 | 费率(%) | 金额(元)
1 | 发包人单独发包的专业工程
1.1 | 专业发包工程管理费
2 | 发包人提供材料(设备)
2.1 | 甲供材料设备保管费
| 合计 | - | - |  | -

## 11_表10_2_2-29 主要工日一览表
【表10.2.2-29】
主要工日一览表
工程名称:污泥脱水机房 |  |  | 标段: |  | 第1页 共1页
序号 | 工日名称（类别） | 单位 | 数量 | 单价(元) | 合价（元） | 备注
1 | 一类人工 | 工日
2 | 二类人工 | 工日
3 | 三类人工 | 工日

## 11_表10_2_2-30 发包人提供材料和设备一览表
【表10.2.2-30】
发包人提供材料和设备一览表
工程名称:污泥脱水机房 |  |  | 标段: |  |  | 第1页 共1页
序号 | 材料(设备)名称、规格、型号 | 单位 | 数量 | 单价 (元) | 交货 方式 | 送达 地点 | 备注

## 11_表10_2_2-31 主要材料和工程设备一览表
【表10.2.2-31】
主要材料和工程设备一览表
工程名称:污泥脱水机房 |  |  |  | 标段: |  | 第1页 共2页
序号 | 名称、规格、型号 | 单位 | 数量 | 单价(元) | 合价（元） | 备注
1 | 热轧带肋钢筋HRB400φ18 | t
2 | 热轧带肋钢筋HRB400φ25 | t
3 | 预埋铁件 | kg
4 | 钢丝网综合 | m2
5 | 复合硅酸盐水泥PC 32.5R综合 | kg
6 | 普通硅酸盐水泥PO 42.5综合 | kg
7 | 黄砂净砂 | t
8 | 碎石综合 | t
9 | 混凝土实心砖240×115×53 MU15 | 千块
10 | 蒸压砂加气混凝土砌块B06 A5 | m3
11 | 泵送商品混凝土C30 | m3
12 | 非泵送商品混凝土C15 | m3
13 | 非泵送商品混凝土C20 | m3
14 | 非泵送商品混凝土C25 | m3
15 | 非泵送商品混凝土C35 | m3
16 | 泵送商品混凝土C15 | m3
17 | 泵送商品混凝土C35 | m3
18 | 干混地面砂浆DS M15.0 | kg
19 | 干混地面砂浆DS M20.0 | kg
20 | 干混抹灰砂浆DP M5.0 | kg
21 | 干混抹灰砂浆DP M10.0 | kg
22 | 干混抹灰砂浆DP M15.0 | kg
23 | 干混抹灰砂浆DP M20.0 | kg
24 | 干混砌筑砂浆DM M7.5 | kg
25 | 干混砌筑砂浆DM M10.0 | kg
26 | 地砖600×600 | m2
27 | 陶瓷地砖综合 | m2
28 | 天然石材饰面板30厚芝麻灰花岗岩 | m2
29 | 纸面石膏板1200×2400×9.5 | m2
【表10.2.2-31】
主要材料和工程设备一览表
工程名称:污泥脱水机房 |  |  |  | 标段: |  | 第2页 共2页
序号 | 名称、规格、型号 | 单位 | 数量 | 单价(元) | 合价（元） | 备注
30 | 轻型龙骨U50 | m2
31 | 钢制防盗门 | m2
32 | 铝合金断桥隔热固定窗 1.4厚 5+9A+5中空玻璃 | m2
33 | 铝合金断桥隔热推拉窗66+9+6LOW-e | m2
34 | 金属卷帘门 | m2
35 | 电动装置 | 套
36 | 电 | kW·h
37 | 水 | m3
38 | 复合模板综合 | m2
39 | 木模板 | m3
40 | 1厚铝制反钉出檐椽75*55@220 | m
41 | 仿古铝合金框增加费 | 平米
42 | 封檐板 | m
43 | 沉降观测点 | 个
44 | 泵坑四周栏杆 | m
45 | 钢梯 | 座
46 | 钢丝网 | m2

## 11_表10_2_2-32 主要机械台班一览表
【表10.2.2-32】
主要机械台班一览表
工程名称:污泥脱水机房 |  |  | 标段: |  | 第1页 共2页
序号 | 机械名称、规格、型号 | 单位 | 数 量 | 单价(元) | 合价（元） | 备注
1 | 超声波探伤仪0～10000mm | 台班
2 | 履带式推土机75kW | 台班
3 | 履带式推土机90kW | 台班
4 | 自行式铲运机7m3 | 台班
5 | 履带式单斗液压挖掘机1m3 | 台班
6 | 钢轮内燃压路机15t | 台班
7 | 电动夯实机250N·m | 台班
8 | 汽车式起重机20t | 台班
9 | 门式起重机10t | 台班
10 | 叉式起重机5t | 台班
11 | 载货汽车4t | 台班
12 | 洒水车4000L | 台班
13 | 电动卷扬机-单筒快速5kN | 台班
14 | 卷扬机井架30m | 台班
15 | 灰浆搅拌机200L | 台班
16 | 干混砂浆罐式搅拌机20000L | 台班
17 | 钢筋调直机14mm | 台班
18 | 钢筋切断机40mm | 台班
19 | 钢筋弯曲机40mm | 台班
20 | 木工圆锯机500mm | 台班
21 | 木工平刨床500mm | 台班
22 | 摇臂钻床50mm | 台班
23 | 半自动切割机100mm | 台班
24 | 型钢剪断机500mm | 台班
25 | 喷砂除锈机3m3/min | 台班
26 | 交流弧焊机21kV·A | 台班
27 | 交流弧焊机32kV·A | 台班
28 | 交流弧焊机42kV·A | 台班
29 | 直流弧焊机32kW | 台班
30 | 对焊机75kV·A | 台班
【表10.2.2-32】
主要机械台班一览表
工程名称:污泥脱水机房 |  |  | 标段: |  | 第2页 共2页
序号 | 机械名称、规格、型号 | 单位 | 数 量 | 单价(元) | 合价（元） | 备注
31 | 二氧化碳气体保护焊机500A | 台班
32 | 电渣焊机电流 1000A | 台班
33 | 电焊条烘干箱45×35×45cm3 | 台班
34 | 电动空气压缩机10m3/min | 台班
35 | 混凝土振捣器平板式 | 台班
36 | 混凝土振捣器插入式 | 台班
37 | 汽车式起重机5t | 台班
38 | 水泥发泡机(含传送带) | 台班

## 12_表10_2_2-16 分部分项工程清单与计价表
【表10.2.2-16】
分部分项工程清单与计价表
单位(专业)工程名称:建筑-围墙 | [5 empty] | 标段: |  |  | 第1页 共2页
序号 | 项目编码 | 项目名称 | 项目特征 | 计量 单位 | 工程量 | 金 额 (元) |  |  |  |  | 备注
[6 empty] | 综合单价 | 合价 | 其中
[8 empty] | 人工费 | 机械费 | 暂估价
| A.1 | A 土石方工程 |  |  | 0
1 | 010101003004 | 挖沟槽土方 | 挖掘机挖槽坑土方 不装车 三类土 | m3 | 45.18
2 | 010101004009 | 挖基坑土方 | 挖掘机挖槽坑土方 不装车 三类土 | m3 | 19.78
3 | 010103001009 | 回填方 | 人工就地回填土 夯实 | m3 | 22.19
| A.4 | D 砌筑工程 |  |  | 0
4 | 010401001010 | 砖基础 | MU10标准砖M10砂浆砌筑 | m3 | 485.04
5 | 010401003001 | 实心砖墙 | MU10标准砖M10砂浆砌筑 | m3 | 184.64
| A.5 | E 混凝土及钢筋混凝土工程 |  |  | 0
6 | 010501001009 | 垫层 | 1、混凝土类别：商品砼 2、混凝土强度等级：C15 | m3 | 65.22
7 | 010501002002 | 带形基础 | 1、混凝土类别：商品砼 2、混凝土强度等级：C30 | m3 | 130.29
8 | 010503004004 | 圈梁 | 1、混凝土类别：商品砼 2、混凝土强度等级：C30 | m3 | 114.29
9 | 010507005001 | 扶手、压顶 | 1、混凝土类别：商品砼 2、混凝土强度等级：C30 | m3 | 30.15
10 | 010515001036 | 现浇构件钢筋 | 圆钢 | t | 3.881
本页小计
【表10.2.2-16】
分部分项工程清单与计价表
单位(专业)工程名称:建筑-围墙 | [5 empty] | 标段: |  |  | 第2页 共2页
序号 | 项目编码 | 项目名称 | 项目特征 | 计量 单位 | 工程量 | 金 额 (元) |  |  |  |  | 备注
[6 empty] | 综合单价 | 合价 | 其中
[8 empty] | 人工费 | 机械费 | 暂估价
11 | 010515001037 | 现浇构件钢筋 | 三级钢 | t | 21.990
| A.12 | M 墙、柱面装饰与隔断、幕墙工程 |  |  | 0
12 | 011201001014 | 墙面一般抹灰 | 墙面砂浆打底找平 15mm厚^DP M15 | m2 | 1071.21
13 | 011201002001 | 墙面装饰抹灰 | 墙面砂浆打底找平 15mm厚^DP M15`随砌随抹 | m2 | 674.92
14 | 011204001001 | 石材墙面 | 围墙米黄色斩假石 | m2 | 657.10
| A.14 | P 油漆、涂料、裱糊工程 |  |  | 0
15 | 011407001016 | 墙面喷刷涂料 | 抹灰面批刮腻子（满刮两遍）,外墙涂料 仿石型涂料 | m2 | 715.59
| A.15 | Q 其他装饰工程 |  |  | 0
16 | 011503001005 | 金属扶手、栏杆、栏板 | 1.9米高围墙栏杆,详细做法见施工图 | m | 410.73
本页小计
合计

## 12_表10_2_2-16 施工技术措施项目清单与计价表
【表10.2.2-16】
施工技术措施项目清单与计价表
单位(专业)工程名称:建筑-围墙 | [5 empty] | 标段: |  |  | 第1页 共1页
序号 | 项目编码 | 项目名称 | 项目特征 | 计量 单位 | 工程量 | 金 额 (元) |  |  |  |  | 备注
[6 empty] | 综合单价 | 合价 | 其中
[8 empty] | 人工费 | 机械费 | 暂估价
|  | [请输入分部名称,电子评标勿删] |  |  | 0
1 | 011701003001 | 里脚手架 | 砖柱脚手架 | m | 206.40
2 | 011702001020 | 基础 | 现浇混凝土模板 基础垫层模板 | m2 | 150.19
3 | 011702001021 | 基础 | 现浇带形基础 无梁式 复合木模 | m2 | 191.81
4 | 011702008001 | 圈梁 | 现浇混凝土 直形圈过梁 复合木模 | m2 | 364.44
5 | 011702025001 | 其他现浇构件 | 现浇混凝土单独扶手压顶 复合模板 | m2 | 118.27
本页小计
合计

## 12_表10_2_2-20 施工组织（总价）措施项目清单
【表10.2.2-20】
施工组织（总价）措施项目清单与计价表
工程名称:围墙 |  |  | 标段: | 第1页 共1页
序号 | 项目编号 | 项目名称 | 计算基础 | 费率 (%) | 金额 (元) | 备注
1 | 011707001001 | 安全文明施工费
1.1 |  | 安全文明施工基本费
2 | Z01110900801 | 提前竣工增加费
3 | 011707004001 | 二次搬运费
4 | 011707005001 | 冬雨季施工增加费
5 |  | 其他施工组织措施费
合 计

## 12_表10_2_2-21 其他项目清单与计价汇总表
【表10.2.2-21】
其他项目清单与计价汇总表
工程名称:围墙 |  | 标段: | 第1页 共1页
序号 | 项 目 名 称 | 金额(元) | 备注
1 | 暂列金额 | 62989.86 | 明细详见表10.2.2-22
1.1 | 标化工地增加费 | 0 | 明细详见表10.2.2-22
1.2 | 优质工程增加费 | 0 | 明细详见表10.2.2-22
1.3 | 其他暂列金额 | 62989.86 | 明细详见表10.2.2-22
2 | 暂估价 | 110000
2.1 | 材料（设备）暂估价 | 0 | 明细详见表10.2.2-23
2.2 | 专业工程暂估价 | 110000 | 明细详见表10.2.2-24
2.3 | 专项技术措施暂估价 | 0 | 明细详见表10.2.2-25
3 | 计日工 |  | 明细详见表10.2.2-26
4 | 总承包服务费 |  | 明细详见表10.2.2-27
合 计

## 12_表10_2_2-22 暂列金额明细表
【表10.2.2-22】
暂列金额明细表
工程名称:围墙 |  | 标段: |  | 第1页 共1页
序号 | 项 目 名 称 | 计量单位 | 暂定金额(元) | 备注
1 | 标化工地增加费 | 项
2 | 优质工程增加费 | 项
3 | 其他暂列金额 | 项 | 62989.86 | 估算比例一般不高于5%
3.1 | 其他暂列金额 | 项 | 62989.86
合计 |  |  | 62989.86

## 12_表10_2_2-23 材料（工程设备）暂估单价表
【表10.2.2-23】
材料（工程设备）暂估单价表
单位(专业)工程名称:建筑-围墙 |  |  |  | 标段: |  | 第1页 共1页
序号 | 材料（工程设备）名称、规格、型号 | 计量 单位 | 数量 | 单价 | 合价 | 备注
合计

## 12_表10_2_2-24 专业工程暂估价表
【表10.2.2-24】
专业工程暂估价表
单位(专业)工程名称:建筑-围墙 |  | 标段: | 第1页 共1页
序号 | 工 程 名 称 | 工程内容 | 暂估金额(元) | 备注
1 | 电动伸缩门 | 电动伸缩门包含电机及伸缩门 | 10000
2 | 电动门识别系统 | 电动门识别系统及相关设备 | 20000
3 | 成品门卫 | 成品门卫 | 80000
合计 |  |  | 110000

## 12_表10_2_2-25 专项技术措施暂估价表
【表10.2.2-25】
专项技术措施暂估价表
单位(专业)工程名称:建筑-围墙 |  | 标段: | 第1页 共1页
序号 | 工 程 名 称 | 工程内容 | 暂估金额(元) | 备注
合计 |  |  | 0

## 12_表10_2_2-26 计日工表
【表10.2.2-26】
计 日 工 表
单位(专业)工程名称:建筑-围墙 |  | 标段: |  | 第1页 共1页
编号 | 项 目 名 称 | 单位 | 数量 | 综合单价(元) | 合价(元)
一 | 人 工 | 元
1
2
3
4
5
人 工 小 计
二 | 材 料 | 元
1
2
3
4
5
材 料 小 计
三 | 施 工 机 械 | 元
1
2
3
4
5
施工机械小计
总 计

## 12_表10_2_2-27 总承包服务费计价表
【表10.2.2-27】
总承包服务费计价表
单位(专业)工程名称:建筑-围墙 |  |  | 标段: |  | 第1页 共1页
序号 | 项目名称 | 项目价值(元) | 服务内容 | 计算基础 | 费率(%) | 金额(元)
1 | 发包人单独发包的专业工程
1.1 | 专业发包工程管理费
2 | 发包人提供材料(设备)
2.1 | 甲供材料设备保管费
| 合计 | - | - |  | -

## 12_表10_2_2-29 主要工日一览表
【表10.2.2-29】
主要工日一览表
工程名称:围墙 |  |  | 标段: |  | 第1页 共1页
序号 | 工日名称（类别） | 单位 | 数量 | 单价(元) | 合价（元） | 备注
1 | 一类人工 | 工日
2 | 二类人工 | 工日
3 | 三类人工 | 工日

## 12_表10_2_2-30 发包人提供材料和设备一览表
【表10.2.2-30】
发包人提供材料和设备一览表
工程名称:围墙 |  |  | 标段: |  |  | 第1页 共1页
序号 | 材料(设备)名称、规格、型号 | 单位 | 数量 | 单价 (元) | 交货 方式 | 送达 地点 | 备注

## 12_表10_2_2-31 主要材料和工程设备一览表
【表10.2.2-31】
主要材料和工程设备一览表
工程名称:围墙 |  |  |  | 标段: |  | 第1页 共1页
序号 | 名称、规格、型号 | 单位 | 数量 | 单价(元) | 合价（元） | 备注
1 | 热轧带肋钢筋HRB400φ18 | t
2 | 热轧光圆钢筋HPB300 φ10 | t
3 | 复合硅酸盐水泥PC 32.5R综合 | kg
4 | 黄砂净砂 | t
5 | 混凝土实心砖240×115×53 MU15 | 千块
6 | 泵送商品混凝土C30 | m3
7 | 非泵送商品混凝土C30 | m3
8 | 泵送商品混凝土C15 | m3
9 | 干混抹灰砂浆DP M15.0 | kg
10 | 干混抹灰砂浆DP M20.0 | kg
11 | 干混砌筑砂浆DM M7.5 | kg
12 | 干混砌筑砂浆DM M10.0 | kg
13 | 石材（综合）米黄色斩假石 | m2
14 | 水 | m3
15 | 复合模板综合 | m2
16 | 木模板 | m3
17 | 1.9米高围墙栏杆 | m

## 12_表10_2_2-32 主要机械台班一览表
【表10.2.2-32】
主要机械台班一览表
工程名称:围墙 |  |  | 标段: |  | 第1页 共1页
序号 | 机械名称、规格、型号 | 单位 | 数 量 | 单价(元) | 合价（元） | 备注
1 | 履带式推土机75kW | 台班
2 | 履带式推土机90kW | 台班
3 | 履带式单斗液压挖掘机1m3 | 台班
4 | 钢轮内燃压路机15t | 台班
5 | 载货汽车4t | 台班
6 | 洒水车4000L | 台班
7 | 干混砂浆罐式搅拌机20000L | 台班
8 | 钢筋调直机14mm | 台班
9 | 钢筋切断机40mm | 台班
10 | 钢筋弯曲机40mm | 台班
11 | 木工圆锯机500mm | 台班
12 | 直流弧焊机32kW | 台班
13 | 对焊机75kV·A | 台班
14 | 电焊条烘干箱45×35×45cm3 | 台班
15 | 混凝土振捣器平板式 | 台班
16 | 混凝土振捣器插入式 | 台班

## 13_表10_2_2-16 分部分项工程清单与计价表
【表10.2.2-16】
分部分项工程清单与计价表
单位(专业)工程名称:市政-粗格栅及进水泵房 | [5 empty] | 标段: |  |  | 第1页 共3页
序号 | 项目编码 | 项目名称 | 项目特征 | 计量 单位 | 工程量 | 金 额 (元) |  |  |  |  | 备注
[6 empty] | 综合单价 | 合价 | 其中
[8 empty] | 人工费 | 机械费 | 暂估价
| A.6 | F 金属结构工程 |  |  | 0
| A.11 | L 楼地面装饰工程 |  |  | 0
1 | 011102001007 | 石材楼地面 | 地1:05J909-LD20-楼地17A做法：1、600*600新疆黄花岗岩板，水泥浆擦缝；2、30厚1;3干硬性水泥砂浆结合层，表面撒水泥粉；3、水泥浆一道（内掺建筑胶） | m2 | 66.00
| D.1 | 附录A 土石方工程 |  |  | 0
2 | 010201001002 | 换填垫层 | 7:3级配砂石换填 | m3 | 43.84
3 | 040101003001 | 挖基坑土方 | 1.土壤类别：三类土 2.挖土深度：2M 内 | m3 | 1025.03
4 | 040103001001 | 回填方 | 1.密实度要求：满足规范要求 2.填方材料品种：利用方 3.填方来源、运距：就地回填 | m3 | 536.80
| D.6 | 附录F 水处理工程 |  |  | 0
5 | 040303001001 | 混凝土垫层 | 1.混凝土强度等级：C15商品混凝土 | m3 | 12.38
6 | 040601006001 | 现浇混凝土池底 | 1.混凝土强度等级：C35商品混凝土 2.防水、抗渗要求：P6 | m3 | 73.41
7 | 040601007001 | 现浇混凝土池壁(隔墙） | 1.混凝土强度等级：C35商品混凝土 2.防水、抗渗要求：P6 | m3 | 172.79
本页小计
【表10.2.2-16】
分部分项工程清单与计价表
单位(专业)工程名称:市政-粗格栅及进水泵房 | [5 empty] | 标段: |  |  | 第2页 共3页
序号 | 项目编码 | 项目名称 | 项目特征 | 计量 单位 | 工程量 | 金 额 (元) |  |  |  |  | 备注
[6 empty] | 综合单价 | 合价 | 其中
[8 empty] | 人工费 | 机械费 | 暂估价
8 | 040601007002 | 现浇混凝土池壁(隔墙） | 1.混凝土强度等级：C35商品混凝土 2.防水、抗渗要求：P6 | m3 | 5.75
9 | 040601009001 | 现浇混凝土池梁 | 1.混凝土强度等级：C35商品混凝土 2.防水、抗渗要求：P6 | m3 | 3.15
10 | 040601010001 | 现浇混凝土池盖板 | 1.混凝土强度等级：C35商品混凝土 2.防水、抗渗要求：P6 | m3 | 4.37
11 | 040601028001 | 柔性防水 | 平面采用纳米硅酸盐混凝土养护修复增强一体防水剂喷涂两遍 | m2 | 116.89
12 | 040601028002 | 柔性防水 | 立面采用纳米硅酸盐混凝土养护修复增强一体防水剂喷涂两遍 | m2 | 697.38
13 | 040601029001 | 沉降(施工)缝 | 1.材料品种：止水钢板 2.沉降缝规格：-3*400镀锌钢片 | m | 47.45
14 | 040601030001 | 井、池渗漏试验 | 井、池渗漏试验 | m3 | 316.25
| D.9 | 附录J 钢筋工程 |  |  | 0
15 | 040901001001 | 现浇构件钢筋 | 1.钢筋种类：HPB300 | t | 0.070
16 | 040901001002 | 现浇构件钢筋 | 1.钢筋种类：HRB400E | t | 36.600
| G.2 | 附录B 砌体构筑物工程 |  |  | 0
17 | 04B001 | 盖板 | 网纹不锈钢盖板由厂家二次设计（暂估价） | m2 | 24.86
|  | 自补 |  |  | 0
本页小计
【表10.2.2-16】
分部分项工程清单与计价表
单位(专业)工程名称:市政-粗格栅及进水泵房 | [5 empty] | 标段: |  |  | 第3页 共3页
序号 | 项目编码 | 项目名称 | 项目特征 | 计量 单位 | 工程量 | 金 额 (元) |  |  |  |  | 备注
[6 empty] | 综合单价 | 合价 | 其中
[8 empty] | 人工费 | 机械费 | 暂估价
18 | 04B002 | 沉降观测点 | 沉降观测点 | 个 | 6
本页小计
合计

## 13_表10_2_2-16 施工技术措施项目清单与计价表
【表10.2.2-16】
施工技术措施项目清单与计价表
单位(专业)工程名称:市政-粗格栅及进水泵房 | [5 empty] | 标段: |  |  | 第1页 共1页
序号 | 项目编码 | 项目名称 | 项目特征 | 计量 单位 | 工程量 | 金 额 (元) |  |  |  |  | 备注
[6 empty] | 综合单价 | 合价 | 其中
[8 empty] | 人工费 | 机械费 | 暂估价
|  | [请输入分部名称,电子评标勿删] |  |  | 0
1 | 041101001001 | 墙面脚手架 | 1.钢管脚手架单排8m 内 | m2 | 375.50
2 | 041102001001 | 垫层模板 | 1.现浇混凝土模板 混凝土基础垫层木模 | m2 | 6.63
3 | 041102013001 | 梁模板 | 1.现浇混凝土模板 连续梁、单梁复合木模2.支模高度：5.0米 | m2 | 28.53
4 | 041102034001 | 池底模板 | 1.现浇混凝土模板 平池底木模 | m2 | 45.11
5 | 041102035001 | 池壁（隔墙）模板 | 1.构件类型：矩形池壁木模 2.支模高度：5.0米 | m2 | 683.23
6 | 041102036001 | 池盖模板 | 1.现浇混凝土模板 肋形池盖复合木模2.支模高度：5.0米 | m2 | 29.11
7 | 041107002001 | 排水、降水 | 湿土排水 | m3 | 651.20
本页小计
合计

## 13_表10_2_2-20 施工组织（总价）措施项目清单
【表10.2.2-20】
施工组织（总价）措施项目清单与计价表
工程名称:粗格栅及进水泵房 |  |  | 标段: | 第1页 共1页
序号 | 项目编号 | 项目名称 | 计算基础 | 费率 (%) | 金额 (元) | 备注
1 | 041109001001 | 安全文明施工费
1.1 |  | 安全文明施工基本费
2 | Z04110900801 | 提前竣工增加费
3 | 041109003001 | 二次搬运费
4 | 041109004001 | 冬雨季施工增加费
5 | 041109005001 | 行车、行人干扰增加费
6 |  | 其他施工组织措施费
合 计

## 13_表10_2_2-21 其他项目清单与计价汇总表
【表10.2.2-21】
其他项目清单与计价汇总表
工程名称:粗格栅及进水泵房 |  | 标段: | 第1页 共1页
序号 | 项 目 名 称 | 金额(元) | 备注
1 | 暂列金额 | 44687.93 | 明细详见表10.2.2-22
1.1 | 标化工地增加费 | 0 | 明细详见表10.2.2-22
1.2 | 优质工程增加费 | 0 | 明细详见表10.2.2-22
1.3 | 其他暂列金额 | 44687.93 | 明细详见表10.2.2-22
2 | 暂估价 | 300000
2.1 | 材料（设备）暂估价 | 0 | 明细详见表10.2.2-23
2.2 | 专业工程暂估价 | 300000 | 明细详见表10.2.2-24
2.3 | 专项技术措施暂估价 | 0 | 明细详见表10.2.2-25
3 | 计日工 |  | 明细详见表10.2.2-26
4 | 总承包服务费 |  | 明细详见表10.2.2-27
合 计

## 13_表10_2_2-22 暂列金额明细表
【表10.2.2-22】
暂列金额明细表
工程名称:粗格栅及进水泵房 |  | 标段: |  | 第1页 共1页
序号 | 项 目 名 称 | 计量单位 | 暂定金额(元) | 备注
1 | 标化工地增加费 | 项
2 | 优质工程增加费 | 项
3 | 其他暂列金额 | 项 | 44687.93 | 估算比例一般不高于5%
3.1 | 其他暂列金额 | 项 | 44687.93
合计 |  |  | 44687.93

## 13_表10_2_2-23 材料（工程设备）暂估单价表
【表10.2.2-23】
材料（工程设备）暂估单价表
单位(专业)工程名称:市政-粗格栅及进水泵房 |  |  |  | 标段: |  | 第1页 共1页
序号 | 材料（工程设备）名称、规格、型号 | 计量 单位 | 数量 | 单价 | 合价 | 备注
1 | 网纹不锈钢盖板 | 没 |  | 1000
合计

## 13_表10_2_2-24 专业工程暂估价表
【表10.2.2-24】
专业工程暂估价表
单位(专业)工程名称:市政-粗格栅及进水泵房 |  | 标段: | 第1页 共1页
序号 | 工 程 名 称 | 工程内容 | 暂估金额(元) | 备注
1 | 基坑支护 | 粗格栅及进水泵房基坑支护 | 300000
合计 |  |  | 300000

## 13_表10_2_2-25 专项技术措施暂估价表
【表10.2.2-25】
专项技术措施暂估价表
单位(专业)工程名称:市政-粗格栅及进水泵房 |  | 标段: | 第1页 共1页
序号 | 工 程 名 称 | 工程内容 | 暂估金额(元) | 备注
合计 |  |  | 0

## 13_表10_2_2-26 计日工表
【表10.2.2-26】
计 日 工 表
单位(专业)工程名称:市政-粗格栅及进水泵房 |  | 标段: |  | 第1页 共1页
编号 | 项 目 名 称 | 单位 | 数量 | 综合单价(元) | 合价(元)
一 | 人 工 | 元
1
2
3
4
5
人 工 小 计
二 | 材 料 | 元
1
2
3
4
5
材 料 小 计
三 | 施 工 机 械 | 元
1
2
3
4
5
施工机械小计
总 计

## 13_表10_2_2-27 总承包服务费计价表
【表10.2.2-27】
总承包服务费计价表
单位(专业)工程名称:市政-粗格栅及进水泵房 |  |  | 标段: |  | 第1页 共1页
序号 | 项目名称 | 项目价值(元) | 服务内容 | 计算基础 | 费率(%) | 金额(元)
1 | 发包人单独发包的专业工程
1.1 | 专业发包工程管理费
2 | 发包人提供材料(设备)
2.1 | 甲供材料设备保管费
| 合计 | - | - |  | -

## 13_表10_2_2-29 主要工日一览表
【表10.2.2-29】
主要工日一览表
工程名称:粗格栅及进水泵房 |  |  | 标段: |  | 第1页 共1页
序号 | 工日名称（类别） | 单位 | 数量 | 单价(元) | 合价（元） | 备注
1 | 一类人工 | 工日
2 | 二类人工 | 工日
3 | 三类人工 | 工日

## 13_表10_2_2-30 发包人提供材料和设备一览表
【表10.2.2-30】
发包人提供材料和设备一览表
工程名称:粗格栅及进水泵房 |  |  | 标段: |  |  | 第1页 共1页
序号 | 材料(设备)名称、规格、型号 | 单位 | 数量 | 单价 (元) | 交货 方式 | 送达 地点 | 备注

## 13_表10_2_2-31 主要材料和工程设备一览表
【表10.2.2-31】
主要材料和工程设备一览表
工程名称:粗格栅及进水泵房 |  |  |  | 标段: |  | 第1页 共1页
序号 | 名称、规格、型号 | 单位 | 数量 | 单价(元) | 合价（元） | 备注
1 | 热轧光圆钢筋综合 | t
2 | 电焊条 | kg
3 | 普通硅酸盐水泥PO 42.5综合 | kg
4 | 黄砂净砂 | t
5 | 7:3级配砂石 | t
6 | 混凝土垫块 | m3
7 | 泵送防水商品混凝土C35/P6 | m3
8 | 泵送商品混凝土C15 | m3
9 | 泵送商品混凝土C35 | m3
10 | 泵送防水商品混凝土C35/P6 | m3
11 | 干混抹灰砂浆DP M20.0 | kg
12 | 天然石材饰面板600*600新疆黄花岗岩板 | m2
13 | 电 | kW·h
14 | 水 | m3
15 | 木模板 | m3
16 | 脚手架钢管 | t
17 | 沉降观测点 | 个

## 13_表10_2_2-32 主要机械台班一览表
【表10.2.2-32】
主要机械台班一览表
工程名称:粗格栅及进水泵房 |  |  | 标段: |  | 第1页 共1页
序号 | 机械名称、规格、型号 | 单位 | 数 量 | 单价(元) | 合价（元） | 备注
1 | 履带式推土机105kW | 台班
2 | 履带式单斗液压挖掘机1m3 | 台班
3 | 电动夯实机250N·m | 台班
4 | 履带式电动起重机5t | 台班
5 | 履带式起重机15t | 台班
6 | 汽车式起重机8t | 台班
7 | 载货汽车4t | 台班
8 | 载货汽车5t | 台班
9 | 灰浆搅拌机200L | 台班
10 | 钢筋调直机14mm | 台班
11 | 钢筋切断机40mm | 台班
12 | 钢筋弯曲机40mm | 台班
13 | 木工圆锯机500mm | 台班
14 | 木工压刨床单面600mm | 台班
15 | 剪板机20×2500mm | 台班
16 | 污水泵70mm | 台班
17 | 污水泵100mm | 台班
18 | 交流弧焊机32kV·A | 台班
19 | 直流弧焊机32kW | 台班
20 | 混凝土振捣器平板式 | 台班
21 | 混凝土振捣器插入式 | 台班

## 14_表10_2_2-16 分部分项工程清单与计价表
【表10.2.2-16】
分部分项工程清单与计价表
单位(专业)工程名称:市政-细格栅及旋流沉砂池 | [5 empty] | 标段: |  |  | 第1页 共4页
序号 | 项目编码 | 项目名称 | 项目特征 | 计量 单位 | 工程量 | 金 额 (元) |  |  |  |  | 备注
[6 empty] | 综合单价 | 合价 | 其中
[8 empty] | 人工费 | 机械费 | 暂估价
| A.2 | B 地基处理与边坡支护工程 |  |  | 0
1 | 010201001003 | 换填垫层 | 1.材料种类及配比：7:3级配砂石 | m3 | 72.63
| A.5 | E 混凝土及钢筋混凝土工程 |  |  | 0
2 | 010501004006 | 满堂基础 | 1.混凝土种类：C35商品混凝土 | m3 | 53.66
3 | 010501006003 | 设备基础 | 1.混凝土强度等级：C30商品混凝土 | m3 | 1.92
4 | 010506001002 | 直形楼梯 | 1.混凝土强度等级：C35商品混凝土 2.底板厚度：150mm | m2 | 9.64
| A.11 | L 楼地面装饰工程 |  |  | 0
5 | 011102001008 | 石材楼地面 | 地4:05J909-LD20-楼地17A做法：1、20厚新疆黄花岗岩板，水泥浆擦缝；2、30厚1;3干硬性水泥砂浆结合层，表面撒水泥粉；3、水泥浆一道（内掺建筑胶） | m2 | 81.92
6 | 011106001002 | 石材楼梯面层 | 楼梯面层600*600新疆黄花岗岩板，楼梯开防滑槽 | m2 | 9.64
| A.12 | M 墙、柱面装饰与隔断、幕墙工程 |  |  | 0
本页小计
【表10.2.2-16】
分部分项工程清单与计价表
单位(专业)工程名称:市政-细格栅及旋流沉砂池 | [5 empty] | 标段: |  |  | 第2页 共4页
序号 | 项目编码 | 项目名称 | 项目特征 | 计量 单位 | 工程量 | 金 额 (元) |  |  |  |  | 备注
[6 empty] | 综合单价 | 合价 | 其中
[8 empty] | 人工费 | 机械费 | 暂估价
7 | 011201001015 | 墙面一般抹灰 | 05J909-WQ10-外墙13D做法（砂浆采用预拌砂浆）：1、6厚1：2.5水泥砂浆找平；2、9厚1:3专用水泥砂浆打底扫毛或划出纹道；3、素水泥浆一道（内掺建筑胶）；10厚聚合物砂浆（网格布） | m2 | 156.63
8 | 011202001006 | 柱、梁面一般抹灰 | 独立柱粉刷，专用界面剂甩毛 | m2 | 70.23
| A.14 | P 油漆、涂料、裱糊工程 |  |  | 0
9 | 011407001017 | 墙面喷刷涂料 | 05J909-TL10-外涂5b做法：外墙真石漆（详细做法详见图集） | m2 | 226.86
| A.15 | Q 其他装饰工程 |  |  | 0
10 | 011503001006 | 金属扶手、栏杆、栏板 | 平台栏杆详见13ZJ301 18页B型 | m | 61.63
11 | 011503001007 | 金属扶手、栏杆、栏板 | 楼梯栏杆，详细做法见15J403-1,B5页,A1B1型 | m | 10.56
| D.1 | 附录A 土石方工程 |  |  | 0
12 | 040101003002 | 挖基坑土方 | 1.土壤类别：三类土 2.挖土深度：4M 内 | m3 | 408.21
13 | 040103001002 | 回填方 | 1.密实度要求：满足规范要求 2.填方材料品种：利用方 3.填方来源、运距：就地回填 | m3 | 297.60
| D.6 | 附录F 水处理工程 |  |  | 0
本页小计
【表10.2.2-16】
分部分项工程清单与计价表
单位(专业)工程名称:市政-细格栅及旋流沉砂池 | [5 empty] | 标段: |  |  | 第3页 共4页
序号 | 项目编码 | 项目名称 | 项目特征 | 计量 单位 | 工程量 | 金 额 (元) |  |  |  |  | 备注
[6 empty] | 综合单价 | 合价 | 其中
[8 empty] | 人工费 | 机械费 | 暂估价
14 | 040303001002 | 混凝土垫层 | 1.混凝土强度等级：C15商品混凝土 | m3 | 13.97
15 | 040601007003 | 现浇混凝土池壁(隔墙） | 1.混凝土强度等级：C35商品混凝土（30cm内） 2.防水、抗渗要求：P6 | m3 | 31.07
16 | 040601007004 | 现浇混凝土池壁(隔墙） | 1.混凝土强度等级：C35商品混凝土（30cm内） 2.防水、抗渗要求：P6 | m3 | 1.51
17 | 040601007005 | 现浇混凝土池壁(隔墙） | 1.混凝土强度等级：C35商品混凝土（弧形 30cm以内） 2.防水、抗渗要求：P6 | m3 | 13.15
18 | 040601009002 | 现浇混凝土池梁 | 1.混凝土强度等级：C35商品混凝土 2.防水、抗渗要求：P6 | m3 | 15.59
19 | 040601011001 | 现浇混凝土板 | 1.名称：悬挑板 2.混凝土强度等级：C35商品混凝土 3.防水、抗渗要求：P6 | m3 | 3.24
20 | 040601006002 | 现浇混凝土池底 | 1.混凝土强度等级：C35商品混凝土（池底厚度50cm内） 2.防水、抗渗要求：P6 | m3 | 11.90
21 | 040601010002 | 现浇混凝土池盖板 | 1.混凝土强度等级：C35商品混凝土 2.防水、抗渗要求：P6 | m3 | 5.79
22 | 040601028003 | 柔性防水 | 平面采用纳米硅酸盐混凝土养护修复增强一体防水剂喷涂两遍 | m2 | 51.78
23 | 040601028004 | 柔性防水 | 立面采用纳米硅酸盐混凝土养护修复增强一体防水剂喷涂两遍 | m2 | 267.13
本页小计
【表10.2.2-16】
分部分项工程清单与计价表
单位(专业)工程名称:市政-细格栅及旋流沉砂池 | [5 empty] | 标段: |  |  | 第4页 共4页
序号 | 项目编码 | 项目名称 | 项目特征 | 计量 单位 | 工程量 | 金 额 (元) |  |  |  |  | 备注
[6 empty] | 综合单价 | 合价 | 其中
[8 empty] | 人工费 | 机械费 | 暂估价
24 | 040601030002 | 井、池渗漏试验 | 井、池渗漏试验 | m3 | 121.06
| D.9 | 附录J 钢筋工程 |  |  | 0
25 | 040901001003 | 现浇构件钢筋 | 1.钢筋种类：HPB300 | t | 0.727
26 | 040901001004 | 现浇构件钢筋 | 1.钢筋种类：HRB400E | t | 22.313
| G.2 | 附录B 砌体构筑物工程 |  |  | 0
27 | 04B003 | 盖板 | 网纹不锈钢盖板由厂家二次设计（暂估价） | m2 | 15.00
|  | 自补 |  |  | 0
28 | 04B004 | 混凝土回填 | C20商品混凝土回填 | m3 | 12.11
29 | 04B005 | 沉降观测点 | 沉降观测点 | 个 | 4
本页小计
合计

## 14_表10_2_2-16 施工技术措施项目清单与计价表
【表10.2.2-16】
施工技术措施项目清单与计价表
单位(专业)工程名称:市政-细格栅及旋流沉砂池 | [5 empty] | 标段: |  |  | 第1页 共2页
序号 | 项目编码 | 项目名称 | 项目特征 | 计量 单位 | 工程量 | 金 额 (元) |  |  |  |  | 备注
[6 empty] | 综合单价 | 合价 | 其中
[8 empty] | 人工费 | 机械费 | 暂估价
|  | [请输入分部名称,电子评标勿删] |  |  | 0
1 | 011702024002 | 楼梯 | 1.现浇混凝土直形楼梯 复合木模 | m2 | 9.64
2 | 041101001002 | 墙面脚手架 | 1.钢管脚手架单排8m 内 | m2 | 337.10
3 | 011702001022 | 基础 | 1.现浇混凝土 设备基础 单个块体体积 5m3以内 复合木模 | m2 | 11.20
4 | 041102001002 | 垫层模板 | 1.现浇混凝土模板 混凝土基础垫层木模 | m2 | 1.86
5 | 011702001023 | 基础 | 1.现浇混凝土 地下室底板、满堂基础 有梁式 复合木模 | m2 | 32.94
6 | 041102034002 | 池底模板 | 1.现浇混凝土模板 平池底木模 | m2 | 32.94
7 | 041102035002 | 池壁（隔墙）模板 | 1.构件类型：矩形池壁木模 2.支模高度：7.3米 | m2 | 233.91
8 | 041102035003 | 池壁（隔墙）模板 | 1.构件类型：圆形池壁木模 2.支模高度：3.7米 | m2 | 86.46
9 | 041102013002 | 梁模板 | 1.现浇混凝土模板 连续梁、单梁复合木模 | m2 | 119.58
10 | 041102036002 | 池盖模板 | 1.现浇混凝土模板 肋形池盖木模 | m2 | 95.04
11 | 041102014001 | 板模板 | 1.现浇混凝土模板 悬空板复合木模 | m2 | 25.02
本页小计
【表10.2.2-16】
施工技术措施项目清单与计价表
单位(专业)工程名称:市政-细格栅及旋流沉砂池 | [5 empty] | 标段: |  |  | 第2页 共2页
序号 | 项目编码 | 项目名称 | 项目特征 | 计量 单位 | 工程量 | 金 额 (元) |  |  |  |  | 备注
[6 empty] | 综合单价 | 合价 | 其中
[8 empty] | 人工费 | 机械费 | 暂估价
合计

## 14_表10_2_2-20 施工组织（总价）措施项目清单
【表10.2.2-20】
施工组织（总价）措施项目清单与计价表
工程名称:细格栅及旋流沉砂池 |  |  | 标段: | 第1页 共1页
序号 | 项目编号 | 项目名称 | 计算基础 | 费率 (%) | 金额 (元) | 备注
1 | 041109001001 | 安全文明施工费
1.1 |  | 安全文明施工基本费
2 | Z04110900801 | 提前竣工增加费
3 | 041109003001 | 二次搬运费
4 | 041109004001 | 冬雨季施工增加费
5 | 041109005001 | 行车、行人干扰增加费
6 |  | 其他施工组织措施费
合 计

## 14_表10_2_2-21 其他项目清单与计价汇总表
【表10.2.2-21】
其他项目清单与计价汇总表
工程名称:细格栅及旋流沉砂池 |  | 标段: | 第1页 共1页
序号 | 项 目 名 称 | 金额(元) | 备注
1 | 暂列金额 | 21812.46 | 明细详见表10.2.2-22
1.1 | 标化工地增加费 | 0 | 明细详见表10.2.2-22
1.2 | 优质工程增加费 | 0 | 明细详见表10.2.2-22
1.3 | 其他暂列金额 | 21812.46 | 明细详见表10.2.2-22
2 | 暂估价 | 0
2.1 | 材料（设备）暂估价 | 0 | 明细详见表10.2.2-23
2.2 | 专业工程暂估价 | 0 | 明细详见表10.2.2-24
2.3 | 专项技术措施暂估价 | 0 | 明细详见表10.2.2-25
3 | 计日工 |  | 明细详见表10.2.2-26
4 | 总承包服务费 |  | 明细详见表10.2.2-27
合 计

## 14_表10_2_2-22 暂列金额明细表
【表10.2.2-22】
暂列金额明细表
工程名称:细格栅及旋流沉砂池 |  | 标段: |  | 第1页 共1页
序号 | 项 目 名 称 | 计量单位 | 暂定金额(元) | 备注
1 | 标化工地增加费 | 项
2 | 优质工程增加费 | 项
3 | 其他暂列金额 | 项 | 21812.46 | 估算比例一般不高于5%
3.1 | 其他暂列金额 | 项 | 21812.46
合计 |  |  | 21812.46

## 14_表10_2_2-23 材料（工程设备）暂估单价表
【表10.2.2-23】
材料（工程设备）暂估单价表
单位(专业)工程名称:市政-细格栅及旋流沉砂池 |  |  |  | 标段: |  | 第1页 共1页
序号 | 材料（工程设备）名称、规格、型号 | 计量 单位 | 数量 | 单价 | 合价 | 备注
1 | 网纹不锈钢盖板 | 没 |  | 1000
合计

## 14_表10_2_2-24 专业工程暂估价表
【表10.2.2-24】
专业工程暂估价表
单位(专业)工程名称:市政-细格栅及旋流沉砂池 |  | 标段: | 第1页 共1页
序号 | 工 程 名 称 | 工程内容 | 暂估金额(元) | 备注
合计

## 14_表10_2_2-25 专项技术措施暂估价表
【表10.2.2-25】
专项技术措施暂估价表
单位(专业)工程名称:市政-细格栅及旋流沉砂池 |  | 标段: | 第1页 共1页
序号 | 工 程 名 称 | 工程内容 | 暂估金额(元) | 备注
合计 |  |  | 0

## 14_表10_2_2-26 计日工表
【表10.2.2-26】
计 日 工 表
单位(专业)工程名称:市政-细格栅及旋流沉砂池 |  | 标段: |  | 第1页 共1页
编号 | 项 目 名 称 | 单位 | 数量 | 综合单价(元) | 合价(元)
一 | 人 工 | 元
1
2
3
4
5
人 工 小 计
二 | 材 料 | 元
1
2
3
4
5
材 料 小 计
三 | 施 工 机 械 | 元
1
2
3
4
5
施工机械小计
总 计

## 14_表10_2_2-27 总承包服务费计价表
【表10.2.2-27】
总承包服务费计价表
单位(专业)工程名称:市政-细格栅及旋流沉砂池 |  |  | 标段: |  | 第1页 共1页
序号 | 项目名称 | 项目价值(元) | 服务内容 | 计算基础 | 费率(%) | 金额(元)
1 | 发包人单独发包的专业工程
1.1 | 专业发包工程管理费
2 | 发包人提供材料(设备)
2.1 | 甲供材料设备保管费
| 合计 | - | - |  | -

## 14_表10_2_2-29 主要工日一览表
【表10.2.2-29】
主要工日一览表
工程名称:细格栅及旋流沉砂池 |  |  | 标段: |  | 第1页 共1页
序号 | 工日名称（类别） | 单位 | 数量 | 单价(元) | 合价（元） | 备注
1 | 一类人工 | 工日
2 | 二类人工 | 工日
3 | 三类人工 | 工日

## 14_表10_2_2-30 发包人提供材料和设备一览表
【表10.2.2-30】
发包人提供材料和设备一览表
工程名称:细格栅及旋流沉砂池 |  |  | 标段: |  |  | 第1页 共1页
序号 | 材料(设备)名称、规格、型号 | 单位 | 数量 | 单价 (元) | 交货 方式 | 送达 地点 | 备注

## 14_表10_2_2-31 主要材料和工程设备一览表
【表10.2.2-31】
主要材料和工程设备一览表
工程名称:细格栅及旋流沉砂池 |  |  |  | 标段: |  | 第1页 共1页
序号 | 名称、规格、型号 | 单位 | 数量 | 单价(元) | 合价（元） | 备注
1 | 热轧光圆钢筋综合 | t
2 | 复合硅酸盐水泥PC 32.5R综合 | kg
3 | 普通硅酸盐水泥PO 42.5综合 | kg
4 | 黄砂净砂 | t
5 | 砂砾石 | t
6 | 混凝土垫块 | m3
7 | 泵送商品混凝土C20 | m3
8 | 泵送商品混凝土C30 | m3
9 | 泵送防水商品混凝土C35/P6 | m3
10 | 泵送商品混凝土C15 | m3
11 | 泵送商品混凝土C35 | m3
12 | 干混地面砂浆DS M20.0 | kg
13 | 干混抹灰砂浆DP M15.0 | kg
14 | 干混抹灰砂浆DP M20.0 | kg
15 | 天然石材饰面板20厚600*600新疆黄花岗岩板 | m2
16 | 新疆黄花岗岩20厚600*600新疆黄花岗岩板 | m2
17 | 电 | kW·h
18 | 水 | m3
19 | 复合模板综合 | m2
20 | 木模板 | m3
21 | 脚手架钢管 | t
22 | 沉降观测点 | 个
23 | 金属扶手、栏杆、栏板 | m

## 14_表10_2_2-32 主要机械台班一览表
【表10.2.2-32】
主要机械台班一览表
工程名称:细格栅及旋流沉砂池 |  |  | 标段: |  | 第1页 共1页
序号 | 机械名称、规格、型号 | 单位 | 数 量 | 单价(元) | 合价（元） | 备注
1 | 履带式推土机105kW | 台班
2 | 履带式单斗液压挖掘机1m3 | 台班
3 | 电动夯实机250N·m | 台班
4 | 履带式电动起重机5t | 台班
5 | 履带式起重机15t | 台班
6 | 汽车式起重机8t | 台班
7 | 载货汽车4t | 台班
8 | 载货汽车5t | 台班
9 | 灰浆搅拌机200L | 台班
10 | 混凝土切缝机7.5kW | 台班
11 | 干混砂浆罐式搅拌机20000L | 台班
12 | 钢筋调直机14mm | 台班
13 | 钢筋切断机40mm | 台班
14 | 钢筋弯曲机40mm | 台班
15 | 木工圆锯机500mm | 台班
16 | 木工压刨床单面600mm | 台班
17 | 污水泵100mm | 台班
18 | 直流弧焊机32kW | 台班
19 | 混凝土振捣器平板式 | 台班
20 | 混凝土振捣器插入式 | 台班
21 | 汽车式起重机5t | 台班

## 15_表10_2_2-16 分部分项工程清单与计价表
【表10.2.2-16】
分部分项工程清单与计价表
单位(专业)工程名称:市政-A2/O-A0生化池 | [5 empty] | 标段: |  |  | 第1页 共4页
序号 | 项目编码 | 项目名称 | 项目特征 | 计量 单位 | 工程量 | 金 额 (元) |  |  |  |  | 备注
[6 empty] | 综合单价 | 合价 | 其中
[8 empty] | 人工费 | 机械费 | 暂估价
| A.1 | A 土石方工程 |  |  | 0
1 | 010101001009 | 平整场地 | 机械平整场地 | m2 | 1396.39
| A.4 | D 砌筑工程 |  |  | 0
2 | 010401001011 | 砖基础 | 120砖胎膜 | m3 | 2.70
| A.5 | E 混凝土及钢筋混凝土工程 |  |  | 0
3 | 010502001011 | 矩形柱 | 1、混凝土类别：商品砼 2、混凝土强度等级：C30 | m3 | 4.40
4 | 010503002014 | 矩形梁 | 1、混凝土类别：商品砼 2、混凝土强度等级：C30 | m3 | 3.98
5 | 010505003014 | 平板 | 1、混凝土类别：商品砼 2、混凝土强度等级：C30 | m3 | 2.31
6 | 010506001003 | 直形楼梯 | 1、混凝土类别：商品砼 2、混凝土强度等级：C35 | m2 | 17.28
7 | 010508001001 | 后浇带 | 现浇混凝土 后浇带 地下室底板^泵送商品混凝土 C40 | m3 | 45.60
8 | 010508001002 | 后浇带 | 现浇混凝土 后浇带 墙^泵送商品混凝土 C40 | m3 | 47.60
9 | 010508001003 | 后浇带 | 现浇混凝土 后浇带 梁、板（板厚20cm以内）^泵送商品混凝土 C40 | m3 | 2.80
| A.10 | K 保温、隔热、防腐工程 |  |  | 0
本页小计
【表10.2.2-16】
分部分项工程清单与计价表
单位(专业)工程名称:市政-A2/O-A0生化池 | [5 empty] | 标段: |  |  | 第2页 共4页
序号 | 项目编码 | 项目名称 | 项目特征 | 计量 单位 | 工程量 | 金 额 (元) |  |  |  |  | 备注
[6 empty] | 综合单价 | 合价 | 其中
[8 empty] | 人工费 | 机械费 | 暂估价
10 | 011001001010 | 保温隔热屋面 | 池内素砼填料为C20 | m3 | 80.45
| A.11 | L 楼地面装饰工程 |  |  | 0
11 | 011102001009 | 石材楼地面 | 地1:05J909-LD20-楼地17A做法：1、600*600新疆黄花岗岩板，水泥浆擦缝；2、30厚1;3干硬性水泥砂浆结合层，表面撒水泥粉；3、水泥浆一道（内掺建筑胶） | m2 | 622.27
12 | 011106001003 | 石材楼梯面层 | 楼梯面层600*600新疆黄花岗岩板，楼梯开防滑槽 | m2 | 17.28
| A.14 | P 油漆、涂料、裱糊工程 |  |  | 0
13 | 011201001016 | 墙面一般抹灰 | 05J909-WQ10-外墙13D做法（砂浆采用预拌砂浆）：1、6厚1：2.5水泥砂浆找平；2、9厚1:3专用水泥砂浆打底扫毛或划出纹道；3、素水泥浆一道（内掺建筑胶）；10厚聚合物砂浆（网格布） | m2 | 500.44
14 | 011407001018 | 墙面喷刷涂料 | 05J909-TL10-外涂5b做法：外墙真石漆（详细做法详见图集） | m2 | 500.44
15 | 011407002011 | 天棚喷刷涂料 | 1.混凝土面批刮腻子（满刮两遍） 2.墙、柱、天棚面刷乳胶漆 ~二遍 | m2 | 43.15
| A.15 | Q 其他装饰工程 |  |  | 0
16 | 011503001008 | 金属扶手、栏杆、栏板 | 楼梯栏杆，详细做法见15J403-1,B5页,A1B1型 | m | 17.55
本页小计
【表10.2.2-16】
分部分项工程清单与计价表
单位(专业)工程名称:市政-A2/O-A0生化池 | [5 empty] | 标段: |  |  | 第3页 共4页
序号 | 项目编码 | 项目名称 | 项目特征 | 计量 单位 | 工程量 | 金 额 (元) |  |  |  |  | 备注
[6 empty] | 综合单价 | 合价 | 其中
[8 empty] | 人工费 | 机械费 | 暂估价
17 | 011503001009 | 金属扶手、栏杆、栏板 | 平台栏杆做法参15J403-1,D4页,PB1型;高度1200 | m | 383.03
| D.1 | 附录A 土石方工程 |  |  | 0
18 | 040101003003 | 挖基坑土方 | 1.土壤类别：三类土 2.挖土深度：2M 内 | m3 | 4923.20
19 | 040103001003 | 回填方 | 1.密实度要求：满足规范要求 2.填方材料品种：利用方 3.填方来源、运距：就地回填 | m3 | 617.80
| D.6 | 附录F 水处理工程 |  |  | 0
20 | 040601006003 | 现浇混凝土池底 | 1.混凝土强度等级：C35商品混凝土 2.防水、抗渗要求：P6 | m3 | 923.41
21 | 040601006004 | 现浇混凝土池底 | 1.混凝土强度等级：C25商品混凝土 2.防水、抗渗要求：P6 | m3 | 602.17
22 | 040601007006 | 现浇混凝土池壁(隔墙） | 1.混凝土强度等级：C35商品混凝土 2.防水、抗渗要求：P6 | m3 | 1252.00
23 | 040601009003 | 现浇混凝土池梁 | 1.混凝土强度等级：C35商品混凝土 2.防水、抗渗要求：P6 | m3 | 29.56
24 | 040601010003 | 现浇混凝土池盖板 | 1.混凝土强度等级：C35商品混凝土 2.防水、抗渗要求：P6 | m3 | 88.59
25 | 040601014001 | 混凝土导流壁、筒 | 1.混凝土强度等级：C35商品混凝土 2.防水、抗渗要求：P6 | m3 | 80.20
26 | 040601028005 | 柔性防水 | 平面采用纳米硅酸盐混凝土养护修复增强一体防水剂喷涂两遍 | m2 | 1989.35
本页小计
【表10.2.2-16】
分部分项工程清单与计价表
单位(专业)工程名称:市政-A2/O-A0生化池 | [5 empty] | 标段: |  |  | 第4页 共4页
序号 | 项目编码 | 项目名称 | 项目特征 | 计量 单位 | 工程量 | 金 额 (元) |  |  |  |  | 备注
[6 empty] | 综合单价 | 合价 | 其中
[8 empty] | 人工费 | 机械费 | 暂估价
27 | 040601028006 | 柔性防水 | 立面采用纳米硅酸盐混凝土养护修复增强一体防水剂喷涂两遍 | m2 | 5215.84
28 | 040601029002 | 沉降(施工)缝 | 1.材料品种：止水钢板 2.沉降缝规格：-3*400镀锌钢片 | m | 145.10
29 | 040601030003 | 井、池渗漏试验 | 井、池渗漏试验 | m3 | 6775.20
| D.9 | 附录J 钢筋工程 |  |  | 0
30 | 040901001005 | 现浇构件钢筋 | 1.钢筋种类：HPB300 | t | 0.762
31 | 040901001006 | 现浇构件钢筋 | 1.钢筋种类：HRB400E | t | 289.466
| G.2 | 附录B 砌体构筑物工程 |  |  | 0
32 | 04B006 | 盖板 | 网纹不锈钢盖板由厂家二次设计（暂估价） | m2 | 174.04
|  | 自补 |  |  | 0
33 | 04B007 | 沉降观测点 | 沉降观测点 | 个 | 8
本页小计
合计

## 15_表10_2_2-16 施工技术措施项目清单与计价表
【表10.2.2-16】
施工技术措施项目清单与计价表
单位(专业)工程名称:市政-A2/O-A0生化池 | [5 empty] | 标段: |  |  | 第1页 共2页
序号 | 项目编码 | 项目名称 | 项目特征 | 计量 单位 | 工程量 | 金 额 (元) |  |  |  |  | 备注
[6 empty] | 综合单价 | 合价 | 其中
[8 empty] | 人工费 | 机械费 | 暂估价
|  | [请输入分部名称,电子评标勿删] |  |  | 0
1 | 011702002014 | 矩形柱 | 现浇混凝土 矩形柱 复合木模~支模高度4.6m以内 | m2 | 38.04
2 | 011702006015 | 矩形梁 | 现浇混凝土 矩形梁 复合木模~支模高度4.6m以内 | m2 | 36.38
3 | 011702016011 | 平板 | 现浇混凝土 板 复合木模~支模高度4.6m以内 | m2 | 19.26
4 | 011702024003 | 楼梯 | 1.现浇混凝土直形楼梯 复合木模 | m2 | 17.28
5 | 011702030001 | 后浇带 | 现浇混凝土 地下室底板 后浇带模板增加费 | m | 3.20
6 | 011702030002 | 后浇带 | 现浇混凝土 墙 墙厚20cm上 后浇带模板增加费 | m | 158.30
7 | 011702030003 | 后浇带 | 现浇混凝土 梁板 板厚20cm内 后浇带模板增加费 | m | 17.01
8 | 041101001003 | 墙面脚手架 | 钢管脚手架双排8m 内 | m2 | 2897.90
9 | 041102001003 | 垫层模板 | 1.现浇混凝土模板 混凝土基础垫层木模 | m2 | 17.70
10 | 041102013003 | 梁模板 | 1.现浇混凝土模板 连续梁、单梁复合木模`模板安拆槽（坑）深超过3m时 2.现浇混凝土模板 梁支模高度超过3.6m，每增1m木支撑 | m2 | 211.77
本页小计
【表10.2.2-16】
施工技术措施项目清单与计价表
单位(专业)工程名称:市政-A2/O-A0生化池 | [5 empty] | 标段: |  |  | 第2页 共2页
序号 | 项目编码 | 项目名称 | 项目特征 | 计量 单位 | 工程量 | 金 额 (元) |  |  |  |  | 备注
[6 empty] | 综合单价 | 合价 | 其中
[8 empty] | 人工费 | 机械费 | 暂估价
11 | 040601012001 | 池槽 | 1.现浇混凝土模板 配、出水槽木模 2.现浇混凝土模板 板支模高度超过3.6m，每增1m木支撑 | m | 456.10
12 | 041102034003 | 池底模板 | 现浇混凝土模板 平池底木模`模板安拆槽（坑）深超过3m时 | m2 | 121.20
13 | 041102035004 | 池壁（隔墙）模板 | 1.构件类型：池壁木模 2.支模高度：7.2米 | m2 | 5349.80
14 | 041102036003 | 池盖模板 | 1.现浇混凝土模板 肋形池盖复合木模 | m2 | 429.20
15 | 041107002002 | 排水、降水 | 湿土排水 | m3 | 3069.10
本页小计
合计

## 15_表10_2_2-20 施工组织（总价）措施项目清单
【表10.2.2-20】
施工组织（总价）措施项目清单与计价表
工程名称:A2/O-A0生化池 |  |  | 标段: | 第1页 共1页
序号 | 项目编号 | 项目名称 | 计算基础 | 费率 (%) | 金额 (元) | 备注
1 | 041109001001 | 安全文明施工费
1.1 |  | 安全文明施工基本费
2 | Z04110900801 | 提前竣工增加费
3 | 041109003001 | 二次搬运费
4 | 041109004001 | 冬雨季施工增加费
5 | 041109005001 | 行车、行人干扰增加费
6 |  | 其他施工组织措施费
合 计

## 15_表10_2_2-21 其他项目清单与计价汇总表
【表10.2.2-21】
其他项目清单与计价汇总表
工程名称:A2/O-A0生化池 |  | 标段: | 第1页 共1页
序号 | 项 目 名 称 | 金额(元) | 备注
1 | 暂列金额 | 272232.46 | 明细详见表10.2.2-22
1.1 | 标化工地增加费 | 0 | 明细详见表10.2.2-22
1.2 | 优质工程增加费 | 0 | 明细详见表10.2.2-22
1.3 | 其他暂列金额 | 272232.46 | 明细详见表10.2.2-22
2 | 暂估价 | 0
2.1 | 材料（设备）暂估价 | 0 | 明细详见表10.2.2-23
2.2 | 专业工程暂估价 | 0 | 明细详见表10.2.2-24
2.3 | 专项技术措施暂估价 | 0 | 明细详见表10.2.2-25
3 | 计日工 |  | 明细详见表10.2.2-26
4 | 总承包服务费 |  | 明细详见表10.2.2-27
合 计

## 15_表10_2_2-22 暂列金额明细表
【表10.2.2-22】
暂列金额明细表
工程名称:A2/O-A0生化池 |  | 标段: |  | 第1页 共1页
序号 | 项 目 名 称 | 计量单位 | 暂定金额(元) | 备注
1 | 标化工地增加费 | 项
2 | 优质工程增加费 | 项
3 | 其他暂列金额 | 项 | 272232.46 | 估算比例一般不高于5%
3.1 | 其他暂列金额 | 项 | 272232.46
合计 |  |  | 272232.46

## 15_表10_2_2-23 材料（工程设备）暂估单价表
【表10.2.2-23】
材料（工程设备）暂估单价表
单位(专业)工程名称:市政-A2/O-A0生化池 |  |  |  | 标段: |  | 第1页 共1页
序号 | 材料（工程设备）名称、规格、型号 | 计量 单位 | 数量 | 单价 | 合价 | 备注
1 | 网纹不锈钢盖板 | 没 |  | 1000
合计

## 15_表10_2_2-24 专业工程暂估价表
【表10.2.2-24】
专业工程暂估价表
单位(专业)工程名称:市政-A2/O-A0生化池 |  | 标段: | 第1页 共1页
序号 | 工 程 名 称 | 工程内容 | 暂估金额(元) | 备注
合计

## 15_表10_2_2-25 专项技术措施暂估价表
【表10.2.2-25】
专项技术措施暂估价表
单位(专业)工程名称:市政-A2/O-A0生化池 |  | 标段: | 第1页 共1页
序号 | 工 程 名 称 | 工程内容 | 暂估金额(元) | 备注
合计 |  |  | 0

## 15_表10_2_2-26 计日工表
【表10.2.2-26】
计 日 工 表
单位(专业)工程名称:市政-A2/O-A0生化池 |  | 标段: |  | 第1页 共1页
编号 | 项 目 名 称 | 单位 | 数量 | 综合单价(元) | 合价(元)
一 | 人 工 | 元
1
2
3
4
5
人 工 小 计
二 | 材 料 | 元
1
2
3
4
5
材 料 小 计
三 | 施 工 机 械 | 元
1
2
3
4
5
施工机械小计
总 计

## 15_表10_2_2-27 总承包服务费计价表
【表10.2.2-27】
总承包服务费计价表
单位(专业)工程名称:市政-A2/O-A0生化池 |  |  | 标段: |  | 第1页 共1页
序号 | 项目名称 | 项目价值(元) | 服务内容 | 计算基础 | 费率(%) | 金额(元)
1 | 发包人单独发包的专业工程
1.1 | 专业发包工程管理费
2 | 发包人提供材料(设备)
2.1 | 甲供材料设备保管费
| 合计 | - | - |  | -

## 15_表10_2_2-29 主要工日一览表
【表10.2.2-29】
主要工日一览表
工程名称:A2/O-A0生化池 |  |  | 标段: |  | 第1页 共1页
序号 | 工日名称（类别） | 单位 | 数量 | 单价(元) | 合价（元） | 备注
1 | 一类人工 | 工日
2 | 二类人工 | 工日
3 | 三类人工 | 工日

## 15_表10_2_2-30 发包人提供材料和设备一览表
【表10.2.2-30】
发包人提供材料和设备一览表
工程名称:A2/O-A0生化池 |  |  | 标段: |  |  | 第1页 共1页
序号 | 材料(设备)名称、规格、型号 | 单位 | 数量 | 单价 (元) | 交货 方式 | 送达 地点 | 备注

## 15_表10_2_2-31 主要材料和工程设备一览表
【表10.2.2-31】
主要材料和工程设备一览表
工程名称:A2/O-A0生化池 |  |  |  | 标段: |  | 第1页 共1页
序号 | 名称、规格、型号 | 单位 | 数量 | 单价(元) | 合价（元） | 备注
1 | 热轧光圆钢筋综合 | t
2 | 电焊条 | kg
3 | 复合硅酸盐水泥PC 32.5R综合 | kg
4 | 普通硅酸盐水泥PO 42.5综合 | kg
5 | 黄砂净砂 | t
6 | 混凝土实心砖240×115×53 MU15 | 千块
7 | 混凝土垫块 | m3
8 | 泵送商品混凝土C25/P6 | m3
9 | 泵送商品混凝土C30 | m3
10 | 泵送商品混凝土C40 | m3
11 | 泵送防水商品混凝土C35/P6 | m3
12 | 泵送商品混凝土C35 | m3
13 | 泵送防水商品混凝土C35/P6 | m3
14 | 干混地面砂浆DS M20.0 | kg
15 | 干混抹灰砂浆DP M15.0 | kg
16 | 干混抹灰砂浆DP M20.0 | kg
17 | 干混砌筑砂浆DM M10.0 | kg
18 | 天然石材饰面板20厚600*600新疆黄花岗岩板 | m2
19 | 新疆黄花岗岩20厚600*600新疆黄花岗岩板 | m2
20 | 电 | kW·h
21 | 水 | m3
22 | 复合模板综合 | m2
23 | 木模板 | m3
24 | 脚手架钢管 | t
25 | 沉降观测点 | 个
26 | 金属扶手、栏杆、栏板 | m

## 15_表10_2_2-32 主要机械台班一览表
【表10.2.2-32】
主要机械台班一览表
工程名称:A2/O-A0生化池 |  |  | 标段: |  | 第1页 共1页
序号 | 机械名称、规格、型号 | 单位 | 数 量 | 单价(元) | 合价（元） | 备注
1 | 履带式推土机90kW | 台班
2 | 履带式推土机105kW | 台班
3 | 自行式铲运机7m3 | 台班
4 | 履带式单斗液压挖掘机1m3 | 台班
5 | 电动夯实机250N·m | 台班
6 | 履带式起重机15t | 台班
7 | 汽车式起重机8t | 台班
8 | 载货汽车4t | 台班
9 | 载货汽车5t | 台班
10 | 灰浆搅拌机200L | 台班
11 | 混凝土切缝机7.5kW | 台班
12 | 干混砂浆罐式搅拌机20000L | 台班
13 | 钢筋调直机14mm | 台班
14 | 钢筋切断机40mm | 台班
15 | 钢筋弯曲机40mm | 台班
16 | 木工圆锯机500mm | 台班
17 | 木工压刨床单面600mm | 台班
18 | 剪板机20×2500mm | 台班
19 | 电动单级离心清水泵150mm | 台班
20 | 污水泵70mm | 台班
21 | 交流弧焊机32kV·A | 台班
22 | 直流弧焊机32kW | 台班
23 | 混凝土振捣器平板式 | 台班
24 | 混凝土振捣器插入式 | 台班
25 | 汽车式起重机5t | 台班
26 | 水泥发泡机(含传送带) | 台班

## 16_表10_2_2-16 分部分项工程清单与计价表
【表10.2.2-16】
分部分项工程清单与计价表
单位(专业)工程名称:市政-二沉池及配泥井 | [5 empty] | 标段: |  |  | 第1页 共5页
序号 | 项目编码 | 项目名称 | 项目特征 | 计量 单位 | 工程量 | 金 额 (元) |  |  |  |  | 备注
[6 empty] | 综合单价 | 合价 | 其中
[8 empty] | 人工费 | 机械费 | 暂估价
| A.4 | D 砌筑工程 |  |  | 0
1 | 010401012001 | 零星砌砖 | 1.砖砌台阶 | m2 | 2.70
| A.5 | E 混凝土及钢筋混凝土工程 |  |  | 0
2 | 010506001004 | 直形楼梯 | 1.混凝土强度等级：C30商品混凝土 2.底板厚度：150mm | m2 | 7.93
| A.11 | L 楼地面装饰工程 |  |  | 0
3 | 011102001010 | 石材楼地面 | 地4:05J909-LD20-楼地17A做法：1、20厚新疆黄花岗岩板，水泥浆擦缝；2、30厚1;3干硬性水泥砂浆结合层，表面撒水泥粉；3、水泥浆一道（内掺建筑胶） | m2 | 152.40
4 | 011106001004 | 石材楼梯面层 | 楼梯面层600*600新疆黄花岗岩板，楼梯开防滑槽 | m2 | 7.93
| A.12 | M 墙、柱面装饰与隔断、幕墙工程 |  |  | 0
5 | 011201001017 | 墙面一般抹灰 | 05J909-WQ10-外墙13D做法（砂浆采用预拌砂浆）：1、6厚1：2.5水泥砂浆找平；2、9厚1:3专用水泥砂浆打底扫毛或划出纹道；3、素水泥浆一道（内掺建筑胶）；10厚聚合物砂浆（网格布） | m2 | 233.08
| A.14 | P 油漆、涂料、裱糊工程 |  |  | 0
本页小计
【表10.2.2-16】
分部分项工程清单与计价表
单位(专业)工程名称:市政-二沉池及配泥井 | [5 empty] | 标段: |  |  | 第2页 共5页
序号 | 项目编码 | 项目名称 | 项目特征 | 计量 单位 | 工程量 | 金 额 (元) |  |  |  |  | 备注
[6 empty] | 综合单价 | 合价 | 其中
[8 empty] | 人工费 | 机械费 | 暂估价
6 | 011407001019 | 墙面喷刷涂料 | 05J909-TL10-外涂5b做法：外墙真石漆（详细做法详见图集） | m2 | 233.08
| A.15 | Q 其他装饰工程 |  |  | 0
7 | 011503001010 | 金属扶手、栏杆、栏板 | 平台栏杆详见13ZJ301 18页B型 | m | 134.97
8 | 011503001011 | 金属扶手、栏杆、栏板 | 楼梯栏杆，详细做法见15J403-1,B5页,A1B1型 | m | 13.40
| D.1 | 附录A 土石方工程 |  |  | 0
9 | 040101001001 | 挖一般土方 | 1.土壤类别：三类土 | m3 | 1860.84
10 | 040101003004 | 挖基坑土方 | 1.土壤类别：三类土 2.挖土深度：2M 内 | m3 | 43.13
11 | 040103001004 | 回填方 | 1.密实度要求：满足规范要求 2.填方材料品种：利用方 3.填方来源、运距：就地回填 | m3 | 487.14
| D.5 | 附录E 管网工程 |  |  | 0
12 | 040504002001 | 混凝土井 | 1.规格、尺寸：1600*3000混凝土1号阀门井，H=1.9m 2.垫层、基础材质及厚度：10cmC15素砼垫层，30cmC35/P8商品混凝土底板 3.井壁材质及厚度：25cmC35/P8商品混凝土井壁 | 座 | 1
本页小计
【表10.2.2-16】
分部分项工程清单与计价表
单位(专业)工程名称:市政-二沉池及配泥井 | [5 empty] | 标段: |  |  | 第3页 共5页
序号 | 项目编码 | 项目名称 | 项目特征 | 计量 单位 | 工程量 | 金 额 (元) |  |  |  |  | 备注
[6 empty] | 综合单价 | 合价 | 其中
[8 empty] | 人工费 | 机械费 | 暂估价
13 | 040504002002 | 混凝土井 | 1.规格、尺寸：1200*2200混凝土2号阀门井，H=1.9m 2.垫层、基础材质及厚度：10cmC15素砼垫层，30cmC35/P8商品混凝土底板 3.井壁材质及厚度：25cmC35/P8商品混凝土井壁 | 座 | 1
| D.6 | 附录F 水处理工程 |  |  | 0
14 | 040303001003 | 混凝土垫层 | 1.混凝土强度等级：C15商品混凝土 | m3 | 308.44
15 | 040601006005 | 现浇混凝土池底 | 1.混凝土强度等级：C35商品混凝土（池底厚度50cm内） 2.防水、抗渗要求：P6 | m3 | 279.69
16 | 040601007007 | 现浇混凝土池壁(隔墙） | 1.混凝土强度等级：C35商品混凝土（30cm内） 2.防水、抗渗要求：P6 | m3 | 10.19
17 | 040601007008 | 现浇混凝土池壁(隔墙） | 1.混凝土强度等级：C35商品混凝土（弧形 30cm以内） 2.防水、抗渗要求：P6 | m3 | 22.22
18 | 040601007009 | 现浇混凝土池壁(隔墙） | 1.混凝土强度等级：C35商品混凝土（弧形 30cm以外） 2.防水、抗渗要求：P6 | m3 | 226.05
19 | 040601009004 | 现浇混凝土池梁 | 1.混凝土强度等级：C35商品混凝土 2.防水、抗渗要求：P6 | m3 | 3.61
20 | 040601014002 | 混凝土导流壁、筒 | 1.混凝土强度等级：C35商品混凝土 2.防水、抗渗要求：P6 | m3 | 14.32
本页小计
【表10.2.2-16】
分部分项工程清单与计价表
单位(专业)工程名称:市政-二沉池及配泥井 | [5 empty] | 标段: |  |  | 第4页 共5页
序号 | 项目编码 | 项目名称 | 项目特征 | 计量 单位 | 工程量 | 金 额 (元) |  |  |  |  | 备注
[6 empty] | 综合单价 | 合价 | 其中
[8 empty] | 人工费 | 机械费 | 暂估价
21 | 040601011002 | 现浇混凝土板 | 1.名称：走道板 2.混凝土强度等级：C35商品混凝土 3.防水、抗渗要求：P6 | m3 | 1.39
22 | 040601011003 | 现浇混凝土板 | 1.名称：悬挑板 2.混凝土强度等级：C35商品混凝土 3.防水、抗渗要求：P6 | m3 | 15.46
23 | 040601010004 | 现浇混凝土池盖板 | 1.混凝土强度等级：C35商品混凝土 2.防水、抗渗要求：P6 | m3 | 6.94
24 | 040601028007 | 柔性防水 | 平面采用纳米硅酸盐混凝土养护修复增强一体防水剂喷涂两遍 | m2 | 976.26
25 | 040601028008 | 柔性防水 | 立面采用纳米硅酸盐混凝土养护修复增强一体防水剂喷涂两遍 | m2 | 920.94
26 | 040601029003 | 沉降(施工)缝 | 1.材料品种：止水钢板 2.沉降缝规格：-3*400镀锌钢片 | m | 148.74
27 | 040601030004 | 井、池渗漏试验 | 井、池渗漏试验 | m3 | 1912.85
| D.9 | 附录J 钢筋工程 |  |  | 0
28 | 040901001007 | 现浇构件钢筋 | 1.钢筋种类：HPB300 | t | 0.348
29 | 040901001008 | 现浇构件钢筋 | 1.钢筋种类：HRB400E | t | 92.493
| G.2 | 附录B 砌体构筑物工程 |  |  | 0
30 | 04B008 | 盖板 | 网纹不锈钢盖板由厂家二次设计（暂估价） | m2 | 30.00
本页小计
【表10.2.2-16】
分部分项工程清单与计价表
单位(专业)工程名称:市政-二沉池及配泥井 | [5 empty] | 标段: |  |  | 第5页 共5页
序号 | 项目编码 | 项目名称 | 项目特征 | 计量 单位 | 工程量 | 金 额 (元) |  |  |  |  | 备注
[6 empty] | 综合单价 | 合价 | 其中
[8 empty] | 人工费 | 机械费 | 暂估价
|  | 自补 |  |  | 0
31 | 04B009 | 混凝土回填 | C20商品混凝土回填 | m3 | 2.00
32 | 04B010 | 沉降观测点 | 沉降观测点 | 个 | 4
本页小计
合计

## 16_表10_2_2-16 施工技术措施项目清单与计价表
【表10.2.2-16】
施工技术措施项目清单与计价表
单位(专业)工程名称:市政-二沉池及配泥井 | [5 empty] | 标段: |  |  | 第1页 共2页
序号 | 项目编码 | 项目名称 | 项目特征 | 计量 单位 | 工程量 | 金 额 (元) |  |  |  |  | 备注
[6 empty] | 综合单价 | 合价 | 其中
[8 empty] | 人工费 | 机械费 | 暂估价
|  | [请输入分部名称,电子评标勿删] |  |  | 0
1 | 011702024004 | 楼梯 | 1.现浇混凝土直形楼梯 复合木模 | m2 | 7.93
2 | 041101001004 | 墙面脚手架 | 1.钢管脚手架单排8m 内 | m2 | 1376.61
3 | 041102001004 | 垫层模板 | 1.现浇混凝土模板 混凝土基础垫层木模 | m2 | 77.55
4 | 041102034004 | 池底模板 | 1.现浇混凝土模板 平池底木模 | m2 | 107.23
5 | 041102035005 | 池壁（隔墙）模板 | 1.构件类型：矩形池壁木模 2.支模高度：7.3米 | m2 | 127.66
6 | 041102035006 | 池壁（隔墙）模板 | 1.构件类型：圆形池壁木模 2.支模高度：4.1米 | m2 | 1153.97
7 | 041102035007 | 池壁（隔墙）模板 | 1.构件类型：圆形池壁木模 2.支模高度：7.3米 | m2 | 141.36
8 | 041102013004 | 梁模板 | 1.现浇混凝土模板 连续梁、单梁复合木模 | m2 | 32.35
9 | 041102037001 | 其他现浇构件模板 | 1.现浇混凝土模板 配、出水槽木模 | m2 | 135.65
10 | 041102036004 | 池盖模板 | 1.现浇混凝土模板 肋形池盖木模 | m2 | 51.58
11 | 041102014002 | 板模板 | 1.现浇混凝土模板 平板、走道板复合木模 | m2 | 11.57
12 | 041102014003 | 板模板 | 1.现浇混凝土模板 悬空板复合木模 | m2 | 135.22
本页小计
【表10.2.2-16】
施工技术措施项目清单与计价表
单位(专业)工程名称:市政-二沉池及配泥井 | [5 empty] | 标段: |  |  | 第2页 共2页
序号 | 项目编码 | 项目名称 | 项目特征 | 计量 单位 | 工程量 | 金 额 (元) |  |  |  |  | 备注
[6 empty] | 综合单价 | 合价 | 其中
[8 empty] | 人工费 | 机械费 | 暂估价
13 | 041107002003 | 排水、降水 | 湿土排水 | m3 | 610.00
本页小计
合计

## 16_表10_2_2-20 施工组织（总价）措施项目清单
【表10.2.2-20】
施工组织（总价）措施项目清单与计价表
工程名称:二沉池及配泥井 |  |  | 标段: | 第1页 共1页
序号 | 项目编号 | 项目名称 | 计算基础 | 费率 (%) | 金额 (元) | 备注
1 | 041109001001 | 安全文明施工费
1.1 |  | 安全文明施工基本费
2 | Z04110900801 | 提前竣工增加费
3 | 041109003001 | 二次搬运费
4 | 041109004001 | 冬雨季施工增加费
5 | 041109005001 | 行车、行人干扰增加费
6 |  | 其他施工组织措施费
合 计

## 16_表10_2_2-21 其他项目清单与计价汇总表
【表10.2.2-21】
其他项目清单与计价汇总表
工程名称:二沉池及配泥井 |  | 标段: | 第1页 共1页
序号 | 项 目 名 称 | 金额(元) | 备注
1 | 暂列金额 | 79354.02 | 明细详见表10.2.2-22
1.1 | 标化工地增加费 | 0 | 明细详见表10.2.2-22
1.2 | 优质工程增加费 | 0 | 明细详见表10.2.2-22
1.3 | 其他暂列金额 | 79354.02 | 明细详见表10.2.2-22
2 | 暂估价 | 0
2.1 | 材料（设备）暂估价 | 0 | 明细详见表10.2.2-23
2.2 | 专业工程暂估价 | 0 | 明细详见表10.2.2-24
2.3 | 专项技术措施暂估价 | 0 | 明细详见表10.2.2-25
3 | 计日工 |  | 明细详见表10.2.2-26
4 | 总承包服务费 |  | 明细详见表10.2.2-27
合 计

## 16_表10_2_2-22 暂列金额明细表
【表10.2.2-22】
暂列金额明细表
工程名称:二沉池及配泥井 |  | 标段: |  | 第1页 共1页
序号 | 项 目 名 称 | 计量单位 | 暂定金额(元) | 备注
1 | 标化工地增加费 | 项
2 | 优质工程增加费 | 项
3 | 其他暂列金额 | 项 | 79354.02 | 估算比例一般不高于5%
3.1 | 其他暂列金额 | 项 | 79354.02
合计 |  |  | 79354.02

## 16_表10_2_2-23 材料（工程设备）暂估单价表
【表10.2.2-23】
材料（工程设备）暂估单价表
单位(专业)工程名称:市政-二沉池及配泥井 |  |  |  | 标段: |  | 第1页 共1页
序号 | 材料（工程设备）名称、规格、型号 | 计量 单位 | 数量 | 单价 | 合价 | 备注
1 | 网纹不锈钢盖板 | 没 |  | 1000
合计

## 16_表10_2_2-24 专业工程暂估价表
【表10.2.2-24】
专业工程暂估价表
单位(专业)工程名称:市政-二沉池及配泥井 |  | 标段: | 第1页 共1页
序号 | 工 程 名 称 | 工程内容 | 暂估金额(元) | 备注
合计

## 16_表10_2_2-25 专项技术措施暂估价表
【表10.2.2-25】
专项技术措施暂估价表
单位(专业)工程名称:市政-二沉池及配泥井 |  | 标段: | 第1页 共1页
序号 | 工 程 名 称 | 工程内容 | 暂估金额(元) | 备注
合计 |  |  | 0

## 16_表10_2_2-26 计日工表
【表10.2.2-26】
计 日 工 表
单位(专业)工程名称:市政-二沉池及配泥井 |  | 标段: |  | 第1页 共1页
编号 | 项 目 名 称 | 单位 | 数量 | 综合单价(元) | 合价(元)
一 | 人 工 | 元
1
2
3
4
5
人 工 小 计
二 | 材 料 | 元
1
2
3
4
5
材 料 小 计
三 | 施 工 机 械 | 元
1
2
3
4
5
施工机械小计
总 计

## 16_表10_2_2-27 总承包服务费计价表
【表10.2.2-27】
总承包服务费计价表
单位(专业)工程名称:市政-二沉池及配泥井 |  |  | 标段: |  | 第1页 共1页
序号 | 项目名称 | 项目价值(元) | 服务内容 | 计算基础 | 费率(%) | 金额(元)
1 | 发包人单独发包的专业工程
1.1 | 专业发包工程管理费
2 | 发包人提供材料(设备)
2.1 | 甲供材料设备保管费
| 合计 | - | - |  | -

## 16_表10_2_2-29 主要工日一览表
【表10.2.2-29】
主要工日一览表
工程名称:二沉池及配泥井 |  |  | 标段: |  | 第1页 共1页
序号 | 工日名称（类别） | 单位 | 数量 | 单价(元) | 合价（元） | 备注
1 | 一类人工 | 工日
2 | 二类人工 | 工日
3 | 三类人工 | 工日

## 16_表10_2_2-30 发包人提供材料和设备一览表
【表10.2.2-30】
发包人提供材料和设备一览表
工程名称:二沉池及配泥井 |  |  | 标段: |  |  | 第1页 共1页
序号 | 材料(设备)名称、规格、型号 | 单位 | 数量 | 单价 (元) | 交货 方式 | 送达 地点 | 备注

## 16_表10_2_2-31 主要材料和工程设备一览表
【表10.2.2-31】
主要材料和工程设备一览表
工程名称:二沉池及配泥井 |  |  |  | 标段: |  | 第1页 共1页
序号 | 名称、规格、型号 | 单位 | 数量 | 单价(元) | 合价（元） | 备注
1 | 热轧光圆钢筋综合 | t
2 | 电焊条 | kg
3 | 普通硅酸盐水泥PO 42.5综合 | kg
4 | 黄砂净砂 | t
5 | 碎石综合 | t
6 | 混凝土实心砖240×115×53 MU15 | 千块
7 | 混凝土垫块 | m3
8 | 泵送商品混凝土C20 | m3
9 | 泵送商品混凝土C30 | m3
10 | 泵送防水商品混凝土C35/P6 | m3
11 | 非泵送商品混凝土C15 | m3
12 | 泵送商品混凝土C15 | m3
13 | 干混地面砂浆DS M20.0 | kg
14 | 干混抹灰砂浆DP M15.0 | kg
15 | 干混抹灰砂浆DP M20.0 | kg
16 | 天然石材饰面板20厚600*600新疆黄花岗岩板 | m2
17 | 新疆黄花岗岩20厚600*600新疆黄花岗岩板 | m2
18 | 电 | kW·h
19 | 水 | m3
20 | 复合模板综合 | m2
21 | 木模板 | m3
22 | 脚手架钢管 | t
23 | 沉降观测点 | 个
24 | 金属扶手、栏杆、栏板 | m

## 16_表10_2_2-32 主要机械台班一览表
【表10.2.2-32】
主要机械台班一览表
工程名称:二沉池及配泥井 |  |  | 标段: |  | 第1页 共1页
序号 | 机械名称、规格、型号 | 单位 | 数 量 | 单价(元) | 合价（元） | 备注
1 | 履带式推土机105kW | 台班
2 | 履带式单斗液压挖掘机1m3 | 台班
3 | 电动夯实机250N·m | 台班
4 | 履带式电动起重机5t | 台班
5 | 履带式起重机15t | 台班
6 | 汽车式起重机8t | 台班
7 | 载货汽车4t | 台班
8 | 载货汽车5t | 台班
9 | 灰浆搅拌机200L | 台班
10 | 干混砂浆罐式搅拌机20000L | 台班
11 | 钢筋调直机14mm | 台班
12 | 钢筋切断机40mm | 台班
13 | 钢筋弯曲机40mm | 台班
14 | 木工圆锯机500mm | 台班
15 | 木工压刨床单面600mm | 台班
16 | 剪板机20×2500mm | 台班
17 | 电动单级离心清水泵150mm | 台班
18 | 污水泵70mm | 台班
19 | 交流弧焊机32kV·A | 台班
20 | 直流弧焊机32kW | 台班
21 | 混凝土振捣器平板式 | 台班
22 | 混凝土振捣器插入式 | 台班

## 17_表10_2_2-16 分部分项工程清单与计价表
【表10.2.2-16】
分部分项工程清单与计价表
单位(专业)工程名称:市政-中间提升泵房 | [5 empty] | 标段: |  |  | 第1页 共3页
序号 | 项目编码 | 项目名称 | 项目特征 | 计量 单位 | 工程量 | 金 额 (元) |  |  |  |  | 备注
[6 empty] | 综合单价 | 合价 | 其中
[8 empty] | 人工费 | 机械费 | 暂估价
| A.4 | D 砌筑工程 |  |  | 0
1 | 010401001012 | 砖基础 | 120砖胎膜 | m3 | 0.31
| A.5 | E 混凝土及钢筋混凝土工程 |  |  | 0
2 | 010506001005 | 直形楼梯 | 1、混凝土类别：商品砼 2、混凝土强度等级：C35 | m2 | 4.26
| A.6 | F 金属结构工程 |  |  | 0
| A.11 | L 楼地面装饰工程 |  |  | 0
3 | 011102001011 | 石材楼地面 | 地4:05J909-LD20-楼地17A做法：1、20厚芝麻灰花岗岩板，水泥浆擦缝；2、30厚1;3干硬性水泥砂浆结合层，表面撒水泥粉；3、水泥浆一道（内掺建筑胶） | m2 | 23.74
4 | 011106001005 | 石材楼梯面层 | 楼梯面层600*600新疆黄花岗岩板，楼梯开防滑槽 | m2 | 4.26
| A.14 | P 油漆、涂料、裱糊工程 |  |  | 0
5 | 011407001020 | 墙面喷刷涂料 | 05J909-TL10-外涂5b做法：外墙真石漆（详细做法详见图集） | m2 | 60.92
6 | 011407002012 | 天棚喷刷涂料 | 1.混凝土面批刮腻子（满刮两遍） 2.墙、柱、天棚面刷乳胶漆 ~二遍 | m2 | 4.90
| A.15 | Q 其他装饰工程 |  |  | 0
本页小计
【表10.2.2-16】
分部分项工程清单与计价表
单位(专业)工程名称:市政-中间提升泵房 | [5 empty] | 标段: |  |  | 第2页 共3页
序号 | 项目编码 | 项目名称 | 项目特征 | 计量 单位 | 工程量 | 金 额 (元) |  |  |  |  | 备注
[6 empty] | 综合单价 | 合价 | 其中
[8 empty] | 人工费 | 机械费 | 暂估价
7 | 011503001012 | 金属扶手、栏杆、栏板 | 平台栏杆做法参15J403-1,D4页,PB1型;高度1200 | m | 18.80
8 | 011503001013 | 金属扶手、栏杆、栏板 | 楼梯栏杆，详细做法见15J403-1,B5页,A1B1型 | m | 3.82
| D.1 | 附录A 土石方工程 |  |  | 0
9 | 040101003005 | 挖基坑土方 | 1.土壤类别：三类土 2.挖土深度：2M 内 | m3 | 187.14
10 | 040103001005 | 回填方 | 1.密实度要求：满足规范要求 2.填方材料品种：利用方 3.填方来源、运距：就地回填 | m3 | 135.16
| D.6 | 附录F 水处理工程 |  |  | 0
11 | 040303001004 | 混凝土垫层 | 1.混凝土强度等级：C15商品混凝土 | m3 | 6.10
12 | 040601006006 | 现浇混凝土池底 | 1.混凝土强度等级：C35商品混凝土 2.防水、抗渗要求：P6 | m3 | 29.63
13 | 040601007010 | 现浇混凝土池壁(隔墙） | 1.混凝土强度等级：C35商品混凝土 2.防水、抗渗要求：P6 | m3 | 37.30
14 | 040601007011 | 现浇混凝土池壁(隔墙） | 1.混凝土强度等级：C35商品混凝土 2.防水、抗渗要求：P6 | m3 | 12.63
15 | 040601009005 | 现浇混凝土池梁 | 1.混凝土强度等级：C35商品混凝土 2.防水、抗渗要求：P6 | m3 | 3.43
16 | 040601010005 | 现浇混凝土池盖板 | 1.混凝土强度等级：C35商品混凝土 2.防水、抗渗要求：P6 | m3 | 1.36
本页小计
【表10.2.2-16】
分部分项工程清单与计价表
单位(专业)工程名称:市政-中间提升泵房 | [5 empty] | 标段: |  |  | 第3页 共3页
序号 | 项目编码 | 项目名称 | 项目特征 | 计量 单位 | 工程量 | 金 额 (元) |  |  |  |  | 备注
[6 empty] | 综合单价 | 合价 | 其中
[8 empty] | 人工费 | 机械费 | 暂估价
17 | 040601028009 | 柔性防水 | 平面采用纳米硅酸盐混凝土养护修复增强一体防水剂喷涂两遍 | m2 | 58.48
18 | 040601028010 | 柔性防水 | 立面采用纳米硅酸盐混凝土养护修复增强一体防水剂喷涂两遍 | m2 | 279.26
19 | 040601029004 | 沉降(施工)缝 | 1.材料品种：止水钢板 2.沉降缝规格：-3*400镀锌钢片 | m | 28.90
20 | 040601030005 | 井、池渗漏试验 | 井、池渗漏试验 | m3 | 131.04
| D.9 | 附录J 钢筋工程 |  |  | 0
21 | 040901001009 | 现浇构件钢筋 | 1.钢筋种类：HPB300 | t | 0.420
22 | 040901001010 | 现浇构件钢筋 | 1.钢筋种类：HRB400E | t | 10.050
| G.2 | 附录B 砌体构筑物工程 |  |  | 0
23 | 04B011 | 盖板 | 网纹不锈钢盖板由厂家二次设计（暂估价） | m2 | 20.22
|  | 自补 |  |  | 0
24 | 04B012 | 沉降观测点 | 沉降观测点 | 个 | 6
本页小计
合计

## 17_表10_2_2-16 施工技术措施项目清单与计价表
【表10.2.2-16】
施工技术措施项目清单与计价表
单位(专业)工程名称:市政-中间提升泵房 | [5 empty] | 标段: |  |  | 第1页 共1页
序号 | 项目编码 | 项目名称 | 项目特征 | 计量 单位 | 工程量 | 金 额 (元) |  |  |  |  | 备注
[6 empty] | 综合单价 | 合价 | 其中
[8 empty] | 人工费 | 机械费 | 暂估价
|  | [请输入分部名称,电子评标勿删] |  |  | 0
1 | 011702024005 | 楼梯 | 1.现浇混凝土直形楼梯 复合木模 | m2 | 4.26
2 | 041101001005 | 墙面脚手架 | 1.钢管脚手架单排8m 内 | m2 | 139.10
3 | 041102001005 | 垫层模板 | 1.现浇混凝土模板 混凝土基础垫层木模 | m2 | 3.88
4 | 041102013005 | 梁模板 | 1.现浇混凝土模板 连续梁、单梁复合木模2.支模高度：4.4米 | m2 | 24.86
5 | 041102034005 | 池底模板 | 1.现浇混凝土模板 平池底木模 | m2 | 15.65
6 | 041102035008 | 池壁（隔墙）模板 | 1.构件类型：矩形池壁木模 2.支模高度：4.4米 | m2 | 279.68
7 | 041102036005 | 池盖模板 | 1.现浇混凝土模板 肋形池盖复合木模2.支模高度：4.4米 | m2 | 10.76
8 | 041107002004 | 排水、降水 | 湿土排水 | m3 | 47.00
本页小计
合计

## 17_表10_2_2-20 施工组织（总价）措施项目清单
【表10.2.2-20】
施工组织（总价）措施项目清单与计价表
工程名称:中间提升泵房 |  |  | 标段: | 第1页 共1页
序号 | 项目编号 | 项目名称 | 计算基础 | 费率 (%) | 金额 (元) | 备注
1 | 041109001001 | 安全文明施工费
1.1 |  | 安全文明施工基本费
2 | Z04110900801 | 提前竣工增加费
3 | 041109003001 | 二次搬运费
4 | 041109004001 | 冬雨季施工增加费
5 | 041109005001 | 行车、行人干扰增加费
6 |  | 其他施工组织措施费
合 计

## 17_表10_2_2-21 其他项目清单与计价汇总表
【表10.2.2-21】
其他项目清单与计价汇总表
工程名称:中间提升泵房 |  | 标段: | 第1页 共1页
序号 | 项 目 名 称 | 金额(元) | 备注
1 | 暂列金额 | 10531.02 | 明细详见表10.2.2-22
1.1 | 标化工地增加费 | 0 | 明细详见表10.2.2-22
1.2 | 优质工程增加费 | 0 | 明细详见表10.2.2-22
1.3 | 其他暂列金额 | 10531.02 | 明细详见表10.2.2-22
2 | 暂估价 | 0
2.1 | 材料（设备）暂估价 | 0 | 明细详见表10.2.2-23
2.2 | 专业工程暂估价 | 0 | 明细详见表10.2.2-24
2.3 | 专项技术措施暂估价 | 0 | 明细详见表10.2.2-25
3 | 计日工 |  | 明细详见表10.2.2-26
4 | 总承包服务费 |  | 明细详见表10.2.2-27
合 计

## 17_表10_2_2-22 暂列金额明细表
【表10.2.2-22】
暂列金额明细表
工程名称:中间提升泵房 |  | 标段: |  | 第1页 共1页
序号 | 项 目 名 称 | 计量单位 | 暂定金额(元) | 备注
1 | 标化工地增加费 | 项
2 | 优质工程增加费 | 项
3 | 其他暂列金额 | 项 | 10531.02 | 估算比例一般不高于5%
3.1 | 其他暂列金额 | 项 | 10531.02
合计 |  |  | 10531.02

## 17_表10_2_2-23 材料（工程设备）暂估单价表
【表10.2.2-23】
材料（工程设备）暂估单价表
单位(专业)工程名称:市政-中间提升泵房 |  |  |  | 标段: |  | 第1页 共1页
序号 | 材料（工程设备）名称、规格、型号 | 计量 单位 | 数量 | 单价 | 合价 | 备注
1 | 网纹不锈钢盖板 | 没 |  | 1000
合计

## 17_表10_2_2-24 专业工程暂估价表
【表10.2.2-24】
专业工程暂估价表
单位(专业)工程名称:市政-中间提升泵房 |  | 标段: | 第1页 共1页
序号 | 工 程 名 称 | 工程内容 | 暂估金额(元) | 备注
合计

## 17_表10_2_2-25 专项技术措施暂估价表
【表10.2.2-25】
专项技术措施暂估价表
单位(专业)工程名称:市政-中间提升泵房 |  | 标段: | 第1页 共1页
序号 | 工 程 名 称 | 工程内容 | 暂估金额(元) | 备注
合计 |  |  | 0

## 17_表10_2_2-26 计日工表
【表10.2.2-26】
计 日 工 表
单位(专业)工程名称:市政-中间提升泵房 |  | 标段: |  | 第1页 共1页
编号 | 项 目 名 称 | 单位 | 数量 | 综合单价(元) | 合价(元)
一 | 人 工 | 元
1
2
3
4
5
人 工 小 计
二 | 材 料 | 元
1
2
3
4
5
材 料 小 计
三 | 施 工 机 械 | 元
1
2
3
4
5
施工机械小计
总 计

## 17_表10_2_2-27 总承包服务费计价表
【表10.2.2-27】
总承包服务费计价表
单位(专业)工程名称:市政-中间提升泵房 |  |  | 标段: |  | 第1页 共1页
序号 | 项目名称 | 项目价值(元) | 服务内容 | 计算基础 | 费率(%) | 金额(元)
1 | 发包人单独发包的专业工程
1.1 | 专业发包工程管理费
2 | 发包人提供材料(设备)
2.1 | 甲供材料设备保管费
| 合计 | - | - |  | -

## 17_表10_2_2-29 主要工日一览表
【表10.2.2-29】
主要工日一览表
工程名称:中间提升泵房 |  |  | 标段: |  | 第1页 共1页
序号 | 工日名称（类别） | 单位 | 数量 | 单价(元) | 合价（元） | 备注
1 | 一类人工 | 工日
2 | 二类人工 | 工日
3 | 三类人工 | 工日

## 17_表10_2_2-30 发包人提供材料和设备一览表
【表10.2.2-30】
发包人提供材料和设备一览表
工程名称:中间提升泵房 |  |  | 标段: |  |  | 第1页 共1页
序号 | 材料(设备)名称、规格、型号 | 单位 | 数量 | 单价 (元) | 交货 方式 | 送达 地点 | 备注

## 17_表10_2_2-31 主要材料和工程设备一览表
【表10.2.2-31】
主要材料和工程设备一览表
工程名称:中间提升泵房 |  |  |  | 标段: |  | 第1页 共1页
序号 | 名称、规格、型号 | 单位 | 数量 | 单价(元) | 合价（元） | 备注
1 | 热轧光圆钢筋综合 | t
2 | 电焊条 | kg
3 | 普通硅酸盐水泥PO 42.5综合 | kg
4 | 黄砂净砂 | t
5 | 混凝土实心砖240×115×53 MU15 | 千块
6 | 混凝土垫块 | m3
7 | 泵送防水商品混凝土C35/P6 | m3
8 | 泵送商品混凝土C15 | m3
9 | 泵送商品混凝土C35 | m3
10 | 泵送防水商品混凝土C35/P6 | m3
11 | 干混地面砂浆DS M20.0 | kg
12 | 干混抹灰砂浆DP M20.0 | kg
13 | 干混砌筑砂浆DM M10.0 | kg
14 | 天然石材饰面板20厚芝麻灰花岗岩 | m2
15 | 新疆黄花岗岩20厚600*600新疆黄花岗岩板 | m2
16 | 电 | kW·h
17 | 水 | m3
18 | 复合模板综合 | m2
19 | 木模板 | m3
20 | 脚手架钢管 | t
21 | 沉降观测点 | 个
22 | 金属扶手、栏杆、栏板 | m

## 17_表10_2_2-32 主要机械台班一览表
【表10.2.2-32】
主要机械台班一览表
工程名称:中间提升泵房 |  |  | 标段: |  | 第1页 共1页
序号 | 机械名称、规格、型号 | 单位 | 数 量 | 单价(元) | 合价（元） | 备注
1 | 履带式推土机105kW | 台班
2 | 履带式单斗液压挖掘机1m3 | 台班
3 | 电动夯实机250N·m | 台班
4 | 履带式电动起重机5t | 台班
5 | 履带式起重机15t | 台班
6 | 汽车式起重机8t | 台班
7 | 载货汽车4t | 台班
8 | 载货汽车5t | 台班
9 | 灰浆搅拌机200L | 台班
10 | 混凝土切缝机7.5kW | 台班
11 | 干混砂浆罐式搅拌机20000L | 台班
12 | 钢筋调直机14mm | 台班
13 | 钢筋切断机40mm | 台班
14 | 钢筋弯曲机40mm | 台班
15 | 木工圆锯机500mm | 台班
16 | 木工压刨床单面600mm | 台班
17 | 剪板机20×2500mm | 台班
18 | 污水泵70mm | 台班
19 | 污水泵100mm | 台班
20 | 交流弧焊机32kV·A | 台班
21 | 直流弧焊机32kW | 台班
22 | 混凝土振捣器平板式 | 台班
23 | 混凝土振捣器插入式 | 台班

## 18_表10_2_2-16 分部分项工程清单与计价表
【表10.2.2-16】
分部分项工程清单与计价表
单位(专业)工程名称:市政-接触消毒池 | [5 empty] | 标段: |  |  | 第1页 共3页
序号 | 项目编码 | 项目名称 | 项目特征 | 计量 单位 | 工程量 | 金 额 (元) |  |  |  |  | 备注
[6 empty] | 综合单价 | 合价 | 其中
[8 empty] | 人工费 | 机械费 | 暂估价
| A.4 | D 砌筑工程 |  |  | 0
1 | 010401001013 | 砖基础 | 120砖胎膜 | m3 | 0.60
| A.5 | E 混凝土及钢筋混凝土工程 |  |  | 0
2 | 010506001006 | 直形楼梯 | 1、混凝土类别：商品砼 2、混凝土强度等级：C30 | m2 | 7.92
3 | 040901001011 | 现浇构件钢筋 | 1.钢筋种类：HRB400E | t | 26.300
| A.11 | L 楼地面装饰工程 |  |  | 0
4 | 011102001012 | 石材楼地面 | 地:05J909-LD20-楼地17A做法：1、600*600新疆黄花岗岩板，水泥浆擦缝；2、30厚1;3干硬性水泥砂浆结合层，表面撒水泥粉；3、水泥浆一道（内掺建筑胶） | m2 | 128.16
5 | 011106001006 | 石材楼梯面层 | 楼梯面层600*600新疆黄花岗岩板，楼梯开防滑槽 | m2 | 7.96
| A.12 | M 墙、柱面装饰与隔断、幕墙工程 |  |  | 0
6 | 011201001018 | 墙面一般抹灰 | 05J909-WQ10-外墙13D做法（砂浆采用预拌砂浆）：1、6厚1：2.5水泥砂浆找平；2、9厚1:3专用水泥砂浆打底扫毛或划出纹道；3、素水泥浆一道（内掺建筑胶）；10厚聚合物砂浆（网格布） | m2 | 80.00
本页小计
【表10.2.2-16】
分部分项工程清单与计价表
单位(专业)工程名称:市政-接触消毒池 | [5 empty] | 标段: |  |  | 第2页 共3页
序号 | 项目编码 | 项目名称 | 项目特征 | 计量 单位 | 工程量 | 金 额 (元) |  |  |  |  | 备注
[6 empty] | 综合单价 | 合价 | 其中
[8 empty] | 人工费 | 机械费 | 暂估价
| A.14 | P 油漆、涂料、裱糊工程 |  |  | 0
7 | 011407001021 | 墙面喷刷涂料 | 05J909-TL10-外涂5b做法：外墙真石漆（详细做法详见图集） | m2 | 80.00
| A.15 | Q 其他装饰工程 |  |  | 0
8 | 011503001014 | 金属扶手、栏杆、栏板 | 楼梯栏杆，详细做法见15J403-1,B5页,A1B1型 | m | 9.23
9 | 011503001015 | 金属扶手、栏杆、栏板 | 平台栏杆做法参15J403-1,D4页,PB1型;高度1200 | m | 48.23
| D.1 | 附录A 土石方工程 |  |  | 0
10 | 040101003006 | 挖基坑土方 | 1.土壤类别：三类土 2.挖土深度：2M 内 | m3 | 262.91
11 | 040103001006 | 回填方 | 1.密实度要求：满足规范要求 2.填方材料品种：利用方 3.填方来源、运距：就地回填 | m3 | 124.14
| D.6 | 附录F 水处理工程 |  |  | 0
12 | 040303001005 | 混凝土垫层 | 1.混凝土强度等级：C15商品混凝土 | m3 | 16.88
13 | 040601006007 | 现浇混凝土池底 | 1.混凝土强度等级：C35商品混凝土 2.防水、抗渗要求：P6 | m3 | 89.34
14 | 040601007012 | 现浇混凝土池壁(隔墙） | 1.混凝土强度等级：C35商品混凝土 2.防水、抗渗要求：P6 | m3 | 87.57
本页小计
【表10.2.2-16】
分部分项工程清单与计价表
单位(专业)工程名称:市政-接触消毒池 | [5 empty] | 标段: |  |  | 第3页 共3页
序号 | 项目编码 | 项目名称 | 项目特征 | 计量 单位 | 工程量 | 金 额 (元) |  |  |  |  | 备注
[6 empty] | 综合单价 | 合价 | 其中
[8 empty] | 人工费 | 机械费 | 暂估价
15 | 040601007013 | 现浇混凝土池壁(隔墙） | 1.混凝土强度等级：C35商品混凝土 2.防水、抗渗要求：P6 | m3 | 23.15
16 | 040601009006 | 现浇混凝土池梁 | 1.混凝土强度等级：C35商品混凝土 2.防水、抗渗要求：P6 | m3 | 3.04
17 | 040601010006 | 现浇混凝土池盖板 | 1.混凝土强度等级：C35商品混凝土 2.防水、抗渗要求：P6 | m3 | 14.06
18 | 040601028011 | 柔性防水 | 平面采用纳米硅酸盐混凝土养护修复增强一体防水剂喷涂两遍 | m2 | 219.75
19 | 040601028012 | 柔性防水 | 立面采用纳米硅酸盐混凝土养护修复增强一体防水剂喷涂两遍 | m2 | 524.60
20 | 040601029005 | 沉降(施工)缝 | 1.材料品种：止水钢板 2.沉降缝规格：-3*400镀锌钢片 | m | 48.40
21 | 040601030006 | 井、池渗漏试验 | 井、池渗漏试验 | m3 | 459.20
| G.2 | 附录B 砌体构筑物工程 |  |  | 0
22 | 04B013 | 盖板 | 网纹不锈钢盖板由厂家二次设计（暂估价） | m2 | 5.00
|  | 自补 |  |  | 0
23 | 04B014 | 沉降观测点 | 沉降观测点 | 个 | 4
本页小计
合计

## 18_表10_2_2-16 施工技术措施项目清单与计价表
【表10.2.2-16】
施工技术措施项目清单与计价表
单位(专业)工程名称:市政-接触消毒池 | [5 empty] | 标段: |  |  | 第1页 共1页
序号 | 项目编码 | 项目名称 | 项目特征 | 计量 单位 | 工程量 | 金 额 (元) |  |  |  |  | 备注
[6 empty] | 综合单价 | 合价 | 其中
[8 empty] | 人工费 | 机械费 | 暂估价
|  | [请输入分部名称,电子评标勿删] |  |  | 0
1 | 011702024006 | 楼梯 | 现浇混凝土直形楼梯 复合木模 | m2 | 7.96
2 | 041101001006 | 墙面脚手架 | 钢管脚手架双排8m 内 | m2 | 315.25
3 | 041102001006 | 垫层模板 | 1.现浇混凝土模板 混凝土基础垫层木模 | m2 | 6.27
4 | 041102013006 | 梁模板 | 1.现浇混凝土模板 连续梁、单梁复合木模 4.6m内 | m2 | 23.90
5 | 041102034006 | 池底模板 | 1.现浇混凝土模板 平池底木模 | m2 | 26.60
6 | 041102035009 | 池壁（隔墙）模板 | 现浇混凝土模板 矩形池壁木模~实际支模高度4.6内（m) | m2 | 599.10
7 | 041102036006 | 池盖模板 | 1.现浇混凝土模板 肋形池盖复合木模 | m2 | 94.50
本页小计
合计

## 18_表10_2_2-20 施工组织（总价）措施项目清单
【表10.2.2-20】
施工组织（总价）措施项目清单与计价表
工程名称:接触消毒池 |  |  | 标段: | 第1页 共1页
序号 | 项目编号 | 项目名称 | 计算基础 | 费率 (%) | 金额 (元) | 备注
1 | 041109001001 | 安全文明施工费
1.1 |  | 安全文明施工基本费
2 | Z04110900801 | 提前竣工增加费
3 | 041109003001 | 二次搬运费
4 | 041109004001 | 冬雨季施工增加费
5 | 041109005001 | 行车、行人干扰增加费
6 |  | 其他施工组织措施费
合 计

## 18_表10_2_2-21 其他项目清单与计价汇总表
【表10.2.2-21】
其他项目清单与计价汇总表
工程名称:接触消毒池 |  | 标段: | 第1页 共1页
序号 | 项 目 名 称 | 金额(元) | 备注
1 | 暂列金额 | 24068.68 | 明细详见表10.2.2-22
1.1 | 标化工地增加费 | 0 | 明细详见表10.2.2-22
1.2 | 优质工程增加费 | 0 | 明细详见表10.2.2-22
1.3 | 其他暂列金额 | 24068.68 | 明细详见表10.2.2-22
2 | 暂估价 | 0
2.1 | 材料（设备）暂估价 | 0 | 明细详见表10.2.2-23
2.2 | 专业工程暂估价 | 0 | 明细详见表10.2.2-24
2.3 | 专项技术措施暂估价 | 0 | 明细详见表10.2.2-25
3 | 计日工 |  | 明细详见表10.2.2-26
4 | 总承包服务费 |  | 明细详见表10.2.2-27
合 计

## 18_表10_2_2-22 暂列金额明细表
【表10.2.2-22】
暂列金额明细表
工程名称:接触消毒池 |  | 标段: |  | 第1页 共1页
序号 | 项 目 名 称 | 计量单位 | 暂定金额(元) | 备注
1 | 标化工地增加费 | 项
2 | 优质工程增加费 | 项
3 | 其他暂列金额 | 项 | 24068.68 | 估算比例一般不高于5%
3.1 | 其他暂列金额 | 项 | 24068.68
合计 |  |  | 24068.68

## 18_表10_2_2-23 材料（工程设备）暂估单价表
【表10.2.2-23】
材料（工程设备）暂估单价表
单位(专业)工程名称:市政-接触消毒池 |  |  |  | 标段: |  | 第1页 共1页
序号 | 材料（工程设备）名称、规格、型号 | 计量 单位 | 数量 | 单价 | 合价 | 备注
1 | 网纹不锈钢盖板 | 没 |  | 1000
合计

## 18_表10_2_2-24 专业工程暂估价表
【表10.2.2-24】
专业工程暂估价表
单位(专业)工程名称:市政-接触消毒池 |  | 标段: | 第1页 共1页
序号 | 工 程 名 称 | 工程内容 | 暂估金额(元) | 备注
合计

## 18_表10_2_2-25 专项技术措施暂估价表
【表10.2.2-25】
专项技术措施暂估价表
单位(专业)工程名称:市政-接触消毒池 |  | 标段: | 第1页 共1页
序号 | 工 程 名 称 | 工程内容 | 暂估金额(元) | 备注
合计 |  |  | 0

## 18_表10_2_2-26 计日工表
【表10.2.2-26】
计 日 工 表
单位(专业)工程名称:市政-接触消毒池 |  | 标段: |  | 第1页 共1页
编号 | 项 目 名 称 | 单位 | 数量 | 综合单价(元) | 合价(元)
一 | 人 工 | 元
1
2
3
4
5
人 工 小 计
二 | 材 料 | 元
1
2
3
4
5
材 料 小 计
三 | 施 工 机 械 | 元
1
2
3
4
5
施工机械小计
总 计

## 18_表10_2_2-27 总承包服务费计价表
【表10.2.2-27】
总承包服务费计价表
单位(专业)工程名称:市政-接触消毒池 |  |  | 标段: |  | 第1页 共1页
序号 | 项目名称 | 项目价值(元) | 服务内容 | 计算基础 | 费率(%) | 金额(元)
1 | 发包人单独发包的专业工程
1.1 | 专业发包工程管理费
2 | 发包人提供材料(设备)
2.1 | 甲供材料设备保管费
| 合计 | - | - |  | -

## 18_表10_2_2-29 主要工日一览表
【表10.2.2-29】
主要工日一览表
工程名称:接触消毒池 |  |  | 标段: |  | 第1页 共1页
序号 | 工日名称（类别） | 单位 | 数量 | 单价(元) | 合价（元） | 备注
1 | 一类人工 | 工日
2 | 二类人工 | 工日
3 | 三类人工 | 工日

## 18_表10_2_2-30 发包人提供材料和设备一览表
【表10.2.2-30】
发包人提供材料和设备一览表
工程名称:接触消毒池 |  |  | 标段: |  |  | 第1页 共1页
序号 | 材料(设备)名称、规格、型号 | 单位 | 数量 | 单价 (元) | 交货 方式 | 送达 地点 | 备注

## 18_表10_2_2-31 主要材料和工程设备一览表
【表10.2.2-31】
主要材料和工程设备一览表
工程名称:接触消毒池 |  |  |  | 标段: |  | 第1页 共1页
序号 | 名称、规格、型号 | 单位 | 数量 | 单价(元) | 合价（元） | 备注
1 | 热轧带肋钢筋HRB400综合 | t
2 | 热轧光圆钢筋综合 | t
3 | 电焊条 | kg
4 | 普通硅酸盐水泥PO 42.5综合 | kg
5 | 黄砂净砂 | t
6 | 混凝土实心砖240×115×53 MU15 | 千块
7 | 混凝土垫块 | m3
8 | 泵送商品混凝土C30 | m3
9 | 泵送防水商品混凝土C35/P6 | m3
10 | 泵送商品混凝土C15 | m3
11 | 泵送防水商品混凝土C35/P6 | m3
12 | 干混地面砂浆DS M20.0 | kg
13 | 干混抹灰砂浆DP M15.0 | kg
14 | 干混抹灰砂浆DP M20.0 | kg
15 | 干混砌筑砂浆DM M10.0 | kg
16 | 天然石材饰面板20厚600*600新疆黄花岗岩板 | m2
17 | 电 | kW·h
18 | 水 | m3
19 | 复合模板综合 | m2
20 | 木模板 | m3
21 | 脚手架钢管 | t
22 | 沉降观测点 | 个
23 | 金属扶手、栏杆、栏板 | m

## 18_表10_2_2-32 主要机械台班一览表
【表10.2.2-32】
主要机械台班一览表
工程名称:接触消毒池 |  |  | 标段: |  | 第1页 共1页
序号 | 机械名称、规格、型号 | 单位 | 数 量 | 单价(元) | 合价（元） | 备注
1 | 履带式推土机105kW | 台班
2 | 履带式单斗液压挖掘机1m3 | 台班
3 | 电动夯实机250N·m | 台班
4 | 履带式电动起重机5t | 台班
5 | 履带式起重机15t | 台班
6 | 汽车式起重机8t | 台班
7 | 载货汽车4t | 台班
8 | 载货汽车5t | 台班
9 | 灰浆搅拌机200L | 台班
10 | 混凝土切缝机7.5kW | 台班
11 | 干混砂浆罐式搅拌机20000L | 台班
12 | 钢筋切断机40mm | 台班
13 | 钢筋弯曲机40mm | 台班
14 | 木工圆锯机500mm | 台班
15 | 木工压刨床单面600mm | 台班
16 | 剪板机20×2500mm | 台班
17 | 污水泵100mm | 台班
18 | 交流弧焊机32kV·A | 台班
19 | 直流弧焊机32kW | 台班
20 | 混凝土振捣器平板式 | 台班
21 | 混凝土振捣器插入式 | 台班

## 19_表10_2_2-16 分部分项工程清单与计价表
【表10.2.2-16】
分部分项工程清单与计价表
单位(专业)工程名称:市政-加药间外废液池 | [5 empty] | 标段: |  |  | 第1页 共3页
序号 | 项目编码 | 项目名称 | 项目特征 | 计量 单位 | 工程量 | 金 额 (元) |  |  |  |  | 备注
[6 empty] | 综合单价 | 合价 | 其中
[8 empty] | 人工费 | 机械费 | 暂估价
| A.2 | B 地基处理与边坡支护工程 |  |  | 0
1 | 010201001004 | 换填垫层 | 井室底板必须落地基处理,采7:3级配砂石换填,要求进入地基承载力特征值220kPa的圆砾土层不小于300mm,且换填厚度为600mm,压实系数不小于0.97,换填至基础外每边不小于200mm。其他防腐要求同废液井防腐要求。 | m3 | 15.30
| A.4 | D 砌筑工程 |  |  | 0
2 | 010401001014 | 砖基础 | 120砖胎膜 | m3 | 0.31
| A.5 | E 混凝土及钢筋混凝土工程 |  |  | 0
3 | 040901001012 | 现浇构件钢筋 | 1.钢筋种类：HRB400E | t | 2.940
| A.9 | J 屋面及防水工程 |  |  | 0
4 | 010904003004 | 楼（地）面砂浆防水(防潮） | 垫层与底板之间及池壁外侧、底板外挑面层均刷聚合物水泥砂浆,不小于10mm厚 | m2 | 24.34
| D.1 | 附录A 土石方工程 |  |  | 0
5 | 040101003007 | 挖基坑土方 | 1.土壤类别：三类土 2.挖土深度：2M 内 | m3 | 30.00
本页小计
【表10.2.2-16】
分部分项工程清单与计价表
单位(专业)工程名称:市政-加药间外废液池 | [5 empty] | 标段: |  |  | 第2页 共3页
序号 | 项目编码 | 项目名称 | 项目特征 | 计量 单位 | 工程量 | 金 额 (元) |  |  |  |  | 备注
[6 empty] | 综合单价 | 合价 | 其中
[8 empty] | 人工费 | 机械费 | 暂估价
6 | 040103001007 | 回填方 | 1.密实度要求：满足规范要求 2.填方材料品种：利用方 3.填方来源、运距：就地回填 | m3 | 6.16
| D.6 | 附录F 水处理工程 |  |  | 0
7 | 040303001006 | 混凝土垫层 | 1.混凝土强度等级：C20商品混凝土 | m3 | 2.55
8 | 040601006008 | 现浇混凝土池底 | 1.混凝土强度等级：C40商品混凝土 2.防水、抗渗要求：P8 | m3 | 12.61
9 | 040601007014 | 现浇混凝土池壁(隔墙） | 1.混凝土强度等级：C40商品混凝土 2.防水、抗渗要求：P8 | m3 | 8.66
10 | 040601009007 | 现浇混凝土池梁 | 1.混凝土强度等级：C40商品混凝土 2.防水、抗渗要求：P8 | m3 | 0.88
11 | 040601010007 | 现浇混凝土池盖板 | 1.混凝土强度等级：C40商品混凝土 2.防水、抗渗要求：P8 | m3 | 1.25
12 | 040601028013 | 柔性防水 | 池体内侧(含底板顶面、内隔墙两侧所有面层)均采取纤维增强塑料防腐,总厚不小于5mm | m2 | 28.08
13 | 040601028014 | 柔性防水 | 池体内侧(池壁内侧、内隔墙两侧)均采取纤维增强塑料防腐,总厚不小于5mm | m2 | 28.70
14 | 040601030007 | 井、池渗漏试验 | 井、池渗漏试验 | m3 | 26.95
本页小计
【表10.2.2-16】
分部分项工程清单与计价表
单位(专业)工程名称:市政-加药间外废液池 | [5 empty] | 标段: |  |  | 第3页 共3页
序号 | 项目编码 | 项目名称 | 项目特征 | 计量 单位 | 工程量 | 金 额 (元) |  |  |  |  | 备注
[6 empty] | 综合单价 | 合价 | 其中
[8 empty] | 人工费 | 机械费 | 暂估价
合计

## 19_表10_2_2-16 施工技术措施项目清单与计价表
【表10.2.2-16】
施工技术措施项目清单与计价表
单位(专业)工程名称:市政-加药间外废液池 | [5 empty] | 标段: |  |  | 第1页 共1页
序号 | 项目编码 | 项目名称 | 项目特征 | 计量 单位 | 工程量 | 金 额 (元) |  |  |  |  | 备注
[6 empty] | 综合单价 | 合价 | 其中
[8 empty] | 人工费 | 机械费 | 暂估价
|  | [请输入分部名称,电子评标勿删] |  |  | 0
1 | 041101001007 | 墙面脚手架 | 1.钢管脚手架单排8m 内 | m2 | 64.78
2 | 041102001007 | 垫层模板 | 1.现浇混凝土模板 混凝土基础垫层木模 | m2 | 2.17
3 | 041102013007 | 梁模板 | 1.现浇混凝土模板 连续梁、单梁复合木 | m2 | 8.30
4 | 041102034007 | 池底模板 | 1.现浇混凝土模板 平池底木模 | m2 | 6.30
5 | 041102035010 | 池壁（隔墙）模板 | 1.构件类型：矩形池壁木模 | m2 | 54.94
6 | 041102036007 | 池盖模板 | 1.现浇混凝土模板 肋形池盖复合木模 | m2 | 8.57
本页小计
合计

## 19_表10_2_2-20 施工组织（总价）措施项目清单
【表10.2.2-20】
施工组织（总价）措施项目清单与计价表
工程名称:加药间外废液池 |  |  | 标段: | 第1页 共1页
序号 | 项目编号 | 项目名称 | 计算基础 | 费率 (%) | 金额 (元) | 备注
1 | 041109001001 | 安全文明施工费
1.1 |  | 安全文明施工基本费
2 | Z04110900801 | 提前竣工增加费
3 | 041109003001 | 二次搬运费
4 | 041109004001 | 冬雨季施工增加费
5 | 041109005001 | 行车、行人干扰增加费
6 |  | 其他施工组织措施费
合 计

## 19_表10_2_2-21 其他项目清单与计价汇总表
【表10.2.2-21】
其他项目清单与计价汇总表
工程名称:加药间外废液池 |  | 标段: | 第1页 共1页
序号 | 项 目 名 称 | 金额(元) | 备注
1 | 暂列金额 | 2556.46 | 明细详见表10.2.2-22
1.1 | 标化工地增加费 | 0 | 明细详见表10.2.2-22
1.2 | 优质工程增加费 | 0 | 明细详见表10.2.2-22
1.3 | 其他暂列金额 | 2556.46 | 明细详见表10.2.2-22
2 | 暂估价 | 0
2.1 | 材料（设备）暂估价 | 0 | 明细详见表10.2.2-23
2.2 | 专业工程暂估价 | 0 | 明细详见表10.2.2-24
2.3 | 专项技术措施暂估价 | 0 | 明细详见表10.2.2-25
3 | 计日工 |  | 明细详见表10.2.2-26
4 | 总承包服务费 |  | 明细详见表10.2.2-27
合 计

## 19_表10_2_2-22 暂列金额明细表
【表10.2.2-22】
暂列金额明细表
工程名称:加药间外废液池 |  | 标段: |  | 第1页 共1页
序号 | 项 目 名 称 | 计量单位 | 暂定金额(元) | 备注
1 | 标化工地增加费 | 项
2 | 优质工程增加费 | 项
3 | 其他暂列金额 | 项 | 2556.46 | 估算比例一般不高于5%
3.1 | 其他暂列金额 | 项 | 2556.46
合计 |  |  | 2556.46

## 19_表10_2_2-23 材料（工程设备）暂估单价表
【表10.2.2-23】
材料（工程设备）暂估单价表
单位(专业)工程名称:市政-加药间外废液池 |  |  |  | 标段: |  | 第1页 共1页
序号 | 材料（工程设备）名称、规格、型号 | 计量 单位 | 数量 | 单价 | 合价 | 备注
合计

## 19_表10_2_2-24 专业工程暂估价表
【表10.2.2-24】
专业工程暂估价表
单位(专业)工程名称:市政-加药间外废液池 |  | 标段: | 第1页 共1页
序号 | 工 程 名 称 | 工程内容 | 暂估金额(元) | 备注
合计

## 19_表10_2_2-25 专项技术措施暂估价表
【表10.2.2-25】
专项技术措施暂估价表
单位(专业)工程名称:市政-加药间外废液池 |  | 标段: | 第1页 共1页
序号 | 工 程 名 称 | 工程内容 | 暂估金额(元) | 备注
合计 |  |  | 0

## 19_表10_2_2-26 计日工表
【表10.2.2-26】
计 日 工 表
单位(专业)工程名称:市政-加药间外废液池 |  | 标段: |  | 第1页 共1页
编号 | 项 目 名 称 | 单位 | 数量 | 综合单价(元) | 合价(元)
一 | 人 工 | 元
1
2
3
4
5
人 工 小 计
二 | 材 料 | 元
1
2
3
4
5
材 料 小 计
三 | 施 工 机 械 | 元
1
2
3
4
5
施工机械小计
总 计

## 19_表10_2_2-27 总承包服务费计价表
【表10.2.2-27】
总承包服务费计价表
单位(专业)工程名称:市政-加药间外废液池 |  |  | 标段: |  | 第1页 共1页
序号 | 项目名称 | 项目价值(元) | 服务内容 | 计算基础 | 费率(%) | 金额(元)
1 | 发包人单独发包的专业工程
1.1 | 专业发包工程管理费
2 | 发包人提供材料(设备)
2.1 | 甲供材料设备保管费
| 合计 | - | - |  | -

## 19_表10_2_2-29 主要工日一览表
【表10.2.2-29】
主要工日一览表
工程名称:加药间外废液池 |  |  | 标段: |  | 第1页 共1页
序号 | 工日名称（类别） | 单位 | 数量 | 单价(元) | 合价（元） | 备注
1 | 一类人工 | 工日
2 | 二类人工 | 工日

## 19_表10_2_2-30 发包人提供材料和设备一览表
【表10.2.2-30】
发包人提供材料和设备一览表
工程名称:加药间外废液池 |  |  | 标段: |  |  | 第1页 共1页
序号 | 材料(设备)名称、规格、型号 | 单位 | 数量 | 单价 (元) | 交货 方式 | 送达 地点 | 备注

## 19_表10_2_2-31 主要材料和工程设备一览表
【表10.2.2-31】
主要材料和工程设备一览表
工程名称:加药间外废液池 |  |  |  | 标段: |  | 第1页 共1页
序号 | 名称、规格、型号 | 单位 | 数量 | 单价(元) | 合价（元） | 备注
1 | 热轧带肋钢筋HRB400综合 | t
2 | 砂砾石 | t
3 | 混凝土实心砖240×115×53 MU15 | 千块
4 | 混凝土垫块 | m3
5 | 泵送商品混凝土C20 | m3
6 | 泵送商品混凝土C40/P8 | m3
7 | 干混地面砂浆DS M15.0 | kg
8 | 干混抹灰砂浆DP M20.0 | kg
9 | 干混砌筑砂浆DM M10.0 | kg
10 | 水 | m3
11 | 木模板 | m3
12 | 脚手架钢管 | t

## 19_表10_2_2-32 主要机械台班一览表
【表10.2.2-32】
主要机械台班一览表
工程名称:加药间外废液池 |  |  | 标段: |  | 第1页 共1页
序号 | 机械名称、规格、型号 | 单位 | 数 量 | 单价(元) | 合价（元） | 备注
1 | 履带式推土机105kW | 台班
2 | 履带式单斗液压挖掘机1m3 | 台班
3 | 电动夯实机250N·m | 台班
4 | 履带式电动起重机5t | 台班
5 | 履带式起重机15t | 台班
6 | 汽车式起重机8t | 台班
7 | 载货汽车4t | 台班
8 | 载货汽车5t | 台班
9 | 干混砂浆罐式搅拌机20000L | 台班
10 | 钢筋切断机40mm | 台班
11 | 钢筋弯曲机40mm | 台班
12 | 木工圆锯机500mm | 台班
13 | 木工压刨床单面600mm | 台班
14 | 污水泵100mm | 台班
15 | 直流弧焊机32kW | 台班
16 | 混凝土振捣器平板式 | 台班
17 | 混凝土振捣器插入式 | 台班

## 20_表10_2_2-16 分部分项工程清单与计价表
【表10.2.2-16】
分部分项工程清单与计价表
单位(专业)工程名称:市政-污泥浓缩池 | [5 empty] | 标段: |  |  | 第1页 共4页
序号 | 项目编码 | 项目名称 | 项目特征 | 计量 单位 | 工程量 | 金 额 (元) |  |  |  |  | 备注
[6 empty] | 综合单价 | 合价 | 其中
[8 empty] | 人工费 | 机械费 | 暂估价
| A.4 | D 砌筑工程 |  |  | 0
1 | 010401012002 | 零星砌砖 | 1.砖砌台阶 | m2 | 1.80
| A.2 | B 地基处理与边坡支护工程 |  |  | 0
2 | 010201001005 | 换填垫层 | 1.材料种类及配比：7:3级配砂石 | m3 | 310.50
| A.5 | E 混凝土及钢筋混凝土工程 |  |  | 0
3 | 010501003005 | 独立基础 | 1.混凝土强度等级：C35商品混凝土 2.防水、抗渗要求：P8 | m3 | 10.40
4 | 010506001007 | 直形楼梯 | 1.混凝土强度等级：C35商品混凝土 2.底板厚度：150mm | m2 | 21.60
| A.11 | L 楼地面装饰工程 |  |  | 0
5 | 011102001013 | 石材楼地面 | 地4:05J909-LD20-楼地17A做法：1、20厚新疆黄花岗岩板，水泥浆擦缝；2、30厚1;3干硬性水泥砂浆结合层，表面撒水泥粉；3、水泥浆一道（内掺建筑胶） | m2 | 58.96
6 | 011106001007 | 石材楼梯面层 | 楼梯面层600*600新疆黄花岗岩板，楼梯开防滑槽 | m2 | 21.60
| A.12 | M 墙、柱面装饰与隔断、幕墙工程 |  |  | 0
本页小计
【表10.2.2-16】
分部分项工程清单与计价表
单位(专业)工程名称:市政-污泥浓缩池 | [5 empty] | 标段: |  |  | 第2页 共4页
序号 | 项目编码 | 项目名称 | 项目特征 | 计量 单位 | 工程量 | 金 额 (元) |  |  |  |  | 备注
[6 empty] | 综合单价 | 合价 | 其中
[8 empty] | 人工费 | 机械费 | 暂估价
7 | 011201001019 | 墙面一般抹灰 | 05J909-WQ10-外墙13D做法（砂浆采用预拌砂浆）：1、6厚1：2.5水泥砂浆找平；2、9厚1:3专用水泥砂浆打底扫毛或划出纹道；3、素水泥浆一道（内掺建筑胶）；10厚聚合物砂浆（网格布） | m2 | 272.39
8 | 011202001007 | 柱、梁面一般抹灰 | 独立柱粉刷，专用界面剂甩毛 | m2 | 87.73
| A.14 | P 油漆、涂料、裱糊工程 |  |  | 0
9 | 011407001022 | 墙面喷刷涂料 | 05J909-TL10-外涂5b做法：外墙真石漆（详细做法详见图集） | m2 | 272.39
| A.15 | Q 其他装饰工程 |  |  | 0
10 | 011503001016 | 金属扶手、栏杆、栏板 | 平台栏杆详见13ZJ301 18页B型 | m | 81.26
11 | 011503001017 | 金属扶手、栏杆、栏板 | 楼梯栏杆，详细做法见15J403-1,B5页,A1B1型 | m | 15.00
| D.1 | 附录A 土石方工程 |  |  | 0
12 | 040101003008 | 挖基坑土方 | 1.土壤类别：三类土 2.挖土深度：2M 内 | m3 | 204.27
13 | 040103001008 | 回填方 | 1.密实度要求：满足规范要求 2.填方材料品种：利用方 3.填方来源、运距：就地回填 | m3 | 103.33
| D.6 | 附录F 水处理工程 |  |  | 0
本页小计
【表10.2.2-16】
分部分项工程清单与计价表
单位(专业)工程名称:市政-污泥浓缩池 | [5 empty] | 标段: |  |  | 第3页 共4页
序号 | 项目编码 | 项目名称 | 项目特征 | 计量 单位 | 工程量 | 金 额 (元) |  |  |  |  | 备注
[6 empty] | 综合单价 | 合价 | 其中
[8 empty] | 人工费 | 机械费 | 暂估价
14 | 040303001007 | 混凝土垫层 | 1.混凝土强度等级：C15商品混凝土 | m3 | 12.51
15 | 040601006009 | 现浇混凝土池底 | 1.混凝土强度等级：C35商品混凝土（池底厚度50cm内） 2.防水、抗渗要求：P6 | m3 | 37.45
16 | 040601008001 | 现浇混凝土池柱 | 1.混凝土强度等级：C35商品混凝土 2.防水、抗渗要求：P6 | m3 | 14.10
17 | 040601007015 | 现浇混凝土池壁(隔墙） | 1.混凝土强度等级：C35商品混凝土（弧形 30cm以内） 2.防水、抗渗要求：P6 | m3 | 84.20
18 | 040601009008 | 现浇混凝土池梁 | 1.混凝土强度等级：C35商品混凝土 2.防水、抗渗要求：P6 | m3 | 1.95
19 | 040601010008 | 现浇混凝土池盖板 | 1.混凝土强度等级：C35商品混凝土 2.防水、抗渗要求：P6 | m3 | 1.52
20 | 040601011004 | 现浇混凝土板 | 1.名称：走道板 2.混凝土强度等级：C35商品混凝土 3.防水、抗渗要求：P6 | m3 | 0.72
21 | 040601011005 | 现浇混凝土板 | 1.名称：悬挑板 2.混凝土强度等级：C35商品混凝土 3.防水、抗渗要求：P6 | m3 | 5.37
22 | 040601014003 | 混凝土导流壁、筒 | 1.混凝土强度等级：C35商品混凝土 2.防水、抗渗要求：P6 | m3 | 4.52
23 | 040601029006 | 沉降(施工)缝 | 1.材料品种：止水钢板 2.沉降缝规格：-3*400镀锌钢片 | m | 70.74
本页小计
【表10.2.2-16】
分部分项工程清单与计价表
单位(专业)工程名称:市政-污泥浓缩池 | [5 empty] | 标段: |  |  | 第4页 共4页
序号 | 项目编码 | 项目名称 | 项目特征 | 计量 单位 | 工程量 | 金 额 (元) |  |  |  |  | 备注
[6 empty] | 综合单价 | 合价 | 其中
[8 empty] | 人工费 | 机械费 | 暂估价
24 | 040601028015 | 柔性防水 | 平面采用纳米硅酸盐混凝土养护修复增强一体防水剂喷涂两遍 | m2 | 90.25
25 | 040601028016 | 柔性防水 | 立面采用纳米硅酸盐混凝土养护修复增强一体防水剂喷涂两遍 | m2 | 357.28
26 | 040601030008 | 井、池渗漏试验 | 井、池渗漏试验 | m3 | 319.65
| D.9 | 附录J 钢筋工程 |  |  | 0
27 | 040901001013 | 现浇构件钢筋 | 1.钢筋种类：HPB300 | t | 0.391
28 | 040901001014 | 现浇构件钢筋 | 1.钢筋种类：HRB400E | t | 19.268
| G.2 | 附录B 砌体构筑物工程 |  |  | 0
29 | 04B015 | 盖板 | 网纹不锈钢盖板由厂家二次设计（暂估价） | m2 | 6.10
|  | 自补 |  |  | 0
30 | 04B016 | 混凝土面凿毛 | 混凝土面凿毛 | m2 | 56.52
31 | 04B017 | 混凝土回填 | C20商品混凝土回填 | m3 | 45.22
32 | 04B018 | 沉降观测点 | 沉降观测点 | 个 | 7
本页小计
合计

## 20_表10_2_2-16 施工技术措施项目清单与计价表
【表10.2.2-16】
施工技术措施项目清单与计价表
单位(专业)工程名称:市政-污泥浓缩池 | [5 empty] | 标段: |  |  | 第1页 共1页
序号 | 项目编码 | 项目名称 | 项目特征 | 计量 单位 | 工程量 | 金 额 (元) |  |  |  |  | 备注
[6 empty] | 综合单价 | 合价 | 其中
[8 empty] | 人工费 | 机械费 | 暂估价
|  | [请输入分部名称,电子评标勿删] |  |  | 0
1 | 011702024007 | 楼梯 | 1.现浇混凝土直形楼梯 复合木模 | m2 | 21.60
2 | 041101001008 | 墙面脚手架 | 1.钢管脚手架单排8m 内 | m2 | 567.37
3 | 041102001008 | 垫层模板 | 1.现浇混凝土模板 混凝土基础垫层木模 | m2 | 2.50
4 | 011702001024 | 基础 | 1.现浇混凝土 独立基础 复合木模 | m2 | 27.36
5 | 041102034008 | 池底模板 | 1.现浇混凝土模板 平池底木模 | m2 | 29.93
6 | 041102012001 | 柱模板 | 1.现浇混凝土模板 矩形柱复合木模 | m2 | 152.60
7 | 041102013008 | 梁模板 | 1.现浇混凝土模板 连续梁、单梁复合木模 | m2 | 17.55
8 | 041102035011 | 池壁（隔墙）模板 | 1.构件类型：圆形池壁木模 2.支模高度：5.5米 | m2 | 584.67
9 | 041102036008 | 池盖模板 | 1.现浇混凝土模板 肋形池盖复合木模 | m2 | 9.96
10 | 041102014004 | 板模板 | 1.现浇混凝土模板 平板、走道板复合木模 | m2 | 4.78
11 | 041102014005 | 板模板 | 1.现浇混凝土模板 悬空板复合木模 | m2 | 44.02
本页小计
合计

## 20_表10_2_2-20 施工组织（总价）措施项目清单
【表10.2.2-20】
施工组织（总价）措施项目清单与计价表
工程名称:污泥浓缩池 |  |  | 标段: | 第1页 共1页
序号 | 项目编号 | 项目名称 | 计算基础 | 费率 (%) | 金额 (元) | 备注
1 | 041109001001 | 安全文明施工费
1.1 |  | 安全文明施工基本费
2 | Z04110900801 | 提前竣工增加费
3 | 041109003001 | 二次搬运费
4 | 041109004001 | 冬雨季施工增加费
5 | 041109005001 | 行车、行人干扰增加费
6 |  | 其他施工组织措施费
合 计

## 20_表10_2_2-21 其他项目清单与计价汇总表
【表10.2.2-21】
其他项目清单与计价汇总表
工程名称:污泥浓缩池 |  | 标段: | 第1页 共1页
序号 | 项 目 名 称 | 金额(元) | 备注
1 | 暂列金额 | 29094.04 | 明细详见表10.2.2-22
1.1 | 标化工地增加费 | 0 | 明细详见表10.2.2-22
1.2 | 优质工程增加费 | 0 | 明细详见表10.2.2-22
1.3 | 其他暂列金额 | 29094.04 | 明细详见表10.2.2-22
2 | 暂估价 | 0
2.1 | 材料（设备）暂估价 | 0 | 明细详见表10.2.2-23
2.2 | 专业工程暂估价 | 0 | 明细详见表10.2.2-24
2.3 | 专项技术措施暂估价 | 0 | 明细详见表10.2.2-25
3 | 计日工 |  | 明细详见表10.2.2-26
4 | 总承包服务费 |  | 明细详见表10.2.2-27
合 计

## 20_表10_2_2-22 暂列金额明细表
【表10.2.2-22】
暂列金额明细表
工程名称:污泥浓缩池 |  | 标段: |  | 第1页 共1页
序号 | 项 目 名 称 | 计量单位 | 暂定金额(元) | 备注
1 | 标化工地增加费 | 项
2 | 优质工程增加费 | 项
3 | 其他暂列金额 | 项 | 29094.04 | 估算比例一般不高于5%
3.1 | 其他暂列金额 | 项 | 29094.04
合计 |  |  | 29094.04

## 20_表10_2_2-23 材料（工程设备）暂估单价表
【表10.2.2-23】
材料（工程设备）暂估单价表
单位(专业)工程名称:市政-污泥浓缩池 |  |  |  | 标段: |  | 第1页 共1页
序号 | 材料（工程设备）名称、规格、型号 | 计量 单位 | 数量 | 单价 | 合价 | 备注
1 | 网纹不锈钢盖板 | 没 |  | 1000
合计

## 20_表10_2_2-24 专业工程暂估价表
【表10.2.2-24】
专业工程暂估价表
单位(专业)工程名称:市政-污泥浓缩池 |  | 标段: | 第1页 共1页
序号 | 工 程 名 称 | 工程内容 | 暂估金额(元) | 备注
合计

## 20_表10_2_2-25 专项技术措施暂估价表
【表10.2.2-25】
专项技术措施暂估价表
单位(专业)工程名称:市政-污泥浓缩池 |  | 标段: | 第1页 共1页
序号 | 工 程 名 称 | 工程内容 | 暂估金额(元) | 备注
合计 |  |  | 0

## 20_表10_2_2-26 计日工表
【表10.2.2-26】
计 日 工 表
单位(专业)工程名称:市政-污泥浓缩池 |  | 标段: |  | 第1页 共1页
编号 | 项 目 名 称 | 单位 | 数量 | 综合单价(元) | 合价(元)
一 | 人 工 | 元
1
2
3
4
5
人 工 小 计
二 | 材 料 | 元
1
2
3
4
5
材 料 小 计
三 | 施 工 机 械 | 元
1
2
3
4
5
施工机械小计
总 计

## 20_表10_2_2-27 总承包服务费计价表
【表10.2.2-27】
总承包服务费计价表
单位(专业)工程名称:市政-污泥浓缩池 |  |  | 标段: |  | 第1页 共1页
序号 | 项目名称 | 项目价值(元) | 服务内容 | 计算基础 | 费率(%) | 金额(元)
1 | 发包人单独发包的专业工程
1.1 | 专业发包工程管理费
2 | 发包人提供材料(设备)
2.1 | 甲供材料设备保管费
| 合计 | - | - |  | -

## 20_表10_2_2-29 主要工日一览表
【表10.2.2-29】
主要工日一览表
工程名称:污泥浓缩池 |  |  | 标段: |  | 第1页 共1页
序号 | 工日名称（类别） | 单位 | 数量 | 单价(元) | 合价（元） | 备注
1 | 一类人工 | 工日
2 | 二类人工 | 工日
3 | 三类人工 | 工日

## 20_表10_2_2-30 发包人提供材料和设备一览表
【表10.2.2-30】
发包人提供材料和设备一览表
工程名称:污泥浓缩池 |  |  | 标段: |  |  | 第1页 共1页
序号 | 材料(设备)名称、规格、型号 | 单位 | 数量 | 单价 (元) | 交货 方式 | 送达 地点 | 备注

## 20_表10_2_2-31 主要材料和工程设备一览表
【表10.2.2-31】
主要材料和工程设备一览表
工程名称:污泥浓缩池 |  |  |  | 标段: |  | 第1页 共1页
序号 | 名称、规格、型号 | 单位 | 数量 | 单价(元) | 合价（元） | 备注
1 | 热轧光圆钢筋综合 | t
2 | 电焊条 | kg
3 | 复合硅酸盐水泥PC 32.5R综合 | kg
4 | 普通硅酸盐水泥PO 42.5综合 | kg
5 | 黄砂净砂 | t
6 | 砂砾石 | t
7 | 碎石综合 | t
8 | 混凝土实心砖240×115×53 MU15 | 千块
9 | 混凝土垫块 | m3
10 | 泵送商品混凝土C20 | m3
11 | 泵送防水商品混凝土C35/P6 | m3
12 | 泵送商品混凝土C15 | m3
13 | 泵送商品混凝土C35 | m3
14 | 干混地面砂浆DS M20.0 | kg
15 | 干混抹灰砂浆DP M15.0 | kg
16 | 干混抹灰砂浆DP M20.0 | kg
17 | 天然石材饰面板20厚600*600新疆黄花岗岩板 | m2
18 | 新疆黄花岗岩20厚600*600新疆黄花岗岩板 | m2
19 | 电 | kW·h
20 | 水 | m3
21 | 复合模板综合 | m2
22 | 木模板 | m3
23 | 脚手架钢管 | t
24 | 沉降观测点 | 个
25 | 金属扶手、栏杆、栏板 | m

## 20_表10_2_2-32 主要机械台班一览表
【表10.2.2-32】
主要机械台班一览表
工程名称:污泥浓缩池 |  |  | 标段: |  | 第1页 共1页
序号 | 机械名称、规格、型号 | 单位 | 数 量 | 单价(元) | 合价（元） | 备注
1 | 履带式推土机105kW | 台班
2 | 履带式单斗液压挖掘机1m3 | 台班
3 | 电动夯实机250N·m | 台班
4 | 履带式电动起重机5t | 台班
5 | 履带式起重机15t | 台班
6 | 汽车式起重机8t | 台班
7 | 载货汽车4t | 台班
8 | 载货汽车5t | 台班
9 | 灰浆搅拌机200L | 台班
10 | 混凝土切缝机7.5kW | 台班
11 | 干混砂浆罐式搅拌机20000L | 台班
12 | 钢筋调直机14mm | 台班
13 | 钢筋切断机40mm | 台班
14 | 钢筋弯曲机40mm | 台班
15 | 木工圆锯机500mm | 台班
16 | 木工压刨床单面600mm | 台班
17 | 剪板机20×2500mm | 台班
18 | 污水泵100mm | 台班
19 | 交流弧焊机32kV·A | 台班
20 | 直流弧焊机32kW | 台班
21 | 混凝土振捣器平板式 | 台班
22 | 混凝土振捣器插入式 | 台班
23 | 汽车式起重机5t | 台班

## 21_表10_2_2-16 分部分项工程清单与计价表
【表10.2.2-16】
分部分项工程清单与计价表
单位(专业)工程名称:市政-贮泥井 | [5 empty] | 标段: |  |  | 第1页 共4页
序号 | 项目编码 | 项目名称 | 项目特征 | 计量 单位 | 工程量 | 金 额 (元) |  |  |  |  | 备注
[6 empty] | 综合单价 | 合价 | 其中
[8 empty] | 人工费 | 机械费 | 暂估价
| A.2 | B 地基处理与边坡支护工程 |  |  | 0
1 | 010201001006 | 换填垫层 | 1.材料种类及配比：7:3级配砂石 | m3 | 37.60
| A.5 | E 混凝土及钢筋混凝土工程 |  |  | 0
2 | 010506001008 | 直形楼梯 | 1.混凝土强度等级：C35商品混凝土 2.底板厚度：150mm | m2 | 8.46
| A.11 | L 楼地面装饰工程 |  |  | 0
3 | 011102001014 | 石材楼地面 | 地4:05J909-LD20-楼地17A做法：1、20厚新疆黄花岗岩板，水泥浆擦缝；2、30厚1;3干硬性水泥砂浆结合层，表面撒水泥粉；3、水泥浆一道（内掺建筑胶） | m2 | 24.81
4 | 011106001008 | 石材楼梯面层 | 楼梯面层600*600新疆黄花岗岩板，楼梯开防滑槽 | m2 | 8.46
| A.12 | M 墙、柱面装饰与隔断、幕墙工程 |  |  | 0
5 | 011201001020 | 墙面一般抹灰 | 05J909-WQ10-外墙13D做法（砂浆采用预拌砂浆）：1、6厚1：2.5水泥砂浆找平；2、9厚1:3专用水泥砂浆打底扫毛或划出纹道；3、素水泥浆一道（内掺建筑胶）；10厚聚合物砂浆（网格布） | m2 | 63.00
本页小计
【表10.2.2-16】
分部分项工程清单与计价表
单位(专业)工程名称:市政-贮泥井 | [5 empty] | 标段: |  |  | 第2页 共4页
序号 | 项目编码 | 项目名称 | 项目特征 | 计量 单位 | 工程量 | 金 额 (元) |  |  |  |  | 备注
[6 empty] | 综合单价 | 合价 | 其中
[8 empty] | 人工费 | 机械费 | 暂估价
| A.14 | P 油漆、涂料、裱糊工程 |  |  | 0
6 | 011407001023 | 墙面喷刷涂料 | 05J909-TL10-外涂5b做法：外墙真石漆（详细做法详见图集） | m2 | 63.00
| A.15 | Q 其他装饰工程 |  |  | 0
7 | 011503001018 | 金属扶手、栏杆、栏板 | 平台栏杆详见13ZJ301 18页B型 | m | 21.78
8 | 011503001019 | 金属扶手、栏杆、栏板 | 楼梯栏杆，详细做法见15J403-1,B5页,A1B1型 | m | 10.00
| D.1 | 附录A 土石方工程 |  |  | 0
9 | 040101003009 | 挖基坑土方 | 1.土壤类别：三类土 2.挖土深度：4M 内 | m3 | 142.28
10 | 040103001009 | 回填方 | 1.密实度要求：满足规范要求 2.填方材料品种：利用方 3.填方来源、运距：就地回填 | m3 | 60.91
| D.6 | 附录F 水处理工程 |  |  | 0
11 | 040303001008 | 混凝土垫层 | 1.混凝土强度等级：C15商品混凝土 | m3 | 4.87
12 | 040601006010 | 现浇混凝土池底 | 1.混凝土强度等级：C35商品混凝土（池底厚度50cm内） 2.防水、抗渗要求：P6 | m3 | 18.32
13 | 040601007016 | 现浇混凝土池壁(隔墙） | 1.混凝土强度等级：C35商品混凝土（30cm内） 2.防水、抗渗要求：P6 | m3 | 37.00
本页小计
【表10.2.2-16】
分部分项工程清单与计价表
单位(专业)工程名称:市政-贮泥井 | [5 empty] | 标段: |  |  | 第3页 共4页
序号 | 项目编码 | 项目名称 | 项目特征 | 计量 单位 | 工程量 | 金 额 (元) |  |  |  |  | 备注
[6 empty] | 综合单价 | 合价 | 其中
[8 empty] | 人工费 | 机械费 | 暂估价
14 | 040601009009 | 现浇混凝土池梁 | 1.混凝土强度等级：C35商品混凝土 2.防水、抗渗要求：P6 | m3 | 0.78
15 | 040601010009 | 现浇混凝土池盖板 | 1.混凝土强度等级：C35商品混凝土 2.防水、抗渗要求：P6 | m3 | 1.68
16 | 040601028017 | 柔性防水 | 平面采用纳米硅酸盐混凝土养护修复增强一体防水剂喷涂两遍 | m2 | 45.24
17 | 040601028018 | 柔性防水 | 立面采用纳米硅酸盐混凝土养护修复增强一体防水剂喷涂两遍 | m2 | 204.47
18 | 040601029007 | 沉降(施工)缝 | 1.材料品种：止水钢板 2.沉降缝规格：-3*400镀锌钢片 | m | 37.60
19 | 040601030009 | 井、池渗漏试验 | 井、池渗漏试验 | m3 | 100.32
| D.9 | 附录J 钢筋工程 |  |  | 0
20 | 040901001015 | 现浇构件钢筋 | 1.钢筋种类：HRB400E | t | 6.383
| G.2 | 附录B 砌体构筑物工程 |  |  | 0
21 | 04B019 | 盖板 | 网纹不锈钢盖板由厂家二次设计（暂估价） | m2 | 12.00
|  | 自补 |  |  | 0
22 | 04B020 | 沉降观测点 | 沉降观测点 | 个 | 4
本页小计
【表10.2.2-16】
分部分项工程清单与计价表
单位(专业)工程名称:市政-贮泥井 | [5 empty] | 标段: |  |  | 第4页 共4页
序号 | 项目编码 | 项目名称 | 项目特征 | 计量 单位 | 工程量 | 金 额 (元) |  |  |  |  | 备注
[6 empty] | 综合单价 | 合价 | 其中
[8 empty] | 人工费 | 机械费 | 暂估价
合计

## 21_表10_2_2-16 施工技术措施项目清单与计价表
【表10.2.2-16】
施工技术措施项目清单与计价表
单位(专业)工程名称:市政-贮泥井 | [5 empty] | 标段: |  |  | 第1页 共1页
序号 | 项目编码 | 项目名称 | 项目特征 | 计量 单位 | 工程量 | 金 额 (元) |  |  |  |  | 备注
[6 empty] | 综合单价 | 合价 | 其中
[8 empty] | 人工费 | 机械费 | 暂估价
|  | [请输入分部名称,电子评标勿删] |  |  | 0
1 | 011702024008 | 楼梯 | 1.现浇混凝土直形楼梯 复合木模 | m2 | 8.46
2 | 041101001009 | 墙面脚手架 | 1.钢管脚手架单排8m 内 | m2 | 246.24
3 | 041102001009 | 垫层模板 | 1.现浇混凝土模板 混凝土基础垫层木模 | m2 | 2.96
4 | 041102034009 | 池底模板 | 1.现浇混凝土模板 平池底木模 | m2 | 11.52
5 | 041102035012 | 池壁（隔墙）模板 | 1.构件类型：矩形池壁木模 2.支模高度：4.55米 | m2 | 199.23
6 | 041102035013 | 池壁（隔墙）模板 | 1.构件类型：矩形池壁木模 2.支模高度：3.6m内 | m2 | 47.01
7 | 041102013009 | 梁模板 | 1.现浇混凝土模板 连续梁、单梁复合木模 | m2 | 6.65
8 | 041102036009 | 池盖模板 | 1.现浇混凝土模板 肋形池盖木模 | m2 | 14.00
本页小计
合计

## 21_表10_2_2-20 施工组织（总价）措施项目清单
【表10.2.2-20】
施工组织（总价）措施项目清单与计价表
工程名称:贮泥井 |  |  | 标段: | 第1页 共1页
序号 | 项目编号 | 项目名称 | 计算基础 | 费率 (%) | 金额 (元) | 备注
1 | 041109001001 | 安全文明施工费
1.1 |  | 安全文明施工基本费
2 | Z04110900801 | 提前竣工增加费
3 | 041109003001 | 二次搬运费
4 | 041109004001 | 冬雨季施工增加费
5 | 041109005001 | 行车、行人干扰增加费
6 |  | 其他施工组织措施费
合 计

## 21_表10_2_2-21 其他项目清单与计价汇总表
【表10.2.2-21】
其他项目清单与计价汇总表
工程名称:贮泥井 |  | 标段: | 第1页 共1页
序号 | 项 目 名 称 | 金额(元) | 备注
1 | 暂列金额 | 8618.19 | 明细详见表10.2.2-22
1.1 | 标化工地增加费 | 0 | 明细详见表10.2.2-22
1.2 | 优质工程增加费 | 0 | 明细详见表10.2.2-22
1.3 | 其他暂列金额 | 8618.19 | 明细详见表10.2.2-22
2 | 暂估价 | 0
2.1 | 材料（设备）暂估价 | 0 | 明细详见表10.2.2-23
2.2 | 专业工程暂估价 | 0 | 明细详见表10.2.2-24
2.3 | 专项技术措施暂估价 | 0 | 明细详见表10.2.2-25
3 | 计日工 |  | 明细详见表10.2.2-26
4 | 总承包服务费 |  | 明细详见表10.2.2-27
合 计

## 21_表10_2_2-22 暂列金额明细表
【表10.2.2-22】
暂列金额明细表
工程名称:贮泥井 |  | 标段: |  | 第1页 共1页
序号 | 项 目 名 称 | 计量单位 | 暂定金额(元) | 备注
1 | 标化工地增加费 | 项
2 | 优质工程增加费 | 项
3 | 其他暂列金额 | 项 | 8618.19 | 估算比例一般不高于5%
3.1 | 其他暂列金额 | 项 | 8618.19
合计 |  |  | 8618.19

## 21_表10_2_2-23 材料（工程设备）暂估单价表
【表10.2.2-23】
材料（工程设备）暂估单价表
单位(专业)工程名称:市政-贮泥井 |  |  |  | 标段: |  | 第1页 共1页
序号 | 材料（工程设备）名称、规格、型号 | 计量 单位 | 数量 | 单价 | 合价 | 备注
1 | 网纹不锈钢盖板 | 没 |  | 1000
合计

## 21_表10_2_2-24 专业工程暂估价表
【表10.2.2-24】
专业工程暂估价表
单位(专业)工程名称:市政-贮泥井 |  | 标段: | 第1页 共1页
序号 | 工 程 名 称 | 工程内容 | 暂估金额(元) | 备注
合计

## 21_表10_2_2-25 专项技术措施暂估价表
【表10.2.2-25】
专项技术措施暂估价表
单位(专业)工程名称:市政-贮泥井 |  | 标段: | 第1页 共1页
序号 | 工 程 名 称 | 工程内容 | 暂估金额(元) | 备注
合计 |  |  | 0

## 21_表10_2_2-26 计日工表
【表10.2.2-26】
计 日 工 表
单位(专业)工程名称:市政-贮泥井 |  | 标段: |  | 第1页 共1页
编号 | 项 目 名 称 | 单位 | 数量 | 综合单价(元) | 合价(元)
一 | 人 工 | 元
1
2
3
4
5
人 工 小 计
二 | 材 料 | 元
1
2
3
4
5
材 料 小 计
三 | 施 工 机 械 | 元
1
2
3
4
5
施工机械小计
总 计

## 21_表10_2_2-27 总承包服务费计价表
【表10.2.2-27】
总承包服务费计价表
单位(专业)工程名称:市政-贮泥井 |  |  | 标段: |  | 第1页 共1页
序号 | 项目名称 | 项目价值(元) | 服务内容 | 计算基础 | 费率(%) | 金额(元)
1 | 发包人单独发包的专业工程
1.1 | 专业发包工程管理费
2 | 发包人提供材料(设备)
2.1 | 甲供材料设备保管费
| 合计 | - | - |  | -

## 21_表10_2_2-29 主要工日一览表
【表10.2.2-29】
主要工日一览表
工程名称:贮泥井 |  |  | 标段: |  | 第1页 共1页
序号 | 工日名称（类别） | 单位 | 数量 | 单价(元) | 合价（元） | 备注
1 | 一类人工 | 工日
2 | 二类人工 | 工日
3 | 三类人工 | 工日

## 21_表10_2_2-30 发包人提供材料和设备一览表
【表10.2.2-30】
发包人提供材料和设备一览表
工程名称:贮泥井 |  |  | 标段: |  |  | 第1页 共1页
序号 | 材料(设备)名称、规格、型号 | 单位 | 数量 | 单价 (元) | 交货 方式 | 送达 地点 | 备注

## 21_表10_2_2-31 主要材料和工程设备一览表
【表10.2.2-31】
主要材料和工程设备一览表
工程名称:贮泥井 |  |  |  | 标段: |  | 第1页 共1页
序号 | 名称、规格、型号 | 单位 | 数量 | 单价(元) | 合价（元） | 备注
1 | 热轧光圆钢筋综合 | t
2 | 电焊条 | kg
3 | 普通硅酸盐水泥PO 42.5综合 | kg
4 | 黄砂净砂 | t
5 | 砂砾石 | t
6 | 混凝土垫块 | m3
7 | 泵送防水商品混凝土C35/P6 | m3
8 | 泵送商品混凝土C15 | m3
9 | 泵送商品混凝土C35 | m3
10 | 干混地面砂浆DS M20.0 | kg
11 | 干混抹灰砂浆DP M15.0 | kg
12 | 干混抹灰砂浆DP M20.0 | kg
13 | 天然石材饰面板20厚600*600新疆黄花岗岩板 | m2
14 | 新疆黄花岗岩20厚600*600新疆黄花岗岩板 | m2
15 | 电 | kW·h
16 | 水 | m3
17 | 复合模板综合 | m2
18 | 木模板 | m3
19 | 脚手架钢管 | t
20 | 沉降观测点 | 个
21 | 金属扶手、栏杆、栏板 | m

## 21_表10_2_2-32 主要机械台班一览表
【表10.2.2-32】
主要机械台班一览表
工程名称:贮泥井 |  |  | 标段: |  | 第1页 共1页
序号 | 机械名称、规格、型号 | 单位 | 数 量 | 单价(元) | 合价（元） | 备注
1 | 履带式推土机105kW | 台班
2 | 履带式单斗液压挖掘机1m3 | 台班
3 | 电动夯实机250N·m | 台班
4 | 履带式电动起重机5t | 台班
5 | 履带式起重机15t | 台班
6 | 汽车式起重机8t | 台班
7 | 载货汽车4t | 台班
8 | 载货汽车5t | 台班
9 | 灰浆搅拌机200L | 台班
10 | 混凝土切缝机7.5kW | 台班
11 | 干混砂浆罐式搅拌机20000L | 台班
12 | 钢筋切断机40mm | 台班
13 | 钢筋弯曲机40mm | 台班
14 | 木工圆锯机500mm | 台班
15 | 木工压刨床单面600mm | 台班
16 | 剪板机20×2500mm | 台班
17 | 污水泵100mm | 台班
18 | 交流弧焊机32kV·A | 台班
19 | 直流弧焊机32kW | 台班
20 | 混凝土振捣器平板式 | 台班
21 | 混凝土振捣器插入式 | 台班

## 22_表10_2_2-16 分部分项工程清单与计价表
【表10.2.2-16】
分部分项工程清单与计价表
单位(专业)工程名称:附属工程-场外给水及消防 | [5 empty] | 标段: |  |  | 第1页 共3页
序号 | 项目编码 | 项目名称 | 项目特征 | 计量 单位 | 工程量 | 金 额 (元) |  |  |  |  | 备注
[6 empty] | 综合单价 | 合价 | 其中
[8 empty] | 人工费 | 机械费 | 暂估价
1 | 040101002001 | 挖沟槽土方 | 1.土壤类别：三类土 2.挖土深度：2M 内 | m3 | 1232.07
2 | 040103001010 | 回填方 | 1.密实度要求：满足设计要求 2.填方材料品种：利用方 | m3 | 1038.57
3 | 040103001011 | 回填方 | 1.密实度要求：满足设计要求 2.填方材料品种：黄砂 | m3 | 77.06
4 | 040501003001 | 铸铁管 | 1.垫层、基础材质及厚度：砂垫层 100 2.材质及规格：水泥砂浆内衬环氧密封层球墨管 DN150 3.管道检验及试验要求：试压、消毒、冲洗 | m | 592.00
5 | 040501004001 | 塑料管 | 1.垫层、基础材质及厚度：砂垫层 200 2.材质及规格：PE100级 1.6Mpa 聚乙烯给水管 de63 3.管道检验及试验要求：试压、消毒、冲洗 | m | 15.00
6 | 040501004002 | 塑料管 | 1.垫层、基础材质及厚度：砂垫层 200 2.材质及规格：PE100级 1.6Mpa 聚乙烯给水管 de50 3.管道检验及试验要求：试压、消毒、冲洗 | m | 20.00
本页小计
【表10.2.2-16】
分部分项工程清单与计价表
单位(专业)工程名称:附属工程-场外给水及消防 | [5 empty] | 标段: |  |  | 第2页 共3页
序号 | 项目编码 | 项目名称 | 项目特征 | 计量 单位 | 工程量 | 金 额 (元) |  |  |  |  | 备注
[6 empty] | 综合单价 | 合价 | 其中
[8 empty] | 人工费 | 机械费 | 暂估价
7 | 040501004003 | 塑料管 | 1.垫层、基础材质及厚度：砂垫层 100 2.材质及规格：PE100级 1.6Mpa 聚乙烯给水管 de32 3.管道检验及试验要求：试压、消毒、冲洗 | m | 20.00
8 | 040502001001 | 铸铁管管件 | 1.种类：承插盘三通 2.材质及规格：DN150*150 | 个 | 6
9 | 040502001002 | 铸铁管管件 | 1.种类：承插单支承三通 2.材质及规格：DN150*150 | 个 | 5
10 | 040502001003 | 铸铁管管件 | 1.种类：承盘短管 2.材质及规格：DN150 | 个 | 9
11 | 040502001004 | 铸铁管管件 | 1.种类：插盘短管 2.材质及规格：DN150 | 个 | 9
12 | 040502001005 | 铸铁管管件 | 1.种类：45°承插弯头 2.材质及规格：DN150 | 个 | 7
13 | 040502001006 | 铸铁管管件 | 1.种类：90°承插弯头 2.材质及规格：DN150 | 个 | 1
14 | 040502009001 | 水表 | 1.规格：DN150 法兰水表 2.安装方式：暗装 | 个 | 2
15 | 040502005001 | 阀门 | 1.种类：闸阀Z45X-16Q 2.材质及规格：DN150 | 个 | 10
16 | 040502005002 | 阀门 | 1.种类：闸阀Z45X-16Q（与铸铁承盘、插盘连接 2.材质及规格：DN150 | 个 | 8
本页小计
【表10.2.2-16】
分部分项工程清单与计价表
单位(专业)工程名称:附属工程-场外给水及消防 | [5 empty] | 标段: |  |  | 第3页 共3页
序号 | 项目编码 | 项目名称 | 项目特征 | 计量 单位 | 工程量 | 金 额 (元) |  |  |  |  | 备注
[6 empty] | 综合单价 | 合价 | 其中
[8 empty] | 人工费 | 机械费 | 暂估价
17 | 040502005003 | 阀门 | 1.种类：Y型过滤器 2.材质及规格：DN150 | 个 | 2
18 | 040502005004 | 阀门 | 1.种类：倒流防止器 2.材质及规格：DN150 | 个 | 2
19 | 040502010001 | 消火栓 | 1.规格：DN150消火栓 2.安装部位、方式：室外地上(含底座） | 个 | 6
20 | 040504001001 | 砌筑井 | 消火栓井，参考图集13s201-15 | 座 | 6
21 | 040503002001 | 混凝土支墩 | 1.垫层材质、厚度：碎石垫层 100 2.混凝土强度等级：非泵送商品混凝土C20（含模板） | m3 | 13.64
本页小计
合计

## 22_表10_2_2-16 施工技术措施项目清单与计价表
【表10.2.2-16】
施工技术措施项目清单与计价表
单位(专业)工程名称:附属工程-场外给水及消防 | [5 empty] | 标段: |  |  | 第1页 共1页
序号 | 项目编码 | 项目名称 | 项目特征 | 计量 单位 | 工程量 | 金 额 (元) |  |  |  |  | 备注
[6 empty] | 综合单价 | 合价 | 其中
[8 empty] | 人工费 | 机械费 | 暂估价
|  | [请输入分部名称] |  |  | 0
本页小计
合计

## 22_表10_2_2-20 施工组织（总价）措施项目清单
【表10.2.2-20】
施工组织（总价）措施项目清单与计价表
工程名称:场外给水及消防 |  |  | 标段: | 第1页 共1页
序号 | 项目编号 | 项目名称 | 计算基础 | 费率 (%) | 金额 (元) | 备注
1 | 041109001001 | 安全文明施工费
1.1 |  | 安全文明施工基本费
2 | Z04110900801 | 提前竣工增加费
3 | 041109003001 | 二次搬运费
4 | 041109004001 | 冬雨季施工增加费
5 | 041109005001 | 行车、行人干扰增加费
6 |  | 其他施工组织措施费
合 计

## 22_表10_2_2-21 其他项目清单与计价汇总表
【表10.2.2-21】
其他项目清单与计价汇总表
工程名称:场外给水及消防 |  | 标段: | 第1页 共1页
序号 | 项 目 名 称 | 金额(元) | 备注
1 | 暂列金额 | 16113.77 | 明细详见表10.2.2-22
1.1 | 标化工地增加费 | 0 | 明细详见表10.2.2-22
1.2 | 优质工程增加费 | 0 | 明细详见表10.2.2-22
1.3 | 其他暂列金额 | 16113.77 | 明细详见表10.2.2-22
2 | 暂估价 | 0
2.1 | 材料（设备）暂估价 | 0 | 明细详见表10.2.2-23
2.2 | 专业工程暂估价 | 0 | 明细详见表10.2.2-24
2.3 | 专项技术措施暂估价 | 0 | 明细详见表10.2.2-25
3 | 计日工 |  | 明细详见表10.2.2-26
4 | 总承包服务费 |  | 明细详见表10.2.2-27
合 计

## 22_表10_2_2-22 暂列金额明细表
【表10.2.2-22】
暂列金额明细表
工程名称:场外给水及消防 |  | 标段: |  | 第1页 共1页
序号 | 项 目 名 称 | 计量单位 | 暂定金额(元) | 备注
1 | 标化工地增加费 | 项
2 | 优质工程增加费 | 项
3 | 其他暂列金额 | 项 | 16113.77 | 估算比例一般不高于5%
3.1 | 其他暂列金额 | 项 | 16113.77
合计 |  |  | 16113.77

## 22_表10_2_2-23 材料（工程设备）暂估单价表
【表10.2.2-23】
材料（工程设备）暂估单价表
单位(专业)工程名称:附属工程-场外给水及消防 |  |  |  | 标段: |  | 第1页 共1页
序号 | 材料（工程设备）名称、规格、型号 | 计量 单位 | 数量 | 单价 | 合价 | 备注
合计

## 22_表10_2_2-24 专业工程暂估价表
【表10.2.2-24】
专业工程暂估价表
单位(专业)工程名称:附属工程-场外给水及消防 |  | 标段: | 第1页 共1页
序号 | 工 程 名 称 | 工程内容 | 暂估金额(元) | 备注
合计

## 22_表10_2_2-25 专项技术措施暂估价表
【表10.2.2-25】
专项技术措施暂估价表
单位(专业)工程名称:附属工程-场外给水及消防 |  | 标段: | 第1页 共1页
序号 | 工 程 名 称 | 工程内容 | 暂估金额(元) | 备注
合计 |  |  | 0

## 22_表10_2_2-26 计日工表
【表10.2.2-26】
计 日 工 表
单位(专业)工程名称:附属工程-场外给水及消防 |  | 标段: |  | 第1页 共1页
编号 | 项 目 名 称 | 单位 | 数量 | 综合单价(元) | 合价(元)
一 | 人 工 | 元
1
2
3
4
5
人 工 小 计
二 | 材 料 | 元
1
2
3
4
5
材 料 小 计
三 | 施 工 机 械 | 元
1
2
3
4
5
施工机械小计
总 计

## 22_表10_2_2-27 总承包服务费计价表
【表10.2.2-27】
总承包服务费计价表
单位(专业)工程名称:附属工程-场外给水及消防 |  |  | 标段: |  | 第1页 共1页
序号 | 项目名称 | 项目价值(元) | 服务内容 | 计算基础 | 费率(%) | 金额(元)
1 | 发包人单独发包的专业工程
1.1 | 专业发包工程管理费
2 | 发包人提供材料(设备)
2.1 | 甲供材料设备保管费
| 合计 | - | - |  | -

## 22_表10_2_2-29 主要工日一览表
【表10.2.2-29】
主要工日一览表
工程名称:场外给水及消防 |  |  | 标段: |  | 第1页 共1页
序号 | 工日名称（类别） | 单位 | 数量 | 单价(元) | 合价（元） | 备注
1 | 一类人工 | 工日
2 | 二类人工 | 工日

## 22_表10_2_2-30 发包人提供材料和设备一览表
【表10.2.2-30】
发包人提供材料和设备一览表
工程名称:场外给水及消防 |  |  | 标段: |  |  | 第1页 共1页
序号 | 材料(设备)名称、规格、型号 | 单位 | 数量 | 单价 (元) | 交货 方式 | 送达 地点 | 备注

## 22_表10_2_2-31 主要材料和工程设备一览表
【表10.2.2-31】
主要材料和工程设备一览表
工程名称:场外给水及消防 |  |  |  | 标段: |  | 第1页 共2页
序号 | 名称、规格、型号 | 单位 | 数量 | 单价(元) | 合价（元） | 备注
1 | 电焊条 | kg
2 | 黄砂毛砂 | t
3 | 碎石综合 | t
4 | 混凝土实心砖240×115×53 MU15 | 千块
5 | 非泵送商品混凝土C20 | m3
6 | 干混抹灰砂浆DP M20.0 | kg
7 | 干混砌筑砂浆DM M7.5 | kg
8 | 电 | kW·h
9 | 水 | m3
10 | 木模板 | m3
11 | 铸铁检查井盖φ700 重型 | 套
12 | 橡胶圈DN150 | 个
13 | 铝酸盐水泥涂层球墨上水管DN150 | m
14 | PE100级 1.6Mpa 聚乙烯给水管de32 | m
15 | PE100级 1.6Mpa 聚乙烯给水管de50 | m
16 | PE100级 1.6Mpa 聚乙烯给水管de63 | m
17 | 45°承插弯头DN150 | 个
18 | 90°承插弯头DN150 | 个
19 | 承插单支承三通DN150*150 | 个
20 | 承插盘三通DN150*150 | 个
21 | 承盘短管DN150 | 个
22 | 插盘短管DN150 | 个
23 | Y型过滤器DN150 | 个
24 | 倒流防止器DN150 | 个
25 | 闸阀Z45X-16QDN150 | 个
26 | 地上消火栓SS100/65-1.6 100 | 套
27 | 消火栓底座DN150 | 个
28 | 法兰水表DN150 | 只
【表10.2.2-31】
主要材料和工程设备一览表
工程名称:场外给水及消防 |  |  |  | 标段: |  | 第2页 共2页
序号 | 名称、规格、型号 | 单位 | 数量 | 单价(元) | 合价（元） | 备注

## 22_表10_2_2-32 主要机械台班一览表
【表10.2.2-32】
主要机械台班一览表
工程名称:场外给水及消防 |  |  | 标段: |  | 第1页 共1页
序号 | 机械名称、规格、型号 | 单位 | 数 量 | 单价(元) | 合价（元） | 备注
1 | 其他机械费 | 元
2 | 履带式推土机105kW | 台班
3 | 履带式单斗液压挖掘机1m3 | 台班
4 | 电动夯实机250N·m | 台班
5 | 汽车式起重机8t | 台班
6 | 载货汽车5t | 台班
7 | 机动翻斗车1t | 台班
8 | 干混砂浆罐式搅拌机20000L | 台班
9 | 木工圆锯机500mm | 台班
10 | 立式钻床25mm | 台班
11 | 试压泵25MPa | 台班
12 | 直流弧焊机20kW | 台班
13 | 电焊条烘干箱60×50×75cm3 | 台班
14 | 混凝土振捣器平板式 | 台班
15 | 试压泵3MPa | 台班
16 | 弧焊机 综合 | 台班

## 23_表10_2_2-16 分部分项工程清单与计价表
【表10.2.2-16】
分部分项工程清单与计价表
单位(专业)工程名称:附属工程-道路排水 | [5 empty] | 标段: |  |  | 第1页 共5页
序号 | 项目编码 | 项目名称 | 项目特征 | 计量 单位 | 工程量 | 金 额 (元) |  |  |  |  | 备注
[6 empty] | 综合单价 | 合价 | 其中
[8 empty] | 人工费 | 机械费 | 暂估价
|  | 厂区雨水管 |  |  | 0
1 | 040101002002 | 挖沟槽土方 | 1.土壤类别：三类土 2.挖土深度：2M 内 | m3 | 1866.63
2 | 040103001012 | 回填方 | 1.密实度要求：满足设计要求 2.填方材料品种：利用方 | m3 | 390.79
3 | 040103001013 | 回填方 | 1.密实度要求：满足设计要求 2.填方材料品种：黄砂 | m3 | 627.61
4 | 040303001009 | 混凝土垫层 | 1.混凝土强度等级：非泵送商品混凝土C15 | m3 | 70.60
5 | 040305001001 | 垫层 | 1.材料品种、规格：碎石垫层 2.厚度：10cm | m3 | 311.72
6 | 040305001002 | 垫层 | 1.材料品种、规格：黄砂 2.厚度：20CM | m3 | 25.31
7 | 040803004001 | 管道包封 | 1.名称：管道包封 2.混凝土强度等级：现浇现拌混凝土C25 | m3 | 298.43
8 | 040501003002 | 铸铁管 | 1.材质及规格：铝酸盐水泥砂浆内衬离心球墨铸铁污水管 DN200 2.接口方式：胶圈撞口 3.铺设深度：2米内 4.管道检验及试验要求：闭水试验 | m | 240.00
本页小计
【表10.2.2-16】
分部分项工程清单与计价表
单位(专业)工程名称:附属工程-道路排水 | [5 empty] | 标段: |  |  | 第2页 共5页
序号 | 项目编码 | 项目名称 | 项目特征 | 计量 单位 | 工程量 | 金 额 (元) |  |  |  |  | 备注
[6 empty] | 综合单价 | 合价 | 其中
[8 empty] | 人工费 | 机械费 | 暂估价
9 | 040501003003 | 铸铁管 | 1.材质及规格：铝酸盐水泥砂浆内衬离心球墨铸铁污水管 DN400 2.接口方式：胶圈撞口 3.铺设深度：3米内 4.管道检验及试验要求：闭水试验 | m | 511.00
10 | 040501003004 | 铸铁管 | 1.材质及规格：铝酸盐水泥砂浆内衬离心球墨铸铁污水管DN600 2.接口方式：胶圈撞口 3.铺设深度：3米内 4.管道检验及试验要求：闭水试验 | m | 99.00
11 | 040501003005 | 铸铁管 | 1.材质及规格：铝酸盐水泥砂浆内衬离心球墨铸铁污水管 DN800 2.接口方式：胶圈撞口 3.铺设深度：3米内 4.管道检验及试验要求：闭水试验 | m | 10.00
12 | 040504006001 | 砌体出水口 | 1.垫层、基础材质及厚度：C15非泵送商品混凝土基础、C30非泵送商品混凝土底板（参照图集06MS201-9-5) 2.砌筑材料品种、规格：浆砌MU30块石 3.砂浆强度等级及配合比：M7.5水泥砂浆 | 座 | 1
|  | 厂区污水管 |  |  | 0
13 | 040101002003 | 挖沟槽土方 | 1.土壤类别：三类土 2.挖土深度：2M 内 | m3 | 1882.64
本页小计
【表10.2.2-16】
分部分项工程清单与计价表
单位(专业)工程名称:附属工程-道路排水 | [5 empty] | 标段: |  |  | 第3页 共5页
序号 | 项目编码 | 项目名称 | 项目特征 | 计量 单位 | 工程量 | 金 额 (元) |  |  |  |  | 备注
[6 empty] | 综合单价 | 合价 | 其中
[8 empty] | 人工费 | 机械费 | 暂估价
14 | 040103001014 | 回填方 | 1.密实度要求：满足设计要求 2.填方材料品种：利用方 | m3 | 1174.54
15 | 040103001015 | 回填方 | 1.密实度要求：满足设计要求 2.填方材料品种：黄砂 | m3 | 323.53
16 | 040303001010 | 混凝土垫层 | 1.混凝土强度等级：非泵送商品混凝土C15 | m3 | 33.21
17 | 040305001003 | 垫层 | 1.材料品种、规格：碎石垫层 2.厚度：10cm | m3 | 183.92
18 | 040305001004 | 垫层 | 1.材料品种、规格：黄砂 2.厚度：20CM | m3 | 8.15
19 | 040803004002 | 管道包封 | 1.名称：管道包封 2.规格：0.626*0.626m 3.混凝土强度等级：非泵送商品混凝土C25 | m3 | 124.00
20 | 040501003006 | 铸铁管 | 1.材质及规格：铝酸盐水泥砂浆内衬离心球墨铸铁污水管DN200 2.接口方式：胶圈撞口 3.铺设深度：2米内 4.管道检验及试验要求：闭水试验 | m | 46.00
21 | 040501003007 | 铸铁管 | 1.材质及规格：铝酸盐水泥砂浆内衬离心球墨铸铁污水管DN300 2.接口方式：胶圈撞口 3.铺设深度：3米内 4.管道检验及试验要求：闭水试验 | m | 402.00
22 | 040501004004 | 塑料管 | 1.材质及规格：UPVC排水管 DN200 | m | 6.00
本页小计
【表10.2.2-16】
分部分项工程清单与计价表
单位(专业)工程名称:附属工程-道路排水 | [5 empty] | 标段: |  |  | 第4页 共5页
序号 | 项目编码 | 项目名称 | 项目特征 | 计量 单位 | 工程量 | 金 额 (元) |  |  |  |  | 备注
[6 empty] | 综合单价 | 合价 | 其中
[8 empty] | 人工费 | 机械费 | 暂估价
23 | 040501004005 | 塑料管 | 1.材质及规格：UPVC排水管 DN150 | m | 27.00
24 | 040501004006 | 塑料管 | 1.材质及规格：UPVC排水管 DN100 | m | 37.00
|  | 道路 |  |  | 0
25 | 040202001001 | 路床（槽）整形 | 1.部位：路基 | m2 | 7492.63
26 | 040103001016 | 回填方 | 1.填方材料品种：塘渣 | m3 | 5189.74
27 | 040204004001 | 安砌侧（平、缘）石 | 1.材料品种、规格：花岗岩侧石（倒角）120×350×990 2.基础、垫层：材料品种、厚度：DM10.0预拌砂浆 25mm 3、石材磨圆边 | m | 1553.00
28 | 040204004002 | 安砌侧（平、缘）石 | 1.材料品种、规格：花岗岩平石 200*100*990mm 2.基础、垫层：材料品种、厚度：C15细石混凝土垫层 90mm 3、石材磨斜边 | m | 1553.00
29 | 040202015001 | 水泥稳定碎（砾）石 | 1.水泥含量：水泥稳定碎石上基层(水泥含量4%) 2.厚度：18cm | m2 | 4785.93
30 | 040202015002 | 水泥稳定碎（砾）石 | 1.水泥含量：水泥稳定碎石下基层(水泥含量5%) 2.厚度：17cm | m2 | 4558.03
本页小计
【表10.2.2-16】
分部分项工程清单与计价表
单位(专业)工程名称:附属工程-道路排水 | [5 empty] | 标段: |  |  | 第5页 共5页
序号 | 项目编码 | 项目名称 | 项目特征 | 计量 单位 | 工程量 | 金 额 (元) |  |  |  |  | 备注
[6 empty] | 综合单价 | 合价 | 其中
[8 empty] | 人工费 | 机械费 | 暂估价
31 | 040203004001 | 封层 | 1.沥青品种：乳化沥青 2.厚度：1cm | m2 | 4340.98
32 | 040203003001 | 透层、粘层 | 1.材料品种：乳化沥青 2.喷油量：1.1L/m2 | m2 | 4340.98
33 | 040203003002 | 粘层 | 1.材料品种：乳化沥青 2.喷油量：0.5L/m2 | m2 | 4340.98
34 | 040203006001 | 沥青混凝土 | 1.沥青品种：粗粒式沥青混凝土(AC-25C) 2.厚度：8cm | m2 | 4340.98
35 | 040203006002 | 沥青混凝土 | 1.沥青品种：细粒式改性沥青混凝土(AC-13C)（3%路用纤维） 2.厚度：4cm | m2 | 4340.98
36 | 040205006001 | 标线 | 1.材料品种：热熔标线涂料 2.工艺：热熔漆 3.线型：实线 | m2 | 13.60
本页小计
合计

## 23_表10_2_2-16 施工技术措施项目清单与计价表
【表10.2.2-16】
施工技术措施项目清单与计价表
单位(专业)工程名称:附属工程-道路排水 | [5 empty] | 标段: |  |  | 第1页 共1页
序号 | 项目编码 | 项目名称 | 项目特征 | 计量 单位 | 工程量 | 金 额 (元) |  |  |  |  | 备注
[6 empty] | 综合单价 | 合价 | 其中
[8 empty] | 人工费 | 机械费 | 暂估价
|  | 技术措施 |  |  | 0
1 | 041102001010 | 垫层模板 | 现浇混凝土模板 混凝土基础垫层木模 | m2 | 2486.99
2 | 041106001001 | 大型机械设备进出场及安拆 | 1、压路机、摊铺机 | 项 | 1
本页小计
合计

## 23_表10_2_2-20 施工组织（总价）措施项目清单
【表10.2.2-20】
施工组织（总价）措施项目清单与计价表
工程名称:道路排水 |  |  | 标段: | 第1页 共1页
序号 | 项目编号 | 项目名称 | 计算基础 | 费率 (%) | 金额 (元) | 备注
1 | 041109001001 | 安全文明施工费
1.1 |  | 安全文明施工基本费
2 | Z04110900801 | 提前竣工增加费
3 | 041109003001 | 二次搬运费
4 | 041109004001 | 冬雨季施工增加费
5 | 041109005001 | 行车、行人干扰增加费
6 |  | 其他施工组织措施费
合 计

## 23_表10_2_2-21 其他项目清单与计价汇总表
【表10.2.2-21】
其他项目清单与计价汇总表
工程名称:道路排水 |  | 标段: | 第1页 共1页
序号 | 项 目 名 称 | 金额(元) | 备注
1 | 暂列金额 | 183454.35 | 明细详见表10.2.2-22
1.1 | 标化工地增加费 | 0 | 明细详见表10.2.2-22
1.2 | 优质工程增加费 | 0 | 明细详见表10.2.2-22
1.3 | 其他暂列金额 | 183454.35 | 明细详见表10.2.2-22
2 | 暂估价 | 0
2.1 | 材料（设备）暂估价 | 0 | 明细详见表10.2.2-23
2.2 | 专业工程暂估价 | 0 | 明细详见表10.2.2-24
2.3 | 专项技术措施暂估价 | 0 | 明细详见表10.2.2-25
3 | 计日工 |  | 明细详见表10.2.2-26
4 | 总承包服务费 |  | 明细详见表10.2.2-27
合 计

## 23_表10_2_2-22 暂列金额明细表
【表10.2.2-22】
暂列金额明细表
工程名称:道路排水 |  | 标段: |  | 第1页 共1页
序号 | 项 目 名 称 | 计量单位 | 暂定金额(元) | 备注
1 | 标化工地增加费 | 项
2 | 优质工程增加费 | 项
3 | 其他暂列金额 | 项 | 183454.35 | 估算比例一般不高于5%
3.1 | 其他暂列金额 | 项 | 183454.35
合计 |  |  | 183454.35

## 23_表10_2_2-23 材料（工程设备）暂估单价表
【表10.2.2-23】
材料（工程设备）暂估单价表
单位(专业)工程名称:附属工程-道路排水 |  |  |  | 标段: |  | 第1页 共1页
序号 | 材料（工程设备）名称、规格、型号 | 计量 单位 | 数量 | 单价 | 合价 | 备注
合计

## 23_表10_2_2-24 专业工程暂估价表
【表10.2.2-24】
专业工程暂估价表
单位(专业)工程名称:附属工程-道路排水 |  | 标段: | 第1页 共1页
序号 | 工 程 名 称 | 工程内容 | 暂估金额(元) | 备注
合计

## 23_表10_2_2-25 专项技术措施暂估价表
【表10.2.2-25】
专项技术措施暂估价表
单位(专业)工程名称:附属工程-道路排水 |  | 标段: | 第1页 共1页
序号 | 工 程 名 称 | 工程内容 | 暂估金额(元) | 备注
合计 |  |  | 0

## 23_表10_2_2-26 计日工表
【表10.2.2-26】
计 日 工 表
单位(专业)工程名称:附属工程-道路排水 |  | 标段: |  | 第1页 共1页
编号 | 项 目 名 称 | 单位 | 数量 | 综合单价(元) | 合价(元)
一 | 人 工 | 元
1
2
3
4
5
人 工 小 计
二 | 材 料 | 元
1
2
3
4
5
材 料 小 计
三 | 施 工 机 械 | 元
1
2
3
4
5
施工机械小计
总 计

## 23_表10_2_2-27 总承包服务费计价表
【表10.2.2-27】
总承包服务费计价表
单位(专业)工程名称:附属工程-道路排水 |  |  | 标段: |  | 第1页 共1页
序号 | 项目名称 | 项目价值(元) | 服务内容 | 计算基础 | 费率(%) | 金额(元)
1 | 发包人单独发包的专业工程
1.1 | 专业发包工程管理费
2 | 发包人提供材料(设备)
2.1 | 甲供材料设备保管费
| 合计 | - | - |  | -

## 23_表10_2_2-29 主要工日一览表
【表10.2.2-29】
主要工日一览表
工程名称:道路排水 |  |  | 标段: |  | 第1页 共1页
序号 | 工日名称（类别） | 单位 | 数量 | 单价(元) | 合价（元） | 备注
1 | 一类人工 | 工日
2 | 二类人工 | 工日
3 | 三类人工 | 工日

## 23_表10_2_2-30 发包人提供材料和设备一览表
【表10.2.2-30】
发包人提供材料和设备一览表
工程名称:道路排水 |  |  | 标段: |  |  | 第1页 共1页
序号 | 材料(设备)名称、规格、型号 | 单位 | 数量 | 单价 (元) | 交货 方式 | 送达 地点 | 备注

## 23_表10_2_2-31 主要材料和工程设备一览表
【表10.2.2-31】
主要材料和工程设备一览表
工程名称:道路排水 |  |  |  | 标段: |  | 第1页 共2页
序号 | 名称、规格、型号 | 单位 | 数量 | 单价(元) | 合价（元） | 备注
1 | 普通硅酸盐水泥PO 42.5综合 | t
2 | 普通硅酸盐水泥PO 42.5综合 | kg
3 | 黄砂毛砂 | t
4 | 黄砂净砂 | t
5 | 石屑 | t
6 | 碎石综合 | t
7 | 塘渣 | t
8 | 块石 | t
9 | 混凝土实心砖240×115×53 MU15 | 千块
10 | 非泵送商品混凝土C15 | m3
11 | 非泵送商品混凝土C25 | m3
12 | 非泵送商品混凝土C30 | m3
13 | 干混抹灰砂浆DP M20.0 | kg
14 | 干混砌筑砂浆DM M7.5 | kg
15 | 干混砌筑砂浆DM M10.0 | kg
16 | 粗粒式沥青混凝土 | m3
17 | 细粒改性沥青混凝土 | m3
18 | 乳化沥青 | kg
19 | 电 | kW·h
20 | 水 | m3
21 | 水 | m3
22 | 木模板 | m3
23 | 花岗岩火烧面侧石120×350×990 | m
24 | 芝麻黑火烧面花岗岩200*150*100mm | m
25 | 橡胶圈DN200 | 个
26 | 橡胶圈DN300 | 个
27 | 橡胶圈DN400 | 个
28 | 橡胶圈DN600 | 个
29 | 橡胶圈DN800 | 个
【表10.2.2-31】
主要材料和工程设备一览表
工程名称:道路排水 |  |  |  | 标段: |  | 第2页 共2页
序号 | 名称、规格、型号 | 单位 | 数量 | 单价(元) | 合价（元） | 备注
30 | 铝酸盐水泥砂浆内衬离心球墨铸铁污水管DN600 | m
31 | 铝酸盐水泥砂浆内衬离心球墨铸铁污水管DN800 | m
32 | 铝酸盐水泥砂浆内衬离心球墨铸铁污水管DN200 | m
33 | 铝酸盐水泥砂浆内衬离心球墨铸铁上水管DN300 | m
34 | 铝酸盐水泥砂浆内衬离心球墨铸铁污水管DN400 | m

## 23_表10_2_2-32 主要机械台班一览表
【表10.2.2-32】
主要机械台班一览表
工程名称:道路排水 |  |  | 标段: |  | 第1页 共1页
序号 | 机械名称、规格、型号 | 单位 | 数 量 | 单价(元) | 合价（元） | 备注
1 | 履带式推土机75kW | 台班
2 | 履带式推土机105kW | 台班
3 | 履带式单斗液压挖掘机1m3 | 台班
4 | 钢轮内燃压路机8t | 台班
5 | 钢轮内燃压路机12t | 台班
6 | 钢轮内燃压路机15t | 台班
7 | 钢轮振动压路机12t | 台班
8 | 轮胎压路机26t | 台班
9 | 电动夯实机250N·m | 台班
10 | 汽车式沥青喷洒机4000L | 台班
11 | 沥青混凝土摊铺机8t | 台班
12 | 沥青混凝土摊铺机12t | 台班
13 | 沥青混凝土摊铺机15t | 台班
14 | 路面标线热熔涂料涂敷机 | 台班
15 | 履带式电动起重机5t | 台班
16 | 汽车式起重机8t | 台班
17 | 载货汽车4t | 台班
18 | 载货汽车5t | 台班
19 | 平板拖车组40t | 台班
20 | 洒水车4000L | 台班
21 | 双锥反转出料混凝土搅拌机500L | 台班
22 | 灰浆搅拌机200L | 台班
23 | 混凝土搅拌站45m3/h | 台班
24 | 干混砂浆罐式搅拌机20000L | 台班
25 | 木工圆锯机500mm | 台班
26 | 混凝土振捣器平板式 | 台班
27 | 混凝土振捣器插入式 | 台班
28 | 汽车式起重机5t | 台班

## 24_表10_2_2-16 分部分项工程清单与计价表
【表10.2.2-16】
分部分项工程清单与计价表
单位(专业)工程名称:附属工程-绿化及铺装 | [5 empty] | 标段: |  |  | 第1页 共5页
序号 | 项目编码 | 项目名称 | 项目特征 | 计量 单位 | 工程量 | 金 额 (元) |  |  |  |  | 备注
[6 empty] | 综合单价 | 合价 | 其中
[8 empty] | 人工费 | 机械费 | 暂估价
|  | 铺装 |  |  | 0
1 | 050201001001 | 园路 | 1.路床土石类别：素土 2.垫层厚度、宽度、材料种类：200mm碎石垫层 200mm厚C20现浇现拌混凝土 3.路面厚度、宽度、材料种类：600*600*100mm 芝麻灰荔枝面花岗岩 4.砂浆强度等级：1:3干硬性水泥砂浆 | m2 | 1048.00
2 | 050201001002 | 园路 | 1.路床土石类别：素土 2.垫层厚度、宽度、材料种类：200mm碎石垫层 200mm厚C20现浇现拌混凝土 3.路面厚度、宽度、材料种类：900*200*100mm 芝麻黑荔枝面花岗岩 4.砂浆强度等级：1:3干硬性水泥砂浆 | m2 | 89.00
3 | 050201003001 | 路牙铺设 | 1.垫层厚度、材料种类：200mm 碎石垫层 150mmC20现浇现拌混凝土垫层（含护角） 2.路牙材料种类、规格：150*1000*250 芝麻灰火烧面花岗岩侧石 3.砂浆强度等级：1:3干硬性水泥砂浆 | m | 312.00
4 | 050201005001 | 嵌草砖（格）铺装 | 1.垫层厚度：200mm 碎石垫层 150mmC20现浇现拌混凝土垫层 2.嵌草砖品种、规格、颜色：600*200*100mm芝麻灰荔枝面席纹铺 3.砂浆强度等级：1：3干硬性水泥砂浆 | m2 | 55.80
本页小计
【表10.2.2-16】
分部分项工程清单与计价表
单位(专业)工程名称:附属工程-绿化及铺装 | [5 empty] | 标段: |  |  | 第2页 共5页
序号 | 项目编码 | 项目名称 | 项目特征 | 计量 单位 | 工程量 | 金 额 (元) |  |  |  |  | 备注
[6 empty] | 综合单价 | 合价 | 其中
[8 empty] | 人工费 | 机械费 | 暂估价
5 | 041001003001 | 拆除基层 | 1.材质：平石下水泥稳定碎石基层 2.厚度：6cm 3.运距：自行考虑 | m2 | 306.60
6 | 041001003002 | 拆除基层 | 1.材质：侧石下水泥稳定碎石基层 2.厚度：15cm 3.运距：自行考虑 | m2 | 298.94
|  | 绿化 |  |  | 0
7 | 050101009001 | 种植土回（换）填 | 1.回填土质要求：种植土 | m3 | 2428.50
8 | 050101009002 | 种植土回（换）填 | 1.回填土质要求：黄泥 | m3 | 977.40
9 | 050101010001 | 整理绿化用地 | 整理绿化用地 | m2 | 4837.00
10 | 050102001001 | 栽植乔木 | 1.种类：罗汉松 2.胸径或干径：D25cm 3.株高、冠径：P250-350 H250-320 4.养护期：2年 | 株 | 2
11 | 050102001002 | 栽植乔木 | 1.种类：四季桂 2.胸径或干径：D12-13cm 3.株高、冠径：P250-300 H300-350 4.养护期：2年 | 株 | 80
12 | 050102001003 | 栽植乔木 | 1.种类：香樟 2.胸径或干径：φ14-16cm 3.株高、冠径：P300-350 H450-500 4.养护期：2年 | 株 | 8
本页小计
【表10.2.2-16】
分部分项工程清单与计价表
单位(专业)工程名称:附属工程-绿化及铺装 | [5 empty] | 标段: |  |  | 第3页 共5页
序号 | 项目编码 | 项目名称 | 项目特征 | 计量 单位 | 工程量 | 金 额 (元) |  |  |  |  | 备注
[6 empty] | 综合单价 | 合价 | 其中
[8 empty] | 人工费 | 机械费 | 暂估价
13 | 050102001004 | 栽植乔木 | 1.种类：白玉兰 2.胸径或干径：φ12-14cm 3.株高、冠径：P250-300 H400-450 4.养护期：2年 | 株 | 11
14 | 050102001005 | 栽植乔木 | 1.种类：大叶女贞 2.胸径或干径：φ12-14 3.株高、冠径：P300-350 H400-450 4.养护期：2年 | 株 | 16
15 | 050102001006 | 栽植乔木 | 1.种类：无患子 2.胸径或干径：φ14-16 3.株高、冠径：P300-350 H450-500 4.养护期：2年 | 株 | 9
16 | 050102001007 | 栽植乔木 | 1.种类：早樱 2.胸径或干径：D12-13cm 3.株高、冠径：P250-300 H300-350 4.养护期：2年 | 株 | 7
17 | 050102001008 | 栽植乔木 | 1.种类：红枫 2.胸径或干径：D9-10 3.株高、冠径：P200-250 H220-250 4.养护期：2年 | 株 | 14
18 | 050102002001 | 栽植灌木 | 1.种类：海桐球 2.灌丛高：H120-130 3.蓬径：P120-130 4.养护期：2年 | 株 | 106
本页小计
【表10.2.2-16】
分部分项工程清单与计价表
单位(专业)工程名称:附属工程-绿化及铺装 | [5 empty] | 标段: |  |  | 第4页 共5页
序号 | 项目编码 | 项目名称 | 项目特征 | 计量 单位 | 工程量 | 金 额 (元) |  |  |  |  | 备注
[6 empty] | 综合单价 | 合价 | 其中
[8 empty] | 人工费 | 机械费 | 暂估价
19 | 050102002002 | 栽植灌木 | 1.种类:红叶石楠 2.灌丛高:H100 3.蓬径:P130-150 4.养护期:2年 | 株 | 49
20 | 050102007001 | 栽植色带 | 1.苗木、花卉种类：春娟 2.株高或蓬径：P30-35 H35-40 3.单位面积株数：25株/m2 4.养护期：2年 | m2 | 166.00
21 | 050102007002 | 栽植色带 | 1.苗木、花卉种类：金森女贞 2.株高或蓬径：P30-35 H40-50 3.单位面积株数：25株/m2 4.养护期：2年 | m2 | 45.00
22 | 050102007003 | 栽植色带 | 1.苗木、花卉种类：红花继木 2.株高或蓬径：P30-35 H35-40 3.单位面积株数：25株/m2 4.养护期：2年 | m2 | 42.00
23 | 050102007004 | 栽植色带 | 1.苗木、花卉种类：瓜子黄杨 2.株高或蓬径：P30-35 H35-40 3.单位面积株数：25株/m2 4.养护期：2年 | m2 | 462.00
24 | 050102007005 | 栽植色带 | 1.苗木、花卉种类：珊瑚树 2.株高或蓬径： H35-40 3.单位面积株数：25株/m2 4.养护期：2年 | m2 | 35.00
本页小计
【表10.2.2-16】
分部分项工程清单与计价表
单位(专业)工程名称:附属工程-绿化及铺装 | [5 empty] | 标段: |  |  | 第5页 共5页
序号 | 项目编码 | 项目名称 | 项目特征 | 计量 单位 | 工程量 | 金 额 (元) |  |  |  |  | 备注
[6 empty] | 综合单价 | 合价 | 其中
[8 empty] | 人工费 | 机械费 | 暂估价
25 | 050102012001 | 铺种草皮 | 1.草皮种类：矮生百慕混播黑麦草 2.铺种方式：满铺 3.养护期：2年 | m2 | 4087.00
26 | 050301005001 | 点风景石 | 溪滩石，粒径0.5-1.5m，下部直接埋入土层固定 | t | 23.400
本页小计
合计

## 24_表10_2_2-16 施工技术措施项目清单与计价表
【表10.2.2-16】
施工技术措施项目清单与计价表
单位(专业)工程名称:附属工程-绿化及铺装 | [5 empty] | 标段: |  |  | 第1页 共1页
序号 | 项目编码 | 项目名称 | 项目特征 | 计量 单位 | 工程量 | 金 额 (元) |  |  |  |  | 备注
[6 empty] | 综合单价 | 合价 | 其中
[8 empty] | 人工费 | 机械费 | 暂估价
|  | 技术措施 |  |  | 0
1 | 050403001001 | 树木支撑架 | 1.树棍支撑三脚桩 | 株 | 145
2 | 050403001002 | 树木支撑架 | 1.树棍支撑四脚桩 | 株 | 2
3 | 050403002001 | 草绳绕树干 | 1.草绳绕树杆胸径（cm）20以内 | 株 | 2
4 | 050403002002 | 草绳绕树干 | 1.草绳绕树杆胸径（cm）15以内 | 株 | 145
5 | 041102001011 | 垫层模板 | 现浇混凝土模板 混凝土基础垫层木模 | m2 | 62.66
本页小计
合计

## 24_表10_2_2-20 施工组织（总价）措施项目清单
【表10.2.2-20】
施工组织（总价）措施项目清单与计价表
工程名称:绿化及铺装 |  |  | 标段: | 第1页 共1页
序号 | 项目编号 | 项目名称 | 计算基础 | 费率 (%) | 金额 (元) | 备注
1 | 050405001001 | 安全文明施工费
1.1 |  | 安全文明施工基本费
2 | Z50405009001 | 提前竣工增加费
3 | 050405004001 | 二次搬运费
4 | 050405005001 | 冬雨季施工增加费
5 | Z50405010001 | 行车、行人干扰增加费
6 |  | 其他施工组织措施费
合 计

## 24_表10_2_2-21 其他项目清单与计价汇总表
【表10.2.2-21】
其他项目清单与计价汇总表
工程名称:绿化及铺装 |  | 标段: | 第1页 共1页
序号 | 项 目 名 称 | 金额(元) | 备注
1 | 暂列金额 | 72900.97 | 明细详见表10.2.2-22
1.1 | 标化工地增加费 | 0 | 明细详见表10.2.2-22
1.2 | 优质工程增加费 | 0 | 明细详见表10.2.2-22
1.3 | 其他暂列金额 | 72900.97 | 明细详见表10.2.2-22
2 | 暂估价 | 0
2.1 | 材料（设备）暂估价 | 0 | 明细详见表10.2.2-23
2.2 | 专业工程暂估价 | 0 | 明细详见表10.2.2-24
2.3 | 专项技术措施暂估价 | 0 | 明细详见表10.2.2-25
3 | 计日工 |  | 明细详见表10.2.2-26
4 | 总承包服务费 |  | 明细详见表10.2.2-27
合 计

## 24_表10_2_2-22 暂列金额明细表
【表10.2.2-22】
暂列金额明细表
工程名称:绿化及铺装 |  | 标段: |  | 第1页 共1页
序号 | 项 目 名 称 | 计量单位 | 暂定金额(元) | 备注
1 | 标化工地增加费 | 项
2 | 优质工程增加费 | 项
3 | 其他暂列金额 | 项 | 72900.97 | 估算比例一般不高于5%
3.1 | 其他暂列金额 | 项 | 72900.97
合计 |  |  | 72900.97

## 24_表10_2_2-23 材料（工程设备）暂估单价表
【表10.2.2-23】
材料（工程设备）暂估单价表
单位(专业)工程名称:附属工程-绿化及铺装 |  |  |  | 标段: |  | 第1页 共1页
序号 | 材料（工程设备）名称、规格、型号 | 计量 单位 | 数量 | 单价 | 合价 | 备注
合计

## 24_表10_2_2-24 专业工程暂估价表
【表10.2.2-24】
专业工程暂估价表
单位(专业)工程名称:附属工程-绿化及铺装 |  | 标段: | 第1页 共1页
序号 | 工 程 名 称 | 工程内容 | 暂估金额(元) | 备注
合计

## 24_表10_2_2-25 专项技术措施暂估价表
【表10.2.2-25】
专项技术措施暂估价表
单位(专业)工程名称:附属工程-绿化及铺装 |  | 标段: | 第1页 共1页
序号 | 工 程 名 称 | 工程内容 | 暂估金额(元) | 备注
合计 |  |  | 0

## 24_表10_2_2-26 计日工表
【表10.2.2-26】
计 日 工 表
单位(专业)工程名称:附属工程-绿化及铺装 |  | 标段: |  | 第1页 共1页
编号 | 项 目 名 称 | 单位 | 数量 | 综合单价(元) | 合价(元)
一 | 人 工 | 元
1
2
3
4
5
人 工 小 计
二 | 材 料 | 元
1
2
3
4
5
材 料 小 计
三 | 施 工 机 械 | 元
1
2
3
4
5
施工机械小计
总 计

## 24_表10_2_2-27 总承包服务费计价表
【表10.2.2-27】
总承包服务费计价表
单位(专业)工程名称:附属工程-绿化及铺装 |  |  | 标段: |  | 第1页 共1页
序号 | 项目名称 | 项目价值(元) | 服务内容 | 计算基础 | 费率(%) | 金额(元)
1 | 发包人单独发包的专业工程
1.1 | 专业发包工程管理费
2 | 发包人提供材料(设备)
2.1 | 甲供材料设备保管费
| 合计 | - | - |  | -

## 24_表10_2_2-29 主要工日一览表
【表10.2.2-29】
主要工日一览表
工程名称:绿化及铺装 |  |  | 标段: |  | 第1页 共1页
序号 | 工日名称（类别） | 单位 | 数量 | 单价(元) | 合价（元） | 备注
1 | 一类人工 | 工日
2 | 一类人工 | 工日
3 | 二类人工 | 工日
4 | 三类人工 | 工日

## 24_表10_2_2-30 发包人提供材料和设备一览表
【表10.2.2-30】
发包人提供材料和设备一览表
工程名称:绿化及铺装 |  |  | 标段: |  |  | 第1页 共1页
序号 | 材料(设备)名称、规格、型号 | 单位 | 数量 | 单价 (元) | 交货 方式 | 送达 地点 | 备注

## 24_表10_2_2-31 主要材料和工程设备一览表
【表10.2.2-31】
主要材料和工程设备一览表
工程名称:绿化及铺装 |  |  |  | 标段: |  | 第1页 共2页
序号 | 名称、规格、型号 | 单位 | 数量 | 单价(元) | 合价（元） | 备注
1 | 普通硅酸盐水泥PO 42.5综合 | kg
2 | 普通硅酸盐水泥PO 52.5综合 | kg
3 | 黄砂净砂 | t
4 | 碎石综合 | t
5 | 碎石40—60 | t
6 | 芝麻灰火烧面花岗岩侧石150×250 | m
7 | 芝麻灰荔枝面花岗岩600*600*100mm | m2
8 | 芝麻黑荔枝面花岗岩900*200*100mm | m2
9 | 芝麻灰荔枝面600*200*100 | 百块
10 | 溪滩石 | t
11 | 药剂 | kg
12 | 电 | kW·h
13 | 水 | m3
14 | 水 | m3
15 | 木模板 | m3
16 | 红枫D9-10 P200-250 H220-250 | 株
17 | 四季桂D12-13 P250-300 H300-350 | 株
18 | 大叶女贞φ12-14 P300-350 H400-450 | 株
19 | 早樱D12-13 P250-300 H300-350 | 株
20 | 白玉兰φ12-14 P300-350 H400-450 | 株
21 | 无患子φ14-16 P300-350 H450-500 | 株
22 | 香樟φ14-16 P300-350 H450-500 | 株
23 | 罗汉松P250-300 H250-320 D25 | 株
24 | 海桐球P120-130 H120-130 | 株
25 | 红叶石楠球P130-150 H130-150 | 株
26 | 种植土 | m3
【表10.2.2-31】
主要材料和工程设备一览表
工程名称:绿化及铺装 |  |  |  | 标段: |  | 第2页 共2页
序号 | 名称、规格、型号 | 单位 | 数量 | 单价(元) | 合价（元） | 备注
27 | 黄泥 | m3
28 | 春娟 P30-35 H35-4025株/m2 | m2
29 | 瓜子黄杨 P30-35 H35-4025株/m2 | m2
30 | 红花继木 P30-35 H35-4036株/m2 | m2
31 | 金森女贞 P30-35 H40-5036株/m2 | m2
32 | 珊瑚树 H120-1309株/m2 | m2
33 | 矮生百慕大 | m2
34 | 黑麦草 | m2

## 24_表10_2_2-32 主要机械台班一览表
【表10.2.2-32】
主要机械台班一览表
工程名称:绿化及铺装 |  |  | 标段: |  | 第1页 共1页
序号 | 机械名称、规格、型号 | 单位 | 数 量 | 单价(元) | 合价（元） | 备注
1 | 履带式推土机90kW | 台班
2 | 履带式推土机105kW | 台班
3 | 履带式单斗液压挖掘机1m3 | 台班
4 | 电动夯实机250N·m | 台班
5 | 手持式风动凿岩机 | 台班
6 | 汽车式起重机8t | 台班
7 | 汽车式起重机10t | 台班
8 | 载货汽车5t | 台班
9 | 自卸汽车15t | 台班
10 | 洒水车4000L | 台班
11 | 灰浆搅拌机200L | 台班
12 | 木工圆锯机500mm | 台班
13 | 电动空气压缩机3m3/min | 台班
14 | 混凝土搅拌机500L | 台班
15 | 汽车式起重机5t | 台班

## 25_表10_2_2-16 分部分项工程清单与计价表
【表10.2.2-16】
分部分项工程清单与计价表
单位(专业)工程名称:附属工程-河道改迁 | [5 empty] | 标段: |  |  | 第1页 共2页
序号 | 项目编码 | 项目名称 | 项目特征 | 计量 单位 | 工程量 | 金 额 (元) |  |  |  |  | 备注
[6 empty] | 综合单价 | 合价 | 其中
[8 empty] | 人工费 | 机械费 | 暂估价
|  | 河道回填 |  |  | 0
1 | 040103001017 | 回填方 | 1.密实度要求：满足设计要求 2.填方材料品种：土方 | m3 | 2070.00
|  | 河道改迁 |  |  | 0
2 | 040101002004 | 挖沟槽土方 | 1.土壤类别：三类土 2.挖土深度：2M 内 | m3 | 3603.24
3 | 040103001018 | 回填方 | 1.密实度要求：满足设计要求 2.填方材料品种：利用方 | m3 | 548.65
4 | 040103002001 | 余方弃置 | 1.废弃料品种：挖方 2.运距：运送到厂内 | m3 | 3054.59
5 | 040305001005 | 垫层 | 1.材料品种、规格：碎石垫层 2.厚度：15cm | m3 | 175.44
6 | 040305003001 | 浆砌块料 | 1.部位：护底 2.材料品种、规格：MU30块石 3.砂浆强度等级：水泥M10.0 | m3 | 334.56
7 | 040303016001 | 混凝土挡墙压顶 | 1.混凝土强度等级：泵送商品混凝土C20 | m3 | 27.20
8 | 040305003002 | 浆砌块料 | 1.部位：挡墙 2.材料品种、规格：MU30块石 3.砂浆强度等级：水泥M10.0 | m3 | 342.72
9 | 040305001006 | 垫层 | 1.材料品种、规格：黄砂 2.厚度：30CM | m3 | 39.42
本页小计
【表10.2.2-16】
分部分项工程清单与计价表
单位(专业)工程名称:附属工程-河道改迁 | [5 empty] | 标段: |  |  | 第2页 共2页
序号 | 项目编码 | 项目名称 | 项目特征 | 计量 单位 | 工程量 | 金 额 (元) |  |  |  |  | 备注
[6 empty] | 综合单价 | 合价 | 其中
[8 empty] | 人工费 | 机械费 | 暂估价
10 | 040103001019 | 回填方 | 1.密实度要求：满足设计要求 2.填方材料品种：黄砂 | m3 | 137.09
11 | 040501001001 | 混凝土管 | 1.规格：钢筋混凝土承插管 2.接口方式：胶圈撞口 | m | 72.00
12 | 040504006002 | 砌体出水口 | 1.垫层、基础材质及厚度：C15非泵送商品混凝土基础、C30非泵送商品混凝土底板（参照图集06MS201-9-5) 2.砌筑材料品种、规格：浆砌MU30块石 3.砂浆强度等级及配合比：M7.5水泥砂浆 | 座 | 2
本页小计
合计

## 25_表10_2_2-16 施工技术措施项目清单与计价表
【表10.2.2-16】
施工技术措施项目清单与计价表
单位(专业)工程名称:附属工程-河道改迁 | [5 empty] | 标段: |  |  | 第1页 共1页
序号 | 项目编码 | 项目名称 | 项目特征 | 计量 单位 | 工程量 | 金 额 (元) |  |  |  |  | 备注
[6 empty] | 综合单价 | 合价 | 其中
[8 empty] | 人工费 | 机械费 | 暂估价
|  | [请输入分部名称] |  |  | 0
本页小计
合计

## 25_表10_2_2-20 施工组织（总价）措施项目清单
【表10.2.2-20】
施工组织（总价）措施项目清单与计价表
工程名称:河道改迁 |  |  | 标段: | 第1页 共1页
序号 | 项目编号 | 项目名称 | 计算基础 | 费率 (%) | 金额 (元) | 备注
1 | 041109001001 | 安全文明施工费
1.1 |  | 安全文明施工基本费
2 | Z04110900801 | 提前竣工增加费
3 | 041109003001 | 二次搬运费
4 | 041109004001 | 冬雨季施工增加费
5 | 041109005001 | 行车、行人干扰增加费
6 |  | 其他施工组织措施费
合 计

## 25_表10_2_2-21 其他项目清单与计价汇总表
【表10.2.2-21】
其他项目清单与计价汇总表
工程名称:河道改迁 |  | 标段: | 第1页 共1页
序号 | 项 目 名 称 | 金额(元) | 备注
1 | 暂列金额 | 35746.87 | 明细详见表10.2.2-22
1.1 | 标化工地增加费 | 0 | 明细详见表10.2.2-22
1.2 | 优质工程增加费 | 0 | 明细详见表10.2.2-22
1.3 | 其他暂列金额 | 35746.87 | 明细详见表10.2.2-22
2 | 暂估价 | 50000
2.1 | 材料（设备）暂估价 | 0 | 明细详见表10.2.2-23
2.2 | 专业工程暂估价 | 50000 | 明细详见表10.2.2-24
2.3 | 专项技术措施暂估价 | 0 | 明细详见表10.2.2-25
3 | 计日工 |  | 明细详见表10.2.2-26
4 | 总承包服务费 |  | 明细详见表10.2.2-27
合 计

## 25_表10_2_2-22 暂列金额明细表
【表10.2.2-22】
暂列金额明细表
工程名称:河道改迁 |  | 标段: |  | 第1页 共1页
序号 | 项 目 名 称 | 计量单位 | 暂定金额(元) | 备注
1 | 标化工地增加费 | 项
2 | 优质工程增加费 | 项
3 | 其他暂列金额 | 项 | 35746.87 | 估算比例一般不高于5%
3.1 | 其他暂列金额 | 项 | 35746.87
合计 |  |  | 35746.87

## 25_表10_2_2-23 材料（工程设备）暂估单价表
【表10.2.2-23】
材料（工程设备）暂估单价表
单位(专业)工程名称:附属工程-河道改迁 |  |  |  | 标段: |  | 第1页 共1页
序号 | 材料（工程设备）名称、规格、型号 | 计量 单位 | 数量 | 单价 | 合价 | 备注
合计

## 25_表10_2_2-24 专业工程暂估价表
【表10.2.2-24】
专业工程暂估价表
单位(专业)工程名称:附属工程-河道改迁 |  | 标段: | 第1页 共1页
序号 | 工 程 名 称 | 工程内容 | 暂估金额(元) | 备注
1 | 河道迁移过路段路面及两边绿化拆除和修复 | 过路段路面修复及绿化恢复 | 50000
合计 |  |  | 50000

## 25_表10_2_2-25 专项技术措施暂估价表
【表10.2.2-25】
专项技术措施暂估价表
单位(专业)工程名称:附属工程-河道改迁 |  | 标段: | 第1页 共1页
序号 | 工 程 名 称 | 工程内容 | 暂估金额(元) | 备注
合计 |  |  | 0

## 25_表10_2_2-26 计日工表
【表10.2.2-26】
计 日 工 表
单位(专业)工程名称:附属工程-河道改迁 |  | 标段: |  | 第1页 共1页
编号 | 项 目 名 称 | 单位 | 数量 | 综合单价(元) | 合价(元)
一 | 人 工 | 元
1
2
3
4
5
人 工 小 计
二 | 材 料 | 元
1
2
3
4
5
材 料 小 计
三 | 施 工 机 械 | 元
1
2
3
4
5
施工机械小计
总 计

## 25_表10_2_2-27 总承包服务费计价表
【表10.2.2-27】
总承包服务费计价表
单位(专业)工程名称:附属工程-河道改迁 |  |  | 标段: |  | 第1页 共1页
序号 | 项目名称 | 项目价值(元) | 服务内容 | 计算基础 | 费率(%) | 金额(元)
1 | 发包人单独发包的专业工程
1.1 | 专业发包工程管理费
2 | 发包人提供材料(设备)
2.1 | 甲供材料设备保管费
| 合计 | - | - |  | -

## 25_表10_2_2-29 主要工日一览表
【表10.2.2-29】
主要工日一览表
工程名称:河道改迁 |  |  | 标段: |  | 第1页 共1页
序号 | 工日名称（类别） | 单位 | 数量 | 单价(元) | 合价（元） | 备注
1 | 一类人工 | 工日
2 | 二类人工 | 工日

## 25_表10_2_2-30 发包人提供材料和设备一览表
【表10.2.2-30】
发包人提供材料和设备一览表
工程名称:河道改迁 |  |  | 标段: |  |  | 第1页 共1页
序号 | 材料(设备)名称、规格、型号 | 单位 | 数量 | 单价 (元) | 交货 方式 | 送达 地点 | 备注

## 25_表10_2_2-31 主要材料和工程设备一览表
【表10.2.2-31】
主要材料和工程设备一览表
工程名称:河道改迁 |  |  |  | 标段: |  | 第1页 共1页
序号 | 名称、规格、型号 | 单位 | 数量 | 单价(元) | 合价（元） | 备注
1 | 普通硅酸盐水泥PO 42.5综合 | kg
2 | 黄砂毛砂 | t
3 | 黄砂净砂 | t
4 | 碎石综合 | t
5 | 块石 | t
6 | 混凝土实心砖240×115×53 MU15 | 千块
7 | 非泵送商品混凝土C15 | m3
8 | 非泵送商品混凝土C20 | m3
9 | 非泵送商品混凝土C30 | m3
10 | 干混抹灰砂浆DP M20.0 | kg
11 | 干混砌筑砂浆DM M7.5 | kg
12 | 水 | m3

## 25_表10_2_2-32 主要机械台班一览表
【表10.2.2-32】
主要机械台班一览表
工程名称:河道改迁 |  |  | 标段: |  | 第1页 共1页
序号 | 机械名称、规格、型号 | 单位 | 数 量 | 单价(元) | 合价（元） | 备注
1 | 履带式推土机75kW | 台班
2 | 履带式推土机105kW | 台班
3 | 轮胎式装载机1.5m3 | 台班
4 | 履带式单斗液压挖掘机1m3 | 台班
5 | 钢轮内燃压路机12t | 台班
6 | 电动夯实机250N·m | 台班
7 | 汽车式起重机12t | 台班
8 | 叉式起重机3t | 台班
9 | 自卸汽车15t | 台班
10 | 灰浆搅拌机200L | 台班
11 | 干混砂浆罐式搅拌机20000L | 台班
12 | 混凝土振捣器平板式 | 台班
13 | 混凝土振捣器插入式 | 台班

## 26_表10_2_2-16 分部分项工程清单与计价表
【表10.2.2-16】
分部分项工程清单与计价表
单位(专业)工程名称:附属工程-土石方 | [5 empty] | 标段: |  |  | 第1页 共1页
序号 | 项目编码 | 项目名称 | 项目特征 | 计量 单位 | 工程量 | 金 额 (元) |  |  |  |  | 备注
[6 empty] | 综合单价 | 合价 | 其中
[8 empty] | 人工费 | 机械费 | 暂估价
|  | 平整场地 |  |  | 0
1 | 040101001002 | 挖一般土方 | 1.土壤类别：一、二类土（清表土） | m3 | 4128.36
2 | 040103002002 | 余方弃置 | 1.废弃料品种：清表土 2.运距：自行考虑 | m3 | 4128.36
3 | 040103001020 | 回填方 | 1.密实度要求:满足设计要求 2.填方材料品种:利用方 3.场地内挖出土方短驳费用 | m3 | 10001.67
4 | 040103001021 | 回填方 | 1.密实度要求:满足设计要求 2.填方材料品种:借土回填 | m3 | 2555.00
本页小计
合计

## 26_表10_2_2-16 施工技术措施项目清单与计价表
【表10.2.2-16】
施工技术措施项目清单与计价表
单位(专业)工程名称:附属工程-土石方 | [5 empty] | 标段: |  |  | 第1页 共1页
序号 | 项目编码 | 项目名称 | 项目特征 | 计量 单位 | 工程量 | 金 额 (元) |  |  |  |  | 备注
[6 empty] | 综合单价 | 合价 | 其中
[8 empty] | 人工费 | 机械费 | 暂估价
|  | [请输入分部名称] |  |  | 0
1 | 041106001002 | 大型机械设备进出场及安拆 | 履带式挖掘机、履带式推土机 | 项 | 1
本页小计
合计

## 26_表10_2_2-20 施工组织（总价）措施项目清单
【表10.2.2-20】
施工组织（总价）措施项目清单与计价表
工程名称:土石方 |  |  | 标段: | 第1页 共1页
序号 | 项目编号 | 项目名称 | 计算基础 | 费率 (%) | 金额 (元) | 备注
1 | 041109001001 | 安全文明施工费
1.1 |  | 安全文明施工基本费
2 | Z04110900801 | 提前竣工增加费
3 | 041109003001 | 二次搬运费
4 | 041109004001 | 冬雨季施工增加费
5 | 041109005001 | 行车、行人干扰增加费
6 |  | 其他施工组织措施费
合 计

## 26_表10_2_2-21 其他项目清单与计价汇总表
【表10.2.2-21】
其他项目清单与计价汇总表
工程名称:土石方 |  | 标段: | 第1页 共1页
序号 | 项 目 名 称 | 金额(元) | 备注
1 | 暂列金额 | 13573.07 | 明细详见表10.2.2-22
1.1 | 标化工地增加费 | 0 | 明细详见表10.2.2-22
1.2 | 优质工程增加费 | 0 | 明细详见表10.2.2-22
1.3 | 其他暂列金额 | 13573.07 | 明细详见表10.2.2-22
2 | 暂估价 | 0
2.1 | 材料（设备）暂估价 | 0 | 明细详见表10.2.2-23
2.2 | 专业工程暂估价 | 0 | 明细详见表10.2.2-24
2.3 | 专项技术措施暂估价 | 0 | 明细详见表10.2.2-25
3 | 计日工 |  | 明细详见表10.2.2-26
4 | 总承包服务费 |  | 明细详见表10.2.2-27
合 计

## 26_表10_2_2-22 暂列金额明细表
【表10.2.2-22】
暂列金额明细表
工程名称:土石方 |  | 标段: |  | 第1页 共1页
序号 | 项 目 名 称 | 计量单位 | 暂定金额(元) | 备注
1 | 标化工地增加费 | 项
2 | 优质工程增加费 | 项
3 | 其他暂列金额 | 项 | 13573.07 | 估算比例一般不高于5%
3.1 | 其他暂列金额 | 项 | 13573.07
合计 |  |  | 13573.07

## 26_表10_2_2-23 材料（工程设备）暂估单价表
【表10.2.2-23】
材料（工程设备）暂估单价表
单位(专业)工程名称:附属工程-土石方 |  |  |  | 标段: |  | 第1页 共1页
序号 | 材料（工程设备）名称、规格、型号 | 计量 单位 | 数量 | 单价 | 合价 | 备注
合计

## 26_表10_2_2-24 专业工程暂估价表
【表10.2.2-24】
专业工程暂估价表
单位(专业)工程名称:附属工程-土石方 |  | 标段: | 第1页 共1页
序号 | 工 程 名 称 | 工程内容 | 暂估金额(元) | 备注
合计

## 26_表10_2_2-25 专项技术措施暂估价表
【表10.2.2-25】
专项技术措施暂估价表
单位(专业)工程名称:附属工程-土石方 |  | 标段: | 第1页 共1页
序号 | 工 程 名 称 | 工程内容 | 暂估金额(元) | 备注
合计 |  |  | 0

## 26_表10_2_2-26 计日工表
【表10.2.2-26】
计 日 工 表
单位(专业)工程名称:附属工程-土石方 |  | 标段: |  | 第1页 共1页
编号 | 项 目 名 称 | 单位 | 数量 | 综合单价(元) | 合价(元)
一 | 人 工 | 元
1
2
3
4
5
人 工 小 计
二 | 材 料 | 元
1
2
3
4
5
材 料 小 计
三 | 施 工 机 械 | 元
1
2
3
4
5
施工机械小计
总 计

## 26_表10_2_2-27 总承包服务费计价表
【表10.2.2-27】
总承包服务费计价表
单位(专业)工程名称:附属工程-土石方 |  |  | 标段: |  | 第1页 共1页
序号 | 项目名称 | 项目价值(元) | 服务内容 | 计算基础 | 费率(%) | 金额(元)
1 | 发包人单独发包的专业工程
1.1 | 专业发包工程管理费
2 | 发包人提供材料(设备)
2.1 | 甲供材料设备保管费
| 合计 | - | - |  | -

## 26_表10_2_2-29 主要工日一览表
【表10.2.2-29】
主要工日一览表
工程名称:土石方 |  |  | 标段: |  | 第1页 共1页
序号 | 工日名称（类别） | 单位 | 数量 | 单价(元) | 合价（元） | 备注
1 | 一类人工 | 工日
2 | 二类人工 | 工日

## 26_表10_2_2-30 发包人提供材料和设备一览表
【表10.2.2-30】
发包人提供材料和设备一览表
工程名称:土石方 |  |  | 标段: |  |  | 第1页 共1页
序号 | 材料(设备)名称、规格、型号 | 单位 | 数量 | 单价 (元) | 交货 方式 | 送达 地点 | 备注

## 26_表10_2_2-31 主要材料和工程设备一览表
【表10.2.2-31】
主要材料和工程设备一览表
工程名称:土石方 |  |  |  | 标段: |  | 第1页 共1页
序号 | 名称、规格、型号 | 单位 | 数量 | 单价(元) | 合价（元） | 备注

## 26_表10_2_2-32 主要机械台班一览表
【表10.2.2-32】
主要机械台班一览表
工程名称:土石方 |  |  | 标段: |  | 第1页 共1页
序号 | 机械名称、规格、型号 | 单位 | 数 量 | 单价(元) | 合价（元） | 备注
1 | 履带式推土机75kW | 台班
2 | 履带式推土机90kW | 台班
3 | 履带式推土机105kW | 台班
4 | 轮胎式装载机1.5m3 | 台班
5 | 履带式单斗液压挖掘机1m3 | 台班
6 | 履带式单斗液压挖掘机2m3 | 台班
7 | 钢轮内燃压路机12t | 台班
8 | 自卸汽车15t | 台班
9 | 平板拖车组40t | 台班
10 | 平板拖车组60t | 台班

## 27_表10_2_2-16 分部分项工程清单与计价表
【表10.2.2-16】
分部分项工程清单与计价表
单位(专业)工程名称:工艺-粗格栅及提升泵房 | [5 empty] | 标段: |  |  | 第1页 共5页
序号 | 项目编码 | 项目名称 | 项目特征 | 计量 单位 | 工程量 | 金 额 (元) |  |  |  |  | 备注
[6 empty] | 综合单价 | 合价 | 其中
[8 empty] | 人工费 | 机械费 | 暂估价
|  | 粗格栅及提升泵房管道部分 |  |  | 0
1 | 040501003008 | 铸铁管 | 1.材质及规格：水泥砂浆内衬环氧密封层球墨管 DN1000 2.接口方式：胶圈接口 3.管道检验及试验要求：管道试压及水冲洗 | m | 15.00
2 | 030801001001 | 低压碳钢管 | 1.管材质：无缝钢管 2.管规格：D325*8 3.焊接方法、连接形式：电弧焊 4.压力试验、吹扫与清洗设计要求：管道试压、水冲洗 | m | 33.00
3 | 030801001002 | 低压碳钢管 | 1.管材质：无缝钢管 2.管规格：D426*10 3.焊接方法、连接形式：电弧焊 4.压力试验、吹扫与清洗设计要求：管道试压、水冲洗 | m | 4.00
4 | 030801019001 | 低压铸铁管 | 1.管规格：水泥砂浆内衬环氧密封层球墨管 DN300 2.连接形式：胶圈接口 3.压力试验、吹扫设计要求：工作压力满足设计要求 | m | 2.00
5 | 031002003001 | 套管 | 1.名称、类型：刚性防水套管 2.材 质：钢制 3.规 格：DN1000 | 个 | 1
本页小计
【表10.2.2-16】
分部分项工程清单与计价表
单位(专业)工程名称:工艺-粗格栅及提升泵房 | [5 empty] | 标段: |  |  | 第2页 共5页
序号 | 项目编码 | 项目名称 | 项目特征 | 计量 单位 | 工程量 | 金 额 (元) |  |  |  |  | 备注
[6 empty] | 综合单价 | 合价 | 其中
[8 empty] | 人工费 | 机械费 | 暂估价
6 | 031002003002 | 套管 | 1.名称、类型：刚性防水套管 2.材 质：钢制 3.规 格：DN300 | 个 | 8
7 | 031002003003 | 套管 | 1.名称、类型：刚性防水套管 2.材 质：钢制 3.规 格：DN100 | 个 | 2
8 | 030804001001 | 低压碳钢管件 | 1.管材质：偏心异径管 Q235B 2.管规格：DN200-300 3.连接方式：电弧焊 | 个 | 4
9 | 030804001002 | 低压碳钢管件 | 1.管材质：90°弯头 Q235B 2.管规格：DN300 3.连接方式：电弧焊 | 个 | 4
10 | 030804001003 | 低压碳钢管件 | 1.管材质：90°异径弯头 Q235B 2.管规格：DN300-400 3.连接方式：电弧焊 | 个 | 2
11 | 030804001004 | 低压碳钢管件 | 1.管材质：90°弯头 Q235B 2.管规格：DN100 3.连接方式：电弧焊 | 个 | 2
12 | 030804001005 | 低压碳钢管件 | 1.管材质：异径三通 Q235B 2.管规格：DN400*300 3.连接方式：电弧焊 | 个 | 2
13 | 030804001006 | 低压碳钢管件 | 1.管材质：三通 Q235B 2.管规格：DN400*400 3.连接方式：电弧焊 | 个 | 1
本页小计
【表10.2.2-16】
分部分项工程清单与计价表
单位(专业)工程名称:工艺-粗格栅及提升泵房 | [5 empty] | 标段: |  |  | 第3页 共5页
序号 | 项目编码 | 项目名称 | 项目特征 | 计量 单位 | 工程量 | 金 额 (元) |  |  |  |  | 备注
[6 empty] | 综合单价 | 合价 | 其中
[8 empty] | 人工费 | 机械费 | 暂估价
14 | 030810002001 | 低压碳钢焊接法兰 | 1.管材质：法兰 PN=1.0MPa 2.管规格：DN300 3.连接形式：电弧焊 | 片 | 8
15 | 03B001 | 渣桶 | 1.名称：栅渣接料小车 SS304 | 个 | 2
16 | 031002001001 | 管道支吊架 | 1.材 质：型钢 2.管架形式：一般管架制作安装 | Kg | 56.18
17 | 031201003001 | 金属结构刷油 | 1.除锈级别：手工除微锈 2.油漆品种：红丹防锈漆、调和漆 3.结构类型：一般管架 4.涂刷遍数、漆膜厚度：除锈后刷防锈漆二遍、再刷调和漆二遍 | kg | 56.18
18 | 030816005001 | 焊缝超声波探伤 | 1.名 称：焊缝超声波探伤 2.管道规格：所有钢管 3.其他：检测数量为100% | 口 | 45
19 | 030816003001 | 焊缝X射线探伤 | 1.名 称：焊缝X射线探伤 2.管道规格：所有钢管 3.其他：检测数量为5% | 口 | 3
20 | 031202002001 | 管道防腐蚀 | 1.除锈：内壁喷砂除锈，除锈等级应达到Sa2.5级；配件可采用人工除锈,应达到ST3级标准 2.防腐：钢管内防腐采用采用熔融结合环氧粉末涂层，内防腐厚度不小于400μm 3.其他：含管件除锈及防腐 | m2 | 37.14
本页小计
【表10.2.2-16】
分部分项工程清单与计价表
单位(专业)工程名称:工艺-粗格栅及提升泵房 | [5 empty] | 标段: |  |  | 第4页 共5页
序号 | 项目编码 | 项目名称 | 项目特征 | 计量 单位 | 工程量 | 金 额 (元) |  |  |  |  | 备注
[6 empty] | 综合单价 | 合价 | 其中
[8 empty] | 人工费 | 机械费 | 暂估价
21 | 031202002002 | 管道防腐蚀 | 1.除锈：外壁喷砂除锈，除锈等级应达到Sa2.5级；配件可采用人工除锈,应达到ST3级标准 2.防腐：钢管外防腐采用采用熔融结合环氧粉末涂层，外防腐厚度不小于600μm 3.其他：含管件除锈及防腐 | m2 | 39.04
|  | 粗格栅及提升泵房设备部分 |  |  | 0
22 | 040602031001 | 闸门 | 1.类型：渠道方闸门 2.材质：铸铁镶铜 3.规格、型号：500*500,水深=600，正向受压，上开附壁式安装 | 座 | 4
23 | 040602035001 | 启闭机 | 1.类型：手电两用启闭机 2.规格、型号：启闭力 30kN，丝杆转速1-24rpm P=0.75kW | 台 | 4
24 | 040602002001 | 格栅除污机 | 1.类型：回转式格栅除污机 2.规格、型号：H=6400,渠宽B=800，P=2.2kW，S=10mm，b=20mm 3.附件：配套粗格栅，渣斗推车，配套提供控制柜 | 台 | 2
25 | 030109011001 | 潜水泵 | 1、名称：潜污泵 2、型号、规格：Q=180m3/h H=13m P=22kW 3.其他：3用1备,均变频 4.附件：配套提供控制柜 | 台 | 4
本页小计
【表10.2.2-16】
分部分项工程清单与计价表
单位(专业)工程名称:工艺-粗格栅及提升泵房 | [5 empty] | 标段: |  |  | 第5页 共5页
序号 | 项目编码 | 项目名称 | 项目特征 | 计量 单位 | 工程量 | 金 额 (元) |  |  |  |  | 备注
[6 empty] | 综合单价 | 合价 | 其中
[8 empty] | 人工费 | 机械费 | 暂估价
26 | 030104007001 | 电动葫芦 | 1.名称：电动葫芦 2.型号：G=2t H=12m N=3.0+0.8kw 3.附件：含控制箱出线端后的所有线缆附件 | 台 | 1
27 | 030807003001 | 低压法兰阀门 | 1.名 称：可曲挠橡胶接头 2.管规格：DN300 3.连接形式：法兰连接 | 个 | 4
28 | 030807003002 | 低压法兰阀门 | 1.名 称：手动闸阀 2.管材质：铸铁 3.管规格：DN300 4.连接形式：法兰连接 | 个 | 4
29 | 030807003003 | 低压法兰阀门 | 1.名 称：旋启式止回阀 2.管材质：铸铁 3.管规格：DN300 4.连接形式：法兰连接 | 个 | 4
|  | 其他 |  |  | 0
30 | 010516002002 | 预埋铁件 | 1.钢材种类：碳钢 2.规格：预埋钢板 | t | 0.278
31 | 010901003001 | 密封罩 | 1.粗格栅加罩 不锈钢骨架+PC耐力板(4mm) 尺寸：3.7×2.1×2.6m(H) | 个 | 1
本页小计
合计

## 27_表10_2_2-16 施工技术措施项目清单与计价表
【表10.2.2-16】
施工技术措施项目清单与计价表
单位(专业)工程名称:工艺-粗格栅及提升泵房 | [5 empty] | 标段: |  |  | 第1页 共1页
序号 | 项目编码 | 项目名称 | 项目特征 | 计量 单位 | 工程量 | 金 额 (元) |  |  |  |  | 备注
[6 empty] | 综合单价 | 合价 | 其中
[8 empty] | 人工费 | 机械费 | 暂估价
|  | [请输入分部名称,电子评标勿删] |  |  | 0
1 | 031301017001 | 脚手架搭拆 | 1、粗格栅及提升泵房脚手架搭拆费 | 项 | 1
本页小计
合计

## 27_表10_2_2-20 施工组织（总价）措施项目清单
【表10.2.2-20】
施工组织（总价）措施项目清单与计价表
工程名称:粗格栅及提升泵房 |  |  | 标段: | 第1页 共1页
序号 | 项目编号 | 项目名称 | 计算基础 | 费率 (%) | 金额 (元) | 备注
1 | 031302001001 | 安全文明施工费
1.1 |  | 安全文明施工基本费
2 | Z03130200801 | 提前竣工增加费
3 | 031302004001 | 二次搬运费
4 | 031302005001 | 冬雨季施工增加费
5 |  | 其他施工组织措施费
合 计

## 27_表10_2_2-21 其他项目清单与计价汇总表
【表10.2.2-21】
其他项目清单与计价汇总表
工程名称:粗格栅及提升泵房 |  | 标段: | 第1页 共1页
序号 | 项 目 名 称 | 金额(元) | 备注
1 | 暂列金额 | 26992.54 | 明细详见表10.2.2-22
1.1 | 标化工地增加费 | 0 | 明细详见表10.2.2-22
1.2 | 优质工程增加费 | 0 | 明细详见表10.2.2-22
1.3 | 其他暂列金额 | 26992.54 | 明细详见表10.2.2-22
2 | 暂估价 | 0
2.1 | 材料（设备）暂估价 | 0 | 明细详见表10.2.2-23
2.2 | 专业工程暂估价 | 0 | 明细详见表10.2.2-24
2.3 | 专项技术措施暂估价 | 0 | 明细详见表10.2.2-25
3 | 计日工 |  | 明细详见表10.2.2-26
4 | 总承包服务费 |  | 明细详见表10.2.2-27
合 计

## 27_表10_2_2-22 暂列金额明细表
【表10.2.2-22】
暂列金额明细表
工程名称:粗格栅及提升泵房 |  | 标段: |  | 第1页 共1页
序号 | 项 目 名 称 | 计量单位 | 暂定金额(元) | 备注
1 | 标化工地增加费 | 项
2 | 优质工程增加费 | 项
3 | 其他暂列金额 | 项 | 26992.54 | 估算比例一般不高于5%
3.1 | 其他暂列金额 | 项 | 26992.54
合计 |  |  | 26992.54

## 27_表10_2_2-23 材料（工程设备）暂估单价表
【表10.2.2-23】
材料（工程设备）暂估单价表
单位(专业)工程名称:工艺-粗格栅及提升泵房 |  |  |  | 标段: |  | 第1页 共1页
序号 | 材料（工程设备）名称、规格、型号 | 计量 单位 | 数量 | 单价 | 合价 | 备注
合计

## 27_表10_2_2-24 专业工程暂估价表
【表10.2.2-24】
专业工程暂估价表
单位(专业)工程名称:工艺-粗格栅及提升泵房 |  | 标段: | 第1页 共1页
序号 | 工 程 名 称 | 工程内容 | 暂估金额(元) | 备注
合计

## 27_表10_2_2-25 专项技术措施暂估价表
【表10.2.2-25】
专项技术措施暂估价表
单位(专业)工程名称:工艺-粗格栅及提升泵房 |  | 标段: | 第1页 共1页
序号 | 工 程 名 称 | 工程内容 | 暂估金额(元) | 备注
合计 |  |  | 0

## 27_表10_2_2-26 计日工表
【表10.2.2-26】
计 日 工 表
单位(专业)工程名称:工艺-粗格栅及提升泵房 |  | 标段: |  | 第1页 共1页
编号 | 项 目 名 称 | 单位 | 数量 | 综合单价(元) | 合价(元)
一 | 人 工 | 元
1
2
3
4
5
人 工 小 计
二 | 材 料 | 元
1
2
3
4
5
材 料 小 计
三 | 施 工 机 械 | 元
1
2
3
4
5
施工机械小计
总 计

## 27_表10_2_2-27 总承包服务费计价表
【表10.2.2-27】
总承包服务费计价表
单位(专业)工程名称:工艺-粗格栅及提升泵房 |  |  | 标段: |  | 第1页 共1页
序号 | 项目名称 | 项目价值(元) | 服务内容 | 计算基础 | 费率(%) | 金额(元)
1 | 发包人单独发包的专业工程
1.1 | 专业发包工程管理费
2 | 发包人提供材料(设备)
2.1 | 甲供材料设备保管费
| 合计 | - | - |  | -

## 27_表10_2_2-29 主要工日一览表
【表10.2.2-29】
主要工日一览表
工程名称:粗格栅及提升泵房 |  |  | 标段: |  | 第1页 共1页
序号 | 工日名称（类别） | 单位 | 数量 | 单价(元) | 合价（元） | 备注
1 | 二类人工 | 工日

## 27_表10_2_2-30 发包人提供材料和设备一览表
【表10.2.2-30】
发包人提供材料和设备一览表
工程名称:粗格栅及提升泵房 |  |  | 标段: |  |  | 第1页 共1页
序号 | 材料(设备)名称、规格、型号 | 单位 | 数量 | 单价 (元) | 交货 方式 | 送达 地点 | 备注

## 27_表10_2_2-31 主要材料和工程设备一览表
【表10.2.2-31】
主要材料和工程设备一览表
工程名称:粗格栅及提升泵房 |  |  |  | 标段: |  | 第1页 共2页
序号 | 名称、规格、型号 | 单位 | 数量 | 单价(元) | 合价（元） | 备注
1 | 热轧带肋钢筋HRB400综合 | t
2 | 热轧光圆钢筋HPB300综合 | t
3 | 电焊条 | kg
4 | 复合硅酸盐水泥PC 32.5R综合 | kg
5 | 普通硅酸盐水泥PO 42.5综合 | kg
6 | 黄砂净砂 | t
7 | 碎石综合 | t
8 | 水 | m3
9 | 木模板 | m3
10 | 扁钢Q235B综合 | kg
11 | 型钢综合 | kg
12 | 中厚钢板综合 | kg
13 | 橡胶圈DN300 | 只
14 | 橡胶圈DN1000 | 个
15 | 石英砂综合 | m3
16 | 酚醛调和漆各色 | kg
17 | 醇酸防锈漆C53-1 | kg
18 | 碳素结构钢焊接钢管综合 | kg
19 | 无缝钢管D325*8 | m
20 | 无缝钢管D426*10 | m
21 | 水泥砂浆内衬环氧密封层球墨管DN1000 | m
22 | 水泥砂浆内衬环氧密封层球墨管DN300 | m
23 | 碳钢对焊管件90°弯头 Q235B DN100 | 个
24 | 碳钢对焊管件90°弯头 Q235B DN300 | 个
25 | 碳钢对焊管件偏心异径管 Q235B DN200-300 | 个
26 | 碳钢对焊管件90°异径弯头 Q235B DN300-400 | 个
27 | 碳钢对焊管件三通 Q235B DN400*400 | 个
【表10.2.2-31】
主要材料和工程设备一览表
工程名称:粗格栅及提升泵房 |  |  |  | 标段: |  | 第2页 共2页
序号 | 名称、规格、型号 | 单位 | 数量 | 单价(元) | 合价（元） | 备注
28 | 碳钢对焊管件异径三通 Q235B DN400*300 | 个
29 | 可曲挠橡胶接头DN300 | 个
30 | 手动闸阀DN300 | 个
31 | 旋启式止回阀DN300 | 个
32 | 碳钢平焊法兰DN300 PN1.0MPa | 片
33 | 水 | t
34 | 电动葫芦G=2t H=12m N=3.0+0.8kw 含控制箱出线端后的所有线缆附件 | 台
35 | 潜污泵Q=180m3/h H=13m P=22kW 3用1备,均变频 配套提供控制柜 | 台
36 | 回转式格栅除污机 H=6400,渠宽B=800，P=2.2kW，S=10mm，b=20mm 配套粗格栅，渣斗推车，配套提供控制柜 | 台
37 | 手电两用启闭机 启闭力 30kN，丝杆转速1-24rpm P=0.75kW | 台
38 | 栅渣接料小车 SS304 | 个
39 | 渠道方闸门 铸铁镶铜 500*500,水深=600，正向受压，上开附壁式安装 | 座
40 | 粗格栅加罩 不锈钢骨架+PC耐力板(4mm) 尺寸：3.7×2.1×2.6m(H) | 个

## 27_表10_2_2-32 主要机械台班一览表
【表10.2.2-32】
主要机械台班一览表
工程名称:粗格栅及提升泵房 |  |  | 标段: |  | 第1页 共2页
序号 | 机械名称、规格、型号 | 单位 | 数 量 | 单价(元) | 合价（元） | 备注
1 | 电能校验仪 ST9040 | 台班
2 | 电压电流表（各种量程） | 台班
3 | 继电保护测试仪 JBC | 台班
4 | 绝缘电阻测试仪 BM12 | 台班
5 | 数字万用表 F-87 | 台班
6 | 电缆测试仪 | 台班
7 | X射线探伤机穿透厚度：4～40mm | 台班
8 | 超声波探伤仪0～10000mm | 台班
9 | 精密电桥 YY2814 | 台班
10 | 数字转速表 | 台班
11 | 其他机械费 | 元
12 | 汽车式起重机8t | 台班
13 | 汽车式起重机16t | 台班
14 | 门式起重机10t | 台班
15 | 载货汽车4t | 台班
16 | 载货汽车5t | 台班
17 | 载货汽车8t | 台班
18 | 电动卷扬机-单筒慢速50kN | 台班
19 | 普通车床630×2000mm | 台班
20 | 立式钻床25mm | 台班
21 | 剪板机20×2500mm | 台班
22 | 剪板机40×3100mm | 台班
23 | 型钢剪断机500mm | 台班
24 | 喷砂除锈机3m3/min | 台班
25 | 电动单级离心清水泵100mm | 台班
26 | 电动单级离心清水泵200mm | 台班
27 | 试压泵25MPa | 台班
28 | 试压泵60MPa | 台班
29 | 交流弧焊机32kV·A | 台班
30 | 直流弧焊机20kW | 台班
【表10.2.2-32】
主要机械台班一览表
工程名称:粗格栅及提升泵房 |  |  | 标段: |  | 第2页 共2页
序号 | 机械名称、规格、型号 | 单位 | 数 量 | 单价(元) | 合价（元） | 备注
31 | 电焊条烘干箱45×35×45cm3 | 台班
32 | 电焊条烘干箱60×50×75cm3 | 台班
33 | 电动空气压缩机6m3/min | 台班
34 | 吊装机械(综合) | 台班
35 | 砂轮切割机φ500 | 台班
36 | X光片脱水烘干机 ZTH-340 | 台班
37 | 电焊机 （综合） | 台班

## 28_表10_2_2-16 分部分项工程清单与计价表
【表10.2.2-16】
分部分项工程清单与计价表
单位(专业)工程名称:工艺-细格栅及旋流沉砂池 | [5 empty] | 标段: |  |  | 第1页 共8页
序号 | 项目编码 | 项目名称 | 项目特征 | 计量 单位 | 工程量 | 金 额 (元) |  |  |  |  | 备注
[6 empty] | 综合单价 | 合价 | 其中
[8 empty] | 人工费 | 机械费 | 暂估价
|  | 细格栅及旋流沉砂池管道部分 |  |  | 0
1 | 030801001003 | 低压碳钢管 | 1.管材质：无缝钢管(放空管） 2.管规格：D219*6 3.焊接方法、连接形式：电弧焊 4.压力试验、吹扫与清洗设计要求：管道试压、水冲洗 | m | 16.00
2 | 030801001004 | 低压碳钢管 | 1.管材质：无缝钢管(排砂管） 2.管规格：D108*4 3.焊接方法、连接形式：电弧焊 4.压力试验、吹扫与清洗设计要求：管道试压、水冲洗 | m | 28.00
3 | 030801006001 | 低压不锈钢管 | 1.管材质：不锈钢管(空气管） 2.管规格：D59*4 3.焊接方法、连接形式：氩电联焊 4.压力试验、吹扫与清洗设计要求：管道试压、水冲洗 | m | 22.00
4 | 030801001005 | 低压碳钢管 | 1.管材质：无缝钢管（出水管） 2.管规格：D426*10 3.焊接方法、连接形式：电弧焊 4.压力试验、吹扫与清洗设计要求：管道试压、水冲洗 | m | 11.00
本页小计
【表10.2.2-16】
分部分项工程清单与计价表
单位(专业)工程名称:工艺-细格栅及旋流沉砂池 | [5 empty] | 标段: |  |  | 第2页 共8页
序号 | 项目编码 | 项目名称 | 项目特征 | 计量 单位 | 工程量 | 金 额 (元) |  |  |  |  | 备注
[6 empty] | 综合单价 | 合价 | 其中
[8 empty] | 人工费 | 机械费 | 暂估价
5 | 030801001006 | 低压碳钢管 | 1.管材质：无缝钢管（进水管及放空管） 2.管规格：D325*8 3.焊接方法、连接形式：电弧焊 4.压力试验、吹扫与清洗设计要求：管道试压、水冲洗 | m | 6.00
6 | 031002003004 | 套管 | 1.名称、类型：刚性防水套管 2.材 质：钢制 3.规 格：DN200 4.填料材质：石棉、水泥 | 个 | 4
7 | 031002003005 | 套管 | 1.名称、类型：刚性防水套管 2.材 质：钢制 3.规 格：DN400 | 个 | 2
8 | 031002003006 | 套管 | 1.名称、类型：刚性防水套管 2.材 质：钢制 3.规 格：DN300 | 个 | 3
9 | 030804001007 | 低压碳钢管件 | 1.管材质：90°弯头 Q235B 2.管规格：DN200 3.连接方式：电弧焊 | 个 | 4
10 | 030804001008 | 低压碳钢管件 | 1.管材质：90°弯头 Q235B 2.管规格：DN400 3.连接方式：电弧焊 | 个 | 2
11 | 030804003001 | 低压不锈钢管件 | 1.管材质：不锈钢90°弯头 2.管规格：SS304 DN50 3.连接方式：氩电联焊 | 个 | 8
本页小计
【表10.2.2-16】
分部分项工程清单与计价表
单位(专业)工程名称:工艺-细格栅及旋流沉砂池 | [5 empty] | 标段: |  |  | 第3页 共8页
序号 | 项目编码 | 项目名称 | 项目特征 | 计量 单位 | 工程量 | 金 额 (元) |  |  |  |  | 备注
[6 empty] | 综合单价 | 合价 | 其中
[8 empty] | 人工费 | 机械费 | 暂估价
12 | 030804001009 | 低压碳钢管件 | 1.管材质：90°弯头 Q235B 2.管规格：DN100 3.连接方式：电弧焊 | 个 | 3
13 | 030804003002 | 低压不锈钢管件 | 1.管材质：等径三通 2.管规格：SS304 DN50 3.焊接方法：氩电联焊 | 个 | 2
14 | 030804001010 | 低压碳钢管件 | 1.管材质：等径三通 Q235B 2.管规格：DN100 3.连接方式：电弧焊 | 个 | 1
15 | 030810002002 | 低压碳钢焊接法兰 | 1.管材质：法兰 PN=1.0MPa 2.管规格：DN800 3.连接形式：电弧焊 | 片 | 2
16 | 030810002003 | 低压碳钢焊接法兰 | 1.管材质：法兰 PN=1.0MPa 2.管规格：DN400 3.连接形式：电弧焊 | 片 | 4
17 | 030810002004 | 低压碳钢焊接法兰 | 1.管材质：法兰 PN=1.0MPa 2.管规格：DN200 3.连接形式：电弧焊 | 片 | 4
18 | 030810002005 | 低压碳钢焊接法兰 | 1.管材质：法兰 PN=1.0MPa 2.管规格：DN100 3.连接形式：电弧焊 | 片 | 8
19 | 030810004001 | 低压不锈钢法兰 | 1.管材质：不锈钢法兰 PN=1.0MPa 2.管规格：DN50 3.连接形式：氩电联焊 | 片 | 16
本页小计
【表10.2.2-16】
分部分项工程清单与计价表
单位(专业)工程名称:工艺-细格栅及旋流沉砂池 | [5 empty] | 标段: |  |  | 第4页 共8页
序号 | 项目编码 | 项目名称 | 项目特征 | 计量 单位 | 工程量 | 金 额 (元) |  |  |  |  | 备注
[6 empty] | 综合单价 | 合价 | 其中
[8 empty] | 人工费 | 机械费 | 暂估价
20 | 03B002 | 渣桶 | 1.名称：栅渣接料小车 SS304 | 个 | 2
21 | 031002001002 | 管道支吊架 | 1.材 质：型钢 2.管架形式：一般管架制作安装 | Kg | 76.00
22 | 031201003002 | 金属结构刷油 | 1.除锈级别：手工除微锈 2.油漆品种：红丹防锈漆、调和漆 3.结构类型：一般管架 4.涂刷遍数、漆膜厚度：除锈后刷防锈漆二遍、再刷调和漆二遍 | kg | 76.00
23 | 030816005002 | 焊缝超声波探伤 | 1.名 称：焊缝超声波探伤 2.管道规格：所有钢管 3.其他：检测数量为100% | 口 | 61
24 | 030816003002 | 焊缝X射线探伤 | 1.名 称：焊缝X射线探伤 2.管道规格：所有钢管 3.其他：检测数量为5% | 口 | 3
25 | 031202002003 | 管道防腐蚀 | 1.除锈：内壁喷砂除锈，除锈等级应达到Sa2.5级；配件可采用人工除锈,应达到ST3级标准 2.防腐：钢管内防腐采用采用熔融结合环氧粉末涂层，内防腐厚度不小于400μm 3.其他：含管件除锈及防腐 | m2 | 19.51
本页小计
【表10.2.2-16】
分部分项工程清单与计价表
单位(专业)工程名称:工艺-细格栅及旋流沉砂池 | [5 empty] | 标段: |  |  | 第5页 共8页
序号 | 项目编码 | 项目名称 | 项目特征 | 计量 单位 | 工程量 | 金 额 (元) |  |  |  |  | 备注
[6 empty] | 综合单价 | 合价 | 其中
[8 empty] | 人工费 | 机械费 | 暂估价
26 | 031202002004 | 管道防腐蚀 | 1.除锈：外壁喷砂除锈，除锈等级应达到Sa2.5级；配件可采用人工除锈,应达到ST3级标准 2.防腐：钢管外防腐采用采用熔融结合环氧粉末涂层，外防腐厚度不小于600μm 3.其他：含管件除锈及防腐 | m2 | 20.64
|  | 细格栅及旋流沉砂池设备部分 |  |  | 0
27 | 040602031002 | 闸门 | 1.类型：渠道过水插板闸门 2.材质：SS304 3.规格、型号：900*2200,H=900 有效水深H=700,正向安装，最大泄漏量≤1.25L/min×m 4.附件：配套手动启闭机，最大启闭力30KN | 座 | 4
28 | 040602002002 | 格栅除污机 | 1.类型：回转式格栅除污机 2.材质：SS304 3.规格、型号：渠宽=900，有效水深600,b=5mm，S=10mm，安装角度75°，N=0.55kw 4.附件：渠宽900,两侧各预留100挡板安装距，配套提供控制柜 | 台 | 2
本页小计
【表10.2.2-16】
分部分项工程清单与计价表
单位(专业)工程名称:工艺-细格栅及旋流沉砂池 | [5 empty] | 标段: |  |  | 第6页 共8页
序号 | 项目编码 | 项目名称 | 项目特征 | 计量 单位 | 工程量 | 金 额 (元) |  |  |  |  | 备注
[6 empty] | 综合单价 | 合价 | 其中
[8 empty] | 人工费 | 机械费 | 暂估价
29 | 030106006001 | 螺旋输送机 | 1.名称：栅渣螺旋输送机 2.材质：SS304 3.型号、规格：B=300，L=5200mm，N=1.1kw 4.附件：配套手动启闭机，最大启闭力30KN | 台 | 1
30 | 040602031003 | 闸门 | 1.类型：渠道过水闸门 2.材质：SS304 3.规格、型号：B=400，H=800 有效水深H=600,正向安装，最大泄漏量≤1.25L/min×m 4.附件：配套手动启闭机，最大启闭力30KN | 座 | 2
31 | 040602031004 | 闸门 | 1.类型：渠道过水闸门 2.材质：SS304 3.规格、型号：B=800，H=800 有效水深H=600,正向安装，最大泄漏量≤1.25L/min×m 4.附件：配套手动启闭机，最大启闭力30KN | 座 | 2
32 | 030108001001 | 离心式通风机 | 1.名称：罗茨鼓风机 2.型号、规格：Q=1.45m3/min H=45kpa N=2.2kw 3.附件：配进口消声器，逆止阀，柔性橡胶接头等，配套提供控制箱 4.其他：含地脚螺栓孔灌浆及地脚螺栓4-M12×160 | 台 | 2
本页小计
【表10.2.2-16】
分部分项工程清单与计价表
单位(专业)工程名称:工艺-细格栅及旋流沉砂池 | [5 empty] | 标段: |  |  | 第7页 共8页
序号 | 项目编码 | 项目名称 | 项目特征 | 计量 单位 | 工程量 | 金 额 (元) |  |  |  |  | 备注
[6 empty] | 综合单价 | 合价 | 其中
[8 empty] | 人工费 | 机械费 | 暂估价
33 | 03B003 | 立式桨叶分离机 | 1.名称：立式桨叶分离机 2.型号、规格：处理量：旋流沉砂池 φ2130，Q=270m3/h，n=12-20rpm，N=1.1kW 3.附件：配套提供控制箱 | 套 | 2
34 | 040602011001 | 砂（泥）水分离器 | 1.类型：砂水分离器 2.材质：SS304 3.规格、型号：处理量：5-12L/s，n=5.8rpm，N=0.55kW 4.附件：配套提供控制箱 | 台 | 1
35 | 030807003004 | 低压法兰阀门 | 1.名 称：可曲挠橡胶接头 2.管规格：DN100 3.安装部位：排砂管 4.连接形式：法兰连接 | 个 | 2
36 | 030807003005 | 低压法兰阀门 | 1.名 称：手动闸阀 2.管材质：铸铁 3.管规格：DN200 4.连接形式：法兰连接 | 个 | 2
37 | 030807003006 | 低压法兰阀门 | 1.名 称：手动蝶阀 2.管规格：DN50 3.连接形式：法兰连接 4.安装部分：风管 | 个 | 2
38 | 030807003007 | 低压法兰阀门 | 1.名 称：止回阀 2.管规格：DN50 3.连接形式：法兰连接 4.安装部分：风管 | 个 | 2
本页小计
【表10.2.2-16】
分部分项工程清单与计价表
单位(专业)工程名称:工艺-细格栅及旋流沉砂池 | [5 empty] | 标段: |  |  | 第8页 共8页
序号 | 项目编码 | 项目名称 | 项目特征 | 计量 单位 | 工程量 | 金 额 (元) |  |  |  |  | 备注
[6 empty] | 综合单价 | 合价 | 其中
[8 empty] | 人工费 | 机械费 | 暂估价
39 | 030807003008 | 低压法兰阀门 | 1.名 称：电磁阀 2.管规格：DN50 3.连接形式：法兰连接 4.安装部分：风管 | 个 | 4
40 | 030807003009 | 低压法兰阀门 | 1.名 称：闸阀 2.管规格：DN100 3.连接形式：法兰连接 4.安装部分：排砂管 | 个 | 2
41 | 030807003010 | 低压法兰阀门 | 1.名 称：止回阀 2.管规格：DN100 3.连接形式：法兰连接 4.安装部分：排砂管 | 个 | 2
|  | 其他 |  |  | 0
42 | 010516002003 | 预埋铁件 | 1.钢材种类：碳钢 2.规格：预埋钢板 | t | 0.237
43 | 010901003002 | 密封罩 | 1.细格栅加罩 不锈钢骨架+PC耐力板(4mm) 尺寸：2.2×1.4×2.6m(H) | 个 | 2
44 | 010901003003 | 密封罩 | 1.细格栅加罩 不锈钢骨架+PC耐力板(4mm) 尺寸:2.0×2.0×2.0m(H) | 个 | 2
本页小计
合计

## 28_表10_2_2-16 施工技术措施项目清单与计价表
【表10.2.2-16】
施工技术措施项目清单与计价表
单位(专业)工程名称:工艺-细格栅及旋流沉砂池 | [5 empty] | 标段: |  |  | 第1页 共1页
序号 | 项目编码 | 项目名称 | 项目特征 | 计量 单位 | 工程量 | 金 额 (元) |  |  |  |  | 备注
[6 empty] | 综合单价 | 合价 | 其中
[8 empty] | 人工费 | 机械费 | 暂估价
|  | [请输入分部名称,电子评标勿删] |  |  | 0
1 | 031301017002 | 脚手架搭拆 | 1、细格栅及旋流沉砂池脚手架搭拆费 | 项 | 1
本页小计
合计

## 28_表10_2_2-20 施工组织（总价）措施项目清单
【表10.2.2-20】
施工组织（总价）措施项目清单与计价表
工程名称:细格栅及旋流沉砂池 |  |  | 标段: | 第1页 共1页
序号 | 项目编号 | 项目名称 | 计算基础 | 费率 (%) | 金额 (元) | 备注
1 | 031302001001 | 安全文明施工费
1.1 |  | 安全文明施工基本费
2 | Z03130200801 | 提前竣工增加费
3 | 031302004001 | 二次搬运费
4 | 031302005001 | 冬雨季施工增加费
5 |  | 其他施工组织措施费
合 计

## 28_表10_2_2-21 其他项目清单与计价汇总表
【表10.2.2-21】
其他项目清单与计价汇总表
工程名称:细格栅及旋流沉砂池 |  | 标段: | 第1页 共1页
序号 | 项 目 名 称 | 金额(元) | 备注
1 | 暂列金额 | 47011.94 | 明细详见表10.2.2-22
1.1 | 标化工地增加费 | 0 | 明细详见表10.2.2-22
1.2 | 优质工程增加费 | 0 | 明细详见表10.2.2-22
1.3 | 其他暂列金额 | 47011.94 | 明细详见表10.2.2-22
2 | 暂估价 | 0
2.1 | 材料（设备）暂估价 | 0 | 明细详见表10.2.2-23
2.2 | 专业工程暂估价 | 0 | 明细详见表10.2.2-24
2.3 | 专项技术措施暂估价 | 0 | 明细详见表10.2.2-25
3 | 计日工 |  | 明细详见表10.2.2-26
4 | 总承包服务费 |  | 明细详见表10.2.2-27
合 计

## 28_表10_2_2-22 暂列金额明细表
【表10.2.2-22】
暂列金额明细表
工程名称:细格栅及旋流沉砂池 |  | 标段: |  | 第1页 共1页
序号 | 项 目 名 称 | 计量单位 | 暂定金额(元) | 备注
1 | 标化工地增加费 | 项
2 | 优质工程增加费 | 项
3 | 其他暂列金额 | 项 | 47011.94 | 估算比例一般不高于5%
3.1 | 其他暂列金额 | 项 | 47011.94
合计 |  |  | 47011.94

## 28_表10_2_2-23 材料（工程设备）暂估单价表
【表10.2.2-23】
材料（工程设备）暂估单价表
单位(专业)工程名称:工艺-细格栅及旋流沉砂池 |  |  |  | 标段: |  | 第1页 共1页
序号 | 材料（工程设备）名称、规格、型号 | 计量 单位 | 数量 | 单价 | 合价 | 备注
合计

## 28_表10_2_2-24 专业工程暂估价表
【表10.2.2-24】
专业工程暂估价表
单位(专业)工程名称:工艺-细格栅及旋流沉砂池 |  | 标段: | 第1页 共1页
序号 | 工 程 名 称 | 工程内容 | 暂估金额(元) | 备注
合计

## 28_表10_2_2-25 专项技术措施暂估价表
【表10.2.2-25】
专项技术措施暂估价表
单位(专业)工程名称:工艺-细格栅及旋流沉砂池 |  | 标段: | 第1页 共1页
序号 | 工 程 名 称 | 工程内容 | 暂估金额(元) | 备注
合计 |  |  | 0

## 28_表10_2_2-26 计日工表
【表10.2.2-26】
计 日 工 表
单位(专业)工程名称:工艺-细格栅及旋流沉砂池 |  | 标段: |  | 第1页 共1页
编号 | 项 目 名 称 | 单位 | 数量 | 综合单价(元) | 合价(元)
一 | 人 工 | 元
1
2
3
4
5
人 工 小 计
二 | 材 料 | 元
1
2
3
4
5
材 料 小 计
三 | 施 工 机 械 | 元
1
2
3
4
5
施工机械小计
总 计

## 28_表10_2_2-27 总承包服务费计价表
【表10.2.2-27】
总承包服务费计价表
单位(专业)工程名称:工艺-细格栅及旋流沉砂池 |  |  | 标段: |  | 第1页 共1页
序号 | 项目名称 | 项目价值(元) | 服务内容 | 计算基础 | 费率(%) | 金额(元)
1 | 发包人单独发包的专业工程
1.1 | 专业发包工程管理费
2 | 发包人提供材料(设备)
2.1 | 甲供材料设备保管费
| 合计 | - | - |  | -

## 28_表10_2_2-29 主要工日一览表
【表10.2.2-29】
主要工日一览表
工程名称:细格栅及旋流沉砂池 |  |  | 标段: |  | 第1页 共1页
序号 | 工日名称（类别） | 单位 | 数量 | 单价(元) | 合价（元） | 备注
1 | 二类人工 | 工日

## 28_表10_2_2-30 发包人提供材料和设备一览表
【表10.2.2-30】
发包人提供材料和设备一览表
工程名称:细格栅及旋流沉砂池 |  |  | 标段: |  |  | 第1页 共1页
序号 | 材料(设备)名称、规格、型号 | 单位 | 数量 | 单价 (元) | 交货 方式 | 送达 地点 | 备注

## 28_表10_2_2-31 主要材料和工程设备一览表
【表10.2.2-31】
主要材料和工程设备一览表
工程名称:细格栅及旋流沉砂池 |  |  |  | 标段: |  | 第1页 共3页
序号 | 名称、规格、型号 | 单位 | 数量 | 单价(元) | 合价（元） | 备注
1 | 热轧带肋钢筋HRB400综合 | t
2 | 热轧光圆钢筋HPB300综合 | t
3 | 电焊条 | kg
4 | 复合硅酸盐水泥PC 32.5R综合 | kg
5 | 普通硅酸盐水泥PO 42.5综合 | kg
6 | 黄砂毛砂 | m3
7 | 黄砂净砂 | t
8 | 碎石综合 | m3
9 | 碎石综合 | t
10 | 木模板 | m3
11 | 扁钢Q235B综合 | kg
12 | 型钢综合 | kg
13 | 中厚钢板综合 | kg
14 | 石英砂综合 | m3
15 | 酚醛调和漆各色 | kg
16 | 醇酸防锈漆C53-1 | kg
17 | 碳素结构钢焊接钢管综合 | kg
18 | 不锈钢管D59*4 | m
19 | 无缝钢管D108*4 | m
20 | 无缝钢管D219*6 | m
21 | 无缝钢管D325*8 | m
22 | 无缝钢管D426*10 | m
23 | 碳钢对焊管件90°弯头 Q235B DN100 | 个
24 | 碳钢对焊管件等径三通 Q235B DN100 | 个
25 | 碳钢对焊管件90°弯头 Q235B DN200 | 个
26 | 碳钢对焊管件90°弯头 Q235B DN400 | 个
27 | 不锈钢对焊管件等径三通 SS304 DN50 | 个
28 | 不锈钢对焊管件不锈钢90°弯头 SS304 DN50 | 个
【表10.2.2-31】
主要材料和工程设备一览表
工程名称:细格栅及旋流沉砂池 |  |  |  | 标段: |  | 第2页 共3页
序号 | 名称、规格、型号 | 单位 | 数量 | 单价(元) | 合价（元） | 备注
29 | 可曲挠橡胶接头DN100 | 个
30 | 止回阀DN100 | 个
31 | 闸阀DN100 | 个
32 | 手动闸阀DN200 | 个
33 | 手动蝶阀DN50 | 个
34 | 止回阀DN50 | 个
35 | 电磁阀DN50 | 个
36 | 碳钢平焊法兰DN100 PN1.0MPa | 片
37 | 碳钢平焊法兰DN200 PN1.0MPa | 片
38 | 碳钢平焊法兰DN400 PN1.0MPa | 片
39 | 碳钢平焊法兰DN800 PN1.0MPa | 片
40 | 不锈钢平焊法兰DN50 PN=1.0MPa | 片
41 | 水 | t
42 | 栅渣螺旋输送机 SS304B=300，L=5200mm，N=1.1kw | 台
43 | 罗茨鼓风机Q=1.45m3/min H=45kpa N=2.2kw 配进口消声器，逆止阀，柔性橡胶接头等，配套提供控制箱 | 台
44 | 回转式格栅除污机 SS304 渠宽=900，有效水深600,b=5mm，S=10mm，安装角度75°，N=0.55kw 渠宽900,两侧各预留100挡板安装距，配套提供控制柜 | 台
45 | 栅渣接料小车 SS304 | 个
46 | 渠道过水插板闸门 SS304 900*2200,H=900 有效水深H=700,正向安装，最大泄漏量≤1.25L/min×m 配套手动启闭机，最大启闭力30KN | 座
47 | 渠道过水闸门 SS304 B=400，H=800 有效水深H=600,正向安装，最大泄漏量≤1.25L/min×m 配套手动启闭机，最大启闭力30KN | 座
【表10.2.2-31】
主要材料和工程设备一览表
工程名称:细格栅及旋流沉砂池 |  |  |  | 标段: |  | 第3页 共3页
序号 | 名称、规格、型号 | 单位 | 数量 | 单价(元) | 合价（元） | 备注
48 | 渠道过水闸门 SS304 B=800，H=800 有效水深H=600,正向安装，最大泄漏量≤1.25L/min×m 配套手动启闭机，最大启闭力30KN | 座
49 | 砂水分离器 SS304 处理量：5-12L/s，n=5.8rpm，N=0.55kW 配套提供控制箱 | 台
50 | 立式桨叶分离机 处理量：旋流沉砂池 φ2130，Q=270m3/h，n=12-20rpm，N=1.1kW 配套提供控制箱 | 套
51 | 细格栅加罩 不锈钢骨架+PC耐力板(4mm) 尺寸：2.0×2.0×2.0m(H) | 个
52 | 细格栅加罩 不锈钢骨架+PC耐力板(4mm) 尺寸：2.2×1.4×2.6m(H) | 个

## 28_表10_2_2-32 主要机械台班一览表
【表10.2.2-32】
主要机械台班一览表
工程名称:细格栅及旋流沉砂池 |  |  | 标段: |  | 第1页 共2页
序号 | 机械名称、规格、型号 | 单位 | 数 量 | 单价(元) | 合价（元） | 备注
1 | X射线探伤机穿透厚度：4～40mm | 台班
2 | 超声波探伤仪0～10000mm | 台班
3 | 履带式起重机15t | 台班
4 | 汽车式起重机8t | 台班
5 | 汽车式起重机12t | 台班
6 | 汽车式起重机16t | 台班
7 | 门式起重机10t | 台班
8 | 叉式起重机5t | 台班
9 | 门座吊30t | 台班
10 | 载货汽车5t | 台班
11 | 载货汽车8t | 台班
12 | 电动卷扬机-单筒慢速50kN | 台班
13 | 普通车床630×2000mm | 台班
14 | 立式钻床25mm | 台班
15 | 剪板机20×2500mm | 台班
16 | 剪板机40×3100mm | 台班
17 | 型钢剪断机500mm | 台班
18 | 喷砂除锈机3m3/min | 台班
19 | 电动单级离心清水泵100mm | 台班
20 | 电动单级离心清水泵200mm | 台班
21 | 试压泵60MPa | 台班
22 | 交流弧焊机32kV·A | 台班
23 | 直流弧焊机20kW | 台班
24 | 氩弧焊机500A | 台班
25 | 电焊条烘干箱45×35×45cm3 | 台班
26 | 电焊条烘干箱60×50×75cm3 | 台班
27 | 电动空气压缩机6m3/min | 台班
28 | 吊装机械(综合) | 台班
29 | 砂轮切割机φ500 | 台班
30 | 砂轮切割机 φ400 | 台班
【表10.2.2-32】
主要机械台班一览表
工程名称:细格栅及旋流沉砂池 |  |  | 标段: |  | 第2页 共2页
序号 | 机械名称、规格、型号 | 单位 | 数 量 | 单价(元) | 合价（元） | 备注
31 | X光片脱水烘干机 ZTH-340 | 台班
32 | 电焊机 （综合） | 台班
33 | 弧焊机 综合 | 台班

## 29_表10_2_2-16 分部分项工程清单与计价表
【表10.2.2-16】
分部分项工程清单与计价表
单位(专业)工程名称:工艺-生化池 | [5 empty] | 标段: |  |  | 第1页 共10页
序号 | 项目编码 | 项目名称 | 项目特征 | 计量 单位 | 工程量 | 金 额 (元) |  |  |  |  | 备注
[6 empty] | 综合单价 | 合价 | 其中
[8 empty] | 人工费 | 机械费 | 暂估价
|  | 进出水工艺管道 |  |  | 0
1 | 030801001007 | 低压碳钢管 | 1.管材质：无缝钢管 2.管规格：D426*10 3.焊接方法、连接形式：电弧焊 4.压力试验、吹扫与清洗设计要求：管道试压、水冲洗 | m | 15.00
2 | 030804001011 | 低压碳钢管件 | 1.管材质：90°弯头 Q235B 2.管规格：DN400 3.连接方式：电弧焊 | 个 | 2
3 | 030810002006 | 低压碳钢焊接法兰 | 1.管材质：钢制法兰 2.管规格：DN400，PN=1.0MPa 3.连接形式：电弧焊 | 片 | 8
4 | 031002003007 | 套管 | 1.名称、类型：刚性防水套管 2.材 质：钢制 3.规 格：DN400 4.填料材质：石棉、水泥 | 个 | 12
5 | 031002001003 | 管道支吊架 | 1.材 质：型钢 2.管架形式：一般管架 | Kg | 24.00
6 | 031201003003 | 金属结构刷油 | 1.除锈级别：手工除微锈 2.油漆品种：红丹防锈漆、调和漆 3.结构类型：一般管架 4.涂刷遍数、漆膜厚度：除锈后刷防锈漆二遍、再刷调和漆二遍 | kg | 24.00
本页小计
【表10.2.2-16】
分部分项工程清单与计价表
单位(专业)工程名称:工艺-生化池 | [5 empty] | 标段: |  |  | 第2页 共10页
序号 | 项目编码 | 项目名称 | 项目特征 | 计量 单位 | 工程量 | 金 额 (元) |  |  |  |  | 备注
[6 empty] | 综合单价 | 合价 | 其中
[8 empty] | 人工费 | 机械费 | 暂估价
7 | 030816005003 | 焊缝超声波探伤 | 1.名 称：焊缝超声波探伤 2.管道规格：所有钢管 3.其他：检测数量为100% | 口 | 14
8 | 030816003003 | 焊缝X射线探伤 | 1.名 称：焊缝X射线探伤 2.管道规格：所有钢管 3.其他：检测数量为5% | 口 | 1
9 | 031202002005 | 管道防腐蚀 | 1.除锈：内壁喷砂除锈，除锈等级应达到Sa2.5级；配件可采用人工除锈,应达到ST3级标准 2.防腐：钢管内防腐采用采用熔融结合环氧粉末涂层，内防腐厚度不小于400μm 3.其他：含管件除锈及防腐 | m2 | 19.13
10 | 031202002006 | 管道防腐蚀 | 1.除锈：外壁喷砂除锈，除锈等级应达到Sa2.5级；配件可采用人工除锈,应达到ST3级标准 2.防腐：钢管外防腐采用采用熔融结合环氧粉末涂层，外防腐厚度不小于600μm 3.其他：含管件除锈及防腐 | m2 | 20.07
|  | 放空管道 |  |  | 0
11 | 031002003008 | 套管 | 1、名称、类型：刚性防水套管 2、材 质：钢制 3、规 格：DN200 4、填料材质：石棉、水泥 | 个 | 6
本页小计
【表10.2.2-16】
分部分项工程清单与计价表
单位(专业)工程名称:工艺-生化池 | [5 empty] | 标段: |  |  | 第3页 共10页
序号 | 项目编码 | 项目名称 | 项目特征 | 计量 单位 | 工程量 | 金 额 (元) |  |  |  |  | 备注
[6 empty] | 综合单价 | 合价 | 其中
[8 empty] | 人工费 | 机械费 | 暂估价
12 | 030801001008 | 低压碳钢管 | 1.管材质：无缝钢管(放空管） 2.管规格：D219*6 3.焊接方法、连接形式：电弧焊 4.压力试验、吹扫与清洗设计要求：管道试压、水冲洗 | m | 30.00
13 | 030804001012 | 低压碳钢管件 | 1.管材质：90°弯头 Q235B 2.管规格：DN200 3.连接方式：电弧焊 | 个 | 1
14 | 030804001013 | 低压碳钢管件 | 1.管名称：钢制三通 Q235B 2.管规格：DN200 3.连接方式：电弧焊 | 个 | 1
15 | 030810002007 | 低压碳钢焊接法兰 | 1.管材质：钢制法兰 2.管规格：DN200，PN=1.0MPa 3.连接形式：电弧焊 | 片 | 4
16 | 031002001004 | 管道支吊架 | 1.材 质：型钢 2.管架形式：一般管架制作安装 | Kg | 35.00
17 | 031201003004 | 金属结构刷油 | 1.除锈级别：手工除微锈 2.油漆品种：红丹防锈漆、调和漆 3.结构类型：一般管架 4.涂刷遍数、漆膜厚度：除锈后刷防锈漆二遍、再刷调和漆二遍 | kg | 35.00
18 | 030816005004 | 焊缝超声波探伤 | 1.名 称：焊缝超声波探伤 2.管道规格：所有钢管 3.其他：检测数量为100% | 口 | 13
本页小计
【表10.2.2-16】
分部分项工程清单与计价表
单位(专业)工程名称:工艺-生化池 | [5 empty] | 标段: |  |  | 第4页 共10页
序号 | 项目编码 | 项目名称 | 项目特征 | 计量 单位 | 工程量 | 金 额 (元) |  |  |  |  | 备注
[6 empty] | 综合单价 | 合价 | 其中
[8 empty] | 人工费 | 机械费 | 暂估价
19 | 030816003004 | 焊缝X射线探伤 | 1.名 称：焊缝X射线探伤 2.管道规格：所有钢管 3.其他：检测数量为5% | 口 | 1
20 | 031202002007 | 管道防腐蚀 | 1.除锈：内壁喷砂除锈，除锈等级应达到Sa2.5级；配件可采用人工除锈,应达到ST3级标准 2.防腐：钢管内防腐采用采用熔融结合环氧粉末涂层，内防腐厚度不小于400μm 3.其他：含管件除锈及防腐 | m2 | 19.51
21 | 031202002008 | 管道防腐蚀 | 1.除锈：外壁喷砂除锈，除锈等级应达到Sa2.5级；配件可采用人工除锈,应达到ST3级标准 2.防腐：钢管外防腐采用采用熔融结合环氧粉末涂层，外防腐厚度不小于600μm 3.其他：含管件除锈及防腐 | m2 | 20.64
|  | 空气管道 |  |  | 0
22 | 030801006002 | 低压不锈钢管 | 1.管材质：不锈钢管 2.管规格：D219*6 3.焊接方法、连接形式：氩电联焊 4.压力试验、吹扫与清洗设计要求：管道试压、水冲洗 | m | 125.00
本页小计
【表10.2.2-16】
分部分项工程清单与计价表
单位(专业)工程名称:工艺-生化池 | [5 empty] | 标段: |  |  | 第5页 共10页
序号 | 项目编码 | 项目名称 | 项目特征 | 计量 单位 | 工程量 | 金 额 (元) |  |  |  |  | 备注
[6 empty] | 综合单价 | 合价 | 其中
[8 empty] | 人工费 | 机械费 | 暂估价
23 | 030801006003 | 低压不锈钢管 | 1.管材质：不锈钢管 2.管规格：D108*4 3.焊接方法、连接形式：氩电联焊 4.压力试验、吹扫与清洗设计要求：管道试压、水冲洗 | m | 100.00
24 | 030804003003 | 低压不锈钢管件 | 1.管材质：不锈钢三通 2.管规格：DN200*200 3.焊接方法：氩电联焊 | 个 | 4
25 | 030804003004 | 低压不锈钢管件 | 1.管材质：不锈钢三通 2.管规格：DN200*100 3.焊接方法：氩电联焊 | 个 | 10
26 | 030804003005 | 低压不锈钢管件 | 1.管材质：不锈钢四通 2.管规格：DN200*100 3.焊接方法：氩电联焊 | 个 | 2
27 | 030804003006 | 低压不锈钢管件 | 1.管材质：不锈钢90°弯头 2.管规格：DN200 3.焊接方法：氩电联焊 | 个 | 8
28 | 030804003007 | 低压不锈钢管件 | 1.管材质：不锈钢90°弯头 2.管规格：DN100 3.焊接方法：氩电联焊 | 个 | 14
29 | 030810004002 | 低压不锈钢法兰 | 1.管材质：不锈钢法兰 PN=1.0MPa 2.管规格：DN100 3.连接形式：氩电联焊 | 片 | 24
本页小计
【表10.2.2-16】
分部分项工程清单与计价表
单位(专业)工程名称:工艺-生化池 | [5 empty] | 标段: |  |  | 第6页 共10页
序号 | 项目编码 | 项目名称 | 项目特征 | 计量 单位 | 工程量 | 金 额 (元) |  |  |  |  | 备注
[6 empty] | 综合单价 | 合价 | 其中
[8 empty] | 人工费 | 机械费 | 暂估价
30 | 030810004003 | 低压不锈钢法兰 | 1.管材质：不锈钢盲板 PN=1.0MPa 2.管规格：DN200 3.连接形式：氩电联焊 | 片 | 2
31 | 030810004004 | 低压不锈钢法兰 | 1.管材质：不锈钢法兰 PN=1.0MPa 2.管规格：DN200 3.连接形式：氩电联焊 | 片 | 6
32 | 031002001005 | 管道支吊架 | 1.材 质：型钢 2.管架形式：一般管架制作安装 | Kg | 221.38
33 | 031201003005 | 金属结构刷油 | 1.除锈级别：手工除微锈 2.油漆品种：红丹防锈漆、调和漆 3.结构类型：一般管架 4.涂刷遍数、漆膜厚度：除锈后刷防锈漆二遍、再刷调和漆二遍 | kg | 221.38
34 | 031002003009 | 套管 | 1.名称、类型：刚性防水套管 2.材 质：钢制 3.规 格：DN100 | 个 | 14
35 | 031002003010 | 套管 | 1.名称、类型：刚性防水套管 2.材 质：钢制 3.规 格：DN200 | 个 | 2
|  | 生化池设备 |  |  | 0
36 | 030109001001 | 离心式泵 | 1.名称：混合液回流泵 2.型号：Q=33m3/h；H=0.8m，N=1.5KW 3.减振装置形式、数量：隔振垫安装 4.附件：泵筒两侧带法兰，PN=1.0MPa，配套提供控制箱 | 台 | 4
本页小计
【表10.2.2-16】
分部分项工程清单与计价表
单位(专业)工程名称:工艺-生化池 | [5 empty] | 标段: |  |  | 第7页 共10页
序号 | 项目编码 | 项目名称 | 项目特征 | 计量 单位 | 工程量 | 金 额 (元) |  |  |  |  | 备注
[6 empty] | 综合单价 | 合价 | 其中
[8 empty] | 人工费 | 机械费 | 暂估价
37 | 030104007002 | 电动葫芦 | 1.名称：MD1电动葫芦 2.型号：起重量1t 起身高度12m N=1.5+0.2kw 3.附件：含控制箱出线端后的所有线缆附件 | 台 | 1
38 | 040602017001 | 搅拌机 | 1.名称：成品双曲面搅拌机 2.规格、型号：D1500 功率1.0kw 3.安装方式：用于Ⅱ缺氧区 4.附件：配套提供控制箱 | 台 | 4
39 | 040602017002 | 搅拌机 | 1.名称：成品双曲面搅拌机 2.规格、型号：D1500 功率0.55kw 3.安装方式：用于厌氧区 4.附件：配套提供控制箱 | 台 | 4
40 | 040602017003 | 搅拌机 | 1.名称：成品双曲面搅拌机 2.规格、型号：D1500 功率1.1kw 3.安装方式：用于I缺氧区 4.附件：配套提供控制箱 | 台 | 8
41 | 040602031005 | 闸门 | 1.类型：手电两用铸铁镶铜方闸门 2.材质：铸铁 3.规格、型号：600*600 N=0.75kw 4.附件：配套启闭机等，正向止水 | 座 | 2
本页小计
【表10.2.2-16】
分部分项工程清单与计价表
单位(专业)工程名称:工艺-生化池 | [5 empty] | 标段: |  |  | 第8页 共10页
序号 | 项目编码 | 项目名称 | 项目特征 | 计量 单位 | 工程量 | 金 额 (元) |  |  |  |  | 备注
[6 empty] | 综合单价 | 合价 | 其中
[8 empty] | 人工费 | 机械费 | 暂估价
42 | 030807003011 | 低压法兰阀门 | 1.名 称：手动法兰蝶阀 2.管材质：铸铁 3.管规格：DN400 PN=1.0MPa 4.连接形式：法兰连接 | 个 | 4
43 | 030807003012 | 低压法兰阀门 | 1.名 称：限位伸缩器 2.材质：铸铁 3.规格、型号：DN400 PN1.0MPa 4.连接形式：法兰连接 | 个 | 4
44 | 040602013001 | 微孔曝气盘 | 1.名称：成品微孔曝气盘 2.规格、型号：φ215，Q=1.5m3/（h.个） 3.附件：含池底以上1m内的立管、支管、法兰等配套管道、配件，管径DN80~100 | 个 | 1334
45 | 030807003013 | 低压法兰阀门 | 1.名 称：手动蝶阀 2.管材质：铸铁 3.管规格：DN100 1.0MPa 4.连接形式：法兰连接 5.安装部分：用于放空管 | 个 | 2
46 | 030807003014 | 低压法兰阀门 | 1.名 称：手动蝶阀 2.管材质：铸铁 3.管规格：DN100 1.0MPa 4.连接形式：法兰连接 5.安装部分：用于空气管 | 个 | 16
本页小计
【表10.2.2-16】
分部分项工程清单与计价表
单位(专业)工程名称:工艺-生化池 | [5 empty] | 标段: |  |  | 第9页 共10页
序号 | 项目编码 | 项目名称 | 项目特征 | 计量 单位 | 工程量 | 金 额 (元) |  |  |  |  | 备注
[6 empty] | 综合单价 | 合价 | 其中
[8 empty] | 人工费 | 机械费 | 暂估价
47 | 030807003015 | 低压法兰阀门 | 1.名 称：可曲挠橡胶接头 2.管材质：橡胶 3.管规格：DN100 1.0MPa 4.连接形式：法兰连接 5.安装部分：用于空气管 | 个 | 16
48 | 040602034001 | 拍门 | 1.类型：浮箱式拍门 2.材质：铸铁 3.规格、型号：DN400 1.0MPa 4.部位：消化液回流泵 | 座 | 4
49 | 03B004 | 精确曝气系统 | 1.名称：成品精确曝气系统 2.附件：用于曝气系统，含调节阀门等配套系统管配件 | 套 | 1
50 | 040602017004 | 搅拌机 | 1.类型：潜水搅拌机 2.规格、型号：D=400mm，n=480rpm，N=5.6kw 3.附件：配套起吊机，配套提供控制箱 | 台 | 2
51 | 030807003016 | 低压法兰阀门 | 1.名 称：手动蝶阀 2.管材质：铸铁 3.管规格：DN200 1.0MPa 4.连接形式：法兰连接 5.安装部分：用于空气管 | 个 | 2
52 | 030807003017 | 低压法兰阀门 | 1.名 称：可曲挠橡胶接头 2.管材质：橡胶 3.管规格：DN200 1.0MPa 4.连接形式：法兰连接 5.安装部分：用于空气管 | 个 | 2
本页小计
【表10.2.2-16】
分部分项工程清单与计价表
单位(专业)工程名称:工艺-生化池 | [5 empty] | 标段: |  |  | 第10页 共10页
序号 | 项目编码 | 项目名称 | 项目特征 | 计量 单位 | 工程量 | 金 额 (元) |  |  |  |  | 备注
[6 empty] | 综合单价 | 合价 | 其中
[8 empty] | 人工费 | 机械费 | 暂估价
53 | 030807003018 | 低压法兰阀门 | 1.名 称：电磁流量计 2.管材质：铸铁 3.管规格：DN200 1.0MPa 4.连接形式：法兰连接 5.安装部分：用于空气管 | 个 | 2
|  | 其他 |  |  | 0
54 | 010516002004 | 预埋铁件 | 1.钢材种类：碳钢 2.规格：闸板预埋件 | t | 0.095
55 | 040803004003 | 管道包封 | 1.名称：素混凝土包封 2.混凝土强度等级：C25 | m3 | 84.15
本页小计
合计

## 29_表10_2_2-16 施工技术措施项目清单与计价表
【表10.2.2-16】
施工技术措施项目清单与计价表
单位(专业)工程名称:工艺-生化池 | [5 empty] | 标段: |  |  | 第1页 共1页
序号 | 项目编码 | 项目名称 | 项目特征 | 计量 单位 | 工程量 | 金 额 (元) |  |  |  |  | 备注
[6 empty] | 综合单价 | 合价 | 其中
[8 empty] | 人工费 | 机械费 | 暂估价
|  | [请输入分部名称,电子评标勿删] |  |  | 0
1 | 031301017003 | 脚手架搭拆 | 1.生化池脚手架搭拆费 | 项 | 1
本页小计
合计

## 29_表10_2_2-20 施工组织（总价）措施项目清单
【表10.2.2-20】
施工组织（总价）措施项目清单与计价表
工程名称:生化池 |  |  | 标段: | 第1页 共1页
序号 | 项目编号 | 项目名称 | 计算基础 | 费率 (%) | 金额 (元) | 备注
1 | 031302001001 | 安全文明施工费
1.1 |  | 安全文明施工基本费
2 | Z03130200801 | 提前竣工增加费
3 | 031302004001 | 二次搬运费
4 | 031302005001 | 冬雨季施工增加费
5 |  | 其他施工组织措施费
合 计

## 29_表10_2_2-21 其他项目清单与计价汇总表
【表10.2.2-21】
其他项目清单与计价汇总表
工程名称:生化池 |  | 标段: | 第1页 共1页
序号 | 项 目 名 称 | 金额(元) | 备注
1 | 暂列金额 | 181850 | 明细详见表10.2.2-22
1.1 | 标化工地增加费 | 0 | 明细详见表10.2.2-22
1.2 | 优质工程增加费 | 0 | 明细详见表10.2.2-22
1.3 | 其他暂列金额 | 181850 | 明细详见表10.2.2-22
2 | 暂估价 | 0
2.1 | 材料（设备）暂估价 | 0 | 明细详见表10.2.2-23
2.2 | 专业工程暂估价 | 0 | 明细详见表10.2.2-24
2.3 | 专项技术措施暂估价 | 0 | 明细详见表10.2.2-25
3 | 计日工 |  | 明细详见表10.2.2-26
4 | 总承包服务费 |  | 明细详见表10.2.2-27
合 计

## 29_表10_2_2-22 暂列金额明细表
【表10.2.2-22】
暂列金额明细表
工程名称:生化池 |  | 标段: |  | 第1页 共1页
序号 | 项 目 名 称 | 计量单位 | 暂定金额(元) | 备注
1 | 标化工地增加费 | 项
2 | 优质工程增加费 | 项
3 | 其他暂列金额 | 项 | 181850 | 估算比例一般不高于5%
3.1 | 其他暂列金额 | 项 | 181850
合计 |  |  | 181850

## 29_表10_2_2-23 材料（工程设备）暂估单价表
【表10.2.2-23】
材料（工程设备）暂估单价表
单位(专业)工程名称:工艺-生化池 |  |  |  | 标段: |  | 第1页 共1页
序号 | 材料（工程设备）名称、规格、型号 | 计量 单位 | 数量 | 单价 | 合价 | 备注
合计

## 29_表10_2_2-24 专业工程暂估价表
【表10.2.2-24】
专业工程暂估价表
单位(专业)工程名称:工艺-生化池 |  | 标段: | 第1页 共1页
序号 | 工 程 名 称 | 工程内容 | 暂估金额(元) | 备注
合计

## 29_表10_2_2-25 专项技术措施暂估价表
【表10.2.2-25】
专项技术措施暂估价表
单位(专业)工程名称:工艺-生化池 |  | 标段: | 第1页 共1页
序号 | 工 程 名 称 | 工程内容 | 暂估金额(元) | 备注
合计 |  |  | 0

## 29_表10_2_2-26 计日工表
【表10.2.2-26】
计 日 工 表
单位(专业)工程名称:工艺-生化池 |  | 标段: |  | 第1页 共1页
编号 | 项 目 名 称 | 单位 | 数量 | 综合单价(元) | 合价(元)
一 | 人 工 | 元
1
2
3
4
5
人 工 小 计
二 | 材 料 | 元
1
2
3
4
5
材 料 小 计
三 | 施 工 机 械 | 元
1
2
3
4
5
施工机械小计
总 计

## 29_表10_2_2-27 总承包服务费计价表
【表10.2.2-27】
总承包服务费计价表
单位(专业)工程名称:工艺-生化池 |  |  | 标段: |  | 第1页 共1页
序号 | 项目名称 | 项目价值(元) | 服务内容 | 计算基础 | 费率(%) | 金额(元)
1 | 发包人单独发包的专业工程
1.1 | 专业发包工程管理费
2 | 发包人提供材料(设备)
2.1 | 甲供材料设备保管费
| 合计 | - | - |  | -

## 29_表10_2_2-29 主要工日一览表
【表10.2.2-29】
主要工日一览表
工程名称:生化池 |  |  | 标段: |  | 第1页 共1页
序号 | 工日名称（类别） | 单位 | 数量 | 单价(元) | 合价（元） | 备注
1 | 二类人工 | 工日

## 29_表10_2_2-30 发包人提供材料和设备一览表
【表10.2.2-30】
发包人提供材料和设备一览表
工程名称:生化池 |  |  | 标段: |  |  | 第1页 共1页
序号 | 材料(设备)名称、规格、型号 | 单位 | 数量 | 单价 (元) | 交货 方式 | 送达 地点 | 备注

## 29_表10_2_2-31 主要材料和工程设备一览表
【表10.2.2-31】
主要材料和工程设备一览表
工程名称:生化池 |  |  |  | 标段: |  | 第1页 共3页
序号 | 名称、规格、型号 | 单位 | 数量 | 单价(元) | 合价（元） | 备注
1 | 热轧带肋钢筋HRB400综合 | t
2 | 热轧光圆钢筋HPB300综合 | t
3 | 电焊条 | kg
4 | 复合硅酸盐水泥PC 32.5R综合 | kg
5 | 普通硅酸盐水泥PO 42.5综合 | kg
6 | 黄砂净砂 | t
7 | 碎石综合 | t
8 | 水 | m3
9 | 钢模板 | kg
10 | 木模板 | m3
11 | 扁钢Q235B综合 | kg
12 | 型钢综合 | kg
13 | 中厚钢板综合 | kg
14 | 石英砂综合 | m3
15 | 酚醛调和漆各色 | kg
16 | 醇酸防锈漆C53-1 | kg
17 | 碳素结构钢焊接钢管综合 | kg
18 | 不锈钢管D108*4 | m
19 | 不锈钢管D219*6 | m
20 | 无缝钢管D219*6 | m
21 | 无缝钢管D426*10 | m
22 | 碳钢对焊管件钢制三通 Q235B DN200 | 个
23 | 碳钢对焊管件90°弯头 Q235B DN200 | 个
24 | 碳钢对焊管件90°弯头 Q235B DN400 | 个
25 | 不锈钢对焊管件不锈钢90°弯头 DN100 | 个
26 | 不锈钢对焊管件不锈钢三通 DN200*200 | 个
27 | 不锈钢对焊管件不锈钢90°弯头 DN200 | 个
28 | 不锈钢对焊管件不锈钢四通 DN200*100 | 个
【表10.2.2-31】
主要材料和工程设备一览表
工程名称:生化池 |  |  |  | 标段: |  | 第2页 共3页
序号 | 名称、规格、型号 | 单位 | 数量 | 单价(元) | 合价（元） | 备注
29 | 不锈钢对焊管件不锈钢三通 DN200*100 | 个
30 | 可曲挠橡胶接头DN100 1.0MPa | 个
31 | 手动蝶阀DN100 1.0MPa | 个
32 | 可曲挠橡胶接头DN200 1.0MPa | 个
33 | 手动蝶阀DN200 1.0MPa | 个
34 | 电磁流量计DN200 1.0MPa | 个
35 | 手动法兰蝶阀DN400 PN=1.0MPa | 个
36 | 浮箱式拍门 铸铁DN400 1.0MPa | 个
37 | 限位伸缩器DN400 PN=1.0MPa | 个
38 | 碳钢平焊法兰DN200 PN1.0MPa | 片
39 | 碳钢平焊法兰DN400 PN1.0MPa | 片
40 | 不锈钢平焊法兰DN100 PN=1.0MPa | 片
41 | 不锈钢平焊法兰DN200 PN=1.0MPa | 片
42 | 不锈钢平焊法兰盲板DN200 PN=1.0MPa | 片
43 | 水 | t
44 | 混凝土C25 | m3
45 | 混凝土C25 | m3
46 | MD1电动葫芦起重量1t 起身高度12m N=1.5+0.2kw 含控制箱出线端后的所有线缆附件 | 台
47 | 混合液回流泵Q=33m3/h；H=0.8m，N=1.5KW 泵筒两侧带法兰，PN=1.0MPa，配套提供控制箱 | 台
48 | 隔振垫 | 块
49 | 成品双曲面搅拌机 D1500 功率0.55kw 配套提供控制箱 | 台
50 | 成品双曲面搅拌机 D1500 功率1.0kw 配套提供控制箱 | 台
51 | 成品双曲面搅拌机 D1500 功率1.1kw 配套提供控制箱 | 台
【表10.2.2-31】
主要材料和工程设备一览表
工程名称:生化池 |  |  |  | 标段: |  | 第3页 共3页
序号 | 名称、规格、型号 | 单位 | 数量 | 单价(元) | 合价（元） | 备注
52 | 成品微孔曝气盘 φ215，Q=1.5m3/（h.个） 含池底以上1m内的立管、支管、法兰等配套管道、配件，管径DN80~100 | 个
53 | 成品精确曝气系统 用于曝气系统，含调节阀门等配套系统管配件 | 套
54 | 手电两用铸铁镶铜方闸门 600*600 N=0.75kw 配套启闭机等，正向止水 | 座
55 | 潜水搅拌机 D=400mm，n=480rpm，N=5.6kw 配套起吊机，配套提供控制箱 | 台

## 29_表10_2_2-32 主要机械台班一览表
【表10.2.2-32】
主要机械台班一览表
工程名称:生化池 |  |  | 标段: |  | 第1页 共2页
序号 | 机械名称、规格、型号 | 单位 | 数 量 | 单价(元) | 合价（元） | 备注
1 | X射线探伤机穿透厚度：4～40mm | 台班
2 | 超声波探伤仪0～10000mm | 台班
3 | 汽车式起重机8t | 台班
4 | 汽车式起重机16t | 台班
5 | 门式起重机10t | 台班
6 | 叉式起重机5t | 台班
7 | 载货汽车5t | 台班
8 | 载货汽车8t | 台班
9 | 机动翻斗车1t | 台班
10 | 电动卷扬机-单筒慢速50kN | 台班
11 | 电动葫芦 单速3t | 台班
12 | 普通车床630×2000mm | 台班
13 | 立式钻床25mm | 台班
14 | 剪板机20×2500mm | 台班
15 | 剪板机40×3100mm | 台班
16 | 等离子切割机400A | 台班
17 | 型钢剪断机500mm | 台班
18 | 喷砂除锈机3m3/min | 台班
19 | 电动单级离心清水泵100mm | 台班
20 | 电动单级离心清水泵200mm | 台班
21 | 试压泵60MPa | 台班
22 | 交流弧焊机32kV·A | 台班
23 | 直流弧焊机20kW | 台班
24 | 氩弧焊机500A | 台班
25 | 电焊条烘干箱45×35×45cm3 | 台班
26 | 电焊条烘干箱60×50×75cm3 | 台班
27 | 电动空气压缩机1m3/min | 台班
28 | 电动空气压缩机6m3/min | 台班
29 | 吊装机械(综合) | 台班
30 | 砂轮切割机φ500 | 台班
【表10.2.2-32】
主要机械台班一览表
工程名称:生化池 |  |  | 标段: |  | 第2页 共2页
序号 | 机械名称、规格、型号 | 单位 | 数 量 | 单价(元) | 合价（元） | 备注
31 | 砂轮切割机 φ400 | 台班
32 | X光片脱水烘干机 ZTH-340 | 台班
33 | 混凝土振捣器平板式 | 台班
34 | 混凝土振捣器插入式 | 台班
35 | 电焊机 （综合） | 台班
36 | 弧焊机 综合 | 台班

## 30_表10_2_2-16 分部分项工程清单与计价表
【表10.2.2-16】
分部分项工程清单与计价表
单位(专业)工程名称:工艺-二沉池及配泥井 | [5 empty] | 标段: |  |  | 第1页 共19页
序号 | 项目编码 | 项目名称 | 项目特征 | 计量 单位 | 工程量 | 金 额 (元) |  |  |  |  | 备注
[6 empty] | 综合单价 | 合价 | 其中
[8 empty] | 人工费 | 机械费 | 暂估价
|  | 进水管 |  |  | 0
1 | 030801005001 | 低压碳钢板卷管 | 1.管材质：螺旋钢管 2.管规格：D530*10 3.焊接方法、连接形式：电弧焊 4.压力试验、吹扫与清洗设计要求：管道试压、水冲洗 | m | 5.00
2 | 031002003011 | 套管 | 1.名称、类型：刚性防水套管 2.材 质：钢制 3.规 格：DN500 | 个 | 2
3 | 031002001006 | 管道支吊架 | 1.材 质：型钢 2.管架形式：一般管架制作安装 | Kg | 10.00
4 | 031201003006 | 金属结构刷油 | 1.除锈级别：手工除微锈 2.油漆品种：红丹防锈漆、调和漆 3.结构类型：一般管架 4.涂刷遍数、漆膜厚度：除锈后刷防锈漆二遍、再刷调和漆二遍 | kg | 10.00
5 | 030816005005 | 焊缝超声波探伤 | 1.名 称：焊缝超声波探伤 2.管道规格：所有钢管 3.其他：检测数量为100% | 口 | 2
6 | 030816003005 | 焊缝X射线探伤 | 1.名 称：焊缝X射线探伤 2.管道规格：所有钢管 3.其他：检测数量为5% | 口 | 1
本页小计
【表10.2.2-16】
分部分项工程清单与计价表
单位(专业)工程名称:工艺-二沉池及配泥井 | [5 empty] | 标段: |  |  | 第2页 共19页
序号 | 项目编码 | 项目名称 | 项目特征 | 计量 单位 | 工程量 | 金 额 (元) |  |  |  |  | 备注
[6 empty] | 综合单价 | 合价 | 其中
[8 empty] | 人工费 | 机械费 | 暂估价
7 | 031202002009 | 管道防腐蚀 | 1.除锈：内壁喷砂除锈，除锈等级应达到Sa2.5级；配件可采用人工除锈,应达到ST3级标准 2.防腐：钢管内防腐采用采用熔融结合环氧粉末涂层，内防腐厚度不小于400μm 3.其他：含管件除锈及防腐 | m2 | 8.01
8 | 031202002010 | 管道防腐蚀 | 1.除锈：外壁喷砂除锈，除锈等级应达到Sa2.5级；配件可采用人工除锈,应达到ST3级标准 2.防腐：钢管外防腐采用采用熔融结合环氧粉末涂层，外防腐厚度不小于600μm 3.其他：含管件除锈及防腐 | m2 | 8.33
|  | 沉淀池进水管 |  |  | 0
9 | 030801001009 | 低压碳钢管 | 1.管材质：无缝钢管 2.管规格：D426*8 3.焊接方法、连接形式：电弧焊 4.压力试验、吹扫与清洗设计要求：管道试压、水冲洗 | m | 40.00
10 | 031002003012 | 套管 | 1.名称、类型：刚性防水套管 2.材 质：钢制 3.规 格：DN400 4.填料材质：石棉、水泥 | 个 | 6
本页小计
【表10.2.2-16】
分部分项工程清单与计价表
单位(专业)工程名称:工艺-二沉池及配泥井 | [5 empty] | 标段: |  |  | 第3页 共19页
序号 | 项目编码 | 项目名称 | 项目特征 | 计量 单位 | 工程量 | 金 额 (元) |  |  |  |  | 备注
[6 empty] | 综合单价 | 合价 | 其中
[8 empty] | 人工费 | 机械费 | 暂估价
11 | 030804001014 | 低压碳钢管件 | 1.管材质：90°弯头 Q235B 2.管规格：DN400 3.连接方式：电弧焊 | 个 | 4
12 | 030810002008 | 低压碳钢焊接法兰 | 1.管材质：法兰 2.管规格：DN400 PN=1.0MPa 3.连接形式：电弧焊 | 片 | 4
13 | 031002001007 | 管道支吊架 | 1.材 质：型钢 2.管架形式：一般管架制作安装 | Kg | 64.00
14 | 031201003007 | 金属结构刷油 | 1.除锈级别：手工除微锈 2.油漆品种：红丹防锈漆、调和漆 3.结构类型：一般管架 4.涂刷遍数、漆膜厚度：除锈后刷防锈漆二遍、再刷调和漆二遍 | kg | 64.00
15 | 030816005006 | 焊缝超声波探伤 | 1.名 称：焊缝超声波探伤 2.管道规格：所有钢管 3.其他：检测数量为100% | 口 | 16
16 | 030816003006 | 焊缝X射线探伤 | 1.名 称：焊缝X射线探伤 2.管道规格：所有钢管 3.其他：检测数量为5% | 口 | 1
17 | 031202002011 | 管道防腐蚀 | 1.除锈：内壁喷砂除锈，除锈等级应达到Sa2.5级；配件可采用人工除锈,应达到ST3级标准 2.防腐：钢管内防腐采用采用熔融结合环氧粉末涂层，内防腐厚度不小于400μm 3.其他：含管件除锈及防腐 | m2 | 51.52
本页小计
【表10.2.2-16】
分部分项工程清单与计价表
单位(专业)工程名称:工艺-二沉池及配泥井 | [5 empty] | 标段: |  |  | 第4页 共19页
序号 | 项目编码 | 项目名称 | 项目特征 | 计量 单位 | 工程量 | 金 额 (元) |  |  |  |  | 备注
[6 empty] | 综合单价 | 合价 | 其中
[8 empty] | 人工费 | 机械费 | 暂估价
18 | 031202002012 | 管道防腐蚀 | 1.除锈：外壁喷砂除锈，除锈等级应达到Sa2.5级；配件可采用人工除锈,应达到ST3级标准 2.防腐：钢管外防腐采用采用熔融结合环氧粉末涂层，外防腐厚度不小于600μm 3.其他：含管件除锈及防腐 | m2 | 53.53
|  | 出水管 |  |  | 0
19 | 030801001010 | 低压碳钢管 | 1.管材质：无缝钢管 2.管规格：D325*8 3.焊接方法、连接形式：电弧焊 4.压力试验、吹扫与清洗设计要求：管道试压、水冲洗 | m | 10.00
20 | 030804001015 | 低压碳钢管件 | 1.管材质：90°弯头 Q235B 2.管规格：DN300 3.连接方式：电弧焊 | 个 | 2
21 | 030804001016 | 低压碳钢管件 | 1.管材质：异径三通 Q235B 2.管规格：DN400*300 3.连接方式：电弧焊 | 个 | 1
22 | 030804001017 | 低压碳钢管件 | 1.管材质：90°异径弯头 Q235B 2.管规格：DN400*300 3.连接方式：电弧焊 | 个 | 1
23 | 031002003013 | 套管 | 1.名称、类型：刚性防水套管（A型） 2.材 质：钢制 3.规 格：DN300 | 个 | 6
本页小计
【表10.2.2-16】
分部分项工程清单与计价表
单位(专业)工程名称:工艺-二沉池及配泥井 | [5 empty] | 标段: |  |  | 第5页 共19页
序号 | 项目编码 | 项目名称 | 项目特征 | 计量 单位 | 工程量 | 金 额 (元) |  |  |  |  | 备注
[6 empty] | 综合单价 | 合价 | 其中
[8 empty] | 人工费 | 机械费 | 暂估价
24 | 030801001011 | 低压碳钢管 | 1.管材质：无缝钢管 2.管规格：D426*10 3.焊接方法、连接形式：电弧焊 4.压力试验、吹扫与清洗设计要求：管道试压、水冲洗 | m | 23.00
25 | 030810002009 | 低压碳钢焊接法兰 | 1.管材质：法兰 2.管规格：DN300 PN=1.0MPa 3.连接形式：电弧焊 | 片 | 4
26 | 031002001008 | 管道支吊架 | 1.材 质：型钢 2.管架形式：一般管架制作安装 | Kg | 51.80
27 | 031201003008 | 金属结构刷油 | 1.除锈级别：手工除微锈 2.油漆品种：红丹防锈漆、调和漆 3.结构类型：一般管架 4.涂刷遍数、漆膜厚度：除锈后刷防锈漆二遍、再刷调和漆二遍 | kg | 51.80
28 | 030816005007 | 焊缝超声波探伤 | 1.名 称：焊缝超声波探伤 2.管道规格：所有钢管 3.其他：检测数量为100% | 口 | 19
29 | 030816003007 | 焊缝X射线探伤 | 1.名 称：焊缝X射线探伤 2.管道规格：所有钢管 3.其他：检测数量为5% | 口 | 1
本页小计
【表10.2.2-16】
分部分项工程清单与计价表
单位(专业)工程名称:工艺-二沉池及配泥井 | [5 empty] | 标段: |  |  | 第6页 共19页
序号 | 项目编码 | 项目名称 | 项目特征 | 计量 单位 | 工程量 | 金 额 (元) |  |  |  |  | 备注
[6 empty] | 综合单价 | 合价 | 其中
[8 empty] | 人工费 | 机械费 | 暂估价
30 | 031202002013 | 管道防腐蚀 | 1.除锈：内壁喷砂除锈，除锈等级应达到Sa2.5级；配件可采用人工除锈,应达到ST3级标准 2.防腐：钢管内防腐采用采用熔融结合环氧粉末涂层，内防腐厚度不小于400μm 3.其他：含管件除锈及防腐 | m2 | 39.05
31 | 031202002014 | 管道防腐蚀 | 1.除锈：外壁喷砂除锈，除锈等级应达到Sa2.5级；配件可采用人工除锈,应达到ST3级标准 2.防腐：钢管外防腐采用采用熔融结合环氧粉末涂层，外防腐厚度不小于600μm 3.其他：含管件除锈及防腐 | m2 | 40.99
|  | 排泥管 |  |  | 0
32 | 030801001012 | 低压碳钢管 | 1.管材质：无缝钢管 2.管规格：D325*8 3.焊接方法、连接形式：电弧焊 4.压力试验、吹扫与清洗设计要求：管道试压、水冲洗 | m | 46.00
33 | 031002003014 | 套管 | 1.名称、类型：刚性防水套管 2.材 质：钢制 3.规 格：DN300 | 个 | 6
34 | 030804001018 | 低压碳钢管件 | 1.管材质：90°弯头 Q235B 2.管规格：DN300 3.连接方式：电弧焊 | 个 | 2
本页小计
【表10.2.2-16】
分部分项工程清单与计价表
单位(专业)工程名称:工艺-二沉池及配泥井 | [5 empty] | 标段: |  |  | 第7页 共19页
序号 | 项目编码 | 项目名称 | 项目特征 | 计量 单位 | 工程量 | 金 额 (元) |  |  |  |  | 备注
[6 empty] | 综合单价 | 合价 | 其中
[8 empty] | 人工费 | 机械费 | 暂估价
35 | 031002001009 | 管道支吊架 | 1.材 质：型钢 2.管架形式：一般管架制作安装 | Kg | 69.00
36 | 031201003009 | 金属结构刷油 | 1.除锈级别：手工除微锈 2.油漆品种：红丹防锈漆、调和漆 3.结构类型：一般管架 4.涂刷遍数、漆膜厚度：除锈后刷防锈漆二遍、再刷调和漆二遍 | kg | 69.00
37 | 030816005008 | 焊缝超声波探伤 | 1.名 称：焊缝超声波探伤 2.管道规格：所有钢管 3.其他：检测数量为100% | 口 | 8
38 | 030816003008 | 焊缝X射线探伤 | 1.名 称：焊缝X射线探伤 2.管道规格：所有钢管 3.其他：检测数量为5% | 口 | 1
39 | 031202002015 | 管道防腐蚀 | 1.除锈：内壁喷砂除锈，除锈等级应达到Sa2.5级；配件可采用人工除锈,应达到ST3级标准 2.防腐：钢管内防腐采用采用熔融结合环氧粉末涂层，内防腐厚度不小于400μm 3.其他：含管件除锈及防腐 | m2 | 44.66
40 | 031202002016 | 管道防腐蚀 | 1.除锈：外壁喷砂除锈，除锈等级应达到Sa2.5级；配件可采用人工除锈,应达到ST3级标准 2.防腐：钢管外防腐采用采用熔融结合环氧粉末涂层，外防腐厚度不小于600μm 3.其他：含管件除锈及防腐 | m2 | 46.97
本页小计
【表10.2.2-16】
分部分项工程清单与计价表
单位(专业)工程名称:工艺-二沉池及配泥井 | [5 empty] | 标段: |  |  | 第8页 共19页
序号 | 项目编码 | 项目名称 | 项目特征 | 计量 单位 | 工程量 | 金 额 (元) |  |  |  |  | 备注
[6 empty] | 综合单价 | 合价 | 其中
[8 empty] | 人工费 | 机械费 | 暂估价
|  | 回流污泥管 |  |  | 0
41 | 030801001013 | 低压碳钢管 | 1.管材质：无缝钢管 2.管规格：D273*8 3.焊接方法、连接形式：电弧焊 4.压力试验、吹扫与清洗设计要求：管道试压、水冲洗 | m | 18.00
42 | 030801001014 | 低压碳钢管 | 1.管材质：无缝钢管 2.管规格：D426*10 3.焊接方法、连接形式：电弧焊 4.压力试验、吹扫与清洗设计要求：管道试压、水冲洗 | m | 1.00
43 | 030804001019 | 低压碳钢管件 | 1.管材质：偏心异径管 Q235B 2.管规格：DN250*150 3.连接方式：电弧焊 | 个 | 3
44 | 030804001020 | 低压碳钢管件 | 1.管材质：90°弯头 Q235B 2.管规格：DN250 3.连接方式：电弧焊 | 个 | 3
45 | 030804001021 | 低压碳钢管件 | 1.管材质：90°异径弯头 Q235B 2.管规格：DN400*250 3.连接方式：电弧焊 | 个 | 1
46 | 031002003015 | 套管 | 1.名称、类型：刚性防水套管（A型） 2.材 质：钢制 3.规 格：DN300 | 个 | 9
本页小计
【表10.2.2-16】
分部分项工程清单与计价表
单位(专业)工程名称:工艺-二沉池及配泥井 | [5 empty] | 标段: |  |  | 第9页 共19页
序号 | 项目编码 | 项目名称 | 项目特征 | 计量 单位 | 工程量 | 金 额 (元) |  |  |  |  | 备注
[6 empty] | 综合单价 | 合价 | 其中
[8 empty] | 人工费 | 机械费 | 暂估价
47 | 030804001022 | 低压碳钢管件 | 1.管材质：异径三通 Q235B 2.管规格：DN400*300 3.连接方式：电弧焊 | 个 | 2
48 | 030810002010 | 低压碳钢焊接法兰 | 1.管材质：钢制法兰 2.管规格：DN250 PN=1.0MPa 3.连接形式：电弧焊 | 片 | 6
49 | 031002001010 | 管道支吊架 | 1.材 质：型钢 2.管架形式：一般管架制作安装 | Kg | 25.90
50 | 031201003010 | 金属结构刷油 | 1.除锈级别：手工除微锈 2.油漆品种：红丹防锈漆、调和漆 3.结构类型：一般管架 4.涂刷遍数、漆膜厚度：除锈后刷防锈漆二遍、再刷调和漆二遍 | kg | 25.90
51 | 030816005009 | 焊缝超声波探伤 | 1.名 称：焊缝超声波探伤 2.管道规格：所有钢管 3.其他：检测数量为100% | 口 | 32
52 | 030816003009 | 焊缝X射线探伤 | 1.名 称：焊缝X射线探伤 2.管道规格：所有钢管 3.其他：检测数量为5% | 口 | 2
53 | 031202002017 | 管道防腐蚀 | 1.除锈：内壁喷砂除锈，除锈等级应达到Sa2.5级；配件可采用人工除锈,应达到ST3级标准 2.防腐：钢管内防腐采用采用熔融结合环氧粉末涂层，内防腐厚度不小于400μm 3.其他：含管件除锈及防腐 | m2 | 15.81
本页小计
【表10.2.2-16】
分部分项工程清单与计价表
单位(专业)工程名称:工艺-二沉池及配泥井 | [5 empty] | 标段: |  |  | 第10页 共19页
序号 | 项目编码 | 项目名称 | 项目特征 | 计量 单位 | 工程量 | 金 额 (元) |  |  |  |  | 备注
[6 empty] | 综合单价 | 合价 | 其中
[8 empty] | 人工费 | 机械费 | 暂估价
54 | 031202002018 | 管道防腐蚀 | 1.除锈：外壁喷砂除锈，除锈等级应达到Sa2.5级；配件可采用人工除锈,应达到ST3级标准 2.防腐：钢管外防腐采用采用熔融结合环氧粉末涂层，外防腐厚度不小于600μm 3.其他：含管件除锈及防腐 | m2 | 16.78
|  | 剩余污泥管 |  |  | 0
55 | 030801001015 | 低压碳钢管 | 1.管材质：无缝钢管 2.管规格：D159*4 3.焊接方法、连接形式：电弧焊 4.压力试验、吹扫与清洗设计要求：管道试压、水冲洗 | m | 16.00
56 | 030804001023 | 低压碳钢管件 | 1.管材质：偏心异径管 Q235B 2.管规格：DN150*80 3.连接方式：电弧焊 | 个 | 2
57 | 030804001024 | 低压碳钢管件 | 1.管材质：90°弯头 Q235B 2.管规格：DN150 3.连接方式：电弧焊 | 个 | 3
58 | 031002003016 | 套管 | 1.名称、类型：刚性防水套管 2.材 质：钢制 3.规 格：DN150 | 个 | 6
59 | 030810002011 | 低压碳钢焊接法兰 | 1.管材质：钢制法兰 2.管规格：DN150 PN=1.0MPa 3.连接形式：电弧焊 | 片 | 4
本页小计
【表10.2.2-16】
分部分项工程清单与计价表
单位(专业)工程名称:工艺-二沉池及配泥井 | [5 empty] | 标段: |  |  | 第11页 共19页
序号 | 项目编码 | 项目名称 | 项目特征 | 计量 单位 | 工程量 | 金 额 (元) |  |  |  |  | 备注
[6 empty] | 综合单价 | 合价 | 其中
[8 empty] | 人工费 | 机械费 | 暂估价
60 | 030804001025 | 低压碳钢管件 | 1.管材质：三通 Q235B 2.管规格：DN150*150 3.连接方式：电弧焊 | 个 | 1
61 | 031002001011 | 管道支吊架 | 1.材 质：型钢 2.管架形式：一般管架制作安装 | Kg | 16.00
62 | 031201003011 | 金属结构刷油 | 1.除锈级别：手工除微锈 2.油漆品种：红丹防锈漆、调和漆 3.结构类型：一般管架 4.涂刷遍数、漆膜厚度：除锈后刷防锈漆二遍、再刷调和漆二遍 | kg | 16.00
63 | 030816005010 | 焊缝超声波探伤 | 1.名 称：焊缝超声波探伤 2.管道规格：所有钢管 3.其他：检测数量为100% | 口 | 20
64 | 030816003010 | 焊缝X射线探伤 | 1.名 称：焊缝X射线探伤 2.管道规格：所有钢管 3.其他：检测数量为5% | 口 | 1
65 | 031202002019 | 管道防腐蚀 | 1.除锈：内壁喷砂除锈，除锈等级应达到Sa2.5级；配件可采用人工除锈,应达到ST3级标准 2.防腐：钢管内防腐采用采用熔融结合环氧粉末涂层，内防腐厚度不小于400μm 3.其他：含管件除锈及防腐 | m2 | 7.59
本页小计
【表10.2.2-16】
分部分项工程清单与计价表
单位(专业)工程名称:工艺-二沉池及配泥井 | [5 empty] | 标段: |  |  | 第12页 共19页
序号 | 项目编码 | 项目名称 | 项目特征 | 计量 单位 | 工程量 | 金 额 (元) |  |  |  |  | 备注
[6 empty] | 综合单价 | 合价 | 其中
[8 empty] | 人工费 | 机械费 | 暂估价
66 | 031202002020 | 管道防腐蚀 | 1.除锈：外壁喷砂除锈，除锈等级应达到Sa2.5级；配件可采用人工除锈,应达到ST3级标准 2.防腐：钢管外防腐采用采用熔融结合环氧粉末涂层，外防腐厚度不小于600μm 3.其他：含管件除锈及防腐 | m2 | 7.99
|  | 排渣管 |  |  | 0
67 | 031002003017 | 套管 | 1.名称、类型：刚性防水套管 2.材 质：钢制 3.规 格：DN200 | 个 | 4
68 | 030804001026 | 低压碳钢管件 | 1.管材质：三通 Q235B 2.管规格：DN200*300 3.连接方式：电弧焊 | 个 | 1
69 | 030801001016 | 低压碳钢管 | 1.管材质：无缝钢管 2.管规格：D219*6 3.焊接方法、连接形式：电弧焊 4.压力试验、吹扫与清洗设计要求：管道试压、水冲洗 | m | 44.00
70 | 030804001027 | 低压碳钢管件 | 1.管材质：60°弯头 Q235B 2.管规格：DN200 3.连接方式：电弧焊 | 个 | 2
71 | 031002001012 | 管道支吊架 | 1.材 质：型钢 2.管架形式：一般管架制作安装 | Kg | 52.00
本页小计
【表10.2.2-16】
分部分项工程清单与计价表
单位(专业)工程名称:工艺-二沉池及配泥井 | [5 empty] | 标段: |  |  | 第13页 共19页
序号 | 项目编码 | 项目名称 | 项目特征 | 计量 单位 | 工程量 | 金 额 (元) |  |  |  |  | 备注
[6 empty] | 综合单价 | 合价 | 其中
[8 empty] | 人工费 | 机械费 | 暂估价
72 | 031201003012 | 金属结构刷油 | 1.除锈级别：手工除微锈 2.油漆品种：红丹防锈漆、调和漆 3.结构类型：一般管架 4.涂刷遍数、漆膜厚度：除锈后刷防锈漆二遍、再刷调和漆二遍 | kg | 52.00
73 | 030816005011 | 焊缝超声波探伤 | 1.名 称：焊缝超声波探伤 2.管道规格：所有钢管 3.其他：检测数量为100% | 口 | 12
74 | 030816003011 | 焊缝X射线探伤 | 1.名 称：焊缝X射线探伤 2.管道规格：所有钢管 3.其他：检测数量为5% | 口 | 1
75 | 031202002021 | 管道防腐蚀 | 1.除锈：内壁喷砂除锈，除锈等级应达到Sa2.5级；配件可采用人工除锈,应达到ST3级标准 2.防腐：钢管内防腐采用采用熔融结合环氧粉末涂层，内防腐厚度不小于400μm 3.其他：含管件除锈及防腐 | m2 | 28.61
76 | 031202002022 | 管道防腐蚀 | 1.除锈：外壁喷砂除锈，除锈等级应达到Sa2.5级；配件可采用人工除锈,应达到ST3级标准 2.防腐：钢管外防腐采用采用熔融结合环氧粉末涂层，外防腐厚度不小于600μm 3.其他：含管件除锈及防腐 | m2 | 30.27
|  | 放空管 |  |  | 0
本页小计
【表10.2.2-16】
分部分项工程清单与计价表
单位(专业)工程名称:工艺-二沉池及配泥井 | [5 empty] | 标段: |  |  | 第14页 共19页
序号 | 项目编码 | 项目名称 | 项目特征 | 计量 单位 | 工程量 | 金 额 (元) |  |  |  |  | 备注
[6 empty] | 综合单价 | 合价 | 其中
[8 empty] | 人工费 | 机械费 | 暂估价
77 | 031002003018 | 套管 | 1.名称、类型：刚性防水套管 2.材 质：钢制 3.规 格：DN200 | 个 | 6
78 | 030804001028 | 低压碳钢管件 | 1.管材质：三通 Q235B 2.管规格：DN200*300 3.连接方式：电弧焊 | 个 | 2
79 | 030801001017 | 低压碳钢管 | 1.管材质：无缝钢管 2.管规格：D219*6 含管配件 3.焊接方法、连接形式：电弧焊 4.压力试验、吹扫与清洗设计要求：管道试压、水冲洗 | m | 22.00
80 | 030801001018 | 低压碳钢管 | 1.管材质：无缝钢管 2.管规格：D325*8 含管配件 3.焊接方法、连接形式：电弧焊 4.压力试验、吹扫与清洗设计要求：管道试压、水冲洗 | m | 41.00
81 | 030810002012 | 低压碳钢焊接法兰 | 1.管材质：法兰 2.管规格：DN200 PN=1.0MPa 3.连接形式：电弧焊 | 片 | 4
82 | 030804001029 | 低压碳钢管件 | 1.管材质：90°异径弯头 Q235B 2.管规格：DN200*300 3.连接方式：电弧焊 | 个 | 1
83 | 031002001013 | 管道支吊架 | 1.材 质：型钢 2.管架形式：一般管架制作安装 | Kg | 87.94
本页小计
【表10.2.2-16】
分部分项工程清单与计价表
单位(专业)工程名称:工艺-二沉池及配泥井 | [5 empty] | 标段: |  |  | 第15页 共19页
序号 | 项目编码 | 项目名称 | 项目特征 | 计量 单位 | 工程量 | 金 额 (元) |  |  |  |  | 备注
[6 empty] | 综合单价 | 合价 | 其中
[8 empty] | 人工费 | 机械费 | 暂估价
84 | 031201003013 | 金属结构刷油 | 1.除锈级别：手工除微锈 2.油漆品种：红丹防锈漆、调和漆 3.结构类型：一般管架 4.涂刷遍数、漆膜厚度：除锈后刷防锈漆二遍、再刷调和漆二遍 | kg | 87.94
85 | 030816005012 | 焊缝超声波探伤 | 1.名 称：焊缝超声波探伤 2.管道规格：所有钢管 3.其他：检测数量为100% | 口 | 20
86 | 030816003012 | 焊缝X射线探伤 | 1.名 称：焊缝X射线探伤 2.管道规格：所有钢管 3.其他：检测数量为5% | 口 | 1
87 | 031202002023 | 管道防腐蚀 | 1.除锈：内壁喷砂除锈，除锈等级应达到Sa2.5级；配件可采用人工除锈,应达到ST3级标准 2.防腐：钢管内防腐采用采用熔融结合环氧粉末涂层，内防腐厚度不小于400μm 3.其他：含管件除锈及防腐 | m2 | 54.11
88 | 031202002024 | 管道防腐蚀 | 1.除锈：外壁喷砂除锈，除锈等级应达到Sa2.5级；配件可采用人工除锈,应达到ST3级标准 2.防腐：钢管外防腐采用采用熔融结合环氧粉末涂层，外防腐厚度不小于600μm 3.其他：含管件除锈及防腐 | m2 | 57.00
|  | 设备 |  |  | 0
本页小计
【表10.2.2-16】
分部分项工程清单与计价表
单位(专业)工程名称:工艺-二沉池及配泥井 | [5 empty] | 标段: |  |  | 第16页 共19页
序号 | 项目编码 | 项目名称 | 项目特征 | 计量 单位 | 工程量 | 金 额 (元) |  |  |  |  | 备注
[6 empty] | 综合单价 | 合价 | 其中
[8 empty] | 人工费 | 机械费 | 暂估价
89 | 040602008001 | 吸泥机 | 1.类型：周边传动吸泥机 2.规格、型号：φ16m，P=0.75kw 3.附件：配套工作桥、导流筒等，配套提供控制箱 | 台 | 2
90 | 030109001002 | 离心式泵 | 1.名称：回流污泥泵 2.型号：Q=167m3/h；H=7m，P=7.5KW 变频，两用一备 3.减振装置形式、数量：隔振垫安装 | 台 | 3
91 | 030109001003 | 离心式泵 | 1.名称：剩余污泥泵 2.型号：Q=40m3/h；H=8m，P=2.2KW 变频，两用一备 3.减振装置形式、数量：隔振垫安装 | 台 | 2
92 | 030807003019 | 低压法兰阀门 | 1.名 称：止回阀 2.管材质：铸铁 3.管规格：DN250 PN=0.6MPa 4.连接形式：法兰连接 | 个 | 3
93 | 030807003020 | 低压法兰阀门 | 1.名 称：可曲挠橡胶接头 2.管材质：橡胶 3.管规格：DN250 PN=0.6MPa 4.连接形式：法兰连接 | 个 | 3
94 | 030807003021 | 低压法兰阀门 | 1.名 称：手动软密封闸阀 2.管材质：铸铁 3.管规格：DN250 PN=0.6MPa 4.连接形式：法兰连接 | 个 | 3
本页小计
【表10.2.2-16】
分部分项工程清单与计价表
单位(专业)工程名称:工艺-二沉池及配泥井 | [5 empty] | 标段: |  |  | 第17页 共19页
序号 | 项目编码 | 项目名称 | 项目特征 | 计量 单位 | 工程量 | 金 额 (元) |  |  |  |  | 备注
[6 empty] | 综合单价 | 合价 | 其中
[8 empty] | 人工费 | 机械费 | 暂估价
95 | 030807003022 | 低压法兰阀门 | 1.名 称：止回阀 2.管材质：铸铁 3.管规格：DN150 PN=0.6MPa 4.连接形式：法兰连接 | 个 | 2
96 | 030807003023 | 低压法兰阀门 | 1.名 称：可曲挠橡胶接头 2.管材质：橡胶 3.管规格：DN150 PN=0.6MPa 4.连接形式：法兰连接 | 个 | 2
97 | 030807003024 | 低压法兰阀门 | 1.名 称：手动软密封闸阀 2.管材质：铸铁 3.管规格：DN150 PN=0.6MPa 4.连接形式：法兰连接 | 个 | 2
98 | 030807003025 | 低压法兰阀门 | 1.名 称：手动软密封闸阀 2.管材质：铸铁 3.管规格：DN400 PN=0.6MPa 4.连接形式：法兰连接 | 个 | 2
99 | 040602031006 | 闸门 | 1.类型：圆形闸门 2.规格、型号：DN400 正向止水 1.5KW 3.附件：含启闭机 | 座 | 2
100 | 040602031007 | 闸门 | 1.类型：圆形闸门 2.规格、型号：DN300 双向止水 1.0KW 3.附件：含启闭机 | 座 | 2
本页小计
【表10.2.2-16】
分部分项工程清单与计价表
单位(专业)工程名称:工艺-二沉池及配泥井 | [5 empty] | 标段: |  |  | 第18页 共19页
序号 | 项目编码 | 项目名称 | 项目特征 | 计量 单位 | 工程量 | 金 额 (元) |  |  |  |  | 备注
[6 empty] | 综合单价 | 合价 | 其中
[8 empty] | 人工费 | 机械费 | 暂估价
101 | 030104007003 | 电动葫芦 | 1.名称：电动葫芦 2.型号：MD1型 G=0.5t H=12m P=0.8+0.2kw 3.附件：含控制箱出线端后的所有线缆附件 | 台 | 1
102 | 030807003026 | 低压法兰阀门 | 1.名 称：手动闸阀 2.管材质：铸铁 3.管规格：DN200 PN=0.6MPa 4.连接形式：法兰连接 5.附件：加长轴，地面操作 | 个 | 2
103 | 030807003027 | 低压法兰阀门 | 1.名 称：手动闸阀 2.管材质：铸铁 3.管规格：DN300 PN=0.6MPa 4.连接形式：法兰连接 | 个 | 2
|  | 其他 |  |  | 0
104 | 03B005 | 渣桶 | 1.名称：渣桶 SS304 | 个 | 2
105 | 040602039001 | 堰板 | 1.名称：三角堰板46810*300,δ=3，SS304，含螺栓等配件 | 组 | 2
106 | 040602039002 | 堰板 | 1.名称：浮渣挡板45239*300,δ=3，SS304，含螺栓支撑等配件 | 组 | 2
本页小计
【表10.2.2-16】
分部分项工程清单与计价表
单位(专业)工程名称:工艺-二沉池及配泥井 | [5 empty] | 标段: |  |  | 第19页 共19页
序号 | 项目编码 | 项目名称 | 项目特征 | 计量 单位 | 工程量 | 金 额 (元) |  |  |  |  | 备注
[6 empty] | 综合单价 | 合价 | 其中
[8 empty] | 人工费 | 机械费 | 暂估价
107 | 030801006004 | 低压不锈钢管 | 1.管材质：不锈钢管 2.管规格：D89*4 3.焊接方法、连接形式：氩电联焊 4.压力试验、吹扫与清洗设计要求：管道试压、水冲洗 | m | 4.00
108 | 030804003008 | 低压不锈钢管件 | 1.管材质：不锈钢90°弯头 2.管规格：SS304 DN80 3.焊接方法：氩电联焊 | 个 | 24
109 | 010516002005 | 预埋铁件 | 1.钢材种类：碳钢 2.规格：预埋钢板 | t | 0.153
110 | 040803004004 | 管道包封 | 1.名称：素混凝土包封 2.混凝土强度等级：C25 | m3 | 48.17
本页小计
合计

## 30_表10_2_2-16 施工技术措施项目清单与计价表
【表10.2.2-16】
施工技术措施项目清单与计价表
单位(专业)工程名称:工艺-二沉池及配泥井 | [5 empty] | 标段: |  |  | 第1页 共1页
序号 | 项目编码 | 项目名称 | 项目特征 | 计量 单位 | 工程量 | 金 额 (元) |  |  |  |  | 备注
[6 empty] | 综合单价 | 合价 | 其中
[8 empty] | 人工费 | 机械费 | 暂估价
|  | [请输入分部名称,电子评标勿删] |  |  | 0
1 | 031301017004 | 脚手架搭拆 | 1.二沉池及配泥井脚手架搭拆费 | 项 | 1
本页小计
合计

## 30_表10_2_2-20 施工组织（总价）措施项目清单
【表10.2.2-20】
施工组织（总价）措施项目清单与计价表
工程名称:二沉池及配泥井 |  |  | 标段: | 第1页 共1页
序号 | 项目编号 | 项目名称 | 计算基础 | 费率 (%) | 金额 (元) | 备注
1 | 031302001001 | 安全文明施工费
1.1 |  | 安全文明施工基本费
2 | Z03130200801 | 提前竣工增加费
3 | 031302004001 | 二次搬运费
4 | 031302005001 | 冬雨季施工增加费
5 |  | 其他施工组织措施费
合 计

## 30_表10_2_2-21 其他项目清单与计价汇总表
【表10.2.2-21】
其他项目清单与计价汇总表
工程名称:二沉池及配泥井 |  | 标段: | 第1页 共1页
序号 | 项 目 名 称 | 金额(元) | 备注
1 | 暂列金额 | 66921.33 | 明细详见表10.2.2-22
1.1 | 标化工地增加费 | 0 | 明细详见表10.2.2-22
1.2 | 优质工程增加费 | 0 | 明细详见表10.2.2-22
1.3 | 其他暂列金额 | 66921.33 | 明细详见表10.2.2-22
2 | 暂估价 | 0
2.1 | 材料（设备）暂估价 | 0 | 明细详见表10.2.2-23
2.2 | 专业工程暂估价 | 0 | 明细详见表10.2.2-24
2.3 | 专项技术措施暂估价 | 0 | 明细详见表10.2.2-25
3 | 计日工 |  | 明细详见表10.2.2-26
4 | 总承包服务费 |  | 明细详见表10.2.2-27
合 计

## 30_表10_2_2-22 暂列金额明细表
【表10.2.2-22】
暂列金额明细表
工程名称:二沉池及配泥井 |  | 标段: |  | 第1页 共1页
序号 | 项 目 名 称 | 计量单位 | 暂定金额(元) | 备注
1 | 标化工地增加费 | 项
2 | 优质工程增加费 | 项
3 | 其他暂列金额 | 项 | 66921.33 | 估算比例一般不高于5%
3.1 | 其他暂列金额 | 项 | 66921.33
合计 |  |  | 66921.33

## 30_表10_2_2-23 材料（工程设备）暂估单价表
【表10.2.2-23】
材料（工程设备）暂估单价表
单位(专业)工程名称:工艺-二沉池及配泥井 |  |  |  | 标段: |  | 第1页 共1页
序号 | 材料（工程设备）名称、规格、型号 | 计量 单位 | 数量 | 单价 | 合价 | 备注
合计

## 30_表10_2_2-24 专业工程暂估价表
【表10.2.2-24】
专业工程暂估价表
单位(专业)工程名称:工艺-二沉池及配泥井 |  | 标段: | 第1页 共1页
序号 | 工 程 名 称 | 工程内容 | 暂估金额(元) | 备注
合计

## 30_表10_2_2-25 专项技术措施暂估价表
【表10.2.2-25】
专项技术措施暂估价表
单位(专业)工程名称:工艺-二沉池及配泥井 |  | 标段: | 第1页 共1页
序号 | 工 程 名 称 | 工程内容 | 暂估金额(元) | 备注
合计 |  |  | 0

## 30_表10_2_2-26 计日工表
【表10.2.2-26】
计 日 工 表
单位(专业)工程名称:工艺-二沉池及配泥井 |  | 标段: |  | 第1页 共1页
编号 | 项 目 名 称 | 单位 | 数量 | 综合单价(元) | 合价(元)
一 | 人 工 | 元
1
2
3
4
5
人 工 小 计
二 | 材 料 | 元
1
2
3
4
5
材 料 小 计
三 | 施 工 机 械 | 元
1
2
3
4
5
施工机械小计
总 计

## 30_表10_2_2-27 总承包服务费计价表
【表10.2.2-27】
总承包服务费计价表
单位(专业)工程名称:工艺-二沉池及配泥井 |  |  | 标段: |  | 第1页 共1页
序号 | 项目名称 | 项目价值(元) | 服务内容 | 计算基础 | 费率(%) | 金额(元)
1 | 发包人单独发包的专业工程
1.1 | 专业发包工程管理费
2 | 发包人提供材料(设备)
2.1 | 甲供材料设备保管费
| 合计 | - | - |  | -

## 30_表10_2_2-29 主要工日一览表
【表10.2.2-29】
主要工日一览表
工程名称:二沉池及配泥井 |  |  | 标段: |  | 第1页 共1页
序号 | 工日名称（类别） | 单位 | 数量 | 单价(元) | 合价（元） | 备注
1 | 二类人工 | 工日

## 30_表10_2_2-30 发包人提供材料和设备一览表
【表10.2.2-30】
发包人提供材料和设备一览表
工程名称:二沉池及配泥井 |  |  | 标段: |  |  | 第1页 共1页
序号 | 材料(设备)名称、规格、型号 | 单位 | 数量 | 单价 (元) | 交货 方式 | 送达 地点 | 备注

## 30_表10_2_2-31 主要材料和工程设备一览表
【表10.2.2-31】
主要材料和工程设备一览表
工程名称:二沉池及配泥井 |  |  |  | 标段: |  | 第1页 共3页
序号 | 名称、规格、型号 | 单位 | 数量 | 单价(元) | 合价（元） | 备注
1 | 热轧带肋钢筋HRB400综合 | t
2 | 热轧光圆钢筋HPB300综合 | t
3 | 电焊条 | kg
4 | 普通硅酸盐水泥PO 42.5综合 | kg
5 | 黄砂净砂 | t
6 | 碎石综合 | t
7 | 水 | m3
8 | 钢模板 | kg
9 | 木模板 | m3
10 | 扁钢Q235B综合 | kg
11 | 型钢综合 | kg
12 | 中厚钢板综合 | kg
13 | 石英砂综合 | m3
14 | 酚醛调和漆各色 | kg
15 | 醇酸防锈漆C53-1 | kg
16 | 螺旋钢管D530*10 | m
17 | 碳素结构钢焊接钢管综合 | kg
18 | 不锈钢管D89*4 | m
19 | 无缝钢管D159*4 | m
20 | 无缝钢管D219*6 | m
21 | 无缝钢管D273*8 | m
22 | 无缝钢管D325*8 | m
23 | 无缝钢管D426*8 | m
24 | 无缝钢管D426*10 | m
25 | 碳钢对焊管件90°弯头 Q235B DN150 | 个
26 | 碳钢对焊管件偏心异径管 Q235B DN150*80 | 个
27 | 碳钢对焊管件三通 Q235B DN150*150 | 个
28 | 碳钢对焊管件60°弯头 Q235B DN200 | 个
【表10.2.2-31】
主要材料和工程设备一览表
工程名称:二沉池及配泥井 |  |  |  | 标段: |  | 第2页 共3页
序号 | 名称、规格、型号 | 单位 | 数量 | 单价(元) | 合价（元） | 备注
29 | 碳钢对焊管件90°弯头 Q235B DN250 | 个
30 | 碳钢对焊管件偏心异径管 Q235B DN250*150 | 个
31 | 碳钢对焊管件90°弯头 Q235B DN300 | 个
32 | 碳钢对焊管件90°异径弯头 Q235B DN200*300 | 个
33 | 碳钢对焊管件三通 Q235B DN200*300 | 个
34 | 碳钢对焊管件90°异径弯头 Q235B DN400*300 | 个
35 | 碳钢对焊管件90°异径弯头 Q235B DN400*250 | 个
36 | 碳钢对焊管件90°弯头 Q235B DN400 | 个
37 | 碳钢对焊管件异径三通 Q235B DN400*300 | 个
38 | 不锈钢对焊管件不锈钢90°弯头 SS304 DN80 | 个
39 | 可曲挠橡胶接头DN150 PN=0.6MPa | 个
40 | 手动软密封闸阀DN150 PN=0.6MPa | 个
41 | 止回阀DN150 PN=0.6MPa | 个
42 | 手动闸阀DN200 PN=0.6MPa 加长轴，地面操作 | 个
43 | 可曲挠橡胶接头DN250 PN=0.6MPa | 个
44 | 手动软密封闸阀DN250 PN=0.6MPa | 个
45 | 止回阀DN250 PN=0.6MPa | 个
46 | 手动闸阀DN300 PN=0.6MPa | 个
47 | 手动软密封闸阀DN400 PN=0.6MPa | 个
48 | 碳钢平焊法兰DN150 PN1.0MPa | 片
49 | 碳钢平焊法兰DN200 PN1.0MPa | 片
50 | 碳钢平焊法兰DN250 PN1.0MPa | 片
51 | 碳钢平焊法兰DN300 PN1.0MPa | 片
52 | 碳钢平焊法兰DN400 PN1.0MPa | 片
53 | 水 | t
【表10.2.2-31】
主要材料和工程设备一览表
工程名称:二沉池及配泥井 |  |  |  | 标段: |  | 第3页 共3页
序号 | 名称、规格、型号 | 单位 | 数量 | 单价(元) | 合价（元） | 备注
54 | 混凝土C25 | m3
55 | 混凝土C25 | m3
56 | 电动葫芦MD1型 G=0.5t H=12m P=0.8+0.2kw 含控制箱出线端后的所有线缆附件 | 台
57 | 剩余污泥泵Q=40m3/h；H=8m，P=2.2KW 变频，两用一备 | 台
58 | 回流污泥泵Q=167m3/h；H=7m，P=7.5KW 变频，两用一备 | 台
59 | 隔振垫 | 块
60 | 三角堰板46810*300,δ=3，SS304，含螺栓等配件 | 组
61 | 周边传动吸泥机 φ16m，P=0.75kw 配套工作桥、导流筒等，配套提供控制箱 | 台
62 | 圆形闸门 DN300 DN300 双向止水 1.0KW 含启闭机 含启闭机 | 座
63 | 圆形闸门 DN400 正向止水 1.5KW 含启闭机 含启闭机 | 座
64 | 浮渣挡板45239*300,δ=3，SS304，含螺栓支撑等配件 | 组
65 | 渣桶 SS304 | 个

## 30_表10_2_2-32 主要机械台班一览表
【表10.2.2-32】
主要机械台班一览表
工程名称:二沉池及配泥井 |  |  | 标段: |  | 第1页 共2页
序号 | 机械名称、规格、型号 | 单位 | 数 量 | 单价(元) | 合价（元） | 备注
1 | 电能校验仪 ST9040 | 台班
2 | 电压电流表（各种量程） | 台班
3 | 继电保护测试仪 JBC | 台班
4 | 绝缘电阻测试仪 BM12 | 台班
5 | 数字万用表 F-87 | 台班
6 | 电缆测试仪 | 台班
7 | X射线探伤机穿透厚度：4～40mm | 台班
8 | 超声波探伤仪0～10000mm | 台班
9 | 精密电桥 YY2814 | 台班
10 | 数字转速表 | 台班
11 | 汽车式起重机8t | 台班
12 | 汽车式起重机16t | 台班
13 | 汽车式起重机40t | 台班
14 | 门式起重机10t | 台班
15 | 叉式起重机5t | 台班
16 | 载货汽车8t | 台班
17 | 载货汽车10t | 台班
18 | 机动翻斗车1t | 台班
19 | 电动卷扬机-单筒慢速50kN | 台班
20 | 电动葫芦 单速3t | 台班
21 | 普通车床630×2000mm | 台班
22 | 立式钻床25mm | 台班
23 | 剪板机20×2500mm | 台班
24 | 剪板机40×3100mm | 台班
25 | 型钢剪断机500mm | 台班
26 | 喷砂除锈机3m3/min | 台班
27 | 电动单级离心清水泵100mm | 台班
28 | 电动单级离心清水泵200mm | 台班
29 | 试压泵60MPa | 台班
30 | 交流弧焊机32kV·A | 台班
【表10.2.2-32】
主要机械台班一览表
工程名称:二沉池及配泥井 |  |  | 标段: |  | 第2页 共2页
序号 | 机械名称、规格、型号 | 单位 | 数 量 | 单价(元) | 合价（元） | 备注
31 | 直流弧焊机20kW | 台班
32 | 氩弧焊机500A | 台班
33 | 电焊条烘干箱45×35×45cm3 | 台班
34 | 电焊条烘干箱60×50×75cm3 | 台班
35 | 电动空气压缩机6m3/min | 台班
36 | 吊装机械(综合) | 台班
37 | 砂轮切割机φ500 | 台班
38 | 砂轮切割机 φ400 | 台班
39 | X光片脱水烘干机 ZTH-340 | 台班
40 | 混凝土振捣器平板式 | 台班
41 | 混凝土振捣器插入式 | 台班
42 | 电焊机 （综合） | 台班
43 | 弧焊机 综合 | 台班

## 31_表10_2_2-16 分部分项工程清单与计价表
【表10.2.2-16】
分部分项工程清单与计价表
单位(专业)工程名称:工艺-中间提升泵房 | [5 empty] | 标段: |  |  | 第1页 共4页
序号 | 项目编码 | 项目名称 | 项目特征 | 计量 单位 | 工程量 | 金 额 (元) |  |  |  |  | 备注
[6 empty] | 综合单价 | 合价 | 其中
[8 empty] | 人工费 | 机械费 | 暂估价
|  | 中间提升泵房管道部分 |  |  | 0
1 | 030801001019 | 低压碳钢管 | 1.管材质：无缝钢管 2.管规格：D426*8 3.焊接方法、连接形式：电弧焊 4.压力试验、吹扫与清洗设计要求：管道试压、水冲洗 | m | 3.00
2 | 031002003019 | 套管 | 1.名称、类型：刚性防水套管 2.材 质：钢制 3.规 格：DN400 | 个 | 5
3 | 030801001020 | 低压碳钢管 | 1.管材质：无缝钢管 2.管规格：D325*8 3.焊接方法、连接形式：电弧焊 4.压力试验、吹扫与清洗设计要求：管道试压、水冲洗 | m | 18.00
4 | 031002003020 | 套管 | 1.名称、类型：刚性防水套管 2.材 质：钢制 3.规 格：DN300 | 个 | 5
5 | 030804001030 | 低压碳钢管件 | 1.管材质：三通 Q235B 2.管规格：DN300*300 3.连接方式：电弧焊 | 个 | 3
6 | 030804001031 | 低压碳钢管件 | 1.管材质：90°异径弯头 Q235B 2.管规格：DN300*200 3.连接方式：电弧焊 | 个 | 3
本页小计
【表10.2.2-16】
分部分项工程清单与计价表
单位(专业)工程名称:工艺-中间提升泵房 | [5 empty] | 标段: |  |  | 第2页 共4页
序号 | 项目编码 | 项目名称 | 项目特征 | 计量 单位 | 工程量 | 金 额 (元) |  |  |  |  | 备注
[6 empty] | 综合单价 | 合价 | 其中
[8 empty] | 人工费 | 机械费 | 暂估价
7 | 030810002013 | 低压碳钢焊接法兰 | 1.管材质：钢制法兰 2.管规格：DN300 PN1.0MPa 3.连接形式：电弧焊 | 片 | 10
8 | 031002001014 | 管道支吊架 | 1.材 质：型钢 2.管架形式：一般管架制作安装 | Kg | 31.80
9 | 031201003014 | 金属结构刷油 | 1.除锈级别：手工除微锈 2.油漆品种：红丹防锈漆、调和漆 3.结构类型：一般管架 4.涂刷遍数、漆膜厚度：除锈后刷防锈漆二遍、再刷调和漆二遍 | kg | 31.80
10 | 030816005013 | 焊缝超声波探伤 | 1.名 称：焊缝超声波探伤 2.管道规格：所有钢管 3.其他：检测数量为100% | 口 | 31
11 | 030816003013 | 焊缝X射线探伤 | 1.名 称：焊缝X射线探伤 2.管道规格：所有钢管 3.其他：检测数量为5% | 口 | 2
12 | 031202002025 | 管道防腐蚀 | 1.除锈：内壁喷砂除锈，除锈等级应达到Sa2.5级；配件可采用人工除锈,应达到ST3级标准 2.防腐：钢管内防腐采用采用熔融结合环氧粉末涂层，内防腐厚度不小于400μm 3.其他：含管件除锈及防腐 | m2 | 21.33
本页小计
【表10.2.2-16】
分部分项工程清单与计价表
单位(专业)工程名称:工艺-中间提升泵房 | [5 empty] | 标段: |  |  | 第3页 共4页
序号 | 项目编码 | 项目名称 | 项目特征 | 计量 单位 | 工程量 | 金 额 (元) |  |  |  |  | 备注
[6 empty] | 综合单价 | 合价 | 其中
[8 empty] | 人工费 | 机械费 | 暂估价
13 | 031202002026 | 管道防腐蚀 | 1.除锈：外壁喷砂除锈，除锈等级应达到Sa2.5级；配件可采用人工除锈,应达到ST3级标准 2.防腐：钢管外防腐采用采用熔融结合环氧粉末涂层，外防腐厚度不小于600μm 3.其他：含管件除锈及防腐 | m2 | 22.39
14 | 040503002002 | 混凝土支墩 | 1.名称：混凝土支墩 2.规格：1600×500×170 C20 | m3 | 0.41
|  | 中间提升泵房设备部分 |  |  | 0
15 | 030109011002 | 潜水泵 | 1.名称：潜污泵 2.型号、规格：Q=270m3/h，H=7m，N=11KW 2用1备 变频 3.附件：配套提供控制柜 | 台 | 3
16 | 030104007004 | 电动葫芦 | 1.名称：电动葫芦 2.型号：MDZ-1-9D，起吊高度9m；起吊重量1吨配套电机功率1.5+0.2kw 3.附件：含控制箱出线端后的所有线缆附件 | 台 | 1
17 | 030807003028 | 低压法兰阀门 | 1.名 称：手动蝶阀 2.管材质：铸铁 3.管规格：DN300 PN=1.0MPa 4.连接形式：法兰连接 | 个 | 5
本页小计
【表10.2.2-16】
分部分项工程清单与计价表
单位(专业)工程名称:工艺-中间提升泵房 | [5 empty] | 标段: |  |  | 第4页 共4页
序号 | 项目编码 | 项目名称 | 项目特征 | 计量 单位 | 工程量 | 金 额 (元) |  |  |  |  | 备注
[6 empty] | 综合单价 | 合价 | 其中
[8 empty] | 人工费 | 机械费 | 暂估价
18 | 030807003029 | 低压法兰阀门 | 1.名 称：双法兰限位伸缩器 2.材质：铸铁 3.规格、型号：DN300 PN=1.0MPa 4.连接形式：法兰连接 | 个 | 5
19 | 030807003030 | 低压法兰阀门 | 1.名 称：止回阀 2.管材质：铸铁 3.管规格：DN300 PN=1.0MPa 4.连接形式：法兰连接 | 个 | 3
本页小计
合计

## 31_表10_2_2-16 施工技术措施项目清单与计价表
【表10.2.2-16】
施工技术措施项目清单与计价表
单位(专业)工程名称:工艺-中间提升泵房 | [5 empty] | 标段: |  |  | 第1页 共1页
序号 | 项目编码 | 项目名称 | 项目特征 | 计量 单位 | 工程量 | 金 额 (元) |  |  |  |  | 备注
[6 empty] | 综合单价 | 合价 | 其中
[8 empty] | 人工费 | 机械费 | 暂估价
|  | [请输入分部名称,电子评标勿删] |  |  | 0
1 | 031301017005 | 脚手架搭拆 | 1.中间提升泵房脚手架搭拆费 | 项 | 1
本页小计
合计

## 31_表10_2_2-20 施工组织（总价）措施项目清单
【表10.2.2-20】
施工组织（总价）措施项目清单与计价表
工程名称:中间提升泵房 |  |  | 标段: | 第1页 共1页
序号 | 项目编号 | 项目名称 | 计算基础 | 费率 (%) | 金额 (元) | 备注
1 | 031302001001 | 安全文明施工费
1.1 |  | 安全文明施工基本费
2 | Z03130200801 | 提前竣工增加费
3 | 031302004001 | 二次搬运费
4 | 031302005001 | 冬雨季施工增加费
5 |  | 其他施工组织措施费
合 计

## 31_表10_2_2-21 其他项目清单与计价汇总表
【表10.2.2-21】
其他项目清单与计价汇总表
工程名称:中间提升泵房 |  | 标段: | 第1页 共1页
序号 | 项 目 名 称 | 金额(元) | 备注
1 | 暂列金额 | 15016.22 | 明细详见表10.2.2-22
1.1 | 标化工地增加费 | 0 | 明细详见表10.2.2-22
1.2 | 优质工程增加费 | 0 | 明细详见表10.2.2-22
1.3 | 其他暂列金额 | 15016.22 | 明细详见表10.2.2-22
2 | 暂估价 | 0
2.1 | 材料（设备）暂估价 | 0 | 明细详见表10.2.2-23
2.2 | 专业工程暂估价 | 0 | 明细详见表10.2.2-24
2.3 | 专项技术措施暂估价 | 0 | 明细详见表10.2.2-25
3 | 计日工 |  | 明细详见表10.2.2-26
4 | 总承包服务费 |  | 明细详见表10.2.2-27
合 计

## 31_表10_2_2-22 暂列金额明细表
【表10.2.2-22】
暂列金额明细表
工程名称:中间提升泵房 |  | 标段: |  | 第1页 共1页
序号 | 项 目 名 称 | 计量单位 | 暂定金额(元) | 备注
1 | 标化工地增加费 | 项
2 | 优质工程增加费 | 项
3 | 其他暂列金额 | 项 | 15016.22 | 估算比例一般不高于5%
3.1 | 其他暂列金额 | 项 | 15016.22
合计 |  |  | 15016.22

## 31_表10_2_2-23 材料（工程设备）暂估单价表
【表10.2.2-23】
材料（工程设备）暂估单价表
单位(专业)工程名称:工艺-中间提升泵房 |  |  |  | 标段: |  | 第1页 共1页
序号 | 材料（工程设备）名称、规格、型号 | 计量 单位 | 数量 | 单价 | 合价 | 备注
合计

## 31_表10_2_2-24 专业工程暂估价表
【表10.2.2-24】
专业工程暂估价表
单位(专业)工程名称:工艺-中间提升泵房 |  | 标段: | 第1页 共1页
序号 | 工 程 名 称 | 工程内容 | 暂估金额(元) | 备注
合计

## 31_表10_2_2-25 专项技术措施暂估价表
【表10.2.2-25】
专项技术措施暂估价表
单位(专业)工程名称:工艺-中间提升泵房 |  | 标段: | 第1页 共1页
序号 | 工 程 名 称 | 工程内容 | 暂估金额(元) | 备注
合计 |  |  | 0

## 31_表10_2_2-26 计日工表
【表10.2.2-26】
计 日 工 表
单位(专业)工程名称:工艺-中间提升泵房 |  | 标段: |  | 第1页 共1页
编号 | 项 目 名 称 | 单位 | 数量 | 综合单价(元) | 合价(元)
一 | 人 工 | 元
1
2
3
4
5
人 工 小 计
二 | 材 料 | 元
1
2
3
4
5
材 料 小 计
三 | 施 工 机 械 | 元
1
2
3
4
5
施工机械小计
总 计

## 31_表10_2_2-27 总承包服务费计价表
【表10.2.2-27】
总承包服务费计价表
单位(专业)工程名称:工艺-中间提升泵房 |  |  | 标段: |  | 第1页 共1页
序号 | 项目名称 | 项目价值(元) | 服务内容 | 计算基础 | 费率(%) | 金额(元)
1 | 发包人单独发包的专业工程
1.1 | 专业发包工程管理费
2 | 发包人提供材料(设备)
2.1 | 甲供材料设备保管费
| 合计 | - | - |  | -

## 31_表10_2_2-29 主要工日一览表
【表10.2.2-29】
主要工日一览表
工程名称:中间提升泵房 |  |  | 标段: |  | 第1页 共1页
序号 | 工日名称（类别） | 单位 | 数量 | 单价(元) | 合价（元） | 备注
1 | 二类人工 | 工日

## 31_表10_2_2-30 发包人提供材料和设备一览表
【表10.2.2-30】
发包人提供材料和设备一览表
工程名称:中间提升泵房 |  |  | 标段: |  |  | 第1页 共1页
序号 | 材料(设备)名称、规格、型号 | 单位 | 数量 | 单价 (元) | 交货 方式 | 送达 地点 | 备注

## 31_表10_2_2-31 主要材料和工程设备一览表
【表10.2.2-31】
主要材料和工程设备一览表
工程名称:中间提升泵房 |  |  |  | 标段: |  | 第1页 共1页
序号 | 名称、规格、型号 | 单位 | 数量 | 单价(元) | 合价（元） | 备注
1 | 普通硅酸盐水泥PO 42.5综合 | kg
2 | 非泵送商品混凝土C20 | m3
3 | 干混抹灰砂浆DP M20.0 | kg
4 | 电 | kW·h
5 | 水 | m3
6 | 木模板 | m3
7 | 扁钢Q235B综合 | kg
8 | 型钢综合 | kg
9 | 中厚钢板综合 | kg
10 | 石英砂综合 | m3
11 | 酚醛调和漆各色 | kg
12 | 醇酸防锈漆C53-1 | kg
13 | 碳素结构钢焊接钢管综合 | kg
14 | 无缝钢管D325*8 | m
15 | 无缝钢管D426*8 | m
16 | 碳钢对焊管件90°异径弯头 Q235B DN300*200 | 个
17 | 碳钢对焊管件三通 Q235B DN300*300 | 个
18 | 双法兰限位伸缩器DN300 PN=1.0MPa | 个
19 | 手动蝶阀DN300 PN=1.0MPa | 个
20 | 止回阀DN300 PN=1.0MPa | 个
21 | 碳钢平焊法兰DN300 PN1.0MPa | 片
22 | 水 | t
23 | 电动葫芦MDZ-1-9D，起吊高度9m；起吊重量1吨配套电机功率1.5+0.2kw 含控制箱出线端后的所有线缆附件 | 台
24 | 潜污泵Q=270m3/h，H=7m，N=11KW 2用1备 变频 配套提供控制柜 | 台

## 31_表10_2_2-32 主要机械台班一览表
【表10.2.2-32】
主要机械台班一览表
工程名称:中间提升泵房 |  |  | 标段: |  | 第1页 共1页
序号 | 机械名称、规格、型号 | 单位 | 数 量 | 单价(元) | 合价（元） | 备注
1 | X射线探伤机穿透厚度：4～40mm | 台班
2 | 超声波探伤仪0～10000mm | 台班
3 | 其他机械费 | 元
4 | 汽车式起重机8t | 台班
5 | 汽车式起重机16t | 台班
6 | 载货汽车4t | 台班
7 | 载货汽车5t | 台班
8 | 载货汽车8t | 台班
9 | 机动翻斗车1t | 台班
10 | 电动卷扬机-单筒慢速50kN | 台班
11 | 木工圆锯机500mm | 台班
12 | 普通车床630×2000mm | 台班
13 | 立式钻床25mm | 台班
14 | 剪板机20×2500mm | 台班
15 | 喷砂除锈机3m3/min | 台班
16 | 电动单级离心清水泵100mm | 台班
17 | 电动单级离心清水泵200mm | 台班
18 | 试压泵60MPa | 台班
19 | 电焊条烘干箱60×50×75cm3 | 台班
20 | 电动空气压缩机6m3/min | 台班
21 | 吊装机械(综合) | 台班
22 | 砂轮切割机φ500 | 台班
23 | X光片脱水烘干机 ZTH-340 | 台班
24 | 电焊机 （综合） | 台班

## 32_表10_2_2-16 分部分项工程清单与计价表
【表10.2.2-16】
分部分项工程清单与计价表
单位(专业)工程名称:工艺-高效沉淀池 | [5 empty] | 标段: |  |  | 第1页 共5页
序号 | 项目编码 | 项目名称 | 项目特征 | 计量 单位 | 工程量 | 金 额 (元) |  |  |  |  | 备注
[6 empty] | 综合单价 | 合价 | 其中
[8 empty] | 人工费 | 机械费 | 暂估价
|  | 高效沉淀池管道部分 |  |  | 0
1 | 030801001021 | 低压碳钢管 | 1.管材质：无缝钢管 2.管规格：D325*8 3.焊接方法、连接形式：电弧焊 4.压力试验、吹扫与清洗设计要求：管道试压、水冲洗 | m | 20.00
2 | 030804001032 | 低压碳钢管件 | 1.管材质：90°弯头 Q235B 2.管规格：DN300 3.连接方式：电弧焊 | 个 | 12
3 | 030810002014 | 低压碳钢焊接法兰 | 1.管名称：法兰盘 2.管规格：DN300 PN=1.0MPa 3.连接形式：电弧焊 | 片 | 10
4 | 030807003031 | 低压法兰阀门 | 1.名 称：法兰式手动蝶阀 2.管材质：铸铁 3.管规格：DN300 4.连接形式：法兰连接 | 个 | 5
5 | 030804001033 | 低压碳钢管件 | 1.管材质：三通 Q235B 2.管规格：DN300 3.连接方式：电弧焊 | 个 | 1
6 | 030804001034 | 低压碳钢管件 | 1.管材质：四通 Q235B 2.管规格：DN300 3.连接方式：电弧焊 | 个 | 1
7 | 031002001015 | 管道支吊架 | 1.材 质：型钢 2.管架形式：一般管架制作安装 | Kg | 30.00
本页小计
【表10.2.2-16】
分部分项工程清单与计价表
单位(专业)工程名称:工艺-高效沉淀池 | [5 empty] | 标段: |  |  | 第2页 共5页
序号 | 项目编码 | 项目名称 | 项目特征 | 计量 单位 | 工程量 | 金 额 (元) |  |  |  |  | 备注
[6 empty] | 综合单价 | 合价 | 其中
[8 empty] | 人工费 | 机械费 | 暂估价
8 | 031201003015 | 金属结构刷油 | 1.除锈级别：手工除微锈 2.油漆品种：红丹防锈漆、调和漆 3.结构类型：一般管架 4.涂刷遍数、漆膜厚度：除锈后刷防锈漆二遍、再刷调和漆二遍 | kg | 30.00
9 | 030816005014 | 焊缝超声波探伤 | 1.名 称：焊缝超声波探伤 2.管道规格：所有钢管 3.其他：检测数量为100% | 口 | 45
10 | 030816003014 | 焊缝X射线探伤 | 1.名 称：焊缝X射线探伤 2.管道规格：所有钢管 3.其他：检测数量为5% | 口 | 2
11 | 031202002027 | 管道防腐蚀 | 1.除锈：内壁喷砂除锈，除锈等级应达到Sa2.5级；配件可采用人工除锈,应达到ST3级标准 2.防腐：钢管内防腐采用采用熔融结合环氧粉末涂层，内防腐厚度不小于400μm 3.其他：含管件除锈及防腐 | m2 | 19.42
12 | 031202002028 | 管道防腐蚀 | 1.除锈：外壁喷砂除锈，除锈等级应达到Sa2.5级；配件可采用人工除锈,应达到ST3级标准 2.防腐：钢管外防腐采用采用熔融结合环氧粉末涂层，外防腐厚度不小于600μm 3.其他：含管件除锈及防腐 | m2 | 20.42
本页小计
【表10.2.2-16】
分部分项工程清单与计价表
单位(专业)工程名称:工艺-高效沉淀池 | [5 empty] | 标段: |  |  | 第3页 共5页
序号 | 项目编码 | 项目名称 | 项目特征 | 计量 单位 | 工程量 | 金 额 (元) |  |  |  |  | 备注
[6 empty] | 综合单价 | 合价 | 其中
[8 empty] | 人工费 | 机械费 | 暂估价
13 | 010901003004 | 阳光板屋面 | 1.阳光板品种、规格：卡普隆屋面 2.骨架材料品种、规格：轻钢骨架 H=7.37m | m2 | 170.00
14 | 040503002003 | 混凝土支墩 | 1.名称：混凝土支墩 2.规格：620×620×270 C20 | m3 | 0.83
|  | 高效沉淀池设备部分 |  |  | 0
本页小计
【表10.2.2-16】
分部分项工程清单与计价表
单位(专业)工程名称:工艺-高效沉淀池 | [5 empty] | 标段: |  |  | 第4页 共5页
序号 | 项目编码 | 项目名称 | 项目特征 | 计量 单位 | 工程量 | 金 额 (元) |  |  |  |  | 备注
[6 empty] | 综合单价 | 合价 | 其中
[8 empty] | 人工费 | 机械费 | 暂估价
15 | 03B006 | 一体化磁混凝沉淀装置 | 1、一体化磁混凝沉淀装置 含反应池系统，沉淀池系统等；厚度5mm SS304： 2套 2、混凝搅拌机 磁混凝专用桨叶，N=1.1kW SS304： 2套 3、加载搅拌机 磁混凝专用桨叶，N=1.5kW，变频控制 SS304： 2套 4、絮泥搅拌机 磁混凝专用桨叶，N=1.5kW，变频控制 SS304： 2套 5、链板式刮泥机 底部刮泥，V=0~0.6m/min，N=0.18kW非金属：2套 6、污泥泵 磁混凝专用泵，Q=15m3/h，H=5m,N=2.2kW，变频控制 2用2备，一体化磁混凝沉淀装置配套提供 组合件：4台 7、剪切比例分配器 比例调节范围：0~1:1，N=0.55kW SS304 一体化磁混凝沉淀装置配套提供：2台 8、磁分离器 核心稀土永磁，B≥5000Gs，N=0.55kW SS304:2台 9、二级磁分离器 DN80 SS304:2台 10、污泥输送泵 潜污泵，弯头安装Q=10m3/h，H=10m N=0.75kW:2台 11、三角堰集水槽 L×B×H=900×200×200，厚3mm 单套系统12条，一体化磁混凝沉淀装置配套：2套 12、斜管填料 斜长1.0m，内径60mm，安装角60°，壁厚1.0mm 材质;PP 单套系统15m2:2套 13、电磁流量计 一体式，DN65，输 | 项 | 1
本页小计
【表10.2.2-16】
分部分项工程清单与计价表
单位(专业)工程名称:工艺-高效沉淀池 | [5 empty] | 标段: |  |  | 第5页 共5页
序号 | 项目编码 | 项目名称 | 项目特征 | 计量 单位 | 工程量 | 金 额 (元) |  |  |  |  | 备注
[6 empty] | 综合单价 | 合价 | 其中
[8 empty] | 人工费 | 机械费 | 暂估价
出：4~20mA，AC 220V 安装于污泥管：2台 14、超声波液位计 一体式，量程：0~5m，输出：4~20mA，DC 24V安装于污泥暂存池：1台 15、在线SS仪 0~50 mg/l 组合件 安装于磁混凝池出水处：2台
本页小计
合计

## 32_表10_2_2-16 施工技术措施项目清单与计价表
【表10.2.2-16】
施工技术措施项目清单与计价表
单位(专业)工程名称:工艺-高效沉淀池 | [5 empty] | 标段: |  |  | 第1页 共1页
序号 | 项目编码 | 项目名称 | 项目特征 | 计量 单位 | 工程量 | 金 额 (元) |  |  |  |  | 备注
[6 empty] | 综合单价 | 合价 | 其中
[8 empty] | 人工费 | 机械费 | 暂估价
|  | [请输入分部名称,电子评标勿删] |  |  | 0
1 | 031301017006 | 脚手架搭拆 | 1.高效沉淀池脚手架搭拆费 | 项 | 1
本页小计
合计

## 32_表10_2_2-20 施工组织（总价）措施项目清单
【表10.2.2-20】
施工组织（总价）措施项目清单与计价表
工程名称:高效沉淀池 |  |  | 标段: | 第1页 共1页
序号 | 项目编号 | 项目名称 | 计算基础 | 费率 (%) | 金额 (元) | 备注
1 | 031302001001 | 安全文明施工费
1.1 |  | 安全文明施工基本费
2 | Z03130200801 | 提前竣工增加费
3 | 031302004001 | 二次搬运费
4 | 031302005001 | 冬雨季施工增加费
5 |  | 其他施工组织措施费
合 计

## 32_表10_2_2-21 其他项目清单与计价汇总表
【表10.2.2-21】
其他项目清单与计价汇总表
工程名称:高效沉淀池 |  | 标段: | 第1页 共1页
序号 | 项 目 名 称 | 金额(元) | 备注
1 | 暂列金额 | 107447.03 | 明细详见表10.2.2-22
1.1 | 标化工地增加费 | 0 | 明细详见表10.2.2-22
1.2 | 优质工程增加费 | 0 | 明细详见表10.2.2-22
1.3 | 其他暂列金额 | 107447.03 | 明细详见表10.2.2-22
2 | 暂估价 | 0
2.1 | 材料（设备）暂估价 | 0 | 明细详见表10.2.2-23
2.2 | 专业工程暂估价 | 0 | 明细详见表10.2.2-24
2.3 | 专项技术措施暂估价 | 0 | 明细详见表10.2.2-25
3 | 计日工 |  | 明细详见表10.2.2-26
4 | 总承包服务费 |  | 明细详见表10.2.2-27
合 计

## 32_表10_2_2-22 暂列金额明细表
【表10.2.2-22】
暂列金额明细表
工程名称:高效沉淀池 |  | 标段: |  | 第1页 共1页
序号 | 项 目 名 称 | 计量单位 | 暂定金额(元) | 备注
1 | 标化工地增加费 | 项
2 | 优质工程增加费 | 项
3 | 其他暂列金额 | 项 | 107447.03 | 估算比例一般不高于5%
3.1 | 其他暂列金额 | 项 | 107447.03
合计 |  |  | 107447.03

## 32_表10_2_2-23 材料（工程设备）暂估单价表
【表10.2.2-23】
材料（工程设备）暂估单价表
单位(专业)工程名称:工艺-高效沉淀池 |  |  |  | 标段: |  | 第1页 共1页
序号 | 材料（工程设备）名称、规格、型号 | 计量 单位 | 数量 | 单价 | 合价 | 备注
合计

## 32_表10_2_2-24 专业工程暂估价表
【表10.2.2-24】
专业工程暂估价表
单位(专业)工程名称:工艺-高效沉淀池 |  | 标段: | 第1页 共1页
序号 | 工 程 名 称 | 工程内容 | 暂估金额(元) | 备注
合计

## 32_表10_2_2-25 专项技术措施暂估价表
【表10.2.2-25】
专项技术措施暂估价表
单位(专业)工程名称:工艺-高效沉淀池 |  | 标段: | 第1页 共1页
序号 | 工 程 名 称 | 工程内容 | 暂估金额(元) | 备注
合计 |  |  | 0

## 32_表10_2_2-26 计日工表
【表10.2.2-26】
计 日 工 表
单位(专业)工程名称:工艺-高效沉淀池 |  | 标段: |  | 第1页 共1页
编号 | 项 目 名 称 | 单位 | 数量 | 综合单价(元) | 合价(元)
一 | 人 工 | 元
1
2
3
4
5
人 工 小 计
二 | 材 料 | 元
1
2
3
4
5
材 料 小 计
三 | 施 工 机 械 | 元
1
2
3
4
5
施工机械小计
总 计

## 32_表10_2_2-27 总承包服务费计价表
【表10.2.2-27】
总承包服务费计价表
单位(专业)工程名称:工艺-高效沉淀池 |  |  | 标段: |  | 第1页 共1页
序号 | 项目名称 | 项目价值(元) | 服务内容 | 计算基础 | 费率(%) | 金额(元)
1 | 发包人单独发包的专业工程
1.1 | 专业发包工程管理费
2 | 发包人提供材料(设备)
2.1 | 甲供材料设备保管费
| 合计 | - | - |  | -

## 32_表10_2_2-29 主要工日一览表
【表10.2.2-29】
主要工日一览表
工程名称:高效沉淀池 |  |  | 标段: |  | 第1页 共1页
序号 | 工日名称（类别） | 单位 | 数量 | 单价(元) | 合价（元） | 备注
1 | 二类人工 | 工日

## 32_表10_2_2-30 发包人提供材料和设备一览表
【表10.2.2-30】
发包人提供材料和设备一览表
工程名称:高效沉淀池 |  |  | 标段: |  |  | 第1页 共1页
序号 | 材料(设备)名称、规格、型号 | 单位 | 数量 | 单价 (元) | 交货 方式 | 送达 地点 | 备注

## 32_表10_2_2-31 主要材料和工程设备一览表
【表10.2.2-31】
主要材料和工程设备一览表
工程名称:高效沉淀池 |  |  |  | 标段: |  | 第1页 共1页
序号 | 名称、规格、型号 | 单位 | 数量 | 单价(元) | 合价（元） | 备注
1 | 非泵送商品混凝土C20 | m3
2 | 干混抹灰砂浆DP M20.0 | kg
3 | 玻璃卡普隆板 | m2
4 | 电 | kW·h
5 | 水 | m3
6 | 木模板 | m3
7 | 型钢综合 | kg
8 | 石英砂综合 | m3
9 | 酚醛调和漆各色 | kg
10 | 醇酸防锈漆C53-1 | kg
11 | 无缝钢管D325*8 | m
12 | 碳钢对焊管件90°弯头 Q235B DN300 | 个
13 | 碳钢对焊管件四通 Q235B DN300 | 个
14 | 碳钢对焊管件三通 Q235B DN300 | 个
15 | 法兰式手动蝶阀DN300 | 个
16 | 法兰盘DN300 PN1.0MPa | 片
17 | 水 | t
18 | 一体化磁混凝沉淀装置 | 项

## 32_表10_2_2-32 主要机械台班一览表
【表10.2.2-32】
主要机械台班一览表
工程名称:高效沉淀池 |  |  | 标段: |  | 第1页 共1页
序号 | 机械名称、规格、型号 | 单位 | 数 量 | 单价(元) | 合价（元） | 备注
1 | X射线探伤机穿透厚度：4～40mm | 台班
2 | 超声波探伤仪0～10000mm | 台班
3 | 汽车式起重机8t | 台班
4 | 汽车式起重机16t | 台班
5 | 载货汽车5t | 台班
6 | 载货汽车8t | 台班
7 | 机动翻斗车1t | 台班
8 | 木工圆锯机500mm | 台班
9 | 普通车床630×2000mm | 台班
10 | 立式钻床25mm | 台班
11 | 喷砂除锈机3m3/min | 台班
12 | 电动单级离心清水泵100mm | 台班
13 | 试压泵60MPa | 台班
14 | 电焊条烘干箱60×50×75cm3 | 台班
15 | 电动空气压缩机6m3/min | 台班
16 | 吊装机械(综合) | 台班
17 | 砂轮切割机φ500 | 台班
18 | X光片脱水烘干机 ZTH-340 | 台班
19 | 电焊机 （综合） | 台班

## 33_表10_2_2-16 分部分项工程清单与计价表
【表10.2.2-16】
分部分项工程清单与计价表
单位(专业)工程名称:工艺-精密过滤器 | [5 empty] | 标段: |  |  | 第1页 共5页
序号 | 项目编码 | 项目名称 | 项目特征 | 计量 单位 | 工程量 | 金 额 (元) |  |  |  |  | 备注
[6 empty] | 综合单价 | 合价 | 其中
[8 empty] | 人工费 | 机械费 | 暂估价
|  | 精密过滤器管道 |  |  | 0
1 | 030810002015 | 低压碳钢焊接法兰 | 1.管名称：法兰盲盘 2.管规格：DN200 PN=1.0MPa 3.连接方式：电弧焊 | 片 | 1
2 | 030804001035 | 低压碳钢管件 | 1.管名称：异径三通 Q235B 2.管规格：DN200*150 3.连接方式：电弧焊 | 个 | 2
3 | 030804001036 | 低压碳钢管件 | 1.管材质：90°钢制弯头 Q235B 2.管规格：DN150 3.连接方式：电弧焊 | 个 | 4
4 | 030801001022 | 低压碳钢管 | 1.管材质：无缝钢管 2.管规格：D159*4.5 3.焊接方法、连接形式：电弧焊 4.压力试验、吹扫与清洗设计要求：管道试压、水冲洗 | m | 5.00
5 | 030801001023 | 低压碳钢管 | 1.管材质：无缝钢管 2.管规格：D325*8 3.焊接方法、连接形式：电弧焊 4.压力试验、吹扫与清洗设计要求：管道试压、水冲洗 | m | 16.00
6 | 030804001037 | 低压碳钢管件 | 1.管材质：90°弯头 Q235B 2.管规格：DN300 3.连接方式：电弧焊 | 个 | 4
本页小计
【表10.2.2-16】
分部分项工程清单与计价表
单位(专业)工程名称:工艺-精密过滤器 | [5 empty] | 标段: |  |  | 第2页 共5页
序号 | 项目编码 | 项目名称 | 项目特征 | 计量 单位 | 工程量 | 金 额 (元) |  |  |  |  | 备注
[6 empty] | 综合单价 | 合价 | 其中
[8 empty] | 人工费 | 机械费 | 暂估价
7 | 030804001038 | 低压碳钢管件 | 1.管材质：三通 Q235B 2.管规格：DN300 3.连接方式：电弧焊 | 个 | 1
8 | 030804001039 | 低压碳钢管件 | 1.管材质：四通 Q235B 2.管规格：DN300 3.连接方式：电弧焊 | 个 | 1
9 | 030810002016 | 低压碳钢焊接法兰 | 1.管名称：法兰盘 2.管规格：DN300 PN=1.0MPa 3.连接形式：电弧焊 | 片 | 2
10 | 030807003032 | 低压法兰阀门 | 1.名 称：手动蝶阀 2.管材质：铸铁 3.管规格：DN300 4.连接形式：法兰连接 | 个 | 1
11 | 030810002017 | 低压碳钢焊接法兰 | 1.管名称：法兰盘 2.管规格：DN200 PN=1.0MPa 3.连接形式：电弧焊 | 片 | 1
12 | 030801001024 | 低压碳钢管 | 1.管材质：无缝钢管 2.管规格：D219*6 3.焊接方法、连接形式：电弧焊 4.压力试验、吹扫与清洗设计要求：管道试压、水冲洗 | m | 9.00
13 | 030804001040 | 低压碳钢管件 | 1.管材质：90°钢制弯头 Q235B 2.管规格：DN200 3.连接方式：电弧焊 | 个 | 2
本页小计
【表10.2.2-16】
分部分项工程清单与计价表
单位(专业)工程名称:工艺-精密过滤器 | [5 empty] | 标段: |  |  | 第3页 共5页
序号 | 项目编码 | 项目名称 | 项目特征 | 计量 单位 | 工程量 | 金 额 (元) |  |  |  |  | 备注
[6 empty] | 综合单价 | 合价 | 其中
[8 empty] | 人工费 | 机械费 | 暂估价
14 | 030804002001 | 低压碳钢板卷管件 | 1.管材质：单盘异径管 Q235B 2.管规格：DN500*300 3.连接方式：电联焊 | 个 | 2
15 | 030810002018 | 低压碳钢焊接法兰 | 1.管名称：法兰盘 2.管规格：DN500 PN=1.0MPa 3.连接形式：电弧焊 | 片 | 2
16 | 030804002002 | 低压碳钢板卷管件 | 1.管材质：单盘异径管 Q235B 2.管规格：DN700*400 3.连接方式：电联焊 | 个 | 2
17 | 030810002019 | 低压碳钢焊接法兰 | 1.管名称：法兰盘 2.管规格：DN700 PN=1.0MPa 3.连接形式：电弧焊 | 片 | 2
18 | 030801001025 | 低压碳钢管 | 1.管材质：无缝钢管 2.管规格：D426*8 3.焊接方法、连接形式：电弧焊 4.压力试验、吹扫与清洗设计要求：管道试压、水冲洗 | m | 10.00
19 | 030804001041 | 低压碳钢管件 | 1.管名称：90°弯头 Q235B 2.管规格：DN400 3.连接方式：电弧焊 | 个 | 2
20 | 030804001042 | 低压碳钢管件 | 1.管材质：三通 Q235B 2.管规格：DN400 3.连接方式：电弧焊 | 个 | 1
21 | 031002001016 | 管道支吊架 | 1.材 质：型钢 2.管架形式：一般管架制作安装 | Kg | 60.00
本页小计
【表10.2.2-16】
分部分项工程清单与计价表
单位(专业)工程名称:工艺-精密过滤器 | [5 empty] | 标段: |  |  | 第4页 共5页
序号 | 项目编码 | 项目名称 | 项目特征 | 计量 单位 | 工程量 | 金 额 (元) |  |  |  |  | 备注
[6 empty] | 综合单价 | 合价 | 其中
[8 empty] | 人工费 | 机械费 | 暂估价
22 | 031201003016 | 金属结构刷油 | 1.除锈级别：手工除微锈 2.油漆品种：红丹防锈漆、调和漆 3.结构类型：一般管架 4.涂刷遍数、漆膜厚度：除锈后刷防锈漆二遍、再刷调和漆二遍 | kg | 60.00
23 | 030816005015 | 焊缝超声波探伤 | 1.名 称：焊缝超声波探伤 2.管道规格：所有钢管 3.其他：检测数量为100% | 口 | 56
24 | 030816003015 | 焊缝X射线探伤 | 1.名 称：焊缝X射线探伤 2.管道规格：所有钢管 3.其他：检测数量为5% | 口 | 3
25 | 031202002029 | 管道防腐蚀 | 1.除锈：内壁喷砂除锈，除锈等级应达到Sa2.5级；配件可采用人工除锈,应达到ST3级标准 2.防腐：钢管内防腐采用采用熔融结合环氧粉末涂层，内防腐厚度不小于400μm 3.其他：含管件除锈及防腐 | m2 | 36.62
26 | 031202002030 | 管道防腐蚀 | 1.除锈：外壁喷砂除锈，除锈等级应达到Sa2.5级；配件可采用人工除锈,应达到ST3级标准 2.防腐：钢管外防腐采用采用熔融结合环氧粉末涂层，外防腐厚度不小于600μm 3.其他：含管件除锈及防腐 | m2 | 38.41
本页小计
【表10.2.2-16】
分部分项工程清单与计价表
单位(专业)工程名称:工艺-精密过滤器 | [5 empty] | 标段: |  |  | 第5页 共5页
序号 | 项目编码 | 项目名称 | 项目特征 | 计量 单位 | 工程量 | 金 额 (元) |  |  |  |  | 备注
[6 empty] | 综合单价 | 合价 | 其中
[8 empty] | 人工费 | 机械费 | 暂估价
27 | 010901003005 | 阳光板屋面 | 1.阳光板品种、规格：卡普隆屋面 2.骨架材料品种、规格：轻钢骨架 H=4.0m | m2 | 38.00
|  | 精密过滤器设备 |  |  | 0
28 | 03B007 | 精密过滤器 | 1、法兰式手动蝶阀 DN500 污水介质 1.0MPa：2套 2、双法兰式限位伸缩接头 DN500 污水介质 1.0MPa：2套 3、精密过滤器 减速器0.55kW，反冲泵2.2kW，滤孔直径20um，单台处理能力0.075m3/s：2套 4、法兰式手动蝶阀 DN700 污水介质 1.0MPa：2套 5、双法兰式限位伸缩接头 DN700 污水介质 1.0MPa：2套 | 项 | 1
本页小计
合计

## 33_表10_2_2-16 施工技术措施项目清单与计价表
【表10.2.2-16】
施工技术措施项目清单与计价表
单位(专业)工程名称:工艺-精密过滤器 | [5 empty] | 标段: |  |  | 第1页 共1页
序号 | 项目编码 | 项目名称 | 项目特征 | 计量 单位 | 工程量 | 金 额 (元) |  |  |  |  | 备注
[6 empty] | 综合单价 | 合价 | 其中
[8 empty] | 人工费 | 机械费 | 暂估价
|  | [请输入分部名称,电子评标勿删] |  |  | 0
1 | 031301017007 | 脚手架搭拆 | 1.精密过滤器脚手架搭拆费 | 项 | 1
本页小计
合计

## 33_表10_2_2-20 施工组织（总价）措施项目清单
【表10.2.2-20】
施工组织（总价）措施项目清单与计价表
工程名称:精密过滤器 |  |  | 标段: | 第1页 共1页
序号 | 项目编号 | 项目名称 | 计算基础 | 费率 (%) | 金额 (元) | 备注
1 | 031302001001 | 安全文明施工费
1.1 |  | 安全文明施工基本费
2 | Z03130200801 | 提前竣工增加费
3 | 031302004001 | 二次搬运费
4 | 031302005001 | 冬雨季施工增加费
5 |  | 其他施工组织措施费
合 计

## 33_表10_2_2-21 其他项目清单与计价汇总表
【表10.2.2-21】
其他项目清单与计价汇总表
工程名称:精密过滤器 |  | 标段: | 第1页 共1页
序号 | 项 目 名 称 | 金额(元) | 备注
1 | 暂列金额 | 104430.6 | 明细详见表10.2.2-22
1.1 | 标化工地增加费 | 0 | 明细详见表10.2.2-22
1.2 | 优质工程增加费 | 0 | 明细详见表10.2.2-22
1.3 | 其他暂列金额 | 104430.6 | 明细详见表10.2.2-22
2 | 暂估价 | 0
2.1 | 材料（设备）暂估价 | 0 | 明细详见表10.2.2-23
2.2 | 专业工程暂估价 | 0 | 明细详见表10.2.2-24
2.3 | 专项技术措施暂估价 | 0 | 明细详见表10.2.2-25
3 | 计日工 |  | 明细详见表10.2.2-26
4 | 总承包服务费 |  | 明细详见表10.2.2-27
合 计

## 33_表10_2_2-22 暂列金额明细表
【表10.2.2-22】
暂列金额明细表
工程名称:精密过滤器 |  | 标段: |  | 第1页 共1页
序号 | 项 目 名 称 | 计量单位 | 暂定金额(元) | 备注
1 | 标化工地增加费 | 项
2 | 优质工程增加费 | 项
3 | 其他暂列金额 | 项 | 104430.6 | 估算比例一般不高于5%
3.1 | 其他暂列金额 | 项 | 104430.6
合计 |  |  | 104430.6

## 33_表10_2_2-23 材料（工程设备）暂估单价表
【表10.2.2-23】
材料（工程设备）暂估单价表
单位(专业)工程名称:工艺-精密过滤器 |  |  |  | 标段: |  | 第1页 共1页
序号 | 材料（工程设备）名称、规格、型号 | 计量 单位 | 数量 | 单价 | 合价 | 备注
合计

## 33_表10_2_2-24 专业工程暂估价表
【表10.2.2-24】
专业工程暂估价表
单位(专业)工程名称:工艺-精密过滤器 |  | 标段: | 第1页 共1页
序号 | 工 程 名 称 | 工程内容 | 暂估金额(元) | 备注
合计

## 33_表10_2_2-25 专项技术措施暂估价表
【表10.2.2-25】
专项技术措施暂估价表
单位(专业)工程名称:工艺-精密过滤器 |  | 标段: | 第1页 共1页
序号 | 工 程 名 称 | 工程内容 | 暂估金额(元) | 备注
合计 |  |  | 0

## 33_表10_2_2-26 计日工表
【表10.2.2-26】
计 日 工 表
单位(专业)工程名称:工艺-精密过滤器 |  | 标段: |  | 第1页 共1页
编号 | 项 目 名 称 | 单位 | 数量 | 综合单价(元) | 合价(元)
一 | 人 工 | 元
1
2
3
4
5
人 工 小 计
二 | 材 料 | 元
1
2
3
4
5
材 料 小 计
三 | 施 工 机 械 | 元
1
2
3
4
5
施工机械小计
总 计

## 33_表10_2_2-27 总承包服务费计价表
【表10.2.2-27】
总承包服务费计价表
单位(专业)工程名称:工艺-精密过滤器 |  |  | 标段: |  | 第1页 共1页
序号 | 项目名称 | 项目价值(元) | 服务内容 | 计算基础 | 费率(%) | 金额(元)
1 | 发包人单独发包的专业工程
1.1 | 专业发包工程管理费
2 | 发包人提供材料(设备)
2.1 | 甲供材料设备保管费
| 合计 | - | - |  | -

## 33_表10_2_2-29 主要工日一览表
【表10.2.2-29】
主要工日一览表
工程名称:精密过滤器 |  |  | 标段: |  | 第1页 共1页
序号 | 工日名称（类别） | 单位 | 数量 | 单价(元) | 合价（元） | 备注
1 | 二类人工 | 工日

## 33_表10_2_2-30 发包人提供材料和设备一览表
【表10.2.2-30】
发包人提供材料和设备一览表
工程名称:精密过滤器 |  |  | 标段: |  |  | 第1页 共1页
序号 | 材料(设备)名称、规格、型号 | 单位 | 数量 | 单价 (元) | 交货 方式 | 送达 地点 | 备注

## 33_表10_2_2-31 主要材料和工程设备一览表
【表10.2.2-31】
主要材料和工程设备一览表
工程名称:精密过滤器 |  |  |  | 标段: |  | 第1页 共2页
序号 | 名称、规格、型号 | 单位 | 数量 | 单价(元) | 合价（元） | 备注
1 | 玻璃卡普隆板 | m2
2 | 型钢综合 | kg
3 | 石英砂综合 | m3
4 | 酚醛调和漆各色 | kg
5 | 醇酸防锈漆C53-1 | kg
6 | 无缝钢管D159*4.5 | m
7 | 无缝钢管D219*6 | m
8 | 无缝钢管D325*8 | m
9 | 无缝钢管D426*8 | m
10 | 碳钢板卷管件单盘异径管 Q235B DN700*400 | 个
11 | 碳钢板卷管件单盘异径管 Q235B DN500*300 | 个
12 | 碳钢对焊管件90°钢制弯头 Q235B DN150 | 个
13 | 碳钢对焊管件90°钢制弯头 Q235B DN200 | 个
14 | 碳钢对焊管件异径三通 Q235B DN200*150 | 个
15 | 碳钢对焊管件90°弯头 Q235B DN300 | 个
16 | 碳钢对焊管件四通 Q235B DN300 | 个
17 | 碳钢对焊管件三通 Q235B DN300 | 个
18 | 碳钢对焊管件三通 Q235B DN400 | 个
19 | 碳钢对焊管件90°弯头 Q235B DN400 | 个
20 | 手动蝶阀DN300 | 个
21 | 法兰盘DN200 PN1.0MPa | 片
22 | 法兰盲盘DN200 PN1.0MPa | 片
23 | 法兰盘DN300 PN1.0MPa | 片
24 | 法兰盘DN500 PN1.0MPa | 片
25 | 法兰盘DN700 PN1.0MPa | 片
26 | 水 | t
27 | 精密过滤器 | 项
【表10.2.2-31】
主要材料和工程设备一览表
工程名称:精密过滤器 |  |  |  | 标段: |  | 第2页 共2页
序号 | 名称、规格、型号 | 单位 | 数量 | 单价(元) | 合价（元） | 备注

## 33_表10_2_2-32 主要机械台班一览表
【表10.2.2-32】
主要机械台班一览表
工程名称:精密过滤器 |  |  | 标段: |  | 第1页 共1页
序号 | 机械名称、规格、型号 | 单位 | 数 量 | 单价(元) | 合价（元） | 备注
1 | X射线探伤机穿透厚度：4～40mm | 台班
2 | 超声波探伤仪0～10000mm | 台班
3 | 汽车式起重机8t | 台班
4 | 汽车式起重机16t | 台班
5 | 载货汽车8t | 台班
6 | 普通车床630×2000mm | 台班
7 | 立式钻床25mm | 台班
8 | 喷砂除锈机3m3/min | 台班
9 | 电动单级离心清水泵100mm | 台班
10 | 电动单级离心清水泵200mm | 台班
11 | 试压泵60MPa | 台班
12 | 电焊条烘干箱60×50×75cm3 | 台班
13 | 电动空气压缩机6m3/min | 台班
14 | 吊装机械(综合) | 台班
15 | 砂轮切割机φ500 | 台班
16 | X光片脱水烘干机 ZTH-340 | 台班
17 | 电焊机 （综合） | 台班

## 34_表10_2_2-16 分部分项工程清单与计价表
【表10.2.2-16】
分部分项工程清单与计价表
单位(专业)工程名称:工艺-接触消毒池 | [5 empty] | 标段: |  |  | 第1页 共5页
序号 | 项目编码 | 项目名称 | 项目特征 | 计量 单位 | 工程量 | 金 额 (元) |  |  |  |  | 备注
[6 empty] | 综合单价 | 合价 | 其中
[8 empty] | 人工费 | 机械费 | 暂估价
|  | 接触消毒池管道部分 |  |  | 0
1 | 030801001026 | 低压碳钢管 | 1.管材质：无缝钢管 2.管规格：D426*8 3.焊接方法、连接形式：电弧焊 4.压力试验、吹扫与清洗设计要求：管道试压、水冲洗 | m | 4.00
2 | 030804001043 | 低压碳钢管件 | 1.管名称：等径三通 Q235B 2.管规格：DN400 3.连接方式：电弧焊 | 个 | 1
3 | 030804001044 | 低压碳钢管件 | 1.管名称：异径管 Q235B 2.管规格：D426*D325 3.连接方式：电弧焊 | 个 | 2
4 | 030801001027 | 低压碳钢管 | 1.管材质：无缝钢管 2.管规格：D325*8 3.焊接方法、连接形式：电弧焊 4.压力试验、吹扫与清洗设计要求：管道试压、水冲洗 | m | 16.00
5 | 030804001045 | 低压碳钢管件 | 1.管材质：90°弯头 Q235B 2.管规格：DN300 3.连接方式：电弧焊 | 个 | 2
6 | 031002003021 | 套管 | 1.名称、类型：刚性防水套管（A型） 2.材 质：钢制 3.规 格：DN300 | 个 | 2
7 | 03B008 | 弯管型通气管 | 1.名称：弯管型通气管 Q235B 2.规格、型号：DN200，H=1300mm | 根 | 2
本页小计
【表10.2.2-16】
分部分项工程清单与计价表
单位(专业)工程名称:工艺-接触消毒池 | [5 empty] | 标段: |  |  | 第2页 共5页
序号 | 项目编码 | 项目名称 | 项目特征 | 计量 单位 | 工程量 | 金 额 (元) |  |  |  |  | 备注
[6 empty] | 综合单价 | 合价 | 其中
[8 empty] | 人工费 | 机械费 | 暂估价
8 | 03B009 | 弯管型通气管 | 1.名称：弯管型通气管 Q235B 2.规格、型号：DN200，H=800mm | 根 | 2
9 | 030804001046 | 低压碳钢管件 | 1.管材质：异径管 Q235B 2.管规格：D89*108 3.连接方式：电弧焊 | 个 | 2
10 | 030801001028 | 低压碳钢管 | 1.管材质：无缝钢管 2.管规格：D89*4 3.焊接方法、连接形式：电弧焊 4.压力试验、吹扫与清洗设计要求：管道试压、水冲洗 | m | 8.00
11 | 030804001047 | 低压碳钢管件 | 1.管材质：90°弯头 Q235B 2.管规格：DN80 3.连接方式：电弧焊 | 个 | 8
12 | 031002003022 | 套管 | 1.名称、类型：刚性防水套管（A型） 2.材 质：钢制 3.规 格：DN80 | 个 | 2
13 | 030804001048 | 低压碳钢管件 | 1.管材质：等径三通 Q235B 2.管规格：D108*4 3.连接方式：电弧焊 | 个 | 1
14 | 031001006001 | 塑料管 | 1.安装部位：室内 2.材质、规格：UPVC管de32 3.连接形式：粘接，含配套管件 4.压力试验及吹、洗设计要求：水压试验、水冲洗 | m | 20.00
本页小计
【表10.2.2-16】
分部分项工程清单与计价表
单位(专业)工程名称:工艺-接触消毒池 | [5 empty] | 标段: |  |  | 第3页 共5页
序号 | 项目编码 | 项目名称 | 项目特征 | 计量 单位 | 工程量 | 金 额 (元) |  |  |  |  | 备注
[6 empty] | 综合单价 | 合价 | 其中
[8 empty] | 人工费 | 机械费 | 暂估价
15 | 031002003023 | 套管 | 1、名称、类型：刚性防水套管（A型） 2、材 质：钢制 3、规 格：DN400 | 个 | 1
16 | 030801001029 | 低压碳钢管 | 1.管材质：无缝钢管 2.管规格：D108*4 3.焊接方法、连接形式：电弧焊 4.压力试验、吹扫与清洗设计要求：管道试压、水冲洗 | m | 2.00
17 | 031002001017 | 管道支吊架 | 1.材 质：型钢 2.管架形式：一般管架制作安装 | Kg | 25.00
18 | 031201003017 | 金属结构刷油 | 1.除锈级别：手工除微锈 2.油漆品种：红丹防锈漆、调和漆 3.结构类型：一般管架 4.涂刷遍数、漆膜厚度：除锈后刷防锈漆二遍、再刷调和漆二遍 | kg | 25.00
19 | 030816005016 | 焊缝超声波探伤 | 1.名 称：焊缝超声波探伤 2.管道规格：所有钢管 3.其他：检测数量为100% | 口 | 10
20 | 030816003016 | 焊缝X射线探伤 | 1.名 称：焊缝X射线探伤 2.管道规格：所有钢管 3.其他：检测数量为5% | 口 | 1
本页小计
【表10.2.2-16】
分部分项工程清单与计价表
单位(专业)工程名称:工艺-接触消毒池 | [5 empty] | 标段: |  |  | 第4页 共5页
序号 | 项目编码 | 项目名称 | 项目特征 | 计量 单位 | 工程量 | 金 额 (元) |  |  |  |  | 备注
[6 empty] | 综合单价 | 合价 | 其中
[8 empty] | 人工费 | 机械费 | 暂估价
21 | 031202002031 | 管道防腐蚀 | 1.除锈：内壁喷砂除锈，除锈等级应达到Sa2.5级；配件可采用人工除锈,应达到ST3级标准 2.防腐：钢管内防腐采用采用熔融结合环氧粉末涂层，内防腐厚度不小于400μm 3.其他：含管件除锈及防腐 | m2 | 22.72
22 | 031202002032 | 管道防腐蚀 | 1.除锈：外壁喷砂除锈，除锈等级应达到Sa2.5级；配件可采用人工除锈,应达到ST3级标准 2.防腐：钢管外防腐采用采用熔融结合环氧粉末涂层，外防腐厚度不小于600μm 3.其他：含管件除锈及防腐 | m2 | 23.93
|  | 接触消毒池设备部分 |  |  | 0
23 | 030807003033 | 低压法兰阀门 | 1.名 称：手动闸阀 2.管材质：铸铁 3.管规格：DN300 Z45X-10型，PN=1.0MPa 4.连接形式：法兰连接 5.附件：铸铁阀体，304不锈钢阀杆 | 个 | 2
24 | 030807003034 | 低压法兰阀门 | 1.名 称：手动闸阀 2.管材质：铸铁 3.管规格：DN400 Z45X-10型，PN=1.0MPa 4.连接形式：法兰连接 5.附件：铸铁阀体，304不锈钢阀杆 | 个 | 1
本页小计
【表10.2.2-16】
分部分项工程清单与计价表
单位(专业)工程名称:工艺-接触消毒池 | [5 empty] | 标段: |  |  | 第5页 共5页
序号 | 项目编码 | 项目名称 | 项目特征 | 计量 单位 | 工程量 | 金 额 (元) |  |  |  |  | 备注
[6 empty] | 综合单价 | 合价 | 其中
[8 empty] | 人工费 | 机械费 | 暂估价
25 | 030109011003 | 潜水泵 | 1.名称：潜污泵 2.型号、规格：Q=36m3/h H=25m 电机功率5.5KW 3.附件：一用一备，带起吊架 | 台 | 2
26 | 030807003035 | 低压法兰阀门 | 1.名 称：手动闸阀 2.管材质：铸铁阀体，304不锈钢阀杆 3.管规格：DN80 Z45X-10型，PN=1.0MPa | 个 | 2
27 | 030807003036 | 低压法兰阀门 | 1.名 称：止回阀 2.管材质：铸铁 3.管规格：DN80 4.连接形式：法兰连接 | 个 | 2
本页小计
合计

## 34_表10_2_2-16 施工技术措施项目清单与计价表
【表10.2.2-16】
施工技术措施项目清单与计价表
单位(专业)工程名称:工艺-接触消毒池 | [5 empty] | 标段: |  |  | 第1页 共1页
序号 | 项目编码 | 项目名称 | 项目特征 | 计量 单位 | 工程量 | 金 额 (元) |  |  |  |  | 备注
[6 empty] | 综合单价 | 合价 | 其中
[8 empty] | 人工费 | 机械费 | 暂估价
|  | [请输入分部名称,电子评标勿删] |  |  | 0
1 | 031301017008 | 脚手架搭拆 | 1.接触消毒池脚手架搭拆费第八册 | 项 | 1
本页小计
合计

## 34_表10_2_2-20 施工组织（总价）措施项目清单
【表10.2.2-20】
施工组织（总价）措施项目清单与计价表
工程名称:接触消毒池 |  |  | 标段: | 第1页 共1页
序号 | 项目编号 | 项目名称 | 计算基础 | 费率 (%) | 金额 (元) | 备注
1 | 031302001001 | 安全文明施工费
1.1 |  | 安全文明施工基本费
2 | Z03130200801 | 提前竣工增加费
3 | 031302004001 | 二次搬运费
4 | 031302005001 | 冬雨季施工增加费
5 |  | 其他施工组织措施费
合 计

## 34_表10_2_2-21 其他项目清单与计价汇总表
【表10.2.2-21】
其他项目清单与计价汇总表
工程名称:接触消毒池 |  | 标段: | 第1页 共1页
序号 | 项 目 名 称 | 金额(元) | 备注
1 | 暂列金额 | 5718.48 | 明细详见表10.2.2-22
1.1 | 标化工地增加费 | 0 | 明细详见表10.2.2-22
1.2 | 优质工程增加费 | 0 | 明细详见表10.2.2-22
1.3 | 其他暂列金额 | 5718.48 | 明细详见表10.2.2-22
2 | 暂估价 | 0
2.1 | 材料（设备）暂估价 | 0 | 明细详见表10.2.2-23
2.2 | 专业工程暂估价 | 0 | 明细详见表10.2.2-24
2.3 | 专项技术措施暂估价 | 0 | 明细详见表10.2.2-25
3 | 计日工 |  | 明细详见表10.2.2-26
4 | 总承包服务费 |  | 明细详见表10.2.2-27
合 计

## 34_表10_2_2-22 暂列金额明细表
【表10.2.2-22】
暂列金额明细表
工程名称:接触消毒池 |  | 标段: |  | 第1页 共1页
序号 | 项 目 名 称 | 计量单位 | 暂定金额(元) | 备注
1 | 标化工地增加费 | 项
2 | 优质工程增加费 | 项
3 | 其他暂列金额 | 项 | 5718.48 | 估算比例一般不高于5%
3.1 | 其他暂列金额 | 项 | 5718.48
合计 |  |  | 5718.48

## 34_表10_2_2-23 材料（工程设备）暂估单价表
【表10.2.2-23】
材料（工程设备）暂估单价表
单位(专业)工程名称:工艺-接触消毒池 |  |  |  | 标段: |  | 第1页 共1页
序号 | 材料（工程设备）名称、规格、型号 | 计量 单位 | 数量 | 单价 | 合价 | 备注
合计

## 34_表10_2_2-24 专业工程暂估价表
【表10.2.2-24】
专业工程暂估价表
单位(专业)工程名称:工艺-接触消毒池 |  | 标段: | 第1页 共1页
序号 | 工 程 名 称 | 工程内容 | 暂估金额(元) | 备注
合计

## 34_表10_2_2-25 专项技术措施暂估价表
【表10.2.2-25】
专项技术措施暂估价表
单位(专业)工程名称:工艺-接触消毒池 |  | 标段: | 第1页 共1页
序号 | 工 程 名 称 | 工程内容 | 暂估金额(元) | 备注
合计 |  |  | 0

## 34_表10_2_2-26 计日工表
【表10.2.2-26】
计 日 工 表
单位(专业)工程名称:工艺-接触消毒池 |  | 标段: |  | 第1页 共1页
编号 | 项 目 名 称 | 单位 | 数量 | 综合单价(元) | 合价(元)
一 | 人 工 | 元
1
2
3
4
5
人 工 小 计
二 | 材 料 | 元
1
2
3
4
5
材 料 小 计
三 | 施 工 机 械 | 元
1
2
3
4
5
施工机械小计
总 计

## 34_表10_2_2-27 总承包服务费计价表
【表10.2.2-27】
总承包服务费计价表
单位(专业)工程名称:工艺-接触消毒池 |  |  | 标段: |  | 第1页 共1页
序号 | 项目名称 | 项目价值(元) | 服务内容 | 计算基础 | 费率(%) | 金额(元)
1 | 发包人单独发包的专业工程
1.1 | 专业发包工程管理费
2 | 发包人提供材料(设备)
2.1 | 甲供材料设备保管费
| 合计 | - | - |  | -

## 34_表10_2_2-29 主要工日一览表
【表10.2.2-29】
主要工日一览表
工程名称:接触消毒池 |  |  | 标段: |  | 第1页 共1页
序号 | 工日名称（类别） | 单位 | 数量 | 单价(元) | 合价（元） | 备注
1 | 二类人工 | 工日

## 34_表10_2_2-30 发包人提供材料和设备一览表
【表10.2.2-30】
发包人提供材料和设备一览表
工程名称:接触消毒池 |  |  | 标段: |  |  | 第1页 共1页
序号 | 材料(设备)名称、规格、型号 | 单位 | 数量 | 单价 (元) | 交货 方式 | 送达 地点 | 备注

## 34_表10_2_2-31 主要材料和工程设备一览表
【表10.2.2-31】
主要材料和工程设备一览表
工程名称:接触消毒池 |  |  |  | 标段: |  | 第1页 共2页
序号 | 名称、规格、型号 | 单位 | 数量 | 单价(元) | 合价（元） | 备注
1 | 普通硅酸盐水泥PO 42.5综合 | kg
2 | 水 | m3
3 | 扁钢Q235B综合 | kg
4 | 型钢综合 | kg
5 | 中厚钢板综合 | kg
6 | 石英砂综合 | m3
7 | 酚醛调和漆各色 | kg
8 | 醇酸防锈漆C53-1 | kg
9 | 碳素结构钢焊接钢管综合 | kg
10 | 无缝钢管D89*4 | m
11 | 无缝钢管D108*4 | m
12 | 无缝钢管D219*6 | m
13 | 无缝钢管D325*8 | m
14 | 无缝钢管D426*8 | m
15 | 塑料给水管UPVC管de32 | m
16 | 碳钢对焊管件等径三通 Q235B D108*4 | 个
17 | 碳钢对焊管件异径管 Q235B D89*108 | 个
18 | 碳钢对焊管件90°弯头 Q235B DN200 | 个
19 | 碳钢对焊管件90°弯头 Q235B DN300 | 个
20 | 碳钢对焊管件等径三通 Q235B DN400 | 个
21 | 碳钢对焊管件异径管 Q235B D426*D325 | 个
22 | 碳钢对焊管件90°弯头 Q235B DN80 | 个
23 | 手动闸阀 铸铁阀体，304不锈钢阀杆DN300 Z45X-10型，PN=1.0MPa | 个
24 | 手动闸阀 铸铁阀体，304不锈钢阀杆DN400 Z45X-10型，PN=1.0MPa | 个
25 | 手动闸阀 铸铁阀体，304不锈钢阀杆DN80 Z45X-10型，PN=1.0MPa | 个
【表10.2.2-31】
主要材料和工程设备一览表
工程名称:接触消毒池 |  |  |  | 标段: |  | 第2页 共2页
序号 | 名称、规格、型号 | 单位 | 数量 | 单价(元) | 合价（元） | 备注
26 | 止回阀DN80 | 个
27 | 水 | t
28 | 潜污泵Q=36m3/h H=25m 电机功率5.5KW 一用一备，带起吊架 | 台

## 34_表10_2_2-32 主要机械台班一览表
【表10.2.2-32】
主要机械台班一览表
工程名称:接触消毒池 |  |  | 标段: |  | 第1页 共1页
序号 | 机械名称、规格、型号 | 单位 | 数 量 | 单价(元) | 合价（元） | 备注
1 | X射线探伤机穿透厚度：4～40mm | 台班
2 | 超声波探伤仪0～10000mm | 台班
3 | 其他机械费 | 元
4 | 汽车式起重机8t | 台班
5 | 汽车式起重机16t | 台班
6 | 载货汽车4t | 台班
7 | 载货汽车8t | 台班
8 | 普通车床630×2000mm | 台班
9 | 立式钻床25mm | 台班
10 | 剪板机20×2500mm | 台班
11 | 喷砂除锈机3m3/min | 台班
12 | 电动单级离心清水泵100mm | 台班
13 | 电动单级离心清水泵200mm | 台班
14 | 试压泵60MPa | 台班
15 | 电焊条烘干箱60×50×75cm3 | 台班
16 | 电动空气压缩机6m3/min | 台班
17 | 吊装机械(综合) | 台班
18 | 砂轮切割机φ500 | 台班
19 | X光片脱水烘干机 ZTH-340 | 台班
20 | 试压泵3MPa | 台班
21 | 电焊机 （综合） | 台班

## 35_表10_2_2-16 分部分项工程清单与计价表
【表10.2.2-16】
分部分项工程清单与计价表
单位(专业)工程名称:工艺-加药间 | [5 empty] | 标段: |  |  | 第1页 共10页
序号 | 项目编码 | 项目名称 | 项目特征 | 计量 单位 | 工程量 | 金 额 (元) |  |  |  |  | 备注
[6 empty] | 综合单价 | 合价 | 其中
[8 empty] | 人工费 | 机械费 | 暂估价
|  | 次氯酸钠加药系统 |  |  | 0
本页小计
【表10.2.2-16】
分部分项工程清单与计价表
单位(专业)工程名称:工艺-加药间 | [5 empty] | 标段: |  |  | 第2页 共10页
序号 | 项目编码 | 项目名称 | 项目特征 | 计量 单位 | 工程量 | 金 额 (元) |  |  |  |  | 备注
[6 empty] | 综合单价 | 合价 | 其中
[8 empty] | 人工费 | 机械费 | 暂估价
1 | 03B010 | 次氯酸钠加药系统 | 1、卸料泵撬装装置 一体化撬装形式：1套 2、卸料泵 磁力泵Qmax=24m3/h，Hmax=20m，功率:2.2KW 一用一备：2台 3、卸料泵配套阀门管路辅材 含手动球阀、电动球阀、单向阀、过滤器、卸料泵撬装支架及相关辅材等：1套 4、Y型过滤器 DN80；材质：UPVC；压力：PN0.6MPa：1只 5、Y型过滤器 DN50；材质：UPVC；压力：PN0.6MPa：1只 6、手动球阀 DN50；材质：UPVC；压力：PN10：2只 7、单向阀 DN50；材质：UPVC；压力：PN10：1只 8、立式储罐系统：总容积：10m3，含储罐、阀门、管路、超声波液位计及其他安装辅材：2套 9、立式储罐 容积：10m3；PE材质：2只 10、储罐配套阀门辅材 含液位管、液位板、取样阀、进出口电动球阀、手动阀、及相关管路和安装辅材：2批 11、手动球阀 DN65；材质：UPVC；压力：PN10:2个 12、UPVC管路 进水管，DN50；材质：UPVC；压力：PN10：50米 13、计量泵撬装装置 单台流量：25L/h；0.6MPa，一体化撬装形式： | 项 | 1
本页小计
【表10.2.2-16】
分部分项工程清单与计价表
单位(专业)工程名称:工艺-加药间 | [5 empty] | 标段: |  |  | 第3页 共10页
序号 | 项目编码 | 项目名称 | 项目特征 | 计量 单位 | 工程量 | 金 额 (元) |  |  |  |  | 备注
[6 empty] | 综合单价 | 合价 | 其中
[8 empty] | 人工费 | 机械费 | 暂估价
1套 14、计量泵 流量：25L/h；0.6MPa（6bar）；功率：0.22kW:3台 15、计量泵附件 每台计量泵包含脉动阻尼器、DN15安全阀、DN15背压阀、浮子流量计、计量泵撬装支架，以及足量的手动阀门、配套的安装辅材：3套 16、出药口电磁流量计 DN10:2台 17、UPVC管路 DN15；材质：UPVC；压力：PN10(现场核实）：90米 18、加药扩散器 DN20,含带压开孔组件、手动阀门、不锈钢套管等：2个 19、防护装置 包括一套洗眼器、两套防腐蚀服、两套橡胶手套、两套长筒雨靴、两副防腐眼罩、一套工具包、一只柜子：1套 20、配套提供控制柜
|  | PAC加药系统 |  |  | 0
本页小计
【表10.2.2-16】
分部分项工程清单与计价表
单位(专业)工程名称:工艺-加药间 | [5 empty] | 标段: |  |  | 第4页 共10页
序号 | 项目编码 | 项目名称 | 项目特征 | 计量 单位 | 工程量 | 金 额 (元) |  |  |  |  | 备注
[6 empty] | 综合单价 | 合价 | 其中
[8 empty] | 人工费 | 机械费 | 暂估价
2 | 03B011 | PAC加药系统 | 1、卸料泵撬装装置 一体化撬装形式：1套 2、卸料泵 磁力泵Qmax=24m3/h，Hmax=20m，功率:2.2KW 一用一备：2台 3、卸料泵配套阀门管路辅材 含手动球阀、电动球阀、单向阀、过滤器、卸料泵撬装支架及相关辅材等：1套 4、Y型过滤器 DN80；材质：UPVC；压力：PN0.6MPa：1只 5、Y型过滤器 DN50；材质：UPVC；压力：PN0.6MPa：1只 6、手动球阀 DN50；材质：UPVC；压力：PN10：2只 7、单向阀 DN50；材质：UPVC；压力：PN10：1只 8、立式储罐系统：总容积：10m3，含储罐、阀门、管路、超声波液位计及其他安装辅材：2套 9、立式储罐 容积：10m3；PE材质：2只 10、储罐配套阀门辅材 含液位管、液位板、取样阀、进出口电动球阀、手动阀、及相关管路和安装辅材：2批 11、手动球阀 DN50；材质：UPVC；压力：PN10:2个 12、UPVC管路 进水、进出药、溢流排空管道，DN50；材质：UPVC；压力：PN10：50米 13、计量泵撬装装置 单台流量 | 项 | 1
本页小计
【表10.2.2-16】
分部分项工程清单与计价表
单位(专业)工程名称:工艺-加药间 | [5 empty] | 标段: |  |  | 第5页 共10页
序号 | 项目编码 | 项目名称 | 项目特征 | 计量 单位 | 工程量 | 金 额 (元) |  |  |  |  | 备注
[6 empty] | 综合单价 | 合价 | 其中
[8 empty] | 人工费 | 机械费 | 暂估价
：15L/h；0.6MPa，一体化撬装形式：1套 14、计量泵 流量：17L/h；0.6MPa（6bar）；功率：0.22kW:3台 15、计量泵附件 每台计量泵包含多功能阀、压力表、计量泵撬装支架，以及足量的手动阀门、配套的安装辅材：3套 16、UPVC管路 DN15；材质：UPVC；压力：PN16(现场核实）：80米 17、加药扩散器 DN20,含带压开孔组件、手动阀门、不锈钢套管等：2个 18、安装附件 国标：1批 19、配套提供控制柜
|  | PAM加药系统 |  |  | 0
本页小计
【表10.2.2-16】
分部分项工程清单与计价表
单位(专业)工程名称:工艺-加药间 | [5 empty] | 标段: |  |  | 第6页 共10页
序号 | 项目编码 | 项目名称 | 项目特征 | 计量 单位 | 工程量 | 金 额 (元) |  |  |  |  | 备注
[6 empty] | 综合单价 | 合价 | 其中
[8 empty] | 人工费 | 机械费 | 暂估价
3 | 03B012 | PAM加药系统 | 1、PAM制备装置 制备能力1000L/h，含三箱式溶解箱溶解箱，吸料机、料仓、精确给料机、搅拌机等；304不锈钢；带控制箱：1套 2、Y型过滤器 DN32，活接及承插式接口；材质：UPVC；密封圈：EPDM；压力：0.6MPa；35目滤网：1只 3、单向阀 DN32；接口：双由令承插，材质：UPVC；压力：PN10：1只 4、手动球阀（进水） DN32；接口：双由令承插，材质：UPVC；压力：PN10：1只 5、手动球阀（出液） DN32；接口：双由令承插，材质：UPVC；压力：PN10：4只 6、UPVC进水管道 DN40；材质：UPVC；压力：PN10:30米 7、投加泵组 包含螺杆泵、手动球阀、电接点压力表、管路、配件等设备，集成供货：1套 8、螺杆泵 流量：350L/h；输出压力：0.4MPa（4bar）；0.75kw 2用1备：3台 9、手动球阀 DN15；材质：UPVC；压力：PN10:14只 10、手动球阀 DN32；材质：UPVC；压力：PN10:1只 11、手动球阀 DN25；材质：UPVC；压力：PN10:3只 12、出药流量计 DN15；压力：0.6MP | 项 | 1
本页小计
【表10.2.2-16】
分部分项工程清单与计价表
单位(专业)工程名称:工艺-加药间 | [5 empty] | 标段: |  |  | 第7页 共10页
序号 | 项目编码 | 项目名称 | 项目特征 | 计量 单位 | 工程量 | 金 额 (元) |  |  |  |  | 备注
[6 empty] | 综合单价 | 合价 | 其中
[8 empty] | 人工费 | 机械费 | 暂估价
a：2台 13、UPVC管 DN25；PN10；UPVC（现场核实）：50米 14、安装附件 法兰、弯头、三通、活接、直接、补心、等管配件，管卡、螺栓、螺母、支架、线槽、波纹管等安装辅材：1套 15、配套提供控制柜
|  | 乙酸钠加药系统 |  |  | 0
本页小计
【表10.2.2-16】
分部分项工程清单与计价表
单位(专业)工程名称:工艺-加药间 | [5 empty] | 标段: |  |  | 第8页 共10页
序号 | 项目编码 | 项目名称 | 项目特征 | 计量 单位 | 工程量 | 金 额 (元) |  |  |  |  | 备注
[6 empty] | 综合单价 | 合价 | 其中
[8 empty] | 人工费 | 机械费 | 暂估价
4 | 03B013 | 乙酸钠加药系统 | 1、卸料泵撬装装置 一体化撬装形式：1套 2、卸料泵 磁力泵Qmax=24m3/h，Hmax=20m，功率:2.2KW 一用一备：2台 3、卸料泵配套阀门管路辅材 含手动球阀、单向阀、过滤器、卸料泵撬装支架及相关辅材等：1套 4、Y型过滤器 DN80；材质：UPVC；压力：PN0.6MPa：1只 5、Y型过滤器 DN50；材质：UPVC；压力：PN0.6MPa：2只 6、手动球阀 DN50；材质：UPVC；压力：PN10：2只 7、单向阀 DN50；材质：UPVC；压力：PN10：1只 8、立式储罐系统：总容积：10m3，含储罐、阀门、管路、超声波液位计及其他安装辅材：2套 9、立式储罐 容积：10m3；PE材质：2只 10、储罐配套阀门辅材 含液位管、液位板、取样阀、进出口电动球阀、手动阀、及相关管路和安装辅材：2批 11、手动球阀 DN65；接口：双由令承插；材质：UPVC；压力：PN10:2个 12、UPVC管路 进水管，DN50；材质：UPVC；压力：PN10：50米 13、计量泵撬装装置 单台流量：60L/h；0.6MPa，一体化撬装形式： | 项 | 1
本页小计
【表10.2.2-16】
分部分项工程清单与计价表
单位(专业)工程名称:工艺-加药间 | [5 empty] | 标段: |  |  | 第9页 共10页
序号 | 项目编码 | 项目名称 | 项目特征 | 计量 单位 | 工程量 | 金 额 (元) |  |  |  |  | 备注
[6 empty] | 综合单价 | 合价 | 其中
[8 empty] | 人工费 | 机械费 | 暂估价
1套 14、计量泵 流量：60L/h；0.6MPa（6bar）；功率：0.22kW:3台 15、计量泵附件 每台计量泵包含脉动阻尼器、DN15安全阀、DN15背压阀、浮子流量计、计量泵撬装支架，以及足量的手动阀门、配套的安装辅材：3套 16、出药口电磁流量计 DN10:2台 17、UPVC管路 DN15；材质：UPVC；压力：PN10(现场核实）：80米 18、加药扩散器 DN20,含带压开孔组件、手动阀门、不锈钢套管等：2个 19、安装附件 国标：1批 20、配套提供控制柜
|  | 废液池 |  |  | 0
5 | 030109001004 | 离心式泵 | 1.名称：耐腐蚀液下泵 2.型号：流量：30m3/h；压力8m，N=4.5KW 3.减振装置形式、数量：隔振垫安装 4.附件：配套提供控制箱 | 台 | 2
6 | 031001006002 | 塑料管 | 1.安装部位：室内 2.材质、规格：UPVC化工管 DN65 3.连接形式：粘接 | m | 2.00
本页小计
【表10.2.2-16】
分部分项工程清单与计价表
单位(专业)工程名称:工艺-加药间 | [5 empty] | 标段: |  |  | 第10页 共10页
序号 | 项目编码 | 项目名称 | 项目特征 | 计量 单位 | 工程量 | 金 额 (元) |  |  |  |  | 备注
[6 empty] | 综合单价 | 合价 | 其中
[8 empty] | 人工费 | 机械费 | 暂估价
7 | 031001006003 | 塑料管 | 1.安装部位：室内 2.材质、规格：UPVC化工管 DN200 3.连接形式：粘接 | m | 2.00
8 | 031002003024 | 套管 | 1.名称、类型：刚性防水套管 2.材 质：钢制 3.规 格：DN200 | 个 | 4
|  | 其他 |  |  | 0
9 | 030901013001 | 灭火器 | 1.形 式：磷酸铵盐干粉灭火器及灭火器箱 2.规格、型号：MF/ABC4*2 | 组 | 5
10 | 030108003001 | 轴流通风机 | 1.名称：轴流风机 2.型号、规格：直径D=500，Q=5581m3/h N=0.25KW | 台 | 4
11 | 031001006004 | 塑料管 | 1.安装部位：室内 2.介质：雨水 3.材质、规格：UPVC雨水管Φ110*3.2 4.连接形式：管件粘接，含塑料吊杆及管夹安装、雨水斗6个 5.压力试验及吹、洗设计要求：灌水试验 | m | 46.20
本页小计
合计

## 35_表10_2_2-16 施工技术措施项目清单与计价表
【表10.2.2-16】
施工技术措施项目清单与计价表
单位(专业)工程名称:工艺-加药间 | [5 empty] | 标段: |  |  | 第1页 共1页
序号 | 项目编码 | 项目名称 | 项目特征 | 计量 单位 | 工程量 | 金 额 (元) |  |  |  |  | 备注
[6 empty] | 综合单价 | 合价 | 其中
[8 empty] | 人工费 | 机械费 | 暂估价
|  | [请输入分部名称,电子评标勿删] |  |  | 0
1 | 031301017009 | 脚手架搭拆 | 1.加药间脚手架搭拆费 | 项 | 1
本页小计
合计

## 35_表10_2_2-20 施工组织（总价）措施项目清单
【表10.2.2-20】
施工组织（总价）措施项目清单与计价表
工程名称:加药间 |  |  | 标段: | 第1页 共1页
序号 | 项目编号 | 项目名称 | 计算基础 | 费率 (%) | 金额 (元) | 备注
1 | 031302001001 | 安全文明施工费
1.1 |  | 安全文明施工基本费
2 | Z03130200801 | 提前竣工增加费
3 | 031302004001 | 二次搬运费
4 | 031302005001 | 冬雨季施工增加费
5 |  | 其他施工组织措施费
合 计

## 35_表10_2_2-21 其他项目清单与计价汇总表
【表10.2.2-21】
其他项目清单与计价汇总表
工程名称:加药间 |  | 标段: | 第1页 共1页
序号 | 项 目 名 称 | 金额(元) | 备注
1 | 暂列金额 | 121659.1 | 明细详见表10.2.2-22
1.1 | 标化工地增加费 | 0 | 明细详见表10.2.2-22
1.2 | 优质工程增加费 | 0 | 明细详见表10.2.2-22
1.3 | 其他暂列金额 | 121659.1 | 明细详见表10.2.2-22
2 | 暂估价 | 0
2.1 | 材料（设备）暂估价 | 0 | 明细详见表10.2.2-23
2.2 | 专业工程暂估价 | 0 | 明细详见表10.2.2-24
2.3 | 专项技术措施暂估价 | 0 | 明细详见表10.2.2-25
3 | 计日工 |  | 明细详见表10.2.2-26
4 | 总承包服务费 |  | 明细详见表10.2.2-27
合 计

## 35_表10_2_2-22 暂列金额明细表
【表10.2.2-22】
暂列金额明细表
工程名称:加药间 |  | 标段: |  | 第1页 共1页
序号 | 项 目 名 称 | 计量单位 | 暂定金额(元) | 备注
1 | 标化工地增加费 | 项
2 | 优质工程增加费 | 项
3 | 其他暂列金额 | 项 | 121659.1 | 估算比例一般不高于5%
3.1 | 其他暂列金额 | 项 | 121659.1
合计 |  |  | 121659.1

## 35_表10_2_2-23 材料（工程设备）暂估单价表
【表10.2.2-23】
材料（工程设备）暂估单价表
单位(专业)工程名称:工艺-加药间 |  |  |  | 标段: |  | 第1页 共1页
序号 | 材料（工程设备）名称、规格、型号 | 计量 单位 | 数量 | 单价 | 合价 | 备注
合计

## 35_表10_2_2-24 专业工程暂估价表
【表10.2.2-24】
专业工程暂估价表
单位(专业)工程名称:工艺-加药间 |  | 标段: | 第1页 共1页
序号 | 工 程 名 称 | 工程内容 | 暂估金额(元) | 备注
合计

## 35_表10_2_2-25 专项技术措施暂估价表
【表10.2.2-25】
专项技术措施暂估价表
单位(专业)工程名称:工艺-加药间 |  | 标段: | 第1页 共1页
序号 | 工 程 名 称 | 工程内容 | 暂估金额(元) | 备注
合计 |  |  | 0

## 35_表10_2_2-26 计日工表
【表10.2.2-26】
计 日 工 表
单位(专业)工程名称:工艺-加药间 |  | 标段: |  | 第1页 共1页
编号 | 项 目 名 称 | 单位 | 数量 | 综合单价(元) | 合价(元)
一 | 人 工 | 元
1
2
3
4
5
人 工 小 计
二 | 材 料 | 元
1
2
3
4
5
材 料 小 计
三 | 施 工 机 械 | 元
1
2
3
4
5
施工机械小计
总 计

## 35_表10_2_2-27 总承包服务费计价表
【表10.2.2-27】
总承包服务费计价表
单位(专业)工程名称:工艺-加药间 |  |  | 标段: |  | 第1页 共1页
序号 | 项目名称 | 项目价值(元) | 服务内容 | 计算基础 | 费率(%) | 金额(元)
1 | 发包人单独发包的专业工程
1.1 | 专业发包工程管理费
2 | 发包人提供材料(设备)
2.1 | 甲供材料设备保管费
| 合计 | - | - |  | -

## 35_表10_2_2-29 主要工日一览表
【表10.2.2-29】
主要工日一览表
工程名称:加药间 |  |  | 标段: |  | 第1页 共1页
序号 | 工日名称（类别） | 单位 | 数量 | 单价(元) | 合价（元） | 备注
1 | 二类人工 | 工日

## 35_表10_2_2-30 发包人提供材料和设备一览表
【表10.2.2-30】
发包人提供材料和设备一览表
工程名称:加药间 |  |  | 标段: |  |  | 第1页 共1页
序号 | 材料(设备)名称、规格、型号 | 单位 | 数量 | 单价 (元) | 交货 方式 | 送达 地点 | 备注

## 35_表10_2_2-31 主要材料和工程设备一览表
【表10.2.2-31】
主要材料和工程设备一览表
工程名称:加药间 |  |  |  | 标段: |  | 第1页 共1页
序号 | 名称、规格、型号 | 单位 | 数量 | 单价(元) | 合价（元） | 备注
1 | 复合硅酸盐水泥PC 32.5R综合 | kg
2 | 普通硅酸盐水泥PO 42.5综合 | kg
3 | 水 | m3
4 | 扁钢Q235B综合 | kg
5 | 中厚钢板综合 | kg
6 | 碳素结构钢焊接钢管综合 | kg
7 | UPVC化工管DN65 | m
8 | UPVC化工管DN200 | m
9 | 耐腐蚀液下泵30m3/h；压力8m，N=4.5KW 配套提供控制箱 | 台
10 | 隔振垫 | 块
11 | 轴流风机直径D=500，Q=5581m3/h N=0.25KW | 台
12 | 灭火器箱(含灭火器)MF/ABC4*2 | 套
13 | 塑料雨水管DN100 | m
14 | PAC加药系统 | 项
15 | PAM加药系统 | 项
16 | 乙酸钠加药系统 | 项
17 | 次氯酸钠加药系统 | 项
18 | 雨水斗 DN100 | 个

## 35_表10_2_2-32 主要机械台班一览表
【表10.2.2-32】
主要机械台班一览表
工程名称:加药间 |  |  | 标段: |  | 第1页 共1页
序号 | 机械名称、规格、型号 | 单位 | 数 量 | 单价(元) | 合价（元） | 备注
1 | 叉式起重机5t | 台班
2 | 普通车床630×2000mm | 台班
3 | 电焊条烘干箱60×50×75cm3 | 台班
4 | 电焊机 （综合） | 台班
5 | 弧焊机 综合 | 台班

## 36_表10_2_2-16 分部分项工程清单与计价表
【表10.2.2-16】
分部分项工程清单与计价表
单位(专业)工程名称:工艺-机修间、鼓风机房及配电间 | [5 empty] | 标段: |  |  | 第1页 共4页
序号 | 项目编码 | 项目名称 | 项目特征 | 计量 单位 | 工程量 | 金 额 (元) |  |  |  |  | 备注
[6 empty] | 综合单价 | 合价 | 其中
[8 empty] | 人工费 | 机械费 | 暂估价
|  | 管道部分 |  |  | 0
1 | 030801006005 | 低压不锈钢管 | 1.管材质：不锈钢管 2.管规格：D219*6 3.焊接方法、连接形式：氩电联焊 4.压力试验、吹扫与清洗设计要求：管道试压、水冲洗 | m | 21.00
2 | 030804003009 | 低压不锈钢管件 | 1.管材质：不锈钢90°弯头 2.管规格：DN200 3.焊接方法：氩电联焊 | 个 | 2
3 | 030804003010 | 低压不锈钢管件 | 1.管材质：不锈钢等径三通 2.管规格：DN200*200 3.焊接方法：氩电联焊 | 个 | 3
4 | 030807003037 | 低压法兰阀门 | 1.名 称：止回阀 2.管材质：SS304 3.管规格：DN200 1.0MPa 4.连接形式：法兰连接 | 个 | 3
5 | 030807003038 | 低压法兰阀门 | 1.名 称：手动蝶阀 2.管材质：SS304 3.管规格：DN200 1.0MPa 4.连接形式：法兰连接 | 个 | 5
6 | 030807003039 | 低压法兰阀门 | 1.名 称：波纹补偿器 2.管材质：SS304 3.管规格：DN200 PN1.0MPa 4.连接形式：法兰连接 | 个 | 3
本页小计
【表10.2.2-16】
分部分项工程清单与计价表
单位(专业)工程名称:工艺-机修间、鼓风机房及配电间 | [5 empty] | 标段: |  |  | 第2页 共4页
序号 | 项目编码 | 项目名称 | 项目特征 | 计量 单位 | 工程量 | 金 额 (元) |  |  |  |  | 备注
[6 empty] | 综合单价 | 合价 | 其中
[8 empty] | 人工费 | 机械费 | 暂估价
7 | 030810004005 | 低压不锈钢法兰 | 1.管材质：不锈钢法兰 2.管规格：DN200 PN=1.0MPa 3.连接形式：氩弧焊 | 片 | 6
8 | 031002001018 | 管道支吊架 | 1.材 质：型钢 2.管架形式：一般管架制作安装 | Kg | 30.00
9 | 031201003018 | 金属结构刷油 | 1.除锈级别：手工除微锈 2.油漆品种：红丹防锈漆、调和漆 3.结构类型：一般管架 4.涂刷遍数、漆膜厚度：除锈后刷防锈漆二遍、再刷调和漆二遍 | kg | 30.00
|  | 设备部分 |  |  | 0
10 | 030108001002 | 离心式通风机 | 1.名称：螺杆风机 2.型号、规格：风量Q=14m3/min，P=73KPa 功率：25KW，单台重635kg 2用1备，变频控制，内置放空阀等附件，配套提供控制箱及电缆 | 台 | 3
11 | 030104003001 | 梁式起重机 | 1.名称：电动单梁悬挂起重机 2.型号：Lk=6.6m 起重高度6m 配电动葫芦MD12-6D N=3.0KW 电机功率2×0.4+0.4KW 3.起重质量：Gn=2t 4.附件：含控制箱出线端后的所有线缆附件 | 台 | 1
本页小计
【表10.2.2-16】
分部分项工程清单与计价表
单位(专业)工程名称:工艺-机修间、鼓风机房及配电间 | [5 empty] | 标段: |  |  | 第3页 共4页
序号 | 项目编码 | 项目名称 | 项目特征 | 计量 单位 | 工程量 | 金 额 (元) |  |  |  |  | 备注
[6 empty] | 综合单价 | 合价 | 其中
[8 empty] | 人工费 | 机械费 | 暂估价
12 | 030104003002 | 梁式起重机 | 1.名称：电动单梁悬挂起重机 2.型号：Lk=3.8m 起重高度6m 配电动葫芦MD13-6D N=4.5KW 电机功率2×0.8+0.4KW 3.起重质量：Gn=3t 4.附件：含控制箱出线端后的所有线缆附件 | 台 | 1
13 | 030108003002 | 轴流通风机 | 1.名称：轴流风机 2.型号：Q=4300m3/h N=0.18kW 3.规格：设备尺寸：475×475×320mm | 台 | 4
14 | 030901013002 | 灭火器 | 1.形 式：磷酸铵盐干粉灭火器及灭火器箱 2.规格、型号：MF/ABC4*2 | 组 | 8
15 | 030108003003 | 轴流通风机 | 1.名称：轴流风机 2.型号：Q=4300m3/h N=0.18kW 3.规格：设备尺寸：475×475×320mm 4.附件：带自垂百叶 | 台 | 4
16 | 010501006004 | 设备基础 | 1.混凝土种类：螺杆风机混凝土基础 1700×1500×200 2.混凝土强度等级：C25 | m3 | 1.53
|  | 其他 |  |  | 0
本页小计
【表10.2.2-16】
分部分项工程清单与计价表
单位(专业)工程名称:工艺-机修间、鼓风机房及配电间 | [5 empty] | 标段: |  |  | 第4页 共4页
序号 | 项目编码 | 项目名称 | 项目特征 | 计量 单位 | 工程量 | 金 额 (元) |  |  |  |  | 备注
[6 empty] | 综合单价 | 合价 | 其中
[8 empty] | 人工费 | 机械费 | 暂估价
17 | 031001006005 | 塑料管 | 1.安装部位：室内 2.介质：雨水 3.材质、规格：UPVC雨水管Φ110*3.2 4.连接形式：管件粘接，含塑料吊杆及管夹安装、雨水斗6个 5.压力试验及吹、洗设计要求：灌水试验 | m | 52.20
本页小计
合计

## 36_表10_2_2-16 施工技术措施项目清单与计价表
【表10.2.2-16】
施工技术措施项目清单与计价表
单位(专业)工程名称:工艺-机修间、鼓风机房及配电间 | [5 empty] | 标段: |  |  | 第1页 共1页
序号 | 项目编码 | 项目名称 | 项目特征 | 计量 单位 | 工程量 | 金 额 (元) |  |  |  |  | 备注
[6 empty] | 综合单价 | 合价 | 其中
[8 empty] | 人工费 | 机械费 | 暂估价
|  | [请输入分部名称,电子评标勿删] |  |  | 0
1 | 031301017010 | 脚手架搭拆 | 1.机修间、鼓风机房及配电间脚手架搭拆费 | 项 | 1
本页小计
合计

## 36_表10_2_2-20 施工组织（总价）措施项目清单
【表10.2.2-20】
施工组织（总价）措施项目清单与计价表
工程名称:机修间、鼓风机房及配电间 |  |  | 标段: | 第1页 共1页
序号 | 项目编号 | 项目名称 | 计算基础 | 费率 (%) | 金额 (元) | 备注
1 | 031302001001 | 安全文明施工费
1.1 |  | 安全文明施工基本费
2 | Z03130200801 | 提前竣工增加费
3 | 031302004001 | 二次搬运费
4 | 031302005001 | 冬雨季施工增加费
5 |  | 其他施工组织措施费
合 计

## 36_表10_2_2-21 其他项目清单与计价汇总表
【表10.2.2-21】
其他项目清单与计价汇总表
工程名称:机修间、鼓风机房及配电间 |  | 标段: | 第1页 共1页
序号 | 项 目 名 称 | 金额(元) | 备注
1 | 暂列金额 | 21951.03 | 明细详见表10.2.2-22
1.1 | 标化工地增加费 | 0 | 明细详见表10.2.2-22
1.2 | 优质工程增加费 | 0 | 明细详见表10.2.2-22
1.3 | 其他暂列金额 | 21951.03 | 明细详见表10.2.2-22
2 | 暂估价 | 0
2.1 | 材料（设备）暂估价 | 0 | 明细详见表10.2.2-23
2.2 | 专业工程暂估价 | 0 | 明细详见表10.2.2-24
2.3 | 专项技术措施暂估价 | 0 | 明细详见表10.2.2-25
3 | 计日工 |  | 明细详见表10.2.2-26
4 | 总承包服务费 |  | 明细详见表10.2.2-27
合 计

## 36_表10_2_2-22 暂列金额明细表
【表10.2.2-22】
暂列金额明细表
工程名称:机修间、鼓风机房及配电间 |  | 标段: |  | 第1页 共1页
序号 | 项 目 名 称 | 计量单位 | 暂定金额(元) | 备注
1 | 标化工地增加费 | 项
2 | 优质工程增加费 | 项
3 | 其他暂列金额 | 项 | 21951.03 | 估算比例一般不高于5%
3.1 | 其他暂列金额 | 项 | 21951.03
合计 |  |  | 21951.03

## 36_表10_2_2-23 材料（工程设备）暂估单价表
【表10.2.2-23】
材料（工程设备）暂估单价表
单位(专业)工程名称:工艺-机修间、鼓风机房及配电间 |  |  |  | 标段: |  | 第1页 共1页
序号 | 材料（工程设备）名称、规格、型号 | 计量 单位 | 数量 | 单价 | 合价 | 备注
合计

## 36_表10_2_2-24 专业工程暂估价表
【表10.2.2-24】
专业工程暂估价表
单位(专业)工程名称:工艺-机修间、鼓风机房及配电间 |  | 标段: | 第1页 共1页
序号 | 工 程 名 称 | 工程内容 | 暂估金额(元) | 备注
合计

## 36_表10_2_2-25 专项技术措施暂估价表
【表10.2.2-25】
专项技术措施暂估价表
单位(专业)工程名称:工艺-机修间、鼓风机房及配电间 |  | 标段: | 第1页 共1页
序号 | 工 程 名 称 | 工程内容 | 暂估金额(元) | 备注
合计 |  |  | 0

## 36_表10_2_2-26 计日工表
【表10.2.2-26】
计 日 工 表
单位(专业)工程名称:工艺-机修间、鼓风机房及配电间 |  | 标段: |  | 第1页 共1页
编号 | 项 目 名 称 | 单位 | 数量 | 综合单价(元) | 合价(元)
一 | 人 工 | 元
1
2
3
4
5
人 工 小 计
二 | 材 料 | 元
1
2
3
4
5
材 料 小 计
三 | 施 工 机 械 | 元
1
2
3
4
5
施工机械小计
总 计

## 36_表10_2_2-27 总承包服务费计价表
【表10.2.2-27】
总承包服务费计价表
单位(专业)工程名称:工艺-机修间、鼓风机房及配电间 |  |  | 标段: |  | 第1页 共1页
序号 | 项目名称 | 项目价值(元) | 服务内容 | 计算基础 | 费率(%) | 金额(元)
1 | 发包人单独发包的专业工程
1.1 | 专业发包工程管理费
2 | 发包人提供材料(设备)
2.1 | 甲供材料设备保管费
| 合计 | - | - |  | -

## 36_表10_2_2-29 主要工日一览表
【表10.2.2-29】
主要工日一览表
工程名称:机修间、鼓风机房及配电间 |  |  | 标段: |  | 第1页 共1页
序号 | 工日名称（类别） | 单位 | 数量 | 单价(元) | 合价（元） | 备注
1 | 二类人工 | 工日

## 36_表10_2_2-30 发包人提供材料和设备一览表
【表10.2.2-30】
发包人提供材料和设备一览表
工程名称:机修间、鼓风机房及配电间 |  |  | 标段: |  |  | 第1页 共1页
序号 | 材料(设备)名称、规格、型号 | 单位 | 数量 | 单价 (元) | 交货 方式 | 送达 地点 | 备注

## 36_表10_2_2-31 主要材料和工程设备一览表
【表10.2.2-31】
主要材料和工程设备一览表
工程名称:机修间、鼓风机房及配电间 |  |  |  | 标段: |  | 第1页 共2页
序号 | 名称、规格、型号 | 单位 | 数量 | 单价(元) | 合价（元） | 备注
1 | 复合硅酸盐水泥PC 32.5R综合 | kg
2 | 黄砂净砂 | t
3 | 泵送商品混凝土C30 | m3
4 | 水 | m3
5 | 复合模板综合 | m2
6 | 木模板 | m3
7 | 型钢综合 | kg
8 | 酚醛调和漆各色 | kg
9 | 醇酸防锈漆C53-1 | kg
10 | 不锈钢管D219*6 | m
11 | 不锈钢对焊管件不锈钢等径三通 DN200*200 | 个
12 | 不锈钢对焊管件不锈钢90°弯头 DN200 | 个
13 | 手动蝶阀SS304DN200 PN1.0MPa | 个
14 | 止回阀SS304DN200 PN1.0MPa | 个
15 | 波纹补偿器SS304DN200 PN1.0MPa | 个
16 | 不锈钢平焊法兰DN200 PN=1.0MPa | 片
17 | 水 | t
18 | 电动单梁悬挂起重机Lk=6.6m 起重高度6m 配电动葫芦MD12-6D N=3.0KW 电机功率2×0.4+0.4KW Gn=2t 含控制箱出线端后的所有线缆附件 | 台
19 | 电动单梁悬挂起重机Lk=3.8m 起重高度6m 配电动葫芦MD13-6D N=4.5KW 电机功率2×0.8+0.4KW Gn=3t 含控制箱出线端后的所有线缆附件 | 台
20 | 螺杆风机风量Q=14m3/min，P=73KPa 功率：25KW，单台重635kg 2用1备，变频控制，内置放空阀等附件，配套提供控制箱及电缆 | 台
21 | 轴流风机Q=4300m3/h N=0.18kW 带自垂百叶 | 台
22 | 轴流风机Q=4300m3/h N=0.18kW | 台
【表10.2.2-31】
主要材料和工程设备一览表
工程名称:机修间、鼓风机房及配电间 |  |  |  | 标段: |  | 第2页 共2页
序号 | 名称、规格、型号 | 单位 | 数量 | 单价(元) | 合价（元） | 备注
23 | 灭火器箱(含灭火器)MF/ABC4*2 | 套
24 | 塑料雨水管DN100 | m
25 | 雨水斗 DN100 | 个

## 36_表10_2_2-32 主要机械台班一览表
【表10.2.2-32】
主要机械台班一览表
工程名称:机修间、鼓风机房及配电间 |  |  | 标段: |  | 第1页 共1页
序号 | 机械名称、规格、型号 | 单位 | 数 量 | 单价(元) | 合价（元） | 备注
1 | 汽车式起重机8t | 台班
2 | 汽车式起重机16t | 台班
3 | 叉式起重机5t | 台班
4 | 载货汽车4t | 台班
5 | 载货汽车8t | 台班
6 | 电动葫芦 单速3t | 台班
7 | 木工圆锯机500mm | 台班
8 | 普通车床630×2000mm | 台班
9 | 立式钻床25mm | 台班
10 | 等离子切割机400A | 台班
11 | 电动单级离心清水泵100mm | 台班
12 | 试压泵60MPa | 台班
13 | 氩弧焊机500A | 台班
14 | 电焊条烘干箱60×50×75cm3 | 台班
15 | 电动空气压缩机1m3/min | 台班
16 | 电动空气压缩机6m3/min | 台班
17 | 吊装机械(综合) | 台班
18 | 砂轮切割机φ500 | 台班
19 | 混凝土振捣器插入式 | 台班
20 | 电焊机 （综合） | 台班
21 | 弧焊机 综合 | 台班

## 37_表10_2_2-16 分部分项工程清单与计价表
【表10.2.2-16】
分部分项工程清单与计价表
单位(专业)工程名称:工艺-污泥浓缩池 | [5 empty] | 标段: |  |  | 第1页 共9页
序号 | 项目编码 | 项目名称 | 项目特征 | 计量 单位 | 工程量 | 金 额 (元) |  |  |  |  | 备注
[6 empty] | 综合单价 | 合价 | 其中
[8 empty] | 人工费 | 机械费 | 暂估价
|  | 进泥管 |  |  | 0
1 | 030801001030 | 低压碳钢管 | 1.管材质：无缝钢管 2.管规格：D159*6 3.焊接方法、连接形式：电弧焊 4.压力试验、吹扫与清洗设计要求：管道试压、水冲洗 | m | 26.40
2 | 030804001049 | 低压碳钢管件 | 1.管材质：90°弯头 Q235B 2.管规格：DN150 3.连接方式：电弧焊 | 个 | 10
3 | 031002003025 | 套管 | 1.名称、类型：刚性防水套管 2.材 质：钢制 3.规 格：DN150 | 个 | 6
4 | 030807003040 | 低压法兰阀门 | 1.名 称：闸阀 2.管材质：铸铁 3.管规格：DN150 ≥PN1.0 4.连接形式：法兰连接 | 个 | 3
5 | 030810002020 | 低压碳钢焊接法兰 | 1.管材质：法兰 2.管规格：DN150 PN=1.0MPa 3.连接形式：电弧焊 | 片 | 6
6 | 030801001031 | 低压碳钢管 | 1.管材质：无缝钢管 2.管规格：D89*3 3.焊接方法、连接形式：电弧焊 4.压力试验、吹扫与清洗设计要求：管道试压、水冲洗 | m | 6.00
本页小计
【表10.2.2-16】
分部分项工程清单与计价表
单位(专业)工程名称:工艺-污泥浓缩池 | [5 empty] | 标段: |  |  | 第2页 共9页
序号 | 项目编码 | 项目名称 | 项目特征 | 计量 单位 | 工程量 | 金 额 (元) |  |  |  |  | 备注
[6 empty] | 综合单价 | 合价 | 其中
[8 empty] | 人工费 | 机械费 | 暂估价
7 | 030804001050 | 低压碳钢管件 | 1.管材质：90°弯头 Q235B 2.管规格：DN80 3.连接方式：电弧焊 | 个 | 2
8 | 031002003026 | 套管 | 1.名称、类型：刚性防水套管 2.材 质：钢制 3.规 格：DN80 | 个 | 1
9 | 030807003041 | 低压法兰阀门 | 1.名 称：闸阀 2.管材质：铸铁 3.管规格：DN80，≥PN1.0 4.连接形式：法兰连接 | 个 | 1
10 | 030810002021 | 低压碳钢焊接法兰 | 1.管材质：法兰 2.管规格：DN100 PN=1.0MPa 3.连接形式：电弧焊 | 片 | 2
11 | 031002001019 | 管道支吊架 | 1.材 质：型钢 2.管架形式：一般管架制作安装 | Kg | 32.00
12 | 031201003019 | 金属结构刷油 | 1.除锈级别：手工除微锈 2.油漆品种：红丹防锈漆、调和漆 3.结构类型：一般管架 4.涂刷遍数、漆膜厚度：除锈后刷防锈漆二遍、再刷调和漆二遍 | kg | 32.00
13 | 030816005017 | 焊缝超声波探伤 | 1.名 称：焊缝超声波探伤 2.管道规格：所有钢管 3.其他：检测数量为100% | 口 | 40
本页小计
【表10.2.2-16】
分部分项工程清单与计价表
单位(专业)工程名称:工艺-污泥浓缩池 | [5 empty] | 标段: |  |  | 第3页 共9页
序号 | 项目编码 | 项目名称 | 项目特征 | 计量 单位 | 工程量 | 金 额 (元) |  |  |  |  | 备注
[6 empty] | 综合单价 | 合价 | 其中
[8 empty] | 人工费 | 机械费 | 暂估价
14 | 030816003017 | 焊缝X射线探伤 | 1.名 称：焊缝X射线探伤 2.管道规格：所有钢管 3.其他：检测数量为5% | 口 | 2
15 | 031202002033 | 管道防腐蚀 | 1.除锈：内壁喷砂除锈，除锈等级应达到Sa2.5级；配件可采用人工除锈,应达到ST3级标准 2.防腐：钢管内防腐采用采用熔融结合环氧粉末涂层，内防腐厚度不小于400μm 3.其他：含管件除锈及防腐 | m2 | 13.76
16 | 031202002034 | 管道防腐蚀 | 1.除锈：外壁喷砂除锈，除锈等级应达到Sa2.5级；配件可采用人工除锈,应达到ST3级标准 2.防腐：钢管外防腐采用采用熔融结合环氧粉末涂层，外防腐厚度不小于600μm 3.其他：含管件除锈及防腐 | m2 | 14.87
|  | 出泥管 |  |  | 0
17 | 030801001032 | 低压碳钢管 | 1.管材质：无缝钢管 2.管规格：D219*6 3.焊接方法、连接形式：电弧焊 4.压力试验、吹扫与清洗设计要求：管道试压、水冲洗 | m | 16.00
18 | 031002003027 | 套管 | 1.名称、类型：刚性防水套管 2.材 质：钢制 3.规 格：DN200 | 个 | 2
本页小计
【表10.2.2-16】
分部分项工程清单与计价表
单位(专业)工程名称:工艺-污泥浓缩池 | [5 empty] | 标段: |  |  | 第4页 共9页
序号 | 项目编码 | 项目名称 | 项目特征 | 计量 单位 | 工程量 | 金 额 (元) |  |  |  |  | 备注
[6 empty] | 综合单价 | 合价 | 其中
[8 empty] | 人工费 | 机械费 | 暂估价
19 | 030804001051 | 低压碳钢管件 | 1.管名称：斜三通 Q235B 2.管规格：DN200*150 3.连接方式：电弧焊 | 个 | 2
20 | 030804001052 | 低压碳钢管件 | 1.管材质：90°弯头 Q235B 2.管规格：DN200 3.连接方式：电弧焊 | 个 | 4
21 | 030807003042 | 低压法兰阀门 | 1.名 称：闸阀 2.管材质：铸铁 3.管规格：DN200，≥PN1.0 4.连接形式：法兰连接 | 个 | 2
22 | 030810002022 | 低压碳钢焊接法兰 | 1.管材质：法兰 2.管规格：DN200 PN=1.0MPa 3.连接形式：电弧焊 | 片 | 4
23 | 031002001020 | 管道支吊架 | 1.材 质：型钢 2.管架形式：一般管架制作安装 | Kg | 20.00
24 | 031201003020 | 金属结构刷油 | 1.除锈级别：手工除微锈 2.油漆品种：红丹防锈漆、调和漆 3.结构类型：一般管架 4.涂刷遍数、漆膜厚度：除锈后刷防锈漆二遍、再刷调和漆二遍 | kg | 20.00
25 | 030816005018 | 焊缝超声波探伤 | 1.名 称：焊缝超声波探伤 2.管道规格：所有钢管 3.其他：检测数量为100% | 口 | 14
本页小计
【表10.2.2-16】
分部分项工程清单与计价表
单位(专业)工程名称:工艺-污泥浓缩池 | [5 empty] | 标段: |  |  | 第5页 共9页
序号 | 项目编码 | 项目名称 | 项目特征 | 计量 单位 | 工程量 | 金 额 (元) |  |  |  |  | 备注
[6 empty] | 综合单价 | 合价 | 其中
[8 empty] | 人工费 | 机械费 | 暂估价
26 | 030816003018 | 焊缝X射线探伤 | 1.名 称：焊缝X射线探伤 2.管道规格：所有钢管 3.其他：检测数量为5% | 口 | 1
27 | 031202002035 | 管道防腐蚀 | 1.除锈：内壁喷砂除锈，除锈等级应达到Sa2.5级；配件可采用人工除锈,应达到ST3级标准 2.防腐：钢管内防腐采用采用熔融结合环氧粉末涂层，内防腐厚度不小于400μm 3.其他：含管件除锈及防腐 | m2 | 10.40
28 | 031202002036 | 管道防腐蚀 | 1.除锈：外壁喷砂除锈，除锈等级应达到Sa2.5级；配件可采用人工除锈,应达到ST3级标准 2.防腐：钢管外防腐采用采用熔融结合环氧粉末涂层，外防腐厚度不小于600μm 3.其他：含管件除锈及防腐 | m2 | 11.01
|  | 放空管 |  |  | 0
29 | 030801001033 | 低压碳钢管 | 1.管材质：无缝钢管 2.管规格：D159*6 3.焊接方法、连接形式：电弧焊 4.压力试验、吹扫与清洗设计要求：管道试压、水冲洗 | m | 10.00
本页小计
【表10.2.2-16】
分部分项工程清单与计价表
单位(专业)工程名称:工艺-污泥浓缩池 | [5 empty] | 标段: |  |  | 第6页 共9页
序号 | 项目编码 | 项目名称 | 项目特征 | 计量 单位 | 工程量 | 金 额 (元) |  |  |  |  | 备注
[6 empty] | 综合单价 | 合价 | 其中
[8 empty] | 人工费 | 机械费 | 暂估价
30 | 030807003043 | 低压法兰阀门 | 1.名 称：闸阀 2.管材质：铸铁 3.管规格：DN150 ≥PN1.0 4.连接形式：法兰连接 | 个 | 2
31 | 030804001053 | 低压碳钢管件 | 1.管材质：等径三通 Q235B 2.管规格：D159 3.连接方式：电弧焊 | 个 | 2
32 | 031002001021 | 管道支吊架 | 1.材 质：型钢 2.管架形式：一般管架制作安装 | Kg | 15.00
33 | 031201003021 | 金属结构刷油 | 1.除锈级别：手工除微锈 2.油漆品种：红丹防锈漆、调和漆 3.结构类型：一般管架 4.涂刷遍数、漆膜厚度：除锈后刷防锈漆二遍、再刷调和漆二遍 | kg | 15.00
34 | 030816005019 | 焊缝超声波探伤 | 1.名 称：焊缝超声波探伤 2.管道规格：所有钢管 3.其他：检测数量为100% | 口 | 8
35 | 030816003019 | 焊缝X射线探伤 | 1.名 称：焊缝X射线探伤 2.管道规格：所有钢管 3.其他：检测数量为5% | 口 | 1
本页小计
【表10.2.2-16】
分部分项工程清单与计价表
单位(专业)工程名称:工艺-污泥浓缩池 | [5 empty] | 标段: |  |  | 第7页 共9页
序号 | 项目编码 | 项目名称 | 项目特征 | 计量 单位 | 工程量 | 金 额 (元) |  |  |  |  | 备注
[6 empty] | 综合单价 | 合价 | 其中
[8 empty] | 人工费 | 机械费 | 暂估价
36 | 031202002037 | 管道防腐蚀 | 1.除锈：内壁喷砂除锈，除锈等级应达到Sa2.5级；配件可采用人工除锈,应达到ST3级标准 2.防腐：钢管内防腐采用采用熔融结合环氧粉末涂层，内防腐厚度不小于400μm 3.其他：含管件除锈及防腐 | m2 | 4.62
37 | 031202002038 | 管道防腐蚀 | 1.除锈：外壁喷砂除锈，除锈等级应达到Sa2.5级；配件可采用人工除锈,应达到ST3级标准 2.防腐：钢管外防腐采用采用熔融结合环氧粉末涂层，外防腐厚度不小于600μm 3.其他：含管件除锈及防腐 | m2 | 5.00
|  | 上清液管 |  |  | 0
38 | 030801001034 | 低压碳钢管 | 1.管材质：无缝钢管 2.管规格：D159*6 3.焊接方法、连接形式：电弧焊 4.压力试验、吹扫与清洗设计要求：管道试压、水冲洗 | m | 13.00
39 | 030804001054 | 低压碳钢管件 | 1.管材质：45°弯头 Q235B 2.管规格：DN150 3.连接方式：电弧焊 | 个 | 4
40 | 031002003028 | 套管 | 1.名称、类型：刚性防水套管 2.材 质：钢制 3.规 格：DN150 | 个 | 2
本页小计
【表10.2.2-16】
分部分项工程清单与计价表
单位(专业)工程名称:工艺-污泥浓缩池 | [5 empty] | 标段: |  |  | 第8页 共9页
序号 | 项目编码 | 项目名称 | 项目特征 | 计量 单位 | 工程量 | 金 额 (元) |  |  |  |  | 备注
[6 empty] | 综合单价 | 合价 | 其中
[8 empty] | 人工费 | 机械费 | 暂估价
41 | 031002001022 | 管道支吊架 | 1.材 质：型钢 2.管架形式：一般管架制作安装 | Kg | 15.00
42 | 031201003022 | 金属结构刷油 | 1.除锈级别：手工除微锈 2.油漆品种：红丹防锈漆、调和漆 3.结构类型：一般管架 4.涂刷遍数、漆膜厚度：除锈后刷防锈漆二遍、再刷调和漆二遍 | kg | 15.00
43 | 030816005020 | 焊缝超声波探伤 | 1.名 称：焊缝超声波探伤 2.管道规格：所有钢管 3.其他：检测数量为100% | 口 | 10
44 | 030816003020 | 焊缝X射线探伤 | 1.名 称：焊缝X射线探伤 2.管道规格：所有钢管 3.其他：检测数量为5% | 口 | 1
45 | 031202002039 | 管道防腐蚀 | 1.除锈：内壁喷砂除锈，除锈等级应达到Sa2.5级；配件可采用人工除锈,应达到ST3级标准 2.防腐：钢管内防腐采用采用熔融结合环氧粉末涂层，内防腐厚度不小于400μm 3.其他：含管件除锈及防腐 | m2 | 6.00
46 | 031202002040 | 管道防腐蚀 | 1.除锈：外壁喷砂除锈，除锈等级应达到Sa2.5级；配件可采用人工除锈,应达到ST3级标准 2.防腐：钢管外防腐采用采用熔融结合环氧粉末涂层，外防腐厚度不小于600μm 3.其他：含管件除锈及防腐 | m2 | 6.49
本页小计
【表10.2.2-16】
分部分项工程清单与计价表
单位(专业)工程名称:工艺-污泥浓缩池 | [5 empty] | 标段: |  |  | 第9页 共9页
序号 | 项目编码 | 项目名称 | 项目特征 | 计量 单位 | 工程量 | 金 额 (元) |  |  |  |  | 备注
[6 empty] | 综合单价 | 合价 | 其中
[8 empty] | 人工费 | 机械费 | 暂估价
|  | 出水堰 |  |  | 0
47 | 040602039003 | 堰板 | 1.名称：成套出水堰板 2.规格：出水堰板：B×δ=275×2，L=16.02m 2个 橡胶垫片：B×δ=220×3，L=16.02m 2个 膨胀螺栓：M10×80 125套 | 套 | 2
|  | 设备 |  |  | 0
48 | 040602027001 | 污泥浓缩机 | 1.名称：悬挂式中心传动浓缩机 2.规格型号：φ6000，P=0.37KW，周边线速度0.942m/min 3.材质：不锈钢304 4.附件：含工作桥，稳流桶等附属设备，配套提供控制箱及电缆 | 台 | 2
|  | 其他 |  |  | 0
49 | 010516002006 | 预埋铁件 | 1.钢材种类：碳钢 2.规格：预埋钢板 | t | 0.012
50 | 040503002004 | 混凝土支墩 | 1.名称：混凝土支墩 2.规格：300×300×150 C20 | m3 | 0.11
本页小计
合计

## 37_表10_2_2-16 施工技术措施项目清单与计价表
【表10.2.2-16】
施工技术措施项目清单与计价表
单位(专业)工程名称:工艺-污泥浓缩池 | [5 empty] | 标段: |  |  | 第1页 共1页
序号 | 项目编码 | 项目名称 | 项目特征 | 计量 单位 | 工程量 | 金 额 (元) |  |  |  |  | 备注
[6 empty] | 综合单价 | 合价 | 其中
[8 empty] | 人工费 | 机械费 | 暂估价
|  | [请输入分部名称,电子评标勿删] |  |  | 0
1 | 031301017011 | 脚手架搭拆 | 1.污泥浓缩池脚手架搭拆费 | 项 | 1
本页小计
合计

## 37_表10_2_2-20 施工组织（总价）措施项目清单
【表10.2.2-20】
施工组织（总价）措施项目清单与计价表
工程名称:污泥浓缩池 |  |  | 标段: | 第1页 共1页
序号 | 项目编号 | 项目名称 | 计算基础 | 费率 (%) | 金额 (元) | 备注
1 | 031302001001 | 安全文明施工费
1.1 |  | 安全文明施工基本费
2 | Z03130200801 | 提前竣工增加费
3 | 031302004001 | 二次搬运费
4 | 031302005001 | 冬雨季施工增加费
5 |  | 其他施工组织措施费
合 计

## 37_表10_2_2-21 其他项目清单与计价汇总表
【表10.2.2-21】
其他项目清单与计价汇总表
工程名称:污泥浓缩池 |  | 标段: | 第1页 共1页
序号 | 项 目 名 称 | 金额(元) | 备注
1 | 暂列金额 | 22717.83 | 明细详见表10.2.2-22
1.1 | 标化工地增加费 | 0 | 明细详见表10.2.2-22
1.2 | 优质工程增加费 | 0 | 明细详见表10.2.2-22
1.3 | 其他暂列金额 | 22717.83 | 明细详见表10.2.2-22
2 | 暂估价 | 0
2.1 | 材料（设备）暂估价 | 0 | 明细详见表10.2.2-23
2.2 | 专业工程暂估价 | 0 | 明细详见表10.2.2-24
2.3 | 专项技术措施暂估价 | 0 | 明细详见表10.2.2-25
3 | 计日工 |  | 明细详见表10.2.2-26
4 | 总承包服务费 |  | 明细详见表10.2.2-27
合 计

## 37_表10_2_2-22 暂列金额明细表
【表10.2.2-22】
暂列金额明细表
工程名称:污泥浓缩池 |  | 标段: |  | 第1页 共1页
序号 | 项 目 名 称 | 计量单位 | 暂定金额(元) | 备注
1 | 标化工地增加费 | 项
2 | 优质工程增加费 | 项
3 | 其他暂列金额 | 项 | 22717.83 | 估算比例一般不高于5%
3.1 | 其他暂列金额 | 项 | 22717.83
合计 |  |  | 22717.83

## 37_表10_2_2-23 材料（工程设备）暂估单价表
【表10.2.2-23】
材料（工程设备）暂估单价表
单位(专业)工程名称:工艺-污泥浓缩池 |  |  |  | 标段: |  | 第1页 共1页
序号 | 材料（工程设备）名称、规格、型号 | 计量 单位 | 数量 | 单价 | 合价 | 备注
合计

## 37_表10_2_2-24 专业工程暂估价表
【表10.2.2-24】
专业工程暂估价表
单位(专业)工程名称:工艺-污泥浓缩池 |  | 标段: | 第1页 共1页
序号 | 工 程 名 称 | 工程内容 | 暂估金额(元) | 备注
合计

## 37_表10_2_2-25 专项技术措施暂估价表
【表10.2.2-25】
专项技术措施暂估价表
单位(专业)工程名称:工艺-污泥浓缩池 |  | 标段: | 第1页 共1页
序号 | 工 程 名 称 | 工程内容 | 暂估金额(元) | 备注
合计 |  |  | 0

## 37_表10_2_2-26 计日工表
【表10.2.2-26】
计 日 工 表
单位(专业)工程名称:工艺-污泥浓缩池 |  | 标段: |  | 第1页 共1页
编号 | 项 目 名 称 | 单位 | 数量 | 综合单价(元) | 合价(元)
一 | 人 工 | 元
1
2
3
4
5
人 工 小 计
二 | 材 料 | 元
1
2
3
4
5
材 料 小 计
三 | 施 工 机 械 | 元
1
2
3
4
5
施工机械小计
总 计

## 37_表10_2_2-27 总承包服务费计价表
【表10.2.2-27】
总承包服务费计价表
单位(专业)工程名称:工艺-污泥浓缩池 |  |  | 标段: |  | 第1页 共1页
序号 | 项目名称 | 项目价值(元) | 服务内容 | 计算基础 | 费率(%) | 金额(元)
1 | 发包人单独发包的专业工程
1.1 | 专业发包工程管理费
2 | 发包人提供材料(设备)
2.1 | 甲供材料设备保管费
| 合计 | - | - |  | -

## 37_表10_2_2-29 主要工日一览表
【表10.2.2-29】
主要工日一览表
工程名称:污泥浓缩池 |  |  | 标段: |  | 第1页 共1页
序号 | 工日名称（类别） | 单位 | 数量 | 单价(元) | 合价（元） | 备注
1 | 二类人工 | 工日

## 37_表10_2_2-30 发包人提供材料和设备一览表
【表10.2.2-30】
发包人提供材料和设备一览表
工程名称:污泥浓缩池 |  |  | 标段: |  |  | 第1页 共1页
序号 | 材料(设备)名称、规格、型号 | 单位 | 数量 | 单价 (元) | 交货 方式 | 送达 地点 | 备注

## 37_表10_2_2-31 主要材料和工程设备一览表
【表10.2.2-31】
主要材料和工程设备一览表
工程名称:污泥浓缩池 |  |  |  | 标段: |  | 第1页 共2页
序号 | 名称、规格、型号 | 单位 | 数量 | 单价(元) | 合价（元） | 备注
1 | 热轧带肋钢筋HRB400综合 | t
2 | 热轧光圆钢筋HPB300综合 | t
3 | 电焊条 | kg
4 | 普通硅酸盐水泥PO 42.5综合 | kg
5 | 黄砂净砂 | t
6 | 碎石综合 | t
7 | 非泵送商品混凝土C20 | m3
8 | 干混抹灰砂浆DP M20.0 | kg
9 | 电 | kW·h
10 | 水 | m3
11 | 木模板 | m3
12 | 扁钢Q235B综合 | kg
13 | 型钢综合 | kg
14 | 中厚钢板综合 | kg
15 | 石英砂综合 | m3
16 | 酚醛调和漆各色 | kg
17 | 醇酸防锈漆C53-1 | kg
18 | 碳素结构钢焊接钢管综合 | kg
19 | 无缝钢管D89*3 | m
20 | 无缝钢管D159*6 | m
21 | 无缝钢管D219*6 | m
22 | 碳钢对焊管件45°弯头 Q235B DN150 | 个
23 | 碳钢对焊管件90°弯头 Q235B DN150 | 个
24 | 碳钢对焊管件等径三通 Q235B DN150 | 个
25 | 碳钢对焊管件斜三通 Q235B DN200*150 | 个
26 | 碳钢对焊管件90°弯头 Q235B DN200 | 个
27 | 碳钢对焊管件90°弯头 Q235B DN80 | 个
28 | 闸阀DN150 ≥PN1.0 | 个
【表10.2.2-31】
主要材料和工程设备一览表
工程名称:污泥浓缩池 |  |  |  | 标段: |  | 第2页 共2页
序号 | 名称、规格、型号 | 单位 | 数量 | 单价(元) | 合价（元） | 备注
29 | 闸阀DN200，≥PN1.0 | 个
30 | 闸阀DN80，≥PN1.0 | 个
31 | 碳钢平焊法兰DN100 PN1.0MPa | 片
32 | 碳钢平焊法兰DN150 PN1.0MPa | 片
33 | 碳钢平焊法兰DN200 PN1.0MPa | 片
34 | 水 | t
35 | 悬挂式中心传动浓缩机 φ6000，P=0.37KW，周边线速度0.942m/min 不锈钢304 含工作桥，稳流桶等附属设备，配套提供控制箱及电缆 | 台
36 | 成套出水堰板 出水堰板：B×δ=275×2，L=16.02m 2个 橡胶垫片：B×δ=220×3，L=16.02m 2个 膨胀螺栓：M10×80 125套 | 套

## 37_表10_2_2-32 主要机械台班一览表
【表10.2.2-32】
主要机械台班一览表
工程名称:污泥浓缩池 |  |  | 标段: |  | 第1页 共1页
序号 | 机械名称、规格、型号 | 单位 | 数 量 | 单价(元) | 合价（元） | 备注
1 | X射线探伤机穿透厚度：4～40mm | 台班
2 | 超声波探伤仪0～10000mm | 台班
3 | 汽车式起重机8t | 台班
4 | 汽车式起重机16t | 台班
5 | 门式起重机10t | 台班
6 | 叉式起重机5t | 台班
7 | 载货汽车5t | 台班
8 | 载货汽车8t | 台班
9 | 机动翻斗车1t | 台班
10 | 木工圆锯机500mm | 台班
11 | 普通车床630×2000mm | 台班
12 | 立式钻床25mm | 台班
13 | 剪板机40×3100mm | 台班
14 | 喷砂除锈机3m3/min | 台班
15 | 电动单级离心清水泵100mm | 台班
16 | 试压泵60MPa | 台班
17 | 交流弧焊机32kV·A | 台班
18 | 直流弧焊机20kW | 台班
19 | 电焊条烘干箱45×35×45cm3 | 台班
20 | 电焊条烘干箱60×50×75cm3 | 台班
21 | 电动空气压缩机6m3/min | 台班
22 | 吊装机械(综合) | 台班
23 | 砂轮切割机φ500 | 台班
24 | X光片脱水烘干机 ZTH-340 | 台班
25 | 电焊机 （综合） | 台班

## 38_表10_2_2-16 分部分项工程清单与计价表
【表10.2.2-16】
分部分项工程清单与计价表
单位(专业)工程名称:工艺-贮泥池 | [5 empty] | 标段: |  |  | 第1页 共5页
序号 | 项目编码 | 项目名称 | 项目特征 | 计量 单位 | 工程量 | 金 额 (元) |  |  |  |  | 备注
[6 empty] | 综合单价 | 合价 | 其中
[8 empty] | 人工费 | 机械费 | 暂估价
|  | 管道部分 |  |  | 0
1 | 030801001035 | 低压碳钢管 | 1.管材质：无缝钢管 2.管规格：D159*6 3.焊接方法、连接形式：电弧焊 4.压力试验、吹扫与清洗设计要求：管道试压、水冲洗 | m | 4.00
2 | 030801001036 | 低压碳钢管 | 1.管材质：无缝钢管 2.管规格：D108*4 3.焊接方法、连接形式：电弧焊 4.压力试验、吹扫与清洗设计要求：管道试压、水冲洗 | m | 5.00
3 | 030801001037 | 低压碳钢管 | 1.管材质：无缝钢管 2.管规格：D219*6 3.焊接方法、连接形式：电弧焊 4.压力试验、吹扫与清洗设计要求：管道试压、水冲洗 | m | 22.00
4 | 030804001055 | 低压碳钢管件 | 1.管材质：90°弯头 Q235B 2.管规格：DN200 3.连接方式：电弧焊 | 个 | 7
5 | 031002003029 | 套管 | 1.名称、类型：刚性防水套管（A型） 2.材 质：钢制 3.规 格：DN150 | 个 | 4
6 | 031002003030 | 套管 | 1.名称、类型：刚性防水套管（A型） 2.材 质：钢制 3.规 格：DN200 | 个 | 8
本页小计
【表10.2.2-16】
分部分项工程清单与计价表
单位(专业)工程名称:工艺-贮泥池 | [5 empty] | 标段: |  |  | 第2页 共5页
序号 | 项目编码 | 项目名称 | 项目特征 | 计量 单位 | 工程量 | 金 额 (元) |  |  |  |  | 备注
[6 empty] | 综合单价 | 合价 | 其中
[8 empty] | 人工费 | 机械费 | 暂估价
7 | 030804001056 | 低压碳钢管件 | 1.管名称：异径三通 Q235B 2.管规格：DN200*150 3.连接方式：电弧焊 | 个 | 2
8 | 030804001057 | 低压碳钢管件 | 1.管名称：等径三通 Q235B 2.管规格：DN200*200 3.连接方式：电弧焊 | 个 | 1
9 | 030804001058 | 低压碳钢管件 | 1.管名称：喇叭口 Q235B 2.管规格：DN200*DN300 3.连接方式：电弧焊 | 个 | 2
10 | 030804001059 | 低压碳钢管件 | 1.管材质：钢制90°弯头 Q235B 2.管规格：DN100 3.连接方式：电弧焊 | 个 | 2
11 | 031002003031 | 套管 | 1.名称、类型：刚性防水套管（A型） 2.材 质：钢制 3.规 格：DN100 | 个 | 4
12 | 030804001060 | 低压碳钢管件 | 1.管名称：喇叭口 Q235B 2.管规格：DN100*150 3.连接方式：电弧焊 | 个 | 2
13 | 030810002023 | 低压碳钢焊接法兰 | 1.管材质：法兰 2.管规格：DN200 PN=1.0MPa 3.连接形式：电弧焊 | 片 | 4
14 | 030810002024 | 低压碳钢焊接法兰 | 1.管材质：法兰 2.管规格：DN150 PN=1.0MPa 3.连接形式：电弧焊 | 片 | 4
本页小计
【表10.2.2-16】
分部分项工程清单与计价表
单位(专业)工程名称:工艺-贮泥池 | [5 empty] | 标段: |  |  | 第3页 共5页
序号 | 项目编码 | 项目名称 | 项目特征 | 计量 单位 | 工程量 | 金 额 (元) |  |  |  |  | 备注
[6 empty] | 综合单价 | 合价 | 其中
[8 empty] | 人工费 | 机械费 | 暂估价
15 | 030810002025 | 低压碳钢焊接法兰 | 1.管材质：法兰 2.管规格：DN100 PN=1.0MPa 3.连接形式：电弧焊 | 片 | 4
16 | 031002001023 | 管道支吊架 | 1.材 质：型钢 2.管架形式：一般管架制作安装 | Kg | 34.00
17 | 031201003023 | 金属结构刷油 | 1.除锈级别：手工除微锈 2.油漆品种：红丹防锈漆、调和漆 3.结构类型：一般管架 4.涂刷遍数、漆膜厚度：除锈后刷防锈漆二遍、再刷调和漆二遍 | kg | 34.00
18 | 030816005021 | 焊缝超声波探伤 | 1.名 称：焊缝超声波探伤 2.管道规格：所有钢管 3.其他：检测数量为100% | 口 | 54
19 | 030816003021 | 焊缝X射线探伤 | 1.名 称：焊缝X射线探伤 2.管道规格：所有钢管 3.其他：检测数量为5% | 口 | 3
20 | 031202002041 | 管道防腐蚀 | 1.除锈：内壁喷砂除锈，除锈等级应达到Sa2.5级；配件可采用人工除锈,应达到ST3级标准 2.防腐：钢管内防腐采用采用熔融结合环氧粉末涂层，内防腐厚度不小于400μm 3.其他：含管件除锈及防腐 | m2 | 17.75
本页小计
【表10.2.2-16】
分部分项工程清单与计价表
单位(专业)工程名称:工艺-贮泥池 | [5 empty] | 标段: |  |  | 第4页 共5页
序号 | 项目编码 | 项目名称 | 项目特征 | 计量 单位 | 工程量 | 金 额 (元) |  |  |  |  | 备注
[6 empty] | 综合单价 | 合价 | 其中
[8 empty] | 人工费 | 机械费 | 暂估价
21 | 031202002042 | 管道防腐蚀 | 1.除锈：外壁喷砂除锈，除锈等级应达到Sa2.5级；配件可采用人工除锈,应达到ST3级标准 2.防腐：钢管外防腐采用采用熔融结合环氧粉末涂层，外防腐厚度不小于600μm 3.其他：含管件除锈及防腐 | m2 | 18.85
22 | 010516002007 | 预埋铁件 | 1.钢材种类：碳钢 2.规格：预埋钢板 | t | 0.009
|  | 设备部分 |  |  | 0
23 | 040602017005 | 搅拌机 | 1.类型：成套折桨式搅拌机 2.规格、型号：φ700mm，P=3.0KW 3.附件：配套提供控制箱及电缆 | 台 | 2
24 | 030807003044 | 低压法兰阀门 | 1.名 称：电动闸阀 2.管规格：DN200，PN10，P=0.75KW 3.连接形式：法兰连接 | 个 | 2
25 | 030807003045 | 低压法兰阀门 | 1.名 称：手动闸阀 2.管规格：DN150，PN10 3.连接形式：法兰连接 | 个 | 2
26 | 030807003046 | 低压法兰阀门 | 1.名 称：手动闸阀 2.管规格：DN100，PN10 3.连接形式：法兰连接 | 个 | 2
27 | 030807003047 | 低压法兰阀门 | 1.名 称：手动闸阀 2.管规格：DN200，PN10 3.连接形式：法兰连接 | 个 | 1
本页小计
【表10.2.2-16】
分部分项工程清单与计价表
单位(专业)工程名称:工艺-贮泥池 | [5 empty] | 标段: |  |  | 第5页 共5页
序号 | 项目编码 | 项目名称 | 项目特征 | 计量 单位 | 工程量 | 金 额 (元) |  |  |  |  | 备注
[6 empty] | 综合单价 | 合价 | 其中
[8 empty] | 人工费 | 机械费 | 暂估价
合计

## 38_表10_2_2-16 施工技术措施项目清单与计价表
【表10.2.2-16】
施工技术措施项目清单与计价表
单位(专业)工程名称:工艺-贮泥池 | [5 empty] | 标段: |  |  | 第1页 共1页
序号 | 项目编码 | 项目名称 | 项目特征 | 计量 单位 | 工程量 | 金 额 (元) |  |  |  |  | 备注
[6 empty] | 综合单价 | 合价 | 其中
[8 empty] | 人工费 | 机械费 | 暂估价
|  | [请输入分部名称,电子评标勿删] |  |  | 0
1 | 031301017012 | 脚手架搭拆 | 1.贮泥池脚手架搭拆费 | 项 | 1
本页小计
合计

## 38_表10_2_2-20 施工组织（总价）措施项目清单
【表10.2.2-20】
施工组织（总价）措施项目清单与计价表
工程名称:贮泥池 |  |  | 标段: | 第1页 共1页
序号 | 项目编号 | 项目名称 | 计算基础 | 费率 (%) | 金额 (元) | 备注
1 | 031302001001 | 安全文明施工费
1.1 |  | 安全文明施工基本费
2 | Z03130200801 | 提前竣工增加费
3 | 031302004001 | 二次搬运费
4 | 031302005001 | 冬雨季施工增加费
5 |  | 其他施工组织措施费
合 计

## 38_表10_2_2-21 其他项目清单与计价汇总表
【表10.2.2-21】
其他项目清单与计价汇总表
工程名称:贮泥池 |  | 标段: | 第1页 共1页
序号 | 项 目 名 称 | 金额(元) | 备注
1 | 暂列金额 | 19435.5 | 明细详见表10.2.2-22
1.1 | 标化工地增加费 | 0 | 明细详见表10.2.2-22
1.2 | 优质工程增加费 | 0 | 明细详见表10.2.2-22
1.3 | 其他暂列金额 | 19435.5 | 明细详见表10.2.2-22
2 | 暂估价 | 0
2.1 | 材料（设备）暂估价 | 0 | 明细详见表10.2.2-23
2.2 | 专业工程暂估价 | 0 | 明细详见表10.2.2-24
2.3 | 专项技术措施暂估价 | 0 | 明细详见表10.2.2-25
3 | 计日工 |  | 明细详见表10.2.2-26
4 | 总承包服务费 |  | 明细详见表10.2.2-27
合 计

## 38_表10_2_2-22 暂列金额明细表
【表10.2.2-22】
暂列金额明细表
工程名称:贮泥池 |  | 标段: |  | 第1页 共1页
序号 | 项 目 名 称 | 计量单位 | 暂定金额(元) | 备注
1 | 标化工地增加费 | 项
2 | 优质工程增加费 | 项
3 | 其他暂列金额 | 项 | 19435.5 | 估算比例一般不高于5%
3.1 | 其他暂列金额 | 项 | 19435.5
合计 |  |  | 19435.5

## 38_表10_2_2-23 材料（工程设备）暂估单价表
【表10.2.2-23】
材料（工程设备）暂估单价表
单位(专业)工程名称:工艺-贮泥池 |  |  |  | 标段: |  | 第1页 共1页
序号 | 材料（工程设备）名称、规格、型号 | 计量 单位 | 数量 | 单价 | 合价 | 备注
合计

## 38_表10_2_2-24 专业工程暂估价表
【表10.2.2-24】
专业工程暂估价表
单位(专业)工程名称:工艺-贮泥池 |  | 标段: | 第1页 共1页
序号 | 工 程 名 称 | 工程内容 | 暂估金额(元) | 备注
合计

## 38_表10_2_2-25 专项技术措施暂估价表
【表10.2.2-25】
专项技术措施暂估价表
单位(专业)工程名称:工艺-贮泥池 |  | 标段: | 第1页 共1页
序号 | 工 程 名 称 | 工程内容 | 暂估金额(元) | 备注
合计 |  |  | 0

## 38_表10_2_2-26 计日工表
【表10.2.2-26】
计 日 工 表
单位(专业)工程名称:工艺-贮泥池 |  | 标段: |  | 第1页 共1页
编号 | 项 目 名 称 | 单位 | 数量 | 综合单价(元) | 合价(元)
一 | 人 工 | 元
1
2
3
4
5
人 工 小 计
二 | 材 料 | 元
1
2
3
4
5
材 料 小 计
三 | 施 工 机 械 | 元
1
2
3
4
5
施工机械小计
总 计

## 38_表10_2_2-27 总承包服务费计价表
【表10.2.2-27】
总承包服务费计价表
单位(专业)工程名称:工艺-贮泥池 |  |  | 标段: |  | 第1页 共1页
序号 | 项目名称 | 项目价值(元) | 服务内容 | 计算基础 | 费率(%) | 金额(元)
1 | 发包人单独发包的专业工程
1.1 | 专业发包工程管理费
2 | 发包人提供材料(设备)
2.1 | 甲供材料设备保管费
| 合计 | - | - |  | -

## 38_表10_2_2-29 主要工日一览表
【表10.2.2-29】
主要工日一览表
工程名称:贮泥池 |  |  | 标段: |  | 第1页 共1页
序号 | 工日名称（类别） | 单位 | 数量 | 单价(元) | 合价（元） | 备注
1 | 二类人工 | 工日

## 38_表10_2_2-30 发包人提供材料和设备一览表
【表10.2.2-30】
发包人提供材料和设备一览表
工程名称:贮泥池 |  |  | 标段: |  |  | 第1页 共1页
序号 | 材料(设备)名称、规格、型号 | 单位 | 数量 | 单价 (元) | 交货 方式 | 送达 地点 | 备注

## 38_表10_2_2-31 主要材料和工程设备一览表
【表10.2.2-31】
主要材料和工程设备一览表
工程名称:贮泥池 |  |  |  | 标段: |  | 第1页 共2页
序号 | 名称、规格、型号 | 单位 | 数量 | 单价(元) | 合价（元） | 备注
1 | 热轧带肋钢筋HRB400综合 | t
2 | 热轧光圆钢筋HPB300综合 | t
3 | 电焊条 | kg
4 | 复合硅酸盐水泥PC 32.5R综合 | kg
5 | 普通硅酸盐水泥PO 42.5综合 | kg
6 | 黄砂净砂 | t
7 | 碎石综合 | t
8 | 木模板 | m3
9 | 扁钢Q235B综合 | kg
10 | 型钢综合 | kg
11 | 中厚钢板综合 | kg
12 | 石英砂综合 | m3
13 | 酚醛调和漆各色 | kg
14 | 醇酸防锈漆C53-1 | kg
15 | 碳素结构钢焊接钢管综合 | kg
16 | 无缝钢管D108*4 | m
17 | 无缝钢管D159*6 | m
18 | 无缝钢管D219*6 | m
19 | 碳钢对焊管件喇叭口 Q235B DN100*150 | 个
20 | 碳钢对焊管件钢制90°弯头 Q235B DN100 | 个
21 | 碳钢对焊管件等径三通 Q235B DN200*200 | 个
22 | 碳钢对焊管件异径三通 Q235B DN200*150 | 个
23 | 碳钢对焊管件90°弯头 Q235B DN200 | 个
24 | 碳钢对焊管件喇叭口 Q235B DN200*DN300 | 个
25 | 手动闸阀DN100，PN10 | 个
26 | 手动闸阀DN150，PN10 | 个
27 | 手动闸阀DN200，PN10 | 个
28 | 电动闸阀DN200，PN10，P=0.75KW | 个
【表10.2.2-31】
主要材料和工程设备一览表
工程名称:贮泥池 |  |  |  | 标段: |  | 第2页 共2页
序号 | 名称、规格、型号 | 单位 | 数量 | 单价(元) | 合价（元） | 备注
29 | 碳钢平焊法兰DN100 PN1.0MPa | 片
30 | 碳钢平焊法兰DN150 PN1.0MPa | 片
31 | 碳钢平焊法兰DN200 PN1.0MPa | 片
32 | 水 | t
33 | 成套折桨式搅拌机 φ700mm，P=3.0KW 配套提供控制箱及电缆 | 台

## 38_表10_2_2-32 主要机械台班一览表
【表10.2.2-32】
主要机械台班一览表
工程名称:贮泥池 |  |  | 标段: |  | 第1页 共1页
序号 | 机械名称、规格、型号 | 单位 | 数 量 | 单价(元) | 合价（元） | 备注
1 | X射线探伤机穿透厚度：4～40mm | 台班
2 | 超声波探伤仪0～10000mm | 台班
3 | 汽车式起重机8t | 台班
4 | 汽车式起重机16t | 台班
5 | 门式起重机10t | 台班
6 | 载货汽车5t | 台班
7 | 载货汽车8t | 台班
8 | 普通车床630×2000mm | 台班
9 | 立式钻床25mm | 台班
10 | 剪板机40×3100mm | 台班
11 | 喷砂除锈机3m3/min | 台班
12 | 电动单级离心清水泵100mm | 台班
13 | 试压泵60MPa | 台班
14 | 交流弧焊机32kV·A | 台班
15 | 直流弧焊机20kW | 台班
16 | 电焊条烘干箱45×35×45cm3 | 台班
17 | 电焊条烘干箱60×50×75cm3 | 台班
18 | 电动空气压缩机6m3/min | 台班
19 | 吊装机械(综合) | 台班
20 | 砂轮切割机φ500 | 台班
21 | X光片脱水烘干机 ZTH-340 | 台班
22 | 电焊机 （综合） | 台班

## 39_表10_2_2-16 分部分项工程清单与计价表
【表10.2.2-16】
分部分项工程清单与计价表
单位(专业)工程名称:工艺-污泥脱水机房 | [5 empty] | 标段: |  |  | 第1页 共9页
序号 | 项目编码 | 项目名称 | 项目特征 | 计量 单位 | 工程量 | 金 额 (元) |  |  |  |  | 备注
[6 empty] | 综合单价 | 合价 | 其中
[8 empty] | 人工费 | 机械费 | 暂估价
|  | PAM加药管 |  |  | 0
1 | 031001006006 | 塑料管 | 1.安装部位：室内 2.材质、规格：UPVC管de25 3.连接形式：粘接，含配套管件 4.压力试验及吹、洗设计要求：水压试验、水冲洗 | m | 20.00
|  | 给水管 |  |  | 0
2 | 031001006007 | 塑料管 | 1.管材质：PPR给水管 2.管规格：De50 3.连接形式：热熔连接 4.压力试验及吹、洗设计要求：管道消毒、水冲洗 | m | 20.00
3 | 030807003048 | 低压法兰阀门 | 1.名 称：球阀 2.管规格：DN50 3.连接形式：法兰连接 | 个 | 2
4 | 031001006008 | 塑料管 | 1.管材质：PPR给水管 2.管规格：De32 3.连接形式：热熔连接 4.压力试验及吹、洗设计要求：管道消毒、水冲洗 | m | 20.00
5 | 030807003049 | 低压法兰阀门 | 1.名 称：球阀 2.管规格：de32 3.连接形式：法兰连接 | 个 | 2
本页小计
【表10.2.2-16】
分部分项工程清单与计价表
单位(专业)工程名称:工艺-污泥脱水机房 | [5 empty] | 标段: |  |  | 第2页 共9页
序号 | 项目编码 | 项目名称 | 项目特征 | 计量 单位 | 工程量 | 金 额 (元) |  |  |  |  | 备注
[6 empty] | 综合单价 | 合价 | 其中
[8 empty] | 人工费 | 机械费 | 暂估价
6 | 031003011001 | 法兰 | 1.阀门材质：塑料法兰（带短管） 2.规格、压力等级：DN50 3.连接形式：热熔连接 | 片 | 4
7 | 031003011002 | 法兰 | 1.阀门材质：塑料法兰（带短管） 2.规格、压力等级：De32 3.连接形式：热熔连接 | 片 | 4
|  | 污泥管 |  |  | 0
8 | 030801001038 | 低压碳钢管 | 1.管材质：无缝钢管 2.管规格：D159*6 3.焊接方法、连接形式：电弧焊 4.压力试验、吹扫与清洗设计要求：管道试压、水冲洗 | m | 80.00
9 | 030807003050 | 低压法兰阀门 | 1.名 称：电动闸阀 2.管材质：铸铁 3.管规格：DN150 4.连接形式：法兰连接 | 个 | 2
10 | 030807003051 | 低压法兰阀门 | 1.名 称：闸阀 2.管材质：铸铁 3.管规格：DN150 4.连接形式：法兰连接 | 个 | 6
11 | 030807003052 | 低压法兰阀门 | 1.名 称：止回阀 2.管材质：铸铁 3.管规格：DN150 4.连接形式：法兰连接 | 个 | 2
本页小计
【表10.2.2-16】
分部分项工程清单与计价表
单位(专业)工程名称:工艺-污泥脱水机房 | [5 empty] | 标段: |  |  | 第3页 共9页
序号 | 项目编码 | 项目名称 | 项目特征 | 计量 单位 | 工程量 | 金 额 (元) |  |  |  |  | 备注
[6 empty] | 综合单价 | 合价 | 其中
[8 empty] | 人工费 | 机械费 | 暂估价
12 | 030801001039 | 低压碳钢管 | 1.管材质：无缝钢管 2.管规格：D108*4 3.焊接方法、连接形式：电弧焊 4.压力试验、吹扫与清洗设计要求：管道试压、水冲洗 | m | 20.00
13 | 030807003053 | 低压法兰阀门 | 1.名 称：闸阀 2.管材质：铸铁 3.管规格：DN100 4.连接形式：法兰连接 | 个 | 3
14 | 030801001040 | 低压碳钢管 | 1.管材质：无缝钢管 2.管规格：D89*4 3.焊接方法、连接形式：电弧焊 4.压力试验、吹扫与清洗设计要求：管道试压、水冲洗 | m | 50.00
15 | 030807003054 | 低压法兰阀门 | 1.名 称：闸阀 2.管材质：铸铁 3.管规格：DN80 4.连接形式：法兰连接 | 个 | 3
16 | 030807003055 | 低压法兰阀门 | 1.名 称：止回阀 2.管材质：铸铁 3.管规格：DN80 4.连接形式：法兰连接 | 个 | 2
17 | 031002001024 | 管道支吊架 | 1.材 质：型钢 2.管架形式：一般管架制作安装 | Kg | 170.00
本页小计
【表10.2.2-16】
分部分项工程清单与计价表
单位(专业)工程名称:工艺-污泥脱水机房 | [5 empty] | 标段: |  |  | 第4页 共9页
序号 | 项目编码 | 项目名称 | 项目特征 | 计量 单位 | 工程量 | 金 额 (元) |  |  |  |  | 备注
[6 empty] | 综合单价 | 合价 | 其中
[8 empty] | 人工费 | 机械费 | 暂估价
18 | 031201003024 | 金属结构刷油 | 1.除锈级别：手工除微锈 2.油漆品种：红丹防锈漆、调和漆 3.结构类型：一般管架 4.涂刷遍数、漆膜厚度：除锈后刷防锈漆二遍、再刷调和漆二遍 | kg | 170.00
19 | 030810002026 | 低压碳钢焊接法兰 | 1.管材质：法兰 2.管规格：DN150 PN=1.0MPa 3.连接形式：电弧焊 | 片 | 20
20 | 030810002027 | 低压碳钢焊接法兰 | 1.管材质：法兰 2.管规格：DN100 PN=1.0MPa 3.连接形式：电弧焊 | 片 | 6
21 | 030810002028 | 低压碳钢焊接法兰 | 1.管材质：法兰 2.管规格：DN80 PN=1.0MPa 3.连接形式：电弧焊 | 片 | 10
22 | 030816005022 | 焊缝超声波探伤 | 1.名 称：焊缝超声波探伤 2.管道规格：所有钢管 3.其他：检测数量为100% | 口 | 43
23 | 030816003022 | 焊缝X射线探伤 | 1.名 称：焊缝X射线探伤 2.管道规格：所有钢管 3.其他：检测数量为5% | 口 | 2
本页小计
【表10.2.2-16】
分部分项工程清单与计价表
单位(专业)工程名称:工艺-污泥脱水机房 | [5 empty] | 标段: |  |  | 第5页 共9页
序号 | 项目编码 | 项目名称 | 项目特征 | 计量 单位 | 工程量 | 金 额 (元) |  |  |  |  | 备注
[6 empty] | 综合单价 | 合价 | 其中
[8 empty] | 人工费 | 机械费 | 暂估价
24 | 031202002043 | 管道防腐蚀 | 1.除锈：内壁喷砂除锈，除锈等级应达到Sa2.5级；配件可采用人工除锈,应达到ST3级标准 2.防腐：钢管内防腐采用采用熔融结合环氧粉末涂层，内防腐厚度不小于400μm 3.其他：含管件除锈及防腐 | m2 | 55.95
25 | 031202002044 | 管道防腐蚀 | 1.除锈：外壁喷砂除锈，除锈等级应达到Sa2.5级；配件可采用人工除锈,应达到ST3级标准 2.防腐：钢管外防腐采用采用熔融结合环氧粉末涂层，外防腐厚度不小于600μm 3.其他：含管件除锈及防腐 | m2 | 60.73
|  | 污水管 |  |  | 0
26 | 031001006009 | 塑料管 | 1.安装部位：室内 2.材质、规格：UPVC排水管 DN100 | m | 15.00
|  | 铁盐加药管 |  |  | 0
27 | 031001006010 | 塑料管 | 1.安装部位：室内 2.材质、规格：UPVC管de25 3.连接形式：粘接，含配套管件 4.压力试验及吹、洗设计要求：水压试验、水冲洗 | m | 20.00
本页小计
【表10.2.2-16】
分部分项工程清单与计价表
单位(专业)工程名称:工艺-污泥脱水机房 | [5 empty] | 标段: |  |  | 第6页 共9页
序号 | 项目编码 | 项目名称 | 项目特征 | 计量 单位 | 工程量 | 金 额 (元) |  |  |  |  | 备注
[6 empty] | 综合单价 | 合价 | 其中
[8 empty] | 人工费 | 机械费 | 暂估价
28 | 031001006011 | 塑料管 | 1.安装部位：室内 2.材质、规格：UPVC管de50 3.连接形式：粘接，含配套管件 4.压力试验及吹、洗设计要求：水压试验、水冲洗 | m | 10.00
29 | 030807003056 | 低压法兰阀门 | 1.名 称：球阀 2.管规格：DN50 3.连接形式：法兰连接 | 个 | 3
30 | 030807003057 | 低压法兰阀门 | 1.名 称：球阀 2.管规格：DN20 3.连接形式：法兰连接 | 个 | 4
31 | 030807003058 | 低压法兰阀门 | 1.名 称：止回阀 2.管规格：DN50 3.连接形式：法兰连接 | 个 | 1
32 | 030807003059 | 低压法兰阀门 | 1.名 称：止回阀 2.管规格：DN20 3.连接形式：法兰连接 | 个 | 2
33 | 031003011003 | 法兰 | 1.阀门材质：塑料法兰（带短管） 2.规格、压力等级：DN50 3.连接形式：热熔连接 | 片 | 8
34 | 031003011004 | 法兰 | 1.阀门材质：塑料法兰（带短管） 2.规格、压力等级：DN20 3.连接形式：热熔连接 | 片 | 12
|  | 设备部分 |  |  | 0
本页小计
【表10.2.2-16】
分部分项工程清单与计价表
单位(专业)工程名称:工艺-污泥脱水机房 | [5 empty] | 标段: |  |  | 第7页 共9页
序号 | 项目编码 | 项目名称 | 项目特征 | 计量 单位 | 工程量 | 金 额 (元) |  |  |  |  | 备注
[6 empty] | 综合单价 | 合价 | 其中
[8 empty] | 人工费 | 机械费 | 暂估价
35 | 03B014 | 脱水机系统 | 1、污泥进泥泵 额定流量14m3/h 0.3MPa 4kW，变频调速：2台 2、污泥调理罐 φ2.8×3.3m，碳钢防腐，配套搅拌电机功率11kW，配套超声波液位计：2台 3、PAC储罐 3m3，PE 满足约12天用量：1台 4、PAC卸料泵 流量：290L/min；扬程：13m；口径：40*40mm；380V，0.75kW:1台 5、PAC加药泵 400L/h，0.7MPa，0.25kW，带阻尼器、背压阀、安全阀等附件 投加时间约15min：2台 6、PAM制备装置 1000L/h，1.3kW，带控制柜：1台 7、PAM投加泵 额定流量3m/h 0.3MPa 1.5kW，变频调速，带阻尼器、背压阀、安全阀等附件 投加时间约15min：2台 8、压榨进料泵 Q=15m3/h 1.2MPa 15kW:2台 9、超高压压榨机 过滤面积40m2，N=16kW:2台 10、水平皮带输送机 带速≥0.8m/s，水平长度约8m，功率约5.5kW，带碳钢接料斗，格栅破碎网，两侧挡板、出料斗：2台 11、双螺旋输送机 双螺旋，输送量6m3/h，约5.5kW，主体304不锈钢，带接出料斗：1台 | 项 | 1
本页小计
【表10.2.2-16】
分部分项工程清单与计价表
单位(专业)工程名称:工艺-污泥脱水机房 | [5 empty] | 标段: |  |  | 第8页 共9页
序号 | 项目编码 | 项目名称 | 项目特征 | 计量 单位 | 工程量 | 金 额 (元) |  |  |  |  | 备注
[6 empty] | 综合单价 | 合价 | 其中
[8 empty] | 人工费 | 机械费 | 暂估价
12、刮板机 输送量约6m3/h，输送长度水平+垂直+水平约10m，功率约4kW：1台 13、手动清洗水箱 2.0m3，PE 手动清洗机配套：1台 14、手动滤布清洗机 40L/min，380V 3.0kW，带加长枪头：1台 15、空压机 0.95m3/min 1.0MPa 7.5kW：1台 16、反吹储气罐 1.0m3 1.0MPa，配放空阀、安全阀、压力表等：1台 17、冷干机 XL007GF 0.7Nm3/min 220V 0.63kW，配前后过滤器：1台 18、仪表储气罐 0.6m3 1.0MPa，配放空阀、安全阀、压力表等：1台 19、进泥压力变送器 压榨机配套：2台 20、磁铁盐储罐翻板液位计 铁盐储罐配套液位计：1台 21、进料气动球阀 DN150 4.0MPa 进料阀：2台 22、回流气动球阀 DN80 4.0MPa 回流阀：2台 23、反吹气动球阀 DN40 1.6MPa 反吹阀：2台 24、冷却水电磁阀 DN25 1.0MPa 压榨进料泵冷却水：2台 25、污泥料仓 有效容积20立方米：1套
本页小计
【表10.2.2-16】
分部分项工程清单与计价表
单位(专业)工程名称:工艺-污泥脱水机房 | [5 empty] | 标段: |  |  | 第9页 共9页
序号 | 项目编码 | 项目名称 | 项目特征 | 计量 单位 | 工程量 | 金 额 (元) |  |  |  |  | 备注
[6 empty] | 综合单价 | 合价 | 其中
[8 empty] | 人工费 | 机械费 | 暂估价
26、液压站：2套
|  | 其他设备 |  |  | 0
36 | 030901013003 | 灭火器 | 1.形 式：磷酸铵盐干粉灭火器及灭火器箱 2.规格、型号：MF/ABC4*2 | 组 | 4
37 | 030104003003 | 梁式起重机 | 1.名称：电动单梁悬挂起重机 2.型号：LX型 Lk=5.5m W=3T 配电动葫芦MD13-6D P=4.5+2×0.4+2×0.8KW 3.含控制箱出线端后的所有线缆附件 | 台 | 1
38 | 030108003004 | 轴流通风机 | 1.名称：轴流风机 2.型号、规格：N=0.20Kw P=90m Q=4676m3/h | 台 | 8
39 | 031001006012 | 塑料管 | 1.安装部位：室内 2.介质：雨水 3.材质、规格：UPVC雨水管Φ110*3.2 4.连接形式：管件粘接，含塑料吊杆及管夹安装、雨水斗8个 5.压力试验及吹、洗设计要求：灌水试验 | m | 102.40
40 | 010516002008 | 预埋铁件 | 1.钢材种类：碳钢 2.规格：预埋钢板 | t | 0.377
本页小计
合计

## 39_表10_2_2-16 施工技术措施项目清单与计价表
【表10.2.2-16】
施工技术措施项目清单与计价表
单位(专业)工程名称:工艺-污泥脱水机房 | [5 empty] | 标段: |  |  | 第1页 共1页
序号 | 项目编码 | 项目名称 | 项目特征 | 计量 单位 | 工程量 | 金 额 (元) |  |  |  |  | 备注
[6 empty] | 综合单价 | 合价 | 其中
[8 empty] | 人工费 | 机械费 | 暂估价
|  | [请输入分部名称,电子评标勿删] |  |  | 0
1 | 031301017013 | 脚手架搭拆 | 1.脱水机房脚手架搭拆费 | 项 | 1
本页小计
合计

## 39_表10_2_2-20 施工组织（总价）措施项目清单
【表10.2.2-20】
施工组织（总价）措施项目清单与计价表
工程名称:污泥脱水机房 |  |  | 标段: | 第1页 共1页
序号 | 项目编号 | 项目名称 | 计算基础 | 费率 (%) | 金额 (元) | 备注
1 | 031302001001 | 安全文明施工费
1.1 |  | 安全文明施工基本费
2 | Z03130200801 | 提前竣工增加费
3 | 031302004001 | 二次搬运费
4 | 031302005001 | 冬雨季施工增加费
5 |  | 其他施工组织措施费
合 计

## 39_表10_2_2-21 其他项目清单与计价汇总表
【表10.2.2-21】
其他项目清单与计价汇总表
工程名称:污泥脱水机房 |  | 标段: | 第1页 共1页
序号 | 项 目 名 称 | 金额(元) | 备注
1 | 暂列金额 | 72111.3 | 明细详见表10.2.2-22
1.1 | 标化工地增加费 | 0 | 明细详见表10.2.2-22
1.2 | 优质工程增加费 | 0 | 明细详见表10.2.2-22
1.3 | 其他暂列金额 | 72111.3 | 明细详见表10.2.2-22
2 | 暂估价 | 0
2.1 | 材料（设备）暂估价 | 0 | 明细详见表10.2.2-23
2.2 | 专业工程暂估价 | 0 | 明细详见表10.2.2-24
2.3 | 专项技术措施暂估价 | 0 | 明细详见表10.2.2-25
3 | 计日工 |  | 明细详见表10.2.2-26
4 | 总承包服务费 |  | 明细详见表10.2.2-27
合 计

## 39_表10_2_2-22 暂列金额明细表
【表10.2.2-22】
暂列金额明细表
工程名称:污泥脱水机房 |  | 标段: |  | 第1页 共1页
序号 | 项 目 名 称 | 计量单位 | 暂定金额(元) | 备注
1 | 标化工地增加费 | 项
2 | 优质工程增加费 | 项
3 | 其他暂列金额 | 项 | 72111.3 | 估算比例一般不高于5%
3.1 | 其他暂列金额 | 项 | 72111.3
合计 |  |  | 72111.3

## 39_表10_2_2-23 材料（工程设备）暂估单价表
【表10.2.2-23】
材料（工程设备）暂估单价表
单位(专业)工程名称:工艺-污泥脱水机房 |  |  |  | 标段: |  | 第1页 共1页
序号 | 材料（工程设备）名称、规格、型号 | 计量 单位 | 数量 | 单价 | 合价 | 备注
合计

## 39_表10_2_2-24 专业工程暂估价表
【表10.2.2-24】
专业工程暂估价表
单位(专业)工程名称:工艺-污泥脱水机房 |  | 标段: | 第1页 共1页
序号 | 工 程 名 称 | 工程内容 | 暂估金额(元) | 备注
合计

## 39_表10_2_2-25 专项技术措施暂估价表
【表10.2.2-25】
专项技术措施暂估价表
单位(专业)工程名称:工艺-污泥脱水机房 |  | 标段: | 第1页 共1页
序号 | 工 程 名 称 | 工程内容 | 暂估金额(元) | 备注
合计 |  |  | 0

## 39_表10_2_2-26 计日工表
【表10.2.2-26】
计 日 工 表
单位(专业)工程名称:工艺-污泥脱水机房 |  | 标段: |  | 第1页 共1页
编号 | 项 目 名 称 | 单位 | 数量 | 综合单价(元) | 合价(元)
一 | 人 工 | 元
1
2
3
4
5
人 工 小 计
二 | 材 料 | 元
1
2
3
4
5
材 料 小 计
三 | 施 工 机 械 | 元
1
2
3
4
5
施工机械小计
总 计

## 39_表10_2_2-27 总承包服务费计价表
【表10.2.2-27】
总承包服务费计价表
单位(专业)工程名称:工艺-污泥脱水机房 |  |  | 标段: |  | 第1页 共1页
序号 | 项目名称 | 项目价值(元) | 服务内容 | 计算基础 | 费率(%) | 金额(元)
1 | 发包人单独发包的专业工程
1.1 | 专业发包工程管理费
2 | 发包人提供材料(设备)
2.1 | 甲供材料设备保管费
| 合计 | - | - |  | -

## 39_表10_2_2-29 主要工日一览表
【表10.2.2-29】
主要工日一览表
工程名称:污泥脱水机房 |  |  | 标段: |  | 第1页 共1页
序号 | 工日名称（类别） | 单位 | 数量 | 单价(元) | 合价（元） | 备注
1 | 二类人工 | 工日

## 39_表10_2_2-30 发包人提供材料和设备一览表
【表10.2.2-30】
发包人提供材料和设备一览表
工程名称:污泥脱水机房 |  |  | 标段: |  |  | 第1页 共1页
序号 | 材料(设备)名称、规格、型号 | 单位 | 数量 | 单价 (元) | 交货 方式 | 送达 地点 | 备注

## 39_表10_2_2-31 主要材料和工程设备一览表
【表10.2.2-31】
主要材料和工程设备一览表
工程名称:污泥脱水机房 |  |  |  | 标段: |  | 第1页 共2页
序号 | 名称、规格、型号 | 单位 | 数量 | 单价(元) | 合价（元） | 备注
1 | 热轧带肋钢筋HRB400综合 | t
2 | 热轧光圆钢筋HPB300综合 | t
3 | 复合硅酸盐水泥PC 32.5R综合 | kg
4 | 水 | m3
5 | 型钢综合 | kg
6 | 石英砂综合 | m3
7 | 酚醛调和漆各色 | kg
8 | 醇酸防锈漆C53-1 | kg
9 | 无缝钢管D89*4 | m
10 | 无缝钢管D108*4 | m
11 | 无缝钢管D159*6 | m
12 | 塑料给水管UPVC管de25 | m
13 | PPR塑料给水管DN25 | m
14 | PPR塑料给水管DN40 | m
15 | 塑料给水管UPVC管de50 | m
16 | UPVC塑料排水管DN100 | m
17 | 闸阀DN100 | 个
18 | 止回阀DN150 | 个
19 | 电动闸阀DN150 | 个
20 | 闸阀DN150 | 个
21 | 止回阀DN20 | 个
22 | 球阀DN20 | 个
23 | 球阀de32 | 个
24 | 止回阀DN50 | 个
25 | 球阀DN50 | 个
26 | 止回阀DN80 | 个
27 | 闸阀DN80 | 个
28 | 碳钢平焊法兰DN100 PN1.0MPa | 片
29 | 碳钢平焊法兰DN150 PN1.0MPa | 片
【表10.2.2-31】
主要材料和工程设备一览表
工程名称:污泥脱水机房 |  |  |  | 标段: |  | 第2页 共2页
序号 | 名称、规格、型号 | 单位 | 数量 | 单价(元) | 合价（元） | 备注
30 | 碳钢平焊法兰DN80 PN1.0MPa | 片
31 | 水 | t
32 | 电动单梁悬挂起重机LX型 Lk=5.5m W=3T 配电动葫芦MD13-6D P=4.5+2×0.4+2×0.8KW 含控制箱出线端后的所有线缆附件 | 台
33 | 轴流风机N=0.20Kw P=90m Q=4676m3/h | 台
34 | 灭火器箱(含灭火器)MF/ABC4*2 | 套
35 | 塑料雨水管DN100 | m
36 | 塑料法兰(带短管)DN20 | 个
37 | 塑料法兰(带短管)De32 | 个
38 | 塑料法兰(带短管)DN50 | 个
39 | 脱水机系统 | 项
40 | 雨水斗 DN100 | 个

## 39_表10_2_2-32 主要机械台班一览表
【表10.2.2-32】
主要机械台班一览表
工程名称:污泥脱水机房 |  |  | 标段: |  | 第1页 共1页
序号 | 机械名称、规格、型号 | 单位 | 数 量 | 单价(元) | 合价（元） | 备注
1 | X射线探伤机穿透厚度：4～40mm | 台班
2 | 超声波探伤仪0～10000mm | 台班
3 | 其他机械费 | 元
4 | 汽车式起重机8t | 台班
5 | 汽车式起重机16t | 台班
6 | 门式起重机10t | 台班
7 | 载货汽车8t | 台班
8 | 普通车床630×2000mm | 台班
9 | 立式钻床25mm | 台班
10 | 剪板机40×3100mm | 台班
11 | 型钢剪断机500mm | 台班
12 | 喷砂除锈机3m3/min | 台班
13 | 电动单级离心清水泵100mm | 台班
14 | 试压泵60MPa | 台班
15 | 交流弧焊机32kV·A | 台班
16 | 热熔对接焊机（综合）160mm | 台班
17 | 电焊条烘干箱45×35×45cm3 | 台班
18 | 电焊条烘干箱60×50×75cm3 | 台班
19 | 电动空气压缩机6m3/min | 台班
20 | 吊装机械(综合) | 台班
21 | 砂轮切割机φ500 | 台班
22 | X光片脱水烘干机 ZTH-340 | 台班
23 | 试压泵3MPa | 台班
24 | 电焊机 （综合） | 台班

## 40_表10_2_2-16 分部分项工程清单与计价表
【表10.2.2-16】
分部分项工程清单与计价表
单位(专业)工程名称:工艺-辅助生产用房给排水 | [5 empty] | 标段: |  |  | 第1页 共10页
序号 | 项目编码 | 项目名称 | 项目特征 | 计量 单位 | 工程量 | 金 额 (元) |  |  |  |  | 备注
[6 empty] | 综合单价 | 合价 | 其中
[8 empty] | 人工费 | 机械费 | 暂估价
|  | 给水管 |  |  | 0
1 | 031001007001 | 复合管 | 1.安装部位：室内 2.介质：给水 3.材质、规格：衬塑复合钢管DN20 4.连接形式：螺纹连接，含管件等配件 5.压力试验及吹、洗设计要求：管道水压试验、消毒、水冲洗 | m | 6.42
2 | 031001007002 | 复合管 | 1.安装部位：室内 2.介质：给水 3.材质、规格：衬塑复合钢管DN25 4.连接形式：螺纹连接，含管件等配件 5.压力试验及吹、洗设计要求：管道水压试验、消毒、水冲洗 | m | 12.40
3 | 031001007003 | 复合管 | 1.安装部位：室内 2.介质：给水 3.材质、规格：衬塑复合钢管DN32 4.连接形式：螺纹连接，含管件等配件 5.压力试验及吹、洗设计要求：管道水压试验、消毒、水冲洗 | m | 7.44
本页小计
【表10.2.2-16】
分部分项工程清单与计价表
单位(专业)工程名称:工艺-辅助生产用房给排水 | [5 empty] | 标段: |  |  | 第2页 共10页
序号 | 项目编码 | 项目名称 | 项目特征 | 计量 单位 | 工程量 | 金 额 (元) |  |  |  |  | 备注
[6 empty] | 综合单价 | 合价 | 其中
[8 empty] | 人工费 | 机械费 | 暂估价
4 | 031001007004 | 复合管 | 1.安装部位：室内 2.介质：给水 3.材质、规格：衬塑复合钢管DN40 4.连接形式：螺纹连接，含管件等配件 5.压力试验及吹、洗设计要求：管道水压试验、消毒、水冲洗 | m | 15.21
5 | 031001007005 | 复合管 | 1.安装部位：室内 2.介质：给水 3.材质、规格：衬塑复合钢管DN50 4.连接形式：螺纹连接，含管件等配件 5.压力试验及吹、洗设计要求：管道水压试验、消毒、水冲洗 | m | 8.29
6 | 031003013001 | 水表 | 1.安装部位：室内 2.型号、规格：立式旋翼水表 DN50 3.连接形式：螺纹连接 | 组 | 1
7 | 031003001001 | 螺纹阀门 | 1.阀门类型：止回阀 2.阀门材质：铜 3.规格、压力等级：H14W-16T DN50 4.连接形式：螺纹连接 | 个 | 1
8 | 031003001002 | 螺纹阀门 | 1.阀门类型：球阀 2.阀门材质：铜 3.规格、压力等级：Q11F-16T DN50 4.连接形式：螺纹连接 | 个 | 2
本页小计
【表10.2.2-16】
分部分项工程清单与计价表
单位(专业)工程名称:工艺-辅助生产用房给排水 | [5 empty] | 标段: |  |  | 第3页 共10页
序号 | 项目编码 | 项目名称 | 项目特征 | 计量 单位 | 工程量 | 金 额 (元) |  |  |  |  | 备注
[6 empty] | 综合单价 | 合价 | 其中
[8 empty] | 人工费 | 机械费 | 暂估价
9 | 031003001003 | 螺纹阀门 | 1.阀门类型：球阀 2.阀门材质：铜 3.规格、压力等级：Q11F-16T DN40 4.连接形式：螺纹连接 | 个 | 3
10 | 031003001004 | 螺纹阀门 | 1.阀门类型：球阀 2.阀门材质：铜 3.规格、压力等级：Q11F-16T DN32 4.连接形式：螺纹连接 | 个 | 2
11 | 031003001005 | 螺纹阀门 | 1.阀门类型：球阀 2.阀门材质：铜 3.规格、压力等级：Q11F-16T DN20 4.连接形式：螺纹连接 | 个 | 1
12 | 031002003032 | 套管 | 1.名称、类型：穿卫生间楼板防水套管 2.材质：碳钢 3.规格：DN50 4.填料材质：按施工验收规范要求 | 个 | 1
13 | 031002003033 | 套管 | 1.名称、类型：穿卫生间楼板塑料套管 2.材质：碳钢 3.规格：DN50 4.填料材质：按施工验收规范要求 | 个 | 8
14 | 031002003034 | 套管 | 1.名称、类型：穿卫生间楼板塑料套管 2.材质：碳钢 3.规格：DN100 4.填料材质：按施工验收规范要求 | 个 | 8
本页小计
【表10.2.2-16】
分部分项工程清单与计价表
单位(专业)工程名称:工艺-辅助生产用房给排水 | [5 empty] | 标段: |  |  | 第4页 共10页
序号 | 项目编码 | 项目名称 | 项目特征 | 计量 单位 | 工程量 | 金 额 (元) |  |  |  |  | 备注
[6 empty] | 综合单价 | 合价 | 其中
[8 empty] | 人工费 | 机械费 | 暂估价
15 | 03B015 | 卫生间暗敷管道 | 1.名称：卫生间（内周长在12m以上）暗敷管道，每间补贴 1.5 工日 | 间 | 2
16 | 03B016 | 卫生间暗敷管道 | 1.名称：卫生间（内周长在12m以下）暗敷管道，每间补贴1.0工日 | 间 | 2
17 | 031002001025 | 管道支吊架 | 1.材 质：型钢 2.管架形式：一般管架制作安装 | Kg | 5.00
18 | 031201003025 | 金属结构刷油 | 1.除锈级别：手工除微锈 2.油漆品种：红丹防锈漆、调和漆 3.结构类型：一般管架 4.涂刷遍数、漆膜厚度：除锈后刷防锈漆二遍、再刷调和漆二遍 | kg | 5.00
19 | 031201001001 | 管道刷油 | 1.油漆品种：防锈漆、调和漆 2.涂刷遍数、漆膜厚度：防锈漆二道、再刷调和漆二道 | m2 | 3.65
20 | 031202008001 | 埋地管道防腐蚀 | 1.油漆品种：埋地钢管道管外壁防腐 2.涂刷遍数、漆膜厚度：石油沥青二道 | m2 | 0.56
21 | 040101002005 | 挖沟槽土方 | 1.名称：人工挖沟槽土方三类土 | m3 | 3.00
22 | 040103001022 | 回填方 | 1.名称：人工沟槽原土夯实 | m3 | 3.00
|  | 排水管 |  |  | 0
本页小计
【表10.2.2-16】
分部分项工程清单与计价表
单位(专业)工程名称:工艺-辅助生产用房给排水 | [5 empty] | 标段: |  |  | 第5页 共10页
序号 | 项目编码 | 项目名称 | 项目特征 | 计量 单位 | 工程量 | 金 额 (元) |  |  |  |  | 备注
[6 empty] | 综合单价 | 合价 | 其中
[8 empty] | 人工费 | 机械费 | 暂估价
23 | 031001006013 | 塑料管 | 1.安装部位：室内 2.介质：排水 3.材质、规格：UPVC排水管φ50*2.0 4.连接形式：管件承插粘接 5.压力试验及吹、洗设计要求：灌水试验 | m | 13.99
24 | 031001006014 | 塑料管 | 1.安装部位：室内 2.介质：排水 3.材质、规格：UPVC排水管φ75*2.3 4.连接形式：管件承插粘接 5.压力试验及吹、洗设计要求：灌水试验 | m | 7.41
25 | 031001006015 | 塑料管 | 1.安装部位：室内 2.介质：排水 3.材质、规格：UPVC排水管Φ110*3.2 4.连接形式：管件承插粘接 含阻火圈4个 5.压力试验及吹、洗设计要求：灌水试验 | m | 66.98
26 | 031001006016 | 塑料管 | 1.安装部位：室内 2.介质：雨水 3.材质、规格：UPVC雨水管Φ110*3.2 4.连接形式：管件粘接，含塑料吊杆及管夹安装、雨水斗8个 5.压力试验及吹、洗设计要求：灌水试验 | m | 92.60
本页小计
【表10.2.2-16】
分部分项工程清单与计价表
单位(专业)工程名称:工艺-辅助生产用房给排水 | [5 empty] | 标段: |  |  | 第6页 共10页
序号 | 项目编码 | 项目名称 | 项目特征 | 计量 单位 | 工程量 | 金 额 (元) |  |  |  |  | 备注
[6 empty] | 综合单价 | 合价 | 其中
[8 empty] | 人工费 | 机械费 | 暂估价
27 | 031004014001 | 给、排水附(配)件 | 1.材 质：不锈钢地漏 2.型号、规格：DN50 | 个 | 5
28 | 031004014002 | 给、排水附(配)件 | 1.材 质：地面扫除口 2.型号、规格：DN75 | 个 | 2
29 | 031004014003 | 给、排水附(配)件 | 1.材 质：地面扫除口 2.型号、规格：DN100 | 个 | 3
30 | 031002003035 | 套管 | 1.名称、类型：穿卫生间楼板防水套管 2.材质：碳钢 3.规格：DN100 | 个 | 2
31 | 031002003036 | 套管 | 1.名称、类型：穿屋面楼板防水套管 2.材质：碳钢 3.规格：DN100 | 个 | 2
32 | 040101002006 | 挖沟槽土方 | 1.名称：人工挖沟槽土方三类土 | m3 | 10.00
33 | 040103001023 | 回填方 | 1.名称：人工沟槽原土夯实 | m3 | 10.00
|  | 消防管 |  |  | 0
34 | 030901002001 | 消火栓钢管 | 1.安装部位：室内 2.材质、规格：碳素结构钢镀锌焊接钢管DN50 3.连接形式：螺纹连接 4.压力试验及冲洗设计要求：按施工验收规范要求 | m | 26.57
本页小计
【表10.2.2-16】
分部分项工程清单与计价表
单位(专业)工程名称:工艺-辅助生产用房给排水 | [5 empty] | 标段: |  |  | 第7页 共10页
序号 | 项目编码 | 项目名称 | 项目特征 | 计量 单位 | 工程量 | 金 额 (元) |  |  |  |  | 备注
[6 empty] | 综合单价 | 合价 | 其中
[8 empty] | 人工费 | 机械费 | 暂估价
35 | 030901002002 | 消火栓钢管 | 1.安装部位：室内 2.材质、规格：碳素结构钢镀锌焊接钢管DN25 3.连接形式：螺纹连接 4.压力试验及冲洗设计要求：按施工验收规范要求 | m | 4.67
36 | 030901010001 | 室内消火栓 | 1.安装方式：明装 2.型号、规格：成套消防软管卷盘箱 3.附件材质、规格：配套消防软管、喷嘴等 详15S202-P49 | 套 | 4
37 | 030901013004 | 灭火器 | 1.形 式：灭火器箱(含灭火器) 2.规格、型号：MF/ABC3*2 | 组 | 7
38 | 030901013005 | 灭火器 | 1.形 式：灭火器箱(含灭火器) 2.规格、型号：MT5*2 | 组 | 1
39 | 031003001006 | 螺纹阀门 | 1.名称：自动排气阀 2.型号、规格：ZP-I型 DN20 3.连接方式：螺纹连接 | 个 | 4
40 | 031003001007 | 螺纹阀门 | 1.名称：螺纹截止阀 2.型号、规格：J11T-16K DN20 3.连接方式：螺纹连接 | 个 | 4
41 | 031003001008 | 螺纹阀门 | 1.名称：螺纹闸阀 2.型号、规格：Z15T-10K DN25 3.连接方式：螺纹连接 | 个 | 4
42 | 031003001009 | 螺纹阀门 | 1.名称：真空破坏器 2.型号、规格：DN25 | 个 | 4
本页小计
【表10.2.2-16】
分部分项工程清单与计价表
单位(专业)工程名称:工艺-辅助生产用房给排水 | [5 empty] | 标段: |  |  | 第8页 共10页
序号 | 项目编码 | 项目名称 | 项目特征 | 计量 单位 | 工程量 | 金 额 (元) |  |  |  |  | 备注
[6 empty] | 综合单价 | 合价 | 其中
[8 empty] | 人工费 | 机械费 | 暂估价
43 | 031002003037 | 套管 | 1.名称、类型：穿楼板钢套管 2.材质：碳钢 3.规格：DN80 | 个 | 2
44 | 031201001002 | 管道刷油 | 1.油漆品种：防锈漆、调和漆 2.涂刷遍数、漆膜厚度：防锈漆二道、再刷银粉漆二道 | m2 | 2.49
45 | 031002001026 | 管道支吊架 | 1.材 质：型钢 2.管架形式：一般管架制作安装 | Kg | 8.33
46 | 031201003026 | 金属结构刷油 | 1.除锈级别：手工除微锈 2.油漆品种：红丹防锈漆、调和漆 3.结构类型：一般管架 4.涂刷遍数、漆膜厚度：除锈后刷防锈漆二遍、再刷调和漆二遍 | kg | 8.33
47 | 031202008002 | 埋地管道防腐蚀 | 1.油漆品种：埋地钢管道管外壁防腐 2.涂刷遍数、漆膜厚度：石油沥青二道 | m2 | 3.00
48 | 040101002007 | 挖沟槽土方 | 1.名称：人工挖沟槽土方三类土 | m3 | 11.00
49 | 040103001024 | 回填方 | 1.名称：人工沟槽原土夯实 | m3 | 11.00
50 | 030905002001 | 水灭火控制装置调试 | 1.名称：消火栓灭火系统调试 | 点 | 4
|  | 卫生器具 |  |  | 0
本页小计
【表10.2.2-16】
分部分项工程清单与计价表
单位(专业)工程名称:工艺-辅助生产用房给排水 | [5 empty] | 标段: |  |  | 第9页 共10页
序号 | 项目编码 | 项目名称 | 项目特征 | 计量 单位 | 工程量 | 金 额 (元) |  |  |  |  | 备注
[6 empty] | 综合单价 | 合价 | 其中
[8 empty] | 人工费 | 机械费 | 暂估价
51 | 031004003001 | 洗脸盆 | 1.材质：陶瓷 2.规格、类型：按业主要求 3.组装形式：台下式洗脸盆，感应式龙头 4.附件名称、数量：感应式面盆龙头一个、角型阀(带铜活)一个、金属蛇皮软管DN15*300一根、全铜镀铬面盆落水DN32一套 | 组 | 5
52 | 031004003002 | 洗脸盆 | 1.材质：陶瓷 2.规格、类型：按业主要求 3.组装形式：立式洗脸盆，感应式龙头 4.附件名称、数量：感应式面盆龙头一个、角型阀(带铜活)一个、金属蛇皮软管DN15*300一根、全铜镀铬面盆落水DN32一套，含残卫装置 | 组 | 1
53 | 031004007001 | 小便器 | 1.材 质：陶瓷 2.规格、类型：业主定 3.组装形式：壁挂式小便器，感应式 4.附件名称、数量：含自闭式冲洗阀DN15一个、排水附件DN32一套、小便器冲水连接管一根 | 组 | 6
本页小计
【表10.2.2-16】
分部分项工程清单与计价表
单位(专业)工程名称:工艺-辅助生产用房给排水 | [5 empty] | 标段: |  |  | 第10页 共10页
序号 | 项目编码 | 项目名称 | 项目特征 | 计量 单位 | 工程量 | 金 额 (元) |  |  |  |  | 备注
[6 empty] | 综合单价 | 合价 | 其中
[8 empty] | 人工费 | 机械费 | 暂估价
54 | 031004006001 | 大便器 | 1.材 质：陶瓷 2.规格、类型：按设计要求 3.组装形式：平板式蹲便器，感应式延时自闭阀开关冲洗 4.附件名称、数量：含大便器延时自闭阀开关一个、防污器DN32一个、冲洗管DN32一根 | 组 | 14
55 | 031004006002 | 大便器 | 1.材质：陶瓷 2.规格、类型：按业主要求 3.组装形式：连体水箱坐便器（进水阀配件、桶盖） 4.附件名称、数量：角型阀(带铜活)一个、金属蛇皮软管DN15*300一根，含残卫装置 | 组 | 1
本页小计
合计

## 40_表10_2_2-16 施工技术措施项目清单与计价表
【表10.2.2-16】
施工技术措施项目清单与计价表
单位(专业)工程名称:工艺-辅助生产用房给排水 | [5 empty] | 标段: |  |  | 第1页 共1页
序号 | 项目编码 | 项目名称 | 项目特征 | 计量 单位 | 工程量 | 金 额 (元) |  |  |  |  | 备注
[6 empty] | 综合单价 | 合价 | 其中
[8 empty] | 人工费 | 机械费 | 暂估价
|  | [请输入分部名称,电子评标勿删] |  |  | 0
1 | 031301017014 | 脚手架搭拆 | 1.辅助生产用房给排水工艺脚手架搭拆费 | 项 | 1
本页小计
合计

## 40_表10_2_2-20 施工组织（总价）措施项目清单
【表10.2.2-20】
施工组织（总价）措施项目清单与计价表
工程名称:辅助生产用房给排水 |  |  | 标段: | 第1页 共1页
序号 | 项目编号 | 项目名称 | 计算基础 | 费率 (%) | 金额 (元) | 备注
1 | 031302001001 | 安全文明施工费
1.1 |  | 安全文明施工基本费
2 | Z03130200801 | 提前竣工增加费
3 | 031302004001 | 二次搬运费
4 | 031302005001 | 冬雨季施工增加费
5 |  | 其他施工组织措施费
合 计

## 40_表10_2_2-21 其他项目清单与计价汇总表
【表10.2.2-21】
其他项目清单与计价汇总表
工程名称:辅助生产用房给排水 |  | 标段: | 第1页 共1页
序号 | 项 目 名 称 | 金额(元) | 备注
1 | 暂列金额 | 2669.42 | 明细详见表10.2.2-22
1.1 | 标化工地增加费 | 0 | 明细详见表10.2.2-22
1.2 | 优质工程增加费 | 0 | 明细详见表10.2.2-22
1.3 | 其他暂列金额 | 2669.42 | 明细详见表10.2.2-22
2 | 暂估价 | 0
2.1 | 材料（设备）暂估价 | 0 | 明细详见表10.2.2-23
2.2 | 专业工程暂估价 | 0 | 明细详见表10.2.2-24
2.3 | 专项技术措施暂估价 | 0 | 明细详见表10.2.2-25
3 | 计日工 |  | 明细详见表10.2.2-26
4 | 总承包服务费 |  | 明细详见表10.2.2-27
合 计

## 40_表10_2_2-22 暂列金额明细表
【表10.2.2-22】
暂列金额明细表
工程名称:辅助生产用房给排水 |  | 标段: |  | 第1页 共1页
序号 | 项 目 名 称 | 计量单位 | 暂定金额(元) | 备注
1 | 标化工地增加费 | 项
2 | 优质工程增加费 | 项
3 | 其他暂列金额 | 项 | 2669.42 | 估算比例一般不高于5%
3.1 | 其他暂列金额 | 项 | 2669.42
合计 |  |  | 2669.42

## 40_表10_2_2-23 材料（工程设备）暂估单价表
【表10.2.2-23】
材料（工程设备）暂估单价表
单位(专业)工程名称:工艺-辅助生产用房给排水 |  |  |  | 标段: |  | 第1页 共1页
序号 | 材料（工程设备）名称、规格、型号 | 计量 单位 | 数量 | 单价 | 合价 | 备注
合计

## 40_表10_2_2-24 专业工程暂估价表
【表10.2.2-24】
专业工程暂估价表
单位(专业)工程名称:工艺-辅助生产用房给排水 |  | 标段: | 第1页 共1页
序号 | 工 程 名 称 | 工程内容 | 暂估金额(元) | 备注
合计

## 40_表10_2_2-25 专项技术措施暂估价表
【表10.2.2-25】
专项技术措施暂估价表
单位(专业)工程名称:工艺-辅助生产用房给排水 |  | 标段: | 第1页 共1页
序号 | 工 程 名 称 | 工程内容 | 暂估金额(元) | 备注
合计 |  |  | 0

## 40_表10_2_2-26 计日工表
【表10.2.2-26】
计 日 工 表
单位(专业)工程名称:工艺-辅助生产用房给排水 |  | 标段: |  | 第1页 共1页
编号 | 项 目 名 称 | 单位 | 数量 | 综合单价(元) | 合价(元)
一 | 人 工 | 元
1
2
3
4
5
人 工 小 计
二 | 材 料 | 元
1
2
3
4
5
材 料 小 计
三 | 施 工 机 械 | 元
1
2
3
4
5
施工机械小计
总 计

## 40_表10_2_2-27 总承包服务费计价表
【表10.2.2-27】
总承包服务费计价表
单位(专业)工程名称:工艺-辅助生产用房给排水 |  |  | 标段: |  | 第1页 共1页
序号 | 项目名称 | 项目价值(元) | 服务内容 | 计算基础 | 费率(%) | 金额(元)
1 | 发包人单独发包的专业工程
1.1 | 专业发包工程管理费
2 | 发包人提供材料(设备)
2.1 | 甲供材料设备保管费
| 合计 | - | - |  | -

## 40_表10_2_2-29 主要工日一览表
【表10.2.2-29】
主要工日一览表
工程名称:辅助生产用房给排水 |  |  | 标段: |  | 第1页 共1页
序号 | 工日名称（类别） | 单位 | 数量 | 单价(元) | 合价（元） | 备注
1 | 二类人工 | 工日

## 40_表10_2_2-30 发包人提供材料和设备一览表
【表10.2.2-30】
发包人提供材料和设备一览表
工程名称:辅助生产用房给排水 |  |  | 标段: |  |  | 第1页 共1页
序号 | 材料(设备)名称、规格、型号 | 单位 | 数量 | 单价 (元) | 交货 方式 | 送达 地点 | 备注

## 40_表10_2_2-31 主要材料和工程设备一览表
【表10.2.2-31】
主要材料和工程设备一览表
工程名称:辅助生产用房给排水 |  |  |  | 标段: |  | 第1页 共3页
序号 | 名称、规格、型号 | 单位 | 数量 | 单价(元) | 合价（元） | 备注
1 | 热轧光圆钢筋HPB300综合 | kg
2 | 复合硅酸盐水泥PC 32.5R综合 | kg
3 | 普通硅酸盐水泥PO 42.5综合 | kg
4 | 黄砂毛砂 | m3
5 | 烧结粉煤灰砖240×115×53 | 千块
6 | 电 | kW·h
7 | 水 | m3
8 | 扁钢Q235B综合 | kg
9 | 型钢综合 | kg
10 | 中厚钢板综合 | kg
11 | 角型阀(带铜活)DN15 | 个
12 | 座便器桶盖 | 套
13 | 不锈钢地漏DN50 | 个
14 | 地面扫除口DN75 | 个
15 | 地面扫除口DN100 | 个
16 | 防污器DN32 | 个
17 | 混合冷热水龙头感应式 | 个
18 | 连体坐便器进水阀配件 | 套
19 | 小便器冲水连接管DN15 | 根
20 | 小便器排水附件 | 套
21 | 酚醛调和漆各色 | kg
22 | 煤焦油沥青漆L01-17 | kg
23 | 醇酸防锈漆C53-1 | kg
24 | 碳素结构钢镀锌焊接钢管DN50 | m
25 | 碳素结构钢焊接钢管综合 | kg
26 | 碳钢管DN80 | m
27 | 塑料管DN100 | m
28 | 塑料管DN50 | m
29 | UPVC塑料排水管DN50 | m
【表10.2.2-31】
主要材料和工程设备一览表
工程名称:辅助生产用房给排水 |  |  |  | 标段: |  | 第2页 共3页
序号 | 名称、规格、型号 | 单位 | 数量 | 单价(元) | 合价（元） | 备注
30 | UPVC塑料排水管DN75 | m
31 | UPVC塑料排水管DN100 | m
32 | 冲洗管DN32 | 根
33 | 球阀Q11F-16T DN20 | 个
34 | 螺纹截止阀J11T-16K DN20 | 个
35 | 真空破坏器DN25 | 个
36 | 螺纹闸阀Z15T-10K DN25 | 个
37 | 球阀Q11F-16T DN32 | 个
38 | 球阀Q11F-16T DN40 | 个
39 | 止回阀H14W-16T DN50 | 个
40 | 球阀Q11F-16T DN50 | 个
41 | 台下式洗脸盆 | 个
42 | 立式洗脸盆含残卫装置 | 个
43 | 瓷蹲式大便器 | 个
44 | 连体坐便器含残卫装置 | 个
45 | 挂式小便器 | 个
46 | 洗脸盆托架 | 副
47 | 洗脸盆排水附件 | 套
48 | 自动排气阀ZP-I型 DN20 | 个
49 | 成套消防软管卷盘箱配套消防软管、喷嘴等 详15S202-P49 | 套
50 | 立式旋翼水表DN50 | 只
51 | 金属软管 | 根
52 | 埋入式感应控制器 | 个
53 | 感应式延时自闭阀开关 | 个
54 | 水 | m3
55 | 灭火器箱(含灭火器)MT5*2 | 套
56 | 灭火器箱(含灭火器)MF/ABC3*2 | 套
57 | 钢塑给水管DN20 | m
58 | 钢塑给水管DN25 | m
【表10.2.2-31】
主要材料和工程设备一览表
工程名称:辅助生产用房给排水 |  |  |  | 标段: |  | 第3页 共3页
序号 | 名称、规格、型号 | 单位 | 数量 | 单价(元) | 合价（元） | 备注
59 | 钢塑给水管DN32 | m
60 | 钢塑给水管DN40 | m
61 | 钢塑给水管DN50 | m
62 | 镀锌钢管DN25 | m
63 | 塑料雨水管DN100 | m
64 | 雨水斗 DN100 | 个

## 40_表10_2_2-32 主要机械台班一览表
【表10.2.2-32】
主要机械台班一览表
工程名称:辅助生产用房给排水 |  |  | 标段: |  | 第1页 共1页
序号 | 机械名称、规格、型号 | 单位 | 数 量 | 单价(元) | 合价（元） | 备注
1 | 普通车床630×2000mm | 台班
2 | 立式钻床25mm | 台班
3 | 管子切断套丝机159mm | 台班
4 | 电焊条烘干箱60×50×75cm3 | 台班
5 | 砂轮切割机φ500 | 台班
6 | 砂轮切割机 φ400 | 台班
7 | 试压泵3MPa | 台班
8 | 手持式万用表 | 台班
9 | 电焊机 （综合） | 台班

## 41_表10_2_2-16 分部分项工程清单与计价表
【表10.2.2-16】
分部分项工程清单与计价表
单位(专业)工程名称:工艺-厂区综合管线 | [5 empty] | 标段: |  |  | 第1页 共18页
序号 | 项目编码 | 项目名称 | 项目特征 | 计量 单位 | 工程量 | 金 额 (元) |  |  |  |  | 备注
[6 empty] | 综合单价 | 合价 | 其中
[8 empty] | 人工费 | 机械费 | 暂估价
|  | 厂外污水检查井至进水泵房 |  |  | 0
1 | 040501003009 | 铸铁管 | 1.材质及规格：水泥砂浆内衬环氧密封层球墨管 DN1000 2.接口方式：胶圈接口 3.管道检验及试验要求：管道试压及水冲洗 | m | 16.00
|  | 进水泵房至细格栅间管线 |  |  | 0
2 | 030801001041 | 低压碳钢管 | 1.管材质：无缝钢管 2.管规格：D426*10 3.焊接方法、连接形式：电弧焊 4.压力试验、吹扫与清洗设计要求：管道试压、水冲洗 | m | 12.00
3 | 030807003060 | 低压法兰阀门 | 1.名 称：电磁流量计 2.管材质：碳钢 3.管规格：DN400 4.连接形式：法兰连接 | 个 | 1
4 | 030807003061 | 低压法兰阀门 | 1.名 称：伸缩接头 2.管规格：DN400 3.连接形式：法兰连接 | 个 | 1
5 | 030810002029 | 低压碳钢焊接法兰 | 1.管材质：法兰 2.管规格：DN400 PN=1.0MPa 3.连接形式：电弧焊 | 片 | 2
本页小计
【表10.2.2-16】
分部分项工程清单与计价表
单位(专业)工程名称:工艺-厂区综合管线 | [5 empty] | 标段: |  |  | 第2页 共18页
序号 | 项目编码 | 项目名称 | 项目特征 | 计量 单位 | 工程量 | 金 额 (元) |  |  |  |  | 备注
[6 empty] | 综合单价 | 合价 | 其中
[8 empty] | 人工费 | 机械费 | 暂估价
6 | 031002003038 | 套管 | 1.名称、类型：刚性防水套管 2.材 质：钢制 3.规 格：DN400 | 个 | 2
7 | 030804001061 | 低压碳钢管件 | 1.管材质：90°弯头 Q235B 2.管规格：DN400 3.连接方式：电弧焊 | 个 | 2
|  | 旋流沉砂池至生化池管线 |  |  | 0
8 | 030801001042 | 低压碳钢管 | 1.管材质：无缝钢管 2.管规格：D426*10 3.焊接方法、连接形式：电弧焊 4.压力试验、吹扫与清洗设计要求：管道试压、水冲洗 | m | 12.00
9 | 030804001062 | 低压碳钢管件 | 1.管材质：90°弯头 Q235B 2.管规格：DN400 3.连接方式：电弧焊 | 个 | 2
|  | 生化池至二沉池配水井管线 |  |  | 0
10 | 030801005002 | 低压碳钢板卷管 | 1.管材质：螺旋钢管 2.管规格：D530*10 3.焊接方法、连接形式：电弧焊 4.压力试验、吹扫与清洗设计要求：管道试压、水冲洗 | m | 9.00
11 | 030804002003 | 低压碳钢板卷管件 | 1.管名称：50°异径弯头 Q235B 2.管规格：DN500*400 3.连接方式：电弧焊 | 个 | 1
本页小计
【表10.2.2-16】
分部分项工程清单与计价表
单位(专业)工程名称:工艺-厂区综合管线 | [5 empty] | 标段: |  |  | 第3页 共18页
序号 | 项目编码 | 项目名称 | 项目特征 | 计量 单位 | 工程量 | 金 额 (元) |  |  |  |  | 备注
[6 empty] | 综合单价 | 合价 | 其中
[8 empty] | 人工费 | 机械费 | 暂估价
12 | 030804002004 | 低压碳钢板卷管件 | 1.管名称：等径三通 Q235B 2.管规格：DN500 3.连接方式：电弧焊 | 个 | 1
13 | 030804002005 | 低压碳钢板卷管件 | 1.管名称：20°弯头 Q235B 2.管规格：DN500 3.连接方式：电弧焊 | 个 | 2
14 | 030804001063 | 低压碳钢管件 | 1.管材质：等径三通 Q235B 2.管规格：DN400 3.连接方式：电弧焊 | 个 | 1
|  | 二沉池至中间提升泵房管线 |  |  | 0
15 | 030801001043 | 低压碳钢管 | 1.管材质：无缝钢管 2.管规格：D426*10 3.焊接方法、连接形式：电弧焊 4.压力试验、吹扫与清洗设计要求：管道试压、水冲洗 | m | 40.00
16 | 030804001064 | 低压碳钢管件 | 1.管材质：90°弯头 Q235B 2.管规格：DN400 3.连接方式：电弧焊 | 个 | 1
17 | 030804001065 | 低压碳钢管件 | 1.管材质：等径三通 Q235B 2.管规格：DN400 3.连接方式：电弧焊 | 个 | 1
本页小计
【表10.2.2-16】
分部分项工程清单与计价表
单位(专业)工程名称:工艺-厂区综合管线 | [5 empty] | 标段: |  |  | 第4页 共18页
序号 | 项目编码 | 项目名称 | 项目特征 | 计量 单位 | 工程量 | 金 额 (元) |  |  |  |  | 备注
[6 empty] | 综合单价 | 合价 | 其中
[8 empty] | 人工费 | 机械费 | 暂估价
18 | 030807003062 | 低压法兰阀门 | 1.名 称： 蝶阀 2.管材质：铸铁阀体,304不锈钢阀杆(PN=1.0MPa) 3.管规格：DN400 4.连接形式：法兰连接 | 个 | 1
19 | 030807003063 | 低压法兰阀门 | 1.名 称：伸缩接头 2.管规格：DN400 3.连接形式：法兰连接 | 个 | 1
20 | 030810002030 | 低压碳钢焊接法兰 | 1.管材质：法兰 2.管规格：DN400 PN=1.0MPa 3.连接形式：电弧焊 | 片 | 2
21 | 031002003039 | 套管 | 1.名称、类型：刚性防水套管 2.材 质：钢制 3.规 格：DN400 | 个 | 2
|  | 中间提升泵房至磁混凝高效沉淀池管线 |  |  | 0
22 | 030801001044 | 低压碳钢管 | 1.管材质：无缝钢管 2.管规格：D325*8 3.焊接方法、连接形式：电弧焊 4.压力试验、吹扫与清洗设计要求：管道试压、水冲洗 | m | 5.00
23 | 030804001066 | 低压碳钢管件 | 1.管材质：90°弯头 Q235B 2.管规格：DN300 3.连接方式：电弧焊 | 个 | 4
本页小计
【表10.2.2-16】
分部分项工程清单与计价表
单位(专业)工程名称:工艺-厂区综合管线 | [5 empty] | 标段: |  |  | 第5页 共18页
序号 | 项目编码 | 项目名称 | 项目特征 | 计量 单位 | 工程量 | 金 额 (元) |  |  |  |  | 备注
[6 empty] | 综合单价 | 合价 | 其中
[8 empty] | 人工费 | 机械费 | 暂估价
|  | 磁混凝高效沉淀池至精密过滤器 |  |  | 0
24 | 030801001045 | 低压碳钢管 | 1.管材质：无缝钢管 2.管规格：D325*8 3.焊接方法、连接形式：电弧焊 4.压力试验、吹扫与清洗设计要求：管道试压、水冲洗 | m | 5.00
25 | 030804001067 | 低压碳钢管件 | 1.管材质：90°弯头 Q235B 2.管规格：DN300 3.连接方式：电弧焊 | 个 | 4
|  | 精密过滤器至接触消毒池管线 |  |  | 0
26 | 030801001046 | 低压碳钢管 | 1.管材质：无缝钢管 2.管规格：D426*10 3.焊接方法、连接形式：电弧焊 4.压力试验、吹扫与清洗设计要求：管道试压、水冲洗 | m | 2.00
27 | 030804001068 | 低压碳钢管件 | 1.管材质：等径三通 Q235B 2.管规格：DN400 3.连接方式：电弧焊 | 个 | 1
|  | 尾水管 |  |  | 0
本页小计
【表10.2.2-16】
分部分项工程清单与计价表
单位(专业)工程名称:工艺-厂区综合管线 | [5 empty] | 标段: |  |  | 第6页 共18页
序号 | 项目编码 | 项目名称 | 项目特征 | 计量 单位 | 工程量 | 金 额 (元) |  |  |  |  | 备注
[6 empty] | 综合单价 | 合价 | 其中
[8 empty] | 人工费 | 机械费 | 暂估价
28 | 030801001047 | 低压碳钢管 | 1.管材质：无缝钢管 2.管规格：D426*10 3.焊接方法、连接形式：电弧焊 4.压力试验、吹扫与清洗设计要求：管道试压、水冲洗 | m | 50.00
29 | 030807003064 | 低压法兰阀门 | 1.名 称：电磁流量计 2.管材质：碳钢 3.管规格：DN400 4.连接形式：法兰连接 | 个 | 1
30 | 030807003065 | 低压法兰阀门 | 1.名 称：伸缩接头 2.管规格：DN400 3.连接形式：法兰连接 | 个 | 1
31 | 030810002031 | 低压碳钢焊接法兰 | 1.管材质：法兰 2.管规格：DN400 PN=1.0MPa 3.连接形式：电弧焊 | 片 | 2
32 | 031002003040 | 套管 | 1.名称、类型：刚性防水套管 2.材 质：钢制 3.规 格：DN400 | 个 | 3
33 | 030804001069 | 低压碳钢管件 | 1.管材质：45°弯头 Q235B 2.管规格：DN400 3.连接方式：电弧焊 | 个 | 2
34 | 040501001002 | 混凝土管 | 1.管座材质：钢筋砼管（过马路保护管） 2.规格：DN600 3.接口方式：胶圈接口 | m | 24.20
本页小计
【表10.2.2-16】
分部分项工程清单与计价表
单位(专业)工程名称:工艺-厂区综合管线 | [5 empty] | 标段: |  |  | 第7页 共18页
序号 | 项目编码 | 项目名称 | 项目特征 | 计量 单位 | 工程量 | 金 额 (元) |  |  |  |  | 备注
[6 empty] | 综合单价 | 合价 | 其中
[8 empty] | 人工费 | 机械费 | 暂估价
|  | 二沉池回流污泥管线 |  |  | 0
35 | 030801001048 | 低压碳钢管 | 1.管材质：无缝钢管 2.管规格：D426*10 3.焊接方法、连接形式：电弧焊 4.压力试验、吹扫与清洗设计要求：管道试压、水冲洗 | m | 69.00
36 | 030804001070 | 低压碳钢管件 | 1.管材质：90°弯头 Q235B 2.管规格：DN400 3.连接方式：电弧焊 | 个 | 3
37 | 030807003066 | 低压法兰阀门 | 1.名 称：电磁流量计 2.管材质：碳钢 3.管规格：DN400 4.连接形式：法兰连接 | 个 | 1
38 | 030807003067 | 低压法兰阀门 | 1.名 称：伸缩接头 2.管规格：DN400 3.连接形式：法兰连接 | 个 | 1
39 | 030810002032 | 低压碳钢焊接法兰 | 1.管材质：法兰 2.管规格：DN400 PN=1.0MPa 3.连接形式：电弧焊 | 片 | 2
40 | 031002003041 | 套管 | 1.名称、类型：刚性防水套管 2.材 质：钢制 3.规 格：DN400 | 个 | 2
|  | 二沉池剩余污泥管线 |  |  | 0
本页小计
【表10.2.2-16】
分部分项工程清单与计价表
单位(专业)工程名称:工艺-厂区综合管线 | [5 empty] | 标段: |  |  | 第8页 共18页
序号 | 项目编码 | 项目名称 | 项目特征 | 计量 单位 | 工程量 | 金 额 (元) |  |  |  |  | 备注
[6 empty] | 综合单价 | 合价 | 其中
[8 empty] | 人工费 | 机械费 | 暂估价
41 | 030801001049 | 低压碳钢管 | 1.管材质：无缝钢管 2.管规格：D159*6 3.焊接方法、连接形式：电弧焊 4.压力试验、吹扫与清洗设计要求：管道试压、水冲洗 | m | 75.00
42 | 030804001071 | 低压碳钢管件 | 1.管材质：45°弯头 Q235B 2.管规格：DN150 3.连接方式：电弧焊 | 个 | 8
43 | 030807003068 | 低压法兰阀门 | 1.名 称：电磁流量计 2.管材质：碳钢 3.管规格：DN150 4.连接形式：法兰连接 | 个 | 1
44 | 030807003069 | 低压法兰阀门 | 1.名 称：伸缩接头 2.管规格：DN150 3.连接形式：法兰连接 | 个 | 1
45 | 030810002033 | 低压碳钢焊接法兰 | 1.管材质：法兰 2.管规格：DN150 PN=1.0MPa 3.连接形式：电弧焊 | 片 | 2
46 | 031002003042 | 套管 | 1.名称、类型：刚性防水套管 2.材 质：钢制 3.规 格：DN150 | 个 | 2
|  | 磁混凝剩余污泥管线 |  |  | 0
本页小计
【表10.2.2-16】
分部分项工程清单与计价表
单位(专业)工程名称:工艺-厂区综合管线 | [5 empty] | 标段: |  |  | 第9页 共18页
序号 | 项目编码 | 项目名称 | 项目特征 | 计量 单位 | 工程量 | 金 额 (元) |  |  |  |  | 备注
[6 empty] | 综合单价 | 合价 | 其中
[8 empty] | 人工费 | 机械费 | 暂估价
47 | 030801001050 | 低压碳钢管 | 1.管材质：无缝钢管 2.管规格：D89*4 3.焊接方法、连接形式：电弧焊 4.压力试验、吹扫与清洗设计要求：管道试压、水冲洗 | m | 89.00
48 | 030804001072 | 低压碳钢管件 | 1.管材质：45°弯头 Q235B 2.管规格：DN80 3.连接方式：电弧焊 | 个 | 4
49 | 030804001073 | 低压碳钢管件 | 1.管材质：90°弯头 Q235B 2.管规格：DN80 3.连接方式：电弧焊 | 个 | 4
|  | 污泥浓缩池至贮泥池污泥管线 |  |  | 0
50 | 030801001051 | 低压碳钢管 | 1.管材质：无缝钢管 2.管规格：D219*6 3.焊接方法、连接形式：电弧焊 4.压力试验、吹扫与清洗设计要求：管道试压、水冲洗 | m | 28.00
51 | 030804001074 | 低压碳钢管件 | 1.管材质：45°弯头 Q235B 2.管规格：DN200 3.连接方式：电弧焊 | 个 | 5
52 | 030804001075 | 低压碳钢管件 | 1.管材质：60°弯头 Q235B 2.管规格：DN200 3.连接方式：电弧焊 | 个 | 1
本页小计
【表10.2.2-16】
分部分项工程清单与计价表
单位(专业)工程名称:工艺-厂区综合管线 | [5 empty] | 标段: |  |  | 第10页 共18页
序号 | 项目编码 | 项目名称 | 项目特征 | 计量 单位 | 工程量 | 金 额 (元) |  |  |  |  | 备注
[6 empty] | 综合单价 | 合价 | 其中
[8 empty] | 人工费 | 机械费 | 暂估价
|  | 贮泥池至污泥脱水机房污泥管线 |  |  | 0
53 | 030801001052 | 低压碳钢管 | 1.管材质：无缝钢管 2.管规格：D108*4 3.焊接方法、连接形式：电弧焊 4.压力试验、吹扫与清洗设计要求：管道试压、水冲洗 | m | 8.00
54 | 030804001076 | 低压碳钢管件 | 1.管材质：90°弯头 Q235B 2.管规格：DN100 3.连接方式：电弧焊 | 个 | 4
|  | 生化池放空管线 |  |  | 0
55 | 030801001053 | 低压碳钢管 | 1.管材质：无缝钢管 2.管规格：D219*6 3.焊接方法、连接形式：电弧焊 4.压力试验、吹扫与清洗设计要求：管道试压、水冲洗 | m | 7.00
56 | 030804001077 | 低压碳钢管件 | 1.管材质：35°弯头 Q235B 2.管规格：DN100 3.连接方式：电弧焊 | 个 | 1
|  | 二沉池放空管线 |  |  | 0
57 | 030801001054 | 低压碳钢管 | 1.管材质：无缝钢管 2.管规格：D325*8 3.焊接方法、连接形式：电弧焊 4.压力试验、吹扫与清洗设计要求：管道试压、水冲洗 | m | 7.00
本页小计
【表10.2.2-16】
分部分项工程清单与计价表
单位(专业)工程名称:工艺-厂区综合管线 | [5 empty] | 标段: |  |  | 第11页 共18页
序号 | 项目编码 | 项目名称 | 项目特征 | 计量 单位 | 工程量 | 金 额 (元) |  |  |  |  | 备注
[6 empty] | 综合单价 | 合价 | 其中
[8 empty] | 人工费 | 机械费 | 暂估价
|  | 精密过滤器反冲洗排水管线 |  |  | 0
58 | 030801001055 | 低压碳钢管 | 1.管材质：无缝钢管 2.管规格：D219*6 3.焊接方法、连接形式：电弧焊 4.压力试验、吹扫与清洗设计要求：管道试压、水冲洗 | m | 27.00
|  | 污泥浓缩池放空管线 |  |  | 0
59 | 030801001056 | 低压碳钢管 | 1.管材质：无缝钢管 2.管规格：D219*6 3.焊接方法、连接形式：电弧焊 4.压力试验、吹扫与清洗设计要求：管道试压、水冲洗 | m | 8.00
|  | 贮泥池放空管线 |  |  | 0
60 | 030801001057 | 低压碳钢管 | 1.管材质：无缝钢管 2.管规格：D325*8 3.焊接方法、连接形式：电弧焊 4.压力试验、吹扫与清洗设计要求：管道试压、水冲洗 | m | 22.00
61 | 030804001078 | 低压碳钢管件 | 1.管材质：90°弯头 Q235B 2.管规格：DN300 3.连接方式：电弧焊 | 个 | 1
62 | 030804001079 | 低压碳钢管件 | 1.管材质：等径三通 Q235B 2.管规格：DN200 3.连接方式：电弧焊 | 个 | 1
本页小计
【表10.2.2-16】
分部分项工程清单与计价表
单位(专业)工程名称:工艺-厂区综合管线 | [5 empty] | 标段: |  |  | 第12页 共18页
序号 | 项目编码 | 项目名称 | 项目特征 | 计量 单位 | 工程量 | 金 额 (元) |  |  |  |  | 备注
[6 empty] | 综合单价 | 合价 | 其中
[8 empty] | 人工费 | 机械费 | 暂估价
63 | 030804001080 | 低压碳钢管件 | 1.管材质：90°异径弯头 Q235B 2.管规格：DN300*200 3.连接方式：电弧焊 | 个 | 1
|  | 鼓风机房至生化池空气管线 |  |  | 0
64 | 030801006006 | 低压不锈钢管 | 1.管材质：不锈钢管 SS304 2.管规格：D219*6 3.连接形式、焊接方法：氩电联焊 4.压力试验、吹扫与清洗设计要求：管道试压及水冲洗 | m | 34.00
65 | 030804003011 | 低压不锈钢管件 | 1.管材质：不锈钢90°弯头 SS304 2.管规格：DN200 3.连接方式：氩电联焊 | 个 | 2
|  | PAC加药管线 |  |  | 0
66 | 031001006017 | 塑料管 | 1.安装部位：室外 2.介质：加药管 3.材质、规格：UPVC管DN15 4.连接形式：粘接，含配套阀门、管件 5.压力试验及吹、洗设计要求：水压试验、水冲洗 | m | 102.00
67 | 030801001058 | 低压碳钢管 | 1.管材质：过路套管镀锌钢管 2.管规格：D108*4 3.连接形式、焊接方法：电弧焊 | m | 10.00
|  | PAM加药管线 |  |  | 0
本页小计
【表10.2.2-16】
分部分项工程清单与计价表
单位(专业)工程名称:工艺-厂区综合管线 | [5 empty] | 标段: |  |  | 第13页 共18页
序号 | 项目编码 | 项目名称 | 项目特征 | 计量 单位 | 工程量 | 金 额 (元) |  |  |  |  | 备注
[6 empty] | 综合单价 | 合价 | 其中
[8 empty] | 人工费 | 机械费 | 暂估价
68 | 031001006018 | 塑料管 | 1.安装部位：室外 2.介质：加药管 3.材质、规格：UPVC管DN25 4.连接形式：粘接，含配套阀门、管件 5.压力试验及吹、洗设计要求：水压试验、水冲洗 | m | 120.00
69 | 030801001059 | 低压碳钢管 | 1.管材质：过路套管镀锌钢管 2.管规格：D108*4 3.连接形式、焊接方法：电弧焊 | m | 11.00
|  | 乙酸钠加药管线 |  |  | 0
70 | 031001006019 | 塑料管 | 1.安装部位：室外 2.介质：加药管 3.材质、规格：UPVC管DN15 4.连接形式：粘接，含配套阀门、管件 5.压力试验及吹、洗设计要求：水压试验、水冲洗 | m | 200.00
71 | 030801001060 | 低压碳钢管 | 1.管材质：过路套管镀锌钢管 2.管规格：D108*4 3.连接形式、焊接方法：电弧焊 | m | 32.00
|  | 次氯酸钠加药管线 |  |  | 0
本页小计
【表10.2.2-16】
分部分项工程清单与计价表
单位(专业)工程名称:工艺-厂区综合管线 | [5 empty] | 标段: |  |  | 第14页 共18页
序号 | 项目编码 | 项目名称 | 项目特征 | 计量 单位 | 工程量 | 金 额 (元) |  |  |  |  | 备注
[6 empty] | 综合单价 | 合价 | 其中
[8 empty] | 人工费 | 机械费 | 暂估价
72 | 031001006020 | 塑料管 | 1.安装部位：室外 2.介质：加药管 3.材质、规格：UPVC管DN15 4.连接形式：粘接，含配套阀门、管件 5.压力试验及吹、洗设计要求：水压试验、水冲洗 | m | 116.00
73 | 030801001061 | 低压碳钢管 | 1.管材质：过路套管镀锌钢管 2.管规格：D108*4 3.连接形式、焊接方法：电弧焊 | m | 11.00
|  | 厂区超越管 |  |  | 0
74 | 030801001062 | 低压碳钢管 | 1.管材质：无缝钢管 2.管规格：D426*10 3.焊接方法、连接形式：电弧焊 4.压力试验、吹扫与清洗设计要求：管道试压、水冲洗 | m | 103.00
75 | 030807003070 | 低压法兰阀门 | 1.名 称： 蝶阀 2.管材质：铸铁阀体,304不锈钢阀杆(PN=1.0MPa) 3.管规格：DN400 4.连接形式：法兰连接 | 个 | 3
76 | 030807003071 | 低压法兰阀门 | 1.名 称：伸缩接头 2.管规格：DN400 3.连接形式：法兰连接 | 个 | 3
本页小计
【表10.2.2-16】
分部分项工程清单与计价表
单位(专业)工程名称:工艺-厂区综合管线 | [5 empty] | 标段: |  |  | 第15页 共18页
序号 | 项目编码 | 项目名称 | 项目特征 | 计量 单位 | 工程量 | 金 额 (元) |  |  |  |  | 备注
[6 empty] | 综合单价 | 合价 | 其中
[8 empty] | 人工费 | 机械费 | 暂估价
77 | 030810002034 | 低压碳钢焊接法兰 | 1.管材质：法兰 2.管规格：DN400 PN=1.0MPa 3.连接形式：电弧焊 | 片 | 6
78 | 031002003043 | 套管 | 1.名称、类型：刚性防水套管 2.材 质：钢制 3.规 格：DN400 | 个 | 2
79 | 030804001081 | 低压碳钢管件 | 1.管材质：等径四通 Q235B 2.管规格：DN400 3.连接方式：电弧焊 | 个 | 2
80 | 030804001082 | 低压碳钢管件 | 1.管材质：异径管 Q235B 2.管规格：DN300*400 3.连接方式：电弧焊 | 个 | 2
81 | 030804001083 | 低压碳钢管件 | 1.管材质：等径三通 Q235B 2.管规格：DN400 3.连接方式：电弧焊 | 个 | 2
82 | 030804001084 | 低压碳钢管件 | 1.管材质：90°弯头 Q235B 2.管规格：DN400 3.连接方式：电弧焊 | 个 | 2
83 | 030804001085 | 低压碳钢管件 | 1.管材质：60°弯头 Q235B 2.管规格：DN400 3.连接方式：电弧焊 | 个 | 2
|  | 厂区中水管 |  |  | 0
本页小计
【表10.2.2-16】
分部分项工程清单与计价表
单位(专业)工程名称:工艺-厂区综合管线 | [5 empty] | 标段: |  |  | 第16页 共18页
序号 | 项目编码 | 项目名称 | 项目特征 | 计量 单位 | 工程量 | 金 额 (元) |  |  |  |  | 备注
[6 empty] | 综合单价 | 合价 | 其中
[8 empty] | 人工费 | 机械费 | 暂估价
84 | 031001002001 | 钢管 | 1.安装部位：室外 2.介质：中水 3.规格、压力等级：无缝钢管D108*4 4.连接形式：焊接，含弯头、三通等管件 5.压力试验及吹、洗设计要求：管道水压试验、水冲洗 | m | 66.00
85 | 031001002002 | 钢管 | 1.安装部位：室外 2.介质：中水 3.规格、压力等级：无缝钢管D89*4 4.连接形式：焊接，含弯头、三通等管件 5.压力试验及吹、洗设计要求：管道水压试验、水冲洗 | m | 221.00
86 | 031001006021 | 塑料管 | 1.安装部位：室外 2.介质：中水 3.材质、规格：PE管DN32，含配套阀门、管件 4.连接形式：热熔连接 5.压力试验及吹、洗设计要求：管道水压试验水冲洗 | m | 39.00
|  | 其他 |  |  | 0
87 | 030816005023 | 焊缝超声波探伤 | 1.名 称：焊缝超声波探伤 2.管道规格：所有钢管 3.其他：检测数量为100% | 口 | 248
本页小计
【表10.2.2-16】
分部分项工程清单与计价表
单位(专业)工程名称:工艺-厂区综合管线 | [5 empty] | 标段: |  |  | 第17页 共18页
序号 | 项目编码 | 项目名称 | 项目特征 | 计量 单位 | 工程量 | 金 额 (元) |  |  |  |  | 备注
[6 empty] | 综合单价 | 合价 | 其中
[8 empty] | 人工费 | 机械费 | 暂估价
88 | 030816003023 | 焊缝X射线探伤 | 1.名 称：焊缝X射线探伤 2.管道规格：所有钢管 3.其他：检测数量为5% | 口 | 13
89 | 031202002045 | 管道防腐蚀 | 1.除锈：内壁喷砂除锈，除锈等级应达到Sa2.5级；配件可采用人工除锈,应达到ST3级标准 2.防腐：钢管内防腐采用采用熔融结合环氧粉末涂层，内防腐厚度不小于400μm 3.其他：含管件除锈及防腐 | m2 | 661.93
90 | 031202002046 | 管道防腐蚀 | 1.除锈：外壁喷砂除锈，除锈等级应达到Sa2.5级；配件可采用人工除锈,应达到ST3级标准 2.防腐：钢管外防腐采用采用熔融结合环氧粉末涂层，外防腐厚度不小于600μm 3.其他：含管件除锈及防腐 | m2 | 700.65
91 | 010516001001 | 螺栓 | 1.名称：阀门、法兰镀锌螺栓 2.其他：包括单体、厂区综合管线所有工艺部分的阀门、法兰镀锌螺栓 | t | 1.200
|  | 挖填土方 |  |  | 0
92 | 040101002008 | 挖沟槽土方 | 1.土壤类别：机械及人工辅助挖管沟，三类土 2.挖土深度：4m以内 | m3 | 982.00
93 | 040103001025 | 回填方 | 1.密实度要求：满足设计要求 2.填方材料品种：中粗砂 | m3 | 730.87
本页小计
【表10.2.2-16】
分部分项工程清单与计价表
单位(专业)工程名称:工艺-厂区综合管线 | [5 empty] | 标段: |  |  | 第18页 共18页
序号 | 项目编码 | 项目名称 | 项目特征 | 计量 单位 | 工程量 | 金 额 (元) |  |  |  |  | 备注
[6 empty] | 综合单价 | 合价 | 其中
[8 empty] | 人工费 | 机械费 | 暂估价
94 | 040103001026 | 回填方 | 1.密实度要求：机械回填、人工辅助回填管沟，夯实 2.填方材料品种：管沟开挖起挖土 3.填方来源、运距:管沟顶二侧 | m3 | 110.67
95 | 040103001027 | 回填方 | 1.密实度要求：满足设计要求 2.填方材料品种：中、粗砂、碎石屑,最大粒径小于40mm的砂砾回填 | m3 | 102.01
96 | 040305001007 | 垫层 | 1.材料品种、规格：中粗砂 2.厚度：20CM | m3 | 357.84
97 | 040305001008 | 垫层 | 1.材料品种、规格：碎石垫层(碎石粒径3-5cm) 2.厚度：10CM | m3 | 4.11
98 | 040305001009 | 垫层 | 1.材料品种、规格：C15素混凝土垫层 2.厚度：10CM | m3 | 13.88
99 | 040305001010 | 垫层 | 1.材料品种、规格：级配碎石换填 2.厚度：30CM | m3 | 50.39
100 | 040803004005 | 管道包封 | 1.名称：钢筋混凝土包封 2.混凝土强度等级：C25 | m3 | 18.80
101 | 040803004006 | 管道包封 | 1.名称：素混凝土包封 2.混凝土强度等级：C25 | m3 | 73.45
本页小计
合计

## 41_表10_2_2-16 施工技术措施项目清单与计价表
【表10.2.2-16】
施工技术措施项目清单与计价表
单位(专业)工程名称:工艺-厂区综合管线 | [5 empty] | 标段: |  |  | 第1页 共1页
序号 | 项目编码 | 项目名称 | 项目特征 | 计量 单位 | 工程量 | 金 额 (元) |  |  |  |  | 备注
[6 empty] | 综合单价 | 合价 | 其中
[8 empty] | 人工费 | 机械费 | 暂估价
|  | [请输入分部名称,电子评标勿删] |  |  | 0
1 | 041106001003 | 大型机械设备进出场及安拆 | 履带式挖掘机进出场及安拆费 | 台·次 | 1
本页小计
合计

## 41_表10_2_2-20 施工组织（总价）措施项目清单
【表10.2.2-20】
施工组织（总价）措施项目清单与计价表
工程名称:厂区综合管线 |  |  | 标段: | 第1页 共1页
序号 | 项目编号 | 项目名称 | 计算基础 | 费率 (%) | 金额 (元) | 备注
1 | 031302001001 | 安全文明施工费
1.1 |  | 安全文明施工基本费
2 | Z03130200801 | 提前竣工增加费
3 | 031302004001 | 二次搬运费
4 | 031302005001 | 冬雨季施工增加费
5 |  | 其他施工组织措施费
合 计

## 41_表10_2_2-21 其他项目清单与计价汇总表
【表10.2.2-21】
其他项目清单与计价汇总表
工程名称:厂区综合管线 |  | 标段: | 第1页 共1页
序号 | 项 目 名 称 | 金额(元) | 备注
1 | 暂列金额 | 68069.26 | 明细详见表10.2.2-22
1.1 | 标化工地增加费 | 0 | 明细详见表10.2.2-22
1.2 | 优质工程增加费 | 0 | 明细详见表10.2.2-22
1.3 | 其他暂列金额 | 68069.26 | 明细详见表10.2.2-22
2 | 暂估价 | 50000
2.1 | 材料（设备）暂估价 | 0 | 明细详见表10.2.2-23
2.2 | 专业工程暂估价 | 50000 | 明细详见表10.2.2-24
2.3 | 专项技术措施暂估价 | 0 | 明细详见表10.2.2-25
3 | 计日工 |  | 明细详见表10.2.2-26
4 | 总承包服务费 |  | 明细详见表10.2.2-27
合 计

## 41_表10_2_2-22 暂列金额明细表
【表10.2.2-22】
暂列金额明细表
工程名称:厂区综合管线 |  | 标段: |  | 第1页 共1页
序号 | 项 目 名 称 | 计量单位 | 暂定金额(元) | 备注
1 | 标化工地增加费 | 项
2 | 优质工程增加费 | 项
3 | 其他暂列金额 | 项 | 68069.26 | 估算比例一般不高于5%
3.1 | 其他暂列金额 | 项 | 68069.26
合计 |  |  | 68069.26

## 41_表10_2_2-23 材料（工程设备）暂估单价表
【表10.2.2-23】
材料（工程设备）暂估单价表
单位(专业)工程名称:工艺-厂区综合管线 |  |  |  | 标段: |  | 第1页 共1页
序号 | 材料（工程设备）名称、规格、型号 | 计量 单位 | 数量 | 单价 | 合价 | 备注
合计

## 41_表10_2_2-24 专业工程暂估价表
【表10.2.2-24】
专业工程暂估价表
单位(专业)工程名称:工艺-厂区综合管线 |  | 标段: | 第1页 共1页
序号 | 工 程 名 称 | 工程内容 | 暂估金额(元) | 备注
1 | 破路及修复 | 尾水管过绍甘线破路面及修复 | 50000
合计 |  |  | 50000

## 41_表10_2_2-25 专项技术措施暂估价表
【表10.2.2-25】
专项技术措施暂估价表
单位(专业)工程名称:工艺-厂区综合管线 |  | 标段: | 第1页 共1页
序号 | 工 程 名 称 | 工程内容 | 暂估金额(元) | 备注
合计 |  |  | 0

## 41_表10_2_2-26 计日工表
【表10.2.2-26】
计 日 工 表
单位(专业)工程名称:工艺-厂区综合管线 |  | 标段: |  | 第1页 共1页
编号 | 项 目 名 称 | 单位 | 数量 | 综合单价(元) | 合价(元)
一 | 人 工 | 元
1
2
3
4
5
人 工 小 计
二 | 材 料 | 元
1
2
3
4
5
材 料 小 计
三 | 施 工 机 械 | 元
1
2
3
4
5
施工机械小计
总 计

## 41_表10_2_2-27 总承包服务费计价表
【表10.2.2-27】
总承包服务费计价表
单位(专业)工程名称:工艺-厂区综合管线 |  |  | 标段: |  | 第1页 共1页
序号 | 项目名称 | 项目价值(元) | 服务内容 | 计算基础 | 费率(%) | 金额(元)
1 | 发包人单独发包的专业工程
1.1 | 专业发包工程管理费
2 | 发包人提供材料(设备)
2.1 | 甲供材料设备保管费
| 合计 | - | - |  | -

## 41_表10_2_2-29 主要工日一览表
【表10.2.2-29】
主要工日一览表
工程名称:厂区综合管线 |  |  | 标段: |  | 第1页 共1页
序号 | 工日名称（类别） | 单位 | 数量 | 单价(元) | 合价（元） | 备注
1 | 一类人工 | 工日
2 | 二类人工 | 工日

## 41_表10_2_2-30 发包人提供材料和设备一览表
【表10.2.2-30】
发包人提供材料和设备一览表
工程名称:厂区综合管线 |  |  | 标段: |  |  | 第1页 共1页
序号 | 材料(设备)名称、规格、型号 | 单位 | 数量 | 单价 (元) | 交货 方式 | 送达 地点 | 备注

## 41_表10_2_2-31 主要材料和工程设备一览表
【表10.2.2-31】
主要材料和工程设备一览表
工程名称:厂区综合管线 |  |  |  | 标段: |  | 第1页 共3页
序号 | 名称、规格、型号 | 单位 | 数量 | 单价(元) | 合价（元） | 备注
1 | 电焊条 | kg
2 | 普通硅酸盐水泥PO 42.5综合 | kg
3 | 黄砂毛砂 | t
4 | 石屑 | t
5 | 碎石综合 | t
6 | 非泵送商品混凝土C15 | m3
7 | 水 | m3
8 | 钢模板 | kg
9 | 热轧光圆钢筋综合 | kg
10 | 扁钢Q235B综合 | kg
11 | 中厚钢板综合 | kg
12 | 橡胶圈DN600 | 个
13 | 橡胶圈DN1000 | 个
14 | 石英砂综合 | m3
15 | 螺旋钢管D530*10 | m
16 | 碳素结构钢焊接钢管综合 | kg
17 | 不锈钢管D219*6 | m
18 | 无缝钢管D89*4 | m
19 | 无缝钢管D108*4 | m
20 | 过路套管镀锌钢管D108*4 | m
21 | 无缝钢管D159*6 | m
22 | 无缝钢管D219*6 | m
23 | 无缝钢管D325*8 | m
24 | 无缝钢管D426*10 | m
25 | 水泥砂浆内衬环氧密封层球墨管DN1000 | m
26 | 加药管UPVC管DN15 | m
27 | 加药管UPVC管DN25 | m
28 | 塑料给水管PEDN32 | m
29 | 钢筋砼管（过马路保护管）DN600 | m
【表10.2.2-31】
主要材料和工程设备一览表
工程名称:厂区综合管线 |  |  |  | 标段: |  | 第2页 共3页
序号 | 名称、规格、型号 | 单位 | 数量 | 单价(元) | 合价（元） | 备注
30 | 碳钢板卷管件50°异径弯头 Q235B DN500*400 | 个
31 | 碳钢板卷管件等径三通 Q235B DN500 | 个
32 | 碳钢板卷管件20°弯头 Q235B DN500 | 个
33 | 碳钢对焊管件90°弯头 Q235B DN100 | 个
34 | 碳钢对焊管件35°弯头 Q235B DN100 | 个
35 | 碳钢对焊管件45°弯头 Q235B DN150 | 个
36 | 碳钢对焊管件等径三通 Q235B DN200 | 个
37 | 碳钢对焊管件45°弯头 Q235B DN200 | 个
38 | 碳钢对焊管件60°弯头 Q235B DN200 | 个
39 | 碳钢对焊管件90°弯头 Q235B DN300 | 个
40 | 碳钢对焊管件90°异径弯头 Q235B DN300*200 | 个
41 | 碳钢对焊管件异径管 Q235B DN300*400 | 个
42 | 碳钢对焊管件等径三通 Q235B DN400 | 个
43 | 碳钢对焊管件60°弯头 Q235B DN400 | 个
44 | 碳钢对焊管件45°弯头 Q235B DN400 | 个
45 | 碳钢对焊管件等径四通 Q235B DN400 | 个
46 | 碳钢对焊管件90°弯头 Q235B DN400 | 个
47 | 碳钢对焊管件45°弯头 Q235B DN80 | 个
48 | 碳钢对焊管件90°弯头 Q235B DN80 | 个
49 | 不锈钢对焊管件不锈钢90°弯头 SS304 DN200 | 个
50 | 伸缩接头DN150 | 个
51 | 电磁流量计DN150 | 个
52 | 伸缩接头DN400 | 个
53 | 电磁流量计DN400 | 个
【表10.2.2-31】
主要材料和工程设备一览表
工程名称:厂区综合管线 |  |  |  | 标段: |  | 第3页 共3页
序号 | 名称、规格、型号 | 单位 | 数量 | 单价(元) | 合价（元） | 备注
54 | 蝶阀 铸铁阀体,304不锈钢阀杆(PN=1.0MPa)DN400 | 个
55 | 碳钢平焊法兰DN150 PN1.0MPa | 片
56 | 碳钢平焊法兰DN400 PN1.0MPa | 片
57 | 水 | t
58 | 混凝土C25 | m3
59 | 混凝土C25 | m3
60 | 无缝钢管D89*4 | m
61 | 无缝钢管D108*4 | m

## 41_表10_2_2-32 主要机械台班一览表
【表10.2.2-32】
主要机械台班一览表
工程名称:厂区综合管线 |  |  | 标段: |  | 第1页 共2页
序号 | 机械名称、规格、型号 | 单位 | 数 量 | 单价(元) | 合价（元） | 备注
1 | X射线探伤机穿透厚度：4～40mm | 台班
2 | 超声波探伤仪0～10000mm | 台班
3 | 其他机械费 | 元
4 | 履带式推土机105kW | 台班
5 | 履带式单斗液压挖掘机1m3 | 台班
6 | 电动夯实机250N·m | 台班
7 | 汽车式起重机8t | 台班
8 | 汽车式起重机16t | 台班
9 | 载货汽车5t | 台班
10 | 载货汽车8t | 台班
11 | 平板拖车组40t | 台班
12 | 机动翻斗车1t | 台班
13 | 电动卷扬机-双筒慢速50kN | 台班
14 | 电动葫芦 单速3t | 台班
15 | 普通车床630×2000mm | 台班
16 | 立式钻床25mm | 台班
17 | 剪板机20×2500mm | 台班
18 | 等离子切割机400A | 台班
19 | 电动弯管机108mm | 台班
20 | 喷砂除锈机3m3/min | 台班
21 | 电动单级离心清水泵100mm | 台班
22 | 电动单级离心清水泵200mm | 台班
23 | 试压泵25MPa | 台班
24 | 试压泵60MPa | 台班
25 | 直流弧焊机20kW | 台班
26 | 氩弧焊机500A | 台班
27 | 电焊条烘干箱60×50×75cm3 | 台班
28 | 电动空气压缩机1m3/min | 台班
29 | 电动空气压缩机6m3/min | 台班
30 | 吊装机械(综合) | 台班
【表10.2.2-32】
主要机械台班一览表
工程名称:厂区综合管线 |  |  | 标段: |  | 第2页 共2页
序号 | 机械名称、规格、型号 | 单位 | 数 量 | 单价(元) | 合价（元） | 备注
31 | 砂轮切割机 φ400 | 台班
32 | X光片脱水烘干机 ZTH-340 | 台班
33 | 混凝土振捣器平板式 | 台班
34 | 混凝土振捣器插入式 | 台班
35 | 试压泵3MPa | 台班
36 | 电焊机 （综合） | 台班

## 42_表10_2_2-16 分部分项工程清单与计价表
【表10.2.2-16】
分部分项工程清单与计价表
单位(专业)工程名称:工艺-除臭工程 | [5 empty] | 标段: |  |  | 第1页 共14页
序号 | 项目编码 | 项目名称 | 项目特征 | 计量 单位 | 工程量 | 金 额 (元) |  |  |  |  | 备注
[6 empty] | 综合单价 | 合价 | 其中
[8 empty] | 人工费 | 机械费 | 暂估价
|  | 1# 4000m3/h生物除臭 |  |  | 0
1 | 040602044001 | 除臭装置 | 1.名称：生物滤池 2.规格：Q=4000m3/h,尺寸:4.0m×3.0m×2.6m 3.材质：6mm玻璃钢+碳钢骨架 | 组 | 1
2 | 040602044002 | 除臭装置 | 1.名称：预洗池 2.规格：Q=4000m3/h,尺寸:1.0m×3.0m×2.6m 3.材质：6mm玻璃钢+碳钢骨架 | 组 | 1
3 | 030108001003 | 离心式通风机 | 1.名称：离心风机 2.规格：Q=4000m3/h,P=2200Pa,N=5.5kW，IP55,含隔音罩 3.材质：叶轮及壳体用玻璃钢 | 台 | 1
4 | 030109001005 | 离心式泵 | 1.名称：循环水泵 2.型号规格：Q=2.4m3/h,H=30-40m,IP55,N=0.55kw 3.过流不锈钢304，带雨帽 | 台 | 2
5 | 030502001001 | 控制柜 | 1.名 称：控制柜 2.材 质：SS304,t=1.5mm 3.规 格：含PLC、7寸触摸屏、变频器和以太网通讯协议,柜体 IP55 4.安装方式：落地式安装 | 套 | 1
6 | 031006015001 | 水箱 | 1.材质、类型：玻璃钢水箱 2.型号、规格：1000*1000*800mm | 台 | 1
本页小计
【表10.2.2-16】
分部分项工程清单与计价表
单位(专业)工程名称:工艺-除臭工程 | [5 empty] | 标段: |  |  | 第2页 共14页
序号 | 项目编码 | 项目名称 | 项目特征 | 计量 单位 | 工程量 | 金 额 (元) |  |  |  |  | 备注
[6 empty] | 综合单价 | 合价 | 其中
[8 empty] | 人工费 | 机械费 | 暂估价
7 | 030503006001 | 传感器 | 1.名称：干簧管高、低液位开关 2.规格：不锈钢 SS316 | 台 | 1
8 | 030601002001 | 压力仪表 | 1.名称：水压压力表 2.型号规格：0~0.6MPa,数字显示,带4~20mA信号输出,外螺纹,螺牙常规R1/2" 3.材质：螺纹接口不锈钢,外壳塑料 4.装于喷淋管道 | 套 | 1
9 | 030302004001 | 烟囱 | 1.名称：烟囱 2.材质：玻璃钢筒体+碳钢防腐塔架 3.规格：DN400,含塔架、取样平台、取样口及防雷接地，配笼式竖直梯 4.安装高度：15米 | 台 | 1
10 | 030702006001 | 玻璃钢通风管道 | 1.名称：内部连接风管 DN400玻璃钢，含直管及管件 | 项 | 1
11 | 030701001001 | 加热系统 | 1.名称：加热系统 2.型号规格：N=12kW,380V/3P,配套温控系统,I型 3.材质：不锈钢SS316 4.装于水箱（视情况选配） | 套 | 1
12 | 031001006022 | 塑料管 | 1.安装部位：室内 2.材质、规格：UPVC管de32 3.连接形式：粘接，含配套管件 4.压力试验及吹、洗设计要求：水压试验、水冲洗 | m | 21.47
本页小计
【表10.2.2-16】
分部分项工程清单与计价表
单位(专业)工程名称:工艺-除臭工程 | [5 empty] | 标段: |  |  | 第3页 共14页
序号 | 项目编码 | 项目名称 | 项目特征 | 计量 单位 | 工程量 | 金 额 (元) |  |  |  |  | 备注
[6 empty] | 综合单价 | 合价 | 其中
[8 empty] | 人工费 | 机械费 | 暂估价
13 | 031001006023 | 塑料管 | 1.安装部位：室内 2.材质、规格：UPVC管de50 3.连接形式：粘接，含配套管件 4.压力试验及吹、洗设计要求：水压试验、水冲洗 | m | 4.99
14 | 031001006024 | 塑料管 | 1.安装部位：室内 2.材质、规格：UPVC管de63 3.连接形式：粘接，含配套管件 4.压力试验及吹、洗设计要求：水压试验、水冲洗 | m | 3.36
15 | 031001006025 | 塑料管 | 1.安装部位：室内 2.材质、规格：UPVC管de110 3.连接形式：粘接，含配套管件 4.压力试验及吹、洗设计要求：水压试验、水冲洗 | m | 0.45
16 | 031001006026 | 塑料管 | 1.安装部位：室内 2.介质：排水 3.材质、规格：UPVC排水管 De32 4.连接形式：管件承插粘接 5.压力试验及吹、洗设计要求：灌水试验 | m | 0.70
17 | 031001006027 | 塑料管 | 1.安装部位：室内 2.介质：排水 3.材质、规格：UPVC排水管 De110 4.连接形式：管件承插粘接 5.压力试验及吹、洗设计要求：灌水试验 | m | 0.70
本页小计
【表10.2.2-16】
分部分项工程清单与计价表
单位(专业)工程名称:工艺-除臭工程 | [5 empty] | 标段: |  |  | 第4页 共14页
序号 | 项目编码 | 项目名称 | 项目特征 | 计量 单位 | 工程量 | 金 额 (元) |  |  |  |  | 备注
[6 empty] | 综合单价 | 合价 | 其中
[8 empty] | 人工费 | 机械费 | 暂估价
18 | 010516002009 | 预埋铁件 | 1.钢材种类：碳钢 2.规格：烟囱塔架预埋钢板 | t | 0.034
19 | 010516002010 | 预埋铁件 | 1.钢材种类：槽钢 2.规格：围水堰上居中预埋一圈12#槽钢 | m | 16.00
|  | 2# 3000m3/h生物除臭 |  |  | 0
20 | 040602044003 | 除臭装置 | 1.名称：生物滤池 2.规格：Q=3000m3/h,尺寸:3.0m×3.0m×2.6m 3.材质：6mm玻璃钢+碳钢骨架 | 组 | 1
21 | 040602044004 | 除臭装置 | 1.名称：预洗池 2.规格：Q=3000m3/h,尺寸:1.0m×3.0m×2.6m 3.材质：6mm玻璃钢+碳钢骨架 | 组 | 1
22 | 030108001004 | 离心式通风机 | 1.名称：离心风机 2.规格：Q=3000m3/h,P=2200Pa,N=4kW，IP55,含隔音罩 3.材质：叶轮及壳体用玻璃钢 | 台 | 1
23 | 030109001006 | 离心式泵 | 1.名称：循环水泵 2.型号规格：Q=2.4m3/h,H=30-40m,IP55,N=0.55kw 3.过流不锈钢304，带雨帽 | 台 | 2
本页小计
【表10.2.2-16】
分部分项工程清单与计价表
单位(专业)工程名称:工艺-除臭工程 | [5 empty] | 标段: |  |  | 第5页 共14页
序号 | 项目编码 | 项目名称 | 项目特征 | 计量 单位 | 工程量 | 金 额 (元) |  |  |  |  | 备注
[6 empty] | 综合单价 | 合价 | 其中
[8 empty] | 人工费 | 机械费 | 暂估价
24 | 030502001002 | 控制柜 | 1.名 称：控制柜 2.材 质：SS304,t=1.5mm 3.规 格：含PLC、7寸触摸屏、变频器和以太网通讯协议,柜体 IP55 4.安装方式：落地式安装 | 套 | 1
25 | 031006015002 | 水箱 | 1.材质、类型：玻璃钢水箱 2.型号、规格：1000*1000*800mm | 台 | 1
26 | 030503006002 | 传感器 | 1.名称：干簧管高、低液位开关 2.规格：不锈钢 SS316 | 台 | 1
27 | 030601002002 | 压力仪表 | 1.名称：水压压力表 2.型号规格：0~0.6MPa,数字显示,带4~20mA信号输出,外螺纹,螺牙常规R1/2" 3.材质：螺纹接口不锈钢,外壳塑料 4.装于喷淋管道 | 套 | 1
28 | 030302004002 | 烟囱 | 1.名称：烟囱 2.材质：玻璃钢筒体+碳钢防腐塔架 3.规格：DN300,含塔架、取样平台、取样口及防雷接地，配笼式竖直梯 4.安装高度：15米 | 台 | 1
29 | 030702006002 | 玻璃钢通风管道 | 1.名称：内部连接风管 DN300玻璃钢，含直管及管件 | 项 | 1
本页小计
【表10.2.2-16】
分部分项工程清单与计价表
单位(专业)工程名称:工艺-除臭工程 | [5 empty] | 标段: |  |  | 第6页 共14页
序号 | 项目编码 | 项目名称 | 项目特征 | 计量 单位 | 工程量 | 金 额 (元) |  |  |  |  | 备注
[6 empty] | 综合单价 | 合价 | 其中
[8 empty] | 人工费 | 机械费 | 暂估价
30 | 030701001002 | 加热系统 | 1.名称：加热系统 2.型号规格：N=12kW,380V/3P,配套温控系统,I型 3.材质：不锈钢SS316 4.装于水箱（视情况选配） | 套 | 1
31 | 031001006028 | 塑料管 | 1.安装部位：室内 2.材质、规格：UPVC管de32 3.连接形式：粘接，含配套管件 4.压力试验及吹、洗设计要求：水压试验、水冲洗 | m | 21.32
32 | 031001006029 | 塑料管 | 1.安装部位：室内 2.材质、规格：UPVC管de50 3.连接形式：粘接，含配套管件 4.压力试验及吹、洗设计要求：水压试验、水冲洗 | m | 3.99
33 | 031001006030 | 塑料管 | 1.安装部位：室内 2.材质、规格：UPVC管de63 3.连接形式：粘接，含配套管件 4.压力试验及吹、洗设计要求：水压试验、水冲洗 | m | 3.36
34 | 031001006031 | 塑料管 | 1.安装部位：室内 2.材质、规格：UPVC管de110 3.连接形式：粘接，含配套管件 4.压力试验及吹、洗设计要求：水压试验、水冲洗 | m | 0.45
本页小计
【表10.2.2-16】
分部分项工程清单与计价表
单位(专业)工程名称:工艺-除臭工程 | [5 empty] | 标段: |  |  | 第7页 共14页
序号 | 项目编码 | 项目名称 | 项目特征 | 计量 单位 | 工程量 | 金 额 (元) |  |  |  |  | 备注
[6 empty] | 综合单价 | 合价 | 其中
[8 empty] | 人工费 | 机械费 | 暂估价
35 | 031001006032 | 塑料管 | 1.安装部位：室内 2.介质：排水 3.材质、规格：UPVC排水管 De32 4.连接形式：管件承插粘接 5.压力试验及吹、洗设计要求：灌水试验 | m | 0.70
36 | 031001006033 | 塑料管 | 1.安装部位：室内 2.介质：排水 3.材质、规格：UPVC排水管 De110 4.连接形式：管件承插粘接 5.压力试验及吹、洗设计要求：灌水试验 | m | 0.70
37 | 010516002011 | 预埋铁件 | 1.钢材种类：碳钢 2.规格：烟囱塔架预埋钢板 | t | 0.034
38 | 010516002012 | 预埋铁件 | 1.钢材种类：槽钢 2.规格：围水堰上居中预埋一圈12#槽钢 | m | 14.00
|  | 总图风管 |  |  | 0
39 | 030702006003 | 玻璃钢通风管道 | 1.名 称：有机玻璃钢管(FRP)(添加阻燃剂) 2.形 状：圆形 3.规 格：Φ300，壁厚≈3mm，含管件等附件 4.支架形式、材质：含不锈钢吊托支架制作安装 5.接口形式：法兰连接 | m | 60.00
本页小计
【表10.2.2-16】
分部分项工程清单与计价表
单位(专业)工程名称:工艺-除臭工程 | [5 empty] | 标段: |  |  | 第8页 共14页
序号 | 项目编码 | 项目名称 | 项目特征 | 计量 单位 | 工程量 | 金 额 (元) |  |  |  |  | 备注
[6 empty] | 综合单价 | 合价 | 其中
[8 empty] | 人工费 | 机械费 | 暂估价
40 | 030702006004 | 玻璃钢通风管道 | 1.名 称：有机玻璃钢管(FRP)(添加阻燃剂) 2.形 状：圆形 3.规 格：Φ400，壁厚≈3mm，含管件等附件 4.支架形式、材质：含不锈钢吊托支架制作安装 5.接口形式：法兰连接 | m | 30.00
41 | 030704001001 | 通风工程检测、 调试 | 1.变风量系统调试费 | 系统 | 2
|  | 粗格栅及进水泵房除臭 |  |  | 0
42 | 030703001001 | 碳钢阀门 | 1.名 称：手动对开多叶调节阀 2.型号、规格：Φ300 | 个 | 2
43 | 030703001002 | 碳钢阀门 | 1.名 称：手动对开多叶调节阀 2.型号、规格：Φ150 | 个 | 3
44 | 030702006005 | 玻璃钢通风管道 | 1.名 称：有机玻璃钢管(FRP)(添加阻燃剂) 2.形 状：圆形 3.规 格：Φ150，壁厚≈3mm，含管件等附件 4.支架形式、材质：含不锈钢吊托支架制作安装 5.接口形式：法兰连接 | m | 18.00
本页小计
【表10.2.2-16】
分部分项工程清单与计价表
单位(专业)工程名称:工艺-除臭工程 | [5 empty] | 标段: |  |  | 第9页 共14页
序号 | 项目编码 | 项目名称 | 项目特征 | 计量 单位 | 工程量 | 金 额 (元) |  |  |  |  | 备注
[6 empty] | 综合单价 | 合价 | 其中
[8 empty] | 人工费 | 机械费 | 暂估价
45 | 030702006006 | 玻璃钢通风管道 | 1.名 称：有机玻璃钢管(FRP)(添加阻燃剂) 2.形 状：圆形 3.规 格：Φ300，壁厚≈3mm，含管件等附件 4.支架形式、材质：含不锈钢吊托支架制作安装 5.接口形式：法兰连接 | m | 6.00
46 | 030702006007 | 玻璃钢通风管道 | 1.名 称：有机玻璃钢管(FRP)(添加阻燃剂) 2.形 状：圆形 3.规 格：Φ200，壁厚≈3mm，含管件等附件 4.支架形式、材质：含不锈钢吊托支架制作安装 5.接口形式：法兰连接 | m | 10.00
47 | 010901003006 | 密封罩 | 1.粗格栅加罩 不锈钢骨架+PC耐力板(4mm) | m2 | 37.93
|  | 细格栅及旋流沉砂池除臭 |  |  | 0
48 | 030702006008 | 玻璃钢通风管道 | 1.名 称：有机玻璃钢管(FRP)(添加阻燃剂) 2.形 状：圆形 3.规 格：Φ300，壁厚≈3mm，含管件等附件 4.支架形式、材质：含不锈钢吊托支架制作安装 5.接口形式：法兰连接 | m | 6.00
本页小计
【表10.2.2-16】
分部分项工程清单与计价表
单位(专业)工程名称:工艺-除臭工程 | [5 empty] | 标段: |  |  | 第10页 共14页
序号 | 项目编码 | 项目名称 | 项目特征 | 计量 单位 | 工程量 | 金 额 (元) |  |  |  |  | 备注
[6 empty] | 综合单价 | 合价 | 其中
[8 empty] | 人工费 | 机械费 | 暂估价
49 | 030702006009 | 玻璃钢通风管道 | 1.名 称：有机玻璃钢管(FRP)(添加阻燃剂) 2.形 状：圆形 3.规 格：Φ150，壁厚≈3mm，含管件等附件 4.支架形式、材质：含不锈钢吊托支架制作安装 5.接口形式：法兰连接 | m | 42.00
50 | 030702006010 | 玻璃钢通风管道 | 1.名 称：有机玻璃钢管(FRP)(添加阻燃剂) 2.形 状：圆形 3.规 格：Φ200，壁厚≈3mm，含管件等附件 4.支架形式、材质：含不锈钢吊托支架制作安装 5.接口形式：法兰连接 | m | 8.00
|  | 污泥浓缩池除臭 |  |  | 0
51 | 030703001003 | 碳钢阀门 | 1.名 称：手动对开多叶调节阀 2.型号、规格：Φ200 | 个 | 3
52 | 030702006011 | 玻璃钢通风管道 | 1.名 称：有机玻璃钢管(FRP)(添加阻燃剂) 2.形 状：圆形 3.规 格：Φ200，壁厚≈3mm，含管件等附件 4.支架形式、材质：含不锈钢吊托支架制作安装 5.接口形式：法兰连接 | m | 21.00
本页小计
【表10.2.2-16】
分部分项工程清单与计价表
单位(专业)工程名称:工艺-除臭工程 | [5 empty] | 标段: |  |  | 第11页 共14页
序号 | 项目编码 | 项目名称 | 项目特征 | 计量 单位 | 工程量 | 金 额 (元) |  |  |  |  | 备注
[6 empty] | 综合单价 | 合价 | 其中
[8 empty] | 人工费 | 机械费 | 暂估价
53 | 030702006012 | 玻璃钢通风管道 | 1.名 称：有机玻璃钢管(FRP)(添加阻燃剂) 2.形 状：圆形 3.规 格：Φ300，壁厚≈3mm，含管件等附件 4.支架形式、材质：含不锈钢吊托支架制作安装 5.接口形式：法兰连接 | m | 2.00
54 | 010901003007 | 密封罩 | 1.污泥浓缩池加罩 玻璃钢加盖 | m2 | 56.60
|  | 贮泥池除臭 |  |  | 0
55 | 030703001004 | 碳钢阀门 | 1.名 称：手动对开多叶调节阀 2.型号、规格：Φ150 | 个 | 1
56 | 030702006013 | 玻璃钢通风管道 | 1.名 称：有机玻璃钢管(FRP)(添加阻燃剂) 2.形 状：圆形 3.规 格：Φ150，壁厚≈3mm，含管件等附件 4.支架形式、材质：含不锈钢吊托支架制作安装 5.接口形式：法兰连接 | m | 5.00
|  | 污泥脱水机房除臭 |  |  | 0
57 | 030703001005 | 碳钢阀门 | 1.名 称：手动对开多叶调节阀 2.型号、规格：Φ200 | 个 | 4
本页小计
【表10.2.2-16】
分部分项工程清单与计价表
单位(专业)工程名称:工艺-除臭工程 | [5 empty] | 标段: |  |  | 第12页 共14页
序号 | 项目编码 | 项目名称 | 项目特征 | 计量 单位 | 工程量 | 金 额 (元) |  |  |  |  | 备注
[6 empty] | 综合单价 | 合价 | 其中
[8 empty] | 人工费 | 机械费 | 暂估价
58 | 030703001006 | 碳钢阀门 | 1.名 称：手动对开多叶调节阀 2.型号、规格：Φ300 | 个 | 1
59 | 030702006014 | 玻璃钢通风管道 | 1.名 称：有机玻璃钢管(FRP)(添加阻燃剂) 2.形 状：圆形 3.规 格：Φ200，壁厚≈3mm，含管件等附件 4.支架形式、材质：含不锈钢吊托支架制作安装 5.接口形式：法兰连接 | m | 38.00
60 | 030702006015 | 玻璃钢通风管道 | 1.名 称：有机玻璃钢管(FRP)(添加阻燃剂) 2.形 状：圆形 3.规 格：Φ150，壁厚≈3mm，含管件等附件 4.支架形式、材质：含不锈钢吊托支架制作安装 5.接口形式：法兰连接 | m | 3.00
61 | 030702006016 | 玻璃钢通风管道 | 1.名 称：有机玻璃钢管(FRP)(添加阻燃剂) 2.形 状：圆形 3.规 格：Φ300，壁厚≈3mm，含管件等附件 4.支架形式、材质：含不锈钢吊托支架制作安装 5.接口形式：法兰连接 | m | 2.00
本页小计
【表10.2.2-16】
分部分项工程清单与计价表
单位(专业)工程名称:工艺-除臭工程 | [5 empty] | 标段: |  |  | 第13页 共14页
序号 | 项目编码 | 项目名称 | 项目特征 | 计量 单位 | 工程量 | 金 额 (元) |  |  |  |  | 备注
[6 empty] | 综合单价 | 合价 | 其中
[8 empty] | 人工费 | 机械费 | 暂估价
62 | 010901003008 | 密封罩 | 1.名称：脱水机房密封罩 2.材质：不锈钢骨架+PC耐力板(4mm) | m2 | 108.50
|  | 生物池除臭系统 |  |  | 0
63 | 030703001007 | 碳钢阀门 | 1.名 称：手动对开多叶调节阀 2.型号、规格：Φ200 | 个 | 19
64 | 030703001008 | 碳钢阀门 | 1.名 称：手动对开多叶调节阀 2.型号、规格：Φ300 | 个 | 4
65 | 030702006017 | 玻璃钢通风管道 | 1.名 称：有机玻璃钢管(FRP)(添加阻燃剂) 2.形 状：圆形 3.规 格：Φ300，壁厚≈3mm，含管件等附件 4.支架形式、材质：含不锈钢吊托支架制作安装 5.接口形式：法兰连接 | m | 80.00
66 | 030702006018 | 玻璃钢通风管道 | 1.名 称：有机玻璃钢管(FRP)(添加阻燃剂) 2.形 状：圆形 3.规 格：Φ200，壁厚≈3mm，含管件等附件 4.支架形式、材质：含不锈钢吊托支架制作安装 5.接口形式：法兰连接 | m | 19.00
本页小计
【表10.2.2-16】
分部分项工程清单与计价表
单位(专业)工程名称:工艺-除臭工程 | [5 empty] | 标段: |  |  | 第14页 共14页
序号 | 项目编码 | 项目名称 | 项目特征 | 计量 单位 | 工程量 | 金 额 (元) |  |  |  |  | 备注
[6 empty] | 综合单价 | 合价 | 其中
[8 empty] | 人工费 | 机械费 | 暂估价
合计

## 42_表10_2_2-16 施工技术措施项目清单与计价表
【表10.2.2-16】
施工技术措施项目清单与计价表
单位(专业)工程名称:工艺-除臭工程 | [5 empty] | 标段: |  |  | 第1页 共1页
序号 | 项目编码 | 项目名称 | 项目特征 | 计量 单位 | 工程量 | 金 额 (元) |  |  |  |  | 备注
[6 empty] | 综合单价 | 合价 | 其中
[8 empty] | 人工费 | 机械费 | 暂估价
|  | [请输入分部名称,电子评标勿删] |  |  | 0
1 | 031301017015 | 脚手架搭拆 | 1.生物除臭系统脚手架搭拆费 | 项 | 1
本页小计
合计

## 42_表10_2_2-20 施工组织（总价）措施项目清单
【表10.2.2-20】
施工组织（总价）措施项目清单与计价表
工程名称:除臭工程 |  |  | 标段: | 第1页 共1页
序号 | 项目编号 | 项目名称 | 计算基础 | 费率 (%) | 金额 (元) | 备注
1 | 031302001001 | 安全文明施工费
1.1 |  | 安全文明施工基本费
2 | Z03130200801 | 提前竣工增加费
3 | 031302004001 | 二次搬运费
4 | 031302005001 | 冬雨季施工增加费
5 |  | 其他施工组织措施费
合 计

## 42_表10_2_2-21 其他项目清单与计价汇总表
【表10.2.2-21】
其他项目清单与计价汇总表
工程名称:除臭工程 |  | 标段: | 第1页 共1页
序号 | 项 目 名 称 | 金额(元) | 备注
1 | 暂列金额 | 83479.32 | 明细详见表10.2.2-22
1.1 | 标化工地增加费 | 0 | 明细详见表10.2.2-22
1.2 | 优质工程增加费 | 0 | 明细详见表10.2.2-22
1.3 | 其他暂列金额 | 83479.32 | 明细详见表10.2.2-22
2 | 暂估价 | 0
2.1 | 材料（设备）暂估价 | 0 | 明细详见表10.2.2-23
2.2 | 专业工程暂估价 | 0 | 明细详见表10.2.2-24
2.3 | 专项技术措施暂估价 | 0 | 明细详见表10.2.2-25
3 | 计日工 |  | 明细详见表10.2.2-26
4 | 总承包服务费 |  | 明细详见表10.2.2-27
合 计

## 42_表10_2_2-22 暂列金额明细表
【表10.2.2-22】
暂列金额明细表
工程名称:除臭工程 |  | 标段: |  | 第1页 共1页
序号 | 项 目 名 称 | 计量单位 | 暂定金额(元) | 备注
1 | 标化工地增加费 | 项
2 | 优质工程增加费 | 项
3 | 其他暂列金额 | 项 | 83479.32 | 估算比例一般不高于5%
3.1 | 其他暂列金额 | 项 | 83479.32
合计 |  |  | 83479.32

## 42_表10_2_2-23 材料（工程设备）暂估单价表
【表10.2.2-23】
材料（工程设备）暂估单价表
单位(专业)工程名称:工艺-除臭工程 |  |  |  | 标段: |  | 第1页 共1页
序号 | 材料（工程设备）名称、规格、型号 | 计量 单位 | 数量 | 单价 | 合价 | 备注
合计

## 42_表10_2_2-24 专业工程暂估价表
【表10.2.2-24】
专业工程暂估价表
单位(专业)工程名称:工艺-除臭工程 |  | 标段: | 第1页 共1页
序号 | 工 程 名 称 | 工程内容 | 暂估金额(元) | 备注
合计

## 42_表10_2_2-25 专项技术措施暂估价表
【表10.2.2-25】
专项技术措施暂估价表
单位(专业)工程名称:工艺-除臭工程 |  | 标段: | 第1页 共1页
序号 | 工 程 名 称 | 工程内容 | 暂估金额(元) | 备注
合计 |  |  | 0

## 42_表10_2_2-26 计日工表
【表10.2.2-26】
计 日 工 表
单位(专业)工程名称:工艺-除臭工程 |  | 标段: |  | 第1页 共1页
编号 | 项 目 名 称 | 单位 | 数量 | 综合单价(元) | 合价(元)
一 | 人 工 | 元
1
2
3
4
5
人 工 小 计
二 | 材 料 | 元
1
2
3
4
5
材 料 小 计
三 | 施 工 机 械 | 元
1
2
3
4
5
施工机械小计
总 计

## 42_表10_2_2-27 总承包服务费计价表
【表10.2.2-27】
总承包服务费计价表
单位(专业)工程名称:工艺-除臭工程 |  |  | 标段: |  | 第1页 共1页
序号 | 项目名称 | 项目价值(元) | 服务内容 | 计算基础 | 费率(%) | 金额(元)
1 | 发包人单独发包的专业工程
1.1 | 专业发包工程管理费
2 | 发包人提供材料(设备)
2.1 | 甲供材料设备保管费
| 合计 | - | - |  | -

## 42_表10_2_2-29 主要工日一览表
【表10.2.2-29】
主要工日一览表
工程名称:除臭工程 |  |  | 标段: |  | 第1页 共1页
序号 | 工日名称（类别） | 单位 | 数量 | 单价(元) | 合价（元） | 备注
1 | 二类人工 | 工日

## 42_表10_2_2-30 发包人提供材料和设备一览表
【表10.2.2-30】
发包人提供材料和设备一览表
工程名称:除臭工程 |  |  | 标段: |  |  | 第1页 共1页
序号 | 材料(设备)名称、规格、型号 | 单位 | 数量 | 单价 (元) | 交货 方式 | 送达 地点 | 备注

## 42_表10_2_2-31 主要材料和工程设备一览表
【表10.2.2-31】
主要材料和工程设备一览表
工程名称:除臭工程 |  |  |  | 标段: |  | 第1页 共2页
序号 | 名称、规格、型号 | 单位 | 数量 | 单价(元) | 合价（元） | 备注
1 | 热轧带肋钢筋HRB400综合 | t
2 | 热轧光圆钢筋HPB300综合 | kg
3 | 热轧光圆钢筋HPB300综合 | t
4 | PC耐力板(4mm) | m2
5 | 玻璃钢加盖 | m2
6 | 不锈钢骨架 | m
7 | 水 | m3
8 | 塑料给水管UPVC管de32 | m
9 | 塑料给水管UPVC管de50 | m
10 | 塑料给水管UPVC管de63 | m
11 | 塑料给水管UPVC管de110 | m
12 | 塑料排水管DN25 | m
13 | 塑料排水管DN100 | m
14 | 有机玻璃钢管(FRP)(添加阻燃剂)壁厚≈3mm | m2
15 | 手动对开多叶调节阀Φ300 | 个
16 | 手动对开多叶调节阀Φ200 | 个
17 | 手动对开多叶调节阀Φ150 | 个
18 | 玻璃钢水箱 1000*1000*800mm | 个
19 | 控制柜 SS304,t=1.5mm含PLC、7寸触摸屏、变频器和以太网通讯协议,柜体 IP55 | 个
20 | 离心风机Q=3000m3/h,P=2200Pa,N=4kW，IP55,含隔音罩 叶轮及壳体用玻璃钢 | 台
21 | 离心风机Q=4000m3/h,P=2200Pa,N=5.5kW，IP55,含隔音罩 叶轮及壳体用玻璃钢 | 台
22 | 循环水泵Q=2.4m3/h,H=30-40m,IP55,N=0.55kw 过流不锈钢304，带雨帽 | 台
23 | 型材槽钢 | t
24 | 加热系统N=12kW,380V/3P,配套温控系统,I型 不锈钢SS316 | 台
【表10.2.2-31】
主要材料和工程设备一览表
工程名称:除臭工程 |  |  |  | 标段: |  | 第2页 共2页
序号 | 名称、规格、型号 | 单位 | 数量 | 单价(元) | 合价（元） | 备注
25 | 干簧管高、低液位开关不锈钢 SS316 | 个/支
26 | 水压压力表0~0.6MPa,数字显示,带4~20mA信号输出,外螺纹,螺牙常规R1/2" | 台(块)
27 | 内部连接风管 DN300玻璃钢，含直管及管件 | 项
28 | 内部连接风管 DN400玻璃钢，含直管及管件 | 项
29 | 烟囱 玻璃钢筒体+碳钢防腐塔架 DN300,含塔架、取样平台、取样口及防雷接地，配笼式竖直梯 15米 | 台
30 | 烟囱 玻璃钢筒体+碳钢防腐塔架 DN400,含塔架、取样平台、取样口及防雷接地，配笼式竖直梯 15米 | 台
31 | 生物滤池 Q=3000m3/h,尺寸:3.0m×3.0m×2.6m 6mm玻璃钢+碳钢骨架 | 台
32 | 生物滤池 Q=4000m3/h,尺寸:4.0m×3.0m×2.6m 6mm玻璃钢+碳钢骨架 | 台
33 | 预洗池 Q=3000m3/h,尺寸:1.0m×3.0m×2.6m 6mm玻璃钢+碳钢骨架 | 台
34 | 预洗池 Q=4000m3/h,尺寸:1.0m×3.0m×2.6m 6mm玻璃钢+碳钢骨架 | 台

## 42_表10_2_2-32 主要机械台班一览表
【表10.2.2-32】
主要机械台班一览表
工程名称:除臭工程 |  |  | 标段: |  | 第1页 共2页
序号 | 机械名称、规格、型号 | 单位 | 数 量 | 单价(元) | 合价（元） | 备注
1 | 精密交直流稳压电源 | 台班
2 | 手持式万用表50000计数 | 台班
3 | 标准压力发生器 | 台班
4 | 对讲机（一对） | 台班
5 | 铭牌打印机 | 台班
6 | 电动综合校验台 | 台班
7 | 汽车式起重机16t | 台班
8 | 汽车式起重机25t | 台班
9 | 汽车式起重机40t | 台班
10 | 门式起重机10t | 台班
11 | 叉式起重机5t | 台班
12 | 载货汽车5t | 台班
13 | 载货汽车10t | 台班
14 | 电动卷扬机-单筒慢速10kN | 台班
15 | 台式钻床16mm | 台班
16 | 立式钻床35mm | 台班
17 | 剪板机40×3100mm | 台班
18 | 卷板机30×2000mm | 台班
19 | 型钢剪断机500mm | 台班
20 | 交流弧焊机21kV·A | 台班
21 | 交流弧焊机32kV·A | 台班
22 | 直流弧焊机20kW | 台班
23 | 直流弧焊机32kW | 台班
24 | 电焊条烘干箱45×35×45cm3 | 台班
25 | 电焊条烘干箱60×50×75cm3 | 台班
26 | 电焊条烘干箱80×80×100cm3 | 台班
27 | 吊装机械(综合) | 台班
28 | 试压泵3MPa | 台班
29 | 工业用真有效值万用表 | 台班
30 | 电焊机 （综合） | 台班
【表10.2.2-32】
主要机械台班一览表
工程名称:除臭工程 |  |  | 标段: |  | 第2页 共2页
序号 | 机械名称、规格、型号 | 单位 | 数 量 | 单价(元) | 合价（元） | 备注
31 | 弧焊机 综合 | 台班

## 43_表10_2_2-16 分部分项工程清单与计价表
【表10.2.2-16】
分部分项工程清单与计价表
单位(专业)工程名称:工艺-工艺管线附属构筑物 | [5 empty] | 标段: |  |  | 第1页 共15页
序号 | 项目编码 | 项目名称 | 项目特征 | 计量 单位 | 工程量 | 金 额 (元) |  |  |  |  | 备注
[6 empty] | 综合单价 | 合价 | 其中
[8 empty] | 人工费 | 机械费 | 暂估价
|  | 井 |  |  | 0
1 | 040504002003 | 混凝土井 | 1.井深、尺寸：1500*2000mm钢筋混凝土井，H=1.8米（含模板） 2.垫层、基础材质及厚度：10cmC15素砼垫层，25cmC25钢筋混凝土底板 3.砌筑材料品种、规格、强度等级：非泵送商品混凝土C25 4.混凝土强度等级：C25 5.盖板材质、规格：C25钢筋混凝土井室盖板200mm 6.井盖、井圈材质及规格：800球墨铸铁井盖D400级，C30混凝土井圈 7.详见图集07MS201-2-87 | 座 | 2
2 | 040504002004 | 流量计井 | 1.井深、尺寸：1400*1400mm钢筋混凝土井，H=1.8米（含模板） 2.垫层、基础材质及厚度：10cmC15素砼垫层，20cmC25钢筋混凝土底板 3.砌筑材料品种、规格、强度等级：非泵送商品混凝土C25 4.混凝土强度等级：C25 5.盖板材质、规格：C25钢筋混凝土井室盖板150mm 6.井盖、井圈材质及规格：800球墨铸铁井盖D400级，C30混凝土井圈 7.详见图集07MS201-2-87 | 座 | 1
本页小计
【表10.2.2-16】
分部分项工程清单与计价表
单位(专业)工程名称:工艺-工艺管线附属构筑物 | [5 empty] | 标段: |  |  | 第2页 共15页
序号 | 项目编码 | 项目名称 | 项目特征 | 计量 单位 | 工程量 | 金 额 (元) |  |  |  |  | 备注
[6 empty] | 综合单价 | 合价 | 其中
[8 empty] | 人工费 | 机械费 | 暂估价
3 | 040504002005 | 流量计井 | 1.井深、尺寸：1800*2000mm钢筋混凝土井，H=1.8米（含模板） 2.垫层、基础材质及厚度：10cmC15素砼垫层，25cmC25钢筋混凝土底板 3.砌筑材料品种、规格、强度等级：非泵送商品混凝土C25 4.混凝土强度等级：C25 5.盖板材质、规格：C25钢筋混凝土井室盖板250mm 6.井盖、井圈材质及规格：800球墨铸铁井盖D400级，C30混凝土井圈 7.详见图集07MS201-2-87 | 座 | 3
4 | 040504002006 | 污水检查井 | 1.井深、尺寸：1100*1300mm钢筋混凝土井，H=4.4米（含模板） 2.垫层、基础材质及厚度：10cmC15素砼垫层，25cmC25钢筋混凝土底板 3.砌筑材料品种、规格、强度等级：非泵送商品混凝土C25 4.混凝土强度等级：C25 5.盖板材质、规格：C25钢筋混凝土井室盖板150mm 6.井盖、井圈材质及规格：700球墨铸铁井盖D400级，C30混凝土井圈 7.详见图集06MS201-3-38 | 座 | 1
本页小计
【表10.2.2-16】
分部分项工程清单与计价表
单位(专业)工程名称:工艺-工艺管线附属构筑物 | [5 empty] | 标段: |  |  | 第3页 共15页
序号 | 项目编码 | 项目名称 | 项目特征 | 计量 单位 | 工程量 | 金 额 (元) |  |  |  |  | 备注
[6 empty] | 综合单价 | 合价 | 其中
[8 empty] | 人工费 | 机械费 | 暂估价
5 | 040504002007 | 污泥井 | 1.井深、尺寸：φ1000钢筋混凝土井，H=1.4米 2.垫层、基础材质及厚度：10cmC15素砼垫层，20cmC25钢筋混凝土底板 3.砌筑材料品种、规格、强度等级：非泵送商品混凝土C25 4.砂浆强度等级、配合比：M7.5水泥砂浆砌筑MU15墙身 5.混凝土强度等级： C25 6.盖板材质、规格：C25钢筋混凝土井室盖板150mm 7.井盖、井圈材质及规格：700球墨铸铁井盖D400级，C30混凝土井圈 8.详见图集05S502-16 | 座 | 4
6 | 040504002008 | 闸阀井 | 1.井深、尺寸：1300*1300mm钢筋混凝土井，H=4.16米（含模板） 2.垫层、基础材质及厚度：10cmC15素砼垫层，20cmC25钢筋混凝土底板 3.砌筑材料品种、规格、强度等级：非泵送商品混凝土C25 4.混凝土强度等级：C25 5.盖板材质、规格：C25钢筋混凝土井室盖板150mm 6.井盖、井圈材质及规格：800球墨铸铁井盖D400级，C30混凝土井圈 7.详见图集07MS201-2-66 | 座 | 2
本页小计
【表10.2.2-16】
分部分项工程清单与计价表
单位(专业)工程名称:工艺-工艺管线附属构筑物 | [5 empty] | 标段: |  |  | 第4页 共15页
序号 | 项目编码 | 项目名称 | 项目特征 | 计量 单位 | 工程量 | 金 额 (元) |  |  |  |  | 备注
[6 empty] | 综合单价 | 合价 | 其中
[8 empty] | 人工费 | 机械费 | 暂估价
7 | 040504002009 | 闸阀井 | 1.井深、尺寸：1300*1300mm钢筋混凝土井，H=3.6米（含模板） 2.垫层、基础材质及厚度：10cmC15素砼垫层，20cmC25钢筋混凝土底板 3.砌筑材料品种、规格、强度等级：非泵送商品混凝土C25 4.混凝土强度等级：C25 5.盖板材质、规格：C25钢筋混凝土井室盖板150mm 6.井盖、井圈材质及规格：800球墨铸铁井盖D400级，C30混凝土井圈 7.详见图集07MS201-2-66 | 座 | 4
8 | 040504002010 | 闸阀井 | 1.井深、尺寸：1300*1300mm钢筋混凝土井，H=2.2米（含模板） 2.垫层、基础材质及厚度：10cmC15素砼垫层，20cmC25钢筋混凝土底板 3.砌筑材料品种、规格、强度等级：非泵送商品混凝土C25 4.混凝土强度等级：C25 5.盖板材质、规格：C25钢筋混凝土井室盖板150mm 6.井盖、井圈材质及规格：800球墨铸铁井盖D400级，C30混凝土井圈 7.详见图集07MS201-2-66 | 座 | 2
本页小计
【表10.2.2-16】
分部分项工程清单与计价表
单位(专业)工程名称:工艺-工艺管线附属构筑物 | [5 empty] | 标段: |  |  | 第5页 共15页
序号 | 项目编码 | 项目名称 | 项目特征 | 计量 单位 | 工程量 | 金 额 (元) |  |  |  |  | 备注
[6 empty] | 综合单价 | 合价 | 其中
[8 empty] | 人工费 | 机械费 | 暂估价
9 | 040504002011 | 闸阀井 | 1.井深、尺寸：1400*1800mm钢筋混凝土井，H=1.8米（含模板） 2.垫层、基础材质及厚度：10cmC15素砼垫层，25cmC25钢筋混凝土底板 3.砌筑材料品种、规格、强度等级：非泵送商品混凝土C25 4.混凝土强度等级：C25 5.盖板材质、规格：C25钢筋混凝土井室盖板200mm 6.井盖、井圈材质及规格：800球墨铸铁井盖D400级，C30混凝土井圈 7.详见图集07MS201-2-66 | 座 | 1
10 | 040504002012 | 废液井 | 1.井深、尺寸：φ1000钢筋混凝土井，H=1.2米 2.垫层、基础材质及厚度：10cmC15素砼垫层，22cmC25钢筋混凝土底板 3.砌筑材料品种、规格、强度等级：非泵送商品混凝土C25 4.砂浆强度等级、配合比：M7.5水泥砂浆砌筑 5.混凝土强度等级： C25 6.盖板材质、规格：C25钢筋混凝土井室盖板100mm 7.井盖、井圈材质及规格：700球墨铸铁井盖D400级，C30混凝土井圈 8、其它：M7.5水泥砂浆砌筑流槽，1:2防水砂浆抹面，厚20mm 9.详见图集06MS201-3-21 | 座 | 1
本页小计
【表10.2.2-16】
分部分项工程清单与计价表
单位(专业)工程名称:工艺-工艺管线附属构筑物 | [5 empty] | 标段: |  |  | 第6页 共15页
序号 | 项目编码 | 项目名称 | 项目特征 | 计量 单位 | 工程量 | 金 额 (元) |  |  |  |  | 备注
[6 empty] | 综合单价 | 合价 | 其中
[8 empty] | 人工费 | 机械费 | 暂估价
11 | 040504002013 | 污水检查井 | 1.井深、尺寸：φ1000钢筋混凝土井，H=1.95米 2.垫层、基础材质及厚度：15cmC15素砼垫层 3.砌筑材料品种、规格、强度等级：MU10混凝土实心砖墙身 4.砂浆强度等级、配合比：M7.5水泥砂浆砌筑 5.混凝土强度等级： C25 6.盖板材质、规格：C25钢筋混凝土井室盖板100mm 7.井盖、井圈材质及规格：700球墨铸铁井盖D400级，C30混凝土井圈 8、其它：M7.5水泥砂浆砌筑流槽，1:2防水砂浆抹面，厚20mm 9.详见图集06MS201-3-20 | 座 | 2
本页小计
【表10.2.2-16】
分部分项工程清单与计价表
单位(专业)工程名称:工艺-工艺管线附属构筑物 | [5 empty] | 标段: |  |  | 第7页 共15页
序号 | 项目编码 | 项目名称 | 项目特征 | 计量 单位 | 工程量 | 金 额 (元) |  |  |  |  | 备注
[6 empty] | 综合单价 | 合价 | 其中
[8 empty] | 人工费 | 机械费 | 暂估价
12 | 040504002014 | 混凝土井 | 1.井深、尺寸：φ1000钢筋混凝土井，H=1.76米 2.垫层、基础材质及厚度：10cmC15素砼垫层，22cmC25钢筋混凝土底板 3.砌筑材料品种、规格、强度等级：非泵送商品混凝土C25 4.砂浆强度等级、配合比：M7.5水泥砂浆砌筑 5.混凝土强度等级： C25 6.盖板材质、规格：C25钢筋混凝土井室盖板100mm 7.井盖、井圈材质及规格：700球墨铸铁井盖D400级，C30混凝土井圈 8、其它：M7.5水泥砂浆砌筑流槽，1:2防水砂浆抹面，厚20mm 9.详见图集06MS201-3-12 | 座 | 19
本页小计
【表10.2.2-16】
分部分项工程清单与计价表
单位(专业)工程名称:工艺-工艺管线附属构筑物 | [5 empty] | 标段: |  |  | 第8页 共15页
序号 | 项目编码 | 项目名称 | 项目特征 | 计量 单位 | 工程量 | 金 额 (元) |  |  |  |  | 备注
[6 empty] | 综合单价 | 合价 | 其中
[8 empty] | 人工费 | 机械费 | 暂估价
13 | 040504002015 | 混凝土井 | 1.井深、尺寸：φ1250钢筋混凝土井，H=1.96米 2.垫层、基础材质及厚度：10cmC15素砼垫层，22cmC25钢筋混凝土底板 3.砌筑材料品种、规格、强度等级：非泵送商品混凝土C25 4.砂浆强度等级、配合比：M7.5水泥砂浆砌筑 5.混凝土强度等级：C25 6.盖板材质、规格：C25钢筋混凝土井室盖板100mm 7.井盖、井圈材质及规格：700球墨铸铁井盖D400级，C30混凝土井圈 8、其它：M7.5水泥砂浆砌筑流槽，1:2防水砂浆抹面，厚20mm 9.详见图集06MS201-3-15 | 座 | 4
本页小计
【表10.2.2-16】
分部分项工程清单与计价表
单位(专业)工程名称:工艺-工艺管线附属构筑物 | [5 empty] | 标段: |  |  | 第9页 共15页
序号 | 项目编码 | 项目名称 | 项目特征 | 计量 单位 | 工程量 | 金 额 (元) |  |  |  |  | 备注
[6 empty] | 综合单价 | 合价 | 其中
[8 empty] | 人工费 | 机械费 | 暂估价
14 | 040504002016 | 混凝土井 | 1.井深、尺寸：φ1500钢筋混凝土井，H=2.61米 2.垫层、基础材质及厚度：10cmC15素砼垫层，22cmC25钢筋混凝土底板 3.砌筑材料品种、规格、强度等级：非泵送商品混凝土C25 4.砂浆强度等级、配合比：M7.5水泥砂浆砌筑 5.混凝土强度等级： C25 6.盖板材质、规格：C25钢筋混凝土井室盖板100mm 7.井盖、井圈材质及规格：700球墨铸铁井盖D400级，C30混凝土井圈 8、其它：M7.5水泥砂浆砌筑流槽，1:2防水砂浆抹面，厚20mm 9.详见图集06MS201-3-17 | 座 | 1
本页小计
【表10.2.2-16】
分部分项工程清单与计价表
单位(专业)工程名称:工艺-工艺管线附属构筑物 | [5 empty] | 标段: |  |  | 第10页 共15页
序号 | 项目编码 | 项目名称 | 项目特征 | 计量 单位 | 工程量 | 金 额 (元) |  |  |  |  | 备注
[6 empty] | 综合单价 | 合价 | 其中
[8 empty] | 人工费 | 机械费 | 暂估价
15 | 040504002017 | 混凝土井 | 1.井深、尺寸：φ1000钢筋混凝土井，H=2.5米 2.垫层、基础材质及厚度：10cmC15素砼垫层，22cmC25钢筋混凝土底板 3.砌筑材料品种、规格、强度等级：非泵送商品混凝土C25 4.砂浆强度等级、配合比：M7.5水泥砂浆砌筑 5.混凝土强度等级：C25 6.盖板材质、规格：C25钢筋混凝土井室盖板100mm 7.井盖、井圈材质及规格：700球墨铸铁井盖D400级，C30混凝土井圈 8、其它：M7.5水泥砂浆砌筑流槽，1:2防水砂浆抹面，厚20mm | 座 | 21
16 | 010507006001 | 化粪池、检查井 | 1#砖砌化粪池 容积1.71m3，参考图集03S702-44 | 座 | 1
17 | 040504009001 | 雨水口 | 1.雨水篦子及圈口材质、型号、规格：380*680铸铁雨水篦 2.垫层、基础材质及厚度：10cmC15素砼底层 3.砌筑材料品种、规格：混凝土实心砖砖砌380*680井身 4.砂浆强度等级及配合比：内外井身砂浆抹面 5、井深：深度1.42m 6.详见图集06MS201-8-9 | 座 | 21
本页小计
【表10.2.2-16】
分部分项工程清单与计价表
单位(专业)工程名称:工艺-工艺管线附属构筑物 | [5 empty] | 标段: |  |  | 第11页 共15页
序号 | 项目编码 | 项目名称 | 项目特征 | 计量 单位 | 工程量 | 金 额 (元) |  |  |  |  | 备注
[6 empty] | 综合单价 | 合价 | 其中
[8 empty] | 人工费 | 机械费 | 暂估价
18 | 040504009002 | 雨水口 | 1.雨水篦子及圈口材质、型号、规格：380*680球墨铸铁雨水篦2个 2.垫层、基础材质及厚度：10cmC15素砼底层 3.砌筑材料品种、规格：混凝土实心砖砖380*1450井身 4.砂浆强度等级及配合比：内外井身砂浆抹面 5、井深：深度1.42m 6.详见图集06MS201-8-10 | 座 | 6
19 | 040504001002 | 砌筑井（D1200) | 1.垫层、基础材质及厚度：C15非泵送商品混凝土垫层 100 C25非泵送商品混凝土底板 200 2.砌筑材料品种、规格、强度等级：MU15混凝土实心砖 3.勾缝、抹面要求：1:2水泥砂浆内外抹灰 4.砂浆强度等级、配合比：水泥M7.5 5.混凝土强度等级：非泵送商品混凝土C25 6.盖板材质、规格：球墨铸铁井盖φ700 7.井盖、井圈材质及规格：非泵送商品混凝土C20 8.踏步材质、规格：热轧光圆钢筋 9.尺寸：井深1.3m | 座 | 1
本页小计
【表10.2.2-16】
分部分项工程清单与计价表
单位(专业)工程名称:工艺-工艺管线附属构筑物 | [5 empty] | 标段: |  |  | 第12页 共15页
序号 | 项目编码 | 项目名称 | 项目特征 | 计量 单位 | 工程量 | 金 额 (元) |  |  |  |  | 备注
[6 empty] | 综合单价 | 合价 | 其中
[8 empty] | 人工费 | 机械费 | 暂估价
20 | 040504001003 | 砌筑井 | 1.井深、尺寸：1300*2750mm钢筋混凝土井，H=2米（含模板） 2.垫层、基础材质及厚度：C15非泵送商品混凝土垫层 100 C25非泵送商品混凝土底板 200 3.砌筑材料品种、规格、强度等级：非泵送商品混凝土C25 4.混凝土强度等级：C25 5.盖板材质、规格：非泵送商品混凝土C25 6.井盖、井圈材质及规格：φ700铸铁井盖 7.踏步材质、规格：热轧光圆钢筋 | 座 | 2
21 | 040901001016 | 现浇构件钢筋 | 1.钢筋种类：HRB400 2.钢筋规格：φ12内 | t | 14.093
22 | 040901002001 | 预制构件钢筋 | 1.钢筋种类：HRB400 2.钢筋规格：φ18内 | t | 4.472
|  | 工艺管道排放口 |  |  | 0
23 | 040201007001 | 抛石挤淤 | 1.材料品种、规格：块石 | m3 | 64.00
24 | 040305003003 | 浆砌块料 | 1.部位：护坡 2.材料品种、规格：MU30块石 3.砂浆强度等级：水泥M7.5 | m3 | 17.40
25 | 040503002005 | 混凝土支墩 | 钢筋混凝土截水环 | m3 | 1.66
本页小计
【表10.2.2-16】
分部分项工程清单与计价表
单位(专业)工程名称:工艺-工艺管线附属构筑物 | [5 empty] | 标段: |  |  | 第13页 共15页
序号 | 项目编码 | 项目名称 | 项目特征 | 计量 单位 | 工程量 | 金 额 (元) |  |  |  |  | 备注
[6 empty] | 综合单价 | 合价 | 其中
[8 empty] | 人工费 | 机械费 | 暂估价
26 | 040303015001 | 混凝土挡墙墙身 | 1.混凝土强度等级：泵送商品混凝土C30 | m3 | 6.09
27 | 040303002001 | 混凝土基础 | 1.混凝土强度等级：非泵送商品混凝土C20 | m3 | 7.86
28 | 040303001011 | 混凝土垫层 | 1.混凝土强度等级：非泵送商品混凝土C15 | m3 | 1.26
29 | 040901001017 | 现浇构件钢筋 | 1.钢筋种类：HRB400 2.钢筋规格：φ18 | t | 1.020
30 | 040504006003 | 砌体出水口 | 1.垫层、基础材质及厚度：C15非泵送商品混凝土基础、C30非泵送商品混凝土底板（参照图集06MS201-9-5) 2.砌筑材料品种、规格：浆砌MU30块石 3.砂浆强度等级及配合比：M7.5水泥砂浆 | 座 | 1
|  | 管沟 |  |  | 0
31 | 040101002009 | 挖沟槽土方 | 1.土壤类别：三类土 2.挖土深度：2M 内 | m3 | 273.59
32 | 040103001028 | 回填方 | 1.密实度要求：满足设计要求 2.填方材料品种：挖方 | m3 | 163.12
本页小计
【表10.2.2-16】
分部分项工程清单与计价表
单位(专业)工程名称:工艺-工艺管线附属构筑物 | [5 empty] | 标段: |  |  | 第14页 共15页
序号 | 项目编码 | 项目名称 | 项目特征 | 计量 单位 | 工程量 | 金 额 (元) |  |  |  |  | 备注
[6 empty] | 综合单价 | 合价 | 其中
[8 empty] | 人工费 | 机械费 | 暂估价
33 | 040201022001 | 电缆沟 | 1.断面尺寸：0.9m*0.9m 2.基础、垫层：材料品种、厚度：非泵送商品混凝土 C15 3.砌体材料：MU15 混凝土实心砖 4.砂浆强度等级：干混砌筑砂浆 M7.5 5.盖板材质、规格：钢筋混凝土盖板 | m | 50.00
34 | 040201022002 | 电缆沟 | 1.断面尺寸：0.6m*0.5m 2.基础、垫层：材料品种、厚度：非泵送商品混凝土 C15 3.砌体材料：MU15 混凝土实心砖 4.砂浆强度等级：干混砌筑砂浆 M7.5 5.盖板材质、规格：钢筋混凝土盖板 | m | 120.00
35 | 040201022003 | 加药管沟 | 加药电缆沟，内径600，高度500，墙厚240，具体做法详图纸 1.100厚C15垫层，非泵送商品砼，包括垫层模板 2.水泥实心砖砌M15筑电缆沟，水泥砂浆1:2.5， 3.沟底，沟内侧水泥砂浆1:2.5防水水泥砂浆抹灰 4.混凝土盖板制作、安装厚度10CM | m | 13.00
本页小计
【表10.2.2-16】
分部分项工程清单与计价表
单位(专业)工程名称:工艺-工艺管线附属构筑物 | [5 empty] | 标段: |  |  | 第15页 共15页
序号 | 项目编码 | 项目名称 | 项目特征 | 计量 单位 | 工程量 | 金 额 (元) |  |  |  |  | 备注
[6 empty] | 综合单价 | 合价 | 其中
[8 empty] | 人工费 | 机械费 | 暂估价
36 | 040201022004 | 加药管沟 | 加药电缆沟，内径500，高度500，墙厚240，具体做法详图纸 1.100厚C15垫层，非泵送商品砼，包括垫层模板 2.水泥实心砖砌M15筑电缆沟，水泥砂浆1:2.5， 3.沟底，沟内侧水泥砂浆1:2.5防水水泥砂浆抹灰 4.混凝土盖板制作、安装厚度10CM | m | 85.00
37 | 040901002002 | 预制构件钢筋 | 1.钢筋种类：HRB400 2.钢筋规格：φ18内 | t | 1.000
本页小计
合计

## 43_表10_2_2-16 施工技术措施项目清单与计价表
【表10.2.2-16】
施工技术措施项目清单与计价表
单位(专业)工程名称:工艺-工艺管线附属构筑物 | [5 empty] | 标段: |  |  | 第1页 共1页
序号 | 项目编码 | 项目名称 | 项目特征 | 计量 单位 | 工程量 | 金 额 (元) |  |  |  |  | 备注
[6 empty] | 综合单价 | 合价 | 其中
[8 empty] | 人工费 | 机械费 | 暂估价
|  | 技术措施 |  |  | 0
1 | 041102001012 | 垫层模板 | 现浇混凝土模板 混凝土基础垫层木模 | m2 | 53.60
2 | 041102021001 | 小型构件模板 | 现浇混凝土模板 小型构件木模 | m2 | 53.60
3 | 041102017001 | 挡墙模板 | 挡墙 现浇混凝土模板 | m2 | 40.59
4 | 041102002001 | 基础模板 | 基础 混凝土基础模板 | m2 | 12.40
5 | 041102018001 | 压顶模板 | 压顶 现浇混凝土模板 | m2 | 267.00
6 | 041101005001 | 井字架 | 钢管井字架 井深（m以内）2 | 座 | 38
7 | 041101005002 | 井字架 | 钢管井字架 井深（m以内）4 | 座 | 28
8 | 041101005003 | 井字架 | 钢管井字架 井深（m以内）6 | 座 | 3
本页小计
合计

## 43_表10_2_2-20 施工组织（总价）措施项目清单
【表10.2.2-20】
施工组织（总价）措施项目清单与计价表
工程名称:工艺管线附属构筑物 |  |  | 标段: | 第1页 共1页
序号 | 项目编号 | 项目名称 | 计算基础 | 费率 (%) | 金额 (元) | 备注
1 | 041109001001 | 安全文明施工费
1.1 |  | 安全文明施工基本费
2 | Z04110900801 | 提前竣工增加费
3 | 041109003001 | 二次搬运费
4 | 041109004001 | 冬雨季施工增加费
5 | 041109005001 | 行车、行人干扰增加费
6 |  | 其他施工组织措施费
合 计

## 43_表10_2_2-21 其他项目清单与计价汇总表
【表10.2.2-21】
其他项目清单与计价汇总表
工程名称:工艺管线附属构筑物 |  | 标段: | 第1页 共1页
序号 | 项 目 名 称 | 金额(元) | 备注
1 | 暂列金额 | 35767.12 | 明细详见表10.2.2-22
1.1 | 标化工地增加费 | 0 | 明细详见表10.2.2-22
1.2 | 优质工程增加费 | 0 | 明细详见表10.2.2-22
1.3 | 其他暂列金额 | 35767.12 | 明细详见表10.2.2-22
2 | 暂估价 | 0
2.1 | 材料（设备）暂估价 | 0 | 明细详见表10.2.2-23
2.2 | 专业工程暂估价 | 0 | 明细详见表10.2.2-24
2.3 | 专项技术措施暂估价 | 0 | 明细详见表10.2.2-25
3 | 计日工 |  | 明细详见表10.2.2-26
4 | 总承包服务费 |  | 明细详见表10.2.2-27
合 计

## 43_表10_2_2-22 暂列金额明细表
【表10.2.2-22】
暂列金额明细表
工程名称:工艺管线附属构筑物 |  | 标段: |  | 第1页 共1页
序号 | 项 目 名 称 | 计量单位 | 暂定金额(元) | 备注
1 | 标化工地增加费 | 项
2 | 优质工程增加费 | 项
3 | 其他暂列金额 | 项 | 35767.12 | 估算比例一般不高于5%
3.1 | 其他暂列金额 | 项 | 35767.12
合计 |  |  | 35767.12

## 43_表10_2_2-23 材料（工程设备）暂估单价表
【表10.2.2-23】
材料（工程设备）暂估单价表
单位(专业)工程名称:工艺-工艺管线附属构筑物 |  |  |  | 标段: |  | 第1页 共1页
序号 | 材料（工程设备）名称、规格、型号 | 计量 单位 | 数量 | 单价 | 合价 | 备注
合计

## 43_表10_2_2-24 专业工程暂估价表
【表10.2.2-24】
专业工程暂估价表
单位(专业)工程名称:工艺-工艺管线附属构筑物 |  | 标段: | 第1页 共1页
序号 | 工 程 名 称 | 工程内容 | 暂估金额(元) | 备注
合计

## 43_表10_2_2-25 专项技术措施暂估价表
【表10.2.2-25】
专项技术措施暂估价表
单位(专业)工程名称:工艺-工艺管线附属构筑物 |  | 标段: | 第1页 共1页
序号 | 工 程 名 称 | 工程内容 | 暂估金额(元) | 备注
合计 |  |  | 0

## 43_表10_2_2-26 计日工表
【表10.2.2-26】
计 日 工 表
单位(专业)工程名称:工艺-工艺管线附属构筑物 |  | 标段: |  | 第1页 共1页
编号 | 项 目 名 称 | 单位 | 数量 | 综合单价(元) | 合价(元)
一 | 人 工 | 元
1
2
3
4
5
人 工 小 计
二 | 材 料 | 元
1
2
3
4
5
材 料 小 计
三 | 施 工 机 械 | 元
1
2
3
4
5
施工机械小计
总 计

## 43_表10_2_2-27 总承包服务费计价表
【表10.2.2-27】
总承包服务费计价表
单位(专业)工程名称:工艺-工艺管线附属构筑物 |  |  | 标段: |  | 第1页 共1页
序号 | 项目名称 | 项目价值(元) | 服务内容 | 计算基础 | 费率(%) | 金额(元)
1 | 发包人单独发包的专业工程
1.1 | 专业发包工程管理费
2 | 发包人提供材料(设备)
2.1 | 甲供材料设备保管费
| 合计 | - | - |  | -

## 43_表10_2_2-29 主要工日一览表
【表10.2.2-29】
主要工日一览表
工程名称:工艺管线附属构筑物 |  |  | 标段: |  | 第1页 共1页
序号 | 工日名称（类别） | 单位 | 数量 | 单价(元) | 合价（元） | 备注
1 | 一类人工 | 工日
2 | 二类人工 | 工日

## 43_表10_2_2-30 发包人提供材料和设备一览表
【表10.2.2-30】
发包人提供材料和设备一览表
工程名称:工艺管线附属构筑物 |  |  | 标段: |  |  | 第1页 共1页
序号 | 材料(设备)名称、规格、型号 | 单位 | 数量 | 单价 (元) | 交货 方式 | 送达 地点 | 备注

## 43_表10_2_2-31 主要材料和工程设备一览表
【表10.2.2-31】
主要材料和工程设备一览表
工程名称:工艺管线附属构筑物 |  |  |  | 标段: |  | 第1页 共1页
序号 | 名称、规格、型号 | 单位 | 数量 | 单价(元) | 合价（元） | 备注
1 | 热轧带肋钢筋HRB400综合 | t
2 | 热轧光圆钢筋综合 | t
3 | 预埋铁件 | kg
4 | 普通硅酸盐水泥PO 42.5综合 | kg
5 | 黄砂净砂 | t
6 | 碎石综合 | t
7 | 块石 | t
8 | 混凝土实心砖240×115×53 MU15 | 千块
9 | 泵送商品混凝土C20 | m3
10 | 泵送商品混凝土C30 | m3
11 | 非泵送商品混凝土C15 | m3
12 | 非泵送商品混凝土C20 | m3
13 | 非泵送商品混凝土C25 | m3
14 | 非泵送商品混凝土C30 | m3
15 | 干混抹灰砂浆DP M20.0 | kg
16 | 干混砌筑砂浆DM M7.5 | kg
17 | 干混砌筑砂浆DM M10.0 | kg
18 | 电 | kW·h
19 | 水 | m3
20 | 水 | m3
21 | 复合模板综合 | m2
22 | 木模板 | m3
23 | 铸铁检查井盖φ700 重型 | 套
24 | 铸铁检查井盖φ800 重型 | 套

## 43_表10_2_2-32 主要机械台班一览表
【表10.2.2-32】
主要机械台班一览表
工程名称:工艺管线附属构筑物 |  |  | 标段: |  | 第1页 共1页
序号 | 机械名称、规格、型号 | 单位 | 数 量 | 单价(元) | 合价（元） | 备注
1 | 履带式推土机75kW | 台班
2 | 履带式推土机105kW | 台班
3 | 履带式单斗液压挖掘机1m3 | 台班
4 | 钢轮内燃压路机15t | 台班
5 | 电动夯实机250N·m | 台班
6 | 履带式电动起重机5t | 台班
7 | 履带式起重机5t | 台班
8 | 汽车式起重机8t | 台班
9 | 载货汽车4t | 台班
10 | 载货汽车5t | 台班
11 | 载货汽车8t | 台班
12 | 机动翻斗车1t | 台班
13 | 灰浆搅拌机200L | 台班
14 | 干混砂浆罐式搅拌机20000L | 台班
15 | 钢筋调直机14mm | 台班
16 | 钢筋切断机40mm | 台班
17 | 钢筋弯曲机40mm | 台班
18 | 木工圆锯机500mm | 台班
19 | 木工压刨床单面600mm | 台班
20 | 直流弧焊机32kW | 台班
21 | 混凝土振捣器平板式 | 台班
22 | 混凝土振捣器插入式 | 台班
23 | 汽车式起重机5t | 台班

## 44_表10_2_2-16 分部分项工程清单与计价表
【表10.2.2-16】
分部分项工程清单与计价表
单位(专业)工程名称:电气-粗格栅及提升泵房 | [5 empty] | 标段: |  |  | 第1页 共5页
序号 | 项目编码 | 项目名称 | 项目特征 | 计量 单位 | 工程量 | 金 额 (元) |  |  |  |  | 备注
[6 empty] | 综合单价 | 合价 | 其中
[8 empty] | 人工费 | 机械费 | 暂估价
|  | 粗格栅及提升泵房 |  |  | 0
1 | 030404017001 | 配电箱 | 1.名称：低压成套配电柜1AP 2.型号规格：电器元件配置按设计要求，800X500X1800mm，户外式,不锈钢,IP55 3.基础形式、材质、规格：20a基础槽钢 4.安装方式：落地式安装 | 台 | 1
2 | 030404017002 | 配电箱 | 1.名称：成套潜污泵控制柜1AC1~4（设备配套只计安装费） 2.型号规格：800X500X1800mm,工艺设备配套,户外式,不锈钢,IP55 3.基础形式、材质、规格：20a基础槽钢 4.安装方式：落地式安装 | 台 | 4
3 | 030404017003 | 配电箱 | 1.名称：成套格栅机控制箱1AC5（设备配套只计安装费） 2.型号规格：工艺设备配套,户外式,不锈钢,IP55,带PLC 3.基础形式、材质、规格：20a基础槽钢 4.安装方式：落地式安装 | 台 | 1
4 | 030404017004 | 配电箱 | 1.名称：成套电动葫芦配电箱1AQ 2.型号规格：电器元件配置按设计要求，户外式,不锈钢,IP55 3.安装方式：中心距地1.5米壁挂安装 | 台 | 1
本页小计
【表10.2.2-16】
分部分项工程清单与计价表
单位(专业)工程名称:电气-粗格栅及提升泵房 | [5 empty] | 标段: |  |  | 第2页 共5页
序号 | 项目编码 | 项目名称 | 项目特征 | 计量 单位 | 工程量 | 金 额 (元) |  |  |  |  | 备注
[6 empty] | 综合单价 | 合价 | 其中
[8 empty] | 人工费 | 机械费 | 暂估价
5 | 030404017005 | 配电箱 | 1.名称：成套照明配电箱1AN 2.型号规格：电器元件配置按设计要求，户外型,PZ30 3.安装方式：底边距所在地坪1.5米安装 | 台 | 1
6 | 030411003001 | 桥架 | 1.名 称：不锈钢电缆桥架 2.规 格：300*100 | m | 8.00
7 | 030413001001 | 铁构件 | 1.名 称：一般铁构件 2.材 质：型钢 | kg | 8.00
8 | 031201003027 | 金属结构刷油 | 1.除锈级别：手工除微锈 2.油漆品种：红丹防锈漆、调和漆 3.结构类型：一般铁构件 4.涂刷遍数、漆膜厚度：除锈后刷防锈漆二遍、再刷调和漆二遍 | kg | 8.00
9 | 030411001001 | 配管 | 1.名称：热镀锌钢管 2.规格：SC32 3.配置形式：暗配 | m | 60.00
10 | 030411001002 | 配管 | 1.名称：热镀锌钢管 2.规格：SC50 3.配置形式：暗配 | m | 31.00
11 | 030408001001 | 电力电缆 | 1.电缆名称：铜芯电力电缆 2.电缆规格：YJV-1KV-5*4 3.敷设方式、部位：穿管敷设 | m | 90.00
本页小计
【表10.2.2-16】
分部分项工程清单与计价表
单位(专业)工程名称:电气-粗格栅及提升泵房 | [5 empty] | 标段: |  |  | 第3页 共5页
序号 | 项目编码 | 项目名称 | 项目特征 | 计量 单位 | 工程量 | 金 额 (元) |  |  |  |  | 备注
[6 empty] | 综合单价 | 合价 | 其中
[8 empty] | 人工费 | 机械费 | 暂估价
12 | 030408001002 | 电力电缆 | 1.电缆名称：铜芯电力电缆 2.电缆规格：YJV-1KV-5*6 3.敷设方式、部位：穿管敷设 | m | 18.00
13 | 030408001003 | 电力电缆 | 1.电缆名称：铜芯电力电缆 2.电缆规格：YJV-1KV-3*10 3.敷设方式、部位：穿管敷设 | m | 25.00
14 | 030408001004 | 电力电缆 | 1.电缆名称：铜芯电力电缆 2.电缆规格：YJV-1KV-5*25 3.敷设方式、部位：穿管敷设 | m | 20.00
15 | 030408001005 | 电力电缆 | 1.电缆名称：铜芯橡胶水泵电缆（设备配套电缆） 2.电缆规格：JHS-4*25 3.敷设方式、部位：穿管敷设 | m | 60.00
16 | 030408006001 | 电力电缆头 | 1.名称：电力电缆终端头 2.型号、规 格：截面10(mm2)以下三芯及以上 3.材质、类型：铜芯，简易干包式 4.安装部位：配电箱、柜内 5.电压等级(kV)：1KV以下 | 个 | 18
17 | 030408006002 | 电力电缆头 | 1.名称：电力电缆终端头 2.型号、规 格：截面25(mm2)以下三芯及以上 3.材质、类型：铜芯，简易干包式 4.安装部位：配电箱、柜内 5.电压等级(kV)：1KV以下 | 个 | 16
本页小计
【表10.2.2-16】
分部分项工程清单与计价表
单位(专业)工程名称:电气-粗格栅及提升泵房 | [5 empty] | 标段: |  |  | 第4页 共5页
序号 | 项目编码 | 项目名称 | 项目特征 | 计量 单位 | 工程量 | 金 额 (元) |  |  |  |  | 备注
[6 empty] | 综合单价 | 合价 | 其中
[8 empty] | 人工费 | 机械费 | 暂估价
18 | 030411001003 | 配管 | 1.名称：热镀锌钢管 2.规格：SC20 3.配置形式：暗配 | m | 39.97
19 | 030411004001 | 配线 | 1.名称：铜芯塑料绝缘线 2.配线形式：管内穿线 3.配线型号、规格：BV2.5mm2 4.配线线制：照明线 | m | 127.62
20 | 030411006001 | 接线盒 | 1.名称：接线盒 2.材质、规格：钢质 86HS60 3.安装形式：暗装 | 个 | 4
21 | 030412002001 | 工厂灯 | 1.名 称：壁装广照型工厂灯 2.型 号、规格：50W,LED灯,户外型,IP65 3.安装形式：挂柱安装,安装高度为3.5米 | 套 | 4
22 | 030409005001 | 避雷网 | 1.名 称：屋面明敷避雷网 2.材 质、规 格：热镀锌圆钢Φ12 3.安装形式：沿扁钢支架敷设 | m | 22.03
23 | 030409003001 | 避雷引下线 | 1.利用建筑物二根柱主筋避雷引下线 2.柱主筋引下线与基础钢筋焊接4处 3.防雷接地测试点2处 4.防雷接地测试盒2个 | m | 47.00
24 | 030409004001 | 均压环 | 1.名称：利用构筑物基础底板钢筋作基础接地网 | m | 109.68
本页小计
【表10.2.2-16】
分部分项工程清单与计价表
单位(专业)工程名称:电气-粗格栅及提升泵房 | [5 empty] | 标段: |  |  | 第5页 共5页
序号 | 项目编码 | 项目名称 | 项目特征 | 计量 单位 | 工程量 | 金 额 (元) |  |  |  |  | 备注
[6 empty] | 综合单价 | 合价 | 其中
[8 empty] | 人工费 | 机械费 | 暂估价
25 | 030409002001 | 接地母线 | 1.名称：户内接地母线 2.材质、规格：热镀锌扁钢-40*4 3.安装部位：按设计要求 3.安装形式：沿砖混结构暗敷 | m | 17.83
26 | 030409002002 | 接地母线 | 1.名称：户外接地母线 2.材质、规格：热镀锌扁钢-40*4 3.安装部位：按设计要求 3.安装形式：埋地敷设 | m | 8.31
27 | 030409008001 | 等电位端子箱、 测试板 | 1.名称：总等电位端子箱MEB 2.材质：紫铜板 | 台 | 1
28 | 030409001001 | 接地极 | 1.名 称：预埋接地连接板 2.材质：钢板 3.规 格：100*100*6mm | 块 | 8
29 | 030406006001 | 低压交流异步电动机 | 1.名 称：电机检查接线、调试 2.容量(KW)：3KW以下 3.控制保护方式：电磁控制 | 台 | 6
30 | 030406006002 | 低压交流异步电动机 | 1.名 称：电机检查接线、调试 2.容量(KW)：30KW以下 3.控制保护方式：电磁控制 | 台 | 4
31 | 030414011001 | 接地装置 | 1.名称：接地网测试 | 系统 | 1
本页小计
合计

## 44_表10_2_2-16 施工技术措施项目清单与计价表
【表10.2.2-16】
施工技术措施项目清单与计价表
单位(专业)工程名称:电气-粗格栅及提升泵房 | [5 empty] | 标段: |  |  | 第1页 共1页
序号 | 项目编码 | 项目名称 | 项目特征 | 计量 单位 | 工程量 | 金 额 (元) |  |  |  |  | 备注
[6 empty] | 综合单价 | 合价 | 其中
[8 empty] | 人工费 | 机械费 | 暂估价
|  | [请输入分部名称,电子评标勿删] |  |  | 0
1 | 031301017016 | 脚手架搭拆 | 1.粗格栅及提升泵房安装脚手架搭拆费 | 项 | 1
本页小计
合计

## 44_表10_2_2-20 施工组织（总价）措施项目清单
【表10.2.2-20】
施工组织（总价）措施项目清单与计价表
工程名称:粗格栅及提升泵房 |  |  | 标段: | 第1页 共1页
序号 | 项目编号 | 项目名称 | 计算基础 | 费率 (%) | 金额 (元) | 备注
1 | 031302001001 | 安全文明施工费
1.1 |  | 安全文明施工基本费
2 | Z03130200801 | 提前竣工增加费
3 | 031302004001 | 二次搬运费
4 | 031302005001 | 冬雨季施工增加费
5 |  | 其他施工组织措施费
合 计

## 44_表10_2_2-21 其他项目清单与计价汇总表
【表10.2.2-21】
其他项目清单与计价汇总表
工程名称:粗格栅及提升泵房 |  | 标段: | 第1页 共1页
序号 | 项 目 名 称 | 金额(元) | 备注
1 | 暂列金额 | 3279.38 | 明细详见表10.2.2-22
1.1 | 标化工地增加费 | 0 | 明细详见表10.2.2-22
1.2 | 优质工程增加费 | 0 | 明细详见表10.2.2-22
1.3 | 其他暂列金额 | 3279.38 | 明细详见表10.2.2-22
2 | 暂估价 | 0
2.1 | 材料（设备）暂估价 | 0 | 明细详见表10.2.2-23
2.2 | 专业工程暂估价 | 0 | 明细详见表10.2.2-24
2.3 | 专项技术措施暂估价 | 0 | 明细详见表10.2.2-25
3 | 计日工 |  | 明细详见表10.2.2-26
4 | 总承包服务费 |  | 明细详见表10.2.2-27
合 计

## 44_表10_2_2-22 暂列金额明细表
【表10.2.2-22】
暂列金额明细表
工程名称:粗格栅及提升泵房 |  | 标段: |  | 第1页 共1页
序号 | 项 目 名 称 | 计量单位 | 暂定金额(元) | 备注
1 | 标化工地增加费 | 项
2 | 优质工程增加费 | 项
3 | 其他暂列金额 | 项 | 3279.38 | 估算比例一般不高于5%
3.1 | 其他暂列金额 | 项 | 3279.38
合计 |  |  | 3279.38

## 44_表10_2_2-23 材料（工程设备）暂估单价表
【表10.2.2-23】
材料（工程设备）暂估单价表
单位(专业)工程名称:电气-粗格栅及提升泵房 |  |  |  | 标段: |  | 第1页 共1页
序号 | 材料（工程设备）名称、规格、型号 | 计量 单位 | 数量 | 单价 | 合价 | 备注
合计

## 44_表10_2_2-24 专业工程暂估价表
【表10.2.2-24】
专业工程暂估价表
单位(专业)工程名称:电气-粗格栅及提升泵房 |  | 标段: | 第1页 共1页
序号 | 工 程 名 称 | 工程内容 | 暂估金额(元) | 备注
合计

## 44_表10_2_2-25 专项技术措施暂估价表
【表10.2.2-25】
专项技术措施暂估价表
单位(专业)工程名称:电气-粗格栅及提升泵房 |  | 标段: | 第1页 共1页
序号 | 工 程 名 称 | 工程内容 | 暂估金额(元) | 备注
合计 |  |  | 0

## 44_表10_2_2-26 计日工表
【表10.2.2-26】
计 日 工 表
单位(专业)工程名称:电气-粗格栅及提升泵房 |  | 标段: |  | 第1页 共1页
编号 | 项 目 名 称 | 单位 | 数量 | 综合单价(元) | 合价(元)
一 | 人 工 | 元
1
2
3
4
5
人 工 小 计
二 | 材 料 | 元
1
2
3
4
5
材 料 小 计
三 | 施 工 机 械 | 元
1
2
3
4
5
施工机械小计
总 计

## 44_表10_2_2-27 总承包服务费计价表
【表10.2.2-27】
总承包服务费计价表
单位(专业)工程名称:电气-粗格栅及提升泵房 |  |  | 标段: |  | 第1页 共1页
序号 | 项目名称 | 项目价值(元) | 服务内容 | 计算基础 | 费率(%) | 金额(元)
1 | 发包人单独发包的专业工程
1.1 | 专业发包工程管理费
2 | 发包人提供材料(设备)
2.1 | 甲供材料设备保管费
| 合计 | - | - |  | -

## 44_表10_2_2-29 主要工日一览表
【表10.2.2-29】
主要工日一览表
工程名称:粗格栅及提升泵房 |  |  | 标段: |  | 第1页 共1页
序号 | 工日名称（类别） | 单位 | 数量 | 单价(元) | 合价（元） | 备注
1 | 二类人工 | 工日

## 44_表10_2_2-30 发包人提供材料和设备一览表
【表10.2.2-30】
发包人提供材料和设备一览表
工程名称:粗格栅及提升泵房 |  |  | 标段: |  |  | 第1页 共1页
序号 | 材料(设备)名称、规格、型号 | 单位 | 数量 | 单价 (元) | 交货 方式 | 送达 地点 | 备注

## 44_表10_2_2-31 主要材料和工程设备一览表
【表10.2.2-31】
主要材料和工程设备一览表
工程名称:粗格栅及提升泵房 |  |  |  | 标段: |  | 第1页 共2页
序号 | 名称、规格、型号 | 单位 | 数量 | 单价(元) | 合价（元） | 备注
1 | 热轧光圆钢筋HPB300综合 | kg
2 | 电焊条 | kg
3 | 普通硅酸盐水泥PO 42.5综合 | kg
4 | 黄砂净砂 | t
5 | 电 | kW·h
6 | 水 | m3
7 | 热轧光圆钢筋综合 | kg
8 | 扁钢Q235B综合 | kg
9 | 角钢Q235B综合 | kg
10 | 型钢综合 | kg
11 | 酚醛调和漆各色 | kg
12 | 醇酸防锈漆C53-1 | kg
13 | 碳素结构钢镀锌焊接钢管DN20 | m
14 | 碳素结构钢镀锌焊接钢管DN32 | m
15 | 碳素结构钢镀锌焊接钢管DN50 | m
16 | 壁装广照型工厂灯50W,LED灯,户外型,IP65 | 套
17 | 接地母线热镀锌扁钢-40*4 | m
18 | 铜芯塑料绝缘线BV2.5mm2 | m
19 | 电力电缆YJV-1KV-3*10 | m
20 | 电力电缆YJV-1KV-5*6 | m
21 | 电力电缆YJV-1KV-5*25 | m
22 | 电力电缆YJV-1KV-5*4 | m
23 | 电力电缆JHS-4*25 | m
24 | 金属软管D25 | m
25 | 金属软管D40 | m
26 | 金属软管活接头φ25 | 套
27 | 金属软管活接头φ40 | 套
28 | 钢质接线盒86HS60 | 个
29 | 防雷接地测试盒 | 个
【表10.2.2-31】
主要材料和工程设备一览表
工程名称:粗格栅及提升泵房 |  |  |  | 标段: |  | 第2页 共2页
序号 | 名称、规格、型号 | 单位 | 数量 | 单价(元) | 合价（元） | 备注
30 | 总等电位端子箱MEB | 个
31 | 不锈钢电缆桥架300*100 | m
32 | 热镀锌圆钢Φ12 | m
33 | 预埋接地连接板100*100*6mm | 块
34 | 低压成套配电柜1AP | 台
35 | 成套照明配电箱1AN | 台
36 | 成套电动葫芦配电箱1AQ | 台

## 44_表10_2_2-32 主要机械台班一览表
【表10.2.2-32】
主要机械台班一览表
工程名称:粗格栅及提升泵房 |  |  | 标段: |  | 第1页 共1页
序号 | 机械名称、规格、型号 | 单位 | 数 量 | 单价(元) | 合价（元） | 备注
1 | 电能校验仪 ST9040 | 台班
2 | 电压电流表（各种量程） | 台班
3 | 继电保护测试仪 JBC | 台班
4 | 接地电阻测试仪 DET-3/2 | 台班
5 | 绝缘电阻测试仪 BM12 | 台班
6 | 数字万用表 F-87 | 台班
7 | 电缆测试仪 | 台班
8 | 精密电桥 YY2814 | 台班
9 | 数字转速表 | 台班
10 | 其他机械费 | 元
11 | 汽车式起重机8t | 台班
12 | 载货汽车4t | 台班
13 | 载货汽车5t | 台班
14 | 载货汽车8t | 台班
15 | 台式钻床16mm | 台班
16 | 立式钻床25mm | 台班
17 | 管子切断套丝机159mm | 台班
18 | 钢材电动煨弯机500以内mm | 台班
19 | 电动空气压缩机0.6m3/min | 台班
20 | 砂轮切割机 φ400 | 台班
21 | 弧焊机 综合 | 台班

## 45_表10_2_2-16 分部分项工程清单与计价表
【表10.2.2-16】
分部分项工程清单与计价表
单位(专业)工程名称:电气-细格栅及旋流沉砂池 | [5 empty] | 标段: |  |  | 第1页 共5页
序号 | 项目编码 | 项目名称 | 项目特征 | 计量 单位 | 工程量 | 金 额 (元) |  |  |  |  | 备注
[6 empty] | 综合单价 | 合价 | 其中
[8 empty] | 人工费 | 机械费 | 暂估价
|  | 细格栅及旋流沉砂池 |  |  | 0
1 | 030404017006 | 配电箱 | 1.名称：低压成套配电柜2AP 2.型号规格：电器元件配置按设计要求，800X500X1800mm，户外式,不锈钢,IP55 3.基础形式、材质、规格：20a基础槽钢 4.安装方式：落地式安装 | 台 | 1
2 | 030404017007 | 配电箱 | 1.名称：成套格栅机控制箱2AC1（设备配套只计安装费） 2.型号规格：工艺设备配套,户外式,不锈钢,IP55,带PLC 3.基础形式、材质、规格：20a基础槽钢 4.安装方式：落地式安装 | 台 | 1
3 | 030404017008 | 配电箱 | 1.名称：成套桨叶分离机控制箱2AC2~3（设备配套只计安装费） 2.型号规格：工艺设备配套,户外式,不锈钢,IP55,带PLC 3.安装方式：中心距地1.5米壁挂安装 | 台 | 2
4 | 030404017009 | 配电箱 | 1.名称：成套罗茨鼓风机控制箱2AC4~5（设备配套只计安装费） 2.型号规格：工艺设备配套,户外式,不锈钢,IP55 3.安装方式：中心距地1.5米壁挂安装 | 台 | 2
本页小计
【表10.2.2-16】
分部分项工程清单与计价表
单位(专业)工程名称:电气-细格栅及旋流沉砂池 | [5 empty] | 标段: |  |  | 第2页 共5页
序号 | 项目编码 | 项目名称 | 项目特征 | 计量 单位 | 工程量 | 金 额 (元) |  |  |  |  | 备注
[6 empty] | 综合单价 | 合价 | 其中
[8 empty] | 人工费 | 机械费 | 暂估价
5 | 030404017010 | 配电箱 | 1.名称：成套砂水分离器控制箱2AC6（设备配套只计安装费） 2.型号规格：工艺设备配套,户外式,不锈钢,IP55 3.安装方式：中心距地1.5米壁挂安装 | 台 | 1
6 | 030404017011 | 配电箱 | 1.名称：成套照明配电箱2AN 2.型号规格：电器元件配置按设计要求，户外型,PZ30 3.安装方式：底边距所在地坪1.5米安装 | 台 | 1
7 | 030411003002 | 桥架 | 1.名 称：不锈钢电缆桥架 2.规 格：300*100 | m | 30.00
8 | 030413001002 | 铁构件 | 1.名 称：一般铁构件 2.材 质：型钢 | kg | 30.00
9 | 031201003028 | 金属结构刷油 | 1.除锈级别：手工除微锈 2.油漆品种：红丹防锈漆、调和漆 3.结构类型：一般铁构件 4.涂刷遍数、漆膜厚度：除锈后刷防锈漆二遍、再刷调和漆二遍 | kg | 30.00
10 | 030411001004 | 配管 | 1.名称：热镀锌钢管 2.规格：SC32 3.配置形式：暗配 | m | 80.00
11 | 030408001006 | 电力电缆 | 1.电缆名称：铜芯电力电缆 2.电缆规格：YJV-1KV-5*4 3.敷设方式、部位：穿管敷设 | m | 105.00
本页小计
【表10.2.2-16】
分部分项工程清单与计价表
单位(专业)工程名称:电气-细格栅及旋流沉砂池 | [5 empty] | 标段: |  |  | 第3页 共5页
序号 | 项目编码 | 项目名称 | 项目特征 | 计量 单位 | 工程量 | 金 额 (元) |  |  |  |  | 备注
[6 empty] | 综合单价 | 合价 | 其中
[8 empty] | 人工费 | 机械费 | 暂估价
12 | 030408006003 | 电力电缆头 | 1.名称：电力电缆终端头 2.型号、规 格：截面10(mm2)以下三芯及以上 3.材质、类型：铜芯，简易干包式 4.安装部位：配电箱、柜内 5.电压等级(kV)：1KV以下 | 个 | 14
13 | 030411001005 | 配管 | 1.名称：热镀锌钢管 2.规格：SC20 3.配置形式：暗配 | m | 34.50
14 | 030411004002 | 配线 | 1.名称：铜芯塑料绝缘线 2.配线形式：管内穿线 3.配线型号、规格：BV2.5mm2 4.配线线制：照明线 | m | 113.60
15 | 030412007001 | 一般路灯 | 1.路灯名称：成套庭院灯 2.型 号、规格：50W,LED灯，户外型，IP65 3.灯杆材质、规格：G70不锈钢灯杆，杆高3.5米 4.附件配置要求：含基础及连接附件 | 套 | 6
16 | 030411006002 | 接线盒 | 1.名称：接线盒 2.材质、规格：钢质 86HS60 3.安装形式：暗装 | 个 | 6
17 | 030409004002 | 均压环 | 1.名称：利用池体上层钢栏杆作接闪带，栏杆及池顶钢筋等各部件之间须连成电气通路 | m | 43.52
本页小计
【表10.2.2-16】
分部分项工程清单与计价表
单位(专业)工程名称:电气-细格栅及旋流沉砂池 | [5 empty] | 标段: |  |  | 第4页 共5页
序号 | 项目编码 | 项目名称 | 项目特征 | 计量 单位 | 工程量 | 金 额 (元) |  |  |  |  | 备注
[6 empty] | 综合单价 | 合价 | 其中
[8 empty] | 人工费 | 机械费 | 暂估价
18 | 030409004003 | 均压环 | 1.名称：利用构筑物基础底板钢筋作基础接地网 | m | 87.04
19 | 030409002003 | 接地母线 | 1.名称：户内接地母线 2.材质、规格：热镀锌扁钢-40*4 3.安装部位：按设计要求 3.安装形式：沿砖混结构暗敷 | m | 36.37
20 | 030409002004 | 接地母线 | 1.名称：户外接地母线 2.材质、规格：热镀锌扁钢-40*4 3.安装部位：按设计要求 3.安装形式：埋地敷设 | m | 8.31
21 | 030409003002 | 避雷引下线 | 1.利用建筑物二根柱主筋避雷引下线 2.柱主筋引下线与基础钢筋焊接6处 3.防雷接地测试点2处 4.防雷接地测试盒2个 | m | 46.20
22 | 030409008002 | 等电位端子箱、 测试板 | 1.名称：总等电位端子箱MEB 2.材质：紫铜板 | 台 | 1
23 | 030409001002 | 接地极 | 1.名 称：预埋接地连接板 2.材质：钢板 3.规 格：100*100*6mm | 块 | 7
24 | 030406006003 | 低压交流异步电动机 | 1.名 称：电机检查接线、调试 2.容量(KW)：3KW以下 3.控制保护方式：电磁控制 | 台 | 8
25 | 030414011002 | 接地装置 | 1.名称：接地网测试 | 系统 | 1
本页小计
【表10.2.2-16】
分部分项工程清单与计价表
单位(专业)工程名称:电气-细格栅及旋流沉砂池 | [5 empty] | 标段: |  |  | 第5页 共5页
序号 | 项目编码 | 项目名称 | 项目特征 | 计量 单位 | 工程量 | 金 额 (元) |  |  |  |  | 备注
[6 empty] | 综合单价 | 合价 | 其中
[8 empty] | 人工费 | 机械费 | 暂估价
合计

## 45_表10_2_2-16 施工技术措施项目清单与计价表
【表10.2.2-16】
施工技术措施项目清单与计价表
单位(专业)工程名称:电气-细格栅及旋流沉砂池 | [5 empty] | 标段: |  |  | 第1页 共1页
序号 | 项目编码 | 项目名称 | 项目特征 | 计量 单位 | 工程量 | 金 额 (元) |  |  |  |  | 备注
[6 empty] | 综合单价 | 合价 | 其中
[8 empty] | 人工费 | 机械费 | 暂估价
|  | [请输入分部名称,电子评标勿删] |  |  | 0
1 | 031301017017 | 脚手架搭拆 | 1.细格栅及曝气沉砂池安装脚手架搭拆费 | 项 | 1
本页小计
合计

## 45_表10_2_2-20 施工组织（总价）措施项目清单
【表10.2.2-20】
施工组织（总价）措施项目清单与计价表
工程名称:细格栅及旋流沉砂池 |  |  | 标段: | 第1页 共1页
序号 | 项目编号 | 项目名称 | 计算基础 | 费率 (%) | 金额 (元) | 备注
1 | 031302001001 | 安全文明施工费
1.1 |  | 安全文明施工基本费
2 | Z03130200801 | 提前竣工增加费
3 | 031302004001 | 二次搬运费
4 | 031302005001 | 冬雨季施工增加费
5 |  | 其他施工组织措施费
合 计

## 45_表10_2_2-21 其他项目清单与计价汇总表
【表10.2.2-21】
其他项目清单与计价汇总表
工程名称:细格栅及旋流沉砂池 |  | 标段: | 第1页 共1页
序号 | 项 目 名 称 | 金额(元) | 备注
1 | 暂列金额 | 3176.41 | 明细详见表10.2.2-22
1.1 | 标化工地增加费 | 0 | 明细详见表10.2.2-22
1.2 | 优质工程增加费 | 0 | 明细详见表10.2.2-22
1.3 | 其他暂列金额 | 3176.41 | 明细详见表10.2.2-22
2 | 暂估价 | 0
2.1 | 材料（设备）暂估价 | 0 | 明细详见表10.2.2-23
2.2 | 专业工程暂估价 | 0 | 明细详见表10.2.2-24
2.3 | 专项技术措施暂估价 | 0 | 明细详见表10.2.2-25
3 | 计日工 |  | 明细详见表10.2.2-26
4 | 总承包服务费 |  | 明细详见表10.2.2-27
合 计

## 45_表10_2_2-22 暂列金额明细表
【表10.2.2-22】
暂列金额明细表
工程名称:细格栅及旋流沉砂池 |  | 标段: |  | 第1页 共1页
序号 | 项 目 名 称 | 计量单位 | 暂定金额(元) | 备注
1 | 标化工地增加费 | 项
2 | 优质工程增加费 | 项
3 | 其他暂列金额 | 项 | 3176.41 | 估算比例一般不高于5%
3.1 | 其他暂列金额 | 项 | 3176.41
合计 |  |  | 3176.41

## 45_表10_2_2-23 材料（工程设备）暂估单价表
【表10.2.2-23】
材料（工程设备）暂估单价表
单位(专业)工程名称:电气-细格栅及旋流沉砂池 |  |  |  | 标段: |  | 第1页 共1页
序号 | 材料（工程设备）名称、规格、型号 | 计量 单位 | 数量 | 单价 | 合价 | 备注
合计

## 45_表10_2_2-24 专业工程暂估价表
【表10.2.2-24】
专业工程暂估价表
单位(专业)工程名称:电气-细格栅及旋流沉砂池 |  | 标段: | 第1页 共1页
序号 | 工 程 名 称 | 工程内容 | 暂估金额(元) | 备注
合计

## 45_表10_2_2-25 专项技术措施暂估价表
【表10.2.2-25】
专项技术措施暂估价表
单位(专业)工程名称:电气-细格栅及旋流沉砂池 |  | 标段: | 第1页 共1页
序号 | 工 程 名 称 | 工程内容 | 暂估金额(元) | 备注
合计 |  |  | 0

## 45_表10_2_2-26 计日工表
【表10.2.2-26】
计 日 工 表
单位(专业)工程名称:电气-细格栅及旋流沉砂池 |  | 标段: |  | 第1页 共1页
编号 | 项 目 名 称 | 单位 | 数量 | 综合单价(元) | 合价(元)
一 | 人 工 | 元
1
2
3
4
5
人 工 小 计
二 | 材 料 | 元
1
2
3
4
5
材 料 小 计
三 | 施 工 机 械 | 元
1
2
3
4
5
施工机械小计
总 计

## 45_表10_2_2-27 总承包服务费计价表
【表10.2.2-27】
总承包服务费计价表
单位(专业)工程名称:电气-细格栅及旋流沉砂池 |  |  | 标段: |  | 第1页 共1页
序号 | 项目名称 | 项目价值(元) | 服务内容 | 计算基础 | 费率(%) | 金额(元)
1 | 发包人单独发包的专业工程
1.1 | 专业发包工程管理费
2 | 发包人提供材料(设备)
2.1 | 甲供材料设备保管费
| 合计 | - | - |  | -

## 45_表10_2_2-29 主要工日一览表
【表10.2.2-29】
主要工日一览表
工程名称:细格栅及旋流沉砂池 |  |  | 标段: |  | 第1页 共1页
序号 | 工日名称（类别） | 单位 | 数量 | 单价(元) | 合价（元） | 备注
1 | 二类人工 | 工日

## 45_表10_2_2-30 发包人提供材料和设备一览表
【表10.2.2-30】
发包人提供材料和设备一览表
工程名称:细格栅及旋流沉砂池 |  |  | 标段: |  |  | 第1页 共1页
序号 | 材料(设备)名称、规格、型号 | 单位 | 数量 | 单价 (元) | 交货 方式 | 送达 地点 | 备注

## 45_表10_2_2-31 主要材料和工程设备一览表
【表10.2.2-31】
主要材料和工程设备一览表
工程名称:细格栅及旋流沉砂池 |  |  |  | 标段: |  | 第1页 共1页
序号 | 名称、规格、型号 | 单位 | 数量 | 单价(元) | 合价（元） | 备注
1 | 热轧光圆钢筋HPB300综合 | kg
2 | 电焊条 | kg
3 | 普通硅酸盐水泥PO 42.5综合 | kg
4 | 黄砂净砂 | t
5 | 电 | kW·h
6 | 水 | m3
7 | 热轧光圆钢筋综合 | kg
8 | 扁钢Q235B综合 | kg
9 | 角钢Q235B综合 | kg
10 | 型钢综合 | kg
11 | 酚醛调和漆各色 | kg
12 | 醇酸防锈漆C53-1 | kg
13 | 碳素结构钢镀锌焊接钢管DN20 | m
14 | 碳素结构钢镀锌焊接钢管DN32 | m
15 | 成套型庭院灯50W,LED灯，户外型，IP65 G70不锈钢灯杆，杆高3.5米 | 套
16 | 接地母线热镀锌扁钢-40*4 | m
17 | 铜芯塑料绝缘线BV2.5mm2 | m
18 | 电力电缆YJV-1KV-5*4 | m
19 | 金属软管D25 | m
20 | 金属软管活接头φ25 | 套
21 | 钢质接线盒86HS60 | 个
22 | 防雷接地测试盒 | 个
23 | 总等电位端子箱MEB | 个
24 | 不锈钢电缆桥架300*100 | m
25 | 预埋接地连接板100*100*6mm | 块
26 | 低压成套配电柜2AP | 台
27 | 成套照明配电箱2AN | 台

## 45_表10_2_2-32 主要机械台班一览表
【表10.2.2-32】
主要机械台班一览表
工程名称:细格栅及旋流沉砂池 |  |  | 标段: |  | 第1页 共1页
序号 | 机械名称、规格、型号 | 单位 | 数 量 | 单价(元) | 合价（元） | 备注
1 | 电能校验仪 ST9040 | 台班
2 | 电压电流表（各种量程） | 台班
3 | 继电保护测试仪 JBC | 台班
4 | 接地电阻测试仪 DET-3/2 | 台班
5 | 绝缘电阻测试仪 BM12 | 台班
6 | 数字万用表 F-87 | 台班
7 | 电缆测试仪 | 台班
8 | 精密电桥 YY2814 | 台班
9 | 数字转速表 | 台班
10 | 其他机械费 | 元
11 | 汽车式起重机8t | 台班
12 | 汽车式起重机16t | 台班
13 | 载货汽车4t | 台班
14 | 载货汽车5t | 台班
15 | 载货汽车8t | 台班
16 | 汽车式高空作业车18m | 台班
17 | 台式钻床16mm | 台班
18 | 立式钻床25mm | 台班
19 | 电动空气压缩机0.6m3/min | 台班
20 | 砂轮切割机 φ400 | 台班
21 | 弧焊机 综合 | 台班

## 46_表10_2_2-16 分部分项工程清单与计价表
【表10.2.2-16】
分部分项工程清单与计价表
单位(专业)工程名称:电气-生化池 | [5 empty] | 标段: |  |  | 第1页 共6页
序号 | 项目编码 | 项目名称 | 项目特征 | 计量 单位 | 工程量 | 金 额 (元) |  |  |  |  | 备注
[6 empty] | 综合单价 | 合价 | 其中
[8 empty] | 人工费 | 机械费 | 暂估价
|  | 生化池 |  |  | 0
1 | 030404017012 | 配电箱 | 1.名称：低压成套配电柜3AP1 2.型号规格：电器元件配置按设计要求，800X500X1800mm，户外式,不锈钢,IP55 3.基础形式、材质、规格：20a基础槽钢 4.安装方式：落地式安装 | 台 | 1
2 | 030404017013 | 配电箱 | 1.名称：低压成套配电柜3AP2 2.型号规格：电器元件配置按设计要求，800X500X1800mm，户外式,不锈钢,IP55 3.基础形式、材质、规格：20a基础槽钢 4.安装方式：落地式安装 | 台 | 1
3 | 030404017014 | 配电箱 | 1.名称：成套双曲面搅拌器控制箱3AC1-1~6、10、11，3AC2-1~6、10、11（设备配套只计安装费） 2.型号规格：工艺设备配套,户外式,不锈钢,IP55,带PLC 3.安装方式：中心距地1.5米壁挂安装 | 台 | 16
4 | 030404017015 | 配电箱 | 1.名称：成套混合液回流泵控制柜3AC1-7、8，3AC2-7、8（设备配套只计安装费） 2.型号规格：工艺设备配套,户外式,不锈钢,IP55 3.安装方式：中心距地1.5米壁挂安装 | 台 | 4
本页小计
【表10.2.2-16】
分部分项工程清单与计价表
单位(专业)工程名称:电气-生化池 | [5 empty] | 标段: |  |  | 第2页 共6页
序号 | 项目编码 | 项目名称 | 项目特征 | 计量 单位 | 工程量 | 金 额 (元) |  |  |  |  | 备注
[6 empty] | 综合单价 | 合价 | 其中
[8 empty] | 人工费 | 机械费 | 暂估价
5 | 030404017016 | 配电箱 | 1.名称：成套潜水搅拌机控制箱3AC1-9、3AC2-9（设备配套只计安装费） 2.型号规格：工艺设备配套,户外式,不锈钢,IP55 3.安装方式：中心距地1.5米壁挂安装 | 台 | 2
6 | 030404017017 | 配电箱 | 1.名称：成套电动葫芦配电箱3AQ 2.型号规格：电器元件配置按设计要求，户外式,不锈钢,IP55 3.安装方式：底边距所在地坪1.5米安装 | 台 | 1
7 | 030404017018 | 配电箱 | 1.名称：成套照明配电箱3AN 2.型号规格：电器元件配置按设计要求，户外型,PZ30 3.安装方式：底边距所在地坪1.5米安装 | 台 | 1
8 | 030411003003 | 桥架 | 1.名 称：不锈钢电缆桥架 2.规 格：400*200 | m | 35.00
9 | 030411003004 | 桥架 | 1.名 称：不锈钢电缆桥架 2.规 格：300*200 | m | 50.00
10 | 030411003005 | 桥架 | 1.名 称：不锈钢电缆桥架 2.规 格：200*100 | m | 8.00
11 | 030413001003 | 铁构件 | 1.名 称：一般铁构件 2.材 质：型钢 | kg | 93.00
本页小计
【表10.2.2-16】
分部分项工程清单与计价表
单位(专业)工程名称:电气-生化池 | [5 empty] | 标段: |  |  | 第3页 共6页
序号 | 项目编码 | 项目名称 | 项目特征 | 计量 单位 | 工程量 | 金 额 (元) |  |  |  |  | 备注
[6 empty] | 综合单价 | 合价 | 其中
[8 empty] | 人工费 | 机械费 | 暂估价
12 | 031201003029 | 金属结构刷油 | 1.除锈级别：手工除微锈 2.油漆品种：红丹防锈漆、调和漆 3.结构类型：一般铁构件 4.涂刷遍数、漆膜厚度：除锈后刷防锈漆二遍、再刷调和漆二遍 | kg | 93.00
13 | 030411001006 | 配管 | 1.名称：热镀锌钢管 2.规格：SC32 3.配置形式：暗配 | m | 266.00
14 | 030411001007 | 配管 | 1.名称：热镀锌钢管 2.规格：SC50 3.配置形式：暗配 | m | 20.00
15 | 030408001007 | 电力电缆 | 1.电缆名称：铜芯电力电缆 2.电缆规格：YJV-1KV-5*4 3.敷设方式、部位：穿管敷设 | m | 555.00
16 | 030408001008 | 电力电缆 | 1.电缆名称：铜芯电力电缆 2.电缆规格：YJV-1KV-5*6 3.敷设方式、部位：穿管敷设 | m | 85.00
17 | 030408001009 | 电力电缆 | 1.电缆名称：双曲面搅拌器、混合液回流泵、潜水搅拌机配套电缆(设备配套只计安装费) 2.电缆规格：截面10(mm2)以下 3.敷设方式、部位：穿管敷设 | m | 250.00
本页小计
【表10.2.2-16】
分部分项工程清单与计价表
单位(专业)工程名称:电气-生化池 | [5 empty] | 标段: |  |  | 第4页 共6页
序号 | 项目编码 | 项目名称 | 项目特征 | 计量 单位 | 工程量 | 金 额 (元) |  |  |  |  | 备注
[6 empty] | 综合单价 | 合价 | 其中
[8 empty] | 人工费 | 机械费 | 暂估价
18 | 030408006004 | 电力电缆头 | 1.名称：电力电缆终端头 2.型号、规 格：截面10(mm2)以下三芯及以上 3.材质、类型：铜芯，简易干包式 4.安装部位：配电箱、柜内 5.电压等级(kV)：1KV以下 | 个 | 96
19 | 030411001008 | 配管 | 1.名称：热镀锌钢管 2.规格：SC20 3.配置形式：暗配 | m | 129.68
20 | 030411004003 | 配线 | 1.名称：铜芯塑料绝缘线 2.配线形式：管内穿线 3.配线型号、规格：BV4mm2 4.配线线制：照明线 | m | 397.44
21 | 030412007002 | 一般路灯 | 1.路灯名称：成套庭院灯 2.型 号、规格：50W,LED灯，户外型，IP65 3.灯杆材质、规格：G70不锈钢灯杆，杆高3.5米 4.附件配置要求：含基础及连接附件 | 套 | 16
22 | 030411006003 | 接线盒 | 1.名称：接线盒 2.材质、规格：钢质 86HS60 3.安装形式：暗装 | 个 | 16
23 | 030409004004 | 均压环 | 1.名称：利用池体上层钢栏杆作接闪带，栏杆及池顶钢筋等各部件之间须连成电气通路 | m | 133.00
本页小计
【表10.2.2-16】
分部分项工程清单与计价表
单位(专业)工程名称:电气-生化池 | [5 empty] | 标段: |  |  | 第5页 共6页
序号 | 项目编码 | 项目名称 | 项目特征 | 计量 单位 | 工程量 | 金 额 (元) |  |  |  |  | 备注
[6 empty] | 综合单价 | 合价 | 其中
[8 empty] | 人工费 | 机械费 | 暂估价
24 | 030409004005 | 均压环 | 1.名称：利用构筑物基础底板钢筋作基础接地网 | m | 266.00
25 | 030409002005 | 接地母线 | 1.名称：户内接地母线 2.材质、规格：热镀锌扁钢-40*4 3.安装部位：按设计要求 3.安装形式：沿砖混结构暗敷 | m | 148.27
26 | 030409002006 | 接地母线 | 1.名称：户外接地母线 2.材质、规格：热镀锌扁钢-40*4 3.安装部位：按设计要求 3.安装形式：埋地敷设 | m | 8.31
27 | 030409003003 | 避雷引下线 | 1.利用建筑物二根柱主筋避雷引下线 2.柱主筋引下线与基础钢筋焊接14处 3.防雷接地测试点4处 4.防雷接地测试盒4个 | m | 114.80
28 | 030409008003 | 等电位端子箱、 测试板 | 1.名称：总等电位端子箱MEB 2.材质：紫铜板 | 台 | 2
29 | 030409001003 | 接地极 | 1.名 称：预埋接地连接板 2.材质：钢板 3.规 格：100*100*6mm | 块 | 18
30 | 030406006004 | 低压交流异步电动机 | 1.名 称：电机检查接线、调试 2.容量(KW)：3KW以下 3.控制保护方式：电磁控制 | 台 | 23
31 | 030406006005 | 低压交流异步电动机 | 1.名 称：电机检查接线、调试 2.容量(KW)：13KW以下 3.控制保护方式：电磁控制 | 台 | 2
本页小计
【表10.2.2-16】
分部分项工程清单与计价表
单位(专业)工程名称:电气-生化池 | [5 empty] | 标段: |  |  | 第6页 共6页
序号 | 项目编码 | 项目名称 | 项目特征 | 计量 单位 | 工程量 | 金 额 (元) |  |  |  |  | 备注
[6 empty] | 综合单价 | 合价 | 其中
[8 empty] | 人工费 | 机械费 | 暂估价
32 | 030414011003 | 接地装置 | 1.名称：接地网测试 | 系统 | 1
本页小计
合计

## 46_表10_2_2-16 施工技术措施项目清单与计价表
【表10.2.2-16】
施工技术措施项目清单与计价表
单位(专业)工程名称:电气-生化池 | [5 empty] | 标段: |  |  | 第1页 共1页
序号 | 项目编码 | 项目名称 | 项目特征 | 计量 单位 | 工程量 | 金 额 (元) |  |  |  |  | 备注
[6 empty] | 综合单价 | 合价 | 其中
[8 empty] | 人工费 | 机械费 | 暂估价
|  | [请输入分部名称,电子评标勿删] |  |  | 0
1 | 031301017018 | 脚手架搭拆 | 1.生化池安装脚手架搭拆费 | 项 | 1
本页小计
合计

## 46_表10_2_2-20 施工组织（总价）措施项目清单
【表10.2.2-20】
施工组织（总价）措施项目清单与计价表
工程名称:生化池 |  |  | 标段: | 第1页 共1页
序号 | 项目编号 | 项目名称 | 计算基础 | 费率 (%) | 金额 (元) | 备注
1 | 031302001001 | 安全文明施工费
1.1 |  | 安全文明施工基本费
2 | Z03130200801 | 提前竣工增加费
3 | 031302004001 | 二次搬运费
4 | 031302005001 | 冬雨季施工增加费
5 |  | 其他施工组织措施费
合 计

## 46_表10_2_2-21 其他项目清单与计价汇总表
【表10.2.2-21】
其他项目清单与计价汇总表
工程名称:生化池 |  | 标段: | 第1页 共1页
序号 | 项 目 名 称 | 金额(元) | 备注
1 | 暂列金额 | 9360.92 | 明细详见表10.2.2-22
1.1 | 标化工地增加费 | 0 | 明细详见表10.2.2-22
1.2 | 优质工程增加费 | 0 | 明细详见表10.2.2-22
1.3 | 其他暂列金额 | 9360.92 | 明细详见表10.2.2-22
2 | 暂估价 | 0
2.1 | 材料（设备）暂估价 | 0 | 明细详见表10.2.2-23
2.2 | 专业工程暂估价 | 0 | 明细详见表10.2.2-24
2.3 | 专项技术措施暂估价 | 0 | 明细详见表10.2.2-25
3 | 计日工 |  | 明细详见表10.2.2-26
4 | 总承包服务费 |  | 明细详见表10.2.2-27
合 计

## 46_表10_2_2-22 暂列金额明细表
【表10.2.2-22】
暂列金额明细表
工程名称:生化池 |  | 标段: |  | 第1页 共1页
序号 | 项 目 名 称 | 计量单位 | 暂定金额(元) | 备注
1 | 标化工地增加费 | 项
2 | 优质工程增加费 | 项
3 | 其他暂列金额 | 项 | 9360.92 | 估算比例一般不高于5%
3.1 | 其他暂列金额 | 项 | 9360.92
合计 |  |  | 9360.92

## 46_表10_2_2-23 材料（工程设备）暂估单价表
【表10.2.2-23】
材料（工程设备）暂估单价表
单位(专业)工程名称:电气-生化池 |  |  |  | 标段: |  | 第1页 共1页
序号 | 材料（工程设备）名称、规格、型号 | 计量 单位 | 数量 | 单价 | 合价 | 备注
合计

## 46_表10_2_2-24 专业工程暂估价表
【表10.2.2-24】
专业工程暂估价表
单位(专业)工程名称:电气-生化池 |  | 标段: | 第1页 共1页
序号 | 工 程 名 称 | 工程内容 | 暂估金额(元) | 备注
合计

## 46_表10_2_2-25 专项技术措施暂估价表
【表10.2.2-25】
专项技术措施暂估价表
单位(专业)工程名称:电气-生化池 |  | 标段: | 第1页 共1页
序号 | 工 程 名 称 | 工程内容 | 暂估金额(元) | 备注
合计 |  |  | 0

## 46_表10_2_2-26 计日工表
【表10.2.2-26】
计 日 工 表
单位(专业)工程名称:电气-生化池 |  | 标段: |  | 第1页 共1页
编号 | 项 目 名 称 | 单位 | 数量 | 综合单价(元) | 合价(元)
一 | 人 工 | 元
1
2
3
4
5
人 工 小 计
二 | 材 料 | 元
1
2
3
4
5
材 料 小 计
三 | 施 工 机 械 | 元
1
2
3
4
5
施工机械小计
总 计

## 46_表10_2_2-27 总承包服务费计价表
【表10.2.2-27】
总承包服务费计价表
单位(专业)工程名称:电气-生化池 |  |  | 标段: |  | 第1页 共1页
序号 | 项目名称 | 项目价值(元) | 服务内容 | 计算基础 | 费率(%) | 金额(元)
1 | 发包人单独发包的专业工程
1.1 | 专业发包工程管理费
2 | 发包人提供材料(设备)
2.1 | 甲供材料设备保管费
| 合计 | - | - |  | -

## 46_表10_2_2-29 主要工日一览表
【表10.2.2-29】
主要工日一览表
工程名称:生化池 |  |  | 标段: |  | 第1页 共1页
序号 | 工日名称（类别） | 单位 | 数量 | 单价(元) | 合价（元） | 备注
1 | 二类人工 | 工日

## 46_表10_2_2-30 发包人提供材料和设备一览表
【表10.2.2-30】
发包人提供材料和设备一览表
工程名称:生化池 |  |  | 标段: |  |  | 第1页 共1页
序号 | 材料(设备)名称、规格、型号 | 单位 | 数量 | 单价 (元) | 交货 方式 | 送达 地点 | 备注

## 46_表10_2_2-31 主要材料和工程设备一览表
【表10.2.2-31】
主要材料和工程设备一览表
工程名称:生化池 |  |  |  | 标段: |  | 第1页 共2页
序号 | 名称、规格、型号 | 单位 | 数量 | 单价(元) | 合价（元） | 备注
1 | 热轧光圆钢筋HPB300综合 | kg
2 | 电焊条 | kg
3 | 普通硅酸盐水泥PO 42.5综合 | kg
4 | 黄砂净砂 | t
5 | 电 | kW·h
6 | 水 | m3
7 | 热轧光圆钢筋综合 | kg
8 | 扁钢Q235B综合 | kg
9 | 角钢Q235B综合 | kg
10 | 型钢综合 | kg
11 | 酚醛调和漆各色 | kg
12 | 醇酸防锈漆C53-1 | kg
13 | 碳素结构钢镀锌焊接钢管DN20 | m
14 | 碳素结构钢镀锌焊接钢管DN32 | m
15 | 碳素结构钢镀锌焊接钢管DN50 | m
16 | 成套型庭院灯50W,LED灯，户外型，IP65 G70不锈钢灯杆，杆高3.5米 | 套
17 | 接地母线热镀锌扁钢-40*4 | m
18 | 铜芯塑料绝缘线BV4mm2 | m
19 | 电力电缆YJV-1KV-5*6 | m
20 | 电力电缆YJV-1KV-5*4 | m
21 | 金属软管D25 | m
22 | 金属软管活接头φ25 | 套
23 | 钢质接线盒86HS60 | 个
24 | 防雷接地测试盒 | 个
25 | 总等电位端子箱MEB | 个
26 | 不锈钢电缆桥架300*200 | m
27 | 不锈钢电缆桥架400*200 | m
28 | 不锈钢电缆桥架200*100 | m
29 | 预埋接地连接板100*100*6mm | 块
【表10.2.2-31】
主要材料和工程设备一览表
工程名称:生化池 |  |  |  | 标段: |  | 第2页 共2页
序号 | 名称、规格、型号 | 单位 | 数量 | 单价(元) | 合价（元） | 备注
30 | 低压成套配电柜3AP1 | 台
31 | 低压成套配电柜3AP2 | 台
32 | 成套照明配电箱3AN | 台
33 | 成套电动葫芦配电箱3AQ | 台

## 46_表10_2_2-32 主要机械台班一览表
【表10.2.2-32】
主要机械台班一览表
工程名称:生化池 |  |  | 标段: |  | 第1页 共1页
序号 | 机械名称、规格、型号 | 单位 | 数 量 | 单价(元) | 合价（元） | 备注
1 | 电能校验仪 ST9040 | 台班
2 | 电压电流表（各种量程） | 台班
3 | 继电保护测试仪 JBC | 台班
4 | 接地电阻测试仪 DET-3/2 | 台班
5 | 绝缘电阻测试仪 BM12 | 台班
6 | 数字万用表 F-87 | 台班
7 | 电缆测试仪 | 台班
8 | 精密电桥 YY2814 | 台班
9 | 数字转速表 | 台班
10 | 其他机械费 | 元
11 | 汽车式起重机8t | 台班
12 | 汽车式起重机16t | 台班
13 | 载货汽车4t | 台班
14 | 载货汽车5t | 台班
15 | 载货汽车8t | 台班
16 | 汽车式高空作业车18m | 台班
17 | 台式钻床16mm | 台班
18 | 立式钻床25mm | 台班
19 | 管子切断套丝机159mm | 台班
20 | 钢材电动煨弯机500以内mm | 台班
21 | 直流弧焊机20kW | 台班
22 | 电动空气压缩机0.6m3/min | 台班
23 | 砂轮切割机 φ400 | 台班
24 | 弧焊机 综合 | 台班

## 47_表10_2_2-16 分部分项工程清单与计价表
【表10.2.2-16】
分部分项工程清单与计价表
单位(专业)工程名称:电气-配水配泥井及二沉池 | [5 empty] | 标段: |  |  | 第1页 共5页
序号 | 项目编码 | 项目名称 | 项目特征 | 计量 单位 | 工程量 | 金 额 (元) |  |  |  |  | 备注
[6 empty] | 综合单价 | 合价 | 其中
[8 empty] | 人工费 | 机械费 | 暂估价
|  | 配水配泥井及二沉池 |  |  | 0
1 | 030404017019 | 配电箱 | 1.名称：低压成套配电柜4AP1 2.型号规格：电器元件配置按设计要求，800X600X1800mm，户外式,不锈钢,IP55 3.基础形式、材质、规格：20a基础槽钢 4.安装方式：落地式安装 | 台 | 1
2 | 030404017020 | 配电箱 | 1.名称：低压成套配电柜4AP2 2.型号规格：电器元件配置按设计要求，800X600X1800mm，户外式,不锈钢,IP55 3.基础形式、材质、规格：20a基础槽钢 4.安装方式：落地式安装 | 台 | 1
3 | 030404017021 | 配电箱 | 1.名称：低压成套配电柜4AP3 2.型号规格：电器元件配置按设计要求，800X600X1800mm，户外式,不锈钢,IP55 3.基础形式、材质、规格：20a基础槽钢 4.安装方式：落地式安装 | 台 | 1
4 | 030404017022 | 配电箱 | 1.名称：成套吸泥机控制箱4AC1~2（设备配套只计安装费） 2.型号规格：工艺设备配套,户外式,不锈钢,IP55 3.安装方式：工作桥上安装 | 台 | 2
本页小计
【表10.2.2-16】
分部分项工程清单与计价表
单位(专业)工程名称:电气-配水配泥井及二沉池 | [5 empty] | 标段: |  |  | 第2页 共5页
序号 | 项目编码 | 项目名称 | 项目特征 | 计量 单位 | 工程量 | 金 额 (元) |  |  |  |  | 备注
[6 empty] | 综合单价 | 合价 | 其中
[8 empty] | 人工费 | 机械费 | 暂估价
5 | 030404017023 | 配电箱 | 1.名称：成套电动葫芦配电箱4AQ1~2 2.型号规格：工艺设备配套,户外式,不锈钢,IP55 3.安装方式：中心距地1.5米壁挂安装 | 台 | 2
6 | 030404017024 | 配电箱 | 1.名称：成套电源检修箱4AX 2.型号规格：电器元件配置按设计要求，户外式,不锈钢,IP55 3.安装方式：底边距所在地坪1.5米安装 | 台 | 1
7 | 030404017025 | 配电箱 | 1.名称：成套照明配电箱4AN 2.型号规格：电器元件配置按设计要求，户外型,PZ30 3.安装方式：底边距所在地坪1.5米安装 | 台 | 1
8 | 030411003006 | 桥架 | 1.名 称：不锈钢电缆桥架 2.规 格：300*100 | m | 30.00
9 | 030413001004 | 铁构件 | 1.名 称：一般铁构件 2.材 质：型钢 | kg | 30.00
10 | 031201003030 | 金属结构刷油 | 1.除锈级别：手工除微锈 2.油漆品种：红丹防锈漆、调和漆 3.结构类型：一般铁构件 4.涂刷遍数、漆膜厚度：除锈后刷防锈漆二遍、再刷调和漆二遍 | kg | 30.00
11 | 030411001009 | 配管 | 1.名称：热镀锌钢管 2.规格：SC32 3.配置形式：暗配 | m | 90.00
本页小计
【表10.2.2-16】
分部分项工程清单与计价表
单位(专业)工程名称:电气-配水配泥井及二沉池 | [5 empty] | 标段: |  |  | 第3页 共5页
序号 | 项目编码 | 项目名称 | 项目特征 | 计量 单位 | 工程量 | 金 额 (元) |  |  |  |  | 备注
[6 empty] | 综合单价 | 合价 | 其中
[8 empty] | 人工费 | 机械费 | 暂估价
12 | 030411001010 | 配管 | 1.名称：热镀锌钢管 2.规格：SC50 3.配置形式：暗配 | m | 40.00
13 | 030408001010 | 电力电缆 | 1.电缆名称：铜芯电力电缆 2.电缆规格：YJV-1KV-4*4 3.敷设方式、部位：穿管敷设 | m | 6.00
14 | 030408001011 | 电力电缆 | 1.电缆名称：铜芯电力电缆 2.电缆规格：YJV-1KV-5*4 3.敷设方式、部位：穿管敷设 | m | 151.00
15 | 030408001012 | 电力电缆 | 1.电缆名称：铜芯电力电缆 2.电缆规格：YJV-1KV-5*10 3.敷设方式、部位：穿管敷设 | m | 20.00
16 | 030408001013 | 电力电缆 | 1.电缆名称：铜芯橡胶水泵电缆（设备配套电缆） 2.电缆规格：JHS-4*6 3.敷设方式、部位：穿管敷设 | m | 30.00
17 | 030408001014 | 电力电缆 | 1.电缆名称：铜芯橡胶水泵电缆（设备配套电缆） 2.电缆规格：JHS-4*10 3.敷设方式、部位：穿管敷设 | m | 45.00
18 | 030408006005 | 电力电缆头 | 1.名称：电力电缆终端头 2.型号、规 格：截面10(mm2)以下三芯及以上 3.材质、类型：铜芯，简易干包式 4.安装部位：配电箱、柜内 5.电压等级(kV)：1KV以下 | 个 | 32
本页小计
【表10.2.2-16】
分部分项工程清单与计价表
单位(专业)工程名称:电气-配水配泥井及二沉池 | [5 empty] | 标段: |  |  | 第4页 共5页
序号 | 项目编码 | 项目名称 | 项目特征 | 计量 单位 | 工程量 | 金 额 (元) |  |  |  |  | 备注
[6 empty] | 综合单价 | 合价 | 其中
[8 empty] | 人工费 | 机械费 | 暂估价
19 | 030411001011 | 配管 | 1.名称：热镀锌钢管 2.规格：SC20 3.配置形式：暗配 | m | 40.20
20 | 030411004004 | 配线 | 1.名称：铜芯塑料绝缘线 2.配线形式：管内穿线 3.配线型号、规格：BV2.5mm2 4.配线线制：照明线 | m | 125.80
21 | 030412002002 | 工厂灯 | 1.名 称：壁装广照型工厂灯 2.型 号、规格：30W,LED灯,户外型,IP65 3.安装形式：挂墙安装,安装高度为3.5米 | 套 | 4
22 | 030411006004 | 接线盒 | 1.名称：接线盒 2.材质、规格：钢质 86HS60 3.安装形式：暗装 | 个 | 4
23 | 030409005002 | 避雷网 | 1.名 称：屋面明敷避雷网 2.材 质、规 格：热镀锌圆钢Φ12 3.安装形式：沿扁钢支架敷设 | m | 23.32
24 | 030409004006 | 均压环 | 1.名称：利用构筑物基础底板钢筋作基础接地网 | m | 313.54
25 | 030409002007 | 接地母线 | 1.名称：户内接地母线 2.材质、规格：热镀锌扁钢-40*4 3.安装部位：按设计要求 3.安装形式：沿砖混结构暗敷 | m | 43.33
本页小计
【表10.2.2-16】
分部分项工程清单与计价表
单位(专业)工程名称:电气-配水配泥井及二沉池 | [5 empty] | 标段: |  |  | 第5页 共5页
序号 | 项目编码 | 项目名称 | 项目特征 | 计量 单位 | 工程量 | 金 额 (元) |  |  |  |  | 备注
[6 empty] | 综合单价 | 合价 | 其中
[8 empty] | 人工费 | 机械费 | 暂估价
26 | 030409002008 | 接地母线 | 1.名称：户外接地母线 2.材质、规格：热镀锌扁钢-40*4 3.安装部位：按设计要求 3.安装形式：埋地敷设 | m | 8.31
27 | 030409003004 | 避雷引下线 | 1.利用建筑物二根柱主筋避雷引下线 2.柱主筋引下线与基础钢筋焊接12处 3.防雷接地测试点6处 4.防雷接地测试盒6个 | m | 96.00
28 | 030409008004 | 等电位端子箱、 测试板 | 1.名称：总等电位端子箱MEB 2.材质：紫铜板 | 台 | 1
29 | 030409001004 | 接地极 | 1.名 称：预埋接地连接板 2.材质：钢板 3.规 格：100*100*6mm | 块 | 20
30 | 030406006006 | 低压交流异步电动机 | 1.名 称：电机检查接线、调试 2.容量(KW)：3KW以下 3.控制保护方式：电磁控制 | 台 | 9
31 | 030406006007 | 低压交流异步电动机 | 1.名 称：电机检查接线、调试 2.容量(KW)：13KW以下 3.控制保护方式：电磁控制 | 台 | 3
32 | 030414011004 | 接地装置 | 1.名称：接地网测试 | 系统 | 1
本页小计
合计

## 47_表10_2_2-16 施工技术措施项目清单与计价表
【表10.2.2-16】
施工技术措施项目清单与计价表
单位(专业)工程名称:电气-配水配泥井及二沉池 | [5 empty] | 标段: |  |  | 第1页 共1页
序号 | 项目编码 | 项目名称 | 项目特征 | 计量 单位 | 工程量 | 金 额 (元) |  |  |  |  | 备注
[6 empty] | 综合单价 | 合价 | 其中
[8 empty] | 人工费 | 机械费 | 暂估价
|  | [请输入分部名称,电子评标勿删] |  |  | 0
1 | 031301017019 | 脚手架搭拆 | 1.配水配泥井及二沉池安装脚手架搭拆费 | 项 | 1
本页小计
合计

## 47_表10_2_2-20 施工组织（总价）措施项目清单
【表10.2.2-20】
施工组织（总价）措施项目清单与计价表
工程名称:配水配泥井及二沉池 |  |  | 标段: | 第1页 共1页
序号 | 项目编号 | 项目名称 | 计算基础 | 费率 (%) | 金额 (元) | 备注
1 | 031302001001 | 安全文明施工费
1.1 |  | 安全文明施工基本费
2 | Z03130200801 | 提前竣工增加费
3 | 031302004001 | 二次搬运费
4 | 031302005001 | 冬雨季施工增加费
5 |  | 其他施工组织措施费
合 计

## 47_表10_2_2-21 其他项目清单与计价汇总表
【表10.2.2-21】
其他项目清单与计价汇总表
工程名称:配水配泥井及二沉池 |  | 标段: | 第1页 共1页
序号 | 项 目 名 称 | 金额(元) | 备注
1 | 暂列金额 | 5396.13 | 明细详见表10.2.2-22
1.1 | 标化工地增加费 | 0 | 明细详见表10.2.2-22
1.2 | 优质工程增加费 | 0 | 明细详见表10.2.2-22
1.3 | 其他暂列金额 | 5396.13 | 明细详见表10.2.2-22
2 | 暂估价 | 0
2.1 | 材料（设备）暂估价 | 0 | 明细详见表10.2.2-23
2.2 | 专业工程暂估价 | 0 | 明细详见表10.2.2-24
2.3 | 专项技术措施暂估价 | 0 | 明细详见表10.2.2-25
3 | 计日工 |  | 明细详见表10.2.2-26
4 | 总承包服务费 |  | 明细详见表10.2.2-27
合 计

## 47_表10_2_2-22 暂列金额明细表
【表10.2.2-22】
暂列金额明细表
工程名称:配水配泥井及二沉池 |  | 标段: |  | 第1页 共1页
序号 | 项 目 名 称 | 计量单位 | 暂定金额(元) | 备注
1 | 标化工地增加费 | 项
2 | 优质工程增加费 | 项
3 | 其他暂列金额 | 项 | 5396.13 | 估算比例一般不高于5%
3.1 | 其他暂列金额 | 项 | 5396.13
合计 |  |  | 5396.13

## 47_表10_2_2-23 材料（工程设备）暂估单价表
【表10.2.2-23】
材料（工程设备）暂估单价表
单位(专业)工程名称:电气-配水配泥井及二沉池 |  |  |  | 标段: |  | 第1页 共1页
序号 | 材料（工程设备）名称、规格、型号 | 计量 单位 | 数量 | 单价 | 合价 | 备注
合计

## 47_表10_2_2-24 专业工程暂估价表
【表10.2.2-24】
专业工程暂估价表
单位(专业)工程名称:电气-配水配泥井及二沉池 |  | 标段: | 第1页 共1页
序号 | 工 程 名 称 | 工程内容 | 暂估金额(元) | 备注
合计

## 47_表10_2_2-25 专项技术措施暂估价表
【表10.2.2-25】
专项技术措施暂估价表
单位(专业)工程名称:电气-配水配泥井及二沉池 |  | 标段: | 第1页 共1页
序号 | 工 程 名 称 | 工程内容 | 暂估金额(元) | 备注
合计 |  |  | 0

## 47_表10_2_2-26 计日工表
【表10.2.2-26】
计 日 工 表
单位(专业)工程名称:电气-配水配泥井及二沉池 |  | 标段: |  | 第1页 共1页
编号 | 项 目 名 称 | 单位 | 数量 | 综合单价(元) | 合价(元)
一 | 人 工 | 元
1
2
3
4
5
人 工 小 计
二 | 材 料 | 元
1
2
3
4
5
材 料 小 计
三 | 施 工 机 械 | 元
1
2
3
4
5
施工机械小计
总 计

## 47_表10_2_2-27 总承包服务费计价表
【表10.2.2-27】
总承包服务费计价表
单位(专业)工程名称:电气-配水配泥井及二沉池 |  |  | 标段: |  | 第1页 共1页
序号 | 项目名称 | 项目价值(元) | 服务内容 | 计算基础 | 费率(%) | 金额(元)
1 | 发包人单独发包的专业工程
1.1 | 专业发包工程管理费
2 | 发包人提供材料(设备)
2.1 | 甲供材料设备保管费
| 合计 | - | - |  | -

## 47_表10_2_2-29 主要工日一览表
【表10.2.2-29】
主要工日一览表
工程名称:配水配泥井及二沉池 |  |  | 标段: |  | 第1页 共1页
序号 | 工日名称（类别） | 单位 | 数量 | 单价(元) | 合价（元） | 备注
1 | 二类人工 | 工日

## 47_表10_2_2-30 发包人提供材料和设备一览表
【表10.2.2-30】
发包人提供材料和设备一览表
工程名称:配水配泥井及二沉池 |  |  | 标段: |  |  | 第1页 共1页
序号 | 材料(设备)名称、规格、型号 | 单位 | 数量 | 单价 (元) | 交货 方式 | 送达 地点 | 备注

## 47_表10_2_2-31 主要材料和工程设备一览表
【表10.2.2-31】
主要材料和工程设备一览表
工程名称:配水配泥井及二沉池 |  |  |  | 标段: |  | 第1页 共2页
序号 | 名称、规格、型号 | 单位 | 数量 | 单价(元) | 合价（元） | 备注
1 | 热轧光圆钢筋HPB300综合 | kg
2 | 电焊条 | kg
3 | 普通硅酸盐水泥PO 42.5综合 | kg
4 | 黄砂净砂 | t
5 | 电 | kW·h
6 | 水 | m3
7 | 热轧光圆钢筋综合 | kg
8 | 扁钢Q235B综合 | kg
9 | 角钢Q235B综合 | kg
10 | 型钢综合 | kg
11 | 酚醛调和漆各色 | kg
12 | 醇酸防锈漆C53-1 | kg
13 | 碳素结构钢镀锌焊接钢管DN20 | m
14 | 碳素结构钢镀锌焊接钢管DN32 | m
15 | 碳素结构钢镀锌焊接钢管DN50 | m
16 | 壁装广照型工厂灯30W,LED灯,户外型,IP65 | 套
17 | 接地母线热镀锌扁钢-40*4 | m
18 | 铜芯塑料绝缘线BV2.5mm2 | m
19 | 电力电缆JHS-4*10 | m
20 | 电力电缆YJV-1KV-5*4 | m
21 | 电力电缆YJV-1KV-4*4 | m
22 | 电力电缆YJV-1KV-5*10 | m
23 | 电力电缆JHS-4*6 | m
24 | 金属软管D25 | m
25 | 金属软管活接头φ25 | 套
26 | 钢质接线盒86HS60 | 个
27 | 防雷接地测试盒 | 个
28 | 总等电位端子箱MEB | 个
29 | 不锈钢电缆桥架300*100 | m
【表10.2.2-31】
主要材料和工程设备一览表
工程名称:配水配泥井及二沉池 |  |  |  | 标段: |  | 第2页 共2页
序号 | 名称、规格、型号 | 单位 | 数量 | 单价(元) | 合价（元） | 备注
30 | 热镀锌圆钢Φ12 | m
31 | 预埋接地连接板100*100*6mm | 块
32 | 低压成套配电柜4AP1 | 台
33 | 低压成套配电柜4AP2 | 台
34 | 低压成套配电柜4AP3 | 台
35 | 成套照明配电箱4AN | 台
36 | 成套电动葫芦配电箱4AQ1~2 | 台
37 | 成套电源检修箱4AX户外式,不锈钢,IP55 | 台

## 47_表10_2_2-32 主要机械台班一览表
【表10.2.2-32】
主要机械台班一览表
工程名称:配水配泥井及二沉池 |  |  | 标段: |  | 第1页 共1页
序号 | 机械名称、规格、型号 | 单位 | 数 量 | 单价(元) | 合价（元） | 备注
1 | 电能校验仪 ST9040 | 台班
2 | 电压电流表（各种量程） | 台班
3 | 继电保护测试仪 JBC | 台班
4 | 接地电阻测试仪 DET-3/2 | 台班
5 | 绝缘电阻测试仪 BM12 | 台班
6 | 数字万用表 F-87 | 台班
7 | 电缆测试仪 | 台班
8 | 精密电桥 YY2814 | 台班
9 | 数字转速表 | 台班
10 | 其他机械费 | 元
11 | 汽车式起重机8t | 台班
12 | 汽车式起重机16t | 台班
13 | 载货汽车4t | 台班
14 | 载货汽车5t | 台班
15 | 载货汽车8t | 台班
16 | 台式钻床16mm | 台班
17 | 立式钻床25mm | 台班
18 | 管子切断套丝机159mm | 台班
19 | 钢材电动煨弯机500以内mm | 台班
20 | 电动空气压缩机0.6m3/min | 台班
21 | 砂轮切割机 φ400 | 台班
22 | 弧焊机 综合 | 台班

## 48_表10_2_2-16 分部分项工程清单与计价表
【表10.2.2-16】
分部分项工程清单与计价表
单位(专业)工程名称:电气-中间提升泵房 | [5 empty] | 标段: |  |  | 第1页 共5页
序号 | 项目编码 | 项目名称 | 项目特征 | 计量 单位 | 工程量 | 金 额 (元) |  |  |  |  | 备注
[6 empty] | 综合单价 | 合价 | 其中
[8 empty] | 人工费 | 机械费 | 暂估价
|  | 中间提升泵房 |  |  | 0
1 | 030404017026 | 配电箱 | 1.名称：低压成套配电柜6AP 2.型号规格：电器元件配置按设计要求，800X500X1800mm，户外式,不锈钢,IP55 3.基础形式、材质、规格：20a基础槽钢 4.安装方式：落地式安装 | 台 | 1
2 | 030404017027 | 配电箱 | 1.名称：成套潜污泵控制柜6AC1~3（设备配套只计安装费） 2.型号规格：800X500X1800mm,工艺设备配套,户外式,不锈钢,IP55 3.基础形式、材质、规格：20a基础槽钢 4.安装方式：落地式安装 | 台 | 3
3 | 030404017028 | 配电箱 | 1.名称：成套电动葫芦配电箱6AQ 2.型号规格：设备配套,户外式,不锈钢,IP55 3.安装方式：中心距地1.5米壁挂安装 | 台 | 1
4 | 030404017029 | 配电箱 | 1.名称：成套照明配电箱6AN 2.型号规格：电器元件配置按设计要求，户外型,PZ30 3.安装方式：底边距所在地坪1.5米安装 | 台 | 1
5 | 030411003007 | 桥架 | 1.名 称：不锈钢电缆桥架 2.规 格：300*100 | m | 15.00
本页小计
【表10.2.2-16】
分部分项工程清单与计价表
单位(专业)工程名称:电气-中间提升泵房 | [5 empty] | 标段: |  |  | 第2页 共5页
序号 | 项目编码 | 项目名称 | 项目特征 | 计量 单位 | 工程量 | 金 额 (元) |  |  |  |  | 备注
[6 empty] | 综合单价 | 合价 | 其中
[8 empty] | 人工费 | 机械费 | 暂估价
6 | 030411003008 | 桥架 | 1.名 称：不锈钢电缆桥架 2.规 格：200*100 | m | 5.00
7 | 030413001005 | 铁构件 | 1.名 称：一般铁构件 2.材 质：型钢 | kg | 20.00
8 | 031201003031 | 金属结构刷油 | 1.除锈级别：手工除微锈 2.油漆品种：红丹防锈漆、调和漆 3.结构类型：一般铁构件 4.涂刷遍数、漆膜厚度：除锈后刷防锈漆二遍、再刷调和漆二遍 | kg | 20.00
9 | 030411001012 | 配管 | 1.名称：热镀锌钢管 2.规格：SC32 3.配置形式：暗配 | m | 30.00
10 | 030411001013 | 配管 | 1.名称：热镀锌钢管 2.规格：SC50 3.配置形式：暗配 | m | 21.00
11 | 030408001015 | 电力电缆 | 1.电缆名称：铜芯电力电缆 2.电缆规格：YJV-1KV-5*4 3.敷设方式、部位：穿管敷设 | m | 102.00
12 | 030408001016 | 电力电缆 | 1.电缆名称：铜芯电力电缆 2.电缆规格：YJV-1KV-5*6 3.敷设方式、部位：穿管敷设 | m | 3.00
13 | 030408001017 | 电力电缆 | 1.电缆名称：铜芯电力电缆 2.电缆规格：YJV-1KV-5*16 3.敷设方式、部位：穿管敷设 | m | 15.00
本页小计
【表10.2.2-16】
分部分项工程清单与计价表
单位(专业)工程名称:电气-中间提升泵房 | [5 empty] | 标段: |  |  | 第3页 共5页
序号 | 项目编码 | 项目名称 | 项目特征 | 计量 单位 | 工程量 | 金 额 (元) |  |  |  |  | 备注
[6 empty] | 综合单价 | 合价 | 其中
[8 empty] | 人工费 | 机械费 | 暂估价
14 | 030408001018 | 电力电缆 | 1.电缆名称：铜芯电力电缆 2.电缆规格：YJV-1KV-3*10 3.敷设方式、部位：穿管敷设 | m | 35.00
15 | 030408001019 | 电力电缆 | 1.电缆名称：铜芯橡胶水泵电缆（设备配套电缆） 2.电缆规格：JHS-4*16 3.敷设方式、部位：穿管敷设 | m | 45.00
16 | 030408006006 | 电力电缆头 | 1.名称：电力电缆终端头 2.型号、规 格：截面10(mm2)以下三芯及以上 3.材质、类型：铜芯，简易干包式 4.安装部位：配电箱、柜内 5.电压等级(kV)：1KV以下 | 个 | 10
17 | 030408006007 | 电力电缆头 | 1.名称：电力电缆终端头 2.型号、规 格：截面25(mm2)以下三芯及以上 3.材质、类型：铜芯，简易干包式 4.安装部位：配电箱、柜内 5.电压等级(kV)：1KV以下 | 个 | 12
18 | 030411001014 | 配管 | 1.名称：热镀锌钢管 2.规格：SC20 3.配置形式：暗配 | m | 18.42
19 | 030411004005 | 配线 | 1.名称：铜芯塑料绝缘线 2.配线形式：管内穿线 3.配线型号、规格：BV2.5mm2 4.配线线制：照明线 | m | 59.46
本页小计
【表10.2.2-16】
分部分项工程清单与计价表
单位(专业)工程名称:电气-中间提升泵房 | [5 empty] | 标段: |  |  | 第4页 共5页
序号 | 项目编码 | 项目名称 | 项目特征 | 计量 单位 | 工程量 | 金 额 (元) |  |  |  |  | 备注
[6 empty] | 综合单价 | 合价 | 其中
[8 empty] | 人工费 | 机械费 | 暂估价
20 | 030412002003 | 工厂灯 | 1.名 称：壁装广照型工厂灯 2.型 号、规格：30W,LED灯,户外型,IP65 3.安装形式：挂墙安装,安装高度为3米 | 套 | 2
21 | 030411006005 | 接线盒 | 1.名称：接线盒 2.材质、规格：钢质 86HS60 3.安装形式：暗装 | 个 | 2
22 | 030409005003 | 避雷网 | 1.名 称：屋面明敷避雷网 2.材 质、规 格：热镀锌圆钢Φ12 3.安装形式：沿扁钢支架敷设 | m | 20.78
23 | 030409004007 | 均压环 | 1.名称：利用构筑物基础底板钢筋作基础接地网 | m | 40.00
24 | 030409002009 | 接地母线 | 1.名称：户内接地母线 2.材质、规格：热镀锌扁钢-40*4 3.安装部位：按设计要求 3.安装形式：沿砖混结构暗敷 | m | 17.66
25 | 030409002010 | 接地母线 | 1.名称：户外接地母线 2.材质、规格：热镀锌扁钢-40*4 3.安装部位：按设计要求 3.安装形式：埋地敷设 | m | 8.31
26 | 030409003005 | 避雷引下线 | 1.利用建筑物二根柱主筋避雷引下线 2.柱主筋引下线与基础钢筋焊接4处 3.防雷接地测试点2处 4.防雷接地测试盒2个 | m | 25.60
本页小计
【表10.2.2-16】
分部分项工程清单与计价表
单位(专业)工程名称:电气-中间提升泵房 | [5 empty] | 标段: |  |  | 第5页 共5页
序号 | 项目编码 | 项目名称 | 项目特征 | 计量 单位 | 工程量 | 金 额 (元) |  |  |  |  | 备注
[6 empty] | 综合单价 | 合价 | 其中
[8 empty] | 人工费 | 机械费 | 暂估价
27 | 030409008005 | 等电位端子箱、 测试板 | 1.名称：总等电位端子箱MEB 2.材质：紫铜板 | 台 | 1
28 | 030409001005 | 接地极 | 1.名 称：预埋接地连接板 2.材质：钢板 3.规 格：100*100*6mm | 块 | 8
29 | 030406006008 | 低压交流异步电动机 | 1.名 称：电机检查接线、调试 2.容量(KW)：3KW以下 3.控制保护方式：电磁控制 | 台 | 1
30 | 030406006009 | 低压交流异步电动机 | 1.名 称：电机检查接线、调试 2.容量(KW)：13KW以下 3.控制保护方式：电磁控制 | 台 | 3
31 | 030414011005 | 接地装置 | 1.名称：接地网测试 | 系统 | 1
本页小计
合计

## 48_表10_2_2-16 施工技术措施项目清单与计价表
【表10.2.2-16】
施工技术措施项目清单与计价表
单位(专业)工程名称:电气-中间提升泵房 | [5 empty] | 标段: |  |  | 第1页 共1页
序号 | 项目编码 | 项目名称 | 项目特征 | 计量 单位 | 工程量 | 金 额 (元) |  |  |  |  | 备注
[6 empty] | 综合单价 | 合价 | 其中
[8 empty] | 人工费 | 机械费 | 暂估价
|  | [请输入分部名称,电子评标勿删] |  |  | 0
1 | 031301017020 | 脚手架搭拆 | 1.中间提升泵房安装脚手架搭拆费 | 项 | 1
本页小计
合计

## 48_表10_2_2-20 施工组织（总价）措施项目清单
【表10.2.2-20】
施工组织（总价）措施项目清单与计价表
工程名称:中间提升泵房 |  |  | 标段: | 第1页 共1页
序号 | 项目编号 | 项目名称 | 计算基础 | 费率 (%) | 金额 (元) | 备注
1 | 031302001001 | 安全文明施工费
1.1 |  | 安全文明施工基本费
2 | Z03130200801 | 提前竣工增加费
3 | 031302004001 | 二次搬运费
4 | 031302005001 | 冬雨季施工增加费
5 |  | 其他施工组织措施费
合 计

## 48_表10_2_2-21 其他项目清单与计价汇总表
【表10.2.2-21】
其他项目清单与计价汇总表
工程名称:中间提升泵房 |  | 标段: | 第1页 共1页
序号 | 项 目 名 称 | 金额(元) | 备注
1 | 暂列金额 | 2650.43 | 明细详见表10.2.2-22
1.1 | 标化工地增加费 | 0 | 明细详见表10.2.2-22
1.2 | 优质工程增加费 | 0 | 明细详见表10.2.2-22
1.3 | 其他暂列金额 | 2650.43 | 明细详见表10.2.2-22
2 | 暂估价 | 0
2.1 | 材料（设备）暂估价 | 0 | 明细详见表10.2.2-23
2.2 | 专业工程暂估价 | 0 | 明细详见表10.2.2-24
2.3 | 专项技术措施暂估价 | 0 | 明细详见表10.2.2-25
3 | 计日工 |  | 明细详见表10.2.2-26
4 | 总承包服务费 |  | 明细详见表10.2.2-27
合 计

## 48_表10_2_2-22 暂列金额明细表
【表10.2.2-22】
暂列金额明细表
工程名称:中间提升泵房 |  | 标段: |  | 第1页 共1页
序号 | 项 目 名 称 | 计量单位 | 暂定金额(元) | 备注
1 | 标化工地增加费 | 项
2 | 优质工程增加费 | 项
3 | 其他暂列金额 | 项 | 2650.43 | 估算比例一般不高于5%
3.1 | 其他暂列金额 | 项 | 2650.43
合计 |  |  | 2650.43

## 48_表10_2_2-23 材料（工程设备）暂估单价表
【表10.2.2-23】
材料（工程设备）暂估单价表
单位(专业)工程名称:电气-中间提升泵房 |  |  |  | 标段: |  | 第1页 共1页
序号 | 材料（工程设备）名称、规格、型号 | 计量 单位 | 数量 | 单价 | 合价 | 备注
合计

## 48_表10_2_2-24 专业工程暂估价表
【表10.2.2-24】
专业工程暂估价表
单位(专业)工程名称:电气-中间提升泵房 |  | 标段: | 第1页 共1页
序号 | 工 程 名 称 | 工程内容 | 暂估金额(元) | 备注
合计

## 48_表10_2_2-25 专项技术措施暂估价表
【表10.2.2-25】
专项技术措施暂估价表
单位(专业)工程名称:电气-中间提升泵房 |  | 标段: | 第1页 共1页
序号 | 工 程 名 称 | 工程内容 | 暂估金额(元) | 备注
合计 |  |  | 0

## 48_表10_2_2-26 计日工表
【表10.2.2-26】
计 日 工 表
单位(专业)工程名称:电气-中间提升泵房 |  | 标段: |  | 第1页 共1页
编号 | 项 目 名 称 | 单位 | 数量 | 综合单价(元) | 合价(元)
一 | 人 工 | 元
1
2
3
4
5
人 工 小 计
二 | 材 料 | 元
1
2
3
4
5
材 料 小 计
三 | 施 工 机 械 | 元
1
2
3
4
5
施工机械小计
总 计

## 48_表10_2_2-27 总承包服务费计价表
【表10.2.2-27】
总承包服务费计价表
单位(专业)工程名称:电气-中间提升泵房 |  |  | 标段: |  | 第1页 共1页
序号 | 项目名称 | 项目价值(元) | 服务内容 | 计算基础 | 费率(%) | 金额(元)
1 | 发包人单独发包的专业工程
1.1 | 专业发包工程管理费
2 | 发包人提供材料(设备)
2.1 | 甲供材料设备保管费
| 合计 | - | - |  | -

## 48_表10_2_2-29 主要工日一览表
【表10.2.2-29】
主要工日一览表
工程名称:中间提升泵房 |  |  | 标段: |  | 第1页 共1页
序号 | 工日名称（类别） | 单位 | 数量 | 单价(元) | 合价（元） | 备注
1 | 二类人工 | 工日

## 48_表10_2_2-30 发包人提供材料和设备一览表
【表10.2.2-30】
发包人提供材料和设备一览表
工程名称:中间提升泵房 |  |  | 标段: |  |  | 第1页 共1页
序号 | 材料(设备)名称、规格、型号 | 单位 | 数量 | 单价 (元) | 交货 方式 | 送达 地点 | 备注

## 48_表10_2_2-31 主要材料和工程设备一览表
【表10.2.2-31】
主要材料和工程设备一览表
工程名称:中间提升泵房 |  |  |  | 标段: |  | 第1页 共2页
序号 | 名称、规格、型号 | 单位 | 数量 | 单价(元) | 合价（元） | 备注
1 | 热轧光圆钢筋HPB300综合 | kg
2 | 电焊条 | kg
3 | 普通硅酸盐水泥PO 42.5综合 | kg
4 | 黄砂净砂 | t
5 | 电 | kW·h
6 | 水 | m3
7 | 热轧光圆钢筋综合 | kg
8 | 扁钢Q235B综合 | kg
9 | 角钢Q235B综合 | kg
10 | 型钢综合 | kg
11 | 酚醛调和漆各色 | kg
12 | 醇酸防锈漆C53-1 | kg
13 | 碳素结构钢镀锌焊接钢管DN20 | m
14 | 碳素结构钢镀锌焊接钢管DN32 | m
15 | 碳素结构钢镀锌焊接钢管DN50 | m
16 | 壁装广照型工厂灯30W,LED灯,户外型,IP65 | 套
17 | 接地母线热镀锌扁钢-40*4 | m
18 | 铜芯塑料绝缘线BV2.5mm2 | m
19 | 电力电缆YJV-1KV-3*10 | m
20 | 电力电缆YJV-1KV-5*6 | m
21 | 电力电缆JHS-4*16 | m
22 | 电力电缆YJV-1KV-5*4 | m
23 | 电力电缆YJV-1KV-5*16 | m
24 | 金属软管D25 | m
25 | 金属软管活接头φ25 | 套
26 | 钢质接线盒86HS60 | 个
27 | 防雷接地测试盒 | 个
28 | 总等电位端子箱MEB | 个
29 | 不锈钢电缆桥架300*100 | m
【表10.2.2-31】
主要材料和工程设备一览表
工程名称:中间提升泵房 |  |  |  | 标段: |  | 第2页 共2页
序号 | 名称、规格、型号 | 单位 | 数量 | 单价(元) | 合价（元） | 备注
30 | 不锈钢电缆桥架200*100 | m
31 | 热镀锌圆钢Φ12 | m
32 | 预埋接地连接板100*100*6mm | 块
33 | 低压成套配电柜6AP | 台
34 | 成套照明配电箱6AN | 台
35 | 成套电动葫芦配电箱6AQ | 台

## 48_表10_2_2-32 主要机械台班一览表
【表10.2.2-32】
主要机械台班一览表
工程名称:中间提升泵房 |  |  | 标段: |  | 第1页 共1页
序号 | 机械名称、规格、型号 | 单位 | 数 量 | 单价(元) | 合价（元） | 备注
1 | 电能校验仪 ST9040 | 台班
2 | 电压电流表（各种量程） | 台班
3 | 继电保护测试仪 JBC | 台班
4 | 接地电阻测试仪 DET-3/2 | 台班
5 | 绝缘电阻测试仪 BM12 | 台班
6 | 数字万用表 F-87 | 台班
7 | 电缆测试仪 | 台班
8 | 精密电桥 YY2814 | 台班
9 | 数字转速表 | 台班
10 | 其他机械费 | 元
11 | 汽车式起重机8t | 台班
12 | 汽车式起重机16t | 台班
13 | 载货汽车4t | 台班
14 | 载货汽车5t | 台班
15 | 载货汽车8t | 台班
16 | 台式钻床16mm | 台班
17 | 立式钻床25mm | 台班
18 | 管子切断套丝机159mm | 台班
19 | 钢材电动煨弯机500以内mm | 台班
20 | 电动空气压缩机0.6m3/min | 台班
21 | 砂轮切割机 φ400 | 台班
22 | 弧焊机 综合 | 台班

## 49_表10_2_2-16 分部分项工程清单与计价表
【表10.2.2-16】
分部分项工程清单与计价表
单位(专业)工程名称:电气-接触消毒池 | [5 empty] | 标段: |  |  | 第1页 共3页
序号 | 项目编码 | 项目名称 | 项目特征 | 计量 单位 | 工程量 | 金 额 (元) |  |  |  |  | 备注
[6 empty] | 综合单价 | 合价 | 其中
[8 empty] | 人工费 | 机械费 | 暂估价
|  | 接触消毒池 |  |  | 0
1 | 030404017030 | 配电箱 | 1.名称：成套照明配电箱9AN 2.型号规格：电器元件配置按设计要求，户外型,IP55,PZ30 3.安装方式：底边距所在地坪1.5米安装 | 台 | 1
2 | 030411001015 | 配管 | 1.名称：热镀锌钢管 2.规格：SC20 3.配置形式：暗配 | m | 41.29
3 | 030411004006 | 配线 | 1.名称：铜芯塑料绝缘线 2.配线形式：管内穿线 3.配线型号、规格：BV4mm2 4.配线线制：照明线 | m | 123.27
4 | 030412007003 | 一般路灯 | 1.路灯名称：成套庭院灯 2.型 号、规格：40W,LED灯,户外型,IP65 3.灯杆材质、规格：G70不锈钢灯杆，杆高3.5米 4.附件配置要求：含基础及连接附件。 | 套 | 6
5 | 030411006006 | 接线盒 | 1.名称：接线盒 2.材质、规格：钢质 86HS60 3.安装形式：暗装 | 个 | 6
6 | 030409004008 | 均压环 | 1.名称：利用池体上层钢栏杆作接闪带，栏杆及池顶钢筋等各部件之间须连成电气通路 | m | 49.00
本页小计
【表10.2.2-16】
分部分项工程清单与计价表
单位(专业)工程名称:电气-接触消毒池 | [5 empty] | 标段: |  |  | 第2页 共3页
序号 | 项目编码 | 项目名称 | 项目特征 | 计量 单位 | 工程量 | 金 额 (元) |  |  |  |  | 备注
[6 empty] | 综合单价 | 合价 | 其中
[8 empty] | 人工费 | 机械费 | 暂估价
7 | 030409004009 | 均压环 | 1.名称：利用构筑物基础底板钢筋作基础接地网 | m | 98.00
8 | 030409002011 | 接地母线 | 1.名称：户内接地母线 2.材质、规格：热镀锌扁钢-40*4 3.安装部位：按设计要求 3.安装形式：沿砖混结构暗敷 | m | 3.74
9 | 030409002012 | 接地母线 | 1.名称：户外接地母线 2.材质、规格：热镀锌扁钢-40*4 3.安装部位：按设计要求 3.安装形式：埋地敷设 | m | 8.31
10 | 030409003006 | 避雷引下线 | 1.利用建筑物二根柱主筋避雷引下线 2.柱主筋引下线与基础钢筋焊接6处 3.防雷接地测试点2处 4.防雷接地测试盒2个 | m | 26.40
11 | 030409008006 | 等电位端子箱、 测试板 | 1.名称：总等电位端子箱MEB 2.材质：紫铜板 | 台 | 1
12 | 030409001006 | 接地极 | 1.名 称：预埋接地连接板 2.材质：钢板 3.规 格：100*100*6mm | 块 | 8
13 | 030406006010 | 低压交流异步电动机 | 1.名 称：电机检查接线、调试 2.容量(KW)：13KW以下 3.控制保护方式：电磁控制 | 台 | 2
14 | 030414011006 | 接地装置 | 1.名称：接地网测试 | 系统 | 1
本页小计
【表10.2.2-16】
分部分项工程清单与计价表
单位(专业)工程名称:电气-接触消毒池 | [5 empty] | 标段: |  |  | 第3页 共3页
序号 | 项目编码 | 项目名称 | 项目特征 | 计量 单位 | 工程量 | 金 额 (元) |  |  |  |  | 备注
[6 empty] | 综合单价 | 合价 | 其中
[8 empty] | 人工费 | 机械费 | 暂估价
合计

## 49_表10_2_2-16 施工技术措施项目清单与计价表
【表10.2.2-16】
施工技术措施项目清单与计价表
单位(专业)工程名称:电气-接触消毒池 | [5 empty] | 标段: |  |  | 第1页 共1页
序号 | 项目编码 | 项目名称 | 项目特征 | 计量 单位 | 工程量 | 金 额 (元) |  |  |  |  | 备注
[6 empty] | 综合单价 | 合价 | 其中
[8 empty] | 人工费 | 机械费 | 暂估价
|  | [请输入分部名称,电子评标勿删] |  |  | 0
1 | 031301017021 | 脚手架搭拆 | 1.接触消毒池安装脚手架搭拆费 | 项 | 1
本页小计
合计

## 49_表10_2_2-20 施工组织（总价）措施项目清单
【表10.2.2-20】
施工组织（总价）措施项目清单与计价表
工程名称:接触消毒池 |  |  | 标段: | 第1页 共1页
序号 | 项目编号 | 项目名称 | 计算基础 | 费率 (%) | 金额 (元) | 备注
1 | 031302001001 | 安全文明施工费
1.1 |  | 安全文明施工基本费
2 | Z03130200801 | 提前竣工增加费
3 | 031302004001 | 二次搬运费
4 | 031302005001 | 冬雨季施工增加费
5 |  | 其他施工组织措施费
合 计

## 49_表10_2_2-21 其他项目清单与计价汇总表
【表10.2.2-21】
其他项目清单与计价汇总表
工程名称:接触消毒池 |  | 标段: | 第1页 共1页
序号 | 项 目 名 称 | 金额(元) | 备注
1 | 暂列金额 | 995.21 | 明细详见表10.2.2-22
1.1 | 标化工地增加费 | 0 | 明细详见表10.2.2-22
1.2 | 优质工程增加费 | 0 | 明细详见表10.2.2-22
1.3 | 其他暂列金额 | 995.21 | 明细详见表10.2.2-22
2 | 暂估价 | 0
2.1 | 材料（设备）暂估价 | 0 | 明细详见表10.2.2-23
2.2 | 专业工程暂估价 | 0 | 明细详见表10.2.2-24
2.3 | 专项技术措施暂估价 | 0 | 明细详见表10.2.2-25
3 | 计日工 |  | 明细详见表10.2.2-26
4 | 总承包服务费 |  | 明细详见表10.2.2-27
合 计

## 49_表10_2_2-22 暂列金额明细表
【表10.2.2-22】
暂列金额明细表
工程名称:接触消毒池 |  | 标段: |  | 第1页 共1页
序号 | 项 目 名 称 | 计量单位 | 暂定金额(元) | 备注
1 | 标化工地增加费 | 项
2 | 优质工程增加费 | 项
3 | 其他暂列金额 | 项 | 995.21 | 估算比例一般不高于5%
3.1 | 其他暂列金额 | 项 | 995.21
合计 |  |  | 995.21

## 49_表10_2_2-23 材料（工程设备）暂估单价表
【表10.2.2-23】
材料（工程设备）暂估单价表
单位(专业)工程名称:电气-接触消毒池 |  |  |  | 标段: |  | 第1页 共1页
序号 | 材料（工程设备）名称、规格、型号 | 计量 单位 | 数量 | 单价 | 合价 | 备注
合计

## 49_表10_2_2-24 专业工程暂估价表
【表10.2.2-24】
专业工程暂估价表
单位(专业)工程名称:电气-接触消毒池 |  | 标段: | 第1页 共1页
序号 | 工 程 名 称 | 工程内容 | 暂估金额(元) | 备注
合计

## 49_表10_2_2-25 专项技术措施暂估价表
【表10.2.2-25】
专项技术措施暂估价表
单位(专业)工程名称:电气-接触消毒池 |  | 标段: | 第1页 共1页
序号 | 工 程 名 称 | 工程内容 | 暂估金额(元) | 备注
合计 |  |  | 0

## 49_表10_2_2-26 计日工表
【表10.2.2-26】
计 日 工 表
单位(专业)工程名称:电气-接触消毒池 |  | 标段: |  | 第1页 共1页
编号 | 项 目 名 称 | 单位 | 数量 | 综合单价(元) | 合价(元)
一 | 人 工 | 元
1
2
3
4
5
人 工 小 计
二 | 材 料 | 元
1
2
3
4
5
材 料 小 计
三 | 施 工 机 械 | 元
1
2
3
4
5
施工机械小计
总 计

## 49_表10_2_2-27 总承包服务费计价表
【表10.2.2-27】
总承包服务费计价表
单位(专业)工程名称:电气-接触消毒池 |  |  | 标段: |  | 第1页 共1页
序号 | 项目名称 | 项目价值(元) | 服务内容 | 计算基础 | 费率(%) | 金额(元)
1 | 发包人单独发包的专业工程
1.1 | 专业发包工程管理费
2 | 发包人提供材料(设备)
2.1 | 甲供材料设备保管费
| 合计 | - | - |  | -

## 49_表10_2_2-29 主要工日一览表
【表10.2.2-29】
主要工日一览表
工程名称:接触消毒池 |  |  | 标段: |  | 第1页 共1页
序号 | 工日名称（类别） | 单位 | 数量 | 单价(元) | 合价（元） | 备注
1 | 二类人工 | 工日

## 49_表10_2_2-30 发包人提供材料和设备一览表
【表10.2.2-30】
发包人提供材料和设备一览表
工程名称:接触消毒池 |  |  | 标段: |  |  | 第1页 共1页
序号 | 材料(设备)名称、规格、型号 | 单位 | 数量 | 单价 (元) | 交货 方式 | 送达 地点 | 备注

## 49_表10_2_2-31 主要材料和工程设备一览表
【表10.2.2-31】
主要材料和工程设备一览表
工程名称:接触消毒池 |  |  |  | 标段: |  | 第1页 共1页
序号 | 名称、规格、型号 | 单位 | 数量 | 单价(元) | 合价（元） | 备注
1 | 热轧光圆钢筋HPB300综合 | kg
2 | 电焊条 | kg
3 | 普通硅酸盐水泥PO 42.5综合 | kg
4 | 黄砂净砂 | t
5 | 电 | kW·h
6 | 水 | m3
7 | 碳素结构钢镀锌焊接钢管DN20 | m
8 | 成套型庭院灯40W,LED灯，户外型，IP65 G70不锈钢灯杆，杆高3.5米 | 套
9 | 接地母线热镀锌扁钢-40*4 | m
10 | 铜芯塑料绝缘线BV4mm2 | m
11 | 金属软管D25 | m
12 | 金属软管活接头φ25 | 套
13 | 钢质接线盒86HS60 | 个
14 | 防雷接地测试盒 | 个
15 | 总等电位端子箱MEB | 个
16 | 预埋接地连接板100*100*6mm | 块
17 | 成套照明配电箱9AN | 台

## 49_表10_2_2-32 主要机械台班一览表
【表10.2.2-32】
主要机械台班一览表
工程名称:接触消毒池 |  |  | 标段: |  | 第1页 共1页
序号 | 机械名称、规格、型号 | 单位 | 数 量 | 单价(元) | 合价（元） | 备注
1 | 电能校验仪 ST9040 | 台班
2 | 电压电流表（各种量程） | 台班
3 | 继电保护测试仪 JBC | 台班
4 | 接地电阻测试仪 DET-3/2 | 台班
5 | 绝缘电阻测试仪 BM12 | 台班
6 | 数字万用表 F-87 | 台班
7 | 电缆测试仪 | 台班
8 | 精密电桥 YY2814 | 台班
9 | 数字转速表 | 台班
10 | 其他机械费 | 元
11 | 汽车式起重机8t | 台班
12 | 汽车式高空作业车18m | 台班
13 | 台式钻床16mm | 台班
14 | 电动空气压缩机0.6m3/min | 台班
15 | 弧焊机 综合 | 台班

## 50_表10_2_2-16 分部分项工程清单与计价表
【表10.2.2-16】
分部分项工程清单与计价表
单位(专业)工程名称:电气-加药间 | [5 empty] | 标段: |  |  | 第1页 共7页
序号 | 项目编码 | 项目名称 | 项目特征 | 计量 单位 | 工程量 | 金 额 (元) |  |  |  |  | 备注
[6 empty] | 综合单价 | 合价 | 其中
[8 empty] | 人工费 | 机械费 | 暂估价
|  | 加药间 |  |  | 0
1 | 030404017031 | 配电箱 | 1.名称：低压成套配电柜10AP 2.型号规格：电器元件配置按设计要求，800X600X1800mm,不锈钢,IP55 3.基础形式、材质、规格：20a基础槽钢 4.安装方式：落地式安装 | 台 | 1
2 | 030404017032 | 配电箱 | 1.名称：成套次氯酸钠加药系统控制柜10MCC1(对应PLC10.1)（设备配套只计安装费） 2.型号规格：工艺设备配套,自带PLC,配置Ⅱ级试验浪涌保护器 3.基础形式、材质、规格：20a基础槽钢 4.安装方式：落地式安装 | 台 | 1
3 | 030404017033 | 配电箱 | 1.名称：成套PAC加药系统控制柜10MCC2(对应PLC10.2)（设备配套只计安装费） 2.型号规格：工艺设备配套,自带PLC,配置Ⅱ级试验浪涌保护器 3.基础形式、材质、规格：20a基础槽钢 4.安装方式：落地式安装 | 台 | 1
本页小计
【表10.2.2-16】
分部分项工程清单与计价表
单位(专业)工程名称:电气-加药间 | [5 empty] | 标段: |  |  | 第2页 共7页
序号 | 项目编码 | 项目名称 | 项目特征 | 计量 单位 | 工程量 | 金 额 (元) |  |  |  |  | 备注
[6 empty] | 综合单价 | 合价 | 其中
[8 empty] | 人工费 | 机械费 | 暂估价
4 | 030404017034 | 配电箱 | 1.名称：成套PAM加药系统控制柜10MCC3(对应PLC10.3)（设备配套只计安装费） 2.型号规格：工艺设备配套,自带PLC,配置Ⅱ级试验浪涌保护器 3.基础形式、材质、规格：20a基础槽钢 4.安装方式：落地式安装 | 台 | 1
5 | 030404017035 | 配电箱 | 1.名称：成套乙酸钠加药系统控制柜10MCC4(对应PLC10.4)（设备配套只计安装费） 2.型号规格：工艺设备配套,自带PLC,配置Ⅱ级试验浪涌保护器 3.基础形式、材质、规格：20a基础槽钢 4.安装方式：落地式安装 | 台 | 1
6 | 030404017036 | 配电箱 | 1.名称：成套轴流风机控制箱10AF 2.型号规格：电器元件配置按设计要求,不锈钢 3.安装方式：中心距地1.5米壁挂安装 | 台 | 1
7 | 030404017037 | 配电箱 | 1.名称：成套废液池水泵控制箱10AC1（设备配套只计安装费） 2.型号规格：工艺设备配套,户外式、不锈钢、IP55 3.安装方式：中心距地1.5米壁挂安装 | 台 | 1
本页小计
【表10.2.2-16】
分部分项工程清单与计价表
单位(专业)工程名称:电气-加药间 | [5 empty] | 标段: |  |  | 第3页 共7页
序号 | 项目编码 | 项目名称 | 项目特征 | 计量 单位 | 工程量 | 金 额 (元) |  |  |  |  | 备注
[6 empty] | 综合单价 | 合价 | 其中
[8 empty] | 人工费 | 机械费 | 暂估价
8 | 030404017038 | 配电箱 | 1.名称：成套照明配电箱10AN 2.型号规格：电器元件配置按设计要求,PZ30 3.安装方式：底边距所在地坪1.5米安装 | 台 | 1
9 | 030411003009 | 桥架 | 1.名 称：不锈钢电缆桥架 2.规 格：300*100 | m | 5.00
10 | 030413001006 | 铁构件 | 1.名 称：一般铁构件 2.材 质：型钢 | kg | 5.00
11 | 031201003032 | 金属结构刷油 | 1.除锈级别：手工除微锈 2.油漆品种：红丹防锈漆、调和漆 3.结构类型：一般铁构件 4.涂刷遍数、漆膜厚度：除锈后刷防锈漆二遍、再刷调和漆二遍 | kg | 5.00
12 | 030411001016 | 配管 | 1.名称：热镀锌钢管 2.规格：SC32 3.配置形式：暗配 | m | 20.00
13 | 030411001017 | 配管 | 1.名称：热镀锌钢管 2.规格：SC50 3.配置形式：暗配 | m | 26.00
14 | 030408001020 | 电力电缆 | 1.电缆名称：铜芯电力电缆 2.电缆规格：YJV-1KV-5*4 3.敷设方式、部位：穿管敷设 | m | 12.00
本页小计
【表10.2.2-16】
分部分项工程清单与计价表
单位(专业)工程名称:电气-加药间 | [5 empty] | 标段: |  |  | 第4页 共7页
序号 | 项目编码 | 项目名称 | 项目特征 | 计量 单位 | 工程量 | 金 额 (元) |  |  |  |  | 备注
[6 empty] | 综合单价 | 合价 | 其中
[8 empty] | 人工费 | 机械费 | 暂估价
15 | 030408001021 | 电力电缆 | 1.电缆名称：铜芯电力电缆 2.电缆规格：YJV-1KV-5*10 3.敷设方式、部位：穿管敷设 | m | 35.00
16 | 030408001022 | 电力电缆 | 1.电缆名称：铜芯橡胶水泵电缆（设备配套电缆） 2.电缆规格：JHS-4*6 3.敷设方式、部位：穿管敷设 | m | 30.00
17 | 030408006008 | 电力电缆头 | 1.名称：电力电缆终端头 2.型号、规 格：截面10(mm2)以下三芯及以上 3.材质、类型：铜芯，简易干包式 4.安装部位：配电箱、柜内 5.电压等级(kV)：1KV以下 | 个 | 18
18 | 030411001018 | 配管 | 1.名称：刚性阻燃管 2.规格：PC20 3.配置形式：暗配 | m | 281.20
19 | 030411001019 | 配管 | 1.名称：刚性阻燃管 2.规格：PC25 3.配置形式：暗配 | m | 86.66
20 | 030411004007 | 配线 | 1.名称：铜芯塑料绝缘线 2.配线形式：管内穿线 3.配线型号、规格：BV2.5mm2 4.配线线制：照明线 | m | 1150.20
本页小计
【表10.2.2-16】
分部分项工程清单与计价表
单位(专业)工程名称:电气-加药间 | [5 empty] | 标段: |  |  | 第5页 共7页
序号 | 项目编码 | 项目名称 | 项目特征 | 计量 单位 | 工程量 | 金 额 (元) |  |  |  |  | 备注
[6 empty] | 综合单价 | 合价 | 其中
[8 empty] | 人工费 | 机械费 | 暂估价
21 | 030411004008 | 配线 | 1.名称：铜芯塑料绝缘线 2.配线形式：管内穿线 3.配线型号、规格：BV4mm2 4.配线线制：照明线 | m | 166.10
22 | 030412002004 | 工厂灯 | 1.名 称：壁装广照型工厂灯 2.型 号、规格：40W,LED灯,WF1防腐,IP54 3.安装形式：挂墙安装,安装高度为4.5米 | 套 | 16
23 | 030404034001 | 照明开关 | 1.名称：双联单控开关 2.规格：250V,10A 3.安装方式：暗装 | 个 | 3
24 | 030404035001 | 插座 | 1.名 称：单相接地暗插座 2.规 格：安全型,250V,10A 3.安装方式：暗装 | 个 | 7
25 | 030411006007 | 接线盒 | 1.名称：接线盒 2.材质、规格：塑料 86HS60 3.安装形式：暗装 | 个 | 16
26 | 030411006008 | 接线盒 | 1.名称：开关盒、插座盒 2.材质、规格：塑料 86HS60 3.安装形式：暗装 | 个 | 10
27 | 030409005004 | 避雷网 | 1.名 称：屋面明敷避雷网 2.材 质、规 格：热镀锌圆钢Φ12 3.安装形式：沿扁钢支架敷设 | m | 59.85
本页小计
【表10.2.2-16】
分部分项工程清单与计价表
单位(专业)工程名称:电气-加药间 | [5 empty] | 标段: |  |  | 第6页 共7页
序号 | 项目编码 | 项目名称 | 项目特征 | 计量 单位 | 工程量 | 金 额 (元) |  |  |  |  | 备注
[6 empty] | 综合单价 | 合价 | 其中
[8 empty] | 人工费 | 机械费 | 暂估价
28 | 030409005005 | 避雷网 | 1.名 称：斜屋面明敷避雷网 2.材 质、规 格：热镀锌圆钢Φ12 3.安装形式：沿扁钢支架敷设 | m | 41.14
29 | 030409004010 | 均压环 | 1.名称：利用构筑物基础底板钢筋作基础接地网 | m | 161.96
30 | 030409002013 | 接地母线 | 1.名称：户内接地母线 2.材质、规格：热镀锌扁钢-40*4 3.安装部位：按设计要求 3.安装形式：沿砖混结构暗敷 | m | 14.55
31 | 030409002014 | 接地母线 | 1.名称：户外接地母线 2.材质、规格：热镀锌扁钢-40*4 3.安装部位：按设计要求 3.安装形式：埋地敷设 | m | 8.31
32 | 030409003007 | 避雷引下线 | 1.利用建筑物二根柱主筋避雷引下线 2.柱主筋引下线与基础钢筋焊接9处 3.防雷接地测试点2处 4.防雷接地测试盒2个 | m | 61.38
33 | 030409008007 | 等电位端子箱、 测试板 | 1.名称：总等电位端子箱MEB 2.材质：紫铜板 | 台 | 1
34 | 030409001007 | 接地极 | 1.名 称：预埋接地连接板 2.材质：钢板 3.规 格：100*100*6mm | 块 | 9
35 | 030406006011 | 低压交流异步电动机 | 1.名 称：电机检查接线、调试 2.容量(KW)：3KW以下 3.控制保护方式：电磁控制 | 台 | 4
本页小计
【表10.2.2-16】
分部分项工程清单与计价表
单位(专业)工程名称:电气-加药间 | [5 empty] | 标段: |  |  | 第7页 共7页
序号 | 项目编码 | 项目名称 | 项目特征 | 计量 单位 | 工程量 | 金 额 (元) |  |  |  |  | 备注
[6 empty] | 综合单价 | 合价 | 其中
[8 empty] | 人工费 | 机械费 | 暂估价
36 | 030406006012 | 低压交流异步电动机 | 1.名 称：电机检查接线、调试 2.容量(KW)：13KW以下 3.控制保护方式：电磁控制 | 台 | 2
37 | 030411001020 | 配管 | 1.名称：预埋保护管 2.规格：热镀锌钢管SC100 3.配置形式：埋地敷设 | m | 21.00
38 | 030414011007 | 接地装置 | 1.名称：接地网测试 | 系统 | 1
本页小计
合计

## 50_表10_2_2-16 施工技术措施项目清单与计价表
【表10.2.2-16】
施工技术措施项目清单与计价表
单位(专业)工程名称:电气-加药间 | [5 empty] | 标段: |  |  | 第1页 共1页
序号 | 项目编码 | 项目名称 | 项目特征 | 计量 单位 | 工程量 | 金 额 (元) |  |  |  |  | 备注
[6 empty] | 综合单价 | 合价 | 其中
[8 empty] | 人工费 | 机械费 | 暂估价
|  | [请输入分部名称,电子评标勿删] |  |  | 0
1 | 031301017022 | 脚手架搭拆 | 1.加药间安装脚手架搭拆费 | 项 | 1
本页小计
合计

## 50_表10_2_2-20 施工组织（总价）措施项目清单
【表10.2.2-20】
施工组织（总价）措施项目清单与计价表
工程名称:加药间 |  |  | 标段: | 第1页 共1页
序号 | 项目编号 | 项目名称 | 计算基础 | 费率 (%) | 金额 (元) | 备注
1 | 031302001001 | 安全文明施工费
1.1 |  | 安全文明施工基本费
2 | Z03130200801 | 提前竣工增加费
3 | 031302004001 | 二次搬运费
4 | 031302005001 | 冬雨季施工增加费
5 |  | 其他施工组织措施费
合 计

## 50_表10_2_2-21 其他项目清单与计价汇总表
【表10.2.2-21】
其他项目清单与计价汇总表
工程名称:加药间 |  | 标段: | 第1页 共1页
序号 | 项 目 名 称 | 金额(元) | 备注
1 | 暂列金额 | 3627.76 | 明细详见表10.2.2-22
1.1 | 标化工地增加费 | 0 | 明细详见表10.2.2-22
1.2 | 优质工程增加费 | 0 | 明细详见表10.2.2-22
1.3 | 其他暂列金额 | 3627.76 | 明细详见表10.2.2-22
2 | 暂估价 | 0
2.1 | 材料（设备）暂估价 | 0 | 明细详见表10.2.2-23
2.2 | 专业工程暂估价 | 0 | 明细详见表10.2.2-24
2.3 | 专项技术措施暂估价 | 0 | 明细详见表10.2.2-25
3 | 计日工 |  | 明细详见表10.2.2-26
4 | 总承包服务费 |  | 明细详见表10.2.2-27
合 计

## 50_表10_2_2-22 暂列金额明细表
【表10.2.2-22】
暂列金额明细表
工程名称:加药间 |  | 标段: |  | 第1页 共1页
序号 | 项 目 名 称 | 计量单位 | 暂定金额(元) | 备注
1 | 标化工地增加费 | 项
2 | 优质工程增加费 | 项
3 | 其他暂列金额 | 项 | 3627.76 | 估算比例一般不高于5%
3.1 | 其他暂列金额 | 项 | 3627.76
合计 |  |  | 3627.76

## 50_表10_2_2-23 材料（工程设备）暂估单价表
【表10.2.2-23】
材料（工程设备）暂估单价表
单位(专业)工程名称:电气-加药间 |  |  |  | 标段: |  | 第1页 共1页
序号 | 材料（工程设备）名称、规格、型号 | 计量 单位 | 数量 | 单价 | 合价 | 备注
合计

## 50_表10_2_2-24 专业工程暂估价表
【表10.2.2-24】
专业工程暂估价表
单位(专业)工程名称:电气-加药间 |  | 标段: | 第1页 共1页
序号 | 工 程 名 称 | 工程内容 | 暂估金额(元) | 备注
合计

## 50_表10_2_2-25 专项技术措施暂估价表
【表10.2.2-25】
专项技术措施暂估价表
单位(专业)工程名称:电气-加药间 |  | 标段: | 第1页 共1页
序号 | 工 程 名 称 | 工程内容 | 暂估金额(元) | 备注
合计 |  |  | 0

## 50_表10_2_2-26 计日工表
【表10.2.2-26】
计 日 工 表
单位(专业)工程名称:电气-加药间 |  | 标段: |  | 第1页 共1页
编号 | 项 目 名 称 | 单位 | 数量 | 综合单价(元) | 合价(元)
一 | 人 工 | 元
1
2
3
4
5
人 工 小 计
二 | 材 料 | 元
1
2
3
4
5
材 料 小 计
三 | 施 工 机 械 | 元
1
2
3
4
5
施工机械小计
总 计

## 50_表10_2_2-27 总承包服务费计价表
【表10.2.2-27】
总承包服务费计价表
单位(专业)工程名称:电气-加药间 |  |  | 标段: |  | 第1页 共1页
序号 | 项目名称 | 项目价值(元) | 服务内容 | 计算基础 | 费率(%) | 金额(元)
1 | 发包人单独发包的专业工程
1.1 | 专业发包工程管理费
2 | 发包人提供材料(设备)
2.1 | 甲供材料设备保管费
| 合计 | - | - |  | -

## 50_表10_2_2-29 主要工日一览表
【表10.2.2-29】
主要工日一览表
工程名称:加药间 |  |  | 标段: |  | 第1页 共1页
序号 | 工日名称（类别） | 单位 | 数量 | 单价(元) | 合价（元） | 备注
1 | 二类人工 | 工日

## 50_表10_2_2-30 发包人提供材料和设备一览表
【表10.2.2-30】
发包人提供材料和设备一览表
工程名称:加药间 |  |  | 标段: |  |  | 第1页 共1页
序号 | 材料(设备)名称、规格、型号 | 单位 | 数量 | 单价 (元) | 交货 方式 | 送达 地点 | 备注

## 50_表10_2_2-31 主要材料和工程设备一览表
【表10.2.2-31】
主要材料和工程设备一览表
工程名称:加药间 |  |  |  | 标段: |  | 第1页 共2页
序号 | 名称、规格、型号 | 单位 | 数量 | 单价(元) | 合价（元） | 备注
1 | 热轧光圆钢筋HPB300综合 | kg
2 | 电焊条 | kg
3 | 普通硅酸盐水泥PO 42.5综合 | kg
4 | 黄砂净砂 | t
5 | 电 | kW·h
6 | 水 | m3
7 | 热轧光圆钢筋综合 | kg
8 | 扁钢Q235B综合 | kg
9 | 角钢Q235B综合 | kg
10 | 型钢综合 | kg
11 | 酚醛调和漆各色 | kg
12 | 醇酸防锈漆C53-1 | kg
13 | 碳素结构钢镀锌焊接钢管DN100 | m
14 | 碳素结构钢镀锌焊接钢管DN32 | m
15 | 碳素结构钢镀锌焊接钢管DN50 | m
16 | 壁装广照型工厂灯40W,LED灯,WF1防腐,IP54 | 套
17 | 双联单控开关250V,10A | 只
18 | 单相接地暗插座安全型,250V,10A | 套
19 | 接地母线热镀锌扁钢-40*4 | m
20 | 铜芯塑料绝缘线BV2.5mm2 | m
21 | 铜芯塑料绝缘线BV4mm2 | m
22 | 电力电缆YJV-1KV-5*4 | m
23 | 电力电缆YJV-1KV-5*10 | m
24 | 电力电缆JHS-4*6 | m
25 | 刚性阻燃管DN20 | m
26 | 刚性阻燃管DN25 | m
27 | 金属软管D25 | m
28 | 金属软管活接头φ25 | 套
29 | 塑料开关盒86HS60 | 个
【表10.2.2-31】
主要材料和工程设备一览表
工程名称:加药间 |  |  |  | 标段: |  | 第2页 共2页
序号 | 名称、规格、型号 | 单位 | 数量 | 单价(元) | 合价（元） | 备注
30 | 塑料接线盒86HS60 | 个
31 | 防雷接地测试盒 | 个
32 | 总等电位端子箱MEB | 个
33 | 不锈钢电缆桥架300*100 | m
34 | 热镀锌圆钢Φ12 | m
35 | 预埋接地连接板100*100*6mm | 块
36 | 低压成套配电柜10AP | 台
37 | 成套照明配电箱10AN | 台
38 | 成套轴流风机控制箱10AF | 台

## 50_表10_2_2-32 主要机械台班一览表
【表10.2.2-32】
主要机械台班一览表
工程名称:加药间 |  |  | 标段: |  | 第1页 共1页
序号 | 机械名称、规格、型号 | 单位 | 数 量 | 单价(元) | 合价（元） | 备注
1 | 电能校验仪 ST9040 | 台班
2 | 电压电流表（各种量程） | 台班
3 | 继电保护测试仪 JBC | 台班
4 | 接地电阻测试仪 DET-3/2 | 台班
5 | 绝缘电阻测试仪 BM12 | 台班
6 | 数字万用表 F-87 | 台班
7 | 电缆测试仪 | 台班
8 | 精密电桥 YY2814 | 台班
9 | 数字转速表 | 台班
10 | 其他机械费 | 元
11 | 汽车式起重机8t | 台班
12 | 载货汽车4t | 台班
13 | 载货汽车5t | 台班
14 | 载货汽车8t | 台班
15 | 台式钻床16mm | 台班
16 | 立式钻床25mm | 台班
17 | 半自动切割机100mm | 台班
18 | 管子切断套丝机159mm | 台班
19 | 钢材电动煨弯机500以内mm | 台班
20 | 电动空气压缩机0.6m3/min | 台班
21 | 砂轮切割机 φ400 | 台班
22 | 弧焊机 综合 | 台班

## 51_表10_2_2-16 分部分项工程清单与计价表
【表10.2.2-16】
分部分项工程清单与计价表
单位(专业)工程名称:电气-机修间、鼓风机房及配电间 | [5 empty] | 标段: |  |  | 第1页 共9页
序号 | 项目编码 | 项目名称 | 项目特征 | 计量 单位 | 工程量 | 金 额 (元) |  |  |  |  | 备注
[6 empty] | 综合单价 | 合价 | 其中
[8 empty] | 人工费 | 机械费 | 暂估价
|  | 机修间、鼓风机房及配电间 |  |  | 0
1 | 030404017039 | 配电箱 | 1.名称：成套螺杆风机控制柜11AC1~3（设备配套只计安装费） 2.型号规格：工艺设备配套,不锈钢,带PLC 3.基础形式、材质、规格：20a基础槽钢 4.安装方式：落地式安装 | 台 | 3
2 | 030404017040 | 配电箱 | 1.名称：成套电动葫芦配电箱11AQ（设备配套只计安装费） 2.型号规格：设备配套,不锈钢 3.安装方式：中心距地1.5米壁挂安装 | 台 | 2
3 | 030404017041 | 配电箱 | 1.名称：成套电源检修箱11AX 2.型号规格：电器元件配置按设计要求，不锈钢 3.安装方式：中心距地1.5米支架安装 | 台 | 1
4 | 030404017042 | 配电箱 | 1.名称：成套轴流风机控制箱11AF 2.型号规格：电器元件配置按设计要求，不锈钢 3.安装方式：中心距地1.5米壁挂安装 | 台 | 1
5 | 030404017043 | 配电箱 | 1.名称：成套照明配电箱11AN 2.型号规格：电器元件配置按设计要求,PZ30 3.安装方式：底边距所在地坪1.5米安装 | 台 | 1
本页小计
【表10.2.2-16】
分部分项工程清单与计价表
单位(专业)工程名称:电气-机修间、鼓风机房及配电间 | [5 empty] | 标段: |  |  | 第2页 共9页
序号 | 项目编码 | 项目名称 | 项目特征 | 计量 单位 | 工程量 | 金 额 (元) |  |  |  |  | 备注
[6 empty] | 综合单价 | 合价 | 其中
[8 empty] | 人工费 | 机械费 | 暂估价
6 | 030411001021 | 配管 | 1.名称：热镀锌钢管 2.规格：SC32 3.配置形式：暗配 | m | 60.00
7 | 030411001022 | 配管 | 1.名称：热镀锌钢管 2.规格：SC50 3.配置形式：暗配 | m | 145.00
8 | 030411001023 | 配管 | 1.名称：热镀锌钢管 2.规格：SC80 3.配置形式：暗配 | m | 90.00
9 | 030411001024 | 配管 | 1.名称：热镀锌钢管 2.规格：SC100 3.配置形式：暗配 | m | 20.00
10 | 030408001023 | 电力电缆 | 1.电缆名称：铜芯电力电缆 2.电缆规格：YJV-1KV-3*10 3.敷设方式、部位：穿管敷设 | m | 15.00
11 | 030408001024 | 电力电缆 | 1.电缆名称：铜芯电力电缆 2.电缆规格：YJV-1KV-5*4 3.敷设方式、部位：穿管敷设 | m | 5.00
12 | 030408001025 | 电力电缆 | 1.电缆名称：铜芯电力电缆 2.电缆规格：YJV-1KV-5*6 3.敷设方式、部位：穿管敷设 | m | 140.00
13 | 030408001026 | 电力电缆 | 1.电缆名称：铜芯电力电缆 2.电缆规格：YJV-1KV-5*10 3.敷设方式、部位：穿管敷设 | m | 330.00
本页小计
【表10.2.2-16】
分部分项工程清单与计价表
单位(专业)工程名称:电气-机修间、鼓风机房及配电间 | [5 empty] | 标段: |  |  | 第3页 共9页
序号 | 项目编码 | 项目名称 | 项目特征 | 计量 单位 | 工程量 | 金 额 (元) |  |  |  |  | 备注
[6 empty] | 综合单价 | 合价 | 其中
[8 empty] | 人工费 | 机械费 | 暂估价
14 | 030408001027 | 电力电缆 | 1.电缆名称：铜芯电力电缆 2.电缆规格：YJV-1KV-5*16 3.敷设方式、部位：穿管敷设 | m | 365.00
15 | 030408001028 | 电力电缆 | 1.电缆名称：铜芯电力电缆 2.电缆规格：YJV-1KV-5*25 3.敷设方式、部位：穿管敷设 | m | 460.00
16 | 030408001029 | 电力电缆 | 1.电缆名称：铜芯电力电缆 2.电缆规格：YJV-1KV-4*35+1*16 3.敷设方式、部位：穿管敷设 | m | 380.00
17 | 030408001030 | 电力电缆 | 1.电缆名称：铜芯电力电缆 2.电缆规格：YJV-1KV-4*50+1*25 3.敷设方式、部位：穿管敷设 | m | 280.00
18 | 030408001031 | 电力电缆 | 1.电缆名称：铜芯电力电缆 2.电缆规格：YJV-1KV-4*95+1*50 3.敷设方式、部位：穿管敷设 | m | 140.00
19 | 030408001032 | 电力电缆 | 1.电缆名称：铜芯电力电缆 2.电缆规格：YJV-1KV-4*120+1*70 3.敷设方式、部位：穿管敷设 | m | 240.00
20 | 030408001033 | 电力电缆 | 1.电缆名称：铜芯电力电缆 2.电缆规格：YJV-1KV-4*185+1*95 3.敷设方式、部位：穿管敷设 | m | 160.00
21 | 030408001034 | 电力电缆 | 1.电缆名称：螺杆风机机配套电缆(设备配套只计安装费) 2.电缆规格：截面25(mm2)以下 3.敷设方式、部位：穿管敷设 | m | 45.00
本页小计
【表10.2.2-16】
分部分项工程清单与计价表
单位(专业)工程名称:电气-机修间、鼓风机房及配电间 | [5 empty] | 标段: |  |  | 第4页 共9页
序号 | 项目编码 | 项目名称 | 项目特征 | 计量 单位 | 工程量 | 金 额 (元) |  |  |  |  | 备注
[6 empty] | 综合单价 | 合价 | 其中
[8 empty] | 人工费 | 机械费 | 暂估价
22 | 030408006009 | 电力电缆头 | 1.名称：电力电缆终端头 2.型号、规 格：截面10(mm2)以下三芯及以上 3.材质、类型：铜芯，简易干包式 4.安装部位：配电箱、柜内 5.电压等级(kV)：1KV以下 | 个 | 18
23 | 030408006010 | 电力电缆头 | 1.名称：电力电缆终端头 2.型号、规 格：截面25(mm2)以下三芯及以上 3.材质、类型：铜芯，简易干包式 4.安装部位：配电箱、柜内 5.电压等级(kV)：1KV以下 | 个 | 34
24 | 030408006011 | 电力电缆头 | 1.名称：电力电缆终端头 2.型号、规 格：截面35(mm2)以下三芯及以上 3.材质、类型：铜芯，简易干包式 4.安装部位：配电箱、柜内 5.电压等级(kV)：1KV以下 | 个 | 8
25 | 030408006012 | 电力电缆头 | 1.名称：电力电缆终端头 2.型号、规 格：截面120(mm2)以下三芯及以上 3.材质、类型：铜芯，简易干包式 4.安装部位：配电箱、柜内 5.电压等级(kV)：1KV以下 | 个 | 12
本页小计
【表10.2.2-16】
分部分项工程清单与计价表
单位(专业)工程名称:电气-机修间、鼓风机房及配电间 | [5 empty] | 标段: |  |  | 第5页 共9页
序号 | 项目编码 | 项目名称 | 项目特征 | 计量 单位 | 工程量 | 金 额 (元) |  |  |  |  | 备注
[6 empty] | 综合单价 | 合价 | 其中
[8 empty] | 人工费 | 机械费 | 暂估价
26 | 030408006013 | 电力电缆头 | 1.名称：电力电缆终端头 2.型号、规 格：截面240(mm2)以下三芯及以上 3.材质、类型：铜芯，简易干包式 4.安装部位：配电箱、柜内 5.电压等级(kV)：1KV以下 | 个 | 2
27 | 030411003010 | 桥架 | 1.名 称：不锈钢电缆桥架 2.规 格：200*100 | m | 6.84
28 | 030411001025 | 配管 | 1.名称：刚性阻燃管 2.规格：PC20 3.配置形式：暗配 | m | 233.12
29 | 030411001026 | 配管 | 1.名称：刚性阻燃管 2.规格：PC25 3.配置形式：暗配 | m | 277.11
30 | 030411004009 | 配线 | 1.名称：铜芯塑料绝缘线 2.配线形式：管内穿线 3.配线型号、规格：BV2.5mm2 4.配线线制：照明线 | m | 1642.67
31 | 030411004010 | 配线 | 1.名称：铜芯塑料绝缘线 2.配线形式：管内穿线 3.配线型号、规格：BV4mm2 4.配线线制：照明线 | m | 274.38
32 | 030412002005 | 工厂灯 | 1.名 称：壁装广照型工厂灯 2.型 号、规格：70W,LED 3.安装形式：挂墙安装 | 套 | 4
本页小计
【表10.2.2-16】
分部分项工程清单与计价表
单位(专业)工程名称:电气-机修间、鼓风机房及配电间 | [5 empty] | 标段: |  |  | 第6页 共9页
序号 | 项目编码 | 项目名称 | 项目特征 | 计量 单位 | 工程量 | 金 额 (元) |  |  |  |  | 备注
[6 empty] | 综合单价 | 合价 | 其中
[8 empty] | 人工费 | 机械费 | 暂估价
33 | 030412002006 | 工厂灯 | 1.名 称：壁装广照型工厂灯 2.型 号、规格：50W,LED 3.安装形式：挂墙安装 | 套 | 4
34 | 030412001001 | 普通灯具 | 1.名称：壁灯 2.型 号、规格：LED 10W 3.安装形式：挂墙安装 | 套 | 6
35 | 030412005001 | 荧光灯 | 1.名 称：成套应急双管LED灯 2.型 号、规格：T5 2*36W 自带蓄电池 应急时间>180min 3.安装形式：吸顶安装 | 套 | 10
36 | 030404034002 | 照明开关 | 1.名称：单联单控开关 2.规格：250V,10A 3.安装方式：暗装 | 个 | 4
37 | 030404034003 | 照明开关 | 1.名称：双联单控开关 2.规格：250V,10A 3.安装方式：暗装 | 个 | 2
38 | 030404035002 | 插座 | 1.名 称：单相接地暗插座 2.规 格：安全型,250V,10A 3.安装方式：暗装 | 个 | 10
39 | 030404018001 | 插座箱 | 1.名 称：20A三相空调插座箱 2.型 号、规格：GS204-C20,30mA 3.安装方式：暗装 | 台 | 2
40 | 030411006009 | 接线盒 | 1.名称：接线盒 2.材质、规格：塑料 86HS60 3.安装形式：暗装 | 个 | 18
本页小计
【表10.2.2-16】
分部分项工程清单与计价表
单位(专业)工程名称:电气-机修间、鼓风机房及配电间 | [5 empty] | 标段: |  |  | 第7页 共9页
序号 | 项目编码 | 项目名称 | 项目特征 | 计量 单位 | 工程量 | 金 额 (元) |  |  |  |  | 备注
[6 empty] | 综合单价 | 合价 | 其中
[8 empty] | 人工费 | 机械费 | 暂估价
41 | 030411006010 | 接线盒 | 1.名称：开关盒、插座盒 2.材质、规格：塑料 86HS60 3.安装形式：暗装 | 个 | 24
42 | 030701003001 | 空调器 | 1.名 称：空调柜机 2.安装形式：落地式安装 | 台 | 2
43 | 030409005006 | 避雷网 | 1.名 称：屋面明敷避雷网 2.材 质、规 格：热镀锌圆钢Φ12 3.安装形式：沿扁钢支架敷设 | m | 100.68
44 | 030409005007 | 避雷网 | 1.名 称：斜屋面明敷避雷网 2.材 质、规 格：热镀锌圆钢Φ12 3.安装形式：沿扁钢支架敷设 | m | 51.95
45 | 030409004011 | 均压环 | 1.名称：利用构筑物基础底板钢筋作基础接地网 | m | 204.42
46 | 030409003008 | 避雷引下线 | 1.利用建筑物二根柱主筋避雷引下线 2.柱主筋引下线与基础钢筋焊接12处 3.防雷接地测试点2处 4.防雷接地测试盒2个 | m | 85.40
47 | 030409002015 | 接地母线 | 1.名称：户内接地母线 2.材质、规格：热镀锌扁钢-40*4 3.安装部位：按设计要求 3.安装形式：沿砖混结构暗敷 | m | 18.91
48 | 030409002016 | 接地母线 | 1.名称：接地母线 2.材质、规格：热镀锌扁钢-40*4 3.安装部位：沿电缆沟支架通长敷设 | m | 117.41
本页小计
【表10.2.2-16】
分部分项工程清单与计价表
单位(专业)工程名称:电气-机修间、鼓风机房及配电间 | [5 empty] | 标段: |  |  | 第8页 共9页
序号 | 项目编码 | 项目名称 | 项目特征 | 计量 单位 | 工程量 | 金 额 (元) |  |  |  |  | 备注
[6 empty] | 综合单价 | 合价 | 其中
[8 empty] | 人工费 | 机械费 | 暂估价
49 | 030409002017 | 接地母线 | 1.名称：户外接地母线 2.材质、规格：热镀锌扁钢-40*4 3.安装部位：按设计要求 3.安装形式：埋地敷设 | m | 8.31
50 | 030413001007 | 铁构件 | 1.名 称：热镀锌电缆支架 2.规 格：∠40*4 含螺栓等安装附件 | kg | 399.63
51 | 030413001008 | 铁构件 | 1.名 称：热镀锌电缆支架预埋件 2.规 格：∠40*4 含螺栓等安装附件 | kg | 56.52
52 | 040901009001 | 预埋铁件 | 1.材料种类：电缆支架预埋件 2.材料规格：热镀锌扁钢-50*4@800，锚筋Φ12 L=150 | t | 0.116
53 | 030409008008 | 等电位端子箱、 测试板 | 1.名称：总等电位端子箱MEB 2.材质：紫铜板 | 台 | 2
54 | 030409008009 | 等电位端子箱、 测试板 | 1.名称：局部等电位端子箱LEB 2.材质：紫铜板 | 台 | 1
55 | 030409001008 | 接地极 | 1.名 称：预埋接地连接板 2.材质：钢板 3.规 格：100*100*6mm | 块 | 22
56 | 030414011008 | 接地装置 | 1.名称：接地网测试 | 系统 | 1
57 | 030406006013 | 低压交流异步电动机 | 1.名 称：电机检查接线、调试 2.容量(KW)：3KW以下 3.控制保护方式：电磁控制 | 台 | 10
本页小计
【表10.2.2-16】
分部分项工程清单与计价表
单位(专业)工程名称:电气-机修间、鼓风机房及配电间 | [5 empty] | 标段: |  |  | 第9页 共9页
序号 | 项目编码 | 项目名称 | 项目特征 | 计量 单位 | 工程量 | 金 额 (元) |  |  |  |  | 备注
[6 empty] | 综合单价 | 合价 | 其中
[8 empty] | 人工费 | 机械费 | 暂估价
58 | 030406006014 | 低压交流异步电动机 | 1.名 称：电机检查接线、调试 2.容量(KW)：30KW以下 3.控制保护方式：电磁控制 | 台 | 3
59 | 030411001027 | 配管 | 1.名称：变压器中性点专用接地干线保护管 2.规格：热镀锌钢管SC80 3.配置形式：暗配 | m | 39.42
60 | 030408001035 | 电力电缆 | 1.电缆名称：变压器中性点专用接地干线 2.电缆规格：VV-1*150 3.敷设方式、部位：穿管敷设 | m | 39.42
61 | 030411001028 | 配管 | 1.名称：预埋保护管 2.规格：热镀锌钢管SC100 3.配置形式：埋地敷设 | m | 84.00
62 | 030414002001 | 送配电装置系统 | 1.名称：送配电装置系统调试 1kV以下交流供电(综 合) | 系统 | 14
63 | 030414004001 | 自动投入装置 | 1.名称：低压双电源自动切换装置调试 | 系统 | 10
本页小计
合计

## 51_表10_2_2-16 施工技术措施项目清单与计价表
【表10.2.2-16】
施工技术措施项目清单与计价表
单位(专业)工程名称:电气-机修间、鼓风机房及配电间 | [5 empty] | 标段: |  |  | 第1页 共1页
序号 | 项目编码 | 项目名称 | 项目特征 | 计量 单位 | 工程量 | 金 额 (元) |  |  |  |  | 备注
[6 empty] | 综合单价 | 合价 | 其中
[8 empty] | 人工费 | 机械费 | 暂估价
|  | [请输入分部名称,电子评标勿删] |  |  | 0
1 | 031301017023 | 脚手架搭拆 | 1.机修间、鼓风机房及配电间安装脚手架搭拆费 | 项 | 1
本页小计
合计

## 51_表10_2_2-20 施工组织（总价）措施项目清单
【表10.2.2-20】
施工组织（总价）措施项目清单与计价表
工程名称:机修间、鼓风机房及配电间 |  |  | 标段: | 第1页 共1页
序号 | 项目编号 | 项目名称 | 计算基础 | 费率 (%) | 金额 (元) | 备注
1 | 031302001001 | 安全文明施工费
1.1 |  | 安全文明施工基本费
2 | Z03130200801 | 提前竣工增加费
3 | 031302004001 | 二次搬运费
4 | 031302005001 | 冬雨季施工增加费
5 |  | 其他施工组织措施费
合 计

## 51_表10_2_2-21 其他项目清单与计价汇总表
【表10.2.2-21】
其他项目清单与计价汇总表
工程名称:机修间、鼓风机房及配电间 |  | 标段: | 第1页 共1页
序号 | 项 目 名 称 | 金额(元) | 备注
1 | 暂列金额 | 27677.56 | 明细详见表10.2.2-22
1.1 | 标化工地增加费 | 0 | 明细详见表10.2.2-22
1.2 | 优质工程增加费 | 0 | 明细详见表10.2.2-22
1.3 | 其他暂列金额 | 27677.56 | 明细详见表10.2.2-22
2 | 暂估价 | 0
2.1 | 材料（设备）暂估价 | 0 | 明细详见表10.2.2-23
2.2 | 专业工程暂估价 | 0 | 明细详见表10.2.2-24
2.3 | 专项技术措施暂估价 | 0 | 明细详见表10.2.2-25
3 | 计日工 |  | 明细详见表10.2.2-26
4 | 总承包服务费 |  | 明细详见表10.2.2-27
合 计

## 51_表10_2_2-22 暂列金额明细表
【表10.2.2-22】
暂列金额明细表
工程名称:机修间、鼓风机房及配电间 |  | 标段: |  | 第1页 共1页
序号 | 项 目 名 称 | 计量单位 | 暂定金额(元) | 备注
1 | 标化工地增加费 | 项
2 | 优质工程增加费 | 项
3 | 其他暂列金额 | 项 | 27677.56 | 估算比例一般不高于5%
3.1 | 其他暂列金额 | 项 | 27677.56
合计 |  |  | 27677.56

## 51_表10_2_2-23 材料（工程设备）暂估单价表
【表10.2.2-23】
材料（工程设备）暂估单价表
单位(专业)工程名称:电气-机修间、鼓风机房及配电间 |  |  |  | 标段: |  | 第1页 共1页
序号 | 材料（工程设备）名称、规格、型号 | 计量 单位 | 数量 | 单价 | 合价 | 备注
合计

## 51_表10_2_2-24 专业工程暂估价表
【表10.2.2-24】
专业工程暂估价表
单位(专业)工程名称:电气-机修间、鼓风机房及配电间 |  | 标段: | 第1页 共1页
序号 | 工 程 名 称 | 工程内容 | 暂估金额(元) | 备注
合计

## 51_表10_2_2-25 专项技术措施暂估价表
【表10.2.2-25】
专项技术措施暂估价表
单位(专业)工程名称:电气-机修间、鼓风机房及配电间 |  | 标段: | 第1页 共1页
序号 | 工 程 名 称 | 工程内容 | 暂估金额(元) | 备注
合计 |  |  | 0

## 51_表10_2_2-26 计日工表
【表10.2.2-26】
计 日 工 表
单位(专业)工程名称:电气-机修间、鼓风机房及配电间 |  | 标段: |  | 第1页 共1页
编号 | 项 目 名 称 | 单位 | 数量 | 综合单价(元) | 合价(元)
一 | 人 工 | 元
1
2
3
4
5
人 工 小 计
二 | 材 料 | 元
1
2
3
4
5
材 料 小 计
三 | 施 工 机 械 | 元
1
2
3
4
5
施工机械小计
总 计

## 51_表10_2_2-27 总承包服务费计价表
【表10.2.2-27】
总承包服务费计价表
单位(专业)工程名称:电气-机修间、鼓风机房及配电间 |  |  | 标段: |  | 第1页 共1页
序号 | 项目名称 | 项目价值(元) | 服务内容 | 计算基础 | 费率(%) | 金额(元)
1 | 发包人单独发包的专业工程
1.1 | 专业发包工程管理费
2 | 发包人提供材料(设备)
2.1 | 甲供材料设备保管费
| 合计 | - | - |  | -

## 51_表10_2_2-29 主要工日一览表
【表10.2.2-29】
主要工日一览表
工程名称:机修间、鼓风机房及配电间 |  |  | 标段: |  | 第1页 共1页
序号 | 工日名称（类别） | 单位 | 数量 | 单价(元) | 合价（元） | 备注
1 | 二类人工 | 工日

## 51_表10_2_2-30 发包人提供材料和设备一览表
【表10.2.2-30】
发包人提供材料和设备一览表
工程名称:机修间、鼓风机房及配电间 |  |  | 标段: |  |  | 第1页 共1页
序号 | 材料(设备)名称、规格、型号 | 单位 | 数量 | 单价 (元) | 交货 方式 | 送达 地点 | 备注

## 51_表10_2_2-31 主要材料和工程设备一览表
【表10.2.2-31】
主要材料和工程设备一览表
工程名称:机修间、鼓风机房及配电间 |  |  |  | 标段: |  | 第1页 共2页
序号 | 名称、规格、型号 | 单位 | 数量 | 单价(元) | 合价（元） | 备注
1 | 热轧光圆钢筋综合 | t
2 | 热轧光圆钢筋HPB300综合 | kg
3 | 电焊条 | kg
4 | 普通硅酸盐水泥PO 42.5综合 | kg
5 | 黄砂净砂 | t
6 | 电 | kW·h
7 | 水 | m3
8 | 热轧光圆钢筋综合 | kg
9 | 扁钢Q235B综合 | kg
10 | 角钢Q235B综合 | kg
11 | 型钢综合 | kg
12 | 碳素结构钢镀锌焊接钢管DN100 | m
13 | 碳素结构钢镀锌焊接钢管DN32 | m
14 | 碳素结构钢镀锌焊接钢管DN50 | m
15 | 碳素结构钢镀锌焊接钢管DN80 | m
16 | 壁灯LED 10W | 套
17 | 壁装广照型工厂灯50W,LED | 套
18 | 壁装广照型工厂灯70W,LED | 套
19 | 成套应急双管LED灯T5 2*36W 自带蓄电池 应急时间>180min | 套
20 | 单联单控开关250V,10A | 只
21 | 双联单控开关250V,10A | 只
22 | 单相接地暗插座安全型,250V,10A | 套
23 | 接地母线热镀锌扁钢-40*4 | m
24 | 铜芯塑料绝缘线BV2.5mm2 | m
25 | 铜芯塑料绝缘线BV4mm2 | m
26 | 电力电缆YJV-1KV-4*95+1*50 | m
27 | 电力电缆YJV-1KV-3*10 | m
28 | 电力电缆YJV-1KV-5*6 | m
29 | 电力电缆YJV-1KV-4*35+1*16 | m
【表10.2.2-31】
主要材料和工程设备一览表
工程名称:机修间、鼓风机房及配电间 |  |  |  | 标段: |  | 第2页 共2页
序号 | 名称、规格、型号 | 单位 | 数量 | 单价(元) | 合价（元） | 备注
30 | 电力电缆YJV-1KV-4*50+1*25 | m
31 | 电力电缆VV-1*150 | m
32 | 电力电缆YJV-1KV-5*25 | m
33 | 电力电缆YJV-1KV-5*4 | m
34 | 电力电缆YJV-1KV-4*185+1*95 | m
35 | 电力电缆YJV-1KV-5*16 | m
36 | 电力电缆YJV-1KV-4*120+1*70 | m
37 | 电力电缆YJV-1KV-5*10 | m
38 | 刚性阻燃管DN20 | m
39 | 刚性阻燃管DN25 | m
40 | 金属软管D25 | m
41 | 金属软管D40 | m
42 | 金属软管活接头φ25 | 套
43 | 金属软管活接头φ40 | 套
44 | 塑料开关盒86HS60 | 个
45 | 塑料接线盒86HS60 | 个
46 | 局部等电位端子箱LEB | 个
47 | 防雷接地测试盒 | 个
48 | 总等电位端子箱MEB | 个
49 | 不锈钢电缆桥架200*100 | m
50 | 空调柜机 | 台(套)
51 | 热镀锌圆钢Φ12 | m
52 | 预埋接地连接板100*100*6mm | 块
53 | 20A三相空调插座箱GS204-C20,30mA | 台
54 | 成套照明配电箱11AN | 台
55 | 成套电源检修箱11AX不锈钢 | 台
56 | 成套轴流风机控制箱11AF | 台

## 51_表10_2_2-32 主要机械台班一览表
【表10.2.2-32】
主要机械台班一览表
工程名称:机修间、鼓风机房及配电间 |  |  | 标段: |  | 第1页 共2页
序号 | 机械名称、规格、型号 | 单位 | 数 量 | 单价(元) | 合价（元） | 备注
1 | 电能校验仪 ST9040 | 台班
2 | 电压、电流互感升流器 HJ-12E | 台班
3 | 电压电流表（各种量程） | 台班
4 | 继电保护测试仪 JBC | 台班
5 | 继电保护测试仪 MRT-02 | 台班
6 | 接地电阻测试仪 DET-3/2 | 台班
7 | 绝缘电阻测试仪 BM12 | 台班
8 | 数字万用表 F-87 | 台班
9 | 相位电压测试仪 | 台班
10 | 电缆测试仪 | 台班
11 | 精密电桥 YY2814 | 台班
12 | 三相精密测试电源JCD4060 | 台班
13 | 数字转速表 | 台班
14 | 自动LCR测量仪 ZL6 | 台班
15 | 其他机械费 | 元
16 | 汽车式起重机8t | 台班
17 | 汽车式起重机10t | 台班
18 | 载货汽车4t | 台班
19 | 载货汽车5t | 台班
20 | 载货汽车8t | 台班
21 | 钢筋切断机40mm | 台班
22 | 台式钻床16mm | 台班
23 | 立式钻床25mm | 台班
24 | 半自动切割机100mm | 台班
25 | 管子切断套丝机159mm | 台班
26 | 钢材电动煨弯机500以内mm | 台班
27 | 直流弧焊机32kW | 台班
28 | 电动空气压缩机0.6m3/min | 台班
29 | 砂轮切割机 φ400 | 台班
30 | 弧焊机 综合 | 台班
【表10.2.2-32】
主要机械台班一览表
工程名称:机修间、鼓风机房及配电间 |  |  | 标段: |  | 第2页 共2页
序号 | 机械名称、规格、型号 | 单位 | 数 量 | 单价(元) | 合价（元） | 备注

## 52_表10_2_2-16 分部分项工程清单与计价表
【表10.2.2-16】
分部分项工程清单与计价表
单位(专业)工程名称:电气-污泥浓缩池、储泥池、污泥脱水机房 | [5 empty] | 标段: |  |  | 第1页 共11页
序号 | 项目编码 | 项目名称 | 项目特征 | 计量 单位 | 工程量 | 金 额 (元) |  |  |  |  | 备注
[6 empty] | 综合单价 | 合价 | 其中
[8 empty] | 人工费 | 机械费 | 暂估价
|  | 污泥浓缩池 |  |  | 0
1 | 030404017044 | 配电箱 | 1.名称：成套污泥浓缩池浓缩机控制箱12AC1~2(设备配套只计安装费) 2.型号规格：工艺设备配套,户外式、不锈钢、IP55 3.安装方式：中心距地1.5米支架安装 | 台 | 2
2 | 030404017045 | 配电箱 | 1.名称：成套照明配电箱12AN 2.型号规格：电器元件配置按设计要求,PZ30 3.安装方式：底边距所在地坪1.5米安装。 | 台 | 1
3 | 030411001029 | 配管 | 1.名称：热镀锌钢管 2.规格：SC32 3.配置形式：暗配 | m | 20.00
4 | 030411001030 | 配管 | 1.名称：热镀锌钢管 2.规格：SC20 3.配置形式：暗配 | m | 34.20
5 | 030411004011 | 配线 | 1.名称：铜芯塑料绝缘线 2.配线形式：管内穿线 3.配线型号、规格：BV2.5mm2 4.配线线制：照明线 | m | 108.50
6 | 030408001036 | 电力电缆 | 1.电缆名称：浓缩机配套电缆(设备配套只计安装费) 2.电缆规格：截面10(mm2)以下 3.敷设方式、部位：穿管敷设 | m | 30.00
本页小计
【表10.2.2-16】
分部分项工程清单与计价表
单位(专业)工程名称:电气-污泥浓缩池、储泥池、污泥脱水机房 | [5 empty] | 标段: |  |  | 第2页 共11页
序号 | 项目编码 | 项目名称 | 项目特征 | 计量 单位 | 工程量 | 金 额 (元) |  |  |  |  | 备注
[6 empty] | 综合单价 | 合价 | 其中
[8 empty] | 人工费 | 机械费 | 暂估价
7 | 030408006014 | 电力电缆头 | 1.名称：电力电缆终端头 2.型号、规 格：截面10(mm2)以下三芯及以上 3.材质、类型：铜芯，简易干包式 4.安装部位：配电箱、柜内 5.电压等级(kV)：1KV以下 | 个 | 4
8 | 030412007004 | 一般路灯 | 1.路灯名称：成套庭院灯 2.型 号、规格：40W,LED灯,户外型,IP65 3.灯杆材质、规格：G70不锈钢灯杆，杆高3.5米 4.附件配置要求：含基础及连接附件 | 套 | 5
9 | 030411006011 | 接线盒 | 1.名称：接线盒 2.材质、规格：钢质 86HS60 3.安装形式：暗装 | 个 | 5
10 | 030409004012 | 均压环 | 1.名称：利用池体上层钢栏杆作接闪带，栏杆及池顶钢筋等各部件之间须连成电气通路 | m | 76.89
11 | 030409004013 | 均压环 | 1.名称：利用构筑物基础底板钢筋作基础接地网 | m | 153.78
12 | 030409003009 | 避雷引下线 | 1.利用建筑物二根柱主筋避雷引下线 2.柱主筋引下线与基础钢筋焊接9处 3.防雷接地测试点4处 4.防雷接地测试盒4个 | m | 51.30
本页小计
【表10.2.2-16】
分部分项工程清单与计价表
单位(专业)工程名称:电气-污泥浓缩池、储泥池、污泥脱水机房 | [5 empty] | 标段: |  |  | 第3页 共11页
序号 | 项目编码 | 项目名称 | 项目特征 | 计量 单位 | 工程量 | 金 额 (元) |  |  |  |  | 备注
[6 empty] | 综合单价 | 合价 | 其中
[8 empty] | 人工费 | 机械费 | 暂估价
13 | 030409002018 | 接地母线 | 1.名称：户内接地母线 2.材质、规格：热镀锌扁钢-40*4 3.安装部位：按设计要求 3.安装形式：沿砖混结构暗敷 | m | 5.82
14 | 030409002019 | 接地母线 | 1.名称：户外接地母线 2.材质、规格：热镀锌扁钢-40*4 3.安装部位：按设计要求 3.安装形式：埋地敷设 | m | 8.31
15 | 030409008010 | 等电位端子箱、 测试板 | 1.名称：总等电位端子箱MEB 2.材质：紫铜板 | 台 | 1
16 | 030409001009 | 接地极 | 1.名 称：预埋接地连接板 2.材质：钢板 3.规 格：100*100*6mm | 块 | 13
17 | 030414011009 | 接地装置 | 1.名称：接地网测试 | 系统 | 1
18 | 030406006015 | 低压交流异步电动机 | 1.名 称：电机检查接线、调试 2.容量(KW)：3KW以下 3.控制保护方式：电磁控制 | 台 | 2
|  | 储泥池 |  |  | 0
19 | 030404017046 | 配电箱 | 1.名称：成套储泥池搅拌机控制箱13AC1~2(设备配套只计安装费) 2.型号规格：工艺设备配套,户外式、不锈钢、IP55 3.安装方式：中心距地1.5米支架安装 | 台 | 2
本页小计
【表10.2.2-16】
分部分项工程清单与计价表
单位(专业)工程名称:电气-污泥浓缩池、储泥池、污泥脱水机房 | [5 empty] | 标段: |  |  | 第4页 共11页
序号 | 项目编码 | 项目名称 | 项目特征 | 计量 单位 | 工程量 | 金 额 (元) |  |  |  |  | 备注
[6 empty] | 综合单价 | 合价 | 其中
[8 empty] | 人工费 | 机械费 | 暂估价
20 | 030404017047 | 配电箱 | 1.名称：成套照明配电箱13AN 2.型号规格：电器元件配置按设计要求,PZ30 3.安装方式：底边距所在地坪1.5米安装 | 台 | 1
21 | 030411003011 | 桥架 | 1.名 称：不锈钢电缆桥架 2.规 格：300*100 | m | 5.00
22 | 030413001009 | 铁构件 | 1.名 称：一般铁构件 2.材 质：型钢 | kg | 5.00
23 | 031201003033 | 金属结构刷油 | 1.除锈级别：手工除微锈 2.油漆品种：红丹防锈漆、调和漆 3.结构类型：一般铁构件 4.涂刷遍数、漆膜厚度：除锈后刷防锈漆二遍、再刷调和漆二遍 | kg | 5.00
24 | 030411001031 | 配管 | 1.名称：热镀锌钢管 2.规格：SC32 3.配置形式：暗配 | m | 20.00
25 | 030411001032 | 配管 | 1.名称：热镀锌钢管 2.规格：SC20 3.配置形式：暗配 | m | 12.72
26 | 030411004012 | 配线 | 1.名称：铜芯塑料绝缘线 2.配线形式：管内穿线 3.配线型号、规格：BV2.5mm2 4.配线线制：照明线 | m | 42.36
本页小计
【表10.2.2-16】
分部分项工程清单与计价表
单位(专业)工程名称:电气-污泥浓缩池、储泥池、污泥脱水机房 | [5 empty] | 标段: |  |  | 第5页 共11页
序号 | 项目编码 | 项目名称 | 项目特征 | 计量 单位 | 工程量 | 金 额 (元) |  |  |  |  | 备注
[6 empty] | 综合单价 | 合价 | 其中
[8 empty] | 人工费 | 机械费 | 暂估价
27 | 030408001037 | 电力电缆 | 1.电缆名称：搅拌机配套电缆(设备配套只计安装费) 2.电缆规格：截面10(mm2)以下 3.敷设方式、部位：穿管敷设 | m | 30.00
28 | 030408006015 | 电力电缆头 | 1.名称：电力电缆终端头 2.型号、规 格：截面10(mm2)以下三芯及以上 3.材质、类型：铜芯，简易干包式 4.安装部位：配电箱、柜内 5.电压等级(kV)：1KV以下 | 个 | 4
29 | 030412007005 | 一般路灯 | 1.路灯名称：成套庭院灯 2.型 号、规格：40W,LED灯,户外型,IP65 3.灯杆材质、规格：G70不锈钢灯杆，杆高3.5米 4.附件配置要求：含基础及连接附件 | 套 | 2
30 | 030411006012 | 接线盒 | 1.名称：接线盒 2.材质、规格：钢质 86HS60 3.安装形式：暗装 | 个 | 2
31 | 030409004014 | 均压环 | 1.名称：利用池体上层钢栏杆作接闪带，栏杆及池顶钢筋等各部件之间须连成电气通路 | m | 20.59
32 | 030409004015 | 均压环 | 1.名称：利用构筑物基础底板钢筋作基础接地网 | m | 41.18
本页小计
【表10.2.2-16】
分部分项工程清单与计价表
单位(专业)工程名称:电气-污泥浓缩池、储泥池、污泥脱水机房 | [5 empty] | 标段: |  |  | 第6页 共11页
序号 | 项目编码 | 项目名称 | 项目特征 | 计量 单位 | 工程量 | 金 额 (元) |  |  |  |  | 备注
[6 empty] | 综合单价 | 合价 | 其中
[8 empty] | 人工费 | 机械费 | 暂估价
33 | 030409003010 | 避雷引下线 | 1.利用建筑物二根柱主筋避雷引下线 2.柱主筋引下线与基础钢筋焊接4处 3.防雷接地测试点2处 4.防雷接地测试盒2个 | m | 24.80
34 | 030409002020 | 接地母线 | 1.名称：户内接地母线 2.材质、规格：热镀锌扁钢-40*4 3.安装部位：按设计要求 3.安装形式：沿砖混结构暗敷 | m | 8.01
35 | 030409002021 | 接地母线 | 1.名称：户外接地母线 2.材质、规格：热镀锌扁钢-40*4 3.安装部位：按设计要求 3.安装形式：埋地敷设 | m | 8.31
36 | 030409008011 | 等电位端子箱、 测试板 | 1.名称：总等电位端子箱MEB 2.材质：紫铜板 | 台 | 1
37 | 030409001010 | 接地极 | 1.名 称：预埋接地连接板 2.材质：钢板 3.规 格：100*100*6mm | 块 | 6
38 | 030414011010 | 接地装置 | 1.名称：接地网测试 | 系统 | 1
39 | 030406006016 | 低压交流异步电动机 | 1.名 称：电机检查接线、调试 2.容量(KW)：3KW以下 3.控制保护方式：电磁控制 | 台 | 2
|  | 污泥脱水机房 |  |  | 0
本页小计
【表10.2.2-16】
分部分项工程清单与计价表
单位(专业)工程名称:电气-污泥浓缩池、储泥池、污泥脱水机房 | [5 empty] | 标段: |  |  | 第7页 共11页
序号 | 项目编码 | 项目名称 | 项目特征 | 计量 单位 | 工程量 | 金 额 (元) |  |  |  |  | 备注
[6 empty] | 综合单价 | 合价 | 其中
[8 empty] | 人工费 | 机械费 | 暂估价
40 | 030404017048 | 配电箱 | 1.名称：低压成套配电柜14AP 2.型号规格：电器元件配置按设计要求，800X600X1800mm,不锈钢,IP55 3.基础形式、材质、规格：20a基础槽钢 4.安装方式：落地式安装 | 台 | 1
41 | 030404017049 | 配电箱 | 1.名称：污泥脱水系统总PLC柜（设备配套只计安装费） 2.型号规格：工艺设备配套,自带PLC,不锈钢 3.基础形式、材质、规格：20a基础槽钢 4.安装方式：落地式安装 | 台 | 1
42 | 030404017050 | 配电箱 | 1.名称：污泥脱水系统就地控制柜1~2#LCP柜（设备配套只计安装费） 2.型号规格：工艺设备配套,自带PLC,不锈钢 3.基础形式、材质、规格：20a基础槽钢 4.安装方式：落地式安装 | 台 | 2
43 | 030404017051 | 配电箱 | 1.名称：成套起重机配电箱14AQ（设备配套只计安装费） 2.型号规格：设备配套、不锈钢 3.安装方式：中心距地1.5米壁挂安装 | 台 | 1
本页小计
【表10.2.2-16】
分部分项工程清单与计价表
单位(专业)工程名称:电气-污泥浓缩池、储泥池、污泥脱水机房 | [5 empty] | 标段: |  |  | 第8页 共11页
序号 | 项目编码 | 项目名称 | 项目特征 | 计量 单位 | 工程量 | 金 额 (元) |  |  |  |  | 备注
[6 empty] | 综合单价 | 合价 | 其中
[8 empty] | 人工费 | 机械费 | 暂估价
44 | 030404017052 | 配电箱 | 1.名称：成套轴流风机控制箱14AF 2.型号规格：电器元件配置按设计要求，不锈钢 3.安装方式：中心距地1.5米壁挂安装 | 台 | 1
45 | 030404017053 | 配电箱 | 1.名称：成套照明配电箱14AN 2.型号规格：电器元件配置按设计要求,PZ30 3.安装方式：底边距所在地坪1.5米安装 | 台 | 1
46 | 030411001033 | 配管 | 1.名称：热镀锌钢管 2.规格：SC32 3.配置形式：暗配 | m | 55.00
47 | 030411001034 | 配管 | 1.名称：热镀锌钢管 2.规格：SC50 3.配置形式：暗配 | m | 35.00
48 | 030408001038 | 电力电缆 | 1.电缆名称：铜芯电力电缆 2.电缆规格：YJV-1KV-3*4 3.敷设方式、部位：穿管敷设 | m | 5.00
49 | 030408001039 | 电力电缆 | 1.电缆名称：铜芯电力电缆 2.电缆规格：YJV-1KV-5*4 3.敷设方式、部位：穿管敷设 | m | 420.00
50 | 030408001040 | 电力电缆 | 1.电缆名称：铜芯电力电缆 2.电缆规格：YJV-1KV-5*10 3.敷设方式、部位：穿管敷设 | m | 20.00
本页小计
【表10.2.2-16】
分部分项工程清单与计价表
单位(专业)工程名称:电气-污泥浓缩池、储泥池、污泥脱水机房 | [5 empty] | 标段: |  |  | 第9页 共11页
序号 | 项目编码 | 项目名称 | 项目特征 | 计量 单位 | 工程量 | 金 额 (元) |  |  |  |  | 备注
[6 empty] | 综合单价 | 合价 | 其中
[8 empty] | 人工费 | 机械费 | 暂估价
51 | 030408001041 | 电力电缆 | 1.电缆名称：铜芯电力电缆 2.电缆规格：YJV-1KV-4*95+1*50 3.敷设方式、部位：穿管敷设 | m | 15.00
52 | 030408006016 | 电力电缆头 | 1.名称：电力电缆终端头 2.型号、规 格：截面10(mm2)以下三芯及以上 3.材质、类型：铜芯，简易干包式 4.安装部位：配电箱、柜内 5.电压等级(kV)：1KV以下 | 个 | 20
53 | 030408006017 | 电力电缆头 | 1.名称：电力电缆终端头 2.型号、规 格：截面120(mm2)以下三芯及以上 3.材质、类型：铜芯，简易干包式 4.安装部位：配电箱、柜内 5.电压等级(kV)：1KV以下 | 个 | 2
54 | 030411001035 | 配管 | 1.名称：刚性阻燃管 2.规格：PC20 3.配置形式：暗配 | m | 228.10
55 | 030411001036 | 配管 | 1.名称：刚性阻燃管 2.规格：PC25 3.配置形式：暗配 | m | 208.50
56 | 030411004013 | 配线 | 1.名称：铜芯塑料绝缘线 2.配线形式：管内穿线 3.配线型号、规格：BV2.5mm2 4.配线线制：照明线 | m | 1602.10
本页小计
【表10.2.2-16】
分部分项工程清单与计价表
单位(专业)工程名称:电气-污泥浓缩池、储泥池、污泥脱水机房 | [5 empty] | 标段: |  |  | 第10页 共11页
序号 | 项目编码 | 项目名称 | 项目特征 | 计量 单位 | 工程量 | 金 额 (元) |  |  |  |  | 备注
[6 empty] | 综合单价 | 合价 | 其中
[8 empty] | 人工费 | 机械费 | 暂估价
57 | 030412002007 | 工厂灯 | 1.名 称：壁装广照型工厂灯 2.型 号、规格：60W,LED灯 3.安装形式：挂墙安装 | 套 | 12
58 | 030411006013 | 接线盒 | 1.名称：接线盒 2.材质、规格：塑料 86HS60 3.安装形式：暗装 | 个 | 12
59 | 030404034004 | 照明开关 | 1.名称：三联单控开关 2.规格：250V,10A 3.安装方式：暗装 | 个 | 1
60 | 030411006014 | 接线盒 | 1.名称：开关盒、插座盒 2.材质、规格：塑料 86HS60 3.安装形式：暗装 | 个 | 1
61 | 030409005008 | 避雷网 | 1.名 称：屋面明敷避雷网 2.材 质、规 格：热镀锌圆钢Φ12 3.安装形式：沿扁钢支架敷设 | m | 52.37
62 | 030409005009 | 避雷网 | 1.名 称：斜屋面明敷避雷网 2.材 质、规 格：热镀锌圆钢Φ12 3.安装形式：沿扁钢支架敷设 | m | 52.37
63 | 030409004016 | 均压环 | 1.名称：利用构筑物基础底板钢筋作基础接地网 | m | 201.62
64 | 030409003011 | 避雷引下线 | 1.利用建筑物二根柱主筋避雷引下线 2.柱主筋引下线与基础钢筋焊接10处 3.防雷接地测试点2处 4.防雷接地测试盒2个 | m | 114.40
本页小计
【表10.2.2-16】
分部分项工程清单与计价表
单位(专业)工程名称:电气-污泥浓缩池、储泥池、污泥脱水机房 | [5 empty] | 标段: |  |  | 第11页 共11页
序号 | 项目编码 | 项目名称 | 项目特征 | 计量 单位 | 工程量 | 金 额 (元) |  |  |  |  | 备注
[6 empty] | 综合单价 | 合价 | 其中
[8 empty] | 人工费 | 机械费 | 暂估价
65 | 030409002022 | 接地母线 | 1.名称：户内接地母线 2.材质、规格：热镀锌扁钢-40*4 3.安装部位：按设计要求 3.安装形式：沿砖混结构暗敷 | m | 15.59
66 | 030409002023 | 接地母线 | 1.名称：户外接地母线 2.材质、规格：热镀锌扁钢-40*4 3.安装部位：按设计要求 3.安装形式：埋地敷设 | m | 8.31
67 | 030409008012 | 等电位端子箱、 测试板 | 1.名称：总等电位端子箱MEB 2.材质：紫铜板 | 台 | 1
68 | 030409001011 | 接地极 | 1.名 称：预埋接地连接板 2.材质：钢板 3.规 格：100*100*6mm | 块 | 14
69 | 030406006017 | 低压交流异步电动机 | 1.名 称：电机检查接线、调试 2.容量(KW)：3KW以下 3.控制保护方式：电磁控制 | 台 | 9
70 | 030414011011 | 接地装置 | 1.名称：接地网测试 | 系统 | 1
本页小计
合计

## 52_表10_2_2-16 施工技术措施项目清单与计价表
【表10.2.2-16】
施工技术措施项目清单与计价表
单位(专业)工程名称:电气-污泥浓缩池、储泥池、污泥脱水机房 | [5 empty] | 标段: |  |  | 第1页 共1页
序号 | 项目编码 | 项目名称 | 项目特征 | 计量 单位 | 工程量 | 金 额 (元) |  |  |  |  | 备注
[6 empty] | 综合单价 | 合价 | 其中
[8 empty] | 人工费 | 机械费 | 暂估价
|  | [请输入分部名称,电子评标勿删] |  |  | 0
1 | 031301017024 | 脚手架搭拆 | 1.污泥浓缩池、储泥池、污泥脱水机房安装脚手架搭拆费 | 项 | 1
本页小计
合计

## 52_表10_2_2-20 施工组织（总价）措施项目清单
【表10.2.2-20】
施工组织（总价）措施项目清单与计价表
工程名称:污泥浓缩池、储泥池、污泥脱水机房 |  |  | 标段: | 第1页 共1页
序号 | 项目编号 | 项目名称 | 计算基础 | 费率 (%) | 金额 (元) | 备注
1 | 031302001001 | 安全文明施工费
1.1 |  | 安全文明施工基本费
2 | Z03130200801 | 提前竣工增加费
3 | 031302004001 | 二次搬运费
4 | 031302005001 | 冬雨季施工增加费
5 |  | 其他施工组织措施费
合 计

## 52_表10_2_2-21 其他项目清单与计价汇总表
【表10.2.2-21】
其他项目清单与计价汇总表
工程名称:污泥浓缩池、储泥池、污泥脱水机房 |  | 标段: | 第1页 共1页
序号 | 项 目 名 称 | 金额(元) | 备注
1 | 暂列金额 | 8053.1 | 明细详见表10.2.2-22
1.1 | 标化工地增加费 | 0 | 明细详见表10.2.2-22
1.2 | 优质工程增加费 | 0 | 明细详见表10.2.2-22
1.3 | 其他暂列金额 | 8053.1 | 明细详见表10.2.2-22
2 | 暂估价 | 0
2.1 | 材料（设备）暂估价 | 0 | 明细详见表10.2.2-23
2.2 | 专业工程暂估价 | 0 | 明细详见表10.2.2-24
2.3 | 专项技术措施暂估价 | 0 | 明细详见表10.2.2-25
3 | 计日工 |  | 明细详见表10.2.2-26
4 | 总承包服务费 |  | 明细详见表10.2.2-27
合 计

## 52_表10_2_2-22 暂列金额明细表
【表10.2.2-22】
暂列金额明细表
工程名称:污泥浓缩池、储泥池、污泥脱水机房 |  | 标段: |  | 第1页 共1页
序号 | 项 目 名 称 | 计量单位 | 暂定金额(元) | 备注
1 | 标化工地增加费 | 项
2 | 优质工程增加费 | 项
3 | 其他暂列金额 | 项 | 8053.1 | 估算比例一般不高于5%
3.1 | 其他暂列金额 | 项 | 8053.1
合计 |  |  | 8053.1

## 52_表10_2_2-23 材料（工程设备）暂估单价表
【表10.2.2-23】
材料（工程设备）暂估单价表
单位(专业)工程名称:电气-污泥浓缩池、储泥池、污泥脱水机房 |  |  |  | 标段: |  | 第1页 共1页
序号 | 材料（工程设备）名称、规格、型号 | 计量 单位 | 数量 | 单价 | 合价 | 备注
合计

## 52_表10_2_2-24 专业工程暂估价表
【表10.2.2-24】
专业工程暂估价表
单位(专业)工程名称:电气-污泥浓缩池、储泥池、污泥脱水机房 |  | 标段: | 第1页 共1页
序号 | 工 程 名 称 | 工程内容 | 暂估金额(元) | 备注
合计

## 52_表10_2_2-25 专项技术措施暂估价表
【表10.2.2-25】
专项技术措施暂估价表
单位(专业)工程名称:电气-污泥浓缩池、储泥池、污泥脱水机房 |  | 标段: | 第1页 共1页
序号 | 工 程 名 称 | 工程内容 | 暂估金额(元) | 备注
合计 |  |  | 0

## 52_表10_2_2-26 计日工表
【表10.2.2-26】
计 日 工 表
单位(专业)工程名称:电气-污泥浓缩池、储泥池、污泥脱水机房 |  | 标段: |  | 第1页 共1页
编号 | 项 目 名 称 | 单位 | 数量 | 综合单价(元) | 合价(元)
一 | 人 工 | 元
1
2
3
4
5
人 工 小 计
二 | 材 料 | 元
1
2
3
4
5
材 料 小 计
三 | 施 工 机 械 | 元
1
2
3
4
5
施工机械小计
总 计

## 52_表10_2_2-27 总承包服务费计价表
【表10.2.2-27】
总承包服务费计价表
单位(专业)工程名称:电气-污泥浓缩池、储泥池、污泥脱水机房 |  |  | 标段: |  | 第1页 共1页
序号 | 项目名称 | 项目价值(元) | 服务内容 | 计算基础 | 费率(%) | 金额(元)
1 | 发包人单独发包的专业工程
1.1 | 专业发包工程管理费
2 | 发包人提供材料(设备)
2.1 | 甲供材料设备保管费
| 合计 | - | - |  | -

## 52_表10_2_2-29 主要工日一览表
【表10.2.2-29】
主要工日一览表
工程名称:污泥浓缩池、储泥池、污泥脱水机房 |  |  | 标段: |  | 第1页 共1页
序号 | 工日名称（类别） | 单位 | 数量 | 单价(元) | 合价（元） | 备注
1 | 二类人工 | 工日

## 52_表10_2_2-30 发包人提供材料和设备一览表
【表10.2.2-30】
发包人提供材料和设备一览表
工程名称:污泥浓缩池、储泥池、污泥脱水机房 |  |  | 标段: |  |  | 第1页 共1页
序号 | 材料(设备)名称、规格、型号 | 单位 | 数量 | 单价 (元) | 交货 方式 | 送达 地点 | 备注

## 52_表10_2_2-31 主要材料和工程设备一览表
【表10.2.2-31】
主要材料和工程设备一览表
工程名称:污泥浓缩池、储泥池、污泥脱水机房 |  |  |  | 标段: |  | 第1页 共2页
序号 | 名称、规格、型号 | 单位 | 数量 | 单价(元) | 合价（元） | 备注
1 | 热轧光圆钢筋HPB300综合 | kg
2 | 电焊条 | kg
3 | 普通硅酸盐水泥PO 42.5综合 | kg
4 | 黄砂净砂 | t
5 | 电 | kW·h
6 | 水 | m3
7 | 热轧光圆钢筋综合 | kg
8 | 扁钢Q235B综合 | kg
9 | 角钢Q235B综合 | kg
10 | 型钢综合 | kg
11 | 酚醛调和漆各色 | kg
12 | 醇酸防锈漆C53-1 | kg
13 | 碳素结构钢镀锌焊接钢管DN20 | m
14 | 碳素结构钢镀锌焊接钢管DN32 | m
15 | 碳素结构钢镀锌焊接钢管DN50 | m
16 | 壁装广照型工厂灯60W,LED灯 | 套
17 | 成套型庭院灯40W,LED灯，户外型，IP65 G70不锈钢灯杆，杆高3.5米 | 套
18 | 三联单控开关250V,10A | 只
19 | 接地母线热镀锌扁钢-40*4 | m
20 | 铜芯塑料绝缘线BV2.5mm2 | m
21 | 电力电缆YJV-1KV-4*95+1*50 | m
22 | 电力电缆YJV-1KV-5*4 | m
23 | 电力电缆YJV-1KV-5*10 | m
24 | 电力电缆YJV-1KV-3*4 | m
25 | 刚性阻燃管DN20 | m
26 | 刚性阻燃管DN25 | m
27 | 金属软管D25 | m
28 | 金属软管活接头φ25 | 套
29 | 塑料开关盒86HS60 | 个
【表10.2.2-31】
主要材料和工程设备一览表
工程名称:污泥浓缩池、储泥池、污泥脱水机房 |  |  |  | 标段: |  | 第2页 共2页
序号 | 名称、规格、型号 | 单位 | 数量 | 单价(元) | 合价（元） | 备注
30 | 塑料接线盒86HS60 | 个
31 | 钢质接线盒86HS60 | 个
32 | 防雷接地测试盒 | 个
33 | 总等电位端子箱MEB | 个
34 | 不锈钢电缆桥架300*100 | m
35 | 热镀锌圆钢Φ12 | m
36 | 预埋接地连接板100*100*6mm | 块
37 | 低压成套配电柜14AP | 台
38 | 成套照明配电箱12AN | 台
39 | 成套照明配电箱13AN | 台
40 | 成套照明配电箱14AN | 台
41 | 成套轴流风机控制箱14AF | 台

## 52_表10_2_2-32 主要机械台班一览表
【表10.2.2-32】
主要机械台班一览表
工程名称:污泥浓缩池、储泥池、污泥脱水机房 |  |  | 标段: |  | 第1页 共1页
序号 | 机械名称、规格、型号 | 单位 | 数 量 | 单价(元) | 合价（元） | 备注
1 | 电能校验仪 ST9040 | 台班
2 | 电压电流表（各种量程） | 台班
3 | 继电保护测试仪 JBC | 台班
4 | 接地电阻测试仪 DET-3/2 | 台班
5 | 绝缘电阻测试仪 BM12 | 台班
6 | 数字万用表 F-87 | 台班
7 | 电缆测试仪 | 台班
8 | 精密电桥 YY2814 | 台班
9 | 数字转速表 | 台班
10 | 其他机械费 | 元
11 | 汽车式起重机8t | 台班
12 | 载货汽车4t | 台班
13 | 载货汽车5t | 台班
14 | 载货汽车8t | 台班
15 | 汽车式高空作业车18m | 台班
16 | 台式钻床16mm | 台班
17 | 立式钻床25mm | 台班
18 | 管子切断套丝机159mm | 台班
19 | 钢材电动煨弯机500以内mm | 台班
20 | 电动空气压缩机0.6m3/min | 台班
21 | 砂轮切割机 φ400 | 台班
22 | 弧焊机 综合 | 台班

## 53_表10_2_2-16 分部分项工程清单与计价表
【表10.2.2-16】
分部分项工程清单与计价表
单位(专业)工程名称:电气-辅助生产用房 | [5 empty] | 标段: |  |  | 第1页 共10页
序号 | 项目编码 | 项目名称 | 项目特征 | 计量 单位 | 工程量 | 金 额 (元) |  |  |  |  | 备注
[6 empty] | 综合单价 | 合价 | 其中
[8 empty] | 人工费 | 机械费 | 暂估价
|  | 辅助生产用房强电 |  |  | 0
1 | 030404017054 | 配电箱 | 1.名称：总进线配电箱15AP 2.型号规格：电器元件配置按设计要求 3.基础形式、材质、规格：20a基础槽钢 4.安装方式：落地式安装 | 台 | 1
2 | 030404017055 | 配电箱 | 1.名称：成套照明配电箱15AN1 2.型号规格：电器元件配置按设计要求,PZ30 3.安装方式：底边距所在地坪1.5米安装 | 台 | 1
3 | 030404017056 | 配电箱 | 1.名称：成套照明配电箱15AN2 2.型号规格：电器元件配置按设计要求,PZ30 3.安装方式：底边距所在地坪1.5米安装 | 台 | 1
4 | 030404017057 | 配电箱 | 1.名称：成套非集中控制A型应急照明配电箱15ANE 2.型号规格：电器元件配置按设计要求 3.安装方式：底边距所在地坪1.5米安装 | 台 | 1
5 | 030411001037 | 配管 | 1.名称：热镀锌钢管 2.规格：SC20 3.配置形式：暗配 | m | 208.28
本页小计
【表10.2.2-16】
分部分项工程清单与计价表
单位(专业)工程名称:电气-辅助生产用房 | [5 empty] | 标段: |  |  | 第2页 共10页
序号 | 项目编码 | 项目名称 | 项目特征 | 计量 单位 | 工程量 | 金 额 (元) |  |  |  |  | 备注
[6 empty] | 综合单价 | 合价 | 其中
[8 empty] | 人工费 | 机械费 | 暂估价
6 | 030411001038 | 配管 | 1.名称：热镀锌钢管 2.规格：SC32 3.配置形式：暗配 | m | 11.06
7 | 030411001039 | 配管 | 1.名称：热镀锌钢管 2.规格：SC50 3.配置形式：暗配 | m | 9.76
8 | 030411001040 | 配管 | 1.名称：刚性阻燃管 2.规格：PC20 3.配置形式：暗配 | m | 767.20
9 | 030411001041 | 配管 | 1.名称：刚性阻燃管 2.规格：PC25 3.配置形式：暗配 | m | 38.42
10 | 030411004014 | 配线 | 1.名称：铜芯塑料绝缘线 2.配线形式：管内穿线 3.配线型号、规格：BV2.5mm2 4.配线线制：照明线 | m | 1138.98
11 | 030411004015 | 配线 | 1.名称：铜芯塑料绝缘线 2.配线形式：管内穿线 3.配线型号、规格：BV4mm2 4.配线线制：照明线 | m | 1536.20
12 | 030411004016 | 配线 | 1.名称：铜芯塑料绝缘线 2.配线形式：管内穿线 3.配线型号、规格：NH-BV2.5mm2 4.配线线制：照明线 | m | 421.86
本页小计
【表10.2.2-16】
分部分项工程清单与计价表
单位(专业)工程名称:电气-辅助生产用房 | [5 empty] | 标段: |  |  | 第3页 共10页
序号 | 项目编码 | 项目名称 | 项目特征 | 计量 单位 | 工程量 | 金 额 (元) |  |  |  |  | 备注
[6 empty] | 综合单价 | 合价 | 其中
[8 empty] | 人工费 | 机械费 | 暂估价
13 | 030411004017 | 配线 | 1.名称：铜芯塑料绝缘线 2.配线形式：管内穿线 3.配线型号、规格：NH-BV4mm2 4.配线线制：照明线 | m | 17.25
14 | 030408001042 | 电力电缆 | 1.电缆名称：铜芯电力电缆 2.电缆规格：YJV-1KV-5*10 3.敷设方式、部位：穿管敷设 | m | 14.21
15 | 030408001043 | 电力电缆 | 1.电缆名称：铜芯电力电缆 2.电缆规格：YJV-1KV-4*35+1*16 3.敷设方式、部位：穿管敷设 | m | 10.10
16 | 030408001044 | 电力电缆 | 1.电缆名称：铜芯电力电缆 2.电缆规格：YJV-1KV-4*50+1*25 3.敷设方式、部位：穿管敷设 | m | 5.20
17 | 030408006018 | 电力电缆头 | 1.名称：电力电缆终端头 2.型号、规 格：截面10(mm2)以下三芯及以上 3.材质、类型：铜芯，简易干包式 4.安装部位：配电箱、柜内 5.电压等级(kV)：1KV以下 | 个 | 2
18 | 030408006019 | 电力电缆头 | 1.名称：电力电缆终端头 2.型号、规 格：截面35(mm2)以下三芯及以上 3.材质、类型：铜芯，简易干包式 4.安装部位：配电箱、柜内 5.电压等级(kV)：1KV以下 | 个 | 2
本页小计
【表10.2.2-16】
分部分项工程清单与计价表
单位(专业)工程名称:电气-辅助生产用房 | [5 empty] | 标段: |  |  | 第4页 共10页
序号 | 项目编码 | 项目名称 | 项目特征 | 计量 单位 | 工程量 | 金 额 (元) |  |  |  |  | 备注
[6 empty] | 综合单价 | 合价 | 其中
[8 empty] | 人工费 | 机械费 | 暂估价
19 | 030408006020 | 电力电缆头 | 1.名称：电力电缆终端头 2.型号、规 格：截面120(mm2)以下三芯及以上 3.材质、类型：铜芯，简易干包式 4.安装部位：配电箱、柜内 5.电压等级(kV)：1KV以下 | 个 | 2
20 | 030412005002 | 荧光灯 | 1.名 称：成套双管LED灯 2.型 号、规格：T5 2*28W 3.安装形式：吸顶安装 | 套 | 26
21 | 030412005003 | 荧光灯 | 1.名 称：成套双管LED灯 2.型 号、规格：T5 2*36W 3.安装形式：吸顶安装 | 套 | 4
22 | 030412005004 | 荧光灯 | 1.名 称：成套应急双管LED灯 2.型 号、规格：T5 2*36W 自带蓄电池 应急时间>180min 3.安装形式：吸顶安装 | 套 | 10
23 | 030412001002 | 普通灯具 | 1.名称：成套吸顶灯 2.型 号、规格：LED 50W | 套 | 8
24 | 030412001003 | 普通灯具 | 1.名称：成套防水吸顶灯 2.型 号、规格：LED 15W | 套 | 7
25 | 030412001004 | 普通灯具 | 1.名称：成套吸顶灯 2.型 号、规格：LED 10W | 套 | 12
26 | 030412001005 | 普通灯具 | 1.名称：成套自带开关声光控LED吸顶灯 2.型 号、规格：LED 5W,90LM/W | 套 | 2
本页小计
【表10.2.2-16】
分部分项工程清单与计价表
单位(专业)工程名称:电气-辅助生产用房 | [5 empty] | 标段: |  |  | 第5页 共10页
序号 | 项目编码 | 项目名称 | 项目特征 | 计量 单位 | 工程量 | 金 额 (元) |  |  |  |  | 备注
[6 empty] | 综合单价 | 合价 | 其中
[8 empty] | 人工费 | 机械费 | 暂估价
27 | 030412004001 | 装饰灯 | 1.装饰灯名称：消防应急照明灯具(A型) 2.装饰灯型号、规格：DC24V 2x3W LED,非持续型自带电源非集中控制型 3.安装形式：壁装 | 套 | 8
28 | 030412004002 | 装饰灯 | 1.装饰灯名称：疏散指示标志灯(A型) 2.装饰灯型号、规格：DC24V 3W LED,非持续型自带电源非集中控制型 3.安装形式：壁装 | 套 | 12
29 | 030412004003 | 装饰灯 | 1.装饰灯名称：安全出口标志灯(A型) 2.装饰灯型号、规格：DC24V 3W LED,非持续型自带电源非集中控制型 3.安装形式：壁装 | 套 | 4
30 | 030412004004 | 装饰灯 | 1.装饰灯名称：安全出口标志灯(A型) 2.装饰灯型号、规格：DC24V 3W LED,非持续型自带电源非集中控制型 3.安装形式：吊装 | 套 | 2
31 | 030404034005 | 照明开关 | 1.名称：单联单控开关 2.规格：250V,10A 3.安装方式：暗装 | 个 | 6
32 | 030404034006 | 照明开关 | 1.名称：双联单控开关 2.规格：250V,10A 3.安装方式：暗装 | 个 | 21
本页小计
【表10.2.2-16】
分部分项工程清单与计价表
单位(专业)工程名称:电气-辅助生产用房 | [5 empty] | 标段: |  |  | 第6页 共10页
序号 | 项目编码 | 项目名称 | 项目特征 | 计量 单位 | 工程量 | 金 额 (元) |  |  |  |  | 备注
[6 empty] | 综合单价 | 合价 | 其中
[8 empty] | 人工费 | 机械费 | 暂估价
33 | 030404034007 | 照明开关 | 1.名称：三联单控开关 2.规格：250V,10A 3.安装方式：暗装 | 个 | 1
34 | 030404034008 | 照明开关 | 1.名称：四联单控开关 2.规格：250V,10A 3.安装方式：暗装 | 个 | 1
35 | 030404035003 | 插座 | 1.名 称：带保护接点暗装插座（安全型） 2.规 格：安全型,250V,10A 3.安装方式：暗装 | 个 | 42
36 | 030404035004 | 插座 | 1.名 称：单相空调暗插座 2.规 格：安全型,250V,10A 3.安装方式：暗装 | 个 | 15
37 | 030404018002 | 插座箱 | 1.名 称：20A三相空调插座箱 2.型 号、规格：GS204-C20,30mA 3.安装方式：暗装 | 台 | 4
38 | 030904003001 | 按钮 | 1.名 称：报警按钮（需自带蓄电池） | 个 | 1
39 | 030904005001 | 声光报警器 | 1.名 称：警铃（需自带蓄电池） | 个 | 1
40 | 030411006015 | 接线盒 | 1.名称：接线盒 2.材质、规格：塑料 86HS60 3.安装形式：暗装 | 个 | 76
41 | 030411006016 | 接线盒 | 1.名称：开关盒、插座盒 2.材质、规格：塑料 86HS60 3.安装形式：暗装 | 个 | 88
本页小计
【表10.2.2-16】
分部分项工程清单与计价表
单位(专业)工程名称:电气-辅助生产用房 | [5 empty] | 标段: |  |  | 第7页 共10页
序号 | 项目编码 | 项目名称 | 项目特征 | 计量 单位 | 工程量 | 金 额 (元) |  |  |  |  | 备注
[6 empty] | 综合单价 | 合价 | 其中
[8 empty] | 人工费 | 机械费 | 暂估价
42 | 030411006017 | 接线盒 | 1.名称：接线盒 2.材质、规格：钢质 86H60 3.安装形式：暗装 | 个 | 2
43 | 030411006018 | 接线盒 | 1.名称：开关盒、插座盒 2.材质、规格：钢质 86HS60 3.安装形式：暗装 | 个 | 24
44 | 030701003002 | 空调器 | 1.名 称：空调挂机 2.安装形式：墙上安装 | 台 | 15
45 | 030701003003 | 空调器 | 1.名 称：空调柜机 2.安装形式：落地式安装 | 台 | 4
46 | 030409005010 | 避雷网 | 1.名 称：屋面明敷避雷网 2.材 质、规 格：热镀锌圆钢Φ12 3.安装形式：沿扁钢支架敷设 | m | 74.81
47 | 030409005011 | 避雷网 | 1.名 称：斜屋面明敷避雷网 2.材 质、规 格：热镀锌圆钢Φ12 3.安装形式：沿扁钢支架敷设 | m | 53.61
48 | 030409004017 | 均压环 | 1.名称：利用构筑物基础底板钢筋作基础接地网 | m | 299.64
49 | 030409003012 | 避雷引下线 | 1.利用建筑物二根柱主筋避雷引下线 2.柱主筋引下线与基础钢筋焊接10处 3.防雷接地测试点4处 4.防雷接地测试盒4个 | m | 98.80
本页小计
【表10.2.2-16】
分部分项工程清单与计价表
单位(专业)工程名称:电气-辅助生产用房 | [5 empty] | 标段: |  |  | 第8页 共10页
序号 | 项目编码 | 项目名称 | 项目特征 | 计量 单位 | 工程量 | 金 额 (元) |  |  |  |  | 备注
[6 empty] | 综合单价 | 合价 | 其中
[8 empty] | 人工费 | 机械费 | 暂估价
50 | 030409002024 | 接地母线 | 1.名称：户内接地母线 2.材质、规格：热镀锌扁钢-40*4 3.安装部位：按设计要求 3.安装形式：沿砖混结构暗敷 | m | 3.32
51 | 030409002025 | 接地母线 | 1.名称：户外接地母线 2.材质、规格：热镀锌扁钢-40*4 3.安装部位：按设计要求 3.安装形式：埋地敷设 | m | 8.31
52 | 030409008013 | 等电位端子箱、 测试板 | 1.名称：总等电位端子箱MEB 2.材质：紫铜板 | 台 | 1
53 | 030409008014 | 等电位端子箱、 测试板 | 1.名称：局部等电位端子箱LEB 2.材质：紫铜板 | 台 | 2
54 | 030409001012 | 接地极 | 1.名 称：预埋接地连接板 2.材质：钢板 3.规 格：100*100*6mm | 块 | 7
55 | 030414011012 | 接地装置 | 1.名称：接地网测试 | 系统 | 1
|  | 辅助生产用房弱电 |  |  | 0
56 | 030503004001 | 控制箱 | 1.名 称：网络配线箱 2.箱体材质、规格：规格由相关部门确定 | 台 | 1
57 | 030411001042 | 配管 | 1.名称：热镀锌钢管 2.规格：SC80 3.配置形式：埋地敷设 | m | 21.81
本页小计
【表10.2.2-16】
分部分项工程清单与计价表
单位(专业)工程名称:电气-辅助生产用房 | [5 empty] | 标段: |  |  | 第9页 共10页
序号 | 项目编码 | 项目名称 | 项目特征 | 计量 单位 | 工程量 | 金 额 (元) |  |  |  |  | 备注
[6 empty] | 综合单价 | 合价 | 其中
[8 empty] | 人工费 | 机械费 | 暂估价
58 | 030411003012 | 桥架 | 1.名 称：热镀锌板+喷塑槽式弱电桥架 2.规 格：200*100 | m | 8.30
59 | 030411003013 | 桥架 | 1.名 称：热镀锌板+喷塑槽式弱电桥架 2.规 格：150*50 | m | 24.58
60 | 030413001010 | 铁构件 | 1.名 称：一般铁构件 2.材 质：型钢 | kg | 32.88
61 | 031201003034 | 金属结构刷油 | 1.除锈级别：手工除微锈 2.油漆品种：红丹防锈漆、调和漆 3.结构类型：一般铁构件 4.涂刷遍数、漆膜厚度：除锈后刷防锈漆二遍、再刷调和漆二遍 | kg | 32.88
62 | 030411001043 | 配管 | 1.名称：刚性阻燃管 2.规格：PC25 3.配置形式：暗配 | m | 219.01
63 | 030502005001 | 双绞线缆 | 1.名 称：网线 2.规 格：CAT6超六类双绞线 3.敷设方式：管内穿放 | m | 489.96
64 | 030502005002 | 双绞线缆 | 1.名 称：网线 2.规 格：CAT6超六类双绞线 3.敷设方式：线槽（桥架）内布放 | m | 396.20
65 | 030411004018 | 配线 | 1.名 称：铜芯塑料绝缘线 2.配线型号：ZR-BV-16mm2 3.配线线制：接地连接线 | m | 2.52
本页小计
【表10.2.2-16】
分部分项工程清单与计价表
单位(专业)工程名称:电气-辅助生产用房 | [5 empty] | 标段: |  |  | 第10页 共10页
序号 | 项目编码 | 项目名称 | 项目特征 | 计量 单位 | 工程量 | 金 额 (元) |  |  |  |  | 备注
[6 empty] | 综合单价 | 合价 | 其中
[8 empty] | 人工费 | 机械费 | 暂估价
66 | 030502012001 | 信息插座 | 1.名 称：双口信息插座 2.规 格：网络+语音双模块、含面板 3.安装方式：暗装 4.底盒材质、规格：塑料底盒86HS60 | 个 | 20
67 | 030502019001 | 双绞线缆测试 | 1.测试类别：测试 4对双绞线缆 | 链路 | 40
本页小计
合计

## 53_表10_2_2-16 施工技术措施项目清单与计价表
【表10.2.2-16】
施工技术措施项目清单与计价表
单位(专业)工程名称:电气-辅助生产用房 | [5 empty] | 标段: |  |  | 第1页 共1页
序号 | 项目编码 | 项目名称 | 项目特征 | 计量 单位 | 工程量 | 金 额 (元) |  |  |  |  | 备注
[6 empty] | 综合单价 | 合价 | 其中
[8 empty] | 人工费 | 机械费 | 暂估价
|  | [请输入分部名称,电子评标勿删] |  |  | 0
1 | 031301017025 | 脚手架搭拆 | 1.辅助生产用房安装脚手架搭拆费 | 项 | 1
本页小计
合计

## 53_表10_2_2-20 施工组织（总价）措施项目清单
【表10.2.2-20】
施工组织（总价）措施项目清单与计价表
工程名称:辅助生产用房 |  |  | 标段: | 第1页 共1页
序号 | 项目编号 | 项目名称 | 计算基础 | 费率 (%) | 金额 (元) | 备注
1 | 031302001001 | 安全文明施工费
1.1 |  | 安全文明施工基本费
2 | Z03130200801 | 提前竣工增加费
3 | 031302004001 | 二次搬运费
4 | 031302005001 | 冬雨季施工增加费
5 |  | 其他施工组织措施费
合 计

## 53_表10_2_2-21 其他项目清单与计价汇总表
【表10.2.2-21】
其他项目清单与计价汇总表
工程名称:辅助生产用房 |  | 标段: | 第1页 共1页
序号 | 项 目 名 称 | 金额(元) | 备注
1 | 暂列金额 | 10548.84 | 明细详见表10.2.2-22
1.1 | 标化工地增加费 | 0 | 明细详见表10.2.2-22
1.2 | 优质工程增加费 | 0 | 明细详见表10.2.2-22
1.3 | 其他暂列金额 | 10548.84 | 明细详见表10.2.2-22
2 | 暂估价 | 0
2.1 | 材料（设备）暂估价 | 0 | 明细详见表10.2.2-23
2.2 | 专业工程暂估价 | 0 | 明细详见表10.2.2-24
2.3 | 专项技术措施暂估价 | 0 | 明细详见表10.2.2-25
3 | 计日工 |  | 明细详见表10.2.2-26
4 | 总承包服务费 |  | 明细详见表10.2.2-27
合 计

## 53_表10_2_2-22 暂列金额明细表
【表10.2.2-22】
暂列金额明细表
工程名称:辅助生产用房 |  | 标段: |  | 第1页 共1页
序号 | 项 目 名 称 | 计量单位 | 暂定金额(元) | 备注
1 | 标化工地增加费 | 项
2 | 优质工程增加费 | 项
3 | 其他暂列金额 | 项 | 10548.84 | 估算比例一般不高于5%
3.1 | 其他暂列金额 | 项 | 10548.84
合计 |  |  | 10548.84

## 53_表10_2_2-23 材料（工程设备）暂估单价表
【表10.2.2-23】
材料（工程设备）暂估单价表
单位(专业)工程名称:电气-辅助生产用房 |  |  |  | 标段: |  | 第1页 共1页
序号 | 材料（工程设备）名称、规格、型号 | 计量 单位 | 数量 | 单价 | 合价 | 备注
合计

## 53_表10_2_2-24 专业工程暂估价表
【表10.2.2-24】
专业工程暂估价表
单位(专业)工程名称:电气-辅助生产用房 |  | 标段: | 第1页 共1页
序号 | 工 程 名 称 | 工程内容 | 暂估金额(元) | 备注
合计

## 53_表10_2_2-25 专项技术措施暂估价表
【表10.2.2-25】
专项技术措施暂估价表
单位(专业)工程名称:电气-辅助生产用房 |  | 标段: | 第1页 共1页
序号 | 工 程 名 称 | 工程内容 | 暂估金额(元) | 备注
合计 |  |  | 0

## 53_表10_2_2-26 计日工表
【表10.2.2-26】
计 日 工 表
单位(专业)工程名称:电气-辅助生产用房 |  | 标段: |  | 第1页 共1页
编号 | 项 目 名 称 | 单位 | 数量 | 综合单价(元) | 合价(元)
一 | 人 工 | 元
1
2
3
4
5
人 工 小 计
二 | 材 料 | 元
1
2
3
4
5
材 料 小 计
三 | 施 工 机 械 | 元
1
2
3
4
5
施工机械小计
总 计

## 53_表10_2_2-27 总承包服务费计价表
【表10.2.2-27】
总承包服务费计价表
单位(专业)工程名称:电气-辅助生产用房 |  |  | 标段: |  | 第1页 共1页
序号 | 项目名称 | 项目价值(元) | 服务内容 | 计算基础 | 费率(%) | 金额(元)
1 | 发包人单独发包的专业工程
1.1 | 专业发包工程管理费
2 | 发包人提供材料(设备)
2.1 | 甲供材料设备保管费
| 合计 | - | - |  | -

## 53_表10_2_2-29 主要工日一览表
【表10.2.2-29】
主要工日一览表
工程名称:辅助生产用房 |  |  | 标段: |  | 第1页 共1页
序号 | 工日名称（类别） | 单位 | 数量 | 单价(元) | 合价（元） | 备注
1 | 二类人工 | 工日

## 53_表10_2_2-30 发包人提供材料和设备一览表
【表10.2.2-30】
发包人提供材料和设备一览表
工程名称:辅助生产用房 |  |  | 标段: |  |  | 第1页 共1页
序号 | 材料(设备)名称、规格、型号 | 单位 | 数量 | 单价 (元) | 交货 方式 | 送达 地点 | 备注

## 53_表10_2_2-31 主要材料和工程设备一览表
【表10.2.2-31】
主要材料和工程设备一览表
工程名称:辅助生产用房 |  |  |  | 标段: |  | 第1页 共3页
序号 | 名称、规格、型号 | 单位 | 数量 | 单价(元) | 合价（元） | 备注
1 | 热轧光圆钢筋HPB300综合 | kg
2 | 电焊条 | kg
3 | 普通硅酸盐水泥PO 42.5综合 | kg
4 | 黄砂净砂 | t
5 | 水 | m3
6 | 热轧光圆钢筋综合 | kg
7 | 扁钢Q235B综合 | kg
8 | 角钢Q235B综合 | kg
9 | 型钢综合 | kg
10 | 酚醛调和漆各色 | kg
11 | 醇酸防锈漆C53-1 | kg
12 | 碳素结构钢镀锌焊接钢管DN80 | m
13 | 碳素结构钢镀锌焊接钢管DN20 | m
14 | 碳素结构钢镀锌焊接钢管DN32 | m
15 | 碳素结构钢镀锌焊接钢管DN50 | m
16 | 安全出口标志灯(A型)DC24V 3W LED,非持续型自带电源非集中控制型 | 套
17 | 成套双管LED灯T5 2*28W | 套
18 | 成套双管LED灯T5 2*36W | 套
19 | 成套吸顶灯LED 10W | 套
20 | 成套吸顶灯LED 50W | 套
21 | 成套应急双管LED灯T5 2*36W 自带蓄电池 应急时间>180min | 套
22 | 成套自带开关声光控LED吸顶灯LED 5W,90LM/W | 套
23 | 成套防水吸顶灯LED 15W | 套
24 | 消防应急照明灯具(A型)DC24V 2x3W LED,非持续型自带电源非集中控制型 | 套
25 | 疏散指示标志灯(A型)DC24V 3W LED,非持续型自带电源非集中控制型 | 套
26 | 三联单控开关250V,10A | 只
【表10.2.2-31】
主要材料和工程设备一览表
工程名称:辅助生产用房 |  |  |  | 标段: |  | 第2页 共3页
序号 | 名称、规格、型号 | 单位 | 数量 | 单价(元) | 合价（元） | 备注
27 | 单联单控开关250V,10A | 只
28 | 双联单控开关250V,10A | 只
29 | 四联单控开关250V,10A | 只
30 | 单相空调暗插座安全型,250V,10A | 套
31 | 带保护接点暗装插座（安全型）安全型,250V,10A | 套
32 | 报警按钮（需自带蓄电池） | 个
33 | 接地母线热镀锌扁钢-40*4 | m
34 | 铜芯塑料绝缘线NH-BV4mm2 | m
35 | 铜芯塑料绝缘线BV2.5mm2 | m
36 | 铜芯塑料绝缘线ZR-BV-16mm2 | m
37 | 铜芯塑料绝缘线NH-BV2.5mm2 | m
38 | 铜芯塑料绝缘线BV4mm2 | m
39 | 双绞线缆CAT6超六类双绞线 | m
40 | 电力电缆YJV-1KV-4*35+1*16 | m
41 | 电力电缆YJV-1KV-4*50+1*25 | m
42 | 电力电缆YJV-1KV-5*10 | m
43 | 刚性阻燃管DN20 | m
44 | 刚性阻燃管DN25 | m
45 | 塑料开关盒86HS60 | 个
46 | 塑料接线盒86HS60 | 个
47 | 局部等电位端子箱LEB | 个
48 | 钢质开关盒86HS60 | 个
49 | 钢质接线盒86HS60 | 个
50 | 防雷接地测试盒 | 个
51 | 总等电位端子箱MEB | 个
52 | 网络配线箱 | 个
53 | 热镀锌板+喷塑槽式弱电桥架150*50 | m
54 | 热镀锌板+喷塑槽式弱电桥架200*100 | m
【表10.2.2-31】
主要材料和工程设备一览表
工程名称:辅助生产用房 |  |  |  | 标段: |  | 第3页 共3页
序号 | 名称、规格、型号 | 单位 | 数量 | 单价(元) | 合价（元） | 备注
55 | 空调挂机 | 台(套)
56 | 空调柜机 | 台(套)
57 | 热镀锌圆钢Φ12 | m
58 | 终端盒面板 | 个
59 | 警铃（需自带蓄电池） | 个
60 | 预埋接地连接板100*100*6mm | 块
61 | 20A三相空调插座箱GS204-C20,30mA | 台
62 | 总进线配电箱15AP | 台
63 | 成套照明配电箱15AN1 | 台
64 | 成套照明配电箱15AN2 | 台
65 | 成套非集中控制A型应急照明配电箱15ANE | 台
66 | 网络+语音双模块 | 个

## 53_表10_2_2-32 主要机械台班一览表
【表10.2.2-32】
主要机械台班一览表
工程名称:辅助生产用房 |  |  | 标段: |  | 第1页 共1页
序号 | 机械名称、规格、型号 | 单位 | 数 量 | 单价(元) | 合价（元） | 备注
1 | 接地电阻测试仪 DET-3/2 | 台班
2 | 对讲机（一对） | 台班
3 | 宽行打印机 | 台班
4 | 网络测试仪1000M以太网测试仪 | 台班
5 | 其他机械费 | 元
6 | 汽车式起重机8t | 台班
7 | 汽车式起重机16t | 台班
8 | 载货汽车4t | 台班
9 | 载货汽车5t | 台班
10 | 载货汽车8t | 台班
11 | 台式钻床16mm | 台班
12 | 立式钻床25mm | 台班
13 | 半自动切割机100mm | 台班
14 | 管子切断套丝机159mm | 台班
15 | 钢材电动煨弯机500以内mm | 台班
16 | 砂轮切割机 φ400 | 台班
17 | 手持式万用表 | 台班
18 | 弧焊机 综合 | 台班

## 54_表10_2_2-16 分部分项工程清单与计价表
【表10.2.2-16】
分部分项工程清单与计价表
单位(专业)工程名称:电气-水质监测站 | [5 empty] | 标段: |  |  | 第1页 共3页
序号 | 项目编码 | 项目名称 | 项目特征 | 计量 单位 | 工程量 | 金 额 (元) |  |  |  |  | 备注
[6 empty] | 综合单价 | 合价 | 其中
[8 empty] | 人工费 | 机械费 | 暂估价
|  | 1#、2#水质监测站 |  |  | 0
1 | 030404017058 | 配电箱 | 1.名称：成套照明配电箱18AN、19AN 2.型号规格：电器元件配置按设计要求,PZ30 3.安装方式：底边距所在地坪1.5米安装 | 台 | 2
2 | 030411001044 | 配管 | 1.名称：刚性阻燃管 2.规格：PC20 3.配置形式：暗配 | m | 110.00
3 | 030411004019 | 配线 | 1.名称：铜芯塑料绝缘线 2.配线形式：管内穿线 3.配线型号、规格：BV2.5mm2 4.配线线制：照明线 | m | 94.00
4 | 030411004020 | 配线 | 1.名称：铜芯塑料绝缘线 2.配线形式：管内穿线 3.配线型号、规格：BV4mm2 4.配线线制：照明线 | m | 258.20
5 | 030412005005 | 荧光灯 | 1.名 称：成套双管LED灯 2.型 号、规格：T5 2*36W 3.安装形式：吸顶安装 | 套 | 4
6 | 030404034009 | 照明开关 | 1.名称：单联单控开关 2.规格：250V,10A 3.安装方式：暗装 | 个 | 4
本页小计
【表10.2.2-16】
分部分项工程清单与计价表
单位(专业)工程名称:电气-水质监测站 | [5 empty] | 标段: |  |  | 第2页 共3页
序号 | 项目编码 | 项目名称 | 项目特征 | 计量 单位 | 工程量 | 金 额 (元) |  |  |  |  | 备注
[6 empty] | 综合单价 | 合价 | 其中
[8 empty] | 人工费 | 机械费 | 暂估价
7 | 030404035005 | 插座 | 1.名 称：单相接地暗插座 2.规 格：安全型,250V,10A 3.安装方式：暗装 | 个 | 12
8 | 030404035006 | 插座 | 1.名 称：单相空调暗插座 2.规 格：安全型,250V,10A 3.安装方式：暗装 | 个 | 4
9 | 030411006019 | 接线盒 | 1.名称：接线盒 2.材质、规格：塑料 86HS60 3.安装形式：暗装 | 个 | 4
10 | 030411006020 | 接线盒 | 1.名称：开关盒、插座盒 2.材质、规格：塑料 86HS60 3.安装形式：暗装 | 个 | 20
11 | 030701003004 | 空调器 | 1.名 称：空调挂机 2.安装形式：墙上安装 | 台 | 4
12 | 030409005012 | 避雷网 | 1.名 称：屋面明敷避雷网 2.材 质、规 格：热镀锌圆钢Φ12 3.安装形式：沿扁钢支架敷设 | m | 47.79
13 | 030409004018 | 均压环 | 1.名称：利用构筑物基础底板钢筋作基础接地网 | m | 92.00
14 | 030409003013 | 避雷引下线 | 1.利用建筑物二根柱主筋避雷引下线 2.柱主筋引下线与基础钢筋焊接8处 3.防雷接地测试点4处 4.防雷接地测试盒4个 | m | 34.40
本页小计
【表10.2.2-16】
分部分项工程清单与计价表
单位(专业)工程名称:电气-水质监测站 | [5 empty] | 标段: |  |  | 第3页 共3页
序号 | 项目编码 | 项目名称 | 项目特征 | 计量 单位 | 工程量 | 金 额 (元) |  |  |  |  | 备注
[6 empty] | 综合单价 | 合价 | 其中
[8 empty] | 人工费 | 机械费 | 暂估价
15 | 030409002026 | 接地母线 | 1.名称：户内接地母线 2.材质、规格：热镀锌扁钢-40*4 3.安装部位：按设计要求 3.安装形式：沿砖混结构暗敷 | m | 4.16
16 | 030409002027 | 接地母线 | 1.名称：户外接地母线 2.材质、规格：热镀锌扁钢-40*4 3.安装部位：按设计要求 3.安装形式：埋地敷设 | m | 16.62
17 | 030409008015 | 等电位端子箱、 测试板 | 1.名称：总等电位端子箱MEB 2.材质：紫铜板 | 台 | 2
18 | 030409001013 | 接地极 | 1.名 称：预埋接地连接板 2.材质：钢板 3.规 格：100*100*6mm | 块 | 8
19 | 030414011013 | 接地装置 | 1.名称：接地网测试 | 系统 | 2
本页小计
合计

## 54_表10_2_2-16 施工技术措施项目清单与计价表
【表10.2.2-16】
施工技术措施项目清单与计价表
单位(专业)工程名称:电气-水质监测站 | [5 empty] | 标段: |  |  | 第1页 共1页
序号 | 项目编码 | 项目名称 | 项目特征 | 计量 单位 | 工程量 | 金 额 (元) |  |  |  |  | 备注
[6 empty] | 综合单价 | 合价 | 其中
[8 empty] | 人工费 | 机械费 | 暂估价
|  | [请输入分部名称,电子评标勿删] |  |  | 0
1 | 031301017026 | 脚手架搭拆 | 1.水质监测站安装脚手架搭拆费 | 项 | 1
本页小计
合计

## 54_表10_2_2-20 施工组织（总价）措施项目清单
【表10.2.2-20】
施工组织（总价）措施项目清单与计价表
工程名称:水质监测站 |  |  | 标段: | 第1页 共1页
序号 | 项目编号 | 项目名称 | 计算基础 | 费率 (%) | 金额 (元) | 备注
1 | 031302001001 | 安全文明施工费
1.1 |  | 安全文明施工基本费
2 | Z03130200801 | 提前竣工增加费
3 | 031302004001 | 二次搬运费
4 | 031302005001 | 冬雨季施工增加费
5 |  | 其他施工组织措施费
合 计

## 54_表10_2_2-21 其他项目清单与计价汇总表
【表10.2.2-21】
其他项目清单与计价汇总表
工程名称:水质监测站 |  | 标段: | 第1页 共1页
序号 | 项 目 名 称 | 金额(元) | 备注
1 | 暂列金额 | 1579.65 | 明细详见表10.2.2-22
1.1 | 标化工地增加费 | 0 | 明细详见表10.2.2-22
1.2 | 优质工程增加费 | 0 | 明细详见表10.2.2-22
1.3 | 其他暂列金额 | 1579.65 | 明细详见表10.2.2-22
2 | 暂估价 | 0
2.1 | 材料（设备）暂估价 | 0 | 明细详见表10.2.2-23
2.2 | 专业工程暂估价 | 0 | 明细详见表10.2.2-24
2.3 | 专项技术措施暂估价 | 0 | 明细详见表10.2.2-25
3 | 计日工 |  | 明细详见表10.2.2-26
4 | 总承包服务费 |  | 明细详见表10.2.2-27
合 计

## 54_表10_2_2-22 暂列金额明细表
【表10.2.2-22】
暂列金额明细表
工程名称:水质监测站 |  | 标段: |  | 第1页 共1页
序号 | 项 目 名 称 | 计量单位 | 暂定金额(元) | 备注
1 | 标化工地增加费 | 项
2 | 优质工程增加费 | 项
3 | 其他暂列金额 | 项 | 1579.65 | 估算比例一般不高于5%
3.1 | 其他暂列金额 | 项 | 1579.65
合计 |  |  | 1579.65

## 54_表10_2_2-23 材料（工程设备）暂估单价表
【表10.2.2-23】
材料（工程设备）暂估单价表
单位(专业)工程名称:电气-水质监测站 |  |  |  | 标段: |  | 第1页 共1页
序号 | 材料（工程设备）名称、规格、型号 | 计量 单位 | 数量 | 单价 | 合价 | 备注
合计

## 54_表10_2_2-24 专业工程暂估价表
【表10.2.2-24】
专业工程暂估价表
单位(专业)工程名称:电气-水质监测站 |  | 标段: | 第1页 共1页
序号 | 工 程 名 称 | 工程内容 | 暂估金额(元) | 备注
合计

## 54_表10_2_2-25 专项技术措施暂估价表
【表10.2.2-25】
专项技术措施暂估价表
单位(专业)工程名称:电气-水质监测站 |  | 标段: | 第1页 共1页
序号 | 工 程 名 称 | 工程内容 | 暂估金额(元) | 备注
合计 |  |  | 0

## 54_表10_2_2-26 计日工表
【表10.2.2-26】
计 日 工 表
单位(专业)工程名称:电气-水质监测站 |  | 标段: |  | 第1页 共1页
编号 | 项 目 名 称 | 单位 | 数量 | 综合单价(元) | 合价(元)
一 | 人 工 | 元
1
2
3
4
5
人 工 小 计
二 | 材 料 | 元
1
2
3
4
5
材 料 小 计
三 | 施 工 机 械 | 元
1
2
3
4
5
施工机械小计
总 计

## 54_表10_2_2-27 总承包服务费计价表
【表10.2.2-27】
总承包服务费计价表
单位(专业)工程名称:电气-水质监测站 |  |  | 标段: |  | 第1页 共1页
序号 | 项目名称 | 项目价值(元) | 服务内容 | 计算基础 | 费率(%) | 金额(元)
1 | 发包人单独发包的专业工程
1.1 | 专业发包工程管理费
2 | 发包人提供材料(设备)
2.1 | 甲供材料设备保管费
| 合计 | - | - |  | -

## 54_表10_2_2-29 主要工日一览表
【表10.2.2-29】
主要工日一览表
工程名称:水质监测站 |  |  | 标段: |  | 第1页 共1页
序号 | 工日名称（类别） | 单位 | 数量 | 单价(元) | 合价（元） | 备注
1 | 二类人工 | 工日

## 54_表10_2_2-30 发包人提供材料和设备一览表
【表10.2.2-30】
发包人提供材料和设备一览表
工程名称:水质监测站 |  |  | 标段: |  |  | 第1页 共1页
序号 | 材料(设备)名称、规格、型号 | 单位 | 数量 | 单价 (元) | 交货 方式 | 送达 地点 | 备注

## 54_表10_2_2-31 主要材料和工程设备一览表
【表10.2.2-31】
主要材料和工程设备一览表
工程名称:水质监测站 |  |  |  | 标段: |  | 第1页 共1页
序号 | 名称、规格、型号 | 单位 | 数量 | 单价(元) | 合价（元） | 备注
1 | 热轧光圆钢筋HPB300综合 | kg
2 | 电焊条 | kg
3 | 普通硅酸盐水泥PO 42.5综合 | kg
4 | 黄砂净砂 | t
5 | 水 | m3
6 | 成套双管LED灯T5 2*36W | 套
7 | 单联单控开关250V,10A | 只
8 | 单相接地暗插座安全型,250V,10A | 套
9 | 单相空调暗插座安全型,250V,10A | 套
10 | 接地母线热镀锌扁钢-40*4 | m
11 | 铜芯塑料绝缘线BV2.5mm2 | m
12 | 铜芯塑料绝缘线BV4mm2 | m
13 | 刚性阻燃管DN20 | m
14 | 塑料开关盒86HS60 | 个
15 | 塑料接线盒86HS60 | 个
16 | 防雷接地测试盒 | 个
17 | 总等电位端子箱MEB | 个
18 | 空调挂机 | 台(套)
19 | 热镀锌圆钢Φ12 | m
20 | 预埋接地连接板100*100*6mm | 块
21 | 成套照明配电箱18AN、19AN | 台

## 54_表10_2_2-32 主要机械台班一览表
【表10.2.2-32】
主要机械台班一览表
工程名称:水质监测站 |  |  | 标段: |  | 第1页 共1页
序号 | 机械名称、规格、型号 | 单位 | 数 量 | 单价(元) | 合价（元） | 备注
1 | 接地电阻测试仪 DET-3/2 | 台班
2 | 台式钻床16mm | 台班
3 | 弧焊机 综合 | 台班

## 55_表10_2_2-16 分部分项工程清单与计价表
【表10.2.2-16】
分部分项工程清单与计价表
单位(专业)工程名称:电气-室外路灯照明 | [5 empty] | 标段: |  |  | 第1页 共3页
序号 | 项目编码 | 项目名称 | 项目特征 | 计量 单位 | 工程量 | 金 额 (元) |  |  |  |  | 备注
[6 empty] | 综合单价 | 合价 | 其中
[8 empty] | 人工费 | 机械费 | 暂估价
|  | 厂区路灯照明 |  |  | 0
1 | 030404017059 | 配电箱 | 1.名称：成套厂区照明配电箱ZAN 2.型号规格：电器元件配置按设计要求，PT-10 WSL IP55,户外式 带控制功能和配电回路 3.安装方式：挂墙安装 | 台 | 1
2 | 030408003001 | 电缆保护管 | 1.名 称：热镀锌钢管 2.规格：SC50 3.敷设方式：埋地敷设 | m | 600.00
3 | 030408001045 | 电力电缆 | 1.电缆名称：铜芯电力电缆 2.电缆规格：YJV-1KV-4*6 3.敷设方式、部位：穿管敷设 | m | 650.00
4 | 030408006021 | 电力电缆头 | 1.名称：电力电缆终端头 2.型号、规 格：截面10(mm2)以下三芯及以上 3.材质、类型：铜芯，简易干包式 4.安装部位：配电箱内、庭院灯内 5.电压等级(kV)：1KV以下 | 个 | 48
本页小计
【表10.2.2-16】
分部分项工程清单与计价表
单位(专业)工程名称:电气-室外路灯照明 | [5 empty] | 标段: |  |  | 第2页 共3页
序号 | 项目编码 | 项目名称 | 项目特征 | 计量 单位 | 工程量 | 金 额 (元) |  |  |  |  | 备注
[6 empty] | 综合单价 | 合价 | 其中
[8 empty] | 人工费 | 机械费 | 暂估价
5 | 030412007006 | 一般路灯 | 1.名称:成套型庭院灯 2.规格型号:50W (LED光源),H=3.5m Cosφ:≥0.90 CCT:3000K~4000K 配套安装附件 配套高效节能电气附件 户外型,防护等级不低于IP65 3.灯杆材质、高度：路灯具体样式由业主确定，杆高3.5m 4.光源数量：1个 5.基础：C25钢筋混凝土500mm*500mm*700mm，含基础螺栓螺纹制作 6.接地要求：每套路灯基础内预埋一根1.5m长L50*5镀锌角钢接地极与路灯基础内预埋固定金属件螺栓连接，路灯柱接地测试 一柱、一独立接地、一测 | 套 | 24
6 | 040101002010 | 挖沟槽土方 | 1.土壤类别：机械及人工辅助挖管沟，三类土 2.挖土深度：1.5m以内 | m3 | 195.20
7 | 040103001029 | 回填方 | 1.密实度要求：机械回填、人工辅助回填管沟，夯实 2.填方材料品种：管沟开挖起挖土 3.填方来源、运距:管沟顶二侧 | m3 | 188.10
8 | 040103002004 | 余方弃置 | 1、废弃料品种：管沟开挖回填后余土 2、运距：运距及施工方案由施工企业自行考虑 | m3 | 7.10
本页小计
【表10.2.2-16】
分部分项工程清单与计价表
单位(专业)工程名称:电气-室外路灯照明 | [5 empty] | 标段: |  |  | 第3页 共3页
序号 | 项目编码 | 项目名称 | 项目特征 | 计量 单位 | 工程量 | 金 额 (元) |  |  |  |  | 备注
[6 empty] | 综合单价 | 合价 | 其中
[8 empty] | 人工费 | 机械费 | 暂估价
合计

## 55_表10_2_2-16 施工技术措施项目清单与计价表
【表10.2.2-16】
施工技术措施项目清单与计价表
单位(专业)工程名称:电气-室外路灯照明 | [5 empty] | 标段: |  |  | 第1页 共1页
序号 | 项目编码 | 项目名称 | 项目特征 | 计量 单位 | 工程量 | 金 额 (元) |  |  |  |  | 备注
[6 empty] | 综合单价 | 合价 | 其中
[8 empty] | 人工费 | 机械费 | 暂估价
|  | [请输入分部名称,电子评标勿删] |  |  | 0
本页小计
合计

## 55_表10_2_2-20 施工组织（总价）措施项目清单
【表10.2.2-20】
施工组织（总价）措施项目清单与计价表
工程名称:室外路灯照明 |  |  | 标段: | 第1页 共1页
序号 | 项目编号 | 项目名称 | 计算基础 | 费率 (%) | 金额 (元) | 备注
1 | 031302001001 | 安全文明施工费
1.1 |  | 安全文明施工基本费
2 | Z03130200801 | 提前竣工增加费
3 | 031302004001 | 二次搬运费
4 | 031302005001 | 冬雨季施工增加费
5 |  | 其他施工组织措施费
合 计

## 55_表10_2_2-21 其他项目清单与计价汇总表
【表10.2.2-21】
其他项目清单与计价汇总表
工程名称:室外路灯照明 |  | 标段: | 第1页 共1页
序号 | 项 目 名 称 | 金额(元) | 备注
1 | 暂列金额 | 5706.78 | 明细详见表10.2.2-22
1.1 | 标化工地增加费 | 0 | 明细详见表10.2.2-22
1.2 | 优质工程增加费 | 0 | 明细详见表10.2.2-22
1.3 | 其他暂列金额 | 5706.78 | 明细详见表10.2.2-22
2 | 暂估价 | 0
2.1 | 材料（设备）暂估价 | 0 | 明细详见表10.2.2-23
2.2 | 专业工程暂估价 | 0 | 明细详见表10.2.2-24
2.3 | 专项技术措施暂估价 | 0 | 明细详见表10.2.2-25
3 | 计日工 |  | 明细详见表10.2.2-26
4 | 总承包服务费 |  | 明细详见表10.2.2-27
合 计

## 55_表10_2_2-22 暂列金额明细表
【表10.2.2-22】
暂列金额明细表
工程名称:室外路灯照明 |  | 标段: |  | 第1页 共1页
序号 | 项 目 名 称 | 计量单位 | 暂定金额(元) | 备注
1 | 标化工地增加费 | 项
2 | 优质工程增加费 | 项
3 | 其他暂列金额 | 项 | 5706.78 | 估算比例一般不高于5%
3.1 | 其他暂列金额 | 项 | 5706.78
合计 |  |  | 5706.78

## 55_表10_2_2-23 材料（工程设备）暂估单价表
【表10.2.2-23】
材料（工程设备）暂估单价表
单位(专业)工程名称:电气-室外路灯照明 |  |  |  | 标段: |  | 第1页 共1页
序号 | 材料（工程设备）名称、规格、型号 | 计量 单位 | 数量 | 单价 | 合价 | 备注
合计

## 55_表10_2_2-24 专业工程暂估价表
【表10.2.2-24】
专业工程暂估价表
单位(专业)工程名称:电气-室外路灯照明 |  | 标段: | 第1页 共1页
序号 | 工 程 名 称 | 工程内容 | 暂估金额(元) | 备注
合计

## 55_表10_2_2-25 专项技术措施暂估价表
【表10.2.2-25】
专项技术措施暂估价表
单位(专业)工程名称:电气-室外路灯照明 |  | 标段: | 第1页 共1页
序号 | 工 程 名 称 | 工程内容 | 暂估金额(元) | 备注
合计 |  |  | 0

## 55_表10_2_2-26 计日工表
【表10.2.2-26】
计 日 工 表
单位(专业)工程名称:电气-室外路灯照明 |  | 标段: |  | 第1页 共1页
编号 | 项 目 名 称 | 单位 | 数量 | 综合单价(元) | 合价(元)
一 | 人 工 | 元
1
2
3
4
5
人 工 小 计
二 | 材 料 | 元
1
2
3
4
5
材 料 小 计
三 | 施 工 机 械 | 元
1
2
3
4
5
施工机械小计
总 计

## 55_表10_2_2-27 总承包服务费计价表
【表10.2.2-27】
总承包服务费计价表
单位(专业)工程名称:电气-室外路灯照明 |  |  | 标段: |  | 第1页 共1页
序号 | 项目名称 | 项目价值(元) | 服务内容 | 计算基础 | 费率(%) | 金额(元)
1 | 发包人单独发包的专业工程
1.1 | 专业发包工程管理费
2 | 发包人提供材料(设备)
2.1 | 甲供材料设备保管费
| 合计 | - | - |  | -

## 55_表10_2_2-29 主要工日一览表
【表10.2.2-29】
主要工日一览表
工程名称:室外路灯照明 |  |  | 标段: |  | 第1页 共1页
序号 | 工日名称（类别） | 单位 | 数量 | 单价(元) | 合价（元） | 备注
1 | 一类人工 | 工日
2 | 二类人工 | 工日

## 55_表10_2_2-30 发包人提供材料和设备一览表
【表10.2.2-30】
发包人提供材料和设备一览表
工程名称:室外路灯照明 |  |  | 标段: |  |  | 第1页 共1页
序号 | 材料(设备)名称、规格、型号 | 单位 | 数量 | 单价 (元) | 交货 方式 | 送达 地点 | 备注

## 55_表10_2_2-31 主要材料和工程设备一览表
【表10.2.2-31】
主要材料和工程设备一览表
工程名称:室外路灯照明 |  |  |  | 标段: |  | 第1页 共1页
序号 | 名称、规格、型号 | 单位 | 数量 | 单价(元) | 合价（元） | 备注
1 | 热轧带肋钢筋HRB400综合 | t
2 | 电焊条 | kg
3 | 非泵送商品混凝土C30 | m3
4 | 水 | m3
5 | 钢模板 | kg
6 | 木模板 | m3
7 | 碳素结构钢镀锌焊接钢管DN50 | m
8 | 成套型庭院灯50W (LED光源),H=3.5m Cosφ:≥0.90 CCT:3000K~4000K 配套安装附件 配套高效节能电气附件 户外型,防护等级不低于IP65 | 套
9 | 电力电缆YJV-1KV-4*6 | m
10 | 成套厂区照明配电箱ZAN | 台
11 | 1.5m长L50*5镀锌角钢接地极 | 根

## 55_表10_2_2-32 主要机械台班一览表
【表10.2.2-32】
主要机械台班一览表
工程名称:室外路灯照明 |  |  | 标段: |  | 第1页 共1页
序号 | 机械名称、规格、型号 | 单位 | 数 量 | 单价(元) | 合价（元） | 备注
1 | 接地电阻测试仪 DET-3/2 | 台班
2 | 履带式推土机105kW | 台班
3 | 轮胎式装载机1.5m3 | 台班
4 | 履带式单斗液压挖掘机1m3 | 台班
5 | 电动夯实机250N·m | 台班
6 | 汽车式起重机8t | 台班
7 | 载货汽车4t | 台班
8 | 载货汽车5t | 台班
9 | 自卸汽车15t | 台班
10 | 汽车式高空作业车18m | 台班
11 | 钢筋调直机14mm | 台班
12 | 钢筋切断机40mm | 台班
13 | 钢筋弯曲机40mm | 台班
14 | 半自动切割机100mm | 台班
15 | 交流弧焊机21kV·A | 台班
16 | 交流弧焊机32kV·A | 台班
17 | 直流弧焊机32kW | 台班
18 | 弧焊机 综合 | 台班

## 56_表10_2_2-16 分部分项工程清单与计价表
【表10.2.2-16】
分部分项工程清单与计价表
单位(专业)工程名称:电气-室外电气预埋 | [5 empty] | 标段: |  |  | 第1页 共2页
序号 | 项目编码 | 项目名称 | 项目特征 | 计量 单位 | 工程量 | 金 额 (元) |  |  |  |  | 备注
[6 empty] | 综合单价 | 合价 | 其中
[8 empty] | 人工费 | 机械费 | 暂估价
|  | 室外电气预埋 |  |  | 0
1 | 030408003002 | 电缆保护管 | 1.名 称：热镀锌钢管 2.规格：SC100 3.敷设方式：埋地敷设 | m | 1850.00
2 | 030409002028 | 接地母线 | 1.名称：接地母线 2.材质、规格：热镀锌扁钢-40*4 3.安装部位：沿电缆沟支架通长敷设 | m | 500.00
3 | 030413001011 | 铁构件 | 1.名 称：热镀锌电缆支架 2.规 格：含膨胀螺栓等安装附件 | kg | 2639.00
4 | 030409002029 | 接地母线 | 1.名称：户外接地母线 2.材质、规格：不锈钢扁钢-40*4 3.安装部位：按设计要求 3.安装形式：埋地敷设 | m | 536.00
5 | 030413004001 | 管道包封 | 1.名 称：热镀锌电缆保护钢管过车行道混凝土通长包封 2.规 格：各行、各列管壁间距40mm 3.混凝土强度等级：C15，含模板 | m3 | 22.03
本页小计
【表10.2.2-16】
分部分项工程清单与计价表
单位(专业)工程名称:电气-室外电气预埋 | [5 empty] | 标段: |  |  | 第2页 共2页
序号 | 项目编码 | 项目名称 | 项目特征 | 计量 单位 | 工程量 | 金 额 (元) |  |  |  |  | 备注
[6 empty] | 综合单价 | 合价 | 其中
[8 empty] | 人工费 | 机械费 | 暂估价
6 | 040504001004 | 砌筑井 | 1、名称、规格：砖砌电缆井，内径800mm*800mm、井室深1000mm(含模板） 2、垫层、基础材质及厚度：C20混凝土底板100mm厚 3、砌筑材料品种、规格、强度等级：混凝土实心砖MU10 240×115×53，M10水泥砂浆砌筑 4、勾缝、抹面要求：井底、井内外壁抹面20mm厚、沟缝、座浆均用1:2水泥砂浆 5、盖板材质、规格：C20钢筋混凝土盖板1280*1280mm*100mm | 座 | 17
7 | 040101002011 | 挖沟槽土方 | 1.土壤类别：机械及人工辅助挖管沟，三类土 2.挖土深度：1.5m以内 | m3 | 195.42
8 | 040103001030 | 回填方 | 1.密实度要求：机械回填、人工辅助回填管沟，夯实 2.填方材料品种：管沟开挖起挖土 3.填方来源、运距:管沟顶二侧 | m3 | 178.25
9 | 040103002005 | 余方弃置 | 1、废弃料品种：管沟开挖回填后余土 2、运距：运距及施工方案由施工企业自行考虑 | m3 | 17.17
本页小计
合计

## 56_表10_2_2-16 施工技术措施项目清单与计价表
【表10.2.2-16】
施工技术措施项目清单与计价表
单位(专业)工程名称:电气-室外电气预埋 | [5 empty] | 标段: |  |  | 第1页 共1页
序号 | 项目编码 | 项目名称 | 项目特征 | 计量 单位 | 工程量 | 金 额 (元) |  |  |  |  | 备注
[6 empty] | 综合单价 | 合价 | 其中
[8 empty] | 人工费 | 机械费 | 暂估价
|  | [请输入分部名称,电子评标勿删] |  |  | 0
本页小计
合计

## 56_表10_2_2-20 施工组织（总价）措施项目清单
【表10.2.2-20】
施工组织（总价）措施项目清单与计价表
工程名称:室外电气预埋 |  |  | 标段: | 第1页 共1页
序号 | 项目编号 | 项目名称 | 计算基础 | 费率 (%) | 金额 (元) | 备注
1 | 031302001001 | 安全文明施工费
1.1 |  | 安全文明施工基本费
2 | Z03130200801 | 提前竣工增加费
3 | 031302004001 | 二次搬运费
4 | 031302005001 | 冬雨季施工增加费
5 |  | 其他施工组织措施费
合 计

## 56_表10_2_2-21 其他项目清单与计价汇总表
【表10.2.2-21】
其他项目清单与计价汇总表
工程名称:室外电气预埋 |  | 标段: | 第1页 共1页
序号 | 项 目 名 称 | 金额(元) | 备注
1 | 暂列金额 | 14901.56 | 明细详见表10.2.2-22
1.1 | 标化工地增加费 | 0 | 明细详见表10.2.2-22
1.2 | 优质工程增加费 | 0 | 明细详见表10.2.2-22
1.3 | 其他暂列金额 | 14901.56 | 明细详见表10.2.2-22
2 | 暂估价 | 0
2.1 | 材料（设备）暂估价 | 0 | 明细详见表10.2.2-23
2.2 | 专业工程暂估价 | 0 | 明细详见表10.2.2-24
2.3 | 专项技术措施暂估价 | 0 | 明细详见表10.2.2-25
3 | 计日工 |  | 明细详见表10.2.2-26
4 | 总承包服务费 |  | 明细详见表10.2.2-27
合 计

## 56_表10_2_2-22 暂列金额明细表
【表10.2.2-22】
暂列金额明细表
工程名称:室外电气预埋 |  | 标段: |  | 第1页 共1页
序号 | 项 目 名 称 | 计量单位 | 暂定金额(元) | 备注
1 | 标化工地增加费 | 项
2 | 优质工程增加费 | 项
3 | 其他暂列金额 | 项 | 14901.56 | 估算比例一般不高于5%
3.1 | 其他暂列金额 | 项 | 14901.56
合计 |  |  | 14901.56

## 56_表10_2_2-23 材料（工程设备）暂估单价表
【表10.2.2-23】
材料（工程设备）暂估单价表
单位(专业)工程名称:电气-室外电气预埋 |  |  |  | 标段: |  | 第1页 共1页
序号 | 材料（工程设备）名称、规格、型号 | 计量 单位 | 数量 | 单价 | 合价 | 备注
合计

## 56_表10_2_2-24 专业工程暂估价表
【表10.2.2-24】
专业工程暂估价表
单位(专业)工程名称:电气-室外电气预埋 |  | 标段: | 第1页 共1页
序号 | 工 程 名 称 | 工程内容 | 暂估金额(元) | 备注
合计

## 56_表10_2_2-25 专项技术措施暂估价表
【表10.2.2-25】
专项技术措施暂估价表
单位(专业)工程名称:电气-室外电气预埋 |  | 标段: | 第1页 共1页
序号 | 工 程 名 称 | 工程内容 | 暂估金额(元) | 备注
合计 |  |  | 0

## 56_表10_2_2-26 计日工表
【表10.2.2-26】
计 日 工 表
单位(专业)工程名称:电气-室外电气预埋 |  | 标段: |  | 第1页 共1页
编号 | 项 目 名 称 | 单位 | 数量 | 综合单价(元) | 合价(元)
一 | 人 工 | 元
1
2
3
4
5
人 工 小 计
二 | 材 料 | 元
1
2
3
4
5
材 料 小 计
三 | 施 工 机 械 | 元
1
2
3
4
5
施工机械小计
总 计

## 56_表10_2_2-27 总承包服务费计价表
【表10.2.2-27】
总承包服务费计价表
单位(专业)工程名称:电气-室外电气预埋 |  |  | 标段: |  | 第1页 共1页
序号 | 项目名称 | 项目价值(元) | 服务内容 | 计算基础 | 费率(%) | 金额(元)
1 | 发包人单独发包的专业工程
1.1 | 专业发包工程管理费
2 | 发包人提供材料(设备)
2.1 | 甲供材料设备保管费
| 合计 | - | - |  | -

## 56_表10_2_2-29 主要工日一览表
【表10.2.2-29】
主要工日一览表
工程名称:室外电气预埋 |  |  | 标段: |  | 第1页 共1页
序号 | 工日名称（类别） | 单位 | 数量 | 单价(元) | 合价（元） | 备注
1 | 一类人工 | 工日
2 | 二类人工 | 工日

## 56_表10_2_2-30 发包人提供材料和设备一览表
【表10.2.2-30】
发包人提供材料和设备一览表
工程名称:室外电气预埋 |  |  | 标段: |  |  | 第1页 共1页
序号 | 材料(设备)名称、规格、型号 | 单位 | 数量 | 单价 (元) | 交货 方式 | 送达 地点 | 备注

## 56_表10_2_2-31 主要材料和工程设备一览表
【表10.2.2-31】
主要材料和工程设备一览表
工程名称:室外电气预埋 |  |  |  | 标段: |  | 第1页 共1页
序号 | 名称、规格、型号 | 单位 | 数量 | 单价(元) | 合价（元） | 备注
1 | 电焊条 | kg
2 | 混凝土实心砖240×115×53 MU15 | 千块
3 | 非泵送商品混凝土C15 | m3
4 | 非泵送商品混凝土C20 | m3
5 | 干混抹灰砂浆DP M20.0 | kg
6 | 干混砌筑砂浆DM M7.5 | kg
7 | 水 | m3
8 | 钢模板 | kg
9 | 木模板 | m3
10 | 热轧光圆钢筋综合 | kg
11 | 扁钢Q235B综合 | kg
12 | 角钢Q235B综合 | kg
13 | 碳素结构钢镀锌焊接钢管DN100 | m
14 | 接地母线不锈钢扁钢-40*4 | m
15 | 接地母线热镀锌扁钢-40*4 | m
16 | 混凝土井盖C20钢筋混凝土盖板1280*1280mm | 套
17 | 混凝土C25 | m3
18 | 混凝土C20 | m3

## 56_表10_2_2-32 主要机械台班一览表
【表10.2.2-32】
主要机械台班一览表
工程名称:室外电气预埋 |  |  | 标段: |  | 第1页 共1页
序号 | 机械名称、规格、型号 | 单位 | 数 量 | 单价(元) | 合价（元） | 备注
1 | 履带式推土机105kW | 台班
2 | 轮胎式装载机1.5m3 | 台班
3 | 履带式单斗液压挖掘机1m3 | 台班
4 | 电动夯实机250N·m | 台班
5 | 载货汽车5t | 台班
6 | 自卸汽车15t | 台班
7 | 机动翻斗车1t | 台班
8 | 干混砂浆罐式搅拌机20000L | 台班
9 | 木工圆锯机500mm | 台班
10 | 木工压刨床单面600mm | 台班
11 | 立式钻床25mm | 台班
12 | 半自动切割机100mm | 台班
13 | 混凝土振捣器平板式 | 台班
14 | 混凝土振捣器插入式 | 台班
15 | 弧焊机 综合 | 台班

## 57_表10_2_2-16 分部分项工程清单与计价表
【表10.2.2-16】
分部分项工程清单与计价表
单位(专业)工程名称:自控及安防-自控、仪表系统 | [5 empty] | 标段: |  |  | 第1页 共30页
序号 | 项目编码 | 项目名称 | 项目特征 | 计量 单位 | 工程量 | 金 额 (元) |  |  |  |  | 备注
[6 empty] | 综合单价 | 合价 | 其中
[8 empty] | 人工费 | 机械费 | 暂估价
|  | 中控室 |  |  | 0
1 | 030501001001 | 输入设备 | 1.名 称：操作员站 2.规 格：I7 CPU,16GB,PC兼容4TB硬盘,24寸液晶显示 | 台 | 3
2 | 030501002001 | 输出设备 | 1.名 称：激光打印机 2.规 格：A3/A4 | 台 | 2
3 | Z030508002001 | Ups不间断电源及其附属设备安装 | 1.名 称：UPS不间断电源组 2.规 格：在线式 10kVA/1H,含机柜及蓄电池（免维护铅酸电池） 3.机柜内含空气断路器S202-C32A-1只、小型空气断路器S202-C16A-15只、交流电源防雷器T2(In=10kA 8/20us)带RS485接口1只 | 台 | 1
4 | 030501001002 | 输入设备 | 1.名 称：操作台椅 2.规 格：5人位，含座椅 | 台 | 1
本页小计
【表10.2.2-16】
分部分项工程清单与计价表
单位(专业)工程名称:自控及安防-自控、仪表系统 | [5 empty] | 标段: |  |  | 第2页 共30页
序号 | 项目编码 | 项目名称 | 项目特征 | 计量 单位 | 工程量 | 金 额 (元) |  |  |  |  | 备注
[6 empty] | 综合单价 | 合价 | 其中
[8 empty] | 人工费 | 机械费 | 暂估价
5 | 030501013001 | 网络服务器 | 1.名 称：SCADA运行服务器 2.规 格：双模块冗余机架式容错服务器(4U),含两个服务器模块;10核2.2GHzintelXeonSilver4114处理器。内存32GB DDR4;采用工业标准热插拔内置硬盘并作RAID1保护,2块 300GB的SAS硬盘,2块1.2T硬盘,可扩展磁盘阵列;正版Windows Server2016 简体中文,配置Ftserver 服务器管理软件及AUL驱动。冗余部件在同一时钟周期做同样的指令,部件故障时不产生切换,动态数据得到可靠保护;能把硬件故障导致的平均非计划停机时间控制在每年 2 分钟之内，可靠性达到 99.9998%以上。 | 套 | 2
6 | 030502001003 | 机柜、机架 | 1.名 称：服务器机柜/网络柜 2.规 格：2200x800x1000(高x宽x深) | 台 | 2
7 | 030501012001 | 交换机 | 1.名 称：光纤环网主干交换机 2.层 数：MACH4002 | 台 | 2
8 | 030507014001 | 显示设备 | 1.名 称：液晶拼接单元 2.规 格：3x4 55"(行x列)内置拼接控制器,超窄边 | 套 | 1
9 | 030507009001 | 视频控制设备 | 1.名 称：多屏控制器 2.规 格：32位微处理器,BNC输入/输出接口,RS232接口 | 套 | 1
本页小计
【表10.2.2-16】
分部分项工程清单与计价表
单位(专业)工程名称:自控及安防-自控、仪表系统 | [5 empty] | 标段: |  |  | 第3页 共30页
序号 | 项目编码 | 项目名称 | 项目特征 | 计量 单位 | 工程量 | 金 额 (元) |  |  |  |  | 备注
[6 empty] | 综合单价 | 合价 | 其中
[8 empty] | 人工费 | 机械费 | 暂估价
10 | 030502005003 | 双绞线缆 | 1.名 称：以太网网线 2.规 格：超六类屏蔽网线 3.敷设方式：管内穿放 | m | 500.00
11 | 030501017001 | 软件 | 1.名 称：上位机软件 2.类 别：不限点运行版,运行版 | 套 | 3
12 | 030501017002 | 软件 | 1.名 称：上位机软件 2.类 别：不限点运行版,开发版 | 套 | 1
13 | 030501017003 | 软件 | 1.名 称：编程软件 2.类 别：PLC配套 | 套 | 1
14 | 030501017004 | 软件 | 1.名 称：触摸屏编程软件 2.类 别：触摸屏配套 | 套 | 1
15 | 030501017005 | 软件 | 1.名 称：系统软件/网络软件 2.类 别：Windows 7 Ultimate/web服务软件/手机发布软件 | 套 | 1
16 | 030501017006 | 软件 | 1.名 称：数据库软件 2.类 别：5K | 套 | 1
17 | 030502005004 | 双绞线缆 | 1.名 称：通讯电缆 2.规 格：Modbus 专用 | m | 500.00
18 | 030501001003 | 输入设备 | 1.名 称：便携式计算机 2.规 格：i7 8G 256G固态 独显 | 台 | 1
19 | 011104004002 | 防静电活动地板 | 1.钢质防静电地板600X600mm,含安装支架,接地等附件 2.高出地板300mm | m2 | 86.97
本页小计
【表10.2.2-16】
分部分项工程清单与计价表
单位(专业)工程名称:自控及安防-自控、仪表系统 | [5 empty] | 标段: |  |  | 第4页 共30页
序号 | 项目编码 | 项目名称 | 项目特征 | 计量 单位 | 工程量 | 金 额 (元) |  |  |  |  | 备注
[6 empty] | 综合单价 | 合价 | 其中
[8 empty] | 人工费 | 机械费 | 暂估价
20 | 030411003014 | 桥架 | 1.名 称：不锈钢电缆桥架 2.规 格：400X100 | m | 25.00
21 | 030413001012 | 铁构件 | 1.名 称：一般铁构件 2.材 质：型钢 | kg | 25.00
22 | 031201003035 | 金属结构刷油 | 1.除锈级别：手工除微锈 2.油漆品种：红丹防锈漆、调和漆 3.结构类型：一般铁构件 4.涂刷遍数、漆膜厚度：除锈后刷防锈漆二遍、再刷调和漆二遍 | kg | 25.00
23 | 030409002030 | 接地母线 | 1.名 称：接地母排 含接地端子 2.材质：扁铜 3.规 格：40*4 4.安装部位：中控室、化验室 5.安装形式：沿砖混结构明敷 | m | 53.07
24 | 030411001045 | 配管 | 1.名称：热镀锌钢管 2.规格：SC50 4.配置形式：埋地敷设 | m | 2.40
|  | 加药间 |  |  | 0
25 | Z030508002002 | Ups不间断电源及其附属设备安装 | 1.名 称：UPS不间断电源组 2.规 格：3kVA/1H,配主机柜及电池组（免维护铅酸电池） 3.机柜内含空气断路器S202-C25A-1只、小型空气断路器S202-C16A-11只、交流电源防雷器T2(In=10kA 8/20us)带RS485接口1只 | 台 | 1
本页小计
【表10.2.2-16】
分部分项工程清单与计价表
单位(专业)工程名称:自控及安防-自控、仪表系统 | [5 empty] | 标段: |  |  | 第5页 共30页
序号 | 项目编码 | 项目名称 | 项目特征 | 计量 单位 | 工程量 | 金 额 (元) |  |  |  |  | 备注
[6 empty] | 综合单价 | 合价 | 其中
[8 empty] | 人工费 | 机械费 | 暂估价
26 | 030601005001 | 物位检测仪表 | 1.名称：超声波液位计 2.型号、规格：0~5m,配不锈钢户外仪表箱 3.支架形式、材质：中心距地1.5m铁构件支架安装 | 台 | 1
27 | 030501012002 | 交换机 | 1.名 称：光纤环网交换机 2.层 数：RS30-0802 （设置在次氯酸钠控制站PLC010.1内） | 台 | 1
28 | 030411001046 | 配管 | 1.名称：热镀锌钢管 2.规格：SC32 3.配置形式：暗配 | m | 35.00
29 | 030411001047 | 配管 | 1.名称：热镀锌钢管 2.规格：SC25 3.配置形式：暗配 | m | 70.00
30 | 030502005005 | 双绞线缆 | 1.名 称：通讯电缆 2.规 格：超六类屏蔽网线 3.3.敷设方式：管内穿放 | m | 30.00
31 | 030408002001 | 控制电缆 | 1.名 称：控制电缆 2.电缆型号规格：KVVP-450/750-10×1.5 3.敷设方式、部位：穿管敷设 | m | 20.00
32 | 030408002002 | 控制电缆 | 1.名 称：控制电缆 2.电缆型号规格：KVVP-450/750-6×1.5 3.敷设方式、部位：穿管敷设 | m | 15.00
本页小计
【表10.2.2-16】
分部分项工程清单与计价表
单位(专业)工程名称:自控及安防-自控、仪表系统 | [5 empty] | 标段: |  |  | 第6页 共30页
序号 | 项目编码 | 项目名称 | 项目特征 | 计量 单位 | 工程量 | 金 额 (元) |  |  |  |  | 备注
[6 empty] | 综合单价 | 合价 | 其中
[8 empty] | 人工费 | 机械费 | 暂估价
33 | 030408002003 | 控制电缆 | 1.名 称：控制电缆 2.电缆型号规格：KVV-450/750-3×1.5 3.敷设方式、部位：穿管敷设 | m | 15.00
34 | 030411004021 | 配线 | 1.名 称：信号线 2.配线型号规格：DJYPVP-450/750-2×2×1.0 3.配线部位：穿管敷设 | m | 15.00
35 | 030502007001 | 光缆 | 1.名 称：单模光纤 2.规 格：铠装、4芯、单膜 3.敷设方式：管内穿放 | m | 170.00
36 | 030408007001 | 控制电缆头 | 1.控制电缆头制作、安装 终端头（芯以下）6 | 个 | 4
37 | 030408007002 | 控制电缆头 | 1.控制电缆头制作、安装 终端头（芯以下）14 | 个 | 4
|  | 生化池 |  |  | 0
本页小计
【表10.2.2-16】
分部分项工程清单与计价表
单位(专业)工程名称:自控及安防-自控、仪表系统 | [5 empty] | 标段: |  |  | 第7页 共30页
序号 | 项目编码 | 项目名称 | 项目特征 | 计量 单位 | 工程量 | 金 额 (元) |  |  |  |  | 备注
[6 empty] | 综合单价 | 合价 | 其中
[8 empty] | 人工费 | 机械费 | 暂估价
38 | 030502001004 | 机柜、机架 | 1.名 称：生化池PLC3.1、PLC3.2子站柜（含PLC组件及通讯设备） 2.规 格：800*600*1800mm，防护等级IP55，不锈钢材质 3.内含组件：10槽机架(1756-A10)1块，电源(1756-PA72)1块，ENET通讯模块(1756-EN2TR)1块，数字量输入模块(1756-IB32)3块，数字量输出模块(1756-OB32)2块，模拟量输入模块（1756-IF16）3块，模拟量输入模块（1756-OF8）2块，36PIN接线臂(1756-TBCH)8块，20PIN接线臂(1756-TBNH)2块，触摸屏15寸1台，开关电源(S-111-24/4.5A)1个，断路器(C65N/2P-C25)1个，断路器(C65N/1P-C10)4个，熔断器ASK 1 EN(≤1A)8个，2线信号避雷器(SAC-24/L2)64只，智能隔离器(SIMP,1进1出,4~20mA)64个，隔离配电器(SIMD,1进1出,4~20mA)10个，继电器(MY2NJ,DC24V)64个，接线端子(SAK2.5 EN)200个，双层接线端子(UKK 3)200个，三孔插座、两孔插座(220VAC,11A,各1)1个，电源防雷器(T2(In=10kA 8/20us)RS485接口)1个 4.安装方式：落地式 5.含20a槽钢基础 具体样式详设计图 | 台 | 2
39 | 030608007001 | 工业计算机系统调试 | 1.PLC可编程逻辑控制器试验 过程I/O点以下64 | 套 | 2
本页小计
【表10.2.2-16】
分部分项工程清单与计价表
单位(专业)工程名称:自控及安防-自控、仪表系统 | [5 empty] | 标段: |  |  | 第8页 共30页
序号 | 项目编码 | 项目名称 | 项目特征 | 计量 单位 | 工程量 | 金 额 (元) |  |  |  |  | 备注
[6 empty] | 综合单价 | 合价 | 其中
[8 empty] | 人工费 | 机械费 | 暂估价
40 | 030602001001 | 显示仪表 | 1.名 称：氧化还原电位仪 2.型 号：-1500~+1500mV,户外式,配不锈钢仪表箱,IP55 3.支架形式、材质：中心距地1.5米支架安装 | 台 | 6
41 | 030602001002 | 显示仪表 | 1.名 称：溶解氧仪 2.型 号：0-20mg/l,户外式,配不锈钢仪表箱,IP55 3.支架形式、材质：中心距地1.5米支架安装 | 台 | 4
42 | 030602001003 | 显示仪表 | 1.名 称：污泥浓度计 2.型 号：0~5000mg/L,户外式,配不锈钢仪表箱,IP55 3.支架形式、材质：中心距地1.5米支架安装 | 台 | 2
43 | 030601004001 | 流量仪表 | 1.名 称：热式气体流量计 2.型 号：20m3/min,H=80kpa,户外式,配不锈钢仪表箱,IP55 3.支架形式、材质：中心距地1.5米支架安装 | 台 | 2
44 | 030601002003 | 压力仪表 | 1.名 称：气体压力计 2.型 号：0~1mpa,户外式,配不锈钢仪表箱,IP55 3.支架形式、材质：中心距地1.5米支架安装 | 台 | 2
本页小计
【表10.2.2-16】
分部分项工程清单与计价表
单位(专业)工程名称:自控及安防-自控、仪表系统 | [5 empty] | 标段: |  |  | 第9页 共30页
序号 | 项目编码 | 项目名称 | 项目特征 | 计量 单位 | 工程量 | 金 额 (元) |  |  |  |  | 备注
[6 empty] | 综合单价 | 合价 | 其中
[8 empty] | 人工费 | 机械费 | 暂估价
45 | 030411001048 | 配管 | 1.名称：热镀锌钢管 2.规格：SC25 3.配置形式：暗配 | m | 666.00
46 | 030408002004 | 控制电缆 | 1.名 称：控制电缆 2.电缆型号规格：KVVP-450/750-12×1.5 3.敷设方式、部位：穿管敷设 | m | 20.00
47 | 030408002005 | 控制电缆 | 1.名 称：控制电缆 2.电缆型号规格：KVVP-450/750-6×1.5 3.敷设方式、部位：穿管敷设 | m | 580.00
48 | 030408002006 | 控制电缆 | 1.名 称：控制电缆 2.电缆型号规格：KVVP-450/750-4×1.5 3.敷设方式、部位：穿管敷设 | m | 580.00
49 | 030408002007 | 控制电缆 | 1.名 称：控制电缆 2.电缆型号规格：KVV-450/750-3×1.5 3.敷设方式、部位：穿管敷设 | m | 500.00
50 | 030411004022 | 配线 | 1.名 称：信号线 2.配线型号规格：DJYPVP-450/750-4×2×1.0 | m | 120.00
51 | 030411004023 | 配线 | 1.名 称：信号线 2.配线型号规格：DJYPVP-450/750-2×2×1.0 | m | 500.00
本页小计
【表10.2.2-16】
分部分项工程清单与计价表
单位(专业)工程名称:自控及安防-自控、仪表系统 | [5 empty] | 标段: |  |  | 第10页 共30页
序号 | 项目编码 | 项目名称 | 项目特征 | 计量 单位 | 工程量 | 金 额 (元) |  |  |  |  | 备注
[6 empty] | 综合单价 | 合价 | 其中
[8 empty] | 人工费 | 机械费 | 暂估价
52 | 030408007003 | 控制电缆头 | 1.控制电缆头制作、安装 终端头（芯以下）14 | 个 | 4
53 | 030408007004 | 控制电缆头 | 1.控制电缆头制作、安装 终端头（芯以下）6 | 个 | 120
54 | 030411001049 | 配管 | 1.名称：热镀锌钢管 2.规格：SC25 3.配置形式：暗配 | m | 5.00
55 | 030502005006 | 双绞线缆 | 1.名 称：通讯电缆 2.规 格：Cat6e屏蔽双绞线 3.敷设方式：管内穿放 | m | 60.00
|  | 粗格栅及提升泵房 |  |  | 0
56 | 030601005002 | 物位检测仪表 | 1.名称：一体式超声波液位计 2.型号、规格：0-10m | 台 | 1
57 | 030601005003 | 物位检测仪表 | 1.名称：超声波液位差计 2.型号、规格：0~10m,户外式,配不锈钢仪表箱,IP55 3.支架形式、材质：落地安装 | 台 | 2
58 | 030411001050 | 配管 | 1.名称：热镀锌钢管 2.规格：SC25 3.配置形式：暗配 | m | 105.00
59 | 030408002008 | 控制电缆 | 1.名 称：控制电缆 2.电缆型号规格：KVVP-450/750-12×1.5 3.敷设方式、部位：穿管敷设 | m | 170.00
本页小计
【表10.2.2-16】
分部分项工程清单与计价表
单位(专业)工程名称:自控及安防-自控、仪表系统 | [5 empty] | 标段: |  |  | 第11页 共30页
序号 | 项目编码 | 项目名称 | 项目特征 | 计量 单位 | 工程量 | 金 额 (元) |  |  |  |  | 备注
[6 empty] | 综合单价 | 合价 | 其中
[8 empty] | 人工费 | 机械费 | 暂估价
60 | 030408002009 | 控制电缆 | 1.名 称：控制电缆 2.电缆型号规格：KVVP-450/750-6×1.5 3.敷设方式、部位：穿管敷设 | m | 180.00
61 | 030408002010 | 控制电缆 | 1.名 称：控制电缆 2.电缆型号规格：KVVP-450/750-4×1.5 3.敷设方式、部位：穿管敷设 | m | 180.00
62 | 030408002011 | 控制电缆 | 1.名 称：控制电缆 2.电缆型号规格：KVV-450/750-3×1.5 3.敷设方式、部位：穿管敷设 | m | 80.00
63 | 030411004024 | 配线 | 1.名 称：信号线 2.配线型号规格：DJYPVP-450/750-4×2×1.0 | m | 180.00
64 | 030411004025 | 配线 | 1.名 称：信号线 2.配线型号规格：DJYPVP-450/750-2×2×1.0 | m | 125.00
65 | 030408007005 | 控制电缆头 | 1.控制电缆头制作、安装 终端头（芯以下）14 | 个 | 8
66 | 030408007006 | 控制电缆头 | 1.控制电缆头制作、安装 终端头（芯以下）6 | 个 | 20
|  | 细格栅及旋流沉砂池 |  |  | 0
本页小计
【表10.2.2-16】
分部分项工程清单与计价表
单位(专业)工程名称:自控及安防-自控、仪表系统 | [5 empty] | 标段: |  |  | 第12页 共30页
序号 | 项目编码 | 项目名称 | 项目特征 | 计量 单位 | 工程量 | 金 额 (元) |  |  |  |  | 备注
[6 empty] | 综合单价 | 合价 | 其中
[8 empty] | 人工费 | 机械费 | 暂估价
67 | 030601005004 | 物位检测仪表 | 1.名称：超声波液位差计 2.型号、规格：0~10m,户外式,配不锈钢仪表箱,IP55 3.支架形式、材质：落地安装 | 台 | 2
68 | 030411001051 | 配管 | 1.名称：热镀锌钢管 2.规格：SC25 3.配置形式：暗配 | m | 210.00
69 | 030408002012 | 控制电缆 | 1.名 称：控制电缆 2.电缆型号规格：KVVP-450/750-6×1.5 3.敷设方式、部位：穿管设 | m | 125.00
70 | 030408002013 | 控制电缆 | 1.名 称：控制电缆 2.电缆型号规格：KVVP-450/750-4×1.5 3.敷设方式、部位：穿管敷设 | m | 125.00
71 | 030408002014 | 控制电缆 | 1.名 称：控制电缆 2.电缆型号规格：KVV-450/750-3×1.5 3.敷设方式、部位：穿管敷设 | m | 180.00
72 | 030411004026 | 配线 | 1.名 称：频率输出及控制信号线 2.配线型号规格：DJYPVP-450/750-4×2×1.0 | m | 140.00
73 | 030411004027 | 配线 | 1.名 称：信号线 2.配线型号规格：DJYPVP-450/750-2×2×1.0 | m | 120.00
本页小计
【表10.2.2-16】
分部分项工程清单与计价表
单位(专业)工程名称:自控及安防-自控、仪表系统 | [5 empty] | 标段: |  |  | 第13页 共30页
序号 | 项目编码 | 项目名称 | 项目特征 | 计量 单位 | 工程量 | 金 额 (元) |  |  |  |  | 备注
[6 empty] | 综合单价 | 合价 | 其中
[8 empty] | 人工费 | 机械费 | 暂估价
74 | 030408007007 | 控制电缆头 | 1.控制电缆头制作、安装 终端头（芯以下）6 | 个 | 18
|  | 水质监测站（进水） |  |  | 0
75 | Z030508002003 | Ups不间断电源及其附属设备安装 | 1.名 称：UPS不间断电源组 2.规 格：5kVA/1H,配主机柜及电池组（免维护铅酸电池） 3.机柜内含空气断路器S202-C32A-1只、小型空气断路器S202-C16A-13只、交流电源防雷器T2(In=10kA 8/20us)带RS485接口1只 | 台 | 1
76 | 030605001001 | 过程分析仪表 | 1.名 称：PH计 2.型 号：0~12PH | 套 | 1
77 | 030605001002 | 过程分析仪表 | 1.名 称：在线SS仪 2.型 号：0~5000 mg/l | 套 | 1
78 | 030605001003 | 过程分析仪表 | 1.名 称：COD分析仪 2.型 号：0~5000 mg/l | 套 | 1
79 | 030605001004 | 过程分析仪表 | 1.名 称：氨氮分析仪 2.型 号：0.2~100 mg/l | 套 | 1
80 | 030605001005 | 过程分析仪表 | 1.名 称：总磷总氮分析仪 2.型 号：0~150 mg/l | 套 | 1
81 | 030605003001 | 特殊预处理装置 | 1.名 称：自动取样器 | 套 | 1
82 | 030605003002 | 特殊预处理装置 | 1.名 称：样水取样系统 | 套 | 1
本页小计
【表10.2.2-16】
分部分项工程清单与计价表
单位(专业)工程名称:自控及安防-自控、仪表系统 | [5 empty] | 标段: |  |  | 第14页 共30页
序号 | 项目编码 | 项目名称 | 项目特征 | 计量 单位 | 工程量 | 金 额 (元) |  |  |  |  | 备注
[6 empty] | 综合单价 | 合价 | 其中
[8 empty] | 人工费 | 机械费 | 暂估价
83 | 030605001006 | 过程分析仪表 | 1.名 称：数据采集仪 | 套 | 1
84 | 030411003015 | 桥架 | 1.名 称：不锈钢电缆桥架 2.规 格：150X100，含隔板等安装附件 | m | 8.00
85 | 030413001013 | 铁构件 | 1.名 称：一般铁构件 2.材 质：型钢 | kg | 8.00
86 | 031201003036 | 金属结构刷油 | 1.除锈级别：手工除微锈 2.油漆品种：红丹防锈漆、调和漆 3.结构类型：一般铁构件 4.涂刷遍数、漆膜厚度：除锈后刷防锈漆二遍、再刷调和漆二遍 | kg | 8.00
87 | 030411001052 | 配管 | 1.名称：热镀锌钢管 2.规格：SC25 3.配置形式：暗配 | m | 50.00
88 | 030411004028 | 配线 | 1.名 称：信号线 2.配线型号规格：DJYPVP-450/750-2×2×1.0 | m | 200.00
89 | 030411004029 | 配线 | 1.名 称：信号线 2.配线型号规格：DJYPVP-450/750-3×2×1.0 | m | 50.00
90 | 030408002015 | 控制电缆 | 1.名 称：控制电缆 2.电缆型号规格：ZR-KVV-450/750-3×2.5 3.敷设方式、部位：穿管敷设 | m | 250.00
本页小计
【表10.2.2-16】
分部分项工程清单与计价表
单位(专业)工程名称:自控及安防-自控、仪表系统 | [5 empty] | 标段: |  |  | 第15页 共30页
序号 | 项目编码 | 项目名称 | 项目特征 | 计量 单位 | 工程量 | 金 额 (元) |  |  |  |  | 备注
[6 empty] | 综合单价 | 合价 | 其中
[8 empty] | 人工费 | 机械费 | 暂估价
91 | 030408007008 | 控制电缆头 | 1.控制电缆头制作、安装 终端头（芯以下）6 | 个 | 10
|  | 配电间 |  |  | 0
本页小计
【表10.2.2-16】
分部分项工程清单与计价表
单位(专业)工程名称:自控及安防-自控、仪表系统 | [5 empty] | 标段: |  |  | 第16页 共30页
序号 | 项目编码 | 项目名称 | 项目特征 | 计量 单位 | 工程量 | 金 额 (元) |  |  |  |  | 备注
[6 empty] | 综合单价 | 合价 | 其中
[8 empty] | 人工费 | 机械费 | 暂估价
92 | 030502001005 | 机柜、机架 | 1.名 称：配电间PLC11柜（含PLC组件及通讯设备） 2.规 格：1000*600*2100mm，防护等级IP55，不锈钢材质 3.内含组件：13槽机架(1756-13)1块，电源(1756-PA72)1块，CPU模块内存1M(1756-L71)1块，ENET通讯模块(1756-ENTR)1块，MODBUS模块(1756-MVI)1块，数字量输入模块(1756-IB32)3块，数字量输出模块(1756-OB32)2块，模拟量输入模块（1756-IF16）2块，模拟量输出模块（1756-IF08）2块，36PIN接线臂(1756-TBCH)7块，20PIN接线臂(1756-TBNH)2块，触摸屏15寸1台，光纤环网交换机(RS30-0802)1台，开关电源(S-111-24/4.5A)1个，断路器(C65N/2P-C25)1个，断路器(C65N/2P-C10)5个，断路器(C65N/1P-C10)8个，断路器(C65H/1P-C10)4个，2线信号避雷器(SAC-24/L2)48只，智能隔离器(SIMP,1进1出,4~20mA)48个，隔离配电器(SIMD,1进1出,4~20mA)5个，继电器(MY2NJ,DC24V)64个，接线端子(UK 2.5B)200个，双层接线端子(UKK3)200个，带熔丝端子(UK 5-HESI,熔丝111mA)30个,三孔插座、两孔插座(220VAC,11A,各1)1个，电源防雷 | 台 | 1
本页小计
【表10.2.2-16】
分部分项工程清单与计价表
单位(专业)工程名称:自控及安防-自控、仪表系统 | [5 empty] | 标段: |  |  | 第17页 共30页
序号 | 项目编码 | 项目名称 | 项目特征 | 计量 单位 | 工程量 | 金 额 (元) |  |  |  |  | 备注
[6 empty] | 综合单价 | 合价 | 其中
[8 empty] | 人工费 | 机械费 | 暂估价
器(T2(In=10kA 8/20us)RS485接口)1个 4.安装方式：落地式 5.含20a#槽钢基础 具体样式详设计图
93 | Z030508002004 | Ups不间断电源及其附属设备安装 | 1.名 称：UPS不间断电源组 2.规 格：5kVA/1H,配主机柜及电池组（免维护铅酸电池） 3.机柜内含空气断路器S202-C32A-1只、小型空气断路器S202-C16A-13只、交流电源防雷器T2(In=10kA 8/20us)带RS485接口1只 | 台 | 1
94 | 030608007002 | 工业计算机系统调试 | 1.PLC可编程逻辑控制器试验 过程I/O点以下64 | 套 | 1
95 | 030411001053 | 配管 | 1.名称：热镀锌钢管 2.规格：SC32 3.配置形式：暗配 | m | 5.00
96 | 030408002016 | 控制电缆 | 1.名 称：控制电缆 2.电缆型号规格：KVVP-450/750-18×1.5 3.敷设方式、部位：穿管敷设 | m | 5.00
97 | 030408007009 | 控制电缆头 | 1.控制电缆头制作、安装 终端头（芯以下）24 | 个 | 2
98 | 030411001054 | 配管 | 1.名称：热镀锌钢管 2.规格：SC25 3.配置形式：暗配 | m | 50.00
本页小计
【表10.2.2-16】
分部分项工程清单与计价表
单位(专业)工程名称:自控及安防-自控、仪表系统 | [5 empty] | 标段: |  |  | 第18页 共30页
序号 | 项目编码 | 项目名称 | 项目特征 | 计量 单位 | 工程量 | 金 额 (元) |  |  |  |  | 备注
[6 empty] | 综合单价 | 合价 | 其中
[8 empty] | 人工费 | 机械费 | 暂估价
99 | 030502007002 | 光缆 | 1.名 称：单模光纤 2.规 格：铠装、4芯、单膜 3.敷设方式：管内穿放 | m | 130.00
100 | 030502005007 | 双绞线缆 | 1.名 称：通讯电缆 2.规 格：Cat6e屏蔽双绞线 3.敷设方式：管内穿放 | m | 480.00
|  | 配水配泥井及二沉池 |  |  | 0
101 | 030601005005 | 物位检测仪表 | 1.名称：一体式超声波液位计 2.型号、规格：0-10m | 台 | 1
102 | 030602001004 | 显示仪表 | 1.名 称：污泥浓度计 2.型 号：0~20g/L,户外式,配不锈钢仪表箱,IP55 3.支架形式、材质：中心距地1.5米支架安装 | 台 | 1
103 | 030411001055 | 配管 | 1.名称：热镀锌钢管 2.规格：SC25 3.配置形式：暗配 | m | 250.00
104 | 030408002017 | 控制电缆 | 1.名 称：控制电缆 2.电缆型号规格：KVVP-450/750-12×1.5 3.敷设方式、部位：穿管敷设 | m | 370.00
本页小计
【表10.2.2-16】
分部分项工程清单与计价表
单位(专业)工程名称:自控及安防-自控、仪表系统 | [5 empty] | 标段: |  |  | 第19页 共30页
序号 | 项目编码 | 项目名称 | 项目特征 | 计量 单位 | 工程量 | 金 额 (元) |  |  |  |  | 备注
[6 empty] | 综合单价 | 合价 | 其中
[8 empty] | 人工费 | 机械费 | 暂估价
105 | 030408002018 | 控制电缆 | 1.名 称：控制电缆 2.电缆型号规格：KVVP-450/750-6×1.5 3.敷设方式、部位：穿管敷设 | m | 690.00
106 | 030408002019 | 控制电缆 | 1.名 称：控制电缆 2.电缆型号规格：KVVP-450/750-4×1.5 3.敷设方式、部位：穿管敷设 | m | 690.00
107 | 030408002020 | 控制电缆 | 1.名 称：控制电缆 2.电缆型号规格：KVV-450/750-3×1.5 3.敷设方式、部位：穿管敷设 | m | 190.00
108 | 030411004030 | 配线 | 1.名 称：信号线 2.配线型号规格：DJYPVP-450/750-4×2×1.0 | m | 590.00
109 | 030411004031 | 配线 | 1.名 称：信号线 2.配线型号规格：DJYPVP-450/750-2×2×1.0 | m | 180.00
110 | 030408007010 | 控制电缆头 | 1.控制电缆头制作、安装 终端头（芯以下）14 | 个 | 8
111 | 030408007011 | 控制电缆头 | 1.控制电缆头制作、安装 终端头（芯以下）6 | 个 | 34
|  | 污泥脱水车间 |  |  | 0
本页小计
【表10.2.2-16】
分部分项工程清单与计价表
单位(专业)工程名称:自控及安防-自控、仪表系统 | [5 empty] | 标段: |  |  | 第20页 共30页
序号 | 项目编码 | 项目名称 | 项目特征 | 计量 单位 | 工程量 | 金 额 (元) |  |  |  |  | 备注
[6 empty] | 综合单价 | 合价 | 其中
[8 empty] | 人工费 | 机械费 | 暂估价
112 | 030502001006 | 机柜、机架 | 1.名 称：污泥脱水车间PLC14柜（含PLC组件及通讯设备） 2.规 格：1000*600*2100mm，防护等级IP55，不锈钢材质 3.内含组件：10槽机架(1756-10)1块，电源(1756-PA72)1块，CPU模块内存1M(1756-L71)1块，ENET通讯模块(1756-ENTR)1块，MODBUS模块(1756-MVI)1块，数字量输入模块(1756-IB32)2块，数字量输出模块(1756-OB32)1块，模拟量输入模块（1756-IF16）1块，模拟量输出模块（1756-IF08）1块，36PIN接线臂(1756-TBCH)4块，20PIN接线臂(1756-TBCH)2块，触摸屏15寸1台，光纤环网交换机(RS30-0802)1台，开关电源(S-111-24/4.5A)1个，断路器(C65N/2P-C25)1个，断路器(C65N/2P-C10)5个，断路器(C65N/1P-C10)8个，断路器(C65H/1P-C10)4个，2线信号避雷器(SAC-24/L2)32只，智能隔离器(SIMP,1进1出,4~20mA)32个，隔离配电器(SIMD,1进1出,4~20mA)4个，继电器(MY2NJ,DC24V)64个，接线端子(UK 2.5B)100个，双层接线端子(UKK3)300个，带熔丝端子(UK 5-HESI,熔丝111mA)30个,三孔插座、两孔插座(220VAC,11A，各1)1个，电源防雷 | 台 | 1
本页小计
【表10.2.2-16】
分部分项工程清单与计价表
单位(专业)工程名称:自控及安防-自控、仪表系统 | [5 empty] | 标段: |  |  | 第21页 共30页
序号 | 项目编码 | 项目名称 | 项目特征 | 计量 单位 | 工程量 | 金 额 (元) |  |  |  |  | 备注
[6 empty] | 综合单价 | 合价 | 其中
[8 empty] | 人工费 | 机械费 | 暂估价
器(T2(In=10kA 8/20us)RS485接口)1个 4.安装方式：落地式 5.含20a槽钢基础 具体样式详设计图
113 | Z030508002005 | Ups不间断电源及其附属设备安装 | 1.名 称：UPS不间断电源 2.规 格：3kVA/1H,在线式,配主机柜及电池组（免维护铅酸电池） 3.其 他：PLC机柜内 | 台 | 1
114 | 030608007003 | 工业计算机系统调试 | 1.PLC可编程逻辑控制器试验 过程I/O点以下64 | 套 | 1
115 | 030601004002 | 流量仪表 | 1.名 称：污泥电磁流量计 2.型 号：DN80,配不锈钢仪表箱 | 台 | 2
116 | 030607001001 | 安全监测装置 | 1.名称：有毒气体检测仪 2.型号、规格：0-100ppm，可检测甲烷、硫化氢，配不锈钢仪表箱 | 台 | 1
117 | 030411001056 | 配管 | 1.名称：热镀锌钢管 2.规格：SC32 3.配置形式：暗配 | m | 5.00
118 | 030411001057 | 配管 | 1.名称：热镀锌钢管 2.规格：SC25 3.配置形式：暗配 | m | 110.00
119 | 030408002021 | 控制电缆 | 1.名 称：控制电缆 2.电缆型号规格：KVVP-450/750-18×1.5 3.敷设方式、部位：穿管敷设 | m | 5.00
本页小计
【表10.2.2-16】
分部分项工程清单与计价表
单位(专业)工程名称:自控及安防-自控、仪表系统 | [5 empty] | 标段: |  |  | 第22页 共30页
序号 | 项目编码 | 项目名称 | 项目特征 | 计量 单位 | 工程量 | 金 额 (元) |  |  |  |  | 备注
[6 empty] | 综合单价 | 合价 | 其中
[8 empty] | 人工费 | 机械费 | 暂估价
120 | 030408002022 | 控制电缆 | 2.电缆型号规格：KVV-450/750-3×1.5 3.敷设方式、部位：穿管敷设 | m | 55.00
121 | 030411004032 | 配线 | 1.名 称：信号线 2.配线型号规格：DJYPVP-450/750-4×2×1.0 | m | 55.00
122 | 030408007012 | 控制电缆头 | 1.控制电缆头制作、安装 终端头（芯以下）24 | 个 | 2
123 | 030408007013 | 控制电缆头 | 1.控制电缆头制作、安装 终端头（芯以下）6 | 个 | 6
124 | 030411001058 | 配管 | 1.名称：热镀锌钢管 2.规格：SC25 3.配置形式：暗配 | m | 55.00
125 | 030502007003 | 光缆 | 1.名 称：单模光纤 2.规 格：铠装、4芯、单膜 3.敷设方式：管内穿放 | m | 100.00
126 | 030502005008 | 双绞线缆 | 1.名 称：通讯电缆 2.规 格：Cat6e屏蔽双绞线 3.敷设方式：管内穿放 | m | 100.00
|  | 污泥浓缩池 |  |  | 0
127 | 030601005006 | 物位检测仪表 | 1.名称：一体式超声波液位计 2.型号、规格：0-10m | 台 | 1
本页小计
【表10.2.2-16】
分部分项工程清单与计价表
单位(专业)工程名称:自控及安防-自控、仪表系统 | [5 empty] | 标段: |  |  | 第23页 共30页
序号 | 项目编码 | 项目名称 | 项目特征 | 计量 单位 | 工程量 | 金 额 (元) |  |  |  |  | 备注
[6 empty] | 综合单价 | 合价 | 其中
[8 empty] | 人工费 | 机械费 | 暂估价
128 | 030411001059 | 配管 | 1.名称：热镀锌钢管 2.规格：SC25 3.配置形式：暗配 | m | 85.00
129 | 030408002023 | 控制电缆 | 1.名 称：控制电缆 2.电缆型号规格：KVVP-450/750-6×1.5 3.敷设方式、部位：穿管敷设 | m | 170.00
130 | 030408002024 | 控制电缆 | 1.名 称：控制电缆 2.电缆型号规格：KVVP-450/750-4×1.5 3.敷设方式、部位：穿管敷设 | m | 170.00
131 | 030411004033 | 配线 | 1.名 称：信号线 2.配线型号规格：DJYPVP-450/750-2×2×1.0 | m | 90.00
132 | 030408007014 | 控制电缆头 | 1.控制电缆头制作、安装 终端头（芯以下）6 | 个 | 8
|  | 储泥池 |  |  | 0
133 | 030601005007 | 物位检测仪表 | 1.名称：一体式超声波液位计 2.型号、规格：0-10m | 台 | 2
134 | 030602001005 | 显示仪表 | 1.名 称：污泥浓度计 2.型 号：0~10g/L,户外式,配不锈钢仪表箱,IP55 3.支架形式、材质：中心距地1.5米支架安装 | 台 | 2
本页小计
【表10.2.2-16】
分部分项工程清单与计价表
单位(专业)工程名称:自控及安防-自控、仪表系统 | [5 empty] | 标段: |  |  | 第24页 共30页
序号 | 项目编码 | 项目名称 | 项目特征 | 计量 单位 | 工程量 | 金 额 (元) |  |  |  |  | 备注
[6 empty] | 综合单价 | 合价 | 其中
[8 empty] | 人工费 | 机械费 | 暂估价
135 | 030411001060 | 配管 | 1.名称：热镀锌钢管 2.规格：SC25 3.配置形式：暗配 | m | 125.00
136 | 030408002025 | 控制电缆 | 1.名 称：控制电缆 2.电缆型号规格：KVVP-450/750-6×1.5 3.敷设方式、部位：穿管敷设 | m | 135.00
137 | 030408002026 | 控制电缆 | 1.名 称：控制电缆 2.电缆型号规格：KVVP-450/750-4×1.5 3.敷设方式、部位：穿管敷设 | m | 135.00
138 | 030408002027 | 控制电缆 | 1.名 称：控制电缆 2.电缆型号规格：KVV-450/750-3×1.5 3.敷设方式、部位：穿管敷设 | m | 135.00
139 | 030411004034 | 配线 | 1.名 称：信号线 2.配线型号规格：DJYPVP-450/750-2×2×1.0 | m | 270.00
140 | 030408007015 | 控制电缆头 | 1.控制电缆头制作、安装 终端头（芯以下）6 | 个 | 12
|  | 水质监测站(出水) |  |  | 0
本页小计
【表10.2.2-16】
分部分项工程清单与计价表
单位(专业)工程名称:自控及安防-自控、仪表系统 | [5 empty] | 标段: |  |  | 第25页 共30页
序号 | 项目编码 | 项目名称 | 项目特征 | 计量 单位 | 工程量 | 金 额 (元) |  |  |  |  | 备注
[6 empty] | 综合单价 | 合价 | 其中
[8 empty] | 人工费 | 机械费 | 暂估价
141 | 030502001007 | 机柜、机架 | 1.名 称：水质监测站(出水)PLC19柜（含PLC组件及通讯设备） 2.规 格：1000*600*2100mm，防护等级IP55，不锈钢材质 3.内含组件：13槽机架(1756-13)1块，电源(1756-PA72)1块，CPU模块内存1M(1756-L71)1块，ENET通讯模块(1756-ENTR)1块，MODBUS模块(1756-MVI)1块，数字量输入模块(1756-IB32)1块，数字量输出模块(1756-OB32)1块，模拟量输入模块（1756-IF16）2块，模拟量输出模块（1756-IF08）1块，36PIN接线臂(1756-TBCH)4块，20PIN接线臂(1756-TBCH)2块，触摸屏15寸1台，光纤环网交换机(RS30-0802)1台，开关电源(S-111-24/4.5A)1个，断路器(C65N/2P-C25)1个，断路器(C65N/2P-C10)5个，断路器(C65N/1P-C10)8个，断路器(C65H/1P-C10)4个，2线信号避雷器(SAC-24/L2)40只，智能隔离器(SIMP,1进1出,4~20mA)40个，隔离配电器(SIMD,1进1出,4~20mA)10个，继电器(MY2NJ,DC24V)32个，接线端子(UK 2.5B)100个，双层接线端子(UKK3)100个，带熔丝端子(UK 5-HESI,熔丝111mA)30个,三孔插座、两孔插座(220VAC,11A,个1)1个，电源防雷 | 台 | 1
本页小计
【表10.2.2-16】
分部分项工程清单与计价表
单位(专业)工程名称:自控及安防-自控、仪表系统 | [5 empty] | 标段: |  |  | 第26页 共30页
序号 | 项目编码 | 项目名称 | 项目特征 | 计量 单位 | 工程量 | 金 额 (元) |  |  |  |  | 备注
[6 empty] | 综合单价 | 合价 | 其中
[8 empty] | 人工费 | 机械费 | 暂估价
器(T2(In=10kA 8/20us)RS485接口)1个 4.安装方式：落地式 5.含20a槽钢基础 具体样式详设计图
142 | Z030508002006 | Ups不间断电源及其附属设备安装 | 1.名 称：UPS不间断电源组 2.规 格：5kVA/1H,配主机柜及电池组（免维护铅酸电池） 3.机柜内含空气断路器S202-C32A-1只、小型空气断路器S202-C16A-13只、交流电源防雷器T2(In=10kA 8/20us)带RS485接口1只 | 台 | 1
143 | 030608007004 | 工业计算机系统调试 | 1.PLC可编程逻辑控制器试验 过程I/O点以下64 | 套 | 1
144 | 030605001007 | 过程分析仪表 | 1.名 称：PH/温度计 2.型 号：0~12PH | 套 | 1
145 | 030605001008 | 过程分析仪表 | 1.名 称：在线SS仪 2.型 号：0~50 mg/l | 套 | 1
146 | 030605001009 | 过程分析仪表 | 1.名 称：COD分析仪 2.型 号：0~100 mg/l | 套 | 1
147 | 030605001010 | 过程分析仪表 | 1.名 称：氨氮分析仪 2.型 号：0~10 mg/l | 套 | 1
148 | 030605001011 | 过程分析仪表 | 1.名 称：总磷总氮分析仪 2.型 号：0~50 mg/l | 套 | 1
149 | 030605003003 | 特殊预处理装置 | 1.名 称：自动取样器 | 套 | 1
150 | 030605003004 | 特殊预处理装置 | 1.名 称：样水取样系统 | 套 | 1
本页小计
【表10.2.2-16】
分部分项工程清单与计价表
单位(专业)工程名称:自控及安防-自控、仪表系统 | [5 empty] | 标段: |  |  | 第27页 共30页
序号 | 项目编码 | 项目名称 | 项目特征 | 计量 单位 | 工程量 | 金 额 (元) |  |  |  |  | 备注
[6 empty] | 综合单价 | 合价 | 其中
[8 empty] | 人工费 | 机械费 | 暂估价
151 | 030605001012 | 过程分析仪表 | 1.名 称：数据采集仪 | 套 | 1
152 | 030411003016 | 桥架 | 1.名 称：不锈钢电缆桥架 2.规 格：150X100，含隔板等安装附件 | m | 8.00
153 | 030413001014 | 铁构件 | 1.名 称：一般铁构件 2.材 质：型钢 | kg | 8.00
154 | 031201003037 | 金属结构刷油 | 1.除锈级别：手工除微锈 2.油漆品种：红丹防锈漆、调和漆 3.结构类型：一般铁构件 4.涂刷遍数、漆膜厚度：除锈后刷防锈漆二遍、再刷调和漆二遍 | kg | 8.00
155 | 030411001061 | 配管 | 1.名称：热镀锌钢管 2.规格：SC25 3.配置形式：暗配 | m | 150.00
156 | 030408002028 | 控制电缆 | 1.名 称：控制电缆 2.电缆型号规格：ZR-KVV-450/750-3×2.5 3.敷设方式、部位：穿管敷设 | m | 25.00
157 | 030408002029 | 控制电缆 | 1.名 称：控制电缆 2.电缆型号规格：KVV-450/750-3×1.5 3.敷设方式、部位：穿管敷设 | m | 50.00
158 | 030411004035 | 配线 | 1.名 称：信号线 2.配线型号规格：DJYPVP-450/750-4×2×1.0 | m | 50.00
本页小计
【表10.2.2-16】
分部分项工程清单与计价表
单位(专业)工程名称:自控及安防-自控、仪表系统 | [5 empty] | 标段: |  |  | 第28页 共30页
序号 | 项目编码 | 项目名称 | 项目特征 | 计量 单位 | 工程量 | 金 额 (元) |  |  |  |  | 备注
[6 empty] | 综合单价 | 合价 | 其中
[8 empty] | 人工费 | 机械费 | 暂估价
159 | 030411004036 | 配线 | 1.名 称：信号线 2.配线型号规格：DJYPVP-450/750-2×2×1.0 | m | 20.00
160 | 030411004037 | 配线 | 1.名 称：信号线 2.配线型号规格：DJYPVP-450/750-3×2×1.0 | m | 5.00
161 | 030408007016 | 控制电缆头 | 1.控制电缆头制作、安装 终端头（芯以下）6 | 个 | 12
162 | 030411001062 | 配管 | 1.名称：热镀锌钢管 2.规格：SC25 3.配置形式：暗配 | m | 65.00
163 | 030502007004 | 光缆 | 1.名 称：单模光纤 2.规 格：铠装、4芯、单膜 3.敷设方式：管内穿放 | m | 50.00
164 | 030502005009 | 双绞线缆 | 1.名 称：通讯电缆 2.规 格：Cat6e屏蔽双绞线 3.敷设方式：管内穿放 | m | 60.00
|  | 中间提升泵房 |  |  | 0
165 | 030601005008 | 物位检测仪表 | 1.名称：一体式超声波液位计 2.型号、规格：0-10m | 台 | 1
166 | 030411001063 | 配管 | 1.名称：热镀锌钢管 2.规格：SC25 3.配置形式：暗配 | m | 50.00
本页小计
【表10.2.2-16】
分部分项工程清单与计价表
单位(专业)工程名称:自控及安防-自控、仪表系统 | [5 empty] | 标段: |  |  | 第29页 共30页
序号 | 项目编码 | 项目名称 | 项目特征 | 计量 单位 | 工程量 | 金 额 (元) |  |  |  |  | 备注
[6 empty] | 综合单价 | 合价 | 其中
[8 empty] | 人工费 | 机械费 | 暂估价
167 | 030408002030 | 控制电缆 | 1.名 称：控制电缆 2.电缆型号规格：KVVP-450/750-6×1.5 3.敷设方式、部位：穿管敷设 | m | 115.00
168 | 030408002031 | 控制电缆 | 1.名 称：控制电缆 2.电缆型号规格：KVVP-450/750-4×1.5 3.敷设方式、部位：穿管敷设 | m | 115.00
169 | 030411004038 | 配线 | 1.名 称：信号线 2.配线型号规格：DJYPVP-450/750-4×2×1.0 | m | 115.00
170 | 030411004039 | 配线 | 1.名 称：信号线 2.配线型号规格：DJYPVP-450/750-2×2×1.0 | m | 40.00
171 | 030408007017 | 控制电缆头 | 1.控制电缆头制作、安装 终端头（芯以下）6 | 个 | 12
|  | 接触消毒池 |  |  | 0
172 | 030601005009 | 物位检测仪表 | 1.名称：一体式超声波液位计 2.型号、规格：0-10m | 台 | 2
173 | 030605001013 | 过程分析仪表 | 1.名称：余氯计 2.型号、规格：0~10mg/L,户外式,配不锈钢仪表箱,IP55 3.支架形式、材质：中心距地1.5米支架安装 | 套 | 2
本页小计
【表10.2.2-16】
分部分项工程清单与计价表
单位(专业)工程名称:自控及安防-自控、仪表系统 | [5 empty] | 标段: |  |  | 第30页 共30页
序号 | 项目编码 | 项目名称 | 项目特征 | 计量 单位 | 工程量 | 金 额 (元) |  |  |  |  | 备注
[6 empty] | 综合单价 | 合价 | 其中
[8 empty] | 人工费 | 机械费 | 暂估价
174 | 030411001064 | 配管 | 1.名称：热镀锌钢管 2.规格：SC25 3.配置形式：暗配 | m | 90.00
175 | 030411004040 | 配线 | 1.名 称：信号线 2.配线型号规格：DJYPVP-450/750-2×2×1.0 | m | 180.00
176 | 030408002032 | 控制电缆 | 1.名 称：控制电缆 2.电缆型号规格：KVV-450/750-3×1.5 3.敷设方式、部位：穿管敷设 | m | 90.00
177 | 030408007018 | 控制电缆头 | 1.控制电缆头制作、安装 终端头（芯以下）6 | 个 | 4
|  | 挖填土方 |  |  | 0
178 | 040101002012 | 挖沟槽土方 | 1.土壤类别：机械及人工辅助挖管沟，三类土 2.挖土深度：1.5m以内 | m3 | 85.00
179 | 040103001031 | 回填方 | 1.密实度要求：机械回填、人工辅助回填管沟，夯实 2.填方材料品种：管沟开挖起挖土 3.填方来源、运距:管沟顶二侧 | m3 | 85.00
本页小计
合计

## 57_表10_2_2-16 施工技术措施项目清单与计价表
【表10.2.2-16】
施工技术措施项目清单与计价表
单位(专业)工程名称:自控及安防-自控、仪表系统 | [5 empty] | 标段: |  |  | 第1页 共1页
序号 | 项目编码 | 项目名称 | 项目特征 | 计量 单位 | 工程量 | 金 额 (元) |  |  |  |  | 备注
[6 empty] | 综合单价 | 合价 | 其中
[8 empty] | 人工费 | 机械费 | 暂估价
|  | [请输入分部名称,电子评标勿删] |  |  | 0
1 | 031301017027 | 脚手架搭拆 | 自控系统脚手架搭拆费 | 项 | 1
本页小计
合计

## 57_表10_2_2-20 施工组织（总价）措施项目清单
【表10.2.2-20】
施工组织（总价）措施项目清单与计价表
工程名称:自控、仪表系统 |  |  | 标段: | 第1页 共1页
序号 | 项目编号 | 项目名称 | 计算基础 | 费率 (%) | 金额 (元) | 备注
1 | 031302001001 | 安全文明施工费
1.1 |  | 安全文明施工基本费
2 | Z03130200801 | 提前竣工增加费
3 | 031302004001 | 二次搬运费
4 | 031302005001 | 冬雨季施工增加费
5 |  | 其他施工组织措施费
合 计

## 57_表10_2_2-21 其他项目清单与计价汇总表
【表10.2.2-21】
其他项目清单与计价汇总表
工程名称:自控、仪表系统 |  | 标段: | 第1页 共1页
序号 | 项 目 名 称 | 金额(元) | 备注
1 | 暂列金额 | 188204.06 | 明细详见表10.2.2-22
1.1 | 标化工地增加费 | 0 | 明细详见表10.2.2-22
1.2 | 优质工程增加费 | 0 | 明细详见表10.2.2-22
1.3 | 其他暂列金额 | 188204.06 | 明细详见表10.2.2-22
2 | 暂估价 | 0
2.1 | 材料（设备）暂估价 | 0 | 明细详见表10.2.2-23
2.2 | 专业工程暂估价 | 0 | 明细详见表10.2.2-24
2.3 | 专项技术措施暂估价 | 0 | 明细详见表10.2.2-25
3 | 计日工 |  | 明细详见表10.2.2-26
4 | 总承包服务费 |  | 明细详见表10.2.2-27
合 计

## 57_表10_2_2-22 暂列金额明细表
【表10.2.2-22】
暂列金额明细表
工程名称:自控、仪表系统 |  | 标段: |  | 第1页 共1页
序号 | 项 目 名 称 | 计量单位 | 暂定金额(元) | 备注
1 | 标化工地增加费 | 项
2 | 优质工程增加费 | 项
3 | 其他暂列金额 | 项 | 188204.06 | 估算比例一般不高于5%
3.1 | 其他暂列金额 | 项 | 188204.06
合计 |  |  | 188204.06

## 57_表10_2_2-23 材料（工程设备）暂估单价表
【表10.2.2-23】
材料（工程设备）暂估单价表
单位(专业)工程名称:自控及安防-自控、仪表系统 |  |  |  | 标段: |  | 第1页 共1页
序号 | 材料（工程设备）名称、规格、型号 | 计量 单位 | 数量 | 单价 | 合价 | 备注
合计

## 57_表10_2_2-24 专业工程暂估价表
【表10.2.2-24】
专业工程暂估价表
单位(专业)工程名称:自控及安防-自控、仪表系统 |  | 标段: | 第1页 共1页
序号 | 工 程 名 称 | 工程内容 | 暂估金额(元) | 备注
合计

## 57_表10_2_2-25 专项技术措施暂估价表
【表10.2.2-25】
专项技术措施暂估价表
单位(专业)工程名称:自控及安防-自控、仪表系统 |  | 标段: | 第1页 共1页
序号 | 工 程 名 称 | 工程内容 | 暂估金额(元) | 备注
合计 |  |  | 0

## 57_表10_2_2-26 计日工表
【表10.2.2-26】
计 日 工 表
单位(专业)工程名称:自控及安防-自控、仪表系统 |  | 标段: |  | 第1页 共1页
编号 | 项 目 名 称 | 单位 | 数量 | 综合单价(元) | 合价(元)
一 | 人 工 | 元
1
2
3
4
5
人 工 小 计
二 | 材 料 | 元
1
2
3
4
5
材 料 小 计
三 | 施 工 机 械 | 元
1
2
3
4
5
施工机械小计
总 计

## 57_表10_2_2-27 总承包服务费计价表
【表10.2.2-27】
总承包服务费计价表
单位(专业)工程名称:自控及安防-自控、仪表系统 |  |  | 标段: |  | 第1页 共1页
序号 | 项目名称 | 项目价值(元) | 服务内容 | 计算基础 | 费率(%) | 金额(元)
1 | 发包人单独发包的专业工程
1.1 | 专业发包工程管理费
2 | 发包人提供材料(设备)
2.1 | 甲供材料设备保管费
| 合计 | - | - |  | -

## 57_表10_2_2-29 主要工日一览表
【表10.2.2-29】
主要工日一览表
工程名称:自控、仪表系统 |  |  | 标段: |  | 第1页 共1页
序号 | 工日名称（类别） | 单位 | 数量 | 单价(元) | 合价（元） | 备注
1 | 一类人工 | 工日
2 | 二类人工 | 工日
3 | 三类人工 | 工日

## 57_表10_2_2-30 发包人提供材料和设备一览表
【表10.2.2-30】
发包人提供材料和设备一览表
工程名称:自控、仪表系统 |  |  | 标段: |  |  | 第1页 共1页
序号 | 材料(设备)名称、规格、型号 | 单位 | 数量 | 单价 (元) | 交货 方式 | 送达 地点 | 备注

## 57_表10_2_2-31 主要材料和工程设备一览表
【表10.2.2-31】
主要材料和工程设备一览表
工程名称:自控、仪表系统 |  |  |  | 标段: |  | 第1页 共4页
序号 | 名称、规格、型号 | 单位 | 数量 | 单价(元) | 合价（元） | 备注
1 | 电焊条 | kg
2 | 普通硅酸盐水泥PO 42.5综合 | kg
3 | 黄砂净砂 | t
4 | 钢质防静电地板600X600mm,含安装支架,接地等附件600×600×25 | m2
5 | 电 | kW·h
6 | 水 | m3
7 | 热轧光圆钢筋综合 | kg
8 | 扁钢Q235B综合 | kg
9 | 角钢Q235B综合 | kg
10 | 槽钢10# | kg
11 | 热轧薄钢板Q235B综合 | kg
12 | 酚醛调和漆各色 | kg
13 | 醇酸防锈漆C53-1 | kg
14 | 碳素结构钢镀锌焊接钢管DN25 | m
15 | 碳素结构钢镀锌焊接钢管DN32 | m
16 | 碳素结构钢镀锌焊接钢管DN50 | m
17 | 接地母线扁铜-40*4 | m
18 | 铜芯多股绝缘电线DJYPVP-450/750-2×2×1.0 | m
19 | 铜芯多股绝缘电线DJYPVP-450/750-4×2×1.0 | m
20 | 铜芯多股绝缘电线DJYPVP-450/750-3×2×1.0 | m
21 | 双绞线缆Cat6e屏蔽双绞线 | m
22 | 双绞线缆超六类屏蔽双绞线 | m
23 | 通讯电缆Modbus 专用 | m
24 | 控制电缆KVVP-450/750-12×1.5 | m
25 | 控制电缆KVVP-450/750-10×1.5 | m
26 | 控制电缆KVVP-450/750-6×1.5 | m
27 | 控制电缆KVV-450/750-3×1.5 | m
【表10.2.2-31】
主要材料和工程设备一览表
工程名称:自控、仪表系统 |  |  |  | 标段: |  | 第2页 共4页
序号 | 名称、规格、型号 | 单位 | 数量 | 单价(元) | 合价（元） | 备注
28 | 控制电缆ZR-KVV-450/750-3×2.5 | m
29 | 控制电缆KVVP-450/750-4×1.5 | m
30 | 控制电缆KVVP-450/750-18×1.5 | m
31 | 单模光纤铠装、4芯、单膜 | m
32 | 不锈钢电缆桥架400*100，含隔板等安装附件 | m
33 | 不锈钢电缆桥架150*100，含隔板 | m
34 | 电缆终端盒24 | 套
35 | 电缆终端盒14 | 套
36 | 电缆终端盒6 | 套
37 | 服务器机柜/网络柜2200x800x1000(高x宽x深) | 个
38 | 水质监测站(出水)PLC19柜（含PLC组件及通讯设备） | 个
39 | 污泥脱水车间PLC14柜（含PLC组件及通讯设备） | 个
40 | 生化池PLC3.1、PLC3.2子站柜（含PLC组件及通讯设备） | 个
41 | 配电间PLC11柜（含PLC组件及通讯设备） | 个
42 | 便携式计算机i7 8G 256G固态 独显 | 台
43 | 操作台椅5人位，含座椅 | 台
44 | 操作员站I7 CPU,16GB,PC兼容4TB硬盘,24寸液晶显示 | 台
45 | SCADA运行服务器 | 台
46 | 光纤环网主干交换机 MACH4002 | 台
47 | 光纤环网交换机RS30-0802 （设置在次氯酸钠控制站PLC010.1内） | 台
48 | 多屏控制器 32位微处理器,BNC输入/输出接口,RS232接口 | 台
49 | 上位机软件不限点运行版,运行版 | 套
50 | 上位机软件不限点运行版,开发版 | 套
51 | 数据库软件5K | 套
【表10.2.2-31】
主要材料和工程设备一览表
工程名称:自控、仪表系统 |  |  |  | 标段: |  | 第3页 共4页
序号 | 名称、规格、型号 | 单位 | 数量 | 单价(元) | 合价（元） | 备注
52 | 系统软件/网络软件Windows 7 Ultimate/web服务软件/手机发布软件 | 套
53 | 编程软件PLC配套 | 套
54 | 触摸屏编程软件触摸屏配套 | 套
55 | 3kVA/1H,配主机柜及电池组（免维护铅酸电池）机柜内含空气断路器S202-C25A-1只、小型空气断路器S202-C16A-11只、交流电源防雷器T2(In=10kA 8/20us)带RS485接口1只 | 台
56 | 5kVA/1H,配主机柜及电池组（免维护铅酸电池）机柜内含空气断路器S202-C32A-1只、小型空气断路器S202-C16A-13只、交流电源防雷器T2(In=10kA 8/20us)带RS485接口1只 | 台
57 | UPS不间断电源3kVA/1H,在线式,配主机柜及电池组（免维护铅酸电池） | 台
58 | 在线式 10kVA/1H,含机柜及蓄电池（免维护铅酸电池）机柜内含空气断路器S202-C32A-1只、小型空气断路器S202-C16A-15只、交流电源防雷器T2(In=10kA 8/20us)带RS485接口1只 | 台
59 | 输入输出设备激光打印机A3/A4 | 台
60 | 气体压力计0~1mpa,户外式,配不锈钢仪表箱,IP55 | 台(块)
61 | 污泥电磁流量计DN80,配不锈钢仪表箱 | 台
62 | 热式气体流量计20m3/min,H=80kpa,户外式,配不锈钢仪表箱,IP55 | 台
63 | 一体式超声波液位计0~10m,户外式,配不锈钢仪表箱,IP55 | 台
64 | 一体式超声波液位计0-10m | 台
65 | 超声波液位差计0~10m,户外式,配不锈钢仪表箱,IP55 | 台
66 | 超声波液位计0~5m,配不锈钢户外仪表箱 | 台
67 | 氧化还原电位仪-1500~+1500mV,户外式,配不锈钢仪表箱,IP55 | 台
【表10.2.2-31】
主要材料和工程设备一览表
工程名称:自控、仪表系统 |  |  |  | 标段: |  | 第4页 共4页
序号 | 名称、规格、型号 | 单位 | 数量 | 单价(元) | 合价（元） | 备注
68 | 污泥浓度计0~5000mg/L,户外式,配不锈钢仪表箱,IP55 | 台
69 | 污泥浓度计0~10g/L,户外式,配不锈钢仪表箱,IP55 | 台
70 | 污泥浓度计0~20g/L,户外式,配不锈钢仪表箱,IP55 | 台
71 | 溶解氧仪0-20mg/l,户外式,配不锈钢仪表箱,IP55 | 台
72 | PH/温度计0~12PH | 套
73 | PH计0~12PH | 套
74 | 数据采集仪 | 套
75 | COD分析仪0~100 mg/l | 套
76 | COD分析仪0~5000 mg/l | 套
77 | 余氯计0~10mg/L,户外式,配不锈钢仪表箱,IP55 | 套
78 | 在线SS仪0~50 mg/l | 套
79 | 在线SS仪0~5000 mg/l | 套
80 | 总磷总氮分析仪0~50 mg/l | 套
81 | 总磷总氮分析仪0~150 mg/l | 套
82 | 氨氮分析仪0~10 mg/l | 套
83 | 氨氮分析仪0.2~100 mg/l | 套
84 | 样水取样系统 | 套
85 | 自动取样器 | 套
86 | 有毒气体检测仪0-100ppm，可检测甲烷、硫化氢，配不锈钢仪表箱 | 套
87 | 液晶拼接单元 3x4 55"(行x列)内置拼接控制器,超窄边 | 套

## 57_表10_2_2-32 主要机械台班一览表
【表10.2.2-32】
主要机械台班一览表
工程名称:自控、仪表系统 |  |  | 标段: |  | 第1页 共1页
序号 | 机械名称、规格、型号 | 单位 | 数 量 | 单价(元) | 合价（元） | 备注
1 | 精密标准电阻箱 | 台班
2 | 精密交直流稳压电源 | 台班
3 | 手持式万用表50000计数 | 台班
4 | 数字电压表 | 台班
5 | 标准压力发生器 | 台班
6 | 笔记本电脑 | 台班
7 | 编程器 | 台班
8 | 对讲机（一对） | 台班
9 | 铭牌打印机 | 台班
10 | 电动综合校验台 | 台班
11 | 多功能校验仪 | 台班
12 | 多功能信号校验仪 | 台班
13 | 气动综合校验台 | 台班
14 | 其他机械费 | 元
15 | 履带式推土机105kW | 台班
16 | 履带式单斗液压挖掘机1m3 | 台班
17 | 电动夯实机250N·m | 台班
18 | 汽车式起重机8t | 台班
19 | 汽车式起重机16t | 台班
20 | 载货汽车4t | 台班
21 | 载货汽车8t | 台班
22 | 立式钻床25mm | 台班
23 | 扳边机2×1500mm | 台班
24 | 半自动切割机100mm | 台班
25 | 直流弧焊机20kW | 台班
26 | 电动空气压缩机0.6m3/min | 台班
27 | 砂轮切割机 φ400 | 台班
28 | 网络分析仪全频段 | 台班
29 | 弧焊机 综合 | 台班

## 58_表10_2_2-16 分部分项工程清单与计价表
【表10.2.2-16】
分部分项工程清单与计价表
单位(专业)工程名称:自控及安防-安防监控系统 | [5 empty] | 标段: |  |  | 第1页 共4页
序号 | 项目编码 | 项目名称 | 项目特征 | 计量 单位 | 工程量 | 金 额 (元) |  |  |  |  | 备注
[6 empty] | 综合单价 | 合价 | 其中
[8 empty] | 人工费 | 机械费 | 暂估价
|  | 监控系统 |  |  | 0
1 | 030507008001 | 监控摄像设备 | 1.名 称：300万像素网络球型摄像机 2.类 别：数字型,带网络接口 300万高清,20倍光学变倍 3.其 他：含摄像机支架 | 台 | 15
2 | 030507008002 | 监控摄像设备 | 1.名 称：300万像素网络枪机型摄像机 2.类 别：数字型,带网络接口 300万高清,20倍光学变倍 3.其 他：含摄像机支架 | 台 | 21
3 | 030501012003 | 交换机 | 1.名 称：核心以太网交换机 2.层 数：VLAN三层交换,16千兆光口,16千兆电 | 台 | 1
4 | 030501012004 | 交换机 | 1.名 称：以太网交换机 2.层 数：2千兆光口,2百兆光口,24百兆电口 | 台 | 4
5 | 030502001008 | 机柜、机架 | 1.名 称：视频机柜 2.规 格：2200x800x600(高x宽x深) 含断路器、光纤配线架等 | 台 | 1
6 | 030507009002 | 视频控制设备 | 1.名 称：控制键盘 2.类 别：数字式 | 台 | 1
7 | 030501004001 | 存储设备 | 1.名 称：NVR视频服务器及存储器 2.规 格：支持48路网络视频录像,16个SAS扩展盘位,含8块3T硬盘,4核心 | 台 | 1
本页小计
【表10.2.2-16】
分部分项工程清单与计价表
单位(专业)工程名称:自控及安防-安防监控系统 | [5 empty] | 标段: |  |  | 第2页 共4页
序号 | 项目编码 | 项目名称 | 项目特征 | 计量 单位 | 工程量 | 金 额 (元) |  |  |  |  | 备注
[6 empty] | 综合单价 | 合价 | 其中
[8 empty] | 人工费 | 机械费 | 暂估价
8 | 030501001004 | 输入设备 | 1.名 称：视频工作站 2.规 格：主频:3.0GHz,内存:8GB,1T硬盘,DVD-RW,100/10M以太网卡,含24寸液晶显示器,键鼠等 3.其 他：含视频管理软件 | 台 | 2
9 | 030502001009 | 机柜、机架 | 1.名 称：视频机箱 2.规 格：400mmX300mmX200mm,不锈钢,含断路器、适配器、光纤配线架等 | 台 | 4
10 | 030502007005 | 光缆 | 1.名 称：单模光纤 2.规 格：铠装、4芯、单膜 3.敷设方式：管内穿放 | m | 500.00
11 | 030502005010 | 双绞线缆 | 1.名 称：网线 2.规 格：超六类屏蔽双绞线 3.敷设方式：管内穿放 | m | 2000.00
12 | 030409010001 | 浪涌保护器 | 1.名 称：电源防雷器 2.规 格：数据、电源二合一 | 个 | 30
13 | 030411001065 | 配管 | 1.名称：热镀锌钢管 2.规格：SC25 3.配置形式：暗配 | m | 2000.00
14 | 030507006001 | 出入口控制设备 | 1.名 称：门禁 2.规 格：含门禁控制器、读卡器、门磁开关、管线等 | 套 | 17
15 | 030507008003 | 监控摄像设备 | 1.名 称：立杆及基础 2.类 别：5m*D157 | 套 | 25
本页小计
【表10.2.2-16】
分部分项工程清单与计价表
单位(专业)工程名称:自控及安防-安防监控系统 | [5 empty] | 标段: |  |  | 第3页 共4页
序号 | 项目编码 | 项目名称 | 项目特征 | 计量 单位 | 工程量 | 金 额 (元) |  |  |  |  | 备注
[6 empty] | 综合单价 | 合价 | 其中
[8 empty] | 人工费 | 机械费 | 暂估价
|  | 电子围栏系统 |  |  | 0
16 | 030507009003 | 视频控制设备 | 1.名 称：智能控制键盘 2.类 别：TK600I | 台 | 1
17 | Z030508002007 | Ups不间断电源及其附属设备安装 | 1.名 称：12V稳压电源 2.规 格：12V/5A带后备电池7AH,可远程控制,提供断电6小时供电 | 套 | 1
18 | 030501017007 | 软件 | 1.名 称：报警监控软件 2.规 格：SAM100 | 套 | 1
19 | 030501012005 | 交换机 | 1.名 称：千兆交换机 2.功 能：36个10/100M/1000M自适应RJ-45口,2光口 | 台 | 1
20 | 030507001001 | 入侵探测设备 | 1.名 称：脉冲式电子围栏主机 2.类 别：T7276,每台可独立控制2个防区,实现单独报警 | 套 | 4
21 | 030503004002 | 控制箱 | 1.名 称：不锈钢防雨设备箱 2.箱体材质、规格：500×600×250 | 套 | 4
22 | 030507001002 | 入侵探测设备 | 1.名 称：电子围栏 2.类 别：含单防区6线不锈钢合金线、双绝缘高压线及绝缘子、中间杆、警示牌、声光报警灯等安装附件 | m | 500.00
23 | 030411004041 | 配线 | 1.名 称：控制总线电缆 2.配线型号规格：RVSP-4×1.5 3.配线线制：电子围栏控制线 | m | 500.00
本页小计
【表10.2.2-16】
分部分项工程清单与计价表
单位(专业)工程名称:自控及安防-安防监控系统 | [5 empty] | 标段: |  |  | 第4页 共4页
序号 | 项目编码 | 项目名称 | 项目特征 | 计量 单位 | 工程量 | 金 额 (元) |  |  |  |  | 备注
[6 empty] | 综合单价 | 合价 | 其中
[8 empty] | 人工费 | 机械费 | 暂估价
24 | 030411004042 | 配线 | 1.名 称：电源线 2.配线型号规格：RVV-2×2.5 3.配线线制：电子围栏电源线 | m | 500.00
25 | 030411001066 | 配管 | 1.名称：刚性阻燃管 2.材质、规格：PC20 3.配置形式：埋地敷设 4.接地要求：按施工验收规范要求 | m | 1000.00
|  | 挖填土方 |  |  | 0
26 | 040101002013 | 挖沟槽土方 | 1.土壤类别：机械及人工辅助挖管沟，三类土 2.挖土深度：1.5m以内 | m3 | 35.00
27 | 040103001032 | 回填方 | 1.密实度要求：机械回填、人工辅助回填管沟，夯实 2.填方材料品种：管沟开挖起挖土 3.填方来源、运距:管沟顶二侧 | m3 | 35.00
本页小计
合计

## 58_表10_2_2-16 施工技术措施项目清单与计价表
【表10.2.2-16】
施工技术措施项目清单与计价表
单位(专业)工程名称:自控及安防-安防监控系统 | [5 empty] | 标段: |  |  | 第1页 共1页
序号 | 项目编码 | 项目名称 | 项目特征 | 计量 单位 | 工程量 | 金 额 (元) |  |  |  |  | 备注
[6 empty] | 综合单价 | 合价 | 其中
[8 empty] | 人工费 | 机械费 | 暂估价
|  | [请输入分部名称,电子评标勿删] |  |  | 0
1 | 031301017028 | 脚手架搭拆 | 安防监控系统脚手架搭拆费 | 项 | 1
本页小计
合计

## 58_表10_2_2-20 施工组织（总价）措施项目清单
【表10.2.2-20】
施工组织（总价）措施项目清单与计价表
工程名称:安防监控系统 |  |  | 标段: | 第1页 共1页
序号 | 项目编号 | 项目名称 | 计算基础 | 费率 (%) | 金额 (元) | 备注
1 | 031302001001 | 安全文明施工费
1.1 |  | 安全文明施工基本费
2 | Z03130200801 | 提前竣工增加费
3 | 031302004001 | 二次搬运费
4 | 031302005001 | 冬雨季施工增加费
5 |  | 其他施工组织措施费
合 计

## 58_表10_2_2-21 其他项目清单与计价汇总表
【表10.2.2-21】
其他项目清单与计价汇总表
工程名称:安防监控系统 |  | 标段: | 第1页 共1页
序号 | 项 目 名 称 | 金额(元) | 备注
1 | 暂列金额 | 16163.38 | 明细详见表10.2.2-22
1.1 | 标化工地增加费 | 0 | 明细详见表10.2.2-22
1.2 | 优质工程增加费 | 0 | 明细详见表10.2.2-22
1.3 | 其他暂列金额 | 16163.38 | 明细详见表10.2.2-22
2 | 暂估价 | 0
2.1 | 材料（设备）暂估价 | 0 | 明细详见表10.2.2-23
2.2 | 专业工程暂估价 | 0 | 明细详见表10.2.2-24
2.3 | 专项技术措施暂估价 | 0 | 明细详见表10.2.2-25
3 | 计日工 |  | 明细详见表10.2.2-26
4 | 总承包服务费 |  | 明细详见表10.2.2-27
合 计

## 58_表10_2_2-22 暂列金额明细表
【表10.2.2-22】
暂列金额明细表
工程名称:安防监控系统 |  | 标段: |  | 第1页 共1页
序号 | 项 目 名 称 | 计量单位 | 暂定金额(元) | 备注
1 | 标化工地增加费 | 项
2 | 优质工程增加费 | 项
3 | 其他暂列金额 | 项 | 16163.38 | 估算比例一般不高于5%
3.1 | 其他暂列金额 | 项 | 16163.38
合计 |  |  | 16163.38

## 58_表10_2_2-23 材料（工程设备）暂估单价表
【表10.2.2-23】
材料（工程设备）暂估单价表
单位(专业)工程名称:自控及安防-安防监控系统 |  |  |  | 标段: |  | 第1页 共1页
序号 | 材料（工程设备）名称、规格、型号 | 计量 单位 | 数量 | 单价 | 合价 | 备注
合计

## 58_表10_2_2-24 专业工程暂估价表
【表10.2.2-24】
专业工程暂估价表
单位(专业)工程名称:自控及安防-安防监控系统 |  | 标段: | 第1页 共1页
序号 | 工 程 名 称 | 工程内容 | 暂估金额(元) | 备注
合计

## 58_表10_2_2-25 专项技术措施暂估价表
【表10.2.2-25】
专项技术措施暂估价表
单位(专业)工程名称:自控及安防-安防监控系统 |  | 标段: | 第1页 共1页
序号 | 工 程 名 称 | 工程内容 | 暂估金额(元) | 备注
合计 |  |  | 0

## 58_表10_2_2-26 计日工表
【表10.2.2-26】
计 日 工 表
单位(专业)工程名称:自控及安防-安防监控系统 |  | 标段: |  | 第1页 共1页
编号 | 项 目 名 称 | 单位 | 数量 | 综合单价(元) | 合价(元)
一 | 人 工 | 元
1
2
3
4
5
人 工 小 计
二 | 材 料 | 元
1
2
3
4
5
材 料 小 计
三 | 施 工 机 械 | 元
1
2
3
4
5
施工机械小计
总 计

## 58_表10_2_2-27 总承包服务费计价表
【表10.2.2-27】
总承包服务费计价表
单位(专业)工程名称:自控及安防-安防监控系统 |  |  | 标段: |  | 第1页 共1页
序号 | 项目名称 | 项目价值(元) | 服务内容 | 计算基础 | 费率(%) | 金额(元)
1 | 发包人单独发包的专业工程
1.1 | 专业发包工程管理费
2 | 发包人提供材料(设备)
2.1 | 甲供材料设备保管费
| 合计 | - | - |  | -

## 58_表10_2_2-29 主要工日一览表
【表10.2.2-29】
主要工日一览表
工程名称:安防监控系统 |  |  | 标段: |  | 第1页 共1页
序号 | 工日名称（类别） | 单位 | 数量 | 单价(元) | 合价（元） | 备注
1 | 一类人工 | 工日
2 | 二类人工 | 工日

## 58_表10_2_2-30 发包人提供材料和设备一览表
【表10.2.2-30】
发包人提供材料和设备一览表
工程名称:安防监控系统 |  |  | 标段: |  |  | 第1页 共1页
序号 | 材料(设备)名称、规格、型号 | 单位 | 数量 | 单价 (元) | 交货 方式 | 送达 地点 | 备注

## 58_表10_2_2-31 主要材料和工程设备一览表
【表10.2.2-31】
主要材料和工程设备一览表
工程名称:安防监控系统 |  |  |  | 标段: |  | 第1页 共2页
序号 | 名称、规格、型号 | 单位 | 数量 | 单价(元) | 合价（元） | 备注
1 | 普通硅酸盐水泥PO 42.5综合 | kg
2 | 黄砂净砂 | t
3 | 水 | m3
4 | 碳素结构钢镀锌焊接钢管DN25 | m
5 | 铜芯多股绝缘电线RVV-2×2.5 | m
6 | 铜芯多股绝缘电线RVSP-4×1.5 | m
7 | 双绞线缆超六类屏蔽双绞线 | m
8 | 单模光纤铠装、4芯、单膜 | m
9 | 刚性阻燃管DN20 | m
10 | 不锈钢防雨设备箱500×600×250 | 个
11 | 视频机柜2200x800x600(高x宽x深) 含断路器、光纤配线架等 | 个
12 | 视频机箱400mmX300mmX200mm,不锈钢,含断路器、适配器、光纤配线架等 | 个
13 | 视频工作站 含视频管理软件主频:3.0GHz,内存:8GB,1T硬盘,DVD-RW,100/10M以太网卡,含24寸液晶显示器,键鼠等 | 台
14 | 以太网交换机 2千兆光口,2百兆光口,24百兆电口 | 台
15 | 千兆交换机36个10/100M/1000M自适应RJ-45口,2光口 | 台
16 | 核心以太网交换机 VLAN三层交换,16千兆光口,16千兆电 | 台
17 | 300万像素网络枪机型摄像机数字型,带网络接口 300万高清,20倍光学变倍 | 台
18 | 300万像素网络球型摄像机数字型,带网络接口 300万高清,20倍光学变倍 | 台
19 | NVR视频服务器及存储器支持48路网络视频录像,16个SAS扩展盘位,含8块3T硬盘,4核心 | 台
20 | 电视监控设备球机支架 | 台
21 | 电视监控设备枪机支架 | 台
22 | 报警监控软件SAM100 | 套
23 | 电源防雷器数据、电源二合一 | 个
【表10.2.2-31】
主要材料和工程设备一览表
工程名称:安防监控系统 |  |  |  | 标段: |  | 第2页 共2页
序号 | 名称、规格、型号 | 单位 | 数量 | 单价(元) | 合价（元） | 备注
24 | 12V稳压电源12V/5A带后备电池7AH,可远程控制,提供断电6小时供电 | 台
25 | 数字式控制键盘 | 台
26 | 智能控制键盘TK600I | 台
27 | 脉冲式电子围栏主机T7276,每台可独立控制2个防区,实现单独报警 | 套
28 | 门禁含门禁控制器、读卡器、门磁开关、管线等 | 台
29 | 电子围栏含单防区6线不锈钢合金线、双绝缘高压线及绝缘子、中间杆、警示牌、声光报警灯等安装附件 | m
30 | 摄像机立杆（含基础）5m*D157 | 台

## 58_表10_2_2-32 主要机械台班一览表
【表10.2.2-32】
主要机械台班一览表
工程名称:安防监控系统 |  |  | 标段: |  | 第1页 共1页
序号 | 机械名称、规格、型号 | 单位 | 数 量 | 单价(元) | 合价（元） | 备注
1 | 彩色监视器 | 台班
2 | 笔记本电脑 | 台班
3 | 对讲机（一对） | 台班
4 | 其他机械费 | 元
5 | 履带式推土机105kW | 台班
6 | 履带式单斗液压挖掘机1m3 | 台班
7 | 电动夯实机250N·m | 台班
8 | 网络分析仪全频段 | 台班
9 | 工业用真有效值万用表 | 台班