## 表10_2_2-4 招标控制价扉页
【表10.2.2-4】
| 嵊州市垃圾中转站项目(一期)-三界镇垃圾中转站 |  |  |  | 工程
招标控制价
招标控制价 | (小写): | 6719741元
| (大写): | 陆佰柒拾壹万玖仟柒佰肆拾壹元整
招 标 人: |  |  | 造价咨询人:
| (单位盖章) |  |  | (单位资质专用章)
法定代表人 或其授权人: |  |  | 法定代表人 或其授权人:
| (签字或盖章) |  |  | (签字或盖章)
编 制 人: |  |  | 复 核 人:
| (造价工程师签字盖专用章) |  |  | (造价工程师签字盖专用章)
编制时间: |  |  | 复核时间:

## 表10_2_2-12 招标控制价费用表
【表10.2.2-12】
招标控制价费用表
工程名称:嵊州市垃圾中转站项目(一期)-三界镇垃圾中转站 |  |  |  |  | 第1页 共1页
序号 | 工程名称 | 金额(元) | 其中：（元） |  |  |  | 备注
|  |  | 暂估价 | 安全文明 施工基本费 | 规费 | 税金
1 | 嵊州市垃圾中转站项目(一期)-三界镇垃圾中转站 | 6719741 |  | 107126.47 | 315986.64 | 554840.81
1.1 | 建筑 | 3606298 |  | 77070.09 | 217858.22 | 297767.68
1.2 | 市政 | 1289066 |  | 13688.73 | 30555.21 | 106436.6
1.3 | 围墙 | 224443 |  | 4638.23 | 13111.13 | 18531.98
1.4 | 园林 | 336019 |  | 3031.15 | 15339.01 | 27744.7
1.5 | 电气 | 379785 |  | 3432.91 | 15440.55 | 31358.35
1.6 | 给排水 | 559280 |  | 3406.66 | 15322.45 | 46179.04
1.7 | 暖通 | 110871 |  | 508.28 | 2286.15 | 9154.5
1.8 | 场外 | 198692 |  | 1165.94 | 5244.16 | 16405.73
1.9 | 智能化 | 15287 |  | 184.48 | 829.76 | 1262.23
合计 |  | 6719741 |  | 107126.47 | 315986.64 | 554840.81

## 1_表10_2_2-13 【不含单列】单位(专业)工程招
【表10.2.2-13】
单位（专业）工程招标控制价费用表
工程名称:嵊州市垃圾中转站项目(一期)-三界镇垃圾中转站-建筑 |  |  | 标段: | 第1页 共1页
序号 | 费用名称 |  | 计算公式 | 金额 (元) | 备注
1 | 分部分项工程费 |  | ∑(分部分项工程量×综合单价） | 2283997.37 | 见表10.2.2-16
1.1 | 其中 | 人工费+机械费 | ∑分部分项（定额人工费+定额机械费） | 539420.34
2 | 措施项目费 |  | （2.1+2.2） | 649125.2
2.1 | 施工技术措施项目费 |  | ∑(技措项目工程量×综合单价） | 572055.11 | 见表10.2.2-16
2.1.1 | 其中 | 人工费+机械费 | ∑技措项目（定额人工费+定额机械费） | 305646.45
2.2 | 施工组织措施项目费 |  | (1.1+2.1.1)×9.12% | 77070.09 | 见表10.2.2-20
2.2.1 | 其中 | 安全文明施工基本费 | (1.1+2.1.1)×9.12% | 77070.09 | 见表10.2.2-20
3 | 其他项目费 |  | （3.1+3.2+3.3+3.4） | 157549.04
3.1 | 暂列金额 |  | 3.1.1+3.1.2+3.1.3 | 157549.04 | 见表10.2.2-21
3.1.1 | 其中 | 标化工地增加费 | 按招标文件规定额度列计 |  | 见表10.2.2-22
3.1.2 |  | 优质工程增加费 | 按招标文件规定额度列计 |  | 见表10.2.2-22
3.1.3 |  | 其他暂列金额 | 按招标文件规定额度列计 | 157549.04 | 见表10.2.2-22
3.2 | 暂估价 |  | 3.2.1+3.2.2+3.2.3 |  | 见表10.2.2-21
3.2.1 | 其中 | 材料（工程设备）暂估价 | 按招标文件规定额度列计 (或计入综合单价) |  | 见表10.2.2-23
3.2.2 |  | 专业工程暂估价 | 按招标文件规定额度列计 |  | 见表10.2.2-24
3.2.3 |  | 专项技术措施暂估价 | 按招标文件规定额度列计 |  | 见表10.2.2-25
3.3 | 计日工 |  | ∑计日工(暂估数量×综合单价） |  | 见表10.2.2-21
3.4 | 施工总承包服务费 |  | 3.4.1+3.4.2 |  | 见表10.2.2-21
3.4.1 | 其中 | 专业发包工程管理费 | ∑专业发包工程（暂估金额×费率） |  | 见表10.2.2-27
3.4.2 |  | 甲供材料设备管理费 | 甲供材料暂估金额×费率+甲供设备暂估金额×费率 |  | 见表10.2.2-27
4 | 规费 |  | (1.1+2.1.1)×25.78% | 217858.22
5 | 税金 |  | (1+2+3+4)×9% | 297767.68
招标控制价合计 |  |  | 1+2+3+4+5 | 3606298

## 1_表10_2_2-16 分部分项工程清单与计价表
【表10.2.2-16】
分部分项工程清单与计价表
单位(专业)工程名称:嵊州市垃圾中转站项目(一期)-三界镇垃圾中转站-建筑 | [5 empty] | 标段: |  |  | 第1页 共14页
序号 | 项目编码 | 项目名称 | 项目特征 | 计量 单位 | 工程量 | 金 额 (元) |  |  |  |  | 备注
[6 empty] | 综合单价 | 合价 | 其中
[8 empty] | 人工费 | 机械费 | 暂估价
|  | A 土石方工程 |  |  |  |  | 35395.29 | 23494.53 | 5504.7
1 | 010101003001 | 挖沟槽土方 | 1、土壤类别：三类土 2、挖土深度：2.0M 内 | m3 | 659.52 | 6.93 | 4570.47 | 1932.39 | 1833.47
2 | 010101004001 | 挖基坑土方 | 1、土壤类别：三类土 2、挖土深度：2.0M 内 | m3 | 1002.82 | 6.93 | 6949.54 | 2938.26 | 2787.84
3 | 010103001001 | 回填方 | 1、密实度要求：密实度满足设计要求 2、填方材料品种：原状土回填 | m3 | 1438.71 | 16.5 | 23738.72 | 18616.91 | 776.9
4 | 010103002001 | 余方弃置 | 1、废弃料品种：多余土方外运 2、运距：运距由施工方自行考虑 | m3 | 7.83 | 17.44 | 136.56 | 6.97 | 106.49
|  | D 砌 筑 工 程 |  |  |  |  | 238101.81 | 52355.95 | 647.91
5 | 010401001001 | 砖基础 | 1、砖品种、规格、强度等级：MU20混凝土实心砖 2、砂浆强度等级：M10水泥砂浆 3、平面防潮层材料种类：20厚防水2砂浆 4、立面防潮层材料种类：20厚防水砂浆 | m3 | 68.94 | 745.88 | 51420.97 | 15247.46 | 316.43
6 | 010402001001 | 砌块墙 | 1.砌块品种、规格、强度等级：蒸压砂加气混凝土砌块 2.砂浆强度等级：M7.5 | m3 | 436.16 | 428.01 | 186680.84 | 37108.49 | 331.48
|  | E 混凝土及钢筋混凝土工程 |  |  |  |  | 731975.05 | 100654.77 | 5912.98
本页小计 | [6 empty] | 273497.1 | 75850.48 | 6152.61
【表10.2.2-16】
分部分项工程清单与计价表
单位(专业)工程名称:嵊州市垃圾中转站项目(一期)-三界镇垃圾中转站-建筑 | [5 empty] | 标段: |  |  | 第2页 共14页
序号 | 项目编码 | 项目名称 | 项目特征 | 计量 单位 | 工程量 | 金 额 (元) |  |  |  |  | 备注
[6 empty] | 综合单价 | 合价 | 其中
[8 empty] | 人工费 | 机械费 | 暂估价
7 | 010501001001 | 垫层 | 1、混凝土种类：商品砼 2、混凝土强度等级：C15 | m3 | 27.33 | 467.55 | 12778.14 | 1233.13 | 19.4
8 | 010503001001 | 基础梁 | 1、混凝土种类：商品砼 2、混凝土强度等级：C30 | m3 | 31.52 | 510.69 | 16096.95 | 944.97 | 14.5
9 | 010501003001 | 独立基础 | 1、混凝土种类：商品砼 2、混凝土强度等级：C30 | m3 | 59.38 | 503.38 | 29890.7 | 1575.95 | 16.03
10 | 010502001001 | 矩形柱 | 1、混凝土种类：商品砼 2、混凝土强度等级：C30 | m3 | 114.84 | 593.9 | 68203.48 | 11105.03 | 52.83
11 | 010503002001 | 矩形梁 | 1、混凝土种类：商品砼 2、混凝土强度等级：C30 | m3 | 132.64 | 523.34 | 69415.82 | 5365.29 | 61.01
12 | 010503002002 | 矩形梁(斜梁) | 1、混凝土种类：商品砼 2、混凝土强度等级：C30 | m3 | 10.39 | 528.97 | 5496 | 448.54 | 4.78
13 | 010505003001 | 平板 | 1、混凝土种类：商品砼 2、混凝土强度等级：C30 | m3 | 141.15 | 536 | 75656.4 | 6591.71 | 115.74
14 | 010505006001 | 栏板 | 1、混凝土种类：商品砼 2、混凝土强度等级：C30 | m3 | 6.51 | 649.53 | 4228.44 | 944.47 | 4.49
15 | 010505008001 | 雨篷、悬挑板、阳台板 | 1、混凝土种类：商品砼 2、混凝土强度等级：C30 | m3 | 6.23 | 577.62 | 3598.57 | 486.81 | 4.11
16 | 010506001001 | 直形楼梯 | 1、混凝土种类：商品砼 2、混凝土强度等级：C30 3、底板厚度：180mm以内 | m2 | 52.66 | 137.11 | 7220.21 | 906.28 | 8.43
17 | 010506001002 | 直形楼梯 | 1、混凝土种类：商品砼 2、混凝土强度等级：C30 3、底板厚度：200mm | m2 | 9.18 | 152.36 | 1398.66 | 175.52 | 1.65
本页小计 | [6 empty] | 293983.37 | 29777.7 | 302.97
【表10.2.2-16】
分部分项工程清单与计价表
单位(专业)工程名称:嵊州市垃圾中转站项目(一期)-三界镇垃圾中转站-建筑 | [5 empty] | 标段: |  |  | 第3页 共14页
序号 | 项目编码 | 项目名称 | 项目特征 | 计量 单位 | 工程量 | 金 额 (元) |  |  |  |  | 备注
[6 empty] | 综合单价 | 合价 | 其中
[8 empty] | 人工费 | 机械费 | 暂估价
18 | 010502002001 | 构造柱 | 1、混凝土种类：商品砼 2、混凝土强度等级：C20 | m3 | 35.95 | 630.12 | 22652.81 | 5899.04 | 24.81
19 | 010503005001 | 过梁 | 1、混凝土种类：商品砼 2、混凝土强度等级：C20 | m3 | 1.67 | 571.04 | 953.64 | 183.87 | 1.15
20 | 010503004001 | 圈梁 | （含窗台板、翻边、圈梁等） 1、混凝土种类：商品砼 2、混凝土强度等级：C20 | m3 | 11.20 | 571.04 | 6395.65 | 1233.12 | 7.73
21 | 010507001001 | 散水 | 1、参见12J003细石混凝土散水做法 | m2 | 54.92 | 92.45 | 5077.35 | 1378.49 | 21.97
22 | 010507004001 | 台阶 | 1、参见12J003台阶做法 | m2 | 27.79 | 259.06 | 7199.28 | 2564.74 | 23.34
23 | 010507001002 | 坡道 | 1、参见12J003细石混凝土凹槽坡道做法 | m2 | 134.23 | 128.2 | 17208.29 | 4592.01 | 28.19
24 | 010515001001 | 现浇构件钢筋 | (屋面钢筋网片) 1.现浇构件圆钢筋 HPB300 直径（mm以内）6 | t | 1.035 | 4958.88 | 5132.44 | 761.82 | 25.35
25 | 010515001002 | 现浇构件钢筋 | (地面钢筋网片) 1.现浇构件圆钢筋 HPB300 直径（mm以内）12 | t | 3.106 | 4754.68 | 14768.04 | 1544.33 | 207.23
26 | 010515001003 | 现浇构件钢筋 | 1、箍筋 带肋钢筋 HRB400E 直径（mm以内）6 | t | 0.490 | 5821.7 | 2852.63 | 596.57 | 29.33
27 | 010515001004 | 现浇构件钢筋 | 1、箍筋 带肋钢筋 HRB400E 直径（mm以内）8 | t | 11.436 | 5550.38 | 63474.15 | 13923.1 | 684.44
28 | 010515001005 | 现浇构件钢筋 | 1、箍筋 带肋钢筋 HRB400E 直径（mm以内）10 | t | 3.157 | 5550.38 | 17522.55 | 3843.58 | 188.95
本页小计 | [6 empty] | 163236.83 | 36520.67 | 1242.49
【表10.2.2-16】
分部分项工程清单与计价表
单位(专业)工程名称:嵊州市垃圾中转站项目(一期)-三界镇垃圾中转站-建筑 | [5 empty] | 标段: |  |  | 第4页 共14页
序号 | 项目编码 | 项目名称 | 项目特征 | 计量 单位 | 工程量 | 金 额 (元) |  |  |  |  | 备注
[6 empty] | 综合单价 | 合价 | 其中
[8 empty] | 人工费 | 机械费 | 暂估价
29 | 010515001006 | 现浇构件钢筋 | 1、箍筋 带肋钢筋 HRB400E 直径（mm以内）12 | t | 0.307 | 4629.46 | 1421.24 | 214.81 | 8.72
30 | 010515001007 | 现浇构件钢筋 | 1、现浇构件带肋钢筋 HRB400E 直径（mm以内）6 | t | 2.195 | 5018.63 | 11015.89 | 1343.21 | 53.91
31 | 010515001008 | 现浇构件钢筋 | 1、现浇构件带肋钢筋 HRB400E 直径（mm以内）8 | t | 13.041 | 4747.31 | 61909.67 | 7980.31 | 320.29
32 | 010515001009 | 现浇构件钢筋 | 1、现浇构件带肋钢筋 HRB400E 直径（mm以内）10 | t | 1.041 | 4566.77 | 4754.01 | 637.03 | 25.57
33 | 010515001010 | 现浇构件钢筋 | 1、现浇构件带肋钢筋 HRB400E 直径（mm以内）12 | t | 4.861 | 4507.5 | 21910.96 | 2561.8 | 360.69
34 | 010515001011 | 现浇构件钢筋 | 1、现浇构件带肋钢筋 HRB400E 直径（mm以内）14 | t | 4.750 | 4507.5 | 21410.63 | 2503.3 | 352.45
35 | 010515001012 | 现浇构件钢筋 | 1、现浇构件带肋钢筋 HRB400E 直径（mm以内）16 | t | 10.904 | 4435.75 | 48367.42 | 5746.52 | 809.08
36 | 010515001013 | 现浇构件钢筋 | 1、现浇构件带肋钢筋 HRB400E 直径（mm以内）18 | t | 3.968 | 4435.75 | 17601.06 | 2091.18 | 294.43
37 | 010515001014 | 现浇构件钢筋 | 1、现浇构件带肋钢筋 HRB400E 直径（mm以内）20 | t | 3.299 | 4203.88 | 13868.6 | 1194.47 | 199.06
38 | 010515001015 | 现浇构件钢筋 | 1、现浇构件带肋钢筋 HRB400E 直径（mm以内）22 | t | 6.101 | 4203.88 | 25647.87 | 2208.99 | 368.13
39 | 010515001016 | 现浇构件钢筋 | 1、现浇构件带肋钢筋 HRB400E 直径（mm以内）25 | t | 9.196 | 4203.88 | 38658.88 | 3329.6 | 554.89
本页小计 | [6 empty] | 266566.23 | 29811.22 | 3347.22
【表10.2.2-16】
分部分项工程清单与计价表
单位(专业)工程名称:嵊州市垃圾中转站项目(一期)-三界镇垃圾中转站-建筑 | [5 empty] | 标段: |  |  | 第5页 共14页
序号 | 项目编码 | 项目名称 | 项目特征 | 计量 单位 | 工程量 | 金 额 (元) |  |  |  |  | 备注
[6 empty] | 综合单价 | 合价 | 其中
[8 empty] | 人工费 | 机械费 | 暂估价
40 | 010516003001 | 机械连接 | 1、电渣压力焊接 | 个 | 694 | 6.36 | 4413.84 | 2748.24 | 791.16
41 | 010516003002 | 机械连接 | 1、直螺纹钢筋接头 | 个 | 402 | 9.39 | 3774.78 | 1796.94 | 229.14
|  | F 金属结构工程 |  |  |  |  | 18481.4 | 6066.31
42 | 010607005001 | 砌块墙钢丝网加固 | 1、500宽钢丝网加强带及楼梯间满铺钢丝网 | m2 | 1345.08 | 13.74 | 18481.4 | 6066.31
|  | H 门窗工程 |  |  |  |  | 158167.96 | 12551.44 | 97.1
43 | 010801002001 | 木质门带套 | 1、M1023成品木门 | 樘 | 2 | 1572.36 | 3144.72 | 113.48
44 | 010802001001 | 金属（塑钢）门 | 1、成品金属门 | m2 | 24.15 | 590.13 | 14251.64 | 843.8 | 7
45 | 010803001001 | 金属卷帘（闸）门 | 1、钢制卷帘门安装 2、电动装置安装 | m2 | 72.90 | 235.76 | 17186.9 | 4154.57 | 78.73
46 | 010801004001 | 木质防火门 | 1.FM乙1523平开木制乙级防火门 2.明装闭门器 3.顺位器安装 4.防火合页安装 5.双开执手锁安装^防火锁 6.防火密封条 | 樘 | 2 | 1713.36 | 3426.72 | 506.08
47 | 010802003001 | 钢质防火门 | 1.平开钢制甲级防火门 | m2 | 3.45 | 566.25 | 1953.56 | 86.7
48 | 010802003002 | 钢质防火门 | 1.平开钢制乙级防火门 | m2 | 6.90 | 539.72 | 3724.07 | 173.4
本页小计 | [6 empty] | 70357.63 | 16489.52 | 1106.03
【表10.2.2-16】
分部分项工程清单与计价表
单位(专业)工程名称:嵊州市垃圾中转站项目(一期)-三界镇垃圾中转站-建筑 | [5 empty] | 标段: |  |  | 第6页 共14页
序号 | 项目编码 | 项目名称 | 项目特征 | 计量 单位 | 工程量 | 金 额 (元) |  |  |  |  | 备注
[6 empty] | 综合单价 | 合价 | 其中
[8 empty] | 人工费 | 机械费 | 暂估价
49 | 010802004001 | 保温门 | 1.平开钢制保温门 | m2 | 39.22 | 590.13 | 23144.9 | 1370.35 | 11.37
50 | 010807001001 | 金属（塑钢、断桥）窗 | 1.隔热断桥铝合金平开窗安装^断热铝合金平开窗 65系列(6钢化透明+12空气+6钢化透明)，铝合金壁厚1.8mm | m2 | 41.76 | 806.1 | 33662.74 | 1041.49
51 | 010807001002 | 金属（塑钢、断桥）窗 | 1.隔热断桥铝合金固定窗安装^断热铝合金固定窗 65系列(6钢化透明+12空气+6钢化透明)，铝合金壁厚1.8mm | m2 | 74.88 | 564.83 | 42294.47 | 1243.76
52 | 010808004001 | 金属门窗套 | 1、深灰色铝合金窗套 | m | 273.60 | 53.4 | 14610.24 | 3017.81
53 | 01B001 | 镀锌钢板网 | 1.镀锌钢板网 | m2 | 1.44 | 250 | 360
54 | 01B002 | 挡鼠板 | 1.挡鼠板 | m2 | 0.60 | 680 | 408
|  | J 屋面及防水工程 |  |  |  |  | 216908.03 | 39923.43 | 1811.34
55 | 011001001001 | 保温隔热屋面 | （钢筋混凝土保温屋面） 1、LC5.0轻集料混凝土找2%坡,最薄处30厚 | m2 | 812.26 | 37.83 | 30727.8 | 6831.11 | 990.96
56 | 011001001002 | 保温隔热屋面 | （钢筋混凝土保温屋面） 1、80厚挤塑聚苯保温板B1级 | m2 | 812.26 | 56.03 | 45510.93 | 4296.86 | 8.12
57 | 011101001001 | 水泥砂浆楼地面 | （钢筋混凝土保温屋面） 1、20厚防水砂浆找平 | m2 | 812.26 | 23.43 | 19031.25 | 8276.93 | 471.11
58 | 010902001001 | 屋面卷材防水 | （钢筋混凝土保温屋面） 1、4厚SBS高聚物改性沥青防水卷材 2、3厚SBS高聚物改性沥青防水卷材 | m2 | 873.36 | 79.7 | 69606.79 | 4419.2
本页小计 | [6 empty] | 279357.12 | 30497.51 | 1481.56
【表10.2.2-16】
分部分项工程清单与计价表
单位(专业)工程名称:嵊州市垃圾中转站项目(一期)-三界镇垃圾中转站-建筑 | [5 empty] | 标段: |  |  | 第7页 共14页
序号 | 项目编码 | 项目名称 | 项目特征 | 计量 单位 | 工程量 | 金 额 (元) |  |  |  |  | 备注
[6 empty] | 综合单价 | 合价 | 其中
[8 empty] | 人工费 | 机械费 | 暂估价
59 | 010902003001 | 屋面刚性层 | （钢筋混凝土保温屋面） 1、10厚低标号砂浆隔离层 | m2 | 812.26 | 11.97 | 9722.75 | 5328.43 | 235.56
60 | 010902003002 | 屋面刚性层 | （钢筋混凝土保温屋面） 1、40厚C20细石砼随捣随抹平 | m2 | 812.26 | 37.97 | 30841.51 | 9519.69 | 105.59
61 | 010904002001 | 楼（地）面涂膜防水 | 1、平面聚氨酯防水涂料 ~1.5mm厚 | m2 | 129.26 | 34.4 | 4446.54 | 394.24
62 | 010903002001 | 墙面涂膜防水 | 1、立面聚氨酯防水涂料 ~1.5mm厚 | m2 | 185.09 | 37.93 | 7020.46 | 856.97
|  | L 楼地面装饰工程 |  |  |  |  | 257268.43 | 47729.83 | 2498.92
63 | 010501001002 | 垫层 | 1、C15砼垫层 | m3 | 4.47 | 467.55 | 2089.95 | 201.69 | 3.17
64 | 010404001001 | 垫层 | （重载耐磨地坪） 1、300mm厚碎石垫层 干铺 | m3 | 28.64 | 296.37 | 8488.04 | 1570.33 | 34.37
65 | 010404001002 | 垫层 | （重载耐磨地坪） 1、150mm厚碎石夯入土中 | m3 | 14.32 | 296.37 | 4244.02 | 785.17 | 17.18
66 | 060105006001 | 土工布铺设 | （金刚砂防腐防渗混凝土地面） 1、聚酯无纺布(600g/m2) | m2 | 1261.14 | 6.39 | 8058.68 | 1488.15
67 | 01B003 | 防渗膜 | （金刚砂防腐防渗混凝土地面） 1、2厚HDPE防渗膜(渗透系数≤10-10cm/s) | m2 | 662.35 | 30 | 19870.5
68 | 010404001003 | 垫层 | （金刚砂防腐防渗混凝土地面） 1、150mm厚3:7灰土垫层 | m3 | 94.59 | 207.84 | 19659.59 | 6201.32 | 124.86
69 | 011101003001 | 细石混凝土楼地面 | （金刚砂防腐防渗混凝土地面） 1、200厚C30细石混凝土，随找随抹平 | m2 | 630.57 | 111.59 | 70365.31 | 7875.82 | 100.89
本页小计 | [6 empty] | 184807.35 | 34221.81 | 621.62
【表10.2.2-16】
分部分项工程清单与计价表
单位(专业)工程名称:嵊州市垃圾中转站项目(一期)-三界镇垃圾中转站-建筑 | [5 empty] | 标段: |  |  | 第8页 共14页
序号 | 项目编码 | 项目名称 | 项目特征 | 计量 单位 | 工程量 | 金 额 (元) |  |  |  |  | 备注
[6 empty] | 综合单价 | 合价 | 其中
[8 empty] | 人工费 | 机械费 | 暂估价
70 | 011101003002 | 细石混凝土楼地面 | （重载耐磨地坪） 1、250厚C20细石混凝土，随找随抹平 | m2 | 95.47 | 128.81 | 12297.49 | 1408.18 | 19.09
71 | 011101002001 | 耐磨地坪 | 1、金刚砂耐磨地坪，金刚砂用量每平方米6Kg，加混凝土密封固化剂 | m2 | 726.04 | 50.91 | 36962.7 | 7449.17 | 1909.49
72 | 011102003001 | 块料楼地面 | (磨光通体砖楼地面) 1、10厚磨光通体砖,干水泥擦缝 2、30厚1:3干硬性水泥砂浆粘接层,撒素水泥面(洒适量清水) 3、刷水泥砂浆一道(内掺建筑胶) | m2 | 162.39 | 138.27 | 22453.67 | 5414.08 | 51.96
73 | 011101001002 | 水泥砂浆楼地面 | （细石混凝土面层楼地面(带防水层)） 1、最薄处20厚1:3水泥砂浆 2、刷水泥砂浆一道(内掺建筑胶) | m2 | 49.75 | 23.66 | 1177.09 | 580.58 | 28.86
74 | 011101003003 | 细石混凝土楼地面 | （细石混凝土面层楼地面(带防水层)） 1、40厚C25细石混凝土,表面撒1:1水泥沙子随打随抹光 | m2 | 49.75 | 41.45 | 2062.14 | 851.72 | 2.99
75 | 011101001003 | 水泥砂浆楼地面 | (防静电架空活动楼地面) 1、20厚1:3水泥砂浆结合层 2、水泥浆一道(内掺建筑胶) | m2 | 70.13 | 23.66 | 1659.28 | 818.42 | 40.68
76 | 011101001004 | 水泥砂浆楼地面 | (防静电架空活动楼地面) 1、20厚1:2.5水泥砂浆结合层 | m2 | 70.13 | 21.58 | 1513.41 | 714.62 | 40.68
77 | 01B004 | 防静电涂料 | 1、防静电涂料 | m2 | 70.13 | 35 | 2454.55
本页小计 | [6 empty] | 80580.33 | 17236.77 | 2093.75
【表10.2.2-16】
分部分项工程清单与计价表
单位(专业)工程名称:嵊州市垃圾中转站项目(一期)-三界镇垃圾中转站-建筑 | [5 empty] | 标段: |  |  | 第9页 共14页
序号 | 项目编码 | 项目名称 | 项目特征 | 计量 单位 | 工程量 | 金 额 (元) |  |  |  |  | 备注
[6 empty] | 综合单价 | 合价 | 其中
[8 empty] | 人工费 | 机械费 | 暂估价
78 | 011104004001 | 防静电活动地板 | 1、防静电架空活动楼地面 | m2 | 70.13 | 190.19 | 13338.02 | 1607.38
79 | 011101001005 | 水泥砂浆楼地面 | （防滑地砖面层地面） 1、最薄处20厚1:3水泥砂浆 2、刷水泥砂浆一道(内掺建筑胶) | m2 | 30.47 | 23.66 | 720.92 | 355.58 | 17.67
80 | 011102003002 | 块料楼地面 | （防滑地砖面层地面） 1、10厚防滑地砖,干水泥擦缝 2、30厚1:3干硬性水泥砂浆粘接层,撒素水泥面(洒适量清水) | m2 | 30.47 | 122.82 | 3742.33 | 1015.87 | 9.75
81 | 011106002001 | 块料楼梯面层 | 1.磨光通体砖楼梯面 2.踏步防滑条 | m2 | 61.84 | 253.55 | 15679.53 | 5409.14 | 17.93
82 | 011107002001 | 块料台阶面 | 1、防滑地砖面层台阶 | m2 | 27.79 | 147.66 | 4103.47 | 1394.5 | 9.73
83 | Z011201005001 | 阳台、雨棚板抹灰 | 1、雨棚上抹30厚1:2.5水泥砂浆,内掺5%防水粉 | m2 | 66.43 | 29.03 | 1928.46 | 837.02 | 57.79
84 | 011105006001 | 金属踢脚线 | 1、成品不锈钢踢脚板安装在卡件上 2、金属踢脚卡件用水泥钉固定在墙上中距500 3、内墙装修完成面 | m | 33.80 | 39.98 | 1351.32 | 360.65
85 | 011105003001 | 块料踢脚线 | 1、10厚地砖踢脚,稀水泥浆(或彩色水泥浆)擦缝 2、9厚1:2水泥砂浆粘结层(内掺建筑胶) 3、界面剂一道(甩前用水喷湿墙面) | m2 | 18.03 | 151.58 | 2732.99 | 1165.28 | 7.75
本页小计 | [6 empty] | 43597.04 | 12145.42 | 120.62
【表10.2.2-16】
分部分项工程清单与计价表
单位(专业)工程名称:嵊州市垃圾中转站项目(一期)-三界镇垃圾中转站-建筑 | [5 empty] | 标段: |  |  | 第10页 共14页
序号 | 项目编码 | 项目名称 | 项目特征 | 计量 单位 | 工程量 | 金 额 (元) |  |  |  |  | 备注
[6 empty] | 综合单价 | 合价 | 其中
[8 empty] | 人工费 | 机械费 | 暂估价
86 | 011105001001 | 水泥砂浆踢脚线 | 1、6厚1:2.5水泥砂浆抹面压实赶光 2、素水泥浆一道 3、6厚1:3水泥砂浆打底扫毛或划出纹道 4、3厚外加剂专用砂浆抹基底刮糙,抹前喷湿墙面 | m2 | 5.67 | 55.55 | 314.97 | 225.16 | 4.08
|  | M 墙、柱面装饰与隔断、幕墙工程 |  |  |  |  | 481553.43 | 224959.16 | 4127.55
87 | 011201001001 | 墙面一般抹灰 | (涂料墙面) 1、5厚1:0.5:2.5水泥石灰膏砂浆抹平 2、8厚1:1:6水泥石灰膏砂浆打底扫毛或划出纹道 3、界面剂一道(甩前用水喷湿墙面) | m2 | 2318.26 | 33.26 | 77105.33 | 47593.88 | 1993.7
88 | 011202001001 | 柱、梁面一般抹灰 | 1、5厚1:0.5:2.5水泥石灰膏砂浆抹平 2、8厚1:1:6水泥石灰膏砂浆打底扫毛或划出纹道 3、界面剂一道(甩前用水喷湿墙面) | m2 | 62.33 | 41.1 | 2561.76 | 1688.52 | 52.36
89 | 011201001002 | 墙面一般抹灰 | (面砖墙面) 1、6厚1:0.5:2.5水泥石灰膏砂浆分层压实抹平 2、9厚1:1:6水泥石灰膏砂浆打底扫毛或划出纹道 3、3厚外加剂专用砂浆抹基面,抹前喷湿墙面 | m2 | 193.62 | 26.03 | 5039.93 | 2739.72 | 116.17
本页小计 | [6 empty] | 85021.99 | 52247.28 | 2166.31
【表10.2.2-16】
分部分项工程清单与计价表
单位(专业)工程名称:嵊州市垃圾中转站项目(一期)-三界镇垃圾中转站-建筑 | [5 empty] | 标段: |  |  | 第11页 共14页
序号 | 项目编码 | 项目名称 | 项目特征 | 计量 单位 | 工程量 | 金 额 (元) |  |  |  |  | 备注
[6 empty] | 综合单价 | 合价 | 其中
[8 empty] | 人工费 | 机械费 | 暂估价
90 | 011201001003 | 墙面一般抹灰 | (涂料外墙) 1、6厚干粉类聚合物水泥防水砂浆,中间压入一层耐碱玻璃纤维网布(用锚栓固定于结构墙体中) 2、9厚抗裂砂浆,锚栓数量应不少于10个/m,间距≤400mm 3、涂刷专用界面剂一道 | m2 | 1906.13 | 46.06 | 87796.35 | 39895.3 | 1181.8
91 | 011201001004 | 墙面一般抹灰 | (环氧漆墙裙) 1、20厚水泥砂浆找平 | m2 | 694.85 | 33.44 | 23235.78 | 11485.87 | 173.71
92 | 011201001005 | 墙面一般抹灰 | (环氧漆墙裙) 1、10厚1:2水泥砂浆抹灰压光 2、15厚2:1:8水泥石灰砂浆,分两次抹灰 | m2 | 694.85 | 35.82 | 24889.53 | 12799.14 | 569.78
93 | 011407001001 | 墙面喷刷涂料 | 1、刷乳胶漆内墙涂料(亚光) 2、2厚面层耐水腻子刮平 | m2 | 1422.09 | 25.24 | 35893.55 | 24147.09
94 | 011407001002 | 墙面喷刷涂料 | 1、刷无机内墙涂料(亚光) 2、2厚面层耐水腻子刮平 | m2 | 769.48 | 27.85 | 21430.02 | 13065.77
95 | 011204003001 | 块料墙面 | 1、8厚面砖(贴前墙砖充分浸湿) 2、4厚强力胶粉泥粘结层,揉挤压实 | m2 | 143.69 | 140.81 | 20232.99 | 6328.11
96 | 011001003001 | 保温隔热墙面 | 1、30厚挤塑聚苯板(板两面需使用水泥基界面砂浆)(λ≤0.032,密度22~35kg/m3,难燃型B1级 | m2 | 1334.49 | 34.17 | 45599.52 | 11930.34 | 40.03
97 | 011001003002 | 保温隔热墙面 | 1、30厚外墙岩棉板 | m2 | 38.40 | 31.61 | 1213.82 | 366.34
98 | 011407001003 | 墙面喷刷涂料 | 1、抹灰面批刮腻子（满刮两遍） 2、外墙涂料 弹性涂料 | m2 | 1958.08 | 47.37 | 92754.25 | 52339.48
本页小计 | [6 empty] | 353045.81 | 172357.44 | 1965.32
【表10.2.2-16】
分部分项工程清单与计价表
单位(专业)工程名称:嵊州市垃圾中转站项目(一期)-三界镇垃圾中转站-建筑 | [5 empty] | 标段: |  |  | 第12页 共14页
序号 | 项目编码 | 项目名称 | 项目特征 | 计量 单位 | 工程量 | 金 额 (元) |  |  |  |  | 备注
[6 empty] | 综合单价 | 合价 | 其中
[8 empty] | 人工费 | 机械费 | 暂估价
99 | 011003003001 | 防腐涂料 | 1、刷环氧防腐漆涂层 | m2 | 694.85 | 25 | 17371.25
100 | 011407001004 | 墙面喷刷涂料 | 1、2厚喷涂速凝橡胶沥青防腐涂料(防渗系数≤10cm-10/s) | m2 | 694.85 | 35 | 24319.75
101 | 011207001001 | 墙面装饰板 | 1、石膏板包管（工程量暂定） | m2 | 20.00 | 105.48 | 2109.6 | 579.6
|  | N 天棚工程 |  |  |  |  | 81136.35 | 45647.83 | 565.25
102 | 011301001001 | 天棚抹灰 | 1、3厚1:2.5水泥混合砂浆找平 2、5厚1:3水泥混合砂浆打底扫毛或划出纹道 3、素水泥浆一道甩毛(内掺建筑胶) | m2 | 1177.61 | 25.01 | 29452.03 | 19312.8 | 565.25
103 | 011407002001 | 天棚喷刷涂料 | 1、抹灰面批刮腻子（满刮两遍） 2、墙、柱、天棚面刷乳胶漆 ~二遍^乳胶漆 | m2 | 1177.61 | 25.24 | 29722.88 | 19995.82
104 | 011302001001 | 吊顶天棚 | 1、矿棉装饰吸声板顶棚，具体做法详见图纸 | m2 | 204.09 | 84.6 | 17266.01 | 5290.01
105 | 011302001002 | 吊顶天棚 | 1、金属条型板顶棚，具体做法详见图纸 | m2 | 30.02 | 156.41 | 4695.43 | 1049.2
|  | Q 其他装饰工程 |  |  |  |  | 65009.62 | 6013.67 | 21.87
106 | 011505001001 | 洗漱台 | 1.大理石洗漱台 台下盆 2.石材磨小圆边 3.石材开孔 | m2 | 2.20 | 535.49 | 1178.08 | 502.06
107 | 011210005001 | 成品隔断 | 1、成品卫生间隔断 | m2 | 25.00 | 202.68 | 5067 | 1055
本页小计 | [6 empty] | 131182.03 | 47784.49 | 565.25
【表10.2.2-16】
分部分项工程清单与计价表
单位(专业)工程名称:嵊州市垃圾中转站项目(一期)-三界镇垃圾中转站-建筑 | [5 empty] | 标段: |  |  | 第13页 共14页
序号 | 项目编码 | 项目名称 | 项目特征 | 计量 单位 | 工程量 | 金 额 (元) |  |  |  |  | 备注
[6 empty] | 综合单价 | 合价 | 其中
[8 empty] | 人工费 | 机械费 | 暂估价
108 | 011505010001 | 镜面玻璃 | 1.无框镜面玻璃安装 | m2 | 2.16 | 132.79 | 286.83 | 73.87
109 | 01B005 | 大便坑 | 1、大便坑、具体做法详见图纸 | 个 | 4 | 144.05 | 576.2 | 204.92 | 1.44
110 | 011503001001 | 金属扶手、栏杆、栏板 | 1.楼梯不锈钢管栏杆 | m | 39.00 | 180 | 7020
111 | 010514001001 | 烟道 | 1.排气道 200*300安装 | m | 13.50 | 149.92 | 2023.92 | 590.49 | 2.97
112 | Z010514003001 | 排烟帽、排气帽 | 1.成品风帽安装 钢制 | 只 | 3 | 186.19 | 558.57 | 123.39
113 | 01B006 | 钢制小爬梯 | 1、钢制小爬梯 | 个 | 1 | 500 | 500
114 | 01B007 | 成品沉降观测点 | 1、成品沉降观测点 | 个 | 6 | 30 | 180
115 | 011502007001 | 塑料装饰线 | 1、滴水线 | m | 39.60 | 8.37 | 331.45 | 108.5
116 | 010507003001 | 电缆沟、地沟 | 1.沟截面净空尺寸：200*300(平均深度) 2.混凝土强度等级：C20 3.防护材料种类：2厚乙烯基酯防腐防水涂料 | m | 6.06 | 77.17 | 467.65 | 45.27 | 0.42
117 | 010507003002 | 电缆沟、地沟 | 1.沟截面净空尺寸：300*400(平均深度) 2.混凝土强度等级：C20 3.防护材料种类：2厚乙烯基酯防腐防水涂料 | m | 37.55 | 100.32 | 3767.02 | 364.61 | 3.38
本页小计 | [6 empty] | 15711.64 | 1511.05 | 8.21
【表10.2.2-16】
分部分项工程清单与计价表
单位(专业)工程名称:嵊州市垃圾中转站项目(一期)-三界镇垃圾中转站-建筑 | [5 empty] | 标段: |  |  | 第14页 共14页
序号 | 项目编码 | 项目名称 | 项目特征 | 计量 单位 | 工程量 | 金 额 (元) |  |  |  |  | 备注
[6 empty] | 综合单价 | 合价 | 其中
[8 empty] | 人工费 | 机械费 | 暂估价
118 | 010507003003 | 电缆沟、地沟 | 1.沟截面净空尺寸：400*400(平均深度) 2.混凝土强度等级：C20 3.防护材料种类：2厚乙烯基酯防腐防水涂料 | m | 31.40 | 108.04 | 3392.46 | 328.44 | 3.14
119 | 010902007001 | 不锈钢排水槽 | 1、排水沟内1.5mm厚304不锈钢排水槽 | m2 | 98.84 | 228.71 | 22605.7 | 2367.22
120 | 040402016001 | 沟道盖板 | 1.地沟钢盖板（参见08J333-78-3） | m2 | 25.04 | 681.1 | 17054.74 | 249.9 | 10.52
本页小计 | [6 empty] | 43052.9 | 2945.56 | 13.66
合计 | [6 empty] | 2283997.37 | 559396.92 | 21187.62

## 1_表10_2_2-16 施工技术措施项目清单与计价表
【表10.2.2-16】
施工技术措施项目清单与计价表
单位(专业)工程名称:嵊州市垃圾中转站项目(一期)-三界镇垃圾中转站-建筑 | [5 empty] | 标段: |  |  | 第1页 共2页
序号 | 项目编码 | 项目名称 | 项目特征 | 计量 单位 | 工程量 | 金 额 (元) |  |  |  |  | 备注
[6 empty] | 综合单价 | 合价 | 其中
[8 empty] | 人工费 | 机械费 | 暂估价
1 | 011702001001 | 基础 | 1.现浇混凝土模板 基础垫层模板 | m2 | 69.54 | 49.56 | 3446.4 | 2008.32 | 75.1
2 | 011702005001 | 基础梁 | 1.现浇混凝土 基础梁 复合木模 | m2 | 264.72 | 54.75 | 14493.42 | 6681.53 | 630.03
3 | 011702001002 | 基础 | 1.现浇混凝土 独立基础 复合木模 | m2 | 91.54 | 45.22 | 4139.44 | 1959.87 | 75.98
4 | 011702002001 | 矩形柱 | 1.建筑物模板 矩形柱 复合木模 | m2 | 879.72 | 70 | 61580.4 | 33139.05 | 70.38
5 | 011702006001 | 矩形梁 | 1.建筑物模板 矩形梁 复合木模 | m2 | 983.02 | 63.45 | 62372.62 | 34877.55 | 78.64
6 | 011702006002 | 矩形梁 | 1.建筑物模板 斜梁 复合木模 | m2 | 104.06 | 75.33 | 7838.84 | 4652.52 | 8.32
7 | 011702016001 | 平板 | 1.建筑物模板 板 复合木模 | m2 | 931.07 | 40.8 | 37987.66 | 19412.81 | 65.17
8 | 011702024001 | 楼梯 | 1.建筑物模板 楼梯 直形 复合木模 | m2 | 61.84 | 192.5 | 11904.2 | 7775.14 | 9.28
9 | 011702009001 | 过梁 | 1.建筑物模板 直形圈、过梁 复合木模 | m2 | 22.97 | 75.77 | 1740.44 | 1001.03 | 1.84
10 | 011702008001 | 圈梁 | 1.建筑物模板 直形圈、过梁 复合木模 | m2 | 85.88 | 75.77 | 6507.13 | 3742.65 | 6.87
11 | 011702021001 | 栏板 | 1.栏板、翻檐 直形 复合木模 | m2 | 126.99 | 63.86 | 8109.58 | 4707.52 | 10.16
12 | 011702003001 | 构造柱 | 1.建筑物模板 构造柱 复合木模 | m2 | 357.56 | 58.25 | 20827.87 | 10691.04 | 28.6
13 | 011702023001 | 雨篷、悬挑板、阳台板 | 1.阳台、雨篷 复合木模 | m2 | 51.11 | 141.23 | 7218.27 | 4838.58 | 7.67
14 | 011702026001 | 电缆沟、地沟 | 1.现浇混凝土地沟 复合模板 | m2 | 115.15 | 40.02 | 4608.3 | 2364.03 | 85.21
本页小计 | [6 empty] | 252774.57 | 137851.64 | 1153.25
【表10.2.2-16】
施工技术措施项目清单与计价表
单位(专业)工程名称:嵊州市垃圾中转站项目(一期)-三界镇垃圾中转站-建筑 | [5 empty] | 标段: |  |  | 第2页 共2页
序号 | 项目编码 | 项目名称 | 项目特征 | 计量 单位 | 工程量 | 金 额 (元) |  |  |  |  | 备注
[6 empty] | 综合单价 | 合价 | 其中
[8 empty] | 人工费 | 机械费 | 暂估价
15 | Z011702035001 | 一般支撑架 | 1.一般支撑架 盘扣式钢管模板支架 地上结构层高（m 以内）4.5^底座顶托(租赁） | m3 | 1388.12 | 16.47 | 22862.34 | 15158.27 | 235.98
16 | Z011702035002 | 超危支撑架 | 1.超危支撑架 满堂承插型盘扣式钢管支撑架 ~搭设高度（8～16m 以内） 8～10m | m3 | 6851.71 | 30.87 | 211512.29 | 119973.44 | 2329.58
17 | 011701001001 | 综合脚手架 | 1.混凝土结构综合脚手架 檐高13m以内 ~层高4.5m | m2 | 308.47 | 24.23 | 7474.23 | 4114.99 | 342.4
18 | 011701001002 | 综合脚手架 | 1.混凝土结构综合脚手架 檐高13m以内 ~层高8.1(m) | m2 | 845.89 | 31.46 | 26611.7 | 14693.11 | 1184.25
19 | 011703001001 | 垂直运输 | 1、混凝土结构建筑物垂直运输 檐高20m内`檐高30m以下建筑物垂直运输机械不采用塔吊时~层高4.5(m) | m2 | 308.47 | 15.39 | 4747.35 |  | 3874.38
20 | 011703001002 | 垂直运输 | 1.混凝土结构建筑物垂直运输 檐高20m内`檐高30m以下建筑物垂直运输机械不采用塔吊时~层高8.1(m) | m2 | 845.89 | 23.96 | 20267.52 |  | 16537.15
21 | 011701006001 | 满堂脚手架 | 1、满堂脚手架 ~基本层4.5m | m2 | 270.97 | 12.98 | 3517.19 | 2411.63 | 116.52
22 | 011701006002 | 满堂脚手架 | 1、满堂脚手架 ~层高8.1m | m2 | 786.17 | 28.35 | 22287.92 | 17830.34
本页小计 | [6 empty] | 319280.54 | 174181.78 | 24620.26
合计 | [6 empty] | 572055.11 | 312033.42 | 25773.51

## 1_表10_2_2-20 施工组织(总价)措施项目清单与
【表10.2.2-20】
施工组织（总价）措施项目清单与计价表
工程名称:建筑 |  |  | 标段: | 第1页 共1页
序号 | 项目编号 | 项目名称 | 计算基础 | 费率 (%) | 金额 (元) | 备注
1 | 011707001001 | 安全文明施工费 |  |  | 77070.09
1.1 |  | 安全文明施工基本费 | 定额人工费+定额机械费 | 9.12 | 77070.09
2 | Z01110900801 | 提前竣工增加费 | 定额人工费+定额机械费
3 | 011707004001 | 二次搬运费 | 定额人工费+定额机械费
4 | 011707005001 | 冬雨季施工增加费 | 定额人工费+定额机械费
5 |  | 其他施工组织措施费 | 按相关规定计算
合 计 |  |  |  |  | 77070.09

## 1_表10_2_2-21 其他项目清单与计价汇总表
【表10.2.2-21】
其他项目清单与计价汇总表
工程名称:建筑 |  | 标段: | 第1页 共1页
序号 | 项 目 名 称 | 金额(元) | 备注
1 | 暂列金额 | 157549.04 | 明细详见表10.2.2-22
1.1 | 标化工地增加费 |  | 明细详见表10.2.2-22
1.2 | 优质工程增加费 |  | 明细详见表10.2.2-22
1.3 | 其他暂列金额 | 157549.04 | 明细详见表10.2.2-22
2 | 暂估价
2.1 | 材料（设备）暂估价 |  | 明细详见表10.2.2-23
2.2 | 专业工程暂估价 |  | 明细详见表10.2.2-24
2.3 | 专项技术措施暂估价 |  | 明细详见表10.2.2-25
3 | 计日工 |  | 明细详见表10.2.2-26
4 | 总承包服务费 |  | 明细详见表10.2.2-27
合 计 |  | 157549.04 | 0

## 1_表10_2_2-22 暂列金额明细表
【表10.2.2-22】
暂列金额明细表
工程名称:建筑 |  |  | 标段: | 第1页 共1页
序号 | 项 目 名 称 | 计量单位 | 暂定金额(元) | 备注
1 | 标化工地增加费 | 项
2 | 优质工程增加费 | 项
3 | 其他暂列金额 | 项 | 157549.04 | 估算比例一般不高于5%
3.1 | 其他暂列金额 | 项 | 157549.04
合计 |  |  | 157549.04 | -

## 1_表10_2_2-29 主要工日一览表
【表10.2.2-29】
主要工日一览表
工程名称:建筑 |  |  | 标段: |  | 第1页 共1页
序号 | 工日名称（类别） | 单位 | 数 量 | 单价(元) | 合价（元） | 备注
1 | 一类人工 | 工日 | 170.259 | 138 | 23495.74
2 | 二类人工 | 工日 | 3502.603 | 149 | 521887.85
3 | 三类人工 | 工日 | 1906.822 | 171 | 326066.56

## 1_表10_2_2-31 主要材料和工程设备一览表
【表10.2.2-31】
主要材料和工程设备一览表
工程名称:建筑 |  |  |  | 标段: |  | 第1页 共4页
序号 | 名称、规格、型号 | 单位 | 数量 | 单价(元) | 合价（元） | 备注
1 | 热轧带肋钢筋HRB400Eφ6 | t | 2.739 | 4133 | 11320.29
2 | 热轧带肋钢筋HRB400Eφ10 | t | 1.062 | 3690 | 3918.78
3 | 热轧带肋钢筋HRB400Eφ8 | t | 28.187 | 3867 | 108999.13
4 | 热轧带肋钢筋HRB400Eφ12 | t | 0.315 | 3628 | 1142.82
5 | 热轧带肋钢筋HRB400Eφ14 | t | 4.869 | 3628 | 17664.73
6 | 热轧带肋钢筋HRB400Eφ16 | t | 15.244 | 3558 | 54238.15
7 | 热轧带肋钢筋HRB400Eφ12 | t | 4.983 | 3628 | 18078.32
8 | 热轧带肋钢筋HRB400Eφ20 | t | 3.381 | 3558 | 12029.6
9 | 热轧带肋钢筋HRB400Eφ22 | t | 6.254 | 3558 | 22251.73
10 | 热轧带肋钢筋HRB400Eφ25 | t | 9.426 | 3558 | 33537.71
11 | 热轧光圆钢筋HPB300 φ6 | t | 1.056 | 3912 | 4131.07
12 | 热轧光圆钢筋HPB300 φ12 | t | 3.184 | 3920 | 12481.28
13 | 闭门器 | 副 | 4.04 | 61.58 | 248.78
14 | 防火合页 | 副 | 6.06 | 14.74 | 89.32
15 | 防火锁 | 把 | 2.02 | 38.16 | 77.08
16 | 顺位器 | 套 | 2.02 | 24.28 | 49.05
17 | 钢丝网综合 | m2 | 1412.334 | 7.7 | 10874.97
18 | 复合硅酸盐水泥PC 32.5R综合 | kg | 29.806 | 0.35 | 10.43
19 | 普通硅酸盐水泥PO 42.5综合 | kg | 41765.901 | 0.42 | 17541.68
20 | 白色硅酸盐水泥425#、二级白度 | kg | 63.508 | 0.63 | 39.88
21 | 黄砂净砂 | t | 173.306 | 180 | 31195.08
22 | 黄砂净砂(细砂) | t | 3.27 | 180 | 588.6
23 | 碎石综合 | t | 101.505 | 126 | 12789.63
24 | 生石灰 | kg | 23215.224 | 0.35 | 8218.19
25 | 黏土 | m3 | 109.866 | 32.68 | 3590.51
26 | 块石200-500 | t | 51.007 | 107 | 5457.75
27 | 混凝土实心砖240×115×53 MU20 | 千块 | 36.529 | 477.9 | 17457.21
28 | 蒸压砂加气混凝土砌块B06 A3.5 | m3 | 423.948 | 296 | 125488.61
29 | 泵送商品混凝土C30 | m3 | 522.961 | 464 | 242653.9
【表10.2.2-31】
主要材料和工程设备一览表
工程名称:建筑 |  |  |  | 标段: |  | 第2页 共4页
序号 | 名称、规格、型号 | 单位 | 数量 | 单价(元) | 合价（元） | 备注
30 | 非泵送商品混凝土C15 | m3 | 56.457 | 401 | 22639.26
31 | 非泵送商品混凝土C20 | m3 | 118.863 | 423 | 50279.05
32 | 非泵送商品混凝土C25 | m3 | 2.01 | 441 | 886.41
33 | 非泵送商品混凝土C30 | m3 | 127.375 | 459 | 58465.13
34 | 干混地面砂浆DS M15.0 | kg | 52256.894 | 0.3 | 15833.84
35 | 干混地面砂浆DS M20.0 | kg | 3360.261 | 0.31 | 1048.4
36 | 干混抹灰砂浆DP M15.0 | kg | 28493.289 | 0.33 | 9402.79
37 | 干混砌筑砂浆DM M5.0 | kg | 39.6 | 0.28 | 10.93
38 | 干混砌筑砂浆DM M7.5 | kg | 51096.144 | 0.29 | 14562.4
39 | 干混砌筑砂浆DM M10.0 | kg | 429.908 | 0.29 | 126.39
40 | 聚合物粘结砂浆 | kg | 5589.322 | 1.63 | 9121.77
41 | 抗裂抹面砂浆 | kg | 23622.669 | 0.75 | 17717
42 | 瓷砖 | m2 | 148.001 | 70 | 10360.07
43 | 磨光通体砖 | m2 | 167.262 | 80 | 13380.96
44 | 防滑地砖 | m2 | 31.384 | 65 | 2039.96
45 | 地砖踢脚 | m2 | 18.751 | 60 | 1125.06
46 | 磨光通体砖 | m2 | 89.476 | 80 | 7158.08
47 | 防滑地砖 | m2 | 31.18 | 65 | 2026.7
48 | 木质防静电活动地板600×600×25 | m2 | 73.637 | 154 | 11340.1
49 | 大理石 | m2 | 2.244 | 200 | 448.8
50 | 纸面石膏板1200×2400×12 | m2 | 21.2 | 15.93 | 337.72
51 | 铝合金方板(配套) | m2 | 30.921 | 70 | 2164.47
52 | 轻钢龙骨不上人型（平面）300×300 | m2 | 30.921 | 36.28 | 1121.81
53 | 铝合金龙骨不上人型（平面）600×600 | m2 | 210.213 | 22.12 | 4649.91
54 | 单扇套装平开门实木 | 樘 | 2 | 1500 | 3000
55 | 平开钢制保温门 | m2 | 38.361 | 550 | 21098.55
56 | 成品金属门 | m2 | 23.621 | 550 | 12991.55
57 | 钢质防火门乙级 | m2 | 6.779 | 509 | 3450.51
58 | 钢质防火门甲级 | m2 | 3.39 | 536 | 1817.04
【表10.2.2-31】
主要材料和工程设备一览表
工程名称:建筑 |  |  |  | 标段: |  | 第3页 共4页
序号 | 名称、规格、型号 | 单位 | 数量 | 单价(元) | 合价（元） | 备注
59 | 断热铝合金固定窗65系列(6透明+12空气+6透明) | m2 | 69.294 | 451.67 | 31298.02
60 | 断热铝合金平开窗65系列(6透明+12空气+6透明) | m2 | 39.501 | 710 | 28045.71
61 | 乙级木质防火门FM1523 | m2 | 6.779 | 335 | 2270.97
62 | 金属卷帘门 | m2 | 83.835 | 85.86 | 7198.07
63 | 电动装置 | 套 | 4 | 1100 | 4400
64 | 深灰色铝合金窗套 | m | 287.28 | 35 | 10054.8
65 | 成品金属踢脚线高80 | m | 35.49 | 25 | 887.25
66 | 乳胶漆 | kg | 749.754 | 4.51 | 3381.39
67 | 无机涂料 | kg | 221.918 | 13.54 | 3004.77
68 | 自粘聚合物改性沥青防水卷材4mm | m2 | 995.63 | 32.74 | 32596.93
69 | 自粘聚合物改性沥青防水卷材3mm | m2 | 995.63 | 28.32 | 28196.24
70 | 单组份聚氨酯防水涂料Ⅰ型 | kg | 745.216 | 13.27 | 9889.02
71 | 汽油综合 | kg | 326.022 | 9.31 | 3035.26
72 | 岩棉板30mm | m3 | 1.175 | 579 | 680.33
73 | 耐碱玻璃纤维网格布 | m2 | 2230.172 | 1.3 | 2899.22
74 | B1挤塑聚苯板30mm | m2 | 1361.18 | 17.25 | 23480.36
75 | B1挤塑聚苯板80mm | m2 | 828.505 | 46 | 38111.23
76 | 矿棉吸音板 | m2 | 214.295 | 25.66 | 5498.81
77 | 排气道200*300 | m | 13.77 | 68.14 | 938.29
78 | 电 | kW·h | 76.646 | 0.88 | 67.45
79 | 水 | m3 | 770.953 | 5.73 | 4417.56
80 | 复合模板综合 | m2 | 1021.184 | 42.48 | 43379.9
81 | 304不锈钢1.5mm | m2 | 104.573 | 183.56 | 19195.8
82 | LC5.0轻集料混凝土 | m3 | 90.3 | 234.23 | 21151.22
83 | 成品卫生间隔断 | m2 | 25 | 150 | 3750
84 | 防火密封条 | m | 12.2 | 1 | 12.2
85 | 2厚乙烯基酯防腐防水涂料 |  | 98.835 | 25 | 2470.88
86 | 2厚喷涂速凝橡胶沥青防腐涂料(防渗系数≤10cm-10/s) | m2 | 694.85 | 35 | 24319.75
【表10.2.2-31】
主要材料和工程设备一览表
工程名称:建筑 |  |  |  | 标段: |  | 第4页 共4页
序号 | 名称、规格、型号 | 单位 | 数量 | 单价(元) | 合价（元） | 备注
87 | 刷环氧防腐漆涂层 | m2 | 694.85 | 25 | 17371.25
88 | 成品沉降观测点 | 个 | 6 | 30 | 180
89 | 楼梯不锈钢管栏杆 | m | 39 | 180 | 7020
90 | 钢制小爬梯 | 个 | 1 | 500 | 500
91 | 防渗膜^2厚HDPE防渗膜(渗透系数≤10-10cm/s) | m2 | 662.35 | 30 | 19870.5
92 | 防静电涂料 | m2 | 70.13 | 35 | 2454.55
93 | 挡鼠板 | m2 | 0.6 | 680 | 408
94 | 镀锌钢板网 | m2 | 1.44 | 250 | 360
95 | 扣件式钢管(租赁) | kg | 51318.888 | 0.09 | 4654.62
96 | 钢管扣件(租赁) | 个 | 12976.036 | 0.24 | 3114.25
97 | 盘扣式钢管(租赁）租用天数：40天 | kg | 18836.788 | 0.14 | 2644.69
98 | 底座顶托(租赁）租用天数：40天 | 个 | 458.08 | 1.4 | 641.31
99 | 盘扣式钢管(租赁）租用天数：70天 | kg | 186709.098 | 0.25 | 45874.43
100 | 底座顶托(租赁）租用天数：70天 | 个 | 3014.752 | 2.45 | 7386.14

## 1_表10_2_2-32 主要机械台班一览表
【表10.2.2-32】
主要机械台班一览表
工程名称:建筑 |  |  |  | 标段: | 第1页 共1页
序号 | 机械名称、规格、型号 | 单位 | 数 量 | 单价(元) | 合价（元） | 备注
1 | 履带式推土机90kW | 台班 | 0.394 | 891.34 | 351.19
2 | 履带式单斗液压挖掘机1m3 | 台班 | 3.902 | 1102.4 | 4301.56
3 | 电动夯实机250N·m | 台班 | 32.02 | 29.99 | 960.28
4 | 叉式起重机3t | 台班 | 5.063 | 505.25 | 2558.08
5 | 载货汽车4t | 台班 | 2.886 | 466.05 | 1345.02
6 | 载货汽车4t | 台班 | 2.105 | 466.05 | 981.04
7 | 自卸汽车15t | 台班 | 0.087 | 965.44 | 83.99
8 | 电动卷扬机-单筒快速5kN | 台班 | 109.822 | 173.29 | 19031.05
9 | 卷扬机井架30m | 台班 | 109.822 | 12.56 | 1379.36
10 | 涡浆式混凝土搅拌机500L | 台班 | 3.14 | 314.53 | 987.62
11 | 灰浆搅拌机200L | 台班 | 20.141 | 170.09 | 3425.78
12 | 干混砂浆罐式搅拌机20000L | 台班 | 0.096 | 208.56 | 20.02
13 | 干混砂浆罐式搅拌机20000L | 台班 | 5.377 | 211.41 | 1136.75
14 | 钢筋调直机14mm | 台班 | 9.607 | 39.74 | 381.78
15 | 钢筋切断机40mm | 台班 | 9.201 | 46.85 | 431.07
16 | 钢筋弯曲机40mm | 台班 | 36.125 | 27.99 | 1011.14
17 | 木工圆锯机500mm | 台班 | 12.245 | 30.08 | 368.33
18 | 螺栓套丝机39mm | 台班 | 7.236 | 31.54 | 228.22
19 | 平面水磨石机3kW | 台班 | 78.267 | 23.33 | 1825.97
20 | 交流弧焊机21kV·A | 台班 | 0.26 | 69.68 | 18.12
21 | 交流弧焊机32kV·A | 台班 | 0.766 | 102.85 | 78.78
22 | 直流弧焊机32kW | 台班 | 19.636 | 106.95 | 2100.07
23 | 对焊机75kV·A | 台班 | 4.089 | 131.93 | 539.46
24 | 电渣焊机电流 1000A | 台班 | 4.164 | 189.93 | 790.87
25 | 电焊条烘干箱45×35×45cm3 | 台班 | 1.965 | 9.73 | 19.12
26 | 电动空气压缩机0.6m3/min | 台班 | 53.764 | 35.76 | 1922.6
27 | 混凝土振捣器平板式 | 台班 | 24.256 | 13.13 | 318.48
28 | 混凝土振捣器插入式 | 台班 | 46.97 | 5.08 | 238.61
29 | 汽车式起重机5t | 台班 | 0.243 | 443.54 | 107.78

## 2_表10_2_2-13 【不含单列】单位(专业)工程招
【表10.2.2-13】
单位（专业）工程招标控制价费用表
工程名称:嵊州市垃圾中转站项目(一期)-三界镇垃圾中转站-市政 |  |  | 标段: | 第1页 共1页
序号 | 费用名称 |  | 计算公式 | 金额 (元) | 备注
1 | 分部分项工程费 |  | ∑(分部分项工程量×综合单价） | 1017675.22 | 见表10.2.2-16
1.1 | 其中 | 人工费+机械费 | ∑分部分项（定额人工费+定额机械费） | 134798.27
2 | 措施项目费 |  | （2.1+2.2） | 78082.83
2.1 | 施工技术措施项目费 |  | ∑(技措项目工程量×综合单价） | 64394.1 | 见表10.2.2-16
2.1.1 | 其中 | 人工费+机械费 | ∑技措项目（定额人工费+定额机械费） | 28162.86
2.2 | 施工组织措施项目费 |  | (1.1+2.1.1)×8.4% | 13688.73 | 见表10.2.2-20
2.2.1 | 其中 | 安全文明施工基本费 | (1.1+2.1.1)×8.4% | 13688.73 | 见表10.2.2-20
3 | 其他项目费 |  | （3.1+3.2+3.3+3.4） | 56315.66
3.1 | 暂列金额 |  | 3.1.1+3.1.2+3.1.3 | 56315.66 | 见表10.2.2-21
3.1.1 | 其中 | 标化工地增加费 | 按招标文件规定额度列计 |  | 见表10.2.2-22
3.1.2 |  | 优质工程增加费 | 按招标文件规定额度列计 |  | 见表10.2.2-22
3.1.3 |  | 其他暂列金额 | 按招标文件规定额度列计 | 56315.66 | 见表10.2.2-22
3.2 | 暂估价 |  | 3.2.1+3.2.2+3.2.3 |  | 见表10.2.2-21
3.2.1 | 其中 | 材料（工程设备）暂估价 | 按招标文件规定额度列计 (或计入综合单价) |  | 见表10.2.2-23
3.2.2 |  | 专业工程暂估价 | 按招标文件规定额度列计 |  | 见表10.2.2-24
3.2.3 |  | 专项技术措施暂估价 | 按招标文件规定额度列计 |  | 见表10.2.2-25
3.3 | 计日工 |  | ∑计日工(暂估数量×综合单价） |  | 见表10.2.2-21
3.4 | 施工总承包服务费 |  | 3.4.1+3.4.2 |  | 见表10.2.2-21
3.4.1 | 其中 | 专业发包工程管理费 | ∑专业发包工程（暂估金额×费率） |  | 见表10.2.2-27
3.4.2 |  | 甲供材料设备管理费 | 甲供材料暂估金额×费率+甲供设备暂估金额×费率 |  | 见表10.2.2-27
4 | 规费 |  | (1.1+2.1.1)×18.75% | 30555.21
5 | 税金 |  | (1+2+3+4)×9% | 106436.6
招标控制价合计 |  |  | 1+2+3+4+5 | 1289066

## 2_表10_2_2-16 分部分项工程清单与计价表
【表10.2.2-16】
分部分项工程清单与计价表
单位(专业)工程名称:嵊州市垃圾中转站项目(一期)-三界镇垃圾中转站-市政 | [5 empty] | 标段: |  |  | 第1页 共7页
序号 | 项目编码 | 项目名称 | 项目特征 | 计量 单位 | 工程量 | 金 额 (元) |  |  |  |  | 备注
[6 empty] | 综合单价 | 合价 | 其中
[8 empty] | 人工费 | 机械费 | 暂估价
|  | 道路 |  |  |  |  | 518965.84 | 34665.29 | 15378.61
1 | 040202001001 | 路床（槽）整形 | 1.路床（槽）整形 路床碾压检验 | m2 | 2215.79 | 1.91 | 4232.16 | 642.58 | 2814.05
2 | 040202011001 | 碎石 | 1.石料规格：碎石 2.厚度：18CM | m2 | 1952.14 | 44.09 | 86069.85 | 2986.77 | 1756.93
3 | 040202015001 | 水泥稳定碎（砾）石 | 1.水泥含量：4% 2.石料规格：水泥稳定碎石 3.厚度：18CM | m2 | 1946.93 | 49.68 | 96723.48 | 4088.55 | 5178.83
4 | 040203007001 | 水泥混凝土 | 1.混凝土强度等级：4.5MPa 2.厚度：22CM 3.养护：塑料膜 4.含锯缝、防滑条 | m2 | 1889.62 | 117.93 | 222842.89 | 15154.75 | 4988.6
5 | 040204002001 | 人行道块料铺设 | 1.块料品种、规格：6CM厚透水砖 2.基础、垫层：材料品种、厚度：15CM厚碎石垫层、15CM厚C20混凝土基础、透水土工布、3CM厚粗砂干拌（掺水泥） | m2 | 263.65 | 206.71 | 54499.09 | 5876.76 | 297.92
6 | 040204004001 | 安砌侧（平、缘）石 | 1.材料品种、规格：芝麻灰花岗岩侧石、1000*150*350 2.基础、垫层：材料品种、厚度：4cm厚M10水泥砂浆 | m | 173.68 | 159.47 | 27696.75 | 1856.64 | 33
7 | 040204004002 | 安砌侧（平、缘）石 | 1.材料品种、规格：芝麻灰花岗岩侧石、1000*150*350 2.基础、垫层：材料品种、厚度：4cm厚M10水泥砂浆,C15混凝土坞膀 | m | 6.90 | 170.61 | 1177.21 | 90.18 | 1.31
本页小计 | [6 empty] | 493241.43 | 30696.23 | 15070.64
【表10.2.2-16】
分部分项工程清单与计价表
单位(专业)工程名称:嵊州市垃圾中转站项目(一期)-三界镇垃圾中转站-市政 | [5 empty] | 标段: |  |  | 第2页 共7页
序号 | 项目编码 | 项目名称 | 项目特征 | 计量 单位 | 工程量 | 金 额 (元) |  |  |  |  | 备注
[6 empty] | 综合单价 | 合价 | 其中
[8 empty] | 人工费 | 机械费 | 暂估价
8 | 040204004003 | 安砌侧（平、缘）石 | 1.材料品种、规格：芝麻灰花岗岩平石、1000*120*120 2.基础、垫层：材料品种、厚度：4cm厚M10水泥砂浆 | m | 6.90 | 50.9 | 351.21 | 41.68 | 1.04
9 | 040204004004 | 安砌侧（平、缘）石 | 1.材料品种、规格：芝麻灰花岗岩侧石、1000*100*200 2.基础、垫层：材料品种、厚度：4CM厚M10水泥砂浆、C15混凝土坞膀、15CM厚碎石垫层 | m | 201.38 | 94.09 | 18947.84 | 2545.44 | 94.65
10 | 040205006001 | 标线 | 1.热熔型地面标线 | m2 | 12.90 | 35.6 | 459.24 | 95.33 | 81.01
11 | 04B001 | 停车位挡车器 | 1.停车位挡车器 | 个 | 5 | 120 | 600
12 | 040901001001 | 现浇构件钢筋（工程量暂估） | 1.钢筋种类：拉杆φ14 | t | 0.300 | 14830.04 | 4449.01 | 1196.71 | 128.66
13 | 040901001002 | 现浇构件钢筋（工程量暂估） | 1.钢筋种类：传力杆φ28 | t | 0.200 | 4585.56 | 917.11 | 89.9 | 2.61
|  | 排水 |  |  |  |  | 216639.87 | 35840.63 | 7907.83
14 | 040101002001 | 挖沟槽土方 | 1.土壤类别：三类土 2.挖土深度：2M 内 | m3 | 431.42 | 7.4 | 3192.51 | 1669.6 | 910.3
15 | 040103001001 | 回填方 | 1.密实度要求：满足设计要求 2.填方材料品种：原土 | m3 | 194.17 | 16.21 | 3147.5 | 2106.74 | 417.47
16 | 040103002001 | 余方弃置 | 1.废弃料品种：弃土 2.运距：施工单位自行考虑 | m3 | 237.25 | 29.3 | 6951.43 | 94.9 | 5594.36
本页小计 | [6 empty] | 39015.85 | 7840.3 | 7230.1
【表10.2.2-16】
分部分项工程清单与计价表
单位(专业)工程名称:嵊州市垃圾中转站项目(一期)-三界镇垃圾中转站-市政 | [5 empty] | 标段: |  |  | 第3页 共7页
序号 | 项目编码 | 项目名称 | 项目特征 | 计量 单位 | 工程量 | 金 额 (元) |  |  |  |  | 备注
[6 empty] | 综合单价 | 合价 | 其中
[8 empty] | 人工费 | 机械费 | 暂估价
17 | 040103001002 | 回填方 | 1.密实度要求：满足设计要求 2.填方材料品种：粗砂 | m3 | 174.52 | 314.18 | 54830.69 | 5413.61 | 85.51
18 | 040501004001 | 塑料管 | 1.垫层、基础材质及厚度：砂垫层 2.材质及规格：HDPE塑钢缠绕排水管、DN500 3.连接形式：承插橡胶接口 4.管道检验及试验要求：管道试压 | m | 67.26 | 375.59 | 25262.18 | 1004.86 | 102.24
19 | 040501004002 | 塑料管 | 1.垫层、基础材质及厚度：砂垫层 2.材质及规格：HDPE塑钢缠绕排水管、DN300 3.连接形式：承插橡胶接口 4.管道检验及试验要求：管道试压 | m | 174.46 | 172.42 | 30080.39 | 1931.27 | 38.38
20 | 040501004003 | 塑料管 | 1.垫层、基础材质及厚度：砂垫层 2.材质及规格：HDPE塑钢缠绕排水管、DN200 3.连接形式：承插橡胶接口 4.管道检验及试验要求：管道试压 | m | 126.56 | 115.24 | 14584.77 | 1203.59 | 24.05
21 | 040504002001 | 混凝土井 | 1.垫层、基础材质及厚度：100厚C15混凝土垫层、220厚C25混凝土底板 2.混凝土强度等级：C25混凝土井身 3.井盖、井圈材质及规格：C30混凝土井圈、φ700球墨铸铁井盖 4.含模板、踏步、防坠网 | 座 | 15 | 2583.98 | 38759.7 | 7852.2 | 408.6
本页小计 | [6 empty] | 163517.73 | 17405.53 | 658.78
【表10.2.2-16】
分部分项工程清单与计价表
单位(专业)工程名称:嵊州市垃圾中转站项目(一期)-三界镇垃圾中转站-市政 | [5 empty] | 标段: |  |  | 第4页 共7页
序号 | 项目编码 | 项目名称 | 项目特征 | 计量 单位 | 工程量 | 金 额 (元) |  |  |  |  | 备注
[6 empty] | 综合单价 | 合价 | 其中
[8 empty] | 人工费 | 机械费 | 暂估价
22 | 040504001001 | 雨水口 | 1.垫层、基础材质及厚度：100厚C20混凝土底板、C20细石混凝土垫层 2.砌筑材料品种、规格、强度等级：M10水泥砂浆砌MU10砖 3.勾缝、抹面要求：M10水泥砂浆 4.井盖、井圈材质及规格：C20混凝土井圈、680*360铸铁井箅 5.含模板 | 座 | 8 | 807.6 | 6460.8 | 1501.84 | 90.32
23 | 010507006001 | 化粪池、检查井 | 1.3#混凝土化粪池 | 座 | 1 | 19983.63 | 19983.63 | 10779.7 | 157.51
24 | 040901001003 | 现浇构件钢筋 | 1.普通钢筋制作、安装 带肋钢筋 | t | 2.845 | 4705.19 | 13386.27 | 2282.32 | 79.09
|  | 组合水池 |  |  |  |  | 136263.82 | 20822.33 | 6918.35
25 | 040101003001 | 挖基坑土方 | 1.土壤类别：三类土 2.挖土深度：6M 内 | m3 | 524.45 | 3.36 | 1762.15 | 209.78 | 1227.21
26 | 040103001003 | 回填方 | 1.密实度要求：满足设计要求 2.填方材料品种：原土回填 | m3 | 349.00 | 14.37 | 5015.13 | 3189.86 | 834.11
27 | 040103002002 | 余方弃置 | 1.废弃料品种：多余土方 2.运距：施工单位自行考虑 | m3 | 175.45 | 15.58 | 2733.51 | 70.18 | 2166.81
28 | 040303001001 | 混凝土垫层 | 1.混凝土强度等级：C15混凝土垫层 | m3 | 5.80 | 472.56 | 2740.85 | 237.68 | 71.86
29 | 040601006001 | 现浇混凝土池底 | 1.混凝土强度等级：C40混凝土池底 2.防水、抗渗要求：P8 | m3 | 21.70 | 563.48 | 12227.52 | 754.73 | 17.14
本页小计 | [6 empty] | 64309.86 | 19026.09 | 4644.05
【表10.2.2-16】
分部分项工程清单与计价表
单位(专业)工程名称:嵊州市垃圾中转站项目(一期)-三界镇垃圾中转站-市政 | [5 empty] | 标段: |  |  | 第5页 共7页
序号 | 项目编码 | 项目名称 | 项目特征 | 计量 单位 | 工程量 | 金 额 (元) |  |  |  |  | 备注
[6 empty] | 综合单价 | 合价 | 其中
[8 empty] | 人工费 | 机械费 | 暂估价
30 | 040601007001 | 现浇混凝土池壁(隔墙） | 1.混凝土强度等级：C40混凝土壁板 2.防水、抗渗要求：P8 | m3 | 48.89 | 626.78 | 30643.27 | 2230.36 | 2010.36
31 | 040601010001 | 现浇混凝土池盖板 | 1.混凝土强度等级：C40混凝土顶板 2.防水、抗渗要求：P8 | m3 | 2.61 | 616.97 | 1610.29 | 79.79 | 107.4
32 | 011101003004 | 细石混凝土楼地面 | 1.找平层厚度、砂浆配合比：40厚C20细石混凝土 | m2 | 25.80 | 34.66 | 894.23 | 352.17 | 1.03
33 | 060105006002 | 土工布铺设 | 1、长丝无纺布(600g/m2) | m2 | 364.60 | 6.97 | 2541.26 | 652.63
34 | 01B008 | 防渗膜 | 1、2厚HDPE防渗膜 | m2 | 182.30 | 30 | 5469
35 | 011201001006 | 墙面一般抹灰 | 1.厚度、砂浆配合比：20厚1:3水泥砂浆抹灰 | m2 | 156.50 | 32.4 | 5070.6 | 2823.26 | 103.29
36 | 011003003002 | 防腐涂料 | 1、刷环氧防腐漆涂层 | m2 | 182.30 | 25 | 4557.5
37 | 040601030001 | 井、池渗漏试验 | 1.井、池渗漏试验 井容量（m3）500以内 | m3 | 116.40 | 13.14 | 1529.5 | 621.58 | 38.41
38 | 040601029001 | 沉降(施工)缝 | 1.施工缝：不锈钢止水带4厚300宽钢板 | m | 35.20 | 198.37 | 6982.62 | 651.55 | 30.62
39 | 040901001004 | 现浇构件钢筋 | 1.钢筋种类：螺纹钢 | t | 11.155 | 4705.19 | 52486.39 | 8948.76 | 310.11
|  | 初期雨水池 |  |  |  |  | 145805.69 | 21871.44 | 8160.32
40 | 040101003002 | 挖基坑土方 | 1.土壤类别：三类土 2.挖土深度：6M 内 | m3 | 574.15 | 3.36 | 1929.14 | 229.66 | 1343.51
本页小计 | [6 empty] | 113713.8 | 16589.76 | 3944.73
【表10.2.2-16】
分部分项工程清单与计价表
单位(专业)工程名称:嵊州市垃圾中转站项目(一期)-三界镇垃圾中转站-市政 | [5 empty] | 标段: |  |  | 第6页 共7页
序号 | 项目编码 | 项目名称 | 项目特征 | 计量 单位 | 工程量 | 金 额 (元) |  |  |  |  | 备注
[6 empty] | 综合单价 | 合价 | 其中
[8 empty] | 人工费 | 机械费 | 暂估价
41 | 040103001004 | 回填方 | 1.密实度要求：满足设计要求 2.填方材料品种：原土回填 | m3 | 322.49 | 14.37 | 4634.18 | 2947.56 | 770.75
42 | 040103002003 | 余方弃置 | 1.废弃料品种：多余土方 2.运距：施工单位自行考虑 | m3 | 261.66 | 15.58 | 4076.66 | 104.66 | 3231.5
43 | 040303001002 | 混凝土垫层 | 1.混凝土强度等级：C15混凝土垫层 2.含模板 | m3 | 8.35 | 472.56 | 3945.88 | 342.18 | 103.46
44 | 040601006002 | 现浇混凝土池底 | 1.混凝土强度等级：C40混凝土池底 2.防水、抗渗要求：P8 3.含模板 | m3 | 20.46 | 563.48 | 11528.8 | 711.6 | 16.16
45 | 040601007002 | 现浇混凝土池壁(隔墙） | 1.混凝土强度等级：C40混凝土壁板 2.防水、抗渗要求：P8 | m3 | 43.99 | 626.78 | 27572.05 | 2006.82 | 1808.87
46 | 040601009001 | 现浇混凝土池梁 | 1.混凝土强度等级：C40混凝土梁 2.防水、抗渗要求：P8 | m3 | 1.80 | 628.89 | 1132 | 72.41 | 74.07
47 | 040601010002 | 现浇混凝土池盖板 | 1.混凝土强度等级：C40混凝土顶板 2.防水、抗渗要求：P8 | m3 | 6.92 | 616.97 | 4269.43 | 211.54 | 284.76
48 | 011101003005 | 细石混凝土楼地面 | 1.找平层厚度、砂浆配合比：40厚C20细石混凝土 | m2 | 43.68 | 34.66 | 1513.95 | 596.23 | 1.75
49 | 060105006003 | 土工布铺设 | 1、长丝无纺布(600g/m2) | m2 | 380.50 | 6.97 | 2652.09 | 681.1
50 | 01B009 | 防渗膜 | 1、2厚HDPE防渗膜 | m2 | 190.25 | 30 | 5707.5
本页小计 | [6 empty] | 67032.54 | 7674.1 | 6291.32
【表10.2.2-16】
分部分项工程清单与计价表
单位(专业)工程名称:嵊州市垃圾中转站项目(一期)-三界镇垃圾中转站-市政 | [5 empty] | 标段: |  |  | 第7页 共7页
序号 | 项目编码 | 项目名称 | 项目特征 | 计量 单位 | 工程量 | 金 额 (元) |  |  |  |  | 备注
[6 empty] | 综合单价 | 合价 | 其中
[8 empty] | 人工费 | 机械费 | 暂估价
51 | 011201001007 | 墙面一般抹灰 | 1.厚度、砂浆配合比：20厚1:3水泥砂浆抹灰 | m2 | 146.45 | 32.4 | 4744.98 | 2641.96 | 96.66
52 | 011003003003 | 防腐涂料 | 1、刷环氧防腐漆涂层 | m2 | 190.15 | 25 | 4753.75
53 | 040601030002 | 井、池渗漏试验 | 1.井、池渗漏试验 井容量（m3）500以内 | m3 | 189.22 | 13.14 | 2486.35 | 1010.43 | 62.44
54 | 040601029002 | 沉降(施工)缝 | 1.施工缝：不锈钢止水带4厚300宽钢板 | m | 38.30 | 198.37 | 7597.57 | 708.93 | 33.32
55 | 040901001005 | 现浇构件钢筋 | 1.钢筋种类：圆钢 | t | 0.061 | 5576.77 | 340.18 | 71.98 | 2.67
56 | 040901001006 | 现浇构件钢筋 | 1.钢筋种类：螺纹钢 | t | 11.885 | 4705.19 | 55921.18 | 9534.38 | 330.4
57 | 04B002 | 成品塑钢爬梯 | 1.成品塑钢爬梯 | 项 | 1 | 1000 | 1000
本页小计 | [6 empty] | 76844.01 | 13967.68 | 525.49
合计 | [6 empty] | 1017675.22 | 113199.69 | 38365.11

## 2_表10_2_2-16 施工技术措施项目清单与计价表
【表10.2.2-16】
施工技术措施项目清单与计价表
单位(专业)工程名称:嵊州市垃圾中转站项目(一期)-三界镇垃圾中转站-市政 | [5 empty] | 标段: |  |  | 第1页 共1页
序号 | 项目编码 | 项目名称 | 项目特征 | 计量 单位 | 工程量 | 金 额 (元) |  |  |  |  | 备注
[6 empty] | 综合单价 | 合价 | 其中
[8 empty] | 人工费 | 机械费 | 暂估价
|  | 措施费用 |  |  | 0 |  | 64394.1 | 25871.88 | 5681.51
1 | 041106001001 | 大型机械设备进出场及安拆 | 1.大型机械设备进出场及安拆 | 项 | 1 | 7831 | 7831 | 1043 | 3347.43
2 | 041101005001 | 井字架 | 1.钢管井字架 井深（m以内）2 | 座 | 16 | 105.17 | 1682.72 | 1294.56
3 | 04B003 | 施工围挡（工程量暂估） | 1.通透式围挡 | m2 | 50.00 | 33.31 | 1665.5 | 303 | 384.5
4 | 041102037001 | 其他现浇构件模板 | 1.水泥混凝土路面 模板 | m2 | 10.00 | 66.85 | 668.5 | 379.1 | 32.5
5 | 041107002001 | 排水、降水 | 1.排水、降水（一次性包干） | 项 | 1 | 4000 | 4000
6 | 041102002001 | 混凝土垫层模板 | 1.混凝土垫层模板 | m2 | 8.63 | 53.1 | 458.25 | 207.81 | 38.92
7 | 041102035001 | 池壁（隔墙）模板 | 1.构件类型：池壁模板 | m2 | 609.03 | 62.09 | 37814.67 | 17789.77 | 1553.03
8 | 041102034001 | 池底模板 | 1.构件类型：池底模板 | m2 | 44.05 | 68.74 | 3028 | 1697.69 | 76.65
9 | 041102014001 | 板模板 | 1.构件类型：盖板模板 | m2 | 96.58 | 63.17 | 6100.96 | 2600.9 | 212.48
10 | 041102013001 | 梁模板 | 1.1.构件类型：梁模板 | m2 | 15.00 | 76.3 | 1144.5 | 556.05 | 36
本页小计 | [6 empty] | 64394.1 | 25871.88 | 5681.51
合计 | [6 empty] | 64394.1 | 25871.88 | 5681.51

## 2_表10_2_2-20 施工组织(总价)措施项目清单与
【表10.2.2-20】
施工组织（总价）措施项目清单与计价表
工程名称:市政 |  |  | 标段: | 第1页 共1页
序号 | 项目编号 | 项目名称 | 计算基础 | 费率 (%) | 金额 (元) | 备注
1 | 041109001001 | 安全文明施工费 |  |  | 13688.73
1.1 |  | 安全文明施工基本费 | 定额人工费+定额机械费 | 8.4 | 13688.73
2 | Z04110900801 | 提前竣工增加费 | 定额人工费+定额机械费
3 | 041109003001 | 二次搬运费 | 定额人工费+定额机械费
4 | 041109004001 | 冬雨季施工增加费 | 定额人工费+定额机械费
5 | 041109005001 | 行车、行人干扰增加费 | 定额人工费+定额机械费
6 |  | 其他施工组织措施费 | 按相关规定计算
合 计 |  |  |  |  | 13688.73

## 2_表10_2_2-21 其他项目清单与计价汇总表
【表10.2.2-21】
其他项目清单与计价汇总表
工程名称:市政 |  | 标段: | 第1页 共1页
序号 | 项 目 名 称 | 金额(元) | 备注
1 | 暂列金额 | 56315.66 | 明细详见表10.2.2-22
1.1 | 标化工地增加费 |  | 明细详见表10.2.2-22
1.2 | 优质工程增加费 |  | 明细详见表10.2.2-22
1.3 | 其他暂列金额 | 56315.66 | 明细详见表10.2.2-22
2 | 暂估价
2.1 | 材料（设备）暂估价 |  | 明细详见表10.2.2-23
2.2 | 专业工程暂估价 |  | 明细详见表10.2.2-24
2.3 | 专项技术措施暂估价 |  | 明细详见表10.2.2-25
3 | 计日工 |  | 明细详见表10.2.2-26
4 | 总承包服务费 |  | 明细详见表10.2.2-27
合 计 |  | 56315.66 | 0

## 2_表10_2_2-22 暂列金额明细表
【表10.2.2-22】
暂列金额明细表
工程名称:市政 |  |  | 标段: | 第1页 共1页
序号 | 项 目 名 称 | 计量单位 | 暂定金额(元) | 备注
1 | 标化工地增加费 | 项
2 | 优质工程增加费 | 项
3 | 其他暂列金额 | 项 | 56315.66 | 估算比例一般不高于5%
3.1 | 其他暂列金额 | 项 | 56315.66
合计 |  |  | 56315.66 | -

## 2_表10_2_2-29 主要工日一览表
【表10.2.2-29】
主要工日一览表
工程名称:市政 |  |  | 标段: |  | 第1页 共1页
序号 | 工日名称（类别） | 单位 | 数 量 | 单价(元) | 合价（元） | 备注
1 | 一类人工 | 工日 | 76.953 | 138 | 10619.51
2 | 二类人工 | 工日 | 818.91 | 149 | 122017.59
3 | 三类人工 | 工日 | 37.513 | 171 | 6414.72

## 2_表10_2_2-31 主要材料和工程设备一览表
【表10.2.2-31】
主要材料和工程设备一览表
工程名称:市政 |  |  |  | 标段: |  | 第1页 共1页
序号 | 名称、规格、型号 | 单位 | 数量 | 单价(元) | 合价（元） | 备注
1 | 热轧带肋钢筋HRB400综合 | t | 26.403 | 3573 | 94337.92
2 | 热轧带肋钢筋HRB400φ18 | kg | 306 | 3.53 | 1080.49
3 | 镀锌铁丝φ0.7-1.0 | kg | 109.578 | 4.25 | 465.71
4 | 镀锌铁丝综合 | kg | 7 | 4.25 | 29.75
5 | 热轧光圆钢筋综合 | t | 0.084 | 3931 | 330.2
6 | 热轧光圆钢筋HPB300φ28 | kg | 204 | 3.93 | 801.92
7 | 铁件 | kg | 101.725 | 6.37 | 647.99
8 | 圆钉 | kg | 187.722 | 4.25 | 797.82
9 | 低碳钢焊条综合 | kg | 39.778 | 6.81 | 270.89
10 | 普通硅酸盐水泥PO 42.5综合 | t | 30.839 | 420 | 12952.38
11 | 普通硅酸盐水泥PO 42.5综合 | kg | 148348.29 | 0.42 | 62306.28
12 | 黄砂毛砂 | t | 367.942 | 155 | 57031.01
13 | 黄砂净砂 | t | 327.891 | 180 | 59020.38
14 | 碎石综合 | t | 1749.12 | 126 | 220389.12
15 | 混凝土实心砖240×115×53 MU10 | 千块 | 0.072 | 477.9 | 34.41
16 | 非泵送商品混凝土C15 | m3 | 21.621 | 401 | 8670.02
17 | 非泵送商品混凝土C20 | m3 | 52.924 | 423 | 22386.85
18 | 非泵送商品混凝土C25 | m3 | 22.075 | 441 | 9735.08
19 | 非泵送商品混凝土C25细石 | m3 | 0.097 | 483 | 46.85
20 | 非泵送商品混凝土C30 | m3 | 0.623 | 459 | 285.96
21 | 非泵送商品混凝土C40/P8 | m3 | 147.834 | 512.42 | 75753.1
22 | 干混抹灰砂浆DP M20.0 | kg | 2983.442 | 0.34 | 1008.4
23 | 干混砌筑砂浆DM M7.5 | kg | 14293.201 | 0.29 | 4073.56
24 | 水 | m3 | 922.163 | 5.73 | 5283.99
25 | 停车位挡车器 | 个 | 5 | 120 | 600
26 | 刷环氧防腐漆涂层 | m2 | 372.45 | 25 | 9311.25
27 | 成品塑钢爬梯 | 项 | 1 | 1000 | 1000
28 | 防坠网 | 个 | 15 | 50 | 750

## 2_表10_2_2-32 主要机械台班一览表
【表10.2.2-32】
主要机械台班一览表
工程名称:市政 |  |  |  | 标段: | 第1页 共2页
序号 | 机械名称、规格、型号 | 单位 | 数 量 | 单价(元) | 合价（元） | 备注
1 | 履带式推土机75kW | 台班 | 1.795 | 791.07 | 1419.97
2 | 履带式推土机105kW | 台班 | 0.253 | 978 | 247.43
3 | 平地机90kW | 台班 | 0.207 | 677.42 | 140.23
4 | 平地机90kW | 台班 | 1.191 | 677.42 | 806.81
5 | 轮胎式装载机1.5m3 | 台班 | 1.592 | 764.54 | 1217.15
6 | 履带式单斗液压挖掘机1m3 | 台班 | 3.429 | 1102.4 | 3780.13
7 | 钢轮内燃压路机8t | 台班 | 1.326 | 421.83 | 559.35
8 | 钢轮内燃压路机8t | 台班 | 0.095 | 421.83 | 40.07
9 | 钢轮内燃压路机12t | 台班 | 3.026 | 556.34 | 1683.48
10 | 钢轮内燃压路机15t | 台班 | 1.074 | 667.33 | 716.71
11 | 钢轮内燃压路机15t | 台班 | 0.187 | 667.33 | 124.79
12 | 钢轮振动压路机12t | 台班 | 1.538 | 865.99 | 1331.89
13 | 电动夯实机250N·m | 台班 | 2.658 | 29.99 | 79.71
14 | 电动夯实机250N·m | 台班 | 68.762 | 29.99 | 2062.17
15 | 沥青混凝土摊铺机12t | 台班 | 1.382 | 1254.82 | 1734.16
16 | 混凝土路面刻槽机 | 台班 | 10.393 | 430.49 | 4474.08
17 | 路面标线热熔涂料涂敷机 | 台班 | 0.071 | 676.07 | 48
18 | 履带式电动起重机5t | 台班 | 0.659 | 256.16 | 168.81
19 | 履带式起重机15t | 台班 | 5.2 | 812.68 | 4225.94
20 | 汽车式起重机8t | 台班 | 0.069 | 755.36 | 52.12
21 | 汽车式起重机8t | 台班 | 0.25 | 755.36 | 188.84
22 | 载货汽车4t | 台班 | 0.064 | 466.05 | 29.83
23 | 载货汽车4t | 台班 | 0.851 | 466.05 | 396.61
24 | 载货汽车5t | 台班 | 0.539 | 481.98 | 259.79
25 | 载货汽车5t | 台班 | 3.186 | 481.98 | 1535.59
26 | 载货汽车8t | 台班 | 0.009 | 519.74 | 4.68
27 | 自卸汽车15t | 台班 | 10.128 | 965.44 | 9777.98
28 | 平板拖车组40t | 台班 | 2 | 1259.03 | 2518.06
29 | 机动翻斗车1t | 台班 | 0.205 | 227.73 | 46.68
30 | 灰浆搅拌机200L | 台班 | 0.373 | 170.09 | 63.44
【表10.2.2-32】
主要机械台班一览表
工程名称:市政 |  |  |  | 标段: | 第2页 共2页
序号 | 机械名称、规格、型号 | 单位 | 数 量 | 单价(元) | 合价（元） | 备注
31 | 灰浆搅拌机200L | 台班 | 1.503 | 170.09 | 255.65
32 | 混凝土切缝机7.5kW | 台班 | 1.968 | 36.03 | 70.91
33 | 混凝土搅拌站45m3/h | 台班 | 1.382 | 1295.27 | 1790.06
34 | 干混砂浆罐式搅拌机20000L | 台班 | 0.094 | 211.41 | 19.87
35 | 干混砂浆罐式搅拌机20000L | 台班 | 0.198 | 211.41 | 41.86
36 | 钢筋调直机14mm | 台班 | 0.009 | 39.74 | 0.36
37 | 钢筋切断机40mm | 台班 | 2.393 | 46.85 | 112.11
38 | 钢筋弯曲机40mm | 台班 | 5.508 | 27.99 | 154.17
39 | 木工圆锯机500mm | 台班 | 4.885 | 30.08 | 146.94
40 | 木工圆锯机500mm | 台班 | 2.078 | 30.08 | 62.51
41 | 木工平刨床300mm | 台班 | 0.473 | 11.7 | 5.53
42 | 木工压刨床单面600mm | 台班 | 0.617 | 34.46 | 21.26
43 | 木工压刨床单面600mm | 台班 | 3.122 | 34.46 | 107.58
44 | 剪板机20×2500mm | 台班 | 0.081 | 135.47 | 10.97
45 | 污水泵100mm | 台班 | 0.795 | 125.68 | 99.92
46 | 交流弧焊机32kV·A | 台班 | 0.514 | 102.85 | 52.86
47 | 直流弧焊机32kW | 台班 | 5.487 | 106.95 | 586.83
48 | 水泥混凝土真空吸水机 | 台班 | 6.576 | 16.92 | 111.27
49 | 混凝土振捣器平板式 | 台班 | 18.106 | 13.13 | 237.73
50 | 混凝土振捣器平板式 | 台班 | 7.77 | 13.13 | 102.02
51 | 混凝土振捣器插入式 | 台班 | 43.819 | 5.08 | 222.6
52 | 汽车式起重机5t | 台班 | 0.021 | 443.54 | 9.31
53 | 汽车式起重机5t | 台班 | 0.21 | 443.54 | 93.14

## 3_表10_2_2-13 【不含单列】单位(专业)工程招
【表10.2.2-13】
单位（专业）工程招标控制价费用表
工程名称:嵊州市垃圾中转站项目(一期)-三界镇垃圾中转站-围墙 |  |  | 标段: | 第1页 共1页
序号 | 费用名称 |  | 计算公式 | 金额 (元) | 备注
1 | 分部分项工程费 |  | ∑(分部分项工程量×综合单价） | 172706.43 | 见表10.2.2-16
1.1 | 其中 | 人工费+机械费 | ∑分部分项（定额人工费+定额机械费） | 47471.19
2 | 措施项目费 |  | （2.1+2.2） | 10288.07
2.1 | 施工技术措施项目费 |  | ∑(技措项目工程量×综合单价） | 5649.84 | 见表10.2.2-16
2.1.1 | 其中 | 人工费+机械费 | ∑技措项目（定额人工费+定额机械费） | 3386.55
2.2 | 施工组织措施项目费 |  | (1.1+2.1.1)×9.12% | 4638.23 | 见表10.2.2-20
2.2.1 | 其中 | 安全文明施工基本费 | (1.1+2.1.1)×9.12% | 4638.23 | 见表10.2.2-20
3 | 其他项目费 |  | （3.1+3.2+3.3+3.4） | 9805.28
3.1 | 暂列金额 |  | 3.1.1+3.1.2+3.1.3 | 9805.28 | 见表10.2.2-21
3.1.1 | 其中 | 标化工地增加费 | 按招标文件规定额度列计 |  | 见表10.2.2-22
3.1.2 |  | 优质工程增加费 | 按招标文件规定额度列计 |  | 见表10.2.2-22
3.1.3 |  | 其他暂列金额 | 按招标文件规定额度列计 | 9805.28 | 见表10.2.2-22
3.2 | 暂估价 |  | 3.2.1+3.2.2+3.2.3 |  | 见表10.2.2-21
3.2.1 | 其中 | 材料（工程设备）暂估价 | 按招标文件规定额度列计 (或计入综合单价) |  | 见表10.2.2-23
3.2.2 |  | 专业工程暂估价 | 按招标文件规定额度列计 |  | 见表10.2.2-24
3.2.3 |  | 专项技术措施暂估价 | 按招标文件规定额度列计 |  | 见表10.2.2-25
3.3 | 计日工 |  | ∑计日工(暂估数量×综合单价） |  | 见表10.2.2-21
3.4 | 施工总承包服务费 |  | 3.4.1+3.4.2 |  | 见表10.2.2-21
3.4.1 | 其中 | 专业发包工程管理费 | ∑专业发包工程（暂估金额×费率） |  | 见表10.2.2-27
3.4.2 |  | 甲供材料设备管理费 | 甲供材料暂估金额×费率+甲供设备暂估金额×费率 |  | 见表10.2.2-27
4 | 规费 |  | (1.1+2.1.1)×25.78% | 13111.13
5 | 税金 |  | (1+2+3+4)×9% | 18531.98
招标控制价合计 |  |  | 1+2+3+4+5 | 224443

## 3_表10_2_2-16 分部分项工程清单与计价表
【表10.2.2-16】
分部分项工程清单与计价表
单位(专业)工程名称:嵊州市垃圾中转站项目(一期)-三界镇垃圾中转站-围墙 | [5 empty] | 标段: |  |  | 第1页 共2页
序号 | 项目编码 | 项目名称 | 项目特征 | 计量 单位 | 工程量 | 金 额 (元) |  |  |  |  | 备注
[6 empty] | 综合单价 | 合价 | 其中
[8 empty] | 人工费 | 机械费 | 暂估价
|  | 围墙 |  |  |  |  | 172706.43 | 47714.96 | 3609
1 | 010101003002 | 挖沟槽土方 | 1、土壤类别：三类土 2、挖土深度：2m以内 | m3 | 284.79 | 6.93 | 1973.59 | 834.43 | 791.72
2 | 010103001002 | 回填方 | 1、密实度要求：满足设计要求 2、填方材料品种：原土 | m3 | 208.61 | 2.19 | 456.86 | 106.39 | 256.59
3 | 010103002002 | 余方弃置 | 1、废弃料品种：弃土 2、运距：施工方自行考虑 | m3 | 76.18 | 24.41 | 1859.55 | 67.8 | 1478.65
4 | 010501001003 | 垫层 | 1、混凝土种类：C15砼垫层 | m3 | 18.72 | 467.55 | 8752.54 | 844.65 | 13.29
5 | 010401001002 | 砖基础 | 1.砖品种、规格、强度等级：MU10 混凝土实心砖 2.砂浆强度等级：M7.5水泥砂浆 | m3 | 57.45 | 503.21 | 28909.41 | 7420.24 | 375.15
6 | 010401009001 | 实心砖柱 | 1.砖品种、规格、强度等级：MU10 混凝土实心砖 2.砂浆强度等级：M7.5水泥砂浆 | m3 | 11.67 | 627.09 | 7318.14 | 2606.96 | 76.56
7 | 010401003001 | 实心砖墙 | 1、砖品种、规格、强度等级：MU10混凝土实心砖M7.5水泥砂浆 | m3 | 38.90 | 554.46 | 21568.49 | 6515.75 | 260.63
8 | 011201001008 | 墙面一般抹灰 | 1、墙体类型：砖墙 2、底层厚度、砂浆配合比：12厚1:3水泥砂浆拉毛、6厚1:2.5水泥砂浆罩面 | m2 | 539.39 | 39.83 | 21483.9 | 13538.69 | 318.24
本页小计 | [6 empty] | 92322.48 | 31934.91 | 3570.83
【表10.2.2-16】
分部分项工程清单与计价表
单位(专业)工程名称:嵊州市垃圾中转站项目(一期)-三界镇垃圾中转站-围墙 | [5 empty] | 标段: |  |  | 第2页 共2页
序号 | 项目编码 | 项目名称 | 项目特征 | 计量 单位 | 工程量 | 金 额 (元) |  |  |  |  | 备注
[6 empty] | 综合单价 | 合价 | 其中
[8 empty] | 人工费 | 机械费 | 暂估价
9 | 011407001005 | 墙面喷刷涂料 | 1、喷刷涂料部位：墙柱面 2、刮腻子要求：外墙腻子二度 3、涂料品种、喷刷遍数：外墙弹性涂料 | m2 | 539.39 | 50.71 | 27352.47 | 14417.89
10 | 011205002001 | 块料柱面 | 1.面层材料品种、规格、颜色：10厚彩釉面砖 | m2 | 10.08 | 100.37 | 1011.73 | 563.67 | 0.6
11 | 010903003001 | 墙面砂浆防水(防潮） | 1.砂浆厚度、配合比：20厚1:2水泥砂浆 | m2 | 65.12 | 24.38 | 1587.63 | 695.48 | 37.12
12 | 010507005001 | 扶手、压顶 | 1.360*360*60预制砼压顶 | m3 | 0.65 | 670.96 | 436.12 | 103.01 | 0.45
13 | 01B010 | 塑钢栅栏 | 1.塑钢栅栏,定型产品，颜色自选 | m | 249.98 | 200 | 49996
本页小计 | [6 empty] | 80383.95 | 15780.05 | 38.17
合计 | [6 empty] | 172706.43 | 47714.96 | 3609

## 3_表10_2_2-16 施工技术措施项目清单与计价表
【表10.2.2-16】
施工技术措施项目清单与计价表
单位(专业)工程名称:嵊州市垃圾中转站项目(一期)-三界镇垃圾中转站-围墙 | [5 empty] | 标段: |  |  | 第1页 共1页
序号 | 项目编码 | 项目名称 | 项目特征 | 计量 单位 | 工程量 | 金 额 (元) |  |  |  |  | 备注
[6 empty] | 综合单价 | 合价 | 其中
[8 empty] | 人工费 | 机械费 | 暂估价
|  | 措施项目 |  |  | 0 |  | 5649.84 | 3446.41 | 334.96
1 | 011701003001 | 里脚手架 | 1.内墙脚手架 高度3.6m以内 | m2 | 569.81 | 2.62 | 1492.9 | 883.21 | 136.75
2 | 011701003002 | 里脚手架 | 1.内墙脚手架 高度3.6m以内`砌筑围墙高度在2m以上者，如另一面需装饰时 | m2 | 569.81 | 1.94 | 1105.43 | 706.56 | 136.75
3 | 011702025001 | 其他现浇构件 | 1.现浇混凝土单独扶手压顶 复合模板 | m2 | 7.26 | 57.68 | 418.76 | 265.64 | 1.96
4 | 011702001003 | 混凝土垫层模板 | 1.现浇混凝土模板 基础垫层模板 | m2 | 55.09 | 47.79 | 2632.75 | 1591 | 59.5
本页小计 | [6 empty] | 5649.84 | 3446.41 | 334.96
合计 | [6 empty] | 5649.84 | 3446.41 | 334.96

## 3_表10_2_2-20 施工组织(总价)措施项目清单与
【表10.2.2-20】
施工组织（总价）措施项目清单与计价表
工程名称:围墙 |  |  | 标段: | 第1页 共1页
序号 | 项目编号 | 项目名称 | 计算基础 | 费率 (%) | 金额 (元) | 备注
1 | 011707001001 | 安全文明施工费 |  |  | 4638.23
1.1 |  | 安全文明施工基本费 | 定额人工费+定额机械费 | 9.12 | 4638.23
2 | Z01110900801 | 提前竣工增加费 | 定额人工费+定额机械费
3 | 011707004001 | 二次搬运费 | 定额人工费+定额机械费
4 | 011707005001 | 冬雨季施工增加费 | 定额人工费+定额机械费
5 |  | 其他施工组织措施费 | 按相关规定计算
合 计 |  |  |  |  | 4638.23

## 3_表10_2_2-21 其他项目清单与计价汇总表
【表10.2.2-21】
其他项目清单与计价汇总表
工程名称:围墙 |  | 标段: | 第1页 共1页
序号 | 项 目 名 称 | 金额(元) | 备注
1 | 暂列金额 | 9805.28 | 明细详见表10.2.2-22
1.1 | 标化工地增加费 |  | 明细详见表10.2.2-22
1.2 | 优质工程增加费 |  | 明细详见表10.2.2-22
1.3 | 其他暂列金额 | 9805.28 | 明细详见表10.2.2-22
2 | 暂估价
2.1 | 材料（设备）暂估价 |  | 明细详见表10.2.2-23
2.2 | 专业工程暂估价 |  | 明细详见表10.2.2-24
2.3 | 专项技术措施暂估价 |  | 明细详见表10.2.2-25
3 | 计日工 |  | 明细详见表10.2.2-26
4 | 总承包服务费 |  | 明细详见表10.2.2-27
合 计 |  | 9805.28 | 0

## 3_表10_2_2-22 暂列金额明细表
【表10.2.2-22】
暂列金额明细表
工程名称:围墙 |  |  | 标段: | 第1页 共1页
序号 | 项 目 名 称 | 计量单位 | 暂定金额(元) | 备注
1 | 标化工地增加费 | 项
2 | 优质工程增加费 | 项
3 | 其他暂列金额 | 项 | 9805.28 | 估算比例一般不高于5%
3.1 | 其他暂列金额 | 项 | 9805.28
合计 |  |  | 9805.28 | -

## 3_表10_2_2-29 主要工日一览表
【表10.2.2-29】
主要工日一览表
工程名称:围墙 |  |  | 标段: |  | 第1页 共1页
序号 | 工日名称（类别） | 单位 | 数 量 | 单价(元) | 合价（元） | 备注
1 | 一类人工 | 工日 | 7.305 | 138 | 1008.09
2 | 二类人工 | 工日 | 145.152 | 149 | 21627.65
3 | 三类人工 | 工日 | 166.789 | 171 | 28520.92

## 3_表10_2_2-31 主要材料和工程设备一览表
【表10.2.2-31】
主要材料和工程设备一览表
工程名称:围墙 |  |  |  | 标段: |  | 第1页 共1页
序号 | 名称、规格、型号 | 单位 | 数量 | 单价(元) | 合价（元） | 备注
1 | 圆钉 | kg | 9.582 | 4.25 | 40.72
2 | 镀锌铁丝22# | kg | 0.099 | 4.25 | 0.42
3 | 复合硅酸盐水泥PC 32.5R综合 | kg | 3.856 | 0.35 | 1.35
4 | 普通硅酸盐水泥PO 42.5综合 | kg | 10160.874 | 0.42 | 4267.57
5 | 白色硅酸盐水泥425#、二级白度 | kg | 2.076 | 0.63 | 1.3
6 | 黄砂净砂 | t | 54.278 | 180 | 9770.04
7 | 混凝土实心砖240×115×53 MU10 | 千块 | 57.458 | 477.9 | 27459.18
8 | 非泵送商品混凝土C15 | m3 | 18.907 | 401 | 7581.71
9 | 非泵送商品混凝土C30 | m3 | 0.657 | 459 | 301.56
10 | 干混抹灰砂浆DP M20.0 | kg | 91.642 | 0.34 | 30.97
11 | 水 | m3 | 29.554 | 5.73 | 169.34

## 3_表10_2_2-32 主要机械台班一览表
【表10.2.2-32】
主要机械台班一览表
工程名称:围墙 |  |  |  | 标段: | 第1页 共1页
序号 | 机械名称、规格、型号 | 单位 | 数 量 | 单价(元) | 合价（元） | 备注
1 | 履带式推土机75kW | 台班 | 0.031 | 791.07 | 24.52
2 | 履带式推土机90kW | 台班 | 0.066 | 891.34 | 58.83
3 | 轮胎式装载机2m3 | 台班 | 0.155 | 853.82 | 132.34
4 | 履带式单斗液压挖掘机1m3 | 台班 | 0.666 | 1102.4 | 734.2
5 | 钢轮内燃压路机15t | 台班 | 0.323 | 667.33 | 215.55
6 | 载货汽车4t | 台班 | 0.669 | 466.05 | 311.79
7 | 自卸汽车15t | 台班 | 1.394 | 965.44 | 1345.82
8 | 洒水车4000L | 台班 | 0.031 | 541.41 | 16.78
9 | 灰浆搅拌机200L | 台班 | 6.291 | 170.09 | 1070.04
10 | 干混砂浆罐式搅拌机20000L | 台班 | 0.003 | 211.41 | 0.63
11 | 木工圆锯机500mm | 台班 | 0.844 | 30.08 | 25.39
12 | 混凝土振捣器平板式 | 台班 | 1.011 | 13.13 | 13.27
13 | 混凝土振捣器插入式 | 台班 | 0.088 | 5.08 | 0.45

## 4_表10_2_2-13 【不含单列】单位(专业)工程招
【表10.2.2-13】
单位（专业）工程招标控制价费用表
工程名称:嵊州市垃圾中转站项目(一期)-三界镇垃圾中转站-园林 |  |  | 标段: | 第1页 共1页
序号 | 费用名称 |  | 计算公式 | 金额 (元) | 备注
1 | 分部分项工程费 |  | ∑(分部分项工程量×综合单价） | 273701.43 | 见表10.2.2-16
1.1 | 其中 | 人工费+机械费 | ∑分部分项（定额人工费+定额机械费） | 49181.6
2 | 措施项目费 |  | （2.1+2.2） | 4554.31
2.1 | 施工技术措施项目费 |  | ∑(技措项目工程量×综合单价） | 1523.16 | 见表10.2.2-16
2.1.1 | 其中 | 人工费+机械费 | ∑技措项目（定额人工费+定额机械费） | 347.01
2.2 | 施工组织措施项目费 |  | (1.1+2.1.1)×6.12% | 3031.15 | 见表10.2.2-20
2.2.1 | 其中 | 安全文明施工基本费 | (1.1+2.1.1)×6.12% | 3031.15 | 见表10.2.2-20
3 | 其他项目费 |  | （3.1+3.2+3.3+3.4） | 14679.74
3.1 | 暂列金额 |  | 3.1.1+3.1.2+3.1.3 | 14679.74 | 见表10.2.2-21
3.1.1 | 其中 | 标化工地增加费 | 按招标文件规定额度列计 |  | 见表10.2.2-22
3.1.2 |  | 优质工程增加费 | 按招标文件规定额度列计 |  | 见表10.2.2-22
3.1.3 |  | 其他暂列金额 | 按招标文件规定额度列计 | 14679.74 | 见表10.2.2-22
3.2 | 暂估价 |  | 3.2.1+3.2.2+3.2.3 |  | 见表10.2.2-21
3.2.1 | 其中 | 材料（工程设备）暂估价 | 按招标文件规定额度列计 (或计入综合单价) |  | 见表10.2.2-23
3.2.2 |  | 专业工程暂估价 | 按招标文件规定额度列计 |  | 见表10.2.2-24
3.2.3 |  | 专项技术措施暂估价 | 按招标文件规定额度列计 |  | 见表10.2.2-25
3.3 | 计日工 |  | ∑计日工(暂估数量×综合单价） |  | 见表10.2.2-21
3.4 | 施工总承包服务费 |  | 3.4.1+3.4.2 |  | 见表10.2.2-21
3.4.1 | 其中 | 专业发包工程管理费 | ∑专业发包工程（暂估金额×费率） |  | 见表10.2.2-27
3.4.2 |  | 甲供材料设备管理费 | 甲供材料暂估金额×费率+甲供设备暂估金额×费率 |  | 见表10.2.2-27
4 | 规费 |  | (1.1+2.1.1)×30.97% | 15339.01
5 | 税金 |  | (1+2+3+4)×9% | 27744.7
招标控制价合计 |  |  | 1+2+3+4+5 | 336019

## 4_表10_2_2-16 分部分项工程清单与计价表
【表10.2.2-16】
分部分项工程清单与计价表
单位(专业)工程名称:嵊州市垃圾中转站项目(一期)-三界镇垃圾中转站-园林 | [5 empty] | 标段: |  |  | 第1页 共2页
序号 | 项目编码 | 项目名称 | 项目特征 | 计量 单位 | 工程量 | 金 额 (元) |  |  |  |  | 备注
[6 empty] | 综合单价 | 合价 | 其中
[8 empty] | 人工费 | 机械费 | 暂估价
|  | 绿化 |  |  |  |  | 273701.43 | 43545.36 | 12034.35
1 | 050102001001 | 栽植乔木 | 1.种类：香樟 2.胸径或干径：Φ18-19 3.株高、冠径：H600、P450 4.养护期：两年 | 株 | 19 | 2116.3 | 40209.7 | 5241.72 | 1636.85
2 | 050102001002 | 栽植乔木 | 1.种类：金桂 2.株高、冠径：H450、P400 4.养护期：两年 | 株 | 10 | 2123.28 | 21232.8 | 2447.5 | 639.5
3 | 050102001003 | 栽植乔木 | 1.种类：榉树 2.胸径或干径：Φ25-26 3.株高、冠径：H700、P500 4.养护期：两年 | 株 | 6 | 9457.14 | 56742.84 | 2094.18 | 1932.06
4 | 050102001004 | 栽植乔木 | 1.种类：红叶李 2.胸径或干径：D9-10 3.株高、冠径：H400、P350 4.养护期：两年 | 株 | 6 | 659.06 | 3954.36 | 563.94 | 143.28
5 | 050102002001 | 栽植灌木 | 1.种类：春鹃球 2.灌丛高、蓬径：H150、P180 3.养护期：两年 | 株 | 6 | 344.42 | 2066.52 | 110.04 | 16.56
6 | 050102007001 | 栽植色带 | 1.苗木、花卉种类：红叶石楠 2.株高或蓬径：H40、P30、小毛球 3.单位面积株数：36株/m2 4.养护期：两年 | m2 | 1035.00 | 82.24 | 85118.4 | 17532.9 | 5713.2
本页小计 | [6 empty] | 209324.62 | 27990.28 | 10081.45
【表10.2.2-16】
分部分项工程清单与计价表
单位(专业)工程名称:嵊州市垃圾中转站项目(一期)-三界镇垃圾中转站-园林 | [5 empty] | 标段: |  |  | 第2页 共2页
序号 | 项目编码 | 项目名称 | 项目特征 | 计量 单位 | 工程量 | 金 额 (元) |  |  |  |  | 备注
[6 empty] | 综合单价 | 合价 | 其中
[8 empty] | 人工费 | 机械费 | 暂估价
7 | 050102007002 | 栽植色带 | 1.苗木、花卉种类：书带草 2.株高或蓬径：L25 3.单位面积株数：49丛/m2 4.养护期：两年 | m2 | 17.00 | 41.43 | 704.31 | 135.66 | 56.27
8 | 050102007003 | 栽植色带 | 1.苗木、花卉种类：兰花三七 2.株高或蓬径：L25 3.单位面积株数：49丛/m2 4.养护期：两年 | m2 | 573.00 | 37.5 | 21487.5 | 4572.54 | 1896.63
9 | 050101010001 | 整理绿化用地 | 1.绿地细平整 | m2 | 1625.00 | 5.32 | 8645 | 6825
10 | 050101009001 | 种植土回（换）填 | 1.回填土质要求：种植土 2.回填厚度：50CM | m3 | 812.50 | 41.28 | 33540 | 4021.88
本页小计 | [6 empty] | 64376.81 | 15555.08 | 1952.9
合计 | [6 empty] | 273701.43 | 43545.36 | 12034.35

## 4_表10_2_2-16 施工技术措施项目清单与计价表
【表10.2.2-16】
施工技术措施项目清单与计价表
单位(专业)工程名称:嵊州市垃圾中转站项目(一期)-三界镇垃圾中转站-园林 | [5 empty] | 标段: |  |  | 第1页 共1页
序号 | 项目编码 | 项目名称 | 项目特征 | 计量 单位 | 工程量 | 金 额 (元) |  |  |  |  | 备注
[6 empty] | 综合单价 | 合价 | 其中
[8 empty] | 人工费 | 机械费 | 暂估价
|  | 措施费用 |  |  | 0 |  | 1523.16 | 383.09
1 | 050403001001 | 树木支撑架 | 1.树棍支撑三脚桩 | 株 | 35 | 20.83 | 729.05 | 118.3
2 | 050403001002 | 树木支撑架 | 1.树棍支撑四脚桩 | 株 | 6 | 54.99 | 329.94 | 27
3 | 050403002001 | 草绳绕树干 | 1.草绳绕树杆胸径（cm）25以内 | 株 | 6 | 14.79 | 88.74 | 45.54
4 | 050403002002 | 草绳绕树干 | 1.草绳绕树杆胸径（cm）20以内 | 株 | 29 | 11.63 | 337.27 | 171.97
5 | 050403002003 | 草绳绕树干 | 1.草绳绕树杆胸径（cm）10以内 | 株 | 6 | 6.36 | 38.16 | 20.28
本页小计 | [6 empty] | 1523.16 | 383.09
合计 | [6 empty] | 1523.16 | 383.09

## 4_表10_2_2-20 施工组织(总价)措施项目清单与
【表10.2.2-20】
施工组织（总价）措施项目清单与计价表
工程名称:园林 |  |  | 标段: | 第1页 共1页
序号 | 项目编号 | 项目名称 | 计算基础 | 费率 (%) | 金额 (元) | 备注
1 | 050405001001 | 安全文明施工费 |  |  | 3031.15
1.1 |  | 安全文明施工基本费 | 定额人工费+定额机械费 | 6.12 | 3031.15
2 | Z50405009001 | 提前竣工增加费 | 定额人工费+定额机械费
3 | 050405004001 | 二次搬运费 | 定额人工费+定额机械费
4 | 050405005001 | 冬雨季施工增加费 | 定额人工费+定额机械费
5 | Z50405010001 | 行车、行人干扰增加费 | 定额人工费+定额机械费
6 |  | 其他施工组织措施费 | 按相关规定计算
合 计 |  |  |  |  | 3031.15

## 4_表10_2_2-21 其他项目清单与计价汇总表
【表10.2.2-21】
其他项目清单与计价汇总表
工程名称:园林 |  | 标段: | 第1页 共1页
序号 | 项 目 名 称 | 金额(元) | 备注
1 | 暂列金额 | 14679.74 | 明细详见表10.2.2-22
1.1 | 标化工地增加费 |  | 明细详见表10.2.2-22
1.2 | 优质工程增加费 |  | 明细详见表10.2.2-22
1.3 | 其他暂列金额 | 14679.74 | 明细详见表10.2.2-22
2 | 暂估价
2.1 | 材料（设备）暂估价 |  | 明细详见表10.2.2-23
2.2 | 专业工程暂估价 |  | 明细详见表10.2.2-24
2.3 | 专项技术措施暂估价 |  | 明细详见表10.2.2-25
3 | 计日工 |  | 明细详见表10.2.2-26
4 | 总承包服务费 |  | 明细详见表10.2.2-27
合 计 |  | 14679.74 | 0

## 4_表10_2_2-22 暂列金额明细表
【表10.2.2-22】
暂列金额明细表
工程名称:园林 |  |  | 标段: | 第1页 共1页
序号 | 项 目 名 称 | 计量单位 | 暂定金额(元) | 备注
1 | 标化工地增加费 | 项
2 | 优质工程增加费 | 项
3 | 其他暂列金额 | 项 | 14679.74 | 估算比例一般不高于5%
3.1 | 其他暂列金额 | 项 | 14679.74
合计 |  |  | 14679.74 | -

## 4_表10_2_2-29 主要工日一览表
【表10.2.2-29】
主要工日一览表
工程名称:园林 |  |  | 标段: |  | 第1页 共1页
序号 | 工日名称（类别） | 单位 | 数 量 | 单价(元) | 合价（元） | 备注
1 | 一类人工 | 工日 | 318.29 | 138 | 43924.02

## 4_表10_2_2-31 主要材料和工程设备一览表
【表10.2.2-31】
主要材料和工程设备一览表
工程名称:园林 |  |  |  | 标段: |  | 第1页 共1页
序号 | 名称、规格、型号 | 单位 | 数量 | 单价(元) | 合价（元） | 备注
1 | 水 | m3 | 888.778 | 5.73 | 5092.7

## 4_表10_2_2-32 主要机械台班一览表
【表10.2.2-32】
主要机械台班一览表
工程名称:园林 |  |  |  | 标段: | 第1页 共1页
序号 | 机械名称、规格、型号 | 单位 | 数 量 | 单价(元) | 合价（元） | 备注
1 | 汽车式起重机8t | 台班 | 0.715 | 755.36 | 540.08
2 | 汽车式起重机10t | 台班 | 1.765 | 820.34 | 1447.9
3 | 汽车式起重机20t | 台班 | 0.624 | 1080.64 | 674.32
4 | 载货汽车15t | 台班 | 1.44 | 819.71 | 1180.38
5 | 洒水车4000L | 台班 | 14.99 | 541.41 | 8115.74
6 | 汽车式起重机5t | 台班 | 0.182 | 443.54 | 80.72

## 5_表10_2_2-13 【不含单列】单位(专业)工程招
【表10.2.2-13】
单位（专业）工程招标控制价费用表
工程名称:嵊州市垃圾中转站项目(一期)-三界镇垃圾中转站-电气 |  |  | 标段: | 第1页 共1页
序号 | 费用名称 |  | 计算公式 | 金额 (元) | 备注
1 | 分部分项工程费 |  | ∑(分部分项工程量×综合单价） | 310982.38 | 见表10.2.2-16
1.1 | 其中 | 人工费+机械费 | ∑分部分项（定额人工费+定额机械费） | 49978.36
2 | 措施项目费 |  | （2.1+2.2） | 5411.5
2.1 | 施工技术措施项目费 |  | ∑(技措项目工程量×综合单价） | 1978.59 | 见表10.2.2-16
2.1.1 | 其中 | 人工费+机械费 | ∑技措项目（定额人工费+定额机械费） | 431.52
2.2 | 施工组织措施项目费 |  | (1.1+2.1.1)×6.81% | 3432.91 | 见表10.2.2-20
2.2.1 | 其中 | 安全文明施工基本费 | (1.1+2.1.1)×6.81% | 3432.91 | 见表10.2.2-20
3 | 其他项目费 |  | （3.1+3.2+3.3+3.4） | 16591.72
3.1 | 暂列金额 |  | 3.1.1+3.1.2+3.1.3 | 16591.72 | 见表10.2.2-21
3.1.1 | 其中 | 标化工地增加费 | 按招标文件规定额度列计 |  | 见表10.2.2-22
3.1.2 |  | 优质工程增加费 | 按招标文件规定额度列计 |  | 见表10.2.2-22
3.1.3 |  | 其他暂列金额 | 按招标文件规定额度列计 | 16591.72 | 见表10.2.2-22
3.2 | 暂估价 |  | 3.2.1+3.2.2+3.2.3 |  | 见表10.2.2-21
3.2.1 | 其中 | 材料（工程设备）暂估价 | 按招标文件规定额度列计 (或计入综合单价) |  | 见表10.2.2-23
3.2.2 |  | 专业工程暂估价 | 按招标文件规定额度列计 |  | 见表10.2.2-24
3.2.3 |  | 专项技术措施暂估价 | 按招标文件规定额度列计 |  | 见表10.2.2-25
3.3 | 计日工 |  | ∑计日工(暂估数量×综合单价） |  | 见表10.2.2-21
3.4 | 施工总承包服务费 |  | 3.4.1+3.4.2 |  | 见表10.2.2-21
3.4.1 | 其中 | 专业发包工程管理费 | ∑专业发包工程（暂估金额×费率） |  | 见表10.2.2-27
3.4.2 |  | 甲供材料设备管理费 | 甲供材料暂估金额×费率+甲供设备暂估金额×费率 |  | 见表10.2.2-27
4 | 规费 |  | (1.1+2.1.1)×30.63% | 15440.55
5 | 税金 |  | (1+2+3+4)×9% | 31358.35
招标控制价合计 |  |  | 1+2+3+4+5 | 379785

## 5_表10_2_2-16 分部分项工程清单与计价表
【表10.2.2-16】
分部分项工程清单与计价表
单位(专业)工程名称:嵊州市垃圾中转站项目(一期)-三界镇垃圾中转站-电气 | [5 empty] | 标段: |  |  | 第1页 共13页
序号 | 项目编码 | 项目名称 | 项目特征 | 计量 单位 | 工程量 | 金 额 (元) |  |  |  |  | 备注
[6 empty] | 综合单价 | 合价 | 其中
[8 empty] | 人工费 | 机械费 | 暂估价
|  | 强电 |  |  |  |  | 310982.38 | 50111.2 | 4923.31
1 | 030404004001 | 低压开关柜(屏) | 1.名称：低压配电柜1AP 2.规 格：800x600x2200，含箱内元器件等附件安装，详见系统图 3.基础型钢形式、规格：10#槽钢 | 台 | 1 | 16003.72 | 16003.72 | 533.33 | 118.32
2 | 030404004002 | 低压开关柜(屏) | 1.名称：低压配电柜2AP 2.规 格：800x600x2200，含箱内元器件等附件安装，详见系统图 3.基础型钢形式、规格：10#槽钢 | 台 | 1 | 15803.72 | 15803.72 | 533.33 | 118.32
3 | 030404004003 | 低压开关柜(屏) | 1.名称：低压配电柜XF 2.规 格：800x800x2200，含箱内元器件等附件安装，详见系统图 3.基础型钢形式、规格：10#槽钢 | 台 | 1 | 18978.72 | 18978.72 | 533.33 | 118.32
4 | 030404004004 | 低压开关柜(屏) | 1.名称：消防巡检柜XJ(消防资质厂家成套提供,IP30) 2.规 格：800x800x2200，含箱内元器件等附件安装，详见系统图 3.基础型钢形式、规格：10#槽钢 | 台 | 1 | 12978.72 | 12978.72 | 533.33 | 118.32
5 | 030404017001 | 配电箱 | 1.名称：配电箱2AL 2.规 格：含箱内元器件等附件安装，详见系统图 3.安装方式：距地1.5米暗装 | 台 | 1 | 3026.13 | 3026.13 | 167.89
6 | 030404017002 | 配电箱 | 1.名称：配电箱AL-ZK 2.规 格：含箱内元器件等附件安装，详见系统图 3.安装方式：距地1.5米暗装 | 台 | 1 | 2138.13 | 2138.13 | 167.89
本页小计 | [6 empty] | 68929.14 | 2469.1 | 473.28
【表10.2.2-16】
分部分项工程清单与计价表
单位(专业)工程名称:嵊州市垃圾中转站项目(一期)-三界镇垃圾中转站-电气 | [5 empty] | 标段: |  |  | 第2页 共13页
序号 | 项目编码 | 项目名称 | 项目特征 | 计量 单位 | 工程量 | 金 额 (元) |  |  |  |  | 备注
[6 empty] | 综合单价 | 合价 | 其中
[8 empty] | 人工费 | 机械费 | 暂估价
7 | 030404017003 | 配电箱 | 1.名称：配电箱AP-TYN 2.规 格：含箱内元器件等附件安装，详见系统图 3.安装方式：距地1.5米暗装 | 台 | 1 | 2086.19 | 2086.19 | 214.56
8 | 030404017004 | 配电箱 | 1.名称：配电箱1AL 2.规 格：含箱内元器件等附件安装，详见系统图 3.安装方式：距地1.5米暗装 | 台 | 1 | 3312.19 | 3312.19 | 214.56
9 | 030404017005 | 配电箱 | 1.名称：配电箱AL-BF 2.规 格：含箱内元器件等附件安装，详见系统图 3.安装方式：距地1.5米暗装 | 台 | 1 | 1058.13 | 1058.13 | 167.89
10 | 030404017006 | 配电箱 | 1.名称：配电箱AL-PD 2.规 格：含箱内元器件等附件安装，详见系统图 3.安装方式：距地1.5米暗装 | 台 | 1 | 1754.13 | 1754.13 | 167.89
11 | 030404017007 | 配电箱 | 1.名称：配电箱AP-JX1~2 2.规 格：含箱内元器件等附件安装，详见系统图 3.安装方式：距地1.5米暗装 | 台 | 2 | 2397.13 | 4794.26 | 335.78
12 | 030404017008 | 配电箱 | 1.名称：配电箱AC-FJ 2.规 格：含箱内元器件等附件安装，详见系统图 3.安装方式：距地1.5米暗装 | 台 | 4 | 593.13 | 2372.52 | 671.56
本页小计 | [6 empty] | 15377.42 | 1772.24
【表10.2.2-16】
分部分项工程清单与计价表
单位(专业)工程名称:嵊州市垃圾中转站项目(一期)-三界镇垃圾中转站-电气 | [5 empty] | 标段: |  |  | 第3页 共13页
序号 | 项目编码 | 项目名称 | 项目特征 | 计量 单位 | 工程量 | 金 额 (元) |  |  |  |  | 备注
[6 empty] | 综合单价 | 合价 | 其中
[8 empty] | 人工费 | 机械费 | 暂估价
13 | 030404018001 | 插座箱 | 1.名称：空调开关箱 2.规 格：含箱内元器件等附件安装，详见系统图 3.安装方式：距地1.5米暗装 | 台 | 5 | 468.76 | 2343.8 | 291.65
14 | 030404018002 | 插座箱 | 1.名称：高压清洗机插座箱(IP54) 2.规 格：含箱内元器件等附件安装，详见系统图 3.安装方式：距地1.5米暗装 | 台 | 4 | 556.76 | 2227.04 | 233.32
15 | 030404016001 | 控制箱 | 1.名称：厂家自带控制箱，只计入安装费 | 台 | 8 | 287.3 | 2298.4 | 1224.16 | 484.32
16 | 030404004005 | 低压开关柜(屏) | 1.名称：厂家自带控制柜，只计入安装费 | 台 | 10 | 978.72 | 9787.2 | 5333.3 | 1183.2
17 | 030404031001 | 小电器 | 1.名称：厂家成套现场按钮，只计入安装费 | 个 | 2 | 36.68 | 73.36 | 45.9
18 | 030408011001 | 电缆分支箱 | 1.名 称：电缆分接盒 | 台 | 6 | 607.41 | 3644.46 | 262.5
19 | 030408001001 | 电力电缆 | 1.电缆名称：铜芯电力电缆 2.电缆规格：YJV-0.6/1kV-3x6 3.敷设方式、部位：综合考虑 | m | 30.40 | 16.68 | 507.07 | 57.15 | 1.52
20 | 030408001002 | 电力电缆 | 1.电缆名称：铜芯电力电缆 2.电缆规格：YJV-0.6/1kV-5x4 3.敷设方式、部位：综合考虑 | m | 16.31 | 19.1 | 311.52 | 30.66 | 0.82
21 | 030408001003 | 电力电缆 | 1.电缆名称：铜芯电力电缆 2.电缆规格：YJV-0.6/1kV-5x6 3.敷设方式、部位：综合考虑 | m | 18.01 | 25.93 | 467 | 33.86 | 0.9
本页小计 | [6 empty] | 21659.85 | 7512.5 | 1670.76
【表10.2.2-16】
分部分项工程清单与计价表
单位(专业)工程名称:嵊州市垃圾中转站项目(一期)-三界镇垃圾中转站-电气 | [5 empty] | 标段: |  |  | 第4页 共13页
序号 | 项目编码 | 项目名称 | 项目特征 | 计量 单位 | 工程量 | 金 额 (元) |  |  |  |  | 备注
[6 empty] | 综合单价 | 合价 | 其中
[8 empty] | 人工费 | 机械费 | 暂估价
22 | 030408001004 | 电力电缆 | 1.电缆名称：铜芯电力电缆 2.电缆规格：YJV-0.6/1kV-5x16 3.敷设方式、部位：综合考虑 | m | 149.92 | 59.24 | 8881.26 | 352.31 | 9
23 | 030408001005 | 电力电缆 | 1.电缆名称：铜芯电力电缆 2.电缆规格：YJV-0.6/1kV-4x25+1x16 3.敷设方式、部位：综合考虑 | m | 79.81 | 85.06 | 6788.64 | 187.55 | 4.79
24 | 030408001006 | 电力电缆 | 1.电缆名称：铜芯电力电缆 2.电缆规格：YJV-0.6/1kV-4x35+1x16 3.敷设方式、部位：综合考虑 | m | 29.76 | 113.21 | 3369.13 | 139.87 | 3.57
25 | 030408001007 | 电力电缆 | 1.电缆名称：铜芯电力电缆 2.电缆规格：YJV-0.6/1kV-4x95+1x50 3.敷设方式、部位：综合考虑 | m | 135.98 | 298.69 | 40615.87 | 1265.97 | 129.18
26 | 030408001008 | 电力电缆 | 1.电缆名称：铜芯电力电缆 2.电缆规格：NH-YJV-0.6/1kV-4x2.5 3.敷设方式、部位：综合考虑 | m | 119.64 | 12.48 | 1493.11 | 224.92 | 5.98
27 | 030408001009 | 电力电缆 | 1.电缆名称：铜芯电力电缆 2.电缆规格：NH-YJV-0.6/1kV-3x6 3.敷设方式、部位：综合考虑 | m | 7.29 | 17.67 | 128.81 | 13.71 | 0.36
28 | 030408001010 | 电力电缆 | 1.电缆名称：铜芯电力电缆 2.电缆规格：NH-YJV-0.6/1kV-4x16 3.敷设方式、部位：综合考虑 | m | 116.63 | 51.3 | 5983.12 | 274.08 | 7
29 | 030408001011 | 电力电缆 | 1.电缆名称：铜芯电力电缆 2.电缆规格：NH-YJV-0.6/1kV-5x16 3.敷设方式、部位：综合考虑 | m | 69.34 | 63.16 | 4379.51 | 162.95 | 4.16
本页小计 | [6 empty] | 71639.45 | 2621.36 | 164.04
【表10.2.2-16】
分部分项工程清单与计价表
单位(专业)工程名称:嵊州市垃圾中转站项目(一期)-三界镇垃圾中转站-电气 | [5 empty] | 标段: |  |  | 第5页 共13页
序号 | 项目编码 | 项目名称 | 项目特征 | 计量 单位 | 工程量 | 金 额 (元) |  |  |  |  | 备注
[6 empty] | 综合单价 | 合价 | 其中
[8 empty] | 人工费 | 机械费 | 暂估价
30 | 030408006001 | 电力电缆头 | 1.名 称：铜芯电力电缆头 2.规 格：10mm2 | 个 | 20 | 27.79 | 555.8 | 191.4
31 | 030408006002 | 电力电缆头 | 1.名 称：铜芯电力电缆头 2.规 格：25mm2 | 个 | 18 | 37.05 | 666.9 | 229.5
32 | 030408006003 | 电力电缆头 | 1.名 称：铜芯电力电缆头 2.规 格：35mm2 | 个 | 2 | 92.63 | 185.26 | 63.78
33 | 030408006004 | 电力电缆头 | 1.名 称：铜芯电力电缆头 2.规 格：120mm2 | 个 | 6 | 169.53 | 1017.18 | 312.9
34 | 030408002001 | 控制电缆 | 1.名 称：控制电缆 2.电缆规格：NH-KVVP-4x1.5 3.敷设方式、部位：综合考虑 | m | 58.05 | 9.34 | 542.19 | 107.97
35 | 030408002002 | 控制电缆 | 1.名 称：控制电缆 2.电缆规格：NH-KVVP-8x1.5 3.敷设方式、部位：综合考虑 | m | 116.71 | 16.16 | 1886.03 | 240.42 | 14.01
36 | 030408007001 | 控制电缆头 | 1.名 称：控制电缆头 2.规 格：终端头（芯以下）6 | 个 | 4 | 41.18 | 164.72 | 49.48
37 | 030408007002 | 控制电缆头 | 1.名 称：控制电缆头 2.规 格：终端头（芯以下）14 | 个 | 4 | 51.95 | 207.8 | 78.08
38 | 030411004001 | 配线 | 1.名 称：铜芯塑料绝缘线 2.规 格：BV-0.45/0.75kV-2.5 3.配线部位：管内穿线 | m | 2249.92 | 2.73 | 6142.28 | 1507.45
39 | 030411003001 | 桥架 | 1.名 称：密闭防火铝合金电缆桥架 2.规 格：150x75（加中间隔板100+50） | m | 49.66 | 157.26 | 7809.53 | 966.38 | 53.14
本页小计 | [6 empty] | 19177.69 | 3747.36 | 67.15
【表10.2.2-16】
分部分项工程清单与计价表
单位(专业)工程名称:嵊州市垃圾中转站项目(一期)-三界镇垃圾中转站-电气 | [5 empty] | 标段: |  |  | 第6页 共13页
序号 | 项目编码 | 项目名称 | 项目特征 | 计量 单位 | 工程量 | 金 额 (元) |  |  |  |  | 备注
[6 empty] | 综合单价 | 合价 | 其中
[8 empty] | 人工费 | 机械费 | 暂估价
40 | 030411003002 | 桥架 | 1.名 称：纵向铝合金T级电缆桥架 2.规 格：300x100 | m | 44.65 | 218.66 | 9763.17 | 868.89 | 47.78
41 | 031002001001 | 管道支吊架 | 1.名称：侧向桥架抗震支架 | 套 | 8 | 503.7 | 4029.6 | 929.76
42 | 031002001002 | 管道支吊架 | 1.名称：侧+纵向桥架抗震支架 | 套 | 4 | 611.21 | 2444.84 | 488.12
43 | 030413001001 | 铁构件 | 1.名 称：桥架支吊架制安 | kg | 117.89 | 16.7 | 1968.76 | 964.34 | 106.1
44 | 031201003001 | 金属结构刷油 | 1.除锈级别：轻锈 2.油漆品种：防锈漆，调和漆 3.结构类型：管道支吊架 4.涂刷遍数、漆膜厚度：防锈漆两遍，调和漆两遍 | kg | 117.89 | 1.91 | 225.17 | 108.46 | 35.37
45 | 030411001001 | 配管 | 1.名称：线缆保护管 2.材质：镀锌钢管 3.规格：SC25 4.配置形式：砖、混凝土结构暗配 | m | 58.21 | 23.94 | 1393.55 | 406.31 | 4.07
46 | 030411001002 | 配管 | 1.名称：线缆保护管 2.材质：镀锌钢管 3.规格：SC32 4.配置形式：砖、混凝土结构暗配 | m | 51.92 | 29.58 | 1535.79 | 385.25 | 3.63
47 | 030411001003 | 配管 | 1.名称：线缆保护管 2.材质：镀锌钢管 3.规格：SC40 4.配置形式：砖、混凝土结构暗配 | m | 142.45 | 39.04 | 5561.25 | 1698 | 12.82
本页小计 | [6 empty] | 26922.13 | 5849.13 | 209.77
【表10.2.2-16】
分部分项工程清单与计价表
单位(专业)工程名称:嵊州市垃圾中转站项目(一期)-三界镇垃圾中转站-电气 | [5 empty] | 标段: |  |  | 第7页 共13页
序号 | 项目编码 | 项目名称 | 项目特征 | 计量 单位 | 工程量 | 金 额 (元) |  |  |  |  | 备注
[6 empty] | 综合单价 | 合价 | 其中
[8 empty] | 人工费 | 机械费 | 暂估价
48 | 030411001004 | 配管 | 1.名称：线缆保护管 2.材质：镀锌钢管 3.规格：SC50 4.配置形式：砖、混凝土结构暗配 | m | 50.43 | 46.78 | 2359.12 | 640.97 | 4.03
49 | 030411001005 | 配管 | 1.名称：线缆保护管 2.材质：镀锌钢管 3.规格：SC70 4.配置形式：砖、混凝土结构暗配 | m | 25.22 | 64.41 | 1624.42 | 465.06 | 5.04
50 | 030411001006 | 配管 | 1.名称：线缆保护管 2.材质：镀锌钢管 3.规格：SC100 4.配置形式：砖、混凝土结构暗配 | m | 13.67 | 98.38 | 1344.85 | 398.62 | 2.73
51 | 030411001007 | 配管 | 1.名称：线缆保护管 2.材质：镀锌钢管 3.规格：SC150 4.配置形式：砖、混凝土结构暗配 | m | 87.53 | 140.89 | 12332.1 | 2976.02 | 63.02
52 | 030411001008 | 配管 | 1.名称：线缆保护管 2.材质：薄壁镀锌钢管 3.规格：JDG20 4.配置形式：砖、混凝土结构暗配 | m | 988.02 | 10.88 | 10749.66 | 4110.16 | 49.4
53 | 030411001009 | 配管 | 1.名称：线缆保护管 2.材质：薄壁镀锌钢管 3.规格：JDG25 4.配置形式：砖、混凝土结构暗配 | m | 324.49 | 14.85 | 4818.68 | 1856.08 | 22.71
本页小计 | [6 empty] | 33228.83 | 10446.91 | 146.93
【表10.2.2-16】
分部分项工程清单与计价表
单位(专业)工程名称:嵊州市垃圾中转站项目(一期)-三界镇垃圾中转站-电气 | [5 empty] | 标段: |  |  | 第8页 共13页
序号 | 项目编码 | 项目名称 | 项目特征 | 计量 单位 | 工程量 | 金 额 (元) |  |  |  |  | 备注
[6 empty] | 综合单价 | 合价 | 其中
[8 empty] | 人工费 | 机械费 | 暂估价
54 | 030411001010 | 配管 | 1.名称：线缆保护管 2.材质：薄壁镀锌钢管 3.规格：JDG32 4.配置形式：砖、混凝土结构暗配 | m | 5.67 | 17.85 | 101.21 | 34.59 | 0.4
55 | 030411004002 | 配线 | 1.名 称：铜芯塑料绝缘线 2.规 格：BV-0.45/0.75kV-4 3.配线部位：管内穿线 | m | 527.17 | 3.65 | 1924.17 | 326.85
56 | 030411004003 | 配线 | 1.名 称：铜芯塑料绝缘线 2.规 格：BV-0.45/0.75kV-6 3.配线部位：管内穿线 | m | 523.28 | 5.12 | 2679.19 | 324.43
57 | 030411004004 | 配线 | 1.名 称：铜芯塑料绝缘线 2.规 格：BVV-0.45/0.75kV-4 3.配线部位：管内穿线 | m | 246.64 | 4.22 | 1040.82 | 152.92
58 | 030411004005 | 配线 | 1.名 称：铜芯塑料绝缘线 2.规 格：NH-BV-0.45/0.75kV-2.5 3.配线部位：管内穿线 | m | 263.66 | 3.16 | 833.17 | 176.65
59 | 030411004006 | 配线 | 1.名 称：铜芯塑料绝缘线 2.规 格：NH-RVS-2x2.5 3.配线部位：管内穿线 | m | 241.26 | 5.9 | 1423.43 | 142.34
60 | 030404034001 | 照明开关 | 1.名 称：单联单控暗装开关 2.规 格：230V,10A 3.安装方式：安装高度为1.3米 | 个 | 5 | 16.49 | 82.45 | 36.5
61 | 030404034002 | 照明开关 | 1.名 称：双联单控暗装开关 2.规 格：230V,10A 3.安装方式：安装高度为1.3米 | 个 | 17 | 18.93 | 321.81 | 124.1
本页小计 | [6 empty] | 8406.25 | 1318.38 | 0.4
【表10.2.2-16】
分部分项工程清单与计价表
单位(专业)工程名称:嵊州市垃圾中转站项目(一期)-三界镇垃圾中转站-电气 | [5 empty] | 标段: |  |  | 第9页 共13页
序号 | 项目编码 | 项目名称 | 项目特征 | 计量 单位 | 工程量 | 金 额 (元) |  |  |  |  | 备注
[6 empty] | 综合单价 | 合价 | 其中
[8 empty] | 人工费 | 机械费 | 暂估价
62 | 030404034003 | 照明开关 | 1.名 称：三联单控暗装开关 2.规 格：230V,10A 3.安装方式：安装高度为1.3米 | 个 | 4 | 22 | 88 | 29.2
63 | 030404034004 | 照明开关 | 1.名 称：密闭单控暗装开关 2.规 格：230V,10A 3.安装方式：安装高度为1.3米 | 个 | 1 | 26.69 | 26.69 | 7.3
64 | 030404034005 | 照明开关 | 1.名 称：密闭三控暗装开关 2.规 格：230V,10A 3.安装方式：安装高度为1.3米 | 个 | 2 | 32.2 | 64.4 | 14.6
65 | 030404034006 | 照明开关 | 1.名 称：单极声光控开关 2.规 格：230V,10A 3.安装方式：安装高度为1.3米 | 个 | 7 | 69.02 | 483.14 | 55.3
66 | 030404035001 | 插座 | 1.名 称：空调插座 2.规 格：230V 16A 3.安装方式：安装高度为1.8米 | 个 | 2 | 22.11 | 44.22 | 17.22
67 | 030404035002 | 插座 | 1.名 称：带保护接点暗装插座 2.规 格：230V 10A 3.安装方式：安装高度为0.3米 | 个 | 24 | 20.09 | 482.16 | 206.64
68 | 030412001001 | 普通灯具 | 1.灯具名称：壁灯 2.灯具规格：LED15W IP65 3.安装方式：安装高度为 2.5 米 | 套 | 2 | 108.85 | 217.7 | 33.52
69 | 030412001002 | 普通灯具 | 1.灯具名称：灯 2.灯具规格：LED15W 3.安装方式：吸顶安装 | 套 | 13 | 80.99 | 1052.87 | 232.44
本页小计 | [6 empty] | 2459.18 | 596.22
【表10.2.2-16】
分部分项工程清单与计价表
单位(专业)工程名称:嵊州市垃圾中转站项目(一期)-三界镇垃圾中转站-电气 | [5 empty] | 标段: |  |  | 第10页 共13页
序号 | 项目编码 | 项目名称 | 项目特征 | 计量 单位 | 工程量 | 金 额 (元) |  |  |  |  | 备注
[6 empty] | 综合单价 | 合价 | 其中
[8 empty] | 人工费 | 机械费 | 暂估价
70 | 030412001003 | 普通灯具 | 1.灯具名称：天棚灯 2.灯具规格：LED15W IP54 3.安装方式：吸顶安装 | 套 | 14 | 101.19 | 1416.66 | 250.32
71 | 030412001004 | 普通灯具 | 1.灯具名称：防水防尘灯 2.灯具规格：LED15W IP54 3.安装方式：吸顶安装 | 套 | 6 | 91.09 | 546.54 | 107.28
72 | 030412002001 | 工厂灯 | 1.灯具名称：泛光灯 2.灯具规格：LED30W 3.安装方式：吸顶安装 | 套 | 7 | 123.27 | 862.89 | 110.25
73 | 030412005001 | 荧光灯 | 1.灯具名称：双管荧光灯 2.灯具规格：LEDT8 2x16W 3.安装方式：吸顶安装 | 套 | 2 | 74.45 | 148.9 | 41.74
74 | 030412005002 | 荧光灯 | 1.灯具名称：单管荧光灯 2.灯具规格：LEDT8 1x16W 3.安装方式：吸顶安装 | 套 | 2 | 58.83 | 117.66 | 33.2
75 | 030412005003 | 荧光灯 | 1.灯具名称：嵌入式双管格栅灯 2.灯具规格：LEDT8 2x16W 3.安装方式：吸顶安装 | 套 | 12 | 180.24 | 2162.88 | 250.44
76 | 030412005004 | 荧光灯 | 1.灯具名称：嵌入式三管格栅灯 2.灯具规格：LEDT8 3x16W 3.安装方式：吸顶安装 | 套 | 16 | 218.81 | 3500.96 | 373.28
77 | 030412002002 | 工厂灯 | 1.灯具名称：泛光灯 2.灯具规格：LED50W 3.安装方式：吸顶安装 | 套 | 16 | 199.02 | 3184.32 | 252
本页小计 | [6 empty] | 11940.81 | 1418.51
【表10.2.2-16】
分部分项工程清单与计价表
单位(专业)工程名称:嵊州市垃圾中转站项目(一期)-三界镇垃圾中转站-电气 | [5 empty] | 标段: |  |  | 第11页 共13页
序号 | 项目编码 | 项目名称 | 项目特征 | 计量 单位 | 工程量 | 金 额 (元) |  |  |  |  | 备注
[6 empty] | 综合单价 | 合价 | 其中
[8 empty] | 人工费 | 机械费 | 暂估价
78 | 030412002003 | 工厂灯 | 1.灯具名称：泛光灯 2.灯具规格：LED50W IP54 3.安装方式：吸顶安装 | 套 | 12 | 224.27 | 2691.24 | 189
79 | 030412004001 | 装饰灯 | 1.灯具名称：应急疏散安全出口标志灯 2.灯具规格：A型，36VLED1W 3.安装方式：安装高度为门上0.2米 | 套 | 6 | 105.35 | 632.1 | 111.48
80 | 030412004002 | 装饰灯 | 1.灯具名称：应急疏散指示标识灯 2.灯具规格：A型，36VLED1W 3.安装方式：安装高度为0.5米 | 套 | 6 | 105.35 | 632.1 | 111.48
81 | 030412004003 | 装饰灯 | 1.灯具名称：应急疏散楼层标志灯 2.灯具规格：A型，36VLED1W 3.安装方式：安装高度为2.5米 | 套 | 2 | 139.24 | 278.48 | 37.16
82 | 030412004004 | 装饰灯 | 1.灯具名称：应急照明灯型 2.灯具规格：36VLED5W 3.安装方式：吸顶安装 | 套 | 21 | 132.1 | 2774.1 | 390.18
83 | 030412004005 | 装饰灯 | 1.灯具名称：应急照明灯型 2.灯具规格：36VLED5W，IP67 3.安装方式：安装高度为2.5米 | 套 | 3 | 162.47 | 487.41 | 55.74
84 | 030411006001 | 接线盒 | 1.名 称：钢制开关插座接线盒 | 个 | 62 | 8.99 | 557.38 | 200.26
85 | 030411006002 | 接线盒 | 1.名 称：钢制接线盒 | 个 | 140 | 9.26 | 1296.4 | 429.8
86 | 030409005001 | 避雷网 | 1.名 称：φ10镀锌圆钢 2.安装形式：沿折板支架敷设 | m | 214.65 | 15.71 | 3372.15 | 1369.47 | 343.44
本页小计 | [6 empty] | 12721.36 | 2894.57 | 343.44
【表10.2.2-16】
分部分项工程清单与计价表
单位(专业)工程名称:嵊州市垃圾中转站项目(一期)-三界镇垃圾中转站-电气 | [5 empty] | 标段: |  |  | 第12页 共13页
序号 | 项目编码 | 项目名称 | 项目特征 | 计量 单位 | 工程量 | 金 额 (元) |  |  |  |  | 备注
[6 empty] | 综合单价 | 合价 | 其中
[8 empty] | 人工费 | 机械费 | 暂估价
87 | 030409005002 | 避雷网 | 1.名 称：-40x4热镀锌扁钢 2.安装形式：沿折板支架敷设 | m | 23.49 | 19.37 | 455 | 149.87 | 37.58
88 | 030409003001 | 避雷引下线 | 1.名 称：利用建筑结构钢筋引下 | m | 277.10 | 13.06 | 3618.93 | 1548.99 | 1089
89 | 030409004001 | 均压环 | 1.名 称：均压环敷设利用圈梁钢筋 | m | 178.14 | 5.34 | 951.27 | 461.38 | 190.61
90 | 030409008001 | 等电位端子箱、 测试板 | 1.名 称：MEB总等电位 | 台 | 1 | 174.23 | 174.23 | 63.37 | 2.54
91 | 030409008002 | 等电位端子箱、 测试板 | 1.名 称：辅助等电位连接端子箱 | 台 | 2 | 98.19 | 196.38 | 97.9
92 | 030409001001 | 接地极 | 1.名 称：100x100x10热镀锌扁钢 | 块 | 27 | 174.88 | 4721.76 | 3117.96 | 252.18
93 | 030409002001 | 接地母线 | 1.名 称：-40x4热镀锌扁钢 2.安装部位：沿砖混结构明敷 | m | 259.10 | 23.73 | 6148.44 | 2819.01 | 189.14
94 | 030409002002 | 接地母线 | 1.名 称：-40x4热镀锌扁钢 2.安装部位：沿砖混结构暗敷 | m | 34.21 | 18.1 | 619.2 | 244.6 | 22.92
95 | 030409002003 | 接地母线 | 1.名 称：BV-25 2.安装部位：沿砖混结构暗敷 | m | 8.73 | 51.91 | 453.17 | 222.44
96 | 030411001011 | 配管 | 1.名称：线缆保护管 2.材质：薄壁镀锌钢管 3.规格：JDG20 4.配置形式：砖、混凝土结构暗配 | m | 12.63 | 10.88 | 137.41 | 52.54 | 0.63
97 | 030409002004 | 接地母线 | 1.名 称：BVV-4 2.安装部位：管内敷设 | m | 12.63 | 38.08 | 480.95 | 321.81
98 | 030414002001 | 送配电装置系统 | 1.名 称：送配电装置系统调试 1kV以下交流供电(综 合) | 系统 | 2 | 230.75 | 461.5 | 303.96 | 46.56
本页小计 | [6 empty] | 18418.24 | 9403.83 | 1831.16
【表10.2.2-16】
分部分项工程清单与计价表
单位(专业)工程名称:嵊州市垃圾中转站项目(一期)-三界镇垃圾中转站-电气 | [5 empty] | 标段: |  |  | 第13页 共13页
序号 | 项目编码 | 项目名称 | 项目特征 | 计量 单位 | 工程量 | 金 额 (元) |  |  |  |  | 备注
[6 empty] | 综合单价 | 合价 | 其中
[8 empty] | 人工费 | 机械费 | 暂估价
99 | 030414011001 | 接地装置 | 1.名 称：独立接地装置6根接地极以内 | 组 | 1 | 102.03 | 102.03 | 61.09 | 16.38
本页小计 | [6 empty] | 102.03 | 61.09 | 16.38
合计 | [6 empty] | 310982.38 | 50111.2 | 4923.31

## 5_表10_2_2-16 施工技术措施项目清单与计价表
【表10.2.2-16】
施工技术措施项目清单与计价表
单位(专业)工程名称:嵊州市垃圾中转站项目(一期)-三界镇垃圾中转站-电气 | [5 empty] | 标段: |  |  | 第1页 共1页
序号 | 项目编码 | 项目名称 | 项目特征 | 计量 单位 | 工程量 | 金 额 (元) |  |  |  |  | 备注
[6 empty] | 综合单价 | 合价 | 其中
[8 empty] | 人工费 | 机械费 | 暂估价
|  | [请输入分部名称,电子评标勿删] |  |  | 0 |  | 1978.59 | 476.27
1 | 031301017001 | 脚手架搭拆 | 脚手架搭拆费第四册 | 项 | 1 | 1978.59 | 1978.59 | 476.27
本页小计 | [6 empty] | 1978.59 | 476.27
合计 | [6 empty] | 1978.59 | 476.27

## 5_表10_2_2-20 施工组织(总价)措施项目清单与
【表10.2.2-20】
施工组织（总价）措施项目清单与计价表
工程名称:电气 |  |  | 标段: | 第1页 共1页
序号 | 项目编号 | 项目名称 | 计算基础 | 费率 (%) | 金额 (元) | 备注
1 | 031302001001 | 安全文明施工费 |  |  | 3432.91
1.1 |  | 安全文明施工基本费 | 定额人工费+定额机械费 | 6.81 | 3432.91
2 | Z03130200801 | 提前竣工增加费 | 定额人工费+定额机械费
3 | 031302004001 | 二次搬运费 | 定额人工费+定额机械费
4 | 031302005001 | 冬雨季施工增加费 | 定额人工费+定额机械费
5 |  | 其他施工组织措施费 | 按相关规定计算
合 计 |  |  |  |  | 3432.91

## 5_表10_2_2-21 其他项目清单与计价汇总表
【表10.2.2-21】
其他项目清单与计价汇总表
工程名称:电气 |  | 标段: | 第1页 共1页
序号 | 项 目 名 称 | 金额(元) | 备注
1 | 暂列金额 | 16591.72 | 明细详见表10.2.2-22
1.1 | 标化工地增加费 |  | 明细详见表10.2.2-22
1.2 | 优质工程增加费 |  | 明细详见表10.2.2-22
1.3 | 其他暂列金额 | 16591.72 | 明细详见表10.2.2-22
2 | 暂估价
2.1 | 材料（设备）暂估价 |  | 明细详见表10.2.2-23
2.2 | 专业工程暂估价 |  | 明细详见表10.2.2-24
2.3 | 专项技术措施暂估价 |  | 明细详见表10.2.2-25
3 | 计日工 |  | 明细详见表10.2.2-26
4 | 总承包服务费 |  | 明细详见表10.2.2-27
合 计 |  | 16591.72 | 0

## 5_表10_2_2-22 暂列金额明细表
【表10.2.2-22】
暂列金额明细表
工程名称:电气 |  |  | 标段: | 第1页 共1页
序号 | 项 目 名 称 | 计量单位 | 暂定金额(元) | 备注
1 | 标化工地增加费 | 项
2 | 优质工程增加费 | 项
3 | 其他暂列金额 | 项 | 16591.72 | 估算比例一般不高于5%
3.1 | 其他暂列金额 | 项 | 16591.72
合计 |  |  | 16591.72 | -

## 5_表10_2_2-29 主要工日一览表
【表10.2.2-29】
主要工日一览表
工程名称:电气 |  |  | 标段: |  | 第1页 共1页
序号 | 工日名称（类别） | 单位 | 数 量 | 单价(元) | 合价（元） | 备注
1 | 二类人工 | 工日 | 339.555 | 149 | 50593.7

## 5_表10_2_2-31 主要材料和工程设备一览表
【表10.2.2-31】
主要材料和工程设备一览表
工程名称:电气 |  |  |  | 标段: |  | 第1页 共1页
序号 | 名称、规格、型号 | 单位 | 数量 | 单价(元) | 合价（元） | 备注
1 | 热轧带肋钢筋HRB400φ10 | kg | 13.808 | 3.66 | 50.59
2 | 普通硅酸盐水泥PO 42.5综合 | kg | 701.987 | 0.42 | 294.83
3 | 黄砂净砂 | t | 4.431 | 180 | 797.58
4 | 电 | kW·h | 1.125 | 0.88 | 0.99
5 | 水 | m3 | 0.878 | 5.73 | 5.03

## 5_表10_2_2-32 主要机械台班一览表
【表10.2.2-32】
主要机械台班一览表
工程名称:电气 |  |  |  | 标段: | 第1页 共1页
序号 | 机械名称、规格、型号 | 单位 | 数 量 | 单价(元) | 合价（元） | 备注
1 | 电能校验仪 ST9040 | 台班 | 0.4 | 56.07 | 22.43
2 | 电压、电流互感升流器 HJ-12E | 台班 | 0.4 | 30.63 | 12.25
3 | 接地电阻测试仪 DET-3/2 | 台班 | 0.4 | 40.94 | 16.38
4 | 数字万用表 F-87 | 台班 | 0.8 | 6.14 | 4.91
5 | 电缆测试仪 | 台班 | 0.4 | 17.44 | 6.98
6 | 其他机械费 | 元 | 93.985 | 1.02 | 95.86
7 | 汽车式起重机8t | 台班 | 1.826 | 755.36 | 1379.29
8 | 汽车式起重机16t | 台班 | 0.036 | 1005.06 | 36.18
9 | 载货汽车4t | 台班 | 0.388 | 466.05 | 180.83
10 | 载货汽车5t | 台班 | 0.92 | 481.98 | 443.42
11 | 载货汽车8t | 台班 | 0.188 | 519.74 | 97.71
12 | 立式钻床25mm | 台班 | 0.489 | 6.26 | 3.06
13 | 管子切断套丝机159mm | 台班 | 0.553 | 23.15 | 12.8
14 | 钢材电动煨弯机500以内mm | 台班 | 1.094 | 57.1 | 62.47
15 | 砂轮切割机 φ400 | 台班 | 0.095 | 26.83 | 2.55
16 | 弧焊机 综合 | 台班 | 38.29 | 66.69 | 2553.56

## 6_表10_2_2-13 【不含单列】单位(专业)工程招
【表10.2.2-13】
单位（专业）工程招标控制价费用表
工程名称:嵊州市垃圾中转站项目(一期)-三界镇垃圾中转站-给排水 |  |  | 标段: | 第1页 共1页
序号 | 费用名称 |  | 计算公式 | 金额 (元) | 备注
1 | 分部分项工程费 |  | ∑(分部分项工程量×综合单价） | 468561.11 | 见表10.2.2-16
1.1 | 其中 | 人工费+机械费 | ∑分部分项（定额人工费+定额机械费） | 49724.06
2 | 措施项目费 |  | （2.1+2.2） | 4783.55
2.1 | 施工技术措施项目费 |  | ∑(技措项目工程量×综合单价） | 1376.89 | 见表10.2.2-16
2.1.1 | 其中 | 人工费+机械费 | ∑技措项目（定额人工费+定额机械费） | 300.25
2.2 | 施工组织措施项目费 |  | (1.1+2.1.1)×6.81% | 3406.66 | 见表10.2.2-20
2.2.1 | 其中 | 安全文明施工基本费 | (1.1+2.1.1)×6.81% | 3406.66 | 见表10.2.2-20
3 | 其他项目费 |  | （3.1+3.2+3.3+3.4） | 24433.36
3.1 | 暂列金额 |  | 3.1.1+3.1.2+3.1.3 | 24433.36 | 见表10.2.2-21
3.1.1 | 其中 | 标化工地增加费 | 按招标文件规定额度列计 |  | 见表10.2.2-22
3.1.2 |  | 优质工程增加费 | 按招标文件规定额度列计 |  | 见表10.2.2-22
3.1.3 |  | 其他暂列金额 | 按招标文件规定额度列计 | 24433.36 | 见表10.2.2-22
3.2 | 暂估价 |  | 3.2.1+3.2.2+3.2.3 |  | 见表10.2.2-21
3.2.1 | 其中 | 材料（工程设备）暂估价 | 按招标文件规定额度列计 (或计入综合单价) |  | 见表10.2.2-23
3.2.2 |  | 专业工程暂估价 | 按招标文件规定额度列计 |  | 见表10.2.2-24
3.2.3 |  | 专项技术措施暂估价 | 按招标文件规定额度列计 |  | 见表10.2.2-25
3.3 | 计日工 |  | ∑计日工(暂估数量×综合单价） |  | 见表10.2.2-21
3.4 | 施工总承包服务费 |  | 3.4.1+3.4.2 |  | 见表10.2.2-21
3.4.1 | 其中 | 专业发包工程管理费 | ∑专业发包工程（暂估金额×费率） |  | 见表10.2.2-27
3.4.2 |  | 甲供材料设备管理费 | 甲供材料暂估金额×费率+甲供设备暂估金额×费率 |  | 见表10.2.2-27
4 | 规费 |  | (1.1+2.1.1)×30.63% | 15322.45
5 | 税金 |  | (1+2+3+4)×9% | 46179.04
招标控制价合计 |  |  | 1+2+3+4+5 | 559280

## 6_表10_2_2-16 分部分项工程清单与计价表
【表10.2.2-16】
分部分项工程清单与计价表
单位(专业)工程名称:嵊州市垃圾中转站项目(一期)-三界镇垃圾中转站-给排水 | [5 empty] | 标段: |  |  | 第1页 共17页
序号 | 项目编码 | 项目名称 | 项目特征 | 计量 单位 | 工程量 | 金 额 (元) |  |  |  |  | 备注
[6 empty] | 综合单价 | 合价 | 其中
[8 empty] | 人工费 | 机械费 | 暂估价
|  | 给水 |  |  |  |  | 18569.14 | 3872.5 | 162.53
1 | 031001006001 | 塑料管 | 1.安装部位：室内 2.介质：给水 3.材质、规格：PPR塑料给水管 DN15 4.连接形式：热熔连接 5.压力试验及吹、洗设计要求：按图纸要求 | m | 12.07 | 14.42 | 174.05 | 82.92 | 1.33
2 | 031001006002 | 塑料管 | 1.安装部位：室内 2.介质：给水 3.材质、规格：PPR塑料给水管 DN20 4.连接形式：热熔连接 5.压力试验及吹、洗设计要求：按图纸要求 | m | 4.81 | 17.34 | 83.41 | 37.13 | 0.53
3 | 031001006003 | 塑料管 | 1.安装部位：室内 2.介质：给水 3.材质、规格：PPR塑料给水管 DN25 4.连接形式：热熔连接 5.压力试验及吹、洗设计要求：按图纸要求 | m | 84.75 | 22.81 | 1933.15 | 727.16 | 9.32
4 | 031001006004 | 塑料管 | 1.安装部位：室内 2.介质：给水 3.材质、规格：PPR塑料给水管 DN32 4.连接形式：热熔连接 5.压力试验及吹、洗设计要求：按图纸要求 | m | 16.11 | 29.96 | 482.66 | 165.93 | 1.77
本页小计 | [6 empty] | 2673.27 | 1013.14 | 12.95
【表10.2.2-16】
分部分项工程清单与计价表
单位(专业)工程名称:嵊州市垃圾中转站项目(一期)-三界镇垃圾中转站-给排水 | [5 empty] | 标段: |  |  | 第2页 共17页
序号 | 项目编码 | 项目名称 | 项目特征 | 计量 单位 | 工程量 | 金 额 (元) |  |  |  |  | 备注
[6 empty] | 综合单价 | 合价 | 其中
[8 empty] | 人工费 | 机械费 | 暂估价
5 | 031001006005 | 塑料管 | 1.安装部位：室内 2.介质：给水 3.材质、规格：PPR塑料给水管 DN50 4.连接形式：热熔连接 5.压力试验及吹、洗设计要求：按图纸要求 | m | 31.14 | 52.16 | 1624.26 | 403.26 | 5.92
6 | 031001007001 | 复合管 | 1.安装部位：室内 2.介质：给水 3.材质、规格：涂塑复合管 DN32 4.连接形式：丝扣连接 5.压力试验及吹、洗设计要求：按图纸要求 | m | 8.86 | 58.62 | 519.37 | 141.67 | 6.02
7 | 031001007002 | 复合管 | 1.安装部位：室内 2.介质：给水 3.材质、规格：钢塑复合管 DN100 4.连接形式：丝扣连接 5.压力试验及吹、洗设计要求：按图纸要求 | m | 21.55 | 166.81 | 3594.76 | 525.6 | 18.1
8 | 031002001003 | 管道支吊架 | 1.材 质：钢材 2.管架形式：管道支吊架 | Kg | 27.51 | 15.49 | 426.13 | 193.67 | 25.03
9 | 031201003002 | 金属结构刷油 | 1.除锈级别：轻锈 2.油漆品种：防锈漆，调和漆 3.结构类型：管道支吊架 4.涂刷遍数、漆膜厚度：防锈漆两遍，调和漆两遍 | kg | 27.51 | 1.91 | 52.54 | 25.31 | 8.25
10 | 031003001001 | 螺纹阀门 | 1.阀门类型：球阀 DN25 | 个 | 5 | 65.91 | 329.55 | 43.95 | 1.85
本页小计 | [6 empty] | 6546.61 | 1333.46 | 65.17
【表10.2.2-16】
分部分项工程清单与计价表
单位(专业)工程名称:嵊州市垃圾中转站项目(一期)-三界镇垃圾中转站-给排水 | [5 empty] | 标段: |  |  | 第3页 共17页
序号 | 项目编码 | 项目名称 | 项目特征 | 计量 单位 | 工程量 | 金 额 (元) |  |  |  |  | 备注
[6 empty] | 综合单价 | 合价 | 其中
[8 empty] | 人工费 | 机械费 | 暂估价
11 | 031003001002 | 螺纹阀门 | 1.阀门类型：止回阀 DN32 | 个 | 1 | 99.6 | 99.6 | 11.03 | 0.49
12 | 031003001003 | 螺纹阀门 | 1.阀门类型：蝶阀 DN32 | 个 | 1 | 174.43 | 174.43 | 11.03 | 0.49
13 | 031003001004 | 螺纹阀门 | 1.阀门类型：电磁阀 DN32 | 个 | 1 | 88.58 | 88.58 | 11.03 | 0.49
14 | 031003001005 | 螺纹阀门 | 1.阀门类型：Y型过滤器 DN32 | 个 | 1 | 116.78 | 116.78 | 11.03 | 0.49
15 | 031003001006 | 螺纹阀门 | 1.阀门类型：截止阀 DN50 | 个 | 2 | 128.99 | 257.98 | 36.96 | 1.76
16 | 031003001007 | 螺纹阀门 | 1.阀门类型：蝶阀 DN50 | 个 | 2 | 258.3 | 516.6 | 36.96 | 1.76
17 | 031003003001 | 焊接法兰阀门 | 1.阀门类型：遥控浮球阀 DN100 | 个 | 1 | 2856.91 | 2856.91 | 77.48 | 15.53
18 | 031003013001 | 水表 | 1.型号、规格：水表组DN50（含一个蝶阀） | 组 | 1 | 519.26 | 519.26 | 58.26 | 1.36
19 | 031003013002 | 水表 | 1.型号、规格：水表组DN100（含一个闸阀，一个Y型过滤器） | 组 | 1 | 2795.34 | 2795.34 | 223.2 | 18.4
20 | 031002003001 | 套管 | 1.名称、类型：一般穿墙钢套管 2.材 质：碳钢 3.规 格：DN50 | 个 | 1 | 24.7 | 24.7 | 9.69 | 1.05
21 | 031002003002 | 套管 | 1.名称、类型：一般穿墙钢套管 2.材 质：碳钢 3.规 格：DN150 | 个 | 1 | 119.57 | 119.57 | 52.3 | 1.05
22 | 031002003003 | 套管 | 1.名称、类型：一般穿楼板钢套管 2.材 质：碳钢 3.规 格：DN150 | 个 | 1 | 110.66 | 110.66 | 52.3 | 1.05
本页小计 | [6 empty] | 7680.41 | 591.27 | 43.92
【表10.2.2-16】
分部分项工程清单与计价表
单位(专业)工程名称:嵊州市垃圾中转站项目(一期)-三界镇垃圾中转站-给排水 | [5 empty] | 标段: |  |  | 第4页 共17页
序号 | 项目编码 | 项目名称 | 项目特征 | 计量 单位 | 工程量 | 金 额 (元) |  |  |  |  | 备注
[6 empty] | 综合单价 | 合价 | 其中
[8 empty] | 人工费 | 机械费 | 暂估价
23 | 031002003004 | 套管 | 1.名称、类型：穿屋面刚性防水套管 2.材 质：钢材 3.规 格：DN100 | 个 | 1 | 271.52 | 271.52 | 122.33 | 33.94
24 | 03B001 | 补人工 | 1.名称：卫生间（内周长在12m以上）暗敷管道，每间补贴 1.5 工日 | 间 | 3 | 288.54 | 865.62 | 670.5
25 | 031208002001 | 管道绝热 | 1.绝热材料品种：玻璃棉绝热层带不燃性玻璃布复合铝箔防潮层 2.绝热厚度：30mm 3.管道外径：管道(厚度mm)DN50mm以下40mm | m3 | 0.17 | 1620.14 | 275.42 | 69.66 | 3.84
26 | 031208002002 | 管道绝热 | 1.绝热材料品种：玻璃棉绝热层带不燃性玻璃布复合铝箔防潮层 2.绝热厚度：30mm 3.管道外径：管道(厚度mm)DN125mm以下40mm | m3 | 0.12 | 1381.96 | 165.84 | 28.84 | 2.71
27 | 031208007001 | 防潮层、保护层 | 1.材料：防潮层、保护层安装 铝箔管道 | m2 | 4.52 | 20.01 | 90.45 | 43.3
|  | 排水 |  |  |  |  | 22323.21 | 4106.54 | 102.62
28 | 031001006006 | 塑料管 | 1.安装部位：室内 2.介质：排水 3.材质、规格：UPVC塑料排水管 DN50 4.连接形式：粘接 5.压力试验及吹、洗设计要求：按图纸要求 | m | 17.88 | 20.02 | 357.96 | 162.53
本页小计 | [6 empty] | 2026.81 | 1097.16 | 40.49
【表10.2.2-16】
分部分项工程清单与计价表
单位(专业)工程名称:嵊州市垃圾中转站项目(一期)-三界镇垃圾中转站-给排水 | [5 empty] | 标段: |  |  | 第5页 共17页
序号 | 项目编码 | 项目名称 | 项目特征 | 计量 单位 | 工程量 | 金 额 (元) |  |  |  |  | 备注
[6 empty] | 综合单价 | 合价 | 其中
[8 empty] | 人工费 | 机械费 | 暂估价
29 | 031001006007 | 塑料管 | 1.安装部位：室内 2.介质：排水 3.材质、规格：UPVC塑料排水管 DN100 4.连接形式：粘接 5.压力试验及吹、洗设计要求：按图纸要求 | m | 75.90 | 44.73 | 3395.01 | 1020.1
30 | 031001006008 | 塑料管 | 1.安装部位：室内 2.介质：排水 3.材质、规格：UPVC塑料排水管 DN200 4.连接形式：粘接 5.压力试验及吹、洗设计要求：按图纸要求 | m | 8.15 | 100.12 | 815.98 | 205.87
31 | 031001006009 | 塑料管 | 1.安装部位：室内 2.介质：排水 3.材质、规格：UPVC塑料排水管 DN250 4.连接形式：粘接 5.压力试验及吹、洗设计要求：按图纸要求 | m | 43.52 | 100.12 | 4357.22 | 1099.32
32 | 031004014001 | 给、排水附(配)件 | 1.材 质：地漏 DN50 | 个 | 4 | 49.12 | 196.48 | 41.88
33 | 031004014002 | 给、排水附(配)件 | 1.材 质：地漏 DN100 | 个 | 2 | 92.57 | 185.14 | 48.82
34 | 031004014003 | 给、排水附(配)件 | 1.材 质：地漏 DN150 | 个 | 6 | 136.2 | 817.2 | 230.1
本页小计 | [6 empty] | 9767.03 | 2646.09
【表10.2.2-16】
分部分项工程清单与计价表
单位(专业)工程名称:嵊州市垃圾中转站项目(一期)-三界镇垃圾中转站-给排水 | [5 empty] | 标段: |  |  | 第6页 共17页
序号 | 项目编码 | 项目名称 | 项目特征 | 计量 单位 | 工程量 | 金 额 (元) |  |  |  |  | 备注
[6 empty] | 综合单价 | 合价 | 其中
[8 empty] | 人工费 | 机械费 | 暂估价
35 | 031004006001 | 大便器 | 1.名称：成套蹲便器 2.附件名称、数量：含冲洗阀、角阀及上下水五金件等附件 | 组 | 4 | 645.09 | 2580.36 | 150.8
36 | 031004007001 | 小便器 | 1.名称：成套小便斗 2.附件名称、数量：含冲洗阀、角阀及上下水五金件等附件 | 组 | 2 | 785.34 | 1570.68 | 43.98
37 | 031004008001 | 其他成品卫生器具 | 1.名称：成套拖把池 2.附件名称、数量：含水嘴、角阀及上下水五金件等附件 | 组 | 1 | 310 | 310 | 25.42
38 | 031004010001 | 淋浴器 | 1.名称：成套冷热水淋浴器（含花洒） | 套 | 3 | 376.01 | 1128.03 | 46.35
39 | 031004003001 | 洗脸盆 | 1.名称：成套台下式洗脸盆 2.附件名称、数量：含水嘴、角阀及上下水五金件等附件 | 组 | 5 | 782.81 | 3914.05 | 153.05
40 | 031004003002 | 洗脸盆 | 1.名称：成套立柱式洗脸盆 2.附件名称、数量：含水嘴、角阀及上下水五金件等附件 | 组 | 1 | 759.49 | 759.49 | 34.55
41 | 031002003005 | 套管 | 1.名称、类型：一般穿墙钢套管 2.材 质：碳钢 3.规 格：DN150 | 个 | 3 | 119.57 | 358.71 | 156.9 | 3.15
42 | 031002003006 | 套管 | 1.名称、类型：一般穿墙钢套管 2.材 质：碳钢 3.规 格：DN300 | 个 | 1 | 368.74 | 368.74 | 164.35 | 1.05
本页小计 | [6 empty] | 10990.06 | 775.4 | 4.2
【表10.2.2-16】
分部分项工程清单与计价表
单位(专业)工程名称:嵊州市垃圾中转站项目(一期)-三界镇垃圾中转站-给排水 | [5 empty] | 标段: |  |  | 第7页 共17页
序号 | 项目编码 | 项目名称 | 项目特征 | 计量 单位 | 工程量 | 金 额 (元) |  |  |  |  | 备注
[6 empty] | 综合单价 | 合价 | 其中
[8 empty] | 人工费 | 机械费 | 暂估价
43 | 031002003007 | 套管 | 1.名称、类型：穿楼板刚性防水套管 2.材 质：钢材 3.规 格：DN100 | 个 | 3 | 97.49 | 292.47 | 110.1 | 30.54
44 | 031002003008 | 套管 | 1.名称、类型：穿屋面刚性防水套管 2.材 质：钢材 3.规 格：DN100 | 个 | 2 | 271.52 | 543.04 | 244.66 | 67.88
45 | 031002003009 | 套管 | 1.名称、类型：一般穿楼板塑料套管 2.材 质：塑料 3.规 格：DN50 | 个 | 13 | 17.61 | 228.93 | 112.32
46 | 031002003010 | 套管 | 1.名称、类型：一般穿楼板塑料套管 2.材 质：塑料 3.规 格：DN100 | 个 | 4 | 35.93 | 143.72 | 55.44
|  | 热水 |  |  |  |  | 44954.77 | 4731.65 | 1672.59
47 | 031006005001 | 太阳能集热装置 | 1.名 称：太阳能集热板（含附件安装，要求详见图纸） | m2 | 25.35 | 544.87 | 13812.45 | 932.88 | 904.23
48 | 031006015001 | 水箱 | 1.名 称：不锈钢肋板给水箱L×B×H=1.5m×1.5m×1.5m，含液位计等附件安装 | 台 | 1 | 8580.66 | 8580.66 | 285.63 | 553.6
49 | 031006012001 | 热水器、开水炉 | 1.能源种类：辅助电加热器 22KW | 台 | 1 | 6650.68 | 6650.68 | 110.26
50 | 030109001001 | 离心式泵 | 1.名称：热水供回变频水泵 2.型号：Q=3m3/h，H=15m，N=1.1kw 3.其他：含阀门等附件安装 | 台 | 2 | 1767.76 | 3535.52 | 646.6 | 78.92
本页小计 | [6 empty] | 33787.47 | 2497.89 | 1635.17
【表10.2.2-16】
分部分项工程清单与计价表
单位(专业)工程名称:嵊州市垃圾中转站项目(一期)-三界镇垃圾中转站-给排水 | [5 empty] | 标段: |  |  | 第8页 共17页
序号 | 项目编码 | 项目名称 | 项目特征 | 计量 单位 | 工程量 | 金 额 (元) |  |  |  |  | 备注
[6 empty] | 综合单价 | 合价 | 其中
[8 empty] | 人工费 | 机械费 | 暂估价
51 | 030109001002 | 离心式泵 | 1.名称：太阳能循环泵（变频） 2.型号：Q=3m3/h，H=15m，N=1.1kw 3.其他：含阀门等附件安装 | 台 | 2 | 1767.76 | 3535.52 | 646.6 | 78.92
52 | 031001006010 | 塑料管 | 1.安装部位：室内 2.介质：给水 3.材质、规格：PPR塑料热水管 DN32 4.连接形式：热熔连接 5.压力试验及吹、洗设计要求：按图纸要求 | m | 24.77 | 30.6 | 757.96 | 255.13 | 2.72
53 | 031001006011 | 塑料管 | 1.安装部位：室内 2.介质：给水 3.材质、规格：PPR塑料热水管 DN50 4.连接形式：热熔连接 5.压力试验及吹、洗设计要求：按图纸要求 | m | 75.62 | 59.44 | 4494.85 | 979.28 | 14.37
54 | 031003001008 | 螺纹阀门 | 1.阀门类型：蝶阀 DN32 | 个 | 1 | 174.43 | 174.43 | 11.03 | 0.49
55 | 031003001009 | 螺纹阀门 | 1.阀门类型：电磁阀 DN32 | 个 | 1 | 88.58 | 88.58 | 11.03 | 0.49
56 | 031003001010 | 螺纹阀门 | 1.阀门类型：截止阀 DN32 | 个 | 1 | 76.64 | 76.64 | 11.03 | 0.49
57 | 031003001011 | 螺纹阀门 | 1.阀门类型：蝶阀 DN50 | 个 | 1 | 258.3 | 258.3 | 18.48 | 0.88
58 | 031208002003 | 管道绝热 | 1.绝热材料品种：玻璃棉绝热层带不燃性玻璃布复合铝箔防潮层 2.绝热厚度：50mm 3.管道外径：管道(厚度mm)DN50mm以下40mm | m3 | 1.66 | 1620.14 | 2689.43 | 680.19 | 37.48
本页小计 | [6 empty] | 12075.71 | 2612.77 | 135.84
【表10.2.2-16】
分部分项工程清单与计价表
单位(专业)工程名称:嵊州市垃圾中转站项目(一期)-三界镇垃圾中转站-给排水 | [5 empty] | 标段: |  |  | 第9页 共17页
序号 | 项目编码 | 项目名称 | 项目特征 | 计量 单位 | 工程量 | 金 额 (元) |  |  |  |  | 备注
[6 empty] | 综合单价 | 合价 | 其中
[8 empty] | 人工费 | 机械费 | 暂估价
59 | 031208007002 | 防潮层、保护层 | 1.材料：防潮层、保护层安装 铝箔管道 | m2 | 14.98 | 20.01 | 299.75 | 143.51
|  | 消防 |  |  |  |  | 71259.82 | 18428.2 | 797.49
60 | 030901002001 | 消火栓钢管 | 1.安装部位：室内 2.材质、规格：内外热镀锌无缝钢管 DN50 3.连接形式：螺纹连接 4.压力试验及冲洗设计要求：按图纸要求 | m | 33.64 | 62.4 | 2099.14 | 693.66 | 27.58
61 | 030901002002 | 消火栓钢管 | 1.安装部位：室内 2.材质、规格：内外热镀锌无缝钢管 DN65 3.连接形式：卡箍连接 4.压力试验及冲洗设计要求：按图纸要求 | m | 119.01 | 81.62 | 9713.6 | 3166.86 | 35.7
62 | 030901002003 | 消火栓钢管 | 1.安装部位：室内 2.材质、规格：内外热镀锌无缝钢管 DN100 3.连接形式：卡箍连接 4.压力试验及冲洗设计要求：按图纸要求 | m | 213.70 | 106.16 | 22686.39 | 6387.49 | 83.34
63 | 031002001004 | 管道支吊架 | 1.名称：管道抗震支架侧向 | 套 | 5 | 453.7 | 2268.5 | 581.1
64 | 031002001005 | 管道支吊架 | 1.名称：管道抗震支架侧纵向 | 套 | 10 | 511.21 | 5112.1 | 1220.3
本页小计 | [6 empty] | 42179.48 | 12192.92 | 146.62
【表10.2.2-16】
分部分项工程清单与计价表
单位(专业)工程名称:嵊州市垃圾中转站项目(一期)-三界镇垃圾中转站-给排水 | [5 empty] | 标段: |  |  | 第10页 共17页
序号 | 项目编码 | 项目名称 | 项目特征 | 计量 单位 | 工程量 | 金 额 (元) |  |  |  |  | 备注
[6 empty] | 综合单价 | 合价 | 其中
[8 empty] | 人工费 | 机械费 | 暂估价
65 | 031002001006 | 管道支吊架 | 1.材 质：钢材 2.管架形式：管道支吊架 | Kg | 338.87 | 15.49 | 5249.1 | 2385.64 | 308.37
66 | 031201003003 | 金属结构刷油 | 1.除锈级别：轻锈 2.油漆品种：防锈漆，调和漆 3.结构类型：管道支吊架 4.涂刷遍数、漆膜厚度：防锈漆两遍，调和漆两遍 | kg | 338.87 | 1.91 | 647.24 | 311.76 | 101.66
67 | 031201001001 | 管道刷油 | 1.除锈级别：轻锈 2.油漆品种：银粉漆 3.涂刷遍数、漆膜厚度：银粉漆两遍 | m2 | 105.77 | 10.43 | 1103.18 | 665.29
68 | 031003001012 | 螺纹阀门 | 1.阀门类型：截止阀 DN20 | 个 | 1 | 39.71 | 39.71 | 7.45 | 0.19
69 | 031003001013 | 螺纹阀门 | 1.阀门类型：自动排气阀 DN20 | 个 | 1 | 74.69 | 74.69 | 16.24 | 0.09
70 | Z031003018001 | 法兰阀门（沟槽式法兰连接） | 1.类 型：蝶阀 DN65 | 个 | 2 | 396.92 | 793.84 | 107.88 | 3.48
71 | Z031003018002 | 法兰阀门（沟槽式法兰连接） | 1.类 型：蝶阀 DN100 | 个 | 4 | 631.69 | 2526.76 | 312.32 | 149.68
72 | 031003003002 | 焊接法兰阀门 | 1.阀门类型：旋流防止器 DN50 | 个 | 1 | 451.96 | 451.96 | 36.21 | 8.29
73 | 031003003003 | 焊接法兰阀门 | 1.阀门类型：旋流防止器 DN100 | 个 | 2 | 1212.87 | 2425.74 | 137.08 | 31.06
本页小计 | [6 empty] | 13312.22 | 3979.87 | 602.82
【表10.2.2-16】
分部分项工程清单与计价表
单位(专业)工程名称:嵊州市垃圾中转站项目(一期)-三界镇垃圾中转站-给排水 | [5 empty] | 标段: |  |  | 第11页 共17页
序号 | 项目编码 | 项目名称 | 项目特征 | 计量 单位 | 工程量 | 金 额 (元) |  |  |  |  | 备注
[6 empty] | 综合单价 | 合价 | 其中
[8 empty] | 人工费 | 机械费 | 暂估价
74 | 030901010001 | 室内消火栓 | 1.安装方式：明装 2.型号、规格：减压稳压型消火栓 3.附件材质、规格：箱内设DN65mm,L=25m衬胶水龙带一条,DN19mm的水枪一支,JPS1.6-19消防软管卷盘一套,Ф6直流喷雾喷枪一支,5kg手提式干粉(磷酸\M+1EFA7盐)灭火器2具,详细配置及消火栓安装参见国标图集15S202-21 | 套 | 10 | 1137.01 | 11370.1 | 1193.2 | 5.4
75 | 030901010002 | 室内消火栓 | 1.安装方式：明装 2.型号、规格：减压稳压型消火栓兼试验消火栓 3.附件材质、规格：箱内设DN65mm,L=25m衬胶水龙带一条,DN19mm的水枪一支,JPS1.6-19消防软管卷盘一套,Ф6直流喷雾喷枪一支,5kg手提式干粉(磷酸\M+1EFA7盐)灭火器2具,详细配置及消火栓安装参见国标图集15S202-21 | 套 | 1 | 1137.01 | 1137.01 | 119.32 | 0.54
76 | 031208002004 | 管道绝热 | 1.绝热材料品种：玻璃棉绝热层带不燃性玻璃布复合铝箔防潮层 2.绝热厚度：30mm 3.管道外径：管道(厚度mm)DN125mm以下40mm | m3 | 1.40 | 1381.96 | 1934.74 | 336.48 | 31.61
77 | 031208007003 | 防潮层、保护层 | 1.材料：防潮层、保护层安装 铝箔管道 | m2 | 34.20 | 20.01 | 684.34 | 327.64
本页小计 | [6 empty] | 15126.19 | 1976.64 | 37.55
【表10.2.2-16】
分部分项工程清单与计价表
单位(专业)工程名称:嵊州市垃圾中转站项目(一期)-三界镇垃圾中转站-给排水 | [5 empty] | 标段: |  |  | 第12页 共17页
序号 | 项目编码 | 项目名称 | 项目特征 | 计量 单位 | 工程量 | 金 额 (元) |  |  |  |  | 备注
[6 empty] | 综合单价 | 合价 | 其中
[8 empty] | 人工费 | 机械费 | 暂估价
78 | 031002003011 | 套管 | 1.名称、类型：一般穿墙钢套管 2.材 质：碳钢 3.规 格：DN80 | 个 | 1 | 66.52 | 66.52 | 27.12 | 1.05
79 | 031002003012 | 套管 | 1.名称、类型：一般穿墙钢套管 2.材 质：碳钢 3.规 格：DN150 | 个 | 3 | 119.57 | 358.71 | 156.9 | 3.15
80 | 031002003013 | 套管 | 1.名称、类型：一般穿楼板钢套管 2.材 质：碳钢 3.规 格：DN80 | 个 | 3 | 61.49 | 184.47 | 81.36 | 3.15
81 | 031002003014 | 套管 | 1.名称、类型：一般穿楼板钢套管 2.材 质：碳钢 3.规 格：DN150 | 个 | 3 | 110.66 | 331.98 | 156.9 | 3.15
|  | 消防泵房 |  |  |  |  | 201330.3 | 8703.78 | 4675.47
82 | 031006015002 | 水箱 | 1.材质、类型：组合式不锈钢板消防水箱 2.型号、规格：L×B×H=8m×5.5m×2.5m 有效容积V=72m3 厂家自带就地液位计 | 台 | 1 | 107149.76 | 107149.76 | 2189.7 | 1608.59
本页小计 | [6 empty] | 108091.44 | 2611.98 | 1619.09
【表10.2.2-16】
分部分项工程清单与计价表
单位(专业)工程名称:嵊州市垃圾中转站项目(一期)-三界镇垃圾中转站-给排水 | [5 empty] | 标段: |  |  | 第13页 共17页
序号 | 项目编码 | 项目名称 | 项目特征 | 计量 单位 | 工程量 | 金 额 (元) |  |  |  |  | 备注
[6 empty] | 综合单价 | 合价 | 其中
[8 empty] | 人工费 | 机械费 | 暂估价
83 | 031006002001 | 稳压给水设备 | 1.设备名称：增压稳压装置（成套） 2.型号、规格：SW（L）-Ⅰ-1.0-20-ADL P0=0.16MPa， Ps1=0.18MPa， Ps2=0.22MPa 3.水泵主要技术参数：稳压泵(自带减震垫)ADL3-5 Q=1.0L/s，P=0.20MPa，N=0.37kW 4.附件名称、规格、数量：气压罐总容积900L，消防调节水V=150L 压力开关，阀门、管件均由 稳压装置厂家成套供应 | 套 | 1 | 29018.73 | 29018.73 | 1425.35 | 1387.95
84 | 030109001003 | 离心式泵 | 1.名称：消防泵 2.型号：XBD6/10-80-220（L） Q=10L/s，P=0.60MPa，N=15kW | 台 | 2 | 15784.9 | 31569.8 | 968.74 | 78.92
85 | 030801001001 | 低压碳钢管 | 1.管材质：内外热镀锌无缝钢管 2.管规格：DN50 3.连接形式、焊接方法：卡箍连接 4.压力试验、吹扫与清洗设计要求：按图纸要求 | m | 3.04 | 32.47 | 98.71 | 14.26 | 2.28
86 | 030801001002 | 低压碳钢管 | 1.管材质：内外热镀锌无缝钢管 2.管规格：DN65 3.连接形式、焊接方法：卡箍连接 4.压力试验、吹扫与清洗设计要求：按图纸要求 | m | 1.00 | 130.23 | 130.23 | 6.02 | 1.18
本页小计 | [6 empty] | 60817.47 | 2414.37 | 1470.33
【表10.2.2-16】
分部分项工程清单与计价表
单位(专业)工程名称:嵊州市垃圾中转站项目(一期)-三界镇垃圾中转站-给排水 | [5 empty] | 标段: |  |  | 第14页 共17页
序号 | 项目编码 | 项目名称 | 项目特征 | 计量 单位 | 工程量 | 金 额 (元) |  |  |  |  | 备注
[6 empty] | 综合单价 | 合价 | 其中
[8 empty] | 人工费 | 机械费 | 暂估价
87 | 030801001003 | 低压碳钢管 | 1.管材质：内外热镀锌无缝钢管 2.管规格：DN100 3.连接形式、焊接方法：卡箍连接 4.压力试验、吹扫与清洗设计要求：按图纸要求 | m | 49.12 | 102.14 | 5017.12 | 390.01 | 249.53
88 | 031002001007 | 管道支吊架 | 1.名称：管道抗震支架侧向 | 套 | 2 | 453.7 | 907.4 | 232.44
89 | 031002001008 | 管道支吊架 | 1.名称：管道抗震支架侧纵向 | 套 | 4 | 511.21 | 2044.84 | 488.12
90 | 031002001009 | 管道支吊架 | 1.材 质：钢材 2.管架形式：管道支吊架 | Kg | 49.17 | 15.49 | 761.64 | 346.16 | 44.74
91 | 031201003004 | 金属结构刷油 | 1.除锈级别：轻锈 2.油漆品种：防锈漆，调和漆 3.结构类型：管道支吊架 4.涂刷遍数、漆膜厚度：防锈漆两遍，调和漆两遍 | kg | 49.17 | 1.91 | 93.91 | 45.24 | 14.75
92 | 031201001002 | 管道刷油 | 1.除锈级别：轻锈 2.油漆品种：银粉漆 3.涂刷遍数、漆膜厚度：银粉漆两遍 | m2 | 17.43 | 10.43 | 181.79 | 109.63
93 | 030807003001 | 低压法兰阀门 | 1.名 称：蝶阀 DN65 | 个 | 2 | 310.54 | 621.08 | 76.58 | 1.52
94 | 030807003002 | 低压法兰阀门 | 1.名 称：蝶阀 DN100 | 个 | 12 | 500.31 | 6003.72 | 738.48 | 432.12
95 | 030807003003 | 低压法兰阀门 | 1.名 称：止回阀 DN100 | 个 | 2 | 462.31 | 924.62 | 123.08 | 72.02
96 | 030807003004 | 低压法兰阀门 | 1.名 称：电动阀 DN100 | 个 | 1 | 1631.31 | 1631.31 | 61.54 | 36.01
本页小计 | [6 empty] | 18187.43 | 2611.28 | 850.69
【表10.2.2-16】
分部分项工程清单与计价表
单位(专业)工程名称:嵊州市垃圾中转站项目(一期)-三界镇垃圾中转站-给排水 | [5 empty] | 标段: |  |  | 第15页 共17页
序号 | 项目编码 | 项目名称 | 项目特征 | 计量 单位 | 工程量 | 金 额 (元) |  |  |  |  | 备注
[6 empty] | 综合单价 | 合价 | 其中
[8 empty] | 人工费 | 机械费 | 暂估价
97 | 030807003005 | 低压法兰阀门 | 1.名 称：橡胶软接 DN100 | 个 | 4 | 357.31 | 1429.24 | 246.16 | 144.04
98 | 030807003006 | 低压法兰阀门 | 1.名 称：压力开关 DN100 | 个 | 2 | 928.79 | 1857.58 | 73.84 | 43.22
99 | 030807003007 | 低压法兰阀门 | 1.名 称：流量仪表 DN100 | 个 | 1 | 928.79 | 928.79 | 36.92 | 21.61
100 | 030807003008 | 低压法兰阀门 | 1.名 称：安全泄压阀 DN100 | 个 | 1 | 3030.31 | 3030.31 | 61.54 | 36.01
101 | 030810002001 | 低压碳钢焊接法兰 | 1.名称：法兰 DN65 | 副 | 2 | 142.49 | 284.98 | 50.06 | 22.68
102 | 030810002002 | 低压碳钢焊接法兰 | 1.名称：法兰 DN100 | 副 | 23 | 280.75 | 6457.25 | 719.67 | 416.07
103 | 030804001001 | 低压碳钢管件 | 1.名称：通气管 DN50 | 个 | 2 | 87.03 | 174.06 | 34.42 | 19.78
104 | 030804001002 | 低压碳钢管件 | 1.名称：溢流管 DN150 | 个 | 1 | 324.08 | 324.08 | 49.02 | 38.7
105 | 030804001003 | 低压碳钢管件 | 1.名称：防虫网 | 个 | 3 | 35 | 105
106 | 030601002001 | 压力仪表 | 1.名称：压力表（含取源部件等附件安装） | 台 | 5 | 116.87 | 584.35 | 216.8 | 3.75
|  | 初期雨水池 |  |  |  |  | 110123.87 | 6029.83 | 1261.87
107 | 030109011001 | 潜水泵 | 1.名称：自动搅匀潜水排污泵 2.型号：65QW25-15-2.2 3.规格：N=2.2kW | 台 | 2 | 1955.52 | 3911.04 | 484.02 | 31.54
108 | 040602035001 | 启闭机 | 1.类型：手电两用启闭机 2.规格、型号：N=1.5kW | 台 | 2 | 7925.7 | 15851.4 | 2133.08 | 335.96
本页小计 | [6 empty] | 34938.08 | 4105.53 | 1113.36
【表10.2.2-16】
分部分项工程清单与计价表
单位(专业)工程名称:嵊州市垃圾中转站项目(一期)-三界镇垃圾中转站-给排水 | [5 empty] | 标段: |  |  | 第16页 共17页
序号 | 项目编码 | 项目名称 | 项目特征 | 计量 单位 | 工程量 | 金 额 (元) |  |  |  |  | 备注
[6 empty] | 综合单价 | 合价 | 其中
[8 empty] | 人工费 | 机械费 | 暂估价
109 | 031001007003 | 复合管 | 1.安装部位：室内 2.介质：污水 3.材质、规格：钢塑复合管 DN100 4.连接形式：卡箍连接 5.压力试验及吹、洗设计要求：按图纸要求 | m | 12.00 | 182.19 | 2186.28 | 342.24 | 10.68
110 | 031001007004 | 复合管 | 1.安装部位：室内 2.介质：污水 3.材质、规格：钢塑复合管 DN500 4.连接形式：卡箍连接 5.压力试验及吹、洗设计要求：按图纸要求 | m | 12.00 | 2152.5 | 25830 | 544.08 | 223.68
111 | Z031003021001 | 沟槽阀门 | 1.名称：闸阀 DN100 | 个 | 2 | 963.93 | 1927.86 | 106.98
112 | Z031003021002 | 沟槽阀门 | 1.名称：止回阀 DN100 | 个 | 2 | 444.93 | 889.86 | 106.98
113 | 031003004001 | 带短管甲乙阀门 | 1.阀门材质：明杆式镶铜铸铁圆闸门 2.规格、压力等级：D500 | 个 | 2 | 27733.53 | 55467.06 | 786.72 | 229.7
114 | 030804001004 | 低压碳钢管件 | 1.名称：通气管 DN200（带防虫网） | 个 | 1 | 416.89 | 416.89 | 63.28 | 53.55
115 | 031002003015 | 套管 | 1.名称、类型：钢性防水套管 2.材 质：钢材 3.规 格：DN100 | 个 | 5 | 271.52 | 1357.6 | 611.65 | 169.7
116 | 031002003016 | 套管 | 1.名称、类型：钢性防水套管 2.材 质：钢材 3.规 格：DN500 | 个 | 2 | 1142.94 | 2285.88 | 850.8 | 207.06
本页小计 | [6 empty] | 90361.43 | 3412.73 | 894.37
【表10.2.2-16】
分部分项工程清单与计价表
单位(专业)工程名称:嵊州市垃圾中转站项目(一期)-三界镇垃圾中转站-给排水 | [5 empty] | 标段: |  |  | 第17页 共17页
序号 | 项目编码 | 项目名称 | 项目特征 | 计量 单位 | 工程量 | 金 额 (元) |  |  |  |  | 备注
[6 empty] | 综合单价 | 合价 | 其中
[8 empty] | 人工费 | 机械费 | 暂估价
合计 | [6 empty] | 468561.11 | 45872.5 | 8672.57

## 6_表10_2_2-16 施工技术措施项目清单与计价表
【表10.2.2-16】
施工技术措施项目清单与计价表
单位(专业)工程名称:嵊州市垃圾中转站项目(一期)-三界镇垃圾中转站-给排水 | [5 empty] | 标段: |  |  | 第1页 共1页
序号 | 项目编码 | 项目名称 | 项目特征 | 计量 单位 | 工程量 | 金 额 (元) |  |  |  |  | 备注
[6 empty] | 综合单价 | 合价 | 其中
[8 empty] | 人工费 | 机械费 | 暂估价
|  | [请输入分部名称,电子评标勿删] |  |  | 0 |  | 1376.89 | 330.45
1 | 031301017002 | 脚手架搭拆 | 脚手架搭拆费第九、十册 | 项 | 1 | 1376.89 | 1376.89 | 330.45
本页小计 | [6 empty] | 1376.89 | 330.45
合计 | [6 empty] | 1376.89 | 330.45

## 6_表10_2_2-20 施工组织(总价)措施项目清单与
【表10.2.2-20】
施工组织（总价）措施项目清单与计价表
工程名称:给排水 |  |  | 标段: | 第1页 共1页
序号 | 项目编号 | 项目名称 | 计算基础 | 费率 (%) | 金额 (元) | 备注
1 | 031302001001 | 安全文明施工费 |  |  | 3406.66
1.1 |  | 安全文明施工基本费 | 定额人工费+定额机械费 | 6.81 | 3406.66
2 | Z03130200801 | 提前竣工增加费 | 定额人工费+定额机械费
3 | 031302004001 | 二次搬运费 | 定额人工费+定额机械费
4 | 031302005001 | 冬雨季施工增加费 | 定额人工费+定额机械费
5 |  | 其他施工组织措施费 | 按相关规定计算
合 计 |  |  |  |  | 3406.66

## 6_表10_2_2-21 其他项目清单与计价汇总表
【表10.2.2-21】
其他项目清单与计价汇总表
工程名称:给排水 |  | 标段: | 第1页 共1页
序号 | 项 目 名 称 | 金额(元) | 备注
1 | 暂列金额 | 24433.36 | 明细详见表10.2.2-22
1.1 | 标化工地增加费 |  | 明细详见表10.2.2-22
1.2 | 优质工程增加费 |  | 明细详见表10.2.2-22
1.3 | 其他暂列金额 | 24433.36 | 明细详见表10.2.2-22
2 | 暂估价
2.1 | 材料（设备）暂估价 |  | 明细详见表10.2.2-23
2.2 | 专业工程暂估价 |  | 明细详见表10.2.2-24
2.3 | 专项技术措施暂估价 |  | 明细详见表10.2.2-25
3 | 计日工 |  | 明细详见表10.2.2-26
4 | 总承包服务费 |  | 明细详见表10.2.2-27
合 计 |  | 24433.36 | 0

## 6_表10_2_2-22 暂列金额明细表
【表10.2.2-22】
暂列金额明细表
工程名称:给排水 |  |  | 标段: | 第1页 共1页
序号 | 项 目 名 称 | 计量单位 | 暂定金额(元) | 备注
1 | 标化工地增加费 | 项
2 | 优质工程增加费 | 项
3 | 其他暂列金额 | 项 | 24433.36 | 估算比例一般不高于5%
3.1 | 其他暂列金额 | 项 | 24433.36
合计 |  |  | 24433.36 | -

## 6_表10_2_2-29 主要工日一览表
【表10.2.2-29】
主要工日一览表
工程名称:给排水 |  |  | 标段: |  | 第1页 共1页
序号 | 工日名称（类别） | 单位 | 数 量 | 单价(元) | 合价（元） | 备注
1 | 二类人工 | 工日 | 310.127 | 149 | 46208.92

## 6_表10_2_2-31 主要材料和工程设备一览表
【表10.2.2-31】
主要材料和工程设备一览表
工程名称:给排水 |  |  |  | 标段: |  | 第1页 共1页
序号 | 名称、规格、型号 | 单位 | 数量 | 单价(元) | 合价（元） | 备注
1 | 复合硅酸盐水泥PC 32.5R综合 | kg | 272.04 | 0.35 | 95.21
2 | 普通硅酸盐水泥PO 42.5综合 | kg | 20.949 | 0.42 | 8.8
3 | 黄砂净砂 | t | 0.052 | 180 | 9.36
4 | 碎石综合 | t | 0.054 | 126 | 6.8
5 | 电 | kW·h | 1.046 | 0.88 | 0.92
6 | 水 | m3 | 30.393 | 5.73 | 174.15

## 6_表10_2_2-32 主要机械台班一览表
【表10.2.2-32】
主要机械台班一览表
工程名称:给排水 |  |  |  | 标段: | 第1页 共2页
序号 | 机械名称、规格、型号 | 单位 | 数 量 | 单价(元) | 合价（元） | 备注
1 | 标准压力发生器 | 台班 | 0.02 | 84.95 | 1.7
2 | 铭牌打印机 | 台班 | 0.06 | 34.07 | 2.04
3 | 其他机械费 | 元 | 18.464 | 1.02 | 18.83
4 | 汽车式起重机8t | 台班 | 0.365 | 755.36 | 275.71
5 | 汽车式起重机16t | 台班 | 0.122 | 1005.06 | 122.62
6 | 叉式起重机5t | 台班 | 0.42 | 497.05 | 208.76
7 | 载货汽车4t | 台班 | 0.06 | 466.05 | 27.96
8 | 载货汽车5t | 台班 | 3.542 | 481.98 | 1707.17
9 | 载货汽车8t | 台班 | 0.277 | 519.74 | 143.97
10 | 电动卷扬机-单筒慢速10kN | 台班 | 0.401 | 188.16 | 75.45
11 | 电动卷扬机-单筒慢速50kN | 台班 | 0.666 | 204.25 | 136.03
12 | 普通车床630×2000mm | 台班 | 0.661 | 75.31 | 49.78
13 | 立式钻床25mm | 台班 | 1.454 | 6.26 | 9.1
14 | 剪板机20×2500mm | 台班 | 0.054 | 135.47 | 7.32
15 | 开孔机200mm | 台班 | 0.011 | 16.47 | 0.18
16 | 开孔机400mm | 台班 | 0.007 | 20.27 | 0.14
17 | 管子切断机150mm | 台班 | 0.107 | 31.45 | 3.37
18 | 管子切断套丝机159mm | 台班 | 2.521 | 23.15 | 58.36
19 | 试压泵60MPa | 台班 | 1.152 | 25.23 | 29.06
20 | 直流弧焊机20kW | 台班 | 0.358 | 86.41 | 30.93
21 | 电焊条烘干箱60×50×75cm3 | 台班 | 1.281 | 18.35 | 23.51
22 | 热熔焊机160mm | 台班 | 1.067 | 18.68 | 19.93
23 | 吊装机械(综合) | 台班 | 7.501 | 532 | 3990.53
24 | 砂轮切割机φ500 | 台班 | 0.658 | 47.92 | 31.53
25 | 砂轮切割机 φ400 | 台班 | 2.039 | 26.83 | 54.71
26 | 试压泵3MPa | 台班 | 0.944 | 19.93 | 18.81
27 | 滚槽机 | 台班 | 3.115 | 28.2 | 87.84
28 | 电焊机 （综合） | 台班 | 13.008 | 115 | 1495.92
29 | 管道切割坡口机ISD-450 | 台班 | 0.124 | 103 | 12.77
30 | 弧焊机 综合 | 台班 | 0.42 | 66.69 | 28.01
【表10.2.2-32】
主要机械台班一览表
工程名称:给排水 |  |  |  | 标段: | 第2页 共2页
序号 | 机械名称、规格、型号 | 单位 | 数 量 | 单价(元) | 合价（元） | 备注

## 7_表10_2_2-13 【不含单列】单位(专业)工程招
【表10.2.2-13】
单位（专业）工程招标控制价费用表
工程名称:嵊州市垃圾中转站项目(一期)-三界镇垃圾中转站-暖通 |  |  | 标段: | 第1页 共1页
序号 | 费用名称 |  | 计算公式 | 金额 (元) | 备注
1 | 分部分项工程费 |  | ∑(分部分项工程量×综合单价） | 93948.99 | 见表10.2.2-16
1.1 | 其中 | 人工费+机械费 | ∑分部分项（定额人工费+定额机械费） | 7435.6
2 | 措施项目费 |  | （2.1+2.2） | 637.89
2.1 | 施工技术措施项目费 |  | ∑(技措项目工程量×综合单价） | 129.61 | 见表10.2.2-16
2.1.1 | 其中 | 人工费+机械费 | ∑技措项目（定额人工费+定额机械费） | 28.15
2.2 | 施工组织措施项目费 |  | (1.1+2.1.1)×6.81% | 508.28 | 见表10.2.2-20
2.2.1 | 其中 | 安全文明施工基本费 | (1.1+2.1.1)×6.81% | 508.28 | 见表10.2.2-20
3 | 其他项目费 |  | （3.1+3.2+3.3+3.4） | 4843.65
3.1 | 暂列金额 |  | 3.1.1+3.1.2+3.1.3 | 4843.65 | 见表10.2.2-21
3.1.1 | 其中 | 标化工地增加费 | 按招标文件规定额度列计 |  | 见表10.2.2-22
3.1.2 |  | 优质工程增加费 | 按招标文件规定额度列计 |  | 见表10.2.2-22
3.1.3 |  | 其他暂列金额 | 按招标文件规定额度列计 | 4843.65 | 见表10.2.2-22
3.2 | 暂估价 |  | 3.2.1+3.2.2+3.2.3 |  | 见表10.2.2-21
3.2.1 | 其中 | 材料（工程设备）暂估价 | 按招标文件规定额度列计 (或计入综合单价) |  | 见表10.2.2-23
3.2.2 |  | 专业工程暂估价 | 按招标文件规定额度列计 |  | 见表10.2.2-24
3.2.3 |  | 专项技术措施暂估价 | 按招标文件规定额度列计 |  | 见表10.2.2-25
3.3 | 计日工 |  | ∑计日工(暂估数量×综合单价） |  | 见表10.2.2-21
3.4 | 施工总承包服务费 |  | 3.4.1+3.4.2 |  | 见表10.2.2-21
3.4.1 | 其中 | 专业发包工程管理费 | ∑专业发包工程（暂估金额×费率） |  | 见表10.2.2-27
3.4.2 |  | 甲供材料设备管理费 | 甲供材料暂估金额×费率+甲供设备暂估金额×费率 |  | 见表10.2.2-27
4 | 规费 |  | (1.1+2.1.1)×30.63% | 2286.15
5 | 税金 |  | (1+2+3+4)×9% | 9154.5
招标控制价合计 |  |  | 1+2+3+4+5 | 110871

## 7_表10_2_2-16 分部分项工程清单与计价表
【表10.2.2-16】
分部分项工程清单与计价表
单位(专业)工程名称:嵊州市垃圾中转站项目(一期)-三界镇垃圾中转站-暖通 | [5 empty] | 标段: |  |  | 第1页 共3页
序号 | 项目编码 | 项目名称 | 项目特征 | 计量 单位 | 工程量 | 金 额 (元) |  |  |  |  | 备注
[6 empty] | 综合单价 | 合价 | 其中
[8 empty] | 人工费 | 机械费 | 暂估价
|  | 暖通 |  |  |  |  | 93948.99 | 7458.2 | 755.16
1 | 030701003001 | 空调器 | 1.名 称：KT-1 2.型 号：分体立柜式空调器(热泵型) 3.规 格：制热量8.2kW,耗电量约2.3kW；制冷量7.2kW,耗电量约2.2kW 4.安装形式：立式分体 | 台 | 5 | 9867.82 | 49339.1 | 1181.15 | 55.5
2 | 030701003002 | 空调器 | 1.名 称：KT-2 2.型 号：分体壁挂式空调器(热泵型) 3.规 格：制热量3.7kW,耗电量约1.0kW；制冷量3.2kW,耗电量约0.9kW 4.安装形式：壁挂分体 | 台 | 2 | 3840.44 | 7680.88 | 429.24 | 22.2
3 | 030108006001 | 其他风机 | 1.名称：PF-3 2.型号：吊顶式换气扇 3.规格：G=800m3/h,N=150W，自带止回风阀 | 台 | 3 | 491.78 | 1475.34 | 93.87
4 | 030108003001 | 轴流通风机 | 1.名称：PF-2 2.型号：FT35型玻璃钢轴流排风机 3.规格：室外配30°下翻防雨罩和防虫网罩,风机进口配网罩,配风机控制盒 G=1340m3/h,P=44Pa,N=0.025kW NO.2.8 n=1450r/min | 台 | 1 | 1497.49 | 1497.49 | 390.23 | 39.46
本页小计 | [6 empty] | 59992.81 | 2094.49 | 117.16
【表10.2.2-16】
分部分项工程清单与计价表
单位(专业)工程名称:嵊州市垃圾中转站项目(一期)-三界镇垃圾中转站-暖通 | [5 empty] | 标段: |  |  | 第2页 共3页
序号 | 项目编码 | 项目名称 | 项目特征 | 计量 单位 | 工程量 | 金 额 (元) |  |  |  |  | 备注
[6 empty] | 综合单价 | 合价 | 其中
[8 empty] | 人工费 | 机械费 | 暂估价
5 | 030108003002 | 轴流通风机 | 1.名称：PF-1 2.型号：T35型钢制轴流排风机 3.规格：配控制盒 风量:4200m3/h,风速:12m/s,功率:1.0KW | 台 | 6 | 2447.49 | 14684.94 | 2341.38 | 236.76
6 | 030701004001 | 风机盘管 | 1.名 称：大门风幕机 2.型 号：FM-2015型,风幕长度1.5米；风量:3350m3/h,风速:12m/s,功率:0.7KW 3.安装形式：顶吹配控制盒 | 台 | 6 | 1841.71 | 11050.26 | 1315.98 | 164.52
7 | 030701004002 | 风机盘管 | 1.名 称：大门风幕机 2.型 号：FM-2012型,风幕长度1.2米 3.安装形式：顶吹 | 台 | 4 | 1526.84 | 6107.36 | 846.32 | 99
8 | 030702001001 | 碳钢通风管道 | 1.名 称：排风风管 2.材 质：镀锌薄钢板 3.形 状：矩形 4.规 格：矩形(长边)≤320 5.板材厚度：δ0.5 6.接口形式：共板法兰 | m2 | 10.55 | 129.54 | 1366.65 | 624.03 | 135.04
9 | 030702007001 | 复合型风管 | 1.名 称：换气扇风管 2.材 质：铝箔伸缩金属软管 3.形 状：圆形 4.规 格：D200 | m2 | 6.54 | 69.04 | 451.52 | 134.27 | 2.68
10 | 030704001001 | 通风工程检测、 调试 | 1.名称：通风空调系统调试费 | 系统 | 1 | 295.45 | 295.45 | 101.73
本页小计 | [6 empty] | 33956.18 | 5363.71 | 638
【表10.2.2-16】
分部分项工程清单与计价表
单位(专业)工程名称:嵊州市垃圾中转站项目(一期)-三界镇垃圾中转站-暖通 | [5 empty] | 标段: |  |  | 第3页 共3页
序号 | 项目编码 | 项目名称 | 项目特征 | 计量 单位 | 工程量 | 金 额 (元) |  |  |  |  | 备注
[6 empty] | 综合单价 | 合价 | 其中
[8 empty] | 人工费 | 机械费 | 暂估价
合计 | [6 empty] | 93948.99 | 7458.2 | 755.16

## 7_表10_2_2-16 施工技术措施项目清单与计价表
【表10.2.2-16】
施工技术措施项目清单与计价表
单位(专业)工程名称:嵊州市垃圾中转站项目(一期)-三界镇垃圾中转站-暖通 | [5 empty] | 标段: |  |  | 第1页 共1页
序号 | 项目编码 | 项目名称 | 项目特征 | 计量 单位 | 工程量 | 金 额 (元) |  |  |  |  | 备注
[6 empty] | 综合单价 | 合价 | 其中
[8 empty] | 人工费 | 机械费 | 暂估价
|  | [请输入分部名称,电子评标勿删] |  |  | 0 |  | 129.61 | 31.22
1 | 031301017003 | 脚手架搭拆 | 脚手架搭拆费第七册 | 项 | 1 | 129.61 | 129.61 | 31.22
本页小计 | [6 empty] | 129.61 | 31.22
合计 | [6 empty] | 129.61 | 31.22

## 7_表10_2_2-20 施工组织(总价)措施项目清单与
【表10.2.2-20】
施工组织（总价）措施项目清单与计价表
工程名称:暖通 |  |  | 标段: | 第1页 共1页
序号 | 项目编号 | 项目名称 | 计算基础 | 费率 (%) | 金额 (元) | 备注
1 | 031302001001 | 安全文明施工费 |  |  | 508.28
1.1 |  | 安全文明施工基本费 | 定额人工费+定额机械费 | 6.81 | 508.28
2 | Z03130200801 | 提前竣工增加费 | 定额人工费+定额机械费
3 | 031302004001 | 二次搬运费 | 定额人工费+定额机械费
4 | 031302005001 | 冬雨季施工增加费 | 定额人工费+定额机械费
5 |  | 其他施工组织措施费 | 按相关规定计算
合 计 |  |  |  |  | 508.28

## 7_表10_2_2-21 其他项目清单与计价汇总表
【表10.2.2-21】
其他项目清单与计价汇总表
工程名称:暖通 |  | 标段: | 第1页 共1页
序号 | 项 目 名 称 | 金额(元) | 备注
1 | 暂列金额 | 4843.65 | 明细详见表10.2.2-22
1.1 | 标化工地增加费 |  | 明细详见表10.2.2-22
1.2 | 优质工程增加费 |  | 明细详见表10.2.2-22
1.3 | 其他暂列金额 | 4843.65 | 明细详见表10.2.2-22
2 | 暂估价
2.1 | 材料（设备）暂估价 |  | 明细详见表10.2.2-23
2.2 | 专业工程暂估价 |  | 明细详见表10.2.2-24
2.3 | 专项技术措施暂估价 |  | 明细详见表10.2.2-25
3 | 计日工 |  | 明细详见表10.2.2-26
4 | 总承包服务费 |  | 明细详见表10.2.2-27
合 计 |  | 4843.65 | 0

## 7_表10_2_2-22 暂列金额明细表
【表10.2.2-22】
暂列金额明细表
工程名称:暖通 |  |  | 标段: | 第1页 共1页
序号 | 项 目 名 称 | 计量单位 | 暂定金额(元) | 备注
1 | 标化工地增加费 | 项
2 | 优质工程增加费 | 项
3 | 其他暂列金额 | 项 | 4843.65 | 估算比例一般不高于5%
3.1 | 其他暂列金额 | 项 | 4843.65
合计 |  |  | 4843.65 | -

## 7_表10_2_2-29 主要工日一览表
【表10.2.2-29】
主要工日一览表
工程名称:暖通 |  |  | 标段: |  | 第1页 共1页
序号 | 工日名称（类别） | 单位 | 数 量 | 单价(元) | 合价（元） | 备注
1 | 二类人工 | 工日 | 50.265 | 149 | 7489.49

## 7_表10_2_2-31 主要材料和工程设备一览表
【表10.2.2-31】
主要材料和工程设备一览表
工程名称:暖通 |  |  |  | 标段: |  | 第1页 共1页
序号 | 名称、规格、型号 | 单位 | 数量 | 单价(元) | 合价（元） | 备注

## 7_表10_2_2-32 主要机械台班一览表
【表10.2.2-32】
主要机械台班一览表
工程名称:暖通 |  |  |  | 标段: | 第1页 共1页
序号 | 机械名称、规格、型号 | 单位 | 数 量 | 单价(元) | 合价（元） | 备注
1 | 叉式起重机5t | 台班 | 0.49 | 497.05 | 243.55
2 | 电动卷扬机-单筒快速10kN | 台班 | 1.384 | 190.42 | 263.54
3 | 台式钻床16mm | 台班 | 0.828 | 4.32 | 3.58
4 | 立式钻床25mm | 台班 | 0.501 | 6.26 | 3.14
5 | 折方机4×2000mm | 台班 | 0.354 | 34.58 | 12.24
6 | 咬口机1.5mm | 台班 | 0.354 | 19.12 | 6.77
7 | 等离子切割机400A | 台班 | 0.354 | 260.53 | 92.23
8 | 砂轮切割机 φ400 | 台班 | 0.28 | 26.83 | 7.51
9 | 电焊机 （综合） | 台班 | 0.445 | 115 | 51.18
10 | 弧焊机 综合 | 台班 | 1.067 | 66.69 | 71.16

## 8_表10_2_2-13 【不含单列】单位(专业)工程招
【表10.2.2-13】
单位（专业）工程招标控制价费用表
工程名称:嵊州市垃圾中转站项目(一期)-三界镇垃圾中转站-场外 |  |  | 标段: | 第1页 共1页
序号 | 费用名称 |  | 计算公式 | 金额 (元) | 备注
1 | 分部分项工程费 |  | ∑(分部分项工程量×综合单价） | 167195.48 | 见表10.2.2-16
1.1 | 其中 | 人工费+机械费 | ∑分部分项（定额人工费+定额机械费） | 17121
2 | 措施项目费 |  | （2.1+2.2） | 1165.94
2.1 | 施工技术措施项目费 |  | ∑(技措项目工程量×综合单价） |  | 见表10.2.2-16
2.1.1 | 其中 | 人工费+机械费 | ∑技措项目（定额人工费+定额机械费）
2.2 | 施工组织措施项目费 |  | (1.1+2.1.1)×6.81% | 1165.94 | 见表10.2.2-20
2.2.1 | 其中 | 安全文明施工基本费 | (1.1+2.1.1)×6.81% | 1165.94 | 见表10.2.2-20
3 | 其他项目费 |  | （3.1+3.2+3.3+3.4） | 8680.28
3.1 | 暂列金额 |  | 3.1.1+3.1.2+3.1.3 | 8680.28 | 见表10.2.2-21
3.1.1 | 其中 | 标化工地增加费 | 按招标文件规定额度列计 |  | 见表10.2.2-22
3.1.2 |  | 优质工程增加费 | 按招标文件规定额度列计 |  | 见表10.2.2-22
3.1.3 |  | 其他暂列金额 | 按招标文件规定额度列计 | 8680.28 | 见表10.2.2-22
3.2 | 暂估价 |  | 3.2.1+3.2.2+3.2.3 |  | 见表10.2.2-21
3.2.1 | 其中 | 材料（工程设备）暂估价 | 按招标文件规定额度列计 (或计入综合单价) |  | 见表10.2.2-23
3.2.2 |  | 专业工程暂估价 | 按招标文件规定额度列计 |  | 见表10.2.2-24
3.2.3 |  | 专项技术措施暂估价 | 按招标文件规定额度列计 |  | 见表10.2.2-25
3.3 | 计日工 |  | ∑计日工(暂估数量×综合单价） |  | 见表10.2.2-21
3.4 | 施工总承包服务费 |  | 3.4.1+3.4.2 |  | 见表10.2.2-21
3.4.1 | 其中 | 专业发包工程管理费 | ∑专业发包工程（暂估金额×费率） |  | 见表10.2.2-27
3.4.2 |  | 甲供材料设备管理费 | 甲供材料暂估金额×费率+甲供设备暂估金额×费率 |  | 见表10.2.2-27
4 | 规费 |  | (1.1+2.1.1)×30.63% | 5244.16
5 | 税金 |  | (1+2+3+4)×9% | 16405.73
招标控制价合计 |  |  | 1+2+3+4+5 | 198692

## 8_表10_2_2-16 分部分项工程清单与计价表
【表10.2.2-16】
分部分项工程清单与计价表
单位(专业)工程名称:嵊州市垃圾中转站项目(一期)-三界镇垃圾中转站-场外 | [5 empty] | 标段: |  |  | 第1页 共6页
序号 | 项目编码 | 项目名称 | 项目特征 | 计量 单位 | 工程量 | 金 额 (元) |  |  |  |  | 备注
[6 empty] | 综合单价 | 合价 | 其中
[8 empty] | 人工费 | 机械费 | 暂估价
|  | 场外给水 |  |  |  |  | 26200.84 | 3595 | 784.03
1 | 031001006012 | 塑料管 | 1.安装部位：室外 2.介质：给水 3.材质、规格：PE塑料给水管 PE32 4.连接形式：热熔连接 5.压力试验及吹、洗设计要求：按图纸要求 | m | 12.87 | 10.29 | 132.43 | 42.34 | 0.77
2 | 031001006013 | 塑料管 | 1.安装部位：室外 2.介质：给水 3.材质、规格：PE塑料给水管 PE50 4.连接形式：热熔连接 5.压力试验及吹、洗设计要求：按图纸要求 | m | 8.35 | 19.93 | 166.42 | 29.14 | 0.92
3 | 031001006014 | 塑料管 | 1.安装部位：室外 2.介质：给水 3.材质、规格：PE塑料给水管 PE100 4.连接形式：热熔连接 5.压力试验及吹、洗设计要求：按图纸要求 | m | 105.04 | 67.7 | 7111.21 | 539.91 | 18.91
4 | 031003001014 | 螺纹阀门 | 1.阀门类型：快速取水阀 DN32(含井筒) | 个 | 1 | 128.98 | 128.98 | 11.03 | 0.49
5 | 031003001015 | 螺纹阀门 | 1.阀门类型：闸阀 DN50 | 个 | 1 | 573.42 | 573.42 | 18.48 | 0.88
6 | 031003003004 | 焊接法兰阀门 | 1.阀门类型：闸阀 DN100 | 个 | 1 | 1212.87 | 1212.87 | 68.54 | 15.53
7 | 031003013003 | 水表 | 1.型号、规格：水表组DN100 | 组 | 1 | 3348.34 | 3348.34 | 223.2 | 18.4
本页小计 | [6 empty] | 12673.67 | 932.64 | 55.9
【表10.2.2-16】
分部分项工程清单与计价表
单位(专业)工程名称:嵊州市垃圾中转站项目(一期)-三界镇垃圾中转站-场外 | [5 empty] | 标段: |  |  | 第2页 共6页
序号 | 项目编码 | 项目名称 | 项目特征 | 计量 单位 | 工程量 | 金 额 (元) |  |  |  |  | 备注
[6 empty] | 综合单价 | 合价 | 其中
[8 empty] | 人工费 | 机械费 | 暂估价
8 | 040504001002 | 砌筑井 | 1.名称：600*600*1100砖砌水表井，含井盖等附件安装 | 座 | 1 | 1489.74 | 1489.74 | 317.68 | 15.27
9 | 040504001003 | 砌筑井 | 1.名称：300*300*1100砖砌阀门井，含井盖等附件安装 | 座 | 1 | 757.05 | 757.05 | 212.37 | 9.8
10 | 040504001004 | 砌筑井 | 1.名称：500*500*1100砖砌阀门井，含井盖等附件安装 | 座 | 1 | 982.77 | 982.77 | 280.14 | 13.43
11 | 040101002002 | 挖沟槽土方 | 1.名称：挖沟槽、基坑土方，深度2米以内 | m3 | 75.76 | 7.67 | 581.08 | 293.19 | 159.85
12 | 040103001005 | 回填方 | 1.名称：填土夯实槽、坑 | m3 | 45.46 | 20.64 | 938.29 | 649.17 | 75.92
13 | 040103001006 | 回填方 | 1.名称：沟槽回填 黄砂 | m3 | 21.21 | 315.64 | 6694.72 | 657.93 | 10.39
14 | 040103001007 | 回填方 | 1.名称：沟槽回填 砂砾石天然级配 | m3 | 9.09 | 168.81 | 1534.48 | 251.88 | 9.27
15 | 040103002004 | 余方弃置 | 1.名称：自卸汽车运土方，运距自行考虑 | m3 | 30.30 | 18.12 | 549.04 |  | 434.2
|  | 场外压力雨水 |  |  |  |  | 10335.69 | 1336.45 | 306.34
16 | 031001006015 | 塑料管 | 1.安装部位：室外 2.介质：给水 3.材质、规格：PE塑料给水管 PE100 4.连接形式：热熔连接 5.压力试验及吹、洗设计要求：按图纸要求 | m | 46.40 | 67.7 | 3141.28 | 238.5 | 8.35
17 | 031003003005 | 焊接法兰阀门 | 1.阀门类型：闸阀 DN100 | 个 | 2 | 1212.87 | 2425.74 | 137.08 | 31.06
本页小计 | [6 empty] | 19094.19 | 3037.94 | 767.54
【表10.2.2-16】
分部分项工程清单与计价表
单位(专业)工程名称:嵊州市垃圾中转站项目(一期)-三界镇垃圾中转站-场外 | [5 empty] | 标段: |  |  | 第3页 共6页
序号 | 项目编码 | 项目名称 | 项目特征 | 计量 单位 | 工程量 | 金 额 (元) |  |  |  |  | 备注
[6 empty] | 综合单价 | 合价 | 其中
[8 empty] | 人工费 | 机械费 | 暂估价
18 | 040504001005 | 砌筑井 | 1.名称：500*500*1100砖砌阀门井，含井盖等附件安装 | 座 | 1 | 982.77 | 982.77 | 280.14 | 13.43
19 | 040101002003 | 挖沟槽土方 | 1.名称：挖沟槽、基坑土方，深度2米以内 | m3 | 27.84 | 7.67 | 213.53 | 107.74 | 58.74
20 | 040103001008 | 回填方 | 1.名称：填土夯实槽、坑 | m3 | 16.70 | 20.64 | 344.69 | 238.48 | 27.89
21 | 040103001009 | 回填方 | 1.名称：沟槽回填 黄砂 | m3 | 7.80 | 315.64 | 2461.99 | 241.96 | 3.82
22 | 040103001010 | 回填方 | 1.名称：沟槽回填 砂砾石天然级配 | m3 | 3.34 | 168.81 | 563.83 | 92.55 | 3.41
23 | 040103002005 | 余方弃置 | 1.名称：自卸汽车运土方，运距自行考虑 | m3 | 11.14 | 18.12 | 201.86 |  | 159.64
|  | 场外强电 |  |  |  |  | 130658.95 | 10285.76 | 2689.73
24 | 030411001012 | 配管 | 1.名称：线缆保护管 2.材质：镀锌钢管 3.规格：SC40 4.配置形式：埋地敷设 | m | 2.00 | 32.94 | 65.88 | 16.2 | 0.24
25 | 030411001013 | 配管 | 1.名称：线缆保护管 2.材质：镀锌钢管 3.规格：SC50 4.配置形式：埋地敷设 | m | 1.00 | 46.78 | 46.78 | 12.71 | 0.08
26 | 030411001014 | 配管 | 1.名称：线缆保护管 2.材质：镀锌钢管 3.规格：SC70 4.配置形式：砖、混凝土结构明配 | m | 48.77 | 69.45 | 3387.08 | 945.65 | 3.9
本页小计 | [6 empty] | 8268.41 | 1935.43 | 271.15
【表10.2.2-16】
分部分项工程清单与计价表
单位(专业)工程名称:嵊州市垃圾中转站项目(一期)-三界镇垃圾中转站-场外 | [5 empty] | 标段: |  |  | 第4页 共6页
序号 | 项目编码 | 项目名称 | 项目特征 | 计量 单位 | 工程量 | 金 额 (元) |  |  |  |  | 备注
[6 empty] | 综合单价 | 合价 | 其中
[8 empty] | 人工费 | 机械费 | 暂估价
27 | 030411001015 | 配管 | 1.名称：线缆保护管 2.材质：镀锌钢管 3.规格：SC70 4.配置形式：埋地敷设 | m | 37.74 | 54.46 | 2055.32 | 431.37 | 11.32
28 | 030411001016 | 配管 | 1.名称：线缆保护管 2.材质：镀锌钢管 3.规格：SC150 4.配置形式：埋地敷设 | m | 4.00 | 116.88 | 467.52 | 64.88 | 1.2
29 | 030408001012 | 电力电缆 | 1.电缆名称：铜芯电力电缆 2.电缆规格：YJV-0.6/1kV（3x10） 3.敷设方式、部位：综合考虑 | m | 24.14 | 24.95 | 602.29 | 45.38 | 1.21
30 | 030408001013 | 电力电缆 | 1.电缆名称：铜芯电力电缆 2.电缆规格：YJV22-0.6/1kV（5x4） 3.敷设方式、部位：综合考虑 | m | 3.08 | 20.36 | 62.71 | 5.79 | 0.15
31 | 030408001014 | 电力电缆 | 1.电缆名称：铜芯电力电缆 2.电缆规格：YJV22-0.6/1kV（5x16） 3.敷设方式、部位：综合考虑 | m | 311.60 | 62.67 | 19527.97 | 732.26 | 18.7
32 | 030408001015 | 电力电缆 | 1.电缆名称：铜芯电力电缆 2.电缆规格：YJV22-0.6/1kV（4x120+1x70） 3.敷设方式、部位：综合考虑 | m | 139.40 | 385.92 | 53797.25 | 1297.81 | 132.43
33 | 030408006005 | 电力电缆头 | 1.名 称：铜芯电力电缆头 2.规 格：10mm2 | 个 | 4 | 27.79 | 111.16 | 38.28
34 | 030408006006 | 电力电缆头 | 1.名 称：铜芯电力电缆头 2.规 格：25mm2 | 个 | 4 | 37.05 | 148.2 | 51
本页小计 | [6 empty] | 76772.42 | 2666.77 | 165.01
【表10.2.2-16】
分部分项工程清单与计价表
单位(专业)工程名称:嵊州市垃圾中转站项目(一期)-三界镇垃圾中转站-场外 | [5 empty] | 标段: |  |  | 第5页 共6页
序号 | 项目编码 | 项目名称 | 项目特征 | 计量 单位 | 工程量 | 金 额 (元) |  |  |  |  | 备注
[6 empty] | 综合单价 | 合价 | 其中
[8 empty] | 人工费 | 机械费 | 暂估价
35 | 030408006007 | 电力电缆头 | 1.名 称：铜芯电力电缆头 2.规 格：120mm2 | 个 | 8 | 169.53 | 1356.24 | 417.2
36 | 030404017009 | 配电箱 | 1.名称：成套配电箱AP-CDZ(IP65) 2.规 格：含箱内元器件安装，详见系统图，含接线端子等附件安装 3.安装方式：现场制作1.5米角钢支架上安装 | 台 | 1 | 7304.86 | 7304.86 | 310.87 | 10.7
37 | 030404017010 | 配电箱 | 1.名称：交流充电桩 2.规 格：220V,7.2kW | 台 | 1 | 3800 | 3800
38 | 030412008001 | 中杆灯 | 1.名 称：普通路灯 2.灯杆的材质及高度：8米金属灯杆 3.灯架的型号、规格：LED100W 4.附件配置：含螺栓等附件安装 5.光源数量：1个 6.基础形式、浇筑材质：C25混凝土基础，做法详见图纸 7.1接地要求：-40x4热镀锌扁钢，L50x5x2500热镀锌角钢 | 套 | 5 | 7258.29 | 36291.45 | 5154.1 | 2353.95
39 | 030412001005 | 普通灯具 | 1.灯具名称：探照灯 2.灯具规格：LED100W 3.安装方式：安装在建筑外墙，高度为8米 | 套 | 2 | 233.51 | 467.02 | 13.94
40 | 040101002004 | 挖沟槽土方 | 1.名称：挖沟槽、基坑土方，深度2米以内 | m3 | 41.23 | 7.67 | 316.23 | 159.56 | 87
41 | 040103001011 | 回填方 | 1.名称：填土夯实槽、坑 | m3 | 41.23 | 20.64 | 850.99 | 588.76 | 68.85
本页小计 | [6 empty] | 50386.79 | 6644.43 | 2520.5
【表10.2.2-16】
分部分项工程清单与计价表
单位(专业)工程名称:嵊州市垃圾中转站项目(一期)-三界镇垃圾中转站-场外 | [5 empty] | 标段: |  |  | 第6页 共6页
序号 | 项目编码 | 项目名称 | 项目特征 | 计量 单位 | 工程量 | 金 额 (元) |  |  |  |  | 备注
[6 empty] | 综合单价 | 合价 | 其中
[8 empty] | 人工费 | 机械费 | 暂估价
合计 | [6 empty] | 167195.48 | 15217.21 | 3780.1

## 8_表10_2_2-16 施工技术措施项目清单与计价表
【表10.2.2-16】
施工技术措施项目清单与计价表
单位(专业)工程名称:嵊州市垃圾中转站项目(一期)-三界镇垃圾中转站-场外 | [5 empty] | 标段: |  |  | 第1页 共1页
序号 | 项目编码 | 项目名称 | 项目特征 | 计量 单位 | 工程量 | 金 额 (元) |  |  |  |  | 备注
[6 empty] | 综合单价 | 合价 | 其中
[8 empty] | 人工费 | 机械费 | 暂估价
|  | [请输入分部名称,电子评标勿删] |  |  | 0
本页小计
合计

## 8_表10_2_2-20 施工组织(总价)措施项目清单与
【表10.2.2-20】
施工组织（总价）措施项目清单与计价表
工程名称:场外 |  |  | 标段: | 第1页 共1页
序号 | 项目编号 | 项目名称 | 计算基础 | 费率 (%) | 金额 (元) | 备注
1 | 031302001001 | 安全文明施工费 |  |  | 1165.94
1.1 |  | 安全文明施工基本费 | 定额人工费+定额机械费 | 6.81 | 1165.94
2 | Z03130200801 | 提前竣工增加费 | 定额人工费+定额机械费
3 | 031302004001 | 二次搬运费 | 定额人工费+定额机械费
4 | 031302005001 | 冬雨季施工增加费 | 定额人工费+定额机械费
5 |  | 其他施工组织措施费 | 按相关规定计算
合 计 |  |  |  |  | 1165.94

## 8_表10_2_2-21 其他项目清单与计价汇总表
【表10.2.2-21】
其他项目清单与计价汇总表
工程名称:场外 |  | 标段: | 第1页 共1页
序号 | 项 目 名 称 | 金额(元) | 备注
1 | 暂列金额 | 8680.28 | 明细详见表10.2.2-22
1.1 | 标化工地增加费 |  | 明细详见表10.2.2-22
1.2 | 优质工程增加费 |  | 明细详见表10.2.2-22
1.3 | 其他暂列金额 | 8680.28 | 明细详见表10.2.2-22
2 | 暂估价
2.1 | 材料（设备）暂估价 |  | 明细详见表10.2.2-23
2.2 | 专业工程暂估价 |  | 明细详见表10.2.2-24
2.3 | 专项技术措施暂估价 |  | 明细详见表10.2.2-25
3 | 计日工 |  | 明细详见表10.2.2-26
4 | 总承包服务费 |  | 明细详见表10.2.2-27
合 计 |  | 8680.28 | 0

## 8_表10_2_2-22 暂列金额明细表
【表10.2.2-22】
暂列金额明细表
工程名称:场外 |  |  | 标段: | 第1页 共1页
序号 | 项 目 名 称 | 计量单位 | 暂定金额(元) | 备注
1 | 标化工地增加费 | 项
2 | 优质工程增加费 | 项
3 | 其他暂列金额 | 项 | 8680.28 | 估算比例一般不高于5%
3.1 | 其他暂列金额 | 项 | 8680.28
合计 |  |  | 8680.28 | -

## 8_表10_2_2-29 主要工日一览表
【表10.2.2-29】
主要工日一览表
工程名称:场外 |  |  | 标段: |  | 第1页 共1页
序号 | 工日名称（类别） | 单位 | 数 量 | 单价(元) | 合价（元） | 备注
1 | 一类人工 | 工日 | 14.76 | 138 | 2036.88
2 | 二类人工 | 工日 | 88.46 | 149 | 13180.54

## 8_表10_2_2-31 主要材料和工程设备一览表
【表10.2.2-31】
主要材料和工程设备一览表
工程名称:场外 |  |  |  | 标段: |  | 第1页 共1页
序号 | 名称、规格、型号 | 单位 | 数量 | 单价(元) | 合价（元） | 备注
1 | 热轧带肋钢筋HRB400φ10 | kg | 1.439 | 3.66 | 5.27
2 | 普通硅酸盐水泥PO 42.5综合 | kg | 0.586 | 0.42 | 0.25
3 | 黄砂毛砂 | t | 51.289 | 155 | 7949.8
4 | 黄砂净砂 | t | 0.004 | 180 | 0.72
5 | 非泵送商品混凝土C15 | m3 | 0.544 | 401 | 218.14
6 | 非泵送商品混凝土C25 | m3 | 2.7 | 441 | 1190.7
7 | 非泵送商品混凝土C30 | m3 | 0.121 | 459 | 55.54
8 | 干混抹灰砂浆DP M20.0 | kg | 1091.002 | 0.34 | 368.76
9 | 干混砌筑砂浆DM M7.5 | kg | 1139.174 | 0.29 | 324.66
10 | 水 | m3 | 12.208 | 5.73 | 69.95
11 | 成套配电箱AP-CDZ(IP65) | 台 | 1 | 6800 | 6800
12 | 交流充电桩 220V,7.2kW | 台 | 1 | 3800 | 3800

## 8_表10_2_2-32 主要机械台班一览表
【表10.2.2-32】
主要机械台班一览表
工程名称:场外 |  |  |  | 标段: | 第1页 共2页
序号 | 机械名称、规格、型号 | 单位 | 数 量 | 单价(元) | 合价（元） | 备注
1 | 接地电阻测试仪 DET-3/2 | 台班 | 0.5 | 40.94 | 20.47
2 | 其他机械费 | 元 | 1.594 | 1.02 | 1.63
3 | 履带式推土机105kW | 台班 | 0.022 | 978 | 21.52
4 | 履带式单斗液压挖掘机1m3 | 台班 | 0.256 | 1102.4 | 282.21
5 | 电动夯实机250N·m | 台班 | 6.198 | 29.99 | 185.88
6 | 汽车式起重机8t | 台班 | 0.648 | 755.36 | 489.47
7 | 汽车式起重机10t | 台班 | 1.25 | 820.34 | 1025.43
8 | 载货汽车4t | 台班 | 0.511 | 466.05 | 238.15
9 | 载货汽车5t | 台班 | 0.125 | 481.98 | 60.25
10 | 自卸汽车15t | 台班 | 0.615 | 965.44 | 593.75
11 | 机动翻斗车1t | 台班 | 0.178 | 227.73 | 40.54
12 | 干混砂浆罐式搅拌机20000L | 台班 | 0.044 | 211.41 | 9.3
13 | 钢筋调直机14mm | 台班 | 0.024 | 39.74 | 0.95
14 | 钢筋切断机40mm | 台班 | 0.024 | 46.85 | 1.12
15 | 钢筋弯曲机40mm | 台班 | 0.024 | 27.99 | 0.67
16 | 木工圆锯机500mm | 台班 | 0.007 | 30.08 | 0.21
17 | 木工压刨床单面600mm | 台班 | 0.003 | 34.46 | 0.1
18 | 管子切断机150mm | 台班 | 0.046 | 31.45 | 1.45
19 | 管子切断套丝机159mm | 台班 | 0.111 | 23.15 | 2.57
20 | 钢材电动煨弯机500以内mm | 台班 | 0.052 | 57.1 | 2.97
21 | 电动弯管机108mm | 台班 | 0.134 | 84.82 | 11.37
22 | 交流弧焊机32kV·A | 台班 | 0.005 | 102.85 | 0.51
23 | 直流弧焊机32kW | 台班 | 0.022 | 106.95 | 2.35
24 | 电焊条烘干箱60×50×75cm3 | 台班 | 0.052 | 18.35 | 0.95
25 | 热熔焊机160mm | 台班 | 1.453 | 18.68 | 27.14
26 | 高架车20m | 台班 | 1.25 | 486 | 607.5
27 | 混凝土振捣器平板式 | 台班 | 1.114 | 13.13 | 14.63
28 | 试压泵3MPa | 台班 | 0.121 | 19.93 | 2.41
29 | 电焊机 （综合） | 台班 | 0.542 | 115 | 62.33
30 | 弧焊机 综合 | 台班 | 1.076 | 66.69 | 71.76
【表10.2.2-32】
主要机械台班一览表
工程名称:场外 |  |  |  | 标段: | 第2页 共2页
序号 | 机械名称、规格、型号 | 单位 | 数 量 | 单价(元) | 合价（元） | 备注

## 9_表10_2_2-13 【不含单列】单位(专业)工程招
【表10.2.2-13】
单位（专业）工程招标控制价费用表
工程名称:嵊州市垃圾中转站项目(一期)-三界镇垃圾中转站-智能化 |  |  | 标段: | 第1页 共1页
序号 | 费用名称 |  | 计算公式 | 金额 (元) | 备注
1 | 分部分项工程费 |  | ∑(分部分项工程量×综合单价） | 12229.04 | 见表10.2.2-16
1.1 | 其中 | 人工费+机械费 | ∑分部分项（定额人工费+定额机械费） | 2684.18
2 | 措施项目费 |  | （2.1+2.2） | 298.15
2.1 | 施工技术措施项目费 |  | ∑(技措项目工程量×综合单价） | 113.67 | 见表10.2.2-16
2.1.1 | 其中 | 人工费+机械费 | ∑技措项目（定额人工费+定额机械费） | 24.79
2.2 | 施工组织措施项目费 |  | (1.1+2.1.1)×6.81% | 184.48 | 见表10.2.2-20
2.2.1 | 其中 | 安全文明施工基本费 | (1.1+2.1.1)×6.81% | 184.48 | 见表10.2.2-20
3 | 其他项目费 |  | （3.1+3.2+3.3+3.4） | 667.85
3.1 | 暂列金额 |  | 3.1.1+3.1.2+3.1.3 | 667.85 | 见表10.2.2-21
3.1.1 | 其中 | 标化工地增加费 | 按招标文件规定额度列计 |  | 见表10.2.2-22
3.1.2 |  | 优质工程增加费 | 按招标文件规定额度列计 |  | 见表10.2.2-22
3.1.3 |  | 其他暂列金额 | 按招标文件规定额度列计 | 667.85 | 见表10.2.2-22
3.2 | 暂估价 |  | 3.2.1+3.2.2+3.2.3 |  | 见表10.2.2-21
3.2.1 | 其中 | 材料（工程设备）暂估价 | 按招标文件规定额度列计 (或计入综合单价) |  | 见表10.2.2-23
3.2.2 |  | 专业工程暂估价 | 按招标文件规定额度列计 |  | 见表10.2.2-24
3.2.3 |  | 专项技术措施暂估价 | 按招标文件规定额度列计 |  | 见表10.2.2-25
3.3 | 计日工 |  | ∑计日工(暂估数量×综合单价） |  | 见表10.2.2-21
3.4 | 施工总承包服务费 |  | 3.4.1+3.4.2 |  | 见表10.2.2-21
3.4.1 | 其中 | 专业发包工程管理费 | ∑专业发包工程（暂估金额×费率） |  | 见表10.2.2-27
3.4.2 |  | 甲供材料设备管理费 | 甲供材料暂估金额×费率+甲供设备暂估金额×费率 |  | 见表10.2.2-27
4 | 规费 |  | (1.1+2.1.1)×30.63% | 829.76
5 | 税金 |  | (1+2+3+4)×9% | 1262.23
招标控制价合计 |  |  | 1+2+3+4+5 | 15287

## 9_表10_2_2-16 分部分项工程清单与计价表
【表10.2.2-16】
分部分项工程清单与计价表
单位(专业)工程名称:嵊州市垃圾中转站项目(一期)-三界镇垃圾中转站-智能化 | [5 empty] | 标段: |  |  | 第1页 共3页
序号 | 项目编码 | 项目名称 | 项目特征 | 计量 单位 | 工程量 | 金 额 (元) |  |  |  |  | 备注
[6 empty] | 综合单价 | 合价 | 其中
[8 empty] | 人工费 | 机械费 | 暂估价
|  | 综合布线 |  |  |  |  | 8020.61 | 1802.19 | 193.31
1 | 030502015001 | 光缆终端盒 | 1.名称：光纤连接盒 | 个 | 2 | 219.61 | 439.22 | 146.02 | 4.68
2 | 030502010001 | 配线架 | 1.名 称：光纤配线架 | 个 | 1 | 738.22 | 738.22 | 42.61
3 | 030502010002 | 配线架 | 1.名 称：语音配线架(RJ45口) 16口 | 个 | 1 | 281.22 | 281.22 | 42.61
4 | 030502010003 | 配线架 | 1.名 称：16口网络配线架 | 个 | 2 | 743.72 | 1487.44 | 93.76
5 | 030501012001 | 交换机 | 1.名 称：16口网络交换机 | 台 | 1 | 693.47 | 693.47 | 97.45 | 88.29
6 | 030502009001 | 跳线 | 1.名 称：六类线跳线 | 条 | 1 | 40.08 | 40.08 | 3.58
7 | 030502009002 | 跳线 | 1.名 称：音频跳线 | 条 | 1 | 54.07 | 54.07 | 15.65 | 0.24
8 | 030411001017 | 配管 | 1.名称：线缆保护管 2.材质：镀锌钢管 3.规格：SC40 4.配置形式：砖、混凝土结构暗配 | m | 17.03 | 39.04 | 664.85 | 203 | 1.53
9 | 030411001018 | 配管 | 1.名称：线缆保护管 2.材质：薄壁镀锌钢管 3.规格：JDG20 4.配置形式：砖、混凝土结构暗配 | m | 34.40 | 10.88 | 374.27 | 143.1 | 1.72
10 | 030411001019 | 配管 | 1.名称：线缆保护管 2.材质：薄壁镀锌钢管 3.规格：JDG25 4.配置形式：砖、混凝土结构暗配 | m | 39.51 | 14.85 | 586.72 | 226 | 2.77
本页小计 | [6 empty] | 5359.56 | 1013.78 | 99.23
【表10.2.2-16】
分部分项工程清单与计价表
单位(专业)工程名称:嵊州市垃圾中转站项目(一期)-三界镇垃圾中转站-智能化 | [5 empty] | 标段: |  |  | 第2页 共3页
序号 | 项目编码 | 项目名称 | 项目特征 | 计量 单位 | 工程量 | 金 额 (元) |  |  |  |  | 备注
[6 empty] | 综合单价 | 合价 | 其中
[8 empty] | 人工费 | 机械费 | 暂估价
11 | 030502005001 | 双绞线缆 | 1.名 称：六类非屏蔽双绞线缆UTP Cat6 2.敷设方式：管内穿线 | m | 239.77 | 4.46 | 1069.37 | 237.37 | 4.8
12 | 030502012001 | 信息插座 | 1.名 称：语音插座 2.安装方式：暗装 3.底盒材质、规格：86钢制接线盒 | 个 | 11 | 45.54 | 500.94 | 118.14
13 | 030502012002 | 信息插座 | 1.名 称：网络插座 2.安装方式：暗装 3.底盒材质、规格：86钢制接线盒 | 个 | 13 | 45.54 | 592.02 | 139.62
14 | 030502019001 | 双绞线缆测试 | 1.名称：测试 4对双绞线缆 | 链路 | 24 | 20.78 | 498.72 | 293.28 | 89.28
|  | 工业电视监控系统 |  |  |  |  | 4208.43 | 933.35 | 11.59
15 | Z030508004001 | 信号避雷装置安装 | 1.名 称：室外摄像头配置防雷装置 | 个 | 2 | 307.06 | 614.12 | 7.16 | 1.38
16 | 030507008001 | 监控摄像设备 | 1.名 称：400万高清红外网络高速智能球机 2.类 别：成像器:1/2.8"CMOS 信号输出:以太网-RJ45 光学变倍:16倍 最大成像尺寸:1920×1080 附前端就地箱、支架、安装支柱所有配套设施 供电类型:POE供电 | 台 | 2 | 1162.14 | 2324.28 | 270.88 | 2.26
17 | 030411001020 | 配管 | 1.名称：线缆保护管 2.材质：薄壁镀锌钢管 3.规格：JDG20 4.配置形式：砖、混凝土结构暗配 | m | 46.87 | 10.88 | 509.95 | 194.98 | 2.34
本页小计 | [6 empty] | 6109.4 | 1261.43 | 100.06
【表10.2.2-16】
分部分项工程清单与计价表
单位(专业)工程名称:嵊州市垃圾中转站项目(一期)-三界镇垃圾中转站-智能化 | [5 empty] | 标段: |  |  | 第3页 共3页
序号 | 项目编码 | 项目名称 | 项目特征 | 计量 单位 | 工程量 | 金 额 (元) |  |  |  |  | 备注
[6 empty] | 综合单价 | 合价 | 其中
[8 empty] | 人工费 | 机械费 | 暂估价
18 | 030502005002 | 双绞线缆 | 1.名 称：六类非屏蔽双绞线缆UTP Cat6 2.敷设方式：管内穿线 | m | 50.19 | 4.46 | 223.85 | 49.69 | 1
19 | 030507017001 | 安全防范分系统调试 | 1.名 称：电视监视系统~≤50台 | 系统 | 1 | 536.23 | 536.23 | 410.64 | 4.61
本页小计 | [6 empty] | 760.08 | 460.33 | 5.61
合计 | [6 empty] | 12229.04 | 2735.54 | 204.9

## 9_表10_2_2-16 施工技术措施项目清单与计价表
【表10.2.2-16】
施工技术措施项目清单与计价表
单位(专业)工程名称:嵊州市垃圾中转站项目(一期)-三界镇垃圾中转站-智能化 | [5 empty] | 标段: |  |  | 第1页 共1页
序号 | 项目编码 | 项目名称 | 项目特征 | 计量 单位 | 工程量 | 金 额 (元) |  |  |  |  | 备注
[6 empty] | 综合单价 | 合价 | 其中
[8 empty] | 人工费 | 机械费 | 暂估价
|  | [请输入分部名称,电子评标勿删] |  |  | 0 |  | 113.67 | 27.36
1 | 031301017004 | 脚手架搭拆 | 脚手架搭拆费第四、五册 | 项 | 1 | 113.67 | 113.67 | 27.36
本页小计 | [6 empty] | 113.67 | 27.36
合计 | [6 empty] | 113.67 | 27.36

## 9_表10_2_2-20 施工组织(总价)措施项目清单与
【表10.2.2-20】
施工组织（总价）措施项目清单与计价表
工程名称:智能化 |  |  | 标段: | 第1页 共1页
序号 | 项目编号 | 项目名称 | 计算基础 | 费率 (%) | 金额 (元) | 备注
1 | 031302001001 | 安全文明施工费 |  |  | 184.48
1.1 |  | 安全文明施工基本费 | 定额人工费+定额机械费 | 6.81 | 184.48
2 | Z03130200801 | 提前竣工增加费 | 定额人工费+定额机械费
3 | 031302004001 | 二次搬运费 | 定额人工费+定额机械费
4 | 031302005001 | 冬雨季施工增加费 | 定额人工费+定额机械费
5 |  | 其他施工组织措施费 | 按相关规定计算
合 计 |  |  |  |  | 184.48

## 9_表10_2_2-21 其他项目清单与计价汇总表
【表10.2.2-21】
其他项目清单与计价汇总表
工程名称:智能化 |  | 标段: | 第1页 共1页
序号 | 项 目 名 称 | 金额(元) | 备注
1 | 暂列金额 | 667.85 | 明细详见表10.2.2-22
1.1 | 标化工地增加费 |  | 明细详见表10.2.2-22
1.2 | 优质工程增加费 |  | 明细详见表10.2.2-22
1.3 | 其他暂列金额 | 667.85 | 明细详见表10.2.2-22
2 | 暂估价
2.1 | 材料（设备）暂估价 |  | 明细详见表10.2.2-23
2.2 | 专业工程暂估价 |  | 明细详见表10.2.2-24
2.3 | 专项技术措施暂估价 |  | 明细详见表10.2.2-25
3 | 计日工 |  | 明细详见表10.2.2-26
4 | 总承包服务费 |  | 明细详见表10.2.2-27
合 计 |  | 667.85 | 0

## 9_表10_2_2-22 暂列金额明细表
【表10.2.2-22】
暂列金额明细表
工程名称:智能化 |  |  | 标段: | 第1页 共1页
序号 | 项 目 名 称 | 计量单位 | 暂定金额(元) | 备注
1 | 标化工地增加费 | 项
2 | 优质工程增加费 | 项
3 | 其他暂列金额 | 项 | 667.85 | 估算比例一般不高于5%
3.1 | 其他暂列金额 | 项 | 667.85
合计 |  |  | 667.85 | -

## 9_表10_2_2-29 主要工日一览表
【表10.2.2-29】
主要工日一览表
工程名称:智能化 |  |  | 标段: |  | 第1页 共1页
序号 | 工日名称（类别） | 单位 | 数 量 | 单价(元) | 合价（元） | 备注
1 | 二类人工 | 工日 | 18.548 | 149 | 2763.65

## 9_表10_2_2-31 主要材料和工程设备一览表
【表10.2.2-31】
主要材料和工程设备一览表
工程名称:智能化 |  |  |  | 标段: |  | 第1页 共1页
序号 | 名称、规格、型号 | 单位 | 数量 | 单价(元) | 合价（元） | 备注
1 | 普通硅酸盐水泥PO 42.5综合 | kg | 49.54 | 0.42 | 20.81
2 | 黄砂净砂 | t | 0.313 | 180 | 56.34
3 | 水 | m3 | 0.061 | 5.73 | 0.35

## 9_表10_2_2-32 主要机械台班一览表
【表10.2.2-32】
主要机械台班一览表
工程名称:智能化 |  |  |  | 标段: | 第1页 共1页
序号 | 机械名称、规格、型号 | 单位 | 数 量 | 单价(元) | 合价（元） | 备注
1 | 彩色监视器 | 台班 | 0.084 | 4.93 | 0.41
2 | 笔记本电脑 | 台班 | 0.03 | 10.41 | 0.31
3 | 对讲机（一对） | 台班 | 2.85 | 4.61 | 13.14
4 | 宽行打印机 | 台班 | 0.24 | 5.86 | 1.41
5 | 网络测试仪1000M以太网测试仪 | 台班 | 0.72 | 122 | 87.84
6 | 手持光损耗测试仪 | 台班 | 0.4 | 11.69 | 4.68
7 | 其他机械费 | 元 | 8.365 | 1.02 | 8.53
8 | 网络分析仪全频段 | 台班 | 0.332 | 265 | 87.98
9 | 工业用真有效值万用表 | 台班 | 0.08 | 6.16 | 0.49
10 | 线路测试仪测试线缆：RJ11、RJ45 | 台班 | 0.1 | 11.37 | 1.14