## 表10_2_2-4 招标控制价扉页
【表10.2.2-4】
| 嵊州市人民医院托育中心项目 |  |  |  | 工程
招标控制价
招标控制价 | (小写): | 3935804元
| (大写): | 叁佰玖拾叁万伍仟捌佰零肆元整
招 标 人: |  |  | 造价咨询人:
| (单位盖章) |  |  | (单位资质专用章)
法定代表人 或其授权人: |  |  | 法定代表人 或其授权人:
| (签字或盖章) |  |  | (签字或盖章)
编 制 人: |  |  | 复 核 人:
| (造价工程师签字盖专用章) |  |  | (造价工程师签字盖专用章)
编制时间: |  |  | 复核时间:

## 表10_2_2-11 编制说明
【表10.2.2-11】
编制说明
工程名称:嵊州市人民医院托育中心项目 | 第1页 共1页
一、编制依据： 《浙江省建设工程计价规则（2018版）》 《浙江省建筑工程预算定额（2018版）》 《浙江省市政工程预算定额（2018版）》 《浙江省安装工程预算定额（2018版）》 《浙江省园林古建工程预算定额（2018版）》 《浙江省建设工程施工费用定额（2018版）》 《建设工程工程量清单计价规范（GB50500-2013）》及浙建建发〔2019〕92号《关于增值税调整后我省建设工程计价依据增值税税率及有关计价调整的通知》相关配套文件。直接涉及工程造价的工程质量、安全和环境保护等工程建设强制性标准、规范等。 二、编制范围：设计施工图范围内 三、工程类别与取费：工程类别确定为非市区工程，企业管理费、利润、施工组织措施费（仅计安全文明施工费）按定额弹性区间值的中值计取，规费、税金按定额规定标准值计取，税金按增值税税率9%计取，不计标化工地、优质工程增加费。 四、主要材料价格及人工工日工资： 1.主要材料价格按2024年第3期《绍兴市建设工程造价管理信息》中发布的嵊州地区信息价（除税价）及同期《浙江造价信息》中发布的信息价（除税价）计，部分无价材料按市场价计取（除税价）。 2.人工工日工资按2024年第3期《绍兴市建设工程造价管理信息》中发布的绍兴市建设工程人工市场信息价补差。 五、其他 1.暂列金按税前造价5%计算 2.经设计回复，图纸中燃气管道拆除及迁移预算不考虑； 3.室外地面暂按原地面20cm考虑； 4.材料运输按一项综合考虑； 5.门窗按设计提供型号，采用1.8厚罗普斯金(6+12A+6双钢化玻璃中空)玻璃； 6.攀爬架预算不作考虑，成品另走采购； 7.加固工程采用最新图纸计入； 8.根据设计回复，卫生间门套按免漆板计入； 9.金属门窗拆除就地堆放，业主自行考虑； 10.墙砖、地砖美缝处理； 11.吊顶及墙面龙骨基层采用U60轻钢龙骨。

## 表10_2_2-12 招标控制价费用表
【表10.2.2-12】
招标控制价费用表
工程名称:嵊州市人民医院托育中心项目 |  |  |  |  | 第1页 共1页
序号 | 工程名称 | 金额(元) | 其中：（元） |  |  |  | 备注
|  |  | 暂估价 | 安全文明 施工基本费 | 规费 | 税金
1 | 单项工程 | 3935804.16 |  | 47171.01 | 201572.43 | 324974.66
1.1 | 装修 | 2609921.58 |  | 28754.98 | 140602.30 | 215498.11
1.2 | 市政 | 273615.92 |  | 4402.26 | 8431.30 | 22592.14
1.3 | 电气 | 505008.00 |  | 5289.43 | 19830.51 | 41697.91
1.4 | 给排水 | 150187.09 |  | 1818.42 | 6817.42 | 12400.77
1.5 | 消防水 | 96855.70 |  | 1890.50 | 7087.64 | 7997.26
1.6 | 消防电 | 98834.31 |  | 2044.30 | 7664.27 | 8160.63
1.7 | 暖通 | 115725.88 |  | 1586.76 | 5948.89 | 9555.35
1.8 | 智能化 | 85655.68 |  | 1384.36 | 5190.10 | 7072.49
合计 |  | 3935804 |  | 47171.01 | 201572.43 | 324974.66

## 1_表10_2_2-13 【不含单列】单位(专业)工程招
【表10.2.2-13】
单位（专业）工程招标控制价费用表
工程名称:单项工程-装修 |  |  | 标段: | 第1页 共1页
序号 | 费用名称 |  | 计算公式 | 金额 (元) | 备注
1 | 分部分项工程费 |  | ∑(分部分项工程量×综合单价） | 2029960.38 | 见表10.2.2-16
1.1 | 其中 | 人工费+机械费 | ∑分部分项（定额人工费+定额机械费） | 458509.26
2 | 措施项目费 |  | （2.1+2.2） | 109840.62
2.1 | 施工技术措施项目费 |  | ∑(技措项目工程量×综合单价） | 81085.64 | 见表10.2.2-16
2.1.1 | 其中 | 人工费+机械费 | ∑技措项目（定额人工费+定额机械费） | 45080.64
2.2 | 施工组织措施项目费 |  | (1.1+2.1.1)×5.71% | 28754.98 | 见表10.2.2-20
2.2.1 | 其中 | 安全文明施工基本费 | (1.1+2.1.1)×5.71% | 28754.98 | 见表10.2.2-20
3 | 其他项目费 |  | （3.1+3.2+3.3+3.4） | 114020.17
3.1 | 暂列金额 |  | 3.1.1+3.1.2+3.1.3 | 114020.17 | 见表10.2.2-21
3.1.1 | 其中 | 标化工地增加费 | 按招标文件规定额度列计 |  | 见表10.2.2-22
3.1.2 |  | 优质工程增加费 | 按招标文件规定额度列计 |  | 见表10.2.2-22
3.1.3 |  | 其他暂列金额 | 按招标文件规定额度列计 | 114020.17 | 见表10.2.2-22
3.2 | 暂估价 |  | 3.2.1+3.2.2+3.2.3 |  | 见表10.2.2-21
3.2.1 | 其中 | 材料（工程设备）暂估价 | 按招标文件规定额度列计 (或计入综合单价) |  | 见表10.2.2-23
3.2.2 |  | 专业工程暂估价 | 按招标文件规定额度列计 |  | 见表10.2.2-24
3.2.3 |  | 专项技术措施暂估价 | 按招标文件规定额度列计 |  | 见表10.2.2-25
3.3 | 计日工 |  | ∑计日工(暂估数量×综合单价） |  | 见表10.2.2-21
3.4 | 施工总承包服务费 |  | 3.4.1+3.4.2 |  | 见表10.2.2-21
3.4.1 | 其中 | 专业发包工程管理费 | ∑专业发包工程（暂估金额×费率） |  | 见表10.2.2-27
3.4.2 |  | 甲供材料设备管理费 | 甲供材料暂估金额×费率+甲供设备暂估金额×费率 |  | 见表10.2.2-27
4 | 规费 |  | (1.1+2.1.1)×27.92% | 140602.30
5 | 税金 |  | (1+2+3+4)×9% | 215498.11
招标控制价合计 |  |  | 1+2+3+4+5 | 2609921.58

## 1_表10_2_2-16 分部分项工程清单与计价表
【表10.2.2-16】
分部分项工程清单与计价表
单位(专业)工程名称:单项工程-装修 | [5 empty] | 标段: |  |  | 第1页 共16页
序号 | 项目编码 | 项目名称 | 项目特征 | 计量 单位 | 工程量 | 金 额 (元) |  |  |  |  | 备注
[6 empty] | 综合单价 | 合价 | 其中
[8 empty] | 人工费 | 机械费 | 暂估价
|  | 一层 |  |  |  |  | 966943.37 | 234453.52 | 6120.19
| A.4 | D 砌筑工程 |  |  |  |  | 54238.19 | 13418.87 | 88.18
1 | 010402001002 | 砌块墙 | 1、砌块品种、规格、强度等级：蒸压轻质砂加气混凝土砌块B07 2、墙体类型：200 3、砂浆强度等级：M7.5混合砂浆 4、加气混凝土砌块L型专用连接件 | m3 | 116.02 | 467.49 | 54238.19 | 13418.87 | 88.18
| A.5 | E 混凝土及钢筋混凝土工程 |  |  |  |  | 38690.32 | 7079.75 | 344.54
2 | 010502002001 | 构造柱 | 1.混凝土类别：构造柱 2.混凝土强度等级：C25 | m3 | 14.50 | 630.34 | 9139.93 | 2379.31 | 10.01
3 | 010503004001 | 圈梁 | 1.混凝土类别：圈梁 2.混凝土强度等级：C25 | m3 | 15.46 | 572.18 | 8845.90 | 1702.15 | 10.67
4 | 010515001004 | 现浇构件钢筋 | 1.现浇构件带肋钢筋 HRB400以内 直径（mm以内）10-18 | t | 3.654 | 4387.66 | 16032.51 | 1925.69 | 271.13
5 | 010515001005 | 现浇构件钢筋 | 1.现浇构件带肋钢筋箍筋 HRB400以内 直径（mm以内）10 | t | 0.881 | 5303.04 | 4671.98 | 1072.60 | 52.73
| A.8 | H 门窗工程 |  |  |  |  | 154958.22 | 4536.59 | 2.78
6 | 010801001007 | 木质门带套 | 1、门代号及洞口尺寸：M1523 2、材料：复合门带门套，含清漆、线条、五金等 | 樘 | 5 | 2070.82 | 10354.10 | 283.70
本页小计 | [6 empty] | 103282.61 | 20782.32 | 432.72
【表10.2.2-16】
分部分项工程清单与计价表
单位(专业)工程名称:单项工程-装修 | [5 empty] | 标段: |  |  | 第2页 共16页
序号 | 项目编码 | 项目名称 | 项目特征 | 计量 单位 | 工程量 | 金 额 (元) |  |  |  |  | 备注
[6 empty] | 综合单价 | 合价 | 其中
[8 empty] | 人工费 | 机械费 | 暂估价
7 | 010801001008 | 木质门带套 | 1、门代号及洞口尺寸：M1023 2、材料：复合门带门套，含清漆、线条、五金等 | 樘 | 2 | 1450.82 | 2901.64 | 113.48
8 | 010801001009 | 木质门带套 | 1、门代号及洞口尺寸：M0923 2、材料：复合门带门套，含清漆、线条、五金等 | 樘 | 2 | 1310.82 | 2621.64 | 113.48
9 | 010801001016 | 木质门带套 | 1、门代号及洞口尺寸：M1022 2、材料：复合门带门套，含清漆、线条、五金等 | 樘 | 1 | 1390.82 | 1390.82 | 56.74
10 | 010801002005 | 木质门带套 | 成品实木门带门套M0723,含五金配件 | 樘 | 3 | 1030.82 | 3092.46 | 170.22
11 | 010802003001 | 钢质防火门 | 1、甲级钢质防火门 | m2 | 18.40 | 564.87 | 10393.61 | 462.39
12 | 010807001002 | 金属（塑钢、断桥）窗 | 1、罗普斯金固定窗~(6+12A+6双钢化玻璃中空) | m2 | 38.22 | 609.10 | 23279.80 | 634.83
13 | 010807001006 | 金属（塑钢、断桥）窗 | 1、罗普斯金上悬窗~(6+12A+6双钢化玻璃中空) | m2 | 37.05 | 814.88 | 30191.30 | 924.03
14 | 010802001003 | 金属（塑钢）门 | 1、罗普斯金门~(6+12A+6双钢化玻璃中空) | m2 | 59.28 | 829.82 | 49191.73 | 1452.36
15 | 01B010 | 电动排烟窗电机 | 1、电动排烟窗电机 | 套 | 16 | 1200.00 | 19200.00
本页小计 | [6 empty] | 142263.00 | 3927.53
【表10.2.2-16】
分部分项工程清单与计价表
单位(专业)工程名称:单项工程-装修 | [5 empty] | 标段: |  |  | 第3页 共16页
序号 | 项目编码 | 项目名称 | 项目特征 | 计量 单位 | 工程量 | 金 额 (元) |  |  |  |  | 备注
[6 empty] | 综合单价 | 合价 | 其中
[8 empty] | 人工费 | 机械费 | 暂估价
16 | 01B015 | 机械排烟窗装置 | 1、机械排烟窗装置 | 套 | 2 | 500.00 | 1000.00
17 | 010808001001 | 木门窗套 | 1.基层材料种类：细木工板门套基层 2.面层材料品种、规格：免漆板门套面层 | m2 | 5.92 | 226.54 | 1341.12 | 325.36 | 2.78
| A.9 | J 屋面及防水工程 |  |  |  |  | 77791.42 | 10138.96
18 | 010904002002 | 楼（地）面涂膜防水 | 1、2厚js防水涂料 | m2 | 809.25 | 42.27 | 34207.00 | 4102.90
19 | 010903002002 | 墙面涂膜防水 | 1、2厚js防水涂料 | m2 | 931.49 | 46.79 | 43584.42 | 6036.06
| A.11 | L 楼地面装饰工程 |  |  |  |  | 174792.69 | 49717.16 | 861.77
20 | 011102003004 | 块料楼地面 | 厨房、卫生间： 1、30厚1:3水泥砂浆找平层 2、20厚M15预拌砂浆结合层,表面撒水泥粉 3、8~10厚600*600防滑砖,注胶缝 | m2 | 137.73 | 161.05 | 22181.42 | 6657.87 | 148.75
21 | 011103004002 | 塑料卷材楼地面 | 塑胶地板： 1、2厚同透塑胶卷材 2、30厚1:3水泥砂浆找平 3、10mm自流平 | m2 | 671.52 | 191.94 | 128891.55 | 38807.14 | 678.24
22 | 011106008001 | 橡胶板楼梯面层 | 塑胶地板： 1、2厚同透塑胶卷材 2、30厚1:3水泥砂浆找平 3、10mm自流平 | m2 | 31.90 | 226.04 | 7210.68 | 2025.97 | 32.22
本页小计 | [6 empty] | 238416.19 | 57955.30 | 861.99
【表10.2.2-16】
分部分项工程清单与计价表
单位(专业)工程名称:单项工程-装修 | [5 empty] | 标段: |  |  | 第4页 共16页
序号 | 项目编码 | 项目名称 | 项目特征 | 计量 单位 | 工程量 | 金 额 (元) |  |  |  |  | 备注
[6 empty] | 综合单价 | 合价 | 其中
[8 empty] | 人工费 | 机械费 | 暂估价
23 | 040201022002 | 排水沟、截水沟 | 1、1排水沟304不锈钢包边1.2厚 2、成品304不锈钢排水沟盖板 3、300宽 | m | 12.96 | 319.72 | 4143.57 | 95.26 | 1.68
24 | 040201022003 | 排水沟、截水沟 | 1、排水沟304不锈钢包边1.2厚 2、成品304不锈钢排水沟盖板 3、200宽 | m | 3.95 | 225.59 | 891.08 | 20.97 | 0.32
25 | 011108001003 | 石材零星项目 | 1、50厚中国黑门槛石 | m2 | 1.44 | 361.36 | 520.36 | 88.82 | 0.32
26 | 011108001001 | 石材零星项目 | 1、30厚中国黑门槛石 | m2 | 1.08 | 305.18 | 329.59 | 66.61 | 0.24
27 | 011105005002 | 木质踢脚线 | 1、踢脚线高度：100mm 2、面层材料品种、规格、颜色：免漆科技木踢脚线 | m | 194.48 | 54.63 | 10624.44 | 1954.52
| A.12 | M 墙、柱面装饰与隔断、幕墙工程 |  |  |  |  | 202720.30 | 78498.93 | 808.43
28 | 011201001004 | 墙面一般抹灰 | 新建墙体部分： 1、界面剂一道 2、墙面砂浆打底扫毛 15mm厚^水泥砂浆 1:3 3、耐碱玻璃纤维网格布两布 | m2 | 704.44 | 47.22 | 33263.66 | 20978.22 | 345.18 |  | 设计提供
29 | 011201001012 | 墙面一般抹灰 | 新建墙体吊顶以上： 1、界面剂一道 2、墙面砂浆打底扫毛 15mm厚^水泥砂浆 1:3 | m2 | 412.60 | 34.77 | 14346.10 | 9015.31 | 202.17 |  | 设计提供
本页小计 | [6 empty] | 64118.80 | 32219.71 | 549.91
【表10.2.2-16】
分部分项工程清单与计价表
单位(专业)工程名称:单项工程-装修 | [5 empty] | 标段: |  |  | 第5页 共16页
序号 | 项目编码 | 项目名称 | 项目特征 | 计量 单位 | 工程量 | 金 额 (元) |  |  |  |  | 备注
[6 empty] | 综合单价 | 合价 | 其中
[8 empty] | 人工费 | 机械费 | 暂估价
30 | 011201001013 | 墙面一般抹灰 | 旧墙体 1、界面剂一道 2、耐碱玻璃纤维网格布两布 | m2 | 233.20 | 18.87 | 4400.48 | 2826.38 |  |  | 设计提供
31 | 011204003002 | 块料墙面 | 一层厨房、卫生间及洗涤坊： 1、界面剂一道 2、墙面砂浆打底找平 15mm厚^水泥砂浆 1:3 3、聚合物水泥砂浆5厚结合层, 4、2~3厚建筑陶瓷粘结剂,5mm厚釉面墙砖(注胶缝)。 | m2 | 511.92 | 186.68 | 95565.23 | 37011.82 | 261.08
32 | 011207001007 | 墙面装饰板 | 开放式感统式 1.龙骨材料种类、规格、中距：轻钢龙骨基层 2.基层材料种类、规格：10厚玻镁板基层 3.面层材料品种、规格、颜色：A级防火1.5cm陶铝吸音板饰面,内置5cm防火纤维吸音棉 | m2 | 104.76 | 274.35 | 28740.91 | 5849.80
33 | 011207001008 | 墙面装饰板 | 1.基层材料种类、规格：15cm阻燃板基层 2.面层材料品种、规格、颜色：10mm成品木饰面 | m2 | 35.00 | 438.76 | 15356.60 | 1060.15
34 | 011210003001 | 玻璃隔断 | 警务室 1、100系列铝合金隔断，玻璃采用5+9A+5中空钢化玻璃（双钢化） | m2 | 5.70 | 485.58 | 2767.81 | 248.18
本页小计 | [6 empty] | 146831.03 | 46996.33 | 261.08
【表10.2.2-16】
分部分项工程清单与计价表
单位(专业)工程名称:单项工程-装修 | [5 empty] | 标段: |  |  | 第6页 共16页
序号 | 项目编码 | 项目名称 | 项目特征 | 计量 单位 | 工程量 | 金 额 (元) |  |  |  |  | 备注
[6 empty] | 综合单价 | 合价 | 其中
[8 empty] | 人工费 | 机械费 | 暂估价
35 | 011210005002 | 成品隔断 | 1.成品卫生间隔断 | m2 | 35.76 | 231.53 | 8279.51 | 1509.07
| A.13 | N 天棚工程 |  |  |  |  | 127377.02 | 32022.36 | 0.17
36 | 011302001009 | 吊顶天棚 | 卫生间、厨房 1、轻钢龙骨（U60系列） 2、600*600集成铝扣板吊顶 | m2 | 142.23 | 179.67 | 25554.46 | 3976.75
37 | 011302001010 | 吊顶天棚 | 其他房间 1、轻钢龙骨（U60系列） 2、10厚玻镁板基层 3、9.5厚穿孔耐水型纸面石膏板 | m2 | 671.52 | 150.15 | 100828.73 | 27612.90
38 | 010810002001 | 窗帘盒 | 1、10厚玻镁板基层基层 2、石膏板面层 | m | 17.26 | 57.58 | 993.83 | 432.71 | 0.17
| A.14 | P 油漆、涂料、裱糊工程 |  |  |  |  | 49058.21 | 30388.18
39 | 011407001002 | 墙面喷刷涂料 | 1、腻子种类：满刮防水腻子三遍 2、涂料品种、喷刷遍数：刷无机涂料三遍 | m2 | 750.09 | 39.73 | 29801.08 | 18459.71
40 | 011407002002 | 天棚喷刷涂料 | 1、腻子种类：满刮防水腻子三遍 2、涂料品种、喷刷遍数：刷无机涂料三遍 | m2 | 484.70 | 39.73 | 19257.13 | 11928.47
| A.15 | Q 其他装饰工程 |  |  |  |  | 13545.22 | 4998.30 | 321.33
本页小计 | [6 empty] | 184714.74 | 63919.61 | 0.17
【表10.2.2-16】
分部分项工程清单与计价表
单位(专业)工程名称:单项工程-装修 | [5 empty] | 标段: |  |  | 第7页 共16页
序号 | 项目编码 | 项目名称 | 项目特征 | 计量 单位 | 工程量 | 金 额 (元) |  |  |  |  | 备注
[6 empty] | 综合单价 | 合价 | 其中
[8 empty] | 人工费 | 机械费 | 暂估价
41 | 011505010002 | 镜面玻璃 | 1、9mm厚找平木龙骨(防火涂料三度、防腐处理) 2、18厘木工板(防火涂料三度、防腐处理) 3、6mm烤漆玻璃/银镜(色彩样式由设计定) | m2 | 2.00 | 261.65 | 523.30 | 158.62
42 | 011503001002 | 金属扶手、栏杆、栏板 | 护窗栏杆 1、新建不锈钢栏杆,高度1300 | m | 22.10 | 193.82 | 4283.42 | 1612.20 | 321.33
43 | 011505001004 | 洗漱台 | 1、25厚石英石大理石台面制作 2、石材开孔 周长400mm以内 3、石材磨小圆边 | m2 | 15.98 | 546.84 | 8738.50 | 3227.48
| A.16 | R 拆除工程 |  |  |  |  | 8824.78 | 3654.42 | 3692.99
44 | 011601001002 | 砖砌体拆除 | 1、砌体名称：拆除原有墙体,具体部位详见图纸 2、建筑垃圾外运（运距自行考虑） | m3 | 52.42 | 124.89 | 6546.73 | 1766.03 | 3692.99
45 | 011610002005 | 金属门窗拆除 | 1.金属门窗拆除 | m2 | 93.67 | 24.32 | 2278.05 | 1888.39
|  | 自补 |  |  |  |  | 64947.00
46 | 01B002 | 墙面彩绘 | 1、墙面彩绘 | m2 | 31.00 | 120.00 | 3720.00
47 | 011501003001 | 衣柜 | 1、定制柜子 | m2 | 93.16 | 600.00 | 55896.00
48 | 010810001001 | 窗帘（杆） | 1、防水柔纱窗帘 | m2 | 53.31 | 100.00 | 5331.00
本页小计 | [6 empty] | 87317.00 | 8652.72 | 4014.32
【表10.2.2-16】
分部分项工程清单与计价表
单位(专业)工程名称:单项工程-装修 | [5 empty] | 标段: |  |  | 第8页 共16页
序号 | 项目编码 | 项目名称 | 项目特征 | 计量 单位 | 工程量 | 金 额 (元) |  |  |  |  | 备注
[6 empty] | 综合单价 | 合价 | 其中
[8 empty] | 人工费 | 机械费 | 暂估价
|  | 二层 |  |  |  |  | 951499.29 | 220374.34 | 5164.12
| A.4 | D 砌筑工程 |  |  |  |  | 52712.25 | 13334.64 | 53.66
49 | 010402001003 | 砌块墙 | 1、砌块品种、规格、强度等级：蒸压轻质砂加气混凝土砌块B07 2、墙体类型：200 3、砂浆强度等级：M7.5混合砂浆 4、加气混凝土砌块L型专用连接件 | m3 | 70.61 | 462.05 | 32625.35 | 7959.87 | 53.66
50 | 011207001011 | 墙面装饰板 | 1.龙骨材料种类、规格、中距：轻钢龙骨隔墙QC100轻钢龙骨骨架 2.基层材料种类、规格：10厚玻镁板基层双面 3.面层材料品种、规格、颜色：9.5厚耐水型纸面石膏板双面 | m2 | 103.76 | 193.59 | 20086.90 | 5374.77
| A.5 | E 混凝土及钢筋混凝土工程 |  |  |  |  | 23040.21 | 4395.55 | 192.04
51 | 010502002002 | 构造柱 | 1.混凝土类别：构造柱 2.混凝土强度等级：C25 | m3 | 7.72 | 630.34 | 4866.22 | 1266.77 | 5.33
52 | 010503004002 | 圈梁 | 1.混凝土类别：圈梁 2.混凝土强度等级：C25 | m3 | 10.50 | 572.18 | 6007.89 | 1156.05 | 7.25
53 | 010515001006 | 现浇构件钢筋 | 1.现浇构件带肋钢筋 HRB400以内 直径（mm以内）10-18 | t | 1.708 | 4387.66 | 7494.12 | 900.13 | 126.73
54 | 010515001007 | 现浇构件钢筋 | 1.现浇构件带肋钢筋箍筋 HRB400以内 直径（mm以内）10 | t | 0.881 | 5303.04 | 4671.98 | 1072.60 | 52.73
本页小计 | [6 empty] | 75752.46 | 17730.19 | 245.70
【表10.2.2-16】
分部分项工程清单与计价表
单位(专业)工程名称:单项工程-装修 | [5 empty] | 标段: |  |  | 第9页 共16页
序号 | 项目编码 | 项目名称 | 项目特征 | 计量 单位 | 工程量 | 金 额 (元) |  |  |  |  | 备注
[6 empty] | 综合单价 | 合价 | 其中
[8 empty] | 人工费 | 机械费 | 暂估价
| A.8 | H 门窗工程 |  |  |  |  | 215516.37 | 5815.08 | 3.05
55 | 010801001017 | 木质门带套 | 1、门代号及洞口尺寸：M1523 2、材料：复合门带门套，含清漆、线条、五金等 | 樘 | 10 | 2070.82 | 20708.20 | 567.40
56 | 010801001018 | 木质门带套 | 1、门代号及洞口尺寸：M1023 2、材料：复合门带门套，含清漆、线条、五金等 | 樘 | 6 | 1450.82 | 8704.92 | 340.44
57 | 010807001005 | 金属（塑钢、断桥）窗 | 1、罗普斯金固定窗~(6+12A+6双钢化玻璃中空) | m2 | 110.87 | 609.10 | 67530.92 | 1841.55
58 | 010807001007 | 金属（塑钢、断桥）窗 | 1、罗普斯金上悬窗~(6+12A+6双钢化玻璃中空) | m2 | 49.21 | 814.88 | 40100.24 | 1227.30
59 | 010802001004 | 金属（塑钢）门 | 1、罗普斯金门~(6+12A+6双钢化玻璃中空) | m2 | 60.50 | 829.82 | 50204.11 | 1482.25
60 | 01B002 | 电动排烟窗电机 | 1、电动排烟窗电机 | 套 | 19 | 1200.00 | 22800.00
61 | 01B003 | 机械排烟窗装置 | 1、机械排烟窗装置 | 套 | 8 | 500.00 | 4000.00
62 | 010808001002 | 木门窗套 | 1.基层材料种类：细木工板门套基层 2.面层材料品种、规格：免漆板门套面层 | m2 | 6.48 | 226.54 | 1467.98 | 356.14 | 3.05
| A.9 | J 屋面及防水工程 |  |  |  |  | 13880.74 | 1859.06
本页小计 | [6 empty] | 215516.37 | 5815.08 | 3.05
【表10.2.2-16】
分部分项工程清单与计价表
单位(专业)工程名称:单项工程-装修 | [5 empty] | 标段: |  |  | 第10页 共16页
序号 | 项目编码 | 项目名称 | 项目特征 | 计量 单位 | 工程量 | 金 额 (元) |  |  |  |  | 备注
[6 empty] | 综合单价 | 合价 | 其中
[8 empty] | 人工费 | 机械费 | 暂估价
63 | 010904002003 | 楼（地）面涂膜防水 | 1、2厚js防水涂料 | m2 | 80.74 | 42.27 | 3412.88 | 409.35
64 | 010903002003 | 墙面涂膜防水 | 1、2厚js防水涂料 | m2 | 223.72 | 46.79 | 10467.86 | 1449.71
| A.11 | L 楼地面装饰工程 |  |  |  |  | 194280.08 | 55803.60 | 920.70
65 | 011102003006 | 块料楼地面 | 厨房、卫生间： 1、30厚1:3水泥砂浆找平层 2、20厚M15预拌砂浆结合层,表面撒水泥粉 3、8~10厚600*600防滑砖,注胶缝 | m2 | 80.74 | 161.05 | 13003.18 | 3902.97 | 87.20
66 | 011103004004 | 塑料卷材楼地面 | 塑胶地板： 1、2厚同透塑胶卷材 2、30厚1:3水泥砂浆找平 3、10mm自流平 | m2 | 825.06 | 191.94 | 158362.02 | 47680.22 | 833.31
67 | 011108001002 | 石材零星项目 | 1、30厚中国黑门槛石 | m2 | 0.88 | 305.18 | 268.56 | 54.28 | 0.19
68 | 011105005004 | 木质踢脚线 | 1、踢脚线高度：100mm 2、面层材料品种、规格、颜色：免漆科技木踢脚线 | m | 414.54 | 54.63 | 22646.32 | 4166.13
| A.12 | M 墙、柱面装饰与隔断、幕墙工程 |  |  |  |  | 88235.21 | 40038.26 | 447.03
本页小计 | [6 empty] | 208160.82 | 57662.66 | 920.70
【表10.2.2-16】
分部分项工程清单与计价表
单位(专业)工程名称:单项工程-装修 | [5 empty] | 标段: |  |  | 第11页 共16页
序号 | 项目编码 | 项目名称 | 项目特征 | 计量 单位 | 工程量 | 金 额 (元) |  |  |  |  | 备注
[6 empty] | 综合单价 | 合价 | 其中
[8 empty] | 人工费 | 机械费 | 暂估价
69 | 011201001014 | 墙面一般抹灰 | 新建墙体部分： 1、界面剂一道 2、墙面砂浆打底扫毛 15mm厚^水泥砂浆 1:3 3、耐碱玻璃纤维网格布两布 | m2 | 510.87 | 41.00 | 20945.67 | 13185.55 | 250.33 |  | 设计提供
70 | 011201001015 | 墙面一般抹灰 | 新建墙体吊顶以上： 1、界面剂一道 2、墙面砂浆打底扫毛 15mm厚^水泥砂浆 1:3 | m2 | 168.57 | 34.77 | 5861.18 | 3683.25 | 82.60 |  | 设计提供
71 | 011201001016 | 墙面一般抹灰 | 旧墙体 1、界面剂一道 2、耐碱玻璃纤维网格布两布 | m2 | 583.17 | 12.63 | 7365.44 | 4752.84 |  |  | 设计提供
72 | 011204003003 | 块料墙面 | 卫生间： 1、界面剂一道 2、墙面砂浆打底找平 15mm厚^水泥砂浆 1:3 3、聚合物水泥砂浆5厚结合层, 4、2~3厚建筑陶瓷粘结剂,5mm厚釉面墙砖(注胶缝)。 | m2 | 223.72 | 186.68 | 41764.05 | 16174.96 | 114.10
73 | 011210005003 | 成品隔断 | 1.成品卫生间隔断 | m2 | 53.12 | 231.53 | 12298.87 | 2241.66
| A.13 | N 天棚工程 |  |  |  |  | 143752.90 | 38519.23 | 0.93
本页小计 | [6 empty] | 88235.21 | 40038.26 | 447.03
【表10.2.2-16】
分部分项工程清单与计价表
单位(专业)工程名称:单项工程-装修 | [5 empty] | 标段: |  |  | 第12页 共16页
序号 | 项目编码 | 项目名称 | 项目特征 | 计量 单位 | 工程量 | 金 额 (元) |  |  |  |  | 备注
[6 empty] | 综合单价 | 合价 | 其中
[8 empty] | 人工费 | 机械费 | 暂估价
74 | 011302001011 | 吊顶天棚 | 卫生间、厨房 1、轻钢龙骨（UU60系列） 2、600*600集成铝扣板吊顶 | m2 | 80.74 | 179.67 | 14506.56 | 2257.49
75 | 011302001013 | 吊顶天棚 | 其他房间 1、轻钢龙骨（UU60系列） 2、10厚玻镁板基层 3、9.5厚穿孔耐水型纸面石膏板 | m2 | 825.06 | 150.15 | 123882.76 | 33926.47
76 | 010810002003 | 窗帘盒 | 1、10厚玻镁板基层基层 2、石膏板面层 | m | 93.15 | 57.58 | 5363.58 | 2335.27 | 0.93
| A.14 | P 油漆、涂料、裱糊工程 |  |  |  |  | 80638.39 | 49949.94
77 | 011407001004 | 墙面喷刷涂料 | 1、腻子种类：满刮防水腻子三遍 2、涂料品种、喷刷遍数：刷无机涂料三遍 | m2 | 1204.60 | 39.73 | 47858.76 | 29645.21
78 | 011407002004 | 天棚喷刷涂料 | 1、腻子种类：满刮防水腻子三遍 2、涂料品种、喷刷遍数：刷无机涂料三遍 | m2 | 825.06 | 39.73 | 32779.63 | 20304.73
| A.15 | Q 其他装饰工程 |  |  |  |  | 12588.98 | 4650.56 | 281.35
79 | 011505010003 | 镜面玻璃 | 1、9mm厚找平木龙骨(防火涂料三度、防腐处理) 2、18厘木工板(防火涂料三度、防腐处理) 3、6mm烤漆玻璃/银镜(色彩样式由设计定) | m2 | 2.00 | 261.65 | 523.30 | 158.62
本页小计 | [6 empty] | 224914.59 | 88627.79 | 0.93
【表10.2.2-16】
分部分项工程清单与计价表
单位(专业)工程名称:单项工程-装修 | [5 empty] | 标段: |  |  | 第13页 共16页
序号 | 项目编码 | 项目名称 | 项目特征 | 计量 单位 | 工程量 | 金 额 (元) |  |  |  |  | 备注
[6 empty] | 综合单价 | 合价 | 其中
[8 empty] | 人工费 | 机械费 | 暂估价
80 | 011503001004 | 金属扶手、栏杆、栏板 | 护窗栏杆 1、新建不锈钢栏杆,高度1300 | m | 19.35 | 193.82 | 3750.42 | 1411.58 | 281.35
81 | 011505001003 | 洗漱台 | 1、25厚石英石大理石台面制作 2、石材开孔 周长400mm以内 3、石材磨小圆边 | m2 | 15.16 | 548.50 | 8315.26 | 3080.36
| A.16 | R 拆除工程 |  |  |  |  | 11153.16 | 6008.42 | 3265.36
82 | 011601001003 | 砖砌体拆除 | 1、砌体名称：拆除原有墙体,具体部位详见图纸 2、建筑垃圾外运（运距自行考虑） | m3 | 46.35 | 124.89 | 5788.65 | 1561.53 | 3265.36
83 | 011610002004 | 金属门窗拆除 | 1.金属门窗拆除 | m2 | 220.58 | 24.32 | 5364.51 | 4446.89
|  | 自补 |  |  |  |  | 115701.00
84 | 01B001 | 墙面彩绘 | 1、墙面彩绘 | m2 | 31.00 | 120.00 | 3720.00
85 | 011501003003 | 衣柜 | 1、定制柜子 | m2 | 140.06 | 600.00 | 84036.00
86 | 010810001002 | 窗帘（杆） | 1、防水柔纱窗帘 | m2 | 279.45 | 100.00 | 27945.00
|  | 室外 |  |  |  |  | 25249.81 | 7336.15 | 280.12
87 | 011605002001 | 立面块料拆除 | 1、外墙面石材拆除 | m2 | 27.09 | 13.02 | 352.71 | 180.15
88 | 011204004001 | 干挂石材钢骨架 | 1.内墙（柱、梁）钢龙骨骨架及基层 | t | 1.355 | 9365.97 | 12690.89 | 4897.78 | 280.12
89 | 011204001001 | 石材墙面 | 1、干挂25mm大面花岗岩石板（做旧） | m2 | 27.09 | 450.58 | 12206.21 | 2258.22
本页小计 | [6 empty] | 164169.65 | 17836.51 | 3826.83
【表10.2.2-16】
分部分项工程清单与计价表
单位(专业)工程名称:单项工程-装修 | [5 empty] | 标段: |  |  | 第14页 共16页
序号 | 项目编码 | 项目名称 | 项目特征 | 计量 单位 | 工程量 | 金 额 (元) |  |  |  |  | 备注
[6 empty] | 综合单价 | 合价 | 其中
[8 empty] | 人工费 | 机械费 | 暂估价
|  | 楼梯 |  |  |  |  | 20657.83 | 6004.06 | 1381.60
90 | 011609001001 | 栏杆、栏板拆除 | 1、原有金属栏杆拆除 | m | 11.86 | 19.36 | 229.61 | 190.35
91 | 011503001006 | 金属扶手、栏杆、栏板 | 1、新建600高幼儿不锈钢扶手，做法参照图集11J935-34 | m | 65.38 | 162.64 | 10633.40 | 3651.47 | 950.63
92 | 011503001005 | 金属扶手、栏杆、栏板 | 护窗栏杆 1、新建不锈钢栏杆,高度1300 | m | 29.64 | 193.82 | 5744.82 | 2162.24 | 430.97
93 | 010607004001 | 金属网栏 | 1、304不锈钢丝网护网 | m2 | 81.00 | 50.00 | 4050.00
|  | 加固工程 |  |  |  |  | 65610.08 | 22154.98 | 3219.12
94 |  | 二层补板
95 | 010505003001 | 平板 | 1.混凝土工程 板^非泵送商品混凝土C35 | m3 | 16.71 | 555.70 | 9285.75 | 1014.30 | 13.70
96 | Z010516004001 | 植筋 | 1.植筋钢筋规格 Ф10 | 个 | 1366 | 11.59 | 15831.94 | 9247.82 | 2212.92
97 | 010515001003 | 现浇构件钢筋 | 1.带肋钢筋HRB400以内 直径（mm）14以内 | t | 3.437 | 5157.65 | 17726.84 | 3510.04 | 191.54
98 |  | 二层梁粘钢
99 | 011605002002 | 立面块料拆除 | 1.抹灰面铲除 抹灰面`实际采用非破坏性拆除的 | m2 | 0.42 | 12.51 | 5.25 | 4.31
100 | 011605001003 | 平面块料拆除 | 1.抹灰面铲除 砂浆面层`实际采用非破坏性拆除的 | m2 | 2.64 | 13.03 | 34.40 | 28.09
本页小计 | [6 empty] | 63542.01 | 19808.62 | 3799.76
【表10.2.2-16】
分部分项工程清单与计价表
单位(专业)工程名称:单项工程-装修 | [5 empty] | 标段: |  |  | 第15页 共16页
序号 | 项目编码 | 项目名称 | 项目特征 | 计量 单位 | 工程量 | 金 额 (元) |  |  |  |  | 备注
[6 empty] | 综合单价 | 合价 | 其中
[8 empty] | 人工费 | 机械费 | 暂估价
101 | 011207001013 | 墙面装饰板 | 1.粘贴钢板（mm） 宽度100以上`如遇梁、板顶面粘贴 2.金属面 防火涂料 耐火极限~1.5（h） | m2 | 3.64 | 984.55 | 3583.76 | 1065.54 | 213.12
102 | 011405001001 | 金属面油漆 | 1.金属面 环氧富锌防锈漆一遍 | m2 | 3.64 | 14.22 | 51.76 | 30.83
103 | 010516001002 | 螺栓 | 1.植化学锚栓规格 M16 | 套 | 22 | 25.73 | 566.06 | 305.14 | 33.44
104 | 010516001001 | 螺栓 | 1.植化学锚栓规格 M18 | 套 | 47 | 27.96 | 1314.12 | 651.89 | 71.44
105 | 010516001003 | 螺栓 | 1.植化学锚栓规格 M20 | 套 | 12 | 48.23 | 578.76 | 321.12 | 31.92
106 |  | 二层梁碳布
107 | 011605001004 | 平面块料拆除 | 1.抹灰面铲除 砂浆面层`实际采用非破坏性拆除的 | m2 | 33.46 | 13.03 | 435.98 | 356.01
108 | 011207001020 | 墙面装饰板 | 1.粘贴碳纤维布（mm） 梁、板底面 宽度150以内 ~单层 2.碳纤维布 1级 | m2 | 7.36 | 444.45 | 3271.15 | 1170.09 | 99.21
109 | 011207001015 | 墙面装饰板 | 1.粘贴碳纤维布（mm） 梁、板底面 宽度150以上 ~单层 2.碳纤维布 1级 | m2 | 17.87 | 427.32 | 7636.21 | 2670.14 | 240.89
110 | 011207001016 | 墙面装饰板 | 1.粘贴碳纤维布（mm） 梁、板底面 宽度150以上 ~层数2 2.碳纤维布 1级 | m2 | 8.23 | 642.54 | 5288.10 | 1779.66 | 110.94
本页小计 | [6 empty] | 22725.90 | 8350.42 | 800.96
【表10.2.2-16】
分部分项工程清单与计价表
单位(专业)工程名称:单项工程-装修 | [5 empty] | 标段: |  |  | 第16页 共16页
序号 | 项目编码 | 项目名称 | 项目特征 | 计量 单位 | 工程量 | 金 额 (元) |  |  |  |  | 备注
[6 empty] | 综合单价 | 合价 | 其中
[8 empty] | 人工费 | 机械费 | 暂估价
合计 | [6 empty] | 2029960.38 | 490323.05 | 16165.15

## 1_表10_2_2-16 施工技术措施项目清单与计价表
【表10.2.2-16】
施工技术措施项目清单与计价表
单位(专业)工程名称:单项工程-装修 | [5 empty] | 标段: |  |  | 第1页 共1页
序号 | 项目编码 | 项目名称 | 项目特征 | 计量 单位 | 工程量 | 金 额 (元) |  |  |  |  | 备注
[6 empty] | 综合单价 | 合价 | 其中
[8 empty] | 人工费 | 机械费 | 暂估价
|  | [请输入分部名称,电子评标勿删] |  |  |  |  | 63094.60 | 32263.47 | 7285.93
1 | 011701006001 | 满堂脚手架 | 1、满堂脚手架 ~基本层3.6m～5.2m | m2 | 1709.18 | 12.84 | 21945.87 | 15211.70 | 752.04
2 | 011702008001 | 圈梁 | 1.现浇混凝土 直形圈过梁 复合木模 | m2 | 257.00 | 56.13 | 14425.41 | 8617.21 | 174.76
3 | 011702003002 | 构造柱 | 1、构造柱模板 | m2 | 366.72 | 53.00 | 19436.16 | 8434.56 | 333.72
4 | 011703001001 | 垂直运输 | 1、建筑材料运输 | 项 | 1 | 7287.16 | 7287.16 |  | 6025.41
|  | 加固工程 |  |  |  |  | 17991.04 | 9887.60 | 462.72
5 | 011702016001 | 平板 | 1.模板工程 板~支模高度4.8（m) | m2 | 140.00 | 95.12 | 13316.80 | 6330.80 | 403.20
6 | 011701001001 | 加固脚手架 | 1.梁加固脚手架 ~层高（m） 3.6米以内 | m | 48.00 | 97.38 | 4674.24 | 3556.80 | 59.52
本页小计 | [6 empty] | 81085.64 | 42151.07 | 7748.65
合计 | [6 empty] | 81085.64 | 42151.07 | 7748.65

## 1_表10_2_2-22 暂列金额明细表
【表10.2.2-22】
暂列金额明细表
工程名称:装修 |  |  | 标段: | 第1页 共1页
序号 | 项 目 名 称 | 计量单位 | 暂定金额(元) | 备注
1 | 标化工地增加费 | 项
2 | 优质工程增加费 | 项
3 | 其他暂列金额 | 项 | 114020.17 | 估算比例一般不高于5%
3.1 | 其他暂列金额 | 项 | 114020.17
合计 |  |  | 114020.17 | -

## 1_表10_2_2-29 主要工日一览表
【表10.2.2-29】
主要工日一览表
工程名称:装修 |  |  | 标段: |  | 第1页 共1页
序号 | 工日名称（类别） | 单位 | 数 量 | 单价(元) | 合价（元） | 备注
1 | 一类人工 | 工日 | 0.652 | 138.00 | 89.98
2 | 二类人工 | 工日 | 819.663 | 149.00 | 122129.79
3 | 三类人工 | 工日 | 2398.894 | 171.00 | 410210.87

## 1_表10_2_2-31 主要材料和工程设备一览表
【表10.2.2-31】
主要材料和工程设备一览表
工程名称:装修 |  |  |  | 标段: |  | 第1页 共3页
序号 | 名称、规格、型号 | 单位 | 数量 | 单价(元) | 合价（元） | 备注
1 | 热轧带肋钢筋HRB400φ10 | t | 5.372 | 3646.00 | 19586.31
2 | 热轧带肋钢筋HRB400φ18 | t | 5.496 | 3513.00 | 19307.45
3 | 角钢Q235B综合 | kg | 264.783 | 4.05 | 1073.17
4 | 型钢综合 | t | 0.157 | 4053.00 | 636.32
5 | 型钢(幕墙用) | t | 1.436 | 4053.00 | 5820.11
6 | 不锈钢板304δ1.2 | m2 | 7.042 | 284.00 | 1999.93
7 | 同透塑胶卷材2厚 | m2 | 45.721 | 68.51 | 3132.35
8 | 碳纤维布200g/m2 | m2 | 36.047 | 80.70 | 2908.99
9 | 碳纤维布200g/m21级 | m2 | 7.728 | 80.70 | 623.65
10 | 含胶化学锚栓M18 | 套 | 47.940 | 9.18 | 440.09
11 | 含胶化学锚栓M16 | 套 | 22.440 | 6.99 | 156.86
12 | 含胶化学锚栓M20 | 套 | 12.240 | 12.42 | 152.02
13 | 镀锌铁丝18# | kg | 46.545 | 4.25 | 197.82
14 | 镀锌铁丝22# | kg | 0.463 | 4.25 | 1.97
15 | 钢板网 | m2 | 17.470 | 10.49 | 183.18
16 | 普通硅酸盐水泥PO 42.5综合 | kg | 28922.049 | 0.39 | 11134.99
17 | 白色硅酸盐水泥425#、二级白度 | kg | 174.207 | 0.63 | 109.40
18 | 黄砂净砂 | t | 25.044 | 178.00 | 4457.83
19 | 黄砂净砂 | t | 86.170 | 178.00 | 15338.26
20 | 蒸压砂加气混凝土砌块B07 | m3 | 181.404 | 283.00 | 51337.33
21 | 非泵送商品混凝土C25 | m3 | 48.662 | 426.00 | 20730.01
22 | 非泵送商品混凝土C35 | m3 | 17.044 | 463.00 | 7891.37
23 | 干混地面砂浆DS M15.0 | kg | 12356.759 | 0.27 | 3385.75
24 | 干混地面砂浆DS M20.0 | kg | 1923.614 | 0.28 | 542.46
25 | 干混抹灰砂浆DP M15.0 | kg | 410.164 | 0.30 | 122.64
26 | 干混砌筑砂浆DM M7.5 | kg | 21863.705 | 0.26 | 5640.84
27 | 板枋材杉木 | m3 | 0.024 | 1903.00 | 45.67
28 | 耐水型纸面石膏板 | m2 | 47.697 | 23.89 | 1139.48
29 | 免漆板 | m2 | 13.640 | 80.00 | 1091.20
【表10.2.2-31】
主要材料和工程设备一览表
工程名称:装修 |  |  |  | 标段: |  | 第2页 共3页
序号 | 名称、规格、型号 | 单位 | 数量 | 单价(元) | 合价（元） | 备注
30 | 玻镁板10厚 | m2 | 1899.303 | 25.86 | 49115.98
31 | 细木工板18 | m2 | 4.200 | 39.30 | 165.06
32 | 阻燃板δ15 | m2 | 36.750 | 50.00 | 1837.50
33 | 玻镁板δ10 | m2 | 46.814 | 25.86 | 1210.61
34 | 细木工板δ18 | m2 | 13.020 | 39.30 | 511.69
35 | 车边银镜δ5 | m2 | 4.720 | 57.15 | 269.75
36 | 100系列铝合金隔断5+9A+5中空钢化玻璃（双钢化） | m2 | 5.985 | 330.00 | 1975.05
37 | 瓷砖300×300 | m2 | 750.352 | 55.84 | 41899.66
38 | 地砖8~10厚600×600 | m2 | 225.024 | 61.86 | 13919.98
39 | 同透塑胶卷材2厚 | m2 | 1646.238 | 68.51 | 112783.77
40 | 大面花岗岩石板（做旧）25mm | m2 | 26.548 | 330.00 | 8760.84
41 | 中国黑大理石50 | m2 | 1.526 | 260.00 | 396.76
42 | 中国黑大理石30 | m2 | 2.078 | 207.00 | 430.15
43 | 石英石大理石25 | m2 | 31.763 | 249.00 | 7908.99
44 | 耐水型纸面石膏板1200×2400×9.5 | m2 | 1601.340 | 23.89 | 38256.01
45 | 耐水型纸面石膏板1200×2400×9.5 | m2 | 219.971 | 23.89 | 5255.11
46 | 成品木饰面10mm | m2 | 35.350 | 330.00 | 11665.50
47 | 集成铝扣板吊顶600*600 | m2 | 234.119 | 95.00 | 22241.31
48 | 陶铝吸音板饰面A级防火1.5cm | m2 | 115.236 | 120.00 | 13828.32
49 | 轻型龙骨U60 | m2 | 1771.137 | 40.71 | 72102.99
50 | 成品实木门M1023，含门套五金线条 | 樘 | 8.000 | 1380.00 | 11040.00
51 | 成品实木门M1022，含门套五金线条 | 樘 | 1.000 | 1320.00 | 1320.00
52 | 成品实木门M0923，含门套五金线条 | 樘 | 2.000 | 1240.00 | 2480.00
53 | 成品实木门M1523，含门套五金线条 | 樘 | 15.000 | 2000.00 | 30000.00
54 | 成品实木门0723，含门套五金线条 | 樘 | 3.000 | 960.00 | 2880.00
55 | 钢质防火门甲级 | m2 | 18.078 | 536.00 | 9689.81
【表10.2.2-31】
主要材料和工程设备一览表
工程名称:装修 |  |  |  | 标段: |  | 第3页 共3页
序号 | 名称、规格、型号 | 单位 | 数量 | 单价(元) | 合价（元） | 备注
56 | 罗普斯金固定窗(6+12A+6双钢化玻璃中空) | m2 | 137.968 | 500.00 | 68984.00
57 | 罗普斯金平开窗(6+12A+6双钢化玻璃中空) | m2 | 81.594 | 720.00 | 58747.68
58 | 罗普斯金门(6+12A+6双钢化玻璃中空) | m2 | 115.037 | 750.00 | 86277.75
59 | 免漆科技木踢脚线高100 | m | 639.471 | 40.00 | 25578.84
60 | 无机涂料 | kg | 1412.201 | 13.54 | 19121.20
61 | 电 | kW·h | 322.447 | 0.88 | 283.75
62 | 水 | m3 | 22.732 | 5.73 | 130.25
63 | 水 | m3 | 174.665 | 5.73 | 1000.83
64 | 复合模板综合 | m2 | 190.571 | 42.48 | 8095.46
65 | 木模板 | m3 | 3.910 | 1903.00 | 7440.73
66 | 脚手架钢管 | kg | 333.927 | 4.51 | 1507.01
67 | 成品304不锈钢排水沟盖板 | m2 | 4.725 | 600.00 | 2835.00
68 | 成品卫生间隔断 | m2 | 88.880 | 180.00 | 15998.40
69 | 水泥基自流平砂浆 | kg | 26503.843 | 1.41 | 37306.81
70 | 304不锈钢丝网护网 | m | 81.000 | 50.00 | 4050.00
71 | 墙面彩绘 | m2 | 62.000 | 120.00 | 7440.00
72 | 定制柜子 | m2 | 233.220 | 600.00 | 139932.00
73 | 建筑垃圾外运 | m3 | 1.355 | 100.00 | 135.50
74 | 机械排烟窗装置 | 套 | 10.000 | 500.00 | 5000.00
75 | 电动排烟窗电机 | 套 | 35.000 | 1200.00 | 42000.00
76 | 防水柔纱窗帘 | m2 | 332.760 | 100.00 | 33276.00

## 2_表10_2_2-13 【不含单列】单位(专业)工程招
【表10.2.2-13】
单位（专业）工程招标控制价费用表
工程名称:单项工程-市政 |  |  | 标段: | 第1页 共1页
序号 | 费用名称 |  | 计算公式 | 金额 (元) | 备注
1 | 分部分项工程费 |  | ∑(分部分项工程量×综合单价） | 214915.29 | 见表10.2.2-16
1.1 | 其中 | 人工费+机械费 | ∑分部分项（定额人工费+定额机械费） | 39686.27
2 | 措施项目费 |  | （2.1+2.2） | 15723.68
2.1 | 施工技术措施项目费 |  | ∑(技措项目工程量×综合单价） | 11321.42 | 见表10.2.2-16
2.1.1 | 其中 | 人工费+机械费 | ∑技措项目（定额人工费+定额机械费） | 5280.64
2.2 | 施工组织措施项目费 |  | (1.1+2.1.1)×9.79% | 4402.26 | 见表10.2.2-20
2.2.1 | 其中 | 安全文明施工基本费 | (1.1+2.1.1)×9.79% | 4402.26 | 见表10.2.2-20
3 | 其他项目费 |  | （3.1+3.2+3.3+3.4） | 11953.51
3.1 | 暂列金额 |  | 3.1.1+3.1.2+3.1.3 | 11953.51 | 见表10.2.2-21
3.1.1 | 其中 | 标化工地增加费 | 按招标文件规定额度列计 |  | 见表10.2.2-22
3.1.2 |  | 优质工程增加费 | 按招标文件规定额度列计 |  | 见表10.2.2-22
3.1.3 |  | 其他暂列金额 | 按招标文件规定额度列计 | 11953.51 | 见表10.2.2-22
3.2 | 暂估价 |  | 3.2.1+3.2.2+3.2.3 |  | 见表10.2.2-21
3.2.1 | 其中 | 材料（工程设备）暂估价 | 按招标文件规定额度列计 (或计入综合单价) |  | 见表10.2.2-23
3.2.2 |  | 专业工程暂估价 | 按招标文件规定额度列计 |  | 见表10.2.2-24
3.2.3 |  | 专项技术措施暂估价 | 按招标文件规定额度列计 |  | 见表10.2.2-25
3.3 | 计日工 |  | ∑计日工(暂估数量×综合单价） |  | 见表10.2.2-21
3.4 | 施工总承包服务费 |  | 3.4.1+3.4.2 |  | 见表10.2.2-21
3.4.1 | 其中 | 专业发包工程管理费 | ∑专业发包工程（暂估金额×费率） |  | 见表10.2.2-27
3.4.2 |  | 甲供材料设备管理费 | 甲供材料暂估金额×费率+甲供设备暂估金额×费率 |  | 见表10.2.2-27
4 | 规费 |  | (1.1+2.1.1)×18.75% | 8431.30
5 | 税金 |  | (1+2+3+4)×9% | 22592.14
招标控制价合计 |  |  | 1+2+3+4+5 | 273615.92

## 2_表10_2_2-16 分部分项工程清单与计价表
【表10.2.2-16】
分部分项工程清单与计价表
单位(专业)工程名称:单项工程-市政 | [5 empty] | 标段: |  |  | 第1页 共5页
序号 | 项目编码 | 项目名称 | 项目特征 | 计量 单位 | 工程量 | 金 额 (元) |  |  |  |  | 备注
[6 empty] | 综合单价 | 合价 | 其中
[8 empty] | 人工费 | 机械费 | 暂估价
|  | 地面 |  |  |  |  | 159053.72 | 26670.44 | 9925.69
1 | 011605001001 | 平面块料拆除 | 1.石材地面拆除 | m2 | 412.42 | 18.37 | 7576.16 | 5670.78 | 424.79
2 | 011602001001 | 混凝土构件拆除 | 1.无筋混凝土基础拆除 2.暂定20cm | m3 | 82.48 | 200.05 | 16500.12 | 5726.59 | 7692.91
3 | 010103002003 | 余方弃置 | 1.废弃料品种：石渣 2.运距：施工单位自行考虑 | m3 | 82.48 | 26.22 | 2162.63 | 75.06 | 1699.91
4 | 010501001003 | 垫层 | 1.混凝土种类：基础 2.混凝土强度等级：非泵送商品混凝土 C30 | m3 | 76.65 | 509.93 | 39086.13 | 3458.45 | 54.42
5 | 04B001 | 塑胶场地 | 1.10mm自流平 2.13mm塑胶面层 | m2 | 383.27 | 244.55 | 93728.68 | 11739.56 | 53.66
|  | 下沉式戏水池 |  |  |  |  | 5646.14 | 1575.45 | 50.39
6 | 040202011001 | 碎石 | 50厚碎石垫层 | m2 | 13.65 | 13.61 | 185.78 | 12.42 | 12.42
7 | 040303001001 | 混凝土垫层 | 100厚C20混凝土垫层 | m3 | 1.37 | 460.44 | 630.80 | 56.14 | 16.97
8 | 040406002001 | 混凝土底板 | 120厚C25/P6抗渗钢筋砼 | m3 | 1.20 | 481.68 | 578.02 | 26.80 | 1.32
9 | 040601007001 | 现浇混凝土池壁(隔墙） | 120厚C25/P6抗渗钢筋砼 | m3 | 0.42 | 558.80 | 234.70 | 20.18 | 17.45
10 | 010904001001 | 楼（地）面卷材防水 | 1、PE4GB弹性改性沥青防水卷材 | m2 | 13.65 | 40.33 | 550.50 | 44.77
本页小计 | [6 empty] | 161233.52 | 26830.75 | 9973.85
【表10.2.2-16】
分部分项工程清单与计价表
单位(专业)工程名称:单项工程-市政 | [5 empty] | 标段: |  |  | 第2页 共5页
序号 | 项目编码 | 项目名称 | 项目特征 | 计量 单位 | 工程量 | 金 额 (元) |  |  |  |  | 备注
[6 empty] | 综合单价 | 合价 | 其中
[8 empty] | 人工费 | 机械费 | 暂估价
11 | 010903001001 | 墙面卷材防水 | 1、PE4GB弹性改性沥青防水卷材 | m2 | 5.59 | 43.89 | 245.35 | 31.81
12 | 011204003001 | 块料墙面 | 1.墙面干混砂浆粘贴马赛克 | m2 | 20.87 | 145.77 | 3042.22 | 1358.85 | 1.25
13 | 010515001001 | 现浇构件钢筋 | 1.现浇构件带肋钢筋 HRB400以内 直径（mm以内）10 | t | 0.040 | 4469.23 | 178.77 | 24.48 | 0.98
|  | 沙池 |  |  |  |  | 1822.73 | 325.19 | 4.00
14 | 040204002001 | 人行道块料铺设 | 1、透水砖基础 | m2 | 9.07 | 98.03 | 889.13 | 221.40 | 3.45
15 | 040406004001 | 混凝土墙 | 1、120厚C25混凝土墙 | m3 | 0.32 | 479.75 | 153.52 | 9.69 | 0.06
16 | 040305001003 | 垫层 | 1、300厚细砂 | m3 | 1.85 | 373.35 | 690.70 | 81.86
17 | 010515001002 | 现浇构件钢筋 | 1.现浇构件带肋钢筋 HRB400以内 直径（mm以内）10 | t | 0.020 | 4469.23 | 89.38 | 12.24 | 0.49
|  | 攀爬架 |  |  |  |  | 391.09 | 22.29 | 0.23
18 | 010501003001 | 独立基础 | 1.混凝土种类：独立基础 2.混凝土强度等级：C25混凝土 | m3 | 0.84 | 465.58 | 391.09 | 22.29 | 0.23
|  | 花坛 |  |  |  |  | 240.60 | 18.37 | 6.19
19 | 040303001002 | 混凝土垫层 | 100厚C20混凝土垫层 | m3 | 0.12 | 460.44 | 55.25 | 4.92 | 1.49
20 | 040406004002 | 混凝土墙 | 1、120厚C25混凝土墙 | m3 | 0.22 | 479.75 | 105.55 | 6.66 | 0.04
本页小计 | [6 empty] | 5840.96 | 1774.20 | 7.99
【表10.2.2-16】
分部分项工程清单与计价表
单位(专业)工程名称:单项工程-市政 | [5 empty] | 标段: |  |  | 第3页 共5页
序号 | 项目编码 | 项目名称 | 项目特征 | 计量 单位 | 工程量 | 金 额 (元) |  |  |  |  | 备注
[6 empty] | 综合单价 | 合价 | 其中
[8 empty] | 人工费 | 机械费 | 暂估价
21 | 010515001003 | 现浇构件钢筋 | 1.现浇构件带肋钢筋 HRB400以内 直径（mm以内）10 | t | 0.010 | 4469.23 | 44.69 | 6.12 | 0.25
22 | 050101009001 | 种植土回（换）填 | 1、回填种植土 | m3 | 0.81 | 43.35 | 35.11 | 0.67 | 4.41
|  | 旗台 |  |  |  |  | 9715.96 | 527.47 | 201.90
23 | 010101004001 | 挖基坑土方 | 挖独立基础土方，三类土，深度2m以内。 | m3 | 6.75 | 7.10 | 47.93 | 19.78 | 19.10
24 | 010103001001 | 回填方 | 人工就地回填土，夯实 | m3 | 2.71 | 16.78 | 45.47 | 35.07 | 1.46
25 | 010103002001 | 余方弃置 | 余土外运，运距由施工方自行考虑 | m3 | 4.04 | 20.47 | 82.70 | 3.60 | 64.24
26 | 010501001001 | 垫层 | 1.混凝土种类：非泵送商品砼 2.混凝土强度等级：C15 | m3 | 0.34 | 456.40 | 155.18 | 15.34 | 0.24
27 | 010501003002 | 独立基础 | 1.混凝土种类：泵送商品砼 2.混凝土强度等级：C25 | m3 | 3.70 | 465.58 | 1722.65 | 98.20 | 1.00
28 | 011204001002 | 石材墙面 | 1、面层材料品种、规格、颜色：25厚南非红大理石 | m2 | 2.90 | 341.46 | 990.23 | 180.38 | 0.20
29 | 010515001004 | 现浇构件钢筋 | 1、现浇构件带肋钢筋 HRB400以内 直径（mm以内）18 | t | 0.010 | 4469.23 | 44.69 | 6.12 | 0.25
30 | 010516002001 | 预埋铁件 | 1、预埋铁件 25kg/块以内 | t | 0.060 | 10451.79 | 627.11 | 168.98 | 115.41
31 | 03B001 | 旗杆 | 1、旗杆12m | 根 | 1 | 6000.00 | 6000.00
|  | 围墙 |  |  |  |  | 38045.05 | 5499.07 | 152.35
本页小计 | [6 empty] | 9795.76 | 534.26 | 206.56
【表10.2.2-16】
分部分项工程清单与计价表
单位(专业)工程名称:单项工程-市政 | [5 empty] | 标段: |  |  | 第4页 共5页
序号 | 项目编码 | 项目名称 | 项目特征 | 计量 单位 | 工程量 | 金 额 (元) |  |  |  |  | 备注
[6 empty] | 综合单价 | 合价 | 其中
[8 empty] | 人工费 | 机械费 | 暂估价
32 | 010101003001 | 挖沟槽土方 | 挖条形基础土方，三类土，深度2m以内。 | m3 | 10.52 | 7.10 | 74.69 | 30.82 | 29.77
33 | 010103001002 | 回填方 | 人工就地回填土，夯实 | m3 | 2.71 | 16.78 | 45.47 | 35.07 | 1.46
34 | 010103002002 | 余方弃置 | 余土外运，运距由施工方自行考虑 | m3 | 4.04 | 20.47 | 82.70 | 3.60 | 64.24
35 | 010501001002 | 垫层 | 1.混凝土种类：非泵送商品砼 2.混凝土强度等级：C15 | m3 | 1.58 | 456.40 | 721.11 | 71.29 | 1.12
36 | 010501003003 | 独立基础 | 1.混凝土种类：独立基础 2.混凝土强度等级：C25 | m3 | 2.75 | 465.58 | 1280.35 | 72.99 | 0.74
37 | 010502001001 | 矩形柱 | 1.混凝土类别：矩形柱 2.混凝土强度等级：C25 | m3 | 12.67 | 557.60 | 7064.79 | 1225.19 | 5.83
38 | 010503001001 | 基础梁 | 1.混凝土类别：基础梁 2.混凝土强度等级：C25 | m3 | 4.26 | 472.97 | 2014.85 | 127.71 | 1.96
39 | 040303016001 | 混凝土挡墙压顶 | 1.混凝土类别：压顶 2.混凝土强度等级：C25 | m3 | 1.28 | 477.68 | 611.43 | 37.72 | 0.96
40 | 010401001001 | 砖基础 | 1.混凝土实心砖基础 墙厚1砖^DM M10 2.砖基础上防水砂浆防潮层 | m3 | 4.26 | 594.93 | 2534.40 | 494.46 | 18.32
41 | 011407001001 | 墙面喷刷涂料 | 柱子及外墙做法： 1.满刮外墙腻子二遍 2.2厚真石漆喷涂二度（光面）（颜色参见效果图） | m2 | 87.08 | 73.43 | 6394.28 | 2703.83
本页小计 | [6 empty] | 20824.07 | 4802.68 | 124.40
【表10.2.2-16】
分部分项工程清单与计价表
单位(专业)工程名称:单项工程-市政 | [5 empty] | 标段: |  |  | 第5页 共5页
序号 | 项目编码 | 项目名称 | 项目特征 | 计量 单位 | 工程量 | 金 额 (元) |  |  |  |  | 备注
[6 empty] | 综合单价 | 合价 | 其中
[8 empty] | 人工费 | 机械费 | 暂估价
42 | 010515001005 | 现浇构件钢筋 | 1、现浇构件带肋钢筋 HRB400以内 直径（mm以内）18 | t | 1.138 | 4469.23 | 5085.98 | 696.39 | 27.95
43 | 01B001 | 铝合金栏杆 | 1、铝合金栏杆 | m | 40.45 | 300.00 | 12135.00
本页小计 | [6 empty] | 17220.98 | 696.39 | 27.95
合计 | [6 empty] | 214915.29 | 34638.28 | 10340.75

## 2_表10_2_2-16 施工技术措施项目清单与计价表
【表10.2.2-16】
施工技术措施项目清单与计价表
单位(专业)工程名称:单项工程-市政 | [5 empty] | 标段: |  |  | 第1页 共2页
序号 | 项目编码 | 项目名称 | 项目特征 | 计量 单位 | 工程量 | 金 额 (元) |  |  |  |  | 备注
[6 empty] | 综合单价 | 合价 | 其中
[8 empty] | 人工费 | 机械费 | 暂估价
|  | [请输入分部名称,电子评标勿删] |  |  |  |  | 11321.42 | 5536.30 | 332.90
|  | 塑胶地面 |  |  |  |  | 894.80 | 504.82 | 19.05
1 | 011702001007 | 基础 | 1.现浇混凝土模板 基础垫层模板 | m2 | 17.48 | 51.19 | 894.80 | 504.82 | 19.05
|  | 下沉式戏水池 |  |  |  |  | 958.58 | 469.06 | 26.17
2 | 011702001001 | 基础 | 1.现浇混凝土模板 基础垫层模板 | m2 | 1.75 | 51.19 | 89.58 | 50.54 | 1.91
3 | 041102034001 | 池底模板 | 1.现浇混凝土模板 平池底木模 | m2 | 2.10 | 68.37 | 143.58 | 74.95 | 3.72
4 | 041102035001 | 池壁（隔墙）模板 | 1.现浇混凝土模板 圆形池壁木模 | m2 | 8.74 | 83.00 | 725.42 | 343.57 | 20.54
|  | 沙池 |  |  |  |  | 237.07 | 113.63 | 6.49
5 | 011702011001 | 直形墙 | 1.现浇混凝土直形墙 复合木模~支模高度3.6m | m2 | 5.28 | 44.90 | 237.07 | 113.63 | 6.49
|  | 攀爬架 |  |  |  |  | 131.84 | 60.38 | 2.37
6 | 011702001002 | 基础 | 1.现浇混凝土 独立基础 复合木模 | m2 | 2.82 | 46.75 | 131.84 | 60.38 | 2.37
|  | 花坛 |  |  |  |  | 161.64 | 77.47 | 4.43
7 | 011702011002 | 直形墙 | 1.现浇混凝土直形墙 复合木模~支模高度3.6m | m2 | 3.60 | 44.90 | 161.64 | 77.47 | 4.43
|  | 旗台 |  |  |  |  | 553.74 | 257.29 | 10.06
本页小计 | [6 empty] | 2383.93 | 1225.36 | 58.51
【表10.2.2-16】
施工技术措施项目清单与计价表
单位(专业)工程名称:单项工程-市政 | [5 empty] | 标段: |  |  | 第2页 共2页
序号 | 项目编码 | 项目名称 | 项目特征 | 计量 单位 | 工程量 | 金 额 (元) |  |  |  |  | 备注
[6 empty] | 综合单价 | 合价 | 其中
[8 empty] | 人工费 | 机械费 | 暂估价
8 | 011702001003 | 基础 | 1.现浇混凝土模板 基础垫层模板 | m2 | 0.68 | 51.19 | 34.81 | 19.64 | 0.74
9 | 011702001004 | 基础 | 1.现浇混凝土 独立基础 复合木模 | m2 | 11.10 | 46.75 | 518.93 | 237.65 | 9.32
|  | 围墙 |  |  |  |  | 8383.75 | 4053.65 | 264.33
10 | 011702001005 | 基础 | 1.现浇混凝土模板 基础垫层模板 | m2 | 5.28 | 51.19 | 270.28 | 152.49 | 5.76
11 | 011702001006 | 基础 | 1.现浇混凝土 独立基础 复合木模 | m2 | 28.38 | 46.75 | 1326.77 | 607.62 | 23.84
12 | 011702002001 | 矩形柱 | 1.现浇混凝土 矩形柱 复合木模~支模高度3.6m以内 | m2 | 84.48 | 57.03 | 4817.89 | 2453.30 | 158.82
13 | 011702005001 | 基础梁 | 1.现浇混凝土 基础梁 复合木模 | m2 | 28.38 | 56.40 | 1600.63 | 716.31 | 68.68
14 | 041102018001 | 压顶模板 | 1.压顶 现浇混凝土模板 | m2 | 7.09 | 51.93 | 368.18 | 123.93 | 7.23
本页小计 | [6 empty] | 8937.49 | 4310.94 | 274.39
合计 | [6 empty] | 11321.42 | 5536.30 | 332.90

## 2_表10_2_2-22 暂列金额明细表
【表10.2.2-22】
暂列金额明细表
工程名称:市政 |  |  | 标段: | 第1页 共1页
序号 | 项 目 名 称 | 计量单位 | 暂定金额(元) | 备注
1 | 标化工地增加费 | 项
2 | 优质工程增加费 | 项
3 | 其他暂列金额 | 项 | 11953.51 | 估算比例一般不高于5%
3.1 | 其他暂列金额 | 项 | 11953.51
合计 |  |  | 11953.51 | -

## 2_表10_2_2-29 主要工日一览表
【表10.2.2-29】
主要工日一览表
工程名称:市政 |  |  | 标段: |  | 第1页 共1页
序号 | 工日名称（类别） | 单位 | 数 量 | 单价(元) | 合价（元） | 备注
1 | 一类人工 | 工日 | 1.613 | 138.00 | 222.59
2 | 二类人工 | 工日 | 160.882 | 149.00 | 23971.42
3 | 三类人工 | 工日 | 93.454 | 171.00 | 15980.63

## 2_表10_2_2-31 主要材料和工程设备一览表
【表10.2.2-31】
主要材料和工程设备一览表
工程名称:市政 |  |  |  | 标段: |  | 第1页 共2页
序号 | 名称、规格、型号 | 单位 | 数量 | 单价(元) | 合价（元） | 备注
1 | 热轧带肋钢筋HRB400综合 | t | 0.012 | 3581.00 | 42.97
2 | 热轧带肋钢筋HRB400综合 | t | 1.242 | 3581.00 | 4447.60
3 | 热轧光圆钢筋HPB300综合 | t | 0.009 | 3913.00 | 35.22
4 | 型钢综合 | t | 0.006 | 4053.00 | 24.32
5 | 中厚钢板综合 | t | 0.033 | 3973.00 | 131.11
6 | 电焊条E43系列 | kg | 3.840 | 6.81 | 26.15
7 | 镀锌铁丝10# | kg | 0.939 | 4.25 | 3.99
8 | 镀锌铁丝12# | kg | 1.907 | 4.25 | 8.10
9 | 镀锌铁丝22# | kg | 0.172 | 4.25 | 0.73
10 | 复合硅酸盐水泥PC 32.5R综合 | kg | 6.713 | 0.31 | 2.11
11 | 普通硅酸盐水泥PO 42.5综合 | kg | 26.601 | 0.39 | 10.24
12 | 白色硅酸盐水泥425#、二级白度 | kg | 5.822 | 0.63 | 3.66
13 | 黄砂净砂 | t | 3.324 | 178.00 | 591.67
14 | 碎石综合 | t | 1.231 | 124.00 | 152.64
15 | 混凝土实心砖240×115×53 MU10 | 千块 | 2.254 | 451.30 | 1017.23
16 | 混凝土垫块 | m3 | 0.003 | 389.00 | 1.17
17 | 非泵送商品混凝土C15 | m3 | 3.444 | 389.00 | 1339.72
18 | 非泵送商品混凝土C25 | m3 | 26.301 | 426.00 | 11204.23
19 | 非泵送商品混凝土C30 | m3 | 77.417 | 442.00 | 34218.31
20 | 非泵送抗渗商品混凝土C25 | m3 | 1.636 | 441.46 | 722.23
21 | 干混地面砂浆DS M15.0 | kg | 1273.385 | 0.27 | 348.91
22 | 干混抹灰砂浆DP M20.0 | kg | 207.681 | 0.31 | 63.76
23 | 干混砌筑砂浆DM M10.0 | kg | 1930.946 | 0.27 | 529.08
24 | 马赛克300×300 | m2 | 21.287 | 60.00 | 1277.22
25 | 南非红大理石25厚 | m2 | 2.958 | 250.00 | 739.50
26 | 弹性体改性沥青防水卷材4.0mm I G M | m2 | 21.854 | 28.32 | 618.91
27 | 水 | m3 | 53.667 | 5.73 | 307.51
28 | 复合模板综合 | m2 | 37.698 | 42.48 | 1601.41
【表10.2.2-31】
主要材料和工程设备一览表
工程名称:市政 |  |  |  | 标段: |  | 第2页 共2页
序号 | 名称、规格、型号 | 单位 | 数量 | 单价(元) | 合价（元） | 备注
29 | 木模板 | m3 | 0.700 | 1903.00 | 1332.10
30 | 透水砖 | m2 | 9.161 | 56.64 | 518.88
31 | 水泥基自流平砂浆 | kg | 6645.902 | 1.41 | 9354.77
32 | 塑胶场地 | m2 | 383.270 | 180.00 | 68988.60
33 | 铝合金栏杆 | m | 40.450 | 300.00 | 12135.00
34 | 旗杆 | 根 | 1.000 | 6000.00 | 6000.00
35 | 种植土 | m3 | 0.826 | 35.00 | 28.91

## 3_表10_2_2-13 【不含单列】单位(专业)工程招
【表10.2.2-13】
单位（专业）工程招标控制价费用表
工程名称:单项工程-电气 |  |  | 标段: | 第1页 共1页
序号 | 费用名称 |  | 计算公式 | 金额 (元) | 备注
1 | 分部分项工程费 |  | ∑(分部分项工程量×综合单价） | 413267.35 | 见表10.2.2-16
1.1 | 其中 | 人工费+机械费 | ∑分部分项（定额人工费+定额机械费） | 64118.80
2 | 措施项目费 |  | （2.1+2.2） | 8149.84
2.1 | 施工技术措施项目费 |  | ∑(技措项目工程量×综合单价） | 2860.41 | 见表10.2.2-16
2.1.1 | 其中 | 人工费+机械费 | ∑技措项目（定额人工费+定额机械费） | 623.32
2.2 | 施工组织措施项目费 |  | (1.1+2.1.1)×8.17% | 5289.43 | 见表10.2.2-20
2.2.1 | 其中 | 安全文明施工基本费 | (1.1+2.1.1)×8.17% | 5289.43 | 见表10.2.2-20
3 | 其他项目费 |  | （3.1+3.2+3.3+3.4） | 22062.39
3.1 | 暂列金额 |  | 3.1.1+3.1.2+3.1.3 | 22062.39 | 见表10.2.2-21
3.1.1 | 其中 | 标化工地增加费 | 按招标文件规定额度列计 |  | 见表10.2.2-22
3.1.2 |  | 优质工程增加费 | 按招标文件规定额度列计 |  | 见表10.2.2-22
3.1.3 |  | 其他暂列金额 | 按招标文件规定额度列计 | 22062.39 | 见表10.2.2-22
3.2 | 暂估价 |  | 3.2.1+3.2.2+3.2.3 |  | 见表10.2.2-21
3.2.1 | 其中 | 材料（工程设备）暂估价 | 按招标文件规定额度列计 (或计入综合单价) |  | 见表10.2.2-23
3.2.2 |  | 专业工程暂估价 | 按招标文件规定额度列计 |  | 见表10.2.2-24
3.2.3 |  | 专项技术措施暂估价 | 按招标文件规定额度列计 |  | 见表10.2.2-25
3.3 | 计日工 |  | ∑计日工(暂估数量×综合单价） |  | 见表10.2.2-21
3.4 | 施工总承包服务费 |  | 3.4.1+3.4.2 |  | 见表10.2.2-21
3.4.1 | 其中 | 专业发包工程管理费 | ∑专业发包工程（暂估金额×费率） |  | 见表10.2.2-27
3.4.2 |  | 甲供材料设备管理费 | 甲供材料暂估金额×费率+甲供设备暂估金额×费率 |  | 见表10.2.2-27
4 | 规费 |  | (1.1+2.1.1)×30.63% | 19830.51
5 | 税金 |  | (1+2+3+4)×9% | 41697.91
招标控制价合计 |  |  | 1+2+3+4+5 | 505008.00

## 3_表10_2_2-16 分部分项工程清单与计价表
【表10.2.2-16】
分部分项工程清单与计价表
单位(专业)工程名称:单项工程-电气 | [5 empty] | 标段: |  |  | 第1页 共15页
序号 | 项目编码 | 项目名称 | 项目特征 | 计量 单位 | 工程量 | 金 额 (元) |  |  |  |  | 备注
[6 empty] | 综合单价 | 合价 | 其中
[8 empty] | 人工费 | 机械费 | 暂估价
|  | 电气 |  |  |  |  | 413267.35 | 68765.79 | 1848.08
1 | 030503004001 | 控制箱 | 1.名 称：应急照明集中电源（分配电装置一体式）1AE、2AE 2.控制器、控制模块数量：通信模块、充电模块、回路控制模块 3.箱体材质、规格：功率≤200W(A型) | 台 | 2 | 3282.16 | 6564.32 | 357.60
2 | 030404017001 | 配电柜 | 1.名称：配电柜 1AZ1； 2.型 号、规格：具体规格型号及电器元件配置按设计及招标文件要求； 3.基础形式、材质、规格：10#基础槽钢制作、安装、除锈、刷油 4.安装方式：落地式安装。 | 台 | 1 | 6582.11 | 6582.11 | 453.81 | 95.69
3 | 030404017002 | 配电柜 | 1.名称：配电柜 2AZ1； 2.型 号、规格：具体规格型号及电器元件配置按设计及招标文件要求； 3.基础形式、材质、规格：10#基础槽钢制作、安装、除锈、刷油 4.安装方式：落地式安装。 | 台 | 1 | 6819.28 | 6819.28 | 453.81 | 95.69
4 | 030404017003 | 配电箱 | 1.名称：配电箱1AL1、1AL2； 2.型 号：具体规格型号及电器元件配置按设计及招标文件要求； 3.安装方式：悬挂式安装。 | 台 | 2 | 3113.92 | 6227.84 | 335.78
本页小计 | [6 empty] | 26193.55 | 1601.00 | 191.38
【表10.2.2-16】
分部分项工程清单与计价表
单位(专业)工程名称:单项工程-电气 | [5 empty] | 标段: |  |  | 第2页 共15页
序号 | 项目编码 | 项目名称 | 项目特征 | 计量 单位 | 工程量 | 金 额 (元) |  |  |  |  | 备注
[6 empty] | 综合单价 | 合价 | 其中
[8 empty] | 人工费 | 机械费 | 暂估价
5 | 030404017004 | 配电箱 | 1.名称：配电箱1AL3； 2.型 号：具体规格型号及电器元件配置按设计及招标文件要求； 3.安装方式：悬挂式安装。 | 台 | 1 | 2750.20 | 2750.20 | 167.89
6 | 030404017005 | 配电箱 | 1.名称：配电箱1AL4； 2.型 号：具体规格型号及电器元件配置按设计及招标文件要求； 3.安装方式：悬挂式安装。 | 台 | 1 | 2876.75 | 2876.75 | 167.89
7 | 030404017006 | 配电箱 | 1.名称：配电箱1AL5； 2.型 号：具体规格型号及电器元件配置按设计及招标文件要求； 3.安装方式：悬挂式安装。 | 台 | 1 | 3841.35 | 3841.35 | 167.89
8 | 030404017007 | 配电箱 | 1.名称：配电箱2AL1； 2.型 号：具体规格型号及电器元件配置按设计及招标文件要求； 3.安装方式：悬挂式安装。 | 台 | 1 | 5006.84 | 5006.84 | 167.89
9 | 030404017008 | 配电箱 | 1.名称：配电箱2AL2； 2.型 号：具体规格型号及电器元件配置按设计及招标文件要求； 3.安装方式：悬挂式安装。 | 台 | 1 | 2988.25 | 2988.25 | 167.89
10 | 030404017009 | 配电箱 | 1.名称：配电箱2AL3； 2.型 号：具体规格型号及电器元件配置按设计及招标文件要求； 3.安装方式：悬挂式安装。 | 台 | 1 | 3827.19 | 3827.19 | 167.89
本页小计 | [6 empty] | 21290.58 | 1007.34
【表10.2.2-16】
分部分项工程清单与计价表
单位(专业)工程名称:单项工程-电气 | [5 empty] | 标段: |  |  | 第3页 共15页
序号 | 项目编码 | 项目名称 | 项目特征 | 计量 单位 | 工程量 | 金 额 (元) |  |  |  |  | 备注
[6 empty] | 综合单价 | 合价 | 其中
[8 empty] | 人工费 | 机械费 | 暂估价
11 | 030404017010 | 配电箱 | 1.名称：配电箱2AL4； 2.型 号：具体规格型号及电器元件配置按设计及招标文件要求； 3.安装方式：悬挂式安装。 | 台 | 1 | 3715.69 | 3715.69 | 167.89
12 | 030404017011 | 配电箱 | 1.名称：配电箱2AL5 2.型 号：具体规格型号及电器元件配置按设计及招标文件要求； 3.安装方式：悬挂式安装。 | 台 | 1 | 3952.85 | 3952.85 | 167.89
13 | 030404017012 | 配电箱 | 1.名称：配电箱2AL6 2.型 号：具体规格型号及电器元件配置按设计及招标文件要求； 3.安装方式：悬挂式安装。 | 台 | 1 | 2750.20 | 2750.20 | 167.89
14 | 030404017013 | 配电箱 | 1.名称：双电源配电箱1ALE、2ALE； 2.型 号：具体规格型号及电器元件配置按设计及招标文件要求； 3.安装方式：悬挂式安装。 | 台 | 2 | 8225.96 | 16451.92 | 357.60
15 | 030404017014 | 配电箱 | 1.名称：双电源配电箱1ALG 2.型 号：具体规格型号及电器元件配置按设计及招标文件要求； 3.安装方式：悬挂式安装。 | 台 | 1 | 11129.50 | 11129.50 | 178.80
16 | 030404017015 | 配电箱 | 1.名称：配电箱2ALG 2.型 号：具体规格型号及电器元件配置按设计及招标文件要求； 3.安装方式：悬挂式安装。 | 台 | 1 | 5521.18 | 5521.18 | 139.91
本页小计 | [6 empty] | 43521.34 | 1179.98
【表10.2.2-16】
分部分项工程清单与计价表
单位(专业)工程名称:单项工程-电气 | [5 empty] | 标段: |  |  | 第4页 共15页
序号 | 项目编码 | 项目名称 | 项目特征 | 计量 单位 | 工程量 | 金 额 (元) |  |  |  |  | 备注
[6 empty] | 综合单价 | 合价 | 其中
[8 empty] | 人工费 | 机械费 | 暂估价
17 | 030404017016 | 配电箱 | 1.名称：双电源配电箱APCF1 2.型 号：具体规格型号及电器元件配置按设计及招标文件要求； 3.安装方式：悬挂式安装。 | 台 | 1 | 15762.24 | 15762.24 | 178.80
18 | 030404017017 | 配电箱 | 1.名称：配电箱KT-AP 2.型 号：具体规格型号及电器元件配置按设计及招标文件要求； 3.安装方式：悬挂式安装。 | 台 | 1 | 8768.43 | 8768.43 | 178.80
19 | 030404017018 | 配电箱 | 1.名称：配电箱1KT-AP、2KT-AP 2.型 号：具体规格型号及电器元件配置按设计及招标文件要求； 3.安装方式：悬挂式安装。 | 台 | 2 | 3047.20 | 6094.40 | 357.60
20 | 030404017019 | 配电箱 | 1.名称：配电箱3KT-AP(户外不锈钢) 2.型 号：具体规格型号及电器元件配置按设计及招标文件要求； 3.安装方式：悬挂式安装。 | 台 | 1 | 11587.90 | 11587.90 | 178.80
21 | 030411003001 | 桥架 | 1.型 号：热镀锌+喷塑（防火塑粉）电缆桥架 2.规 格：200*100 3.接地方式：按设计及规范要求设置接地 | m | 146.30 | 134.16 | 19627.61 | 2847.00 | 155.08
22 | 030413001001 | 铁构件 | 1.名 称：桥架支吊架 2.材 质：型钢 | kg | 735.04 | 16.89 | 12414.83 | 6012.63 | 676.24
本页小计 | [6 empty] | 74255.41 | 9753.63 | 831.32
【表10.2.2-16】
分部分项工程清单与计价表
单位(专业)工程名称:单项工程-电气 | [5 empty] | 标段: |  |  | 第5页 共15页
序号 | 项目编码 | 项目名称 | 项目特征 | 计量 单位 | 工程量 | 金 额 (元) |  |  |  |  | 备注
[6 empty] | 综合单价 | 合价 | 其中
[8 empty] | 人工费 | 机械费 | 暂估价
23 | 031201003001 | 金属结构刷油 | 1.除锈级别：微锈； 2.油漆品种：红丹防锈漆、银粉漆； 3.结构类型：一般管架； 4.涂刷遍数、漆膜厚度：除锈后刷红丹防锈漆二遍、再刷调和漆二遍。 | kg | 735.04 | 1.63 | 1198.12 | 543.93 | 161.71
24 | 030411001001 | 套接紧定式镀锌钢导管 | 1.名称：套接紧定式镀锌钢导管 2.规格：JDG20 3.配置形式：吊顶内明配 4.接地要求：按规范要求接地 | m | 2384.00 | 14.63 | 34877.92 | 16425.76
25 | 030411001002 | 套接紧定式镀锌钢导管 | 1.名称：套接紧定式镀锌钢导管 2.规格：JDG25 3.配置形式：吊顶内明配 4.接地要求：按规范要求接地 | m | 6.10 | 16.53 | 100.83 | 44.53
26 | 030411001003 | 套接紧定式镀锌钢导管 | 1.名称：套接紧定式镀锌钢导管 2.规格：JDG32 3.配置形式：吊顶内明配 4.接地要求：按规范要求接地 | m | 41.60 | 19.65 | 817.44 | 321.57
27 | 030411001004 | 套接紧定式镀锌钢导管 | 1.名称：套接紧定式镀锌钢导管 2.规格：JDG20 3.配置形式：砖、混凝土结构暗配 4.接地要求：按规范要求接地 | m | 1063.00 | 10.86 | 11544.18 | 4422.08 | 53.15
28 | 030411001005 | 套接紧定式镀锌钢导管 | 1.名称：套接紧定式镀锌钢导管 2.规格：JDG25 3.配置形式：砖、混凝土结构暗配 4.接地要求：按规范要求接地 | m | 14.00 | 14.80 | 207.20 | 80.08 | 0.84
本页小计 | [6 empty] | 48745.69 | 21837.95 | 215.70
【表10.2.2-16】
分部分项工程清单与计价表
单位(专业)工程名称:单项工程-电气 | [5 empty] | 标段: |  |  | 第6页 共15页
序号 | 项目编码 | 项目名称 | 项目特征 | 计量 单位 | 工程量 | 金 额 (元) |  |  |  |  | 备注
[6 empty] | 综合单价 | 合价 | 其中
[8 empty] | 人工费 | 机械费 | 暂估价
29 | 030411001006 | 镀锌钢管 | 1.名称：电线保护钢管 2.规格：镀锌钢管SC20 3.配置形式：砖、混凝土结构暗配 4.接地要求：按规范要求接地 | m | 100.90 | 17.54 | 1769.79 | 580.18 | 5.05
30 | 030411001007 | 镀锌钢管 | 1.名称：电线保护钢管 2.规格：镀锌钢管SC25 3.配置形式：砖、混凝土结构暗配 4.接地要求：按规范要求接地 | m | 5.00 | 23.94 | 119.70 | 34.90 | 0.30
31 | 030411001008 | 镀锌钢管 | 1.名称：电线保护钢管 2.规格：镀锌钢管SC32 3.配置形式：砖、混凝土结构暗配 4.接地要求：按规范要求接地 | m | 34.30 | 29.61 | 1015.62 | 254.51 | 2.06
32 | 030411001009 | 镀锌钢管 | 1.名称：电线保护钢管 2.规格：镀锌钢管SC40 3.配置形式：砖、混凝土结构暗配 4.接地要求：按规范要求接地 | m | 15.00 | 39.06 | 585.90 | 178.80 | 1.20
33 | 030411001010 | 镀锌钢管 | 1.名称：电线保护钢管 2.规格：镀锌钢管SC70 3.配置形式：砖、混凝土结构暗配 4.接地要求：按规范要求接地 | m | 2.00 | 64.56 | 129.12 | 36.88 | 0.40
34 | 030411001011 | 镀锌钢管 | 1.名称：电线保护钢管 2.规格：镀锌钢管SC80 3.配置形式：砖、混凝土结构暗配 4.接地要求：按规范要求接地 | m | 21.00 | 82.70 | 1736.70 | 576.45 | 4.20
本页小计 | [6 empty] | 5356.83 | 1661.72 | 13.21
【表10.2.2-16】
分部分项工程清单与计价表
单位(专业)工程名称:单项工程-电气 | [5 empty] | 标段: |  |  | 第7页 共15页
序号 | 项目编码 | 项目名称 | 项目特征 | 计量 单位 | 工程量 | 金 额 (元) |  |  |  |  | 备注
[6 empty] | 综合单价 | 合价 | 其中
[8 empty] | 人工费 | 机械费 | 暂估价
35 | 030411001012 | 镀锌钢管 | 1.名称：电线保护钢管 2.规格：镀锌钢管SC100 3.配置形式：砖、混凝土结构暗配 4.接地要求：按规范要求接地 | m | 5.50 | 98.62 | 542.41 | 160.38 | 1.10
36 | 030411001013 | 金属软管 | 1.名称：金属软管 2.规格：Φ20 3.配置形式：吊棚内暗敷设 | m | 121.80 | 14.81 | 1803.86 | 814.84
37 | 030413002001 | 凿（压）槽 | 1.名 称：二次精装修工程，在原粉刷层上进行砖墙开凿 2.规 格：20 | m | 830.90 | 2.75 | 2284.98 | 1562.09 | 58.16
38 | 030411006001 | 接线盒 | 1.名 称：接线盒； 2.材 质、规 格：暗装型钢质接线盒86型。 3.安装形式：暗装。 | 个 | 477 | 8.08 | 3854.16 | 1464.39
39 | 030411006002 | 接线盒 | 1.名 称：开关盒； 2.材 质、规 格：暗装型钢质接线盒86型。 3.安装形式：暗装。 | 个 | 397 | 7.82 | 3104.54 | 1282.31
40 | 030408001001 | 电力电缆 | 1.电缆名称：矿物软电缆 2.电缆规格：BTTRZ-3*2.5 3.敷设方式、部位：管内敷设 4.地形：平原 | m | 263.50 | 17.87 | 4708.75 | 495.38 | 13.18
本页小计 | [6 empty] | 16298.70 | 5779.39 | 72.44
【表10.2.2-16】
分部分项工程清单与计价表
单位(专业)工程名称:单项工程-电气 | [5 empty] | 标段: |  |  | 第8页 共15页
序号 | 项目编码 | 项目名称 | 项目特征 | 计量 单位 | 工程量 | 金 额 (元) |  |  |  |  | 备注
[6 empty] | 综合单价 | 合价 | 其中
[8 empty] | 人工费 | 机械费 | 暂估价
41 | 030408001002 | 电力电缆 | 1.电缆名称：矿物软电缆 2.电缆规格：BTTRZ-5*10 3.敷设方式、部位：管内敷设 4.地形：平原 | m | 103.00 | 52.37 | 5394.11 | 193.64 | 5.15
42 | 030408006001 | 电力电缆头 | 1.名 称：矿物软电缆终端头 2.型 号：10mm2及以下 3.材质、类型：铜芯、户内热缩式 4.电压等级(kV)：1KV以下 | 个 | 10 | 27.82 | 278.20 | 95.70
43 | 030408001003 | 电力电缆 | 1.电缆名称：铜芯电力电缆 2.电缆规格：WDZB-YJY-4*50+1*25 3.敷设方式、部位：管内敷设 4.地形：平原 | m | 29.70 | 176.56 | 5243.83 | 226.31 | 22.87
44 | 030408001004 | 电力电缆 | 1.电缆名称：铜芯电力电缆 2.电缆规格：WDZB-YJY-4*70+1*35 3.敷设方式、部位：管内敷设 4.地形：平原 | m | 61.30 | 240.99 | 14772.69 | 467.11 | 47.20
45 | 030408001005 | 电力电缆 | 1.电缆名称：铜芯电力电缆 2.电缆规格：WDZB-YJY-4*95+1*50 3.敷设方式、部位：管内敷设 4.地形：平原 | m | 59.50 | 328.50 | 19545.75 | 553.95 | 56.53
46 | 030408001006 | 电力电缆 | 1.电缆名称：铜芯电力电缆 2.电缆规格：WDZB-YJY-4*120 3.敷设方式、部位：管内敷设 4.地形：平原 | m | 29.40 | 358.89 | 10551.37 | 273.71 | 27.93
本页小计 | [6 empty] | 55785.95 | 1810.42 | 159.68
【表10.2.2-16】
分部分项工程清单与计价表
单位(专业)工程名称:单项工程-电气 | [5 empty] | 标段: |  |  | 第9页 共15页
序号 | 项目编码 | 项目名称 | 项目特征 | 计量 单位 | 工程量 | 金 额 (元) |  |  |  |  | 备注
[6 empty] | 综合单价 | 合价 | 其中
[8 empty] | 人工费 | 机械费 | 暂估价
47 | 030408001007 | 电力电缆 | 1.电缆名称：铜芯电力电缆 2.电缆规格：WDZB-YJY-5*4 3.敷设方式、部位：管内敷设 4.地形：平原 | m | 24.40 | 21.23 | 518.01 | 45.87 | 1.22
48 | 030408001008 | 电力电缆 | 1.电缆名称：铜芯电力电缆 2.电缆规格：WDZB-YJY-5*6 3.敷设方式、部位：管内敷设 4.地形：平原 | m | 525.90 | 29.53 | 15529.83 | 988.69 | 26.30
49 | 030408001009 | 电力电缆 | 1.电缆名称：铜芯电力电缆 2.电缆规格：WDZB-YJY-5*10 3.敷设方式、部位：管内敷设 4.地形：平原 | m | 26.20 | 46.05 | 1206.51 | 49.26 | 1.31
50 | 030408001010 | 电力电缆 | 1.电缆名称：铜芯电力电缆 2.电缆规格：WDZB-YJY-5*16 3.敷设方式、部位：管内敷设 4.地形：平原 | m | 23.90 | 66.85 | 1597.72 | 56.17 | 1.43
51 | 030408006002 | 电力电缆头 | 1.名 称：电缆终端头 2.型 号：120mm2及以下 3.材质、类型：铜芯、户内热缩式 4.电压等级(kV)：1KV以下 | 个 | 12 | 169.62 | 2035.44 | 625.80
52 | 030408006003 | 电力电缆头 | 1.名 称：电缆终端头 2.型 号：10mm2及以下 3.材质、类型：铜芯、户内干包式 4.电压等级(kV)：1KV以下 | 个 | 36 | 27.82 | 1001.52 | 344.52
本页小计 | [6 empty] | 21889.03 | 2110.31 | 30.26
【表10.2.2-16】
分部分项工程清单与计价表
单位(专业)工程名称:单项工程-电气 | [5 empty] | 标段: |  |  | 第10页 共15页
序号 | 项目编码 | 项目名称 | 项目特征 | 计量 单位 | 工程量 | 金 额 (元) |  |  |  |  | 备注
[6 empty] | 综合单价 | 合价 | 其中
[8 empty] | 人工费 | 机械费 | 暂估价
53 | 030408006004 | 电力电缆头 | 1.名 称：电缆终端头 2.型 号：25mm2及以下 3.材质、类型：铜芯、户内热缩式 4.电压等级(kV)：1KV以下 | 个 | 2 | 37.08 | 74.16 | 25.50
54 | 030411004001 | 配线 | 1.名 称：铜芯绝缘导线； 2.配线形式：管内穿线； 3.配线型号：WDZB-BYJ-2.5 4.配线线制：照明线及单相插座线。 | m | 5023.00 | 3.09 | 15521.07 | 3365.41
55 | 030411004002 | 配线 | 1.名 称：铜芯绝缘导线； 2.配线形式：管内穿线； 3.配线型号：WDZB-BYJR-2.5 4.配线线制：照明线及单相插座线。 | m | 1601.00 | 3.29 | 5267.29 | 1072.67
56 | 030411004003 | 配线 | 1.名 称：铜芯绝缘导线； 2.配线形式：管内穿线； 3.配线型号：WDZB-BYJ-4 4.配线线制：照明线。 | m | 1066.00 | 4.13 | 4402.58 | 660.92
57 | 030411004004 | 配线 | 1.名 称：铜芯绝缘导线； 2.配线形式：管内穿线； 3.配线型号：WDZB-BYJR-4 4.配线线制：照明线。 | m | 514.00 | 4.42 | 2271.88 | 318.68
58 | 030411004005 | 配线 | 1.名 称：低烟无卤铜芯绝缘导线 2.配线形式：线槽配线 3.配线型号：WDZB-BYJ-2.5 4.配线线制：照明线及单相插座线 | m | 2116.50 | 3.04 | 6434.16 | 1629.71
本页小计 | [6 empty] | 33971.14 | 7072.89
【表10.2.2-16】
分部分项工程清单与计价表
单位(专业)工程名称:单项工程-电气 | [5 empty] | 标段: |  |  | 第11页 共15页
序号 | 项目编码 | 项目名称 | 项目特征 | 计量 单位 | 工程量 | 金 额 (元) |  |  |  |  | 备注
[6 empty] | 综合单价 | 合价 | 其中
[8 empty] | 人工费 | 机械费 | 暂估价
59 | 030411004006 | 配线 | 1.名 称：低烟无卤铜芯绝缘导线 2.配线形式：线槽配线 3.配线型号：WDZB-BYJR-2.5 4.配线线制：照明线及单相插座线 | m | 778.00 | 3.22 | 2505.16 | 599.06
60 | 030411004007 | 配线 | 1.名 称：低烟无卤铜芯绝缘导线 2.配线形式：线槽配线 3.配线型号：WDZB-BYJ-4 4.配线线制：照明线及单相插座线 | m | 182.30 | 4.43 | 807.59 | 171.36
61 | 030411004008 | 配线 | 1.名 称：低烟无卤铜芯绝缘导线 2.配线形式：线槽配线 3.配线型号：WDZB-BYJR-4 4.配线线制：照明线及单相插座线 | m | 65.70 | 4.71 | 309.45 | 61.76
62 | 030411004009 | 配线 | 1.名 称：多芯软导线 2.配线形式：管内穿线 3.规 格：WDZBN-RYJS-2*2.5 | m | 603.81 | 6.65 | 4015.34 | 356.25
63 | 030701004001 | 风机盘管 | 1.名 称：风机盘管及吸顶空调检查接线 | 台 | 41 | 26.55 | 1088.55 | 726.93
64 | 030404031001 | 小电器 | 1.电器名称：残卫变压器 2.型 号：按设计要求 | 个 | 1 | 305.18 | 305.18 | 64.22
65 | 030404031002 | 小电器 | 1.电器名称：智能声光报警装置； 2.型 号：按设计要求 | 个 | 1 | 66.04 | 66.04 | 7.50
66 | 030904003001 | 按钮 | 1.名 称：呼叫按钮 2.规 格：按设计要求 | 个 | 1 | 87.01 | 87.01 | 14.16 | 0.07
本页小计 | [6 empty] | 9184.32 | 2001.24 | 0.07
【表10.2.2-16】
分部分项工程清单与计价表
单位(专业)工程名称:单项工程-电气 | [5 empty] | 标段: |  |  | 第12页 共15页
序号 | 项目编码 | 项目名称 | 项目特征 | 计量 单位 | 工程量 | 金 额 (元) |  |  |  |  | 备注
[6 empty] | 综合单价 | 合价 | 其中
[8 empty] | 人工费 | 机械费 | 暂估价
67 | 030412005001 | 荧光灯 | 1.荧光灯名称：LED平板灯 ； 2.荧光灯型号：600*600 40W； 3.安装形式：嵌入吊棚安装。 | 套 | 33 | 173.90 | 5738.70 | 769.89
68 | 030412004001 | 装饰灯 | 1.装饰灯名称：筒灯； 2.装饰灯型号：按设计要求 3.安装形式：嵌入吊棚安装。 | 套 | 115 | 65.72 | 7557.80 | 2318.40
69 | 030412001001 | 普通灯具 | 1.灯具名称：吸顶灯； 2.型 号：按设计要求 | 套 | 97 | 94.29 | 9146.13 | 1734.36
70 | 030412001002 | 普通灯具 | 1.灯具名称：吸顶灯带感应； 2.型 号：按设计要求 | 套 | 4 | 108.03 | 432.12 | 71.52
71 | 030412006001 | 医疗专用灯 | 1.医疗专用灯名称：吸顶紫外线杀菌灯； 2.型 号：1*36W。 | 套 | 34 | 196.66 | 6686.44 | 595.68
72 | 030412004002 | 集中电源集中控制消防应急标志灯具 | 1.装饰灯名称：消防安全出口标志灯 1W； 2.装饰灯型号：小型单面明装型； 3.安装形式：挂墙明装。 | 套 | 10 | 105.41 | 1054.10 | 185.80
73 | 030412004003 | 集中电源集中控制消防应急标志灯具 | 1.装饰灯名称：消防楼层标志灯 1W； 2.装饰灯型号：小型单面明装型； 3.安装形式：挂墙明装。 | 套 | 5 | 105.41 | 527.05 | 92.90
74 | 030412004004 | 集中电源集中控制消防应急标志灯具 | 1.装饰灯名称：消防疏散出口标志灯 1W； 2.装饰灯型号：小型单面明装型； 3.安装形式：挂墙明装。 | 套 | 16 | 105.41 | 1686.56 | 297.28
本页小计 | [6 empty] | 32828.90 | 6065.83
【表10.2.2-16】
分部分项工程清单与计价表
单位(专业)工程名称:单项工程-电气 | [5 empty] | 标段: |  |  | 第13页 共15页
序号 | 项目编码 | 项目名称 | 项目特征 | 计量 单位 | 工程量 | 金 额 (元) |  |  |  |  | 备注
[6 empty] | 综合单价 | 合价 | 其中
[8 empty] | 人工费 | 机械费 | 暂估价
75 | 030412004005 | 集中电源集中控制消防应急标志灯具 | 1.装饰灯名称：消防疏散指示灯 1W； 2.装饰灯型号：小型单面明装型； 3.安装形式：挂墙明装。 | 套 | 8 | 105.41 | 843.28 | 148.64
76 | 030412004006 | 集中电源集中控制消防应急标志灯具 | 1.装饰灯名称：消防双面多信息复合标志灯 1W； 2.装饰灯型号：小型双面吊装型； 3.安装形式：吊杆式安装。 | 套 | 8 | 127.47 | 1019.76 | 174.40
77 | 030412004007 | 集中电源集中控制消防应急标志灯具 | 1.装饰灯名称：消防应急灯 6W 36V； 2.装饰灯型号：圆形吸顶； 3.安装形式：吸顶式安装。 | 套 | 64 | 132.16 | 8458.24 | 1189.12
78 | 030412004008 | 集中电源集中控制消防应急标志灯具 | 1.装饰灯名称：防水消防应急灯[IP67] 6W 36V； 2.装饰灯型号：圆形吸顶； 3.安装形式：吸顶式安装。 | 套 | 10 | 153.57 | 1535.70 | 185.80
79 | 030404034001 | 照明开关 | 1.名 称：扳式暗开关； 2.规 格：一位单控开关 86型； 3.安装方式：暗装。 | 个 | 18 | 16.55 | 297.90 | 131.40
80 | 030404034002 | 照明开关 | 1.名 称：扳式暗开关； 2.规 格：二位单控开关 86型； 3.安装方式：暗装。 | 个 | 32 | 18.99 | 607.68 | 233.60
81 | 030404034003 | 照明开关 | 1.名 称：扳式暗开关； 2.规 格：三位单控开关 86型； 3.安装方式：暗装。 | 个 | 6 | 22.06 | 132.36 | 43.80
本页小计 | [6 empty] | 12894.92 | 2106.76
【表10.2.2-16】
分部分项工程清单与计价表
单位(专业)工程名称:单项工程-电气 | [5 empty] | 标段: |  |  | 第14页 共15页
序号 | 项目编码 | 项目名称 | 项目特征 | 计量 单位 | 工程量 | 金 额 (元) |  |  |  |  | 备注
[6 empty] | 综合单价 | 合价 | 其中
[8 empty] | 人工费 | 机械费 | 暂估价
82 | 030404034004 | 照明开关 | 1.名 称：扳式暗开关； 2.规 格：三位双控开关 86型； 3.安装方式：暗装。 | 个 | 2 | 23.33 | 46.66 | 14.60
83 | 030404035001 | 插座 | 1.名 称：单相二三极暗插座； 2.规 格：10A 86型； 3.安装方式：暗装 | 个 | 106 | 20.40 | 2162.40 | 912.66
84 | 030404035002 | 插座 | 1.名 称：儿童安全插座 2.规 格：10A 86型； 3.安装方式：暗装 | 个 | 120 | 20.40 | 2448.00 | 1033.20
85 | 030404035003 | 插座 | 1.名 称：防水厨卫插座 2.规 格：10A 86型； 3.安装方式：暗装。 | 个 | 18 | 31.17 | 561.06 | 154.98
86 | 030404035004 | 插座 | 1.名 称：反弹式安全型地面插座-防水 2.规 格：二三极10A 860型； 3.安装方式：暗装 | 个 | 8 | 204.54 | 1636.32 | 89.60
87 | 030404035005 | 插座 | 1.名 称：烘手器插座 2.规 格：10A 86型； 3.安装方式：暗装 | 个 | 4 | 20.40 | 81.60 | 34.44
88 | 030404035006 | 插座 | 1.名 称：净水机三孔插座 2.规 格：16A 86型； 3.安装方式：暗装。 | 个 | 3 | 22.42 | 67.26 | 25.83
89 | 030409008001 | 等电位端子箱、 测试板 | 1.名 称：局部等电位箱 2.规 格：等电位箱内接线安装 | 台 | 15 | 91.65 | 1374.75 | 842.40 | 19.35
本页小计 | [6 empty] | 8378.05 | 3107.71 | 19.35
【表10.2.2-16】
分部分项工程清单与计价表
单位(专业)工程名称:单项工程-电气 | [5 empty] | 标段: |  |  | 第15页 共15页
序号 | 项目编码 | 项目名称 | 项目特征 | 计量 单位 | 工程量 | 金 额 (元) |  |  |  |  | 备注
[6 empty] | 综合单价 | 合价 | 其中
[8 empty] | 人工费 | 机械费 | 暂估价
90 | 030409002001 | 接地母线 | 1.名 称：户内接地母线； 2.规 格：镀锌扁钢-25*4； 3.安装部位：局部等电位箱连接； 4.安装形式：沿砖混结构暗敷。 | m | 10.00 | 15.79 | 157.90 | 71.50 | 6.80
91 | 030414002001 | 送配电装置系统 | 1.名 称：1kV以下交流供电系统调试 (综合) 2.电压等级(kV)：1kV 以下交流 3.类 型：三相自动空气开天组成的供电系统 | 系统 | 9 | 229.83 | 2068.47 | 1367.82 | 201.24
92 | 030414011001 | 接地装置 | 1.名 称：接地网置调试 2.类 别：系统 | 组 | 1 | 253.61 | 253.61 | 152.87 | 39.31
93 | 030414006001 | 事故照明切换装置 | 1.名 称：低压双电源自动切换装置调试 | 系统 | 3 | 64.32 | 192.96 | 77.43 | 67.32
本页小计 | [6 empty] | 2672.94 | 1669.62 | 314.67
合计 | [6 empty] | 413267.35 | 68765.79 | 1848.08

## 3_表10_2_2-16 施工技术措施项目清单与计价表
【表10.2.2-16】
施工技术措施项目清单与计价表
单位(专业)工程名称:单项工程-电气 | [5 empty] | 标段: |  |  | 第1页 共1页
序号 | 项目编码 | 项目名称 | 项目特征 | 计量 单位 | 工程量 | 金 额 (元) |  |  |  |  | 备注
[6 empty] | 综合单价 | 合价 | 其中
[8 empty] | 人工费 | 机械费 | 暂估价
|  | [请输入分部名称,电子评标勿删] |  |  | 0 |  | 2860.41 | 687.96
1 | 031301017001 | 脚手架搭拆 | 1、脚手架搭拆费 第四册 | 项 | 1 | 2860.41 | 2860.41 | 687.96
本页小计 | [6 empty] | 2860.41 | 687.96
合计 | [6 empty] | 2860.41 | 687.96

## 3_表10_2_2-22 暂列金额明细表
【表10.2.2-22】
暂列金额明细表
工程名称:电气 |  |  | 标段: | 第1页 共1页
序号 | 项 目 名 称 | 计量单位 | 暂定金额(元) | 备注
1 | 标化工地增加费 | 项
2 | 优质工程增加费 | 项
3 | 其他暂列金额 | 项 | 22062.39 | 估算比例一般不高于5%
3.1 | 其他暂列金额 | 项 | 22062.39
合计 |  |  | 22062.39 | -

## 3_表10_2_2-29 主要工日一览表
【表10.2.2-29】
主要工日一览表
工程名称:电气 |  |  | 标段: |  | 第1页 共1页
序号 | 工日名称（类别） | 单位 | 数 量 | 单价(元) | 合价（元） | 备注
1 | 二类人工 | 工日 | 466.335 | 149.00 | 69483.92

## 3_表10_2_2-31 主要材料和工程设备一览表
【表10.2.2-31】
主要材料和工程设备一览表
工程名称:电气 |  |  |  | 标段: |  | 第1页 共1页
序号 | 名称、规格、型号 | 单位 | 数量 | 单价(元) | 合价（元） | 备注
1 | 普通硅酸盐水泥PO 42.5综合 | kg | 275.850 | 0.39 | 106.20

## 4_表10_2_2-13 【不含单列】单位(专业)工程招
【表10.2.2-13】
单位（专业）工程招标控制价费用表
工程名称:单项工程-给排水 |  |  | 标段: | 第1页 共1页
序号 | 费用名称 |  | 计算公式 | 金额 (元) | 备注
1 | 分部分项工程费 |  | ∑(分部分项工程量×综合单价） | 121340.61 | 见表10.2.2-16
1.1 | 其中 | 人工费+机械费 | ∑分部分项（定额人工费+定额机械费） | 21985.24
2 | 措施项目费 |  | （2.1+2.2） | 3067.04
2.1 | 施工技术措施项目费 |  | ∑(技措项目工程量×综合单价） | 1248.62 | 见表10.2.2-16
2.1.1 | 其中 | 人工费+机械费 | ∑技措项目（定额人工费+定额机械费） | 272.09
2.2 | 施工组织措施项目费 |  | (1.1+2.1.1)×8.17% | 1818.42 | 见表10.2.2-20
2.2.1 | 其中 | 安全文明施工基本费 | (1.1+2.1.1)×8.17% | 1818.42 | 见表10.2.2-20
3 | 其他项目费 |  | （3.1+3.2+3.3+3.4） | 6561.25
3.1 | 暂列金额 |  | 3.1.1+3.1.2+3.1.3 | 6561.25 | 见表10.2.2-21
3.1.1 | 其中 | 标化工地增加费 | 按招标文件规定额度列计 |  | 见表10.2.2-22
3.1.2 |  | 优质工程增加费 | 按招标文件规定额度列计 |  | 见表10.2.2-22
3.1.3 |  | 其他暂列金额 | 按招标文件规定额度列计 | 6561.25 | 见表10.2.2-22
3.2 | 暂估价 |  | 3.2.1+3.2.2+3.2.3 |  | 见表10.2.2-21
3.2.1 | 其中 | 材料（工程设备）暂估价 | 按招标文件规定额度列计 (或计入综合单价) |  | 见表10.2.2-23
3.2.2 |  | 专业工程暂估价 | 按招标文件规定额度列计 |  | 见表10.2.2-24
3.2.3 |  | 专项技术措施暂估价 | 按招标文件规定额度列计 |  | 见表10.2.2-25
3.3 | 计日工 |  | ∑计日工(暂估数量×综合单价） |  | 见表10.2.2-21
3.4 | 施工总承包服务费 |  | 3.4.1+3.4.2 |  | 见表10.2.2-21
3.4.1 | 其中 | 专业发包工程管理费 | ∑专业发包工程（暂估金额×费率） |  | 见表10.2.2-27
3.4.2 |  | 甲供材料设备管理费 | 甲供材料暂估金额×费率+甲供设备暂估金额×费率 |  | 见表10.2.2-27
4 | 规费 |  | (1.1+2.1.1)×30.63% | 6817.42
5 | 税金 |  | (1+2+3+4)×9% | 12400.77
招标控制价合计 |  |  | 1+2+3+4+5 | 150187.09

## 4_表10_2_2-16 分部分项工程清单与计价表
【表10.2.2-16】
分部分项工程清单与计价表
单位(专业)工程名称:单项工程-给排水 | [5 empty] | 标段: |  |  | 第1页 共12页
序号 | 项目编码 | 项目名称 | 项目特征 | 计量 单位 | 工程量 | 金 额 (元) |  |  |  |  | 备注
[6 empty] | 综合单价 | 合价 | 其中
[8 empty] | 人工费 | 机械费 | 暂估价
|  | 给排水 |  |  |  |  | 121340.61 | 24025.35 | 215.91
1 | 031001007001 | 钢塑复合管 | 1、安装部位：室内； 2、介质：给水； 3、材质、规格：复合钢塑管DN25冷水型； 4、连接形式：螺纹连接，主材含管件。 5、压力试验及吹、洗设计要求：:管道消毒、冲洗。 | m | 5.80 | 50.07 | 290.41 | 94.71 | 2.96
2 | 031001007002 | 钢塑复合管 | 1、安装部位：室内； 2、介质：给水； 3、材质、规格：复合钢塑管DN32冷水型； 4、连接形式：螺纹连接，主材含管件。 5、压力试验及吹、洗设计要求：:管道消毒、冲洗。 | m | 4.00 | 59.30 | 237.20 | 65.32 | 2.72
3 | 031001007003 | 钢塑复合管 | 1、安装部位：室内 2、介质：给水 3、材质、规格：复合钢塑管DN40冷水型； 4、连接形式：螺纹连接，主材含管件。 5、压力试验及吹、洗设计要求：:管道消毒、冲洗。 | m | 36.00 | 68.28 | 2458.08 | 711.72 | 26.28
本页小计 | [6 empty] | 2985.69 | 871.75 | 31.96
【表10.2.2-16】
分部分项工程清单与计价表
单位(专业)工程名称:单项工程-给排水 | [5 empty] | 标段: |  |  | 第2页 共12页
序号 | 项目编码 | 项目名称 | 项目特征 | 计量 单位 | 工程量 | 金 额 (元) |  |  |  |  | 备注
[6 empty] | 综合单价 | 合价 | 其中
[8 empty] | 人工费 | 机械费 | 暂估价
4 | 031001007004 | 钢塑复合管 | 1、安装部位：室内 2、介质：给水 3、材质、规格：复合钢塑管DN50冷水型； 4、连接形式：螺纹连接，主材含管件。 5、压力试验及吹、洗设计要求：:管道消毒、冲洗。 | m | 72.00 | 83.77 | 6031.44 | 1454.40 | 54.72
5 | 031001007005 | 钢塑复合管 | 1、安装部位：室内 2、介质：给水 3、材质、规格：复合钢塑管DN65冷水型； 4、连接形式：螺纹连接，主材含管件。 5、压力试验及吹、洗设计要求：:管道消毒、冲洗。 | m | 11.80 | 104.57 | 1233.93 | 245.32 | 8.97
6 | 031001006001 | PPR给水管 | 1、安装部位：室内； 2、介质：给水； 3、材质、规格：PP-R给水管DN15(Φ20*2.3)； 4、连接形式：管件热熔连接，主材含管件； 5、压力试验及吹、洗设计要求：管道消毒、冲洗。 | m | 271.90 | 15.09 | 4102.97 | 1960.40 | 27.19
本页小计 | [6 empty] | 11368.34 | 3660.12 | 90.88
【表10.2.2-16】
分部分项工程清单与计价表
单位(专业)工程名称:单项工程-给排水 | [5 empty] | 标段: |  |  | 第3页 共12页
序号 | 项目编码 | 项目名称 | 项目特征 | 计量 单位 | 工程量 | 金 额 (元) |  |  |  |  | 备注
[6 empty] | 综合单价 | 合价 | 其中
[8 empty] | 人工费 | 机械费 | 暂估价
7 | 031001006002 | PPR给水管 | 1、安装部位：室内； 2、介质：给水； 3、材质、规格：PP-R给水管DN20(Φ25*2.8)； 4、连接形式：管件热熔连接，主材含管件； 5、压力试验及吹、洗设计要求：管道消毒、冲洗。 | m | 136.40 | 18.02 | 2457.93 | 1099.38 | 13.64
8 | 031001006003 | PPR给水管 | 1.安装部位:室内 2.介质:给水 3.材质、规格:PP-R给水管DN25(Φ32*3.6)； 4.连接形式:管件热熔连接，主材含管件； 5.压力试验及吹、洗设计要求:管道消毒、冲洗。 | m | 75.10 | 23.50 | 1764.85 | 669.89 | 7.51
9 | 031001006004 | PPR给水管 | 1.安装部位:室内 2.介质:给水 3.材质、规格:PP-R给水管DN32(Φ40*4.5)； 4.连接形式:管件热熔连接，主材含管件； 5.压力试验及吹、洗设计要求:管道消毒、冲洗。 | m | 175.20 | 30.63 | 5366.38 | 1862.38 | 17.52
本页小计 | [6 empty] | 9589.16 | 3631.65 | 38.67
【表10.2.2-16】
分部分项工程清单与计价表
单位(专业)工程名称:单项工程-给排水 | [5 empty] | 标段: |  |  | 第4页 共12页
序号 | 项目编码 | 项目名称 | 项目特征 | 计量 单位 | 工程量 | 金 额 (元) |  |  |  |  | 备注
[6 empty] | 综合单价 | 合价 | 其中
[8 empty] | 人工费 | 机械费 | 暂估价
10 | 031001006005 | PPR给水管 | 1、安装部位：室内 2、介质：给水 3、材质、规格：PP-R给水管DN40(Φ50*5.6)； 4、连接形式：管件热熔连接，主材含管件； 5、压力试验及吹、洗设计要求：管道消毒、冲洗。 | m | 29.90 | 42.73 | 1277.63 | 386.91 | 2.99
11 | 031001006006 | PPR给水管 | 1.安装部位:室内 2.介质:给水 3.材质、规格:PP-R给水管DN50(Φ63*7.2)； 4.连接形式:管件热熔连接，主材含管件； 5.压力试验及吹、洗设计要求::管道消毒、冲洗。 | m | 1.70 | 55.69 | 94.67 | 22.59 | 0.32
12 | 031001006007 | PPR热水管 | 1、安装部位：室内； 2、介质：热水； 3、材质、规格：PP-R热水管DN15(Φ20*2.8)； 4、连接形式：管件热熔连接，主材含管件； 5、压力试验及吹、洗设计要求：管道消毒、冲洗。 | m | 10.00 | 16.48 | 164.80 | 72.10 | 1.00
本页小计 | [6 empty] | 1537.10 | 481.60 | 4.31
【表10.2.2-16】
分部分项工程清单与计价表
单位(专业)工程名称:单项工程-给排水 | [5 empty] | 标段: |  |  | 第5页 共12页
序号 | 项目编码 | 项目名称 | 项目特征 | 计量 单位 | 工程量 | 金 额 (元) |  |  |  |  | 备注
[6 empty] | 综合单价 | 合价 | 其中
[8 empty] | 人工费 | 机械费 | 暂估价
13 | 031001006008 | PPR热水管 | 1、安装部位：室内； 2、介质：热水； 3、材质、规格：PP-R热水管DN20(Φ25*3.5)； 4、连接形式：管件热熔连接，主材含管件； 5、压力试验及吹、洗设计要求：管道消毒、冲洗。 | m | 3.80 | 20.11 | 76.42 | 30.63 | 0.38
14 | 031001006009 | PPR热水管 | 1.安装部位:室内 2.介质:热水 3.材质、规格:PP-R热水管DN32(Φ40*4.5)； 4.连接形式:管件热熔连接，主材含管件； 5.压力试验及吹、洗设计要求:管道消毒、冲洗。 | m | 20.40 | 32.50 | 663.00 | 216.85 | 2.04
15 | 031001006010 | 塑料管 | 1、安装部位：室内； 2、介质：排水； 3、材质、规格：UPVC排水管φ50*2.0； 4、连接形式：管件承插粘接。 | m | 76.60 | 20.02 | 1533.53 | 696.29
16 | 031001006011 | 塑料管 | 1、安装部位：室内； 2、介质：排水； 3、材质、规格：UPVC排水管φ75*2.3 4、连接形式：管件承插粘接。 | m | 70.10 | 28.87 | 2023.79 | 777.41
本页小计 | [6 empty] | 4296.74 | 1721.18 | 2.42
【表10.2.2-16】
分部分项工程清单与计价表
单位(专业)工程名称:单项工程-给排水 | [5 empty] | 标段: |  |  | 第6页 共12页
序号 | 项目编码 | 项目名称 | 项目特征 | 计量 单位 | 工程量 | 金 额 (元) |  |  |  |  | 备注
[6 empty] | 综合单价 | 合价 | 其中
[8 empty] | 人工费 | 机械费 | 暂估价
17 | 031001006012 | 塑料管 | 1、安装部位：室内； 2、介质：排水； 3、材质、规格：UPVC排水管φ110*3.2 4、连接形式：管件承插粘接 | m | 233.10 | 44.73 | 10426.56 | 3132.86
18 | 031001006013 | 塑料管 | 1、安装部位：室内； 2、介质：排水； 3、材质、规格：UPVC排水管φ160*4.0 4、连接形式：管件承插粘接 | m | 21.60 | 73.99 | 1598.18 | 439.56
19 | 031003001001 | 螺纹阀门 | 1.阀门类型：螺纹截止阀 2.阀门材质：碳钢 3.规格、压力等级：DN25 J11T-16K 4.连接形式：螺纹连接 | 个 | 2 | 52.30 | 104.60 | 17.58 | 0.74
20 | 031003001002 | 螺纹阀门 | 1.阀门类型：螺纹截止阀 2.阀门材质：碳钢 3.规格、压力等级：DN32 J11T-16K 4.连接形式：螺纹连接 | 个 | 2 | 76.64 | 153.28 | 22.06 | 0.98
21 | 031003001003 | 螺纹阀门 | 1.阀门类型：螺纹截止阀 2.阀门材质：碳钢 3.规格、压力等级：DN40 J11T-16K 4.连接形式：螺纹连接 | 个 | 6 | 101.65 | 609.90 | 110.88 | 3.60
本页小计 | [6 empty] | 12892.52 | 3722.94 | 5.32
【表10.2.2-16】
分部分项工程清单与计价表
单位(专业)工程名称:单项工程-给排水 | [5 empty] | 标段: |  |  | 第7页 共12页
序号 | 项目编码 | 项目名称 | 项目特征 | 计量 单位 | 工程量 | 金 额 (元) |  |  |  |  | 备注
[6 empty] | 综合单价 | 合价 | 其中
[8 empty] | 人工费 | 机械费 | 暂估价
22 | 031003001004 | 螺纹阀门 | 1.阀门类型：螺纹截止阀 2.阀门材质：碳钢 3.规格、压力等级：DN50 J11T-16K 4.连接形式：螺纹连接 | 个 | 5 | 128.99 | 644.95 | 92.40 | 4.40
23 | 031003013001 | 水表 | 1.安装部位(室内外)：室内 2.型号、规格：螺纹水表 DN32 3.连接形式：螺纹连接 4.附件配置：带1个闸阀 | 个 | 1 | 330.18 | 330.18 | 40.68 | 0.96
24 | 031003013002 | 水表 | 1.安装部位(室内外)：室外 2.型号、规格：螺纹水表 DN50 3.连接形式：螺纹连接 4.附件配置：带1个闸阀 | 个 | 1 | 530.01 | 530.01 | 58.26 | 1.36
25 | 031003013003 | 水表 | 1.安装部位(室内外)：室外 2.型号、规格：螺纹水表 DN65 3.连接形式：螺纹连接 4.附件配置：带1个闸阀 | 个 | 1 | 720.92 | 720.92 | 76.29 | 1.96
26 | 031003001005 | 螺纹阀门 | 1.阀门类型：螺纹止回阀 2.阀门材质：碳钢 3.规格、压力等级：DN40 4.连接形式：螺纹连接 | 个 | 1 | 143.32 | 143.32 | 18.48 | 0.60
27 | 031003001006 | 螺纹阀门 | 1.阀门类型：螺纹止回阀 2.阀门材质：碳钢 3.规格、压力等级：DN50 4.连接形式：螺纹连接 | 个 | 1 | 197.70 | 197.70 | 18.48 | 0.88
本页小计 | [6 empty] | 2567.08 | 304.59 | 10.16
【表10.2.2-16】
分部分项工程清单与计价表
单位(专业)工程名称:单项工程-给排水 | [5 empty] | 标段: |  |  | 第8页 共12页
序号 | 项目编码 | 项目名称 | 项目特征 | 计量 单位 | 工程量 | 金 额 (元) |  |  |  |  | 备注
[6 empty] | 综合单价 | 合价 | 其中
[8 empty] | 人工费 | 机械费 | 暂估价
28 | 031003001007 | 螺纹阀门 | 1.阀门类型：螺纹止回阀 2.阀门材质：碳钢 3.规格、压力等级：DN65 4.连接形式：螺纹连接 | 个 | 1 | 267.23 | 267.23 | 27.27 | 1.16
29 | 031004014001 | 洗衣机地漏 | 1.材 质：不锈钢 2.型号、规格：DN50 | 个 | 4 | 50.25 | 201.00 | 41.92
30 | 031004014002 | 地漏 | 1.材 质：不锈钢 2.型号、规格：DN50 | 个 | 14 | 44.18 | 618.52 | 146.72
31 | 031004014003 | 网框式地漏 | 1.材 质：不锈钢 2.型号、规格：PVC150。 | 个 | 2 | 137.21 | 274.42 | 76.70
32 | 031004014004 | 地面扫除口 | 1.材 质：地面扫除口 不锈钢面板 2.型号、规格：DN75 | 个 | 1 | 43.81 | 43.81 | 6.21
33 | 031004014005 | 地面扫除口 | 1.材 质：地面扫除口 不锈钢面板 2.型号、规格：DN100 | 个 | 10 | 54.11 | 541.10 | 63.50
34 | 031004006001 | 蹲式大便器 | 1.材 质：陶瓷； 2.规格、类型：蹲式大便器，具体规格型号业主定； 3.附件名称、数量：自闭式冲洗阀 DN25、冲洗管等一切所需配件。 | 组 | 4 | 423.87 | 1695.48 | 150.80
35 | 031004006002 | 大便器 | 1.材 质：陶瓷； 2.规格、类型：连体水箱坐便器 3.附件名称、数量：含角阀、不锈钢金属软管等一切所需配件。 | 组 | 11 | 584.58 | 6430.38 | 488.73
本页小计 | [6 empty] | 10071.94 | 1001.85 | 1.16
【表10.2.2-16】
分部分项工程清单与计价表
单位(专业)工程名称:单项工程-给排水 | [5 empty] | 标段: |  |  | 第9页 共12页
序号 | 项目编码 | 项目名称 | 项目特征 | 计量 单位 | 工程量 | 金 额 (元) |  |  |  |  | 备注
[6 empty] | 综合单价 | 合价 | 其中
[8 empty] | 人工费 | 机械费 | 暂估价
36 | 031004006003 | 连体水箱坐便器带残疾人扶手 | 1.材 质：陶瓷 2.规格、类型：连体水箱坐便器 3.组装形式：带残疾人扶手 4.附件名称、数量：含角阀、不锈钢金属软管等一切所需配件。 | 组 | 1 | 682.95 | 682.95 | 44.43
37 | 031004006004 | 大便器 | 1.材 质：陶瓷； 2.规格、类型：幼儿专用坐便器 3.附件名称、数量：含角阀、不锈钢金属软管等一切所需配件。 | 组 | 37 | 535.39 | 19809.43 | 1643.91
38 | 031004010001 | 冷热水脸盆龙头 | 1.组装形式：成套幼儿冷热水脸盆龙头 2.附件名称、数量：含一切所需配件 | 套 | 36 | 214.01 | 7704.36 | 556.20
39 | 031004003001 | 台下式洗脸盆 | 1.浴缸材质：陶瓷； 2.规格、类型：台下式，具体型号业主定； 3.组装形式：冷热水； 4.附件名称、数量：含龙头、角阀、不锈钢金属软管等一切所需配件。 | 组 | 8 | 529.74 | 4237.92 | 306.08
40 | 031004003002 | 台下式洗脸盆 | 1.浴缸材质：陶瓷； 2.规格、类型：台下式，具体型号业主定；带残疾扶手 3.组装形式：冷热水； 4.附件名称、数量：含龙头、角阀、不锈钢金属软管等一切所需配件。 | 组 | 1 | 596.40 | 596.40 | 38.26
本页小计 | [6 empty] | 33031.06 | 2588.88
【表10.2.2-16】
分部分项工程清单与计价表
单位(专业)工程名称:单项工程-给排水 | [5 empty] | 标段: |  |  | 第10页 共12页
序号 | 项目编码 | 项目名称 | 项目特征 | 计量 单位 | 工程量 | 金 额 (元) |  |  |  |  | 备注
[6 empty] | 综合单价 | 合价 | 其中
[8 empty] | 人工费 | 机械费 | 暂估价
41 | 031004004001 | 拖布槽 | 1.浴缸材质：陶瓷； 2.规格、类型：拖布槽、具体规格型号业主定； 3.组装形式：落地式单龙头； 4.附件名称、数量：铜镀铬陶瓷芯加长快开冷水龙头及排水附件。 | 组 | 9 | 281.17 | 2530.53 | 228.78
42 | 031004004002 | 不锈钢水槽 | 1.浴缸材质：不锈钢； 2.规格、类型：不锈钢水槽，具体规格型号业主定； 3.组装形式：厨房台板上安装； 4.附件名称、数量：长颈水嘴及排水附件个。 | 组 | 8 | 257.54 | 2060.32 | 226.72
43 | 031004014006 | 铜水咀 | 1.材 质：洗衣机龙头 2.型号、规格：DN15 | 个 | 4 | 27.73 | 110.92 | 7.32
44 | 031004007001 | 小便器 | 1.材 质：陶瓷； 2.规格、类型：壁挂式感应小便器(幼儿)，具体规格型号业主定； 3.组装形式：感应开关埋入式； 4.附件名称、数量：自动感应开关、不锈钢金属软管、排水附件等一切所需配件及感应器接线。 | 组 | 22 | 657.98 | 14475.56 | 945.12
本页小计 | [6 empty] | 19177.33 | 1407.94
【表10.2.2-16】
分部分项工程清单与计价表
单位(专业)工程名称:单项工程-给排水 | [5 empty] | 标段: |  |  | 第11页 共12页
序号 | 项目编码 | 项目名称 | 项目特征 | 计量 单位 | 工程量 | 金 额 (元) |  |  |  |  | 备注
[6 empty] | 综合单价 | 合价 | 其中
[8 empty] | 人工费 | 机械费 | 暂估价
45 | 031004007002 | 小便器 | 1.材 质：陶瓷； 2.规格、类型：壁挂式感应小便器(成人)，具体规格型号业主定； 3.组装形式：感应开关埋入式； 4.附件名称、数量：自动感应开关、不锈钢金属软管、排水附件等一切所需配件及感应器接线。 | 组 | 3 | 683.94 | 2051.82 | 128.88
46 | 031006012001 | 热水器 | 1.能源种类：电热水器 2.型号、容积：小厨宝 3.安装方式：挂式 | 台 | 10 | 487.94 | 4879.40 | 478.30
47 | 031004014007 | 三角阀 | 1.材 质：三角阀 2.型号、规格：DN15 | 个 | 20 | 17.63 | 352.60 | 36.60
48 | 031003010001 | 不锈钢金属软管 | 1、材 质：不锈钢金属软管 2、规 格：DN15 3、连接形式：螺纹连接 | 个 | 20 | 16.35 | 327.00 | 59.60
49 | 03B001 | 人工补贴 | 1、定额说明：卫生间（内周长在12m以上）暗敷管道 | 间 | 12 | 288.54 | 3462.48 | 2682.00
50 | 031002003001 | 穿墙钢套管 | 1.名称、类型：一般穿墙套管 2.材 质：碳钢 3.规 格：DN50 | 个 | 1 | 24.89 | 24.89 | 9.69 | 1.07
51 | 031002003002 | 穿墙钢套管 | 1.名称、类型：一般穿墙套管 2.材 质：碳钢 3.规 格：DN100 | 个 | 9 | 63.83 | 574.47 | 244.08 | 9.63
本页小计 | [6 empty] | 11672.66 | 3639.15 | 10.70
【表10.2.2-16】
分部分项工程清单与计价表
单位(专业)工程名称:单项工程-给排水 | [5 empty] | 标段: |  |  | 第12页 共12页
序号 | 项目编码 | 项目名称 | 项目特征 | 计量 单位 | 工程量 | 金 额 (元) |  |  |  |  | 备注
[6 empty] | 综合单价 | 合价 | 其中
[8 empty] | 人工费 | 机械费 | 暂估价
52 | 031002003003 | 穿墙钢套管 | 1.名称、类型：一般穿墙套管 2.材 质：碳钢 3.规 格：DN150 | 个 | 19 | 113.21 | 2150.99 | 993.70 | 20.33
本页小计 | [6 empty] | 2150.99 | 993.70 | 20.33
合计 | [6 empty] | 121340.61 | 24025.35 | 215.91

## 4_表10_2_2-16 施工技术措施项目清单与计价表
【表10.2.2-16】
施工技术措施项目清单与计价表
单位(专业)工程名称:单项工程-给排水 | [5 empty] | 标段: |  |  | 第1页 共1页
序号 | 项目编码 | 项目名称 | 项目特征 | 计量 单位 | 工程量 | 金 额 (元) |  |  |  |  | 备注
[6 empty] | 综合单价 | 合价 | 其中
[8 empty] | 人工费 | 机械费 | 暂估价
|  | [请输入分部名称,电子评标勿删] |  |  | 0 |  | 1248.62 | 300.31
1 | 031301017002 | 脚手架搭拆 | 1、脚手架搭拆费 第十册 | 项 | 1 | 1248.62 | 1248.62 | 300.31
本页小计 | [6 empty] | 1248.62 | 300.31
合计 | [6 empty] | 1248.62 | 300.31

## 4_表10_2_2-22 暂列金额明细表
【表10.2.2-22】
暂列金额明细表
工程名称:给排水 |  |  | 标段: | 第1页 共1页
序号 | 项 目 名 称 | 计量单位 | 暂定金额(元) | 备注
1 | 标化工地增加费 | 项
2 | 优质工程增加费 | 项
3 | 其他暂列金额 | 项 | 6561.25 | 估算比例一般不高于5%
3.1 | 其他暂列金额 | 项 | 6561.25
合计 |  |  | 6561.25 | -

## 4_表10_2_2-29 主要工日一览表
【表10.2.2-29】
主要工日一览表
工程名称:给排水 |  |  | 标段: |  | 第1页 共1页
序号 | 工日名称（类别） | 单位 | 数 量 | 单价(元) | 合价（元） | 备注
1 | 二类人工 | 工日 | 163.256 | 149.00 | 24325.14

## 4_表10_2_2-31 主要材料和工程设备一览表
【表10.2.2-31】
主要材料和工程设备一览表
工程名称:给排水 |  |  |  | 标段: |  | 第1页 共1页
序号 | 名称、规格、型号 | 单位 | 数量 | 单价(元) | 合价（元） | 备注

## 5_表10_2_2-13 【不含单列】单位(专业)工程招
【表10.2.2-13】
单位（专业）工程招标控制价费用表
工程名称:单项工程-消防水 |  |  | 标段: | 第1页 共1页
序号 | 费用名称 |  | 计算公式 | 金额 (元) | 备注
1 | 分部分项工程费 |  | ∑(分部分项工程量×综合单价） | 74402.49 | 见表10.2.2-16
1.1 | 其中 | 人工费+机械费 | ∑分部分项（定额人工费+定额机械费） | 22867.91
2 | 措施项目费 |  | （2.1+2.2） | 3136.96
2.1 | 施工技术措施项目费 |  | ∑(技措项目工程量×综合单价） | 1246.46 | 见表10.2.2-16
2.1.1 | 其中 | 人工费+机械费 | ∑技措项目（定额人工费+定额机械费） | 271.62
2.2 | 施工组织措施项目费 |  | (1.1+2.1.1)×8.17% | 1890.50 | 见表10.2.2-20
2.2.1 | 其中 | 安全文明施工基本费 | (1.1+2.1.1)×8.17% | 1890.50 | 见表10.2.2-20
3 | 其他项目费 |  | （3.1+3.2+3.3+3.4） | 4231.35
3.1 | 暂列金额 |  | 3.1.1+3.1.2+3.1.3 | 4231.35 | 见表10.2.2-21
3.1.1 | 其中 | 标化工地增加费 | 按招标文件规定额度列计 |  | 见表10.2.2-22
3.1.2 |  | 优质工程增加费 | 按招标文件规定额度列计 |  | 见表10.2.2-22
3.1.3 |  | 其他暂列金额 | 按招标文件规定额度列计 | 4231.35 | 见表10.2.2-22
3.2 | 暂估价 |  | 3.2.1+3.2.2+3.2.3 |  | 见表10.2.2-21
3.2.1 | 其中 | 材料（工程设备）暂估价 | 按招标文件规定额度列计 (或计入综合单价) |  | 见表10.2.2-23
3.2.2 |  | 专业工程暂估价 | 按招标文件规定额度列计 |  | 见表10.2.2-24
3.2.3 |  | 专项技术措施暂估价 | 按招标文件规定额度列计 |  | 见表10.2.2-25
3.3 | 计日工 |  | ∑计日工(暂估数量×综合单价） |  | 见表10.2.2-21
3.4 | 施工总承包服务费 |  | 3.4.1+3.4.2 |  | 见表10.2.2-21
3.4.1 | 其中 | 专业发包工程管理费 | ∑专业发包工程（暂估金额×费率） |  | 见表10.2.2-27
3.4.2 |  | 甲供材料设备管理费 | 甲供材料暂估金额×费率+甲供设备暂估金额×费率 |  | 见表10.2.2-27
4 | 规费 |  | (1.1+2.1.1)×30.63% | 7087.64
5 | 税金 |  | (1+2+3+4)×9% | 7997.26
招标控制价合计 |  |  | 1+2+3+4+5 | 96855.70

## 5_表10_2_2-16 分部分项工程清单与计价表
【表10.2.2-16】
分部分项工程清单与计价表
单位(专业)工程名称:单项工程-消防水 | [5 empty] | 标段: |  |  | 第1页 共5页
序号 | 项目编码 | 项目名称 | 项目特征 | 计量 单位 | 工程量 | 金 额 (元) |  |  |  |  | 备注
[6 empty] | 综合单价 | 合价 | 其中
[8 empty] | 人工费 | 机械费 | 暂估价
|  | 消火栓系统 |  |  |  |  | 15972.09 | 2706.70 | 118.92
1 | 030901002001 | 消火栓热浸镀锌钢管 | 1.安装部位：室内 2.材质、规格：热浸镀锌钢管DN65 3.连接形式：螺纹连接 4.压力试验及冲洗设计要求：消防管道水冲洗。 | m | 52.10 | 77.65 | 4045.57 | 1098.27 | 41.16
2 | 031003003001 | 法兰阀门 | 1.阀门类型：法兰蝶阀 2.规格、压力等级：DN70 3.连接形式：碳钢法兰连接 1.6MPa。 | 个 | 2 | 500.87 | 1001.74 | 97.44 | 21.20
3 | 030901010001 | 组合型消火栓箱 | 1.安装方式：墙上暗装 2.型号、规格：组合型消火栓箱、单栓65，SG16E65Z-J\1800*700*160（带自救卷盘） 3.附件材质、规格：DN65衬胶水带25米(含接口）一卷、φ19水枪一支、箱内放置MFZ/ABC-5灭火器二具。 | 套 | 9 | 1149.63 | 10346.67 | 1243.53 | 24.93
4 | 031201001001 | 管道刷油 | 1.油漆品种：调和漆； 2.涂刷遍数、漆膜厚度：刷二遍。 | m2 | 12.35 | 8.02 | 99.05 | 53.23
5 | 031002001001 | 管道支吊架 | 1、材 质：型钢； 2、管架形式：一般管架制作、安装。 | Kg | 27.50 | 15.79 | 434.23 | 193.88 | 25.58
本页小计 | [6 empty] | 15927.26 | 2686.35 | 112.87
【表10.2.2-16】
分部分项工程清单与计价表
单位(专业)工程名称:单项工程-消防水 | [5 empty] | 标段: |  |  | 第2页 共5页
序号 | 项目编码 | 项目名称 | 项目特征 | 计量 单位 | 工程量 | 金 额 (元) |  |  |  |  | 备注
[6 empty] | 综合单价 | 合价 | 其中
[8 empty] | 人工费 | 机械费 | 暂估价
6 | 031201003002 | 金属结构刷油 | 1.除锈级别：微锈； 2.油漆品种：红丹防锈漆、银粉漆； 3.结构类型：一般管架； 4.涂刷遍数、漆膜厚度：除锈后刷红丹防锈漆二遍、再刷调和漆二遍。 | kg | 27.50 | 1.63 | 44.83 | 20.35 | 6.05
|  | 喷淋系统 |  |  |  |  | 58430.40 | 21277.97 | 1069.72
7 | 030901001001 | 水喷淋热浸镀锌钢管 | 1.安装部位：室内 2.材质、规格：热浸镀锌钢管 DN25 3.连接形式：螺纹连接 4.压力试验及冲洗设计要求：喷淋管网水冲洗 5.管道标识设计要求：红色黄环 | m | 342.30 | 37.90 | 12973.17 | 5921.79 | 136.92
8 | 030901001002 | 水喷淋热浸镀锌钢管 | 1.安装部位：室内 2.材质、规格：热浸镀锌钢管 DN32 3.连接形式：螺纹连接 4.压力试验及冲洗设计要求：喷淋管网水冲洗 5.管道标识设计要求：红色黄环 | m | 181.40 | 46.94 | 8514.92 | 3321.43 | 116.10
9 | 030901001003 | 水喷淋热浸镀锌钢管 | 1.安装部位：室内 2.材质、规格：热浸镀锌钢管 DN40 3.连接形式：螺纹连接 4.压力试验及冲洗设计要求：喷淋管网水冲洗 5.管道标识设计要求：红色黄环 | m | 51.60 | 54.10 | 2791.56 | 1063.48 | 46.44
本页小计 | [6 empty] | 24324.48 | 10327.05 | 305.51
【表10.2.2-16】
分部分项工程清单与计价表
单位(专业)工程名称:单项工程-消防水 | [5 empty] | 标段: |  |  | 第3页 共5页
序号 | 项目编码 | 项目名称 | 项目特征 | 计量 单位 | 工程量 | 金 额 (元) |  |  |  |  | 备注
[6 empty] | 综合单价 | 合价 | 其中
[8 empty] | 人工费 | 机械费 | 暂估价
10 | 030901001004 | 水喷淋热浸镀锌钢管 | 1.安装部位：室内 2.材质、规格：热浸镀锌钢管 DN50 3.连接形式：螺纹连接 4.压力试验及冲洗设计要求：喷淋管网水冲洗 5.管道标识设计要求：红色黄环 | m | 41.40 | 65.22 | 2700.11 | 873.95 | 34.78
11 | 030901001005 | 水喷淋热浸镀锌钢管 | 1.安装部位：室内 2.材质、规格：热浸镀锌钢管 DN65 3.连接形式：螺纹连接 4.压力试验及冲洗设计要求：喷淋管网水冲洗 5.管道标识设计要求：红色黄环 | m | 13.11 | 82.04 | 1075.54 | 283.18 | 10.75
12 | 030901001006 | 水喷淋热浸镀锌钢管 | 1.安装部位：室内 2.材质、规格：热浸镀锌钢管 DN80 3.连接形式：螺纹连接 4.压力试验及冲洗设计要求：喷淋管网水冲洗 5.管道标识设计要求：红色黄环 | m | 19.70 | 98.30 | 1936.51 | 450.93 | 18.52
13 | 030901001007 | 水喷淋热浸镀锌钢管 | 1.安装部位：室内 2.材质、规格：热浸镀锌钢管 DN100 3.连接形式：沟槽连接，包含沟槽管件 4.压力试验及冲洗设计要求：喷淋管网水冲洗 5.管道标识设计要求：红色黄环 | m | 10.63 | 117.24 | 1246.26 | 319.43 | 4.04
本页小计 | [6 empty] | 6958.42 | 1927.49 | 68.09
【表10.2.2-16】
分部分项工程清单与计价表
单位(专业)工程名称:单项工程-消防水 | [5 empty] | 标段: |  |  | 第4页 共5页
序号 | 项目编码 | 项目名称 | 项目特征 | 计量 单位 | 工程量 | 金 额 (元) |  |  |  |  | 备注
[6 empty] | 综合单价 | 合价 | 其中
[8 empty] | 人工费 | 机械费 | 暂估价
14 | 030901001008 | 水喷淋热浸镀锌钢管 | 1.安装部位：室内 2.材质、规格：热浸镀锌钢管 DN125 3.连接形式：沟槽连接，包含沟槽管件 4.压力试验及冲洗设计要求：喷淋管网水冲洗 5.管道标识设计要求：红色黄环 | m | 10.50 | 124.61 | 1308.41 | 328.97 | 4.52
15 | 030901001009 | 水喷淋热浸镀锌钢管 | 1.安装部位：室内 2.材质、规格：热浸镀锌钢管 DN150 3.连接形式：沟槽连接，包含沟槽管件 4.压力试验及冲洗设计要求：喷淋管网水冲洗 5.管道标识设计要求：红色黄环 | m | 71.90 | 175.47 | 12616.29 | 2450.35 | 257.40
16 | 030901003001 | 水喷淋(雾)喷头 | 1.安装部位：室内有吊顶 2.材质、型号、规格：钢制 DN15 | 个 | 216 | 32.54 | 7028.64 | 3380.40 | 97.20
17 | 031201001002 | 管道刷油 | 1.油漆品种：调和漆； 2.涂刷遍数、漆膜厚度：刷二遍。 | m2 | 130.00 | 8.02 | 1042.60 | 560.30
18 | 031002001002 | 管道支吊架 | 1、材 质：型钢； 2、管架形式：一般管架制作、安装。 | Kg | 298.30 | 15.79 | 4710.16 | 2103.02 | 277.42
19 | 031201003003 | 金属结构刷油 | 1.除锈级别：微锈； 2.油漆品种：红丹防锈漆、银粉漆； 3.结构类型：一般管架； 4.涂刷遍数、漆膜厚度：除锈后刷红丹防锈漆二遍、再刷调和漆二遍。 | kg | 298.30 | 1.63 | 486.23 | 220.74 | 65.63
本页小计 | [6 empty] | 27192.33 | 9043.78 | 702.17
【表10.2.2-16】
分部分项工程清单与计价表
单位(专业)工程名称:单项工程-消防水 | [5 empty] | 标段: |  |  | 第5页 共5页
序号 | 项目编码 | 项目名称 | 项目特征 | 计量 单位 | 工程量 | 金 额 (元) |  |  |  |  | 备注
[6 empty] | 综合单价 | 合价 | 其中
[8 empty] | 人工费 | 机械费 | 暂估价
合计 | [6 empty] | 74402.49 | 23984.67 | 1188.64

## 5_表10_2_2-16 施工技术措施项目清单与计价表
【表10.2.2-16】
施工技术措施项目清单与计价表
单位(专业)工程名称:单项工程-消防水 | [5 empty] | 标段: |  |  | 第1页 共1页
序号 | 项目编码 | 项目名称 | 项目特征 | 计量 单位 | 工程量 | 金 额 (元) |  |  |  |  | 备注
[6 empty] | 综合单价 | 合价 | 其中
[8 empty] | 人工费 | 机械费 | 暂估价
|  | [请输入分部名称,电子评标勿删] |  |  | 0 |  | 1246.46 | 299.79
1 | 031301017003 | 脚手架搭拆 | 1、脚手架搭拆费 第九册 | 项 | 1 | 1246.46 | 1246.46 | 299.79
本页小计 | [6 empty] | 1246.46 | 299.79
合计 | [6 empty] | 1246.46 | 299.79

## 5_表10_2_2-22 暂列金额明细表
【表10.2.2-22】
暂列金额明细表
工程名称:消防水 |  |  | 标段: | 第1页 共1页
序号 | 项 目 名 称 | 计量单位 | 暂定金额(元) | 备注
1 | 标化工地增加费 | 项
2 | 优质工程增加费 | 项
3 | 其他暂列金额 | 项 | 4231.35 | 估算比例一般不高于5%
3.1 | 其他暂列金额 | 项 | 4231.35
合计 |  |  | 4231.35 | -

## 5_表10_2_2-29 主要工日一览表
【表10.2.2-29】
主要工日一览表
工程名称:消防水 |  |  | 标段: |  | 第1页 共1页
序号 | 工日名称（类别） | 单位 | 数 量 | 单价(元) | 合价（元） | 备注
1 | 二类人工 | 工日 | 162.976 | 149.00 | 24283.42

## 5_表10_2_2-31 主要材料和工程设备一览表
【表10.2.2-31】
主要材料和工程设备一览表
工程名称:消防水 |  |  |  | 标段: |  | 第1页 共1页
序号 | 名称、规格、型号 | 单位 | 数量 | 单价(元) | 合价（元） | 备注
1 | 机械开孔三通DN100×80～40 | 个 | 1.000 | 35.85 | 35.85
2 | 沟槽三通DN150 | 个 | 3.000 | 84.91 | 254.73
3 | 沟槽三通DN100 | 个 | 1.000 | 39.40 | 39.40
4 | 沟槽三通DN125 | 个 | 1.000 | 63.57 | 63.57
5 | 沟槽刚性接头DN150 | 个 | 24.000 | 31.86 | 764.64
6 | 沟槽刚性接头DN100 | 个 | 5.000 | 16.53 | 82.65
7 | 沟槽刚性接头DN125 | 个 | 4.000 | 25.82 | 103.28
8 | 沟槽四通DN150 | 个 | 2.000 | 120.00 | 240.00
9 | 沟槽大小头DN100×80 | 个 | 1.000 | 24.30 | 24.30
10 | 沟槽大小头DN150×100～40 | 个 | 3.000 | 39.50 | 118.50
11 | 沟槽大小头DN125×100～40 | 个 | 1.000 | 27.34 | 27.34
12 | 沟槽弯头DN150 | 个 | 3.000 | 64.82 | 194.46
13 | 沟槽弯头DN100 | 个 | 1.000 | 31.45 | 31.45
14 | 机械开孔三通DN150×80～40 | 个 | 15.000 | 60.95 | 914.25
15 | 机械开孔四通DN150×80～40 | 个 | 4.000 | 107.00 | 428.00
16 | 机械开孔四通DN100×80～40 | 个 | 1.000 | 54.08 | 54.08

## 6_表10_2_2-13 【不含单列】单位(专业)工程招
【表10.2.2-13】
单位（专业）工程招标控制价费用表
工程名称:单项工程-消防电 |  |  | 标段: | 第1页 共1页
序号 | 费用名称 |  | 计算公式 | 金额 (元) | 备注
1 | 分部分项工程费 |  | ∑(分部分项工程量×综合单价） | 75276.26 | 见表10.2.2-16
1.1 | 其中 | 人工费+机械费 | ∑分部分项（定额人工费+定额机械费） | 24723.32
2 | 措施项目费 |  | （2.1+2.2） | 3415.36
2.1 | 施工技术措施项目费 |  | ∑(技措项目工程量×综合单价） | 1371.06 | 见表10.2.2-16
2.1.1 | 其中 | 人工费+机械费 | ∑技措项目（定额人工费+定额机械费） | 298.77
2.2 | 施工组织措施项目费 |  | (1.1+2.1.1)×8.17% | 2044.30 | 见表10.2.2-20
2.2.1 | 其中 | 安全文明施工基本费 | (1.1+2.1.1)×8.17% | 2044.30 | 见表10.2.2-20
3 | 其他项目费 |  | （3.1+3.2+3.3+3.4） | 4317.79
3.1 | 暂列金额 |  | 3.1.1+3.1.2+3.1.3 | 4317.79 | 见表10.2.2-21
3.1.1 | 其中 | 标化工地增加费 | 按招标文件规定额度列计 |  | 见表10.2.2-22
3.1.2 |  | 优质工程增加费 | 按招标文件规定额度列计 |  | 见表10.2.2-22
3.1.3 |  | 其他暂列金额 | 按招标文件规定额度列计 | 4317.79 | 见表10.2.2-22
3.2 | 暂估价 |  | 3.2.1+3.2.2+3.2.3 |  | 见表10.2.2-21
3.2.1 | 其中 | 材料（工程设备）暂估价 | 按招标文件规定额度列计 (或计入综合单价) |  | 见表10.2.2-23
3.2.2 |  | 专业工程暂估价 | 按招标文件规定额度列计 |  | 见表10.2.2-24
3.2.3 |  | 专项技术措施暂估价 | 按招标文件规定额度列计 |  | 见表10.2.2-25
3.3 | 计日工 |  | ∑计日工(暂估数量×综合单价） |  | 见表10.2.2-21
3.4 | 施工总承包服务费 |  | 3.4.1+3.4.2 |  | 见表10.2.2-21
3.4.1 | 其中 | 专业发包工程管理费 | ∑专业发包工程（暂估金额×费率） |  | 见表10.2.2-27
3.4.2 |  | 甲供材料设备管理费 | 甲供材料暂估金额×费率+甲供设备暂估金额×费率 |  | 见表10.2.2-27
4 | 规费 |  | (1.1+2.1.1)×30.63% | 7664.27
5 | 税金 |  | (1+2+3+4)×9% | 8160.63
招标控制价合计 |  |  | 1+2+3+4+5 | 98834.31

## 6_表10_2_2-16 分部分项工程清单与计价表
【表10.2.2-16】
分部分项工程清单与计价表
单位(专业)工程名称:单项工程-消防电 | [5 empty] | 标段: |  |  | 第1页 共4页
序号 | 项目编码 | 项目名称 | 项目特征 | 计量 单位 | 工程量 | 金 额 (元) |  |  |  |  | 备注
[6 empty] | 综合单价 | 合价 | 其中
[8 empty] | 人工费 | 机械费 | 暂估价
|  | 消防电 |  |  |  |  | 75276.26 | 26371.53 | 814.44
1 | 030411005001 | 接线箱 | 1.名 称：消防端子箱 2.规 格：HJ-1701 | 个 | 2 | 204.45 | 408.90 | 97.74 | 6.80
2 | 030904006001 | 消防报警电话插孔(电话) | 1.名 称：手报带电话插孔 2.规 格：按设计要求 | 个 | 10 | 230.18 | 2301.80 | 60.00 | 0.90
3 | 030904008001 | 模块(模块箱） | 1.模块名称：短路隔离器 2.规 格：按设计要求 | 个 | 8 | 127.88 | 1023.04 | 508.96 | 22.72
4 | 030904001001 | 点型探测器 | 1.探测器名称：点型光电感烟探测器 2.规 格：按设计要求 | 个 | 67 | 85.52 | 5729.84 | 1607.33 | 11.39
5 | 030904009001 | 区域报警控制箱 | 1.总线制：火灾显示盘 2.显示器类型：按设计要求 | 台 | 2 | 717.64 | 1435.28 | 290.84 | 42.60
6 | 030904008002 | 模块(模块箱） | 1.模块名称：单输入/输出控制模块 2.规 格：按设计要求 | 个 | 31 | 144.39 | 4476.09 | 1972.22 | 88.04
7 | 030904005001 | 声光报警器 | 1.名 称：声光报警器 2.规 格：按设计要求 | 个 | 12 | 110.85 | 1330.20 | 509.64 | 0.84
8 | 030904007001 | 消防广播(扬声器） | 1.名 称：消防音箱 2.功 率：3w 3.安装方式：吸顶 | 个 | 17 | 79.30 | 1348.10 | 306.51 | 1.19
9 | 030904003002 | 按钮 | 1.名 称：消火栓按钮 2.规 格：按设计要求 | 个 | 9 | 63.49 | 571.41 | 127.44 | 0.63
10 | 030904006002 | 消防报警电话插孔(电话) | 1.名 称：总线式消防电话分机 2.规 格：按设计要求 | 个 | 1 | 77.06 | 77.06 | 8.20 | 0.07
本页小计 | [6 empty] | 18701.72 | 5488.88 | 175.18
【表10.2.2-16】
分部分项工程清单与计价表
单位(专业)工程名称:单项工程-消防电 | [5 empty] | 标段: |  |  | 第2页 共4页
序号 | 项目编码 | 项目名称 | 项目特征 | 计量 单位 | 工程量 | 金 额 (元) |  |  |  |  | 备注
[6 empty] | 综合单价 | 合价 | 其中
[8 empty] | 人工费 | 机械费 | 暂估价
11 | 030904008003 | 模块(模块箱） | 1.模块名称：声光报警模块 2.规 格：按设计要求 | 个 | 12 | 144.39 | 1732.68 | 763.44 | 34.08
12 | 030904008004 | 模块(模块箱） | 1.模块名称：广播控制模块 2.规 格：按设计要求 | 个 | 2 | 144.39 | 288.78 | 127.24 | 5.68
13 | 030905001001 | 自动报警系统调试 | 1、广播喇叭及音箱、电话插孔调试 | 系统 | 27 | 15.21 | 410.67 | 240.57 | 31.32
14 | 030905001002 | 自动报警系统调试 | 1、通信分机调试 | 系统 | 1 | 22.11 | 22.11 | 10.43 | 2.45
15 | 030905002001 | 水灭火控制装置调试 | 1.系统形式：消火栓灭火系统调试 | 点 | 9 | 32.48 | 292.32 | 168.93 | 31.95
16 | 030905003001 | 防火控制装置调试 | 1.调试名称：电动防火门（窗）调试 | 点 | 20 | 55.02 | 1100.40 | 771.80 | 67.60
17 | 030905003002 | 防火控制装置调试 | 1.调试名称：防火卷帘门调试 | 点 | 5 | 131.98 | 659.90 | 484.25 | 24.00
18 | 030905003003 | 防火控制装置调试 | 1.调试名称：切断非消防电源调试 | 点 | 4 | 77.08 | 308.32 | 181.80 | 13.52
19 | 030905001003 | 自动报警系统调试 | 1.点 数： 256点以下 2.线 制：总线制 | 系统 | 1 | 6525.19 | 6525.19 | 4705.42 | 185.05
20 | 030904008005 | 模块(模块箱） | 1.模块名称：漏电火灾报警模块 2.规 格：ACS系统监控模块 | 个 | 5 | 624.24 | 3121.20 | 318.10 | 14.20
21 | 030402008001 | 互感器 | 1、名称：剩余电流互感器 2、互感器规格：≤100A | 台 | 5 | 322.70 | 1613.50 | 285.35 | 31.65
22 | 030905001004 | 自动报警系统调试 | 1、名称：电气火灾监控系统调试 2.点 数：64点以下 | 系统 | 1 | 1928.63 | 1928.63 | 1374.23 | 58.33
本页小计 | [6 empty] | 18003.70 | 9431.56 | 499.83
【表10.2.2-16】
分部分项工程清单与计价表
单位(专业)工程名称:单项工程-消防电 | [5 empty] | 标段: |  |  | 第3页 共4页
序号 | 项目编码 | 项目名称 | 项目特征 | 计量 单位 | 工程量 | 金 额 (元) |  |  |  |  | 备注
[6 empty] | 综合单价 | 合价 | 其中
[8 empty] | 人工费 | 机械费 | 暂估价
23 | 030904008006 | 模块(模块箱） | 1.模块名称：消防电源监控模块 2.规 格：AP-RF1 | 个 | 2 | 757.24 | 1514.48 | 127.24 | 5.68
24 | 030905001005 | 自动报警系统调试 | 1、名称：消防电源监控系统调试 2.点 数：64点以下 | 系统 | 1 | 1928.63 | 1928.63 | 1374.23 | 58.33
25 | 030411001014 | 镀锌钢管 | 1.名称：电线保护钢管 2.规格：镀锌钢管SC20 3.配置形式：砖、混凝土结构暗配 4.接地要求：按规范要求接地 | m | 621.60 | 17.54 | 10902.86 | 3574.20 | 31.08
26 | 030411001015 | 镀锌钢管 | 1.名称：电线保护钢管 2.规格：镀锌钢管SC25 3.配置形式：砖、混凝土结构暗配 4.接地要求：按规范要求接地 | m | 536.30 | 23.94 | 12839.02 | 3743.37 | 32.18
27 | 030411001016 | 金属软管 | 1.名称：金属软管 2.规格：Φ20 3.配置形式：吊棚内暗敷设 | m | 26.25 | 14.81 | 388.76 | 175.61
28 | 030413002002 | 凿（压）槽 | 1.名 称：二次精装修工程，在原粉刷层上进行砖墙开凿 2.规 格：20 | m | 173.70 | 2.75 | 477.68 | 326.56 | 12.16
29 | 030411006003 | 接线盒 | 1.名 称：接线盒； 2.材 质、规 格：暗装型钢质接线盒86型。 3.安装形式：暗装。 | 个 | 158 | 8.08 | 1276.64 | 485.06
本页小计 | [6 empty] | 29328.07 | 9806.27 | 139.43
【表10.2.2-16】
分部分项工程清单与计价表
单位(专业)工程名称:单项工程-消防电 | [5 empty] | 标段: |  |  | 第4页 共4页
序号 | 项目编码 | 项目名称 | 项目特征 | 计量 单位 | 工程量 | 金 额 (元) |  |  |  |  | 备注
[6 empty] | 综合单价 | 合价 | 其中
[8 empty] | 人工费 | 机械费 | 暂估价
30 | 030411004010 | 配线 | 1.名 称：铜芯绝缘导线； 2.配线形式：管内穿线； 3.配线型号：NH-BV-2.5 4.配线线制：照明线及单相插座线。 | m | 1306.00 | 3.19 | 4166.14 | 875.02
31 | 030411004011 | 配线 | 1.名 称：铜芯绝缘导线； 2.配线形式：管内穿线； 3.配线型号：NH-BVR-1.5 4.配线线制：照明线及单相插座线。 | m | 194.00 | 2.49 | 483.06 | 128.04
32 | 030411004012 | 配线 | 1.名 称：多芯软导线 2.配线形式：管内穿线 3.规 格：ZN-RVS-2×1.5 | m | 907.70 | 4.05 | 3676.19 | 526.47
33 | 030411004013 | 配线 | 1.名 称：多芯软导线 2.配线形式：管内穿线 3.规 格：ZN-RVS-4*1.5 | m | 164.70 | 5.57 | 917.38 | 115.29
本页小计 | [6 empty] | 9242.77 | 1644.82
合计 | [6 empty] | 75276.26 | 26371.53 | 814.44

## 6_表10_2_2-16 施工技术措施项目清单与计价表
【表10.2.2-16】
施工技术措施项目清单与计价表
单位(专业)工程名称:单项工程-消防电 | [5 empty] | 标段: |  |  | 第1页 共1页
序号 | 项目编码 | 项目名称 | 项目特征 | 计量 单位 | 工程量 | 金 额 (元) |  |  |  |  | 备注
[6 empty] | 综合单价 | 合价 | 其中
[8 empty] | 人工费 | 机械费 | 暂估价
|  | [请输入分部名称,电子评标勿删] |  |  | 0 |  | 1371.06 | 329.76
1 | 031301017004 | 脚手架搭拆 | 1、脚手架搭拆费 第九册 | 项 | 1 | 1371.06 | 1371.06 | 329.76
本页小计 | [6 empty] | 1371.06 | 329.76
合计 | [6 empty] | 1371.06 | 329.76

## 6_表10_2_2-22 暂列金额明细表
【表10.2.2-22】
暂列金额明细表
工程名称:消防电 |  |  | 标段: | 第1页 共1页
序号 | 项 目 名 称 | 计量单位 | 暂定金额(元) | 备注
1 | 标化工地增加费 | 项
2 | 优质工程增加费 | 项
3 | 其他暂列金额 | 项 | 4317.79 | 估算比例一般不高于5%
3.1 | 其他暂列金额 | 项 | 4317.79
合计 |  |  | 4317.79 | -

## 6_表10_2_2-29 主要工日一览表
【表10.2.2-29】
主要工日一览表
工程名称:消防电 |  |  | 标段: |  | 第1页 共1页
序号 | 工日名称（类别） | 单位 | 数 量 | 单价(元) | 合价（元） | 备注
1 | 二类人工 | 工日 | 179.263 | 149.00 | 26710.19

## 6_表10_2_2-31 主要材料和工程设备一览表
【表10.2.2-31】
主要材料和工程设备一览表
工程名称:消防电 |  |  |  | 标段: |  | 第1页 共1页
序号 | 名称、规格、型号 | 单位 | 数量 | 单价(元) | 合价（元） | 备注
1 | 普通硅酸盐水泥PO 42.5综合 | kg | 529.587 | 0.39 | 203.89

## 7_表10_2_2-13 【不含单列】单位(专业)工程招
【表10.2.2-13】
单位（专业）工程招标控制价费用表
工程名称:单项工程-暖通 |  |  | 标段: | 第1页 共1页
序号 | 费用名称 |  | 计算公式 | 金额 (元) | 备注
1 | 分部分项工程费 |  | ∑(分部分项工程量×综合单价） | 92964.80 | 见表10.2.2-16
1.1 | 其中 | 人工费+机械费 | ∑分部分项（定额人工费+定额机械费） | 19287.89
2 | 措施项目费 |  | （2.1+2.2） | 2201.10
2.1 | 施工技术措施项目费 |  | ∑(技措项目工程量×综合单价） | 614.34 | 见表10.2.2-16
2.1.1 | 其中 | 人工费+机械费 | ∑技措项目（定额人工费+定额机械费） | 133.87
2.2 | 施工组织措施项目费 |  | (1.1+2.1.1)×8.17% | 1586.76 | 见表10.2.2-20
2.2.1 | 其中 | 安全文明施工基本费 | (1.1+2.1.1)×8.17% | 1586.76 | 见表10.2.2-20
3 | 其他项目费 |  | （3.1+3.2+3.3+3.4） | 5055.74
3.1 | 暂列金额 |  | 3.1.1+3.1.2+3.1.3 | 5055.74 | 见表10.2.2-21
3.1.1 | 其中 | 标化工地增加费 | 按招标文件规定额度列计 |  | 见表10.2.2-22
3.1.2 |  | 优质工程增加费 | 按招标文件规定额度列计 |  | 见表10.2.2-22
3.1.3 |  | 其他暂列金额 | 按招标文件规定额度列计 | 5055.74 | 见表10.2.2-22
3.2 | 暂估价 |  | 3.2.1+3.2.2+3.2.3 |  | 见表10.2.2-21
3.2.1 | 其中 | 材料（工程设备）暂估价 | 按招标文件规定额度列计 (或计入综合单价) |  | 见表10.2.2-23
3.2.2 |  | 专业工程暂估价 | 按招标文件规定额度列计 |  | 见表10.2.2-24
3.2.3 |  | 专项技术措施暂估价 | 按招标文件规定额度列计 |  | 见表10.2.2-25
3.3 | 计日工 |  | ∑计日工(暂估数量×综合单价） |  | 见表10.2.2-21
3.4 | 施工总承包服务费 |  | 3.4.1+3.4.2 |  | 见表10.2.2-21
3.4.1 | 其中 | 专业发包工程管理费 | ∑专业发包工程（暂估金额×费率） |  | 见表10.2.2-27
3.4.2 |  | 甲供材料设备管理费 | 甲供材料暂估金额×费率+甲供设备暂估金额×费率 |  | 见表10.2.2-27
4 | 规费 |  | (1.1+2.1.1)×30.63% | 5948.89
5 | 税金 |  | (1+2+3+4)×9% | 9555.35
招标控制价合计 |  |  | 1+2+3+4+5 | 115725.88

## 7_表10_2_2-16 分部分项工程清单与计价表
【表10.2.2-16】
分部分项工程清单与计价表
单位(专业)工程名称:单项工程-暖通 | [5 empty] | 标段: |  |  | 第1页 共4页
序号 | 项目编码 | 项目名称 | 项目特征 | 计量 单位 | 工程量 | 金 额 (元) |  |  |  |  | 备注
[6 empty] | 综合单价 | 合价 | 其中
[8 empty] | 人工费 | 机械费 | 暂估价
|  | 暖通风 |  |  |  |  | 92964.80 | 20183.77 | 968.60
1 | 030702001001 | 碳钢通风管道 | 1.名 称：镀锌薄钢板矩形风管 2.材 质：碳钢 3.形 状：圆形 4.规 格：直径(mm)≤320 5.板材厚度：板材厚度:δ=0.5mm以内 6.接口形式：咬口 | m2 | 4.86 | 158.12 | 768.46 | 448.97 | 17.16
2 | 030702001002 | 碳钢通风管道 | 1.名 称：镀锌薄钢板矩形风管 2.材 质：碳钢 3.形 状：矩形 4.规 格：长边长(mm)≤320 5.板材厚度：板材厚度:δ=0.5mm以内 6.接口形式：咬口 | m2 | 132.31 | 140.54 | 18594.85 | 9781.68 | 502.78
3 | 030702001003 | 碳钢通风管道 | 1.名 称：镀锌薄钢板矩形风管 2.材 质：碳钢 3.形 状：矩形 4.规 格：长边长(mm)≤450 5.板材厚度：板材厚度:δ=0.5mm以内 6.接口形式：咬口 | m2 | 38.33 | 109.52 | 4197.90 | 2063.30 | 76.28
4 | 030702001004 | 碳钢通风管道 | 1.名 称：镀锌薄钢板矩形风管 2.材 质：碳钢 3.形 状：矩形 4.规 格：长边长(mm)≤1000 5.板材厚度：板材厚度:δ=1.0mm以内 6.接口形式：咬口 | m2 | 67.20 | 111.05 | 7462.56 | 2933.95 | 71.90
本页小计 | [6 empty] | 31023.77 | 15227.90 | 668.12
【表10.2.2-16】
分部分项工程清单与计价表
单位(专业)工程名称:单项工程-暖通 | [5 empty] | 标段: |  |  | 第2页 共4页
序号 | 项目编码 | 项目名称 | 项目特征 | 计量 单位 | 工程量 | 金 额 (元) |  |  |  |  | 备注
[6 empty] | 综合单价 | 合价 | 其中
[8 empty] | 人工费 | 机械费 | 暂估价
5 | 030703019001 | 柔性接口 | 1.名 称:防火帆布接口 | m2 | 4.58 | 251.95 | 1153.93 | 367.13 | 8.47
6 | 030404033001 | 风扇 | 1.名 称：吊顶式排气扇 带止回阀 2.型 号：BLD-250 3.规 格：L=250m3/h;H=220Pa;N=0.04Kw 4.安装方式：嵌入吊棚安装。 | 台 | 2 | 201.84 | 403.68 | 62.58
7 | 030404033002 | 风扇 | 1.名 称：吊顶式排气扇 带止回阀 2.型 号：BLD-300 3.规 格：L=300m3/h;H=220Pa;N=0.04Kw 4.安装方式：嵌入吊棚安装。 | 台 | 30 | 209.84 | 6295.20 | 938.70
8 | 030108003001 | 轴流通风机 | 1.名称：排风机 2.型号：PF-1 GDF3.5-6 3.规格：L=2599m3/h;H=214Pa;N=0.37Kw 4.减振底座形式、数量：减震器*4只 | 台 | 1 | 2966.26 | 2966.26 | 190.65 | 11.16
9 | 030701001001 | 空气加热器（冷却器） | 1.名 称：PM2.5过滤式全热交换器 2.型 号：VAM1500GMVE 3.规 格：1500CMH/110Pa/1.225KW 4.质量：129KW 5.安装形式：吊装 | 台 | 2 | 16022.23 | 32044.46 | 316.60 | 53.36
10 | 030703011001 | 铝及铝合金风口 | 1.名 称：单层百叶风口 2.规 格：150×150 | 个 | 37 | 70.00 | 2590.00 | 397.01 | 4.81
本页小计 | [6 empty] | 45453.53 | 2272.67 | 77.80
【表10.2.2-16】
分部分项工程清单与计价表
单位(专业)工程名称:单项工程-暖通 | [5 empty] | 标段: |  |  | 第3页 共4页
序号 | 项目编码 | 项目名称 | 项目特征 | 计量 单位 | 工程量 | 金 额 (元) |  |  |  |  | 备注
[6 empty] | 综合单价 | 合价 | 其中
[8 empty] | 人工费 | 机械费 | 暂估价
11 | 030703011002 | 铝及铝合金风口 | 1.名 称：单层百叶风口 2.规 格：400*400 | 个 | 2 | 143.02 | 286.04 | 50.06 | 0.26
12 | 030703011003 | 铝及铝合金风口 | 1.名 称：单层防雨百叶风口 2.规 格：φ150 | 个 | 2 | 61.44 | 122.88 | 21.46 | 0.26
13 | 030703011004 | 铝及铝合金风口 | 1.名 称：单层防雨百叶风口 2.规 格：200*200 | 个 | 3 | 78.96 | 236.88 | 32.19 | 0.39
14 | 030703011005 | 铝及铝合金风口 | 1.名 称：单层防雨百叶风口 2.规 格：250*250 | 个 | 6 | 93.57 | 561.42 | 83.16 | 0.78
15 | 030703011006 | 铝及铝合金风口 | 1.名 称：单层防雨百叶风口 2.规 格：500*320 | 个 | 1 | 152.23 | 152.23 | 25.03 | 0.13
16 | 030703011007 | 铝及铝合金风口 | 1.名 称：单层防雨百叶风口 2.规 格：630*200 | 个 | 4 | 137.33 | 549.32 | 100.12 | 0.52
17 | 030703001001 | 碳钢阀门 | 1.名 称：手动多叶调节阀 2.规 格：200*120 3.支架形式、材质：含支架制作安装及支架除锈刷漆 | 个 | 28 | 179.45 | 5024.60 | 1311.24 | 180.32
18 | 030703001002 | 碳钢阀门 | 1.名 称：方形风管止回阀 2.规 格：630*200 | 个 | 4 | 219.96 | 879.84 | 132.92 | 15.24
19 | 030702012001 | 挡烟垂壁 | 固定挡烟垂壁,距哋2100mm 防火无机纤维布制作 | m | 22.94 | 317.02 | 7272.44 | 444.35 | 24.78
20 | 030704001001 | 通风工程检测、 调试 | 1、风管工程量：通风空调系统调试费 2、漏光实验、漏风试验设计要求 | 系统 | 1 | 1401.85 | 1401.85 | 482.67
本页小计 | [6 empty] | 16487.50 | 2683.20 | 222.68
【表10.2.2-16】
分部分项工程清单与计价表
单位(专业)工程名称:单项工程-暖通 | [5 empty] | 标段: |  |  | 第4页 共4页
序号 | 项目编码 | 项目名称 | 项目特征 | 计量 单位 | 工程量 | 金 额 (元) |  |  |  |  | 备注
[6 empty] | 综合单价 | 合价 | 其中
[8 empty] | 人工费 | 机械费 | 暂估价
合计 | [6 empty] | 92964.80 | 20183.77 | 968.60

## 7_表10_2_2-16 施工技术措施项目清单与计价表
【表10.2.2-16】
施工技术措施项目清单与计价表
单位(专业)工程名称:单项工程-暖通 | [5 empty] | 标段: |  |  | 第1页 共1页
序号 | 项目编码 | 项目名称 | 项目特征 | 计量 单位 | 工程量 | 金 额 (元) |  |  |  |  | 备注
[6 empty] | 综合单价 | 合价 | 其中
[8 empty] | 人工费 | 机械费 | 暂估价
|  | [请输入分部名称,电子评标勿删] |  |  | 0 |  | 614.34 | 147.76
1 | 031301017005 | 脚手架搭拆 | 1、脚手架搭拆费 第七册 | 项 | 1 | 614.34 | 614.34 | 147.76
本页小计 | [6 empty] | 614.34 | 147.76
合计 | [6 empty] | 614.34 | 147.76

## 7_表10_2_2-22 暂列金额明细表
【表10.2.2-22】
暂列金额明细表
工程名称:暖通 |  |  | 标段: | 第1页 共1页
序号 | 项 目 名 称 | 计量单位 | 暂定金额(元) | 备注
1 | 标化工地增加费 | 项
2 | 优质工程增加费 | 项
3 | 其他暂列金额 | 项 | 5055.74 | 估算比例一般不高于5%
3.1 | 其他暂列金额 | 项 | 5055.74
合计 |  |  | 5055.74 | -

## 7_表10_2_2-29 主要工日一览表
【表10.2.2-29】
主要工日一览表
工程名称:暖通 |  |  | 标段: |  | 第1页 共1页
序号 | 工日名称（类别） | 单位 | 数 量 | 单价(元) | 合价（元） | 备注
1 | 二类人工 | 工日 | 136.456 | 149.00 | 20331.94

## 7_表10_2_2-31 主要材料和工程设备一览表
【表10.2.2-31】
主要材料和工程设备一览表
工程名称:暖通 |  |  |  | 标段: |  | 第1页 共1页
序号 | 名称、规格、型号 | 单位 | 数量 | 单价(元) | 合价（元） | 备注
1 | 手动多叶调节阀200*120 | 个 | 28.000 | 91.22 | 2554.16
2 | 固定式挡烟垂壁 下挂0.7m防火无机纤维布制作 | m2 | 22.940 | 283.00 | 6492.02

## 8_表10_2_2-13 【不含单列】单位(专业)工程招
【表10.2.2-13】
单位（专业）工程招标控制价费用表
工程名称:单项工程-智能化 |  |  | 标段: | 第1页 共1页
序号 | 费用名称 |  | 计算公式 | 金额 (元) | 备注
1 | 分部分项工程费 |  | ∑(分部分项工程量×综合单价） | 67530.13 | 见表10.2.2-16
1.1 | 其中 | 人工费+机械费 | ∑分部分项（定额人工费+定额机械费） | 16783.99
2 | 措施项目费 |  | （2.1+2.2） | 2120.90
2.1 | 施工技术措施项目费 |  | ∑(技措项目工程量×综合单价） | 736.54 | 见表10.2.2-16
2.1.1 | 其中 | 人工费+机械费 | ∑技措项目（定额人工费+定额机械费） | 160.50
2.2 | 施工组织措施项目费 |  | (1.1+2.1.1)×8.17% | 1384.36 | 见表10.2.2-20
2.2.1 | 其中 | 安全文明施工基本费 | (1.1+2.1.1)×8.17% | 1384.36 | 见表10.2.2-20
3 | 其他项目费 |  | （3.1+3.2+3.3+3.4） | 3742.06
3.1 | 暂列金额 |  | 3.1.1+3.1.2+3.1.3 | 3742.06 | 见表10.2.2-21
3.1.1 | 其中 | 标化工地增加费 | 按招标文件规定额度列计 |  | 见表10.2.2-22
3.1.2 |  | 优质工程增加费 | 按招标文件规定额度列计 |  | 见表10.2.2-22
3.1.3 |  | 其他暂列金额 | 按招标文件规定额度列计 | 3742.06 | 见表10.2.2-22
3.2 | 暂估价 |  | 3.2.1+3.2.2+3.2.3 |  | 见表10.2.2-21
3.2.1 | 其中 | 材料（工程设备）暂估价 | 按招标文件规定额度列计 (或计入综合单价) |  | 见表10.2.2-23
3.2.2 |  | 专业工程暂估价 | 按招标文件规定额度列计 |  | 见表10.2.2-24
3.2.3 |  | 专项技术措施暂估价 | 按招标文件规定额度列计 |  | 见表10.2.2-25
3.3 | 计日工 |  | ∑计日工(暂估数量×综合单价） |  | 见表10.2.2-21
3.4 | 施工总承包服务费 |  | 3.4.1+3.4.2 |  | 见表10.2.2-21
3.4.1 | 其中 | 专业发包工程管理费 | ∑专业发包工程（暂估金额×费率） |  | 见表10.2.2-27
3.4.2 |  | 甲供材料设备管理费 | 甲供材料暂估金额×费率+甲供设备暂估金额×费率 |  | 见表10.2.2-27
4 | 规费 |  | (1.1+2.1.1)×30.63% | 5190.10
5 | 税金 |  | (1+2+3+4)×9% | 7072.49
招标控制价合计 |  |  | 1+2+3+4+5 | 85655.68

## 8_表10_2_2-16 分部分项工程清单与计价表
【表10.2.2-16】
分部分项工程清单与计价表
单位(专业)工程名称:单项工程-智能化 | [5 empty] | 标段: |  |  | 第1页 共4页
序号 | 项目编码 | 项目名称 | 项目特征 | 计量 单位 | 工程量 | 金 额 (元) |  |  |  |  | 备注
[6 empty] | 综合单价 | 合价 | 其中
[8 empty] | 人工费 | 机械费 | 暂估价
|  | 智能化 |  |  |  |  | 67530.13 | 17721.14 | 737.80
1 | 030411003002 | 桥架 | 1.型 号：热镀锌+喷塑（防火塑粉）电缆桥架 2.规 格：200*100 3.接地方式：按设计及规范要求设置接地 | m | 154.00 | 134.16 | 20660.64 | 2996.84 | 163.24
2 | 030413001002 | 铁构件 | 1.名 称：桥架支吊架 2.材 质：型钢 | kg | 405.59 | 16.89 | 6850.42 | 3317.73 | 373.14
3 | 031201003005 | 金属结构刷油 | 1.除锈级别：微锈； 2.油漆品种：红丹防锈漆、银粉漆； 3.结构类型：一般管架； 4.涂刷遍数、漆膜厚度：除锈后刷红丹防锈漆二遍、再刷调和漆二遍。 | kg | 405.59 | 1.63 | 661.11 | 300.14 | 89.23
4 | 030411001017 | PVC阻燃塑料管 | 1.名称：PVC阻燃塑料管 2.规格：PVC25 3.配置形式：吊顶内明配 | m | 536.20 | 11.54 | 6187.75 | 3581.82
5 | 030411001018 | PVC阻燃塑料管 | 1.名称：PVC阻燃塑料管 2.规格：PVC25 3.配置形式：砖、混凝土结构暗配 | m | 84.60 | 8.75 | 740.25 | 390.01
6 | 030411001019 | 金属软管 | 1.名称：金属软管 2.规格：Φ20 3.配置形式：吊棚内暗敷设 | m | 12.25 | 14.81 | 181.42 | 81.95
本页小计 | [6 empty] | 35281.59 | 10668.49 | 625.61
【表10.2.2-16】
分部分项工程清单与计价表
单位(专业)工程名称:单项工程-智能化 | [5 empty] | 标段: |  |  | 第2页 共4页
序号 | 项目编码 | 项目名称 | 项目特征 | 计量 单位 | 工程量 | 金 额 (元) |  |  |  |  | 备注
[6 empty] | 综合单价 | 合价 | 其中
[8 empty] | 人工费 | 机械费 | 暂估价
7 | 030413002003 | 凿（压）槽 | 1.名 称：二次精装修工程，在原粉刷层上进行砖墙开凿 2.规 格：20 | m | 232.00 | 2.75 | 638.00 | 436.16 | 16.24
8 | 030502005001 | 双绞线缆 | 1.名 称：超五类屏蔽双绞线 2.规 格：CAT6 3.敷设方式：管内敷设 | m | 508.10 | 4.30 | 2184.83 | 503.02 | 10.16
9 | 030502005002 | 双绞线缆 | 1.名 称：超五类屏蔽双绞线 2.规 格：CAT6 3.敷设方式：线槽/桥架内敷设 | m | 3369.00 | 4.25 | 14318.25 | 3234.24 | 67.38
10 | 030411004014 | 配线 | 1.名 称：多芯软导线 2.配线形式：管内穿线 3.规 格：RVS2*2.5 | m | 117.70 | 5.14 | 604.98 | 69.44
11 | 030411004015 | 配线 | 1.名 称：多芯软导线 2.配线形式：线槽内穿线 3.配线型号：RVS2*2.5 | m | 12.20 | 5.17 | 63.07 | 8.66
12 | 030411004016 | 配线 | 1.名 称：管内穿线 2.配线型号：RVV2*1.5 | m | 287.60 | 3.14 | 903.06 | 166.81
13 | 030411004017 | 配线 | 1.名 称：多芯软导线 2.配线形式：线槽内穿线 3.规 格：RVV2*1.5 | m | 2068.90 | 3.31 | 6848.06 | 1448.23
14 | 030411004018 | 配线 | 1.名 称：管内穿线 2.配线型号：RVVP2*1.5 | m | 78.00 | 6.18 | 482.04 | 45.24
本页小计 | [6 empty] | 26042.29 | 5911.80 | 93.78
【表10.2.2-16】
分部分项工程清单与计价表
单位(专业)工程名称:单项工程-智能化 | [5 empty] | 标段: |  |  | 第3页 共4页
序号 | 项目编码 | 项目名称 | 项目特征 | 计量 单位 | 工程量 | 金 额 (元) |  |  |  |  | 备注
[6 empty] | 综合单价 | 合价 | 其中
[8 empty] | 人工费 | 机械费 | 暂估价
15 | 030411004019 | 配线 | 1.名 称：多芯软导线 2.配线形式：线槽内穿线 3.规 格：RVVP2*1.5 | m | 470.00 | 6.35 | 2984.50 | 329.00
16 | 030502004001 | 电视、电话插座 | 1.名 称：电视插座模块 2.安装方式：暗装 3.底盒材质、规格：塑料86型， | 个 | 6 | 55.46 | 332.76 | 64.44
17 | 030502012001 | 信息插座 | 1.名 称：单孔数据信息地插 2.规 格：100*100*55 3.安装方式：地面暗装 4.底盒材质、规格：塑料盒 | 个 | 2 | 220.04 | 440.08 | 29.34
18 | 030502012002 | 信息插座 | 1.名 称：双孔数据+信息插座 2.规 格：86型 3.安装方式：墙上暗装 4.底盒材质、规格：塑料盒 | 个 | 8 | 73.81 | 590.48 | 117.36
19 | 030502012003 | 信息插座 | 1.名 称：双孔数据信息插座 2.规 格：86型 3.安装方式：墙上暗装 4.底盒材质、规格：塑料盒 | 个 | 8 | 73.81 | 590.48 | 117.36
20 | 030506001001 | 扩声系统设备 | 1.名 称：吸顶喇叭 6W 2.规 格：包括安装、调试所需的一切配件辅材 | 台 | 9 | 100.73 | 906.57 | 240.03 | 2.79
21 | 030501015001 | 计算机应用、网络系统系统联调 | 1.名 称：网络调试 2.用户数：50个信息点以下 | 系统 | 1 | 361.38 | 361.38 | 243.32 | 15.62
本页小计 | [6 empty] | 6206.25 | 1140.85 | 18.41
【表10.2.2-16】
分部分项工程清单与计价表
单位(专业)工程名称:单项工程-智能化 | [5 empty] | 标段: |  |  | 第4页 共4页
序号 | 项目编码 | 项目名称 | 项目特征 | 计量 单位 | 工程量 | 金 额 (元) |  |  |  |  | 备注
[6 empty] | 综合单价 | 合价 | 其中
[8 empty] | 人工费 | 机械费 | 暂估价
合计 | [6 empty] | 67530.13 | 17721.14 | 737.80

## 8_表10_2_2-16 施工技术措施项目清单与计价表
【表10.2.2-16】
施工技术措施项目清单与计价表
单位(专业)工程名称:单项工程-智能化 | [5 empty] | 标段: |  |  | 第1页 共1页
序号 | 项目编码 | 项目名称 | 项目特征 | 计量 单位 | 工程量 | 金 额 (元) |  |  |  |  | 备注
[6 empty] | 综合单价 | 合价 | 其中
[8 empty] | 人工费 | 机械费 | 暂估价
|  | [请输入分部名称,电子评标勿删] |  |  | 0 |  | 736.54 | 177.15
1 | 031301017006 | 脚手架搭拆 | 1、脚手架搭拆费 第五册 | 项 | 1 | 736.54 | 736.54 | 177.15
本页小计 | [6 empty] | 736.54 | 177.15
合计 | [6 empty] | 736.54 | 177.15

## 8_表10_2_2-22 暂列金额明细表
【表10.2.2-22】
暂列金额明细表
工程名称:智能化 |  |  | 标段: | 第1页 共1页
序号 | 项 目 名 称 | 计量单位 | 暂定金额(元) | 备注
1 | 标化工地增加费 | 项
2 | 优质工程增加费 | 项
3 | 其他暂列金额 | 项 | 3742.06 | 估算比例一般不高于5%
3.1 | 其他暂列金额 | 项 | 3742.06
合计 |  |  | 3742.06 | -

## 8_表10_2_2-29 主要工日一览表
【表10.2.2-29】
主要工日一览表
工程名称:智能化 |  |  | 标段: |  | 第1页 共1页
序号 | 工日名称（类别） | 单位 | 数 量 | 单价(元) | 合价（元） | 备注
1 | 二类人工 | 工日 | 120.075 | 149.00 | 17891.18

## 8_表10_2_2-31 主要材料和工程设备一览表
【表10.2.2-31】
主要材料和工程设备一览表
工程名称:智能化 |  |  |  | 标段: |  | 第1页 共1页
序号 | 名称、规格、型号 | 单位 | 数量 | 单价(元) | 合价（元） | 备注
1 | 普通硅酸盐水泥PO 42.5综合 | kg | 33.299 | 0.39 | 12.82
2 | 铜芯多股绝缘电线RVV2*1.5 | m | 310.608 | 2.16 | 671.53
3 | 铜芯多股绝缘电线RVVP2*1.5 | m | 84.240 | 4.97 | 419.01
4 | 铜芯聚氯乙烯绞型软线RVV2*1.5 | m | 2234.412 | 2.16 | 4830.80
5 | 铜芯聚氯乙烯绞型软线RVVP2*1.5 | m | 507.600 | 4.97 | 2524.80
6 | 吸顶喇叭 | 台 | 9.000 | 55.68 | 501.12