## 表10_2_2-4 招标控制价扉页
【表10.2.2-4】
| 嵊州市黄泽镇中心卫生院扩建 |  |  |  | 工程
招标控制价
招标控制价 | (小写): | 68691215元
| (大写): | 陆仟捌佰陆拾玖万壹仟贰佰壹拾伍元整
招 标 人: |  |  | 造价咨询人:
| (单位盖章) |  |  | (单位资质专用章)
法定代表人 或其授权人: |  |  | 法定代表人 或其授权人:
| (签字或盖章) |  |  | (签字或盖章)
编 制 人: |  |  | 复 核 人:
| (造价工程师签字盖专用章) |  |  | (造价工程师签字盖专用章)
编制时间: |  |  | 复核时间:

## 表10_2_2-11 编制说明
【表10.2.2-11】
编制说明
工程名称:嵊州市黄泽镇中心卫生院扩建 | 第1页 共1页
一、工程概况： 本工程位于嵊州市黄泽镇。 二、编制范围： 本预算范围为嵊州市黄泽镇人民政府于2022年9月6日出图的嵊州市黄泽镇中心卫生院扩建工程施工电子图内的所有工程以及2022年9月8日出图的黄泽镇中心卫生院扩建工程--室内设计施工图电子图的内容。 三、清单编制依据： 1、业主提供的关于本工程的施工图及设计院的答复。 2、《浙江省房屋建筑与装饰工程预算定额》（2018版）、《浙江省建设工程工程量清单计价指引》（2013版）、《浙江省通用安装工程预算定额》（2018版）、《浙江省市政工程预算定额》（2018版）、《浙江省园林绿化及仿古建筑工程预算定额》（2018版）、《浙江省建设工程计价规则》（2018版）、浙建建发〔2019〕92号《关于增值税调整后我省建设工程计价依据增值税税率及有关计价调整的通知》、浙建建发〔2022〕37号《关于调整建筑工程安全文明施工费的通知》； 3、人工费：按《绍兴市建设工程造价管理信息》2022年第8期； 4、材料价格：依次按《绍兴市建设工程造价管理信息》2022年第8期、《浙江造价信息》2022年第8期的价格计取；部分装修材料价按信息价中值计取；部分没有信息价的材料按市场调查价计取。 四、工程费率计取： 本工程企业管理费及利润按《浙江省建设工程计价规则（2018版）》一般计税法中的房屋建筑及构筑物工程中值计取，施工组织措施费费率按一般计税法中的中值计取（仅计取安全文明施工费），并按规定计取规费及税金。 五、其他说明： 1、本工程不计取暂列金额； 2、本工程采用自流深井降水，降水天数按60天考虑，实际按实结算； 3、土方外运按5KM考虑； 4、地下室外墙模板按止水对拉螺杆考虑； 5、手术室装修详见二次装修，本预算不考虑在内； 6、放射机房墙面涂料按普通内墙涂料考虑；防辐射涂料含在设备中，由设备厂家施工； 7、本次预算内容中暖通工程不包含空调新风系统； 8、本次预算内容中弱电智能化和充电桩工程不包含在内； 9、厨房、手术部、检验科等部分由专业厂家二次深化设计； 10、手术区、检验区、抢救区、放射科预留总配电箱到变电所的电缆暂按目前电缆型号计入，箱体不包含在内。 11、标志标线，按100000元计入园林专业工程暂估价； 12、75T雨水调蓄（PP）模块+地埋式一体机，按120000元计入园林专业工程暂估价； 13、污水处理站，按150000元计入排水专业工程暂估价； 14、150t蓄水池，按80000元计入排水专业工程暂估价； 15、井内设置潜水泵，水泵参数Q=15T/H、H=10m、N=1.1KW、一用一备，按10000元计入排水专业工程暂估价； 16、绿化养护按二年计算。

## 表10_2_2-12 招标控制价费用表
【表10.2.2-12】
招标控制价费用表
工程名称:嵊州市黄泽镇中心卫生院扩建 |  |  |  |  | 第1页 共2页
序号 | 工程名称 | 金额(元) | 其中：（元） |  |  |  | 备注
|  |  | 暂估价 | 安全文明 施工基本费 | 规费 | 税金
1 | 建筑工程 | 48250677 |  | 755591.29 | 2228734.96 | 3984000.87
1.1 | 地下室 | 9033273 |  | 143203.59 | 422401.45 | 745866.56
1.2 | 基坑支护 | 1345794 |  | 36651.76 | 108110.12 | 111120.63
1.3 | 综合楼上部 | 29987012 |  | 453605.68 | 1337981.05 | 2475991.78
1.4 | 综合楼精装修 | 7074775 |  | 108094.95 | 318843.01 | 584155.74
1.5 | 附属用房 | 539042 |  | 9436.77 | 27835.23 | 44508.09
1.6 | 门卫 | 184074 |  | 3005.78 | 8866.02 | 15198.75
1.7 | 氧气汇流排室 | 86707 |  | 1592.76 | 4698.08 | 7159.32
2 | 景观 | 7053842 | 460000 | 66641.59 | 298419.32 | 582427.3
2.1 | 绿化 | 1302582 |  | 14938.48 | 75595.53 | 107552.66
2.2 | 景观 | 4548228 | 100000 | 37978.47 | 192188.43 | 375541.75
2.3 | 排水 | 1203032 | 360000 | 13724.64 | 30635.36 | 99332.89
3 | 电气 | 6730848 |  | 42155.62 | 189607.43 | 555758.07
3.1 | 地下室电气 | 1347226 |  | 8728.96 | 39261.11 | 111238.82
3.2 | 地上电气 | 3709618 |  | 25334.99 | 113951.67 | 306298.75
3.3 | 室外电气 | 1507723 |  | 7215.7 | 32454.74 | 124490.93
3.4 | 变电所、垃圾房电气 | 67368 |  | 462.19 | 2078.82 | 5562.49
3.5 | 门卫电气 | 79304 |  | 321.07 | 1444.12 | 6548.03
3.6 | 氧气汇流排室电气 | 19609 |  | 92.71 | 416.97 | 1619.05
4 | 水施 | 4153627 |  | 44920.58 | 202043.64 | 342960.06
4.1 | 地下室水施 | 1087389 |  | 10557.85 | 47487.05 | 89784.42
4.2 | 地上水施 | 2787710 |  | 32109.19 | 144420.63 | 230177.92
4.3 | 室外水施 | 262839 |  | 2003.18 | 9009.89 | 21702.34
4.4 | 变电所、垃圾房水施 | 10841 |  | 164.34 | 739.19 | 895.1
4.5 | 门卫水施 | 3892 |  | 66.08 | 297.2 | 321.32
4.6 | 氧气汇流排室水施 | 956 |  | 19.94 | 89.68 | 78.96
5 | 消防报警 | 842041 |  | 11842.47 | 53265.01 | 69526.36
【表10.2.2-12】
招标控制价费用表
工程名称:嵊州市黄泽镇中心卫生院扩建 |  |  |  |  | 第2页 共2页
序号 | 工程名称 | 金额(元) | 其中：（元） |  |  |  | 备注
|  |  | 暂估价 | 安全文明 施工基本费 | 规费 | 税金
5.1 | 地下室消防报警 | 123140 |  | 1950.74 | 8774.04 | 10167.55
5.2 | 地上消防报警 | 694742 |  | 9542.83 | 42921.71 | 57364.04
5.3 | 变电所、垃圾房消防报警 | 17249 |  | 274.43 | 1234.32 | 1424.22
5.4 | 门卫消防报警 | 6910 |  | 74.47 | 334.94 | 570.55
6 | 暖通 | 1660180 |  | 14947.92 | 67232.73 | 137079.07
6.1 | 地下室暖通 | 374702 |  | 3152.39 | 14178.82 | 30938.68
6.2 | 地上暖通 | 1261962 |  | 11642.87 | 52367.27 | 104198.71
6.3 | 变电所、垃圾房暖通 | 20746 |  | 140.34 | 631.24 | 1712.98
6.4 | 门卫暖通 | 1385 |  | 6.16 | 27.7 | 114.35
6.5 | 氧气汇流排室暖通 | 1385 |  | 6.16 | 27.7 | 114.35
合计 |  | 68691215 | 460000 | 936099.47 | 3039303.09 | 5671751.73

## 1_表10_2_2-13 【含单列】单位(专业)工程招标
【表10.2.2-13】
单位（专业）工程招标控制价费用表
工程名称:建筑工程-地下室 |  |  | 标段: | 第1页 共1页
序号 | 费用名称 |  | 计算公式 | 金额 (元) | 备注
1 | 分部分项工程费 |  | ∑(分部分项工程量×综合单价） | 6581388.72 | 见表10.2.2-16
1.1 | 其中 | 人工费+机械费 | ∑分部分项（定额人工费+定额机械费） | 1039836.06
2 | 措施项目费 |  | （2.1+2.2） | 1283616.06
2.1 | 施工技术措施项目费 |  | ∑(技措项目工程量×综合单价） | 1140412.47 | 见表10.2.2-16
2.1.1 | 其中 | 人工费+机械费 | ∑技措项目（定额人工费+定额机械费） | 598648.99
2.2 | 施工组织措施项目费 |  | (1.1+2.1.1)×8.74% | 143203.59 | 见表10.2.2-20
2.2.1 | 其中 | 安全文明施工基本费 | (1.1+2.1.1)×8.74% | 143203.59 | 见表10.2.2-20
3 | 其他项目费 |  | （3.1+3.2+3.3+3.4）
3.1 | 暂列金额 |  | 3.1.1+3.1.2+3.1.3 |  | 见表10.2.2-21
3.1.1 | 其中 | 标化工地增加费 | 按招标文件规定额度列计 |  | 见表10.2.2-22
3.1.2 |  | 优质工程增加费 | 按招标文件规定额度列计 |  | 见表10.2.2-22
3.1.3 |  | 其他暂列金额 | 按招标文件规定额度列计 |  | 见表10.2.2-22
3.2 | 暂估价 |  | 3.2.1+3.2.2+3.2.3 |  | 见表10.2.2-21
3.2.1 | 其中 | 材料（工程设备）暂估价 | 按招标文件规定额度列计 (或计入综合单价) |  | 见表10.2.2-23
3.2.2 |  | 专业工程暂估价 | 按招标文件规定额度列计 |  | 见表10.2.2-24
3.2.3 |  | 专项技术措施暂估价 | 按招标文件规定额度列计 |  | 见表10.2.2-25
3.3 | 计日工 |  | ∑计日工(暂估数量×综合单价） |  | 见表10.2.2-21
3.4 | 施工总承包服务费 |  | 3.4.1+3.4.2 |  | 见表10.2.2-21
3.4.1 | 其中 | 专业发包工程管理费 | ∑专业发包工程（暂估金额×费率） |  | 见表10.2.2-27
3.4.2 |  | 甲供材料设备管理费 | 甲供材料暂估金额×费率+甲供设备暂估金额×费率 |  | 见表10.2.2-27
4 | 规费 |  | (1.1+2.1.1)×25.78% | 422401.45
5 | 单列费用 |  | 单列费用
6 | 税金 |  | (1+2+3+4+计税不计费)×9% | 745866.56
7 | 下浮 |  | (1+2+3+4+5+6-不计税不计费不下浮-暂估材料)×0%
其中 | 甲供费（不计入造价） |  | 甲供材料费+甲供主材费+甲供设备费
招标控制价合计 |  |  | 1+2+3+4+5+6-7 | 9033273

## 1_表10_2_2-16 分部分项工程清单与计价表
【表10.2.2-16】
分部分项工程清单与计价表
单位(专业)工程名称:建筑工程-地下室 | [5 empty] | 标段: |  |  | 第1页 共16页
序号 | 项目编码 | 项目名称 | 项目特征 | 计量 单位 | 工程量 | 金 额 (元) |  |  |  |  | 备注
[6 empty] | 综合单价 | 合价 | 其中
[8 empty] | 人工费 | 机械费 | 暂估价
| A.1 | A 土石方工程 |  |  |  |  | 473914.75 | 150652.18 | 242717.33
1 | 010101002001 | 挖一般土方 | 1.土壤类别：三类土 2.挖土深度：6M 内 3.弃土运距：场内运距由投标人自行考虑决定报价 | m3 | 17789.41 | 5.59 | 99442.8 | 31843.04 | 50699.82
2 | 010101004001 | 挖基坑土方 | 1.土壤类别：三类土 2.挖土深度：6M 内 3.弃土运距：场内运距由投标人自行考虑决定报价 4.下翻柱墩土方 | m3 | 251.09 | 8.84 | 2219.64 | 918.99 | 916.48
3 | 010101004002 | 挖基坑土方 | 1.土壤类别：三类土(独立基础） 2.挖土深度：2M 内 3.弃土运距：场内运距由投标人自行考虑决定报价 | m3 | 279.18 | 42.55 | 11879.11 | 9709.88
4 | 010101004003 | 挖基坑土方 | 1.土壤类别：三类土(独立基础） 2.挖土深度：3M 内 3.弃土运距：场内运距由投标人自行考虑决定报价 | m3 | 393.06 | 50.92 | 20014.62 | 16359.16
本页小计 | [6 empty] | 133556.17 | 58831.07 | 51616.3
【表10.2.2-16】
分部分项工程清单与计价表
单位(专业)工程名称:建筑工程-地下室 | [5 empty] | 标段: |  |  | 第2页 共16页
序号 | 项目编码 | 项目名称 | 项目特征 | 计量 单位 | 工程量 | 金 额 (元) |  |  |  |  | 备注
[6 empty] | 综合单价 | 合价 | 其中
[8 empty] | 人工费 | 机械费 | 暂估价
5 | 010103001001 | 回填方 | 1.密实度要求：夯实、压实系数满足设计要求 2.填方材料品种：原土方人工回填 3.填方粒径要求：粒径满足设计规范要求 4.填方来源、运距：投标人自行考虑决定报价 | m3 | 6307.79 | 16.5 | 104078.54 | 81622.8 | 3406.21
6 | 010103002001 | 余方弃置 | 1.废弃料品种：三类土 2.运距：场外运距由投标人自行考虑决定报价 | m3 | 11458.78 | 20.62 | 236280.04 | 10198.31 | 187694.82
| A.4 | D 砌筑工程 |  |  |  |  | 99022.11 | 21546.92 | 358.13
7 | 010401001001 | 砖基础 | 1.砖品种、规格、强度等级：MU20混凝土多孔砖 2.基础类型：240砖胎膜 3.砂浆强度等级：Mb10水泥砂浆 | m3 | 37.83 | 400.2 | 15139.57 | 3286.29 | 71.88
8 | 010401001002 | 砖基础 | 1.砖品种、规格、强度等级：MU20混凝土多孔砖 2.基础类型：120厚砖胎膜 3.砂浆强度等级：Mb10水泥砂浆 | m3 | 25.37 | 577.72 | 14656.76 | 4207.36 | 52.52
9 | 010401004001 | 多孔砖墙 | 1.砖品种、规格、强度等级：MU10烧结页岩多孔砖 2.墙体类型：地下室内隔墙200mm墙体 3.砂浆强度等级、配合比：Mb10水泥砂浆 | m3 | 113.46 | 596.76 | 67708.39 | 13558.47 | 228.05
10 | 010401012001 | 零星砌砖 | 1.零星砌砖名称、部位：水泵房砖砌台阶 | m2 | 4.62 | 328.44 | 1517.39 | 494.8 | 5.68
本页小计 | [6 empty] | 439380.69 | 113368.03 | 191459.16
【表10.2.2-16】
分部分项工程清单与计价表
单位(专业)工程名称:建筑工程-地下室 | [5 empty] | 标段: |  |  | 第3页 共16页
序号 | 项目编码 | 项目名称 | 项目特征 | 计量 单位 | 工程量 | 金 额 (元) |  |  |  |  | 备注
[6 empty] | 综合单价 | 合价 | 其中
[8 empty] | 人工费 | 机械费 | 暂估价
| A.5 | E 混凝土及钢筋混凝土工程 |  |  |  |  | 4780848.61 | 405646.46 | 36031.92
11 | 010501001001 | 垫层 | 1.混凝土种类：泵送商品砼 2.混凝土强度等级：C20 | m3 | 500.56 | 532.14 | 266368 | 15131.93 | 355.4
12 | 010501004001 | 满堂基础 | 1.混凝土种类：泵送商品砼 2.混凝土强度等级：C35/P8 | m3 | 1868.16 | 606.68 | 1133375.31 | 44611.66 | 504.4
13 | 010501003001 | 独立基础 | 1.混凝土种类：泵送商品砼 2.混凝土强度等级：C35 | m3 | 232.10 | 589.23 | 136760.28 | 6159.93 | 62.67
14 | 010502001001 | 矩形柱 | 1.混凝土类别：泵送商品砼 2.混凝土强度等级：C35 | m3 | 65.33 | 679.75 | 44408.07 | 6317.41 | 30.05
15 | 010502002001 | 构造柱 | 1.混凝土类别：泵送商品砼 2.混凝土强度等级：C25 | m3 | 5.74 | 697.86 | 4005.72 | 894.81 | 3.96
16 | 010503001001 | 基础梁 | 1.混凝土种类：泵送商品砼 2.混凝土强度等级：C35 | m3 | 111.68 | 596.54 | 66621.59 | 3348.17 | 51.37
17 | 010503002001 | 矩形梁 | 1.混凝土类别：泵送商品砼 2.混凝土强度等级：C35/P6 | m3 | 12.47 | 623.9 | 7780.03 | 504.41 | 5.74
18 | 010503002002 | 矩形梁 | 1.混凝土类别：泵送商品砼 2.混凝土强度等级：C35 | m3 | 269.04 | 609.19 | 163896.48 | 10882.67 | 123.76
19 | 010503004001 | 圈梁 | 1.混凝土类别：泵送商品砼 2.混凝土强度等级：C25 | m3 | 2.12 | 609.75 | 1292.67 | 165.72 | 1.46
20 | 010503005001 | 过梁 | 1.混凝土类别：泵送商品砼 2.混凝土强度等级：C25 | m3 | 0.79 | 609.75 | 481.7 | 61.75 | 0.55
21 | 010504001001 | 直形墙 | 1.混凝土类别：泵送商品砼 2.混凝土强度等级：C35 | m3 | 64.76 | 623.39 | 40370.74 | 3592.24 | 29.79
本页小计 | [6 empty] | 1865360.59 | 91670.7 | 1169.15
【表10.2.2-16】
分部分项工程清单与计价表
单位(专业)工程名称:建筑工程-地下室 | [5 empty] | 标段: |  |  | 第4页 共16页
序号 | 项目编码 | 项目名称 | 项目特征 | 计量 单位 | 工程量 | 金 额 (元) |  |  |  |  | 备注
[6 empty] | 综合单价 | 合价 | 其中
[8 empty] | 人工费 | 机械费 | 暂估价
22 | 010504001002 | 直形墙 | 1.混凝土类别：泵送商品砼 2.混凝土强度等级：C35/P6 | m3 | 458.80 | 623.28 | 285960.86 | 19893.57 | 211.05
23 | 010504002001 | 弧形墙 | 1.混凝土类别：泵送商品砼 2.混凝土强度等级：C35/P6 | m3 | 21.20 | 623.28 | 13213.54 | 919.23 | 9.75
24 | 010505003001 | 平板 | 1.混凝土类别：泵送商品砼 2.混凝土强度等级：C35 | m3 | 476.48 | 621.85 | 296299.09 | 22251.62 | 390.71
25 | 010505003002 | 平板 | 1.混凝土类别：泵送商品砼 2.混凝土强度等级：C35/P6 | m3 | 24.89 | 636.56 | 15843.98 | 1162.36 | 20.41
26 | 010505003003 | 平板 | 1.混凝土类别：泵送商品砼 2.混凝土强度等级：C35/P6（斜板） | m3 | 28.00 | 645.8 | 18082.4 | 1436.4 | 22.96
27 | 010506001001 | 直形楼梯 | 1.混凝土类别：泵送商品砼 2.混凝土强度等级：C30 3.底板厚度：120mm | m2 | 65.35 | 150.24 | 9818.18 | 1124.67 | 10.46
28 | 010508001001 | 后浇带 | 1.混凝土类别：泵送商品砼 2.混凝土强度等级：C40/P8 3.部位：底板 | m3 | 70.20 | 633.2 | 44450.64 | 2173.39 | 26.68
29 | 010508001002 | 后浇带 | 1.混凝土类别：泵送商品砼 2.混凝土强度等级：C40/P6 3.部位：梁、板 | m3 | 13.56 | 636.13 | 8625.92 | 486.53 | 19.8
30 | 010508001003 | 后浇带 | 1.混凝土类别：泵送商品砼 2.混凝土强度等级：C40/P6 3.部位：砼墙 | m3 | 19.13 | 685.13 | 13106.54 | 1550.68 | 13.2
31 | 010512008001 | 沟盖板、井盖板、井圈 | 1、集水井900*900铸铁盖板 | 套 | 4 | 1013.5 | 4054 | 82.24 | 0.84
本页小计 | [6 empty] | 709455.15 | 51080.69 | 725.86
【表10.2.2-16】
分部分项工程清单与计价表
单位(专业)工程名称:建筑工程-地下室 | [5 empty] | 标段: |  |  | 第5页 共16页
序号 | 项目编码 | 项目名称 | 项目特征 | 计量 单位 | 工程量 | 金 额 (元) |  |  |  |  | 备注
[6 empty] | 综合单价 | 合价 | 其中
[8 empty] | 人工费 | 机械费 | 暂估价
32 | 010512008002 | 沟盖板、井盖板、井圈 | 1、集水井1300*1300铸铁盖板 | 套 | 8 | 2080.06 | 16640.48 | 164.48 | 1.68
33 | 010512008003 | 沟盖板、井盖板、井圈 | 1、排水沟铸铁盖板 | m2 | 33.62 | 1238.05 | 41623.24 | 335.53 | 14.12
34 | 010512008004 | 沟盖板、井盖板、井圈 | 1、集水井1100*1100铸铁盖板 | 套 | 2 | 1498.3 | 2996.6 | 41.12 | 0.42
35 | 010515001001 | 现浇构件钢筋 | 1.钢筋种类、规格：HRB400直径6mm | t | 3.573 | 5506.19 | 19673.62 | 2186.46 | 87.75
36 | 010515001002 | 现浇构件钢筋 | 1.钢筋种类、规格：HRB400直径8-10mm内 | t | 70.046 | 5234.87 | 366681.7 | 42863.95 | 1720.33
37 | 010515001003 | 现浇构件钢筋 | 1.钢筋种类、规格：HRB400直径6mm箍筋 | t | 0.153 | 6309.26 | 965.32 | 186.27 | 9.16
38 | 010515001004 | 现浇构件钢筋 | 1.钢筋种类、规格：HRB400直径8-10mm内箍筋 | t | 23.775 | 6037.94 | 143552.02 | 28945.59 | 1422.93
39 | 010515001005 | 现浇构件钢筋 | 1.钢筋种类、规格：HRB400直径18mm内 | t | 160.099 | 4777.08 | 764805.73 | 84373.77 | 11879.35
40 | 010515001006 | 现浇构件钢筋 | 1.钢筋种类、规格：HRB400E直径18mm内 | t | 64.317 | 4804.75 | 309027.11 | 33895.7 | 4772.32
41 | 010515001007 | 现浇构件钢筋 | 1.钢筋种类、规格：HRB400直径14mm内箍筋 | t | 0.912 | 4899.03 | 4467.92 | 638.13 | 25.92
42 | 010515001008 | 现浇构件钢筋 | 1.钢筋种类、规格：HRB400E直径14mm内箍筋 | t | 0.603 | 4926.71 | 2970.81 | 421.92 | 17.14
43 | 010515001009 | 现浇构件钢筋 | 1.钢筋种类、规格：HRB400直径25mm内 | t | 61.819 | 4545.21 | 280980.34 | 22382.81 | 3730.16
本页小计 | [6 empty] | 1954384.89 | 216435.73 | 23681.28
【表10.2.2-16】
分部分项工程清单与计价表
单位(专业)工程名称:建筑工程-地下室 | [5 empty] | 标段: |  |  | 第6页 共16页
序号 | 项目编码 | 项目名称 | 项目特征 | 计量 单位 | 工程量 | 金 额 (元) |  |  |  |  | 备注
[6 empty] | 综合单价 | 合价 | 其中
[8 empty] | 人工费 | 机械费 | 暂估价
44 | 010515001010 | 现浇构件钢筋 | 1.钢筋种类、规格：HRB400E直径25mm内 | t | 43.204 | 4572.88 | 197566.71 | 15642.87 | 2606.93
45 | 010516002001 | 预埋铁件 | 1、预埋铁件 25kg/块以上 | t | 0.100 | 8517.41 | 851.74 | 201.17 | 124.35
46 | 010516003001 | 机械连接 | 1.连接方式：焊接 2.规格：直径18mm以内 | 个 | 6044 | 6.36 | 38439.84 | 23934.24 | 6890.16
47 | 010516003002 | 机械连接 | 1.螺纹套筒种类：直螺纹 2.规格：直径20mm以内 | 个 | 737 | 8.86 | 6529.82 | 3029.07 | 368.5
48 | 010516003003 | 机械连接 | 1.螺纹套筒种类：直螺纹 2.规格：直径25mm以内 | 个 | 817 | 10.11 | 8259.87 | 3651.99 | 465.69
| A.6 | F 金属结构工程 |  |  |  |  | 10419.23 | 4370.4 | 125.98
49 | 010606008001 | 钢梯 | 1.钢梯形式:消防水池爬式钢梯 2.其余要求:防锈及防火要求满足设计及规范要求 | t | 0.612 | 2308.07 | 1412.54 | 662.66 | 119.74
50 | 010607005001 | 砌块墙钢丝网加固 | 1、内墙相接处做粉刷时应加设不小于300宽的耐碱玻纤网格布 | m2 | 124.76 | 22.11 | 2758.44 | 1649.33 | 6.24
51 | 010607005002 | 砌块墙钢丝网加固 | 1、楼梯间和人流通道的填充墙,应采用钢丝网(小于0.9的镀锌钢丝网片挂网,孔目10x10mm)砂浆面层加强。 | m2 | 456.41 | 13.69 | 6248.25 | 2058.41
| A.8 | H 门窗工程 |  |  |  |  | 21015.33 | 2063.81
52 | 010801004001 | 木质防火门 | 1、门代号及洞口尺寸：FM丙0720 700*2000，明装闭门器安装、防火合页安装等五金配件 | 樘 | 1 | 641.8 | 641.8 | 61.03
本页小计 | [6 empty] | 262709.01 | 50890.77 | 10581.61
【表10.2.2-16】
分部分项工程清单与计价表
单位(专业)工程名称:建筑工程-地下室 | [5 empty] | 标段: |  |  | 第7页 共16页
序号 | 项目编码 | 项目名称 | 项目特征 | 计量 单位 | 工程量 | 金 额 (元) |  |  |  |  | 备注
[6 empty] | 综合单价 | 合价 | 其中
[8 empty] | 人工费 | 机械费 | 暂估价
53 | 010801004002 | 木质防火门 | 1、门代号及洞口尺寸：FM甲1020 1000*2000，明装闭门器安装、防火合页安装等五金配件 | 樘 | 2 | 897.58 | 1795.16 | 162.82
54 | 010801004003 | 木质防火门 | 1、门代号及洞口尺寸：FM甲1220 1200*2000，明装闭门器、顺位器安装、防火合页安装等五金配件 | 樘 | 1 | 1216.42 | 1216.42 | 121.94
55 | 010801004004 | 木质防火门 | 1、门代号及洞口尺寸：FM甲1222 1200*2200，明装闭门器、顺位器安装、防火合页安装等五金配件 | 樘 | 1 | 1309.37 | 1309.37 | 130.09
56 | 010801004005 | 木质防火门 | 1、门代号及洞口尺寸：FM甲1222a 1200*2200，明装闭门器、顺位器安装、防火合页安装等五金配件 | 樘 | 1 | 1309.37 | 1309.37 | 130.09
57 | 010801004006 | 木质防火门 | 1、门代号及洞口尺寸：FM甲1522 1500*2200，明装闭门器、顺位器安装、防火合页安装等五金配件 | 樘 | 4 | 1565.02 | 6260.08 | 610.04
58 | 010801004007 | 木质防火门 | 1、门代号及洞口尺寸：FM乙1222 1200*2200，明装闭门器、顺位器安装、防火合页安装等五金配件 | 樘 | 3 | 1288.62 | 3865.86 | 390.27
59 | 010801004008 | 木质防火门 | 1、门代号及洞口尺寸：FM乙1522 1500*2200，明装闭门器、顺位器安装、防火合页安装等五金配件 | 樘 | 3 | 1539.09 | 4617.27 | 457.53
| A.9 | J 屋面及防水工程 |  |  |  |  | 381584.01 | 41284.15 | 90.2
本页小计 | [6 empty] | 20373.53 | 2002.78
【表10.2.2-16】
分部分项工程清单与计价表
单位(专业)工程名称:建筑工程-地下室 | [5 empty] | 标段: |  |  | 第8页 共16页
序号 | 项目编码 | 项目名称 | 项目特征 | 计量 单位 | 工程量 | 金 额 (元) |  |  |  |  | 备注
[6 empty] | 综合单价 | 合价 | 其中
[8 empty] | 人工费 | 机械费 | 暂估价
60 | 010902002001 | 屋面涂膜防水 | 1.防水膜品种：渗透结晶型防水涂料(用量不小于1.5kg/m2) 2.涂膜厚度、遍数：1.2mm厚 （详见棚5做法） | m2 | 285.46 | 15.25 | 4353.27 | 973.42
61 | 010902001001 | 屋面卷材防水 | 1.卷材品种、规格、厚度：4.0厚聚酯胎自粘聚合物改性沥青防水卷材(耐根穿刺) 详见地下室顶板做法 | m2 | 117.09 | 55.97 | 6553.53 | 384.06
62 | 010902001002 | 屋面卷材防水 | 1.卷材品种、规格、厚度：1.5厚自粘聚合物改性沥青防水卷材(无胎) 详见地下室顶板做法 | m2 | 117.09 | 29.78 | 3486.94 | 319.66
63 | 010902003001 | 屋面刚性层 | 1、土工布一道过滤层 2、H18塑料夹层板(支点向上) 3、50厚C20细石砼保护层,内配∅6@200双向钢筋网片(机械回填70厚) 4、干铺无纺布一层隔离层 5、20厚1:2.5水泥砂浆找平层 6、水泥炉渣找坡,最薄处20厚 详见地下室顶板做法 | m2 | 117.09 | 87.56 | 10252.4 | 2037.37 | 24.59
64 | 010903003001 | 墙面砂浆防水(防潮） | 1、砖胎膜立面抹灰 | m2 | 298.21 | 28.94 | 8630.2 | 3429.42 | 65.61
本页小计 | [6 empty] | 33276.34 | 7143.93 | 90.2
【表10.2.2-16】
分部分项工程清单与计价表
单位(专业)工程名称:建筑工程-地下室 | [5 empty] | 标段: |  |  | 第9页 共16页
序号 | 项目编码 | 项目名称 | 项目特征 | 计量 单位 | 工程量 | 金 额 (元) |  |  |  |  | 备注
[6 empty] | 综合单价 | 合价 | 其中
[8 empty] | 人工费 | 机械费 | 暂估价
65 | 010903001001 | 墙面卷材防水 | 1.卷材品种、规格、厚度：3mm厚自粘聚合物改性沥青防水卷材(聚酯胎)防水层 （详见地下室侧墙(无保温)II级防水做法） | m2 | 1512.55 | 53.06 | 80255.9 | 8924.05
66 | 010903002001 | 墙面涂膜防水 | 1.防水膜品种：渗透结晶型防水涂料(用量不小于1.5kg/m2) 2.涂膜厚度、遍数：1.2mm厚 （详见内2做法） | m2 | 479.11 | 17.12 | 8202.36 | 2021.84
67 | 010904001001 | 楼（地）面卷材防水 | 1.卷材品种、规格、厚度：1.2mm厚高分子自粘胶膜预铺防水卷材(非沥青基、砂面) （详见地下室底板做法） | m2 | 4523.77 | 55.24 | 249893.05 | 21261.72
68 | 010904002001 | 楼（地）面涂膜防水 | 1.防水膜品种：渗透结晶型防水涂料(用量不小于1.5kg/m2),沿墙面至顶部 2.涂膜厚度、遍数：1.2mm厚 （详见楼3做法） | m2 | 388.88 | 15.25 | 5930.42 | 1326.08
69 | 010904002002 | 楼（地）面涂膜防水 | 1.防水膜品种：JS-Ⅱ型防水涂料,遇墙上翻至完成面300mm高 2.涂膜厚度、遍数：1.5厚 （详见楼5做法） | m2 | 97.38 | 27.27 | 2655.55 | 383.68
本页小计 | [6 empty] | 346937.28 | 33917.37
【表10.2.2-16】
分部分项工程清单与计价表
单位(专业)工程名称:建筑工程-地下室 | [5 empty] | 标段: |  |  | 第10页 共16页
序号 | 项目编码 | 项目名称 | 项目特征 | 计量 单位 | 工程量 | 金 额 (元) |  |  |  |  | 备注
[6 empty] | 综合单价 | 合价 | 其中
[8 empty] | 人工费 | 机械费 | 暂估价
70 | 010904002003 | 楼（地）面涂膜防水 | 1.涂膜厚度、遍数：1.5厚JS-Ⅱ型防水涂料,遇墙上翻至完成面300mm高 详见楼11做法 | m2 | 2.70 | 27.27 | 73.63 | 10.64
71 | 010904004001 | 楼（地）面变形缝 | 1.后浇带嵌填缝 沥青玛蹄脂嵌缝 | m | 93.90 | 13.81 | 1296.76 | 212.21
| A.10 | K 保温、隔热、防腐工程 |  |  |  |  | 39857.61 | 13747.01 | 78.17
72 | 011001003001 | 保温隔热墙面 | 1.保温隔热部位：地下室外墙 2.保温隔热面层材料品种、规格、性能：30厚挤塑聚苯板保护层; （详见地下室侧墙(无保温)II级防水做法） | m2 | 1512.55 | 25.42 | 38449.02 | 13522.2 | 45.38
73 | 011001001001 | 保温隔热屋面 | 1.保温隔热材料品种、规格、厚度：水泥炉渣找坡,最薄处20厚 详见地下室顶板做法 | m2 | 117.09 | 12.03 | 1408.59 | 224.81 | 32.79
| A.11 | L 楼地面装饰工程 |  |  |  |  | 327847.49 | 75527.12 | 642.97
74 | 011101003001 | 细石混凝土楼地面 | 1.面层厚度、混凝土强度等级：100厚C30细石混凝土随捣随抹光,内配单层双向Φ6@200钢筋(不得采用钢筋网 片),设6mx6m分隔缝(且对应柱、车位线位置),缝宽20mm,缝内嵌建筑密封膏。 （详见楼1做法） | m2 | 2196.03 | 97.56 | 214244.69 | 49652.24 | 417.25
本页小计 | [6 empty] | 255472.69 | 63622.1 | 495.42
【表10.2.2-16】
分部分项工程清单与计价表
单位(专业)工程名称:建筑工程-地下室 | [5 empty] | 标段: |  |  | 第11页 共16页
序号 | 项目编码 | 项目名称 | 项目特征 | 计量 单位 | 工程量 | 金 额 (元) |  |  |  |  | 备注
[6 empty] | 综合单价 | 合价 | 其中
[8 empty] | 人工费 | 机械费 | 暂估价
75 | 011101003002 | 细石混凝土楼地面 | 1.面层厚度、混凝土强度等级：100厚C30细石混凝土随捣随抹光,内配单层双向Φ6@200钢筋(不得采用钢筋网 片),设6mx6m分隔缝(且对应柱、车位线位置),缝宽20mm,缝内嵌建筑密封膏。 （详见楼2做法） | m2 | 321.77 | 97.56 | 31391.88 | 7275.22 | 61.14
76 | 011101003003 | 细石混凝土楼地面 | 1.面层厚度、混凝土强度等级：50厚C20细石混凝土 （详见楼4做法） | m2 | 183.05 | 42.72 | 7819.9 | 2465.68 | 10.98
77 | 011101003004 | 细石混凝土楼地面 | 1.面层厚度、混凝土强度等级：80厚C30细石混凝土内配单层双向Φ6@200钢筋 （详见楼5做法） | m2 | 78.94 | 75.99 | 5998.65 | 1315.14 | 11.84
78 | 011101003005 | 细石混凝土楼地面 | 1.面层厚度、混凝土强度等级：70厚C20细石混凝土内配单层双向Φ6@200钢筋 （详见楼7做法） | m2 | 85.12 | 66.74 | 5680.91 | 1375.54 | 11.92
79 | 011101006001 | 平面砂浆找平层 | 1.找平层厚度、砂浆配合比：30厚C20水泥砂浆两遍成活压实抹光 （详见楼8做法） | m2 | 87.63 | 31.86 | 2791.89 | 929.75 | 28.04
80 | 011101006002 | 平面砂浆找平层 | 1.找平层厚度、砂浆配合比：20厚1:2.5水泥砂浆找平层 详见地下室顶板做法 | m2 | 117.09 | 23.45 | 2745.76 | 1037.42 | 25.76
本页小计 | [6 empty] | 56428.99 | 14398.75 | 149.68
【表10.2.2-16】
分部分项工程清单与计价表
单位(专业)工程名称:建筑工程-地下室 | [5 empty] | 标段: |  |  | 第12页 共16页
序号 | 项目编码 | 项目名称 | 项目特征 | 计量 单位 | 工程量 | 金 额 (元) |  |  |  |  | 备注
[6 empty] | 综合单价 | 合价 | 其中
[8 empty] | 人工费 | 机械费 | 暂估价
81 | 011101001001 | 水泥砂浆楼地面 | 1.面层厚度、砂浆配合比：20厚(最薄处)M20水泥砂浆两遍成活压实抹光,1%%%坡向地漏 详见楼11做法 | m2 | 2.70 | 27.36 | 73.87 | 32.16 | 0.59
82 | 011102003001 | 块料楼地面 | 1.结合层厚度、砂浆配合比：20厚(最薄处)M20干硬性水泥砂浆结合层,1%坡向地漏 2.面层材料品种、规格、颜色：10厚300*300防滑耐磨地砖，干水泥擦缝 （详见楼5做法） | m2 | 78.94 | 116.88 | 9226.51 | 2250.58 | 17.37
83 | 011102001001 | 石材楼地面 | 1.结合层厚度、砂浆配合比：20厚M20干硬性水泥砂浆结合层 2.面层材料品种、规格、颜色：25厚大理石饰面 （详见楼7做法） | m2 | 85.12 | 397.97 | 33875.21 | 2666.81 | 18.73
84 | 011105003001 | 块料踢脚线 | 1.踢脚线高度：150mm 2.面层材料品种、规格、颜色：10厚300*300防滑耐磨地砖,踢脚线高度150,干水泥擦缝 | m2 | 9.51 | 161.45 | 1535.39 | 605.22 | 1.05
85 | 011105001001 | 水泥砂浆踢脚线 | 1.踢脚线高度：100mm 2.面层厚度、砂浆配合比：15mm厚M20水泥砂浆 | m2 | 20.16 | 62.68 | 1263.63 | 767.29 | 5.44
本页小计 | [6 empty] | 45974.61 | 6322.06 | 43.18
【表10.2.2-16】
分部分项工程清单与计价表
单位(专业)工程名称:建筑工程-地下室 | [5 empty] | 标段: |  |  | 第13页 共16页
序号 | 项目编码 | 项目名称 | 项目特征 | 计量 单位 | 工程量 | 金 额 (元) |  |  |  |  | 备注
[6 empty] | 综合单价 | 合价 | 其中
[8 empty] | 人工费 | 机械费 | 暂估价
86 | 011105002001 | 石材踢脚线 | 1.踢脚线高度：150mm 2.面层材料品种、规格、颜色：25厚大理石饰面 | m2 | 7.62 | 523.68 | 3990.44 | 915.47 | 0.84
87 | 011106004001 | 水泥砂浆楼梯面层 | 1.找平层厚度、砂浆配合比：楼梯面30厚C20水泥砂浆两遍成活压实抹光 | m2 | 65.35 | 110.31 | 7208.76 | 4238.6 | 32.02
| A.12 | M 墙、柱面装饰与隔断、幕墙工程 |  |  |  |  | 65130.57 | 30729.26 | 469.36
88 | 011201004001 | 立面砂浆找平层 | 1.找平层厚度、砂浆配合比：15厚M15水泥砂浆(独立混凝土墙柱仅清理找补) | m2 | 2760.94 | 23.59 | 65130.57 | 30729.26 | 469.36
| A.13 | N 天棚工程 |  |  |  |  | 41078.86 | 9584.63
89 | 011302001001 | 吊顶天棚 | 1.龙骨材料种类、规格、中距：50系列C型轻钢主龙骨双向间距@500,中填50厚岩棉,用膨胀螺栓与墙体固定 2.面层材料品种、规格：12+12厚穿孔硅钙板 | m2 | 143.40 | 222.85 | 31956.69 | 6810.07
90 | 011302001002 | 吊顶天棚 | 1.龙骨材料种类、规格、中距：50主龙@900系列轻钢龙骨吊顶 2.基层材料种类、规格：9mm厚阻燃板 3.面层材料品种、规格：9.5mm厚石膏板 4.板缝贴胶带、点锈 | m2 | 63.93 | 142.69 | 9122.17 | 2774.56
| A.14 | P 油漆、涂料、裱糊工程 |  |  |  |  | 114761.29 | 71939.98
本页小计 | [6 empty] | 117408.63 | 45467.96 | 502.22
【表10.2.2-16】
分部分项工程清单与计价表
单位(专业)工程名称:建筑工程-地下室 | [5 empty] | 标段: |  |  | 第14页 共16页
序号 | 项目编码 | 项目名称 | 项目特征 | 计量 单位 | 工程量 | 金 额 (元) |  |  |  |  | 备注
[6 empty] | 综合单价 | 合价 | 其中
[8 empty] | 人工费 | 机械费 | 暂估价
91 | 011407001001 | 墙面喷刷涂料 | 1.喷刷涂料部位：内墙面 2.腻子种类：专用腻子二遍批平 3.涂料品种、喷刷遍数：涂料(A级) （详见内3做法） | m2 | 513.70 | 31.65 | 16258.61 | 8337.35
92 | 011407001002 | 墙面喷刷涂料 | 1.喷刷涂料部位：内墙面 2.腻子种类：2~3防霉腻子分遍刮平 （详见内4做法） | m2 | 1316.10 | 21.47 | 28256.67 | 18478.04
93 | 011407001003 | 墙面喷刷涂料 | 1.喷刷涂料部位：内墙面 2.涂料品种、喷刷遍数：防霉涂料(A级) （详见内5做法） | m2 | 263.92 | 12.31 | 3248.86 | 1662.7
94 | 011407001004 | 墙面喷刷涂料 | 1.喷刷涂料部位：踢脚线 2.涂料品种、喷刷遍数：100mm高涂料(机动车库、非机动车库为150mm高) | m2 | 70.29 | 16.74 | 1176.65 | 442.83
95 | 011407002001 | 天棚喷刷涂料 | 1.喷刷涂料部位：天棚 2.涂料品种、喷刷遍数：满刮批耐水防霉腻子找平压光 | m2 | 3572.74 | 16.71 | 59700.49 | 39085.78
96 | 011407002002 | 天棚喷刷涂料 | 1.基层类型：石膏板 2.涂料品种、喷刷遍数：白色乳胶漆 | m2 | 63.93 | 12.95 | 827.89 | 450.71
97 | 011407001005 | 墙面喷刷涂料 | 1.喷刷涂料部位：独立柱 2.腻子种类：2~3防霉腻子分遍刮平 | m2 | 231.40 | 22.87 | 5292.12 | 3482.57
| A.15 | Q 其他装饰工程 |  |  |  |  | 4819.5
本页小计 | [6 empty] | 114761.29 | 71939.98
【表10.2.2-16】
分部分项工程清单与计价表
单位(专业)工程名称:建筑工程-地下室 | [5 empty] | 标段: |  |  | 第15页 共16页
序号 | 项目编码 | 项目名称 | 项目特征 | 计量 单位 | 工程量 | 金 额 (元) |  |  |  |  | 备注
[6 empty] | 综合单价 | 合价 | 其中
[8 empty] | 人工费 | 机械费 | 暂估价
98 | 011503001001 | 金属扶手、栏杆、栏板 | 1.楼梯栏杆高1100mm | m | 24.45 | 150 | 3667.5
99 | 011503001002 | 金属扶手、栏杆、栏板 | 1、汽车坡道栏杆高300mm | m | 12.80 | 90 | 1152
| D.2 | 附录B 道路工程 |  |  |  |  | 1483.34 | 271.27 | 61.05
100 | 040205019001 | 减速垄 | 橡胶减速档做法详17J927-1第3-10页2号节点 | m | 15.30 | 96.95 | 1483.34 | 271.27 | 61.05
|  | 自补 |  |  |  |  | 219606.02 | 59486.19 | 11873.12
101 | 01B001 | 地下室混凝土加膨胀剂 | 1、后浇带加膨胀剂 | m3 | 102.89 | 20 | 2057.8
102 | 01B002 | 防火密封条 | 防火门上的防火密封条 | m | 89.20 | 7.81 | 696.65
103 | 01B003 | 金刚砂楼面 | 1、非金属骨料金刚砂硬化地面(用量停车区域为5kg/m²,行车道为6kg/m²)表面 地下车库 增加固化剂打磨(固化剂用量0.25kg/m²,坡道处不能使用固化剂) （详见楼1做法） | m2 | 2196.03 | 62.36 | 136944.43 | 37617.99 | 9662.53
104 | 01B004 | 汽车坡道耐磨静音止滑地坪 | 1、耐磨静音止滑地坪(耐火等级为A级) （详见楼2做法） | m2 | 321.77 | 35.28 | 11352.05 | 5035.7
105 | 01B005 | 环氧地坪漆地面 | 1、2厚环氧地坪漆(耐火等级A级) （详见楼8做法） | m2 | 87.63 | 36.43 | 3192.36 | 1462.54 | 217.32
本页小计 | [6 empty] | 160546.13 | 44387.5 | 9940.9
【表10.2.2-16】
分部分项工程清单与计价表
单位(专业)工程名称:建筑工程-地下室 | [5 empty] | 标段: |  |  | 第16页 共16页
序号 | 项目编码 | 项目名称 | 项目特征 | 计量 单位 | 工程量 | 金 额 (元) |  |  |  |  | 备注
[6 empty] | 综合单价 | 合价 | 其中
[8 empty] | 人工费 | 机械费 | 暂估价
106 | 01B006 | 环氧地坪楼梯面 | 1、楼梯面2厚环氧地坪漆(耐火等级A级) | m2 | 65.35 | 52.29 | 3417.15 | 1636.36 | 324.79
107 | 01B007 | 橡胶止水带 | 1.橡胶止水带铺设 | m | 93.60 | 44.24 | 4140.86 | 1023.98
108 | 01B008 | 钢板止水带 | 1、钢板止水带铺设（-3*300） | m | 691.68 | 57.24 | 39591.76 | 11509.56 | 601.76
109 | 01B009 | 车轮档 | 1、橡胶车档做法详17J927-1第3-5页2号节点 | 个 | 118 | 35 | 4130
110 | 01B010 | 地下车位划线 | 地下车位划线 | m2 | 59.00 | 93.44 | 5512.96 | 1200.06 | 1066.72
111 | 01B011 | 阳角防撞条 | 1、橡胶防撞板做法详17J927-1第3-11页1号节点 | 根 | 196 | 35 | 6860
112 | 01B012 | 车位划线 | 1、无障碍车位布置示意图详17J927-1中4-1页 | 个 | 4 | 186 | 744
113 | 01B013 | 导向箭头 | 1、地面导向箭头标志详17J927-1第4-2页 | 个 | 4 | 54 | 216
114 | 01B014 | 线形诱导标志 | 1、线形诱导标示意图详17J927-1第4-3页 | 个 | 30 | 25 | 750
本页小计 | [6 empty] | 65362.73 | 15369.96 | 1993.27
合计 | [6 empty] | 6581388.72 | 886849.38 | 292448.23

## 1_表10_2_2-16 施工技术措施项目清单与计价表
【表10.2.2-16】
施工技术措施项目清单与计价表
单位(专业)工程名称:建筑工程-地下室 | [5 empty] | 标段: |  |  | 第1页 共4页
序号 | 项目编码 | 项目名称 | 项目特征 | 计量 单位 | 工程量 | 金 额 (元) |  |  |  |  | 备注
[6 empty] | 综合单价 | 合价 | 其中
[8 empty] | 人工费 | 机械费 | 暂估价
|  | 技术措施 |  |  | 0 |  | 1140412.47 | 446936.47 | 219386.21
1 | 011701001001 | 综合脚手架 | 1.一层地下室综合脚手架 | m2 | 3260.12 | 17.7 | 57704.12 | 39349.65 | 326.01
2 | 011701006001 | 满堂脚手架 | 1.满堂脚手架 ~基本层3.6m～5.2m | m2 | 2750.48 | 13.02 | 35811.25 | 24479.27 | 1265.22
3 | 011702001001 | 基础 | 1.现浇混凝土模板 基础垫层模板 | m2 | 215.94 | 49.5 | 10689.03 | 6236.35 | 239.69
4 | 011702001002 | 基础 | 1.现浇混凝土 独立基础 复合木模 | m2 | 153.97 | 45.2 | 6959.44 | 3296.5 | 133.95
5 | 011702005001 | 基础梁 | 1.现浇混凝土 基础梁 复合木模 | m2 | 771.17 | 54.84 | 42290.96 | 19464.33 | 1920.21
6 | 011702001003 | 基础 | 1.现浇混凝土 地下室底板、满堂基础 无梁式 复合木模 | m2 | 279.12 | 49.89 | 13925.3 | 7901.89 | 195.38
7 | 011702002001 | 矩形柱 | 1.现浇混凝土 矩形柱 复合木模~支模高度3.9(m) | m2 | 318.32 | 59 | 18780.88 | 9887.02 | 643.01
8 | 011702002002 | 矩形柱 | 1.现浇混凝土 矩形柱 复合木模~支模高度4.6(m) | m2 | 8.86 | 59 | 522.74 | 275.19 | 17.9
9 | 011702002003 | 矩形柱 | 1.现浇混凝土 矩形柱 复合木模~支模高度3.6m以内 | m2 | 58.34 | 55.7 | 3249.54 | 1694.19 | 112.6
10 | 011702003001 | 构造柱 | 1.现浇混凝土 构造柱 | m2 | 64.05 | 51.47 | 3296.65 | 1473.15 | 60.21
11 | 011702006001 | 矩形梁 | 1.现浇混凝土 矩形梁 复合木模~支模高度3.9(m) | m2 | 1625.16 | 75.14 | 122114.52 | 64470.1 | 5054.25
12 | 011702006002 | 矩形梁 | 1.现浇混凝土 矩形梁 复合木模~支模高度3.6m以内 | m2 | 40.47 | 69.43 | 2809.83 | 1466.63 | 115.34
本页小计 | [6 empty] | 318154.26 | 179994.27 | 10083.77
【表10.2.2-16】
施工技术措施项目清单与计价表
单位(专业)工程名称:建筑工程-地下室 | [5 empty] | 标段: |  |  | 第2页 共4页
序号 | 项目编码 | 项目名称 | 项目特征 | 计量 单位 | 工程量 | 金 额 (元) |  |  |  |  | 备注
[6 empty] | 综合单价 | 合价 | 其中
[8 empty] | 人工费 | 机械费 | 暂估价
13 | 011702006003 | 矩形梁 | 1.现浇混凝土 矩形梁 复合木模~支模高度4.6(m) | m2 | 145.96 | 75.14 | 10967.43 | 5790.23 | 453.94
14 | 011702008001 | 圈梁 | 1.现浇混凝土 直形圈过梁 复合木模 | m2 | 21.17 | 55.9 | 1183.4 | 709.83 | 15.03
15 | 011702009001 | 过梁 | 1.现浇混凝土 直形圈过梁 复合木模 | m2 | 12.85 | 55.9 | 718.32 | 430.86 | 9.12
16 | 011702011001 | 直形墙 | 1.现浇混凝土直形墙 复合木模~支模高度4.6(m) | m2 | 385.48 | 54.98 | 21193.69 | 9937.67 | 524.25
17 | 011702011002 | 直形墙 | 1.现浇混凝土直形地下室外墙 复合木模~支模高度3.9(m)`设计要求采用止水对拉螺栓时 | m2 | 2298.92 | 56.89 | 130785.56 | 62714.54 | 3172.51
18 | 011702011003 | 直形墙 | 1.现浇混凝土直形地下室外墙 复合木模~支模高度4.6(m)`设计要求采用止水对拉螺栓时 | m2 | 512.27 | 56.89 | 29143.04 | 13974.73 | 706.93
19 | 011702011004 | 直形墙 | 1.现浇混凝土直形地下室外墙 复合木模~支模高度3.6m`设计要求采用止水对拉螺栓时 | m2 | 82.17 | 53.6 | 4404.31 | 2075.61 | 106
20 | 011702011005 | 直形墙 | 1.对拉螺栓堵眼增加费 | m2 | 3278.84 | 7.1 | 23279.76 | 18558.23
21 | 011702012001 | 弧形墙 | 1.现浇混凝土弧形地下室外墙~支模高度3.6m`设计要求采用止水对拉螺栓时 | m2 | 133.83 | 71.15 | 9522 | 4393.64 | 171.3
22 | 011702016001 | 平板 | 1.现浇混凝土 板 复合木模~支模高度3.9(m) | m2 | 2375.38 | 54.57 | 129624.49 | 60358.41 | 5985.96
23 | 011702016002 | 平板 | 1.现浇混凝土 板 复合木模~支模高度4.6(m) | m2 | 290.14 | 54.57 | 15832.94 | 7372.46 | 731.15
本页小计 | [6 empty] | 376654.94 | 186316.21 | 11876.19
【表10.2.2-16】
施工技术措施项目清单与计价表
单位(专业)工程名称:建筑工程-地下室 | [5 empty] | 标段: |  |  | 第3页 共4页
序号 | 项目编码 | 项目名称 | 项目特征 | 计量 单位 | 工程量 | 金 额 (元) |  |  |  |  | 备注
[6 empty] | 综合单价 | 合价 | 其中
[8 empty] | 人工费 | 机械费 | 暂估价
24 | 011702016003 | 平板 | 1.现浇混凝土 板 复合木模~支模高度3.6m | m2 | 120.75 | 49.6 | 5989.2 | 2754.31 | 266.86
25 | 011702016004 | 平板 | 1.现浇混凝土 斜板、坡屋面板 复合木模~平均支模高度3.6m以内 | m2 | 100.97 | 67.4 | 6805.38 | 2963.47 | 287.76
26 | 011702024001 | 楼梯 | 1.现浇混凝土直形楼梯 复合木模 | m2 | 65.35 | 166.42 | 10875.55 | 6320.65 | 330.02
27 | 011703001001 | 垂直运输 | 1.一层地下室垂直运输 | m2 | 3260.12 | 52.69 | 171775.72 |  | 139826.55
28 | 011705001001 | 大型机械设备进出场及安拆 | 自升式塔式起重机机械设备进出场及安拆 | 台次 | 1 | 58639.84 | 58639.84 | 18327 | 26650.06
29 | 011705001002 | 大型机械设备进出场及安拆 | 履带式挖掘机1M3以内机械设备进出场 | 台次 | 3 | 4286.89 | 12860.67 | 1788 | 5652
30 | 011707003001 | 非夜间施工照明 | 1.洞库照明费[建筑] | 项 | 1 | 73809.11 | 73809.11 | 24287.89
31 | Z011702034001 | 后浇带模板增加费 | 1.现浇混凝土 地下室底板 后浇带模板增加费 | m | 70.20 | 41.71 | 2928.04 | 1528.96 | 40.72
32 | Z011702034002 | 后浇带模板增加费 | 1.现浇混凝土 梁板 板厚20cm以上 后浇带模板增加费 | m | 64.45 | 63.98 | 4123.51 | 1905.14 | 148.24
33 | Z011702034003 | 后浇带模板增加费 | 1.现浇混凝土 墙 墙厚20cm上 后浇带模板增加费 | m | 23.40 | 53.18 | 1244.41 | 558.09 | 29.25
34 | Z011703002001 | 塔式起重机基础费用 | 1.自升式塔式起重机固定式基础（带配重） | 座 | 1 | 29264.74 | 29264.74 | 2312.48 | 88.31
35 | Z011703003001 | 施工电梯固定基础费用 | 1.施工电梯固定式基础 | 座 | 2 | 7837.28 | 15674.56 | 3576 | 203.12
本页小计 | [6 empty] | 393990.73 | 66321.99 | 173522.89
【表10.2.2-16】
施工技术措施项目清单与计价表
单位(专业)工程名称:建筑工程-地下室 | [5 empty] | 标段: |  |  | 第4页 共4页
序号 | 项目编码 | 项目名称 | 项目特征 | 计量 单位 | 工程量 | 金 额 (元) |  |  |  |  | 备注
[6 empty] | 综合单价 | 合价 | 其中
[8 empty] | 人工费 | 机械费 | 暂估价
36 | 011705001003 | 大型机械设备进出场及安拆 | 1.施工电梯50m以内设备进出场及安拆 | 台次 | 2 | 25806.27 | 51612.54 | 14304 | 23903.36
本页小计 | [6 empty] | 51612.54 | 14304 | 23903.36
合计 | [6 empty] | 1140412.47 | 446936.47 | 219386.21

## 1_表10_2_2-20 施工组织(总价)措施项目清单与
【表10.2.2-20】
施工组织（总价）措施项目清单与计价表
工程名称:地下室 |  |  | 标段: | 第1页 共1页
序号 | 项目编号 | 项目名称 | 计算基础 | 费率 (%) | 金额 (元) | 备注
1 | 011707001001 | 安全文明施工费 |  |  | 143203.59
1.1 |  | 安全文明施工基本费 | 定额人工费+定额机械费 | 8.74 | 143203.59
2 | Z01110900801 | 提前竣工增加费 | 定额人工费+定额机械费
3 | 011707004001 | 二次搬运费 | 定额人工费+定额机械费
4 | 011707005001 | 冬雨季施工增加费 | 定额人工费+定额机械费
5 |  | 其他施工组织措施费 | 按相关规定计算
合 计 |  |  |  |  | 143203.59

## 1_表10_2_2-21 其他项目清单与计价汇总表
【表10.2.2-21】
其他项目清单与计价汇总表
工程名称:地下室 |  | 标段: | 第1页 共1页
序号 | 项 目 名 称 | 金额(元) | 备注
1 | 暂列金额 |  | 明细详见表10.2.2-22
1.1 | 标化工地增加费 |  | 明细详见表10.2.2-22
1.2 | 优质工程增加费 |  | 明细详见表10.2.2-22
1.3 | 其他暂列金额 |  | 明细详见表10.2.2-22
2 | 暂估价
2.1 | 材料（设备）暂估价 |  | 明细详见表10.2.2-23
2.2 | 专业工程暂估价 |  | 明细详见表10.2.2-24
2.3 | 专项技术措施暂估价 |  | 明细详见表10.2.2-25
3 | 计日工 |  | 明细详见表10.2.2-26
4 | 总承包服务费 |  | 明细详见表10.2.2-27
合 计 |  |  | 0

## 1_表10_2_2-22 暂列金额明细表
【表10.2.2-22】
暂列金额明细表
工程名称:地下室 |  |  | 标段: | 第1页 共1页
序号 | 项 目 名 称 | 计量单位 | 暂定金额(元) | 备注
1 | 标化工地增加费 | 项
2 | 优质工程增加费 | 项
3 | 其他暂列金额 | 项 |  | 估算比例一般不高于5%
3.1 | 其他暂列金额 | 项
合计 |  |  |  | -

## 1_表10_2_2-24 专业工程暂估价表
【表10.2.2-24】
专业工程暂估价表
单位(专业)工程名称:建筑工程-地下室 |  | 标段: | 第1页 共1页
序号 | 工 程 名 称 | 工程内容 | 暂估金额(元) | 备注
合计

## 1_表10_2_2-29 主要工日一览表
【表10.2.2-29】
主要工日一览表
工程名称:地下室 |  |  | 标段: |  | 第1页 共1页
序号 | 工日名称（类别） | 单位 | 数 量 | 单价(元) | 合价（元） | 备注
1 | 一类人工 | 工日 | 780.571 | 138 | 107718.8
2 | 一类人工 | 工日 | 311.181 | 138 | 42942.98
3 | 二类人工 | 工日 | 6294.173 | 149 | 937831.78
4 | 三类人工 | 工日 | 1434.571 | 171 | 245311.64

## 1_表10_2_2-31 主要材料和工程设备一览表
【表10.2.2-31】
主要材料和工程设备一览表
工程名称:地下室 |  |  |  | 标段: |  | 第1页 共4页
序号 | 名称、规格、型号 | 单位 | 数量 | 单价(元) | 合价（元） | 备注
1 | 热轧带肋钢筋HRB400综合 | t | 0.01 | 3891 | 38.91
2 | 热轧带肋钢筋盘条HRB400φ8-10 | t | 95.698 | 4345 | 415807.81
3 | 热轧带肋钢筋盘条HRB400φ6 | t | 3.8 | 4611 | 17521.8
4 | 热轧带肋钢筋HRB400E综合 | t | 0.618 | 3918 | 2421.32
5 | 热轧带肋钢筋HRB400综合 | t | 0.935 | 3891 | 3638.09
6 | 热轧带肋钢筋HRB400E综合 | t | 65.925 | 3918 | 258294.15
7 | 热轧带肋钢筋HRB400综合 | t | 164.101 | 3891 | 638516.99
8 | 热轧带肋钢筋HRB400综合 | t | 63.364 | 3891 | 246549.32
9 | 热轧带肋钢筋HRB400E综合 | t | 44.284 | 3918 | 173504.71
10 | 镀锌铁丝φ0.7-1.0 | kg | 1706.391 | 4.25 | 7252.16
11 | 镀锌铁丝综合 | kg | 105 | 4.25 | 446.25
12 | 热轧光圆钢筋综合 | t | 2.524 | 4336 | 10944.06
13 | 热轧光圆钢筋HPB300综合 | t | 6.509 | 4336 | 28223.02
14 | 热轧光圆钢筋HPB300综合 | t | 0.01 | 4336 | 43.36
15 | 型钢综合 | t | 0.015 | 4115 | 61.73
16 | 热轧薄钢板Q235Bδ3.0 | t | 5.179 | 4106 | 21264.97
17 | 中厚钢板综合 | t | 0.066 | 4106 | 271
18 | 草袋 | 个 | 87 | 4.25 | 369.75
19 | 镀锌铁丝8# | kg | 5.724 | 4.25 | 24.33
20 | 圆钉 | kg | 1297.694 | 4.25 | 5515.2
21 | 闭门器 | 副 | 29.29 | 61.58 | 1803.68
22 | 顺位器 | 套 | 13.13 | 24.28 | 318.8
23 | 低合金钢焊条E43系列 | kg | 3.177 | 6.81 | 21.64
24 | 电焊条E43系列 | kg | 198.126 | 6.81 | 1349.24
25 | 预埋铁件 | kg | 146.486 | 6.37 | 933.12
26 | 直螺纹连接套筒φ25 | 个 | 825.17 | 2.48 | 2046.42
27 | 镀锌铁丝12# | kg | 16.469 | 4.25 | 69.99
28 | 镀锌铁丝18# | kg | 192.505 | 4.25 | 818.15
29 | 镀锌铁丝22# | kg | 11.009 | 4.25 | 46.79
【表10.2.2-31】
主要材料和工程设备一览表
工程名称:地下室 |  |  |  | 标段: |  | 第2页 共4页
序号 | 名称、规格、型号 | 单位 | 数量 | 单价(元) | 合价（元） | 备注
30 | 钢丝网 | m2 | 118.187 | 7.7 | 910.04
31 | 钢丝网综合 | m2 | 479.231 | 7.7 | 3690.08
32 | 复合硅酸盐水泥PC 32.5R综合 | kg | 301.395 | 0.42 | 126.59
33 | 普通硅酸盐水泥PO 42.5综合 | kg | 22310.765 | 0.48 | 10753.79
34 | 普通硅酸盐水泥PO 52.5综合 | kg | 193.062 | 0.51 | 98.27
35 | 白色硅酸盐水泥425#、二级白度 | kg | 19.022 | 0.63 | 11.95
36 | 黄砂净砂 | t | 0.71 | 180 | 127.8
37 | 黄砂净砂(中粗砂) | t | 16.201 | 180 | 2916.18
38 | 碎石综合 | t | 1.109 | 126 | 139.73
39 | 块石 | t | 7.8 | 107 | 834.6
40 | 非粘土烧结页岩多孔砖190×90×90MU10 | 千块 | 60.928 | 646 | 39359.49
41 | 混凝土多孔砖240×115×90 MU10 | 千块 | 12.711 | 575.2 | 7311.37
42 | 混凝土实心砖240×115×53 MU20 | 千块 | 14.981 | 477.9 | 7159.42
43 | 泵送商品混凝土C20 | m3 | 505.566 | 483 | 244188.38
44 | 泵送商品混凝土C25 | m3 | 8.736 | 500 | 4368
45 | 泵送商品混凝土C30 | m3 | 15.88 | 518 | 8225.84
46 | 泵送细石混凝土C20 | m3 | 6.018 | 509 | 3063.16
47 | 泵送细石混凝土C30 | m3 | 260.676 | 551 | 143632.48
48 | 泵送防水商品混凝土C40/P8 | m3 | 70.902 | 582.42 | 41294.74
49 | 泵送防水商品混凝土C35/P6 | m3 | 550.814 | 563.56 | 310416.74
50 | 泵送防水商品混凝土C40/P6 | m3 | 33.017 | 577.56 | 19069.3
51 | 泵送防水商品混凝土C35/P8 | m3 | 1886.842 | 568.42 | 1072518.73
52 | 泵送细石混凝土C20 | m3 | 14.349 | 509 | 7303.64
53 | 非泵送商品混凝土C20 | m3 | 1.188 | 470 | 558.36
54 | 非泵送商品混凝土C30 | m3 | 44.02 | 513 | 22582.26
55 | 泵送商品混凝土C35 | m3 | 1231.584 | 549 | 676139.62
56 | 干混地面砂浆DS M15.0 | kg | 18370.561 | 0.34 | 6245.99
57 | 干混地面砂浆DS M20.0 | kg | 24347.444 | 0.35 | 8497.26
【表10.2.2-31】
主要材料和工程设备一览表
工程名称:地下室 |  |  |  | 标段: |  | 第3页 共4页
序号 | 名称、规格、型号 | 单位 | 数量 | 单价(元) | 合价（元） | 备注
58 | 干混地面砂浆DS M25.0 | kg | 56.363 | 0.36 | 20.18
59 | 干混抹灰砂浆DP M15.0 | kg | 74300.586 | 0.37 | 27342.62
60 | 干混砌筑砂浆DM M7.5 | kg | 35382.501 | 0.32 | 11322.4
61 | 干混砌筑砂浆DM M10.0 | kg | 19440.168 | 0.33 | 6415.26
62 | 抗裂抹面砂浆 | kg | 687.178 | 0.75 | 515.38
63 | 阻燃板δ9 | m2 | 67.127 | 28.41 | 1906.88
64 | 防滑耐磨地砖300×300 | m2 | 76.39 | 70.25 | 5366.4
65 | 陶瓷地砖综合 | m2 | 9.89 | 70.25 | 694.77
66 | 大理石饰面25厚 | m2 | 94.747 | 339 | 32119.23
67 | 纸面石膏板1200×2400×9.5 | m2 | 68.405 | 13.27 | 907.73
68 | 穿孔硅钙板600×600*12 | m2 | 153.438 | 45.38 | 6963.02
69 | 穿孔硅钙板600*600*12 | m2 | 150.57 | 45.38 | 6832.87
70 | 轻型龙骨U50 | m2 | 213.55 | 36.28 | 7747.59
71 | 丙级木质防火门 | m2 | 1.376 | 326 | 448.58
72 | 乙级木质防火门 | m2 | 17.508 | 335 | 5865.18
73 | 甲级木质防火门 | m2 | 24.445 | 343 | 8384.64
74 | 耐磨静音止滑地坪 | kg | 38.612 | 120 | 4633.44
75 | 乳胶漆 | kg | 18.437 | 14.16 | 261.07
76 | 无机内墙涂料803型 | kg | 208.602 | 24.78 | 5169.16
77 | 耐水防霉涂料 | kg | 94.272 | 12.39 | 1168.03
78 | 聚酯胎自粘聚合物改性沥青防水卷材(耐根穿刺)4.0mm | m2 | 133.483 | 44.25 | 5906.62
79 | 自粘聚合物改性沥青防水卷材(无胎)1.5厚 | m2 | 133.483 | 19.47 | 2598.91
80 | 自粘聚合物改性沥青防水卷材(聚酯胎)3.0mm | m2 | 2166.083 | 28.32 | 61343.47
81 | JS-Ⅱ型防水涂料1.5厚 | kg | 8.505 | 7.08 | 60.22
82 | 聚合物水泥基复合防水涂料JS-Ⅱ型 | kg | 306.747 | 7.08 | 2171.77
83 | 水泥基渗透结晶型防水涂料 | kg | 1832.955 | 7.11 | 13032.31
84 | 汽油综合 | kg | 746.831 | 10.25 | 7655.02
85 | 岩棉板δ50 | m3 | 7.313 | 464 | 3393.23
【表10.2.2-31】
主要材料和工程设备一览表
工程名称:地下室 |  |  |  | 标段: |  | 第4页 共4页
序号 | 名称、规格、型号 | 单位 | 数量 | 单价(元) | 合价（元） | 备注
86 | 耐碱玻璃纤维网格布 | m2 | 145.969 | 1.3 | 189.76
87 | 挤塑聚苯板保护层δ30 | m2 | 1542.801 | 8.76 | 13514.94
88 | 钢支撑 | kg | 4581.075 | 4.69 | 21485.24
89 | 电 | kW·h | 32.604 | 0.88 | 28.69
90 | 水 | t | 19.39 | 5.73 | 111.1
91 | 水 | m3 | 1223.536 | 5.73 | 7010.86
92 | 复合模板综合 | m2 | 2050.815 | 42.48 | 87118.62
93 | 钢模板 | kg | 36.37 | 5.31 | 193.12
94 | 木模板 | m3 | 29.207 | 1504 | 43927.33
95 | 安全网 | m2 | 45.642 | 6.64 | 303.06
96 | 脚手架钢管 | kg | 1390.658 | 4.51 | 6271.87
97 | 竹脚手片 | m2 | 303.344 | 8.5 | 2578.42
98 | 铸铁盖板20厚 | m2 | 33.956 | 1200 | 40747.2
99 | 铸铁检查井盖1100*1100 | 套 | 2.02 | 1452 | 2933.04
100 | 铸铁检查井盖1300*1300 | 套 | 8.08 | 2028 | 16386.24
101 | 铸铁检查井盖900*900 | 套 | 4.04 | 972 | 3926.88
102 | 直螺纹连接套筒φ20 | 个 | 744.37 | 1.77 | 1317.53
103 | 电焊条E50系列 | kg | 1715.957 | 6.81 | 11685.67
104 | 高分子自粘胶膜预铺防水卷材1.2mm | m2 | 6424.698 | 33.63 | 216062.59
105 | 钢楼梯爬式 | t | 0.612 | 500 | 306

## 1_表10_2_2-32 主要机械台班一览表
【表10.2.2-32】
主要机械台班一览表
工程名称:地下室 |  |  |  | 标段: | 第1页 共2页
序号 | 机械名称、规格、型号 | 单位 | 数 量 | 单价(元) | 合价（元） | 备注
1 | 履带式推土机90kW | 台班 | 4.164 | 940.32 | 3915.49
2 | 轮胎式装载机2m3 | 台班 | 23.376 | 907.95 | 21224.24
3 | 履带式单斗液压挖掘机1m3 | 台班 | 42.794 | 1154.69 | 49413.8
4 | 电动夯实机250N·m | 台班 | 113.868 | 29.99 | 3414.9
5 | 路面标线热熔涂料涂敷机 | 台班 | 0.893 | 704.01 | 628.68
6 | 汽车式起重机8t | 台班 | 2.008 | 778.95 | 1564.13
7 | 汽车式起重机8t | 台班 | 6.016 | 778.95 | 4686.16
8 | 汽车式起重机16t | 台班 | 9 | 1034.81 | 9313.29
9 | 汽车式起重机20t | 台班 | 9 | 1112.52 | 10012.68
10 | 汽车式起重机20t | 台班 | 0.089 | 1112.52 | 99.01
11 | 汽车式起重机40t | 台班 | 5 | 1732.55 | 8662.75
12 | 门式起重机10t | 台班 | 0.022 | 486.21 | 10.7
13 | 自升式塔式起重机800kN·m | 台班 | 208.322 | 671.23 | 139831.98
14 | 自升式塔式起重机2500kN·m | 台班 | 0.5 | 1088.87 | 544.44
15 | 载货汽车2t | 台班 | 0.153 | 399.09 | 61.06
16 | 载货汽车4t | 台班 | 33.83 | 490.01 | 16577.04
17 | 载货汽车4t | 台班 | 4.688 | 490.01 | 2297.17
18 | 载货汽车6t | 台班 | 0.058 | 526.61 | 30.54
19 | 载货汽车6t | 台班 | 0.029 | 526.61 | 15.27
20 | 载货汽车8t | 台班 | 2 | 549.2 | 1098.4
21 | 载货汽车8t | 台班 | 8 | 549.2 | 4393.6
22 | 载货汽车15t | 台班 | 6 | 866.81 | 5200.86
23 | 载货汽车15t | 台班 | 4 | 866.81 | 3467.24
24 | 自卸汽车15t | 台班 | 165.006 | 1009.37 | 166552.11
25 | 平板拖车组40t | 台班 | 4 | 1306.65 | 5226.6
26 | 机动翻斗车1t | 台班 | 0.651 | 232.74 | 151.51
27 | 双笼施工电梯2×1（t）50m | 台班 | 1 | 321.9 | 321.9
28 | 涡浆式混凝土搅拌机500L | 台班 | 0.103 | 314.53 | 32.4
29 | 灰浆搅拌机200L | 台班 | 2.878 | 170.09 | 489.52
30 | 干混砂浆罐式搅拌机20000L | 台班 | 5.193 | 211.41 | 1097.85
【表10.2.2-32】
主要机械台班一览表
工程名称:地下室 |  |  |  | 标段: | 第2页 共2页
序号 | 机械名称、规格、型号 | 单位 | 数 量 | 单价(元) | 合价（元） | 备注
31 | 钢筋调直机14mm | 台班 | 29.256 | 39.74 | 1162.63
32 | 钢筋切断机40mm | 台班 | 45.666 | 46.85 | 2139.45
33 | 钢筋弯曲机40mm | 台班 | 129.626 | 27.99 | 3628.23
34 | 木工圆锯机500mm | 台班 | 39.908 | 30.08 | 1200.43
35 | 螺栓套丝机39mm | 台班 | 26.498 | 31.54 | 835.75
36 | 剪板机20×2500mm | 台班 | 0.761 | 135.47 | 103.09
37 | 剪板机40×3100mm | 台班 | 0.009 | 390.93 | 3.52
38 | 型钢剪断机500mm | 台班 | 0.002 | 88.32 | 0.18
39 | 平面水磨石机3kW | 台班 | 395.342 | 23.33 | 9223.33
40 | 交流弧焊机32kV·A | 台班 | 6.354 | 102.85 | 653.51
41 | 直流弧焊机32kW | 台班 | 142.998 | 106.95 | 15293.64
42 | 对焊机75kV·A | 台班 | 31.055 | 131.93 | 4097.09
43 | 电渣焊机电流 1000A | 台班 | 36.264 | 189.93 | 6887.62
44 | 电焊条烘干箱45×35×45cm3 | 台班 | 14.311 | 9.73 | 139.25
45 | 轴流通风机7.5kW | 台班 | 10.918 | 49.71 | 542.73
46 | 混凝土振捣器平板式 | 台班 | 76.813 | 13.13 | 1008.55
47 | 混凝土振捣器插入式 | 台班 | 239.031 | 5.08 | 1214.28
48 | 汽车式起重机5t | 台班 | 7.314 | 462.88 | 3385.5
49 | 汽车式起重机5t | 台班 | 0.083 | 462.88 | 38.42

## 2_表10_2_2-13 【含单列】单位(专业)工程招标
【表10.2.2-13】
单位（专业）工程招标控制价费用表
工程名称:建筑工程-基坑支护 |  |  | 标段: | 第1页 共1页
序号 | 费用名称 |  | 计算公式 | 金额 (元) | 备注
1 | 分部分项工程费 |  | ∑(分部分项工程量×综合单价） | 1079982.34 | 见表10.2.2-16
1.1 | 其中 | 人工费+机械费 | ∑分部分项（定额人工费+定额机械费） | 414257.97
2 | 措施项目费 |  | （2.1+2.2） | 46581.18
2.1 | 施工技术措施项目费 |  | ∑(技措项目工程量×综合单价） | 9929.42 | 见表10.2.2-16
2.1.1 | 其中 | 人工费+机械费 | ∑技措项目（定额人工费+定额机械费） | 5098.57
2.2 | 施工组织措施项目费 |  | (1.1+2.1.1)×8.74% | 36651.76 | 见表10.2.2-20
2.2.1 | 其中 | 安全文明施工基本费 | (1.1+2.1.1)×8.74% | 36651.76 | 见表10.2.2-20
3 | 其他项目费 |  | （3.1+3.2+3.3+3.4）
3.1 | 暂列金额 |  | 3.1.1+3.1.2+3.1.3 |  | 见表10.2.2-21
3.1.1 | 其中 | 标化工地增加费 | 按招标文件规定额度列计 |  | 见表10.2.2-22
3.1.2 |  | 优质工程增加费 | 按招标文件规定额度列计 |  | 见表10.2.2-22
3.1.3 |  | 其他暂列金额 | 按招标文件规定额度列计 |  | 见表10.2.2-22
3.2 | 暂估价 |  | 3.2.1+3.2.2+3.2.3 |  | 见表10.2.2-21
3.2.1 | 其中 | 材料（工程设备）暂估价 | 按招标文件规定额度列计 (或计入综合单价) |  | 见表10.2.2-23
3.2.2 |  | 专业工程暂估价 | 按招标文件规定额度列计 |  | 见表10.2.2-24
3.2.3 |  | 专项技术措施暂估价 | 按招标文件规定额度列计 |  | 见表10.2.2-25
3.3 | 计日工 |  | ∑计日工(暂估数量×综合单价） |  | 见表10.2.2-21
3.4 | 施工总承包服务费 |  | 3.4.1+3.4.2 |  | 见表10.2.2-21
3.4.1 | 其中 | 专业发包工程管理费 | ∑专业发包工程（暂估金额×费率） |  | 见表10.2.2-27
3.4.2 |  | 甲供材料设备管理费 | 甲供材料暂估金额×费率+甲供设备暂估金额×费率 |  | 见表10.2.2-27
4 | 规费 |  | (1.1+2.1.1)×25.78% | 108110.12
5 | 单列费用 |  | 单列费用
6 | 税金 |  | (1+2+3+4+计税不计费)×9% | 111120.63
7 | 下浮 |  | (1+2+3+4+5+6-不计税不计费不下浮-暂估材料)×0%
其中 | 甲供费（不计入造价） |  | 甲供材料费+甲供主材费+甲供设备费
招标控制价合计 |  |  | 1+2+3+4+5+6-7 | 1345794

## 2_表10_2_2-16 分部分项工程清单与计价表
【表10.2.2-16】
分部分项工程清单与计价表
单位(专业)工程名称:建筑工程-基坑支护 | [5 empty] | 标段: |  |  | 第1页 共3页
序号 | 项目编码 | 项目名称 | 项目特征 | 计量 单位 | 工程量 | 金 额 (元) |  |  |  |  | 备注
[6 empty] | 综合单价 | 合价 | 其中
[8 empty] | 人工费 | 机械费 | 暂估价
|  | 边坡支护 |  |  |  |  | 702964.34 | 151061.2 | 91984.04
1 | 010202008001 | 土钉 | 1.钻孔深度：6m 2.钻孔直径：φ48 3.杆体材料品种、规格、数量：φ48*3.5钢管 4.浆液种类、强度等级：42.5R普通硅酸盐水泥 | m | 3600.72 | 46.4 | 167073.41 | 45837.17 | 8137.63
2 | 010202009001 | 喷射混凝土、水泥砂浆 | 1.部位：基坑边坡 2.厚度：100厚 3.材料种类：内配钢筋φ6.5@250*250钢筋网 4.混凝土(砂浆)类别、强度等级：C20砼护坡 | m2 | 2424.84 | 129.29 | 313507.56 | 77594.88 | 57711.19
3 | 010202010001 | 钢筋混凝土支撑 | 1.部位：基坑内素砼传力带 2.混凝土种类：商品砼 3.混凝土强度等级：C35/P8 | m3 | 7.24 | 616.15 | 4460.93 | 217.06 | 3.33
4 | 010202010002 | 钢筋混凝土支撑 | 1.部位：钻孔桩顶部GL950*600 2.混凝土种类：商品砼 3.混凝土强度等级：C35 | m3 | 23.18 | 596.54 | 13827.8 | 694.94 | 10.66
本页小计 | [6 empty] | 498869.7 | 124344.05 | 65862.81
【表10.2.2-16】
分部分项工程清单与计价表
单位(专业)工程名称:建筑工程-基坑支护 | [5 empty] | 标段: |  |  | 第2页 共3页
序号 | 项目编码 | 项目名称 | 项目特征 | 计量 单位 | 工程量 | 金 额 (元) |  |  |  |  | 备注
[6 empty] | 综合单价 | 合价 | 其中
[8 empty] | 人工费 | 机械费 | 暂估价
5 | 010302001001 | 泥浆护壁成孔灌注桩 | 1.地层情况：详见地勘报告 2.空桩长度、桩长：8M 3.桩径：φ700mm 4.成孔方法：钻孔灌注桩 5.护筒类型、长度：钢护筒2m 6.混凝土类别、强度等级：水下灌注混凝土C35 7、其他：泥浆池建造和拆除，泥浆运输(运输距离由投标人自行考虑决定报价) | m | 336.00 | 439.11 | 147540.96 | 21624.96 | 23126.88
6 | 010515004001 | 钢筋笼 | 1.钢筋种类、规格：带肋钢筋 HRB400 | t | 11.507 | 4914.72 | 56553.68 | 5092.19 | 2994.35
|  | 基坑降水 |  |  |  |  | 377018 | 74967.63 | 143501.94
7 | 010101003001 | 挖沟槽土方 | 1、土壤类别：三类土 2、挖土深度：1.5m 以内 3、弃土运距：场内运距由投标人自行考虑决定报价 | m3 | 146.81 | 7.07 | 1037.95 | 430.15 | 428.69
8 | 010103001002 | 回填方 | 1、密实度要求：夯实 2、填方材料品种：土方 3、填方来源、运距：就地 | m3 | 58.26 | 16.5 | 961.29 | 753.88 | 31.46
9 | 010103002002 | 余方弃置 | 1、废弃料品种：三类土 2、运距：场外运距由投标人自行考虑决定报价 | m3 | 79.81 | 20.62 | 1645.68 | 71.03 | 1307.29
本页小计 | [6 empty] | 207739.56 | 27972.21 | 27888.67
【表10.2.2-16】
分部分项工程清单与计价表
单位(专业)工程名称:建筑工程-基坑支护 | [5 empty] | 标段: |  |  | 第3页 共3页
序号 | 项目编码 | 项目名称 | 项目特征 | 计量 单位 | 工程量 | 金 额 (元) |  |  |  |  | 备注
[6 empty] | 综合单价 | 合价 | 其中
[8 empty] | 人工费 | 机械费 | 暂估价
10 | 010401012002 | 零星砌砖 | 1、零星砌砖名称、部位：坑顶排水沟 2、砖品种、规格、强度等级：120厚MU10砼标准砖砌筑 3、砂浆强度等级、配合比：M7.5水泥砂浆砌 | m3 | 53.41 | 548.86 | 29314.61 | 7353.49 | 128.72
11 | 011203001001 | 零星项目一般抹灰 | 1、墙体类型：排水沟内侧、顶面 2、面层厚度、砂浆配合比：20mm厚M7.5水泥砂浆抹面 | m2 | 445.10 | 58.68 | 26118.47 | 15934.58 | 111.28
12 | 011706001001 | 成井 | 1.成井方式：机械成孔 2.井（滤）管类型、直径：直径为800mm，内环为PVC波纹管，管径400mm | m | 350.00 | 508.62 | 178017 | 30138.5 | 47645.5
13 | 011706002001 | 排水、降水 | 1.直流深井降水使用(钻孔D800) | 座·天 | 2100 | 66.63 | 139923 | 20286 | 93849
本页小计 | [6 empty] | 373373.08 | 73712.57 | 141734.5
合计 | [6 empty] | 1079982.34 | 226028.83 | 235485.98

## 2_表10_2_2-16 施工技术措施项目清单与计价表
【表10.2.2-16】
施工技术措施项目清单与计价表
单位(专业)工程名称:建筑工程-基坑支护 | [5 empty] | 标段: |  |  | 第1页 共1页
序号 | 项目编码 | 项目名称 | 项目特征 | 计量 单位 | 工程量 | 金 额 (元) |  |  |  |  | 备注
[6 empty] | 综合单价 | 合价 | 其中
[8 empty] | 人工费 | 机械费 | 暂估价
|  | 技术措施 |  |  | 0 |  | 9929.42 | 2857.34 | 3108.57
1 | 011702005002 | 基础梁 | 1.现浇混凝土 基础梁 复合木模 | m2 | 83.69 | 54.84 | 4589.56 | 2112.34 | 208.39
2 | 011705001004 | 大型机械设备进出场及安拆 | 1.转盘钻孔机设备进出场 | 台次 | 1 | 5339.86 | 5339.86 | 745 | 2900.18
本页小计 | [6 empty] | 9929.42 | 2857.34 | 3108.57
合计 | [6 empty] | 9929.42 | 2857.34 | 3108.57

## 2_表10_2_2-20 施工组织(总价)措施项目清单与
【表10.2.2-20】
施工组织（总价）措施项目清单与计价表
工程名称:基坑支护 |  |  | 标段: | 第1页 共1页
序号 | 项目编号 | 项目名称 | 计算基础 | 费率 (%) | 金额 (元) | 备注
1 | 011707001001 | 安全文明施工费 |  |  | 36651.76
1.1 |  | 安全文明施工基本费 | 定额人工费+定额机械费 | 8.74 | 36651.76
2 | Z01110900801 | 提前竣工增加费 | 定额人工费+定额机械费
3 | 011707004001 | 二次搬运费 | 定额人工费+定额机械费
4 | 011707005001 | 冬雨季施工增加费 | 定额人工费+定额机械费
5 |  | 其他施工组织措施费 | 按相关规定计算
合 计 |  |  |  |  | 36651.76

## 2_表10_2_2-21 其他项目清单与计价汇总表
【表10.2.2-21】
其他项目清单与计价汇总表
工程名称:基坑支护 |  | 标段: | 第1页 共1页
序号 | 项 目 名 称 | 金额(元) | 备注
1 | 暂列金额 |  | 明细详见表10.2.2-22
1.1 | 标化工地增加费 |  | 明细详见表10.2.2-22
1.2 | 优质工程增加费 |  | 明细详见表10.2.2-22
1.3 | 其他暂列金额 |  | 明细详见表10.2.2-22
2 | 暂估价
2.1 | 材料（设备）暂估价 |  | 明细详见表10.2.2-23
2.2 | 专业工程暂估价 |  | 明细详见表10.2.2-24
2.3 | 专项技术措施暂估价 |  | 明细详见表10.2.2-25
3 | 计日工 |  | 明细详见表10.2.2-26
4 | 总承包服务费 |  | 明细详见表10.2.2-27
合 计 |  |  | 0

## 2_表10_2_2-22 暂列金额明细表
【表10.2.2-22】
暂列金额明细表
工程名称:基坑支护 |  |  | 标段: | 第1页 共1页
序号 | 项 目 名 称 | 计量单位 | 暂定金额(元) | 备注
1 | 标化工地增加费 | 项
2 | 优质工程增加费 | 项
3 | 其他暂列金额 | 项 |  | 估算比例一般不高于5%
3.1 | 其他暂列金额 | 项
合计 |  |  |  | -

## 2_表10_2_2-24 专业工程暂估价表
【表10.2.2-24】
专业工程暂估价表
单位(专业)工程名称:建筑工程-基坑支护 |  | 标段: | 第1页 共1页
序号 | 工 程 名 称 | 工程内容 | 暂估金额(元) | 备注
合计

## 2_表10_2_2-29 主要工日一览表
【表10.2.2-29】
主要工日一览表
工程名称:基坑支护 |  |  | 标段: |  | 第1页 共1页
序号 | 工日名称（类别） | 单位 | 数 量 | 单价(元) | 合价（元） | 备注
1 | 一类人工 | 工日 | 374.493 | 138 | 51680.03
2 | 二类人工 | 工日 | 1082.41 | 149 | 161279.09
3 | 三类人工 | 工日 | 93.173 | 171 | 15932.58

## 2_表10_2_2-31 主要材料和工程设备一览表
【表10.2.2-31】
主要材料和工程设备一览表
工程名称:基坑支护 |  |  |  | 标段: |  | 第1页 共1页
序号 | 名称、规格、型号 | 单位 | 数量 | 单价(元) | 合价（元） | 备注
1 | 热轧带肋钢筋HRB400综合 | t | 11.795 | 3891 | 45894.35
2 | 镀锌铁丝φ0.7-1.0 | kg | 89.66 | 4.25 | 381.06
3 | 镀锌铁丝综合 | kg | 2 | 4.25 | 8.5
4 | 热轧光圆钢筋HPB300综合 | t | 5.167 | 4336 | 22404.11
5 | 草袋 | 个 | 5 | 4.25 | 21.25
6 | 镀锌铁丝 | kg | 241.5 | 4.25 | 1026.38
7 | 圆钉 | kg | 10.754 | 4.25 | 45.7
8 | 低合金钢焊条E43系列 | kg | 41.49 | 6.81 | 282.55
9 | 镀锌铁丝22# | kg | 0.151 | 4.25 | 0.64
10 | 复合硅酸盐水泥PC 32.5R综合 | kg | 5.858 | 0.42 | 2.46
11 | 普通硅酸盐水泥PO 42.5综合 | kg | 131655.774 | 0.48 | 63458.08
12 | 黄砂毛砂 | t | 280 | 155 | 43400
13 | 黄砂净砂 | t | 229.906 | 180 | 41383.08
14 | 碎石综合 | t | 307.162 | 126 | 38702.41
15 | 混凝土实心砖240×115×53 MU20 | 千块 | 28.81 | 477.9 | 13768.3
16 | 泵送防水商品混凝土C35/P8 | m3 | 7.312 | 568.42 | 4156.29
17 | 水下灌注混凝土C35 | m3 | 155.091 | 561 | 87006.05
18 | 泵送商品混凝土C35 | m3 | 23.412 | 549 | 12853.19
19 | 干混抹灰砂浆DP M20.0 | kg | 17038.428 | 0.38 | 6423.49
20 | 干混砌筑砂浆DM M7.5 | kg | 20178.142 | 0.32 | 6457.01
21 | PVC波纹管DN400 | m | 367.5 | 81.51 | 29954.93
22 | 钢支撑 | kg | 47.251 | 4.69 | 221.61
23 | 水 | t | 11.486 | 5.73 | 65.81
24 | 水 | m3 | 1241.896 | 5.73 | 7116.06
25 | 复合模板综合 | m2 | 17.188 | 42.48 | 730.15
26 | 木模板 | m3 | 0.297 | 1504 | 446.69
27 | 密目网 | m2 | 482.3 | 6.64 | 3202.47
28 | 电焊条E50系列 | kg | 92.792 | 6.81 | 631.91

## 2_表10_2_2-32 主要机械台班一览表
【表10.2.2-32】
主要机械台班一览表
工程名称:基坑支护 |  |  |  | 标段: | 第1页 共2页
序号 | 机械名称、规格、型号 | 单位 | 数 量 | 单价(元) | 合价（元） | 备注
1 | 履带式推土机90kW | 台班 | 0.034 | 940.32 | 31.97
2 | 轮胎式装载机2m3 | 台班 | 0.163 | 907.95 | 148
3 | 履带式单斗液压挖掘机1m3 | 台班 | 3.066 | 1154.69 | 3540.28
4 | 电动夯实机250N·m | 台班 | 1.049 | 29.99 | 31.46
5 | 转盘钻孔机800mm | 台班 | 52.689 | 536.99 | 28293.47
6 | 履带式起重机25t | 台班 | 1.68 | 919.12 | 1544.12
7 | 轮胎式起重机16t | 台班 | 2.071 | 914.34 | 1893.6
8 | 汽车式起重机8t | 台班 | 1.5 | 778.95 | 1168.43
9 | 载货汽车4t | 台班 | 0.336 | 490.01 | 164.64
10 | 载货汽车8t | 台班 | 1 | 549.2 | 549.2
11 | 自卸汽车15t | 台班 | 1.149 | 1009.37 | 1159.77
12 | 平板拖车组30t | 台班 | 1 | 1182.55 | 1182.55
13 | 泥浆罐车5000L | 台班 | 2.75 | 607.57 | 1670.82
14 | 涡浆式混凝土搅拌机500L | 台班 | 23.23 | 314.53 | 7306.53
15 | 灰浆搅拌机200L | 台班 | 16.779 | 170.09 | 2853.94
16 | 混凝土喷射机5m3/h | 台班 | 76.237 | 220.42 | 16804.16
17 | 干混砂浆罐式搅拌机20000L | 台班 | 1.128 | 211.41 | 238.47
18 | 钢筋调直机14mm | 台班 | 1.52 | 39.74 | 60.4
19 | 钢筋切断机40mm | 台班 | 1.962 | 46.85 | 91.92
20 | 钢筋弯曲机40mm | 台班 | 8.247 | 27.99 | 230.83
21 | 木工圆锯机500mm | 台班 | 0.302 | 30.08 | 9.08
22 | 管子切断机250mm | 台班 | 3.029 | 47.65 | 144.33
23 | 泥浆泵100mm | 台班 | 53.622 | 229.15 | 12287.48
24 | 潜水泵100mm | 台班 | 2835 | 33.1 | 93838.5
25 | 交流弧焊机32kV·A | 台班 | 2.365 | 102.85 | 243.24
26 | 直流弧焊机32kW | 台班 | 7.733 | 106.95 | 827.04
27 | 对焊机75kV·A | 台班 | 1.266 | 131.93 | 167.02
28 | 电焊条烘干箱45×35×45cm3 | 台班 | 0.771 | 9.73 | 7.5
29 | 电动空气压缩机10m3/min | 台班 | 84.447 | 436.77 | 36883.92
30 | 内燃空气压缩机12m3/min | 台班 | 28 | 851.22 | 23834.16
【表10.2.2-32】
主要机械台班一览表
工程名称:基坑支护 |  |  |  | 标段: | 第2页 共2页
序号 | 机械名称、规格、型号 | 单位 | 数 量 | 单价(元) | 合价（元） | 备注
31 | 液压注浆泵HYB50/50-1型 | 台班 | 16.779 | 77.93 | 1307.59
32 | 混凝土振捣器插入式 | 台班 | 2.738 | 5.08 | 13.91
33 | 汽车式起重机5t | 台班 | 0.075 | 462.88 | 34.72

## 3_表10_2_2-13 【含单列】单位(专业)工程招标
【表10.2.2-13】
单位（专业）工程招标控制价费用表
工程名称:建筑工程-综合楼上部 |  |  | 标段: | 第1页 共1页
序号 | 费用名称 |  | 计算公式 | 金额 (元) | 备注
1 | 分部分项工程费 |  | ∑(分部分项工程量×综合单价） | 22628284.72 | 见表10.2.2-16
1.1 | 其中 | 人工费+机械费 | ∑分部分项（定额人工费+定额机械费） | 3488939.46
2 | 措施项目费 |  | （2.1+2.2） | 3544753.99
2.1 | 施工技术措施项目费 |  | ∑(技措项目工程量×综合单价） | 3091148.31 | 见表10.2.2-16
2.1.1 | 其中 | 人工费+机械费 | ∑技措项目（定额人工费+定额机械费） | 1701056.87
2.2 | 施工组织措施项目费 |  | (1.1+2.1.1)×8.74% | 453605.68 | 见表10.2.2-20
2.2.1 | 其中 | 安全文明施工基本费 | (1.1+2.1.1)×8.74% | 453605.68 | 见表10.2.2-20
3 | 其他项目费 |  | （3.1+3.2+3.3+3.4）
3.1 | 暂列金额 |  | 3.1.1+3.1.2+3.1.3 |  | 见表10.2.2-21
3.1.1 | 其中 | 标化工地增加费 | 按招标文件规定额度列计 |  | 见表10.2.2-22
3.1.2 |  | 优质工程增加费 | 按招标文件规定额度列计 |  | 见表10.2.2-22
3.1.3 |  | 其他暂列金额 | 按招标文件规定额度列计 |  | 见表10.2.2-22
3.2 | 暂估价 |  | 3.2.1+3.2.2+3.2.3 |  | 见表10.2.2-21
3.2.1 | 其中 | 材料（工程设备）暂估价 | 按招标文件规定额度列计 (或计入综合单价) |  | 见表10.2.2-23
3.2.2 |  | 专业工程暂估价 | 按招标文件规定额度列计 |  | 见表10.2.2-24
3.2.3 |  | 专项技术措施暂估价 | 按招标文件规定额度列计 |  | 见表10.2.2-25
3.3 | 计日工 |  | ∑计日工(暂估数量×综合单价） |  | 见表10.2.2-21
3.4 | 施工总承包服务费 |  | 3.4.1+3.4.2 |  | 见表10.2.2-21
3.4.1 | 其中 | 专业发包工程管理费 | ∑专业发包工程（暂估金额×费率） |  | 见表10.2.2-27
3.4.2 |  | 甲供材料设备管理费 | 甲供材料暂估金额×费率+甲供设备暂估金额×费率 |  | 见表10.2.2-27
4 | 规费 |  | (1.1+2.1.1)×25.78% | 1337981.05
5 | 单列费用 |  | 单列费用
6 | 税金 |  | (1+2+3+4+计税不计费)×9% | 2475991.78
7 | 下浮 |  | (1+2+3+4+5+6-不计税不计费不下浮-暂估材料)×0%
其中 | 甲供费（不计入造价） |  | 甲供材料费+甲供主材费+甲供设备费
招标控制价合计 |  |  | 1+2+3+4+5+6-7 | 29987012

## 3_表10_2_2-16 分部分项工程清单与计价表
【表10.2.2-16】
分部分项工程清单与计价表
单位(专业)工程名称:建筑工程-综合楼上部 | [5 empty] | 标段: |  |  | 第1页 共21页
序号 | 项目编码 | 项目名称 | 项目特征 | 计量 单位 | 工程量 | 金 额 (元) |  |  |  |  | 备注
[6 empty] | 综合单价 | 合价 | 其中
[8 empty] | 人工费 | 机械费 | 暂估价
| A.4 | D 砌筑工程 |  |  |  |  | 774635.41 | 154865.1 | 1398.1
1 | 010402001001 | 砌块墙 | 1.砌块品种、规格、强度等级：蒸压加气混凝土砌块B07级 A5.0 2.墙体类型：200厚外墙 3.砂浆强度等级：专用配套粘结剂 | m3 | 531.40 | 443.98 | 235930.97 | 42437.6 | 100.97
2 | 010402001002 | 砌块墙 | 1.砌块品种、规格、强度等级：蒸压加气混凝土砌块B06级 A3.5 2.墙体类型：200厚内墙 3.砂浆强度等级：专用配套粘结剂 | m3 | 364.54 | 416.71 | 151907.46 | 29112.16 | 69.26
3 | 010402001003 | 砌块墙 | 1.砌块品种、规格、强度等级：蒸压加气混凝土砌块B06级 A3.5 2.墙体类型：100厚内墙 3.砂浆强度等级：专用配套粘结剂 | m3 | 12.31 | 440.48 | 5422.31 | 1214.26 | 2.34
4 | 010401004002 | 多孔砖墙 | 1.砖品种、规格、强度等级：MU10烧结页岩多孔砖 2.墙体类型：墙厚200 3.砂浆强度等级、配合比：M10水泥砂浆 | m3 | 391.23 | 596.65 | 233427.38 | 46751.99 | 786.37
5 | 010401004003 | 多孔砖墙 | 1.砖品种、规格、强度等级：MU10烧结页岩多孔砖 2.墙体类型：墙厚100 3.砂浆强度等级、配合比：M10水泥砂浆 | m3 | 163.81 | 662.69 | 108555.25 | 27995.13 | 276.84
6 | 010404001001 | 垫层 | 1.垫层材料种类、配合比、厚度：150厚碎石垫层 | m3 | 130.03 | 296.37 | 38536.99 | 7129.54 | 156.04
本页小计 | [6 empty] | 773780.36 | 154640.68 | 1391.82
【表10.2.2-16】
分部分项工程清单与计价表
单位(专业)工程名称:建筑工程-综合楼上部 | [5 empty] | 标段: |  |  | 第2页 共21页
序号 | 项目编码 | 项目名称 | 项目特征 | 计量 单位 | 工程量 | 金 额 (元) |  |  |  |  | 备注
[6 empty] | 综合单价 | 合价 | 其中
[8 empty] | 人工费 | 机械费 | 暂估价
7 | 010404001002 | 垫层 | 1.垫层材料种类、配合比、厚度：150厚1：6水泥焦渣垫层 | m3 | 5.23 | 163.49 | 855.05 | 224.42 | 6.28
| A.5 | E 混凝土及钢筋混凝土工程 |  |  |  |  | 10077524.55 | 1495375.74 | 49809.58
8 | 010501001002 | 垫层 | 1.混凝土种类：泵送商品砼 2.混凝土强度等级：C15 | m3 | 52.01 | 499.82 | 25995.64 | 1572.26 | 36.93
9 | 010502001002 | 矩形柱 | 1.混凝土类别：泵送商品砼 2.混凝土强度等级：C35 | m3 | 360.12 | 679.75 | 244791.57 | 34823.6 | 165.66
10 | 010502001003 | 矩形柱 | 1.混凝土类别：泵送商品砼 2.混凝土强度等级：C30 | m3 | 342.17 | 648.44 | 221876.71 | 33087.84 | 157.4
11 | 010502002002 | 构造柱 | 1.混凝土类别：泵送商品砼 2.混凝土强度等级：C25 | m3 | 208.32 | 697.86 | 145378.2 | 32475 | 143.74
12 | 010503002003 | 矩形梁 | 1.混凝土类别：泵送商品砼 2.混凝土强度等级：C35 | m3 | 466.95 | 609.19 | 284461.27 | 18888.13 | 214.8
13 | 010503002004 | 矩形梁 | 1.混凝土类别：泵送商品砼 2.混凝土强度等级：C30 | m3 | 826.77 | 577.88 | 477773.85 | 33442.85 | 380.31
14 | 010503002005 | 矩形梁 | 1.混凝土类别：泵送防水商品砼 2.混凝土强度等级：C30/P6 | m3 | 605.51 | 592.59 | 358819.17 | 24492.88 | 278.53
15 | 010505003004 | 平板 | 1.混凝土类别：泵送商品混凝土 2.混凝土强度等级：C30（翻沿） | m3 | 42.60 | 590.54 | 25157 | 1989.42 | 34.93
16 | 010503004002 | 圈梁 | 1.混凝土类别：泵送商品砼 2.混凝土强度等级：C25 | m3 | 27.34 | 609.75 | 16670.57 | 2137.17 | 18.86
17 | 010503005002 | 过梁 | 1.混凝土类别：泵送商品砼 2.混凝土强度等级：C25 | m3 | 24.57 | 609.75 | 14981.56 | 1920.64 | 16.95
本页小计 | [6 empty] | 1816760.59 | 185054.21 | 1454.39
【表10.2.2-16】
分部分项工程清单与计价表
单位(专业)工程名称:建筑工程-综合楼上部 | [5 empty] | 标段: |  |  | 第3页 共21页
序号 | 项目编码 | 项目名称 | 项目特征 | 计量 单位 | 工程量 | 金 额 (元) |  |  |  |  | 备注
[6 empty] | 综合单价 | 合价 | 其中
[8 empty] | 人工费 | 机械费 | 暂估价
18 | 010505003005 | 平板 | 1.混凝土类别：泵送商品砼 2.混凝土强度等级：C35 | m3 | 208.97 | 621.85 | 129947.99 | 9758.9 | 171.36
19 | 010505003006 | 平板 | 1.混凝土类别：泵送商品砼 2.混凝土强度等级：C30 | m3 | 380.96 | 590.54 | 224972.12 | 17790.83 | 312.39
20 | 010505003007 | 平板 | 1.混凝土类别：泵送防水商品砼 2.混凝土强度等级：C30/P6 | m3 | 283.54 | 605.25 | 171612.59 | 13241.32 | 232.5
21 | 010504001003 | 直形墙 | 1.混凝土类别：泵送商品砼 2.混凝土强度等级：C30 | m3 | 228.02 | 592.08 | 135006.08 | 12648.27 | 104.89
22 | 010505007001 | 天沟(檐沟）、挑檐板 | 1.混凝土类别：泵送商品砼 2.混凝土强度等级：C30 | m3 | 45.57 | 646.98 | 29482.88 | 4121.35 | 81.57
23 | 010505008001 | 雨篷、悬挑板、阳台板 | 1.混凝土类别：泵送商品砼 2.混凝土强度等级：C30 | m3 | 41.95 | 632.16 | 26519.11 | 3277.97 | 27.69
24 | Z010518006001 | PC叠合楼板 | 1.装配式混凝土构件 叠合板~实际高度5.4(m) | m3 | 170.97 | 3130.37 | 535199.36 | 78952.24 | 1022.4
25 | Z010518006002 | PC叠合楼板 | 1.装配式混凝土构件 叠合板~实际高度4.2(m) | m3 | 523.00 | 3026.65 | 1582937.95 | 210015.88 | 3127.54
26 | Z010518012001 | PC楼梯 | 1.装配式混凝土构件 直行梯段 简支 | m3 | 69.80 | 2732.25 | 190711.05 | 18547.95 | 17.45
27 | Z010518009001 | PC普通内墙板 | 1.ALC预制蒸压加气混凝土条板 | m3 | 2010.60 | 891.96 | 1793374.78 | 465212.63 | 221.17
28 | 010507001001 | 散水 | 1.混凝土类别：非泵送商品混凝土 2.混凝土强度等级：C15 | m2 | 283.80 | 96.29 | 27327.1 | 7123.38 | 113.52
29 | 010507001002 | 坡道 | 1.现浇混凝土坡道^非泵送商品砼C15 | m2 | 100.91 | 132.59 | 13379.66 | 3452.13 | 21.19
本页小计 | [6 empty] | 4860470.67 | 844142.85 | 5453.67
【表10.2.2-16】
分部分项工程清单与计价表
单位(专业)工程名称:建筑工程-综合楼上部 | [5 empty] | 标段: |  |  | 第4页 共21页
序号 | 项目编码 | 项目名称 | 项目特征 | 计量 单位 | 工程量 | 金 额 (元) |  |  |  |  | 备注
[6 empty] | 综合单价 | 合价 | 其中
[8 empty] | 人工费 | 机械费 | 暂估价
30 | 010507004001 | 台阶 | 1.混凝土台阶^非泵送商品砼C15 | m2 | 267.69 | 269.99 | 72273.62 | 24705.11 | 224.86
31 | 010507007001 | 其他构件 | 1.构件的类型：窗台、压顶 2.混凝土种类：泵送商品砼 3.混凝土强度等级：C25 | m3 | 32.80 | 754.73 | 24755.14 | 5740 | 22.63
32 | 010515001011 | 现浇构件钢筋 | 1.钢筋种类、规格：HRB400直径6mm | t | 27.280 | 5506.19 | 150208.86 | 16693.72 | 670
33 | 010515001012 | 现浇构件钢筋 | 1.钢筋种类、规格：HRB400直径8-10mm内 | t | 151.771 | 5234.87 | 794501.45 | 92874.75 | 3727.5
34 | 010515001013 | 现浇构件钢筋 | 1.钢筋种类、规格：HRB400直径6mm箍筋 | t | 2.756 | 6309.26 | 17388.32 | 3355.37 | 164.95
35 | 010515001014 | 现浇构件钢筋 | 1.钢筋种类、规格：HRB400直径8-10mm内箍筋 | t | 117.258 | 6037.94 | 707996.77 | 142759.27 | 7017.89
36 | 010515001015 | 现浇构件钢筋 | 1.钢筋种类、规格：HRB400直径18mm内 | t | 41.649 | 4777.08 | 198960.6 | 21949.44 | 3090.36
37 | 010515001016 | 现浇构件钢筋 | 1.钢筋种类、规格：HRB400E直径18mm内 | t | 82.514 | 4804.75 | 396459.14 | 43485.7 | 6122.54
38 | 010515001017 | 现浇构件钢筋 | 1.钢筋种类、规格：HRB400直径14mm内箍筋 | t | 1.187 | 4899.03 | 5815.15 | 830.54 | 33.73
39 | 010515001018 | 现浇构件钢筋 | 1.钢筋种类、规格：HRB400E直径14mm内箍筋 | t | 2.569 | 4926.71 | 12656.72 | 1797.53 | 73.01
40 | 010515001019 | 现浇构件钢筋 | 1.钢筋种类、规格：HRB400直径25mm内 | t | 39.296 | 4545.21 | 178608.57 | 14227.9 | 2371.12
41 | 010515001020 | 现浇构件钢筋 | 1.钢筋种类、规格：HRB400E直径25mm内 | t | 166.518 | 4572.88 | 761466.83 | 60291.17 | 10047.7
本页小计 | [6 empty] | 3321091.17 | 428710.5 | 33566.29
【表10.2.2-16】
分部分项工程清单与计价表
单位(专业)工程名称:建筑工程-综合楼上部 | [5 empty] | 标段: |  |  | 第5页 共21页
序号 | 项目编码 | 项目名称 | 项目特征 | 计量 单位 | 工程量 | 金 额 (元) |  |  |  |  | 备注
[6 empty] | 综合单价 | 合价 | 其中
[8 empty] | 人工费 | 机械费 | 暂估价
42 | 010516003004 | 机械连接 | 1.连接方式：焊接 2.规格：直径18mm以内 | 个 | 3879 | 6.36 | 24670.44 | 15360.84 | 4422.06
43 | 010516003005 | 机械连接 | 1.螺纹套筒种类：直螺纹 2.规格：直径20mm以内 | 个 | 1799 | 8.86 | 15939.14 | 7393.89 | 899.5
44 | 010516003006 | 机械连接 | 1.螺纹套筒种类：直螺纹 2.规格：直径25mm以内 | 个 | 2490 | 10.11 | 25173.9 | 11130.3 | 1419.3
45 | 010516002002 | 预埋铁件 | 1.预埋铁件 25kg/块以内 | t | 1.352 | 10557.46 | 14273.69 | 3807.57 | 2600.65
| A.6 | F 金属结构工程 |  |  |  |  | 70311.99 | 27964.61
46 | 010607005003 | 砌块墙钢丝网加固 | 1.外墙面挂钢丝网 | m2 | 3965.90 | 13.69 | 54293.17 | 17886.21
47 | 010607005004 | 砌块墙钢丝网加固 | 1.内墙面贴玻璃纤维网格布 | m2 | 2538.64 | 6.31 | 16018.82 | 10078.4
| A.8 | H 门窗工程 |  |  |  |  | 3720644.34 | 157522.31 | 232.29
48 | 010801001001 | 木质门 | 1.门代号及洞口尺寸：FHYM1622 1600*2200放射机房防护门，专业厂家制作安装 | 樘 | 4 | 3314.91 | 13259.64 | 333.32
49 | 010801001002 | 木质门 | 1.门代号及洞口尺寸：M0822 800*2200成品套装木门安装（包五金件、油漆） | 樘 | 21 | 1215.79 | 25531.59 | 1191.54
50 | 010801001003 | 木质门 | 1.门代号及洞口尺寸：M0922 900*2200成品套装木门安装（包五金件、油漆） | 樘 | 3 | 1358.79 | 4076.37 | 170.22
本页小计 | [6 empty] | 193236.76 | 67352.29 | 9341.51
【表10.2.2-16】
分部分项工程清单与计价表
单位(专业)工程名称:建筑工程-综合楼上部 | [5 empty] | 标段: |  |  | 第6页 共21页
序号 | 项目编码 | 项目名称 | 项目特征 | 计量 单位 | 工程量 | 金 额 (元) |  |  |  |  | 备注
[6 empty] | 综合单价 | 合价 | 其中
[8 empty] | 人工费 | 机械费 | 暂估价
51 | 010801001004 | 木质门 | 1.门代号及洞口尺寸：M1022 1000*2200成品套装木门安装（包五金件、油漆） | 樘 | 245 | 1501.79 | 367938.55 | 13901.3
52 | 010801001005 | 木质门 | 1.门代号及洞口尺寸：M1222 1200*2200成品套装木门安装（包五金件、油漆） | 樘 | 59 | 1830.91 | 108023.69 | 4916.47
53 | 010801001006 | 木质门 | 1.门代号及洞口尺寸：M1522 1500*2200成品套装木门安装（包五金件、油漆） | 樘 | 27 | 2259.91 | 61017.57 | 2249.91
54 | 010801001007 | 木质门 | 1.门代号及洞口尺寸：M1543b 1550*4300成品套装木门安装（包五金件、油漆） | 樘 | 1 | 4447.16 | 4447.16 | 83.33
55 | 010801004009 | 木质防火门 | 1.门代号及洞口尺寸：FM甲0620木质甲级防火门600*2000，明装闭门器、防火合页等五金配件 | 樘 | 1 | 587.71 | 587.71 | 54.23
56 | 010801004010 | 木质防火门 | 1.门代号及洞口尺寸：FM甲1020木质甲级防火门1000*2000，明装闭门器、防火合页等五金配件 | 樘 | 3 | 897.58 | 2692.74 | 244.23
57 | 010801004011 | 木质防火门 | 1.门代号及洞口尺寸：FM甲1220木质甲级防火门1200*2000，明装闭门器、防火合页等五金配件 | 樘 | 18 | 1131.2 | 20361.6 | 1952.46
58 | 010801004012 | 木质防火门 | 1.门代号及洞口尺寸：FM甲1222木质甲级防火门1200*2200，明装闭门器、防火合页等五金配件 | 樘 | 3 | 1224.15 | 3672.45 | 349.86
本页小计 | [6 empty] | 568741.47 | 23751.79
【表10.2.2-16】
分部分项工程清单与计价表
单位(专业)工程名称:建筑工程-综合楼上部 | [5 empty] | 标段: |  |  | 第7页 共21页
序号 | 项目编码 | 项目名称 | 项目特征 | 计量 单位 | 工程量 | 金 额 (元) |  |  |  |  | 备注
[6 empty] | 综合单价 | 合价 | 其中
[8 empty] | 人工费 | 机械费 | 暂估价
59 | 010801004013 | 木质防火门 | 1.门代号及洞口尺寸：FM甲1522木质甲级防火门1500*2200，明装闭门器、防火合页等五金配件 | 樘 | 15 | 1479.8 | 22197 | 2085.6
60 | 010801004014 | 木质防火门 | 1.门代号及洞口尺寸：FM甲1820木质甲级防火门1800*2000，明装闭门器、防火合页等五金配件 | 樘 | 2 | 1596 | 3192 | 298.46
61 | 010801004015 | 木质防火门 | 1.门代号及洞口尺寸：FM甲1822木质甲级防火门1800*2200，明装闭门器、防火合页等五金配件 | 樘 | 6 | 1735.45 | 10412.7 | 968.76
62 | 010801004016 | 木质防火门 | 1.门代号及洞口尺寸：FM乙0822木质乙级防火门800*2200，明装闭门器、防火合页等五金配件 | 樘 | 10 | 790.79 | 7907.9 | 732.6
63 | 010801004017 | 木质防火门 | 1.门代号及洞口尺寸：FM乙1022木质乙级防火门1000*2200，明装闭门器、防火合页等五金配件 | 樘 | 23 | 957.75 | 22028.25 | 2028.6
64 | 010801004018 | 木质防火门 | 1.门代号及洞口尺寸：FDM1022木质乙级防火门1000*2200，明装闭门器、防火合页等五金配件 | 樘 | 1 | 957.75 | 957.75 | 88.2
65 | 010801004019 | 木质防火门 | 1.门代号及洞口尺寸：FHM1022木质乙级防火门1000*2200，明装闭门器、防火合页等五金配件 | 樘 | 3 | 957.75 | 2873.25 | 264.6
66 | 010801004020 | 木质防火门 | 1.门代号及洞口尺寸：FDM1222乙级防护防火门1200*2200，明装闭门器、防火合页等五金配件 | 樘 | 1 | 1124.72 | 1124.72 | 103.15
本页小计 | [6 empty] | 70693.57 | 6569.97
【表10.2.2-16】
分部分项工程清单与计价表
单位(专业)工程名称:建筑工程-综合楼上部 | [5 empty] | 标段: |  |  | 第8页 共21页
序号 | 项目编码 | 项目名称 | 项目特征 | 计量 单位 | 工程量 | 金 额 (元) |  |  |  |  | 备注
[6 empty] | 综合单价 | 合价 | 其中
[8 empty] | 人工费 | 机械费 | 暂估价
67 | 010801004021 | 木质防火门 | 1.门代号及洞口尺寸：FM乙1222木质乙级防火门1200*2200，明装闭门器、防火合页等五金配件 | 樘 | 7 | 1203.4 | 8423.8 | 816.34
68 | 010801004022 | 木质防火门 | 1.门代号及洞口尺寸：FM乙1522木质乙级防火门1500*2200，明装闭门器、防火合页等五金配件 | 樘 | 16 | 1453.87 | 23261.92 | 2224.64
69 | 010801004023 | 木质防火门 | 1.门代号及洞口尺寸：FM乙1822木质乙级防火门1800*2200，明装闭门器、防火合页等五金配件 | 樘 | 11 | 1704.32 | 18747.52 | 1776.06
70 | 010801004024 | 木质防火门 | 1.门代号及洞口尺寸：FHM2122木质乙级防火门21800*2200，明装闭门器、防火合页等五金配件 | 樘 | 1 | 1954.77 | 1954.77 | 183.88
71 | 010801004025 | 木质防火门 | 1.门代号及洞口尺寸：FM丙0620木质丙级防火门600*2000，明装闭门器、防火合页等五金配件 | 樘 | 26 | 567.67 | 14759.42 | 1409.98
72 | 010801004026 | 木质防火门 | 1.门代号及洞口尺寸：FM丙0820木质丙级防火门800*2000，明装闭门器、防火合页等五金配件 | 樘 | 4 | 715.92 | 2863.68 | 271.28
73 | 010801004027 | 木质防火门 | 1.门代号及洞口尺寸：FM丙1220木质丙级防火门1200*2000，明装闭门器、防火合页等五金配件 | 樘 | 23 | 1091.12 | 25095.76 | 2494.81
74 | 010803001001 | 金属卷帘（闸）门 | 1.电动防火卷帘门 | m2 | 215.08 | 370.96 | 79786.08 | 12276.77 | 232.29
本页小计 | [6 empty] | 174892.95 | 21453.76 | 232.29
【表10.2.2-16】
分部分项工程清单与计价表
单位(专业)工程名称:建筑工程-综合楼上部 | [5 empty] | 标段: |  |  | 第9页 共21页
序号 | 项目编码 | 项目名称 | 项目特征 | 计量 单位 | 工程量 | 金 额 (元) |  |  |  |  | 备注
[6 empty] | 综合单价 | 合价 | 其中
[8 empty] | 人工费 | 机械费 | 暂估价
75 | 010802001001 | 金属（塑钢）门 | 1.门代号及洞口尺寸：铝合金推拉门 2.门框、扇材质：70系列隔热铝合金K≤5.0,框面积≤20% 3.镶嵌玻璃品种、厚度：隔热铝合金（5+12A+5+12A+5Low-E) | m2 | 102.52 | 601.6 | 61676.03 | 2236.99
76 | 010802001002 | 金属（塑钢）门 | 1.门代号及洞口尺寸：断热铝合金组合门窗 2.门框、扇材质：70系列隔热铝合金K≤5.0,框面积≤20% 3.镶嵌玻璃品种、厚度：隔热铝合金（5+12A+5+12A+5Low-E) | m2 | 932.00 | 678.5 | 632362 | 22834
77 | 010807001001 | 金属（塑钢、断桥）窗 | 1.窗代号及洞口尺寸：断热铝合金固定窗 2.框、扇材质：70系列隔热铝合金K≤5.0,框面积≤20% 3.玻璃品种、厚度：隔热铝合金（5+12A+5+12A+5Low-E) | m2 | 52.77 | 488.17 | 25760.73 | 876.51
78 | 010807001002 | 金属（塑钢、断桥）窗 | 1.窗代号及洞口尺寸：断热铝合金玻璃组合窗 2.框、扇材质：70系列隔热铝合金K≤5.0,框面积≤20% 3.玻璃品种、厚度：隔热铝合金（5+12A+5+12A+5Low-E) | m2 | 2294.55 | 701.8 | 1610315.19 | 57226.08
79 | 010807001003 | 金属（塑钢、断桥）窗 | 1.放射机房防护观察窗 2.代号FHC1815；洞口尺寸：1800×1500mm | 樘 | 4 | 2504.33 | 10017.32 | 2134.08
本页小计 | [6 empty] | 2340131.27 | 85307.66
【表10.2.2-16】
分部分项工程清单与计价表
单位(专业)工程名称:建筑工程-综合楼上部 | [5 empty] | 标段: |  |  | 第10页 共21页
序号 | 项目编码 | 项目名称 | 项目特征 | 计量 单位 | 工程量 | 金 额 (元) |  |  |  |  | 备注
[6 empty] | 综合单价 | 合价 | 其中
[8 empty] | 人工费 | 机械费 | 暂估价
80 | 010807003001 | 金属百叶窗 | 1.框、扇材质：成品铝合金百叶窗安装 | m2 | 1128.48 | 461.92 | 521267.48 | 18744.05
81 | 01B015 | 消防救援玻璃易碎增加费 | 消防救援玻璃易碎增加费 | m2 | 82.00 | 25 | 2050
| A.9 | J 屋面及防水工程 |  |  |  |  | 733674.69 | 111034 | 761.91
82 | 010902001003 | 屋面卷材防水 | 1.卷材品种、规格、厚度：3mm厚自粘聚合物改性沥青防水卷材（聚氨酯） （详见屋面1做法） | m2 | 4377.50 | 39.87 | 174530.93 | 11950.58
83 | 010902002002 | 屋面涂膜防水 | 1.防水膜品种：聚氨酯防水涂料 2.涂膜厚度、遍数：1.5mm厚 （详见屋面1做法） | m2 | 4377.50 | 34.4 | 150586 | 13351.38
84 | 010902001004 | 屋面卷材防水 | 1.檐沟、雨篷防水卷材 | m2 | 646.43 | 39.87 | 25773.16 | 1764.75
85 | 010902003002 | 屋面刚性层 | 1.刚性层厚度：40mm 2.混凝土种类：泵送商品细石混凝土 3.混凝土强度等级：C20 4.嵌缝材料种类：设不大于6m*6m分隔缝，缝宽20mm，封内嵌建筑密封胶 5.钢筋规格、型号：内配φ4@200双向钢筋 6.无纺布200g/m2隔离层 （详见屋面1做法） | m2 | 3801.56 | 61.64 | 234328.16 | 56909.35 | 608.25
86 | 010903002002 | 墙面涂膜防水 | 1.防水膜品种：JS-Ⅱ型防水涂料 2.涂膜厚度、遍数：1.2mm厚 （详见墙裙2做法） | m2 | 1410.56 | 25 | 35264 | 5952.56
本页小计 | [6 empty] | 1143799.73 | 108672.67 | 608.25
【表10.2.2-16】
分部分项工程清单与计价表
单位(专业)工程名称:建筑工程-综合楼上部 | [5 empty] | 标段: |  |  | 第11页 共21页
序号 | 项目编码 | 项目名称 | 项目特征 | 计量 单位 | 工程量 | 金 额 (元) |  |  |  |  | 备注
[6 empty] | 综合单价 | 合价 | 其中
[8 empty] | 人工费 | 机械费 | 暂估价
87 | 010903002003 | 墙面涂膜防水 | 1.防水膜品种：JS-Ⅰ型防水涂料 2.涂膜厚度、遍数：1.5mm厚 （详见外墙2做法） | m2 | 1674.01 | 30.38 | 50856.42 | 8487.23
88 | 010904002004 | 楼（地）面涂膜防水 | 1.防水膜品种：JS-Ⅱ型防水涂料 2.涂膜厚度、遍数：1.5mm厚 （详见楼面10做法） | m2 | 148.58 | 27.27 | 4051.78 | 585.41
89 | 010904002005 | 楼（地）面涂膜防水 | 1.防水膜品种：JS-Ⅱ型防水涂料 2.涂膜厚度、遍数：1.5mm厚 （详见楼面11做法） | m2 | 103.89 | 27.27 | 2833.08 | 409.33
90 | 010904002006 | 楼（地）面涂膜防水 | 1.防水膜品种：JS-Ⅱ型防水涂料 2.涂膜厚度、遍数：1.5mm厚 （详见楼面15做法） | m2 | 545.37 | 27.27 | 14872.24 | 2148.76
91 | 010904002007 | 楼（地）面涂膜防水 | 1.防水膜品种：JS-Ⅱ型防水涂料 2.涂膜厚度、遍数：1.5mm厚 （详见楼面16做法） | m2 | 63.65 | 27.27 | 1735.74 | 250.78
92 | 010904003001 | 楼（地）面砂浆防水(防潮） | 1.防水层做法：最薄处20厚防水砂浆找坡兼找平 （详见屋面3做法） | m2 | 32.45 | 43.02 | 1396 | 403.35 | 6.81
93 | 010902008001 | 屋面变形缝 | 1.屋面伸缩缝大样参考图集《14J936》屋面嵌平型变形缝A08/1、2 | m | 42.20 | 155.6 | 6566.32 | 1525.95 | 36.71
94 | 010904004002 | 楼（地）面变形缝 | 1.楼面伸缩缝大样参考图集《14J936》楼面嵌平型变形缝A08/1、2 | m | 126.60 | 155.6 | 19698.96 | 4577.86 | 110.14
95 | 010903004001 | 墙面变形缝 | 1.内墙面、顶棚伸缩缝参考图集《14J936》内墙面、顶棚盖板型变形缝A08/1、2 | m | 55.20 | 75.68 | 4177.54 | 1069.22
本页小计 | [6 empty] | 106188.08 | 19457.89 | 153.66
【表10.2.2-16】
分部分项工程清单与计价表
单位(专业)工程名称:建筑工程-综合楼上部 | [5 empty] | 标段: |  |  | 第12页 共21页
序号 | 项目编码 | 项目名称 | 项目特征 | 计量 单位 | 工程量 | 金 额 (元) |  |  |  |  | 备注
[6 empty] | 综合单价 | 合价 | 其中
[8 empty] | 人工费 | 机械费 | 暂估价
96 | 010904004003 | 顶棚变形缝 | 1.内墙面、顶棚伸缩缝参考图集《14J936》内墙面、顶棚盖板型变形缝A08/1、2 | m | 84.40 | 82.99 | 7004.36 | 1647.49
| A.10 | K 保温、隔热、防腐工程 |  |  |  |  | 2210809.74 | 76012.65 | 2276.06
97 | 011001001002 | 保温隔热屋面 | 1.保温隔热材料品种、规格、厚度：170mm厚挤塑聚苯板（厚度详节能设计）（倒置式屋面，厚度在节能基础上增加25%） 2.隔气层材料品种、厚度：无纺布200g/m2隔离层 （详见屋面1做法） | m2 | 3801.56 | 112.6 | 428055.66 | 25394.42 | 38.02
98 | 011001001003 | 保温隔热屋面 | 1.保温隔热材料品种、规格、厚度：最薄处30厚LC5.0轻集料混凝土2%随浇随抹光 （详见屋面1做法） | m2 | 146.02 | 55.36 | 8083.67 | 1756.62 | 200.05
99 | 011001001004 | 保温隔热屋面 | 1.保温隔热材料品种、规格、厚度：轻集料混凝土回填 | m2 | 430.58 | 124.42 | 53572.76 | 11638.58 | 1326.19
100 | 011001001005 | 保温隔热屋面 | 1.保温隔热材料品种、规格、厚度：290厚干拌复合轻集料混凝土填充层 （详见楼面10做法） | m2 | 115.22 | 180.42 | 20787.99 | 4516.62 | 513.88
101 | 011001003002 | 保温隔热墙面 | 1.30mm厚保温装饰一体板（岩棉板A级）（厚度详节能设计） （详见外墙1做法） | m2 | 5794.12 | 280 | 1622353.6
本页小计 | [6 empty] | 2139858.04 | 44953.73 | 2078.14
【表10.2.2-16】
分部分项工程清单与计价表
单位(专业)工程名称:建筑工程-综合楼上部 | [5 empty] | 标段: |  |  | 第13页 共21页
序号 | 项目编码 | 项目名称 | 项目特征 | 计量 单位 | 工程量 | 金 额 (元) |  |  |  |  | 备注
[6 empty] | 综合单价 | 合价 | 其中
[8 empty] | 人工费 | 机械费 | 暂估价
102 | 011001003003 | 保温隔热墙面 | 1.保温隔热面层材料品种、规格、性能：6mm厚聚合物抗裂砂浆压入耐碱玻纤网格布（≥160g/m2） （详见外墙2做法） | m2 | 2474.01 | 31.51 | 77956.06 | 32706.41 | 197.92
| A.11 | L 楼地面装饰工程 |  |  |  |  | 1036751.12 | 270560.63 | 4678.86
103 | 011101006003 | 平面砂浆找平层 | 1.找平层厚度、砂浆配合比：20厚（最薄处）M20水泥砂浆两遍成活压实磨光，1%坡向地漏 （详见楼面11做法） | m2 | 52.04 | 23.45 | 1220.34 | 461.07 | 11.45
104 | 011101003006 | 细石混凝土楼地面 | 1.面层厚度、混凝土强度等级：50厚C20细石混凝土 （详见楼面4做法） | m2 | 121.63 | 42.72 | 5196.03 | 1638.36 | 7.3
105 | 011101003007 | 细石混凝土楼地面 | 1.面层厚度、混凝土强度等级：80厚C30细石混凝土内配单层双向φ6@200钢筋 （详见楼面10做法） | m2 | 115.22 | 80.52 | 9277.51 | 1991 | 19.59
106 | 011101003008 | 细石混凝土楼地面 | 1.面层厚度、混凝土强度等级：40厚C20细石混凝土，随打随抹光，强度达标后表面打磨，每≤6M设缝 （详见楼面19做法） | m2 | 1167.00 | 35.8 | 41778.6 | 15135.99 | 46.68
107 | 011101001002 | 水泥砂浆楼地面 | 1.面层厚度、砂浆配合比：20厚M20水泥砂浆两遍成活压实抹光 （详见楼面6做法） | m2 | 240.80 | 27.36 | 6588.29 | 2867.93 | 52.98
本页小计 | [6 empty] | 142016.83 | 54800.76 | 335.92
【表10.2.2-16】
分部分项工程清单与计价表
单位(专业)工程名称:建筑工程-综合楼上部 | [5 empty] | 标段: |  |  | 第14页 共21页
序号 | 项目编码 | 项目名称 | 项目特征 | 计量 单位 | 工程量 | 金 额 (元) |  |  |  |  | 备注
[6 empty] | 综合单价 | 合价 | 其中
[8 empty] | 人工费 | 机械费 | 暂估价
108 | 011101001003 | 水泥砂浆楼地面 | 1.面层厚度、砂浆配合比：30厚M20水泥砂浆两遍成活压实抹光 （详见楼面8做法） | m2 | 228.04 | 35.79 | 8161.55 | 3115.03 | 72.97
109 | 011106004002 | 水泥砂浆楼梯面层 | 1.面层厚度、砂浆配合比：30厚M20水泥砂浆两遍成活压实抹光 2.防滑条材料种类、规格：踏步配1:1水泥金刚砂防滑条 （详见楼面8做法） | m2 | 466.75 | 138.14 | 64476.85 | 37377.34 | 228.71
110 | 011102003002 | 块料楼地面 | 1.结合层厚度、砂浆配合比：20厚（最薄处）M20干硬性水泥砂浆结合层，1%坡向地漏 2.面层材料品种、规格、颜色：10厚300*300防滑耐磨地砖，干水泥擦缝 （详见楼面10做法） | m2 | 114.65 | 129.36 | 14831.12 | 4040.27 | 25.22
111 | 011102003003 | 块料楼地面 | 1.结合层厚度、砂浆配合比：30厚1：4水泥砂浆 2.面层材料品种、规格、颜色：8-10厚地砖铺实拍平，水泥浆擦缝或1：1水泥砂浆填缝 （详见楼面14做法） | m2 | 3259.87 | 164.29 | 535564.04 | 122179.93 | 1043.16
112 | 011102003004 | 块料楼地面 | 1.找平层厚度、砂浆配合比：最薄处20厚M20水泥砂浆找坡层兼找平层（房间找坡时1%坡向地漏或排水沟） 2.面层材料品种、规格、颜色：8-10厚地砖铺实拍平，水泥浆擦缝或1：1水泥砂浆填缝 （详见楼面15做法） | m2 | 348.26 | 129.36 | 45050.91 | 12272.68 | 76.62
本页小计 | [6 empty] | 668084.47 | 178985.25 | 1446.68
【表10.2.2-16】
分部分项工程清单与计价表
单位(专业)工程名称:建筑工程-综合楼上部 | [5 empty] | 标段: |  |  | 第15页 共21页
序号 | 项目编码 | 项目名称 | 项目特征 | 计量 单位 | 工程量 | 金 额 (元) |  |  |  |  | 备注
[6 empty] | 综合单价 | 合价 | 其中
[8 empty] | 人工费 | 机械费 | 暂估价
113 | 011102003005 | 块料楼地面 | 1.找平层厚度、砂浆配合比：20厚M20水泥砂浆保护层兼找平层 2.面层材料品种、规格、颜色：8-10厚地砖铺实拍平，水泥浆擦缝或1：1水泥砂浆填缝 （详见楼面16做法） | m2 | 34.73 | 129.36 | 4492.67 | 1223.89 | 7.64
114 | 011102003006 | 块料楼地面 | 1.结合层厚度、砂浆配合比：20厚M20水泥砂浆 2.面层材料品种、规格、颜色：8-10厚地砖铺实拍平，水泥浆擦缝或1：1水泥砂浆填缝 （详见屋面1做法） | m2 | 146.02 | 155.87 | 22760.14 | 5218.75 | 32.12
115 | 011105001002 | 水泥砂浆踢脚线 | 1.踢脚线高度：100mm 2.底层厚度、砂浆配合比：15mm厚M20水泥砂浆 （详见踢脚1、踢脚3做法） | m2 | 107.73 | 62.68 | 6752.52 | 4100.2 | 29.09
116 | 011105003002 | 块料踢脚线 | 1.踢脚线高度：100mm 2.粘贴层厚度、材料种类：15mm厚M20水泥砂浆 3.面层材料品种、规格、颜色：100mm高面砖，采用瓷砖专用粘结剂粘结，专用勾缝剂勾缝 （详见踢脚2做法） | m2 | 21.40 | 135.88 | 2907.83 | 586.57
117 | 011101005001 | 自流坪楼地面 | 1.2厚环氧地坪漆 （详见楼面8做法） | m2 | 228.04 | 36.43 | 8307.5 | 3805.99 | 565.54
118 | 011101005002 | 自流坪楼梯面 | 1.2厚环氧地坪漆 （详见楼面8做法） | m2 | 466.75 | 52.29 | 24406.36 | 11687.42 | 2319.75
本页小计 | [6 empty] | 69627.02 | 26622.82 | 2954.14
【表10.2.2-16】
分部分项工程清单与计价表
单位(专业)工程名称:建筑工程-综合楼上部 | [5 empty] | 标段: |  |  | 第16页 共21页
序号 | 项目编码 | 项目名称 | 项目特征 | 计量 单位 | 工程量 | 金 额 (元) |  |  |  |  | 备注
[6 empty] | 综合单价 | 合价 | 其中
[8 empty] | 人工费 | 机械费 | 暂估价
119 | 011101005003 | 自流坪楼地面 | 1.5厚水泥基自流平 （详见楼面19做法） | m2 | 1167.00 | 35.86 | 41848.62 | 21367.77 | 140.04
120 | 011103001001 | 橡胶板楼地面 | 1.面层材料品种、规格、颜色：3厚同质透心地胶板 （详见楼面19做法） | m2 | 1167.00 | 156.5 | 182635.5 | 20224.11
121 | 011104004001 | 防静电活动地板 | 1.面层材料品种、规格、颜色：1.250高成品防静电架空地板（A级），计算机网络中心为有窗房间时采用防静电架空地板（B1级） （详见楼面17做法） | m2 | 55.25 | 189.95 | 10494.74 | 1266.33
| A.12 | M 墙、柱面装饰与隔断、幕墙工程 |  |  |  |  | 2363611.56 | 940878.38 | 8783.26
122 | 011201001001 | 墙面一般抹灰 | 1.墙体类型：内墙1 2.底层厚度、砂浆配合比：15厚M15水泥砂浆 | m2 | 2473.34 | 23.59 | 58346.09 | 27528.27 | 420.47
123 | 011201001002 | 墙面一般抹灰 | 1.墙体类型：内墙3 2.底层厚度、砂浆配合比：15厚M15水泥砂浆 | m2 | 14775.17 | 23.59 | 348546.26 | 164447.64 | 2511.78
124 | 011201001003 | 墙面一般抹灰 | 1.墙体类型：内墙7 2.底层厚度、砂浆配合比：15厚M15水泥砂浆 | m2 | 13260.64 | 23.59 | 312818.5 | 147590.92 | 2254.31
125 | 011201001004 | 墙面一般抹灰 | 1.墙体类型：内墙8 2.底层厚度、砂浆配合比：20厚1:3水泥砂浆分层抹平 | m2 | 639.40 | 34.73 | 22206.36 | 10569.28 | 159.85
本页小计 | [6 empty] | 976896.07 | 392994.32 | 5486.45
【表10.2.2-16】
分部分项工程清单与计价表
单位(专业)工程名称:建筑工程-综合楼上部 | [5 empty] | 标段: |  |  | 第17页 共21页
序号 | 项目编码 | 项目名称 | 项目特征 | 计量 单位 | 工程量 | 金 额 (元) |  |  |  |  | 备注
[6 empty] | 综合单价 | 合价 | 其中
[8 empty] | 人工费 | 机械费 | 暂估价
126 | 011201001005 | 墙面一般抹灰 | 1.墙体类型：外墙1 2.底层厚度、砂浆配合比：外墙挂满耐碱玻纤网格布（≥160g/m2），20mm厚M15水泥砂浆找平（分两次抹），增加5%防水剂 | m2 | 5794.12 | 49.86 | 288894.82 | 160555.07 | 1448.53
127 | 011201001006 | 墙面一般抹灰 | 1.墙体类型：外墙2 2.底层厚度、砂浆配合比：外墙挂满耐碱玻纤网格布（≥160g/m2），20mm厚M15水泥砂浆找平（分两次抹），增加5%防水剂 | m2 | 2474.01 | 49.86 | 123354.14 | 68554.82 | 618.5
128 | 011202001001 | 柱、梁面一般抹灰 | 1.柱、梁面干混砂浆粉刷 | m2 | 1311.18 | 42.44 | 55646.48 | 30314.48 | 314.68
129 | 011204003001 | 块料墙面 | 1.墙体类型：墙裙1 2.安装方式：15mm厚M20水泥砂浆 3.基层材料品种、规格、颜色：面砖，专用粘结剂粘结，专用勾缝剂勾缝 | m2 | 3236.47 | 168.63 | 545765.94 | 174478.1 | 712.02
130 | 011204003002 | 块料墙面 | 1.墙体类型：墙裙2 2.安装方式：15mm厚M20水泥砂浆 3.基层材料品种、规格、颜色：面砖，专用粘结剂粘结，专用勾缝剂勾缝 | m2 | 1410.56 | 168.63 | 237862.73 | 76043.29 | 310.32
131 | Z011201007001 | 装饰线抹灰增加费 | 1.装饰线条抹灰增加费(凸出宽度200以内) 三道以内 | m | 1093.48 | 13.21 | 14444.87 | 10344.32 | 32.8
132 | 011210005001 | 成品隔断 | 1.成品卫生间隔断 | m2 | 185.60 | 232.26 | 43107.46 | 7832.32
本页小计 | [6 empty] | 1309076.44 | 528122.4 | 3436.85
【表10.2.2-16】
分部分项工程清单与计价表
单位(专业)工程名称:建筑工程-综合楼上部 | [5 empty] | 标段: |  |  | 第18页 共21页
序号 | 项目编码 | 项目名称 | 项目特征 | 计量 单位 | 工程量 | 金 额 (元) |  |  |  |  | 备注
[6 empty] | 综合单价 | 合价 | 其中
[8 empty] | 人工费 | 机械费 | 暂估价
133 | 011207001001 | 墙面装饰板 | 1.龙骨材料种类、规格、中距：DC50*20*0.6覆面轻钢龙骨间距@300mm，横向U型龙骨（直卡式龙骨），与墙面用M8对穿螺栓固定，空隙填防火环保隔音棉（80KG/m3）面封12mm厚轻质不燃板（玻镁板） 2.基层材料种类、规格：12mm厚阻燃夹板表面贴木饰面（工场加工现场安装） 3.面层材料品种、规格、颜色：软木纹板，每块板两侧边缘纵向固定挂件，每侧均匀固定4付挂件，将饰面板通过挂件挂在墙上 （详见墙裙3做法） | m2 | 1046.63 | 298.69 | 312617.91 | 62619.87
| A.13 | N 天棚工程 |  |  |  |  | 198754.37 | 54426.21
134 | 011302001003 | 吊顶天棚 | 1.吊顶形式、吊杆规格、高度：12+12厚穿孔硅钙板 2.龙骨材料种类、规格、中距：50系列C型轻钢龙骨双向间距@500，中填50厚岩棉，用膨胀螺栓与墙体固定 （详见顶棚4做法） | m2 | 135.59 | 222.85 | 30216.23 | 6439.17
本页小计 | [6 empty] | 342834.14 | 69059.04
【表10.2.2-16】
分部分项工程清单与计价表
单位(专业)工程名称:建筑工程-综合楼上部 | [5 empty] | 标段: |  |  | 第19页 共21页
序号 | 项目编码 | 项目名称 | 项目特征 | 计量 单位 | 工程量 | 金 额 (元) |  |  |  |  | 备注
[6 empty] | 综合单价 | 合价 | 其中
[8 empty] | 人工费 | 机械费 | 暂估价
135 | 011302001004 | 吊顶天棚 | 1.龙骨材料种类、规格、中距：50系列C型轻钢龙骨双向间距@500，φ8吊杆 2.基层材料种类、规格：12mm厚基层板阻燃处理 3.面层材料品种、规格：9.5mm厚石膏板 （详见顶棚8做法） | m2 | 1167.00 | 144.42 | 168538.14 | 47987.04
| A.14 | P 油漆、涂料、裱糊工程 |  |  |  |  | 887196.67 | 453840.76
136 | 011407001006 | 墙面喷刷涂料 | 1.喷刷涂料部位：内墙3 2.刮腻子要求：专用腻子二遍抹平 3.涂料品种、喷刷遍数：涂料（A级） | m2 | 14947.00 | 31.65 | 473072.55 | 242589.81
137 | 011407001007 | 墙面喷刷涂料 | 1.喷刷涂料部位：内墙8 2.涂料品种、喷刷遍数：GF-3型辐射防护涂料面层（涂料厚度应根据设备型号定，由专业单位施工） | m2 | 639.40 | 16.74 | 10703.56 | 4028.22
138 | 011407002003 | 天棚喷刷涂料 | 1.喷刷涂料部位：顶棚2 2.刮腻子要求：满刮批耐水防霉腻子找平压光 | m2 | 1035.38 | 16.71 | 17301.2 | 11327.06
139 | 011407002004 | 天棚喷刷涂料 | 1.基层类型：板底刷素水泥砂浆一道甩毛（内掺建筑胶） 2.喷刷涂料部位：顶棚3 3.刮腻子要求：专用腻子二遍批平，阳角内嵌塑料条 4.涂料品种、喷刷遍数：A级无机涂料二道 | m2 | 4588.08 | 35.6 | 163335.65 | 85888.86
本页小计 | [6 empty] | 832951.1 | 391820.99
【表10.2.2-16】
分部分项工程清单与计价表
单位(专业)工程名称:建筑工程-综合楼上部 | [5 empty] | 标段: |  |  | 第20页 共21页
序号 | 项目编码 | 项目名称 | 项目特征 | 计量 单位 | 工程量 | 金 额 (元) |  |  |  |  | 备注
[6 empty] | 综合单价 | 合价 | 其中
[8 empty] | 人工费 | 机械费 | 暂估价
140 | 011407002005 | 天棚喷刷涂料 | 1.喷刷涂料部位：顶棚8 2.刮腻子要求：专用腻子二遍批平，阳角内嵌塑料条 3.涂料品种、喷刷遍数：A级无机涂料二道 | m2 | 1167.00 | 33.14 | 38674.38 | 20119.08
141 | 011407001008 | 墙面喷刷涂料 | 1.喷刷涂料部位：外墙2 2.涂料品种、喷刷遍数：外墙弹性涂料 | m2 | 5350.46 | 34.41 | 184109.33 | 89887.73
| A.15 | Q 其他装饰工程 |  |  |  |  | 540882.07 | 34409.58 | 3415.87
142 | 011503001003 | 金属扶手、栏杆、栏板 | 1.窗防护栏杆，高500 | m | 348.44 | 100 | 34844
143 | 011503001004 | 金属扶手、栏杆、栏板 | 1.窗防护栏杆，高900 | m | 354.95 | 170 | 60341.5
144 | 011503008001 | 玻璃栏板 | 1.玻璃栏板，高1100 | m | 136.13 | 389.4 | 53009.02 | 14718.38 | 728.3
145 | 011503001005 | 金属扶手、栏杆、栏板 | 1.楼梯不锈钢栏杆 | m | 184.84 | 233.85 | 43224.83 | 13484.08 | 2687.57
146 | 011505001001 | 洗漱台 | 1.大理石洗漱台 台下盆 安装 2.石材磨小圆边 3.石材台面开孔 直径60cm以内 | m2 | 24.00 | 632.73 | 15185.52 | 6207.12
147 | 01B016 | 坠落钢结构雨棚 | 1.出入口方坠落钢结构雨棚，表面氟碳喷涂详二次设计 | m2 | 275.53 | 1200 | 330636
148 | 01B017 | 滴水线 | 1.滴水线 | m | 1820.60 | 2 | 3641.2
本页小计 | [6 empty] | 763665.78 | 144416.39 | 3415.87
【表10.2.2-16】
分部分项工程清单与计价表
单位(专业)工程名称:建筑工程-综合楼上部 | [5 empty] | 标段: |  |  | 第21页 共21页
序号 | 项目编码 | 项目名称 | 项目特征 | 计量 单位 | 工程量 | 金 额 (元) |  |  |  |  | 备注
[6 empty] | 综合单价 | 合价 | 其中
[8 empty] | 人工费 | 机械费 | 暂估价
|  | 自补 |  |  |  |  | 13488.21
149 | 01B018 | 沉降观测点 | 1.沉降观测点 | 个 | 10 | 30 | 300
150 | 01B019 | 空调洞 | 1.空调洞 | 个 | 25 | 30 | 750
151 | 01B020 | 防火密封条 | 1.防火门防火密封条 | m | 1592.60 | 7.81 | 12438.21
本页小计 | [6 empty] | 13488.21
合计 | [6 empty] | 22628284.72 | 3776889.97 | 71355.93

## 3_表10_2_2-16 施工技术措施项目清单与计价表
【表10.2.2-16】
施工技术措施项目清单与计价表
单位(专业)工程名称:建筑工程-综合楼上部 | [5 empty] | 标段: |  |  | 第1页 共3页
序号 | 项目编码 | 项目名称 | 项目特征 | 计量 单位 | 工程量 | 金 额 (元) |  |  |  |  | 备注
[6 empty] | 综合单价 | 合价 | 其中
[8 empty] | 人工费 | 机械费 | 暂估价
|  | [请输入分部名称,电子评标勿删] |  |  | 0 |  | 3091148.31 | 1393810.3 | 491617.8
1 | 011701001002 | 综合脚手架 | 1.建筑结构形式：钢筋砼结构 2.檐口高度：20m内 | m2 | 8635.87 | 28.24 | 243876.97 | 125910.98 | 10535.76
2 | 011701001003 | 综合脚手架 | 1.建筑结构形式：钢筋砼结构 2.檐口高度：30m内 | m2 | 7148.42 | 34.93 | 249694.31 | 115875.89 | 10651.15
3 | 011701006002 | 满堂脚手架 | 1.搭设方式：满堂脚手架 2.搭设高度：5.2m内 3.脚手架材质：钢管 | m2 | 12474.81 | 13.02 | 162422.03 | 111025.81 | 5738.41
4 | 011702001004 | 基础 | 1.现浇混凝土模板 基础垫层模板 | m2 | 54.12 | 49.5 | 2678.94 | 1562.99 | 60.07
5 | 011702002004 | 矩形柱 | 1.现浇混凝土 矩形柱 复合木模~支模高度4.2(m) | m2 | 2366.66 | 59 | 139632.94 | 73508.46 | 4780.65
6 | 011702002005 | 矩形柱 | 1.现浇混凝土 矩形柱 复合木模~支模高度5.4(m) | m2 | 2545.80 | 62.31 | 158628.8 | 84215.06 | 5371.64
7 | 011702003002 | 构造柱 | 1.现浇混凝土 构造柱 | m2 | 2764.32 | 51.47 | 142279.55 | 63579.36 | 2598.46
8 | 011702006004 | 矩形梁 | 1.现浇混凝土 矩形梁 复合木模~支模高度4.2(m) | m2 | 8336.96 | 75.14 | 626439.17 | 330727.2 | 25927.95
9 | 011702006005 | 矩形梁 | 1.现浇混凝土 矩形梁 复合木模~支模高度5.4(m) | m2 | 4973.65 | 80.85 | 402119.6 | 214314.58 | 16761.2
10 | 011702008002 | 圈梁 | 1.现浇混凝土 直形圈过梁 复合木模 | m2 | 334.08 | 55.9 | 18675.07 | 11201.7 | 237.2
11 | 011702009002 | 过梁 | 1.现浇混凝土 直形圈过梁 复合木模 | m2 | 411.71 | 55.9 | 23014.59 | 13804.64 | 292.31
本页小计 | [6 empty] | 2169461.97 | 1145726.67 | 82954.8
【表10.2.2-16】
施工技术措施项目清单与计价表
单位(专业)工程名称:建筑工程-综合楼上部 | [5 empty] | 标段: |  |  | 第2页 共3页
序号 | 项目编码 | 项目名称 | 项目特征 | 计量 单位 | 工程量 | 金 额 (元) |  |  |  |  | 备注
[6 empty] | 综合单价 | 合价 | 其中
[8 empty] | 人工费 | 机械费 | 暂估价
12 | 011702016005 | 平板 | 1.现浇混凝土 板 复合木模~支模高度3.6(m) | m2 | 410.96 | 49.6 | 20383.62 | 9374 | 908.22
13 | 011702016006 | 平板 | 1.现浇混凝土 板 复合木模~支模高度4.2(m) | m2 | 746.54 | 54.57 | 40738.69 | 18969.58 | 1881.28
14 | 011702016007 | 平板 | 1.现浇混凝土 板 复合木模~支模高度5.4(m) | m2 | 306.97 | 59.52 | 18270.85 | 8595.16 | 865.66
15 | 011702011006 | 直形墙 | 1.现浇混凝土直形墙 复合木模~支模高度3.6m | m2 | 2488.92 | 44.38 | 110458.27 | 53561.56 | 3160.93
16 | 011702022001 | 天沟、檐沟 | 1.现浇混凝土天沟、挑檐模板 | m2 | 747.52 | 84.87 | 63442.02 | 35611.85 | 1106.33
17 | 011702023001 | 雨篷、悬挑板、阳台板 | 1.现浇混凝土阳台、雨篷模板 | m2 | 220.95 | 136.21 | 30095.6 | 16091.79 | 1405.24
18 | 011702025001 | 其他现浇构件 | 1.现浇混凝土窗台 复合模板 | m2 | 282.51 | 67.6 | 19097.68 | 9376.51 | 395.51
19 | Z011702033001 | 线条模板增加费 | 1.现浇混凝土线条模板增加费 三道以内 | m | 1093.48 | 6.37 | 6965.47 | 2001.07 | 131.22
20 | 011703001002 | 垂直运输 | 1.混凝土结构建筑物垂直运输 檐高20m内~层高4.2(m) | m2 | 5917.02 | 23.6 | 139641.67 |  | 113843.46
21 | 011703001003 | 垂直运输 | 1.混凝土结构建筑物垂直运输 檐高20m内~层高5.4(m) | m2 | 2718.85 | 27.56 | 74931.51 |  | 61092.56
22 | 011703001004 | 垂直运输 | 1.混凝土结构建筑物垂直运输 檐高30m内~层高4.2(m) | m2 | 5845.45 | 35.5 | 207513.48 |  | 169050.41
23 | 011703001005 | 垂直运输 | 1.混凝土结构建筑物垂直运输 檐高30m内~层高5.4(m) | m2 | 1302.97 | 41.58 | 54177.49 |  | 44131.59
本页小计 | [6 empty] | 785716.35 | 153581.52 | 397972.41
【表10.2.2-16】
施工技术措施项目清单与计价表
单位(专业)工程名称:建筑工程-综合楼上部 | [5 empty] | 标段: |  |  | 第3页 共3页
序号 | 项目编码 | 项目名称 | 项目特征 | 计量 单位 | 工程量 | 金 额 (元) |  |  |  |  | 备注
[6 empty] | 综合单价 | 合价 | 其中
[8 empty] | 人工费 | 机械费 | 暂估价
24 | 011704001001 | 超高施工增加 | 1.建筑物超高人工降效增加费 檐高30m以内 | m2 | 7148.42 | 16.17 | 115589.95 | 94502.11
25 | 011704001002 | 超高施工增加 | 1.建筑物超高机械降效增加费 檐高30m以内 | m2 | 7148.42 | 0.48 | 3431.24 |  | 2787.88
26 | 011704001003 | 超高施工增加 | 1.建筑物超高加压水泵台班及其他费用 檐高30m以内~层高4.2(m) | m2 | 5845.45 | 2.34 | 13678.35 |  | 6313.09
27 | 011704001004 | 超高施工增加 | 1.建筑物超高加压水泵台班及其他费用 檐高30m以内~层高5.4(m) | m2 | 1302.97 | 2.51 | 3270.45 |  | 1589.62
本页小计 | [6 empty] | 135969.99 | 94502.11 | 10690.59
合计 | [6 empty] | 3091148.31 | 1393810.3 | 491617.8

## 3_表10_2_2-20 施工组织(总价)措施项目清单与
【表10.2.2-20】
施工组织（总价）措施项目清单与计价表
工程名称:综合楼上部 |  |  | 标段: | 第1页 共1页
序号 | 项目编号 | 项目名称 | 计算基础 | 费率 (%) | 金额 (元) | 备注
1 | 011707001001 | 安全文明施工费 |  |  | 453605.68
1.1 |  | 安全文明施工基本费 | 定额人工费+定额机械费 | 8.74 | 453605.68
2 | Z01110900801 | 提前竣工增加费 | 定额人工费+定额机械费
3 | 011707004001 | 二次搬运费 | 定额人工费+定额机械费
4 | 011707005001 | 冬雨季施工增加费 | 定额人工费+定额机械费
5 |  | 其他施工组织措施费 | 按相关规定计算
合 计 |  |  |  |  | 453605.68

## 3_表10_2_2-21 其他项目清单与计价汇总表
【表10.2.2-21】
其他项目清单与计价汇总表
工程名称:综合楼上部 |  | 标段: | 第1页 共1页
序号 | 项 目 名 称 | 金额(元) | 备注
1 | 暂列金额 |  | 明细详见表10.2.2-22
1.1 | 标化工地增加费 |  | 明细详见表10.2.2-22
1.2 | 优质工程增加费 |  | 明细详见表10.2.2-22
1.3 | 其他暂列金额 |  | 明细详见表10.2.2-22
2 | 暂估价
2.1 | 材料（设备）暂估价 |  | 明细详见表10.2.2-23
2.2 | 专业工程暂估价 |  | 明细详见表10.2.2-24
2.3 | 专项技术措施暂估价 |  | 明细详见表10.2.2-25
3 | 计日工 |  | 明细详见表10.2.2-26
4 | 总承包服务费 |  | 明细详见表10.2.2-27
合 计 |  |  | 0

## 3_表10_2_2-22 暂列金额明细表
【表10.2.2-22】
暂列金额明细表
工程名称:综合楼上部 |  |  | 标段: | 第1页 共1页
序号 | 项 目 名 称 | 计量单位 | 暂定金额(元) | 备注
1 | 标化工地增加费 | 项
2 | 优质工程增加费 | 项
3 | 其他暂列金额 | 项 |  | 估算比例一般不高于5%
3.1 | 其他暂列金额 | 项
合计 |  |  |  | -

## 3_表10_2_2-24 专业工程暂估价表
【表10.2.2-24】
专业工程暂估价表
单位(专业)工程名称:建筑工程-综合楼上部 |  | 标段: | 第1页 共1页
序号 | 工 程 名 称 | 工程内容 | 暂估金额(元) | 备注
合计

## 3_表10_2_2-29 主要工日一览表
【表10.2.2-29】
主要工日一览表
工程名称:综合楼上部 |  |  | 标段: |  | 第1页 共1页
序号 | 工日名称（类别） | 单位 | 数 量 | 单价(元) | 合价（元） | 备注
1 | 二类人工 | 工日 | 15511.822 | 149 | 2311261.48
2 | 三类人工 | 工日 | 16168.858 | 171 | 2764874.72
3 | 人工费 | 元 | 85613.364 | 1 | 85613.36
4 | 人工费(人工降效） | 元 | 8854.468 | 1 | 8854.47

## 3_表10_2_2-31 主要材料和工程设备一览表
【表10.2.2-31】
主要材料和工程设备一览表
工程名称:综合楼上部 |  |  |  | 标段: |  | 第1页 共5页
序号 | 名称、规格、型号 | 单位 | 数量 | 单价(元) | 合价（元） | 备注
1 | 热轧带肋钢筋HRB400综合 | t | 0.273 | 3891 | 1062.24
2 | 热轧带肋钢筋盘条HRB400φ8-10 | t | 274.409 | 4345 | 1192307.11
3 | 热轧带肋钢筋盘条HRB400φ6 | t | 30.637 | 4611 | 141267.21
4 | 热轧带肋钢筋HRB400E综合 | t | 2.633 | 3918 | 10316.09
5 | 热轧带肋钢筋HRB400综合 | t | 1.217 | 3891 | 4735.35
6 | 热轧带肋钢筋HRB400E综合 | t | 84.577 | 3918 | 331372.69
7 | 热轧带肋钢筋HRB400综合 | t | 42.69 | 3891 | 166106.79
8 | 热轧带肋钢筋HRB400综合 | t | 40.278 | 3891 | 156721.7
9 | 热轧带肋钢筋HRB400E综合 | t | 170.681 | 3918 | 668728.16
10 | 镀锌铁丝φ0.7-1.0 | kg | 3062.532 | 4.25 | 13015.76
11 | 热轧光圆钢筋综合 | t | 0.051 | 4336 | 221.14
12 | 热轧光圆钢筋综合 | t | 5.524 | 4336 | 23952.06
13 | 热轧光圆钢筋HPB300综合 | t | 0.206 | 4336 | 893.22
14 | 角钢Q235B综合 | kg | 204.072 | 4.21 | 859.55
15 | 型钢综合 | t | 0.137 | 4115 | 563.76
16 | 热轧薄钢板Q235Bδ3.0 | t | 1.896 | 4106 | 7784.98
17 | 中厚钢板综合 | t | 0.75 | 4106 | 3079.5
18 | 同质透心地胶板δ3 | m2 | 1225.35 | 120 | 147042
19 | 镀锌铁丝8# | kg | 66.798 | 4.25 | 283.89
20 | 圆钉 | kg | 3510.581 | 4.25 | 14919.97
21 | 闭门器 | 副 | 278.76 | 61.58 | 17166.04
22 | 电焊条E43系列 | kg | 571.959 | 6.81 | 3895.04
23 | 预埋铁件 | kg | 3290.427 | 6.37 | 20960.02
24 | 直螺纹连接套筒φ25 | 个 | 2514.9 | 2.48 | 6236.95
25 | 镀锌铁丝18# | kg | 871.055 | 4.25 | 3701.98
26 | 镀锌铁丝22# | kg | 28.036 | 4.25 | 119.15
27 | 钢板网 | m2 | 13.464 | 7.7 | 103.67
28 | 钢丝网综合 | m2 | 4164.195 | 7.7 | 32064.3
29 | 复合硅酸盐水泥PC 32.5R综合 | kg | 987.193 | 0.42 | 414.62
【表10.2.2-31】
主要材料和工程设备一览表
工程名称:综合楼上部 |  |  |  | 标段: |  | 第2页 共5页
序号 | 名称、规格、型号 | 单位 | 数量 | 单价(元) | 合价（元） | 备注
30 | 普通硅酸盐水泥PO 42.5综合 | kg | 59845.06 | 0.48 | 28845.32
31 | 普通硅酸盐水泥PO 52.5综合 | kg | 768.27 | 0.51 | 391.05
32 | 白色硅酸盐水泥425#、二级白度 | kg | 1358.504 | 0.63 | 853.14
33 | 黄砂净砂 | t | 92.737 | 180 | 16692.66
34 | 碎石综合 | t | 389.833 | 126 | 49118.96
35 | 塘渣 | t | 9.832 | 58.25 | 572.71
36 | 块石200-500 | t | 38.346 | 107 | 4103.02
37 | 非粘土烧结页岩多孔砖190×90×90MU10 | 千块 | 300.195 | 646 | 193925.97
38 | 蒸压砂加气混凝土砌块B07 A5.0 | m3 | 536.714 | 319 | 171211.77
39 | 蒸压砂加气混凝土砌块B06 A3.5 | m3 | 380.618 | 292 | 111140.46
40 | 泵送商品混凝土C20 | m3 | 47.147 | 483 | 22772
41 | 泵送细石混凝土C20 | m3 | 171.89 | 509 | 87492.01
42 | 泵送商品混凝土C25 | m3 | 295.96 | 500 | 147980
43 | 泵送商品混凝土C30 | m3 | 1927.122 | 518 | 998249.2
44 | 泵送细石混凝土C30 | m3 | 9.31 | 551 | 5129.81
45 | 泵送防水商品混凝土C30/P6 | m3 | 897.94 | 532.56 | 478206.93
46 | 非泵送商品混凝土C15 | m3 | 89.821 | 444 | 39880.52
47 | 泵送商品混凝土C15 | m3 | 52.53 | 451 | 23691.03
48 | 泵送商品混凝土C35 | m3 | 1046.401 | 549 | 574474.15
49 | 干混地面砂浆DS M15.0 | kg | 138408.828 | 0.34 | 47059
50 | 干混地面砂浆DS M20.0 | kg | 153820.939 | 0.35 | 53683.51
51 | 干混抹灰砂浆DP M15.0 | kg | 1353219.359 | 0.37 | 497984.72
52 | 干混抹灰砂浆DP M20.0 | kg | 39104.757 | 0.38 | 14742.49
53 | 干混砌筑砂浆DM M7.5 | kg | 11988.9 | 0.32 | 3836.45
54 | 干混砌筑砂浆DM M10.0 | kg | 168014.996 | 0.33 | 55444.95
55 | 干混砌筑砂浆DM M20.0 | kg | 29857.41 | 0.35 | 10420.24
56 | 砌块砌筑粘结剂 | kg | 23968.718 | 0.43 | 10186.71
57 | 杉板枋材 | m3 | 0.024 | 1681 | 40.34
【表10.2.2-31】
主要材料和工程设备一览表
工程名称:综合楼上部 |  |  |  | 标段: |  | 第3页 共5页
序号 | 名称、规格、型号 | 单位 | 数量 | 单价(元) | 合价（元） | 备注
58 | 板枋材 | m3 | 0.805 | 2212 | 1780.66
59 | 阻燃夹板δ12 | m2 | 2324.312 | 34.9 | 81118.49
60 | 钢化玻璃δ10 | m2 | 138.077 | 91.15 | 12585.72
61 | 瓷砖300×450 | m2 | 4786.441 | 85.86 | 410963.82
62 | 10厚防滑耐磨地砖300×300 | m2 | 118.09 | 70.25 | 8295.82
63 | 8-10厚地砖300×300 | m2 | 394.48 | 70.25 | 27712.22
64 | 8-10厚地砖600×600 | m2 | 3508.067 | 95.4 | 334669.59
65 | 陶瓷地砖踢脚线综合 | m2 | 22.256 | 95.4 | 2123.22
66 | 木质防静电活动地板600×600×25 | m2 | 58.013 | 154 | 8934
67 | 大理石板 | m2 | 24.48 | 250 | 6120
68 | 纸面石膏板1200×2400×9.5 | m2 | 1248.69 | 13.27 | 16570.12
69 | 软木纹板 | m2 | 1057.096 | 120 | 126851.52
70 | 穿孔硅钙板600*600*12 | m2 | 287.451 | 45.38 | 13044.53
71 | 轻型龙骨U50 | m2 | 1341.668 | 36.28 | 48675.72
72 | 成品套装木门800*2200 | 樘 | 21 | 1144 | 24024
73 | 成品套装木门900*2200 | 樘 | 3 | 1287 | 3861
74 | 成品套装木门1000*2200 | 樘 | 245 | 1430 | 350350
75 | 成品套装木门1550*4300 | 樘 | 1 | 4332.25 | 4332.25
76 | 成品套装木门1200*2200 | 樘 | 59 | 1716 | 101244
77 | 成品套装木门1500*2200 | 樘 | 27 | 2145 | 57915
78 | 放射机房防护门1600*2200 | 樘 | 4 | 3200 | 12800
79 | 铝合金百叶窗1.0厚 | m2 | 1044.295 | 341 | 356104.6
80 | 70系列铝合金断桥隔热固定窗5+12A+5+12A+5Low-E | m2 | 48.833 | 369 | 18019.38
81 | 铝合金断桥隔热组合窗70系列5+12A+5+12A+5Low-E | m2 | 2170.415 | 600 | 1302249
82 | 铝合金断桥隔热组合门窗70系列5+12A+5+12A+5Low-E | m2 | 895.093 | 592 | 529895.06
83 | 铝合金断桥隔热推拉门70系列5+12A+5+12A+5Low-E | m2 | 99.424 | 530 | 52694.72
84 | 密闭观察窗 | 樘 | 4 | 1800 | 7200
85 | 丙级木质防火门1200*2000 | m2 | 54.234 | 326 | 17680.28
【表10.2.2-31】
主要材料和工程设备一览表
工程名称:综合楼上部 |  |  |  | 标段: |  | 第4页 共5页
序号 | 名称、规格、型号 | 单位 | 数量 | 单价(元) | 合价（元） | 备注
86 | 丙级木质防火门800*2000 | m2 | 6.288 | 326 | 2049.89
87 | 丙级木质防火门600*2000 | m2 | 30.654 | 326 | 9993.2
88 | 乙级木质防火门1800*2200 | m2 | 47.337 | 335 | 15857.9
89 | 乙级木质防火门1000*2200 | m2 | 58.362 | 335 | 19551.27
90 | 乙级木质防火门1500*2200 | m2 | 51.876 | 335 | 17378.46
91 | 乙级木质防火门1200*2200 | m2 | 18.157 | 335 | 6082.6
92 | 乙级木质防火门800*2200 | m2 | 17.292 | 335 | 5792.82
93 | 乙级防护防火门1000*2200 | m2 | 2.594 | 335 | 868.99
94 | 甲级木质防火门1800*2200 | m2 | 23.344 | 343 | 8006.99
95 | 甲级木质防火门1800*2000 | m2 | 7.074 | 343 | 2426.38
96 | 甲级木质防火门1000*2000 | m2 | 5.895 | 343 | 2021.99
97 | 甲级木质防火门600*2000 | m2 | 1.179 | 343 | 404.4
98 | 甲级木质防火门1500*2200 | m2 | 48.634 | 343 | 16681.46
99 | 甲级木质防火门1200*2000 | m2 | 42.444 | 343 | 14558.29
100 | 甲级木质防火门1200*2200 | m2 | 7.781 | 343 | 2668.88
101 | 防火卷帘门 | m2 | 247.342 | 198 | 48973.72
102 | 电动装置 | 套 | 12 | 1202 | 14424
103 | 弹性涂料面涂 | kg | 1112.896 | 26.55 | 29547.39
104 | 无机内墙涂料803型 | kg | 7623.176 | 24.78 | 188902.3
105 | 自粘聚合物改性沥青防水卷材3.0mm I型 N类 | m2 | 5727.28 | 28.32 | 162196.57
106 | 单组份聚氨酯防水涂料Ⅰ型1.5mm厚 | kg | 10068.25 | 13.27 | 133605.68
107 | JS防水涂料I型防水涂料2厚 | kg | 2713.695 | 7.08 | 19212.96
108 | 聚合物水泥基复合防水涂料JS I型 | kg | 9606.618 | 7.08 | 68014.86
109 | 汽油综合 | kg | 1875.413 | 10.25 | 19222.98
110 | 岩棉板δ50 | m3 | 60.293 | 464 | 27975.95
111 | 耐碱玻璃纤维网格布 | m2 | 14241.701 | 1.3 | 18514.21
112 | 挤塑聚苯板δ170 | m2 | 3877.591 | 97.75 | 379034.52
113 | 钢支撑 | kg | 20187.698 | 4.69 | 94680.3
114 | 电 | kW·h | 1425.488 | 0.88 | 1254.43
【表10.2.2-31】
主要材料和工程设备一览表
工程名称:综合楼上部 |  |  |  | 标段: |  | 第5页 共5页
序号 | 名称、规格、型号 | 单位 | 数量 | 单价(元) | 合价（元） | 备注
115 | 水 | m3 | 3509.335 | 5.73 | 20108.49
116 | 复合模板综合 | m2 | 5729.061 | 42.48 | 243370.51
117 | 木模板 | m3 | 103.838 | 1504 | 156172.35
118 | 安全网 | m2 | 3554.029 | 6.64 | 23598.75
119 | 脚手架钢管 | kg | 15628.532 | 4.51 | 70484.68
120 | 竹脚手片 | m2 | 3612.879 | 8.5 | 30709.47
121 | 直螺纹连接套筒φ20 | 个 | 1816.99 | 1.77 | 3216.07
122 | 电焊条E50系列 | kg | 1658.388 | 6.81 | 11293.62
123 | 预制混凝土叠合板 | m3 | 697.44 | 2371 | 1653630.24
124 | 预制混凝土楼梯 | m3 | 70.149 | 2350 | 164850.15
125 | ALC预制蒸压加气混凝土条板 | m3 | 2020.653 | 551 | 1113379.8

## 3_表10_2_2-32 主要机械台班一览表
【表10.2.2-32】
主要机械台班一览表
工程名称:综合楼上部 |  |  |  | 标段: | 第1页 共2页
序号 | 机械名称、规格、型号 | 单位 | 数 量 | 单价(元) | 合价（元） | 备注
1 | 对讲机（一对） | 台班 | 18.728 | 4.7 | 88.06
2 | 电动夯实机250N·m | 台班 | 8.089 | 29.99 | 242.59
3 | 门式起重机10t | 台班 | 0.297 | 486.21 | 144.4
4 | 自升式塔式起重机400kN·m | 台班 | 164.082 | 619.98 | 101727.56
5 | 自升式塔式起重机600kN·m | 台班 | 236.214 | 644.99 | 152355.67
6 | 载货汽车4t | 台班 | 139.417 | 490.01 | 68315.72
7 | 载货汽车4t | 台班 | 19.788 | 490.01 | 9696.32
8 | 电动卷扬机-单筒快速5kN | 台班 | 682.496 | 173.29 | 118269.73
9 | 卷扬机井架30m | 台班 | 682.496 | 12.56 | 8572.15
10 | 双笼施工电梯2×1（t）100m | 台班 | 18.728 | 378.36 | 7085.93
11 | 双锥反转出料混凝土搅拌机500L | 台班 | 8.654 | 235.62 | 2039.06
12 | 灰浆搅拌机200L | 台班 | 2.271 | 170.09 | 386.27
13 | 干混砂浆罐式搅拌机20000L | 台班 | 57.183 | 211.41 | 12089.06
14 | 钢筋调直机14mm | 台班 | 87.335 | 39.74 | 3470.69
15 | 钢筋切断机40mm | 台班 | 74.373 | 46.85 | 3484.38
16 | 钢筋弯曲机40mm | 台班 | 291.178 | 27.99 | 8150.07
17 | 木工圆锯机500mm | 台班 | 109.183 | 30.08 | 3284.22
18 | 螺栓套丝机39mm | 台班 | 73.604 | 31.54 | 2321.47
19 | 剪板机20×2500mm | 台班 | 0.185 | 135.47 | 25.06
20 | 剪板机40×3100mm | 台班 | 0.243 | 390.93 | 95
21 | 管子切断机150mm | 台班 | 39.103 | 31.45 | 1229.79
22 | 型钢剪断机500mm | 台班 | 0.054 | 88.32 | 4.77
23 | 电动多级离心清水泵Ф50mm | 台班 | 133.709 | 58.95 | 7882.15
24 | 交流弧焊机21kV·A | 台班 | 3.676 | 69.68 | 256.14
25 | 交流弧焊机32kV·A | 台班 | 67.335 | 102.85 | 6925.4
26 | 直流弧焊机32kW | 台班 | 138.198 | 106.95 | 14780.28
27 | 对焊机75kV·A | 台班 | 26.007 | 131.93 | 3431.1
28 | 氩弧焊机500A | 台班 | 18.27 | 105.59 | 1929.13
29 | 电渣焊机电流 1000A | 台班 | 23.274 | 189.93 | 4420.43
30 | 电焊条烘干箱45×35×45cm3 | 台班 | 14.307 | 9.73 | 139.21
【表10.2.2-32】
主要机械台班一览表
工程名称:综合楼上部 |  |  |  | 标段: | 第2页 共2页
序号 | 机械名称、规格、型号 | 单位 | 数 量 | 单价(元) | 合价（元） | 备注
31 | 轴流通风机7.5kW | 台班 | 58.078 | 49.71 | 2887.06
32 | 混凝土振捣器平板式 | 台班 | 84.632 | 13.13 | 1111.22
33 | 混凝土振捣器插入式 | 台班 | 339.007 | 5.08 | 1722.16
34 | 汽车式起重机5t | 台班 | 23.429 | 462.88 | 10844.82
35 | 汽车式起重机5t | 台班 | 1.476 | 462.88 | 683.21
36 | 机械费 | 元 | 2746.091 | 1.02 | 2801.01

## 4_表10_2_2-13 【含单列】单位(专业)工程招标
【表10.2.2-13】
单位（专业）工程招标控制价费用表
工程名称:建筑工程-综合楼精装修 |  |  | 标段: | 第1页 共1页
序号 | 费用名称 |  | 计算公式 | 金额 (元) | 备注
1 | 分部分项工程费 |  | ∑(分部分项工程量×综合单价） | 6063681.36 | 见表10.2.2-16
1.1 | 其中 | 人工费+机械费 | ∑分部分项（定额人工费+定额机械费） | 1236784.36
2 | 措施项目费 |  | （2.1+2.2） | 108094.95
2.1 | 施工技术措施项目费 |  | ∑(技措项目工程量×综合单价） |  | 见表10.2.2-16
2.1.1 | 其中 | 人工费+机械费 | ∑技措项目（定额人工费+定额机械费）
2.2 | 施工组织措施项目费 |  | (1.1+2.1.1)×8.74% | 108094.95 | 见表10.2.2-20
2.2.1 | 其中 | 安全文明施工基本费 | (1.1+2.1.1)×8.74% | 108094.95 | 见表10.2.2-20
3 | 其他项目费 |  | （3.1+3.2+3.3+3.4）
3.1 | 暂列金额 |  | 3.1.1+3.1.2+3.1.3 |  | 见表10.2.2-21
3.1.1 | 其中 | 标化工地增加费 | 按招标文件规定额度列计 |  | 见表10.2.2-22
3.1.2 |  | 优质工程增加费 | 按招标文件规定额度列计 |  | 见表10.2.2-22
3.1.3 |  | 其他暂列金额 | 按招标文件规定额度列计 |  | 见表10.2.2-22
3.2 | 暂估价 |  | 3.2.1+3.2.2+3.2.3 |  | 见表10.2.2-21
3.2.1 | 其中 | 材料（工程设备）暂估价 | 按招标文件规定额度列计 (或计入综合单价) |  | 见表10.2.2-23
3.2.2 |  | 专业工程暂估价 | 按招标文件规定额度列计 |  | 见表10.2.2-24
3.2.3 |  | 专项技术措施暂估价 | 按招标文件规定额度列计 |  | 见表10.2.2-25
3.3 | 计日工 |  | ∑计日工(暂估数量×综合单价） |  | 见表10.2.2-21
3.4 | 施工总承包服务费 |  | 3.4.1+3.4.2 |  | 见表10.2.2-21
3.4.1 | 其中 | 专业发包工程管理费 | ∑专业发包工程（暂估金额×费率） |  | 见表10.2.2-27
3.4.2 |  | 甲供材料设备管理费 | 甲供材料暂估金额×费率+甲供设备暂估金额×费率 |  | 见表10.2.2-27
4 | 规费 |  | (1.1+2.1.1)×25.78% | 318843.01
5 | 单列费用 |  | 单列费用
6 | 税金 |  | (1+2+3+4+计税不计费)×9% | 584155.74
7 | 下浮 |  | (1+2+3+4+5+6-不计税不计费不下浮-暂估材料)×0%
其中 | 甲供费（不计入造价） |  | 甲供材料费+甲供主材费+甲供设备费
招标控制价合计 |  |  | 1+2+3+4+5+6-7 | 7074775

## 4_表10_2_2-16 分部分项工程清单与计价表
【表10.2.2-16】
分部分项工程清单与计价表
单位(专业)工程名称:建筑工程-综合楼精装修 | [5 empty] | 标段: |  |  | 第1页 共22页
序号 | 项目编码 | 项目名称 | 项目特征 | 计量 单位 | 工程量 | 金 额 (元) |  |  |  |  | 备注
[6 empty] | 综合单价 | 合价 | 其中
[8 empty] | 人工费 | 机械费 | 暂估价
|  | 一层 |  |  |  |  | 2198518.9 | 470598.74 | 6197.04
1 | 011102003007 | 块料楼地面 | 1.刷水泥浆一道（内掺建筑胶） 2.1：2.5水泥砂浆找平层、厚度综合考虑、调整至设计标高；3.600*600mmCT-02防滑地砖铺设、胶泥粘结层（含专用勾缝剂填缝、瓷砖切割费等） | m2 | 289.88 | 160.31 | 46470.66 | 10856.01 | 92.76
2 | 011102003008 | 块料楼地面 | 1.刷水泥浆一道（内掺建筑胶） 2.1：2.5水泥砂浆找平层、厚度综合考虑、调整至设计标高；3.1000*1000mmCT-01防滑地砖铺设、胶泥粘结层（含专用勾缝剂填缝、瓷砖切割费等） | m2 | 1494.16 | 231.74 | 346256.64 | 58690.6 | 478.13
3 | 011108001001 | 石材零星项目 | 1.刷水泥浆一道（内掺建筑胶） 2.1：2.5水泥砂浆找平层、厚度综合考虑、调整至设计标高；3.20mm厚大理石门槛、胶泥粘结层（含石材六面防护、镜面处理及倒角磨边等） | m2 | 19.98 | 643.39 | 12854.93 | 2958.24 | 29.77
4 | 010904002008 | 楼（地）面涂膜防水 | 1.柔性材料防水采用弹性聚氨酯涂膜厚1.5~2.0mm,聚氨酯弹性防水层遇墙处应上翻150mm。 | m2 | 42.74 | 45.73 | 1954.5 | 173.95
5 | 011302001005 | 吊顶天棚 | 1.轻钢龙骨（U60型）吊顶 平面 2.LM-01矿棉板天棚 | m2 | 33.65 | 109.38 | 3680.64 | 995.03
本页小计 | [6 empty] | 411217.37 | 73673.83 | 600.66
【表10.2.2-16】
分部分项工程清单与计价表
单位(专业)工程名称:建筑工程-综合楼精装修 | [5 empty] | 标段: |  |  | 第2页 共22页
序号 | 项目编码 | 项目名称 | 项目特征 | 计量 单位 | 工程量 | 金 额 (元) |  |  |  |  | 备注
[6 empty] | 综合单价 | 合价 | 其中
[8 empty] | 人工费 | 机械费 | 暂估价
6 | 011302001006 | 吊顶天棚 | 1.U60上人型轻钢龙骨吊顶平面 2.双层9.5mm厚纸面石膏板饰面(含开孔、洞口及风口加固等) 3.板缝贴胶带、点锈、刷PT-01白色乳胶漆三遍（含腻子找平) | m2 | 1229.30 | 167.93 | 206436.35 | 79929.09
7 | 011302001007 | 吊顶天棚 | 1.U60上人型轻钢龙骨吊顶平面 2.双层9.5mm厚纸面石膏板饰面(含开孔、洞口及风口加固等) 3.板缝贴胶带、点锈、刷PT-03艺术涂料饰面（含腻子找平) | m2 | 59.82 | 161.36 | 9652.56 | 3274.55
8 | 011302001008 | 吊顶天棚 | 1.U60上人型轻钢龙骨吊顶平面 2.双层9.5mm厚防潮纸面石膏板饰面(含开孔、洞口及风口加固等 )3.板缝贴胶带、点锈、刷PT-02白色防水乳胶漆三遍（含腻子找平) | m2 | 9.09 | 192.96 | 1754.01 | 591.03
9 | 011302001009 | 吊顶天棚 | 1.U60上人型轻钢龙骨吊顶平面 2.12mm厚阻燃板基层打底 3.面层WD-01木饰面饰面（详见图纸节点DT03-08) | m2 | 188.83 | 109.38 | 20654.23 | 5583.7
10 | 011302001010 | 吊顶天棚 | 1.U60轻钢龙骨侧面骨架 2.12mm阻燃板基层9.5mm厚纸面石膏板饰面(含开孔、洞口及风口加固等) 3.板缝贴胶带、点锈、刷PT-01白色乳胶漆三遍（含腻子找平) | m2 | 129.11 | 212.91 | 27488.81 | 9555.43
11 | 011302001011 | 吊顶天棚 | 1.装配式成品铝方通天棚 间距120mm | m2 | 63.63 | 336.14 | 21388.59 | 1188.61
本页小计 | [6 empty] | 287374.55 | 100122.41
【表10.2.2-16】
分部分项工程清单与计价表
单位(专业)工程名称:建筑工程-综合楼精装修 | [5 empty] | 标段: |  |  | 第3页 共22页
序号 | 项目编码 | 项目名称 | 项目特征 | 计量 单位 | 工程量 | 金 额 (元) |  |  |  |  | 备注
[6 empty] | 综合单价 | 合价 | 其中
[8 empty] | 人工费 | 机械费 | 暂估价
12 | 011304001001 | 灯带（槽） | 1.12mm阻燃板基层9.5mm石膏板饰面刷(含开孔、洞口及风口加固等) 2.板缝贴胶带、点锈、刷PT-01白色乳胶漆三遍（含腻子找平) | m2 | 83.03 | 202.73 | 16832.67 | 6727.92 | 5.81
13 | 010810002001 | 木窗帘盒 | 1.200*200窗帘盒：U60轻钢龙骨骨架2.12mm厚阻燃板基层，9.5mm厚纸面石膏板饰面 3.板缝贴胶带、点锈、刷PT-01白色乳胶漆三遍（含腻子找平) | m | 41.42 | 100.99 | 4183.01 | 1693.66 | 0.41
14 | 01B021 | 反支撑 | 当吊杆长度大于1500mm时，应设置反支撑。 | m2 | 42.74 | 55 | 2350.7
15 | 011407002006 | 天棚喷刷涂料 | 原顶刷PT-01白色乳胶漆三遍、含基层处理、腻子批平等（工程量按投影面积计算、包含梁侧面、风管、管线等） | m2 | 102.55 | 40.43 | 4146.1 | 2523.76
16 | 011407001009 | 墙面喷刷涂料 | 抹灰面刷PT-01白色乳胶漆三遍（含腻子找平) | m2 | 202.59 | 40.43 | 8190.71 | 4985.74
17 | 011207001002 | 墙面装饰板 | 1.方木龙骨18mm厚阻燃板满铺基层 2.面层WD-02冰火板饰面 3.龙骨材料刷防火涂料三遍。（做法详见节点) | m2 | 1092.06 | 257.16 | 280834.15 | 65883.98
18 | 011207001003 | 墙面装饰板 | 1。钢架龙骨18mm厚阻燃板满铺基层 2.面层ST-06白色岩板（做法详见图纸节点) | m2 | 70.91 | 723.73 | 51319.69 | 7467.53 | 148.2
本页小计 | [6 empty] | 367857.03 | 89282.59 | 154.42
【表10.2.2-16】
分部分项工程清单与计价表
单位(专业)工程名称:建筑工程-综合楼精装修 | [5 empty] | 标段: |  |  | 第4页 共22页
序号 | 项目编码 | 项目名称 | 项目特征 | 计量 单位 | 工程量 | 金 额 (元) |  |  |  |  | 备注
[6 empty] | 综合单价 | 合价 | 其中
[8 empty] | 人工费 | 机械费 | 暂估价
19 | 011204003003 | 块料墙面 | 1.300*600mmCT-03墙砖墙面、6-8mm厚高强薄胶泥粘结层（含打胶、瓷砖勾缝、背胶、切割费及倒角费等） | m2 | 131.54 | 181.09 | 23820.58 | 6455.98
20 | 010903003002 | 墙面砂浆防水(防潮） | 墙面防水层宜采用PA-A型高分子益胶泥涂层2~3mm做刚性防水,并应从地面做到墙顶 | m2 | 131.54 | 28.94 | 3806.77 | 1512.71 | 28.94
21 | 011204003004 | 块料墙面 | 1.800*800mmCT-04墙砖墙面、6-8mm厚高强薄胶泥粘结层（含打胶、瓷砖勾缝、背胶、切割费及倒角费等） | m2 | 171.35 | 217.29 | 37232.64 | 8409.86
22 | 011204001001 | 石材墙面 | 石材干挂镀锌钢架骨龙骨基层，25mm厚ST-04大理石干挂（含石材六面防护、镜面处理、磨边、倒角等） | m2 | 722.76 | 925.32 | 668784.28 | 130284.72 | 3902.9
23 | 011204001002 | 石材墙面 | 石材干挂镀锌钢架骨龙骨基层，25mm厚ST-02大理石干挂（含石材六面防护、镜面处理、磨边、倒角等） | m2 | 78.18 | 925.32 | 72341.52 | 14092.73 | 422.17
24 | 011205001001 | 铝板柱面 | 圆柱仿大理石铝板干挂镀锌钢架骨龙骨基层（详见图纸节点） | m2 | 109.56 | 767.25 | 84059.91 | 19992.51 | 566.43
25 | 011205001002 | 石材柱面 | 方柱石材干挂镀锌钢架骨龙骨基层，25mm厚ST-02大理石干挂（含石材六面防护、镜面处理、磨边、倒角等） | m2 | 73.35 | 1003.33 | 73594.26 | 16405.46 | 472.37
26 | 011503008002 | 玻璃栏板 | GL-028+8钢化清玻 玻璃栏板H=1300mm（含U型不锈钢金属槽、打胶收口等），MT-04灰色不锈钢扶手栏杆H=1050mm（含不锈钢立柱及配件）详见DT06-22 | m | 30.34 | 950 | 28823
本页小计 | [6 empty] | 992462.96 | 197153.97 | 5392.81
【表10.2.2-16】
分部分项工程清单与计价表
单位(专业)工程名称:建筑工程-综合楼精装修 | [5 empty] | 标段: |  |  | 第5页 共22页
序号 | 项目编码 | 项目名称 | 项目特征 | 计量 单位 | 工程量 | 金 额 (元) |  |  |  |  | 备注
[6 empty] | 综合单价 | 合价 | 其中
[8 empty] | 人工费 | 机械费 | 暂估价
27 | 011206001001 | 栏杆底座石材 | 预埋镀锌钢板方管钢骨架，12mm厚阻燃板基层；20mm厚ST-02大理石、胶泥粘结层（含石材六面防护、镜面处理及倒角磨边等）（详见DT06-22） | m2 | 9.41 | 899.34 | 8462.79 | 1849.25 | 33.31
28 | 010809004001 | 石材窗台板 | 150+40mm石材窗台板，含石材、磨边、六面防护及镜面处理等。 | m2 | 3.94 | 991.19 | 3905.29 | 548.49 | 5
29 | 011505010001 | 镜面玻璃 | 1.不锈钢框MR-01清镜 | m2 | 6.16 | 173.53 | 1068.94 | 252.81
30 | 011210005002 | 成品隔断 | 成品隔断（含门、配套五金件、不锈钢踢脚线及油漆、上部镀锌角钢固定等） | m2 | 51.08 | 232.26 | 11863.84 | 2155.58
31 | 011105003003 | 块料踢脚线 | CT-01瓷砖踢脚线高80mm，6-8mm厚高强薄胶泥粘结层（含打胶、瓷砖勾缝、背胶、切割费及倒角费等） | m2 | 3.78 | 290.36 | 1097.56 | 341.75
32 | 011105006001 | 金属踢脚线 | 12mm阻燃板基层MT-04不锈钢踢脚线80mm（含折边、开槽、打胶等）（按投影面积计算） | m2 | 35.66 | 395.78 | 14113.51 | 1689.21 | 1.78
33 | 011505001002 | 洗漱台 | ST-03大理石洗漱台及挡水条、热镀锌钢骨架；含石材开孔、磨边、六面防护及镜面处理等（详见节点DT06-23） | m2 | 6.29 | 674.37 | 4241.79 | 1641 | 7.99
34 | 010808004001 | 金属门窗套 | 木龙骨12mm阻燃板基层（含三防处理），2.0mm厚MT-03不锈钢门套，（含折边、开槽、打胶等） | m2 | 17.82 | 517.86 | 9228.27 | 1887.85 | 1.07
本页小计 | [6 empty] | 53981.99 | 10365.94 | 49.15
【表10.2.2-16】
分部分项工程清单与计价表
单位(专业)工程名称:建筑工程-综合楼精装修 | [5 empty] | 标段: |  |  | 第6页 共22页
序号 | 项目编码 | 项目名称 | 项目特征 | 计量 单位 | 工程量 | 金 额 (元) |  |  |  |  | 备注
[6 empty] | 综合单价 | 合价 | 其中
[8 empty] | 人工费 | 机械费 | 暂估价
35 | 01B022 | 弧形导医台 | 弧形导医台：ST-04白色人造石台面，WD-02冰火板柜体。（含踢脚线、柜体五金配件等）详见图纸节点 | m | 6.00 | 2300 | 13800
36 | 01B023 | 服务台 | 抽血服务台：ST-04白色人造石台面，WD-02冰火板柜体。（含踢脚线、柜体五金配件,含钢化玻璃及不锈钢窗套等）详见图纸节点 | m | 22.50 | 2500 | 56250
37 | 01B024 | 输液室吧台 | 输液室吧台详DT-20图 | m | 3.80 | 1750 | 6650
38 | 01B025 | 前诊区吧台 | 前诊区吧台详图 | m | 4.25 | 2100 | 8925
|  | 二层 |  |  |  |  | 1277794.68 | 309865.51 | 736.39
39 | 011102003009 | 块料楼地面 | 1.刷水泥浆一道（内掺建筑胶） 2.1：2.5水泥砂浆找平层、厚度综合考虑、调整至设计标高；3.600*600mmCT-02防滑地砖铺设、胶泥粘结层（含专用勾缝剂填缝、瓷砖切割费等） | m2 | 496.17 | 160.31 | 79541.01 | 18581.57 | 158.77
40 | 011102003010 | 块料楼地面 | 1.刷水泥浆一道（内掺建筑胶） 2.1：2.5水泥砂浆找平层、厚度综合考虑、调整至设计标高；3.1000*1000mmCT-01防滑地砖铺设、胶泥粘结层（含专用勾缝剂填缝、瓷砖切割费等） | m2 | 749.43 | 231.74 | 173672.91 | 29437.61 | 239.82
本页小计 | [6 empty] | 338838.92 | 48019.18 | 398.59
【表10.2.2-16】
分部分项工程清单与计价表
单位(专业)工程名称:建筑工程-综合楼精装修 | [5 empty] | 标段: |  |  | 第7页 共22页
序号 | 项目编码 | 项目名称 | 项目特征 | 计量 单位 | 工程量 | 金 额 (元) |  |  |  |  | 备注
[6 empty] | 综合单价 | 合价 | 其中
[8 empty] | 人工费 | 机械费 | 暂估价
41 | 011103001002 | 橡胶板楼地面 | 1：2.5水泥砂浆找平层厚度综合考虑、调整至设计标高；，3mm厚水泥自流平基层地胶板铺设。 | m2 | 340.25 | 225.66 | 76780.82 | 14950.59 | 200.75
42 | 011102001002 | 石材楼地面 | 1.刷水泥浆一道（内掺建筑胶） 2.1：2.5水泥砂浆找平层、厚度综合考虑、调整至设计标高；3.ST03大理石地面、胶泥粘结层（含石材六面防护、镜面处理及倒角磨边等） | m2 | 13.74 | 531.48 | 7302.54 | 1032.42 | 20.47
43 | 011104002001 | 竹、木（复合）地板 | 户外WF-02塑木地板铺设 | m2 | 53.46 | 487.86 | 26081 | 1001.31
44 | 011108001002 | 石材零星项目 | 1.刷水泥浆一道（内掺建筑胶） 2.1：2.5水泥砂浆找平层、厚度综合考虑、调整至设计标高；3.20mm厚大理石门槛、胶泥粘结层（含石材六面防护、镜面处理及倒角磨边等） | m2 | 19.61 | 643.39 | 12616.88 | 2903.46 | 29.22
45 | 010904002009 | 楼（地）面涂膜防水 | 1.柔性材料防水采用弹性聚氨酯涂膜厚1.5~2.0mm,聚氨酯弹性防水层遇墙处应上翻150mm。 | m2 | 94.10 | 45.73 | 4303.19 | 382.99
46 | 011302001012 | 吊顶天棚 | 1.轻钢龙骨（U60型）吊顶 平面 2.LM-01矿棉板天棚 | m2 | 427.43 | 109.38 | 46752.29 | 12639.11
47 | 011302001013 | 吊顶天棚 | 1.U60上人型轻钢龙骨吊顶平面 2.双层9.5mm厚纸面石膏板饰面(含开孔、洞口及风口加固等) 3.板缝贴胶带、点锈、刷PT-01白色乳胶漆三遍（含腻子找平) | m2 | 1231.69 | 167.93 | 206837.7 | 80084.48
本页小计 | [6 empty] | 380674.42 | 112994.36 | 250.44
【表10.2.2-16】
分部分项工程清单与计价表
单位(专业)工程名称:建筑工程-综合楼精装修 | [5 empty] | 标段: |  |  | 第8页 共22页
序号 | 项目编码 | 项目名称 | 项目特征 | 计量 单位 | 工程量 | 金 额 (元) |  |  |  |  | 备注
[6 empty] | 综合单价 | 合价 | 其中
[8 empty] | 人工费 | 机械费 | 暂估价
48 | 011302001014 | 吊顶天棚 | 1.U60上人型轻钢龙骨吊顶平面 2.双层9.5mm厚防潮纸面石膏板饰面(含开孔、洞口及风口加固等 )3.板缝贴胶带、点锈、刷PT-02白色防水乳胶漆三遍（含腻子找平) | m2 | 20.36 | 192.96 | 3928.67 | 1323.81
49 | 011302001015 | 吊顶天棚 | 1.U60轻钢龙骨侧面骨架 2.12mm阻燃板基层9.5mm厚纸面石膏板饰面(含开孔、洞口及风口加固等) 3.板缝贴胶带、点锈、刷PT-01白色乳胶漆三遍（含腻子找平) | m2 | 72.02 | 212.91 | 15333.78 | 5330.2
50 | 011304001002 | 灯带（槽） | 1.12mm阻燃板基层9.5mm石膏板饰面刷(含开孔、洞口及风口加固等) 2.板缝贴胶带、点锈、刷PT-01白色乳胶漆三遍（含腻子找平) | m2 | 69.09 | 202.73 | 14006.62 | 5598.36 | 4.84
51 | 011407001010 | 墙面喷刷涂料 | 抹灰面刷PT-01白色乳胶漆三遍（含腻子找平) | m2 | 1021.54 | 40.43 | 41300.86 | 25140.1
52 | 011207001004 | 墙面装饰板 | 1.方木龙骨18mm厚阻燃板满铺基层 2.面层WD-02冰火板饰面 3.龙骨材料刷防火涂料三遍。（做法详见节点) | m2 | 1363.26 | 257.16 | 350575.94 | 82245.48
53 | 011208001001 | 柱（梁）面装饰 | 1.方柱镀锌钢架骨龙骨，18mm阻燃板基层。 2.10mm厚WD-02冰火板饰面 | m2 | 10.27 | 313.65 | 3221.19 | 780.93 | 21.26
54 | 011204003005 | 块料墙面 | 1.300*600mmCT-03墙砖墙面、6-8mm厚高强薄胶泥粘结层（含打胶、瓷砖勾缝、背胶、切割费及倒角费等） | m2 | 187.07 | 181.09 | 33876.51 | 9181.4
本页小计 | [6 empty] | 462243.57 | 129600.28 | 26.1
【表10.2.2-16】
分部分项工程清单与计价表
单位(专业)工程名称:建筑工程-综合楼精装修 | [5 empty] | 标段: |  |  | 第9页 共22页
序号 | 项目编码 | 项目名称 | 项目特征 | 计量 单位 | 工程量 | 金 额 (元) |  |  |  |  | 备注
[6 empty] | 综合单价 | 合价 | 其中
[8 empty] | 人工费 | 机械费 | 暂估价
55 | 010903003003 | 墙面砂浆防水(防潮） | 墙面防水层宜采用PA-A型高分子益胶泥涂层2~3mm做刚性防水,并应从地面做到墙顶 | m2 | 187.07 | 28.94 | 5413.81 | 2151.31 | 41.16
56 | 011503007001 | 塑料靠墙扶手 | 1.扶手材料种类、规格、品牌：医护专用靠墙扶手，宽150mm | m | 50.64 | 154.55 | 7826.41 | 3283.5
57 | 011505010002 | 镜面玻璃 | 1.不锈钢框MR-01清镜 | m2 | 10.67 | 173.53 | 1851.57 | 437.9
58 | 011210005003 | 成品隔断 | 成品隔断（含门、配套五金件、不锈钢踢脚线及油漆、上部镀锌角钢固定等） | m2 | 71.93 | 232.26 | 16706.46 | 3035.45
59 | 011105003004 | 块料踢脚线 | CT-01瓷砖踢脚线高80mm，6-8mm厚高强薄胶泥粘结层（含打胶、瓷砖勾缝、背胶、切割费及倒角费等） | m2 | 31.02 | 290.36 | 9006.97 | 2804.52
60 | 011105006002 | 金属踢脚线 | 12mm阻燃板基层MT-04不锈钢踢脚线80mm（含折边、开槽、打胶等）（按投影面积计算） | m2 | 18.87 | 395.78 | 7468.37 | 893.87 | 0.94
61 | 010809004002 | 石材窗台板 | 150+40mm石材窗台板，含石材、磨边、六面防护及镜面处理等。 | m2 | 3.56 | 991.19 | 3528.64 | 495.59 | 4.52
62 | 011105004001 | 塑料板踢脚线 | 地胶板踢脚线80mm，专用粘结剂粘结。 | m2 | 24.63 | 156.41 | 3852.38 | 601.46 | 0.99
63 | 011505001003 | 洗漱台 | ST-03大理石洗漱台及挡水条、热镀锌钢骨架；含石材开孔、磨边、六面防护及镜面处理等（详见节点DT06-23） | m2 | 9.36 | 674.37 | 6312.1 | 2441.93 | 11.89
本页小计 | [6 empty] | 61966.71 | 16145.53 | 59.5
【表10.2.2-16】
分部分项工程清单与计价表
单位(专业)工程名称:建筑工程-综合楼精装修 | [5 empty] | 标段: |  |  | 第10页 共22页
序号 | 项目编码 | 项目名称 | 项目特征 | 计量 单位 | 工程量 | 金 额 (元) |  |  |  |  | 备注
[6 empty] | 综合单价 | 合价 | 其中
[8 empty] | 人工费 | 机械费 | 暂估价
64 | 010808004002 | 金属门窗套 | 木龙骨12mm阻燃板基层（含三防处理），2.0mm厚MT-03不锈钢门套，（含折边、开槽、打胶等） | m2 | 29.32 | 517.86 | 15183.66 | 3106.16 | 1.76
65 | 011404011001 | 衣柜、壁柜油漆 | 成品定制WD-03木饰面衣柜（含五金配件） | m2 | 77.76 | 865 | 67262.4
66 | 01B026 | 服务台 | 抽血室、中药房服务台：ST-04白色人造石台面，WD-02冰火板柜体。（含踢脚线、柜体五金配件,含钢化玻璃及不锈钢窗套等）详见图纸节点 | m | 14.90 | 2500 | 37250
|  | 三层 |  |  |  |  | 1549010.58 | 348104.51 | 1116.9
67 | 011104002002 | 竹、木（复合）地板 | 户外WF-02塑木地板铺设 | m2 | 105.91 | 487.86 | 51669.25 | 1983.69
68 | 011102003011 | 块料楼地面 | 1.刷水泥浆一道（内掺建筑胶） 2.1：2.5水泥砂浆找平层、厚度综合考虑、调整至设计标高；3.600*600mmCT-02防滑地砖铺设、胶泥粘结层（含专用勾缝剂填缝、瓷砖切割费等） | m2 | 129.75 | 160.31 | 20800.22 | 4859.14 | 41.52
69 | 011102003012 | 块料楼地面 | 1.刷水泥浆一道（内掺建筑胶） 2.1：2.5水泥砂浆找平层、厚度综合考虑、调整至设计标高；3.1000*1000mmCT-01防滑地砖铺设、胶泥粘结层（含专用勾缝剂填缝、瓷砖切割费等） | m2 | 1325.29 | 231.74 | 307122.7 | 52057.39 | 424.09
本页小计 | [6 empty] | 499288.23 | 62006.38 | 467.37
【表10.2.2-16】
分部分项工程清单与计价表
单位(专业)工程名称:建筑工程-综合楼精装修 | [5 empty] | 标段: |  |  | 第11页 共22页
序号 | 项目编码 | 项目名称 | 项目特征 | 计量 单位 | 工程量 | 金 额 (元) |  |  |  |  | 备注
[6 empty] | 综合单价 | 合价 | 其中
[8 empty] | 人工费 | 机械费 | 暂估价
70 | 011103001003 | 橡胶板楼地面 | 1：2.5水泥砂浆找平层厚度综合考虑、调整至设计标高；，3mm厚水泥自流平基层地胶板铺设。 | m2 | 627.48 | 225.66 | 141597.14 | 27571.47 | 370.21
71 | 011108001003 | 石材零星项目 | 1.刷水泥浆一道（内掺建筑胶） 2.1：2.5水泥砂浆找平层、厚度综合考虑、调整至设计标高；3.20mm厚大理石门槛、胶泥粘结层（含石材六面防护、镜面处理及倒角磨边等） | m2 | 21.21 | 643.39 | 13646.3 | 3140.35 | 31.6
72 | 010904002010 | 楼（地）面涂膜防水 | 1.柔性材料防水采用弹性聚氨酯涂膜厚1.5~2.0mm。 | m2 | 94.69 | 45.73 | 4330.17 | 385.39
73 | 011302001016 | 吊顶天棚 | 1.轻钢龙骨（U60型）吊顶 平面 2.LM-01矿棉板天棚 | m2 | 95.32 | 109.38 | 10426.1 | 2818.61
74 | 011302001017 | 吊顶天棚 | 1.U60上人型轻钢龙骨吊顶平面 2.双层9.5mm厚纸面石膏板饰面(含开孔、洞口及风口加固等) 3.板缝贴胶带、点锈、刷PT-01白色乳胶漆三遍（含腻子找平) | m2 | 1732.95 | 167.93 | 291014.29 | 112676.41
75 | 011302001018 | 吊顶天棚 | 1.U60上人型轻钢龙骨吊顶平面 2.双层9.5mm厚防潮纸面石膏板饰面(含开孔、洞口及风口加固等 )3.板缝贴胶带、点锈、刷PT-02白色防水乳胶漆三遍（含腻子找平) | m2 | 9.09 | 192.96 | 1754.01 | 591.03
本页小计 | [6 empty] | 462768.01 | 147183.26 | 401.81
【表10.2.2-16】
分部分项工程清单与计价表
单位(专业)工程名称:建筑工程-综合楼精装修 | [5 empty] | 标段: |  |  | 第12页 共22页
序号 | 项目编码 | 项目名称 | 项目特征 | 计量 单位 | 工程量 | 金 额 (元) |  |  |  |  | 备注
[6 empty] | 综合单价 | 合价 | 其中
[8 empty] | 人工费 | 机械费 | 暂估价
76 | 011302001019 | 吊顶天棚 | 1.U60轻钢龙骨侧面骨架 2.12mm阻燃板基层9.5mm厚纸面石膏板饰面(含开孔、洞口及风口加固等) 3.板缝贴胶带、点锈、刷PT-01白色乳胶漆三遍（含腻子找平) | m2 | 46.04 | 212.91 | 9802.38 | 3407.42
77 | 011304001003 | 灯带（槽） | 1.12mm阻燃板基层9.5mm石膏板饰面刷(含开孔、洞口及风口加固等) 2.板缝贴胶带、点锈、刷PT-01白色乳胶漆三遍（含腻子找平) | m2 | 43.40 | 202.73 | 8798.48 | 3516.7 | 3.04
78 | 010810002002 | 木窗帘盒 | 1.200*200窗帘盒：U60轻钢龙骨骨架2.12mm厚阻燃板基层，9.5mm厚纸面石膏板饰面 3.板缝贴胶带、点锈、刷PT-01白色乳胶漆三遍（含腻子找平) | m | 12.43 | 100.99 | 1255.31 | 508.26 | 0.12
79 | 010809004003 | 石材窗台板 | 150+40mm石材窗台板，含石材、磨边、六面防护及镜面处理等。 | m2 | 3.18 | 991.19 | 3151.98 | 442.69 | 4.04
80 | 01B027 | 反支撑 | 当吊杆长度大于1500mm时，应设置反支撑。 | m2 | 637.14 | 55 | 35042.7
81 | 011407002007 | 天棚喷刷涂料 | 原顶刷PT-01白色乳胶漆三遍、含基层处理、腻子批平等（工程量按投影面积计算、包含梁侧面、风管、管线等） | m2 | 105.91 | 40.43 | 4281.94 | 2606.45
82 | 011407001011 | 墙面喷刷涂料 | 抹灰面刷PT-01白色乳胶漆三遍（含腻子找平) | m2 | 270.39 | 40.43 | 10931.87 | 6654.3
本页小计 | [6 empty] | 73264.66 | 17135.82 | 7.2
【表10.2.2-16】
分部分项工程清单与计价表
单位(专业)工程名称:建筑工程-综合楼精装修 | [5 empty] | 标段: |  |  | 第13页 共22页
序号 | 项目编码 | 项目名称 | 项目特征 | 计量 单位 | 工程量 | 金 额 (元) |  |  |  |  | 备注
[6 empty] | 综合单价 | 合价 | 其中
[8 empty] | 人工费 | 机械费 | 暂估价
83 | 011207001005 | 墙面装饰板 | 1.40*20*2镀锌方管骨架焊接 2.18mm厚阻燃板满铺基层 3.面层GL02彩绘玻璃装饰面（详见图纸节点) | m2 | 14.32 | 442.68 | 6339.18 | 620.92 | 14.75
84 | 011207001006 | 墙面装饰板 | 1.方木龙骨18mm厚阻燃板满铺基层 2.面层WD-02冰火板饰面 3.龙骨材料刷防火涂料三遍。（做法参节点DT07-26) | m2 | 16.87 | 257.16 | 4338.29 | 1017.77
85 | 011207001007 | 墙面装饰板 | 1.方木龙骨18mm厚阻燃板满铺基层 2.面层WD-02冰火板饰面 3.龙骨材料刷防火涂料三遍。（做法详见节点) | m2 | 1229.59 | 257.16 | 316201.36 | 74181.16
86 | 011207001008 | 墙面装饰板 | 1.方木龙骨18mm厚阻燃板满铺基层 2.UP02扪布硬包 3.龙骨材料刷防火涂料三遍。（做法参节点DT07-27) | m2 | 11.65 | 292.6 | 3408.79 | 880.51
87 | 011207001009 | 墙面装饰板 | 1.方木龙骨18mm厚阻燃板满铺基层 2.艺术画硬包墙面 3.龙骨材料刷防火涂料三遍。（做法参节点DT07-27) | m2 | 11.48 | 316.2 | 3629.98 | 867.66
88 | 011207001010 | 墙面装饰板 | 1.双层方木龙骨18mm厚阻燃板满铺基层 2.UP02扪布硬包 3.龙骨材料刷防火涂料三遍。（做法参节点DT07-28) | m2 | 12.96 | 334.05 | 4329.29 | 1270.73
本页小计 | [6 empty] | 338246.89 | 78838.75 | 14.75
【表10.2.2-16】
分部分项工程清单与计价表
单位(专业)工程名称:建筑工程-综合楼精装修 | [5 empty] | 标段: |  |  | 第14页 共22页
序号 | 项目编码 | 项目名称 | 项目特征 | 计量 单位 | 工程量 | 金 额 (元) |  |  |  |  | 备注
[6 empty] | 综合单价 | 合价 | 其中
[8 empty] | 人工费 | 机械费 | 暂估价
89 | 011207001011 | 墙面装饰板 | 1.方木龙骨18mm厚阻燃板满铺基层 2.面层WD-02冰火板饰面 3.龙骨材料刷防火涂料三遍。（做法详见节点) | m2 | 179.75 | 257.16 | 46224.51 | 10844.32
90 | 011208001002 | 柱（梁）面装饰 | 方柱镀锌钢架骨龙骨基层，18mm阻燃板基层WD-02冰火板饰面 | m2 | 74.52 | 307.42 | 22908.94 | 5390.78 | 154.26
91 | 011204003006 | 块料墙面 | 1.300*600mmCT-03墙砖墙面、6-8mm厚高强薄胶泥粘结层（含打胶、瓷砖勾缝、背胶、切割费及倒角费等） | m2 | 266.32 | 181.09 | 48227.89 | 13070.99
92 | 010903003004 | 墙面砂浆防水(防潮） | 墙面防水层宜采用PA-A型高分子益胶泥涂层2~3mm做刚性防水,并应从地面做到墙顶 | m2 | 266.32 | 28.94 | 7707.3 | 3062.68 | 58.59
93 | 011503007002 | 塑料靠墙扶手 | 1.扶手材料种类、规格、品牌：医护专用靠墙扶手，宽150mm | m | 50.64 | 154.55 | 7826.41 | 3283.5
94 | 011505010003 | 镜面玻璃 | 1.不锈钢框MR-01清镜 | m2 | 9.71 | 173.53 | 1684.98 | 398.5
95 | 011210005004 | 成品隔断 | 成品隔断（含门、配套五金件、不锈钢踢脚线及油漆、上部镀锌角钢固定等） | m2 | 71.93 | 232.26 | 16706.46 | 3035.45
96 | 011105003005 | 块料踢脚线 | CT-01瓷砖踢脚线高80mm，6-8mm厚高强薄胶泥粘结层（含打胶、瓷砖勾缝、背胶、切割费及倒角费等） | m2 | 0.93 | 290.36 | 270.03 | 84.08
97 | 011105006003 | 金属踢脚线 | 12mm阻燃板基层MT-04不锈钢踢脚线80mm（含折边、开槽、打胶等）（按投影面积计算） | m2 | 29.70 | 395.78 | 11754.67 | 1406.89 | 1.49
本页小计 | [6 empty] | 163311.19 | 40577.19 | 214.34
【表10.2.2-16】
分部分项工程清单与计价表
单位(专业)工程名称:建筑工程-综合楼精装修 | [5 empty] | 标段: |  |  | 第15页 共22页
序号 | 项目编码 | 项目名称 | 项目特征 | 计量 单位 | 工程量 | 金 额 (元) |  |  |  |  | 备注
[6 empty] | 综合单价 | 合价 | 其中
[8 empty] | 人工费 | 机械费 | 暂估价
98 | 011105004002 | 塑料板踢脚线 | 地胶板踢脚线80mm，专用粘结剂粘结。 | m2 | 18.14 | 156.41 | 2837.28 | 442.98 | 0.73
99 | 011505001004 | 洗漱台 | ST-03大理石洗漱台及挡水条、热镀锌钢骨架；含石材开孔、磨边、六面防护及镜面处理等（详见节点DT06-23） | m2 | 8.57 | 674.37 | 5779.35 | 2235.83 | 10.88
100 | 010808004003 | 金属门窗套 | 木龙骨12mm阻燃板基层（含三防处理），2.0mm厚MT-03不锈钢门套，（含折边、开槽、打胶等） | m2 | 26.34 | 517.86 | 13640.43 | 2790.46 | 1.58
101 | 01B028 | 护士站矮柜 | 护士站矮柜6500mm：ST-03大理石台面，WD-03木饰面矮柜（含踢脚线、柜体五金配件等）详见节点） | m | 6.50 | 2000 | 13000
102 | 01B029 | 登记室吧台 | 登记室吧台3300mm：WD-02白色烤漆台面、WD-03原木纹木饰面柜体（含踢脚线、及柜体五金配件）详见节点 | m | 6.05 | 2000 | 12100
103 | 01B030 | 登记台 | 接种大厅登记台6580mm：WD-02白色烤漆台面、WD-03原木纹木饰面柜体（含踢脚线、及柜体五金配件） | m | 6.58 | 2000 | 13160
104 | 011404011002 | 衣柜、壁柜油漆 | 成品定制WD-03木饰面衣柜（含五金配件） | m2 | 82.44 | 865 | 71310.6
|  | 四层 |  |  |  |  | 560778.63 | 113933.89 | 301.97
本页小计 | [6 empty] | 131827.66 | 5469.27 | 13.19
【表10.2.2-16】
分部分项工程清单与计价表
单位(专业)工程名称:建筑工程-综合楼精装修 | [5 empty] | 标段: |  |  | 第16页 共22页
序号 | 项目编码 | 项目名称 | 项目特征 | 计量 单位 | 工程量 | 金 额 (元) |  |  |  |  | 备注
[6 empty] | 综合单价 | 合价 | 其中
[8 empty] | 人工费 | 机械费 | 暂估价
105 | 011102003013 | 块料楼地面 | 1.刷水泥浆一道（内掺建筑胶） 2.1：2.5水泥砂浆找平层、厚度综合考虑、调整至设计标高；3.600*600mmCT-02防滑地砖铺设、胶泥粘结层（含专用勾缝剂填缝、瓷砖切割费等） | m2 | 96.37 | 160.31 | 15449.07 | 3609.06 | 30.84
106 | 011102003014 | 块料楼地面 | 1.刷水泥浆一道（内掺建筑胶） 2.1：2.5水泥砂浆找平层、厚度综合考虑、调整至设计标高；3.1000*1000mmCT-01防滑地砖铺设、胶泥粘结层（含专用勾缝剂填缝、瓷砖切割费等） | m2 | 31.13 | 231.74 | 7214.07 | 1222.79 | 9.96
107 | 011103001004 | 橡胶板楼地面 | 1：2.5水泥砂浆找平层厚度综合考虑、调整至设计标高；，3mm厚水泥自流平基层地胶板铺设。 | m2 | 345.94 | 225.66 | 78064.82 | 15200.6 | 204.1
108 | 011108001004 | 石材零星项目 | 1.刷水泥浆一道（内掺建筑胶） 2.1：2.5水泥砂浆找平层、厚度综合考虑、调整至设计标高；3.20mm厚大理石门槛、胶泥粘结层（含石材六面防护、镜面处理及倒角磨边等） | m2 | 8.96 | 643.39 | 5764.77 | 1326.62 | 13.35
109 | 010904002011 | 楼（地）面涂膜防水 | 1.柔性材料防水采用弹性聚氨酯涂膜厚1.5~2.0mm。 | m2 | 29.81 | 45.73 | 1363.21 | 121.33
110 | 011302001020 | 吊顶天棚 | 1.轻钢龙骨（U60型）吊顶 平面 2.LM-01矿棉板天棚 | m2 | 51.49 | 109.38 | 5631.98 | 1522.56
本页小计 | [6 empty] | 113487.92 | 23002.96 | 258.25
【表10.2.2-16】
分部分项工程清单与计价表
单位(专业)工程名称:建筑工程-综合楼精装修 | [5 empty] | 标段: |  |  | 第17页 共22页
序号 | 项目编码 | 项目名称 | 项目特征 | 计量 单位 | 工程量 | 金 额 (元) |  |  |  |  | 备注
[6 empty] | 综合单价 | 合价 | 其中
[8 empty] | 人工费 | 机械费 | 暂估价
111 | 011302001021 | 吊顶天棚 | 1.U60上人型轻钢龙骨吊顶平面 2.双层9.5mm厚纸面石膏板饰面(含开孔、洞口及风口加固等) 3.板缝贴胶带、点锈、刷PT-01白色乳胶漆三遍（含腻子找平) | m2 | 334.58 | 167.93 | 56186.02 | 21754.39
112 | 011302001022 | 吊顶天棚 | 1.U60上人型轻钢龙骨吊顶平面 2.12mm厚阻燃板基层9.5mm厚纸面石膏板饰面(含开孔、洞口及风口加固等) 3.板缝贴胶带、点锈、刷PT-01白色乳胶漆三遍（含腻子找平) | m2 | 66.56 | 191.95 | 12776.19 | 4412.26
113 | 011302001023 | 吊顶天棚 | 1.U60上人型轻钢龙骨吊顶平面 2.12mm厚阻燃板基层9.5mm厚防潮纸面石膏板饰面(含开孔、洞口及风口加固等 )3.板缝贴胶带、点锈、刷PT-02白色防水乳胶漆三遍（含腻子找平) | m2 | 8.49 | 205.62 | 1745.71 | 562.8
114 | 011302001024 | 吊顶天棚 | 1.U60轻钢龙骨侧面骨架 2.12mm阻燃板基层9.5mm厚纸面石膏板饰面(含开孔、洞口及风口加固等) 3.板缝贴胶带、点锈、刷PT-01白色乳胶漆三遍（含腻子找平) | m2 | 23.99 | 212.91 | 5107.71 | 1775.5
115 | 011304001004 | 灯带（槽） | 1.12mm阻燃板基层9.5mm石膏板饰面刷(含开孔、洞口及风口加固等) 2.板缝贴胶带、点锈、刷PT-01白色乳胶漆三遍（含腻子找平) | m2 | 21.20 | 202.73 | 4297.88 | 1717.84 | 1.48
本页小计 | [6 empty] | 80113.51 | 30222.79 | 1.48
【表10.2.2-16】
分部分项工程清单与计价表
单位(专业)工程名称:建筑工程-综合楼精装修 | [5 empty] | 标段: |  |  | 第18页 共22页
序号 | 项目编码 | 项目名称 | 项目特征 | 计量 单位 | 工程量 | 金 额 (元) |  |  |  |  | 备注
[6 empty] | 综合单价 | 合价 | 其中
[8 empty] | 人工费 | 机械费 | 暂估价
116 | 01B031 | 反支撑 | 当吊杆长度大于1500mm时，应设置反支撑。 | m2 | 470.73 | 55 | 25890.15
117 | 011407001012 | 墙面喷刷涂料 | 抹灰面刷PT-01白色乳胶漆三遍（含腻子找平) | m2 | 244.57 | 40.43 | 9887.97 | 6018.87
118 | 011207001012 | 墙面装饰板 | 1.方木龙骨18mm厚阻燃板满铺基层 2.面层WD-02冰火板饰面 3.龙骨材料刷防火涂料三遍。（做法详见节点) | m2 | 604.17 | 257.16 | 155368.36 | 36449.58
119 | 011207001013 | 墙面装饰板 | 1.附墙轻钢龙骨18mm阻燃板基层,内放隔音棉 2.墙面护墙板装饰 3.不锈钢线条收边40*27（详见图纸节点) | m2 | 50.83 | 317.79 | 16153.27 | 3066.57
120 | 011204003007 | 块料墙面 | 1.300*600mmCT-03墙砖墙面、6-8mm厚高强薄胶泥粘结层（含打胶、瓷砖勾缝、背胶、切割费及倒角费等） | m2 | 151.42 | 181.09 | 27420.65 | 7431.69
121 | 010809004004 | 石材窗台板 | 150+40mm石材窗台板，含石材、磨边、六面防护及镜面处理等。 | m2 | 2.61 | 991.19 | 2587.01 | 363.34 | 3.31
122 | 010903003005 | 墙面砂浆防水(防潮） | 墙面防水层宜采用PA-A型高分子益胶泥涂层2~3mm做刚性防水,并应从地面做到墙顶 | m2 | 151.42 | 28.94 | 4382.09 | 1741.33 | 33.31
123 | 011503007003 | 塑料靠墙扶手 | 1.扶手材料种类、规格、品牌：医护专用靠墙扶手，宽150mm | m | 50.55 | 154.55 | 7812.5 | 3277.66
124 | 011505010004 | 镜面玻璃 | 1.不锈钢框MR-01清镜 | m2 | 3.60 | 173.53 | 624.71 | 147.74
本页小计 | [6 empty] | 250126.71 | 58496.78 | 36.62
【表10.2.2-16】
分部分项工程清单与计价表
单位(专业)工程名称:建筑工程-综合楼精装修 | [5 empty] | 标段: |  |  | 第19页 共22页
序号 | 项目编码 | 项目名称 | 项目特征 | 计量 单位 | 工程量 | 金 额 (元) |  |  |  |  | 备注
[6 empty] | 综合单价 | 合价 | 其中
[8 empty] | 人工费 | 机械费 | 暂估价
125 | 011105006004 | 金属踢脚线 | 12mm阻燃板基层MT-04不锈钢踢脚线80mm（含折边、开槽、打胶等）（按投影面积计算） | m2 | 1.46 | 395.78 | 577.84 | 69.16 | 0.07
126 | 011105004003 | 塑料板踢脚线 | 地胶板踢脚线80mm，专用粘结剂粘结。 | m2 | 25.09 | 156.41 | 3924.33 | 612.7 | 1
127 | 011505001005 | 洗漱台 | ST-03大理石洗漱台及挡水条、热镀锌钢骨架；含石材开孔、磨边、六面防护及镜面处理等（详见节点DT06-23） | m2 | 3.28 | 674.37 | 2211.93 | 855.72 | 4.17
128 | 010808004004 | 金属门窗套 | 木龙骨12mm阻燃板基层（含三防处理），2.0mm厚MT-03不锈钢门套，（含折边、开槽、打胶等） | m2 | 6.36 | 517.86 | 3293.59 | 673.78 | 0.38
129 | 01B032 | 护士站矮柜 | 护士站矮柜6500mm：ST-03大理石台面，WD-03木饰面矮柜（含踢脚线、柜体五金配件等）详见图纸节点 | m | 6.50 | 2000 | 13000
130 | 011404011003 | 衣柜、壁柜油漆 | 成品定制WD-03木饰面衣柜（含五金配件） | m2 | 108.72 | 865 | 94042.8
|  | 五层 |  |  |  |  | 477578.57 | 113303.36 | 219.75
131 | 011102003015 | 块料楼地面 | 1.刷水泥浆一道（内掺建筑胶） 2.1：2.5水泥砂浆找平层、厚度综合考虑、调整至设计标高；3.600*600mmCT-02防滑地砖铺设、胶泥粘结层（含专用勾缝剂填缝、瓷砖切割费等） | m2 | 109.28 | 160.31 | 17518.68 | 4092.54 | 34.97
本页小计 | [6 empty] | 134569.17 | 6303.9 | 40.59
【表10.2.2-16】
分部分项工程清单与计价表
单位(专业)工程名称:建筑工程-综合楼精装修 | [5 empty] | 标段: |  |  | 第20页 共22页
序号 | 项目编码 | 项目名称 | 项目特征 | 计量 单位 | 工程量 | 金 额 (元) |  |  |  |  | 备注
[6 empty] | 综合单价 | 合价 | 其中
[8 empty] | 人工费 | 机械费 | 暂估价
132 | 011102003016 | 块料楼地面 | 1.刷水泥浆一道（内掺建筑胶） 2.1：2.5水泥砂浆找平层、厚度综合考虑、调整至设计标高；3.1000*1000mmCT-01防滑地砖铺设、胶泥粘结层（含专用勾缝剂填缝、瓷砖切割费等） | m2 | 457.46 | 231.74 | 106011.78 | 17969.03 | 146.39
133 | 011104002003 | 竹、木（复合）地板 | 1.镀锌角钢龙骨18mm阻燃板基层，WF-01木地板铺设。 2.地台阳角MT-04不锈钢线条收口。 | m2 | 39.54 | 391.56 | 15482.28 | 1303.63
134 | 011108001005 | 石材零星项目 | 1.刷水泥浆一道（内掺建筑胶） 2.1：2.5水泥砂浆找平层、厚度综合考虑、调整至设计标高；3.20mm厚大理石门槛、胶泥粘结层（含石材六面防护、镜面处理及倒角磨边等） | m2 | 6.61 | 643.39 | 4252.81 | 978.68 | 9.85
135 | 010904002012 | 楼（地）面涂膜防水 | 1.柔性材料防水采用弹性聚氨酯涂膜厚1.5~2.0mm。 | m2 | 29.28 | 45.73 | 1338.97 | 119.17
136 | 011302001025 | 吊顶天棚 | 1.轻钢龙骨（U60型）吊顶 平面 2.LM-01矿棉板天棚 | m2 | 99.08 | 109.38 | 10837.37 | 2929.8
137 | 011302001026 | 吊顶天棚 | 1.U60上人型轻钢龙骨吊顶平面 2.双层9.5mm厚纸面石膏板饰面(含开孔、洞口及风口加固等) 3.板缝贴胶带、点锈、刷PT-01白色乳胶漆三遍（含腻子找平) | m2 | 503.96 | 167.93 | 84630 | 32767.48
本页小计 | [6 empty] | 222553.21 | 56067.79 | 156.24
【表10.2.2-16】
分部分项工程清单与计价表
单位(专业)工程名称:建筑工程-综合楼精装修 | [5 empty] | 标段: |  |  | 第21页 共22页
序号 | 项目编码 | 项目名称 | 项目特征 | 计量 单位 | 工程量 | 金 额 (元) |  |  |  |  | 备注
[6 empty] | 综合单价 | 合价 | 其中
[8 empty] | 人工费 | 机械费 | 暂估价
138 | 011302001027 | 吊顶天棚 | 1.U60轻钢龙骨侧面骨架 2.12mm阻燃板基层9.5mm厚纸面石膏板饰面(含开孔、洞口及风口加固等) 3.板缝贴胶带、点锈、刷PT-01白色乳胶漆三遍（含腻子找平) | m2 | 32.36 | 212.91 | 6889.77 | 2394.96
139 | 011304001005 | 灯带（槽） | 1.12mm阻燃板基层9.5mm石膏板饰面刷(含开孔、洞口及风口加固等) 2.板缝贴胶带、点锈、刷PT-01白色乳胶漆三遍（含腻子找平) | m2 | 24.80 | 202.73 | 5027.7 | 2009.54 | 1.74
140 | 01B033 | 反支撑 | 当吊杆长度大于1500mm时，应设置反支撑。 | m2 | 603.04 | 55 | 33167.2
141 | 011407001013 | 墙面喷刷涂料 | 抹灰面刷PT-01白色乳胶漆三遍（含腻子找平) | m2 | 185.06 | 40.43 | 7481.98 | 4554.33
142 | 011207001014 | 墙面装饰板 | 1.方木龙骨18mm厚阻燃板满铺基层 2.面层WD-02冰火板饰面 3.龙骨材料刷防火涂料三遍。（做法详见节点) | m2 | 585.43 | 257.16 | 150549.18 | 35318.99
143 | 011204003008 | 块料墙面 | 1.300*600mmCT-03墙砖墙面、6-8mm厚高强薄胶泥粘结层（含打胶、瓷砖勾缝、背胶、切割费及倒角费等） | m2 | 67.08 | 181.09 | 12147.52 | 3292.29
144 | 010903003006 | 墙面砂浆防水(防潮） | 墙面防水层宜采用PA-A型高分子益胶泥涂层2~3mm做刚性防水,并应从地面做到墙顶 | m2 | 67.08 | 28.94 | 1941.3 | 771.42 | 14.76
145 | 011505010005 | 镜面玻璃 | 1.不锈钢框MR-01清镜 | m2 | 3.74 | 173.53 | 649 | 153.49
本页小计 | [6 empty] | 217853.65 | 48495.02 | 16.5
【表10.2.2-16】
分部分项工程清单与计价表
单位(专业)工程名称:建筑工程-综合楼精装修 | [5 empty] | 标段: |  |  | 第22页 共22页
序号 | 项目编码 | 项目名称 | 项目特征 | 计量 单位 | 工程量 | 金 额 (元) |  |  |  |  | 备注
[6 empty] | 综合单价 | 合价 | 其中
[8 empty] | 人工费 | 机械费 | 暂估价
146 | 011105003006 | 块料踢脚线 | CT-01瓷砖踢脚线高80mm，6-8mm厚高强薄胶泥粘结层（含打胶、瓷砖勾缝、背胶、切割费及倒角费等） | m2 | 5.86 | 290.36 | 1701.51 | 529.8
147 | 011105003007 | 块料踢脚线 | CT-03瓷砖踢脚线高80mm，6-8mm厚高强薄胶泥粘结层（含打胶、瓷砖勾缝、背胶、切割费及倒角费等） | m2 | 1.34 | 212.22 | 284.37 | 121.15
148 | 011105006005 | 金属踢脚线 | 12mm阻燃板基层MT-04不锈钢踢脚线80mm（含折边、开槽、打胶等）（按投影面积计算） | m2 | 4.43 | 395.78 | 1753.31 | 209.85 | 0.22
149 | 011105004004 | 塑料板踢脚线 | 地胶板踢脚线80mm，专用粘结剂粘结。 | m2 | 12.66 | 156.41 | 1980.15 | 309.16 | 0.51
150 | 011505001006 | 洗漱台 | ST-03大理石洗漱台及挡水条、热镀锌钢骨架；含石材开孔、磨边、六面防护及镜面处理等（详见节点DT06-23） | m2 | 6.16 | 674.37 | 4154.12 | 1607.08 | 7.82
151 | 010808004005 | 金属门窗套 | 木龙骨12mm阻燃板基层（含三防处理），2.0mm厚MT-03不锈钢门套，（含折边、开槽、打胶等） | m2 | 14.98 | 517.86 | 7757.54 | 1586.98 | 0.9
152 | 010809004005 | 石材窗台板 | 150+40mm石材窗台板，含石材、磨边、六面防护及镜面处理等。 | m2 | 2.04 | 991.19 | 2022.03 | 283.99 | 2.59
本页小计 | [6 empty] | 19653.03 | 4648.01 | 12.04
合计 | [6 empty] | 6063681.36 | 1355806.01 | 8572.05

## 4_表10_2_2-16 施工技术措施项目清单与计价表
【表10.2.2-16】
施工技术措施项目清单与计价表
单位(专业)工程名称:建筑工程-综合楼精装修 | [5 empty] | 标段: |  |  | 第1页 共1页
序号 | 项目编码 | 项目名称 | 项目特征 | 计量 单位 | 工程量 | 金 额 (元) |  |  |  |  | 备注
[6 empty] | 综合单价 | 合价 | 其中
[8 empty] | 人工费 | 机械费 | 暂估价
技术措施
本页小计
合计

## 4_表10_2_2-20 施工组织(总价)措施项目清单与
【表10.2.2-20】
施工组织（总价）措施项目清单与计价表
工程名称:综合楼精装修 |  |  | 标段: | 第1页 共1页
序号 | 项目编号 | 项目名称 | 计算基础 | 费率 (%) | 金额 (元) | 备注
1 | 011707001001 | 安全文明施工费 |  |  | 108094.95
1.1 |  | 安全文明施工基本费 | 定额人工费+定额机械费 | 8.74 | 108094.95
2 | Z01110900801 | 提前竣工增加费 | 定额人工费+定额机械费
3 | 011707004001 | 二次搬运费 | 定额人工费+定额机械费
4 | 011707005001 | 冬雨季施工增加费 | 定额人工费+定额机械费
5 |  | 其他施工组织措施费 | 按相关规定计算
合 计 |  |  |  |  | 108094.95

## 4_表10_2_2-21 其他项目清单与计价汇总表
【表10.2.2-21】
其他项目清单与计价汇总表
工程名称:综合楼精装修 |  | 标段: | 第1页 共1页
序号 | 项 目 名 称 | 金额(元) | 备注
1 | 暂列金额 |  | 明细详见表10.2.2-22
1.1 | 标化工地增加费 |  | 明细详见表10.2.2-22
1.2 | 优质工程增加费 |  | 明细详见表10.2.2-22
1.3 | 其他暂列金额 |  | 明细详见表10.2.2-22
2 | 暂估价
2.1 | 材料（设备）暂估价 |  | 明细详见表10.2.2-23
2.2 | 专业工程暂估价 |  | 明细详见表10.2.2-24
2.3 | 专项技术措施暂估价 |  | 明细详见表10.2.2-25
3 | 计日工 |  | 明细详见表10.2.2-26
4 | 总承包服务费 |  | 明细详见表10.2.2-27
合 计 |  |  | 0

## 4_表10_2_2-22 暂列金额明细表
【表10.2.2-22】
暂列金额明细表
工程名称:综合楼精装修 |  |  | 标段: | 第1页 共1页
序号 | 项 目 名 称 | 计量单位 | 暂定金额(元) | 备注
1 | 标化工地增加费 | 项
2 | 优质工程增加费 | 项
3 | 其他暂列金额 | 项 |  | 估算比例一般不高于5%
3.1 | 其他暂列金额 | 项
合计 |  |  |  | -

## 4_表10_2_2-24 专业工程暂估价表
【表10.2.2-24】
专业工程暂估价表
单位(专业)工程名称:建筑工程-综合楼精装修 |  | 标段: | 第1页 共1页
序号 | 工 程 名 称 | 工程内容 | 暂估金额(元) | 备注
合计

## 4_表10_2_2-29 主要工日一览表
【表10.2.2-29】
主要工日一览表
工程名称:综合楼精装修 |  |  | 标段: |  | 第1页 共1页
序号 | 工日名称（类别） | 单位 | 数 量 | 单价(元) | 合价（元） | 备注
1 | 二类人工 | 工日 | 69.948 | 149 | 10422.25
2 | 三类人工 | 工日 | 7867.728 | 171 | 1345381.49

## 4_表10_2_2-31 主要材料和工程设备一览表
【表10.2.2-31】
主要材料和工程设备一览表
工程名称:综合楼精装修 |  |  |  | 标段: |  | 第1页 共3页
序号 | 名称、规格、型号 | 单位 | 数量 | 单价(元) | 合价（元） | 备注
1 | 角钢Q235B综合 | kg | 286.211 | 4.21 | 1205.52
2 | 型钢综合 | kg | 4972.75 | 4.12 | 20462.87
3 | 型钢(幕墙用) | t | 23.513 | 4115 | 96756
4 | MT-03不锈钢 | m2 | 104.302 | 284 | 29621.77
5 | 仿大理石铝板弧形 δ3 | m2 | 111.751 | 380 | 42465.38
6 | 不锈钢金属框 | kg | 22.937 | 12 | 275.24
7 | 地胶板 | m2 | 1379.354 | 120 | 165522.48
8 | 圆钉50mm | kg | 8.411 | 4.25 | 35.75
9 | 圆钉 | kg | 316.538 | 4.25 | 1345.29
10 | 电焊条E43系列 | kg | 1076.256 | 6.81 | 7329.3
11 | 铁件综合 | kg | 412.415 | 6.37 | 2627.08
12 | 镀锌铁丝10# | kg | 59.931 | 4.25 | 254.71
13 | 钢板网 | m2 | 18.884 | 7.7 | 145.41
14 | 普通硅酸盐水泥PO 42.5综合 | kg | 62405.062 | 0.48 | 30079.24
15 | 白色硅酸盐水泥425#、二级白度 | kg | 208.389 | 0.63 | 130.87
16 | 黄砂净砂 | t | 202.379 | 180 | 36428.22
17 | 干混地面砂浆DS M15.0 | kg | 28819.034 | 0.34 | 9798.47
18 | 干混地面砂浆DS M20.0 | kg | 105630.685 | 0.35 | 36865.11
19 | 干混抹灰砂浆DP M20.0 | kg | 518.538 | 0.38 | 195.49
20 | 杉板枋材 | m3 | 5.245 | 1681 | 8816.85
21 | 板枋材杉木 | m3 | 22.837 | 2212 | 50515.44
22 | 阻燃板δ12 | m2 | 35.575 | 34.9 | 1241.57
23 | 阻燃板δ12 | m2 | 877.222 | 34.9 | 30615.05
24 | 户外WF-02塑木地板铺设 | m2 | 167.339 | 330 | 55221.87
25 | 阻燃板δ15 | m2 | 37.895 | 43.96 | 1665.86
26 | 阻燃板δ18 | m2 | 5635.995 | 54.07 | 304738.25
27 | 清境δ5 | m2 | 39.979 | 58.41 | 2335.17
28 | GL02彩绘玻璃 | m2 | 15.036 | 280 | 4210.08
29 | CT-03墙砖300×600 | m2 | 827.533 | 85.86 | 71051.98
【表10.2.2-31】
主要材料和工程设备一览表
工程名称:综合楼精装修 |  |  |  | 标段: |  | 第2页 共3页
序号 | 名称、规格、型号 | 单位 | 数量 | 单价(元) | 合价（元） | 备注
30 | CT-04墙砖800×800 | m2 | 176.491 | 121 | 21355.41
31 | ST-06白色岩板 | m2 | 73.746 | 380 | 28023.48
32 | CT-02防滑地砖600×600 | m2 | 1155.093 | 95.4 | 110195.87
33 | CT-01防滑地砖1000×1000 | m2 | 4219.768 | 161 | 679382.65
34 | CT-01防滑地砖1000×1000 | m2 | 43.253 | 161 | 6963.73
35 | CT-03墙砖 | m2 | 1.394 | 85.86 | 119.69
36 | WF-01木地板 | m2 | 41.517 | 142 | 5895.41
37 | ST-02大理石（木纹灰） | m2 | 164.253 | 550 | 90339.15
38 | ST-04大理石（木纹灰） | m2 | 737.215 | 550 | 405468.25
39 | 石材窗台板（雅士白） | m2 | 15.483 | 650 | 10063.95
40 | 金镶玉大理石走边石 | m2 | 14.015 | 397 | 5563.96
41 | 金镶玉大理石门口板 | m2 | 80.954 | 397 | 32138.74
42 | ST-03大理石板(米白色人造石） | m2 | 34.333 | 284 | 9750.57
43 | 纸面石膏板1200×2400×9.5 | m2 | 10840.727 | 13.27 | 143856.45
44 | 防潮纸面石膏板1200×2400×9.5 | m2 | 697.798 | 23.89 | 16670.39
45 | WD-02冰火板10mm | m2 | 5673.002 | 90 | 510570.18
46 | 护墙板2440×1220×3 | m2 | 55.913 | 120 | 6709.56
47 | 矿棉板δ10 | m2 | 1003.403 | 25.66 | 25747.32
48 | UP02扪布硬包 | m2 | 29.04 | 65 | 1887.6
49 | 艺术画硬包 | m2 | 13.546 | 85 | 1151.41
50 | 铝方通120间距 | m2 | 66.812 | 290 | 19375.48
51 | 轻型龙骨U60 | m2 | 6619.556 | 40.71 | 269482.12
52 | MT-04不锈钢踢脚线80mm | m2 | 91.922 | 284 | 26105.85
53 | MT-04不锈钢线条收口 | m | 21.878 | 12 | 262.54
54 | 铝合金角线20×20×1 | m | 21.878 | 12 | 262.54
55 | 地胶板踢脚线 | m2 | 82.131 | 120 | 9855.72
56 | 医护专用靠墙扶手宽150 | m | 154.867 | 55 | 8517.69
57 | 乳胶漆 | kg | 3128.411 | 14.16 | 44298.3
58 | 艺术涂料 | kg | 25.878 | 35 | 905.73
【表10.2.2-31】
主要材料和工程设备一览表
工程名称:综合楼精装修 |  |  |  | 标段: |  | 第3页 共3页
序号 | 名称、规格、型号 | 单位 | 数量 | 单价(元) | 合价（元） | 备注
59 | 防水乳胶漆 | kg | 265.447 | 19.47 | 5168.25
60 | 单组份聚氨酯防水涂料Ⅰ型 | kg | 889.297 | 13.27 | 11800.97
61 | 电 | kW·h | 3524.046 | 0.88 | 3101.16
62 | 水 | m3 | 286.794 | 5.73 | 1643.33

## 4_表10_2_2-32 主要机械台班一览表
【表10.2.2-32】
主要机械台班一览表
工程名称:综合楼精装修 |  |  |  | 标段: | 第1页 共1页
序号 | 机械名称、规格、型号 | 单位 | 数 量 | 单价(元) | 合价（元） | 备注
1 | 灰浆搅拌机200L | 台班 | 0.867 | 170.09 | 147.47
2 | 干混砂浆罐式搅拌机20000L | 台班 | 11.794 | 211.41 | 2493.37
3 | 木工圆锯机500mm | 台班 | 1.063 | 30.08 | 31.98
4 | 平面水磨石机3kW | 台班 | 55.639 | 23.33 | 1298.06
5 | 交流弧焊机32kV·A | 台班 | 44.585 | 102.85 | 4585.57
6 | 后切式石料加工机 | 台班 | 1.964 | 16.01 | 31.45

## 5_表10_2_2-13 【含单列】单位(专业)工程招标
【表10.2.2-13】
单位（专业）工程招标控制价费用表
工程名称:建筑工程-附属用房 |  |  | 标段: | 第1页 共1页
序号 | 费用名称 |  | 计算公式 | 金额 (元) | 备注
1 | 分部分项工程费 |  | ∑(分部分项工程量×综合单价） | 398609.15 | 见表10.2.2-16
1.1 | 其中 | 人工费+机械费 | ∑分部分项（定额人工费+定额机械费） | 77349.48
2 | 措施项目费 |  | （2.1+2.2） | 68089.95
2.1 | 施工技术措施项目费 |  | ∑(技措项目工程量×综合单价） | 58653.18 | 见表10.2.2-16
2.1.1 | 其中 | 人工费+机械费 | ∑技措项目（定额人工费+定额机械费） | 30622.69
2.2 | 施工组织措施项目费 |  | (1.1+2.1.1)×8.74% | 9436.77 | 见表10.2.2-20
2.2.1 | 其中 | 安全文明施工基本费 | (1.1+2.1.1)×8.74% | 9436.77 | 见表10.2.2-20
3 | 其他项目费 |  | （3.1+3.2+3.3+3.4）
3.1 | 暂列金额 |  | 3.1.1+3.1.2+3.1.3 |  | 见表10.2.2-21
3.1.1 | 其中 | 标化工地增加费 | 按招标文件规定额度列计 |  | 见表10.2.2-22
3.1.2 |  | 优质工程增加费 | 按招标文件规定额度列计 |  | 见表10.2.2-22
3.1.3 |  | 其他暂列金额 | 按招标文件规定额度列计 |  | 见表10.2.2-22
3.2 | 暂估价 |  | 3.2.1+3.2.2+3.2.3 |  | 见表10.2.2-21
3.2.1 | 其中 | 材料（工程设备）暂估价 | 按招标文件规定额度列计 (或计入综合单价) |  | 见表10.2.2-23
3.2.2 |  | 专业工程暂估价 | 按招标文件规定额度列计 |  | 见表10.2.2-24
3.2.3 |  | 专项技术措施暂估价 | 按招标文件规定额度列计 |  | 见表10.2.2-25
3.3 | 计日工 |  | ∑计日工(暂估数量×综合单价） |  | 见表10.2.2-21
3.4 | 施工总承包服务费 |  | 3.4.1+3.4.2 |  | 见表10.2.2-21
3.4.1 | 其中 | 专业发包工程管理费 | ∑专业发包工程（暂估金额×费率） |  | 见表10.2.2-27
3.4.2 |  | 甲供材料设备管理费 | 甲供材料暂估金额×费率+甲供设备暂估金额×费率 |  | 见表10.2.2-27
4 | 规费 |  | (1.1+2.1.1)×25.78% | 27835.23
5 | 单列费用 |  | 单列费用
6 | 税金 |  | (1+2+3+4+计税不计费)×9% | 44508.09
7 | 下浮 |  | (1+2+3+4+5+6-不计税不计费不下浮-暂估材料)×0%
其中 | 甲供费（不计入造价） |  | 甲供材料费+甲供主材费+甲供设备费
招标控制价合计 |  |  | 1+2+3+4+5+6-7 | 539042

## 5_表10_2_2-16 分部分项工程清单与计价表
【表10.2.2-16】
分部分项工程清单与计价表
单位(专业)工程名称:建筑工程-附属用房 | [5 empty] | 标段: |  |  | 第1页 共8页
序号 | 项目编码 | 项目名称 | 项目特征 | 计量 单位 | 工程量 | 金 额 (元) |  |  |  |  | 备注
[6 empty] | 综合单价 | 合价 | 其中
[8 empty] | 人工费 | 机械费 | 暂估价
|  | A 土石方工程 |  |  |  |  | 7626.23 | 3629.53 | 2666.54
1 | 010101002002 | 挖一般土方 | 1.土壤类别：三类土 2.挖土深度：2M 内 | m3 | 170.02 | 5.59 | 950.41 | 304.34 | 484.56
2 | 010101003002 | 挖沟槽土方 | 1.土壤类别：三类土 2.挖土深度：2M 内 | m3 | 146.75 | 7.07 | 1037.52 | 429.98 | 428.51
3 | 010103001003 | 回填方 | 1、密实度要求：夯实 2、填方材料品种：土方 3、填方来源、运距：场内就地回填 | m3 | 216.87 | 16.5 | 3578.36 | 2806.3 | 117.11
4 | 010103002003 | 余方弃置 | 1.废弃料品种：废弃土方 2.运距：投标方自行考虑 | m3 | 99.90 | 20.62 | 2059.94 | 88.91 | 1636.36
|  | D 砌 筑 工 程 |  |  |  |  | 46324.52 | 10905.05 | 88.88
5 | 010401001003 | 砖基础 | 1.砖品种、规格、强度等级：MU20混凝土实心砖 2.基础类型：砖基础 3.防潮层材料种类：防水砂浆 | m3 | 15.47 | 694.63 | 10745.93 | 2880.05 | 27.07
6 | 010402001004 | 砌块墙 | 1.砌块品种、规格、强度等级：蒸压砂加气混凝土砌块B07，砌块L型专用连接件 2.墙体厚度：200mm 3.砂浆强度等级：M5专用预拌砂浆 | m3 | 37.16 | 498.14 | 18510.88 | 4130.71 | 28.24
本页小计 | [6 empty] | 36883.04 | 10640.29 | 2721.85
【表10.2.2-16】
分部分项工程清单与计价表
单位(专业)工程名称:建筑工程-附属用房 | [5 empty] | 标段: |  |  | 第2页 共8页
序号 | 项目编码 | 项目名称 | 项目特征 | 计量 单位 | 工程量 | 金 额 (元) |  |  |  |  | 备注
[6 empty] | 综合单价 | 合价 | 其中
[8 empty] | 人工费 | 机械费 | 暂估价
7 | 010402001005 | 砌块墙 | 1.砌块品种、规格、强度等级：蒸压砂加气混凝土砌块B06，砌块L型专用连接件 2.墙体厚度：200mm 3.砂浆强度等级：M5专用预拌砂浆 | m3 | 30.88 | 471.9 | 14572.27 | 3432.62 | 23.47
8 | 010404001003 | 垫层 | 1.150厚碎石垫层夯入土中 （详见楼面15做法） | m3 | 8.42 | 296.37 | 2495.44 | 461.67 | 10.1
|  | E 混凝土及钢筋混凝土工程 |  |  |  |  | 194115.21 | 22802.23 | 2326.35
9 | 010501001003 | 垫层 | 1、混凝土类别：泵送商品砼 2、混凝土强度等级：C15 | m3 | 20.52 | 518.05 | 10630.39 | 925.86 | 14.57
10 | 010501002001 | 带形基础 | 1.混凝土种类：泵送商品砼 2.混凝土强度等级：C35 | m3 | 27.36 | 589.23 | 16121.33 | 726.13 | 7.39
11 | 010501004002 | 满堂基础 | 1.混凝土种类：泵送商品砼 2.混凝土强度等级：C35 | m3 | 32.00 | 587.07 | 18786.24 | 764.16 | 8.64
12 | 010502001004 | 矩形柱 | 1、混凝土类别：泵送商品砼 2、混凝土强度等级：C30 | m3 | 7.21 | 648.44 | 4675.25 | 697.21 | 3.32
13 | 010503002006 | 矩形梁 | 1、混凝土类别：泵送商品砼 2、混凝土强度等级：C30 | m3 | 34.49 | 577.88 | 19931.08 | 1395.12 | 15.87
14 | 010503005003 | 过梁 | 1、混凝土类别：泵送商品砼 2、混凝土强度等级：C30 | m3 | 1.21 | 666.99 | 807.06 | 133.22 | 0.83
15 | 010503004003 | 圈梁 | 1.混凝土类别：泵送商品砼 2.混凝土强度等级：C30 | m3 | 1.39 | 666.99 | 927.12 | 153.04 | 0.96
本页小计 | [6 empty] | 88946.18 | 8689.03 | 85.15
【表10.2.2-16】
分部分项工程清单与计价表
单位(专业)工程名称:建筑工程-附属用房 | [5 empty] | 标段: |  |  | 第3页 共8页
序号 | 项目编码 | 项目名称 | 项目特征 | 计量 单位 | 工程量 | 金 额 (元) |  |  |  |  | 备注
[6 empty] | 综合单价 | 合价 | 其中
[8 empty] | 人工费 | 机械费 | 暂估价
16 | 010505003008 | 平板 | 1、混凝土类别：泵送商品砼 2、混凝土强度等级：C30 | m3 | 27.74 | 590.54 | 16381.58 | 1295.46 | 22.75
17 | 010505006001 | 栏板 | 1、混凝土类别：泵送商品砼 2、混凝土强度等级：C30 | m3 | 9.60 | 704.07 | 6759.07 | 1392.77 | 6.62
18 | 010507007002 | 其他构件 | 1.部位：窗台板 2.混凝土种类：泵送商品砼 3.混凝土强度等级：C30 | m3 | 0.36 | 772.91 | 278.25 | 63 | 0.25
19 | 010515001021 | 现浇构件钢筋 | 1.现浇构件圆钢筋 HPB300 直径（mm以内）10 | t | 0.301 | 5318.94 | 1601 | 221.55 | 7.37
20 | 010515001022 | 现浇构件钢筋 | 1.箍筋 圆钢 HPB300 直径（mm以内）10 | t | 0.025 | 5857.63 | 146.44 | 28.52 | 1.4
21 | 010515001023 | 现浇构件钢筋 | 1.现浇构件带肋钢筋 HRB400以内 直径（mm以内）10 | t | 3.019 | 4864.61 | 14686.26 | 1847.45 | 74.15
22 | 010515001024 | 现浇构件钢筋 | 1.箍筋 带肋钢筋 HRB400以内 直径（mm以内）10 | t | 1.028 | 5667.68 | 5826.38 | 1251.57 | 61.53
23 | 010515001025 | 现浇构件钢筋 | 1.现浇构件带肋钢筋 HRB400以内 直径（mm以内）18 | t | 8.511 | 4735.05 | 40300.01 | 4485.38 | 631.52
24 | 010515001026 | 现浇构件钢筋 | 1.现浇构件带肋钢筋 HRB400以内 直径（mm以内）25 | t | 1.718 | 4503.18 | 7736.46 | 622.04 | 103.66
25 | 010515001027 | 现浇构件钢筋 | 1.箍筋 带肋钢筋 HRB400E以内 直径（mm以内）10 | t | 0.117 | 5695.22 | 666.34 | 142.45 | 7
26 | 010515001028 | 现浇构件钢筋 | 1.现浇构件带肋钢筋 HRB400E以内 直径（mm以内）18 | t | 0.490 | 4761.7 | 2333.23 | 258.23 | 36.36
本页小计 | [6 empty] | 96715.02 | 11608.42 | 952.61
【表10.2.2-16】
分部分项工程清单与计价表
单位(专业)工程名称:建筑工程-附属用房 | [5 empty] | 标段: |  |  | 第4页 共8页
序号 | 项目编码 | 项目名称 | 项目特征 | 计量 单位 | 工程量 | 金 额 (元) |  |  |  |  | 备注
[6 empty] | 综合单价 | 合价 | 其中
[8 empty] | 人工费 | 机械费 | 暂估价
27 | 010515001029 | 现浇构件钢筋 | 1.现浇构件带肋钢筋 HRB400E以内 直径（mm以内）25 | t | 3.263 | 4529.83 | 14780.84 | 1181.43 | 196.89
28 | 010516003007 | 机械连接 | 1.电渣压力焊接 直径（mm以内）18 | 个 | 886 | 6.36 | 5634.96 | 3508.56 | 1010.04
29 | 010516003008 | 机械连接 | 1.直螺纹钢筋接头 直径（mm以内）20 | 个 | 60 | 8.86 | 531.6 | 246.6 | 30
30 | 010516003009 | 机械连接 | 1.直螺纹钢筋接头 直径（mm以内）25 | 个 | 140 | 10.11 | 1415.4 | 625.8 | 79.8
31 | 010507001003 | 散水、坡道 | 1、混凝土类别：非泵送商品砼 2、混凝土强度等级：C15 | m2 | 2.88 | 132.59 | 381.86 | 98.52 | 0.6
32 | 010507003001 | 电缆沟、地沟 | 1.混凝土类别：非泵送商品砼 2.混凝土强度等级：C15 3.复合成品水沟盖板 | m | 5.60 | 127.79 | 715.62 | 178.98 | 3.02
33 | 011506001001 | 雨篷吊挂饰面 | 1.玻璃钢架雨棚 | m2 | 5.12 | 286.41 | 1466.42 | 359.83
34 | 010507004002 | 台阶 | 1、三级砖砌踏步 | m2 | 2.16 | 275.47 | 595.02 | 199.35 | 1.81
| A.6 | F 金属结构工程 |  |  |  |  | 703.12 | 231.63
35 | 010607005005 | 砌块墙钢丝网加固 | 1、墙体与砼梁、柱交接处采用镀锌铁丝网片，搭接宽度为300mm | m2 | 51.36 | 13.69 | 703.12 | 231.63
| A.8 | H 门窗工程 |  |  |  |  | 27082.61 | 2226.77 | 27.35
36 | 010802004001 | 防盗门 | 1、门代号及洞口尺寸：GM1021 1000*2100，明装闭门器、等五金配件 | 樘 | 1 | 945.87 | 945.87 | 86.84 | 0.61
本页小计 | [6 empty] | 27170.71 | 6717.54 | 1322.77
【表10.2.2-16】
分部分项工程清单与计价表
单位(专业)工程名称:建筑工程-附属用房 | [5 empty] | 标段: |  |  | 第5页 共8页
序号 | 项目编码 | 项目名称 | 项目特征 | 计量 单位 | 工程量 | 金 额 (元) |  |  |  |  | 备注
[6 empty] | 综合单价 | 合价 | 其中
[8 empty] | 人工费 | 机械费 | 暂估价
37 | 010802004002 | 防盗门 | 1、门代号及洞口尺寸：GM1839 1800*3900，明装闭门器、等五金配件 | 樘 | 1 | 2977.6 | 2977.6 | 258.75 | 2.04
38 | 010802001003 | 金属（塑钢）门 | 1.门代号及洞口尺寸：LM1021 1000*2100 | 樘 | 1 | 1424.85 | 1424.85 | 51.45
39 | 010802001004 | 金属（塑钢）门 | 1.门代号及洞口尺寸：LM1037 1000*3700 | 樘 | 1 | 2510.45 | 2510.45 | 90.65
40 | 010801001008 | 木质门 | 1.门代号及洞口尺寸：M1021实木门 2.其他：含五金配件 | 樘 | 1 | 1335.7 | 1335.7 | 77.15
41 | 010804007001 | 特种门 | 1.变电室门 | 樘 | 2 | 2817.16 | 5634.32 | 1287.62 | 24.7
42 | 010807003002 | 金属百叶窗 | 1.特种窗TZC1812 | 樘 | 2 | 997.75 | 1995.5 | 71.76
43 | 010807001004 | 金属（塑钢、断桥）窗 | 1.85系列铝合金推拉窗LC1828 | m2 | 15.12 | 678.46 | 10258.32 | 302.55
| A.9 | J 屋面及防水工程 |  |  |  |  | 35337.42 | 6595.24 | 38.41
44 | 010902003003 | 屋面刚性层 | 1、40厚C20细石防水混凝土，内配φ4@200双向钢筋 2、无纺布200g/m2隔离层 （详见屋面1做法） | m2 | 192.03 | 68.67 | 13186.7 | 4332.2 | 38.41
45 | 010902001005 | 屋面卷材防水 | 1.3mm厚自粘聚合物改性沥青防水卷材（聚酯胎） （详见屋面1做法） | m2 | 230.43 | 35.35 | 8145.7 | 571.47
本页小计 | [6 empty] | 47469.14 | 7043.6 | 65.15
【表10.2.2-16】
分部分项工程清单与计价表
单位(专业)工程名称:建筑工程-附属用房 | [5 empty] | 标段: |  |  | 第6页 共8页
序号 | 项目编码 | 项目名称 | 项目特征 | 计量 单位 | 工程量 | 金 额 (元) |  |  |  |  | 备注
[6 empty] | 综合单价 | 合价 | 其中
[8 empty] | 人工费 | 机械费 | 暂估价
46 | 010902002003 | 屋面涂膜防水 | 1.1.5mm厚聚氨酯防水涂料（单份Ⅰ型）防水层，四周返高至结构面以上600mm，且不小于完成面以上250mm （详见屋面1做法） | m2 | 230.43 | 34.4 | 7926.79 | 702.81
47 | 010902002004 | 屋面涂膜防水 | 1.1.5厚JS-Ⅱ型防水涂料 （详见楼面15做法） | m2 | 56.16 | 27.27 | 1531.48 | 221.27
48 | 010903002004 | 墙面涂膜防水 | 1.1.2mm厚JS-Ⅱ型防水涂料 （详见墙裙2做法） | m2 | 181.87 | 25 | 4546.75 | 767.49
| A.10 | K 保温、隔热、防腐工程 |  |  |  |  | 25626.43 | 8557.08 | 21.71
49 | 011001006001 | 其他保温隔热 | 1.复合发泡水泥板 （详见屋面1做法） | m2 | 192.03 | 46.22 | 8875.63 | 2169.94 | 7.68
50 | 011001003004 | 保温隔热墙面 | 1、保温隔热部位：外墙 2、增强网及抗裂防水砂浆种类：粉刷时将抗裂网格布压入砂浆面层 （详见外墙2做法） | m2 | 280.63 | 59.69 | 16750.8 | 6387.14 | 14.03
| A.11 | L 楼地面装饰工程 |  |  |  |  | 28631.96 | 6714.87 | 174.94
51 | 011102003017 | 块料楼地面 | 1.8-10厚地砖铺实拍平，水泥浆擦缝或1:1水泥砂浆填缝 2.最薄处20厚M20水泥砂浆找坡层兼找平层 （详见楼面15做法） | m2 | 56.16 | 248.04 | 13929.93 | 2775.99 | 27.52
本页小计 | [6 empty] | 53561.38 | 13024.64 | 49.23
【表10.2.2-16】
分部分项工程清单与计价表
单位(专业)工程名称:建筑工程-附属用房 | [5 empty] | 标段: |  |  | 第7页 共8页
序号 | 项目编码 | 项目名称 | 项目特征 | 计量 单位 | 工程量 | 金 额 (元) |  |  |  |  | 备注
[6 empty] | 综合单价 | 合价 | 其中
[8 empty] | 人工费 | 机械费 | 暂估价
52 | 011101003009 | 细石混凝土楼地面 | 1、面层厚度、混凝土强度等级：60厚C15混凝土垫层，随打随抹 （详见楼面15做法） | m2 | 56.16 | 51.99 | 2919.76 | 1020.99 | 5.05
53 | 011101005004 | 自流坪楼地面 | 1.防静电地坪漆（A级） 2.100厚C20细石混凝土，内配φ6@200双向钢筋 （详见楼面18做法） | m2 | 121.68 | 96.83 | 11782.27 | 2917.89 | 142.37
| A.12 | M 墙、柱面装饰与隔断、幕墙工程 |  |  |  |  | 23189.21 | 12922.03 | 124.05
54 | 011201001007 | 墙面一般抹灰 | 1.20mm厚M15水泥砂浆找平 （详见外墙2做法） | m2 | 280.63 | 43.55 | 12221.44 | 6662.16 | 70.16
55 | 011201001008 | 墙面一般抹灰 | 1.15mm厚M20水泥砂浆找平 （详见墙裙2做法） | m2 | 181.87 | 40.2 | 7311.17 | 4317.59 | 32.74
56 | 011201001009 | 墙面一般抹灰 | 1.15厚M15水泥砂浆 （详见内墙5做法） | m2 | 117.50 | 31.12 | 3656.6 | 1942.28 | 21.15
| A.14 | P 油漆、涂料、裱糊工程 |  |  |  |  | 9942.44 | 5599.2
57 | 011407001014 | 墙面喷刷涂料 | 1.喷刷涂料部位：内墙 2.涂料品种、喷刷遍数：防霉涂料（A级） （详见内墙5做法） | m2 | 117.50 | 12.31 | 1446.43 | 740.25
58 | 011407001015 | 墙面喷刷涂料 | 1、喷刷涂料部位：内墙 2、刮腻子要求：腻子两遍批平 3、涂料品种、喷刷遍数：涂料（A级） （详见内墙3做法） | m2 | 165.58 | 31.65 | 5240.61 | 2687.36
本页小计 | [6 empty] | 44578.28 | 20288.52 | 271.47
【表10.2.2-16】
分部分项工程清单与计价表
单位(专业)工程名称:建筑工程-附属用房 | [5 empty] | 标段: |  |  | 第8页 共8页
序号 | 项目编码 | 项目名称 | 项目特征 | 计量 单位 | 工程量 | 金 额 (元) |  |  |  |  | 备注
[6 empty] | 综合单价 | 合价 | 其中
[8 empty] | 人工费 | 机械费 | 暂估价
59 | 011407002008 | 天棚喷刷涂料 | 1、喷刷涂料部位：天棚 2、刮腻子要求：满刮批耐水防霉腻子找平压光 （详见天棚2做法） | m2 | 198.50 | 16.4 | 3255.4 | 2171.59
|  | 自补 |  |  |  |  | 30
60 | 01B034 | 沉降观测点 | 沉降观测点 | 个 | 1 | 30 | 30
本页小计 | [6 empty] | 3285.4 | 2171.59
合计 | [6 empty] | 398609.15 | 80183.63 | 5468.23

## 5_表10_2_2-16 施工技术措施项目清单与计价表
【表10.2.2-16】
施工技术措施项目清单与计价表
单位(专业)工程名称:建筑工程-附属用房 | [5 empty] | 标段: |  |  | 第1页 共2页
序号 | 项目编码 | 项目名称 | 项目特征 | 计量 单位 | 工程量 | 金 额 (元) |  |  |  |  | 备注
[6 empty] | 综合单价 | 合价 | 其中
[8 empty] | 人工费 | 机械费 | 暂估价
|  | [请输入分部名称,电子评标勿删] |  |  | 0 |  | 58653.18 | 28037.11 | 6020.54
1 | 011701001004 | 综合脚手架 | 1、混凝土结构综合脚手架 檐高7m以内 ~层高6m以内 | m2 | 198.44 | 21.38 | 4242.65 | 2573.77 | 220.27
2 | 011701006003 | 满堂脚手架 | 1、搭设方式：满堂脚手架 2、搭设高度：4.5m | m2 | 177.84 | 13.02 | 2315.48 | 1582.78 | 81.81
3 | 011703001006 | 垂直运输 | 1.混凝土结构建筑物垂直运输 檐高20m内~层高4.5(m) | m2 | 198.44 | 24.59 | 4879.64 |  | 3978.72
4 | 011702001005 | 基础 | 1.现浇混凝土模板 基础垫层模板 | m2 | 15.16 | 49.5 | 750.42 | 437.82 | 16.83
5 | 011702001006 | 基础 | 1.现浇带形基础 无梁式 复合木模 | m2 | 93.55 | 45.43 | 4249.98 | 2241.46 | 64.55
6 | 011702002006 | 矩形柱 | 1.现浇混凝土 矩形柱 复合木模~支模高度4.5(m) | m2 | 58.51 | 59 | 3452.09 | 1817.32 | 118.19
7 | 011702006006 | 矩形梁 | 1.现浇混凝土 矩形梁 复合木模~支模高度4.5(m) | m2 | 291.41 | 75.14 | 21896.55 | 11560.23 | 906.29
8 | 011702014001 | 有梁板 | 1.现浇混凝土 板 复合木模~支模高度4.5(m) | m2 | 173.32 | 54.57 | 9458.07 | 4404.06 | 436.77
9 | 011702021001 | 栏板 | 1.现浇混凝土直形栏板、翻檐模板 | m2 | 115.68 | 61.92 | 7162.91 | 3299.19 | 192.03
10 | 011702025002 | 其他现浇构件 | 1.现浇混凝土小型构件 复合模板 | m2 | 3.63 | 67.6 | 245.39 | 120.48 | 5.08
本页小计 | [6 empty] | 58653.18 | 28037.11 | 6020.54
【表10.2.2-16】
施工技术措施项目清单与计价表
单位(专业)工程名称:建筑工程-附属用房 | [5 empty] | 标段: |  |  | 第2页 共2页
序号 | 项目编码 | 项目名称 | 项目特征 | 计量 单位 | 工程量 | 金 额 (元) |  |  |  |  | 备注
[6 empty] | 综合单价 | 合价 | 其中
[8 empty] | 人工费 | 机械费 | 暂估价
合计 | [6 empty] | 58653.18 | 28037.11 | 6020.54

## 5_表10_2_2-20 施工组织(总价)措施项目清单与
【表10.2.2-20】
施工组织（总价）措施项目清单与计价表
工程名称:附属用房 |  |  | 标段: | 第1页 共1页
序号 | 项目编号 | 项目名称 | 计算基础 | 费率 (%) | 金额 (元) | 备注
1 | 011707001001 | 安全文明施工费 |  |  | 9436.77
1.1 |  | 安全文明施工基本费 | 定额人工费+定额机械费 | 8.74 | 9436.77
2 | Z01110900801 | 提前竣工增加费 | 定额人工费+定额机械费
3 | 011707004001 | 二次搬运费 | 定额人工费+定额机械费
4 | 011707005001 | 冬雨季施工增加费 | 定额人工费+定额机械费
5 |  | 其他施工组织措施费 | 按相关规定计算
合 计 |  |  |  |  | 9436.77

## 5_表10_2_2-21 其他项目清单与计价汇总表
【表10.2.2-21】
其他项目清单与计价汇总表
工程名称:附属用房 |  | 标段: | 第1页 共1页
序号 | 项 目 名 称 | 金额(元) | 备注
1 | 暂列金额 |  | 明细详见表10.2.2-22
1.1 | 标化工地增加费 |  | 明细详见表10.2.2-22
1.2 | 优质工程增加费 |  | 明细详见表10.2.2-22
1.3 | 其他暂列金额 |  | 明细详见表10.2.2-22
2 | 暂估价
2.1 | 材料（设备）暂估价 |  | 明细详见表10.2.2-23
2.2 | 专业工程暂估价 |  | 明细详见表10.2.2-24
2.3 | 专项技术措施暂估价 |  | 明细详见表10.2.2-25
3 | 计日工 |  | 明细详见表10.2.2-26
4 | 总承包服务费 |  | 明细详见表10.2.2-27
合 计 |  |  | 0

## 5_表10_2_2-22 暂列金额明细表
【表10.2.2-22】
暂列金额明细表
工程名称:附属用房 |  |  | 标段: | 第1页 共1页
序号 | 项 目 名 称 | 计量单位 | 暂定金额(元) | 备注
1 | 标化工地增加费 | 项
2 | 优质工程增加费 | 项
3 | 其他暂列金额 | 项 |  | 估算比例一般不高于5%
3.1 | 其他暂列金额 | 项
合计 |  |  |  | -

## 5_表10_2_2-24 专业工程暂估价表
【表10.2.2-24】
专业工程暂估价表
单位(专业)工程名称:建筑工程-附属用房 |  | 标段: | 第1页 共1页
序号 | 工 程 名 称 | 工程内容 | 暂估金额(元) | 备注
合计

## 5_表10_2_2-29 主要工日一览表
【表10.2.2-29】
主要工日一览表
工程名称:附属用房 |  |  | 标段: |  | 第1页 共1页
序号 | 工日名称（类别） | 单位 | 数 量 | 单价(元) | 合价（元） | 备注
1 | 一类人工 | 工日 | 25.92 | 138 | 3576.96
2 | 一类人工 | 工日 | 0.384 | 138 | 52.99
3 | 二类人工 | 工日 | 457.885 | 149 | 68224.87
4 | 三类人工 | 工日 | 212.666 | 171 | 36365.89

## 5_表10_2_2-31 主要材料和工程设备一览表
【表10.2.2-31】
主要材料和工程设备一览表
工程名称:附属用房 |  |  |  | 标段: |  | 第1页 共3页
序号 | 名称、规格、型号 | 单位 | 数量 | 单价(元) | 合价（元） | 备注
1 | 热轧带肋钢筋HRB400φ10 | t | 4.128 | 3982 | 16437.7
2 | 热轧带肋钢筋HRB400Eφ10 | t | 0.119 | 4009 | 477.07
3 | 热轧带肋钢筋HRB400Eφ18 | t | 0.502 | 3876 | 1945.75
4 | 热轧带肋钢筋HRB400φ18 | t | 8.724 | 3850 | 33587.4
5 | 热轧带肋钢筋HRB400φ25 | t | 1.761 | 3850 | 6779.85
6 | 热轧带肋钢筋HRB400Eφ25 | t | 3.345 | 3876 | 12965.22
7 | 镀锌铁丝φ0.7-1.0 | kg | 79.935 | 4.25 | 339.72
8 | 热轧光圆钢筋HPB300 φ10 | t | 0.333 | 4265 | 1420.25
9 | 热轧光圆钢筋综合 | t | 0.877 | 4336 | 3802.67
10 | 镀锌铁丝8# | kg | 1.091 | 4.25 | 4.64
11 | 圆钉 | kg | 86.982 | 4.25 | 369.67
12 | 闭门器 | 副 | 2.02 | 61.58 | 124.39
13 | 铁件综合 | kg | 20.956 | 6.37 | 133.49
14 | 预埋铁件 | kg | 1.627 | 6.37 | 10.36
15 | 直螺纹连接套筒φ25 | 个 | 141.4 | 2.48 | 350.67
16 | 镀锌铁丝18# | kg | 10.797 | 4.25 | 45.89
17 | 镀锌铁丝22# | kg | 1.032 | 4.25 | 4.39
18 | 钢丝网综合 | m2 | 53.928 | 7.7 | 415.25
19 | 复合硅酸盐水泥PC 32.5R综合 | kg | 31.475 | 0.42 | 13.22
20 | 普通硅酸盐水泥PO 42.5综合 | kg | 77.035 | 0.48 | 37.13
21 | 白色硅酸盐水泥425#、二级白度 | kg | 5.784 | 0.63 | 3.63
22 | 黄砂净砂 | t | 0.076 | 180 | 13.68
23 | 碎石综合 | t | 16.24 | 126 | 2046.24
24 | 块石200-500 | t | 1.094 | 107 | 117.06
25 | 非粘土烧结实心砖240×115×53 | 千块 | 8.184 | 477.9 | 3911.13
26 | 蒸压砂加气混凝土砌块B07 A5.0 | m3 | 36.12 | 319 | 11522.28
27 | 蒸压砂加气混凝土砌块B06 A3.5 | m3 | 30.015 | 292 | 8764.38
28 | 泵送商品混凝土C30 | m3 | 82.82 | 518 | 42900.76
【表10.2.2-31】
主要材料和工程设备一览表
工程名称:附属用房 |  |  |  | 标段: |  | 第2页 共3页
序号 | 名称、规格、型号 | 单位 | 数量 | 单价(元) | 合价（元） | 备注
29 | 非泵送商品混凝土C15 | m3 | 4.027 | 444 | 1787.99
30 | 非泵送商品混凝土C20 | m3 | 21.119 | 470 | 9925.93
31 | 泵送商品混凝土C15 | m3 | 20.725 | 451 | 9346.98
32 | 泵送商品混凝土C35 | m3 | 59.954 | 549 | 32914.75
33 | 干混地面砂浆DS M15.0 | kg | 7619.836 | 0.34 | 2590.74
34 | 干混地面砂浆DS M20.0 | kg | 3169.507 | 0.35 | 1106.16
35 | 干混地面砂浆DS M25.0 | kg | 19.094 | 0.36 | 6.84
36 | 干混抹灰砂浆DP M15.0 | kg | 14251.294 | 0.37 | 5244.48
37 | 干混抹灰砂浆DP M20.0 | kg | 5221.488 | 0.38 | 1968.5
38 | 干混砌筑砂浆DM M5.0 | kg | 7970.886 | 0.31 | 2486.92
39 | 抗裂抹面砂浆 | kg | 1545.71 | 0.75 | 1159.28
40 | 地砖800×800 | m2 | 55.784 | 159 | 8869.66
41 | 实木门 | m2 | 2.1 | 550 | 1155
42 | 铝合金百叶窗1.0厚 | m2 | 3.998 | 341 | 1363.32
43 | 铝合金断桥隔热平开门70系列5+12A+5+12A+5Low-E | m2 | 5.57 | 592 | 3297.44
44 | 铝合金断桥隔热推拉窗70系列5+12A+5+12A+5Low-E | m2 | 14.429 | 600 | 8657.4
45 | 无机内墙涂料803型 | kg | 59.145 | 24.78 | 1465.61
46 | 防霉涂料A级 | kg | 41.971 | 12.39 | 520.02
47 | 单组份聚氨酯防水涂料Ⅰ型 | kg | 529.989 | 13.27 | 7032.95
48 | 聚合物水泥基复合防水涂料JS Ⅱ型 | kg | 682.881 | 7.08 | 4834.8
49 | 岩棉板δ50 | m3 | 14.312 | 464 | 6640.77
50 | 耐碱玻璃纤维网格布 | m2 | 566.454 | 1.3 | 736.39
51 | 钢支撑 | kg | 397.244 | 4.69 | 1863.07
52 | 电 | kW·h | 6.258 | 0.88 | 5.51
53 | 水 | m3 | 104.437 | 5.73 | 598.42
54 | 复合模板综合 | m2 | 160.157 | 42.48 | 6803.47
55 | 木模板 | m3 | 2.994 | 1504 | 4502.98
56 | 安全网 | m2 | 13.712 | 6.64 | 91.05
57 | 脚手架钢管 | kg | 99.899 | 4.51 | 450.54
【表10.2.2-31】
主要材料和工程设备一览表
工程名称:附属用房 |  |  |  | 标段: |  | 第3页 共3页
序号 | 名称、规格、型号 | 单位 | 数量 | 单价(元) | 合价（元） | 备注
58 | 竹脚手片 | m2 | 29.756 | 8.5 | 252.93
59 | 直螺纹连接套筒φ20 | 个 | 60.6 | 1.77 | 107.26
60 | 电焊条E50系列 | kg | 72.513 | 6.81 | 493.81
61 | 聚合物改性沥青聚酯胎预铺防水卷材3.0mm | m2 | 262.69 | 28.32 | 7439.38

## 5_表10_2_2-32 主要机械台班一览表
【表10.2.2-32】
主要机械台班一览表
工程名称:附属用房 |  |  |  | 标段: | 第1页 共1页
序号 | 机械名称、规格、型号 | 单位 | 数 量 | 单价(元) | 合价（元） | 备注
1 | 履带式推土机90kW | 台班 | 0.073 | 940.32 | 68.64
2 | 轮胎式装载机2m3 | 台班 | 0.204 | 907.95 | 185.22
3 | 履带式单斗液压挖掘机1m3 | 台班 | 0.731 | 1154.69 | 844.08
4 | 电动夯实机250N·m | 台班 | 4.241 | 29.99 | 127.19
5 | 自升式塔式起重机400kN·m | 台班 | 3.736 | 619.98 | 2316.25
6 | 载货汽车4t | 台班 | 2.922 | 490.01 | 1431.81
7 | 载货汽车4t | 台班 | 0.45 | 490.01 | 220.5
8 | 自卸汽车15t | 台班 | 1.439 | 1009.37 | 1452.48
9 | 电动卷扬机-单筒快速5kN | 台班 | 8.943 | 173.29 | 1549.73
10 | 卷扬机井架30m | 台班 | 8.943 | 12.56 | 112.32
11 | 灰浆搅拌机200L | 台班 | 0.137 | 170.09 | 23.3
12 | 干混砂浆罐式搅拌机20000L | 台班 | 1.154 | 211.41 | 243.97
13 | 钢筋调直机14mm | 台班 | 1.456 | 39.74 | 57.86
14 | 钢筋切断机40mm | 台班 | 2.03 | 46.85 | 95.11
15 | 钢筋弯曲机40mm | 台班 | 5.922 | 27.99 | 165.76
16 | 木工圆锯机500mm | 台班 | 3.186 | 30.08 | 95.83
17 | 螺栓套丝机39mm | 台班 | 3.48 | 31.54 | 109.76
18 | 交流弧焊机21kV·A | 台班 | 0.392 | 69.68 | 27.31
19 | 直流弧焊机32kW | 台班 | 6.043 | 106.95 | 646.3
20 | 对焊机75kV·A | 台班 | 1.289 | 131.93 | 170.06
21 | 电渣焊机电流 1000A | 台班 | 5.316 | 189.93 | 1009.67
22 | 电焊条烘干箱45×35×45cm3 | 台班 | 0.605 | 9.73 | 5.89
23 | 轴流通风机7.5kW | 台班 | 2.434 | 49.71 | 120.99
24 | 混凝土振捣器平板式 | 台班 | 4.969 | 13.13 | 65.24
25 | 混凝土振捣器插入式 | 台班 | 9.915 | 5.08 | 50.37
26 | 汽车式起重机5t | 台班 | 0.638 | 462.88 | 295.32

## 6_表10_2_2-13 【含单列】单位(专业)工程招标
【表10.2.2-13】
单位（专业）工程招标控制价费用表
工程名称:建筑工程-门卫 |  |  | 标段: | 第1页 共1页
序号 | 费用名称 |  | 计算公式 | 金额 (元) | 备注
1 | 分部分项工程费 |  | ∑(分部分项工程量×综合单价） | 137238.8 | 见表10.2.2-16
1.1 | 其中 | 人工费+机械费 | ∑分部分项（定额人工费+定额机械费） | 24379.7
2 | 措施项目费 |  | （2.1+2.2） | 22770.15
2.1 | 施工技术措施项目费 |  | ∑(技措项目工程量×综合单价） | 19764.37 | 见表10.2.2-16
2.1.1 | 其中 | 人工费+机械费 | ∑技措项目（定额人工费+定额机械费） | 10011.37
2.2 | 施工组织措施项目费 |  | (1.1+2.1.1)×8.74% | 3005.78 | 见表10.2.2-20
2.2.1 | 其中 | 安全文明施工基本费 | (1.1+2.1.1)×8.74% | 3005.78 | 见表10.2.2-20
3 | 其他项目费 |  | （3.1+3.2+3.3+3.4）
3.1 | 暂列金额 |  | 3.1.1+3.1.2+3.1.3 |  | 见表10.2.2-21
3.1.1 | 其中 | 标化工地增加费 | 按招标文件规定额度列计 |  | 见表10.2.2-22
3.1.2 |  | 优质工程增加费 | 按招标文件规定额度列计 |  | 见表10.2.2-22
3.1.3 |  | 其他暂列金额 | 按招标文件规定额度列计 |  | 见表10.2.2-22
3.2 | 暂估价 |  | 3.2.1+3.2.2+3.2.3 |  | 见表10.2.2-21
3.2.1 | 其中 | 材料（工程设备）暂估价 | 按招标文件规定额度列计 (或计入综合单价) |  | 见表10.2.2-23
3.2.2 |  | 专业工程暂估价 | 按招标文件规定额度列计 |  | 见表10.2.2-24
3.2.3 |  | 专项技术措施暂估价 | 按招标文件规定额度列计 |  | 见表10.2.2-25
3.3 | 计日工 |  | ∑计日工(暂估数量×综合单价） |  | 见表10.2.2-21
3.4 | 施工总承包服务费 |  | 3.4.1+3.4.2 |  | 见表10.2.2-21
3.4.1 | 其中 | 专业发包工程管理费 | ∑专业发包工程（暂估金额×费率） |  | 见表10.2.2-27
3.4.2 |  | 甲供材料设备管理费 | 甲供材料暂估金额×费率+甲供设备暂估金额×费率 |  | 见表10.2.2-27
4 | 规费 |  | (1.1+2.1.1)×25.78% | 8866.02
5 | 单列费用 |  | 单列费用
6 | 税金 |  | (1+2+3+4+计税不计费)×9% | 15198.75
7 | 下浮 |  | (1+2+3+4+5+6-不计税不计费不下浮-暂估材料)×0%
其中 | 甲供费（不计入造价） |  | 甲供材料费+甲供主材费+甲供设备费
招标控制价合计 |  |  | 1+2+3+4+5+6-7 | 184074

## 6_表10_2_2-16 分部分项工程清单与计价表
【表10.2.2-16】
分部分项工程清单与计价表
单位(专业)工程名称:建筑工程-门卫 | [5 empty] | 标段: |  |  | 第1页 共8页
序号 | 项目编码 | 项目名称 | 项目特征 | 计量 单位 | 工程量 | 金 额 (元) |  |  |  |  | 备注
[6 empty] | 综合单价 | 合价 | 其中
[8 empty] | 人工费 | 机械费 | 暂估价
|  | A 土石方工程 |  |  |  |  | 2576.74 | 1247.33 | 879.39
1 | 010101002003 | 挖一般土方 | 1.土壤类别：三类土 2.挖土深度：2M 内 | m3 | 16.86 | 5.59 | 94.25 | 30.18 | 48.05
2 | 010101003003 | 挖沟槽土方 | 1.土壤类别：三类土 2.挖土深度：2M 内 | m3 | 87.80 | 7.07 | 620.75 | 257.25 | 256.38
3 | 010103001004 | 回填方 | 1、密实度要求：夯实 2、填方材料品种：土方 3、填方来源、运距：场内就地回填 | m3 | 71.93 | 16.5 | 1186.85 | 930.77 | 38.84
4 | 010103002004 | 余方弃置 | 1.废弃料品种：废弃土方 2.运距：投标方自行考虑 | m3 | 32.73 | 20.62 | 674.89 | 29.13 | 536.12
|  | D 砌 筑 工 程 |  |  |  |  | 14130.77 | 3262.45 | 35.05
5 | 010401001004 | 砖基础 | 1.砖品种、规格、强度等级：MU20混凝土实心砖 2.基础类型：砖基础 3.防潮层材料种类：防水砂浆 | m3 | 3.08 | 926.02 | 2852.14 | 788.36 | 12.04
6 | 010402001006 | 砌块墙 | 1.砌块品种、规格、强度等级：蒸压砂加气混凝土砌块B07，砌块L型专用连接件 2.墙体厚度：200mm 3.砂浆强度等级：M5专用预拌砂浆 | m3 | 12.99 | 498.14 | 6470.84 | 1443.97 | 9.87
本页小计 | [6 empty] | 11899.72 | 3479.66 | 901.3
【表10.2.2-16】
分部分项工程清单与计价表
单位(专业)工程名称:建筑工程-门卫 | [5 empty] | 标段: |  |  | 第2页 共8页
序号 | 项目编码 | 项目名称 | 项目特征 | 计量 单位 | 工程量 | 金 额 (元) |  |  |  |  | 备注
[6 empty] | 综合单价 | 合价 | 其中
[8 empty] | 人工费 | 机械费 | 暂估价
7 | 010402001007 | 砌块墙 | 1.砌块品种、规格、强度等级：蒸压砂加气混凝土砌块B06，砌块L型专用连接件 2.墙体厚度：200mm 3.砂浆强度等级：M5专用预拌砂浆 | m3 | 4.76 | 471.9 | 2246.24 | 529.12 | 3.62
8 | 010402001008 | 砌块墙 | 1.砌块品种、规格、强度等级：蒸压砂加气混凝土砌块B06，砌块L型专用连接件 2.墙体厚度：100mm 3.砂浆强度等级：M5专用预拌砂浆 | m3 | 0.68 | 498.19 | 338.77 | 89.77 | 0.52
9 | 010404001004 | 垫层 | 1.150厚碎石垫层夯入土中 （详见楼面14、15、17做法） | m3 | 7.50 | 296.37 | 2222.78 | 411.23 | 9
|  | E 混凝土及钢筋混凝土工程 |  |  |  |  | 60740.11 | 6778.74 | 384.02
10 | 010501001004 | 垫层 | 1、混凝土类别：泵送商品砼 2、混凝土强度等级：C15 | m3 | 7.30 | 518.05 | 3781.77 | 329.38 | 5.18
11 | 010501002002 | 带形基础 | 1.混凝土种类：泵送商品砼 2.混凝土强度等级：C35 | m3 | 11.64 | 589.23 | 6858.64 | 308.93 | 3.14
12 | 010501004003 | 满堂基础 | 1.混凝土种类：泵送商品砼 2.混凝土强度等级：C35 | m3 | 8.10 | 587.07 | 4755.27 | 193.43 | 2.19
13 | 010502001005 | 矩形柱 | 1、混凝土类别：泵送商品砼 2、混凝土强度等级：C30 | m3 | 4.40 | 648.44 | 2853.14 | 425.48 | 2.02
14 | 010503002007 | 矩形梁 | 1、混凝土类别：泵送商品砼 2、混凝土强度等级：C30 | m3 | 11.46 | 577.88 | 6622.5 | 463.56 | 5.27
本页小计 | [6 empty] | 29679.11 | 2750.9 | 30.94
【表10.2.2-16】
分部分项工程清单与计价表
单位(专业)工程名称:建筑工程-门卫 | [5 empty] | 标段: |  |  | 第3页 共8页
序号 | 项目编码 | 项目名称 | 项目特征 | 计量 单位 | 工程量 | 金 额 (元) |  |  |  |  | 备注
[6 empty] | 综合单价 | 合价 | 其中
[8 empty] | 人工费 | 机械费 | 暂估价
15 | 010503005004 | 过梁 | 1、混凝土类别：泵送商品砼 2、混凝土强度等级：C30 | m3 | 0.78 | 666.99 | 520.25 | 85.88 | 0.54
16 | 010505003009 | 平板 | 1、混凝土类别：泵送商品砼 2、混凝土强度等级：C30 | m3 | 7.59 | 590.54 | 4482.2 | 354.45 | 6.22
17 | 010505006002 | 栏板 | 1、混凝土类别：泵送商品砼 2、混凝土强度等级：C30 | m3 | 4.48 | 704.07 | 3154.23 | 649.96 | 3.09
18 | 010507007003 | 其他构件 | 1.部位：窗台板 2.混凝土种类：泵送商品砼 3.混凝土强度等级：C30 | m3 | 0.22 | 772.91 | 170.04 | 38.5 | 0.15
19 | 010515001030 | 现浇构件钢筋 | 1.现浇构件圆钢筋 HPB300 直径（mm以内）10 | t | 0.105 | 5318.94 | 558.49 | 77.29 | 2.57
20 | 010515001031 | 现浇构件钢筋 | 1.箍筋 圆钢 HPB300 直径（mm以内）10 | t | 0.007 | 5857.63 | 41 | 7.98 | 0.39
21 | 010515001032 | 现浇构件钢筋 | 1.现浇构件带肋钢筋 HRB400以内 直径（mm以内）10 | t | 1.027 | 4864.61 | 4995.95 | 628.46 | 25.22
22 | 010515001033 | 现浇构件钢筋 | 1.箍筋 带肋钢筋 HRB400以内 直径（mm以内）10 | t | 0.488 | 5667.68 | 2765.83 | 594.13 | 29.21
23 | 010515001034 | 现浇构件钢筋 | 1.现浇构件带肋钢筋 HRB400以内 直径（mm以内）18 | t | 1.848 | 4735.05 | 8750.37 | 973.91 | 137.12
24 | 010515001035 | 现浇构件钢筋 | 1.现浇构件带肋钢筋 HRB400以内 直径（mm以内）25 | t | 0.099 | 4503.18 | 445.81 | 35.84 | 5.97
25 | 010515001036 | 现浇构件钢筋 | 1.现浇构件带肋钢筋 HRB400E以内 直径（mm以内）18 | t | 0.357 | 4761.7 | 1699.93 | 188.14 | 26.49
本页小计 | [6 empty] | 27584.1 | 3634.54 | 236.97
【表10.2.2-16】
分部分项工程清单与计价表
单位(专业)工程名称:建筑工程-门卫 | [5 empty] | 标段: |  |  | 第4页 共8页
序号 | 项目编码 | 项目名称 | 项目特征 | 计量 单位 | 工程量 | 金 额 (元) |  |  |  |  | 备注
[6 empty] | 综合单价 | 合价 | 其中
[8 empty] | 人工费 | 机械费 | 暂估价
26 | 010515001037 | 现浇构件钢筋 | 1.现浇构件带肋钢筋 HRB400E以内 直径（mm以内）25 | t | 1.144 | 4529.83 | 5182.13 | 414.21 | 69.03
27 | 010516003010 | 机械连接 | 1.电渣压力焊接 直径（mm以内）18 | 个 | 22 | 6.36 | 139.92 | 87.12 | 25.08
28 | 010516003011 | 机械连接 | 1.直螺纹钢筋接头 直径（mm以内）20 | 个 | 24 | 8.86 | 212.64 | 98.64 | 12
29 | 010516003012 | 机械连接 | 1.直螺纹钢筋接头 直径（mm以内）25 | 个 | 36 | 10.11 | 363.96 | 160.92 | 20.52
30 | 011506001002 | 雨篷吊挂饰面 | 1.玻璃钢架雨棚 | m2 | 5.33 | 286.41 | 1526.57 | 374.59
31 | 010507004003 | 台阶 | 1、三级砖砌踏步 | m2 | 3.12 | 275.47 | 859.47 | 287.94 | 2.62
| A.6 | F 金属结构工程 |  |  |  |  | 402.21 | 132.5
32 | 010607005006 | 砌块墙钢丝网加固 | 1、墙体与砼梁、柱交接处采用镀锌铁丝网片，搭接宽度为300mm | m2 | 29.38 | 13.69 | 402.21 | 132.5
| A.8 | H 门窗工程 |  |  |  |  | 15378.05 | 623.74
33 | 010801006001 | 门锁安装 | 1、防火锁 | 个 | 1 | 38.16 | 38.16
34 | 010801004028 | 木质防火门 | 1.门代号及洞口尺寸：FM1021甲 2.门框、扇材质：木质防火门 3.其他：含五金配件及防火胶条 | 樘 | 1 | 1084.06 | 1084.06 | 123.14
35 | 010801001009 | 木质门 | 1.门代号及洞口尺寸：M0921实木门 2.其他：含五金配件 | 樘 | 1 | 1215.45 | 1215.45 | 73.35
36 | 010802001005 | 金属（塑钢）门 | 1.门代号及洞口尺寸：LM1526 1500*2600 | 樘 | 1 | 2646.15 | 2646.15 | 95.55
本页小计 | [6 empty] | 13670.72 | 1847.96 | 129.25
【表10.2.2-16】
分部分项工程清单与计价表
单位(专业)工程名称:建筑工程-门卫 | [5 empty] | 标段: |  |  | 第5页 共8页
序号 | 项目编码 | 项目名称 | 项目特征 | 计量 单位 | 工程量 | 金 额 (元) |  |  |  |  | 备注
[6 empty] | 综合单价 | 合价 | 其中
[8 empty] | 人工费 | 机械费 | 暂估价
37 | 010802001006 | 金属（塑钢）门 | 1.门代号及洞口尺寸：CLM2028 2000*2800 | 樘 | 1 | 3799.6 | 3799.6 | 137.2
38 | 010807001005 | 金属（塑钢、断桥）窗 | 1、铝合金推拉窗（50系列、穿条）;框扇料采用隔热金属型材;玻璃采用中空玻璃（5LOW-E+12空气+5透明）;含防火玻璃；具体做法详见2010浙J7. | m2 | 9.72 | 678.46 | 6594.63 | 194.5
| A.9 | J 屋面及防水工程 |  |  |  |  | 9263.63 | 1705.46 | 11.02
39 | 010902003004 | 屋面刚性层 | 1、40厚C20细石防水混凝土，内配φ4@200双向钢筋 2、无纺布200g/m2隔离层 （详见屋面1做法） | m2 | 55.09 | 68.67 | 3783.03 | 1242.83 | 11.02
40 | 010902001006 | 屋面卷材防水 | 1.3mm厚自粘聚合物改性沥青防水卷材（聚酯胎） （详见屋面1做法） | m2 | 73.81 | 35.35 | 2609.18 | 183.05
41 | 010902002005 | 屋面涂膜防水 | 1.1.5mm厚聚氨酯防水涂料（单份Ⅰ型）防水层，四周返高至结构面以上600mm，且不小于完成面以上250mm （详见屋面1做法） | m2 | 73.81 | 34.4 | 2539.06 | 225.12
42 | 010902002006 | 屋面涂膜防水 | 1.1.5厚JS-Ⅱ型防水涂料 （详见楼面15做法） | m2 | 2.47 | 27.27 | 67.36 | 9.73
43 | 010903002005 | 墙面涂膜防水 | 1.1.2mm厚JS-Ⅱ型防水涂料 （详见墙裙2做法） | m2 | 10.60 | 25 | 265 | 44.73
| A.10 | K 保温、隔热、防腐工程 |  |  |  |  | 8746.26 | 2986.6 | 7.39
本页小计 | [6 empty] | 19657.86 | 2037.16 | 11.02
【表10.2.2-16】
分部分项工程清单与计价表
单位(专业)工程名称:建筑工程-门卫 | [5 empty] | 标段: |  |  | 第6页 共8页
序号 | 项目编码 | 项目名称 | 项目特征 | 计量 单位 | 工程量 | 金 额 (元) |  |  |  |  | 备注
[6 empty] | 综合单价 | 合价 | 其中
[8 empty] | 人工费 | 机械费 | 暂估价
44 | 011001006002 | 其他保温隔热 | 1.复合发泡水泥板 （详见屋面1做法） | m2 | 55.09 | 46.22 | 2546.26 | 622.52 | 2.2
45 | 011001003005 | 保温隔热墙面 | 1、保温隔热部位：外墙 2、增强网及抗裂防水砂浆种类：粉刷时将抗裂网格布压入砂浆面层 （详见外墙2做法） | m2 | 103.87 | 59.69 | 6200 | 2364.08 | 5.19
| A.11 | L 楼地面装饰工程 |  |  |  |  | 13386.68 | 2609.27 | 16.11
46 | 011102003018 | 块料楼地面 | 1.8-10厚地砖铺实拍平，水泥浆擦缝或1:1水泥砂浆填缝 2.最薄处20厚M20水泥砂浆找坡层兼找平层 （详见楼面15做法） | m2 | 2.47 | 248.04 | 612.66 | 122.09 | 1.21
47 | 011102003019 | 块料楼地面 | 1.8-10厚地砖铺实拍平，水泥浆擦缝或1:1水泥砂浆填缝 2.30厚1:4水泥砂浆 （详见楼面14做法） | m2 | 17.34 | 256.47 | 4447.19 | 887.46 | 10.4
48 | 011101003010 | 细石混凝土楼地面 | 1、面层厚度、混凝土强度等级：60厚C15混凝土垫层，随打随抹 （详见楼面14、15、17做法） | m2 | 49.97 | 51.99 | 2597.94 | 908.45 | 4.5
49 | 011104004002 | 防静电活动地板 | 1.250高成品防静电架空地板（A级） （详见楼面17做法） | m2 | 30.16 | 189.95 | 5728.89 | 691.27
| A.12 | M 墙、柱面装饰与隔断、幕墙工程 |  |  |  |  | 4949.66 | 2717.51 | 27.88
本页小计 | [6 empty] | 22132.94 | 5595.87 | 23.5
【表10.2.2-16】
分部分项工程清单与计价表
单位(专业)工程名称:建筑工程-门卫 | [5 empty] | 标段: |  |  | 第7页 共8页
序号 | 项目编码 | 项目名称 | 项目特征 | 计量 单位 | 工程量 | 金 额 (元) |  |  |  |  | 备注
[6 empty] | 综合单价 | 合价 | 其中
[8 empty] | 人工费 | 机械费 | 暂估价
50 | 011201001010 | 墙面一般抹灰 | 1.20mm厚M15水泥砂浆找平 （详见外墙2做法） | m2 | 103.87 | 43.55 | 4523.54 | 2465.87 | 25.97
51 | 011201001011 | 墙面一般抹灰 | 1.15mm厚M20水泥砂浆找平 （详见墙裙2做法） | m2 | 10.60 | 40.2 | 426.12 | 251.64 | 1.91
| A.14 | P 油漆、涂料、裱糊工程 |  |  |  |  | 6355.29 | 3284.1
52 | 011407001016 | 墙面喷刷涂料 | 1.喷刷涂料部位：内墙 2.涂料品种、喷刷遍数：防水涂料（A级） （详见内墙6做法） | m2 | 9.57 | 12.31 | 117.81 | 60.29
53 | 011407001017 | 墙面喷刷涂料 | 1、喷刷涂料部位：内墙 2、刮腻子要求：腻子两遍批平 3、涂料品种、喷刷遍数：涂料（A级） （详见内墙3做法） | m2 | 135.91 | 31.65 | 4301.55 | 2205.82
54 | 011407002009 | 天棚喷刷涂料 | 1、喷刷涂料部位：天棚 2、刮腻子要求：专用腻子二遍批平刷素水泥浆一道甩毛（内掺建筑胶） （详见天棚3做法） | m2 | 54.38 | 35.6 | 1935.93 | 1017.99
| 0115 | Q 其他装饰工程 |  |  |  |  | 1279.4 | 295.91 | 0.36
55 | 011505001007 | 洗漱台 | 1、材料品种、规格、颜色：大理石 2、支架、配件品种、规格：4#镀锌角铁 3、磨边、开孔 | m2 | 0.60 | 1127.36 | 676.42 | 191.84
56 | 011505010006 | 镜面玻璃 | 1.带金属框镜面玻璃安装 | m2 | 1.00 | 145.34 | 145.34 | 41.04
本页小计 | [6 empty] | 12126.71 | 6234.49 | 27.88
【表10.2.2-16】
分部分项工程清单与计价表
单位(专业)工程名称:建筑工程-门卫 | [5 empty] | 标段: |  |  | 第8页 共8页
序号 | 项目编码 | 项目名称 | 项目特征 | 计量 单位 | 工程量 | 金 额 (元) |  |  |  |  | 备注
[6 empty] | 综合单价 | 合价 | 其中
[8 empty] | 人工费 | 机械费 | 暂估价
57 | 011505005001 | 卫生间扶手 | 卫生间扶手 | 副 | 1 | 200 | 200
58 | 011505006001 | 毛巾杆(架） | 1.不锈钢毛巾架安装 | 套 | 1 | 52.71 | 52.71 | 6.67
59 | 011505008001 | 卫生纸盒 | 1.卫生纸盒安装 | 个 | 1 | 55.28 | 55.28 | 5.13
60 | 01B035 | 大便坑 | 1.砂浆面层大便坑（10只） | 只 | 1 | 149.65 | 149.65 | 51.23 | 0.36
|  | 自补 |  |  |  |  | 30
61 | 01B036 | 沉降观测点 | 沉降观测点 | 个 | 1 | 30 | 30
本页小计 | [6 empty] | 487.64 | 63.03 | 0.36
合计 | [6 empty] | 137238.8 | 25643.61 | 1361.22

## 6_表10_2_2-16 施工技术措施项目清单与计价表
【表10.2.2-16】
施工技术措施项目清单与计价表
单位(专业)工程名称:建筑工程-门卫 | [5 empty] | 标段: |  |  | 第1页 共1页
序号 | 项目编码 | 项目名称 | 项目特征 | 计量 单位 | 工程量 | 金 额 (元) |  |  |  |  | 备注
[6 empty] | 综合单价 | 合价 | 其中
[8 empty] | 人工费 | 机械费 | 暂估价
|  | [请输入分部名称,电子评标勿删] |  |  | 0 |  | 19764.37 | 9442.54 | 1693.75
1 | 011701001005 | 综合脚手架 | 1、混凝土结构综合脚手架 檐高7m以内 ~层高6m以内 | m2 | 58.24 | 21.38 | 1245.17 | 755.37 | 64.65
2 | 011703001007 | 垂直运输 | 1.混凝土结构建筑物垂直运输 檐高20m内 | m2 | 58.24 | 21.62 | 1259.15 |  | 1026.77
3 | 011702001007 | 基础 | 1.现浇混凝土模板 基础垫层模板 | m2 | 9.24 | 49.5 | 457.38 | 266.85 | 10.26
4 | 011702001008 | 基础 | 1.现浇带形基础 无梁式 复合木模 | m2 | 35.33 | 45.43 | 1605.04 | 846.51 | 24.38
5 | 011702002007 | 矩形柱 | 1.现浇混凝土 矩形柱 复合木模~支模高度3.6m以内 | m2 | 37.52 | 55.7 | 2089.86 | 1089.58 | 72.41
6 | 011702006007 | 矩形梁 | 1.现浇混凝土 矩形梁 复合木模~支模高度3.6m以内 | m2 | 104.23 | 69.43 | 7236.69 | 3777.3 | 297.06
7 | 011702014002 | 有梁板 | 1.现浇混凝土 板 复合木模~支模高度3.6m | m2 | 47.40 | 49.6 | 2351.04 | 1081.19 | 104.75
8 | 011702021002 | 栏板 | 1.现浇混凝土直形栏板、翻檐模板 | m2 | 54.49 | 61.92 | 3374.02 | 1554.05 | 90.45
9 | 011702025003 | 其他现浇构件 | 1.现浇混凝土小型构件 复合模板 | m2 | 2.16 | 67.6 | 146.02 | 71.69 | 3.02
本页小计 | [6 empty] | 19764.37 | 9442.54 | 1693.75
合计 | [6 empty] | 19764.37 | 9442.54 | 1693.75

## 6_表10_2_2-20 施工组织(总价)措施项目清单与
【表10.2.2-20】
施工组织（总价）措施项目清单与计价表
工程名称:门卫 |  |  | 标段: | 第1页 共1页
序号 | 项目编号 | 项目名称 | 计算基础 | 费率 (%) | 金额 (元) | 备注
1 | 011707001001 | 安全文明施工费 |  |  | 3005.78
1.1 |  | 安全文明施工基本费 | 定额人工费+定额机械费 | 8.74 | 3005.78
2 | Z01110900801 | 提前竣工增加费 | 定额人工费+定额机械费
3 | 011707004001 | 二次搬运费 | 定额人工费+定额机械费
4 | 011707005001 | 冬雨季施工增加费 | 定额人工费+定额机械费
5 |  | 其他施工组织措施费 | 按相关规定计算
合 计 |  |  |  |  | 3005.78

## 6_表10_2_2-21 其他项目清单与计价汇总表
【表10.2.2-21】
其他项目清单与计价汇总表
工程名称:门卫 |  | 标段: | 第1页 共1页
序号 | 项 目 名 称 | 金额(元) | 备注
1 | 暂列金额 |  | 明细详见表10.2.2-22
1.1 | 标化工地增加费 |  | 明细详见表10.2.2-22
1.2 | 优质工程增加费 |  | 明细详见表10.2.2-22
1.3 | 其他暂列金额 |  | 明细详见表10.2.2-22
2 | 暂估价
2.1 | 材料（设备）暂估价 |  | 明细详见表10.2.2-23
2.2 | 专业工程暂估价 |  | 明细详见表10.2.2-24
2.3 | 专项技术措施暂估价 |  | 明细详见表10.2.2-25
3 | 计日工 |  | 明细详见表10.2.2-26
4 | 总承包服务费 |  | 明细详见表10.2.2-27
合 计 |  |  | 0

## 6_表10_2_2-22 暂列金额明细表
【表10.2.2-22】
暂列金额明细表
工程名称:门卫 |  |  | 标段: | 第1页 共1页
序号 | 项 目 名 称 | 计量单位 | 暂定金额(元) | 备注
1 | 标化工地增加费 | 项
2 | 优质工程增加费 | 项
3 | 其他暂列金额 | 项 |  | 估算比例一般不高于5%
3.1 | 其他暂列金额 | 项
合计 |  |  |  | -

## 6_表10_2_2-24 专业工程暂估价表
【表10.2.2-24】
专业工程暂估价表
单位(专业)工程名称:建筑工程-门卫 |  | 标段: | 第1页 共1页
序号 | 工 程 名 称 | 工程内容 | 暂估金额(元) | 备注
合计

## 6_表10_2_2-29 主要工日一览表
【表10.2.2-29】
主要工日一览表
工程名称:门卫 |  |  | 标段: |  | 第1页 共1页
序号 | 工日名称（类别） | 单位 | 数 量 | 单价(元) | 合价（元） | 备注
1 | 一类人工 | 工日 | 8.913 | 138 | 1229.99
2 | 一类人工 | 工日 | 0.126 | 138 | 17.39
3 | 二类人工 | 工日 | 140.04 | 149 | 20865.96
4 | 三类人工 | 工日 | 75.863 | 171 | 12972.57

## 6_表10_2_2-31 主要材料和工程设备一览表
【表10.2.2-31】
主要材料和工程设备一览表
工程名称:门卫 |  |  |  | 标段: |  | 第1页 共3页
序号 | 名称、规格、型号 | 单位 | 数量 | 单价(元) | 合价（元） | 备注
1 | 热轧带肋钢筋HRB400φ10 | t | 1.546 | 3982 | 6156.17
2 | 热轧带肋钢筋HRB400Eφ18 | t | 0.366 | 3876 | 1418.62
3 | 热轧带肋钢筋HRB400φ18 | t | 1.894 | 3850 | 7291.9
4 | 热轧带肋钢筋HRB400φ25 | t | 0.101 | 3850 | 388.85
5 | 热轧带肋钢筋HRB400Eφ25 | t | 1.173 | 3876 | 4546.55
6 | 镀锌铁丝φ0.7-1.0 | kg | 23.077 | 4.25 | 98.08
7 | 热轧光圆钢筋HPB300 φ10 | t | 0.114 | 4265 | 486.21
8 | 热轧光圆钢筋综合 | t | 0.154 | 4336 | 667.74
9 | 角钢Q235B综合 | kg | 5.102 | 4.21 | 21.49
10 | 镀锌铁丝8# | kg | 0.32 | 4.25 | 1.36
11 | 圆钉 | kg | 30.914 | 4.25 | 131.38
12 | 闭门器 | 副 | 1.01 | 61.58 | 62.2
13 | 顺位器 | 套 | 1.01 | 24.28 | 24.52
14 | 预埋铁件 | kg | 0.478 | 6.37 | 3.04
15 | 直螺纹连接套筒φ25 | 个 | 36.36 | 2.48 | 90.17
16 | 镀锌铁丝18# | kg | 1.916 | 4.25 | 8.14
17 | 镀锌铁丝22# | kg | 0.354 | 4.25 | 1.5
18 | 钢板网 | m2 | 0.337 | 7.7 | 2.59
19 | 钢丝网综合 | m2 | 30.849 | 7.7 | 237.54
20 | 复合硅酸盐水泥PC 32.5R综合 | kg | 11.364 | 0.42 | 4.77
21 | 普通硅酸盐水泥PO 42.5综合 | kg | 105.343 | 0.48 | 50.78
22 | 白色硅酸盐水泥325#、二级白度 | kg | 0.155 | 0.56 | 0.09
23 | 白色硅酸盐水泥425#、二级白度 | kg | 2.04 | 0.63 | 1.28
24 | 黄砂净砂 | t | 0.034 | 180 | 6.12
25 | 碎石综合 | t | 14.615 | 126 | 1841.49
26 | 非粘土烧结实心砖240×115×53 | 千块 | 1.629 | 477.9 | 778.5
27 | 混凝土实心砖240×115×53 MU20 | 千块 | 0.015 | 477.9 | 7.17
28 | 蒸压砂加气混凝土砌块B07 A5.0 | m3 | 12.626 | 319 | 4027.69
【表10.2.2-31】
主要材料和工程设备一览表
工程名称:门卫 |  |  |  | 标段: |  | 第2页 共3页
序号 | 名称、规格、型号 | 单位 | 数量 | 单价(元) | 合价（元） | 备注
29 | 蒸压砂加气混凝土砌块B06 A3.5 | m3 | 5.288 | 292 | 1544.1
30 | 泵送商品混凝土C30 | m3 | 29.22 | 518 | 15135.96
31 | 非泵送商品混凝土C15 | m3 | 3.109 | 444 | 1380.4
32 | 非泵送商品混凝土C20 | m3 | 3.06 | 470 | 1438.2
33 | 泵送商品混凝土C15 | m3 | 7.373 | 451 | 3325.22
34 | 泵送商品混凝土C35 | m3 | 19.937 | 549 | 10945.41
35 | 干混地面砂浆DS M15.0 | kg | 2954.977 | 0.34 | 1004.69
36 | 干混地面砂浆DS M20.0 | kg | 1548.691 | 0.35 | 540.49
37 | 干混地面砂浆DS M25.0 | kg | 6.736 | 0.36 | 2.41
38 | 干混抹灰砂浆DP M15.0 | kg | 4161.952 | 0.37 | 1531.6
39 | 干混抹灰砂浆DP M20.0 | kg | 304.326 | 0.38 | 114.73
40 | 干混砌筑砂浆DM M5.0 | kg | 2168.975 | 0.31 | 676.72
41 | 抗裂抹面砂浆 | kg | 572.116 | 0.75 | 429.09
42 | 杉板枋材 | m3 | 0.002 | 1681 | 3.36
43 | 地砖800×800 | m2 | 19.677 | 159 | 3128.64
44 | 木质防静电活动地板600×600×25 | m2 | 31.668 | 154 | 4876.87
45 | 大理石板 | m2 | 0.612 | 650 | 397.8
46 | 实木门 | m2 | 1.89 | 550 | 1039.5
47 | 铝合金断桥隔热平开门70系列5+12A+5+12A+5Low-E | m2 | 9.124 | 592 | 5401.41
48 | 铝合金断桥隔热推拉窗70系列5+12A+5+12A+5Low-E | m2 | 9.276 | 600 | 5565.6
49 | 木质防火门甲级 | m2 | 2.063 | 343 | 707.61
50 | 无机内墙涂料803型 | kg | 67.972 | 24.78 | 1684.35
51 | 防水涂料A级 | kg | 3.418 | 12.39 | 42.35
52 | 单组份聚氨酯防水涂料Ⅰ型 | kg | 169.763 | 13.27 | 2252.76
53 | 聚合物水泥基复合防水涂料JS Ⅱ型 | kg | 37.271 | 7.08 | 263.88
54 | 岩棉板δ50 | m3 | 5.297 | 464 | 2457.81
55 | 耐碱玻璃纤维网格布 | m2 | 189.84 | 1.3 | 246.79
56 | 钢支撑 | kg | 136.217 | 4.69 | 638.86
【表10.2.2-31】
主要材料和工程设备一览表
工程名称:门卫 |  |  |  | 标段: |  | 第3页 共3页
序号 | 名称、规格、型号 | 单位 | 数量 | 单价(元) | 合价（元） | 备注
57 | 电 | kW·h | 5.805 | 0.88 | 5.11
58 | 水 | m3 | 35.848 | 5.73 | 205.41
59 | 复合模板综合 | m2 | 62.229 | 42.48 | 2643.49
60 | 木模板 | m3 | 1.078 | 1504 | 1621.31
61 | 安全网 | m2 | 4.024 | 6.64 | 26.72
62 | 脚手架钢管 | kg | 20.15 | 4.51 | 90.88
63 | 竹脚手片 | m2 | 6.645 | 8.5 | 56.48
64 | 直螺纹连接套筒φ20 | 个 | 24.24 | 1.77 | 42.9
65 | 电焊条E50系列 | kg | 17.873 | 6.81 | 121.72
66 | 聚合物改性沥青聚酯胎预铺防水卷材3.0mm | m2 | 84.143 | 28.32 | 2382.93

## 6_表10_2_2-32 主要机械台班一览表
【表10.2.2-32】
主要机械台班一览表
工程名称:门卫 |  |  |  | 标段: | 第1页 共1页
序号 | 机械名称、规格、型号 | 单位 | 数 量 | 单价(元) | 合价（元） | 备注
1 | 履带式推土机90kW | 台班 | 0.024 | 940.32 | 22.57
2 | 轮胎式装载机2m3 | 台班 | 0.067 | 907.95 | 60.83
3 | 履带式单斗液压挖掘机1m3 | 台班 | 0.243 | 1154.69 | 280.59
4 | 电动夯实机250N·m | 台班 | 1.595 | 29.99 | 47.83
5 | 自升式塔式起重机400kN·m | 台班 | 0.978 | 619.98 | 606.34
6 | 载货汽车4t | 台班 | 0.959 | 490.01 | 469.92
7 | 载货汽车4t | 台班 | 0.132 | 490.01 | 64.68
8 | 自卸汽车15t | 台班 | 0.471 | 1009.37 | 475.41
9 | 电动卷扬机-单筒快速5kN | 台班 | 2.26 | 173.29 | 391.64
10 | 卷扬机井架30m | 台班 | 2.26 | 12.56 | 28.39
11 | 灰浆搅拌机200L | 台班 | 0.046 | 170.09 | 7.82
12 | 干混砂浆罐式搅拌机20000L | 台班 | 0.333 | 211.41 | 70.4
13 | 钢筋调直机14mm | 台班 | 0.491 | 39.74 | 19.51
14 | 钢筋切断机40mm | 台班 | 0.569 | 46.85 | 26.66
15 | 钢筋弯曲机40mm | 台班 | 1.821 | 27.99 | 50.97
16 | 木工圆锯机500mm | 台班 | 1.104 | 30.08 | 33.21
17 | 螺栓套丝机39mm | 台班 | 1.032 | 31.54 | 32.55
18 | 直流弧焊机32kW | 台班 | 1.491 | 106.95 | 159.46
19 | 对焊机75kV·A | 台班 | 0.317 | 131.93 | 41.82
20 | 电渣焊机电流 1000A | 台班 | 0.132 | 189.93 | 25.07
21 | 电焊条烘干箱45×35×45cm3 | 台班 | 0.149 | 9.73 | 1.45
22 | 混凝土振捣器平板式 | 台班 | 1.326 | 13.13 | 17.41
23 | 混凝土振捣器插入式 | 台班 | 3.58 | 5.08 | 18.19
24 | 汽车式起重机5t | 台班 | 0.219 | 462.88 | 101.37

## 7_表10_2_2-13 【含单列】单位(专业)工程招标
【表10.2.2-13】
单位（专业）工程招标控制价费用表
工程名称:建筑工程-氧气汇流排室 |  |  | 标段: | 第1页 共1页
序号 | 费用名称 |  | 计算公式 | 金额 (元) | 备注
1 | 分部分项工程费 |  | ∑(分部分项工程量×综合单价） | 62691.97 | 见表10.2.2-16
1.1 | 其中 | 人工费+机械费 | ∑分部分项（定额人工费+定额机械费） | 12924.14
2 | 措施项目费 |  | （2.1+2.2） | 12157.92
2.1 | 施工技术措施项目费 |  | ∑(技措项目工程量×综合单价） | 10565.16 | 见表10.2.2-16
2.1.1 | 其中 | 人工费+机械费 | ∑技措项目（定额人工费+定额机械费） | 5299.61
2.2 | 施工组织措施项目费 |  | (1.1+2.1.1)×8.74% | 1592.76 | 见表10.2.2-20
2.2.1 | 其中 | 安全文明施工基本费 | (1.1+2.1.1)×8.74% | 1592.76 | 见表10.2.2-20
3 | 其他项目费 |  | （3.1+3.2+3.3+3.4）
3.1 | 暂列金额 |  | 3.1.1+3.1.2+3.1.3 |  | 见表10.2.2-21
3.1.1 | 其中 | 标化工地增加费 | 按招标文件规定额度列计 |  | 见表10.2.2-22
3.1.2 |  | 优质工程增加费 | 按招标文件规定额度列计 |  | 见表10.2.2-22
3.1.3 |  | 其他暂列金额 | 按招标文件规定额度列计 |  | 见表10.2.2-22
3.2 | 暂估价 |  | 3.2.1+3.2.2+3.2.3 |  | 见表10.2.2-21
3.2.1 | 其中 | 材料（工程设备）暂估价 | 按招标文件规定额度列计 (或计入综合单价) |  | 见表10.2.2-23
3.2.2 |  | 专业工程暂估价 | 按招标文件规定额度列计 |  | 见表10.2.2-24
3.2.3 |  | 专项技术措施暂估价 | 按招标文件规定额度列计 |  | 见表10.2.2-25
3.3 | 计日工 |  | ∑计日工(暂估数量×综合单价） |  | 见表10.2.2-21
3.4 | 施工总承包服务费 |  | 3.4.1+3.4.2 |  | 见表10.2.2-21
3.4.1 | 其中 | 专业发包工程管理费 | ∑专业发包工程（暂估金额×费率） |  | 见表10.2.2-27
3.4.2 |  | 甲供材料设备管理费 | 甲供材料暂估金额×费率+甲供设备暂估金额×费率 |  | 见表10.2.2-27
4 | 规费 |  | (1.1+2.1.1)×25.78% | 4698.08
5 | 单列费用 |  | 单列费用
6 | 税金 |  | (1+2+3+4+计税不计费)×9% | 7159.32
7 | 下浮 |  | (1+2+3+4+5+6-不计税不计费不下浮-暂估材料)×0%
其中 | 甲供费（不计入造价） |  | 甲供材料费+甲供主材费+甲供设备费
招标控制价合计 |  |  | 1+2+3+4+5+6-7 | 86707

## 7_表10_2_2-16 分部分项工程清单与计价表
【表10.2.2-16】
分部分项工程清单与计价表
单位(专业)工程名称:建筑工程-氧气汇流排室 | [5 empty] | 标段: |  |  | 第1页 共6页
序号 | 项目编码 | 项目名称 | 项目特征 | 计量 单位 | 工程量 | 金 额 (元) |  |  |  |  | 备注
[6 empty] | 综合单价 | 合价 | 其中
[8 empty] | 人工费 | 机械费 | 暂估价
|  | A 土石方工程 |  |  |  |  | 1251.93 | 668.62 | 362.95
1 | 010101003004 | 挖沟槽土方 | 1.土壤类别：三类土 2.挖土深度：2M 内 | m3 | 51.06 | 7.07 | 360.99 | 149.61 | 149.1
2 | 010103001005 | 回填方 | 1、密实度要求：夯实 2、填方材料品种：土方 3、填方来源、运距：场内就地回填 | m3 | 39.30 | 16.5 | 648.45 | 508.54 | 21.22
3 | 010103002005 | 余方弃置 | 1.废弃料品种：废弃土方 2.运距：投标方自行考虑 | m3 | 11.76 | 20.62 | 242.49 | 10.47 | 192.63
|  | D 砌 筑 工 程 |  |  |  |  | 8464.88 | 1997.95 | 22.75
4 | 010401001005 | 砖基础 | 1.砖品种、规格、强度等级：MU20混凝土实心砖 2.基础类型：砖基础 3.防潮层材料种类：防水砂浆 | m3 | 3.36 | 887.49 | 2981.97 | 808.58 | 12.13
5 | 010402001009 | 砌块墙 | 1.砌块品种、规格、强度等级：蒸压砂加气混凝土砌块B07，砌块L型专用连接件 2.墙体厚度：200mm 3.砂浆强度等级：M5专用预拌砂浆 | m3 | 9.21 | 498.14 | 4587.87 | 1023.78 | 7
6 | 010404001005 | 垫层 | 1.150厚碎石垫层夯入土中 （详见楼面15做法） | m3 | 3.02 | 296.37 | 895.04 | 165.59 | 3.62
|  | E 混凝土及钢筋混凝土工程 |  |  |  |  | 28208.36 | 3204.04 | 196.79
7 | 010501001005 | 垫层 | 1、混凝土类别：泵送商品砼 2、混凝土强度等级：C15 | m3 | 2.03 | 518.05 | 1051.64 | 91.59 | 1.44
本页小计 | [6 empty] | 10768.45 | 2758.16 | 387.14
【表10.2.2-16】
分部分项工程清单与计价表
单位(专业)工程名称:建筑工程-氧气汇流排室 | [5 empty] | 标段: |  |  | 第2页 共6页
序号 | 项目编码 | 项目名称 | 项目特征 | 计量 单位 | 工程量 | 金 额 (元) |  |  |  |  | 备注
[6 empty] | 综合单价 | 合价 | 其中
[8 empty] | 人工费 | 机械费 | 暂估价
8 | 010501002003 | 带形基础 | 1.混凝土种类：泵送商品砼 2.混凝土强度等级：C35 | m3 | 6.11 | 589.23 | 3600.2 | 162.16 | 1.65
9 | 010502001006 | 矩形柱 | 1、混凝土类别：泵送商品砼 2、混凝土强度等级：C30 | m3 | 3.00 | 648.44 | 1945.32 | 290.1 | 1.38
10 | 010503002008 | 矩形梁 | 1、混凝土类别：泵送商品砼 2、混凝土强度等级：C30 | m3 | 6.13 | 577.88 | 3542.4 | 247.96 | 2.82
11 | 010503005005 | 过梁 | 1、混凝土类别：泵送商品砼 2、混凝土强度等级：C30 | m3 | 0.12 | 666.99 | 80.04 | 13.21 | 0.08
12 | 010505003010 | 平板 | 1、混凝土类别：泵送商品砼 2、混凝土强度等级：C30 | m3 | 2.88 | 590.54 | 1700.76 | 134.5 | 2.36
13 | 010505006003 | 栏板 | 1、混凝土类别：泵送商品砼 2、混凝土强度等级：C30 | m3 | 2.76 | 704.07 | 1943.23 | 400.42 | 1.9
14 | 010515001038 | 现浇构件钢筋 | 1.现浇构件圆钢筋 HPB300 直径（mm以内）10 | t | 0.066 | 5318.94 | 351.05 | 48.58 | 1.62
15 | 010515001039 | 现浇构件钢筋 | 1.现浇构件带肋钢筋 HRB400以内 直径（mm以内）10 | t | 0.423 | 4864.61 | 2057.73 | 258.85 | 10.39
16 | 010515001040 | 现浇构件钢筋 | 1.箍筋 带肋钢筋 HRB400以内 直径（mm以内）10 | t | 0.329 | 5667.68 | 1864.67 | 400.55 | 19.69
17 | 010515001041 | 现浇构件钢筋 | 1.现浇构件带肋钢筋 HRB400以内 直径（mm以内）18 | t | 0.617 | 4735.05 | 2921.53 | 325.17 | 45.78
18 | 010515001042 | 现浇构件钢筋 | 1.现浇构件带肋钢筋 HRB400以内 直径（mm以内）25 | t | 0.186 | 4503.18 | 837.59 | 67.35 | 11.22
19 | 010515001043 | 现浇构件钢筋 | 1.现浇构件带肋钢筋 HRB400E以内 直径（mm以内）18 | t | 0.182 | 4761.7 | 866.63 | 95.92 | 13.5
本页小计 | [6 empty] | 21711.15 | 2444.77 | 112.39
【表10.2.2-16】
分部分项工程清单与计价表
单位(专业)工程名称:建筑工程-氧气汇流排室 | [5 empty] | 标段: |  |  | 第3页 共6页
序号 | 项目编码 | 项目名称 | 项目特征 | 计量 单位 | 工程量 | 金 额 (元) |  |  |  |  | 备注
[6 empty] | 综合单价 | 合价 | 其中
[8 empty] | 人工费 | 机械费 | 暂估价
20 | 010515001044 | 现浇构件钢筋 | 1.现浇构件带肋钢筋 HRB400E以内 直径（mm以内）25 | t | 1.001 | 4529.83 | 4534.36 | 362.43 | 60.4
21 | 010516003013 | 机械连接 | 1.直螺纹钢筋接头 直径（mm以内）20 | 个 | 8 | 8.86 | 70.88 | 32.88 | 4
22 | 010516003014 | 机械连接 | 1.直螺纹钢筋接头 直径（mm以内）25 | 个 | 32 | 10.11 | 323.52 | 143.04 | 18.24
23 | 011506001003 | 雨篷吊挂饰面 | 1.玻璃钢架雨棚 | m2 | 1.11 | 286.41 | 317.92 | 78.01
24 | 010507001004 | 散水、坡道 | 1、混凝土类别：非泵送商品砼 2、混凝土强度等级：C15 | m2 | 1.50 | 132.59 | 198.89 | 51.32 | 0.32
| A.6 | F 金属结构工程 |  |  |  |  | 205.21 | 67.6
25 | 010607005007 | 砌块墙钢丝网加固 | 1、墙体与砼梁、柱交接处采用镀锌铁丝网片，搭接宽度为300mm | m2 | 14.99 | 13.69 | 205.21 | 67.6
| A.8 | H 门窗工程 |  |  |  |  | 1628.4 | 58.8
26 | 010802001007 | 金属（塑钢）门 | 1.门代号及洞口尺寸：LM1024 1000*2400 | 樘 | 1 | 1628.4 | 1628.4 | 58.8
| A.9 | J 屋面及防水工程 |  |  |  |  | 5191.92 | 895.19 | 4.41
27 | 010902003005 | 屋面刚性层 | 1、40厚C20细石防水混凝土，内配φ4@200双向钢筋 2、无纺布200g/m2隔离层 （详见屋面1做法） | m2 | 22.03 | 68.67 | 1512.8 | 497 | 4.41
本页小计 | [6 empty] | 8791.98 | 1291.08 | 87.37
【表10.2.2-16】
分部分项工程清单与计价表
单位(专业)工程名称:建筑工程-氧气汇流排室 | [5 empty] | 标段: |  |  | 第4页 共6页
序号 | 项目编码 | 项目名称 | 项目特征 | 计量 单位 | 工程量 | 金 额 (元) |  |  |  |  | 备注
[6 empty] | 综合单价 | 合价 | 其中
[8 empty] | 人工费 | 机械费 | 暂估价
28 | 010902001007 | 屋面卷材防水 | 1.3mm厚自粘聚合物改性沥青防水卷材（聚酯胎） （详见屋面1做法） | m2 | 33.55 | 35.35 | 1185.99 | 83.2
29 | 010902002007 | 屋面涂膜防水 | 1.1.5mm厚聚氨酯防水涂料（单份Ⅰ型）防水层，四周返高至结构面以上600mm，且不小于完成面以上250mm （详见屋面1做法） | m2 | 33.55 | 34.4 | 1154.12 | 102.33
30 | 010902002008 | 屋面涂膜防水 | 1.1.5厚JS-Ⅱ型防水涂料 （详见楼面15做法） | m2 | 20.16 | 27.27 | 549.76 | 79.43
31 | 010903002006 | 墙面涂膜防水 | 1.1.2mm厚JS-Ⅱ型防水涂料 （详见墙裙2做法） | m2 | 31.57 | 25 | 789.25 | 133.23
| A.10 | K 保温、隔热、防腐工程 |  |  |  |  | 5416.79 | 1926.12 | 4.56
32 | 011001006003 | 其他保温隔热 | 1.复合发泡水泥板 （详见屋面1做法） | m2 | 22.03 | 46.22 | 1018.23 | 248.94 | 0.88
33 | 011001003006 | 保温隔热墙面 | 1、保温隔热部位：外墙 2、增强网及抗裂防水砂浆种类：粉刷时将抗裂网格布压入砂浆面层 （详见外墙2做法） | m2 | 73.69 | 59.69 | 4398.56 | 1677.18 | 3.68
| A.11 | L 楼地面装饰工程 |  |  |  |  | 6048.61 | 1363.02 | 11.69
本页小计 | [6 empty] | 9095.91 | 2324.31 | 4.56
【表10.2.2-16】
分部分项工程清单与计价表
单位(专业)工程名称:建筑工程-氧气汇流排室 | [5 empty] | 标段: |  |  | 第5页 共6页
序号 | 项目编码 | 项目名称 | 项目特征 | 计量 单位 | 工程量 | 金 额 (元) |  |  |  |  | 备注
[6 empty] | 综合单价 | 合价 | 其中
[8 empty] | 人工费 | 机械费 | 暂估价
34 | 011102003020 | 块料楼地面 | 1.8-10厚地砖铺实拍平，水泥浆擦缝或1:1水泥砂浆填缝 2.最薄处20厚M20水泥砂浆找坡层兼找平层 （详见楼面15做法） | m2 | 20.16 | 248.04 | 5000.49 | 996.51 | 9.88
35 | 011101003011 | 细石混凝土楼地面 | 1、面层厚度、混凝土强度等级：60厚C15混凝土垫层，随打随抹 （详见楼面15做法） | m2 | 20.16 | 51.99 | 1048.12 | 366.51 | 1.81
| A.12 | M 墙、柱面装饰与隔断、幕墙工程 |  |  |  |  | 5447.08 | 3013.45 | 29.7
36 | 011201001012 | 墙面一般抹灰 | 1.20mm厚M15水泥砂浆找平 （详见外墙2做法） | m2 | 73.69 | 43.55 | 3209.2 | 1749.4 | 18.42
37 | 011201001013 | 墙面一般抹灰 | 1.15mm厚M20水泥砂浆找平 （详见墙裙2做法） | m2 | 31.57 | 40.2 | 1269.11 | 749.47 | 5.68
38 | 011201001014 | 墙面一般抹灰 | 1.15厚M15水泥砂浆 （详见内墙5做法） | m2 | 31.13 | 31.12 | 968.77 | 514.58 | 5.6
| A.14 | P 油漆、涂料、裱糊工程 |  |  |  |  | 798.79 | 473.34
39 | 011407001018 | 墙面喷刷涂料 | 1.喷刷涂料部位：内墙 2.涂料品种、喷刷遍数：防霉涂料（A级） （详见内墙5做法） | m2 | 31.13 | 12.31 | 383.21 | 196.12
40 | 011407002010 | 天棚喷刷涂料 | 1、喷刷涂料部位：天棚 2、刮腻子要求：满刮批耐水防霉腻子找平压光 （详见天棚2做法） | m2 | 25.34 | 16.4 | 415.58 | 277.22
本页小计 | [6 empty] | 12294.48 | 4849.81 | 41.39
【表10.2.2-16】
分部分项工程清单与计价表
单位(专业)工程名称:建筑工程-氧气汇流排室 | [5 empty] | 标段: |  |  | 第6页 共6页
序号 | 项目编码 | 项目名称 | 项目特征 | 计量 单位 | 工程量 | 金 额 (元) |  |  |  |  | 备注
[6 empty] | 综合单价 | 合价 | 其中
[8 empty] | 人工费 | 机械费 | 暂估价
|  | 自补 |  |  |  |  | 30
41 | 01B037 | 沉降观测点 | 沉降观测点 | 个 | 1 | 30 | 30
本页小计 | [6 empty] | 30
合计 | [6 empty] | 62691.97 | 13668.13 | 632.85

## 7_表10_2_2-16 施工技术措施项目清单与计价表
【表10.2.2-16】
施工技术措施项目清单与计价表
单位(专业)工程名称:建筑工程-氧气汇流排室 | [5 empty] | 标段: |  |  | 第1页 共1页
序号 | 项目编码 | 项目名称 | 项目特征 | 计量 单位 | 工程量 | 金 额 (元) |  |  |  |  | 备注
[6 empty] | 综合单价 | 合价 | 其中
[8 empty] | 人工费 | 机械费 | 暂估价
|  | [请输入分部名称,电子评标勿删] |  |  | 0 |  | 10565.16 | 5118.4 | 778.84
1 | 011701001006 | 综合脚手架 | 1、混凝土结构综合脚手架 檐高7m以内 ~层高6m以内 | m2 | 24.00 | 21.38 | 513.12 | 311.28 | 26.64
2 | 011703001008 | 垂直运输 | 1.混凝土结构建筑物垂直运输 檐高20m内 | m2 | 24.00 | 21.62 | 518.88 |  | 423.12
3 | 011702001009 | 基础 | 1.现浇混凝土模板 基础垫层模板 | m2 | 3.84 | 49.5 | 190.08 | 110.9 | 4.26
4 | 011702001010 | 基础 | 1.现浇带形基础 无梁式 复合木模 | m2 | 19.20 | 45.43 | 872.26 | 460.03 | 13.25
5 | 011702002008 | 矩形柱 | 1.现浇混凝土 矩形柱 复合木模~支模高度3.6m以内 | m2 | 26.25 | 55.7 | 1462.13 | 762.3 | 50.66
6 | 011702006008 | 矩形梁 | 1.现浇混凝土 矩形梁 复合木模~支模高度3.6m以内 | m2 | 57.82 | 69.43 | 4014.44 | 2095.4 | 164.79
7 | 011702014003 | 有梁板 | 1.现浇混凝土 板 复合木模~支模高度3.6m | m2 | 18.01 | 49.6 | 893.3 | 410.81 | 39.8
8 | 011702021003 | 栏板 | 1.现浇混凝土直形栏板、翻檐模板 | m2 | 33.93 | 61.92 | 2100.95 | 967.68 | 56.32
本页小计 | [6 empty] | 10565.16 | 5118.4 | 778.84
合计 | [6 empty] | 10565.16 | 5118.4 | 778.84

## 7_表10_2_2-20 施工组织(总价)措施项目清单与
【表10.2.2-20】
施工组织（总价）措施项目清单与计价表
工程名称:氧气汇流排室 |  |  | 标段: | 第1页 共1页
序号 | 项目编号 | 项目名称 | 计算基础 | 费率 (%) | 金额 (元) | 备注
1 | 011707001001 | 安全文明施工费 |  |  | 1592.76
1.1 |  | 安全文明施工基本费 | 定额人工费+定额机械费 | 8.74 | 1592.76
2 | Z01110900801 | 提前竣工增加费 | 定额人工费+定额机械费
3 | 011707004001 | 二次搬运费 | 定额人工费+定额机械费
4 | 011707005001 | 冬雨季施工增加费 | 定额人工费+定额机械费
5 |  | 其他施工组织措施费 | 按相关规定计算
合 计 |  |  |  |  | 1592.76

## 7_表10_2_2-21 其他项目清单与计价汇总表
【表10.2.2-21】
其他项目清单与计价汇总表
工程名称:氧气汇流排室 |  | 标段: | 第1页 共1页
序号 | 项 目 名 称 | 金额(元) | 备注
1 | 暂列金额 |  | 明细详见表10.2.2-22
1.1 | 标化工地增加费 |  | 明细详见表10.2.2-22
1.2 | 优质工程增加费 |  | 明细详见表10.2.2-22
1.3 | 其他暂列金额 |  | 明细详见表10.2.2-22
2 | 暂估价
2.1 | 材料（设备）暂估价 |  | 明细详见表10.2.2-23
2.2 | 专业工程暂估价 |  | 明细详见表10.2.2-24
2.3 | 专项技术措施暂估价 |  | 明细详见表10.2.2-25
3 | 计日工 |  | 明细详见表10.2.2-26
4 | 总承包服务费 |  | 明细详见表10.2.2-27
合 计 |  |  | 0

## 7_表10_2_2-22 暂列金额明细表
【表10.2.2-22】
暂列金额明细表
工程名称:氧气汇流排室 |  |  | 标段: | 第1页 共1页
序号 | 项 目 名 称 | 计量单位 | 暂定金额(元) | 备注
1 | 标化工地增加费 | 项
2 | 优质工程增加费 | 项
3 | 其他暂列金额 | 项 |  | 估算比例一般不高于5%
3.1 | 其他暂列金额 | 项
合计 |  |  |  | -

## 7_表10_2_2-24 专业工程暂估价表
【表10.2.2-24】
专业工程暂估价表
单位(专业)工程名称:建筑工程-氧气汇流排室 |  | 标段: | 第1页 共1页
序号 | 工 程 名 称 | 工程内容 | 暂估金额(元) | 备注
合计

## 7_表10_2_2-29 主要工日一览表
【表10.2.2-29】
主要工日一览表
工程名称:氧气汇流排室 |  |  | 标段: |  | 第1页 共1页
序号 | 工日名称（类别） | 单位 | 数 量 | 单价(元) | 合价（元） | 备注
1 | 一类人工 | 工日 | 4.8 | 138 | 662.4
2 | 一类人工 | 工日 | 0.045 | 138 | 6.21
3 | 二类人工 | 工日 | 74.746 | 149 | 11137.15
4 | 三类人工 | 工日 | 40.822 | 171 | 6980.56

## 7_表10_2_2-31 主要材料和工程设备一览表
【表10.2.2-31】
主要材料和工程设备一览表
工程名称:氧气汇流排室 |  |  |  | 标段: |  | 第1页 共2页
序号 | 名称、规格、型号 | 单位 | 数量 | 单价(元) | 合价（元） | 备注
1 | 热轧带肋钢筋HRB400φ10 | t | 0.767 | 3982 | 3054.19
2 | 热轧带肋钢筋HRB400Eφ18 | t | 0.187 | 3876 | 724.81
3 | 热轧带肋钢筋HRB400φ18 | t | 0.632 | 3850 | 2433.2
4 | 热轧带肋钢筋HRB400φ25 | t | 0.191 | 3850 | 735.35
5 | 热轧带肋钢筋HRB400Eφ25 | t | 1.026 | 3876 | 3976.78
6 | 镀锌铁丝φ0.7-1.0 | kg | 11.63 | 4.25 | 49.43
7 | 热轧光圆钢筋HPB300 φ10 | t | 0.067 | 4265 | 285.76
8 | 热轧光圆钢筋综合 | t | 0.062 | 4336 | 268.83
9 | 镀锌铁丝8# | kg | 0.132 | 4.25 | 0.56
10 | 圆钉 | kg | 16.26 | 4.25 | 69.11
11 | 预埋铁件 | kg | 0.197 | 6.37 | 1.25
12 | 直螺纹连接套筒φ25 | 个 | 32.32 | 2.48 | 80.15
13 | 镀锌铁丝18# | kg | 0.79 | 4.25 | 3.36
14 | 镀锌铁丝22# | kg | 0.178 | 4.25 | 0.76
15 | 钢丝网综合 | m2 | 15.74 | 7.7 | 121.2
16 | 复合硅酸盐水泥PC 32.5R综合 | kg | 6.02 | 0.42 | 2.53
17 | 普通硅酸盐水泥PO 42.5综合 | kg | 25.696 | 0.48 | 12.39
18 | 白色硅酸盐水泥425#、二级白度 | kg | 2.076 | 0.63 | 1.3
19 | 黄砂净砂 | t | 0.015 | 180 | 2.7
20 | 碎石综合 | t | 5.511 | 126 | 694.39
21 | 块石200-500 | t | 0.57 | 107 | 60.99
22 | 非粘土烧结实心砖240×115×53 | 千块 | 1.777 | 477.9 | 849.23
23 | 蒸压砂加气混凝土砌块B07 A5.0 | m3 | 8.952 | 319 | 2855.69
24 | 泵送商品混凝土C30 | m3 | 15.039 | 518 | 7790.2
25 | 非泵送商品混凝土C15 | m3 | 1.375 | 444 | 610.5
26 | 非泵送商品混凝土C20 | m3 | 0.961 | 470 | 451.67
27 | 泵送商品混凝土C15 | m3 | 2.05 | 451 | 924.55
28 | 泵送商品混凝土C35 | m3 | 6.171 | 549 | 3387.88
29 | 干混地面砂浆DS M15.0 | kg | 2695.386 | 0.34 | 916.43
【表10.2.2-31】
主要材料和工程设备一览表
工程名称:氧气汇流排室 |  |  |  | 标段: |  | 第2页 共2页
序号 | 名称、规格、型号 | 单位 | 数量 | 单价(元) | 合价（元） | 备注
30 | 干混地面砂浆DS M20.0 | kg | 1117.267 | 0.35 | 389.93
31 | 干混地面砂浆DS M25.0 | kg | 6.854 | 0.36 | 2.45
32 | 干混抹灰砂浆DP M15.0 | kg | 3714.595 | 0.37 | 1366.97
33 | 干混抹灰砂浆DP M20.0 | kg | 906.375 | 0.38 | 341.7
34 | 干混砌筑砂浆DM M5.0 | kg | 1078.952 | 0.31 | 336.63
35 | 抗裂抹面砂浆 | kg | 405.885 | 0.75 | 304.41
36 | 地砖800×800 | m2 | 20.025 | 159 | 3183.98
37 | 铝合金断桥隔热平开门70系列5+12A+5+12A+5Low-E | m2 | 2.305 | 592 | 1364.56
38 | 防霉涂料A级 | kg | 11.12 | 12.39 | 137.78
39 | 单组份聚氨酯防水涂料Ⅰ型 | kg | 77.165 | 13.27 | 1023.98
40 | 聚合物水泥基复合防水涂料JS Ⅱ型 | kg | 151.334 | 7.08 | 1071.44
41 | 岩棉板δ50 | m3 | 3.758 | 464 | 1743.71
42 | 耐碱玻璃纤维网格布 | m2 | 113.534 | 1.3 | 147.59
43 | 钢支撑 | kg | 75.489 | 4.69 | 354.04
44 | 电 | kW·h | 1.735 | 0.88 | 1.53
45 | 水 | m3 | 19.931 | 5.73 | 114.2
46 | 复合模板综合 | m2 | 34.16 | 42.48 | 1451.12
47 | 木模板 | m3 | 0.59 | 1504 | 887.36
48 | 安全网 | m2 | 1.658 | 6.64 | 11.01
49 | 脚手架钢管 | kg | 8.304 | 4.51 | 37.45
50 | 竹脚手片 | m2 | 2.738 | 8.5 | 23.27
51 | 直螺纹连接套筒φ20 | 个 | 8.08 | 1.77 | 14.3
52 | 电焊条E50系列 | kg | 10.013 | 6.81 | 68.19
53 | 聚合物改性沥青聚酯胎预铺防水卷材3.0mm | m2 | 38.247 | 28.32 | 1083.16

## 7_表10_2_2-32 主要机械台班一览表
【表10.2.2-32】
主要机械台班一览表
工程名称:氧气汇流排室 |  |  |  | 标段: | 第1页 共1页
序号 | 机械名称、规格、型号 | 单位 | 数 量 | 单价(元) | 合价（元） | 备注
1 | 履带式推土机90kW | 台班 | 0.012 | 940.32 | 11.28
2 | 轮胎式装载机2m3 | 台班 | 0.024 | 907.95 | 21.79
3 | 履带式单斗液压挖掘机1m3 | 台班 | 0.119 | 1154.69 | 137.41
4 | 电动夯实机250N·m | 台班 | 0.828 | 29.99 | 24.83
5 | 自升式塔式起重机400kN·m | 台班 | 0.403 | 619.98 | 249.85
6 | 载货汽车4t | 台班 | 0.525 | 490.01 | 257.26
7 | 载货汽车4t | 台班 | 0.054 | 490.01 | 26.46
8 | 自卸汽车15t | 台班 | 0.169 | 1009.37 | 170.58
9 | 电动卷扬机-单筒快速5kN | 台班 | 0.931 | 173.29 | 161.33
10 | 卷扬机井架30m | 台班 | 0.931 | 12.56 | 11.69
11 | 灰浆搅拌机200L | 台班 | 0.029 | 170.09 | 4.93
12 | 干混砂浆罐式搅拌机20000L | 台班 | 0.286 | 211.41 | 60.46
13 | 钢筋调直机14mm | 台班 | 0.246 | 39.74 | 9.78
14 | 钢筋切断机40mm | 台班 | 0.311 | 46.85 | 14.57
15 | 钢筋弯曲机40mm | 台班 | 1.026 | 27.99 | 28.72
16 | 木工圆锯机500mm | 台班 | 0.539 | 30.08 | 16.21
17 | 螺栓套丝机39mm | 台班 | 0.704 | 31.54 | 22.2
18 | 直流弧焊机32kW | 台班 | 0.834 | 106.95 | 89.2
19 | 对焊机75kV·A | 台班 | 0.159 | 131.93 | 20.98
20 | 电焊条烘干箱45×35×45cm3 | 台班 | 0.083 | 9.73 | 0.81
21 | 混凝土振捣器平板式 | 台班 | 0.501 | 13.13 | 6.58
22 | 混凝土振捣器插入式 | 台班 | 1.673 | 5.08 | 8.5
23 | 汽车式起重机5t | 台班 | 0.121 | 462.88 | 56.01

## 8_表10_2_2-13 【含单列】单位(专业)工程招标
【表10.2.2-13】
单位（专业）工程招标控制价费用表
工程名称:景观-绿化 |  |  | 标段: | 第1页 共1页
序号 | 费用名称 |  | 计算公式 | 金额 (元) | 备注
1 | 分部分项工程费 |  | ∑(分部分项工程量×综合单价） | 1089166.7 | 见表10.2.2-16
1.1 | 其中 | 人工费+机械费 | ∑分部分项（定额人工费+定额机械费） | 241842.45
2 | 措施项目费 |  | （2.1+2.2） | 30267.32
2.1 | 施工技术措施项目费 |  | ∑(技措项目工程量×综合单价） | 15328.84 | 见表10.2.2-16
2.1.1 | 其中 | 人工费+机械费 | ∑技措项目（定额人工费+定额机械费） | 2250.32
2.2 | 施工组织措施项目费 |  | (1.1+2.1.1)×6.12% | 14938.48 | 见表10.2.2-20
2.2.1 | 其中 | 安全文明施工基本费 | (1.1+2.1.1)×6.12% | 14938.48 | 见表10.2.2-20
3 | 其他项目费 |  | （3.1+3.2+3.3+3.4）
3.1 | 暂列金额 |  | 3.1.1+3.1.2+3.1.3 |  | 见表10.2.2-21
3.1.1 | 其中 | 标化工地增加费 | 按招标文件规定额度列计 |  | 见表10.2.2-22
3.1.2 |  | 优质工程增加费 | 按招标文件规定额度列计 |  | 见表10.2.2-22
3.1.3 |  | 其他暂列金额 | 按招标文件规定额度列计 |  | 见表10.2.2-22
3.2 | 暂估价 |  | 3.2.1+3.2.2+3.2.3 |  | 见表10.2.2-21
3.2.1 | 其中 | 材料（工程设备）暂估价 | 按招标文件规定额度列计 (或计入综合单价) |  | 见表10.2.2-23
3.2.2 |  | 专业工程暂估价 | 按招标文件规定额度列计 |  | 见表10.2.2-24
3.2.3 |  | 专项技术措施暂估价 | 按招标文件规定额度列计 |  | 见表10.2.2-25
3.3 | 计日工 |  | ∑计日工(暂估数量×综合单价） |  | 见表10.2.2-21
3.4 | 施工总承包服务费 |  | 3.4.1+3.4.2 |  | 见表10.2.2-21
3.4.1 | 其中 | 专业发包工程管理费 | ∑专业发包工程（暂估金额×费率） |  | 见表10.2.2-27
3.4.2 |  | 甲供材料设备管理费 | 甲供材料暂估金额×费率+甲供设备暂估金额×费率 |  | 见表10.2.2-27
4 | 规费 |  | (1.1+2.1.1)×30.97% | 75595.53
5 | 单列费用 |  | 单列费用
6 | 税金 |  | (1+2+3+4+计税不计费)×9% | 107552.66
7 | 下浮 |  | (1+2+3+4+5+6-不计税不计费不下浮-暂估材料)×0%
其中 | 甲供费（不计入造价） |  | 甲供材料费+甲供主材费+甲供设备费
招标控制价合计 |  |  | 1+2+3+4+5+6-7 | 1302582

## 8_表10_2_2-16 分部分项工程清单与计价表
【表10.2.2-16】
分部分项工程清单与计价表
单位(专业)工程名称:景观-绿化 | [5 empty] | 标段: |  |  | 第1页 共10页
序号 | 项目编码 | 项目名称 | 项目特征 | 计量 单位 | 工程量 | 金 额 (元) |  |  |  |  | 备注
[6 empty] | 综合单价 | 合价 | 其中
[8 empty] | 人工费 | 机械费 | 暂估价
|  | [请输入分部名称,电子评标勿删] |  |  |  |  | 1089166.7 | 214032.11 | 62570.29
1 | 050102001001 | 栽植乔木 | 1.种类：香樟A 2.胸径或干径：Φ30cm 3.株高、冠径：H≥900 P≥600 分枝点2.5米 4.养护期：二年 | 株 | 2 | 5406.87 | 10813.74 | 669.24 | 670.72
2 | 050102001002 | 栽植乔木 | 1.种类：香樟B 2.胸径或干径：Φ18cm 3.株高、冠径：H≥650 P≥400 分枝点2.2米 4.养护期：二年 | 株 | 47 | 1877.7 | 88251.9 | 12966.36 | 4180.18
3 | 050102001003 | 栽植乔木 | 1.种类：桂花A 2.株高、冠径：H550-600 P≥500 3.养护期：二年 | 株 | 1 | 1984.76 | 1984.76 | 275.88 | 88.94
4 | 050102001004 | 栽植乔木 | 1.种类：桂花B 2.株高、冠径：H350 P≥300 3.养护期：二年 | 株 | 34 | 1091.09 | 37097.06 | 6564.72 | 1142.4
5 | 050102001005 | 栽植乔木 | 1.种类：桂花C 2.株高、冠径：H180-200 P≥150 3.养护期：二年 | 株 | 4 | 302.85 | 1211.4 | 288.8 | 37.6
6 | 050102001006 | 栽植乔木 | 1.种类：朴树A 2.胸径或干径：Φ28cm 3.株高、冠径：H≥850 P≥500 分枝点2.5米 4.养护期：二年 | 株 | 4 | 5937.43 | 23749.72 | 1396.12 | 1349.2
本页小计 | [6 empty] | 163108.58 | 22161.12 | 7469.04
【表10.2.2-16】
分部分项工程清单与计价表
单位(专业)工程名称:景观-绿化 | [5 empty] | 标段: |  |  | 第2页 共10页
序号 | 项目编码 | 项目名称 | 项目特征 | 计量 单位 | 工程量 | 金 额 (元) |  |  |  |  | 备注
[6 empty] | 综合单价 | 合价 | 其中
[8 empty] | 人工费 | 机械费 | 暂估价
7 | 050102001007 | 栽植乔木 | 1.种类：朴树B 2.胸径或干径：Φ22cm 3.株高、冠径：H≥700 P≥400 分枝点2.2米 4.养护期：二年 | 株 | 2 | 4422.43 | 8844.86 | 698.06 | 674.6
8 | 050102001008 | 栽植乔木 | 1.种类：多杆榔榆 2.株高、冠径：H≥1000 P≥550 三杆以上 3.养护期：二年 | 株 | 1 | 13007.43 | 13007.43 | 349.03 | 337.3
9 | 050102001009 | 栽植乔木 | 1.种类：榔榆 2.胸径或干径：Φ22cm 3.株高、冠径：H≥750 P≥400 分枝点2.2米 4.养护期：二年 | 株 | 2 | 5432.43 | 10864.86 | 698.06 | 674.6
10 | 050102001010 | 栽植乔木 | 1.种类：乌桕 2.胸径或干径：Φ22cm 3.株高、冠径：H≥700 P≥450 分枝点2.5米 4.养护期：二年 | 株 | 3 | 3513.43 | 10540.29 | 1047.09 | 1011.9
11 | 050102001011 | 栽植乔木 | 1.种类：榉树 2.胸径或干径：Φ18cm 3.株高、冠径：H≥750 P≥450 分枝点2.2米 4.养护期：二年 | 株 | 8 | 4652.51 | 37220.08 | 2279.36 | 725.52
本页小计 | [6 empty] | 80477.52 | 5071.6 | 3423.92
【表10.2.2-16】
分部分项工程清单与计价表
单位(专业)工程名称:景观-绿化 | [5 empty] | 标段: |  |  | 第3页 共10页
序号 | 项目编码 | 项目名称 | 项目特征 | 计量 单位 | 工程量 | 金 额 (元) |  |  |  |  | 备注
[6 empty] | 综合单价 | 合价 | 其中
[8 empty] | 人工费 | 机械费 | 暂估价
12 | 050102001012 | 栽植乔木 | 1.种类：黄山栾树 2.胸径或干径：Φ18cm 3.株高、冠径：H≥650 P≥400 分枝点2.2米 4.养护期：二年 | 株 | 16 | 2150.74 | 34411.84 | 4558.72 | 1451.04
13 | 050102001013 | 栽植乔木 | 1.种类：水杉 2.胸径或干径：Φ12cm 3.株高、冠径：H≥750 P≥250 分枝点1.8米 4.养护期：二年 | 株 | 48 | 571.28 | 27421.44 | 9701.76 | 1696.8
14 | 050102001014 | 栽植乔木 | 1.种类：紫玉兰 2.胸径或干径：Φ12cm 3.株高、冠径：H≥400 P≥350 分枝点1.8米 4.养护期：二年 | 株 | 6 | 1095.47 | 6572.82 | 1212.72 | 212.1
15 | 050102001015 | 栽植乔木 | 1.种类：白玉兰 2.胸径或干径：Φ14cm 3.株高、冠径：H≥550 P≥400 分枝点2米 4.养护期：二年 | 株 | 5 | 1280.3 | 6401.5 | 1010.6 | 176.75
16 | 050102001016 | 栽植乔木 | 1.种类：紫薇A 2.株高、冠径：H≥400 P≥350 3.养护期：二年 | 株 | 1 | 803.58 | 803.58 | 202.12 | 35.35
17 | 050102001017 | 栽植乔木 | 1.种类：紫薇B 2.地径：D8cm 3.株高、冠径：H≥220 P≥180 4.养护期：二年 | 株 | 22 | 307.71 | 6769.62 | 2067.78 | 550.44
本页小计 | [6 empty] | 82380.8 | 18753.7 | 4122.48
【表10.2.2-16】
分部分项工程清单与计价表
单位(专业)工程名称:景观-绿化 | [5 empty] | 标段: |  |  | 第4页 共10页
序号 | 项目编码 | 项目名称 | 项目特征 | 计量 单位 | 工程量 | 金 额 (元) |  |  |  |  | 备注
[6 empty] | 综合单价 | 合价 | 其中
[8 empty] | 人工费 | 机械费 | 暂估价
18 | 050102001018 | 栽植乔木 | 1.种类：鸡爪槭A 2.胸径或干径：D14cm 3.株高、冠径：H≥350 P≥250 4.养护期：二年 | 株 | 2 | 2077.19 | 4154.38 | 404.24 | 70.7
19 | 050102001019 | 栽植乔木 | 1.种类：鸡爪槭B 2.胸径或干径：D8cm 3.株高、冠径：H≥250 P≥220 4.养护期：二年 | 株 | 14 | 488.5 | 6839 | 1315.86 | 350.28
20 | 050102001020 | 栽植乔木 | 1.种类：早樱 2.胸径或干径：D14cm 3.株高、冠径：H≥450 P≥400 4.养护期：二年 | 株 | 9 | 1206.57 | 10859.13 | 1819.08 | 318.15
21 | 050102001021 | 栽植乔木 | 1.种类：晚樱A 2.胸径或干径：D12cm 3.株高、冠径：H≥300 P≥280 4.养护期：二年 | 株 | 2 | 923.77 | 1847.54 | 404.24 | 70.7
22 | 050102001022 | 栽植乔木 | 1.种类：晚樱B 2.胸径或干径：D8cm 3.株高、冠径：H≥250 P≥220 4.养护期：二年 | 株 | 15 | 359.22 | 5388.3 | 1409.85 | 375.3
23 | 050102001023 | 栽植乔木 | 1.种类：红叶李 2.胸径或干径：D12cm 3.株高、冠径：H≥350 P≥300 4.养护期：二年 | 株 | 9 | 1098.5 | 9886.5 | 1819.08 | 318.15
本页小计 | [6 empty] | 38974.85 | 7172.35 | 1503.28
【表10.2.2-16】
分部分项工程清单与计价表
单位(专业)工程名称:景观-绿化 | [5 empty] | 标段: |  |  | 第5页 共10页
序号 | 项目编码 | 项目名称 | 项目特征 | 计量 单位 | 工程量 | 金 额 (元) |  |  |  |  | 备注
[6 empty] | 综合单价 | 合价 | 其中
[8 empty] | 人工费 | 机械费 | 暂估价
24 | 050102001024 | 栽植乔木 | 1.种类：红枫 2.胸径或干径：D8cm 3.株高、冠径：H≥200 P≥220 4.养护期：二年 | 株 | 6 | 646.06 | 3876.36 | 563.94 | 150.12
25 | 050102001025 | 栽植乔木 | 1.种类：垂丝海棠 2.胸径或干径：D8cm 3.株高、冠径：H≥200 P≥180 4.养护期：二年 | 株 | 19 | 642.02 | 12198.38 | 1785.81 | 475.38
26 | 050102001026 | 栽植乔木 | 1.种类：紫荆 2.株高、冠径：H≥200-250 P≥180 3.养护期：二年 | 株 | 9 | 239.52 | 2155.68 | 845.91 | 225.18
27 | 050102001027 | 栽植乔木 | 1.种类：腊梅 2.株高、冠径：H≥200-250 P≥180 3.养护期：二年 | 株 | 9 | 251.15 | 2260.35 | 845.91 | 225.18
28 | 050102002001 | 栽植灌木 | 1.种类：茶花 2.灌丛高：H120-150 P100-120 3.养护期：二年 | 株 | 24 | 141.68 | 3400.32 | 197.04 | 69.84
29 | 050102002002 | 栽植灌木 | 1.种类：海桐球A 2.规格：H≤160 P≥200 3.养护期：二年 | 株 | 6 | 648.32 | 3889.92 | 312 | 112.2
30 | 050102002003 | 栽植灌木 | 1.种类：海桐球B 2.规格：H≤120 P≥160 3.养护期：二年 | 株 | 8 | 202.39 | 1619.12 | 404 | 74.4
本页小计 | [6 empty] | 29400.13 | 4954.61 | 1332.3
【表10.2.2-16】
分部分项工程清单与计价表
单位(专业)工程名称:景观-绿化 | [5 empty] | 标段: |  |  | 第6页 共10页
序号 | 项目编码 | 项目名称 | 项目特征 | 计量 单位 | 工程量 | 金 额 (元) |  |  |  |  | 备注
[6 empty] | 综合单价 | 合价 | 其中
[8 empty] | 人工费 | 机械费 | 暂估价
31 | 050102002004 | 栽植灌木 | 1.种类：红叶石楠球A 2.规格：H≤160 P≥200 3.养护期：二年 | 株 | 22 | 268.56 | 5908.32 | 1144 | 411.4
32 | 050102002005 | 栽植灌木 | 1.种类：红叶石楠球B 2.规格：H≤120 P≥160 3.养护期：二年 | 株 | 6 | 137.77 | 826.62 | 217.2 | 32.82
33 | 050102002006 | 栽植灌木 | 1.种类：红花继木球A 2.规格：H≤120 P≥160 3.养护期：二年 | 株 | 12 | 312.48 | 3749.76 | 606 | 111.6
34 | 050102002007 | 栽植灌木 | 1.种类：红花继木球B 2.规格：H≤100 P≥140 3.养护期：二年 | 株 | 10 | 193.53 | 1935.3 | 276.7 | 83.3
35 | 050102002008 | 栽植灌木 | 1.种类：大叶黄杨球A 2.规格：H≤150 P≥180 3.养护期：二年 | 株 | 6 | 553.87 | 3323.22 | 303 | 55.8
36 | 050102002009 | 栽植灌木 | 1.种类：大叶黄杨球B 2.规格：H≤120 P≥150 3.养护期：二年 | 株 | 13 | 313.72 | 4078.36 | 359.71 | 108.29
37 | 050102002010 | 栽植灌木 | 1.种类：结香 2.灌丛高：H100-120 P100-120 3.养护期：二年 | 株 | 14 | 75.28 | 1053.92 | 114.94 | 40.74
38 | 050102002011 | 栽植灌木 | 1.种类：茶梅 2.灌丛高：H＞25cm 3.蓬径：P＞20cm 4.养护期：2年 | 株 | 19 | 9.69 | 184.11 | 26.79 | 23.94
本页小计 | [6 empty] | 21059.61 | 3048.34 | 867.89
【表10.2.2-16】
分部分项工程清单与计价表
单位(专业)工程名称:景观-绿化 | [5 empty] | 标段: |  |  | 第7页 共10页
序号 | 项目编码 | 项目名称 | 项目特征 | 计量 单位 | 工程量 | 金 额 (元) |  |  |  |  | 备注
[6 empty] | 综合单价 | 合价 | 其中
[8 empty] | 人工费 | 机械费 | 暂估价
39 | 050102002012 | 栽植灌木 | 1.种类：金森女贞球 2.规格：H≤90 P≥100 3.养护期：二年 | 株 | 32 | 108.66 | 3477.12 | 503.68 | 238.72
40 | 050102003001 | 栽植竹类 | 1.竹种类：早园竹（保留）不含主材 | 株 | 8832 | 9.65 | 85228.8 | 51225.6 | 8567.04
41 | 050102007001 | 栽植色带 | 1.苗木、花卉种类：春鹃（毛球） 2.株高或蓬径：H≥35 P≥30 3.单位面积株数：36株/平米 4.养护期：二年 | m2 | 363.00 | 132.03 | 47926.89 | 6149.22 | 2109.03
42 | 050102007002 | 栽植色带 | 1.苗木、花卉种类：金森女贞（毛球） 2.株高或蓬径：H≥35 P≥30 3.单位面积株数：36株/平米 4.养护期：二年 | m2 | 275.00 | 130.59 | 35912.25 | 4658.5 | 1597.75
43 | 050102007003 | 栽植色带 | 1.苗木、花卉种类：茶梅（毛球） 2.株高或蓬径：H≥25 P≥20 3.单位面积株数：49株/平米 4.养护期：二年 | m2 | 214.00 | 165.42 | 35399.88 | 4401.98 | 1243.34
44 | 050102007004 | 栽植色带 | 1.苗木、花卉种类：大叶黄杨（毛球） 2.株高或蓬径：H≥45 P≥35 3.单位面积株数：36株/平米 4.养护期：二年 | m2 | 305.00 | 90.63 | 27642.15 | 5166.7 | 1772.05
本页小计 | [6 empty] | 235587.09 | 72105.68 | 15527.93
【表10.2.2-16】
分部分项工程清单与计价表
单位(专业)工程名称:景观-绿化 | [5 empty] | 标段: |  |  | 第8页 共10页
序号 | 项目编码 | 项目名称 | 项目特征 | 计量 单位 | 工程量 | 金 额 (元) |  |  |  |  | 备注
[6 empty] | 综合单价 | 合价 | 其中
[8 empty] | 人工费 | 机械费 | 暂估价
45 | 050102007005 | 栽植色带 | 1.苗木、花卉种类：金边黄杨（毛球） 2.株高或蓬径：H≥45 P≥35 3.单位面积株数：36株/平米 4.养护期：二年 | m2 | 274.00 | 144.63 | 39628.62 | 4641.56 | 1591.94
46 | 050102007006 | 栽植色带 | 1.苗木、花卉种类：海桐（毛球） 2.株高或蓬径：H≥50 P≥40 3.单位面积株数：25株/平米 4.养护期：二年 | m2 | 243.00 | 76.67 | 18630.81 | 3411.72 | 1411.83
47 | 050102007007 | 栽植色带 | 1.苗木、花卉种类：红叶石楠（毛球） 2.株高或蓬径：H≥45 P≥35 3.单位面积株数：36株/平米 4.养护期：二年 | m2 | 462.00 | 189.63 | 87609.06 | 7826.28 | 2684.22
48 | 050102007008 | 栽植色带 | 1.苗木、花卉种类：八角金盘（毛球） 2.株高或蓬径：H≥70 P≥50 3.单位面积株数：16株/平米 4.养护期：二年 | m2 | 251.00 | 67.34 | 16902.34 | 2906.58 | 1458.31
49 | 050102007009 | 栽植色带 | 1.苗木、花卉种类：珊瑚树 2.株高或蓬径：H≥120 P≥50 3.单位面积株数：36株/平米 4.养护期：二年 | m2 | 222.00 | 139.18 | 30897.96 | 2570.76 | 1289.82
50 | 050102007010 | 栽植色带 | 1.苗木、花卉种类：美人蕉 2.株高或蓬径：H≥60 P≥50 3.单位面积株数：16株/平米 4.养护期：二年 | m2 | 256.00 | 33.9 | 8678.4 | 2964.48 | 1487.36
本页小计 | [6 empty] | 202347.19 | 24321.38 | 9923.48
【表10.2.2-16】
分部分项工程清单与计价表
单位(专业)工程名称:景观-绿化 | [5 empty] | 标段: |  |  | 第9页 共10页
序号 | 项目编码 | 项目名称 | 项目特征 | 计量 单位 | 工程量 | 金 额 (元) |  |  |  |  | 备注
[6 empty] | 综合单价 | 合价 | 其中
[8 empty] | 人工费 | 机械费 | 暂估价
51 | 050102007011 | 栽植色带 | 1.苗木、花卉种类：八仙花 2.株高或蓬径：H≥50 P≥40 3.单位面积株数：25株/平米 4.养护期：二年 | m2 | 203.00 | 46.42 | 9423.26 | 2850.12 | 1179.43
52 | 050102007012 | 栽植色带 | 1.苗木、花卉种类：旱伞草 2.株高或蓬径：H≥60 P≥40 3.单位面积株数：25株/平米 4.养护期：二年 | m2 | 6.00 | 42.92 | 257.52 | 84.24 | 34.86
53 | 050102008001 | 栽植花卉 | 1.花卉种类：鸢尾 2.株高或蓬径：H≥25 P≥20 3.单位面积株数：36株/平米 4.养护期：二年 | m2 | 11.00 | 35.35 | 388.85 | 117.92 | 22.33
54 | 050102008002 | 栽植花卉 | 1.花卉种类：麦冬 2.株高或蓬径：H≥15 P≥15 3.单位面积株数：49株/平米 4.养护期：二年 | m2 | 1769.00 | 42.51 | 75200.19 | 14116.62 | 6173.81
55 | 050102012001 | 铺种草皮 | 1.草皮种类：早熟禾（草籽）75%+紫羊茅15%+黑麦草10% 2.铺种方式：满铺 3.养护期：二年 | m2 | 1089.00 | 28.39 | 30916.71 | 10378.17
56 | 050101009001 | 种植土回（换）填 | 种植土 | m3 | 1948.50 | 43.67 | 85091 | 1617.26 | 10989.54
57 | 050101010001 | 整理绿化用地 | 绿地细平整 | m2 | 6495.00 | 5.32 | 34553.4 | 27279
本页小计 | [6 empty] | 235830.93 | 56443.33 | 18399.97
【表10.2.2-16】
分部分项工程清单与计价表
单位(专业)工程名称:景观-绿化 | [5 empty] | 标段: |  |  | 第10页 共10页
序号 | 项目编码 | 项目名称 | 项目特征 | 计量 单位 | 工程量 | 金 额 (元) |  |  |  |  | 备注
[6 empty] | 综合单价 | 合价 | 其中
[8 empty] | 人工费 | 机械费 | 暂估价
合计 | [6 empty] | 1089166.7 | 214032.11 | 62570.29

## 8_表10_2_2-16 施工技术措施项目清单与计价表
【表10.2.2-16】
施工技术措施项目清单与计价表
单位(专业)工程名称:景观-绿化 | [5 empty] | 标段: |  |  | 第1页 共1页
序号 | 项目编码 | 项目名称 | 项目特征 | 计量 单位 | 工程量 | 金 额 (元) |  |  |  |  | 备注
[6 empty] | 综合单价 | 合价 | 其中
[8 empty] | 人工费 | 机械费 | 暂估价
|  | [请输入分部名称,电子评标勿删] |  |  | 0 |  | 15328.84 | 2483.96
1 | 050403001001 | 树木支撑架 | 1、支撑类型、材质：树棍支撑四脚桩 | 株 | 202 | 55 | 11110 | 909
2 | 050403001002 | 树木支撑架 | 1.支撑类型、材质：树棍支撑三脚桩 | 株 | 80 | 20.83 | 1666.4 | 270.4
3 | 050403002001 | 草绳绕树干 | 1.胸径（干径）：30内 2.草绳所绕树干高度：1.5米 | 株 | 6 | 17.96 | 107.76 | 55.8
4 | 050403002002 | 草绳绕树干 | 1.胸径（干径）：25内 2.草绳所绕树干高度：1.5米 | 株 | 8 | 14.79 | 118.32 | 60.72
5 | 050403002003 | 草绳绕树干 | 1、胸径（干径）：20内 2、草绳所绕树干高度：1.5米 | 株 | 72 | 11.63 | 837.36 | 426.96
6 | 050403002004 | 草绳绕树干 | 1、胸径（干径）：15内 2、草绳所绕树干高度：1.5米 | 株 | 116 | 8.45 | 980.2 | 490.68
7 | 050403002005 | 草绳绕树干 | 1、胸径（干径）：10内 2、草绳所绕树干高度：1.5米 | 株 | 80 | 6.36 | 508.8 | 270.4
本页小计 | [6 empty] | 15328.84 | 2483.96
合计 | [6 empty] | 15328.84 | 2483.96

## 8_表10_2_2-20 施工组织(总价)措施项目清单与
【表10.2.2-20】
施工组织（总价）措施项目清单与计价表
工程名称:绿化 |  |  | 标段: | 第1页 共1页
序号 | 项目编号 | 项目名称 | 计算基础 | 费率 (%) | 金额 (元) | 备注
1 | 050405001001 | 安全文明施工费 |  |  | 14938.48
1.1 |  | 安全文明施工基本费 | 定额人工费+定额机械费 | 6.12 | 14938.48
2 | Z50405009001 | 提前竣工增加费 | 定额人工费+定额机械费
3 | 050405004001 | 二次搬运费 | 定额人工费+定额机械费
4 | 050405005001 | 冬雨季施工增加费 | 定额人工费+定额机械费
5 | Z50405010001 | 行车、行人干扰增加费 | 定额人工费+定额机械费
6 |  | 其他施工组织措施费 | 按相关规定计算
合 计 |  |  |  |  | 14938.48

## 8_表10_2_2-21 其他项目清单与计价汇总表
【表10.2.2-21】
其他项目清单与计价汇总表
工程名称:绿化 |  | 标段: | 第1页 共1页
序号 | 项 目 名 称 | 金额(元) | 备注
1 | 暂列金额 |  | 明细详见表10.2.2-22
1.1 | 标化工地增加费 |  | 明细详见表10.2.2-22
1.2 | 优质工程增加费 |  | 明细详见表10.2.2-22
1.3 | 其他暂列金额 |  | 明细详见表10.2.2-22
2 | 暂估价
2.1 | 材料（设备）暂估价 |  | 明细详见表10.2.2-23
2.2 | 专业工程暂估价 |  | 明细详见表10.2.2-24
2.3 | 专项技术措施暂估价 |  | 明细详见表10.2.2-25
3 | 计日工 |  | 明细详见表10.2.2-26
4 | 总承包服务费 |  | 明细详见表10.2.2-27
合 计 |  |  | 0

## 8_表10_2_2-22 暂列金额明细表
【表10.2.2-22】
暂列金额明细表
工程名称:绿化 |  |  | 标段: | 第1页 共1页
序号 | 项 目 名 称 | 计量单位 | 暂定金额(元) | 备注
1 | 标化工地增加费 | 项
2 | 优质工程增加费 | 项
3 | 其他暂列金额 | 项 |  | 估算比例一般不高于5%
3.1 | 其他暂列金额 | 项
合计 |  |  |  | -

## 8_表10_2_2-24 专业工程暂估价表
【表10.2.2-24】
专业工程暂估价表
单位(专业)工程名称:景观-绿化 |  | 标段: | 第1页 共1页
序号 | 工 程 名 称 | 工程内容 | 暂估金额(元) | 备注
合计

## 8_表10_2_2-29 主要工日一览表
【表10.2.2-29】
主要工日一览表
工程名称:绿化 |  |  | 标段: |  | 第1页 共1页
序号 | 工日名称（类别） | 单位 | 数 量 | 单价(元) | 合价（元） | 备注
1 | 一类人工 | 工日 | 1553.252 | 138 | 214348.78
2 | 一类人工 | 工日 | 15.18 | 138 | 2094.84

## 8_表10_2_2-31 主要材料和工程设备一览表
【表10.2.2-31】
主要材料和工程设备一览表
工程名称:绿化 |  |  |  | 标段: |  | 第1页 共3页
序号 | 名称、规格、型号 | 单位 | 数量 | 单价(元) | 合价（元） | 备注
1 | 镀锌铁丝8# | kg | 28 | 4.25 | 119
2 | 镀锌铁丝12# | kg | 24.2 | 4.25 | 102.85
3 | 水 | m3 | 4565.918 | 5.73 | 26162.71
4 | 乌桕 Φ22cm H≥700 P≥450 | 株 | 3.03 | 2600 | 7878
5 | 八仙花 H≥50 P≥40 | 株 | 5328.75 | 0.64 | 3410.4
6 | 八角金盘（毛球） H≥70 P≥50 | 株 | 4216.8 | 2.43 | 10246.82
7 | 垂丝海棠 D8cm H≥250 P≥220 | 株 | 19.19 | 482 | 9249.58
8 | 多杆榔榆 H≥1000 P≥550 | 株 | 1.01 | 12000 | 12120
9 | 大叶黄杨球A H≤150 P≥180 | 株 | 6.06 | 468 | 2836.08
10 | 大叶黄杨球B H≤120 P≥150 | 株 | 13.13 | 261 | 3426.93
11 | 大叶黄杨（毛球） H≥45 P≥35 | 株 | 11529 | 1.51 | 17408.79
12 | 早樱 D14cm H≥450 P≥400 | 株 | 9.09 | 890 | 8090.1
13 | 旱伞草 H≥60 P≥40 | 株 | 157.5 | 0.5 | 78.75
14 | 春鹃（毛球） H≥35 P≥30 | 株 | 13721.4 | 2.61 | 35812.85
15 | 晚樱A D12cm H≥300 P≥280 | 株 | 2.02 | 610 | 1232.2
16 | 晚樱B D8cm H≥250 P≥220 | 株 | 15.15 | 202 | 3060.3
17 | 朴树A Φ28cm H≥850 P≥500 | 株 | 4.04 | 5000 | 20200
18 | 朴树B Φ22cm H≥700 P≥400 | 株 | 2.02 | 3500 | 7070
19 | 桂花A H550-600 P≥500 | 株 | 1.01 | 1500 | 1515
20 | 桂花B H350 P≥300 | 株 | 34.34 | 789 | 27094.26
21 | 桂花C H180-200 P≥150 | 株 | 4.04 | 193 | 779.72
22 | 榉树 Φ18cm H≥750 P≥450 | 株 | 8.08 | 4128 | 33354.24
23 | 榔榆 Φ22cm H≥750 P≥400 | 株 | 2.02 | 4500 | 9090
24 | 水杉 Φ12cm H≥750 P≥250 | 株 | 48.48 | 261 | 12653.28
25 | 海桐球A H≤160 P≥200 | 株 | 6.06 | 548 | 3320.88
26 | 海桐球BH≤120 P≥160 | 株 | 8.08 | 120 | 969.6
27 | 海桐（毛球） H≥50 P≥40 | 株 | 6378.75 | 1.79 | 11417.96
28 | 珊瑚树 H≥120 P≥50 | 株 | 3729.6 | 6.7 | 24988.32
【表10.2.2-31】
主要材料和工程设备一览表
工程名称:绿化 |  |  |  | 标段: |  | 第2页 共3页
序号 | 名称、规格、型号 | 单位 | 数量 | 单价(元) | 合价（元） | 备注
29 | 白玉兰 Φ14cm H≥550 P≥400 | 株 | 5.05 | 963 | 4863.15
30 | 紫玉兰 Φ12cm H≥400 P≥350 | 株 | 6.06 | 780 | 4726.8
31 | 紫荆 H≥200-250 P≥180 | 株 | 9.09 | 83.49 | 758.92
32 | 紫薇A H≥400 P≥350 | 株 | 1.01 | 491 | 495.91
33 | 紫薇B D8cm H≥220 P≥180 | 株 | 22.22 | 151 | 3355.22
34 | 红叶李 D12cm H≥350 P≥300 | 株 | 9.09 | 783 | 7117.47
35 | 红叶石楠球A H≤160 P≥200 | 株 | 22.22 | 172 | 3821.84
36 | 红叶石楠球BH≤120 P≥160 | 株 | 6.06 | 80.73 | 489.22
37 | 红叶石楠（毛球） H≥45 P≥35 | 株 | 17463.6 | 4.13 | 72124.67
38 | 红枫 D8cm H≥200 P≥220 | 株 | 6.06 | 486 | 2945.16
39 | 红花继木球AH≤120 P≥160 | 株 | 12.12 | 229 | 2775.48
40 | 红花继木球BH≤100 P≥140 | 株 | 10.1 | 142 | 1434.2
41 | 结香 H100-120 P100-120 | 株 | 14.14 | 58.26 | 823.8
42 | 美人蕉 H≥60 P≥50 | 株 | 4300.8 | 0.44 | 1892.35
43 | 腊梅 H≥220-250 P≥200 | 株 | 9.09 | 95 | 863.55
44 | 茶梅（毛球） H≥25 P≥20 | 株 | 11010.3 | 2.48 | 27305.54
45 | 茶花 H120-150 P100-120 | 株 | 24.24 | 124 | 3005.76
46 | 金森女贞球H≤90 P≥100 | 株 | 32.32 | 74.5 | 2407.84
47 | 金森女贞（毛球） H≥35 P≥30 | 株 | 10395 | 2.57 | 26715.15
48 | 金边黄杨（毛球） H≥45 P≥35 | 株 | 10357.2 | 2.94 | 30450.17
49 | 香樟A Φ30cm H≥900 P≥600 | 株 | 2.02 | 4495 | 9079.9
50 | 香樟B Φ18cm H≥650 P≥400 | 株 | 47.47 | 1394 | 66173.18
51 | 鸡爪槭A D14cm H≥350 P≥250 | 株 | 2.02 | 1752 | 3539.04
52 | 鸡爪槭B D8cm H≥250 P≥220 | 株 | 14.14 | 330 | 4666.2
53 | 鸢尾 H≥25 P≥20 | 株 | 415.8 | 0.41 | 170.48
54 | 麦冬 H≥15 P≥15 | 株 | 91015.05 | 0.48 | 43687.22
55 | 黄山栾树 Φ18cm H≥650 P≥400 | 株 | 16.16 | 1651 | 26680.16
【表10.2.2-31】
主要材料和工程设备一览表
工程名称:绿化 |  |  |  | 标段: |  | 第3页 共3页
序号 | 名称、规格、型号 | 单位 | 数量 | 单价(元) | 合价（元） | 备注

## 8_表10_2_2-32 主要机械台班一览表
【表10.2.2-32】
主要机械台班一览表
工程名称:绿化 |  |  |  | 标段: | 第1页 共1页
序号 | 机械名称、规格、型号 | 单位 | 数 量 | 单价(元) | 合价（元） | 备注
1 | 履带式推土机90kW | 台班 | 11.691 | 940.32 | 10993.28
2 | 汽车式起重机10t | 台班 | 6.688 | 844.76 | 5649.75
3 | 汽车式起重机20t | 台班 | 1.456 | 1112.52 | 1619.83
4 | 载货汽车15t | 台班 | 3.36 | 866.81 | 2912.48
5 | 洒水车4000L | 台班 | 65.139 | 569.81 | 37116.85
6 | 汽车式起重机5t | 台班 | 9.228 | 462.88 | 4271.46

## 9_表10_2_2-13 【含单列】单位(专业)工程招标
【表10.2.2-13】
单位（专业）工程招标控制价费用表
工程名称:景观-景观 |  |  | 标段: | 第1页 共1页
序号 | 费用名称 |  | 计算公式 | 金额 (元) | 备注
1 | 分部分项工程费 |  | ∑(分部分项工程量×综合单价） | 3631906.17 | 见表10.2.2-16
1.1 | 其中 | 人工费+机械费 | ∑分部分项（定额人工费+定额机械费） | 518779.33
2 | 措施项目费 |  | （2.1+2.2） | 248591.55
2.1 | 施工技术措施项目费 |  | ∑(技措项目工程量×综合单价） | 210613.08 | 见表10.2.2-16
2.1.1 | 其中 | 人工费+机械费 | ∑技措项目（定额人工费+定额机械费） | 101783.9
2.2 | 施工组织措施项目费 |  | (1.1+2.1.1)×6.12% | 37978.47 | 见表10.2.2-20
2.2.1 | 其中 | 安全文明施工基本费 | (1.1+2.1.1)×6.12% | 37978.47 | 见表10.2.2-20
3 | 其他项目费 |  | （3.1+3.2+3.3+3.4） | 100000
3.1 | 暂列金额 |  | 3.1.1+3.1.2+3.1.3 |  | 见表10.2.2-21
3.1.1 | 其中 | 标化工地增加费 | 按招标文件规定额度列计 |  | 见表10.2.2-22
3.1.2 |  | 优质工程增加费 | 按招标文件规定额度列计 |  | 见表10.2.2-22
3.1.3 |  | 其他暂列金额 | 按招标文件规定额度列计 |  | 见表10.2.2-22
3.2 | 暂估价 |  | 3.2.1+3.2.2+3.2.3 | 100000 | 见表10.2.2-21
3.2.1 | 其中 | 材料（工程设备）暂估价 | 按招标文件规定额度列计 (或计入综合单价) |  | 见表10.2.2-23
3.2.2 |  | 专业工程暂估价 | 按招标文件规定额度列计 | 100000 | 见表10.2.2-24
3.2.3 |  | 专项技术措施暂估价 | 按招标文件规定额度列计 |  | 见表10.2.2-25
3.3 | 计日工 |  | ∑计日工(暂估数量×综合单价） |  | 见表10.2.2-21
3.4 | 施工总承包服务费 |  | 3.4.1+3.4.2 |  | 见表10.2.2-21
3.4.1 | 其中 | 专业发包工程管理费 | ∑专业发包工程（暂估金额×费率） |  | 见表10.2.2-27
3.4.2 |  | 甲供材料设备管理费 | 甲供材料暂估金额×费率+甲供设备暂估金额×费率 |  | 见表10.2.2-27
4 | 规费 |  | (1.1+2.1.1)×30.97% | 192188.43
5 | 单列费用 |  | 单列费用
6 | 税金 |  | (1+2+3+4+计税不计费)×9% | 375541.75
7 | 下浮 |  | (1+2+3+4+5+6-不计税不计费不下浮-暂估材料)×0%
其中 | 甲供费（不计入造价） |  | 甲供材料费+甲供主材费+甲供设备费
招标控制价合计 |  |  | 1+2+3+4+5+6-7 | 4548228

## 9_表10_2_2-16 分部分项工程清单与计价表
【表10.2.2-16】
分部分项工程清单与计价表
单位(专业)工程名称:景观-景观 | [5 empty] | 标段: |  |  | 第1页 共8页
序号 | 项目编码 | 项目名称 | 项目特征 | 计量 单位 | 工程量 | 金 额 (元) |  |  |  |  | 备注
[6 empty] | 综合单价 | 合价 | 其中
[8 empty] | 人工费 | 机械费 | 暂估价
|  | 铺装 |  |  |  |  | 2325336.12 | 311612.61 | 51832.08
|  | P1~P2（车行道） |  |  |  |  | 375804.44 | 94738.23 | 5380.8
1 | 050201001001 | 园路 | 1.路床土石类别：素土夯实（三类土） 2.垫层厚度、宽度、材料种类：150厚碎石垫层、200厚C20混凝土垫层 3.路面厚度、宽度、材料种类：25厚300X600仿芝麻黑荔枝面花岗岩PC生态石压边 4.砂浆强度等级：1:3水泥砂浆 | m2 | 135.53 | 291.24 | 39471.76 | 9950.61 | 565.16
2 | 050201001002 | 园路 | 1.路床土石类别：素土夯实（三类土） 2.垫层厚度、宽度、材料种类：150厚碎石垫层、200厚C20混凝土垫层 3.路面厚度、宽度、材料种类：25厚300X600仿芝麻白荔枝面花岗岩PC生态石齐缝铺地 4.砂浆强度等级：1:3水泥砂浆 | m2 | 1108.52 | 291.24 | 322845.36 | 81387.54 | 4622.53
3 | 050201001003 | 园路 | 1.路床土石类别：素土夯实（三类土） 2.垫层厚度、宽度、材料种类：150厚碎石垫层、200厚C20混凝土垫层 3.路面厚度、宽度、材料种类：25厚300×600仿芝麻灰荔枝面花岗岩PC生态石 4.砂浆强度等级：1:3水泥砂浆 | m2 | 46.31 | 291.24 | 13487.32 | 3400.08 | 193.11
本页小计 | [6 empty] | 375804.44 | 94738.23 | 5380.8
【表10.2.2-16】
分部分项工程清单与计价表
单位(专业)工程名称:景观-景观 | [5 empty] | 标段: |  |  | 第2页 共8页
序号 | 项目编码 | 项目名称 | 项目特征 | 计量 单位 | 工程量 | 金 额 (元) |  |  |  |  | 备注
[6 empty] | 综合单价 | 合价 | 其中
[8 empty] | 人工费 | 机械费 | 暂估价
|  | P2-P3（人行道） |  |  |  |  | 112836.62 | 31969.13 | 2084.29
4 | 050201001004 | 园路 | 1.路床土石类别：素土夯实（三类土） 2.垫层厚度、宽度、材料种类：100厚碎石垫层、150厚C15混凝土垫层 3.路面厚度、宽度、材料种类：18厚300X600仿芝麻黑荔枝面花岗岩PC生态石压边 4.砂浆强度等级：1:3水泥砂浆 | m2 | 36.05 | 225.75 | 8138.29 | 2305.76 | 150.33
5 | 050201001005 | 园路 | 1.路床土石类别：素土夯实（三类土） 2.垫层厚度、宽度、材料种类：100厚碎石垫层、150厚C15混凝土垫层 3.路面厚度、宽度、材料种类：18厚300×600仿芝麻灰荔枝面花岗岩PC生态石 4.砂浆强度等级：1:3水泥砂浆 | m2 | 91.47 | 225.75 | 20649.35 | 5850.42 | 381.43
6 | 050201001006 | 园路 | 1.路床土石类别：素土夯实（三类土） 2.垫层厚度、宽度、材料种类：100厚碎石垫层、150厚C15混凝土垫层 3.路面厚度、宽度、材料种类：18厚300X600仿芝麻白荔枝面花岗岩PC生态石铺地 4.砂浆强度等级：1:3水泥砂浆 | m2 | 372.31 | 225.75 | 84048.98 | 23812.95 | 1552.53
|  | P4（人行道） |  |  |  |  | 69262.36 | 19623.56 | 1279.39
本页小计 | [6 empty] | 112836.62 | 31969.13 | 2084.29
【表10.2.2-16】
分部分项工程清单与计价表
单位(专业)工程名称:景观-景观 | [5 empty] | 标段: |  |  | 第3页 共8页
序号 | 项目编码 | 项目名称 | 项目特征 | 计量 单位 | 工程量 | 金 额 (元) |  |  |  |  | 备注
[6 empty] | 综合单价 | 合价 | 其中
[8 empty] | 人工费 | 机械费 | 暂估价
7 | 050201001007 | 园路 | 1.路床土石类别：素土夯实（三类土） 2.垫层厚度、宽度、材料种类：100厚碎石垫层、150厚C15混凝土垫层 3.路面厚度、宽度、材料种类：18厚300X600仿芝麻黑荔枝面花岗岩PC生态石压边 4.砂浆强度等级：1:3水泥砂浆 | m2 | 28.14 | 225.75 | 6352.61 | 1799.83 | 117.34
8 | 050201001008 | 园路 | 1.路床土石类别：素土夯实（三类土） 2.垫层厚度、宽度、材料种类：100厚碎石垫层、150厚C15混凝土垫层 3.路面厚度、宽度、材料种类：18厚300×600仿芝麻灰荔枝面花岗岩PC生态石铺地 4.砂浆强度等级：1:3水泥砂浆 | m2 | 278.67 | 225.75 | 62909.75 | 17823.73 | 1162.05
|  | P5（透水混凝土） |  |  |  |  | 79868.12 | 4069.06 | 889.09
9 | 040202001001 | 路床（槽）整形 | 1、部位：彩色透水混凝土 | m2 | 264.36 | 2.01 | 531.36 | 76.66 | 354.24
10 | 040202011001 | 碎石 | 1.石料规格：0-40mm级配砂石 2.厚度：15CM | m2 | 264.36 | 37.19 | 9831.55 | 367.46 | 248.5
11 | 040305001001 | 垫层 | 1.材料品种、规格：砂 2.厚度：3cm | m3 | 209.40 | 9.04 | 1892.98 | -16.75 | 148.67
12 | 040303001001 | 混凝土垫层 | 1.混凝土强度等级：100厚C25混凝土 | m3 | 6.21 | 528.6 | 3282.61 | 145.94 | 2.48
本页小计 | [6 empty] | 84800.86 | 20196.87 | 2033.28
【表10.2.2-16】
分部分项工程清单与计价表
单位(专业)工程名称:景观-景观 | [5 empty] | 标段: |  |  | 第4页 共8页
序号 | 项目编码 | 项目名称 | 项目特征 | 计量 单位 | 工程量 | 金 额 (元) |  |  |  |  | 备注
[6 empty] | 综合单价 | 合价 | 其中
[8 empty] | 人工费 | 机械费 | 暂估价
13 | 040203007001 | 水泥混凝土 | 1.混凝土强度等级：100厚10mm粒径C25透水混凝土 2.厚度：10CM | m2 | 225.33 | 122.4 | 27580.39 | 1543.51 | 74.36
14 | 040203007002 | 水泥混凝土 | 1.混凝土强度等级：30厚6mm粒径C25彩色强固透水混凝土 2.厚度：3CM | m2 | 225.33 | 43.74 | 9855.93 | 1430.85 | 60.84
15 | 05B001 | 130*100*10厚通长不锈钢板 | 130*100*10厚通长不锈钢板 | m | 129.70 | 207.35 | 26893.3 | 521.39
|  | P6（沥青道路） |  |  |  |  | 1018134.73 | 45644.09 | 39935.45
16 | 040202001002 | 路床（槽）整形 | 1.部位：道路 | m2 | 5347.20 | 2.01 | 10747.87 | 1550.69 | 7165.25
17 | 040202011002 | 碎石 | 1.厚度：30cm | m2 | 5160.52 | 74.38 | 383839.48 | 14346.25 | 9701.78
18 | 040202015001 | 水泥稳定碎（砾）石 | 1、水泥含量：5%水泥稳定碎石基层 2、厚度：20CM | m2 | 4538.20 | 49.15 | 223052.53 | 23916.31 | 7533.41
19 | 040203003001 | 透层 | 1、材料品种：乳化沥青1.1L/m2 | m2 | 4164.88 | 4.49 | 18700.31 | 124.95 | 458.14
20 | 040203006001 | 沥青混凝土 | 1.沥青品种：AC-25C型粗粒式沥青砼 2.厚度：5CM | m2 | 4164.88 | 53.71 | 223695.7 | 2873.77 | 7746.68
21 | 040203006002 | 沥青混凝土 | 1.沥青品种：AC-13C型细粒式沥青砼(SBS） 2.厚度：3CM | m2 | 4164.88 | 37.96 | 158098.84 | 2832.12 | 7330.19
|  | 侧、平石 |  |  |  |  | 274541.88 | 29827.82 | 336.96
本页小计 | [6 empty] | 1082464.35 | 49139.84 | 40070.65
【表10.2.2-16】
分部分项工程清单与计价表
单位(专业)工程名称:景观-景观 | [5 empty] | 标段: |  |  | 第5页 共8页
序号 | 项目编码 | 项目名称 | 项目特征 | 计量 单位 | 工程量 | 金 额 (元) |  |  |  |  | 备注
[6 empty] | 综合单价 | 合价 | 其中
[8 empty] | 人工费 | 机械费 | 暂估价
22 | 040204004001 | 安砌侧（平、缘）石 | 1.材料品种、规格：150厚250×600芝麻灰花岗岩火烧面侧石 2.基础、垫层：材料品种、厚度：100厚C20素砼垫层、C20砼护角(含模板），30厚1:3水泥砂浆 | m | 1403.98 | 150.78 | 211692.1 | 23418.39 | 336.96
23 | 040204004002 | 安砌侧（平、缘）石 | 1.材料品种、规格：50厚300×600芝麻灰花岗岩火烧面平石 | m | 1244.55 | 50.5 | 62849.78 | 6409.43
|  | P7（停车位） |  |  |  |  | 394887.97 | 85740.72 | 1926.1
24 | 040202001003 | 路床（槽）整形 | 1.部位：停车位 | m2 | 1573.41 | 1.97 | 3099.62 | 2187.04 | 267.48
25 | 040202011003 | 碎石 | 1.厚度：15cm | m2 | 1528.38 | 37.19 | 56840.45 | 2124.45 | 1436.68
26 | 040303001002 | 混凝土垫层 | 1.混凝土强度等级：非泵送商品混凝土C20 | m3 | 305.68 | 645.31 | 197258.36 | 39304.33
27 | 050201005001 | 嵌草砖（格）铺装 | 1.垫层厚度：30厚1:1黄土粗砂层 2.嵌草砖品种、规格、颜色：100厚嵌草砖 | m2 | 1432.30 | 84.18 | 120571.01 | 38414.29
28 | 050201001009 | 园路 | 1.路面厚度、宽度、材料种类：200宽50×600仿芝麻灰荔枝面花岗岩PC生态石 2.砂浆强度等级：1:3水泥砂浆 | m2 | 96.08 | 117.43 | 11282.67 | 3710.61 | 221.94
29 | 05B002 | 车轮阻挡器成品选购安装 | 1.车轮阻挡器成品选购安装 | 个 | 218 | 26.77 | 5835.86
|  | 坐凳 |  |  |  |  | 30863.35 | 18260.28 | 189.75
本页小计 | [6 empty] | 669429.85 | 115568.54 | 2263.06
【表10.2.2-16】
分部分项工程清单与计价表
单位(专业)工程名称:景观-景观 | [5 empty] | 标段: |  |  | 第6页 共8页
序号 | 项目编码 | 项目名称 | 项目特征 | 计量 单位 | 工程量 | 金 额 (元) |  |  |  |  | 备注
[6 empty] | 综合单价 | 合价 | 其中
[8 empty] | 人工费 | 机械费 | 暂估价
30 | 050307016001 | 坐凳（作法详见6/YL14） | 1.池壁材料种类、规格：MU10标砖M7.5水泥砂浆砌筑、20厚1;2.5水泥砂浆 2.饰面材料种类：15厚白色水磨石饰面表面抛光 3.基础、垫层：150厚碎石垫层、150厚C25混凝土垫层 | 米 | 62.83 | 491.22 | 30863.35 | 18260.28 | 189.75
|  | 围墙标准段详图 作法详见1/YL-10 |  |  |  |  | 1119361.14 | 167061.15 | 18076.22
31 | 040101002001 | 挖沟槽土方 | 1、土壤类别：三类土 | m3 | 2051.28 | 3.53 | 7241.02 | 820.51 | 5025.64
32 | 040103001001 | 回填方 | 1、填方材料品种：沟槽挖方 | m3 | 1435.90 | 14.64 | 21021.58 | 13124.13 | 3431.8
33 | 040103002001 | 余方弃置 | 1.运距：由施工单位自行考虑 | m3 | 400.00 | 21.32 | 8528 | 160 | 6764
34 | 010501001006 | 垫层 | 1.碎石 | m3 | 106.56 | 278.87 | 29716.39 | 6467.13
35 | 010501001007 | 垫层 | 1.混凝土强度等级：非泵送商品混凝土C20 | m3 | 93.24 | 586.36 | 54672.21 | 7535.66 | 82.98
36 | 010501003002 | 基础 | 1.混凝土强度等级：非泵送商品混凝土 C25 | m3 | 279.72 | 566.98 | 158595.65 | 7672.72 | 75.52
37 | 010502001007 | 矩形柱 | 1.混凝土强度等级：泵送商品混凝土 C30 | m3 | 42.44 | 722.96 | 30682.42 | 6148.28 | 20.37
38 | 010504001004 | 直形墙 | 1.混凝土强度等级：^泵送商品混凝土 C30 | m3 | 279.22 | 649.5 | 181353.39 | 25294.54 | 128.44
本页小计 | [6 empty] | 522674.01 | 85483.25 | 15718.5
【表10.2.2-16】
分部分项工程清单与计价表
单位(专业)工程名称:景观-景观 | [5 empty] | 标段: |  |  | 第7页 共8页
序号 | 项目编码 | 项目名称 | 项目特征 | 计量 单位 | 工程量 | 金 额 (元) |  |  |  |  | 备注
[6 empty] | 综合单价 | 合价 | 其中
[8 empty] | 人工费 | 机械费 | 暂估价
39 | 011201001015 | 墙面一般抹灰 | 1.面层厚度、砂浆配合比：30厚1：2.5水泥砂浆 | m2 | 1251.08 | 51.84 | 64855.99 | 29700.64 | 462.9
40 | 040308005001 | 油漆 | 1.材料品种：外喷真石漆 | m2 | 1626.38 | 98.03 | 159434.03 | 53865.71
41 | 050307006001 | 铁艺栏杆 | 成品购置 | m2 | 1113.90 | 250 | 278475
42 | 040901009001 | 预埋铁件 | 1.材料种类：铁件、镀锌钢板等 | t | 0.850 | 9123.7 | 7755.15 | 2620.13 | 376.02
43 | 040901001001 | 现浇构件钢筋 | 1.钢筋种类：带肋钢筋 | t | 23.550 | 4969.44 | 117030.31 | 13651.7 | 1708.55
|  | 主入口伸缩门详图 详见1/YL09 |  |  |  |  | 32690.4 | 4283.41 | 44.33
44 | 010501001008 | 垫层 | 1.碎石 | m3 | 1.60 | 278.87 | 446.19 | 97.1
45 | 010501001009 | 垫层 | 1.混凝土强度等级：非泵送商品混凝土C20 | m3 | 3.55 | 586.36 | 2081.58 | 286.91 | 3.16
46 | 010501003003 | 基础 | 1.混凝土强度等级：非泵送商品混凝土 C25 | m3 | 3.84 | 566.98 | 2177.2 | 105.33 | 1.04
47 | 010504001005 | 直形墙 | 1.混凝土强度等级：^泵送商品混凝土 C30 | m3 | 9.41 | 649.5 | 6111.8 | 852.45 | 4.33
48 | 011201001016 | 墙面一般抹灰 | 1、面层厚度、砂浆配合比：20厚1：2.5水泥砂浆 | m2 | 48.00 | 44.62 | 2141.76 | 1139.52 | 12
49 | 040308005002 | 油漆 | 1.材料品种：外喷真石漆 | m2 | 42.72 | 98.03 | 4187.84 | 1414.89
50 | 040303013001 | 混凝土板梁 | 1.混凝土强度等级：泵送商品混凝土C30 | m3 | 0.63 | 561.89 | 353.99 | 17.29 | 0.88
本页小计 | [6 empty] | 645050.84 | 103751.67 | 2568.88
【表10.2.2-16】
分部分项工程清单与计价表
单位(专业)工程名称:景观-景观 | [5 empty] | 标段: |  |  | 第8页 共8页
序号 | 项目编码 | 项目名称 | 项目特征 | 计量 单位 | 工程量 | 金 额 (元) |  |  |  |  | 备注
[6 empty] | 综合单价 | 合价 | 其中
[8 empty] | 人工费 | 机械费 | 暂估价
51 | 040308003001 | 镶贴面层 | 1.材质：50厚600X620芝麻白花岗岩荔枝面压顶 | m2 | 9.92 | 220.77 | 2190.04 | 369.92 | 22.92
52 | 05B003 | 电动伸缩门 | 成品选购 | 套 | 1 | 13000 | 13000
|  | 其他 |  |  |  |  | 123655.16 | 6043.2 | 1983.65
53 | 040901001002 | 现浇构件钢筋 | 1.钢筋种类： 圆钢 | t | 1.900 | 6322.16 | 12012.1 | 2635.59 | 152.06
54 | 05B004 | 车行道闸 | 成品选购 | 套 | 1 | 5000 | 5000
55 | 05B005 | 不锈钢井盖 | 1.不锈钢井盖（板厚按5MM）: | 套 | 31 | 942 | 29202
56 | 040202011004 | 碎石 | 1.石料规格：碎石 2.厚度：15CM 3.部位：下沉绿地 | m2 | 1948.50 | 37.19 | 72464.72 | 2708.42 | 1831.59
57 | 040501004001 | 塑料管 | 1.材质及规格：De110PVC多孔管 | m | 227.75 | 21.85 | 4976.34 | 699.19
本页小计 | [6 empty] | 138845.2 | 6413.12 | 2006.57
合计 | [6 empty] | 3631906.17 | 507260.65 | 72126.03

## 9_表10_2_2-16 施工技术措施项目清单与计价表
【表10.2.2-16】
施工技术措施项目清单与计价表
单位(专业)工程名称:景观-景观 | [5 empty] | 标段: |  |  | 第1页 共1页
序号 | 项目编码 | 项目名称 | 项目特征 | 计量 单位 | 工程量 | 金 额 (元) |  |  |  |  | 备注
[6 empty] | 综合单价 | 合价 | 其中
[8 empty] | 人工费 | 机械费 | 暂估价
|  | [请输入分部名称,电子评标勿删] |  |  | 0 |  | 210613.08 | 99726.33 | 14292.5
1 | 041106001001 | 大型机械设备进出场及安拆 | 1.机械设备名称：挖掘机、推土机、压路机、沥青混凝土摊铺机 | 项 | 1 | 17812.56 | 17812.56 | 2533 | 7964.47
2 | 050402001001 | 现浇混凝土垫层 | 混凝土垫层 | m2 | 168.04 | 49.43 | 8306.22 | 3994.31 | 186.52
3 | 011702001011 | 基础 | 1.基础类型：基础 | m2 | 150.80 | 59.02 | 8900.22 | 4380.74 | 146.28
4 | 011702002009 | 矩形柱 | 部位：围墙 | m2 | 589.50 | 71.88 | 42373.26 | 23444.42 | 1438.38
5 | 011702011007 | 直形墙 | 混凝土墙 | m2 | 2405.24 | 44.35 | 106672.39 | 50413.83 | 2958.45
6 | 041101001001 | 墙面脚手架 | 钢管脚手架单排4m 内 | m2 | 2497.50 | 10.63 | 26548.43 | 14960.03 | 1598.4
本页小计 | [6 empty] | 210613.08 | 99726.33 | 14292.5
合计 | [6 empty] | 210613.08 | 99726.33 | 14292.5

## 9_表10_2_2-20 施工组织(总价)措施项目清单与
【表10.2.2-20】
施工组织（总价）措施项目清单与计价表
工程名称:景观 |  |  | 标段: | 第1页 共1页
序号 | 项目编号 | 项目名称 | 计算基础 | 费率 (%) | 金额 (元) | 备注
1 | 050405001001 | 安全文明施工费 |  |  | 37978.47
1.1 |  | 安全文明施工基本费 | 定额人工费+定额机械费 | 6.12 | 37978.47
2 | Z50405009001 | 提前竣工增加费 | 定额人工费+定额机械费
3 | 050405004001 | 二次搬运费 | 定额人工费+定额机械费
4 | 050405005001 | 冬雨季施工增加费 | 定额人工费+定额机械费
5 | Z50405010001 | 行车、行人干扰增加费 | 定额人工费+定额机械费
6 |  | 其他施工组织措施费 | 按相关规定计算
合 计 |  |  |  |  | 37978.47

## 9_表10_2_2-21 其他项目清单与计价汇总表
【表10.2.2-21】
其他项目清单与计价汇总表
工程名称:景观 |  | 标段: | 第1页 共1页
序号 | 项 目 名 称 | 金额(元) | 备注
1 | 暂列金额 |  | 明细详见表10.2.2-22
1.1 | 标化工地增加费 |  | 明细详见表10.2.2-22
1.2 | 优质工程增加费 |  | 明细详见表10.2.2-22
1.3 | 其他暂列金额 |  | 明细详见表10.2.2-22
2 | 暂估价 | 100000
2.1 | 材料（设备）暂估价 |  | 明细详见表10.2.2-23
2.2 | 专业工程暂估价 | 100000 | 明细详见表10.2.2-24
2.3 | 专项技术措施暂估价 |  | 明细详见表10.2.2-25
3 | 计日工 |  | 明细详见表10.2.2-26
4 | 总承包服务费 |  | 明细详见表10.2.2-27
合 计 |  | 100000 | 0

## 9_表10_2_2-22 暂列金额明细表
【表10.2.2-22】
暂列金额明细表
工程名称:景观 |  |  | 标段: | 第1页 共1页
序号 | 项 目 名 称 | 计量单位 | 暂定金额(元) | 备注
1 | 标化工地增加费 | 项
2 | 优质工程增加费 | 项
3 | 其他暂列金额 | 项 |  | 估算比例一般不高于5%
3.1 | 其他暂列金额 | 项
合计 |  |  |  | -

## 9_表10_2_2-24 专业工程暂估价表
【表10.2.2-24】
专业工程暂估价表
单位(专业)工程名称:景观-景观 |  | 标段: | 第1页 共1页
序号 | 工 程 名 称 | 工程内容 | 暂估金额(元) | 备注
1 | 标志标线 |  | 100000
合计 |  |  | 100000

## 9_表10_2_2-29 主要工日一览表
【表10.2.2-29】
主要工日一览表
工程名称:景观 |  |  | 标段: |  | 第1页 共1页
序号 | 工日名称（类别） | 单位 | 数 量 | 单价(元) | 合价（元） | 备注
1 | 一类人工 | 工日 | 1.152 | 138 | 158.98
2 | 一类人工 | 工日 | 101.022 | 138 | 13941.04
3 | 二类人工 | 工日 | 2625.659 | 149 | 391223.19
4 | 三类人工 | 工日 | 1179.262 | 171 | 201653.8

## 9_表10_2_2-31 主要材料和工程设备一览表
【表10.2.2-31】
主要材料和工程设备一览表
工程名称:景观 |  |  |  | 标段: |  | 第1页 共3页
序号 | 名称、规格、型号 | 单位 | 数量 | 单价(元) | 合价（元） | 备注
1 | 热轧带肋钢筋HRB400综合 | t | 24.61 | 3891 | 95757.51
2 | 镀锌铁丝φ0.7-1.0 | kg | 112.176 | 4.25 | 476.75
3 | 镀锌铁丝综合 | kg | 17 | 4.25 | 72.25
4 | 热轧光圆钢筋综合 | t | 0.207 | 4336 | 897.55
5 | 热轧光圆钢筋HPB300综合 | t | 1.938 | 4336 | 8403.17
6 | 型钢综合 | kg | 118.15 | 4.12 | 486.19
7 | 中厚钢板综合 | t | 0.572 | 4106 | 2348.63
8 | 无纺土工布 | m2 | 0.122 | 5.04 | 0.61
9 | 草袋 | 个 | 50 | 4.25 | 212.5
10 | 草袋 | m2 | 230.041 | 4.25 | 977.67
11 | 圆钉 | kg | 875.928 | 4.25 | 3722.69
12 | 低碳钢焊条综合 | kg | 24.761 | 6.81 | 168.62
13 | 电焊条E43系列 | kg | 227.258 | 6.81 | 1547.63
14 | 镀锌铁丝12# | kg | 4.69 | 4.25 | 19.93
15 | 镀锌铁丝22# | kg | 71.907 | 4.25 | 305.6
16 | 复合硅酸盐水泥PC 32.5R综合 | kg | 22.319 | 0.42 | 9.37
17 | 普通硅酸盐水泥PO 42.5综合 | t | 74.88 | 482 | 36092.16
18 | 普通硅酸盐水泥PO 42.5综合 | kg | 33567.74 | 0.48 | 16179.65
19 | 普通硅酸盐水泥PO 52.5综合 | kg | 341.466 | 0.51 | 173.81
20 | 白色硅酸盐水泥425#、二级白度 | kg | 560.818 | 0.63 | 352.19
21 | 黄砂毛砂 | t | 11.107 | 155 | 1721.59
22 | 黄砂净砂 | t | 151.747 | 180 | 27314.46
23 | 石屑 | t | 570.201 | 67 | 38203.47
24 | 碎石综合 | t | 4659.666 | 126 | 587117.92
25 | 碎石40—60 | t | 615.304 | 126 | 77528.3
26 | 混凝土实心砖240×115×53 MU20 | 千块 | 5.052 | 477.9 | 2414.35
27 | 植草砖 | m2 | 1460.946 | 42.5 | 62090.21
28 | 泵送商品混凝土C30 | m3 | 624.698 | 518 | 323593.56
29 | 非泵送商品混凝土C15 | m3 | 123.416 | 444 | 54796.7
【表10.2.2-31】
主要材料和工程设备一览表
工程名称:景观 |  |  |  | 标段: |  | 第2页 共3页
序号 | 名称、规格、型号 | 单位 | 数量 | 单价(元) | 合价（元） | 备注
30 | 非泵送商品混凝土C20 | m3 | 719.355 | 470 | 338096.85
31 | 非泵送商品混凝土C25 | m3 | 9.078 | 490 | 4448.22
32 | 100厚10mm粒径C25透水混凝土 | m3 | 22.758 | 1100 | 25033.8
33 | 30厚6mm粒径C25彩色强固透水混凝土 | m3 | 6.827 | 1100 | 7509.7
34 | 干混抹灰砂浆DP M15.0 | kg | 73674.454 | 0.37 | 27112.2
35 | 干混砌筑砂浆DM M7.5 | kg | 13076.043 | 0.32 | 4184.33
36 | 粗粒式沥青混凝土 | m3 | 210.326 | 992 | 208643.39
37 | 细粒式沥青混凝土 | m3 | 126.196 | 1139 | 143737.24
38 | 18厚300X600仿芝麻白荔枝面花岗岩PC生态石铺地 | m2 | 379.756 | 35 | 13291.46
39 | 18厚300X600仿芝麻黑荔枝面花岗岩PC生态石压边 | m2 | 65.474 | 35 | 2291.59
40 | 18厚300×600仿芝麻灰荔枝面花岗岩PC生态石 | m2 | 93.299 | 35 | 3265.47
41 | 18厚300×600仿芝麻灰荔枝面花岗岩PC生态石铺地 | m2 | 284.243 | 35 | 9948.51
42 | 200宽25×600仿芝麻灰荔枝面花岗岩PC生态石 | m2 | 98.002 | 50 | 4900.1
43 | 25厚300X600仿芝麻白荔枝面花岗岩PC生态石 | m2 | 1130.69 | 50 | 56534.5
44 | 25厚300X600仿芝麻黑荔枝面花岗岩PC生态石压边 | m2 | 138.241 | 50 | 6912.05
45 | 25厚300×600仿芝麻灰荔枝面花岗岩PC生态石 | m2 | 47.236 | 50 | 2361.8
46 | 50厚600X620芝麻白花岗岩荔枝面压顶 | m2 | 10.118 | 153 | 1548.05
47 | 乳化沥青 | kg | 4579.535 | 3.86 | 17667.85
48 | 柴油0# | kg | 237.398 | 8.53 | 2025
49 | 钢支撑 | kg | 965.09 | 4.69 | 4526.27
50 | 电 | kW·h | 6.68 | 0.88 | 5.88
51 | 水 | m3 | 1347.521 | 5.73 | 7721.3
52 | 复合模板综合 | m2 | 630.176 | 42.48 | 26769.88
53 | 木模板 | m3 | 9.349 | 1504 | 14060.9
54 | 安全网 | m2 | 66.933 | 6.64 | 444.44
55 | 竹脚手片 | m2 | 149.351 | 8.5 | 1269.48
【表10.2.2-31】
主要材料和工程设备一览表
工程名称:景观 |  |  |  | 标段: |  | 第3页 共3页
序号 | 名称、规格、型号 | 单位 | 数量 | 单价(元) | 合价（元） | 备注
56 | 150厚250×600芝麻灰花岗岩火烧面侧石 | m | 1418.02 | 107.51 | 152454.88
57 | 50厚300×600芝麻灰花岗岩火烧面平石 | m | 1256.996 | 43.01 | 54057.11

## 9_表10_2_2-32 主要机械台班一览表
【表10.2.2-32】
主要机械台班一览表
工程名称:景观 |  |  |  | 标段: | 第1页 共2页
序号 | 机械名称、规格、型号 | 单位 | 数 量 | 单价(元) | 合价（元） | 备注
1 | 履带式推土机75kW | 台班 | 4.545 | 837.96 | 3808.53
2 | 履带式推土机90kW | 台班 | 0.5 | 940.32 | 470.16
3 | 履带式推土机105kW | 台班 | 0.349 | 1028.46 | 358.93
4 | 平地机90kW | 台班 | 8.691 | 706.83 | 6143.06
5 | 轮胎式装载机1.5m3 | 台班 | 0.944 | 813.31 | 767.76
6 | 履带式单斗液压挖掘机1m3 | 台班 | 4.541 | 1154.69 | 5243.45
7 | 钢轮内燃压路机8t | 台班 | 5.954 | 438.26 | 2609.4
8 | 钢轮内燃压路机12t | 台班 | 13.866 | 582.97 | 8083.46
9 | 钢轮内燃压路机15t | 台班 | 14.232 | 702.98 | 10004.81
10 | 钢轮振动压路机12t | 台班 | 3.585 | 914.96 | 3280.13
11 | 轮胎压路机26t | 台班 | 3.249 | 1068.76 | 3472.4
12 | 电动夯实机250N·m | 台班 | 244.599 | 29.99 | 7335.52
13 | 汽车式沥青喷洒机4000L | 台班 | 0.583 | 759.01 | 442.5
14 | 沥青混凝土摊铺机8t | 台班 | 3.249 | 1003.79 | 3261.31
15 | 沥青混凝土摊铺机15t | 台班 | 0.5 | 2797.74 | 1398.87
16 | 载货汽车4t | 台班 | 11.443 | 490.01 | 5607.18
17 | 自卸汽车15t | 台班 | 5.939 | 1009.37 | 5994.65
18 | 平板拖车组40t | 台班 | 1 | 1306.65 | 1306.65
19 | 平板拖车组40t | 台班 | 3 | 1306.65 | 3919.95
20 | 电动卷扬机-单筒慢速50kN | 台班 | 0.608 | 204.25 | 124.18
21 | 灰浆搅拌机200L | 台班 | 31.059 | 170.09 | 5282.83
22 | 混凝土搅拌站45m3/h | 台班 | 2.678 | 1295.27 | 3468.73
23 | 干混砂浆罐式搅拌机20000L | 台班 | 2.993 | 211.41 | 632.75
24 | 钢筋切断机40mm | 台班 | 2.615 | 46.85 | 122.51
25 | 钢筋弯曲机40mm | 台班 | 5.356 | 27.99 | 149.91
26 | 木工圆锯机500mm | 台班 | 10.622 | 30.08 | 319.51
27 | 交流弧焊机32kV·A | 台班 | 11.54 | 102.85 | 1186.89
28 | 直流弧焊机32kW | 台班 | 3.494 | 106.95 | 373.68
29 | 对焊机75kV·A | 台班 | 2.12 | 131.93 | 279.69
30 | 电动空气压缩机0.6m3/min | 台班 | 2.434 | 35.76 | 87.04
【表10.2.2-32】
主要机械台班一览表
工程名称:景观 |  |  |  | 标段: | 第2页 共2页
序号 | 机械名称、规格、型号 | 单位 | 数 量 | 单价(元) | 合价（元） | 备注
31 | 水泥混凝土真空吸水机 | 台班 | 1.568 | 17.26 | 27.06
32 | 混凝土振捣器平板式 | 台班 | 7.981 | 13.13 | 104.79
33 | 混凝土振捣器插入式 | 台班 | 47.359 | 5.08 | 240.58
34 | 汽车式起重机5t | 台班 | 1.243 | 462.88 | 575.36

## 10_表10_2_2-13 【含单列】单位(专业)工程招
【表10.2.2-13】
单位（专业）工程招标控制价费用表
工程名称:景观-排水 |  |  | 标段: | 第1页 共1页
序号 | 费用名称 |  | 计算公式 | 金额 (元) | 备注
1 | 分部分项工程费 |  | ∑(分部分项工程量×综合单价） | 693732.59 | 见表10.2.2-16
1.1 | 其中 | 人工费+机械费 | ∑分部分项（定额人工费+定额机械费） | 159976.11
2 | 措施项目费 |  | （2.1+2.2） | 19330.83
2.1 | 施工技术措施项目费 |  | ∑(技措项目工程量×综合单价） | 5606.19 | 见表10.2.2-16
2.1.1 | 其中 | 人工费+机械费 | ∑技措项目（定额人工费+定额机械费） | 3412.5
2.2 | 施工组织措施项目费 |  | (1.1+2.1.1)×8.4% | 13724.64 | 见表10.2.2-20
2.2.1 | 其中 | 安全文明施工基本费 | (1.1+2.1.1)×8.4% | 13724.64 | 见表10.2.2-20
3 | 其他项目费 |  | （3.1+3.2+3.3+3.4） | 360000
3.1 | 暂列金额 |  | 3.1.1+3.1.2+3.1.3 |  | 见表10.2.2-21
3.1.1 | 其中 | 标化工地增加费 | 按招标文件规定额度列计 |  | 见表10.2.2-22
3.1.2 |  | 优质工程增加费 | 按招标文件规定额度列计 |  | 见表10.2.2-22
3.1.3 |  | 其他暂列金额 | 按招标文件规定额度列计 |  | 见表10.2.2-22
3.2 | 暂估价 |  | 3.2.1+3.2.2+3.2.3 | 360000 | 见表10.2.2-21
3.2.1 | 其中 | 材料（工程设备）暂估价 | 按招标文件规定额度列计 (或计入综合单价) |  | 见表10.2.2-23
3.2.2 |  | 专业工程暂估价 | 按招标文件规定额度列计 | 360000 | 见表10.2.2-24
3.2.3 |  | 专项技术措施暂估价 | 按招标文件规定额度列计 |  | 见表10.2.2-25
3.3 | 计日工 |  | ∑计日工(暂估数量×综合单价） |  | 见表10.2.2-21
3.4 | 施工总承包服务费 |  | 3.4.1+3.4.2 |  | 见表10.2.2-21
3.4.1 | 其中 | 专业发包工程管理费 | ∑专业发包工程（暂估金额×费率） |  | 见表10.2.2-27
3.4.2 |  | 甲供材料设备管理费 | 甲供材料暂估金额×费率+甲供设备暂估金额×费率 |  | 见表10.2.2-27
4 | 规费 |  | (1.1+2.1.1)×18.75% | 30635.36
5 | 单列费用 |  | 单列费用
6 | 税金 |  | (1+2+3+4+计税不计费)×9% | 99332.89
7 | 下浮 |  | (1+2+3+4+5+6-不计税不计费不下浮-暂估材料)×0%
其中 | 甲供费（不计入造价） |  | 甲供材料费+甲供主材费+甲供设备费
招标控制价合计 |  |  | 1+2+3+4+5+6-7 | 1203032

## 10_表10_2_2-16 分部分项工程清单与计价表
【表10.2.2-16】
分部分项工程清单与计价表
单位(专业)工程名称:景观-排水 | [5 empty] | 标段: |  |  | 第1页 共9页
序号 | 项目编码 | 项目名称 | 项目特征 | 计量 单位 | 工程量 | 金 额 (元) |  |  |  |  | 备注
[6 empty] | 综合单价 | 合价 | 其中
[8 empty] | 人工费 | 机械费 | 暂估价
|  | 雨水 |  |  |  |  | 394809.27 | 69561.83 | 15036.83
1 | 040101002002 | 挖沟槽土方 | 1、土壤类别：三类土 2、挖土深度：2M 内 | m3 | 1028.78 | 7.5 | 7715.85 | 3981.38 | 2273.6
2 | 040103001002 | 回填方 | 1.密实度要求：满足设计要求 2.填方材料品种：沟槽回填 | m3 | 465.78 | 14.37 | 6693.26 | 4257.23 | 1113.21
3 | 040103002002 | 余方弃置 | 1、废弃料品种：余土 2、运距：自行考虑 | m3 | 493.13 | 20.98 | 10345.87 | 197.25 | 8338.83
4 | 040501004002 | 塑料管 | 1.垫层、基础材质及厚度：100厚砂垫层 2.材质及规格：de225HDPE双壁波纹管 3.连接形式：橡胶圈接口 | m | 664.57 | 65.8 | 43728.71 | 5303.27 | 112.98
5 | 040501004003 | 塑料管 | 1.垫层、基础材质及厚度：100厚砂垫层 2.材质及规格：de300HDPE双壁波纹管 3.连接形式：橡胶圈接口 4.管道检验及试验要求：闭水试验 | m | 224.85 | 94.68 | 21288.8 | 2489.09 | 49.47
6 | 040501004004 | 塑料管 | 1.垫层、基础材质及厚度：C15混凝土垫层，C20混凝土方包 2.材质及规格：de300HDPE双壁波纹管 3.连接形式：橡胶圈接口 4.管道检验及试验要求：闭水试验 | m | 118.07 | 378.28 | 44663.52 | 5513.87 | 146.41
本页小计 | [6 empty] | 134436.01 | 21742.09 | 12034.5
【表10.2.2-16】
分部分项工程清单与计价表
单位(专业)工程名称:景观-排水 | [5 empty] | 标段: |  |  | 第2页 共9页
序号 | 项目编码 | 项目名称 | 项目特征 | 计量 单位 | 工程量 | 金 额 (元) |  |  |  |  | 备注
[6 empty] | 综合单价 | 合价 | 其中
[8 empty] | 人工费 | 机械费 | 暂估价
7 | 040501004005 | 塑料管 | 1.垫层、基础材质及厚度：100厚砂垫层 2.材质及规格：de400HDPE双壁波纹管 3.连接形式：橡胶圈接口 4.管道检验及试验要求：闭水试验 | m | 178.22 | 143.14 | 25510.41 | 2605.58 | 42.77
8 | 040501004006 | 塑料管 | 1.垫层、基础材质及厚度：100厚砂垫层 2.材质及规格：de500HDPE双壁波纹管 3.连接形式：橡胶圈接口 4.管道检验及试验要求：闭水试验 | m | 176.87 | 203.86 | 36056.72 | 2895.36 | 275.92
9 | 040501004007 | 塑料管 | 1.垫层、基础材质及厚度：100厚砂垫层 2.材质及规格：de600HDPE双壁波纹管 3.连接形式：橡胶圈接口 4.管道检验及试验要求：闭水试验 | m | 11.07 | 265.77 | 2942.07 | 211.44 | 34.76
10 | 040501004008 | 塑料管 | 1.垫层、基础材质及厚度：100厚砂垫层 2.材质及规格：de700HDPE双壁波纹管 3.连接形式：橡胶圈接口 4.管道检验及试验要求：闭水试验 | m | 11.30 | 428.37 | 4840.58 | 290.86 | 46.78
本页小计 | [6 empty] | 69349.78 | 6003.24 | 400.23
【表10.2.2-16】
分部分项工程清单与计价表
单位(专业)工程名称:景观-排水 | [5 empty] | 标段: |  |  | 第3页 共9页
序号 | 项目编码 | 项目名称 | 项目特征 | 计量 单位 | 工程量 | 金 额 (元) |  |  |  |  | 备注
[6 empty] | 综合单价 | 合价 | 其中
[8 empty] | 人工费 | 机械费 | 暂估价
11 | 040504001001 | 砌筑井 | 1.垫层、基础材质及厚度：150厚C25混凝土垫层 2.砌筑材料品种、规格、强度等级：M10水泥砂浆MU15水泥砖砌筑 3.勾缝、抹面要求：20厚M10水泥砂浆井内外壁抹面 4.井盖、井圈材质及规格：φ700重型铸铁井盖，内设安全网 5.其他：车行道φ700雨水检查井，井深暂定1.00米，含模板，祥图集20S515-21 | 座 | 42 | 1634.31 | 68641.02 | 12696.18 | 919.38
12 | 040504001002 | 砌筑井 | 1.垫层、基础材质及厚度：100厚C15混凝土垫层+150厚C30混凝土底板 2.砌筑材料品种、规格、强度等级：M10水泥砂浆MU20水泥砖砌筑 3.勾缝、抹面要求：20厚M10水泥砂浆井内外壁抹面 4.盖板材质、规格：160厚C30混凝土盖板 5.井盖、井圈材质及规格：φ700重型铸铁井盖，内设安全网 6.其他：车行道φ1000雨水检查井，井深暂定1.8米，含模板，祥图集20S515-25 | 座 | 11 | 2777.22 | 30549.42 | 7097.31 | 534.6
本页小计 | [6 empty] | 99190.44 | 19793.49 | 1453.98
【表10.2.2-16】
分部分项工程清单与计价表
单位(专业)工程名称:景观-排水 | [5 empty] | 标段: |  |  | 第4页 共9页
序号 | 项目编码 | 项目名称 | 项目特征 | 计量 单位 | 工程量 | 金 额 (元) |  |  |  |  | 备注
[6 empty] | 综合单价 | 合价 | 其中
[8 empty] | 人工费 | 机械费 | 暂估价
13 | 040504001003 | 砌筑井 | 1.垫层、基础材质及厚度：150厚C25混凝土垫层 2.砌筑材料品种、规格、强度等级：M10水泥砂浆MU15水泥砖砌筑 3.勾缝、抹面要求：20厚M10水泥砂浆井内外壁抹面 4.井盖、井圈材质及规格：φ700轻型铸铁井盖，内设安全网 5.其他：非车行道φ700雨水检查井，井深暂定1.3米，含模板，祥图集20S515-21 | 座 | 7 | 1504.74 | 10533.18 | 2608.13 | 199.78
14 | 040504001004 | 砌筑井 | 1.垫层、基础材质及厚度：100厚C15混凝土垫层+150厚C30混凝土底板 2.砌筑材料品种、规格、强度等级：M10水泥砂浆MU20水泥砖砌筑 3.勾缝、抹面要求：20厚M10水泥砂浆井内外壁抹面 4.盖板材质、规格：160厚C30混凝土盖板 5.井盖、井圈材质及规格：φ700轻型铸铁井盖，内设安全网 6.其他：非车行道φ1000雨水检查井，井深暂定1.8米，含模板，祥图集20S515-25 | 座 | 9 | 2456.22 | 22105.98 | 5806.89 | 437.4
本页小计 | [6 empty] | 32639.16 | 8415.02 | 637.18
【表10.2.2-16】
分部分项工程清单与计价表
单位(专业)工程名称:景观-排水 | [5 empty] | 标段: |  |  | 第5页 共9页
序号 | 项目编码 | 项目名称 | 项目特征 | 计量 单位 | 工程量 | 金 额 (元) |  |  |  |  | 备注
[6 empty] | 综合单价 | 合价 | 其中
[8 empty] | 人工费 | 机械费 | 暂估价
15 | 040504009001 | 雨水口 | 1.雨水篦子及圈口材质、型号、规格：沥青道路雨水口300*600，50厚300*600芝麻灰花岗岩火烧面雨水篦子 2.垫层、基础材质及厚度：100厚碎石垫层，100厚C20混凝土垫层 3.混凝土强度等级：120厚C25混凝土压顶 4.砌筑材料品种、规格：M7.5水泥砂浆砌筑MU10标砖 5.其他：祥施工图R2543Z0-YL14 | 座 | 62 | 421.91 | 26158.42 | 6562.08 | 242.42
16 | 040504009002 | 雨水口 | 1.雨水篦子及圈口材质、型号、规格：铺装道路雨水口300*600，5厚不锈钢隐形雨水口 2.垫层、基础材质及厚度：100厚碎石垫层，100厚C20混凝土垫层 3.混凝土强度等级：120厚C25混凝土压顶 4.砌筑材料品种、规格：M7.5水泥砂浆砌筑MU10标砖 5.其他：祥施工图R2543Z0-YL14 | 座 | 55 | 449.35 | 24714.25 | 5561.6 | 215.05
17 | 040901001003 | 现浇构件钢筋 | 1.钢筋种类：带肋钢筋 | t | 0.279 | 5029.55 | 1403.24 | 223.82 | 7.76
18 | 040901001004 | 现浇构件钢筋 | 1.钢筋种类：圆钢 | t | 0.699 | 5989.87 | 4186.92 | 824.88 | 30.61
19 | 040901002001 | 预制构件钢筋 | 1.钢筋种类：带肋钢筋 | t | 0.543 | 5029.55 | 2731.05 | 435.61 | 15.1
|  | 污水 |  |  |  |  | 240383.2 | 69110.27 | 6345.1
本页小计 | [6 empty] | 59193.88 | 13607.99 | 510.94
【表10.2.2-16】
分部分项工程清单与计价表
单位(专业)工程名称:景观-排水 | [5 empty] | 标段: |  |  | 第6页 共9页
序号 | 项目编码 | 项目名称 | 项目特征 | 计量 单位 | 工程量 | 金 额 (元) |  |  |  |  | 备注
[6 empty] | 综合单价 | 合价 | 其中
[8 empty] | 人工费 | 机械费 | 暂估价
20 | 040101002003 | 挖沟槽土方 | 1、土壤类别：三类土 2、挖土深度：2M 内 | m3 | 614.32 | 7.5 | 4607.4 | 2377.42 | 1357.65
21 | 040103001003 | 回填方 | 1.密实度要求：满足设计要求 2.填方材料品种：沟槽回填 | m3 | 465.78 | 14.37 | 6693.26 | 4257.23 | 1113.21
22 | 040103002003 | 余方弃置 | 1、废弃料品种：余土 2、运距：自行考虑 | m3 | 78.67 | 20.98 | 1650.5 | 31.47 | 1330.31
23 | 040501004009 | 塑料管 | 1.垫层、基础材质及厚度：100厚砂垫层 2.材质及规格：de300HDPE双壁波纹管 3.连接形式：橡胶圈接口 4.管道检验及试验要求：闭水试验 | m | 557.00 | 94.68 | 52736.76 | 6165.99 | 122.54
24 | 040504001005 | 砌筑井 | 1.垫层、基础材质及厚度：150厚C25混凝土垫层 2.砌筑材料品种、规格、强度等级：M10水泥砂浆MU15水泥砖砌筑 3.勾缝、抹面要求：20厚M10水泥砂浆井内外壁抹面 4.井盖、井圈材质及规格：φ700重型铸铁井盖，内设安全网 5.其他：车行道φ700雨水检查井，井深暂定1.3米，含模板，祥图集20S515-21 | 座 | 41 | 1825.74 | 74855.34 | 15276.19 | 1170.14
本页小计 | [6 empty] | 140543.26 | 28108.3 | 5093.85
【表10.2.2-16】
分部分项工程清单与计价表
单位(专业)工程名称:景观-排水 | [5 empty] | 标段: |  |  | 第7页 共9页
序号 | 项目编码 | 项目名称 | 项目特征 | 计量 单位 | 工程量 | 金 额 (元) |  |  |  |  | 备注
[6 empty] | 综合单价 | 合价 | 其中
[8 empty] | 人工费 | 机械费 | 暂估价
25 | 040504001006 | 砌筑井 | 1.垫层、基础材质及厚度：150厚C25混凝土垫层 2.砌筑材料品种、规格、强度等级：M10水泥砂浆MU15水泥砖砌筑 3.勾缝、抹面要求：20厚M10水泥砂浆井内外壁抹面 4.井盖、井圈材质及规格：φ700轻型铸铁井盖，内设安全网 5.其他：非车行道φ700雨水检查井，井深暂定1.4米，含模板，祥图集20S515-21 | 座 | 25 | 1568.55 | 39213.75 | 9900.75 | 769
26 | 010507006001 | 化粪池、检查井 | 1.部位：11号钢筋混凝土化粪池 | 座 | 1 | 60626.19 | 60626.19 | 31101.22 | 482.25
|  | 废水 |  |  |  |  | 44248.58 | 12471.31 | 3146.48
27 | 040101002004 | 挖沟槽土方 | 1、土壤类别：三类土 2、挖土深度：2M 内 | m3 | 218.66 | 7.5 | 1639.95 | 846.21 | 483.24
28 | 040103001004 | 回填方 | 1.密实度要求：满足设计要求 2.填方材料品种：沟槽回填 | m3 | 87.45 | 14.37 | 1256.66 | 799.29 | 209.01
29 | 040103002004 | 余方弃置 | 1、废弃料品种：余土 2、运距：自行考虑 | m3 | 118.09 | 20.98 | 2477.53 | 47.24 | 1996.9
30 | 040501004010 | 塑料管 | 1.垫层、基础材质及厚度：100厚砂垫层 2.材质及规格：de225HDPE双壁波纹管 3.连接形式：橡胶圈接口 | m | 186.97 | 65.8 | 12302.63 | 1492.02 | 31.78
本页小计 | [6 empty] | 117516.71 | 44186.73 | 3972.18
【表10.2.2-16】
分部分项工程清单与计价表
单位(专业)工程名称:景观-排水 | [5 empty] | 标段: |  |  | 第8页 共9页
序号 | 项目编码 | 项目名称 | 项目特征 | 计量 单位 | 工程量 | 金 额 (元) |  |  |  |  | 备注
[6 empty] | 综合单价 | 合价 | 其中
[8 empty] | 人工费 | 机械费 | 暂估价
31 | 040504001007 | 砌筑井 | 1.垫层、基础材质及厚度：150厚C25混凝土垫层 2.砌筑材料品种、规格、强度等级：M10水泥砂浆MU15水泥砖砌筑 3.勾缝、抹面要求：20厚M10水泥砂浆井内外壁抹面 4.井盖、井圈材质及规格：φ700轻型铸铁井盖，内设安全网 5.其他：非车行道φ700雨水检查井，井深暂定1.5米，含模板，祥图集20S515-21 | 座 | 11 | 1632.38 | 17956.18 | 4614.06 | 362.78
32 | 010507006002 | 隔油池 | GG-4SF隔油池，做法详见04S519-80 | 座 | 1 | 8615.63 | 8615.63 | 4672.49 | 62.77
|  | 中和池 |  |  |  |  | 14291.54 | 2886.31 | 318.81
33 | 040303001003 | 混凝土垫层 | 1.混凝土强度等级：非泵送商品混凝土C15 | m3 | 1.94 | 515.99 | 1001.02 | 79.5 | 24.04
34 | 040303002001 | 混凝土基础 | 1.混凝土强度等级：非泵送商品混凝土C15 | m3 | 2.52 | 482.02 | 1214.69 | 97.32 | 19.35
35 | 040305004001 | 砖砌体 | 1.材料品种、规格：M10水泥砂浆 | m3 | 13.68 | 522.23 | 7144.11 | 1336.95 | 129.69
36 | 011201001017 | 墙面一般抹灰 | 1.面层厚度、砂浆配合比：20mm | m2 | 44.72 | 40.55 | 1813.4 | 925.26 | 40.25
37 | 040601009001 | 现浇混凝土池梁 | 1.混凝土强度等级：非泵送商品混凝土 C25 | m3 | 0.43 | 606.79 | 260.92 | 17.3 | 18.22
38 | 040601010001 | 现浇混凝土池盖板 | 1.混凝土强度等级：非泵送商品混凝土 C25 | m3 | 0.76 | 602.52 | 457.92 | 28.4 | 32.2
本页小计 | [6 empty] | 38463.87 | 11771.28 | 689.3
【表10.2.2-16】
分部分项工程清单与计价表
单位(专业)工程名称:景观-排水 | [5 empty] | 标段: |  |  | 第9页 共9页
序号 | 项目编码 | 项目名称 | 项目特征 | 计量 单位 | 工程量 | 金 额 (元) |  |  |  |  | 备注
[6 empty] | 综合单价 | 合价 | 其中
[8 empty] | 人工费 | 机械费 | 暂估价
39 | 040601007001 | 现浇混凝土池壁(隔墙） | 1.混凝土强度等级：非泵送商品混凝土 C25 | m3 | 0.99 | 608.61 | 602.52 | 47.56 | 41.92
40 | 040901001005 | 现浇构件钢筋 | 1、钢筋种类：圆钢 | t | 0.300 | 5989.87 | 1796.96 | 354.02 | 13.14
本页小计 | [6 empty] | 2399.48 | 401.58 | 55.06
合计 | [6 empty] | 693732.59 | 154029.72 | 24847.22

## 10_表10_2_2-16 施工技术措施项目清单与计价表
【表10.2.2-16】
施工技术措施项目清单与计价表
单位(专业)工程名称:景观-排水 | [5 empty] | 标段: |  |  | 第1页 共1页
序号 | 项目编码 | 项目名称 | 项目特征 | 计量 单位 | 工程量 | 金 额 (元) |  |  |  |  | 备注
[6 empty] | 综合单价 | 合价 | 其中
[8 empty] | 人工费 | 机械费 | 暂估价
|  | [请输入分部名称,电子评标勿删] |  |  | 0 |  | 5606.19 | 3370.87 | 442.75
1 | 041101005001 | 井字架 | 1.井深：H=2m | 座 | 20 | 105.19 | 2103.8 | 1618.2
2 | 041102002001 | 基础模板 | 1.构件类型：混凝土基础 | m2 | 2.40 | 53.41 | 128.18 | 57.79 | 11.38
3 | 041102001001 | 垫层模板 | 1.构件类型：混凝土基础垫层 | m2 | 2.16 | 30.1 | 65.02 | 23.72 | 1.19
4 | 041102037001 | 其他现浇构件模板 | 1.构件类型：墙 | m2 | 24.46 | 81.62 | 1996.43 | 968.62 | 283.49
5 | 041102013001 | 梁模板 | 1.构件类型：梁 | m2 | 4.83 | 128.34 | 619.88 | 314.34 | 109.01
6 | 041102037002 | 其他现浇构件模板 | 1.构件类型：盖板 | m2 | 12.00 | 57.74 | 692.88 | 388.2 | 37.68
本页小计 | [6 empty] | 5606.19 | 3370.87 | 442.75
合计 | [6 empty] | 5606.19 | 3370.87 | 442.75

## 10_表10_2_2-20 施工组织(总价)措施项目清单
【表10.2.2-20】
施工组织（总价）措施项目清单与计价表
工程名称:排水 |  |  | 标段: | 第1页 共1页
序号 | 项目编号 | 项目名称 | 计算基础 | 费率 (%) | 金额 (元) | 备注
1 | 041109001001 | 安全文明施工费 |  |  | 13724.64
1.1 |  | 安全文明施工基本费 | 定额人工费+定额机械费 | 8.4 | 13724.64
2 | Z04110900801 | 提前竣工增加费 | 定额人工费+定额机械费
3 | 041109003001 | 二次搬运费 | 定额人工费+定额机械费
4 | 041109004001 | 冬雨季施工增加费 | 定额人工费+定额机械费
5 | 041109005001 | 行车、行人干扰增加费 | 定额人工费+定额机械费
6 |  | 其他施工组织措施费 | 按相关规定计算
合 计 |  |  |  |  | 13724.64

## 10_表10_2_2-21 其他项目清单与计价汇总表
【表10.2.2-21】
其他项目清单与计价汇总表
工程名称:排水 |  | 标段: | 第1页 共1页
序号 | 项 目 名 称 | 金额(元) | 备注
1 | 暂列金额 |  | 明细详见表10.2.2-22
1.1 | 标化工地增加费 |  | 明细详见表10.2.2-22
1.2 | 优质工程增加费 |  | 明细详见表10.2.2-22
1.3 | 其他暂列金额 |  | 明细详见表10.2.2-22
2 | 暂估价 | 360000
2.1 | 材料（设备）暂估价 |  | 明细详见表10.2.2-23
2.2 | 专业工程暂估价 | 360000 | 明细详见表10.2.2-24
2.3 | 专项技术措施暂估价 |  | 明细详见表10.2.2-25
3 | 计日工 |  | 明细详见表10.2.2-26
4 | 总承包服务费 |  | 明细详见表10.2.2-27
合 计 |  | 360000 | 0

## 10_表10_2_2-22 暂列金额明细表
【表10.2.2-22】
暂列金额明细表
工程名称:排水 |  |  | 标段: | 第1页 共1页
序号 | 项 目 名 称 | 计量单位 | 暂定金额(元) | 备注
1 | 标化工地增加费 | 项
2 | 优质工程增加费 | 项
3 | 其他暂列金额 | 项 |  | 估算比例一般不高于5%
3.1 | 其他暂列金额 | 项
合计 |  |  |  | -

## 10_表10_2_2-24 专业工程暂估价表
【表10.2.2-24】
专业工程暂估价表
单位(专业)工程名称:景观-排水 |  | 标段: | 第1页 共1页
序号 | 工 程 名 称 | 工程内容 | 暂估金额(元) | 备注
1 | 75T雨水调蓄（PP）模块+地埋式一体机 |  | 120000
2 | 污水处理站 |  | 150000
3 | 150t蓄水池 |  | 80000
4 | 井内设置潜水泵，水泵参数Q=15T/H、H=10m、N=1.1KW、一用一备 |  | 10000
合计 |  |  | 360000

## 10_表10_2_2-29 主要工日一览表
【表10.2.2-29】
主要工日一览表
工程名称:排水 |  |  | 标段: |  | 第1页 共1页
序号 | 工日名称（类别） | 单位 | 数 量 | 单价(元) | 合价（元） | 备注
1 | 一类人工 | 工日 | 114.862 | 138 | 15850.96
2 | 一类人工 | 工日 | 6.813 | 138 | 940.19
3 | 二类人工 | 工日 | 943.665 | 149 | 140606.09

## 10_表10_2_2-31 主要材料和工程设备一览表
【表10.2.2-31】
主要材料和工程设备一览表
工程名称:排水 |  |  |  | 标段: |  | 第1页 共2页
序号 | 名称、规格、型号 | 单位 | 数量 | 单价(元) | 合价（元） | 备注
1 | 热轧带肋钢筋HRB400综合 | t | 0.839 | 3891 | 3264.55
2 | 镀锌铁丝φ0.7-1.0 | kg | 12.229 | 4.25 | 51.97
3 | 热轧光圆钢筋综合 | t | 1.019 | 4336 | 4418.38
4 | 无纺土工布 | m2 | 0.714 | 5.04 | 3.6
5 | 圆钉 | kg | 110.344 | 4.25 | 468.96
6 | 低碳钢焊条综合 | kg | 2.997 | 6.81 | 20.41
7 | 预埋铁件 | kg | 0.04 | 6.37 | 0.25
8 | 镀锌铁丝10# | kg | 8.687 | 4.25 | 36.92
9 | 镀锌铁丝12# | kg | 0.046 | 4.25 | 0.2
10 | 普通硅酸盐水泥PO 42.5综合 | kg | 18495.746 | 0.48 | 8914.95
11 | 黄砂毛砂 | t | 303.968 | 155 | 47115.04
12 | 黄砂净砂 | t | 120.033 | 180 | 21605.94
13 | 碎石综合 | t | 26.667 | 126 | 3360.04
14 | 块石 | t | 0.979 | 107 | 104.75
15 | 混凝土实心砖240×115×53 MU20 | 千块 | 83.21 | 477.9 | 39766.06
16 | 非泵送商品混凝土C15 | m3 | 20.165 | 444 | 8953.26
17 | 非泵送商品混凝土C20 | m3 | 85.811 | 470 | 40331.17
18 | 非泵送商品混凝土C25 | m3 | 38.931 | 490 | 19076.19
19 | 非泵送商品混凝土C30 | m3 | 10.558 | 513 | 5416.25
20 | 干混抹灰砂浆DP M15.0 | kg | 759 | 0.37 | 279.31
21 | 干混抹灰砂浆DP M20.0 | kg | 9706.776 | 0.38 | 3659.45
22 | 干混砌筑砂浆DM M7.5 | kg | 711.949 | 0.32 | 227.82
23 | 干混砌筑砂浆DM M10.0 | kg | 6248.959 | 0.33 | 2062.16
24 | de225HDPE双壁波纹管 | m | 864.314 | 34.87 | 30138.63
25 | de300HDPE双壁波纹管 | m | 913.419 | 52.75 | 48182.85
26 | de400HDPE双壁波纹管 | m | 180.893 | 92.08 | 16656.63
27 | de500HDPE双壁波纹管 | m | 179.523 | 143.94 | 25840.54
28 | de600HDPE双壁波纹管 | m | 11.236 | 194.9 | 2189.9
29 | de700HDPE双壁波纹管 | m | 11.47 | 339.66 | 3895.9
【表10.2.2-31】
主要材料和工程设备一览表
工程名称:排水 |  |  |  | 标段: |  | 第2页 共2页
序号 | 名称、规格、型号 | 单位 | 数量 | 单价(元) | 合价（元） | 备注
30 | 钢模支撑 | kg | 16.754 | 5.31 | 88.96
31 | 钢支撑 | kg | 70.619 | 4.69 | 331.2
32 | 水 | m3 | 370.228 | 5.73 | 2121.41
33 | 复合模板综合 | m2 | 38.251 | 42.48 | 1624.9
34 | 钢模板 | kg | 34.113 | 5.31 | 181.14
35 | 工具式钢模板 | kg | 1.529 | 6.11 | 9.34
36 | 木模板 | m3 | 5.788 | 1504 | 8705.15
37 | 铸铁检查井盖φ700 轻型 | 套 | 1 | 404 | 404
38 | 铸铁检查井盖φ700 重型 | 套 | 94 | 725 | 68150
39 | 铸铁检查井盖φ700 轻型 | 套 | 52 | 404 | 21008
40 | 橡胶圈DN250 | 个 | 144.052 | 3.5 | 504.18
41 | 橡胶圈DN300 | 个 | 152.237 | 5 | 761.19
42 | 橡胶圈DN400 | 个 | 45.223 | 6 | 271.34
43 | 橡胶圈DN500 | 个 | 44.881 | 8 | 359.05
44 | 橡胶圈DN600 | 个 | 2.809 | 12 | 33.71
45 | 橡胶圈DN800 | 个 | 2.867 | 16 | 45.87

## 10_表10_2_2-32 主要机械台班一览表
【表10.2.2-32】
主要机械台班一览表
工程名称:排水 |  |  |  | 标段: | 第1页 共1页
序号 | 机械名称、规格、型号 | 单位 | 数 量 | 单价(元) | 合价（元） | 备注
1 | 履带式推土机105kW | 台班 | 0.284 | 1028.46 | 292.08
2 | 轮胎式装载机1.5m3 | 台班 | 1.629 | 813.31 | 1324.88
3 | 履带式单斗液压挖掘机1m3 | 台班 | 3.301 | 1154.69 | 3811.63
4 | 电动夯实机250N·m | 台班 | 99.563 | 29.99 | 2985.89
5 | 履带式电动起重机5t | 台班 | 0.161 | 256.16 | 41.24
6 | 履带式起重机15t | 台班 | 0.381 | 837.18 | 318.97
7 | 汽车式起重机8t | 台班 | 0.52 | 778.95 | 405.05
8 | 载货汽车4t | 台班 | 0.63 | 490.01 | 308.71
9 | 载货汽车5t | 台班 | 0.414 | 508.7 | 210.6
10 | 自卸汽车15t | 台班 | 10.243 | 1009.37 | 10338.98
11 | 机动翻斗车1t | 台班 | 10.994 | 232.74 | 2558.74
12 | 灰浆搅拌机200L | 台班 | 13.28 | 170.09 | 2258.8
13 | 干混砂浆罐式搅拌机20000L | 台班 | 0.473 | 211.41 | 100
14 | 钢筋调直机14mm | 台班 | 0.146 | 39.74 | 5.8
15 | 钢筋切断机40mm | 台班 | 0.183 | 46.85 | 8.57
16 | 钢筋弯曲机40mm | 台班 | 0.507 | 27.99 | 14.19
17 | 木工圆锯机500mm | 台班 | 1.419 | 30.08 | 42.68
18 | 木工压刨床单面600mm | 台班 | 0.369 | 34.46 | 12.72
19 | 电动单级离心清水泵100mm | 台班 | 0.945 | 39.39 | 37.22
20 | 直流弧焊机32kW | 台班 | 0.356 | 106.95 | 38.07
21 | 电动空气压缩机0.6m3/min | 台班 | 0.239 | 35.76 | 8.55
22 | 混凝土振捣器平板式 | 台班 | 5.08 | 13.13 | 66.7
23 | 混凝土振捣器插入式 | 台班 | 8.185 | 5.08 | 41.58
24 | 汽车式起重机5t | 台班 | 0.092 | 462.88 | 42.58

## 11_表10_2_2-13 【含单列】单位(专业)工程招
【表10.2.2-13】
单位（专业）工程招标控制价费用表
工程名称:电气-地下室电气 |  |  | 标段: | 第1页 共1页
序号 | 费用名称 |  | 计算公式 | 金额 (元) | 备注
1 | 分部分项工程费 |  | ∑(分部分项工程量×综合单价） | 1182990.42 | 见表10.2.2-16
1.1 | 其中 | 人工费+机械费 | ∑分部分项（定额人工费+定额机械费） | 127086.76
2 | 措施项目费 |  | （2.1+2.2） | 13735.38
2.1 | 施工技术措施项目费 |  | ∑(技措项目工程量×综合单价） | 5006.42 | 见表10.2.2-16
2.1.1 | 其中 | 人工费+机械费 | ∑技措项目（定额人工费+定额机械费） | 1091.87
2.2 | 施工组织措施项目费 |  | (1.1+2.1.1)×6.81% | 8728.96 | 见表10.2.2-20
2.2.1 | 其中 | 安全文明施工基本费 | (1.1+2.1.1)×6.81% | 8728.96 | 见表10.2.2-20
3 | 其他项目费 |  | （3.1+3.2+3.3+3.4）
3.1 | 暂列金额 |  | 3.1.1+3.1.2+3.1.3 |  | 见表10.2.2-21
3.1.1 | 其中 | 标化工地增加费 | 按招标文件规定额度列计 |  | 见表10.2.2-22
3.1.2 |  | 优质工程增加费 | 按招标文件规定额度列计 |  | 见表10.2.2-22
3.1.3 |  | 其他暂列金额 | 按招标文件规定额度列计 |  | 见表10.2.2-22
3.2 | 暂估价 |  | 3.2.1+3.2.2+3.2.3 |  | 见表10.2.2-21
3.2.1 | 其中 | 材料（工程设备）暂估价 | 按招标文件规定额度列计 (或计入综合单价) |  | 见表10.2.2-23
3.2.2 |  | 专业工程暂估价 | 按招标文件规定额度列计 |  | 见表10.2.2-24
3.2.3 |  | 专项技术措施暂估价 | 按招标文件规定额度列计 |  | 见表10.2.2-25
3.3 | 计日工 |  | ∑计日工(暂估数量×综合单价） |  | 见表10.2.2-21
3.4 | 施工总承包服务费 |  | 3.4.1+3.4.2 |  | 见表10.2.2-21
3.4.1 | 其中 | 专业发包工程管理费 | ∑专业发包工程（暂估金额×费率） |  | 见表10.2.2-27
3.4.2 |  | 甲供材料设备管理费 | 甲供材料暂估金额×费率+甲供设备暂估金额×费率 |  | 见表10.2.2-27
4 | 规费 |  | (1.1+2.1.1)×30.63% | 39261.11
5 | 单列费用 |  | 单列费用
6 | 税金 |  | (1+2+3+4+计税不计费)×9% | 111238.82
7 | 下浮 |  | (1+2+3+4+5+6-不计税不计费不下浮-暂估材料)×0%
其中 | 甲供费（不计入造价） |  | 甲供材料费+甲供主材费+甲供设备费
招标控制价合计 |  |  | 1+2+3+4+5+6-7 | 1347226

## 11_表10_2_2-16 分部分项工程清单与计价表
【表10.2.2-16】
分部分项工程清单与计价表
单位(专业)工程名称:电气-地下室电气 | [5 empty] | 标段: |  |  | 第1页 共24页
序号 | 项目编码 | 项目名称 | 项目特征 | 计量 单位 | 工程量 | 金 额 (元) |  |  |  |  | 备注
[6 empty] | 综合单价 | 合价 | 其中
[8 empty] | 人工费 | 机械费 | 暂估价
|  | 电气 |  |  |  |  | 1182990.42 | 120480.92 | 19148.17
1 | 030404017001 | 配电箱 | 1.名称：非消防总箱B1DLZAN1.2； 2.型号、规格：规格型号及电器元件配置按设计； 3.基础形式、材质、规格：基础槽钢10#； 4.安装方式：落地式。 | 台 | 2 | 27001.46 | 54002.92 | 943.56 | 208.36
2 | 030404017002 | 配电箱 | 1.名称：非消防总箱B1DLZAN3.4； 2.型号、规格：规格型号及电器元件配置按设计； 3.基础形式、材质、规格：基础槽钢10#； 4.安装方式：落地式。 | 台 | 2 | 28364.64 | 56729.28 | 943.56 | 208.36
3 | 030404017003 | 配电箱 | 1.名称：消防总箱B1XFZAN1.2； 2.型号、规格：规格型号及电器元件配置按设计； 3.基础形式、材质、规格：基础槽钢10#； 4.安装方式：落地式。 | 台 | 2 | 20062.37 | 40124.74 | 943.56 | 208.36
4 | 030404017004 | 配电箱 | 1.名称：消防总箱B1XFZAN3.4； 2.型号、规格：规格型号及电器元件配置按设计； 3.基础形式、材质、规格：基础槽钢10#； 4.安装方式：落地式。 | 台 | 2 | 24912.19 | 49824.38 | 943.56 | 208.36
本页小计 | [6 empty] | 200681.32 | 3774.24 | 833.44
【表10.2.2-16】
分部分项工程清单与计价表
单位(专业)工程名称:电气-地下室电气 | [5 empty] | 标段: |  |  | 第2页 共24页
序号 | 项目编码 | 项目名称 | 项目特征 | 计量 单位 | 工程量 | 金 额 (元) |  |  |  |  | 备注
[6 empty] | 综合单价 | 合价 | 其中
[8 empty] | 人工费 | 机械费 | 暂估价
5 | 030404017005 | 配电箱 | 1.名称：空调总箱B1KTZAN1； 2.型号、规格：规格型号及电器元件配置按设计； 3.基础形式、材质、规格：基础槽钢10#； 4.安装方式：落地式。 | 台 | 1 | 31882 | 31882 | 471.78 | 104.18
6 | 030404017006 | 配电箱 | 1.名称：空调总箱B1KTZAN2； 2.型号、规格：规格型号及电器元件配置按设计； 3.基础形式、材质、规格：基础槽钢10#； 4.安装方式：落地式。 | 台 | 1 | 28005.67 | 28005.67 | 471.78 | 104.18
7 | 030404017007 | 配电箱 | 1.名称：空调总箱B1KTZAN3； 2.型号、规格：规格型号及电器元件配置按设计； 3.基础形式、材质、规格：基础槽钢10#； 4.安装方式：落地式。 | 台 | 1 | 28499.65 | 28499.65 | 471.78 | 104.18
8 | 030404017008 | 配电箱 | 1.名称：消防泵房总箱B1XFBANQ； 2.型号、规格：规格型号及电器元件配置按设计； 3.基础形式、材质、规格：基础槽钢10#； 4.安装方式：落地式。 | 台 | 1 | 22948.67 | 22948.67 | 471.78 | 104.18
本页小计 | [6 empty] | 111335.99 | 1887.12 | 416.72
【表10.2.2-16】
分部分项工程清单与计价表
单位(专业)工程名称:电气-地下室电气 | [5 empty] | 标段: |  |  | 第3页 共24页
序号 | 项目编码 | 项目名称 | 项目特征 | 计量 单位 | 工程量 | 金 额 (元) |  |  |  |  | 备注
[6 empty] | 综合单价 | 合价 | 其中
[8 empty] | 人工费 | 机械费 | 暂估价
9 | 030404017009 | 配电箱 | 1.名称：生活泵房总箱B1SHBANQ； 2.型号、规格：规格型号及电器元件配置按设计； 3.基础形式、材质、规格：基础槽钢10#； 4.安装方式：落地式。 | 台 | 1 | 18618.6 | 18618.6 | 471.78 | 104.18
10 | 030404017010 | 配电箱 | 1.名称：消火栓泵控制柜XFBAN(设备自带）； 2.型号、规格：规格型号及电器元件配置按设计； 3.基础形式、材质、规格：基础槽钢10#； 4.安装方式：落地式。 | 台 | 1 | 497.92 | 497.92 | 282.06 | 83.7
11 | 030404017011 | 配电箱 | 1.名称：喷淋泵控制柜PLBAN（设备自带）； 2.型号、规格：规格型号及电器元件配置按设计； 3.基础形式、材质、规格：基础槽钢10#； 4.安装方式：落地式。 | 台 | 1 | 497.92 | 497.92 | 282.06 | 83.7
12 | 030404017012 | 配电箱 | 1.名称：车库非消防总箱B1ANQ1； 2.型号、规格：规格型号及电器元件配置按设计要求； 3.安装方式：明装。 | 台 | 1 | 15723.19 | 15723.19 | 178.8
本页小计 | [6 empty] | 35337.63 | 1214.7 | 271.58
【表10.2.2-16】
分部分项工程清单与计价表
单位(专业)工程名称:电气-地下室电气 | [5 empty] | 标段: |  |  | 第4页 共24页
序号 | 项目编码 | 项目名称 | 项目特征 | 计量 单位 | 工程量 | 金 额 (元) |  |  |  |  | 备注
[6 empty] | 综合单价 | 合价 | 其中
[8 empty] | 人工费 | 机械费 | 暂估价
13 | 030404017013 | 配电箱 | 1.名称：地下车库消防配电箱B1XFANQ1； 2.型号、规格：规格型号及电器元件配置按设计要求； 3.安装方式：明装。 | 台 | 1 | 22299.12 | 22299.12 | 178.8
14 | 030404017014 | 配电箱 | 1.名称：公共照明配电箱B1AM1； 2.型号、规格：规格型号及电器元件配置按设计要求； 3.安装方式：明装。 | 台 | 1 | 9761.82 | 9761.82 | 178.8
15 | 030404017015 | 配电箱 | 1.名称：应急照明配电箱B1AE1； 2.型号、规格：规格型号及电器元件配置按设计要求； 3.安装方式：明装。 | 台 | 1 | 6348.06 | 6348.06 | 178.8
16 | 030404017016 | 配电箱 | 1.名称：A型应急照明集中电源B1AEZ1； 2.型号、规格：规格型号及电器元件配置按设计要求； 3.安装方式：明装。 | 台 | 1 | 5255.18 | 5255.18 | 178.8
17 | 030404017017 | 配电箱 | 1.名称：潜水泵控制箱XFPSBAN1.2； 2.型号、规格：规格型号及电器元件配置按设计要求； 3.安装方式：明装。 | 台 | 2 | 4478.62 | 8957.24 | 357.6
18 | 030404017018 | 配电箱 | 1.名称：潜水泵控制箱BFPSBAN1.3； 2.型号、规格：规格型号及电器元件配置按设计要求； 3.安装方式：明装。 | 台 | 2 | 4478.62 | 8957.24 | 357.6
本页小计 | [6 empty] | 61578.66 | 1430.4
【表10.2.2-16】
分部分项工程清单与计价表
单位(专业)工程名称:电气-地下室电气 | [5 empty] | 标段: |  |  | 第5页 共24页
序号 | 项目编码 | 项目名称 | 项目特征 | 计量 单位 | 工程量 | 金 额 (元) |  |  |  |  | 备注
[6 empty] | 综合单价 | 合价 | 其中
[8 empty] | 人工费 | 机械费 | 暂估价
19 | 030404017019 | 配电箱 | 1.名称：排风机控制箱； 2.型号、规格：P(PY)-B/B1-S1-1.2AN 3.安装方式：明装。 | 台 | 2 | 15503.72 | 31007.44 | 279.82
20 | 030404017020 | 配电箱 | 1.名称：排风机控制箱(设备自带）； 2.型号、规格：PF-B/B1-S1-1.2.3.4AN 3.安装方式：明装。 | 台 | 4 | 202.62 | 810.48 | 559.64
21 | 030411003001 | 桥架 | 1.名称、材质：普通负荷钢制桥架； 2.型号、规格：200*100； 3.接地方式：按施工验收规范要求。 | m | 44.24 | 119.09 | 5268.54 | 860.91 | 49.99
22 | 030411003002 | 桥架 | 1.名称、材质：消防负荷封闭式钢制防火桥架； 2.型号、规格：200*100； 3.接地方式：按施工验收规范要求。 | m | 31.63 | 202.13 | 6393.37 | 1231.04 | 71.17
23 | 030411003003 | 桥架 | 1.名称、材质：消防负荷封闭式钢制防火桥架； 2.型号、规格：300*150； 3.接地方式：按施工验收规范要求。 | m | 163.32 | 305.15 | 49837.1 | 10191.17 | 604.28
24 | 030411003004 | 桥架 | 1.名称、材质：消防负荷封闭式钢制防火桥架； 2.型号、规格：400*200； 3.接地方式：按施工验收规范要求。 | m | 22.06 | 424.33 | 9360.72 | 1376.54 | 81.62
25 | 030411003005 | 桥架 | 1.名称、材质：普通负荷钢制桥架； 2.型号、规格：600*200； 3.接地方式：按施工验收规范要求。 | m | 116.88 | 387.69 | 45313.21 | 4942.86 | 552.84
本页小计 | [6 empty] | 147990.86 | 19441.98 | 1359.9
【表10.2.2-16】
分部分项工程清单与计价表
单位(专业)工程名称:电气-地下室电气 | [5 empty] | 标段: |  |  | 第6页 共24页
序号 | 项目编码 | 项目名称 | 项目特征 | 计量 单位 | 工程量 | 金 额 (元) |  |  |  |  | 备注
[6 empty] | 综合单价 | 合价 | 其中
[8 empty] | 人工费 | 机械费 | 暂估价
26 | 030413001001 | 铁构件 | 1.名称：电缆桥架吊支架； 2.材质；型钢。 | kg | 683.63 | 17.09 | 11683.24 | 5592.09 | 628.94
27 | 030413001002 | 铁构件 | 1.名称：侧向桥架抗震支架； 2.规格、型号：200； 3.其他按设计要求。 | 付 | 4 | 615.05 | 2460.2 | 631.76
28 | 030413001003 | 铁构件 | 1.名称：双向桥架抗震支架； 2.规格、型号：200； 3.其他按设计要求。 | 付 | 2 | 637.79 | 1275.58 | 331.68
29 | 030413001004 | 铁构件 | 1.名称：侧向桥架抗震支架； 2.规格、型号：300； 3.其他按设计要求。 | 付 | 9 | 616.97 | 5552.73 | 1421.46
30 | 030413001005 | 铁构件 | 1.名称：双向桥架抗震支架； 2.规格、型号：300； 3.其他按设计要求。 | 付 | 7 | 642.79 | 4499.53 | 1160.88
31 | 030413001006 | 铁构件 | 1.名称：侧向桥架抗震支架； 2.规格、型号：400； 3.其他按设计要求。 | 付 | 1 | 620.39 | 620.39 | 157.94
32 | 030413001007 | 铁构件 | 1.名称：双向桥架抗震支架； 2.规格、型号：400； 3.其他按设计要求。 | 付 | 1 | 647.79 | 647.79 | 165.84
本页小计 | [6 empty] | 26739.46 | 9461.65 | 628.94
【表10.2.2-16】
分部分项工程清单与计价表
单位(专业)工程名称:电气-地下室电气 | [5 empty] | 标段: |  |  | 第7页 共24页
序号 | 项目编码 | 项目名称 | 项目特征 | 计量 单位 | 工程量 | 金 额 (元) |  |  |  |  | 备注
[6 empty] | 综合单价 | 合价 | 其中
[8 empty] | 人工费 | 机械费 | 暂估价
33 | 030413001008 | 铁构件 | 1.名称：侧向桥架抗震支架； 2.规格、型号：600； 3.其他按设计要求。 | 付 | 6 | 626.48 | 3758.88 | 947.64
34 | 030413001009 | 铁构件 | 1.名称：双向桥架抗震支架； 2.规格、型号：600； 3.其他按设计要求。 | 付 | 4 | 657.79 | 2631.16 | 663.36
35 | 030408009001 | 防火隔板 | 1.名称：电缆桥架隔板； 2.型号：GQJ-BC； 3.规格：100； 4.其他按施工验收规范要求。 | m | 4.00 | 184.4 | 737.6 | 428.52
36 | 031201003001 | 金属结构刷油 | 1.除锈级别：手工除微锈； 2.油漆品种：红丹防锈漆、红色调和漆； 3.结构类型：一般管架； 4.涂刷遍数、漆膜厚度：除锈后刷防锈漆二遍、再刷调和漆二遍。 | kg | 723.63 | 1.7 | 1230.17 | 535.49 | 159.2
37 | 030408008001 | 防火堵洞 | 1.名称:防火封堵； 2.材质:防火隔板、阻火包JSB 320*180*35、有机防火堵料JSY； 3.部位:电缆桥架穿墙穿楼板处孔洞及桥架内两面设防火隔板后再用阻火包及堵料封堵。 | 处 | 4 | 146.92 | 587.68 | 244.96
38 | 030411001001 | 配管 | 1.名称：线缆保护管； 2.材质、规格：镀锌钢管SC20； 3.配置形式：砖、混凝土结构暗配； 4.接地要求：按施工验收规范要求。 | m | 2484.93 | 17.99 | 44703.89 | 14288.35 | 124.25
本页小计 | [6 empty] | 53649.38 | 17108.32 | 283.45
【表10.2.2-16】
分部分项工程清单与计价表
单位(专业)工程名称:电气-地下室电气 | [5 empty] | 标段: |  |  | 第8页 共24页
序号 | 项目编码 | 项目名称 | 项目特征 | 计量 单位 | 工程量 | 金 额 (元) |  |  |  |  | 备注
[6 empty] | 综合单价 | 合价 | 其中
[8 empty] | 人工费 | 机械费 | 暂估价
39 | 030411001002 | 配管 | 1.名称：线缆保护管； 2.材质、规格：镀锌钢管SC25； 3.配置形式：砖、混凝土结构暗配； 4.接地要求：按施工验收规范要求。 | m | 20.81 | 24.65 | 512.97 | 145.25 | 1.46
40 | 030411001003 | 配管 | 1.名称：线缆保护管； 2.材质、规格：镀锌钢管SC32； 3.配置形式：砖、混凝土结构暗配； 4.接地要求：按施工验收规范要求。 | m | 109.98 | 30.34 | 3336.79 | 816.05 | 7.7
41 | 030411001004 | 配管 | 1.名称：线缆保护管； 2.材质、规格：镀锌钢管SC50； 3.配置形式：砖、混凝土结构暗配； 4.接地要求：按施工验收规范要求。 | m | 16.45 | 48.3 | 794.54 | 209.08 | 1.32
42 | 030408001001 | 电力电缆 | 1.电缆名称：铜芯交联聚乙烯绝缘电力电缆； 2.电缆规格、型号：WDZB1-YJY-5x2.5； 3.敷设方式、部位：穿管及电缆桥架内敷设； 4.电压等级(KV)：1KV以下； 5.地形：室内。 | m | 20.35 | 15.77 | 320.92 | 38.26 | 1.02
本页小计 | [6 empty] | 4965.22 | 1208.64 | 11.5
【表10.2.2-16】
分部分项工程清单与计价表
单位(专业)工程名称:电气-地下室电气 | [5 empty] | 标段: |  |  | 第9页 共24页
序号 | 项目编码 | 项目名称 | 项目特征 | 计量 单位 | 工程量 | 金 额 (元) |  |  |  |  | 备注
[6 empty] | 综合单价 | 合价 | 其中
[8 empty] | 人工费 | 机械费 | 暂估价
43 | 030408001002 | 电力电缆 | 1.电缆名称：铜芯交联聚乙烯绝缘电力电缆； 2.电缆规格、型号：WDZB1N-YJY-5x2.5； 3.敷设方式、部位：穿管及电缆桥架内敷设； 4.电压等级(KV)：1KV以下； 5.地形：室内。 | m | 543.71 | 15.77 | 8574.31 | 1022.17 | 27.19
44 | 030408001003 | 电力电缆 | 1.电缆名称：铜芯交联聚乙烯绝缘电力电缆； 2.电缆规格、型号：WDZB1N-YJY-3x4； 3.敷设方式、部位：穿管及电缆桥架内敷设； 4.电压等级(KV)：1KV以下； 5.地形：室内。 | m | 22.03 | 13.49 | 297.18 | 41.42 | 1.1
45 | 030408001004 | 电力电缆 | 1.电缆名称：铜芯交联聚乙烯绝缘电力电缆； 2.电缆规格、型号：WDZB1-YJY-5x4； 3.敷设方式、部位：穿管及电缆桥架内敷设； 4.电压等级(KV)：1KV以下； 5.地形：室内。 | m | 13.60 | 18.95 | 257.72 | 25.57 | 0.68
本页小计 | [6 empty] | 9129.21 | 1089.16 | 28.97
【表10.2.2-16】
分部分项工程清单与计价表
单位(专业)工程名称:电气-地下室电气 | [5 empty] | 标段: |  |  | 第10页 共24页
序号 | 项目编码 | 项目名称 | 项目特征 | 计量 单位 | 工程量 | 金 额 (元) |  |  |  |  | 备注
[6 empty] | 综合单价 | 合价 | 其中
[8 empty] | 人工费 | 机械费 | 暂估价
46 | 030408001005 | 电力电缆 | 1.电缆名称：铜芯交联聚乙烯绝缘电力电缆； 2.电缆规格、型号：WDZB1N-YJY-5x4 ； 3.敷设方式、部位：穿管及电缆桥架内敷设； 4.电压等级(KV)：1KV以下； 5.地形：室内。 | m | 145.73 | 19.96 | 2908.77 | 273.97 | 7.29
47 | 030408001006 | 电力电缆 | 1.电缆名称：铜芯交联聚乙烯绝缘电力电缆； 2.电缆规格、型号：WDZB1-YJY-4x6； 3.敷设方式、部位：穿管及电缆桥架内敷设； 4.电压等级(KV)：1KV以下； 5.地形：室内。 | m | 17.30 | 21.72 | 375.76 | 32.52 | 0.87
48 | 030408001007 | 电力电缆 | 1.电缆名称：铜芯交联聚乙烯绝缘电力电缆； 2.电缆规格、型号：WDZB1-YJY-5x6 ； 3.敷设方式、部位：穿管及电缆桥架内敷设； 4.电压等级(KV)：1KV以下； 5.地形：室内。 | m | 45.54 | 26.23 | 1194.51 | 85.62 | 2.28
本页小计 | [6 empty] | 4479.04 | 392.11 | 10.44
【表10.2.2-16】
分部分项工程清单与计价表
单位(专业)工程名称:电气-地下室电气 | [5 empty] | 标段: |  |  | 第11页 共24页
序号 | 项目编码 | 项目名称 | 项目特征 | 计量 单位 | 工程量 | 金 额 (元) |  |  |  |  | 备注
[6 empty] | 综合单价 | 合价 | 其中
[8 empty] | 人工费 | 机械费 | 暂估价
49 | 030408001008 | 电力电缆 | 1.电缆名称：铜芯交联聚乙烯绝缘电力电缆； 2.电缆规格、型号：WDZB1N-YJY-4x10； 3.敷设方式、部位：穿管及电缆桥架内敷设； 4.电压等级(KV)：1KV以下； 5.地形：室内。 | m | 11.78 | 34.29 | 403.94 | 22.15 | 0.59
50 | 030408001009 | 电力电缆 | 1.电缆名称：铜芯交联聚乙烯绝缘电力电缆； 2.电缆规格、型号：WDZB1-YJY-5x10 ； 3.敷设方式、部位：穿管及电缆桥架内敷设； 4.电压等级(KV)：1KV以下； 5.地形：室内。 | m | 9.38 | 40.7 | 381.77 | 17.63 | 0.47
51 | 030408001010 | 电力电缆 | 1.电缆名称：铜芯交联聚乙烯绝缘电力电缆； 2.电缆规格、型号：WDZB1N-YJY-5x10； 3.敷设方式、部位：穿管及电缆桥架内敷设； 4.电压等级(KV)：1KV以下； 5.地形：室内。 | m | 9.82 | 41.94 | 411.85 | 18.46 | 0.49
本页小计 | [6 empty] | 1197.56 | 58.24 | 1.55
【表10.2.2-16】
分部分项工程清单与计价表
单位(专业)工程名称:电气-地下室电气 | [5 empty] | 标段: |  |  | 第12页 共24页
序号 | 项目编码 | 项目名称 | 项目特征 | 计量 单位 | 工程量 | 金 额 (元) |  |  |  |  | 备注
[6 empty] | 综合单价 | 合价 | 其中
[8 empty] | 人工费 | 机械费 | 暂估价
52 | 030408001011 | 电力电缆 | 1.电缆名称：铜芯交联聚乙烯绝缘电力电缆； 2.电缆规格、型号：WDZB1N-YJY-5x16； 3.敷设方式、部位：穿管及电缆桥架内敷设； 4.电压等级(KV)：1KV以下； 5.地形：室内。 | m | 122.03 | 60.66 | 7402.34 | 286.77 | 7.32
53 | 030408001012 | 电力电缆 | 1.电缆名称：铜芯交联聚乙烯绝缘电力电缆； 2.电缆规格、型号：WDZB1-YJY-4x25+1x16； 3.敷设方式、部位：穿管及电缆桥架内敷设； 4.电压等级(KV)：1KV以下； 5.地形：室内。 | m | 228.80 | 83.14 | 19022.43 | 537.68 | 13.73
54 | 030408001013 | 电力电缆 | 1.电缆名称：铜芯交联聚乙烯绝缘电力电缆； 2.电缆规格、型号：WDZB1-YJY-4x35+1x16； 3.敷设方式、部位：穿管及电缆桥架内敷设； 4.电压等级(KV)：1KV以下； 5.地形：室内。 | m | 33.25 | 110.53 | 3675.12 | 156.28 | 4.32
本页小计 | [6 empty] | 30099.89 | 980.73 | 25.37
【表10.2.2-16】
分部分项工程清单与计价表
单位(专业)工程名称:电气-地下室电气 | [5 empty] | 标段: |  |  | 第13页 共24页
序号 | 项目编码 | 项目名称 | 项目特征 | 计量 单位 | 工程量 | 金 额 (元) |  |  |  |  | 备注
[6 empty] | 综合单价 | 合价 | 其中
[8 empty] | 人工费 | 机械费 | 暂估价
55 | 030408001014 | 电力电缆 | 1.电缆名称：铜芯交联聚乙烯绝缘电力电缆； 2.电缆规格、型号：WDZB1N-YJY-4x35+1x16； 3.敷设方式、部位：穿管及电缆桥架内敷设； 4.电压等级(KV)：1KV以下； 5.地形：室内。 | m | 56.40 | 111.25 | 6274.5 | 265.08 | 7.33
56 | 030408001015 | 电力电缆 | 1.电缆名称：铜芯交联聚乙烯绝缘电力电缆； 2.电缆规格、型号：WDZB1-YJY-3x50+2x25； 3.敷设方式、部位：穿管及电缆桥架内敷设； 4.电压等级(KV)：1KV以下； 5.地形：室内。 | m | 10.10 | 137.13 | 1385.01 | 76.96 | 8.18
57 | 030408001016 | 电力电缆 | 1.电缆名称：铜芯交联聚乙烯绝缘电力电缆； 2.电缆规格、型号：WDZB1-YJY-4x50+1x25； 3.敷设方式、部位：穿管及电缆桥架内敷设； 4.电压等级(KV)：1KV以下； 5.地形：室内。 | m | 34.62 | 156.22 | 5408.34 | 263.8 | 28.04
本页小计 | [6 empty] | 13067.85 | 605.84 | 43.55
【表10.2.2-16】
分部分项工程清单与计价表
单位(专业)工程名称:电气-地下室电气 | [5 empty] | 标段: |  |  | 第14页 共24页
序号 | 项目编码 | 项目名称 | 项目特征 | 计量 单位 | 工程量 | 金 额 (元) |  |  |  |  | 备注
[6 empty] | 综合单价 | 合价 | 其中
[8 empty] | 人工费 | 机械费 | 暂估价
58 | 030408001017 | 电力电缆 | 1.电缆名称：铜芯交联聚乙烯绝缘电力电缆； 2.电缆规格、型号：WDZB1N-YJY-3x70； 3.敷设方式、部位：穿管及电缆桥架内敷设； 4.电压等级(KV)：1KV以下； 5.地形：室内。 | m | 27.90 | 145.93 | 4071.45 | 212.6 | 22.6
59 | 030408001018 | 电力电缆 | 1.电缆名称：铜芯交联聚乙烯绝缘电力电缆； 2.电缆规格、型号：WDZB1-YJY-3x70+2x35； 3.敷设方式、部位：穿管及电缆桥架内敷设； 4.电压等级(KV)：1KV以下； 5.地形：室内。 | m | 30.27 | 189.97 | 5750.39 | 230.66 | 24.52
60 | 030408001019 | 电力电缆 | 1.电缆名称：铜芯交联聚乙烯绝缘电力电缆； 2.电缆规格、型号：WDZB1N-YJY-3x70+1x70； 3.敷设方式、部位：穿管及电缆桥架内敷设； 4.电压等级(KV)：1KV以下； 5.地形：室内。 | m | 50.43 | 190.06 | 9584.73 | 384.28 | 40.85
本页小计 | [6 empty] | 19406.57 | 827.54 | 87.97
【表10.2.2-16】
分部分项工程清单与计价表
单位(专业)工程名称:电气-地下室电气 | [5 empty] | 标段: |  |  | 第15页 共24页
序号 | 项目编码 | 项目名称 | 项目特征 | 计量 单位 | 工程量 | 金 额 (元) |  |  |  |  | 备注
[6 empty] | 综合单价 | 合价 | 其中
[8 empty] | 人工费 | 机械费 | 暂估价
61 | 030408001020 | 电力电缆 | 1.电缆名称：铜芯交联聚乙烯绝缘电力电缆； 2.电缆规格、型号：WDZB1-YJY-3x95+2x50； 3.敷设方式、部位：穿管及电缆桥架内敷设； 4.电压等级(KV)：1KV以下； 5.地形：室内。 | m | 29.21 | 252.99 | 7389.84 | 271.95 | 28.92
62 | 030408001021 | 电力电缆 | 1.电缆名称：铜芯交联聚乙烯绝缘电力电缆； 2.电缆规格、型号：WDZB1-YJY-3x120+2x70； 3.敷设方式、部位：穿管及电缆桥架内敷设； 4.电压等级(KV)：1KV以下； 5.地形：室内。 | m | 10.39 | 324.63 | 3372.91 | 96.73 | 10.29
63 | 030408001022 | 电力电缆 | 1.电缆名称：铜芯交联聚乙烯绝缘电力电缆； 2.电缆规格、型号：WDZB1N-YJY-4x120+1x70； 3.敷设方式、部位：穿管及电缆桥架内敷设； 4.电压等级(KV)：1KV以下； 5.地形：室内。 | m | 28.74 | 364.75 | 10482.92 | 267.57 | 28.45
本页小计 | [6 empty] | 21245.67 | 636.25 | 67.66
【表10.2.2-16】
分部分项工程清单与计价表
单位(专业)工程名称:电气-地下室电气 | [5 empty] | 标段: |  |  | 第16页 共24页
序号 | 项目编码 | 项目名称 | 项目特征 | 计量 单位 | 工程量 | 金 额 (元) |  |  |  |  | 备注
[6 empty] | 综合单价 | 合价 | 其中
[8 empty] | 人工费 | 机械费 | 暂估价
64 | 030408001023 | 电力电缆 | 1.电缆名称：铜芯交联聚乙烯绝缘电力电缆； 2.电缆规格、型号：WDZB1-YJY-3*150+2*70； 3.敷设方式、部位：穿管及电缆桥架内敷设； 4.电压等级(KV)：1KV以下； 5.地形：室内。 | m | 117.37 | 377.94 | 44358.82 | 1260.55 | 318.07
65 | 030408001024 | 电力电缆 | 1.电缆名称：铜芯交联聚乙烯绝缘电力电缆； 2.电缆规格、型号：WDZB1N-YJY-3*150+2*70； 3.敷设方式、部位：穿管及电缆桥架内敷设； 4.电压等级(KV)：1KV以下； 5.地形：室内。 | m | 16.77 | 386.64 | 6483.95 | 180.11 | 45.45
66 | 030408001025 | 电力电缆 | 1.电缆名称：铜芯交联聚乙烯绝缘电力电缆； 2.电缆规格、型号：WDZB1-YJY-4*150+1x70； 3.敷设方式、部位：穿管及电缆桥架内敷设； 4.电压等级(KV)：1KV以下； 5.地形：室内。 | m | 125.50 | 426.43 | 53516.97 | 1347.87 | 340.11
本页小计 | [6 empty] | 104359.74 | 2788.53 | 703.63
【表10.2.2-16】
分部分项工程清单与计价表
单位(专业)工程名称:电气-地下室电气 | [5 empty] | 标段: |  |  | 第17页 共24页
序号 | 项目编码 | 项目名称 | 项目特征 | 计量 单位 | 工程量 | 金 额 (元) |  |  |  |  | 备注
[6 empty] | 综合单价 | 合价 | 其中
[8 empty] | 人工费 | 机械费 | 暂估价
67 | 030408001026 | 电力电缆 | 1.电缆名称：铜芯交联聚乙烯绝缘电力电缆； 2.电缆规格、型号：WDZB1N-YJY-4*150+1x70； 3.敷设方式、部位：穿管及电缆桥架内敷设； 4.电压等级(KV)：1KV以下； 5.地形：室内。 | m | 259.82 | 435.96 | 113271.13 | 2790.47 | 704.11
68 | 030408001027 | 电力电缆 | 1.电缆名称：铜芯交联聚乙烯绝缘电力电缆； 2.电缆规格、型号：WDZB1-YJY-3*185+2*95； 3.敷设方式、部位：穿管及电缆桥架内敷设； 4.电压等级(KV)：1KV以下； 5.地形：室内。 | m | 124.25 | 476.7 | 59229.98 | 1334.45 | 336.72
69 | 030408001028 | 电力电缆 | 1.电缆名称：矿物绝缘电力电缆； 2.电缆规格、型号：BTTZ-5x10； 3.敷设方式、部位：穿管及电缆桥架内敷设； 4.电压等级(KV)：1KV以下； 5.地形：室内。 | m | 22.75 | 15.57 | 354.22 | 67.8 | 20.02
70 | 030408001029 | 电力电缆 | 1.电缆名称：矿物绝缘电力电缆； 2.电缆规格、型号：BTTZ-5x16； 3.敷设方式、部位：穿管及电缆桥架内敷设； 4.电压等级(KV)：1KV以下； 5.地形：室内。 | m | 39.67 | 27.5 | 1090.93 | 301.1 | 52.36
本页小计 | [6 empty] | 173946.26 | 4493.82 | 1113.21
【表10.2.2-16】
分部分项工程清单与计价表
单位(专业)工程名称:电气-地下室电气 | [5 empty] | 标段: |  |  | 第18页 共24页
序号 | 项目编码 | 项目名称 | 项目特征 | 计量 单位 | 工程量 | 金 额 (元) |  |  |  |  | 备注
[6 empty] | 综合单价 | 合价 | 其中
[8 empty] | 人工费 | 机械费 | 暂估价
71 | 030408001030 | 电力电缆 | 1.电缆名称：矿物绝缘电力电缆； 2.电缆规格、型号：BTTZ-3x25+2x16； 3.敷设方式、部位：穿管及电缆桥架内敷设； 4.电压等级(KV)：1KV以下； 5.地形：室内。 | m | 25.24 | 194.56 | 4910.69 | 191.57 | 33.32
72 | 030408001031 | 电力电缆 | 1.电缆名称：矿物绝缘电力电缆； 2.电缆规格、型号：BTTZ-3x50+2x25； 3.敷设方式、部位：穿管及电缆桥架内敷设； 4.电压等级(KV)：1KV以下； 5.地形：室内。 | m | 15.96 | 197.51 | 3152.26 | 145.4 | 25.22
73 | 030408006001 | 电力电缆头 | 1.名称：户内干包式电力电缆头； 2.型号、规格：1kV以下截面10mm2以下。 | 个 | 32 | 27.86 | 891.52 | 306.24
74 | 030408006002 | 电力电缆头 | 1.名称：户内干包式电力电缆头； 2.型号、规格：1kV以下截面25mm2以下。 | 个 | 28 | 37.14 | 1039.92 | 357
75 | 030408006003 | 电力电缆头 | 1.名称：户内干包式电力电缆头； 2.型号、规格：1kV以下截面35mm2以下。 | 个 | 8 | 92.86 | 742.88 | 255.12
76 | 030408006004 | 电力电缆头 | 1.名称：户内干包式电力电缆头； 2.型号、规格：1kV以下截面120mm2以下。 | 个 | 34 | 169.79 | 5772.86 | 1773.1
本页小计 | [6 empty] | 16510.13 | 3028.43 | 58.54
【表10.2.2-16】
分部分项工程清单与计价表
单位(专业)工程名称:电气-地下室电气 | [5 empty] | 标段: |  |  | 第19页 共24页
序号 | 项目编码 | 项目名称 | 项目特征 | 计量 单位 | 工程量 | 金 额 (元) |  |  |  |  | 备注
[6 empty] | 综合单价 | 合价 | 其中
[8 empty] | 人工费 | 机械费 | 暂估价
77 | 030408006005 | 电力电缆头 | 1.名称：户内干包式电力电缆头； 2.型号、规格：1kV以下截面240mm2以下。 | 个 | 4 | 266.94 | 1067.76 | 270.6
78 | 030408006006 | 电力电缆头 | 1.名称：矿物绝缘电缆终端头； 2.型号、规格：截面10mm2以下。 | 个 | 4 | 93.19 | 372.76 | 119.2
79 | 030408006007 | 电力电缆头 | 1.名称：矿物绝缘电缆终端头； 2.型号、规格：截面35mm2以下。 | 个 | 16 | 133.39 | 2134.24 | 612.64 | 36.8
80 | 030408006008 | 电力电缆头 | 1.名称：矿物绝缘电缆终端头； 2.型号、规格：截面50mm2以下。 | 个 | 4 | 161.86 | 647.44 | 168.48 | 10.12
81 | 030411004001 | 配线 | 1.名称：铜芯低烟无卤电线； 2.配线形式：管内穿线； 3.配线型号、规格：WDZB1-BYJ-2.5 ； 4.配线线制：照明线。 | m | 5119.03 | 2.81 | 14384.47 | 3429.75
82 | 030411004002 | 配线 | 1.名称：铜芯低烟无卤电线； 2.配线形式：管内穿线； 3.配线型号、规格：WDZB1N-BYJ-2.5 ； 4.配线线制：照明线。 | m | 525.20 | 3.14 | 1649.13 | 351.88
83 | 030411004003 | 配线 | 1.名称：铜芯低烟无卤电线； 2.配线形式：管内穿线； 3.配线型号、规格：WDZB1N-BYJR-2.5； 4.配线线制：照明线。 | m | 248.50 | 3.23 | 802.66 | 166.5
本页小计 | [6 empty] | 21058.46 | 5119.05 | 46.92
【表10.2.2-16】
分部分项工程清单与计价表
单位(专业)工程名称:电气-地下室电气 | [5 empty] | 标段: |  |  | 第20页 共24页
序号 | 项目编码 | 项目名称 | 项目特征 | 计量 单位 | 工程量 | 金 额 (元) |  |  |  |  | 备注
[6 empty] | 综合单价 | 合价 | 其中
[8 empty] | 人工费 | 机械费 | 暂估价
84 | 030411004004 | 配线 | 1.名称：铜芯低烟无卤软线； 2.配线形式：管内穿线； 3.配线型号、规格：WDZB1N-RYS-2x2.5； 4.配线线制：照明线。 | m | 824.58 | 5.9 | 4865.02 | 486.5
85 | 030412001001 | 普通灯具 | 1.名称：吸顶灯； 2.规格、型号：LED，11W； 3.安装方式：吸顶安装。 | 套 | 8 | 80.59 | 644.72 | 143.04
86 | 030412001002 | 普通灯具 | 1.名称：自带感应吸顶灯； 2.规格、型号：LED，11W； 3.安装方式：吸顶安装。 | 套 | 4 | 100.06 | 400.24 | 71.52
87 | 030412005001 | 荧光灯 | 1.名称：单管LED灯； 2.规格、型号：18W； 3.安装方式：吸顶安装。 | 套 | 117 | 144.37 | 16891.29 | 1942.2
88 | 030412005002 | 荧光灯 | 1.名称：壁装单管荧光灯； 2.规格、型号：18W； 3.安装方式：嵌墙安装。 | 套 | 6 | 144.11 | 864.66 | 99.6
89 | 030412002001 | 工厂灯 | 1.名称：防爆灯； 2.规格、型号：18W； 3.安装方式：吸顶安装。 | 套 | 10 | 246.88 | 2468.8 | 320.5
90 | 030412004001 | 装饰灯 | 1.名称：方向标志灯； 2.规格、型号：A型 1W； 3.安装方式：墙壁式安装。 | 套 | 19 | 142.14 | 2700.66 | 353.02
本页小计 | [6 empty] | 28835.39 | 3416.38
【表10.2.2-16】
分部分项工程清单与计价表
单位(专业)工程名称:电气-地下室电气 | [5 empty] | 标段: |  |  | 第21页 共24页
序号 | 项目编码 | 项目名称 | 项目特征 | 计量 单位 | 工程量 | 金 额 (元) |  |  |  |  | 备注
[6 empty] | 综合单价 | 合价 | 其中
[8 empty] | 人工费 | 机械费 | 暂估价
91 | 030412004002 | 装饰灯 | 1.名称：方向标志灯； 2.规格、型号：A型 1W； 3.安装方式：吊链式安装。 | 套 | 3 | 148.81 | 446.43 | 65.4
92 | 030412004003 | 装饰灯 | 1.名称：楼层标志灯； 2.规格、型号：A型 1W； 3.安装方式：墙壁式安装。 | 套 | 3 | 142.14 | 426.42 | 55.74
93 | 030412001003 | 装饰灯 | 1.名称：安全出口标志灯； 2.规格、型号：A型 1W； 3.安装方式：墙壁式安装。 | 套 | 7 | 142.14 | 994.98 | 130.06
94 | 030412004004 | 装饰灯 | 1.名称：消防应急照明灯具； 2.规格、型号：A型 6W； 3.安装方式：吸顶安装。 | 套 | 28 | 150.15 | 4204.2 | 520.24
95 | 030404034001 | 照明开关 | 1.名称：跷板暗开关； 2.规格：单联单控开关 10A/250V； 3.安装方式：暗装。 | 个 | 5 | 16.05 | 80.25 | 36.5
96 | 030404034002 | 照明开关 | 1.名称：跷板暗开关； 2.规格：双联单控开关 10A/250V； 3.安装方式：暗装。 | 个 | 7 | 16.7 | 116.9 | 51.1
97 | 030404034003 | 照明开关 | 1.名称：跷板暗开关； 2.规格：三联单控开关 10A/250V； 3.安装方式：暗装。 | 个 | 3 | 21.52 | 64.56 | 21.9
98 | 030404035001 | 插座 | 1.名称：单相二三极插座； 2.规格：10A/250V； 3.安装方式：暗装。 | 个 | 9 | 18.31 | 164.79 | 77.49
本页小计 | [6 empty] | 6498.53 | 958.43
【表10.2.2-16】
分部分项工程清单与计价表
单位(专业)工程名称:电气-地下室电气 | [5 empty] | 标段: |  |  | 第22页 共24页
序号 | 项目编码 | 项目名称 | 项目特征 | 计量 单位 | 工程量 | 金 额 (元) |  |  |  |  | 备注
[6 empty] | 综合单价 | 合价 | 其中
[8 empty] | 人工费 | 机械费 | 暂估价
99 | 030404035002 | 插座 | 1.名称：安全防溅插座； 2.规格：10A/250V； 3.安装方式：暗装。 | 个 | 3 | 29.57 | 88.71 | 25.83
100 | 030411006001 | 接线盒 | 1.名称：接线盒； 2.材质、规格：钢质接线盒 86型； 3.安装形式：暗装。 | 个 | 205 | 8.67 | 1777.35 | 629.35
101 | 030411006002 | 接线盒 | 1.名称：开关盒、插座盒； 2.材质、规格：钢质开关盒、插座盒 86型； 3.安装形式：暗装。 | 个 | 27 | 8.4 | 226.8 | 87.21
102 | 030409008001 | 等电位端子箱、 测试板 | 1.名称：嵌墙暗装总等电位端子箱； 2.材质：钢制箱体、接地铜排； 3.规格：300X200X120（mm）。 | 台 | 2 | 196.23 | 392.46 | 112.32 | 2.58
103 | 030409008002 | 等电位端子箱、 测试板 | 1.名称：嵌墙暗装局部等电位端子箱； 2.材质：钢制箱体、接地铜排； 3.规格：160x75x50（mm）。 | 台 | 10 | 48.55 | 485.5 | 102.8 | 12.9
104 | 030409003001 | 避雷引下线 | 1.利用二根柱钢筋主筋避雷引下线（主楼）； 2.柱钢筋与基础钢筋焊接54处； 3.防雷接地测试点按设计要求； 4.防雷接地测试盒按设计要求。 | m | 1190.30 | 16.14 | 19211.44 | 8082.14 | 5177.81
105 | 030409005001 | 避雷网 | 1.名称：明敷避雷网； 2.材质、规格：镀锌圆钢φ10； 3.安装形式：沿折板支架敷设。 | m | 2691.04 | 15.33 | 41253.64 | 17168.84 | 4386.4
本页小计 | [6 empty] | 63435.9 | 26208.49 | 9579.69
【表10.2.2-16】
分部分项工程清单与计价表
单位(专业)工程名称:电气-地下室电气 | [5 empty] | 标段: |  |  | 第23页 共24页
序号 | 项目编码 | 项目名称 | 项目特征 | 计量 单位 | 工程量 | 金 额 (元) |  |  |  |  | 备注
[6 empty] | 综合单价 | 合价 | 其中
[8 empty] | 人工费 | 机械费 | 暂估价
106 | 030409005002 | 避雷网 | 1.名称：暗敷避雷网； 2.材质、规格：镀锌圆钢φ10； 3.安装形式：按设计要求。 | m | 142.22 | 14.04 | 1996.77 | 1016.87 | 96.71
107 | 030409004001 | 均压环 | 1.名称：均压环接地焊接； 2.安装形式：利用梁二根主筋焊接。 | m | 1548.69 | 5.41 | 8378.41 | 4011.11 | 1688.07
108 | 030409002001 | 接地母线 | 1.名称：户内接地母线； 2.材质、规格：镀锌扁钢-40*4； 3.安装部位：按设计要求； 4.安装形式：沿砖混结构暗敷。 | m | 255.52 | 16.97 | 4336.17 | 1826.97 | 173.75
109 | 030409002002 | 接地母线 | 1.名称：户内接地母线； 2.材质、规格：镀锌扁钢-25*4； 3.安装部位：按设计要求； 4.安装形式：埋地敷设。 | m | 87.50 | 35.91 | 3142.13 | 2072.88 | 89.25
110 | 030414002001 | 送配电装置系统 | 1.送配电装置系统调试 1kV以下交流供电(综 合)。 | 系统 | 2 | 231.22 | 462.44 | 303.96 | 47.5
111 | 030414004001 | 自动投入装置 | 1.自动投入装置调试 备用电源自投装置`低压双电源自动切换装置调试。 | 系统 | 2 | 65.72 | 131.44 | 51.62 | 47.68
112 | 030414011001 | 接地装置 | 1.接地网调试。 | 系统 | 10 | 256.06 | 2560.6 | 1528.7 | 417.6
113 | 030406006001 | 低压交流异步电动机 | 1.名称:送风风机电机检查接线调试； 2.型号:按设计要求； 3.容量(KW):0.37KW； 4.控制保护方式:电磁控制。 | 台 | 4 | 283.44 | 1133.76 | 619.84 | 183.72
本页小计 | [6 empty] | 22141.72 | 11431.95 | 2744.28
【表10.2.2-16】
分部分项工程清单与计价表
单位(专业)工程名称:电气-地下室电气 | [5 empty] | 标段: |  |  | 第24页 共24页
序号 | 项目编码 | 项目名称 | 项目特征 | 计量 单位 | 工程量 | 金 额 (元) |  |  |  |  | 备注
[6 empty] | 综合单价 | 合价 | 其中
[8 empty] | 人工费 | 机械费 | 暂估价
114 | 030406006002 | 低压交流异步电动机 | 1.名称：排水泵电机检查接线调试； 2.型号：按设计要求； 3.容量(KW)：1.1KW； 4.控制保护方式：电磁控制。 | 台 | 10 | 283.44 | 2834.4 | 1549.6 | 459.3
115 | 030406006003 | 低压交流异步电动机 | 1.名称：排水泵电机检查接线调试； 2.型号：按设计要求； 3.容量(KW)：3KW； 4.控制保护方式：电磁控制。 | 台 | 6 | 283.44 | 1700.64 | 929.76 | 275.58
116 | 030406006004 | 低压交流异步电动机 | 1.名称：双速排烟风机电机检查接线调试； 2.型号：按设计要求； 3.容量(KW)：15KW/5.1KW； 4.控制保护方式：电磁控制。 | 台 | 2 | 382.47 | 764.94 | 439.56 | 95.98
本页小计 | [6 empty] | 5299.98 | 2918.92 | 830.86
合计 | [6 empty] | 1182990.42 | 120480.92 | 19148.17

## 11_表10_2_2-16 施工技术措施项目清单与计价表
【表10.2.2-16】
施工技术措施项目清单与计价表
单位(专业)工程名称:电气-地下室电气 | [5 empty] | 标段: |  |  | 第1页 共1页
序号 | 项目编码 | 项目名称 | 项目特征 | 计量 单位 | 工程量 | 金 额 (元) |  |  |  |  | 备注
[6 empty] | 综合单价 | 合价 | 其中
[8 empty] | 人工费 | 机械费 | 暂估价
|  | [请输入分部名称,电子评标勿删] |  |  | 0 |  | 5006.42 | 1205.1
1 | 031301017001 | 脚手架搭拆 | 1.脚手架搭拆费第四册 | 项 | 1 | 5006.42 | 5006.42 | 1205.1
本页小计 | [6 empty] | 5006.42 | 1205.1
合计 | [6 empty] | 5006.42 | 1205.1

## 11_表10_2_2-20 施工组织(总价)措施项目清单
【表10.2.2-20】
施工组织（总价）措施项目清单与计价表
工程名称:地下室电气 |  |  | 标段: | 第1页 共1页
序号 | 项目编号 | 项目名称 | 计算基础 | 费率 (%) | 金额 (元) | 备注
1 | 031302001001 | 安全文明施工费 |  |  | 8728.96
1.1 |  | 安全文明施工基本费 | 定额人工费+定额机械费 | 6.81 | 8728.96
2 | Z03130200801 | 提前竣工增加费 | 定额人工费+定额机械费
3 | 031302004001 | 二次搬运费 | 定额人工费+定额机械费
4 | 031302005001 | 冬雨季施工增加费 | 定额人工费+定额机械费
5 |  | 其他施工组织措施费 | 按相关规定计算
合 计 |  |  |  |  | 8728.96

## 11_表10_2_2-21 其他项目清单与计价汇总表
【表10.2.2-21】
其他项目清单与计价汇总表
工程名称:地下室电气 |  | 标段: | 第1页 共1页
序号 | 项 目 名 称 | 金额(元) | 备注
1 | 暂列金额 |  | 明细详见表10.2.2-22
1.1 | 标化工地增加费 |  | 明细详见表10.2.2-22
1.2 | 优质工程增加费 |  | 明细详见表10.2.2-22
1.3 | 其他暂列金额 |  | 明细详见表10.2.2-22
2 | 暂估价
2.1 | 材料（设备）暂估价 |  | 明细详见表10.2.2-23
2.2 | 专业工程暂估价 |  | 明细详见表10.2.2-24
2.3 | 专项技术措施暂估价 |  | 明细详见表10.2.2-25
3 | 计日工 |  | 明细详见表10.2.2-26
4 | 总承包服务费 |  | 明细详见表10.2.2-27
合 计 |  |  | 0

## 11_表10_2_2-22 暂列金额明细表
【表10.2.2-22】
暂列金额明细表
工程名称:地下室电气 |  |  | 标段: | 第1页 共1页
序号 | 项 目 名 称 | 计量单位 | 暂定金额(元) | 备注
1 | 标化工地增加费 | 项
2 | 优质工程增加费 | 项
3 | 其他暂列金额 | 项 |  | 估算比例一般不高于5%
3.1 | 其他暂列金额 | 项
合计 |  |  |  | -

## 11_表10_2_2-24 专业工程暂估价表
【表10.2.2-24】
专业工程暂估价表
单位(专业)工程名称:电气-地下室电气 |  | 标段: | 第1页 共1页
序号 | 工 程 名 称 | 工程内容 | 暂估金额(元) | 备注
合计

## 11_表10_2_2-29 主要工日一览表
【表10.2.2-29】
主要工日一览表
工程名称:地下室电气 |  |  | 标段: |  | 第1页 共1页
序号 | 工日名称（类别） | 单位 | 数 量 | 单价(元) | 合价（元） | 备注
1 | 二类人工 | 工日 | 816.885 | 149 | 121715.87

## 11_表10_2_2-31 主要材料和工程设备一览表
【表10.2.2-31】
主要材料和工程设备一览表
工程名称:地下室电气 |  |  |  | 标段: |  | 第1页 共5页
序号 | 名称、规格、型号 | 单位 | 数量 | 单价(元) | 合价（元） | 备注
1 | 热轧带肋钢筋HRB400φ10 | kg | 12.822 | 3.98 | 51.06
2 | 镀锌铁丝φ1.2-1.8 | kg | 13.269 | 4.25 | 56.39
3 | 热轧光圆钢筋HPB300综合 | kg | 19.44 | 4.34 | 84.29
4 | 热轧普碳高速盘条HPB300综合 | kg | 226.287 | 4.36 | 987.29
5 | 镀锌扁钢综合 | kg | 69.768 | 4.01 | 279.67
6 | 中厚钢板综合 | kg | 3.12 | 4.11 | 12.81
7 | 镀锌铁丝 | kg | 6.734 | 4.25 | 28.62
8 | 低碳钢焊条综合 | kg | 365.276 | 6.81 | 2487.53
9 | 电焊条 | kg | 10.103 | 6.81 | 68.8
10 | 普通硅酸盐水泥PO 42.5综合 | kg | 541.987 | 0.48 | 261.24
11 | 黄砂净砂 | t | 3.422 | 180 | 615.96
12 | 溶剂汽油 | kg | 7.245 | 10.25 | 74.26
13 | 汽油综合 | kg | 42.589 | 10.25 | 436.54
14 | 电 | kW·h | 21.024 | 0.88 | 18.5
15 | 水 | m3 | 0.677 | 5.73 | 3.88
16 | 热轧光圆钢筋综合 | kg | 54.69 | 4.34 | 237.14
17 | 扁钢Q235B综合 | kg | 150.399 | 4.3 | 646.87
18 | 角钢Q235B综合 | kg | 512.723 | 4.21 | 2159.59
19 | 槽钢10# | kg | 327.83 | 3.94 | 1290.99
20 | 酚醛调和漆各色 | kg | 4.68 | 12.39 | 57.99
21 | 酚醛调和漆各色 | kg | 10.854 | 12.39 | 134.48
22 | 酚醛调和漆各色 | kg | 12.301 | 12.39 | 152.41
23 | 酚醛防锈漆（各种颜色） | kg | 5.308 | 12.39 | 65.77
24 | 镀锌焊接钢管DN20 | m | 2559.478 | 9.05 | 23162.76
25 | 镀锌焊接钢管DN25 | m | 21.434 | 12.91 | 276.78
26 | 镀锌焊接钢管DN32 | m | 113.279 | 17.74 | 2009.11
27 | 镀锌焊接钢管DN50 | m | 16.944 | 27.76 | 470.43
28 | 侧向桥架抗震支架400 | 付 | 1 | 412.81 | 412.81
29 | 侧向桥架抗震支架200 | 付 | 4 | 407.47 | 1629.88
【表10.2.2-31】
主要材料和工程设备一览表
工程名称:地下室电气 |  |  |  | 标段: |  | 第2页 共5页
序号 | 名称、规格、型号 | 单位 | 数量 | 单价(元) | 合价（元） | 备注
30 | 侧向桥架抗震支架300 | 付 | 9 | 409.39 | 3684.5
31 | 侧向桥架抗震支架600 | 付 | 6 | 418.9 | 2513.42
32 | 双向桥架抗震支架200 | 付 | 2 | 420 | 840
33 | 双向桥架抗震支架300 | 付 | 7 | 425 | 2975
34 | 双向桥架抗震支架600 | 付 | 4 | 440 | 1760
35 | 双向桥架抗震支架400 | 付 | 1 | 430 | 430
36 | 单管LED灯18W | 套 | 118.17 | 120 | 14180.4
37 | 吸顶灯LED，11W | 套 | 8.08 | 55.72 | 450.22
38 | 壁装单管荧光灯18W | 套 | 6.06 | 120 | 727.2
39 | 安全出口标志灯A型 1W | 套 | 7.07 | 116 | 820.12
40 | 方向标志灯A型 1W | 套 | 22.22 | 116 | 2577.52
41 | 楼层标志灯A型 1W | 套 | 3.03 | 116 | 351.48
42 | 消防应急照明灯具吸顶式A型 6W | 套 | 28.28 | 124 | 3506.72
43 | 自带感应吸顶灯LED，11W | 套 | 4.04 | 75 | 303
44 | 防爆灯 | 套 | 10.1 | 198 | 1999.8
45 | 三联单控开关10A/250V | 只 | 3.06 | 11.25 | 34.43
46 | 单联单控开关10A/250V | 只 | 5.1 | 5.89 | 30.04
47 | 双联单控开关10A/250V | 只 | 7.14 | 6.53 | 46.62
48 | 单相二三极插座10A/250V | 套 | 9.18 | 6.46 | 59.3
49 | 安全防溅插座10A/250V | 套 | 3.06 | 17.5 | 53.55
50 | 接地母线镀锌扁钢-40*4 | m | 268.296 | 5.42 | 1453.98
51 | 接地母线镀锌扁钢-25*4 | m | 91.875 | 3.35 | 308.22
52 | 避雷网镀锌圆钢φ10 | m | 149.331 | 2.63 | 392.96
53 | 铜芯多股绝缘电线WDZB1N-RYS-2x2.5 | m | 890.546 | 4.7 | 4184.68
54 | 铜芯低烟无卤电线WDZB1N-BYJ-2.5 | m | 609.232 | 1.96 | 1191.66
55 | 铜芯低烟无卤电线WDZB1N-BYJR-2.5 | m | 288.26 | 2.04 | 586.61
56 | 铜芯低烟无卤电线WDZB1-BYJ-2.5 | m | 5938.075 | 1.67 | 9934.4
57 | 铜芯电力电缆敷设WDZB1-YJY-5x2.5 | m | 20.554 | 12.98 | 266.84
【表10.2.2-31】
主要材料和工程设备一览表
工程名称:地下室电气 |  |  |  | 标段: |  | 第3页 共5页
序号 | 名称、规格、型号 | 单位 | 数量 | 单价(元) | 合价（元） | 备注
58 | 铜芯电力电缆敷设WDZB1N-YJY-3x70 | m | 28.179 | 133.27 | 3755.27
59 | 铜芯电力电缆敷设WDZB1N-YJY-5x4 | m | 147.187 | 17.13 | 2521.75
60 | 铜芯电力电缆敷设WDZB1-YJY-3x95+2x50 | m | 29.502 | 236.86 | 6987.78
61 | 铜芯电力电缆敷设WDZB1N-YJY-5x16 | m | 123.25 | 56.77 | 6996.9
62 | 铜芯电力电缆敷设WDZB1-YJY-4x25+1x16 | m | 231.088 | 79.03 | 18262.19
63 | 铜芯电力电缆敷设WDZB1-YJY-3*185+2*95 | m | 125.493 | 453.89 | 56960.52
64 | 铜芯电力电缆敷设WDZB1N-YJY-3x70+1x70 | m | 50.934 | 176.96 | 9013.08
65 | 铜芯电力电缆敷设WDZB1-YJY-4x50+1x25 | m | 34.966 | 143.45 | 5015.91
66 | 铜芯电力电缆敷设WDZB1-YJY-3x50+2x25 | m | 10.201 | 124.56 | 1270.62
67 | 铜芯电力电缆敷设WDZB1-YJY-5x10 | m | 9.474 | 37.66 | 356.83
68 | 铜芯电力电缆敷设WDZB1N-YJY-4x35+1x16 | m | 56.964 | 103.57 | 5899.53
69 | 铜芯电力电缆敷设WDZB1-YJY-4x6 | m | 17.473 | 18.87 | 329.66
70 | 铜芯电力电缆敷设WDZB1-YJY-3x70+2x35 | m | 30.573 | 176.87 | 5407.35
71 | 铜芯电力电缆敷设WDZB1-YJY-4x35+1x16 | m | 33.583 | 102.85 | 3454.01
72 | 铜芯电力电缆敷设WDZB1N-YJY-4x10 | m | 11.898 | 31.32 | 372.63
73 | 铜芯电力电缆敷设WDZB1N-YJY-5x2.5 | m | 549.147 | 12.98 | 7129.19
74 | 铜芯电力电缆敷设WDZB1-YJY-3x120+2x70 | m | 10.494 | 307.79 | 3229.93
75 | 铜芯电力电缆敷设WDZB1N-YJY-4x120+1x70 | m | 29.027 | 347.51 | 10087.26
76 | 铜芯电力电缆敷设WDZB1N-YJY-3x4 | m | 22.25 | 10.73 | 238.65
77 | 铜芯电力电缆敷设WDZB1N-YJY-5x10 | m | 9.918 | 38.89 | 385.75
78 | 铜芯电力电缆敷设WDZB1N-YJY-3*150+2*70 | m | 16.938 | 364.73 | 6177.73
79 | 铜芯电力电缆敷设WDZB1-YJY-5x6 | m | 45.995 | 23.34 | 1073.34
80 | 铜芯电力电缆敷设WDZB1N-YJY-4*150+1x70 | m | 262.418 | 413.56 | 108525.06
【表10.2.2-31】
主要材料和工程设备一览表
工程名称:地下室电气 |  |  |  | 标段: |  | 第4页 共5页
序号 | 名称、规格、型号 | 单位 | 数量 | 单价(元) | 合价（元） | 备注
81 | 铜芯电力电缆敷设WDZB1-YJY-5x4 | m | 13.736 | 16.12 | 221.48
82 | 铜芯电力电缆敷设WDZB1-YJY-3*150+2*70 | m | 118.544 | 356.11 | 42214.23
83 | 铜芯电力电缆敷设WDZB1-YJY-4*150+1x70 | m | 126.755 | 404.12 | 51223.6
84 | 矿物绝缘电力电缆BTTZ-3x50+2x25 | m | 16.279 | 176.21 | 2868.51
85 | 矿物绝缘电力电缆BTTZ-5x16 | m | 40.463 | 12.42 | 502.59
86 | 矿物绝缘电力电缆BTTZ-5x10 | m | 23.205 | 8.33 | 193.18
87 | 矿物绝缘电力电缆BTTZ-3x25+2x16 | m | 25.745 | 176.21 | 4536.5
88 | 金属软管D25 | m | 16.48 | 5.38 | 88.66
89 | 金属软管D40 | m | 1.648 | 14.57 | 24.01
90 | 金属软管活接头φ25 | 套 | 40.8 | 5.42 | 221.14
91 | 金属软管活接头φ40 | 套 | 4.08 | 4.57 | 18.65
92 | 矿物绝缘电缆终端头截面35mm2以下 | 套 | 16.16 | 50.17 | 810.75
93 | 矿物绝缘电缆终端头截面10mm2以下 | 套 | 4.04 | 30.5 | 123.22
94 | 矿物绝缘电缆终端头截面50mm2以下 | 套 | 4.04 | 70.17 | 283.49
95 | 局部等电位端子箱 | 个 | 10.2 | 30 | 306
96 | 钢质开关盒、插座盒86型 | 个 | 27.54 | 3.69 | 101.62
97 | 钢质接线盒86型 | 个 | 209.1 | 3.69 | 771.58
98 | 防雷接地测试盒 | 个 | 55.08 | 15 | 826.2
99 | 总等电位端子箱 | 个 | 2 | 120 | 240
100 | 普通负荷钢制桥架600*200 | m | 118.049 | 320 | 37775.68
101 | 普通负荷钢制桥架200*100 | m | 44.682 | 88.04 | 3933.8
102 | 消防负荷封闭式钢制防火桥架200*100 | m | 31.946 | 144 | 4600.22
103 | 消防负荷封闭式钢制防火桥架300*150 | m | 164.953 | 214 | 35299.94
104 | 消防负荷封闭式钢制防火桥架400*200 | m | 22.281 | 332 | 7397.29
105 | 避雷网镀锌圆钢φ10 | m | 2825.592 | 2.63 | 7435.55
106 | A型应急照明集中电源B1AEZ1 | 台 | 1 | 5000 | 5000
【表10.2.2-31】
主要材料和工程设备一览表
工程名称:地下室电气 |  |  |  | 标段: |  | 第5页 共5页
序号 | 名称、规格、型号 | 单位 | 数量 | 单价(元) | 合价（元） | 备注
107 | 公共照明配电箱B1AM1 | 台 | 1 | 9506.64 | 9506.64
108 | 地下车库消防配电箱B1XFANQ1 | 台 | 1 | 22043.94 | 22043.94
109 | 应急照明配电箱B1AE1 | 台 | 1 | 6092.88 | 6092.88
110 | 排风机控制箱P(PY)-B/B1-S1-1.2 | 台 | 2 | 15301.1 | 30602.21
111 | 消防总箱B1XFZAN3.4 | 台 | 2 | 24007.46 | 48014.92
112 | 消防总箱B1XFZAN1.2 | 台 | 2 | 19157.64 | 38315.29
113 | 消防泵房总箱B1XFBANQ | 台 | 1 | 22043.94 | 22043.94
114 | 生活泵房总箱B1SHBANQ | 台 | 1 | 17713.87 | 17713.87
115 | 空调总箱B1KTZAN2 | 台 | 1 | 27100.94 | 27100.94
116 | 空调总箱B1KTZAN1 | 台 | 1 | 30977.27 | 30977.27
117 | 空调总箱B1KTZAN3 | 台 | 1 | 27594.92 | 27594.92
118 | 车库非消防总箱B1ANQ1 | 台 | 1 | 15468.01 | 15468.01
119 | 非消防总箱B1DLZAN1.2 | 台 | 2 | 26096.73 | 52193.45
120 | 非消防总箱B1DLZAN3.4 | 台 | 2 | 27459.91 | 54919.81
121 | 防火隔板GQJ-BC 100 | m | 4 | 7.91 | 31.64
122 | 潜水泵控制箱BFPSBAN1.3 | 台 | 2 | 4223.44 | 8446.89
123 | 潜水泵控制箱XFPSBAN1.2 | 台 | 2 | 4223.44 | 8446.89
124 | 阻火包 JSB 320*180*35 | m3 | 0.02 | 3878 | 77.56
125 | 有机防火堵料JSY | kg | 20 | 6.46 | 129.2

## 11_表10_2_2-32 主要机械台班一览表
【表10.2.2-32】
主要机械台班一览表
工程名称:地下室电气 |  |  |  | 标段: | 第1页 共2页
序号 | 机械名称、规格、型号 | 单位 | 数 量 | 单价(元) | 合价（元） | 备注
1 | 电能校验仪 ST9040 | 台班 | 2.6 | 57.19 | 148.7
2 | 电压、电流互感升流器 HJ-12E | 台班 | 0.4 | 31.24 | 12.5
3 | 电压电流表（各种量程） | 台班 | 4.56 | 23.35 | 106.47
4 | 继电保护测试仪 JBC | 台班 | 4.4 | 34.91 | 153.62
5 | 继电保护测试仪 MRT-02 | 台班 | 0.16 | 154.02 | 24.64
6 | 接地电阻测试仪 DET-3/2 | 台班 | 10 | 41.76 | 417.59
7 | 绝缘电阻测试仪 BM12 | 台班 | 8.8 | 30.11 | 264.97
8 | 数字万用表 F-87 | 台班 | 5.36 | 6.26 | 33.57
9 | 相位电压测试仪 | 台班 | 0.12 | 10.24 | 1.23
10 | 电缆测试仪 | 台班 | 4.8 | 17.79 | 85.39
11 | 精密电桥 YY2814 | 台班 | 4.4 | 20.89 | 91.91
12 | 三相精密测试电源JCD4060 | 台班 | 0.12 | 129.54 | 15.54
13 | 数字转速表 | 台班 | 4.4 | 25.01 | 110.05
14 | 自动LCR测量仪 ZL6 | 台班 | 0.12 | 12.67 | 1.52
15 | 其他机械费 | 元 | 138.581 | 1.02 | 141.35
16 | 汽车式起重机8t | 台班 | 1.364 | 778.95 | 1062.49
17 | 汽车式起重机10t | 台班 | 1.289 | 844.76 | 1088.9
18 | 汽车式起重机16t | 台班 | 0.158 | 1034.81 | 163.5
19 | 汽车式起重机16t | 台班 | 0.29 | 1034.81 | 300.09
20 | 载货汽车4t | 台班 | 0.781 | 490.01 | 382.7
21 | 载货汽车5t | 台班 | 1.498 | 508.7 | 762.03
22 | 载货汽车8t | 台班 | 1.795 | 549.2 | 985.81
23 | 立式钻床25mm | 台班 | 2.837 | 6.26 | 17.76
24 | 管子切断套丝机159mm | 台班 | 0.017 | 23.15 | 0.39
25 | 钢材电动煨弯机500以内mm | 台班 | 0.017 | 57.1 | 0.97
26 | 直流弧焊机20kW | 台班 | 1.325 | 86.41 | 114.49
27 | 电动空气压缩机0.6m3/min | 台班 | 0.904 | 35.76 | 32.33
28 | 手动液压压接钳YQ-150P×4 | 台班 | 1.632 | 28.76 | 46.94
29 | 砂轮切割机 φ400 | 台班 | 0.595 | 27.37 | 16.28
30 | 弧焊机 综合 | 台班 | 184.86 | 68.02 | 12574.88
【表10.2.2-32】
主要机械台班一览表
工程名称:地下室电气 |  |  |  | 标段: | 第2页 共2页
序号 | 机械名称、规格、型号 | 单位 | 数 量 | 单价(元) | 合价（元） | 备注

## 12_表10_2_2-13 【含单列】单位(专业)工程招
【表10.2.2-13】
单位（专业）工程招标控制价费用表
工程名称:电气-地上电气 |  |  | 标段: | 第1页 共1页
序号 | 费用名称 |  | 计算公式 | 金额 (元) | 备注
1 | 分部分项工程费 |  | ∑(分部分项工程量×综合单价） | 3247708.96 | 见表10.2.2-16
1.1 | 其中 | 人工费+机械费 | ∑分部分项（定额人工费+定额机械费） | 368466.23
2 | 措施项目费 |  | （2.1+2.2） | 41658.76
2.1 | 施工技术措施项目费 |  | ∑(技措项目工程量×综合单价） | 16323.77 | 见表10.2.2-16
2.1.1 | 其中 | 人工费+机械费 | ∑技措项目（定额人工费+定额机械费） | 3560.11
2.2 | 施工组织措施项目费 |  | (1.1+2.1.1)×6.81% | 25334.99 | 见表10.2.2-20
2.2.1 | 其中 | 安全文明施工基本费 | (1.1+2.1.1)×6.81% | 25334.99 | 见表10.2.2-20
3 | 其他项目费 |  | （3.1+3.2+3.3+3.4）
3.1 | 暂列金额 |  | 3.1.1+3.1.2+3.1.3 |  | 见表10.2.2-21
3.1.1 | 其中 | 标化工地增加费 | 按招标文件规定额度列计 |  | 见表10.2.2-22
3.1.2 |  | 优质工程增加费 | 按招标文件规定额度列计 |  | 见表10.2.2-22
3.1.3 |  | 其他暂列金额 | 按招标文件规定额度列计 |  | 见表10.2.2-22
3.2 | 暂估价 |  | 3.2.1+3.2.2+3.2.3 |  | 见表10.2.2-21
3.2.1 | 其中 | 材料（工程设备）暂估价 | 按招标文件规定额度列计 (或计入综合单价) |  | 见表10.2.2-23
3.2.2 |  | 专业工程暂估价 | 按招标文件规定额度列计 |  | 见表10.2.2-24
3.2.3 |  | 专项技术措施暂估价 | 按招标文件规定额度列计 |  | 见表10.2.2-25
3.3 | 计日工 |  | ∑计日工(暂估数量×综合单价） |  | 见表10.2.2-21
3.4 | 施工总承包服务费 |  | 3.4.1+3.4.2 |  | 见表10.2.2-21
3.4.1 | 其中 | 专业发包工程管理费 | ∑专业发包工程（暂估金额×费率） |  | 见表10.2.2-27
3.4.2 |  | 甲供材料设备管理费 | 甲供材料暂估金额×费率+甲供设备暂估金额×费率 |  | 见表10.2.2-27
4 | 规费 |  | (1.1+2.1.1)×30.63% | 113951.67
5 | 单列费用 |  | 单列费用
6 | 税金 |  | (1+2+3+4+计税不计费)×9% | 306298.75
7 | 下浮 |  | (1+2+3+4+5+6-不计税不计费不下浮-暂估材料)×0%
其中 | 甲供费（不计入造价） |  | 甲供材料费+甲供主材费+甲供设备费
招标控制价合计 |  |  | 1+2+3+4+5+6-7 | 3709618

## 12_表10_2_2-16 分部分项工程清单与计价表
【表10.2.2-16】
分部分项工程清单与计价表
单位(专业)工程名称:电气-地上电气 | [5 empty] | 标段: |  |  | 第1页 共38页
序号 | 项目编码 | 项目名称 | 项目特征 | 计量 单位 | 工程量 | 金 额 (元) |  |  |  |  | 备注
[6 empty] | 综合单价 | 合价 | 其中
[8 empty] | 人工费 | 机械费 | 暂估价
|  | 电气 |  |  |  |  | 3247708.96 | 392814.44 | 13840.21
1 | 030404017021 | 配电箱 | 1.名称：厨房用电配电箱1CFAN1； 2.型号、规格：规格型号及电器元件配置按设计； 3.基础形式、材质、规格：基础槽钢10#； 4.安装方式：落地式。 | 台 | 1 | 17904.73 | 17904.73 | 471.78 | 104.18
2 | 030404017022 | 配电箱 | 1.名称：屋顶空调配电箱5KTAN2； 2.型号、规格：规格型号及电器元件配置按设计； 3.基础形式、材质、规格：基础槽钢10#； 4.安装方式：落地式。 | 台 | 1 | 25253.76 | 25253.76 | 471.78 | 104.18
3 | 030404017023 | 配电箱 | 1.名称：屋顶空调配电箱5KTAN3； 2.型号、规格：规格型号及电器元件配置按设计； 3.基础形式、材质、规格：基础槽钢10#； 4.安装方式：落地式。 | 台 | 1 | 25253.76 | 25253.76 | 471.78 | 104.18
4 | 030404017024 | 配电箱 | 1.名称：屋顶空调配电箱5KTAN4； 2.型号、规格：规格型号及电器元件配置按设计； 3.基础形式、材质、规格：基础槽钢10#； 4.安装方式：落地式。 | 台 | 1 | 25253.76 | 25253.76 | 471.78 | 104.18
本页小计 | [6 empty] | 93666.01 | 1887.12 | 416.72
【表10.2.2-16】
分部分项工程清单与计价表
单位(专业)工程名称:电气-地上电气 | [5 empty] | 标段: |  |  | 第2页 共38页
序号 | 项目编码 | 项目名称 | 项目特征 | 计量 单位 | 工程量 | 金 额 (元) |  |  |  |  | 备注
[6 empty] | 综合单价 | 合价 | 其中
[8 empty] | 人工费 | 机械费 | 暂估价
5 | 030404017025 | 配电箱 | 1.名称：屋顶空调配电箱4KTAN1； 2.型号、规格：规格型号及电器元件配置按设计； 3.基础形式、材质、规格：基础槽钢10#； 4.安装方式：落地式。 | 台 | 1 | 25253.76 | 25253.76 | 471.78 | 104.18
6 | 030404017026 | 配电箱 | 1.名称：屋顶空调配电箱4KTAN2； 2.型号、规格：规格型号及电器元件配置按设计； 3.基础形式、材质、规格：基础槽钢10#； 4.安装方式：落地式。 | 台 | 1 | 24542.11 | 24542.11 | 471.78 | 104.18
7 | 030404017027 | 配电箱 | 1.名称：屋顶空调配电箱4KTAN3； 2.型号、规格：规格型号及电器元件配置按设计； 3.基础形式、材质、规格：基础槽钢10#； 4.安装方式：落地式。 | 台 | 1 | 24542.11 | 24542.11 | 471.78 | 104.18
8 | 030404017028 | 配电箱 | 1.名称：屋顶空气源热泵配电箱6KQYAN1； 2.型号、规格：规格型号及电器元件配置按设计； 3.基础形式、材质、规格：基础槽钢10#； 4.安装方式：落地式。 | 台 | 1 | 28499.65 | 28499.65 | 471.78 | 104.18
本页小计 | [6 empty] | 102837.63 | 1887.12 | 416.72
【表10.2.2-16】
分部分项工程清单与计价表
单位(专业)工程名称:电气-地上电气 | [5 empty] | 标段: |  |  | 第3页 共38页
序号 | 项目编码 | 项目名称 | 项目特征 | 计量 单位 | 工程量 | 金 额 (元) |  |  |  |  | 备注
[6 empty] | 综合单价 | 合价 | 其中
[8 empty] | 人工费 | 机械费 | 暂估价
9 | 030404017029 | 配电箱 | 1.名称：放射科预留总箱FSKAN1.2（医疗设备系统待定）； 2.型号、规格：规格型号及电器元件配置按设计； 3.基础形式、材质、规格：基础槽钢10#； 4.安装方式：落地式。 | 台 | 2 | 904.73 | 1809.46 | 943.56 | 208.36
10 | 030404017030 | 配电箱 | 1.名称：UPS双电源预留总箱（医疗设备系统待定）； 2.型号、规格：规格型号及电器元件配置按设计； 3.基础形式、材质、规格：基础槽钢10#； 4.安装方式：落地式。 | 台 | 3 | 904.73 | 2714.19 | 1415.34 | 312.54
11 | 030404017031 | 配电箱 | 1.名称：楼层空调动力箱1KTAN1； 2.型号、规格：规格型号及电器元件配置按设计要求； 3.安装方式：明装。 | 台 | 1 | 7746.64 | 7746.64 | 178.8
12 | 030404017032 | 配电箱 | 1.名称：楼层空调配电箱2-4KTAN1； 2.型号、规格：规格型号及电器元件配置按设计要求； 3.安装方式：明装。 | 台 | 3 | 7264.98 | 21794.94 | 536.4
13 | 030404017033 | 配电箱 | 1.名称：楼层空调配电箱5KTAN1； 2.型号、规格：规格型号及电器元件配置按设计要求； 3.安装方式：明装。 | 台 | 1 | 7264.98 | 7264.98 | 178.8
本页小计 | [6 empty] | 41330.21 | 3252.9 | 520.9
【表10.2.2-16】
分部分项工程清单与计价表
单位(专业)工程名称:电气-地上电气 | [5 empty] | 标段: |  |  | 第4页 共38页
序号 | 项目编码 | 项目名称 | 项目特征 | 计量 单位 | 工程量 | 金 额 (元) |  |  |  |  | 备注
[6 empty] | 综合单价 | 合价 | 其中
[8 empty] | 人工费 | 机械费 | 暂估价
14 | 030404017034 | 配电箱 | 1.名称：楼层空调配电箱1-2KTAN2； 2.型号、规格：规格型号及电器元件配置按设计要求； 3.安装方式：明装。 | 台 | 2 | 7689.9 | 15379.8 | 357.6
15 | 030404017035 | 配电箱 | 1.名称：楼层空调配电箱3KTAN2； 2.型号、规格：规格型号及电器元件配置按设计要求； 3.安装方式：明装。 | 台 | 1 | 7689.9 | 7689.9 | 178.8
16 | 030404017036 | 配电箱 | 1.名称：公共照明配电箱1AMQ1； 2.型号、规格：规格型号及电器元件配置按设计要求； 3.安装方式：明装。 | 台 | 1 | 15530.39 | 15530.39 | 178.8
17 | 030404017037 | 配电箱 | 1.名称：公共照明配电箱2-4AMQ1； 2.型号、规格：规格型号及电器元件配置按设计要求； 3.安装方式：明装。 | 台 | 3 | 14021.87 | 42065.61 | 536.4
18 | 030404017038 | 配电箱 | 1.名称：公共照明配电箱5AMQ1； 2.型号、规格：规格型号及电器元件配置按设计要求； 3.安装方式：明装。 | 台 | 1 | 14516.4 | 14516.4 | 178.8
19 | 030404017039 | 配电箱 | 1.名称：公共照明配电箱1AMQ2； 2.型号、规格：规格型号及电器元件配置按设计要求； 3.安装方式：明装。 | 台 | 1 | 15723.19 | 15723.19 | 178.8
本页小计 | [6 empty] | 110905.29 | 1609.2
【表10.2.2-16】
分部分项工程清单与计价表
单位(专业)工程名称:电气-地上电气 | [5 empty] | 标段: |  |  | 第5页 共38页
序号 | 项目编码 | 项目名称 | 项目特征 | 计量 单位 | 工程量 | 金 额 (元) |  |  |  |  | 备注
[6 empty] | 综合单价 | 合价 | 其中
[8 empty] | 人工费 | 机械费 | 暂估价
20 | 030404017040 | 配电箱 | 1.名称：公共照明配电箱2AMQ2； 2.型号、规格：规格型号及电器元件配置按设计要求； 3.安装方式：明装。 | 台 | 1 | 14598.02 | 14598.02 | 178.8
21 | 030404017041 | 配电箱 | 1.名称：公共照明配电箱3AMQ2； 2.型号、规格：规格型号及电器元件配置按设计要求； 3.安装方式：明装。 | 台 | 1 | 14734.12 | 14734.12 | 178.8
22 | 030404017042 | 配电箱 | 1.名称：电梯配电箱4DTANQ1； 2.型号、规格：规格型号及电器元件配置按设计要求； 3.安装方式：明装。 | 台 | 1 | 24445.88 | 24445.88 | 178.8
23 | 030404017043 | 配电箱 | 1.名称：电梯配电箱4DTANQ2； 2.型号、规格：规格型号及电器元件配置按设计要求； 3.安装方式：明装。 | 台 | 1 | 28993.04 | 28993.04 | 178.8
24 | 030404017044 | 配电箱 | 1.名称：电梯配电箱6DTANQ1； 2.型号、规格：规格型号及电器元件配置按设计要求； 3.安装方式：明装。 | 台 | 1 | 24445.88 | 24445.88 | 178.8
25 | 030404017045 | 配电箱 | 1.名称：电梯配电箱6DTANQ2； 2.型号、规格：规格型号及电器元件配置按设计要求； 3.安装方式：明装。 | 台 | 1 | 28993.04 | 28993.04 | 178.8
本页小计 | [6 empty] | 136209.98 | 1072.8
【表10.2.2-16】
分部分项工程清单与计价表
单位(专业)工程名称:电气-地上电气 | [5 empty] | 标段: |  |  | 第6页 共38页
序号 | 项目编码 | 项目名称 | 项目特征 | 计量 单位 | 工程量 | 金 额 (元) |  |  |  |  | 备注
[6 empty] | 综合单价 | 合价 | 其中
[8 empty] | 人工费 | 机械费 | 暂估价
26 | 030404017046 | 配电箱 | 1.名称：洁净机房配电箱4JJANQ； 2.型号、规格：规格型号及电器元件配置按设计要求； 3.安装方式：明装。 | 台 | 1 | 15245.27 | 15245.27 | 178.8
27 | 030404017047 | 配电箱 | 1.名称：通信机房配电箱5TXANQ； 2.型号、规格：规格型号及电器元件配置按设计要求； 3.安装方式：明装。 | 台 | 1 | 15245.27 | 15245.27 | 178.8
28 | 030404017048 | 配电箱 | 1.名称：楼层照明配电箱1AM1； 2.型号、规格：规格型号及电器元件配置按设计要求； 3.安装方式：明装。 | 台 | 1 | 6718.23 | 6718.23 | 178.8
29 | 030404017049 | 配电箱 | 1.名称：楼层照明配电箱2AM1； 2.型号、规格：规格型号及电器元件配置按设计要求； 3.安装方式：明装。 | 台 | 1 | 6393.61 | 6393.61 | 178.8
30 | 030404017050 | 配电箱 | 1.名称：楼层照明配电箱3AM1； 2.型号、规格：规格型号及电器元件配置按设计要求； 3.安装方式：明装。 | 台 | 1 | 6393.61 | 6393.61 | 178.8
31 | 030404017051 | 配电箱 | 1.名称：楼层照明配电箱4AM1； 2.型号、规格：规格型号及电器元件配置按设计要求； 3.安装方式：明装。 | 台 | 1 | 6546.52 | 6546.52 | 178.8
本页小计 | [6 empty] | 56542.51 | 1072.8
【表10.2.2-16】
分部分项工程清单与计价表
单位(专业)工程名称:电气-地上电气 | [5 empty] | 标段: |  |  | 第7页 共38页
序号 | 项目编码 | 项目名称 | 项目特征 | 计量 单位 | 工程量 | 金 额 (元) |  |  |  |  | 备注
[6 empty] | 综合单价 | 合价 | 其中
[8 empty] | 人工费 | 机械费 | 暂估价
32 | 030404017052 | 配电箱 | 1.名称：楼层照明配电箱5AM1； 2.型号、规格：规格型号及电器元件配置按设计要求； 3.安装方式：明装。 | 台 | 1 | 6584.2 | 6584.2 | 178.8
33 | 030404017053 | 配电箱 | 1.名称：楼层照明配电箱1AM2； 2.型号、规格：规格型号及电器元件配置按设计要求； 3.安装方式：明装。 | 台 | 1 | 6815.22 | 6815.22 | 178.8
34 | 030404017054 | 配电箱 | 1.名称：楼层照明配电箱2AM2； 2.型号、规格：规格型号及电器元件配置按设计要求； 3.安装方式：明装。 | 台 | 1 | 7389.5 | 7389.5 | 178.8
35 | 030404017055 | 配电箱 | 1.名称：楼层照明配电箱3AM2； 2.型号、规格：规格型号及电器元件配置按设计要求； 3.安装方式：明装。 | 台 | 1 | 7088.76 | 7088.76 | 178.8
36 | 030404017056 | 配电箱 | 1.名称：应急照明配电箱1AEQ1； 2.型号、规格：规格型号及电器元件配置按设计要求； 3.安装方式：明装。 | 台 | 1 | 14484.18 | 14484.18 | 178.8
37 | 030404017057 | 配电箱 | 1.名称：应急照明配电箱2-4AEQ1； 2.型号、规格：规格型号及电器元件配置按设计要求； 3.安装方式：明装。 | 台 | 3 | 14484.18 | 43452.54 | 536.4
本页小计 | [6 empty] | 85814.4 | 1430.4
【表10.2.2-16】
分部分项工程清单与计价表
单位(专业)工程名称:电气-地上电气 | [5 empty] | 标段: |  |  | 第8页 共38页
序号 | 项目编码 | 项目名称 | 项目特征 | 计量 单位 | 工程量 | 金 额 (元) |  |  |  |  | 备注
[6 empty] | 综合单价 | 合价 | 其中
[8 empty] | 人工费 | 机械费 | 暂估价
38 | 030404017058 | 配电箱 | 1.名称：应急照明配电箱5AEQ1； 2.型号、规格：规格型号及电器元件配置按设计要求； 3.安装方式：明装。 | 台 | 1 | 14484.18 | 14484.18 | 178.8
39 | 030404017059 | 配电箱 | 1.名称：应急照明配电箱1AEQ2； 2.型号、规格：规格型号及电器元件配置按设计要求； 3.安装方式：明装。 | 台 | 1 | 14484.18 | 14484.18 | 178.8
40 | 030404017060 | 配电箱 | 1.名称：应急照明配电箱2-3AEQ2； 2.型号、规格：规格型号及电器元件配置按设计要求； 3.安装方式：明装。 | 台 | 2 | 14620.28 | 29240.56 | 357.6
41 | 030404017061 | 配电箱 | 1.名称：A型应急照明集中电源1AEZ1； 2.型号、规格：规格型号及电器元件配置按设计要求； 3.安装方式：明装。 | 台 | 1 | 5255.18 | 5255.18 | 178.8
42 | 030404017062 | 配电箱 | 1.名称：A型应急照明集中电源2-4AEZ1； 2.型号、规格：规格型号及电器元件配置按设计要求； 3.安装方式：明装。 | 台 | 3 | 5255.18 | 15765.54 | 536.4
43 | 030404017063 | 配电箱 | 1.名称：A型应急照明集中电源5AEZ1； 2.型号、规格：规格型号及电器元件配置按设计要求； 3.安装方式：明装。 | 台 | 1 | 5255.18 | 5255.18 | 178.8
本页小计 | [6 empty] | 84484.82 | 1609.2
【表10.2.2-16】
分部分项工程清单与计价表
单位(专业)工程名称:电气-地上电气 | [5 empty] | 标段: |  |  | 第9页 共38页
序号 | 项目编码 | 项目名称 | 项目特征 | 计量 单位 | 工程量 | 金 额 (元) |  |  |  |  | 备注
[6 empty] | 综合单价 | 合价 | 其中
[8 empty] | 人工费 | 机械费 | 暂估价
44 | 030404017064 | 配电箱 | 1.名称：A型应急照明集中电源1AEZ2； 2.型号、规格：规格型号及电器元件配置按设计要求； 3.安装方式：明装。 | 台 | 1 | 5255.18 | 5255.18 | 178.8
45 | 030404017065 | 配电箱 | 1.名称：A型应急照明集中电源2AEZ2； 2.型号、规格：规格型号及电器元件配置按设计要求； 3.安装方式：明装。 | 台 | 1 | 5255.18 | 5255.18 | 178.8
46 | 030404017066 | 配电箱 | 1.名称：A型应急照明集中电源3AEZ2； 2.型号、规格：规格型号及电器元件配置按设计要求； 3.安装方式：明装。 | 台 | 1 | 5255.18 | 5255.18 | 178.8
47 | 030404017067 | 配电箱 | 1.名称：普通照明配电箱1FRAM； 2.型号、规格：规格型号及电器元件配置按设计要求； 3.安装方式：明装。 | 台 | 1 | 6496.56 | 6496.56 | 178.8
48 | 030404017068 | 配电箱 | 1.名称：普通照明配电箱1WKMZAM； 2.型号、规格：规格型号及电器元件配置按设计要求； 3.安装方式：明装。 | 台 | 1 | 8688.39 | 8688.39 | 178.8
49 | 030404017069 | 配电箱 | 1.名称：普通照明配电箱1SYAM； 2.型号、规格：规格型号及电器元件配置按设计要求； 3.安装方式：明装。 | 台 | 1 | 6496.56 | 6496.56 | 178.8
本页小计 | [6 empty] | 37447.05 | 1072.8
【表10.2.2-16】
分部分项工程清单与计价表
单位(专业)工程名称:电气-地上电气 | [5 empty] | 标段: |  |  | 第10页 共38页
序号 | 项目编码 | 项目名称 | 项目特征 | 计量 单位 | 工程量 | 金 额 (元) |  |  |  |  | 备注
[6 empty] | 综合单价 | 合价 | 其中
[8 empty] | 人工费 | 机械费 | 暂估价
50 | 030404017070 | 配电箱 | 1.名称：普通照明配电箱1ZYAM； 2.型号、规格：规格型号及电器元件配置按设计要求； 3.安装方式：明装。 | 台 | 1 | 6496.56 | 6496.56 | 178.8
51 | 030404017071 | 配电箱 | 1.名称：普通照明配电箱1CFAM； 2.型号、规格：规格型号及电器元件配置按设计要求； 3.安装方式：明装。 | 台 | 1 | 6496.56 | 6496.56 | 178.8
52 | 030404017072 | 配电箱 | 1.名称：普通照明配电箱2FKAM； 2.型号、规格：规格型号及电器元件配置按设计要求； 3.安装方式：明装。 | 台 | 1 | 6496.56 | 6496.56 | 178.8
53 | 030404017073 | 配电箱 | 1.名称：普通照明配电箱2ZYMZAM； 2.型号、规格：规格型号及电器元件配置按设计要求； 3.安装方式：明装。 | 台 | 1 | 8688.39 | 8688.39 | 178.8
54 | 030404017074 | 配电箱 | 1.名称：普通照明配电箱BFAM1； 2.型号、规格：规格型号及电器元件配置按设计要求； 3.安装方式：明装。 | 台 | 51 | 6014.51 | 306740.01 | 9118.8
55 | 030404017075 | 配电箱 | 1.名称：普通照明配电箱2KQAM； 2.型号、规格：规格型号及电器元件配置按设计要求； 3.安装方式：明装。 | 台 | 1 | 6496.56 | 6496.56 | 178.8
本页小计 | [6 empty] | 341414.64 | 10012.8
【表10.2.2-16】
分部分项工程清单与计价表
单位(专业)工程名称:电气-地上电气 | [5 empty] | 标段: |  |  | 第11页 共38页
序号 | 项目编码 | 项目名称 | 项目特征 | 计量 单位 | 工程量 | 金 额 (元) |  |  |  |  | 备注
[6 empty] | 综合单价 | 合价 | 其中
[8 empty] | 人工费 | 机械费 | 暂估价
56 | 030404017076 | 配电箱 | 1.名称：普通照明配电箱3GGWSAM； 2.型号、规格：规格型号及电器元件配置按设计要求； 3.安装方式：明装。 | 台 | 1 | 7921.67 | 7921.67 | 178.8
57 | 030404017077 | 配电箱 | 1.名称：普通照明配电箱3TJZXAM； 2.型号、规格：规格型号及电器元件配置按设计要求； 3.安装方式：明装。 | 台 | 1 | 6496.56 | 6496.56 | 178.8
58 | 030404017078 | 配电箱 | 1.名称：普通照明配电箱2YBAM； 2.型号、规格：规格型号及电器元件配置按设计要求； 3.安装方式：明装。 | 台 | 1 | 6496.56 | 6496.56 | 178.8
59 | 030404017079 | 配电箱 | 1.名称：普通照明配电箱3YBAM； 2.型号、规格：规格型号及电器元件配置按设计要求； 3.安装方式：明装。 | 台 | 1 | 6496.56 | 6496.56 | 178.8
60 | 030404017080 | 配电箱 | 1.名称：普通照明配电箱4YBAM； 2.型号、规格：规格型号及电器元件配置按设计要求； 3.安装方式：明装。 | 台 | 1 | 6496.56 | 6496.56 | 178.8
61 | 030404017081 | 配电箱 | 1.名称：普通照明配电箱5HYAM； 2.型号、规格：规格型号及电器元件配置按设计要求； 3.安装方式：明装。 | 台 | 1 | 6496.56 | 6496.56 | 178.8
本页小计 | [6 empty] | 40404.47 | 1072.8
【表10.2.2-16】
分部分项工程清单与计价表
单位(专业)工程名称:电气-地上电气 | [5 empty] | 标段: |  |  | 第12页 共38页
序号 | 项目编码 | 项目名称 | 项目特征 | 计量 单位 | 工程量 | 金 额 (元) |  |  |  |  | 备注
[6 empty] | 综合单价 | 合价 | 其中
[8 empty] | 人工费 | 机械费 | 暂估价
62 | 030404017082 | 配电箱 | 1.名称：普通照明配电箱5BGAM； 2.型号、规格：规格型号及电器元件配置按设计要求； 3.安装方式：明装。 | 台 | 1 | 7810.5 | 7810.5 | 178.8
63 | 030404017083 | 配电箱 | 1.名称：普通照明配电箱1JZAM； 2.型号、规格：规格型号及电器元件配置按设计要求； 3.安装方式：明装。 | 台 | 1 | 6723.55 | 6723.55 | 178.8
64 | 030404017084 | 配电箱 | 1.名称：普通照明配电箱1JCAM； 2.型号、规格：规格型号及电器元件配置按设计要求； 3.安装方式：明装。 | 台 | 1 | 6496.56 | 6496.56 | 178.8
65 | 030404017085 | 配电箱 | 1.名称：普通照明配电箱2NJAM； 2.型号、规格：规格型号及电器元件配置按设计要求； 3.安装方式：明装。 | 台 | 1 | 6496.56 | 6496.56 | 178.8
66 | 030404017086 | 配电箱 | 1.名称：手术区UPS双电源总配电柜3SSANQ（医疗设备系统待定）； 2.型号、规格：规格型号及电器元件配置按设计要求； 3.安装方式：明装。 | 台 | 1 | 255.18 | 255.18 | 178.8
67 | 030404017087 | 配电箱 | 1.名称：检验区UPS双电源总配电柜2JYANQ（医疗设备系统待定）； 2.型号、规格：规格型号及电器元件配置按设计要求； 3.安装方式：明装。 | 台 | 1 | 255.18 | 255.18 | 178.8
本页小计 | [6 empty] | 28037.53 | 1072.8
【表10.2.2-16】
分部分项工程清单与计价表
单位(专业)工程名称:电气-地上电气 | [5 empty] | 标段: |  |  | 第13页 共38页
序号 | 项目编码 | 项目名称 | 项目特征 | 计量 单位 | 工程量 | 金 额 (元) |  |  |  |  | 备注
[6 empty] | 综合单价 | 合价 | 其中
[8 empty] | 人工费 | 机械费 | 暂估价
68 | 030404017088 | 配电箱 | 1.名称：抢救区UPS双电源总配电柜1JZANQ（医疗设备系统待定）； 2.型号、规格：规格型号及电器元件配置按设计要求； 3.安装方式：明装。 | 台 | 1 | 255.18 | 255.18 | 178.8
69 | 030404017089 | 配电箱 | 1.名称：屋顶消防风机配电箱PY-1#/RF-6ANQ； 2.型号、规格：规格型号及电器元件配置按设计要求； 3.安装方式：明装。 | 台 | 1 | 21886.25 | 21886.25 | 178.8
70 | 030404017090 | 配电箱 | 1.名称：事故风机配电箱PF-1#/1F-2 ANQ； 2.型号、规格：规格型号及电器元件配置按设计要求； 3.安装方式：明装。 | 台 | 1 | 9582.35 | 9582.35 | 178.8
71 | 030404017091 | 配电箱 | 1.名称：屋顶消防风机配电箱PY-1#/RF-1ANQ； 2.型号、规格：规格型号及电器元件配置按设计要求； 3.安装方式：明装。 | 台 | 1 | 20804.7 | 20804.7 | 178.8
72 | 030404017092 | 配电箱 | 1.名称：屋顶消防风机配电箱PY-1#/RF-2、3、4ANQ； 2.型号、规格：规格型号及电器元件配置按设计要求； 3.安装方式：明装。 | 台 | 1 | 31604.76 | 31604.76 | 178.8
本页小计 | [6 empty] | 84133.24 | 894
【表10.2.2-16】
分部分项工程清单与计价表
单位(专业)工程名称:电气-地上电气 | [5 empty] | 标段: |  |  | 第14页 共38页
序号 | 项目编码 | 项目名称 | 项目特征 | 计量 单位 | 工程量 | 金 额 (元) |  |  |  |  | 备注
[6 empty] | 综合单价 | 合价 | 其中
[8 empty] | 人工费 | 机械费 | 暂估价
73 | 030404017093 | 配电箱 | 1.名称：消火栓增压稳压装置控制箱（设备自带）； 2.型号、规格：规格型号及电器元件配置按设计要求； 3.安装方式：明装。 | 台 | 1 | 255.18 | 255.18 | 178.8
74 | 030404017094 | 配电箱 | 1.名称：喷淋增压稳压装置控制箱（设备自带）； 2.型号、规格：规格型号及电器元件配置按设计要求； 3.安装方式：明装。 | 台 | 1 | 255.18 | 255.18 | 178.8
75 | 030404017095 | 配电箱 | 1.名称：排风机控制箱(设备自带）； 2.型号、规格：PF-1#/1F-1 AN 3.安装方式：明装。 | 台 | 2 | 202.62 | 405.24 | 279.82
76 | 030404017096 | 配电箱 | 1.名称：新风机组控制箱 (设备自带）； 2.型号、规格：XP-1#/1F-1AN/1.5kW 3.安装方式：明装。 | 台 | 12 | 202.62 | 2431.44 | 1678.92
77 | 030404017097 | 配电箱 | 1.名称：开水器插座箱； 2.型号、规格：6KW 3.安装方式：明装。 | 台 | 5 | 451.32 | 2256.6 | 349.8
78 | 030403007001 | 始端箱、分线箱 | 1.名 称：母线始端箱 2.型号、规格：INS500A/3P | 台 | 2 | 4744.82 | 9489.64 | 284.6
79 | 030403007002 | 始端箱、分线箱 | 1.名 称：母线插接箱 2.型号、规格：T2S250/160A/3P | 台 | 3 | 2723.77 | 8171.31 | 264.18
本页小计 | [6 empty] | 23264.59 | 3214.92
【表10.2.2-16】
分部分项工程清单与计价表
单位(专业)工程名称:电气-地上电气 | [5 empty] | 标段: |  |  | 第15页 共38页
序号 | 项目编码 | 项目名称 | 项目特征 | 计量 单位 | 工程量 | 金 额 (元) |  |  |  |  | 备注
[6 empty] | 综合单价 | 合价 | 其中
[8 empty] | 人工费 | 机械费 | 暂估价
80 | 030403007003 | 始端箱、分线箱 | 1.名 称：母线插接箱 2.型号、规格：T2S160/100A/3P | 台 | 4 | 1713.48 | 6853.92 | 231.24
81 | 030403007004 | 始端箱、分线箱 | 1.名 称：母线插接箱 2.型号、规格：T2S250/50A/3P | 台 | 1 | 1726.88 | 1726.88 | 57.81
82 | 030403006001 | 低压封闭式插接母线槽 | 1.名 称：低压封闭式插接母线槽 2.型号、规格：JCX8-500A/V | m | 29.80 | 1464.96 | 43655.81 | 824.86 | 317.07
83 | 030411003006 | 桥架 | 1.名称、材质：普通负荷钢制桥架； 2.型号、规格：200*100； 3.接地方式：按施工验收规范要求。 | m | 124.26 | 119.09 | 14798.12 | 2418.1 | 140.41
84 | 030411003007 | 桥架 | 1.名称、材质：消防负荷封闭式钢制防火桥架； 2.型号、规格：200*100； 3.接地方式：按施工验收规范要求。 | m | 148.74 | 202.13 | 30064.82 | 5788.96 | 334.67
85 | 030411003008 | 桥架 | 1.名称、材质：室外不锈钢桥架； 2.型号、规格：200*150； 3.接地方式：按施工验收规范要求。 | m | 17.46 | 146.31 | 2554.57 | 373.82 | 21.65
86 | 030411003009 | 桥架 | 1.名称、材质：普通负荷钢制桥架； 2.型号、规格：300*100； 3.接地方式：按施工验收规范要求。 | m | 547.94 | 154.4 | 84601.94 | 10662.91 | 619.17
87 | 030411003010 | 桥架 | 1.名称、材质：消防负荷封闭式钢制防火桥架； 2.型号、规格：300*150； 3.接地方式：按施工验收规范要求。 | m | 13.33 | 305.15 | 4067.65 | 831.79 | 49.32
本页小计 | [6 empty] | 188323.71 | 21189.49 | 1482.29
【表10.2.2-16】
分部分项工程清单与计价表
单位(专业)工程名称:电气-地上电气 | [5 empty] | 标段: |  |  | 第16页 共38页
序号 | 项目编码 | 项目名称 | 项目特征 | 计量 单位 | 工程量 | 金 额 (元) |  |  |  |  | 备注
[6 empty] | 综合单价 | 合价 | 其中
[8 empty] | 人工费 | 机械费 | 暂估价
88 | 030411003011 | 桥架 | 1.名称、材质：室外不锈钢桥架； 2.型号、规格：300*150； 3.接地方式：按施工验收规范要求。 | m | 44.84 | 194.47 | 8720.03 | 1538.91 | 91.03
89 | 030411003012 | 桥架 | 1.名称、材质：消防电缆桥架； 2.型号、规格：300*100； 3.接地方式：按施工验收规范要求。 | m | 37.10 | 181.76 | 6743.3 | 1157.52 | 68.64
90 | 030411003013 | 桥架 | 1.名称、材质：普通负荷钢制桥架； 2.型号、规格：400*100； 3.接地方式：按施工验收规范要求。 | m | 153.20 | 212.06 | 32487.59 | 4779.84 | 283.42
91 | 030411003014 | 桥架 | 1.名称、材质：普通负荷钢制桥架； 2.型号、规格：400*150； 3.接地方式：按施工验收规范要求。 | m | 8.88 | 181.76 | 1614.03 | 277.06 | 16.43
92 | 030411003015 | 桥架 | 1.名称、材质：室外不锈钢桥架； 2.型号、规格：400*150； 3.接地方式：按施工验收规范要求。 | m | 42.85 | 234.87 | 10064.18 | 1470.61 | 86.99
93 | 030411003016 | 桥架 | 1.名称、材质：普通负荷钢制桥架； 2.型号、规格：500*150； 3.接地方式：按施工验收规范要求。 | m | 8.57 | 279.62 | 2396.34 | 362.43 | 40.54
94 | 030411003017 | 桥架 | 1.名称、材质：电缆桥架； 2.型号、规格：600*150； 3.接地方式：按施工验收规范要求。 | m | 41.30 | 368.5 | 15219.05 | 1746.58 | 195.35
95 | 030413001010 | 铁构件 | 1.名称：电缆桥架吊支架； 2.材质；型钢。 | kg | 2046.32 | 17.09 | 34971.61 | 16738.9 | 1882.61
本页小计 | [6 empty] | 112216.13 | 28071.85 | 2665.01
【表10.2.2-16】
分部分项工程清单与计价表
单位(专业)工程名称:电气-地上电气 | [5 empty] | 标段: |  |  | 第17页 共38页
序号 | 项目编码 | 项目名称 | 项目特征 | 计量 单位 | 工程量 | 金 额 (元) |  |  |  |  | 备注
[6 empty] | 综合单价 | 合价 | 其中
[8 empty] | 人工费 | 机械费 | 暂估价
96 | 030413001011 | 铁构件 | 1.名称：侧向桥架抗震支架； 2.规格、型号：200； 3.其他按设计要求。 | 付 | 14 | 615.05 | 8610.7 | 2211.16
97 | 030413001012 | 铁构件 | 1.名称：双向桥架抗震支架； 2.规格、型号：200； 3.其他按设计要求。 | 付 | 10 | 637.79 | 6377.9 | 1658.4
98 | 030413001013 | 铁构件 | 1.名称：侧向桥架抗震支架； 2.规格、型号：300； 3.其他按设计要求。 | 付 | 29 | 616.97 | 17892.13 | 4580.26
99 | 030413001014 | 铁构件 | 1.名称：双向桥架抗震支架； 2.规格、型号：300； 3.其他按设计要求。 | 付 | 24 | 642.79 | 15426.96 | 3980.16
100 | 030413001015 | 铁构件 | 1.名称：侧向桥架抗震支架； 2.规格、型号：400； 3.其他按设计要求。 | 付 | 8 | 620.39 | 4963.12 | 1263.52
101 | 030413001016 | 铁构件 | 1.名称：双向桥架抗震支架； 2.规格、型号：400； 3.其他按设计要求。 | 付 | 5 | 647.79 | 3238.95 | 829.2
102 | 030413001017 | 铁构件 | 1.名称：侧向桥架抗震支架； 2.规格、型号：500； 3.其他按设计要求。 | 付 | 1 | 625.02 | 625.02 | 157.94
本页小计 | [6 empty] | 57134.78 | 14680.64
【表10.2.2-16】
分部分项工程清单与计价表
单位(专业)工程名称:电气-地上电气 | [5 empty] | 标段: |  |  | 第18页 共38页
序号 | 项目编码 | 项目名称 | 项目特征 | 计量 单位 | 工程量 | 金 额 (元) |  |  |  |  | 备注
[6 empty] | 综合单价 | 合价 | 其中
[8 empty] | 人工费 | 机械费 | 暂估价
103 | 030413001018 | 铁构件 | 1.名称：侧向桥架抗震支架； 2.规格、型号：600； 3.其他按设计要求。 | 付 | 2 | 626.48 | 1252.96 | 315.88
104 | 030413001019 | 铁构件 | 1.名称：双向桥架抗震支架； 2.规格、型号：600； 3.其他按设计要求。 | 付 | 1 | 657.79 | 657.79 | 165.84
105 | 030408009002 | 防火隔板 | 1.名称：电缆桥架隔板； 2.型号：GQJ-BC； 3.规格：100； 4.其他按施工验收规范要求。 | m | 12.00 | 184.4 | 2212.8 | 1285.56
106 | 031201003002 | 金属结构刷油 | 1.除锈级别：手工除微锈； 2.油漆品种：红丹防锈漆、红色调和漆； 3.结构类型：一般管架； 4.涂刷遍数、漆膜厚度：除锈后刷防锈漆二遍、再刷调和漆二遍。 | kg | 1846.32 | 1.7 | 3138.74 | 1366.28 | 406.19
107 | 030408008002 | 防火堵洞 | 1.名称:防火封堵； 2.材质:防火隔板、阻火包JSB 320*180*35、有机防火堵料JSY； 3.部位:电缆桥架穿墙穿楼板处孔洞及桥架内两面设防火隔板后再用阻火包及堵料封堵。 | 处 | 12 | 146.92 | 1763.04 | 734.88
108 | 030411001005 | 配管 | 1.名称：线缆保护管； 2.材质规格：PC20； 3.配置形式：砖、混凝土结构暗配。 | m | 10.00 | 7.43 | 74.3 | 43.2
本页小计 | [6 empty] | 9099.63 | 3911.64 | 406.19
【表10.2.2-16】
分部分项工程清单与计价表
单位(专业)工程名称:电气-地上电气 | [5 empty] | 标段: |  |  | 第19页 共38页
序号 | 项目编码 | 项目名称 | 项目特征 | 计量 单位 | 工程量 | 金 额 (元) |  |  |  |  | 备注
[6 empty] | 综合单价 | 合价 | 其中
[8 empty] | 人工费 | 机械费 | 暂估价
109 | 030411001006 | 配管 | 1.名称：线缆保护管； 2.材质、规格：JDG导管（热镀锌）G20*1.6； 3.配置形式：砖、混凝土结构暗配； 4.接地要求：按施工验收规范要求。 | m | 21417.41 | 11.12 | 238161.6 | 89096.43 | 1070.87
110 | 030411001007 | 配管 | 1.名称：线缆保护管； 2.材质、规格：JDG导管（热镀锌）G25*1.6； 3.配置形式：砖、混凝土结构暗配； 4.接地要求：按施工验收规范要求。 | m | 148.21 | 15.16 | 2246.86 | 847.76 | 10.37
111 | 030411001008 | 配管 | 1.名称：线缆保护管； 2.材质、规格：JDG导管（热镀锌）G32*1.6； 3.配置形式：砖、混凝土结构暗配； 4.接地要求：按施工验收规范要求。 | m | 412.06 | 18.29 | 7536.58 | 2513.57 | 28.84
112 | 030411001009 | 配管 | 1.名称：线缆保护管； 2.材质、规格：JDG导管（热镀锌）G40*1.6； 3.配置形式：砖、混凝土结构暗配； 4.接地要求：按施工验收规范要求。 | m | 5.90 | 21.2 | 125.08 | 41.24 | 0.53
113 | 030411001010 | 配管 | 1.名称：线缆保护管； 2.材质、规格：镀锌钢管SC20； 3.配置形式：砖、混凝土结构暗配； 4.接地要求：按施工验收规范要求。 | m | 164.65 | 17.99 | 2962.05 | 946.74 | 8.23
本页小计 | [6 empty] | 251032.17 | 93445.74 | 1118.84
【表10.2.2-16】
分部分项工程清单与计价表
单位(专业)工程名称:电气-地上电气 | [5 empty] | 标段: |  |  | 第20页 共38页
序号 | 项目编码 | 项目名称 | 项目特征 | 计量 单位 | 工程量 | 金 额 (元) |  |  |  |  | 备注
[6 empty] | 综合单价 | 合价 | 其中
[8 empty] | 人工费 | 机械费 | 暂估价
114 | 030411001011 | 配管 | 1.名称：线缆保护管； 2.材质、规格：镀锌钢管SC25； 3.配置形式：砖、混凝土结构暗配； 4.接地要求：按施工验收规范要求。 | m | 1729.95 | 24.65 | 42643.27 | 12075.05 | 121.1
115 | 030411001012 | 配管 | 1.名称：线缆保护管； 2.材质、规格：镀锌钢管SC32； 3.配置形式：砖、混凝土结构暗配； 4.接地要求：按施工验收规范要求。 | m | 187.90 | 30.34 | 5700.89 | 1394.22 | 13.15
116 | 030411001013 | 配管 | 1.名称：线缆保护管； 2.材质、规格：镀锌钢管SC40； 3.配置形式：砖、混凝土结构暗配； 4.接地要求：按施工验收规范要求。 | m | 201.31 | 40.19 | 8090.65 | 2399.62 | 18.12
117 | 030411001014 | 配管 | 1.名称：线缆保护管； 2.材质、规格：镀锌钢管SC50； 3.配置形式：砖、混凝土结构暗配； 4.接地要求：按施工验收规范要求。 | m | 113.26 | 48.3 | 5470.46 | 1439.53 | 9.06
118 | 030411001015 | 配管 | 1.名称：线缆保护管； 2.材质、规格：镀锌钢管SC80； 3.配置形式：砖、混凝土结构暗配； 4.接地要求：按施工验收规范要求。 | m | 42.43 | 84.91 | 3602.73 | 1164.7 | 8.49
119 | 030411001016 | 配管 | 1.名称：线缆保护管； 2.材质、规格：镀锌钢管SC100； 3.配置形式：砖、混凝土结构暗配； 4.接地要求：按施工验收规范要求。 | m | 5.17 | 101.47 | 524.6 | 150.76 | 1.03
本页小计 | [6 empty] | 66032.6 | 18623.88 | 170.95
【表10.2.2-16】
分部分项工程清单与计价表
单位(专业)工程名称:电气-地上电气 | [5 empty] | 标段: |  |  | 第21页 共38页
序号 | 项目编码 | 项目名称 | 项目特征 | 计量 单位 | 工程量 | 金 额 (元) |  |  |  |  | 备注
[6 empty] | 综合单价 | 合价 | 其中
[8 empty] | 人工费 | 机械费 | 暂估价
120 | 031002003001 | 套管 | 1、名称、类型：刚性防水套管制作安装 2、材 质：碳钢 3、规 格：DN50 | 个 | 4 | 193.19 | 772.76 | 371.88 | 75.04
121 | 031002003002 | 套管 | 1、名称、类型：刚性防水套管制作安装 2、材 质：碳钢 3、规 格：DN80 | 个 | 16 | 226.9 | 3630.4 | 1680.64 | 368.48
122 | 031002003003 | 套管 | 1、名称、类型：刚性防水套管制作安装 2、材 质：碳钢 3、规 格：DN100 | 个 | 54 | 275.16 | 14858.64 | 6605.82 | 1866.78
123 | 031002003004 | 套管 | 1、名称、类型：刚性防水套管制作安装 2、材 质：碳钢 3、规 格：DN150 | 个 | 24 | 347.2 | 8332.8 | 3490.08 | 951.36
124 | 030408001032 | 电力电缆 | 1.电缆名称：铜芯交联聚乙烯绝缘电力电缆； 2.电缆规格、型号：WDZB1-YJY-3x2.5； 3.敷设方式、部位：穿管及电缆桥架内敷设； 4.电压等级(KV)：1KV以下； 5.地形：室内。 | m | 2910.47 | 10.97 | 31927.86 | 5471.68 | 145.52
本页小计 | [6 empty] | 59522.46 | 17620.1 | 3407.18
【表10.2.2-16】
分部分项工程清单与计价表
单位(专业)工程名称:电气-地上电气 | [5 empty] | 标段: |  |  | 第22页 共38页
序号 | 项目编码 | 项目名称 | 项目特征 | 计量 单位 | 工程量 | 金 额 (元) |  |  |  |  | 备注
[6 empty] | 综合单价 | 合价 | 其中
[8 empty] | 人工费 | 机械费 | 暂估价
125 | 030408001033 | 电力电缆 | 1.电缆名称：铜芯交联聚乙烯绝缘电力电缆； 2.电缆规格、型号：WDZB1-YJY-4x2.5； 3.敷设方式、部位：穿管及电缆桥架内敷设； 4.电压等级(KV)：1KV以下； 5.地形：室内。 | m | 7.10 | 16.3 | 115.73 | 13.35 | 0.36
126 | 030408001034 | 电力电缆 | 1.电缆名称：铜芯交联聚乙烯绝缘电力电缆； 2.电缆规格、型号：WDZB1-YJY-5x2.5； 3.敷设方式、部位：穿管及电缆桥架内敷设； 4.电压等级(KV)：1KV以下； 5.地形：室内。 | m | 510.00 | 15.77 | 8042.7 | 958.8 | 25.5
127 | 030408001035 | 电力电缆 | 1.电缆名称：铜芯交联聚乙烯绝缘电力电缆； 2.电缆规格、型号：WDZB1N-YJY-5x2.5； 3.敷设方式、部位：穿管及电缆桥架内敷设； 4.电压等级(KV)：1KV以下； 5.地形：室内。 | m | 48.59 | 15.77 | 766.26 | 91.35 | 2.43
本页小计 | [6 empty] | 8924.69 | 1063.5 | 28.29
【表10.2.2-16】
分部分项工程清单与计价表
单位(专业)工程名称:电气-地上电气 | [5 empty] | 标段: |  |  | 第23页 共38页
序号 | 项目编码 | 项目名称 | 项目特征 | 计量 单位 | 工程量 | 金 额 (元) |  |  |  |  | 备注
[6 empty] | 综合单价 | 合价 | 其中
[8 empty] | 人工费 | 机械费 | 暂估价
128 | 030408001036 | 电力电缆 | 1.电缆名称：铜芯交联聚乙烯绝缘电力电缆； 2.电缆规格、型号：WDZB1-YJY-5x4； 3.敷设方式、部位：穿管及电缆桥架内敷设； 4.电压等级(KV)：1KV以下； 5.地形：室内。 | m | 249.49 | 18.95 | 4727.84 | 469.04 | 12.47
129 | 030408001037 | 电力电缆 | 1.电缆名称：铜芯交联聚乙烯绝缘电力电缆； 2.电缆规格、型号：WDZB1N-YJY-5x4 ； 3.敷设方式、部位：穿管及电缆桥架内敷设； 4.电压等级(KV)：1KV以下； 5.地形：室内。 | m | 19.38 | 19.96 | 386.82 | 36.43 | 0.97
130 | 030408001038 | 电力电缆 | 1.电缆名称：铜芯交联聚乙烯绝缘电力电缆； 2.电缆规格、型号：WDZB1-YJY-3x6； 3.敷设方式、部位：穿管及电缆桥架内敷设； 4.电压等级(KV)：1KV以下； 5.地形：室内。 | m | 1420.54 | 17.23 | 24475.9 | 2670.62 | 71.03
本页小计 | [6 empty] | 29590.56 | 3176.09 | 84.47
【表10.2.2-16】
分部分项工程清单与计价表
单位(专业)工程名称:电气-地上电气 | [5 empty] | 标段: |  |  | 第24页 共38页
序号 | 项目编码 | 项目名称 | 项目特征 | 计量 单位 | 工程量 | 金 额 (元) |  |  |  |  | 备注
[6 empty] | 综合单价 | 合价 | 其中
[8 empty] | 人工费 | 机械费 | 暂估价
131 | 030408001039 | 电力电缆 | 1.电缆名称：铜芯交联聚乙烯绝缘电力电缆； 2.电缆规格、型号：WDZB1-YJY-5x6 ； 3.敷设方式、部位：穿管及电缆桥架内敷设； 4.电压等级(KV)：1KV以下； 5.地形：室内。 | m | 878.85 | 26.23 | 23052.24 | 1652.24 | 43.94
132 | 030408001040 | 电力电缆 | 1.电缆名称：铜芯交联聚乙烯绝缘电力电缆； 2.电缆规格、型号：WDZB1N-YJY-5x6 ； 3.敷设方式、部位：穿管及电缆桥架内敷设； 4.电压等级(KV)：1KV以下； 5.地形：室内。 | m | 121.13 | 28.04 | 3396.49 | 227.72 | 6.06
133 | 030408001041 | 电力电缆 | 1.电缆名称：铜芯交联聚乙烯绝缘电力电缆； 2.电缆规格、型号：WDZB1N-YJY-4x10； 3.敷设方式、部位：穿管及电缆桥架内敷设； 4.电压等级(KV)：1KV以下； 5.地形：室内。 | m | 16.90 | 34.29 | 579.5 | 31.77 | 0.85
本页小计 | [6 empty] | 27028.23 | 1911.73 | 50.85
【表10.2.2-16】
分部分项工程清单与计价表
单位(专业)工程名称:电气-地上电气 | [5 empty] | 标段: |  |  | 第25页 共38页
序号 | 项目编码 | 项目名称 | 项目特征 | 计量 单位 | 工程量 | 金 额 (元) |  |  |  |  | 备注
[6 empty] | 综合单价 | 合价 | 其中
[8 empty] | 人工费 | 机械费 | 暂估价
134 | 030408001042 | 电力电缆 | 1.电缆名称：铜芯交联聚乙烯绝缘电力电缆； 2.电缆规格、型号：WDZB1-YJY-5x10 ； 3.敷设方式、部位：穿管及电缆桥架内敷设； 4.电压等级(KV)：1KV以下； 5.地形：室内。 | m | 610.39 | 40.7 | 24842.87 | 1147.53 | 30.52
135 | 030408001043 | 电力电缆 | 1.电缆名称：铜芯交联聚乙烯绝缘电力电缆； 2.电缆规格、型号：WDZB1N-YJY-4x16； 3.敷设方式、部位：穿管及电缆桥架内敷设； 4.电压等级(KV)：1KV以下； 5.地形：室内。 | m | 15.08 | 48.01 | 723.99 | 35.44 | 0.9
136 | 030408001044 | 电力电缆 | 1.电缆名称：铜芯交联聚乙烯绝缘电力电缆； 2.电缆规格、型号：WDZB1-YJY-5x16； 3.敷设方式、部位：穿管及电缆桥架内敷设； 4.电压等级(KV)：1KV以下； 5.地形：室内。 | m | 595.79 | 59.02 | 35163.53 | 1400.11 | 35.75
本页小计 | [6 empty] | 60730.39 | 2583.08 | 67.17
【表10.2.2-16】
分部分项工程清单与计价表
单位(专业)工程名称:电气-地上电气 | [5 empty] | 标段: |  |  | 第26页 共38页
序号 | 项目编码 | 项目名称 | 项目特征 | 计量 单位 | 工程量 | 金 额 (元) |  |  |  |  | 备注
[6 empty] | 综合单价 | 合价 | 其中
[8 empty] | 人工费 | 机械费 | 暂估价
137 | 030408001045 | 电力电缆 | 1.电缆名称：铜芯交联聚乙烯绝缘电力电缆； 2.电缆规格、型号：WDZB1-YJY-3x25+2x16； 3.敷设方式、部位：穿管及电缆桥架内敷设； 4.电压等级(KV)：1KV以下； 5.地形：室内。 | m | 100.74 | 77.13 | 7770.08 | 236.74 | 6.04
138 | 030408001046 | 电力电缆 | 1.电缆名称：铜芯交联聚乙烯绝缘电力电缆； 2.电缆规格、型号：WDZB1-YJY-4x25+1x16； 3.敷设方式、部位：穿管及电缆桥架内敷设； 4.电压等级(KV)：1KV以下； 5.地形：室内。 | m | 604.53 | 83.14 | 50260.62 | 1420.65 | 36.27
139 | 030408001047 | 电力电缆 | 1.电缆名称：铜芯交联聚乙烯绝缘电力电缆； 2.电缆规格、型号：WDZB1-YJY-3x35+2x16； 3.敷设方式、部位：穿管及电缆桥架内敷设； 4.电压等级(KV)：1KV以下； 5.地形：室内。 | m | 147.28 | 98.07 | 14443.75 | 692.22 | 19.15
本页小计 | [6 empty] | 72474.45 | 2349.61 | 61.46
【表10.2.2-16】
分部分项工程清单与计价表
单位(专业)工程名称:电气-地上电气 | [5 empty] | 标段: |  |  | 第27页 共38页
序号 | 项目编码 | 项目名称 | 项目特征 | 计量 单位 | 工程量 | 金 额 (元) |  |  |  |  | 备注
[6 empty] | 综合单价 | 合价 | 其中
[8 empty] | 人工费 | 机械费 | 暂估价
140 | 030408001048 | 电力电缆 | 1.电缆名称：铜芯交联聚乙烯绝缘电力电缆； 2.电缆规格、型号：WDZB1-YJY-4x35+1x16； 3.敷设方式、部位：穿管及电缆桥架内敷设； 4.电压等级(KV)：1KV以下； 5.地形：室内。 | m | 485.52 | 110.53 | 53664.53 | 2281.94 | 63.12
141 | 030408001049 | 电力电缆 | 1.电缆名称：铜芯交联聚乙烯绝缘电力电缆； 2.电缆规格、型号：WDZB1-YJY-3x50+2x25； 3.敷设方式、部位：穿管及电缆桥架内敷设； 4.电压等级(KV)：1KV以下； 5.地形：室内。 | m | 14.15 | 137.13 | 1940.39 | 107.82 | 11.46
142 | 030408001050 | 电力电缆 | 1.电缆名称：铜芯交联聚乙烯绝缘电力电缆； 2.电缆规格、型号：WDZB1-YJY-4x50+1x25； 3.敷设方式、部位：穿管及电缆桥架内敷设； 4.电压等级(KV)：1KV以下； 5.地形：室内。 | m | 301.58 | 156.22 | 47112.83 | 2298.04 | 244.28
本页小计 | [6 empty] | 102717.75 | 4687.8 | 318.86
【表10.2.2-16】
分部分项工程清单与计价表
单位(专业)工程名称:电气-地上电气 | [5 empty] | 标段: |  |  | 第28页 共38页
序号 | 项目编码 | 项目名称 | 项目特征 | 计量 单位 | 工程量 | 金 额 (元) |  |  |  |  | 备注
[6 empty] | 综合单价 | 合价 | 其中
[8 empty] | 人工费 | 机械费 | 暂估价
143 | 030408001051 | 电力电缆 | 1.电缆名称：铜芯交联聚乙烯绝缘电力电缆； 2.电缆规格、型号：WDZB1-YJY-3x70+2x35； 3.敷设方式、部位：穿管及电缆桥架内敷设； 4.电压等级(KV)：1KV以下； 5.地形：室内。 | m | 91.46 | 189.97 | 17374.66 | 696.93 | 74.08
144 | 030408001052 | 电力电缆 | 1.电缆名称：铜芯交联聚乙烯绝缘电力电缆； 2.电缆规格、型号：WDZB1N-YJY-4x70+1x35； 3.敷设方式、部位：穿管及电缆桥架内敷设； 4.电压等级(KV)：1KV以下； 5.地形：室内。 | m | 308.77 | 212.49 | 65610.54 | 2352.83 | 250.1
145 | 030408001053 | 电力电缆 | 1.电缆名称：铜芯交联聚乙烯绝缘电力电缆； 2.电缆规格、型号：WDZB1-YJY-3x95+2x50； 3.敷设方式、部位：穿管及电缆桥架内敷设； 4.电压等级(KV)：1KV以下； 5.地形：室内。 | m | 156.31 | 252.99 | 39544.87 | 1455.25 | 154.75
本页小计 | [6 empty] | 122530.07 | 4505.01 | 478.93
【表10.2.2-16】
分部分项工程清单与计价表
单位(专业)工程名称:电气-地上电气 | [5 empty] | 标段: |  |  | 第29页 共38页
序号 | 项目编码 | 项目名称 | 项目特征 | 计量 单位 | 工程量 | 金 额 (元) |  |  |  |  | 备注
[6 empty] | 综合单价 | 合价 | 其中
[8 empty] | 人工费 | 机械费 | 暂估价
146 | 030408001054 | 电力电缆 | 1.电缆名称：铜芯交联聚乙烯绝缘电力电缆； 2.电缆规格、型号：WDZB1-YJY-3x120+2x70； 3.敷设方式、部位：穿管及电缆桥架内敷设； 4.电压等级(KV)：1KV以下； 5.地形：室内。 | m | 62.83 | 324.63 | 20396.5 | 584.95 | 62.2
147 | 030408001055 | 电力电缆 | 1.电缆名称：铜芯交联聚乙烯绝缘电力电缆； 2.电缆规格、型号：WDZB1-YJY-3*150+2*70； 3.敷设方式、部位：穿管及电缆桥架内敷设； 4.电压等级(KV)：1KV以下； 5.地形：室内。 | m | 97.58 | 377.94 | 36879.39 | 1048.01 | 264.44
148 | 030408001056 | 电力电缆 | 1.电缆名称：铜芯交联聚乙烯绝缘电力电缆； 2.电缆规格、型号：WDZB1-YJY-4*150+1x70； 3.敷设方式、部位：穿管及电缆桥架内敷设； 4.电压等级(KV)：1KV以下； 5.地形：室内。 | m | 100.51 | 426.43 | 42860.48 | 1079.48 | 272.38
本页小计 | [6 empty] | 100136.37 | 2712.44 | 599.02
【表10.2.2-16】
分部分项工程清单与计价表
单位(专业)工程名称:电气-地上电气 | [5 empty] | 标段: |  |  | 第30页 共38页
序号 | 项目编码 | 项目名称 | 项目特征 | 计量 单位 | 工程量 | 金 额 (元) |  |  |  |  | 备注
[6 empty] | 综合单价 | 合价 | 其中
[8 empty] | 人工费 | 机械费 | 暂估价
149 | 030408001057 | 电力电缆 | 1.电缆名称：铜芯交联聚乙烯绝缘电力电缆； 2.电缆规格、型号：WDZB1-YJY-3*185+2*95； 3.敷设方式、部位：穿管及电缆桥架内敷设； 4.电压等级(KV)：1KV以下； 5.地形：室内。 | m | 38.46 | 476.7 | 18333.88 | 413.06 | 104.23
150 | 030408001058 | 电力电缆 | 1.电缆名称：矿物绝缘电力电缆； 2.电缆规格、型号：BTTZ-3x4； 3.敷设方式、部位：穿管及电缆桥架内敷设； 4.电压等级(KV)：1KV以下； 5.地形：室内。 | m | 29.98 | 38.27 | 1147.33 | 67.16 | 13.19
151 | 030408001059 | 电力电缆 | 1.电缆名称：矿物绝缘电力电缆； 2.电缆规格、型号：BTTZ-5x6； 3.敷设方式、部位：穿管及电缆桥架内敷设； 4.电压等级(KV)：1KV以下； 5.地形：室内。 | m | 88.27 | 13.33 | 1176.64 | 263.04 | 77.68
152 | 030408001060 | 电力电缆 | 1.电缆名称：矿物绝缘电力电缆； 2.电缆规格、型号：BTTZ-5x10； 3.敷设方式、部位：穿管及电缆桥架内敷设； 4.电压等级(KV)：1KV以下； 5.地形：室内。 | m | 111.03 | 15.57 | 1728.74 | 330.87 | 97.71
本页小计 | [6 empty] | 22386.59 | 1074.13 | 292.81
【表10.2.2-16】
分部分项工程清单与计价表
单位(专业)工程名称:电气-地上电气 | [5 empty] | 标段: |  |  | 第31页 共38页
序号 | 项目编码 | 项目名称 | 项目特征 | 计量 单位 | 工程量 | 金 额 (元) |  |  |  |  | 备注
[6 empty] | 综合单价 | 合价 | 其中
[8 empty] | 人工费 | 机械费 | 暂估价
153 | 030408001061 | 电力电缆 | 1.电缆名称：矿物绝缘电力电缆； 2.电缆规格、型号：BTTZ-5x16； 3.敷设方式、部位：穿管及电缆桥架内敷设； 4.电压等级(KV)：1KV以下； 5.地形：室内。 | m | 372.69 | 27.5 | 10248.98 | 2828.72 | 491.95
154 | 030408001062 | 电力电缆 | 1.电缆名称：矿物绝缘电力电缆； 2.电缆规格、型号：BTTZ-3x50+2x25； 3.敷设方式、部位：穿管及电缆桥架内敷设； 4.电压等级(KV)：1KV以下； 5.地形：室内。 | m | 172.10 | 197.51 | 33991.47 | 1567.83 | 271.92
155 | 030408002001 | 控制电缆 | 1.名称：铜芯聚氯乙烯护套控制电缆； 2.型号规格：WDZB1-KYJY-4x1.5； 3.敷设方式、部位：穿管。 | m | 20.48 | 6.41 | 131.28 | 38.09
156 | 030408006009 | 电力电缆头 | 1.名称：户内干包式电力电缆头； 2.型号、规格：1kV以下截面10mm2以下。 | 个 | 256 | 27.86 | 7132.16 | 2449.92
157 | 030408006010 | 电力电缆头 | 1.名称：户内干包式电力电缆头； 2.型号、规格：1kV以下截面25mm2以下。 | 个 | 54 | 37.14 | 2005.56 | 688.5
158 | 030408006011 | 电力电缆头 | 1.名称：户内干包式电力电缆头； 2.型号、规格：1kV以下截面35mm2以下。 | 个 | 2 | 92.86 | 185.72 | 63.78
本页小计 | [6 empty] | 53695.17 | 7636.84 | 763.87
【表10.2.2-16】
分部分项工程清单与计价表
单位(专业)工程名称:电气-地上电气 | [5 empty] | 标段: |  |  | 第32页 共38页
序号 | 项目编码 | 项目名称 | 项目特征 | 计量 单位 | 工程量 | 金 额 (元) |  |  |  |  | 备注
[6 empty] | 综合单价 | 合价 | 其中
[8 empty] | 人工费 | 机械费 | 暂估价
159 | 030408006012 | 电力电缆头 | 1.名称：矿物绝缘电缆终端头； 2.型号、规格：截面10mm2以下。 | 个 | 36 | 93.19 | 3354.84 | 1072.8
160 | 030411004005 | 配线 | 1.名称：铜芯低烟无卤电线； 2.配线形式：管内穿线； 3.配线型号、规格：WDZB1-BYJ-2.5 ； 4.配线线制：照明线。 | m | 49196.98 | 2.81 | 138243.51 | 32961.98
161 | 030411004006 | 配线 | 1.名称：铜芯低烟无卤电线； 2.配线形式：管内穿线； 3.配线型号、规格：WDZB1N-BYJ-2.5 ； 4.配线线制：照明线。 | m | 1446.44 | 3.14 | 4541.82 | 969.11
162 | 030411004007 | 配线 | 1.名称：铜芯低烟无卤电线； 2.配线形式：管内穿线； 3.配线型号、规格：WDZB1N-BYJR-2.5； 4.配线线制：照明线。 | m | 651.93 | 3.23 | 2105.73 | 436.79
163 | 030411004008 | 配线 | 1.名称：铜芯低烟无卤电线； 2.配线形式：管内穿线； 3.配线型号、规格：WDZB1N-BYJ-4； 4.配线线制：照明线。 | m | 302.42 | 4.12 | 1245.97 | 187.5
164 | 030411004009 | 配线 | 1.名称：铜芯低烟无卤电线； 2.配线形式：管内穿线； 3.配线型号、规格：WDZB1N-BYJR-4； 4.配线线制：照明线。 | m | 151.21 | 4.24 | 641.13 | 93.75
本页小计 | [6 empty] | 150133 | 35721.93
【表10.2.2-16】
分部分项工程清单与计价表
单位(专业)工程名称:电气-地上电气 | [5 empty] | 标段: |  |  | 第33页 共38页
序号 | 项目编码 | 项目名称 | 项目特征 | 计量 单位 | 工程量 | 金 额 (元) |  |  |  |  | 备注
[6 empty] | 综合单价 | 合价 | 其中
[8 empty] | 人工费 | 机械费 | 暂估价
165 | 030411004010 | 配线 | 1.名称：铜芯低烟无卤软线； 2.配线形式：管内穿线； 3.配线型号、规格：WDZB1N-RYS-2x2.5； 4.配线线制：照明线。 | m | 5245.78 | 5.9 | 30950.1 | 3095.01
166 | 030412001004 | 普通灯具 | 1.名称：吸顶灯； 2.规格、型号：LED，11W； 3.安装方式：吸顶安装。 | 套 | 28 | 80.59 | 2256.52 | 500.64
167 | 030412001005 | 普通灯具 | 1.名称：自带感应吸顶灯； 2.规格、型号：LED，11W； 3.安装方式：吸顶安装。 | 套 | 49 | 100.06 | 4902.94 | 876.12
168 | 030412001006 | 普通灯具 | 1.名称：吸顶灯； 2.规格、型号：LED，21W 400*400； 3.安装方式：吸顶安装。 | 套 | 14 | 93.84 | 1313.76 | 250.32
169 | 030412001007 | 普通灯具 | 1.名称：防水防尘灯； 2.规格、型号：LED，11W； 3.安装方式：吸顶安装。 | 套 | 27 | 97.85 | 2641.95 | 482.76
170 | 030412005003 | 荧光灯 | 1.名称：单管LED灯； 2.规格、型号：18W； 3.安装方式：吸顶安装。 | 套 | 10 | 144.37 | 1443.7 | 166
171 | 030412005004 | 荧光灯 | 1.名称：壁装单管荧光灯； 2.规格、型号：18W； 3.安装方式：嵌墙安装。 | 套 | 7 | 144.11 | 1008.77 | 116.2
本页小计 | [6 empty] | 44517.74 | 5487.05
【表10.2.2-16】
分部分项工程清单与计价表
单位(专业)工程名称:电气-地上电气 | [5 empty] | 标段: |  |  | 第34页 共38页
序号 | 项目编码 | 项目名称 | 项目特征 | 计量 单位 | 工程量 | 金 额 (元) |  |  |  |  | 备注
[6 empty] | 综合单价 | 合价 | 其中
[8 empty] | 人工费 | 机械费 | 暂估价
172 | 030412005005 | 荧光灯 | 1.名称：条形灯1500*300； 2.规格、型号：按设计要求； 3.安装方式：吸顶安装。 | 套 | 153 | 204.97 | 31360.41 | 2539.8
173 | 030412005006 | 荧光灯 | 1.名称：条形灯2100*300； 2.规格、型号：按设计要求； 3.安装方式：吸顶安装。 | 套 | 9 | 235.27 | 2117.43 | 149.4
174 | 030412005007 | 荧光灯 | 1.名称：条形灯1000*100； 2.规格、型号：按设计要求； 3.安装方式：吸顶安装。 | 套 | 12 | 174.67 | 2096.04 | 199.2
175 | 030412005008 | 荧光灯 | 1.名称：条形灯9500*300； 2.规格、型号：按设计要求； 3.安装方式：吸顶安装。 | 套 | 12 | 911.97 | 10943.64 | 199.2
176 | 030412005009 | 荧光灯 | 1.名称：双头射灯； 2.规格、型号：LED，2*12W； 3.安装方式：嵌入式安装。 | 套 | 40 | 210.23 | 8409.2 | 834.8
177 | 030412005010 | 荧光灯 | 1.名称：LED灯盘； 2.规格、型号：21W 600*600； 3.安装方式：吸顶安装。 | 套 | 623 | 150.17 | 93555.91 | 10341.8
178 | 030412004005 | 装饰灯 | 1.名称：井道吸壁灯（防水型）； 2.规格、型号：LED，1X11W； 3.安装方式：墙壁式安装。 | 套 | 22 | 171.43 | 3771.46 | 408.76
179 | 030412004006 | 装饰灯 | 1.名称：DC36V应急照明灯； 2.规格、型号：LED，6W； 3.安装方式：墙壁式安装。 | 套 | 6 | 166.38 | 998.28 | 111.48
本页小计 | [6 empty] | 153252.37 | 14784.44
【表10.2.2-16】
分部分项工程清单与计价表
单位(专业)工程名称:电气-地上电气 | [5 empty] | 标段: |  |  | 第35页 共38页
序号 | 项目编码 | 项目名称 | 项目特征 | 计量 单位 | 工程量 | 金 额 (元) |  |  |  |  | 备注
[6 empty] | 综合单价 | 合价 | 其中
[8 empty] | 人工费 | 机械费 | 暂估价
180 | 030412004007 | 装饰灯 | 1.名称：壁灯； 2.规格、型号：LED，6W； 3.安装方式：墙壁式安装。 | 套 | 30 | 166.38 | 4991.4 | 557.4
181 | 030412004008 | 装饰灯 | 1.名称：筒灯； 2.规格、型号：LED，12W φ140； 3.安装方式：嵌入式安装。 | 套 | 1121 | 77.14 | 86473.94 | 22599.36
182 | 030412004009 | 装饰灯 | 1.名称：LED灯带； 2.规格、型号：6W； 3.安装方式：天棚安装。 | 套 | 1006 | 44.21 | 44475.26 | 15079.94
183 | 030412004010 | 装饰灯 | 1.名称：防水筒灯； 2.规格、型号：LED，12W φ140； 3.安装方式：嵌入式安装。 | 套 | 88 | 87.24 | 7677.12 | 1774.08
184 | 030412004011 | 装饰灯 | 1.名称：射灯； 2.规格、型号：LED，12W φ75； 3.安装方式：嵌入式安装。 | 套 | 59 | 100.81 | 5947.79 | 1119.23
185 | 030412004012 | 装饰灯 | 1.名称：方向标志灯； 2.规格、型号：A型 1W； 3.安装方式：墙壁式安装。 | 套 | 87 | 142.14 | 12366.18 | 1616.46
186 | 030412004013 | 装饰灯 | 1.名称：方向标志灯； 2.规格、型号：A型 1W； 3.安装方式：吊链式安装。 | 套 | 37 | 148.81 | 5505.97 | 806.6
187 | 030412004014 | 装饰灯 | 1.名称：楼层标志灯； 2.规格、型号：A型 1W； 3.安装方式：墙壁式安装。 | 套 | 26 | 142.14 | 3695.64 | 483.08
本页小计 | [6 empty] | 171133.3 | 44036.15
【表10.2.2-16】
分部分项工程清单与计价表
单位(专业)工程名称:电气-地上电气 | [5 empty] | 标段: |  |  | 第36页 共38页
序号 | 项目编码 | 项目名称 | 项目特征 | 计量 单位 | 工程量 | 金 额 (元) |  |  |  |  | 备注
[6 empty] | 综合单价 | 合价 | 其中
[8 empty] | 人工费 | 机械费 | 暂估价
188 | 030412001008 | 装饰灯 | 1.名称：安全出口标志灯； 2.规格、型号：A型 1W； 3.安装方式：墙壁式安装。 | 套 | 34 | 142.14 | 4832.76 | 631.72
189 | 030412001009 | 装饰灯 | 1.名称：疏散出口标志灯； 2.规格、型号：A型 1W； 3.安装方式：墙壁式安装。 | 套 | 32 | 142.14 | 4548.48 | 594.56
190 | 030412004015 | 装饰灯 | 1.名称：多信息复合标志灯； 2.规格、型号：A型 1W； 3.安装方式：吊杆式安装。 | 套 | 35 | 148.81 | 5208.35 | 763
191 | 030412004016 | 装饰灯 | 1.名称：消防应急照明灯具； 2.规格、型号：A型 6W； 3.安装方式：吸顶安装。 | 套 | 257 | 150.15 | 38588.55 | 4775.06
192 | 030404034004 | 照明开关 | 1.名称：跷板暗开关； 2.规格：单联单控开关 10A/250V； 3.安装方式：暗装。 | 个 | 279 | 16.05 | 4477.95 | 2036.7
193 | 030404034005 | 照明开关 | 1.名称：跷板暗开关； 2.规格：单联双控开关 10A/250V； 3.安装方式：暗装。 | 个 | 6 | 17.05 | 102.3 | 44.7
194 | 030404034006 | 照明开关 | 1.名称：跷板暗开关； 2.规格：双联单控开关 10A/250V； 3.安装方式：暗装。 | 个 | 234 | 16.7 | 3907.8 | 1708.2
195 | 030404034007 | 照明开关 | 1.名称：跷板暗开关； 2.规格：三联单控开关 10A/250V； 3.安装方式：暗装。 | 个 | 67 | 21.52 | 1441.84 | 489.1
本页小计 | [6 empty] | 63108.03 | 11043.04
【表10.2.2-16】
分部分项工程清单与计价表
单位(专业)工程名称:电气-地上电气 | [5 empty] | 标段: |  |  | 第37页 共38页
序号 | 项目编码 | 项目名称 | 项目特征 | 计量 单位 | 工程量 | 金 额 (元) |  |  |  |  | 备注
[6 empty] | 综合单价 | 合价 | 其中
[8 empty] | 人工费 | 机械费 | 暂估价
196 | 030404034008 | 照明开关 | 1.名称：跷板暗开关； 2.规格：四联单控开关 10A/250V； 3.安装方式：暗装。 | 个 | 9 | 27.15 | 244.35 | 67.05
197 | 030404035003 | 插座 | 1.名称：单相二三极插座； 2.规格：10A/250V； 3.安装方式：暗装。 | 个 | 587 | 18.31 | 10747.97 | 5054.07
198 | 030404035004 | 插座 | 1.名称：安全防溅插座； 2.规格：10A/250V； 3.安装方式：暗装。 | 个 | 13 | 29.57 | 384.41 | 111.93
199 | 030404035005 | 插座 | 1.名称：空调插座； 2.规格：16A/250V； 3.安装方式：暗装。 | 个 | 4 | 22.22 | 88.88 | 34.44
200 | 030411006003 | 接线盒 | 1.名称：接线盒； 2.材质、规格：钢质接线盒 86型； 3.安装形式：暗装。 | 个 | 2815 | 8.67 | 24406.05 | 8642.05
201 | 030411006004 | 接线盒 | 1.名称：开关盒、插座盒； 2.材质、规格：钢质开关盒、插座盒 86型； 3.安装形式：暗装。 | 个 | 1224 | 8.4 | 10281.6 | 3953.52
202 | 030409008003 | 等电位端子箱、 测试板 | 1.名称：嵌墙暗装总等电位端子箱； 2.材质：钢制箱体、接地铜排； 3.规格：300X200X120（mm）。 | 台 | 2 | 196.23 | 392.46 | 112.32 | 2.58
本页小计 | [6 empty] | 46545.72 | 17975.38 | 2.58
【表10.2.2-16】
分部分项工程清单与计价表
单位(专业)工程名称:电气-地上电气 | [5 empty] | 标段: |  |  | 第38页 共38页
序号 | 项目编码 | 项目名称 | 项目特征 | 计量 单位 | 工程量 | 金 额 (元) |  |  |  |  | 备注
[6 empty] | 综合单价 | 合价 | 其中
[8 empty] | 人工费 | 机械费 | 暂估价
203 | 030409008004 | 等电位端子箱、 测试板 | 1.名称：嵌墙暗装局部等电位端子箱； 2.材质：钢制箱体、接地铜排； 3.规格：160x75x50（mm）。 | 台 | 28 | 48.55 | 1359.4 | 287.84 | 36.12
204 | 030405002001 | 太阳能电池 | 1.名称：多晶硅光伏组件； 2.规格：组件功率为280Wp。 | 组 | 10 | 699.74 | 6997.4 | 2717.8 | 355.8
205 | 030414004002 | 自动投入装置 | 1.自动投入装置调试 备用电源自投装置`低压双电源自动切换装置调试。 | 系统 | 2 | 65.72 | 131.44 | 51.62 | 47.68
206 | 030414002002 | 送配电装置系统 | 1.送配电装置系统调试 1kV以下交流供电(综 合)。 | 系统 | 2 | 231.22 | 462.44 | 303.96 | 47.5
本页小计 | [6 empty] | 8950.68 | 3361.22 | 487.1
合计 | [6 empty] | 3247708.96 | 392814.44 | 13840.21

## 12_表10_2_2-16 施工技术措施项目清单与计价表
【表10.2.2-16】
施工技术措施项目清单与计价表
单位(专业)工程名称:电气-地上电气 | [5 empty] | 标段: |  |  | 第1页 共1页
序号 | 项目编码 | 项目名称 | 项目特征 | 计量 单位 | 工程量 | 金 额 (元) |  |  |  |  | 备注
[6 empty] | 综合单价 | 合价 | 其中
[8 empty] | 人工费 | 机械费 | 暂估价
|  | [请输入分部名称,电子评标勿删] |  |  | 0 |  | 16323.77 | 3929.31
1 | 031301017002 | 脚手架搭拆 | 1.脚手架搭拆费第四册 | 项 | 1 | 16323.77 | 16323.77 | 3929.31
本页小计 | [6 empty] | 16323.77 | 3929.31
合计 | [6 empty] | 16323.77 | 3929.31

## 12_表10_2_2-20 施工组织(总价)措施项目清单
【表10.2.2-20】
施工组织（总价）措施项目清单与计价表
工程名称:地上电气 |  |  | 标段: | 第1页 共1页
序号 | 项目编号 | 项目名称 | 计算基础 | 费率 (%) | 金额 (元) | 备注
1 | 031302001001 | 安全文明施工费 |  |  | 25334.99
1.1 |  | 安全文明施工基本费 | 定额人工费+定额机械费 | 6.81 | 25334.99
2 | Z03130200801 | 提前竣工增加费 | 定额人工费+定额机械费
3 | 031302004001 | 二次搬运费 | 定额人工费+定额机械费
4 | 031302005001 | 冬雨季施工增加费 | 定额人工费+定额机械费
5 |  | 其他施工组织措施费 | 按相关规定计算
合 计 |  |  |  |  | 25334.99

## 12_表10_2_2-21 其他项目清单与计价汇总表
【表10.2.2-21】
其他项目清单与计价汇总表
工程名称:地上电气 |  | 标段: | 第1页 共1页
序号 | 项 目 名 称 | 金额(元) | 备注
1 | 暂列金额 |  | 明细详见表10.2.2-22
1.1 | 标化工地增加费 |  | 明细详见表10.2.2-22
1.2 | 优质工程增加费 |  | 明细详见表10.2.2-22
1.3 | 其他暂列金额 |  | 明细详见表10.2.2-22
2 | 暂估价
2.1 | 材料（设备）暂估价 |  | 明细详见表10.2.2-23
2.2 | 专业工程暂估价 |  | 明细详见表10.2.2-24
2.3 | 专项技术措施暂估价 |  | 明细详见表10.2.2-25
3 | 计日工 |  | 明细详见表10.2.2-26
4 | 总承包服务费 |  | 明细详见表10.2.2-27
合 计 |  |  | 0

## 12_表10_2_2-22 暂列金额明细表
【表10.2.2-22】
暂列金额明细表
工程名称:地上电气 |  |  | 标段: | 第1页 共1页
序号 | 项 目 名 称 | 计量单位 | 暂定金额(元) | 备注
1 | 标化工地增加费 | 项
2 | 优质工程增加费 | 项
3 | 其他暂列金额 | 项 |  | 估算比例一般不高于5%
3.1 | 其他暂列金额 | 项
合计 |  |  |  | -

## 12_表10_2_2-24 专业工程暂估价表
【表10.2.2-24】
专业工程暂估价表
单位(专业)工程名称:电气-地上电气 |  | 标段: | 第1页 共1页
序号 | 工 程 名 称 | 工程内容 | 暂估金额(元) | 备注
合计

## 12_表10_2_2-29 主要工日一览表
【表10.2.2-29】
主要工日一览表
工程名称:地上电气 |  |  | 标段: |  | 第1页 共1页
序号 | 工日名称（类别） | 单位 | 数 量 | 单价(元) | 合价（元） | 备注
1 | 二类人工 | 工日 | 2663.497 | 149 | 396861.05

## 12_表10_2_2-31 主要材料和工程设备一览表
【表10.2.2-31】
主要材料和工程设备一览表
工程名称:地上电气 |  |  |  | 标段: |  | 第1页 共8页
序号 | 名称、规格、型号 | 单位 | 数量 | 单价(元) | 合价（元） | 备注
1 | 热轧带肋钢筋HRB400φ10 | kg | 12.82 | 3.98 | 51.05
2 | 镀锌铁丝φ1.2-1.8 | kg | 144.689 | 4.25 | 614.93
3 | 镀锌铁丝φ2.0-4.0 | kg | 0.715 | 4.25 | 3.04
4 | 镀锌扁钢综合 | kg | 52.778 | 4.01 | 211.57
5 | 中厚钢板综合 | kg | 3.12 | 4.11 | 12.81
6 | 镀锌铁丝 | kg | 29.77 | 4.25 | 126.52
7 | 低碳钢焊条综合 | kg | 80.787 | 6.81 | 550.16
8 | 普通硅酸盐水泥PO 42.5综合 | kg | 5938.169 | 0.48 | 2862.2
9 | 黄砂净砂 | t | 36.619 | 180 | 6591.42
10 | 溶剂汽油 | kg | 15.109 | 10.25 | 154.87
11 | 汽油综合 | kg | 86.686 | 10.25 | 888.53
12 | 电 | kW·h | 1.504 | 0.88 | 1.32
13 | 水 | m3 | 7.251 | 5.73 | 41.55
14 | 热轧光圆钢筋综合 | kg | 163.706 | 4.34 | 709.83
15 | 扁钢Q235B综合 | kg | 87.6 | 4.3 | 376.77
16 | 扁钢Q235B综合 | kg | 463.63 | 4.3 | 1994.07
17 | 角钢Q235B综合 | kg | 1534.74 | 4.21 | 6464.32
18 | 槽钢10# | kg | 327.832 | 3.94 | 1291
19 | 中厚钢板综合 | kg | 436.592 | 4.11 | 1792.65
20 | 中厚钢板综合 | kg | 63.36 | 4.11 | 260.16
21 | 酚醛调和漆各色 | kg | 4.68 | 12.39 | 57.99
22 | 酚醛调和漆各色 | kg | 27.695 | 12.39 | 343.14
23 | 酚醛调和漆各色 | kg | 31.387 | 12.39 | 388.88
24 | 酚醛防锈漆（各种颜色） | kg | 5.306 | 12.39 | 65.74
25 | 碳素结构钢镀锌焊接钢管DN100 | m | 5.325 | 55.45 | 295.26
26 | 镀锌焊接钢管DN20 | m | 169.59 | 9.05 | 1534.76
27 | 镀锌焊接钢管DN25 | m | 1781.849 | 12.91 | 23009.02
28 | 镀锌焊接钢管DN32 | m | 193.537 | 17.74 | 3432.55
29 | 镀锌焊接钢管DN40 | m | 207.349 | 20.67 | 4285.28
【表10.2.2-31】
主要材料和工程设备一览表
工程名称:地上电气 |  |  |  | 标段: |  | 第2页 共8页
序号 | 名称、规格、型号 | 单位 | 数量 | 单价(元) | 合价（元） | 备注
30 | 镀锌焊接钢管DN50 | m | 116.658 | 27.76 | 3238.86
31 | 碳素结构钢镀锌焊接钢管DN80 | m | 43.703 | 43.06 | 1881.82
32 | 焊接钢管综合 | kg | 240.08 | 4.17 | 999.93
33 | 焊接钢管综合 | kg | 277.56 | 4.17 | 1156.04
34 | 碳素结构钢焊接钢管综合 | kg | 64.32 | 4.17 | 267.89
35 | 侧向桥架抗震支架400 | 付 | 8 | 412.81 | 3302.44
36 | 侧向桥架抗震支架200 | 付 | 14 | 407.47 | 5704.57
37 | 侧向桥架抗震支架300 | 付 | 29 | 409.39 | 11872.29
38 | 侧向桥架抗震支架600 | 付 | 2 | 418.9 | 837.81
39 | 侧向桥架抗震支架500 | 付 | 1 | 417.44 | 417.44
40 | 双向桥架抗震支架200 | 付 | 10 | 420 | 4200
41 | 双向桥架抗震支架300 | 付 | 24 | 425 | 10200
42 | 双向桥架抗震支架600 | 付 | 1 | 440 | 440
43 | 双向桥架抗震支架400 | 付 | 5 | 430 | 2150
44 | DC36V应急照明灯LED，6W | 套 | 6.06 | 140 | 848.4
45 | LED灯盘21W 600*600 | 套 | 629.23 | 126 | 79282.98
46 | 井道壁灯（防水型）LED，1X11W | 套 | 22.22 | 145 | 3221.9
47 | 单管LED灯18W | 套 | 10.1 | 120 | 1212
48 | 双头射灯LED，2*12W | 套 | 40.4 | 180 | 7272
49 | 吸顶灯LED，21W 400*400 | 套 | 14.14 | 68.03 | 961.94
50 | 吸顶灯LED，11W | 套 | 28.28 | 55.72 | 1575.76
51 | 壁灯LED，6W | 套 | 30.3 | 140 | 4242
52 | 壁装单管荧光灯18W | 套 | 7.07 | 120 | 848.4
53 | 多信息复合标志灯A型 1W | 套 | 35.35 | 116 | 4100.6
54 | 安全出口标志灯A型 1W | 套 | 34.34 | 116 | 3983.44
55 | 射灯LED，12W φ75 | 套 | 59.59 | 74.96 | 4466.87
56 | 方向标志灯A型 1W | 套 | 125.24 | 116 | 14527.84
57 | 条形灯9500*300 | 套 | 12.12 | 880 | 10665.6
58 | 条形灯2100*300 | 套 | 9.09 | 210 | 1908.9
【表10.2.2-31】
主要材料和工程设备一览表
工程名称:地上电气 |  |  |  | 标段: |  | 第3页 共8页
序号 | 名称、规格、型号 | 单位 | 数量 | 单价(元) | 合价（元） | 备注
59 | 条形灯1500*300 | 套 | 154.53 | 180 | 27815.4
60 | 条形灯1000*100 | 套 | 12.12 | 150 | 1818
61 | 楼层标志灯A型 1W | 套 | 26.26 | 116 | 3046.16
62 | 消防应急照明灯具吸顶式A型 6W | 套 | 259.57 | 124 | 32186.68
63 | 疏散出口标志灯A型 1W | 套 | 32.32 | 116 | 3749.12
64 | 筒灯LED，12W φ140 | 套 | 1132.21 | 50 | 56610.5
65 | 自带感应吸顶灯LED，11W | 套 | 49.49 | 75 | 3711.75
66 | 防水筒灯LED，12W φ140 | 套 | 88.88 | 60 | 5332.8
67 | 防水防尘灯LED，11W | 套 | 27.27 | 72 | 1963.44
68 | 三联单控开关10A/250V | 只 | 68.34 | 11.25 | 768.83
69 | 单联单控开关10A/250V | 只 | 284.58 | 5.89 | 1676.18
70 | 单联双控开关10A/250V | 只 | 6.12 | 6.53 | 39.96
71 | 双联单控开关10A/250V | 只 | 238.68 | 6.53 | 1558.58
72 | 四联单控开关10A/250V | 只 | 9.18 | 15.93 | 146.24
73 | 单相二三极插座10A/250V | 套 | 598.74 | 6.46 | 3867.86
74 | 安全防溅插座10A/250V | 套 | 13.26 | 17.5 | 232.05
75 | 空调插座16A/250V | 套 | 4.08 | 10.29 | 41.98
76 | 铜芯多股绝缘电线WDZB1N-RYS-2x2.5 | m | 5665.442 | 4.7 | 26621.91
77 | 铜芯低烟无卤电线WDZB1N-BYJ-2.5 | m | 1677.87 | 1.96 | 3281.91
78 | 铜芯低烟无卤电线WDZB1N-BYJ-4 | m | 332.662 | 3.01 | 1000.98
79 | 铜芯低烟无卤电线WDZB1N-BYJR-2.5 | m | 756.239 | 2.04 | 1538.95
80 | 铜芯低烟无卤电线WDZB1-BYJ-2.5 | m | 57068.497 | 1.67 | 95475.6
81 | 铜芯低烟无卤电线WDZB1N-BYJR-4 | m | 166.331 | 3.12 | 518.12
82 | 铜芯电力电缆敷设WDZB1N-YJY-4x16 | m | 15.231 | 44.25 | 673.94
83 | 铜芯电力电缆敷设WDZB1-YJY-5x16 | m | 601.748 | 55.15 | 33186.4
84 | 铜芯电力电缆敷设WDZB1-YJY-4x2.5 | m | 7.171 | 13.5 | 96.84
【表10.2.2-31】
主要材料和工程设备一览表
工程名称:地上电气 |  |  |  | 标段: |  | 第4页 共8页
序号 | 名称、规格、型号 | 单位 | 数量 | 单价(元) | 合价（元） | 备注
85 | 铜芯电力电缆敷设WDZB1-YJY-3x6 | m | 1434.745 | 14.43 | 20696.2
86 | 铜芯电力电缆敷设WDZB1-YJY-5x2.5 | m | 515.1 | 12.98 | 6687.18
87 | 铜芯电力电缆敷设WDZB1-YJY-3x25+2x16 | m | 101.747 | 73.08 | 7435.67
88 | 铜芯电力电缆敷设WDZB1N-YJY-5x4 | m | 19.574 | 17.13 | 335.36
89 | 铜芯电力电缆敷设WDZB1-YJY-3x95+2x50 | m | 157.873 | 236.86 | 37393.48
90 | 铜芯电力电缆敷设WDZB1-YJY-4x25+1x16 | m | 610.575 | 79.03 | 48251.91
91 | 铜芯电力电缆敷设WDZB1-YJY-3x2.5 | m | 2939.575 | 8.23 | 24193
92 | 铜芯电力电缆敷设WDZB1-YJY-4x50+1x25 | m | 304.596 | 143.45 | 43694.6
93 | 铜芯电力电缆敷设WDZB1-YJY-3x50+2x25 | m | 14.292 | 124.56 | 1780.18
94 | 铜芯电力电缆敷设WDZB1-YJY-5x10 | m | 616.494 | 37.66 | 23219.63
95 | 铜芯电力电缆敷设WDZB1-YJY-3x70+2x35 | m | 92.375 | 176.87 | 16338.09
96 | 铜芯电力电缆敷设WDZB1-YJY-4x35+1x16 | m | 490.375 | 102.85 | 50435.07
97 | 铜芯电力电缆敷设WDZB1N-YJY-4x10 | m | 17.069 | 31.32 | 534.58
98 | 铜芯电力电缆敷设WDZB1N-YJY-5x2.5 | m | 49.076 | 12.98 | 637.12
99 | 铜芯电力电缆敷设WDZB1N-YJY-4x70+1x35 | m | 311.858 | 199.17 | 62112.13
100 | 铜芯电力电缆敷设WDZB1-YJY-3x120+2x70 | m | 63.458 | 307.79 | 19531.61
101 | 铜芯电力电缆敷设WDZB1-YJY-5x6 | m | 887.639 | 23.34 | 20713.94
102 | 铜芯电力电缆敷设WDZB1-YJY-3x35+2x16 | m | 148.753 | 90.51 | 13464.08
103 | 铜芯电力电缆敷设WDZB1-YJY-3*185+2*95 | m | 38.845 | 453.89 | 17631.51
104 | 铜芯电力电缆敷设WDZB1-YJY-5x4 | m | 251.985 | 16.12 | 4063.01
105 | 铜芯电力电缆敷设WDZB1-YJY-3*150+2*70 | m | 98.556 | 356.11 | 35096.38
106 | 铜芯电力电缆敷设WDZB1-YJY-4*150+1x70 | m | 101.515 | 404.12 | 41023.73
107 | 铜芯电力电缆敷设WDZB1N-YJY-5x6 | m | 122.341 | 25.13 | 3074.8
【表10.2.2-31】
主要材料和工程设备一览表
工程名称:地上电气 |  |  |  | 标段: |  | 第5页 共8页
序号 | 名称、规格、型号 | 单位 | 数量 | 单价(元) | 合价（元） | 备注
108 | 铜芯聚氯乙烯护套控制电缆WDZB1-KYJY-4x1.5 | m | 20.787 | 3.65 | 75.97
109 | 矿物绝缘电力电缆BTTZ-5x6 | m | 90.035 | 6.13 | 551.46
110 | 矿物绝缘电力电缆BTTZ-3x50+2x25 | m | 175.542 | 176.21 | 30932.08
111 | 矿物绝缘电力电缆BTTZ-5x16 | m | 380.144 | 12.42 | 4721.77
112 | 矿物绝缘电力电缆BTTZ-3x4 | m | 30.58 | 32.1 | 981.5
113 | 矿物绝缘电力电缆BTTZ-5x10 | m | 113.251 | 8.33 | 942.81
114 | 母线槽JCX8-500A/V | m | 29.8 | 1404 | 41839.2
115 | 刚性阻燃管PC20 | m | 10.6 | 1.32 | 13.99
116 | JDG电线套管(镀锌)DN20 | m | 22059.932 | 4.59 | 101255.09
117 | JDG电线套管(镀锌)DN25 | m | 152.656 | 6.1 | 931.2
118 | JDG电线套管(镀锌)DN32 | m | 424.422 | 8.54 | 3624.56
119 | JDG电线套管(镀锌)DN40 | m | 6.077 | 9.81 | 59.62
120 | 矿物绝缘电缆终端头截面10mm2以下 | 套 | 36.36 | 30.5 | 1108.98
121 | 局部等电位端子箱 | 个 | 28.56 | 30 | 856.8
122 | 钢质开关盒、插座盒86型 | 个 | 1248.48 | 3.69 | 4606.89
123 | 钢质接线盒86型 | 个 | 2871.3 | 3.69 | 10595.1
124 | 总等电位端子箱 | 个 | 2 | 120 | 240
125 | 母线插接箱T2S250/160A/3P | 台 | 3 | 2584.2 | 7752.6
126 | 母线插接箱T2S250/50A/3P | 台 | 1 | 1626.4 | 1626.4
127 | 母线插接箱T2S160/100A/3P | 台 | 4 | 1613 | 6452
128 | 室外不锈钢桥架300*150 | m | 45.288 | 142 | 6430.9
129 | 室外不锈钢桥架200*150 | m | 17.635 | 112 | 1975.12
130 | 室外不锈钢桥架400*150 | m | 43.279 | 182 | 7876.78
131 | 普通负荷钢制桥架400*150 | m | 8.969 | 134 | 1201.85
132 | 普通负荷钢制桥架400*100 | m | 154.732 | 164 | 25376.05
133 | 普通负荷钢制桥架500*150 | m | 8.656 | 213 | 1843.73
134 | 普通负荷钢制桥架300*100 | m | 553.419 | 123 | 68070.54
135 | 普通负荷钢制桥架200*100 | m | 125.503 | 88.04 | 11049.28
136 | 消防电缆桥架300*100 | m | 37.471 | 134 | 5021.11
【表10.2.2-31】
主要材料和工程设备一览表
工程名称:地上电气 |  |  |  | 标段: |  | 第6页 共8页
序号 | 名称、规格、型号 | 单位 | 数量 | 单价(元) | 合价（元） | 备注
137 | 消防负荷封闭式钢制防火桥架200*100 | m | 150.227 | 144 | 21632.69
138 | 消防负荷封闭式钢制防火桥架300*150 | m | 13.463 | 214 | 2881.08
139 | 电缆桥架600*150 | m | 41.713 | 301 | 12555.61
140 | 母线始端箱INS500A/3P | 台 | 2 | 4523.5 | 9047
141 | A型应急照明集中电源5AEZ1 | 台 | 1 | 5000 | 5000
142 | A型应急照明集中电源1AEZ2 | 台 | 1 | 5000 | 5000
143 | A型应急照明集中电源1AEZ1 | 台 | 1 | 5000 | 5000
144 | A型应急照明集中电源3AEZ2 | 台 | 1 | 5000 | 5000
145 | A型应急照明集中电源2AEZ2 | 台 | 1 | 5000 | 5000
146 | A型应急照明集中电源2-4AEZ1 | 台 | 3 | 5000 | 15000
147 | 事故风机配电箱PF-1#/1F-2 ANQ | 台 | 1 | 9327.17 | 9327.17
148 | 公共照明配电箱5AMQ1 | 台 | 1 | 14261.22 | 14261.22
149 | 公共照明配电箱1AMQ1 | 台 | 1 | 15275.21 | 15275.21
150 | 公共照明配电箱1AMQ2 | 台 | 1 | 15468.01 | 15468.01
151 | 公共照明配电箱2-4AMQ1 | 台 | 3 | 13766.69 | 41300.06
152 | 公共照明配电箱3AMQ2 | 台 | 1 | 14478.94 | 14478.94
153 | 公共照明配电箱2AMQ2 | 台 | 1 | 14342.84 | 14342.84
154 | 厨房用电配电箱1CFAN1 | 台 | 1 | 17000 | 17000
155 | 屋顶消防风机配电箱PY-1#/RF-1ANQ | 台 | 1 | 20549.52 | 20549.52
156 | 屋顶消防风机配电箱PY-1#/RF-2、3、4ANQ | 台 | 1 | 31349.58 | 31349.58
157 | 屋顶消防风机配电箱PY-1#/RF-6ANQ | 台 | 1 | 21631.07 | 21631.07
158 | 屋顶空调配电箱4KTAN3 | 台 | 1 | 23637.38 | 23637.38
159 | 屋顶空调配电箱5KTAN3 | 台 | 1 | 24349.03 | 24349.03
160 | 屋顶空调配电箱5KTAN2 | 台 | 1 | 24349.03 | 24349.03
161 | 屋顶空调配电箱4KTAN2 | 台 | 1 | 23637.38 | 23637.38
162 | 屋顶空调配电箱4KTAN1 | 台 | 1 | 24349.03 | 24349.03
163 | 屋顶空调配电箱5KTAN4 | 台 | 1 | 24349.03 | 24349.03
164 | 应急照明配电箱2-3AEQ2 | 台 | 2 | 14365.1 | 28730.19
【表10.2.2-31】
主要材料和工程设备一览表
工程名称:地上电气 |  |  |  | 标段: |  | 第7页 共8页
序号 | 名称、规格、型号 | 单位 | 数量 | 单价(元) | 合价（元） | 备注
165 | 应急照明配电箱5AEQ1 | 台 | 1 | 14229 | 14229
166 | 应急照明配电箱1AEQ1 | 台 | 1 | 14229 | 14229
167 | 应急照明配电箱1AEQ2 | 台 | 1 | 14229 | 14229
168 | 应急照明配电箱2-4AEQ1 | 台 | 3 | 14229 | 42687
169 | 普通照明配电箱2FKAM | 台 | 1 | 6241.38 | 6241.38
170 | 普通照明配电箱5HYAM | 台 | 1 | 6241.38 | 6241.38
171 | 普通照明配电箱2ZYMZAM | 台 | 1 | 8433.21 | 8433.21
172 | 普通照明配电箱BFAM1 | 台 | 51 | 5759.33 | 293725.6
173 | 普通照明配电箱1JCAM | 台 | 1 | 6241.38 | 6241.38
174 | 普通照明配电箱1FRAM | 台 | 1 | 6241.38 | 6241.38
175 | 普通照明配电箱1ZYAM | 台 | 1 | 6241.38 | 6241.38
176 | 普通照明配电箱5BGAM | 台 | 1 | 7555.32 | 7555.32
177 | 普通照明配电箱2KQAM | 台 | 1 | 6241.38 | 6241.38
178 | 普通照明配电箱1WKMZAM | 台 | 1 | 8433.21 | 8433.21
179 | 普通照明配电箱4YBAM | 台 | 1 | 6241.38 | 6241.38
180 | 普通照明配电箱3TJZXAM | 台 | 1 | 6241.38 | 6241.38
181 | 普通照明配电箱3YBAM | 台 | 1 | 6241.38 | 6241.38
182 | 普通照明配电箱1CFAM | 台 | 1 | 6241.38 | 6241.38
183 | 普通照明配电箱1SYAM | 台 | 1 | 6241.38 | 6241.38
184 | 普通照明配电箱1JZAM | 台 | 1 | 6468.37 | 6468.37
185 | 普通照明配电箱2NJAM | 台 | 1 | 6241.38 | 6241.38
186 | 普通照明配电箱2YBAM | 台 | 1 | 6241.38 | 6241.38
187 | 普通照明配电箱3GGWSAM | 台 | 1 | 7666.49 | 7666.49
188 | 楼层动力箱1KTAN1 | 台 | 1 | 7491.46 | 7491.46
189 | 楼层照明配电箱5AM1 | 台 | 1 | 6329.02 | 6329.02
190 | 楼层照明配电箱2AM2 | 台 | 1 | 7134.32 | 7134.32
191 | 楼层照明配电箱3AM2 | 台 | 1 | 6833.58 | 6833.58
192 | 楼层照明配电箱4AM1 | 台 | 1 | 6291.34 | 6291.34
193 | 楼层照明配电箱3AM1 | 台 | 1 | 6138.43 | 6138.43
【表10.2.2-31】
主要材料和工程设备一览表
工程名称:地上电气 |  |  |  | 标段: |  | 第8页 共8页
序号 | 名称、规格、型号 | 单位 | 数量 | 单价(元) | 合价（元） | 备注
194 | 楼层照明配电箱1AM2 | 台 | 1 | 6560.04 | 6560.04
195 | 楼层照明配电箱2AM1 | 台 | 1 | 6138.43 | 6138.43
196 | 楼层照明配电箱1AM1 | 台 | 1 | 6463.05 | 6463.05
197 | 楼层空调配电箱1-2KTAN2 | 台 | 2 | 7434.72 | 14869.45
198 | 楼层空调配电箱5KTAN1 | 台 | 1 | 7009.8 | 7009.8
199 | 楼层空调配电箱3KTAN2 | 台 | 1 | 7434.72 | 7434.72
200 | 楼层空调配电箱2-4KTAN1 | 台 | 3 | 7009.8 | 21029.39
201 | 洁净机房配电箱4JJANQ | 台 | 1 | 14990.09 | 14990.09
202 | 电梯配电箱4DTANQ1 | 台 | 1 | 24190.7 | 24190.7
203 | 电梯配电箱6DTANQ2 | 台 | 1 | 28737.86 | 28737.86
204 | 电梯配电箱6DTANQ1 | 台 | 1 | 24190.7 | 24190.7
205 | 电梯配电箱4DTANQ2 | 台 | 1 | 28737.86 | 28737.86
206 | 空调总箱B1KTZAN3 | 台 | 1 | 27594.92 | 27594.92
207 | 通信机房配电箱5TXANQ | 台 | 1 | 14990.09 | 14990.09
208 | 多晶硅光伏组件组件功率为280Wp | 组 | 10 | 300 | 3000
209 | 防火隔板GQJ-BC 100 | m | 12 | 7.91 | 94.92
210 | 阻火包 JSB 320*180*35 | m3 | 0.06 | 3878 | 232.68
211 | LED灯带6W | m | 1006 | 18.8 | 18912.8
212 | 有机防火堵料JSY | kg | 60 | 6.46 | 387.6
213 | 开水器插座箱6KW | 台 | 5 | 350 | 1750

## 12_表10_2_2-32 主要机械台班一览表
【表10.2.2-32】
主要机械台班一览表
工程名称:地上电气 |  |  |  | 标段: | 第1页 共2页
序号 | 机械名称、规格、型号 | 单位 | 数 量 | 单价(元) | 合价（元） | 备注
1 | 电能校验仪 ST9040 | 台班 | 0.4 | 57.19 | 22.88
2 | 电压、电流互感升流器 HJ-12E | 台班 | 0.4 | 31.24 | 12.5
3 | 电压电流表（各种量程） | 台班 | 0.16 | 23.35 | 3.74
4 | 高压绝缘电阻测试仪 | 台班 | 1 | 41.49 | 41.49
5 | 继电保护测试仪 MRT-02 | 台班 | 0.16 | 154.02 | 24.64
6 | 手持式万用表50000计数 | 台班 | 0.5 | 7.1 | 3.55
7 | 数字万用表 F-87 | 台班 | 0.96 | 6.26 | 6.01
8 | 相位电压测试仪 | 台班 | 0.12 | 10.24 | 1.23
9 | 电缆测试仪 | 台班 | 0.4 | 17.79 | 7.12
10 | 三相精密测试电源JCD4060 | 台班 | 0.12 | 129.54 | 15.54
11 | 自动LCR测量仪 ZL6 | 台班 | 0.12 | 12.67 | 1.52
12 | 其他机械费 | 元 | 1310.43 | 1.02 | 1336.64
13 | 汽车式起重机8t | 台班 | 2.975 | 778.95 | 2317.38
14 | 汽车式起重机10t | 台班 | 0.473 | 844.76 | 399.57
15 | 汽车式起重机16t | 台班 | 0.405 | 1034.81 | 419.1
16 | 汽车式起重机16t | 台班 | 0.158 | 1034.81 | 163.5
17 | 载货汽车4t | 台班 | 0.867 | 490.01 | 424.84
18 | 载货汽车5t | 台班 | 1.494 | 508.7 | 760
19 | 载货汽车8t | 台班 | 3.144 | 549.2 | 1726.68
20 | 电动卷扬机-单筒慢速10kN | 台班 | 0.834 | 188.16 | 156.93
21 | 汽车式高空作业车21m | 台班 | 0.4 | 776.82 | 310.73
22 | 普通车床630×2000mm | 台班 | 2.682 | 75.31 | 201.98
23 | 立式钻床25mm | 台班 | 8.493 | 6.26 | 53.17
24 | 管子切断套丝机159mm | 台班 | 0.169 | 23.15 | 3.91
25 | 钢材电动煨弯机500以内mm | 台班 | 0.269 | 57.1 | 15.36
26 | 直流弧焊机20kW | 台班 | 0.894 | 86.41 | 77.25
27 | 电焊条烘干箱60×50×75cm3 | 台班 | 2.604 | 18.35 | 47.78
28 | 砂轮切割机 φ400 | 台班 | 1.36 | 27.37 | 37.22
29 | 电焊机 （综合） | 台班 | 25.678 | 117.3 | 3012.03
30 | 弧焊机 综合 | 台班 | 34.145 | 68.02 | 2322.67
【表10.2.2-32】
主要机械台班一览表
工程名称:地上电气 |  |  |  | 标段: | 第2页 共2页
序号 | 机械名称、规格、型号 | 单位 | 数 量 | 单价(元) | 合价（元） | 备注

## 13_表10_2_2-13 【含单列】单位(专业)工程招
【表10.2.2-13】
单位（专业）工程招标控制价费用表
工程名称:电气-室外电气 |  |  | 标段: | 第1页 共1页
序号 | 费用名称 |  | 计算公式 | 金额 (元) | 备注
1 | 分部分项工程费 |  | ∑(分部分项工程量×综合单价） | 1343562.06 | 见表10.2.2-16
1.1 | 其中 | 人工费+机械费 | ∑分部分项（定额人工费+定额机械费） | 105957.36
2 | 措施项目费 |  | （2.1+2.2） | 7215.7
2.1 | 施工技术措施项目费 |  | ∑(技措项目工程量×综合单价） |  | 见表10.2.2-16
2.1.1 | 其中 | 人工费+机械费 | ∑技措项目（定额人工费+定额机械费）
2.2 | 施工组织措施项目费 |  | (1.1+2.1.1)×6.81% | 7215.7 | 见表10.2.2-20
2.2.1 | 其中 | 安全文明施工基本费 | (1.1+2.1.1)×6.81% | 7215.7 | 见表10.2.2-20
3 | 其他项目费 |  | （3.1+3.2+3.3+3.4）
3.1 | 暂列金额 |  | 3.1.1+3.1.2+3.1.3 |  | 见表10.2.2-21
3.1.1 | 其中 | 标化工地增加费 | 按招标文件规定额度列计 |  | 见表10.2.2-22
3.1.2 |  | 优质工程增加费 | 按招标文件规定额度列计 |  | 见表10.2.2-22
3.1.3 |  | 其他暂列金额 | 按招标文件规定额度列计 |  | 见表10.2.2-22
3.2 | 暂估价 |  | 3.2.1+3.2.2+3.2.3 |  | 见表10.2.2-21
3.2.1 | 其中 | 材料（工程设备）暂估价 | 按招标文件规定额度列计 (或计入综合单价) |  | 见表10.2.2-23
3.2.2 |  | 专业工程暂估价 | 按招标文件规定额度列计 |  | 见表10.2.2-24
3.2.3 |  | 专项技术措施暂估价 | 按招标文件规定额度列计 |  | 见表10.2.2-25
3.3 | 计日工 |  | ∑计日工(暂估数量×综合单价） |  | 见表10.2.2-21
3.4 | 施工总承包服务费 |  | 3.4.1+3.4.2 |  | 见表10.2.2-21
3.4.1 | 其中 | 专业发包工程管理费 | ∑专业发包工程（暂估金额×费率） |  | 见表10.2.2-27
3.4.2 |  | 甲供材料设备管理费 | 甲供材料暂估金额×费率+甲供设备暂估金额×费率 |  | 见表10.2.2-27
4 | 规费 |  | (1.1+2.1.1)×30.63% | 32454.74
5 | 单列费用 |  | 单列费用
6 | 税金 |  | (1+2+3+4+计税不计费)×9% | 124490.93
7 | 下浮 |  | (1+2+3+4+5+6-不计税不计费不下浮-暂估材料)×0%
其中 | 甲供费（不计入造价） |  | 甲供材料费+甲供主材费+甲供设备费
招标控制价合计 |  |  | 1+2+3+4+5+6-7 | 1507723

## 13_表10_2_2-16 分部分项工程清单与计价表
【表10.2.2-16】
分部分项工程清单与计价表
单位(专业)工程名称:电气-室外电气 | [5 empty] | 标段: |  |  | 第1页 共7页
序号 | 项目编码 | 项目名称 | 项目特征 | 计量 单位 | 工程量 | 金 额 (元) |  |  |  |  | 备注
[6 empty] | 综合单价 | 合价 | 其中
[8 empty] | 人工费 | 机械费 | 暂估价
|  | 电气 |  |  |  |  | 1343562.06 | 108685.78 | 9053.98
1 | 030404017098 | 配电箱 | 1.名称：室外慢充充电桩配电箱1APCDZ1； 2.型号、规格：规格型号及电器元件配置按设计； 3.基础形式、材质、规格：基础槽钢10#； 4.安装方式：落地式。 | 台 | 1 | 17904.73 | 17904.73 | 471.78 | 104.18
2 | 030411001017 | 配管 | 1.名称：线缆保护管 2.材质规格：镀锌钢管SC40 3.配置形式：埋地 4.接地要求：按设计及规范要求 | m | 193.37 | 33.95 | 6564.91 | 1566.3 | 23.2
3 | 030411001018 | 配管 | 1.名称：线缆保护管 2.材质规格：镀锌钢管SC50 3.配置形式：埋地 4.接地要求：按设计及规范要求 | m | 42.56 | 41.26 | 1756.03 | 344.74 | 5.11
4 | 030411001019 | 配管 | 1.名称：线缆保护管 2.材质规格：镀锌钢管SC65 3.配置形式：埋地 4.接地要求：按设计及规范要求 | m | 136.88 | 56.38 | 7717.29 | 1564.54 | 41.06
5 | 030411001020 | 配管 | 1.名称：线缆保护管 2.材质规格：镀锌钢管SC100 3.配置形式：埋地 4.接地要求：按设计及规范要求 | m | 2032.46 | 82.66 | 168003.14 | 32966.5 | 609.74
本页小计 | [6 empty] | 201946.1 | 36913.86 | 783.29
【表10.2.2-16】
分部分项工程清单与计价表
单位(专业)工程名称:电气-室外电气 | [5 empty] | 标段: |  |  | 第2页 共7页
序号 | 项目编码 | 项目名称 | 项目特征 | 计量 单位 | 工程量 | 金 额 (元) |  |  |  |  | 备注
[6 empty] | 综合单价 | 合价 | 其中
[8 empty] | 人工费 | 机械费 | 暂估价
6 | 030411001021 | 配管 | 1.名称：线缆保护管 2.材质规格：镀锌钢管SC150 3.配置形式：埋地 4.接地要求：按设计及规范要求 | m | 383.80 | 121.76 | 46731.49 | 6225.24 | 115.14
7 | 030408001063 | 电力电缆 | 1.电缆名称：铜芯交联聚乙烯绝缘电力电缆； 2.电缆规格、型号：WDZB1-YJY-5x10 ； 3.敷设方式、部位：穿管及电缆桥架内敷设； 4.电压等级(KV)：1KV以下； 5.地形：室内。 | m | 180.06 | 40.7 | 7328.44 | 338.51 | 9
8 | 030408001064 | 电力电缆 | 1.电缆名称：铜芯交联聚乙烯绝缘电力电缆； 2.电缆规格、型号：WDZB1-YJY-5x16； 3.敷设方式、部位：穿管及电缆桥架内敷设； 4.电压等级(KV)：1KV以下； 5.地形：室内。 | m | 195.50 | 59.02 | 11538.41 | 459.43 | 11.73
9 | 030408001065 | 电力电缆 | 1.电缆名称：铜芯交联聚乙烯绝缘电力电缆； 2.电缆规格、型号：WDZB1N-YJY-4x25+1x16； 3.敷设方式、部位：穿管及电缆桥架内敷设； 4.电压等级(KV)：1KV以下； 5.地形：室内。 | m | 205.02 | 84.13 | 17248.33 | 481.8 | 12.3
本页小计 | [6 empty] | 82846.67 | 7504.98 | 148.17
【表10.2.2-16】
分部分项工程清单与计价表
单位(专业)工程名称:电气-室外电气 | [5 empty] | 标段: |  |  | 第3页 共7页
序号 | 项目编码 | 项目名称 | 项目特征 | 计量 单位 | 工程量 | 金 额 (元) |  |  |  |  | 备注
[6 empty] | 综合单价 | 合价 | 其中
[8 empty] | 人工费 | 机械费 | 暂估价
10 | 030408001066 | 电力电缆 | 1.电缆名称：铜芯交联聚乙烯绝缘电力电缆； 2.电缆规格、型号：WDZB1N-YJY-3x16； 3.敷设方式、部位：穿管及电缆桥架内敷设； 4.电压等级(KV)：1KV以下； 5.地形：室内。 | m | 244.33 | 37.19 | 9086.63 | 574.18 | 14.66
11 | 030408001067 | 电力电缆 | 1.电缆名称：铜芯交联聚乙烯绝缘电力电缆； 2.电缆规格、型号：WDZB1-YJY-4x35+1x16； 3.敷设方式、部位：穿管及电缆桥架内敷设； 4.电压等级(KV)：1KV以下； 5.地形：室内。 | m | 97.38 | 110.53 | 10763.41 | 457.69 | 12.66
12 | 030408001068 | 电力电缆 | 1.电缆名称：铜芯交联聚乙烯绝缘电力电缆； 2.电缆规格、型号：WDZB1N-YJY-4x35+1x16； 3.敷设方式、部位：穿管敷设； 4.电压等级(KV)：1KV以下； 5.地形：室外。 | m | 61.50 | 111.25 | 6841.88 | 289.05 | 8
本页小计 | [6 empty] | 26691.92 | 1320.92 | 35.32
【表10.2.2-16】
分部分项工程清单与计价表
单位(专业)工程名称:电气-室外电气 | [5 empty] | 标段: |  |  | 第4页 共7页
序号 | 项目编码 | 项目名称 | 项目特征 | 计量 单位 | 工程量 | 金 额 (元) |  |  |  |  | 备注
[6 empty] | 综合单价 | 合价 | 其中
[8 empty] | 人工费 | 机械费 | 暂估价
13 | 030408001069 | 电力电缆 | 1.电缆名称：铜芯交联聚乙烯绝缘电力电缆； 2.电缆规格、型号：WDZB1-YJY-4x50+1x25； 3.敷设方式、部位：穿管及电缆桥架内敷设； 4.电压等级(KV)：1KV以下； 5.地形：室内。 | m | 97.38 | 156.22 | 15212.7 | 742.04 | 78.88
14 | 030408001070 | 电力电缆 | 1.电缆名称：铜芯交联聚乙烯绝缘电力电缆； 2.电缆规格、型号：WDZB1-YJY-4x70+1x35； 3.敷设方式、部位：穿管敷设； 4.电压等级(KV)：1KV以下； 5.地形：室外。 | m | 344.88 | 212.7 | 73355.98 | 2627.99 | 279.35
15 | 030408001071 | 电力电缆 | 1.电缆名称：铜芯交联聚乙烯绝缘电力电缆； 2.电缆规格、型号：WDZB1-YJY-3*150+2*70； 3.敷设方式、部位：穿管敷设； 4.电压等级(KV)：1KV以下； 5.地形：室外。 | m | 154.75 | 377.94 | 58486.22 | 1662.02 | 419.37
本页小计 | [6 empty] | 147054.9 | 5032.05 | 777.6
【表10.2.2-16】
分部分项工程清单与计价表
单位(专业)工程名称:电气-室外电气 | [5 empty] | 标段: |  |  | 第5页 共7页
序号 | 项目编码 | 项目名称 | 项目特征 | 计量 单位 | 工程量 | 金 额 (元) |  |  |  |  | 备注
[6 empty] | 综合单价 | 合价 | 其中
[8 empty] | 人工费 | 机械费 | 暂估价
16 | 030408001072 | 电力电缆 | 1.电缆名称：铜芯交联聚乙烯绝缘电力电缆； 2.电缆规格、型号：WDZB1N-YJY-3*150+2*70； 3.敷设方式、部位：穿管敷设； 4.电压等级(KV)：1KV以下； 5.地形：室外。 | m | 319.80 | 386.64 | 123647.47 | 3434.65 | 866.66
17 | 030408001073 | 电力电缆 | 1.电缆名称：铜芯交联聚乙烯绝缘电力电缆； 2.电缆规格、型号：WDZB1-YJY-4*150+1x70； 3.敷设方式、部位：穿管敷设； 4.电压等级(KV)：1KV以下； 5.地形：室外。 | m | 432.50 | 426.43 | 184430.98 | 4645.05 | 1172.08
18 | 030408001074 | 电力电缆 | 1.电缆名称：铜芯交联聚乙烯绝缘电力电缆； 2.电缆规格、型号：WDZB1N-YJY-4*150+1x70； 3.敷设方式、部位：穿管敷设； 4.电压等级(KV)：1KV以下； 5.地形：室外。 | m | 559.60 | 435.96 | 243963.22 | 6010.1 | 1516.52
19 | 030408001075 | 电力电缆 | 1.电缆名称：铜芯交联聚乙烯绝缘电力电缆； 2.电缆规格、型号：WDZB1-YJY-3*185+2*95； 3.敷设方式、部位：穿管敷设； 4.电压等级(KV)：1KV以下； 5.地形：室外。 | m | 534.00 | 476.7 | 254557.8 | 5735.16 | 1447.14
本页小计 | [6 empty] | 806599.47 | 19824.96 | 5002.4
【表10.2.2-16】
分部分项工程清单与计价表
单位(专业)工程名称:电气-室外电气 | [5 empty] | 标段: |  |  | 第6页 共7页
序号 | 项目编码 | 项目名称 | 项目特征 | 计量 单位 | 工程量 | 金 额 (元) |  |  |  |  | 备注
[6 empty] | 综合单价 | 合价 | 其中
[8 empty] | 人工费 | 机械费 | 暂估价
20 | 030408006013 | 电力电缆头 | 1.名称：户内干包式电力电缆头； 2.型号、规格：1kV以下截面10mm2以下。 | 个 | 4 | 27.86 | 111.44 | 38.28
21 | 030408006014 | 电力电缆头 | 1.名称：户内干包式电力电缆头； 2.型号、规格：1kV以下截面25mm2以下。 | 个 | 10 | 37.14 | 371.4 | 127.5
22 | 030408006015 | 电力电缆头 | 1.名称：户外热缩式电力电缆头； 2.型号、规格：1kV以下截面25mm2以下。 | 个 | 30 | 136.94 | 4108.2 | 1806
23 | 030408006016 | 电力电缆头 | 1.名称：户外热缩式电力电缆头； 2.型号、规格：1kV以下截面35mm2以下。 | 个 | 8 | 279.91 | 2239.28 | 1203.92
24 | 030408006017 | 电力电缆头 | 1.名称：户外热缩式电力电缆头； 2.型号、规格：1kV以下截面120mm2以下。 | 个 | 12 | 416.3 | 4995.6 | 2646.24
25 | 030408006018 | 电力电缆头 | 1.名称：户外热缩式电力电缆头； 2.型号、规格：1kV以下截面240mm2以下。 | 个 | 46 | 527.8 | 24278.8 | 12296.26
26 | 040101002005 | 挖沟槽土方 | 1、土壤类别：三类土 2、挖土深度：2M 内 | m3 | 472.50 | 5.9 | 2787.75 | 1143.45 | 1044.23
27 | 040103001005 | 回填方 | 1、密实度要求：满足设计要求 2、填方材料品种：挖土 | m3 | 434.80 | 20.64 | 8974.27 | 6208.94 | 726.12
28 | 040103002005 | 余方弃置 | 1、废弃料品种：余土 2、运距：自行考虑 | m3 | 37.70 | 11.74 | 442.6 | 15.08 | 338.92
本页小计 | [6 empty] | 48309.34 | 25485.67 | 2109.27
【表10.2.2-16】
分部分项工程清单与计价表
单位(专业)工程名称:电气-室外电气 | [5 empty] | 标段: |  |  | 第7页 共7页
序号 | 项目编码 | 项目名称 | 项目特征 | 计量 单位 | 工程量 | 金 额 (元) |  |  |  |  | 备注
[6 empty] | 综合单价 | 合价 | 其中
[8 empty] | 人工费 | 机械费 | 暂估价
29 | 030413005001 | 人(手)孔砲筑 | 1.名 称：人（孔）孔电缆井 2.规 格：1.2m*1.2m*1m | 个 | 21 | 1334.7 | 28028.7 | 11678.94 | 163.38
30 | 030413005002 | 人(手)孔砲筑 | 1.名 称：人（孔）孔电缆井 2.规 格：1m*1m*1m | 个 | 2 | 926.87 | 1853.74 | 772.42 | 10.8
31 | 030414002003 | 送配电装置系统 | 1.送配电装置系统调试 1kV以下交流供电(综 合)。 | 系统 | 1 | 231.22 | 231.22 | 151.98 | 23.75
本页小计 | [6 empty] | 30113.66 | 12603.34 | 197.93
合计 | [6 empty] | 1343562.06 | 108685.78 | 9053.98

## 13_表10_2_2-16 施工技术措施项目清单与计价表
【表10.2.2-16】
施工技术措施项目清单与计价表
单位(专业)工程名称:电气-室外电气 | [5 empty] | 标段: |  |  | 第1页 共1页
序号 | 项目编码 | 项目名称 | 项目特征 | 计量 单位 | 工程量 | 金 额 (元) |  |  |  |  | 备注
[6 empty] | 综合单价 | 合价 | 其中
[8 empty] | 人工费 | 机械费 | 暂估价
|  | [请输入分部名称,电子评标勿删] |  |  | 0
本页小计
合计

## 13_表10_2_2-20 施工组织(总价)措施项目清单
【表10.2.2-20】
施工组织（总价）措施项目清单与计价表
工程名称:室外电气 |  |  | 标段: | 第1页 共1页
序号 | 项目编号 | 项目名称 | 计算基础 | 费率 (%) | 金额 (元) | 备注
1 | 031302001001 | 安全文明施工费 |  |  | 7215.7
1.1 |  | 安全文明施工基本费 | 定额人工费+定额机械费 | 6.81 | 7215.7
2 | Z03130200801 | 提前竣工增加费 | 定额人工费+定额机械费
3 | 031302004001 | 二次搬运费 | 定额人工费+定额机械费
4 | 031302005001 | 冬雨季施工增加费 | 定额人工费+定额机械费
5 |  | 其他施工组织措施费 | 按相关规定计算
合 计 |  |  |  |  | 7215.7

## 13_表10_2_2-21 其他项目清单与计价汇总表
【表10.2.2-21】
其他项目清单与计价汇总表
工程名称:室外电气 |  | 标段: | 第1页 共1页
序号 | 项 目 名 称 | 金额(元) | 备注
1 | 暂列金额 |  | 明细详见表10.2.2-22
1.1 | 标化工地增加费 |  | 明细详见表10.2.2-22
1.2 | 优质工程增加费 |  | 明细详见表10.2.2-22
1.3 | 其他暂列金额 |  | 明细详见表10.2.2-22
2 | 暂估价
2.1 | 材料（设备）暂估价 |  | 明细详见表10.2.2-23
2.2 | 专业工程暂估价 |  | 明细详见表10.2.2-24
2.3 | 专项技术措施暂估价 |  | 明细详见表10.2.2-25
3 | 计日工 |  | 明细详见表10.2.2-26
4 | 总承包服务费 |  | 明细详见表10.2.2-27
合 计 |  |  | 0

## 13_表10_2_2-22 暂列金额明细表
【表10.2.2-22】
暂列金额明细表
工程名称:室外电气 |  |  | 标段: | 第1页 共1页
序号 | 项 目 名 称 | 计量单位 | 暂定金额(元) | 备注
1 | 标化工地增加费 | 项
2 | 优质工程增加费 | 项
3 | 其他暂列金额 | 项 |  | 估算比例一般不高于5%
3.1 | 其他暂列金额 | 项
合计 |  |  |  | -

## 13_表10_2_2-24 专业工程暂估价表
【表10.2.2-24】
专业工程暂估价表
单位(专业)工程名称:电气-室外电气 |  | 标段: | 第1页 共1页
序号 | 工 程 名 称 | 工程内容 | 暂估金额(元) | 备注
合计

## 13_表10_2_2-29 主要工日一览表
【表10.2.2-29】
主要工日一览表
工程名称:室外电气 |  |  | 标段: |  | 第1页 共1页
序号 | 工日名称（类别） | 单位 | 数 量 | 单价(元) | 合价（元） | 备注
1 | 一类人工 | 工日 | 53.388 | 138 | 7367.54
2 | 二类人工 | 工日 | 680.071 | 149 | 101330.58

## 13_表10_2_2-31 主要材料和工程设备一览表
【表10.2.2-31】
主要材料和工程设备一览表
工程名称:室外电气 |  |  |  | 标段: |  | 第1页 共2页
序号 | 名称、规格、型号 | 单位 | 数量 | 单价(元) | 合价（元） | 备注
1 | 热轧带肋钢筋HRB400φ10 | kg | 0.986 | 3.98 | 3.93
2 | 镀锌铁丝φ1.2-1.8 | kg | 11.156 | 4.25 | 47.41
3 | 镀锌扁钢综合 | kg | 2.369 | 4.01 | 9.5
4 | 中厚钢板综合 | kg | 0.24 | 4.11 | 0.99
5 | 镀锌铁丝 | kg | 10.234 | 4.25 | 43.49
6 | 低碳钢焊条综合 | kg | 0.494 | 6.81 | 3.36
7 | 复合硅酸盐水泥PC 32.5R综合 | t | 1.644 | 420 | 690.48
8 | 普通硅酸盐水泥PO 42.5综合 | kg | 1461.117 | 0.48 | 704.26
9 | 黄砂毛砂 | t | 9.994 | 155 | 1549.07
10 | 黄砂净砂 | t | 10.062 | 180 | 1811.16
11 | 混凝土实心砖240×115×53 MU20 | 千块 | 17.571 | 477.9 | 8397.18
12 | 溶剂汽油 | kg | 21.664 | 10.25 | 222.06
13 | 汽油综合 | kg | 90.62 | 10.25 | 928.86
14 | 水 | m3 | 24.391 | 5.73 | 139.76
15 | 木模板 | m3 | 0.129 | 1504 | 194.02
16 | 槽钢10# | kg | 25.218 | 3.94 | 99.31
17 | 酚醛调和漆各色 | kg | 0.36 | 12.39 | 4.46
18 | 酚醛防锈漆（各种颜色） | kg | 0.408 | 12.39 | 5.06
19 | 镀锌钢管DN100 | m | 2093.434 | 55.45 | 116078.4
20 | 镀锌钢管DN40 | m | 199.171 | 20.67 | 4116.27
21 | 镀锌钢管DN150 | m | 395.314 | 93.41 | 36924.54
22 | 镀锌钢管DN65 | m | 140.986 | 37.22 | 5247.65
23 | 镀锌钢管DN50 | m | 43.837 | 27.76 | 1217.08
24 | 铜芯电力电缆敷设WDZB1-YJY-5x16 | m | 197.455 | 55.15 | 10889.64
25 | 铜芯电力电缆敷设WDZB1N-YJY-4x25+1x16 | m | 207.07 | 80.01 | 16567.46
26 | 铜芯电力电缆敷设WDZB1N-YJY-3x16 | m | 246.773 | 33.53 | 8274.55
27 | 铜芯电力电缆敷设WDZB1-YJY-4x50+1x25 | m | 98.354 | 143.45 | 14108.98
28 | 铜芯电力电缆敷设WDZB1-YJY-5x10 | m | 181.861 | 37.66 | 6849.61
【表10.2.2-31】
主要材料和工程设备一览表
工程名称:室外电气 |  |  |  | 标段: |  | 第2页 共2页
序号 | 名称、规格、型号 | 单位 | 数量 | 单价(元) | 合价（元） | 备注
29 | 铜芯电力电缆敷设WDZB1N-YJY-4x35+1x16 | m | 62.115 | 103.57 | 6433
30 | 铜芯电力电缆敷设WDZB1-YJY-4x35+1x16 | m | 98.354 | 102.85 | 10115.71
31 | 铜芯电力电缆敷设WDZB1N-YJY-3*150+2*70 | m | 322.998 | 364.73 | 117805.77
32 | 铜芯电力电缆敷设WDZB1-YJY-3*185+2*95 | m | 539.34 | 453.89 | 244803.19
33 | 铜芯电力电缆敷设WDZB1N-YJY-4*150+1x70 | m | 565.196 | 413.56 | 233741.33
34 | 铜芯电力电缆敷设WDZB1-YJY-3*150+2*70 | m | 156.298 | 356.11 | 55658.66
35 | 铜芯电力电缆敷设WDZB1-YJY-4*150+1x70 | m | 436.825 | 404.12 | 176527.53
36 | 铜芯电力电缆敷设WDZB1-YJY-4x70+1x35 | m | 348.329 | 199.38 | 69450.18
37 | 室外慢充充电桩配电箱1APCDZ1 | 台 | 1 | 17000 | 17000
38 | 户内热（冷）缩式电缆终端头截面25mm2以下 | 套 | 30.6 | 40.8 | 1248.48
39 | 户内热（冷）缩式电缆终端头截面120mm2以下 | 套 | 12.24 | 50.5 | 618.12
40 | 户内热（冷）缩式电缆终端头截面35mm2以下 | 套 | 8.16 | 40.8 | 332.93
41 | 户内热（冷）缩式电缆终端头截面240mm2以下 | 套 | 46.92 | 50.5 | 2369.46

## 13_表10_2_2-32 主要机械台班一览表
【表10.2.2-32】
主要机械台班一览表
工程名称:室外电气 |  |  |  | 标段: | 第1页 共1页
序号 | 机械名称、规格、型号 | 单位 | 数 量 | 单价(元) | 合价（元） | 备注
1 | 电能校验仪 ST9040 | 台班 | 0.2 | 57.19 | 11.44
2 | 电压、电流互感升流器 HJ-12E | 台班 | 0.2 | 31.24 | 6.25
3 | 数字万用表 F-87 | 台班 | 0.4 | 6.26 | 2.51
4 | 电缆测试仪 | 台班 | 0.2 | 17.79 | 3.56
5 | 履带式推土机105kW | 台班 | 0.072 | 1028.46 | 74.05
6 | 轮胎式装载机1.5m3 | 台班 | 0.089 | 813.31 | 72.38
7 | 履带式单斗液压挖掘机1m3 | 台班 | 0.838 | 1154.69 | 967.63
8 | 电动夯实机250N·m | 台班 | 24.288 | 29.99 | 728.4
9 | 汽车式起重机8t | 台班 | 0.4 | 778.95 | 311.58
10 | 汽车式起重机10t | 台班 | 4.002 | 844.76 | 3380.73
11 | 汽车式起重机16t | 台班 | 0.004 | 1034.81 | 4.14
12 | 载货汽车4t | 台班 | 0.05 | 490.01 | 24.5
13 | 载货汽车5t | 台班 | 4.367 | 508.7 | 2221.49
14 | 自卸汽车15t | 台班 | 0.264 | 1009.37 | 266.47
15 | 机动翻斗车1t | 台班 | 0.677 | 232.74 | 157.56
16 | 管子切断机150mm | 台班 | 2.929 | 31.45 | 92.12
17 | 电动弯管机108mm | 台班 | 8.29 | 84.82 | 703.16
18 | 弧焊机 综合 | 台班 | 0.327 | 68.02 | 22.24

## 14_表10_2_2-13 【含单列】单位(专业)工程招
【表10.2.2-13】
单位（专业）工程招标控制价费用表
工程名称:电气-变电所、垃圾房电气 |  |  | 标段: | 第1页 共1页
序号 | 费用名称 |  | 计算公式 | 金额 (元) | 备注
1 | 分部分项工程费 |  | ∑(分部分项工程量×综合单价） | 58985.34 | 见表10.2.2-16
1.1 | 其中 | 人工费+机械费 | ∑分部分项（定额人工费+定额机械费） | 6725.99
2 | 措施项目费 |  | （2.1+2.2） | 741.3
2.1 | 施工技术措施项目费 |  | ∑(技措项目工程量×综合单价） | 279.11 | 见表10.2.2-16
2.1.1 | 其中 | 人工费+机械费 | ∑技措项目（定额人工费+定额机械费） | 60.87
2.2 | 施工组织措施项目费 |  | (1.1+2.1.1)×6.81% | 462.19 | 见表10.2.2-20
2.2.1 | 其中 | 安全文明施工基本费 | (1.1+2.1.1)×6.81% | 462.19 | 见表10.2.2-20
3 | 其他项目费 |  | （3.1+3.2+3.3+3.4）
3.1 | 暂列金额 |  | 3.1.1+3.1.2+3.1.3 |  | 见表10.2.2-21
3.1.1 | 其中 | 标化工地增加费 | 按招标文件规定额度列计 |  | 见表10.2.2-22
3.1.2 |  | 优质工程增加费 | 按招标文件规定额度列计 |  | 见表10.2.2-22
3.1.3 |  | 其他暂列金额 | 按招标文件规定额度列计 |  | 见表10.2.2-22
3.2 | 暂估价 |  | 3.2.1+3.2.2+3.2.3 |  | 见表10.2.2-21
3.2.1 | 其中 | 材料（工程设备）暂估价 | 按招标文件规定额度列计 (或计入综合单价) |  | 见表10.2.2-23
3.2.2 |  | 专业工程暂估价 | 按招标文件规定额度列计 |  | 见表10.2.2-24
3.2.3 |  | 专项技术措施暂估价 | 按招标文件规定额度列计 |  | 见表10.2.2-25
3.3 | 计日工 |  | ∑计日工(暂估数量×综合单价） |  | 见表10.2.2-21
3.4 | 施工总承包服务费 |  | 3.4.1+3.4.2 |  | 见表10.2.2-21
3.4.1 | 其中 | 专业发包工程管理费 | ∑专业发包工程（暂估金额×费率） |  | 见表10.2.2-27
3.4.2 |  | 甲供材料设备管理费 | 甲供材料暂估金额×费率+甲供设备暂估金额×费率 |  | 见表10.2.2-27
4 | 规费 |  | (1.1+2.1.1)×30.63% | 2078.82
5 | 单列费用 |  | 单列费用
6 | 税金 |  | (1+2+3+4+计税不计费)×9% | 5562.49
7 | 下浮 |  | (1+2+3+4+5+6-不计税不计费不下浮-暂估材料)×0%
其中 | 甲供费（不计入造价） |  | 甲供材料费+甲供主材费+甲供设备费
招标控制价合计 |  |  | 1+2+3+4+5+6-7 | 67368

## 14_表10_2_2-16 分部分项工程清单与计价表
【表10.2.2-16】
分部分项工程清单与计价表
单位(专业)工程名称:电气-变电所、垃圾房电气 | [5 empty] | 标段: |  |  | 第1页 共7页
序号 | 项目编码 | 项目名称 | 项目特征 | 计量 单位 | 工程量 | 金 额 (元) |  |  |  |  | 备注
[6 empty] | 综合单价 | 合价 | 其中
[8 empty] | 人工费 | 机械费 | 暂估价
|  | 电气 |  |  |  |  | 58985.34 | 6715.6 | 653.33
1 | 030404017099 | 配电箱 | 1.名称：配电箱1BDAMQ； 2.型号、规格：规格型号及电器元件配置按设计要求； 3.安装方式：明装。 | 台 | 1 | 16216.4 | 16216.4 | 178.8
2 | 030404017100 | 配电箱 | 1.名称：A型应急照明集中电B1AEZ1； 2.型号、规格：规格型号及电器元件配置按设计要求； 3.安装方式：明装。 | 台 | 1 | 5255.18 | 5255.18 | 178.8
3 | 030404017101 | 配电箱 | 1.名称：配电箱PF-2#/1ANQ； 2.型号、规格：规格型号及电器元件配置按设计要求； 3.安装方式：明装。 | 台 | 1 | 1255.18 | 1255.18 | 178.8
4 | 030404017102 | 配电箱 | 1.名称：配电箱1BGAM； 2.型号、规格：规格型号及电器元件配置按设计要求； 3.安装方式：明装。 | 台 | 1 | 7086.21 | 7086.21 | 178.8
5 | 030411001022 | 配管 | 1.名称：线缆保护管； 2.材质、规格：JDG导管（热镀锌）G20*1.6； 3.配置形式：砖、混凝土结构暗配； 4.接地要求：按施工验收规范要求。 | m | 154.51 | 11.12 | 1718.15 | 642.76 | 7.73
6 | 030411001023 | 配管 | 1.名称：线缆保护管； 2.材质、规格：镀锌钢管SC20； 3.配置形式：砖、混凝土结构暗配； 4.接地要求：按施工验收规范要求。 | m | 121.76 | 17.99 | 2190.46 | 700.12 | 6.09
本页小计 | [6 empty] | 33721.58 | 2058.08 | 13.82
【表10.2.2-16】
分部分项工程清单与计价表
单位(专业)工程名称:电气-变电所、垃圾房电气 | [5 empty] | 标段: |  |  | 第2页 共7页
序号 | 项目编码 | 项目名称 | 项目特征 | 计量 单位 | 工程量 | 金 额 (元) |  |  |  |  | 备注
[6 empty] | 综合单价 | 合价 | 其中
[8 empty] | 人工费 | 机械费 | 暂估价
7 | 030411001024 | 配管 | 1.名称：线缆保护管； 2.材质、规格：镀锌钢管SC25； 3.配置形式：砖、混凝土结构暗配； 4.接地要求：按施工验收规范要求。 | m | 6.75 | 24.65 | 166.39 | 47.12 | 0.47
8 | 030411001025 | 配管 | 1.名称：线缆保护管； 2.材质、规格：镀锌钢管SC50； 3.配置形式：砖、混凝土结构暗配； 4.接地要求：按施工验收规范要求。 | m | 10.96 | 48.3 | 529.37 | 139.3 | 0.88
9 | 030408001076 | 电力电缆 | 1.电缆名称：铜芯交联聚乙烯绝缘电力电缆； 2.电缆规格、型号：WDZB1N-YJY-4x2.5； 3.敷设方式、部位：穿管及电缆桥架内敷设； 4.电压等级(KV)：1KV以下； 5.地形：室内。 | m | 6.66 | 16.3 | 108.56 | 12.52 | 0.33
10 | 030408001077 | 电力电缆 | 1.电缆名称：铜芯交联聚乙烯绝缘电力电缆； 2.电缆规格、型号：WDZB1N-YJY-5x2.5； 3.敷设方式、部位：穿管及电缆桥架内敷设； 4.电压等级(KV)：1KV以下； 5.地形：室内。 | m | 11.96 | 15.77 | 188.61 | 22.48 | 0.6
本页小计 | [6 empty] | 992.93 | 221.42 | 2.28
【表10.2.2-16】
分部分项工程清单与计价表
单位(专业)工程名称:电气-变电所、垃圾房电气 | [5 empty] | 标段: |  |  | 第3页 共7页
序号 | 项目编码 | 项目名称 | 项目特征 | 计量 单位 | 工程量 | 金 额 (元) |  |  |  |  | 备注
[6 empty] | 综合单价 | 合价 | 其中
[8 empty] | 人工费 | 机械费 | 暂估价
11 | 030408001078 | 电力电缆 | 1.电缆名称：铜芯交联聚乙烯绝缘电力电缆； 2.电缆规格、型号：WDZB1N-YJY-3x4； 3.敷设方式、部位：穿管及电缆桥架内敷设； 4.电压等级(KV)：1KV以下； 5.地形：室内。 | m | 11.02 | 13.49 | 148.66 | 20.72 | 0.55
12 | 030408001079 | 电力电缆 | 1.电缆名称：铜芯交联聚乙烯绝缘电力电缆； 2.电缆规格、型号：WDZB1-YJY-5x10 ； 3.敷设方式、部位：穿管及电缆桥架内敷设； 4.电压等级(KV)：1KV以下； 5.地形：室内。 | m | 177.82 | 40.7 | 7237.27 | 334.3 | 8.89
13 | 030408001080 | 电力电缆 | 1.电缆名称：铜芯交联聚乙烯绝缘电力电缆； 2.电缆规格、型号：WDZB1-YJY-5x16； 3.敷设方式、部位：穿管及电缆桥架内敷设； 4.电压等级(KV)：1KV以下； 5.地形：室内。 | m | 46.08 | 59.02 | 2719.64 | 108.29 | 2.76
14 | 030408006019 | 电力电缆头 | 1.名称：户内干包式电力电缆头； 2.型号、规格：1kV以下截面10mm2以下。 | 个 | 12 | 27.86 | 334.32 | 114.84
本页小计 | [6 empty] | 10439.89 | 578.15 | 12.2
【表10.2.2-16】
分部分项工程清单与计价表
单位(专业)工程名称:电气-变电所、垃圾房电气 | [5 empty] | 标段: |  |  | 第4页 共7页
序号 | 项目编码 | 项目名称 | 项目特征 | 计量 单位 | 工程量 | 金 额 (元) |  |  |  |  | 备注
[6 empty] | 综合单价 | 合价 | 其中
[8 empty] | 人工费 | 机械费 | 暂估价
15 | 030408006020 | 电力电缆头 | 1.名称：户内干包式电力电缆头； 2.型号、规格：1kV以下截面25mm2以下。 | 个 | 4 | 37.14 | 148.56 | 51
16 | 030411004011 | 配线 | 1.名称：铜芯低烟无卤电线； 2.配线形式：管内穿线； 3.配线型号、规格：WDZB1N-BYJ-2.5 ； 4.配线线制：照明线。 | m | 245.29 | 3.14 | 770.21 | 164.34
17 | 030411004012 | 配线 | 1.名称：铜芯低烟无卤电线； 2.配线形式：管内穿线； 3.配线型号、规格：WDZB1-BYJ-2.5 ； 4.配线线制：照明线。 | m | 351.24 | 2.81 | 986.98 | 235.33
18 | 030411004013 | 配线 | 1.名称：铜芯低烟无卤电线； 2.配线形式：管内穿线； 3.配线型号、规格：WDZB1N-BYJR-2.5； 4.配线线制：照明线。 | m | 111.59 | 3.23 | 360.44 | 74.77
19 | 030411004014 | 配线 | 1.名称：铜芯低烟无卤软线； 2.配线形式：管内穿线； 3.配线型号、规格：WDZB1N-RYS-2x2.5； 4.配线线制：照明线。 | m | 40.43 | 5.9 | 238.54 | 23.85
20 | 030412001010 | 普通灯具 | 1.名称：防水防尘灯； 2.规格、型号：LED，11W； 3.安装方式：吸顶安装。 | 套 | 2 | 97.85 | 195.7 | 35.76
本页小计 | [6 empty] | 2700.43 | 585.05
【表10.2.2-16】
分部分项工程清单与计价表
单位(专业)工程名称:电气-变电所、垃圾房电气 | [5 empty] | 标段: |  |  | 第5页 共7页
序号 | 项目编码 | 项目名称 | 项目特征 | 计量 单位 | 工程量 | 金 额 (元) |  |  |  |  | 备注
[6 empty] | 综合单价 | 合价 | 其中
[8 empty] | 人工费 | 机械费 | 暂估价
21 | 030412005011 | 荧光灯 | 1.名称：单管LED灯； 2.规格、型号：18W； 3.安装方式：吸顶安装。 | 套 | 12 | 144.37 | 1732.44 | 199.2
22 | 030412005012 | 荧光灯 | 1.名称：双管LED灯； 2.规格、型号：2*18W； 3.安装方式：吸顶安装。 | 套 | 8 | 180.19 | 1441.52 | 166.96
23 | 030412004017 | 装饰灯 | 1.名称：壁灯； 2.规格、型号：LED，6W； 3.安装方式：墙壁式安装。 | 套 | 2 | 166.38 | 332.76 | 37.16
24 | 030412001011 | 装饰灯 | 1.名称：疏散出口标志灯； 2.规格、型号：A型 1W； 3.安装方式：墙壁式安装。 | 套 | 2 | 142.14 | 284.28 | 37.16
25 | 030412004018 | 装饰灯 | 1.名称：消防应急照明灯具； 2.规格、型号：A型 3W； 3.安装方式：吸顶安装。 | 套 | 4 | 123.23 | 492.92 | 74.32
26 | 030404034009 | 照明开关 | 1.名称：跷板暗开关； 2.规格：双联单控开关 10A/250V； 3.安装方式：暗装。 | 个 | 5 | 16.7 | 83.5 | 36.5
27 | 030404034010 | 照明开关 | 1.名称：跷板暗开关； 2.规格：三联单控开关 10A/250V； 3.安装方式：暗装。 | 个 | 2 | 21.52 | 43.04 | 14.6
28 | 030404035006 | 插座 | 1.名称：单相二三极插座； 2.规格：10A/250V； 3.安装方式：暗装。 | 个 | 9 | 18.31 | 164.79 | 77.49
本页小计 | [6 empty] | 4575.25 | 643.39
【表10.2.2-16】
分部分项工程清单与计价表
单位(专业)工程名称:电气-变电所、垃圾房电气 | [5 empty] | 标段: |  |  | 第6页 共7页
序号 | 项目编码 | 项目名称 | 项目特征 | 计量 单位 | 工程量 | 金 额 (元) |  |  |  |  | 备注
[6 empty] | 综合单价 | 合价 | 其中
[8 empty] | 人工费 | 机械费 | 暂估价
29 | 030404035007 | 插座 | 1.名称：安全防溅插座； 2.规格：10A/250V； 3.安装方式：暗装。 | 个 | 1 | 29.57 | 29.57 | 8.61
30 | 030404033001 | 风扇 | 1.名 称：换气扇 2.安装方式：嵌入式 | 台 | 3 | 174.64 | 523.92 | 93.87
31 | 030411006005 | 接线盒 | 1.名称：接线盒； 2.材质、规格：钢质接线盒 86型； 3.安装形式：暗装。 | 个 | 33 | 8.67 | 286.11 | 101.31
32 | 030411006006 | 接线盒 | 1.名称：开关盒、插座盒； 2.材质、规格：钢质开关盒、插座盒 86型； 3.安装形式：暗装。 | 个 | 17 | 8.4 | 142.8 | 54.91
33 | 030409008005 | 等电位端子箱、 测试板 | 1.名称：嵌墙暗装总等电位端子箱； 2.材质：钢制箱体、接地铜排； 3.规格：300X200X120（mm）。 | 台 | 1 | 196.23 | 196.23 | 56.16 | 1.29
34 | 030409008006 | 等电位端子箱、 测试板 | 1.名称：接地端子箱； 2.材质：钢制箱体、接地铜排； 3.规格：160x75x50（mm）。 | 台 | 4 | 48.55 | 194.2 | 41.12 | 5.16
35 | 030409003002 | 避雷引下线 | 1.利用二根柱钢筋主筋避雷引下线（主楼）； 2.柱钢筋与基础钢筋焊接8处； 3.防雷接地测试点按设计要求； 4.防雷接地测试盒按设计要求。 | m | 42.39 | 25.49 | 1080.52 | 448.91 | 229.33
本页小计 | [6 empty] | 2453.35 | 804.89 | 235.78
【表10.2.2-16】
分部分项工程清单与计价表
单位(专业)工程名称:电气-变电所、垃圾房电气 | [5 empty] | 标段: |  |  | 第7页 共7页
序号 | 项目编码 | 项目名称 | 项目特征 | 计量 单位 | 工程量 | 金 额 (元) |  |  |  |  | 备注
[6 empty] | 综合单价 | 合价 | 其中
[8 empty] | 人工费 | 机械费 | 暂估价
36 | 030409005003 | 避雷网 | 1.名称：明敷避雷网； 2.材质、规格：镀锌圆钢φ10； 3.安装形式：沿折板支架敷设。 | m | 85.70 | 15.33 | 1313.78 | 546.77 | 139.69
37 | 030409005004 | 避雷网 | 1.名称：暗敷避雷网； 2.材质、规格：镀锌圆钢φ10； 3.安装形式：按设计要求。 | m | 42.06 | 14.04 | 590.52 | 300.73 | 28.6
38 | 030409004002 | 均压环 | 1.名称：均压环接地焊接； 2.安装形式：利用梁二根主筋焊接。 | m | 83.13 | 5.41 | 449.73 | 215.31 | 90.61
39 | 030409002003 | 接地母线 | 1.名称：户内接地母线； 2.材质、规格：镀锌扁钢-40*4； 3.安装部位：按设计要求； 4.安装形式：沿砖混结构暗敷。 | m | 6.00 | 16.97 | 101.82 | 42.9 | 4.08
40 | 030409002004 | 接地母线 | 1.名称：户内接地母线； 2.材质、规格：镀锌扁钢-50*5； 3.安装部位：按设计要求； 4.安装形式：沿砖混结构暗敷。 | m | 54.30 | 20.13 | 1093.06 | 388.25 | 36.92
41 | 030414004003 | 自动投入装置 | 1.自动投入装置调试 备用电源自投装置`低压双电源自动切换装置调试。 | 系统 | 1 | 65.72 | 65.72 | 25.81 | 23.84
42 | 030414002004 | 送配电装置系统 | 1.送配电装置系统调试 1kV以下交流供电(综 合)。 | 系统 | 1 | 231.22 | 231.22 | 151.98 | 23.75
43 | 030414011002 | 接地装置 | 1.接地网调试。 | 系统 | 1 | 256.06 | 256.06 | 152.87 | 41.76
本页小计 | [6 empty] | 4101.91 | 1824.62 | 389.25
合计 | [6 empty] | 58985.34 | 6715.6 | 653.33

## 14_表10_2_2-16 施工技术措施项目清单与计价表
【表10.2.2-16】
施工技术措施项目清单与计价表
单位(专业)工程名称:电气-变电所、垃圾房电气 | [5 empty] | 标段: |  |  | 第1页 共1页
序号 | 项目编码 | 项目名称 | 项目特征 | 计量 单位 | 工程量 | 金 额 (元) |  |  |  |  | 备注
[6 empty] | 综合单价 | 合价 | 其中
[8 empty] | 人工费 | 机械费 | 暂估价
|  | [请输入分部名称,电子评标勿删] |  |  | 0 |  | 279.11 | 67.18
1 | 031301017003 | 脚手架搭拆 | 1.脚手架搭拆费第四册 | 项 | 1 | 279.11 | 279.11 | 67.18
本页小计 | [6 empty] | 279.11 | 67.18
合计 | [6 empty] | 279.11 | 67.18

## 14_表10_2_2-20 施工组织(总价)措施项目清单
【表10.2.2-20】
施工组织（总价）措施项目清单与计价表
工程名称:变电所、垃圾房电气 |  |  | 标段: | 第1页 共1页
序号 | 项目编号 | 项目名称 | 计算基础 | 费率 (%) | 金额 (元) | 备注
1 | 031302001001 | 安全文明施工费 |  |  | 462.19
1.1 |  | 安全文明施工基本费 | 定额人工费+定额机械费 | 6.81 | 462.19
2 | Z03130200801 | 提前竣工增加费 | 定额人工费+定额机械费
3 | 031302004001 | 二次搬运费 | 定额人工费+定额机械费
4 | 031302005001 | 冬雨季施工增加费 | 定额人工费+定额机械费
5 |  | 其他施工组织措施费 | 按相关规定计算
合 计 |  |  |  |  | 462.19

## 14_表10_2_2-21 其他项目清单与计价汇总表
【表10.2.2-21】
其他项目清单与计价汇总表
工程名称:变电所、垃圾房电气 |  | 标段: | 第1页 共1页
序号 | 项 目 名 称 | 金额(元) | 备注
1 | 暂列金额 |  | 明细详见表10.2.2-22
1.1 | 标化工地增加费 |  | 明细详见表10.2.2-22
1.2 | 优质工程增加费 |  | 明细详见表10.2.2-22
1.3 | 其他暂列金额 |  | 明细详见表10.2.2-22
2 | 暂估价
2.1 | 材料（设备）暂估价 |  | 明细详见表10.2.2-23
2.2 | 专业工程暂估价 |  | 明细详见表10.2.2-24
2.3 | 专项技术措施暂估价 |  | 明细详见表10.2.2-25
3 | 计日工 |  | 明细详见表10.2.2-26
4 | 总承包服务费 |  | 明细详见表10.2.2-27
合 计 |  |  | 0

## 14_表10_2_2-22 暂列金额明细表
【表10.2.2-22】
暂列金额明细表
工程名称:变电所、垃圾房电气 |  |  | 标段: | 第1页 共1页
序号 | 项 目 名 称 | 计量单位 | 暂定金额(元) | 备注
1 | 标化工地增加费 | 项
2 | 优质工程增加费 | 项
3 | 其他暂列金额 | 项 |  | 估算比例一般不高于5%
3.1 | 其他暂列金额 | 项
合计 |  |  |  | -

## 14_表10_2_2-24 专业工程暂估价表
【表10.2.2-24】
专业工程暂估价表
单位(专业)工程名称:电气-变电所、垃圾房电气 |  | 标段: | 第1页 共1页
序号 | 工 程 名 称 | 工程内容 | 暂估金额(元) | 备注
合计

## 14_表10_2_2-29 主要工日一览表
【表10.2.2-29】
主要工日一览表
工程名称:变电所、垃圾房电气 |  |  | 标段: |  | 第1页 共1页
序号 | 工日名称（类别） | 单位 | 数 量 | 单价(元) | 合价（元） | 备注
1 | 二类人工 | 工日 | 45.541 | 149 | 6785.61

## 14_表10_2_2-31 主要材料和工程设备一览表
【表10.2.2-31】
主要材料和工程设备一览表
工程名称:变电所、垃圾房电气 |  |  |  | 标段: |  | 第1页 共2页
序号 | 名称、规格、型号 | 单位 | 数量 | 单价(元) | 合价（元） | 备注
1 | 镀锌铁丝φ1.2-1.8 | kg | 1.683 | 4.25 | 7.15
2 | 热轧光圆钢筋HPB300综合 | kg | 2.88 | 4.34 | 12.49
3 | 热轧普碳高速盘条HPB300综合 | kg | 10.856 | 4.36 | 47.36
4 | 镀锌扁钢综合 | kg | 4.774 | 4.01 | 19.14
5 | 镀锌铁丝 | kg | 0.271 | 4.25 | 1.15
6 | 低碳钢焊条综合 | kg | 13.121 | 6.81 | 89.35
7 | 电焊条 | kg | 2.149 | 6.81 | 14.63
8 | 普通硅酸盐水泥PO 42.5综合 | kg | 59.471 | 0.48 | 28.67
9 | 黄砂净砂 | t | 0.377 | 180 | 67.86
10 | 汽油综合 | kg | 1.884 | 10.25 | 19.31
11 | 水 | m3 | 0.074 | 5.73 | 0.42
12 | 镀锌焊接钢管DN20 | m | 125.413 | 9.05 | 1134.96
13 | 镀锌焊接钢管DN25 | m | 6.953 | 12.91 | 89.78
14 | 镀锌焊接钢管DN50 | m | 11.289 | 27.76 | 313.42
15 | 单管LED灯18W | 套 | 12.12 | 120 | 1454.4
16 | 双管LED灯2*18W | 套 | 8.08 | 150 | 1212
17 | 壁灯LED，6W | 套 | 2.02 | 140 | 282.8
18 | 消防应急照明灯具吸顶式A型 3W | 套 | 4.04 | 97.35 | 393.29
19 | 疏散出口标志灯A型 1W | 套 | 2.02 | 116 | 234.32
20 | 防水防尘灯LED，11W | 套 | 2.02 | 72 | 145.44
21 | 三联单控开关10A/250V | 只 | 2.04 | 11.25 | 22.95
22 | 双联单控开关10A/250V | 只 | 5.1 | 6.53 | 33.3
23 | 单相二三极插座10A/250V | 套 | 9.18 | 6.46 | 59.3
24 | 安全防溅插座10A/250V | 套 | 1.02 | 17.5 | 17.85
25 | 接地母线镀锌扁钢-40*4 | m | 6.3 | 5.42 | 34.14
26 | 接地母线镀锌扁钢-50*5 | m | 57.015 | 8.43 | 480.64
27 | 避雷网镀锌圆钢φ10 | m | 44.163 | 2.63 | 116.21
28 | 铜芯多股绝缘电线WDZB1N-RYS-2x2.5 | m | 43.664 | 4.7 | 205.18
29 | 铜芯低烟无卤电线WDZB1N-BYJ-2.5 | m | 284.536 | 1.96 | 556.55
【表10.2.2-31】
主要材料和工程设备一览表
工程名称:变电所、垃圾房电气 |  |  |  | 标段: |  | 第2页 共2页
序号 | 名称、规格、型号 | 单位 | 数量 | 单价(元) | 合价（元） | 备注
30 | 铜芯低烟无卤电线WDZB1N-BYJR-2.5 | m | 129.444 | 2.04 | 263.42
31 | 铜芯低烟无卤电线WDZB1-BYJ-2.5 | m | 407.438 | 1.67 | 681.64
32 | 铜芯电力电缆敷设WDZB1-YJY-5x16 | m | 46.541 | 55.15 | 2566.74
33 | 铜芯电力电缆敷设WDZB1-YJY-4x2.5 | m | 6.727 | 13.5 | 90.84
34 | 铜芯电力电缆敷设WDZB1-YJY-5x10 | m | 179.598 | 37.66 | 6764.38
35 | 铜芯电力电缆敷设WDZB1N-YJY-5x2.5 | m | 12.08 | 12.98 | 156.83
36 | 铜芯电力电缆敷设WDZB1N-YJY-3x4 | m | 11.13 | 10.73 | 119.38
37 | JDG电线套管(镀锌)DN20 | m | 159.145 | 4.59 | 730.48
38 | 接地端子箱 | 个 | 4.08 | 30 | 122.4
39 | 钢质开关盒、插座盒86型 | 个 | 17.34 | 3.69 | 63.98
40 | 钢质接线盒86型 | 个 | 33.66 | 3.69 | 124.21
41 | 防雷接地测试盒 | 个 | 8.16 | 15 | 122.4
42 | 总等电位端子箱 | 个 | 1 | 120 | 120
43 | 避雷网镀锌圆钢φ10 | m | 89.985 | 2.63 | 236.8
44 | 换气扇 | 台 | 3 | 133 | 399
45 | A型应急照明集中电源B1AEZ1 | 台 | 1 | 5000 | 5000
46 | 配电箱PF-2#/1ANQ | 台 | 1 | 1000 | 1000
47 | 配电箱1BGAM | 台 | 1 | 6831.03 | 6831.03
48 | 配电箱1BDAMQ | 台 | 1 | 15961.22 | 15961.22

## 14_表10_2_2-32 主要机械台班一览表
【表10.2.2-32】
主要机械台班一览表
工程名称:变电所、垃圾房电气 |  |  |  | 标段: | 第1页 共1页
序号 | 机械名称、规格、型号 | 单位 | 数 量 | 单价(元) | 合价（元） | 备注
1 | 电能校验仪 ST9040 | 台班 | 0.2 | 57.19 | 11.44
2 | 电压、电流互感升流器 HJ-12E | 台班 | 0.2 | 31.24 | 6.25
3 | 电压电流表（各种量程） | 台班 | 0.08 | 23.35 | 1.87
4 | 继电保护测试仪 MRT-02 | 台班 | 0.08 | 154.02 | 12.32
5 | 接地电阻测试仪 DET-3/2 | 台班 | 1 | 41.76 | 41.76
6 | 数字万用表 F-87 | 台班 | 0.48 | 6.26 | 3.01
7 | 相位电压测试仪 | 台班 | 0.06 | 10.24 | 0.61
8 | 电缆测试仪 | 台班 | 0.2 | 17.79 | 3.56
9 | 三相精密测试电源JCD4060 | 台班 | 0.06 | 129.54 | 7.77
10 | 自动LCR测量仪 ZL6 | 台班 | 0.06 | 12.67 | 0.76
11 | 其他机械费 | 元 | 14.894 | 1.02 | 15.19
12 | 汽车式起重机8t | 台班 | 0.009 | 778.95 | 7.01
13 | 载货汽车5t | 台班 | 0.009 | 508.7 | 4.58
14 | 管子切断套丝机159mm | 台班 | 0.012 | 23.15 | 0.28
15 | 钢材电动煨弯机500以内mm | 台班 | 0.012 | 57.1 | 0.69
16 | 弧焊机 综合 | 台班 | 7.879 | 68.02 | 535.96

## 15_表10_2_2-13 【含单列】单位(专业)工程招
【表10.2.2-13】
单位（专业）工程招标控制价费用表
工程名称:电气-门卫电气 |  |  | 标段: | 第1页 共1页
序号 | 费用名称 |  | 计算公式 | 金额 (元) | 备注
1 | 分部分项工程费 |  | ∑(分部分项工程量×综合单价） | 70795.53 | 见表10.2.2-16
1.1 | 其中 | 人工费+机械费 | ∑分部分项（定额人工费+定额机械费） | 4672.16
2 | 措施项目费 |  | （2.1+2.2） | 516.22
2.1 | 施工技术措施项目费 |  | ∑(技措项目工程量×综合单价） | 195.15 | 见表10.2.2-16
2.1.1 | 其中 | 人工费+机械费 | ∑技措项目（定额人工费+定额机械费） | 42.56
2.2 | 施工组织措施项目费 |  | (1.1+2.1.1)×6.81% | 321.07 | 见表10.2.2-20
2.2.1 | 其中 | 安全文明施工基本费 | (1.1+2.1.1)×6.81% | 321.07 | 见表10.2.2-20
3 | 其他项目费 |  | （3.1+3.2+3.3+3.4）
3.1 | 暂列金额 |  | 3.1.1+3.1.2+3.1.3 |  | 见表10.2.2-21
3.1.1 | 其中 | 标化工地增加费 | 按招标文件规定额度列计 |  | 见表10.2.2-22
3.1.2 |  | 优质工程增加费 | 按招标文件规定额度列计 |  | 见表10.2.2-22
3.1.3 |  | 其他暂列金额 | 按招标文件规定额度列计 |  | 见表10.2.2-22
3.2 | 暂估价 |  | 3.2.1+3.2.2+3.2.3 |  | 见表10.2.2-21
3.2.1 | 其中 | 材料（工程设备）暂估价 | 按招标文件规定额度列计 (或计入综合单价) |  | 见表10.2.2-23
3.2.2 |  | 专业工程暂估价 | 按招标文件规定额度列计 |  | 见表10.2.2-24
3.2.3 |  | 专项技术措施暂估价 | 按招标文件规定额度列计 |  | 见表10.2.2-25
3.3 | 计日工 |  | ∑计日工(暂估数量×综合单价） |  | 见表10.2.2-21
3.4 | 施工总承包服务费 |  | 3.4.1+3.4.2 |  | 见表10.2.2-21
3.4.1 | 其中 | 专业发包工程管理费 | ∑专业发包工程（暂估金额×费率） |  | 见表10.2.2-27
3.4.2 |  | 甲供材料设备管理费 | 甲供材料暂估金额×费率+甲供设备暂估金额×费率 |  | 见表10.2.2-27
4 | 规费 |  | (1.1+2.1.1)×30.63% | 1444.12
5 | 单列费用 |  | 单列费用
6 | 税金 |  | (1+2+3+4+计税不计费)×9% | 6548.03
7 | 下浮 |  | (1+2+3+4+5+6-不计税不计费不下浮-暂估材料)×0%
其中 | 甲供费（不计入造价） |  | 甲供材料费+甲供主材费+甲供设备费
招标控制价合计 |  |  | 1+2+3+4+5+6-7 | 79304

## 15_表10_2_2-16 分部分项工程清单与计价表
【表10.2.2-16】
分部分项工程清单与计价表
单位(专业)工程名称:电气-门卫电气 | [5 empty] | 标段: |  |  | 第1页 共7页
序号 | 项目编码 | 项目名称 | 项目特征 | 计量 单位 | 工程量 | 金 额 (元) |  |  |  |  | 备注
[6 empty] | 综合单价 | 合价 | 其中
[8 empty] | 人工费 | 机械费 | 暂估价
|  | 电气 |  |  |  |  | 70795.53 | 4696.06 | 422.97
1 | 030404017103 | 配电箱 | 1.名称：配电箱1JKAMQ； 2.型号、规格：规格型号及电器元件配置按设计要求； 3.安装方式：明装。 | 台 | 1 | 23890.31 | 23890.31 | 178.8
2 | 030404017104 | 配电箱 | 1.名称：配电箱1XFAMQ； 2.型号、规格：规格型号及电器元件配置按设计要求； 3.安装方式：明装。 | 台 | 1 | 25071.82 | 25071.82 | 178.8
3 | 030404017105 | 配电箱 | 1.名称：A型应急照明集中电B1AEZ1； 2.型号、规格：规格型号及电器元件配置按设计要求； 3.安装方式：明装。 | 台 | 1 | 5255.18 | 5255.18 | 178.8
4 | 030404017106 | 配电箱 | 1.名称：配电箱1MWAM； 2.型号、规格：规格型号及电器元件配置按设计要求； 3.安装方式：明装。 | 台 | 1 | 4351.41 | 4351.41 | 178.8
5 | 030411001026 | 配管 | 1.名称：线缆保护管； 2.材质规格：PC20； 3.配置形式：砖、混凝土结构暗配。 | m | 10.00 | 7.43 | 74.3 | 43.2
6 | 030411001027 | 配管 | 1.名称：线缆保护管； 2.材质规格：PC25； 3.配置形式：砖、混凝土结构暗配。 | m | 20.00 | 9.14 | 182.8 | 92.2
本页小计 | [6 empty] | 58825.82 | 850.6
【表10.2.2-16】
分部分项工程清单与计价表
单位(专业)工程名称:电气-门卫电气 | [5 empty] | 标段: |  |  | 第2页 共7页
序号 | 项目编码 | 项目名称 | 项目特征 | 计量 单位 | 工程量 | 金 额 (元) |  |  |  |  | 备注
[6 empty] | 综合单价 | 合价 | 其中
[8 empty] | 人工费 | 机械费 | 暂估价
7 | 030411001028 | 配管 | 1.名称：线缆保护管； 2.材质、规格：JDG导管（热镀锌）G20*1.6； 3.配置形式：砖、混凝土结构暗配； 4.接地要求：按施工验收规范要求。 | m | 214.90 | 11.12 | 2389.69 | 893.98 | 10.75
8 | 030411001029 | 配管 | 1.名称：线缆保护管； 2.材质、规格：JDG导管（热镀锌）G25*1.6； 3.配置形式：砖、混凝土结构暗配； 4.接地要求：按施工验收规范要求。 | m | 4.90 | 15.16 | 74.28 | 28.03 | 0.34
9 | 030411001030 | 配管 | 1.名称：线缆保护管； 2.材质、规格：镀锌钢管SC50； 3.配置形式：砖、混凝土结构暗配； 4.接地要求：按施工验收规范要求。 | m | 9.24 | 48.3 | 446.29 | 117.44 | 0.74
10 | 030408001081 | 电力电缆 | 1.电缆名称：铜芯交联聚乙烯绝缘电力电缆； 2.电缆规格、型号：WDZB1-YJY-3x4； 3.敷设方式、部位：穿管及电缆桥架内敷设； 4.电压等级(KV)：1KV以下； 5.地形：室内。 | m | 9.12 | 12.83 | 117.01 | 17.15 | 0.46
11 | 030408006021 | 电力电缆头 | 1.名称：户内干包式电力电缆头； 2.型号、规格：1kV以下截面10mm2以下。 | 个 | 2 | 27.86 | 55.72 | 19.14
本页小计 | [6 empty] | 3082.99 | 1075.74 | 12.29
【表10.2.2-16】
分部分项工程清单与计价表
单位(专业)工程名称:电气-门卫电气 | [5 empty] | 标段: |  |  | 第3页 共7页
序号 | 项目编码 | 项目名称 | 项目特征 | 计量 单位 | 工程量 | 金 额 (元) |  |  |  |  | 备注
[6 empty] | 综合单价 | 合价 | 其中
[8 empty] | 人工费 | 机械费 | 暂估价
12 | 030411004015 | 配线 | 1.名称：铜芯低烟无卤电线； 2.配线形式：管内穿线； 3.配线型号、规格：WDZB1N-BYJ-2.5 ； 4.配线线制：照明线。 | m | 220.98 | 3.14 | 693.88 | 148.06
13 | 030411004016 | 配线 | 1.名称：铜芯低烟无卤电线； 2.配线形式：管内穿线； 3.配线型号、规格：WDZB1N-BYJR-2.5； 4.配线线制：照明线。 | m | 110.49 | 3.23 | 356.88 | 74.03
14 | 030411004017 | 配线 | 1.名称：铜芯低烟无卤电线； 2.配线形式：管内穿线； 3.配线型号、规格：WDZB1-BYJ-2.5 ； 4.配线线制：照明线。 | m | 277.52 | 2.81 | 779.83 | 185.94
15 | 030411004018 | 配线 | 1.名称：铜芯低烟无卤电线； 2.配线形式：管内穿线； 3.配线型号、规格：WDZB1-BYJR-2.5 ； 4.配线线制：照明线。 | m | 23.64 | 3 | 70.92 | 15.84
16 | 030411004019 | 配线 | 1.名称：铜芯低烟无卤电线； 2.配线形式：管内穿线； 3.配线型号、规格：WDZC-BVR-500 1*4； 4.配线线制：照明线。 | m | 10.00 | 3.56 | 35.6 | 5.1
本页小计 | [6 empty] | 1937.11 | 428.97
【表10.2.2-16】
分部分项工程清单与计价表
单位(专业)工程名称:电气-门卫电气 | [5 empty] | 标段: |  |  | 第4页 共7页
序号 | 项目编码 | 项目名称 | 项目特征 | 计量 单位 | 工程量 | 金 额 (元) |  |  |  |  | 备注
[6 empty] | 综合单价 | 合价 | 其中
[8 empty] | 人工费 | 机械费 | 暂估价
17 | 030411004020 | 配线 | 1.名称：铜芯低烟无卤电线； 2.配线形式：管内穿线； 3.配线型号、规格：WDZC-BVR-500 1*25； 4.配线线制：动力线。 | m | 20.00 | 18.33 | 366.6 | 18.4
18 | 030411004021 | 配线 | 1.名称：铜芯低烟无卤软线； 2.配线形式：管内穿线； 3.配线型号、规格：WDZB1N-RYS-2x2.5； 4.配线线制：照明线。 | m | 15.75 | 5.9 | 92.93 | 9.29
19 | 030412001012 | 普通灯具 | 1.名称：防水防尘灯； 2.规格、型号：LED，11W； 3.安装方式：吸顶安装。 | 套 | 1 | 97.85 | 97.85 | 17.88
20 | 030412005013 | 荧光灯 | 1.名称：单管LED灯； 2.规格、型号：18W； 3.安装方式：吸顶安装。 | 套 | 1 | 144.37 | 144.37 | 16.6
21 | 030412005014 | 荧光灯 | 1.名称：双管LED灯； 2.规格、型号：2*18W； 3.安装方式：吸顶安装。 | 套 | 5 | 180.19 | 900.95 | 104.35
22 | 030412004019 | 装饰灯 | 1.名称：壁灯； 2.规格、型号：LED，6W； 3.安装方式：墙壁式安装。 | 套 | 1 | 166.38 | 166.38 | 18.58
23 | 030412001013 | 装饰灯 | 1.名称：疏散出口标志灯； 2.规格、型号：A型 1W； 3.安装方式：墙壁式安装。 | 套 | 1 | 142.14 | 142.14 | 18.58
本页小计 | [6 empty] | 1911.22 | 203.68
【表10.2.2-16】
分部分项工程清单与计价表
单位(专业)工程名称:电气-门卫电气 | [5 empty] | 标段: |  |  | 第5页 共7页
序号 | 项目编码 | 项目名称 | 项目特征 | 计量 单位 | 工程量 | 金 额 (元) |  |  |  |  | 备注
[6 empty] | 综合单价 | 合价 | 其中
[8 empty] | 人工费 | 机械费 | 暂估价
24 | 030412004020 | 装饰灯 | 1.名称：消防应急照明灯具； 2.规格、型号：A型 3W； 3.安装方式：吸顶安装。 | 套 | 2 | 123.23 | 246.46 | 37.16
25 | 030404034011 | 照明开关 | 1.名称：跷板暗开关； 2.规格：单联单控开关 10A/250V； 3.安装方式：暗装。 | 个 | 2 | 16.05 | 32.1 | 14.6
26 | 030404034012 | 照明开关 | 1.名称：跷板暗开关； 2.规格：双联单控开关 10A/250V； 3.安装方式：暗装。 | 个 | 2 | 16.7 | 33.4 | 14.6
27 | 030404035008 | 插座 | 1.名称：单相二三极插座； 2.规格：10A/250V； 3.安装方式：暗装。 | 个 | 6 | 18.31 | 109.86 | 51.66
28 | 030404035009 | 插座 | 1.名称：空调插座； 2.规格：16A/250V； 3.安装方式：暗装。 | 个 | 2 | 22.22 | 44.44 | 17.22
29 | 030404033002 | 风扇 | 1.名 称：换气扇 2.安装方式：嵌入式 | 台 | 1 | 174.64 | 174.64 | 31.29
30 | 030411006007 | 接线盒 | 1.名称：接线盒； 2.材质、规格：钢质接线盒 86型； 3.安装形式：暗装。 | 个 | 12 | 8.67 | 104.04 | 36.84
31 | 030411006008 | 接线盒 | 1.名称：接线盒； 2.材质、规格：钢质接线盒 146型； 3.安装形式：暗装。 | 个 | 1 | 20.21 | 20.21 | 3.07
本页小计 | [6 empty] | 765.15 | 206.44
【表10.2.2-16】
分部分项工程清单与计价表
单位(专业)工程名称:电气-门卫电气 | [5 empty] | 标段: |  |  | 第6页 共7页
序号 | 项目编码 | 项目名称 | 项目特征 | 计量 单位 | 工程量 | 金 额 (元) |  |  |  |  | 备注
[6 empty] | 综合单价 | 合价 | 其中
[8 empty] | 人工费 | 机械费 | 暂估价
32 | 030411006009 | 接线盒 | 1.名称：开关盒、插座盒； 2.材质、规格：钢质开关盒、插座盒 86型； 3.安装形式：暗装。 | 个 | 12 | 8.4 | 100.8 | 38.76
33 | 030409008007 | 等电位端子箱、 测试板 | 1.名称：辅助等电位端子箱； 2.材质：钢制箱体、接地铜排； | 台 | 1 | 35.51 | 35.51 | 3.07
34 | 030409008008 | 等电位端子箱、 测试板 | 1.名称：嵌墙暗装总等电位端子箱； 2.材质：钢制箱体、接地铜排； 3.规格：300X200X120（mm）。 | 台 | 2 | 196.23 | 392.46 | 112.32 | 2.58
35 | 030409003003 | 避雷引下线 | 1.利用二根柱钢筋主筋避雷引下线（主楼）； 2.柱钢筋与基础钢筋焊接6处； 3.防雷接地测试点按设计要求； 4.防雷接地测试盒按设计要求。 | m | 21.60 | 31.32 | 676.51 | 279.94 | 131.11
36 | 030409005005 | 避雷网 | 1.名称：明敷避雷网； 2.材质、规格：镀锌圆钢φ10； 3.安装形式：沿折板支架敷设。 | m | 44.01 | 15.33 | 674.67 | 280.78 | 71.74
37 | 030409005006 | 避雷网 | 1.名称：暗敷避雷网； 2.材质、规格：镀锌圆钢φ10； 3.安装形式：按设计要求。 | m | 5.92 | 14.04 | 83.12 | 42.33 | 4.03
38 | 030409004003 | 均压环 | 1.名称：均压环接地焊接； 2.安装形式：利用梁二根主筋焊接。 | m | 37.60 | 5.41 | 203.42 | 97.38 | 40.98
本页小计 | [6 empty] | 2166.49 | 854.58 | 250.44
【表10.2.2-16】
分部分项工程清单与计价表
单位(专业)工程名称:电气-门卫电气 | [5 empty] | 标段: |  |  | 第7页 共7页
序号 | 项目编码 | 项目名称 | 项目特征 | 计量 单位 | 工程量 | 金 额 (元) |  |  |  |  | 备注
[6 empty] | 综合单价 | 合价 | 其中
[8 empty] | 人工费 | 机械费 | 暂估价
39 | 030409002005 | 接地母线 | 1.名称：户内接地母线； 2.材质、规格：镀锌扁钢-40*4； 3.安装部位：按设计要求； 4.安装形式：沿砖混结构暗敷。 | m | 5.00 | 16.97 | 84.85 | 35.75 | 3.4
40 | 030409002006 | 接地母线 | 1.名称：户内接地母线； 2.材质、规格：镀锌扁钢-25*4； 3.安装部位：按设计要求； 4.安装形式：沿砖混结构暗敷。 | m | 99.25 | 14.8 | 1468.9 | 709.64 | 67.49
41 | 030414004004 | 自动投入装置 | 1.自动投入装置调试 备用电源自投装置`低压双电源自动切换装置调试。 | 系统 | 1 | 65.72 | 65.72 | 25.81 | 23.84
42 | 030414002005 | 送配电装置系统 | 1.送配电装置系统调试 1kV以下交流供电(综 合)。 | 系统 | 1 | 231.22 | 231.22 | 151.98 | 23.75
43 | 030414011003 | 接地装置 | 1.接地网调试。 | 系统 | 1 | 256.06 | 256.06 | 152.87 | 41.76
本页小计 | [6 empty] | 2106.75 | 1076.05 | 160.24
合计 | [6 empty] | 70795.53 | 4696.06 | 422.97

## 15_表10_2_2-16 施工技术措施项目清单与计价表
【表10.2.2-16】
施工技术措施项目清单与计价表
单位(专业)工程名称:电气-门卫电气 | [5 empty] | 标段: |  |  | 第1页 共1页
序号 | 项目编码 | 项目名称 | 项目特征 | 计量 单位 | 工程量 | 金 额 (元) |  |  |  |  | 备注
[6 empty] | 综合单价 | 合价 | 其中
[8 empty] | 人工费 | 机械费 | 暂估价
|  | [请输入分部名称,电子评标勿删] |  |  | 0 |  | 195.15 | 46.98
1 | 031301017004 | 脚手架搭拆 | 1.脚手架搭拆费第四册 | 项 | 1 | 195.15 | 195.15 | 46.98
本页小计 | [6 empty] | 195.15 | 46.98
合计 | [6 empty] | 195.15 | 46.98

## 15_表10_2_2-20 施工组织(总价)措施项目清单
【表10.2.2-20】
施工组织（总价）措施项目清单与计价表
工程名称:门卫电气 |  |  | 标段: | 第1页 共1页
序号 | 项目编号 | 项目名称 | 计算基础 | 费率 (%) | 金额 (元) | 备注
1 | 031302001001 | 安全文明施工费 |  |  | 321.07
1.1 |  | 安全文明施工基本费 | 定额人工费+定额机械费 | 6.81 | 321.07
2 | Z03130200801 | 提前竣工增加费 | 定额人工费+定额机械费
3 | 031302004001 | 二次搬运费 | 定额人工费+定额机械费
4 | 031302005001 | 冬雨季施工增加费 | 定额人工费+定额机械费
5 |  | 其他施工组织措施费 | 按相关规定计算
合 计 |  |  |  |  | 321.07

## 15_表10_2_2-21 其他项目清单与计价汇总表
【表10.2.2-21】
其他项目清单与计价汇总表
工程名称:门卫电气 |  | 标段: | 第1页 共1页
序号 | 项 目 名 称 | 金额(元) | 备注
1 | 暂列金额 |  | 明细详见表10.2.2-22
1.1 | 标化工地增加费 |  | 明细详见表10.2.2-22
1.2 | 优质工程增加费 |  | 明细详见表10.2.2-22
1.3 | 其他暂列金额 |  | 明细详见表10.2.2-22
2 | 暂估价
2.1 | 材料（设备）暂估价 |  | 明细详见表10.2.2-23
2.2 | 专业工程暂估价 |  | 明细详见表10.2.2-24
2.3 | 专项技术措施暂估价 |  | 明细详见表10.2.2-25
3 | 计日工 |  | 明细详见表10.2.2-26
4 | 总承包服务费 |  | 明细详见表10.2.2-27
合 计 |  |  | 0

## 15_表10_2_2-22 暂列金额明细表
【表10.2.2-22】
暂列金额明细表
工程名称:门卫电气 |  |  | 标段: | 第1页 共1页
序号 | 项 目 名 称 | 计量单位 | 暂定金额(元) | 备注
1 | 标化工地增加费 | 项
2 | 优质工程增加费 | 项
3 | 其他暂列金额 | 项 |  | 估算比例一般不高于5%
3.1 | 其他暂列金额 | 项
合计 |  |  |  | -

## 15_表10_2_2-24 专业工程暂估价表
【表10.2.2-24】
专业工程暂估价表
单位(专业)工程名称:电气-门卫电气 |  | 标段: | 第1页 共1页
序号 | 工 程 名 称 | 工程内容 | 暂估金额(元) | 备注
合计

## 15_表10_2_2-29 主要工日一览表
【表10.2.2-29】
主要工日一览表
工程名称:门卫电气 |  |  | 标段: |  | 第1页 共1页
序号 | 工日名称（类别） | 单位 | 数 量 | 单价(元) | 合价（元） | 备注
1 | 二类人工 | 工日 | 31.843 | 149 | 4744.61

## 15_表10_2_2-31 主要材料和工程设备一览表
【表10.2.2-31】
主要材料和工程设备一览表
工程名称:门卫电气 |  |  |  | 标段: |  | 第1页 共2页
序号 | 名称、规格、型号 | 单位 | 数量 | 单价(元) | 合价（元） | 备注
1 | 镀锌铁丝φ1.2-1.8 | kg | 1.629 | 4.25 | 6.92
2 | 热轧光圆钢筋HPB300综合 | kg | 2.16 | 4.34 | 9.37
3 | 热轧普碳高速盘条HPB300综合 | kg | 5.056 | 4.36 | 22.06
4 | 镀锌扁钢综合 | kg | 2.937 | 4.01 | 11.77
5 | 镀锌铁丝 | kg | 0.009 | 4.25 | 0.04
6 | 低碳钢焊条综合 | kg | 6.94 | 6.81 | 47.26
7 | 电焊条 | kg | 2.313 | 6.81 | 15.75
8 | 普通硅酸盐水泥PO 42.5综合 | kg | 54.075 | 0.48 | 26.06
9 | 黄砂净砂 | t | 0.341 | 180 | 61.38
10 | 汽油综合 | kg | 0.166 | 10.25 | 1.7
11 | 水 | m3 | 0.067 | 5.73 | 0.38
12 | 镀锌焊接钢管DN50 | m | 9.517 | 27.76 | 264.23
13 | 单管LED灯18W | 套 | 1.01 | 120 | 121.2
14 | 双管LED灯2*18W | 套 | 5.05 | 150 | 757.5
15 | 壁灯LED，6W | 套 | 1.01 | 140 | 141.4
16 | 消防应急照明灯具吸顶式A型 3W | 套 | 2.02 | 97.35 | 196.65
17 | 疏散出口标志灯A型 1W | 套 | 1.01 | 116 | 117.16
18 | 防水防尘灯LED，11W | 套 | 1.01 | 72 | 72.72
19 | 单联单控开关10A/250V | 只 | 2.04 | 5.89 | 12.02
20 | 双联单控开关10A/250V | 只 | 2.04 | 6.53 | 13.32
21 | 单相二三极插座10A/250V | 套 | 6.12 | 6.46 | 39.54
22 | 空调插座16A/250V | 套 | 2.04 | 10.29 | 20.99
23 | 接地母线镀锌扁钢-40*4 | m | 5.25 | 5.42 | 28.45
24 | 接地母线镀锌扁钢-25*4 | m | 104.213 | 3.35 | 349.61
25 | 避雷网镀锌圆钢φ10 | m | 6.216 | 2.63 | 16.36
26 | 铜芯多股绝缘电线WDZB1N-RYS-2x2.5 | m | 17.01 | 4.7 | 79.93
27 | 铜芯低烟无卤电线WDZB1N-BYJ-2.5 | m | 256.337 | 1.96 | 501.4
28 | 铜芯低烟无卤电线WDZB1N-BYJR-2.5 | m | 128.168 | 2.04 | 260.82
【表10.2.2-31】
主要材料和工程设备一览表
工程名称:门卫电气 |  |  |  | 标段: |  | 第2页 共2页
序号 | 名称、规格、型号 | 单位 | 数量 | 单价(元) | 合价（元） | 备注
29 | 铜芯低烟无卤电线WDZB1-BYJ-2.5 | m | 321.923 | 1.67 | 538.58
30 | 铜芯低烟无卤电线WDZB1-BYJR-2.5 | m | 27.422 | 1.83 | 50.24
31 | 铜芯塑料绝缘线WDZC-BVR-500 1*4 | m | 10.5 | 2.73 | 28.67
32 | 铜芯塑料绝缘线WDZC-BVR-500 1*25 | m | 21 | 16.29 | 341.99
33 | 铜芯电力电缆敷设WDZB1-YJY-3x4 | m | 9.211 | 10.07 | 92.76
34 | 刚性阻燃管PC20 | m | 10.6 | 1.32 | 13.99
35 | 刚性阻燃管PC25 | m | 21.2 | 2.21 | 46.85
36 | JDG电线套管(镀锌)DN20 | m | 221.347 | 4.59 | 1015.98
37 | JDG电线套管(镀锌)DN25 | m | 5.047 | 6.1 | 30.79
38 | 辅助等电位端子箱 | 个 | 1.02 | 30 | 30.6
39 | 钢质开关盒、插座盒86型 | 个 | 12.24 | 3.69 | 45.17
40 | 钢质接线盒86型 | 个 | 12.24 | 3.69 | 45.17
41 | 钢质接线盒146型 | 个 | 1.02 | 15 | 15.3
42 | 防雷接地测试盒 | 个 | 6.12 | 15 | 91.8
43 | 总等电位端子箱 | 个 | 2 | 120 | 240
44 | 避雷网镀锌圆钢φ10 | m | 46.211 | 2.63 | 121.6
45 | 换气扇 | 台 | 1 | 133 | 133
46 | A型应急照明集中电源B1AEZ1 | 台 | 1 | 5000 | 5000
47 | 配电箱1XFAMQ | 台 | 1 | 24816.64 | 24816.64
48 | 配电箱1MWAM | 台 | 1 | 4096.23 | 4096.23
49 | 配电箱1JKAMQ | 台 | 1 | 23635.13 | 23635.13

## 15_表10_2_2-32 主要机械台班一览表
【表10.2.2-32】
主要机械台班一览表
工程名称:门卫电气 |  |  |  | 标段: | 第1页 共1页
序号 | 机械名称、规格、型号 | 单位 | 数 量 | 单价(元) | 合价（元） | 备注
1 | 电能校验仪 ST9040 | 台班 | 0.2 | 57.19 | 11.44
2 | 电压、电流互感升流器 HJ-12E | 台班 | 0.2 | 31.24 | 6.25
3 | 电压电流表（各种量程） | 台班 | 0.08 | 23.35 | 1.87
4 | 继电保护测试仪 MRT-02 | 台班 | 0.08 | 154.02 | 12.32
5 | 接地电阻测试仪 DET-3/2 | 台班 | 1 | 41.76 | 41.76
6 | 数字万用表 F-87 | 台班 | 0.48 | 6.26 | 3.01
7 | 相位电压测试仪 | 台班 | 0.06 | 10.24 | 0.61
8 | 电缆测试仪 | 台班 | 0.2 | 17.79 | 3.56
9 | 三相精密测试电源JCD4060 | 台班 | 0.06 | 129.54 | 7.77
10 | 自动LCR测量仪 ZL6 | 台班 | 0.06 | 12.67 | 0.76
11 | 其他机械费 | 元 | 11.562 | 1.02 | 11.79
12 | 管子切断套丝机159mm | 台班 | 0.01 | 23.15 | 0.23
13 | 钢材电动煨弯机500以内mm | 台班 | 0.01 | 57.1 | 0.57
14 | 弧焊机 综合 | 台班 | 4.726 | 68.02 | 321.48

## 16_表10_2_2-13 【含单列】单位(专业)工程招
【表10.2.2-13】
单位（专业）工程招标控制价费用表
工程名称:电气-氧气汇流排室电气 |  |  | 标段: | 第1页 共1页
序号 | 费用名称 |  | 计算公式 | 金额 (元) | 备注
1 | 分部分项工程费 |  | ∑(分部分项工程量×综合单价） | 17428.89 | 见表10.2.2-16
1.1 | 其中 | 人工费+机械费 | ∑分部分项（定额人工费+定额机械费） | 1350.22
2 | 措施项目费 |  | （2.1+2.2） | 143.59
2.1 | 施工技术措施项目费 |  | ∑(技措项目工程量×综合单价） | 50.88 | 见表10.2.2-16
2.1.1 | 其中 | 人工费+机械费 | ∑技措项目（定额人工费+定额机械费） | 11.1
2.2 | 施工组织措施项目费 |  | (1.1+2.1.1)×6.81% | 92.71 | 见表10.2.2-20
2.2.1 | 其中 | 安全文明施工基本费 | (1.1+2.1.1)×6.81% | 92.71 | 见表10.2.2-20
3 | 其他项目费 |  | （3.1+3.2+3.3+3.4）
3.1 | 暂列金额 |  | 3.1.1+3.1.2+3.1.3 |  | 见表10.2.2-21
3.1.1 | 其中 | 标化工地增加费 | 按招标文件规定额度列计 |  | 见表10.2.2-22
3.1.2 |  | 优质工程增加费 | 按招标文件规定额度列计 |  | 见表10.2.2-22
3.1.3 |  | 其他暂列金额 | 按招标文件规定额度列计 |  | 见表10.2.2-22
3.2 | 暂估价 |  | 3.2.1+3.2.2+3.2.3 |  | 见表10.2.2-21
3.2.1 | 其中 | 材料（工程设备）暂估价 | 按招标文件规定额度列计 (或计入综合单价) |  | 见表10.2.2-23
3.2.2 |  | 专业工程暂估价 | 按招标文件规定额度列计 |  | 见表10.2.2-24
3.2.3 |  | 专项技术措施暂估价 | 按招标文件规定额度列计 |  | 见表10.2.2-25
3.3 | 计日工 |  | ∑计日工(暂估数量×综合单价） |  | 见表10.2.2-21
3.4 | 施工总承包服务费 |  | 3.4.1+3.4.2 |  | 见表10.2.2-21
3.4.1 | 其中 | 专业发包工程管理费 | ∑专业发包工程（暂估金额×费率） |  | 见表10.2.2-27
3.4.2 |  | 甲供材料设备管理费 | 甲供材料暂估金额×费率+甲供设备暂估金额×费率 |  | 见表10.2.2-27
4 | 规费 |  | (1.1+2.1.1)×30.63% | 416.97
5 | 单列费用 |  | 单列费用
6 | 税金 |  | (1+2+3+4+计税不计费)×9% | 1619.05
7 | 下浮 |  | (1+2+3+4+5+6-不计税不计费不下浮-暂估材料)×0%
其中 | 甲供费（不计入造价） |  | 甲供材料费+甲供主材费+甲供设备费
招标控制价合计 |  |  | 1+2+3+4+5+6-7 | 19609

## 16_表10_2_2-16 分部分项工程清单与计价表
【表10.2.2-16】
分部分项工程清单与计价表
单位(专业)工程名称:电气-氧气汇流排室电气 | [5 empty] | 标段: |  |  | 第1页 共3页
序号 | 项目编码 | 项目名称 | 项目特征 | 计量 单位 | 工程量 | 金 额 (元) |  |  |  |  | 备注
[6 empty] | 综合单价 | 合价 | 其中
[8 empty] | 人工费 | 机械费 | 暂估价
|  | 电气 |  |  |  |  | 17428.89 | 1224.61 | 244.97
1 | 030404017107 | 配电箱 | 1.名称：配电箱1YQAM； 2.型号、规格：规格型号及电器元件配置按设计要求； 3.安装方式：明装。 | 台 | 1 | 14567.25 | 14567.25 | 178.8
2 | 030411001031 | 配管 | 1.名称：线缆保护管； 2.材质、规格：JDG导管（热镀锌）G20*1.6； 3.配置形式：砖、混凝土结构暗配； 4.接地要求：按施工验收规范要求。 | m | 11.55 | 11.12 | 128.44 | 48.05 | 0.58
3 | 030411001032 | 配管 | 1.名称：线缆保护管； 2.材质、规格：镀锌钢管SC50； 3.配置形式：砖、混凝土结构暗配； 4.接地要求：按施工验收规范要求。 | m | 2.50 | 48.3 | 120.75 | 31.78 | 0.2
4 | 030411004022 | 配线 | 1.名称：铜芯低烟无卤电线； 2.配线形式：管内穿线； 3.配线型号、规格：WDZB1-BYJ-2.5 ； 4.配线线制：照明线。 | m | 40.10 | 2.81 | 112.68 | 26.87
5 | 030412002002 | 工厂灯 | 1.名称：防爆灯； 2.规格、型号：18W； 3.安装方式：吸顶安装。 | 套 | 2 | 246.88 | 493.76 | 64.1
6 | 030404034013 | 照明开关 | 1.名称：跷板暗开关； 2.规格：双联单控开关 10A/250V； 3.安装方式：暗装。 | 个 | 1 | 16.7 | 16.7 | 7.3
本页小计 | [6 empty] | 15439.58 | 356.9 | 0.78
【表10.2.2-16】
分部分项工程清单与计价表
单位(专业)工程名称:电气-氧气汇流排室电气 | [5 empty] | 标段: |  |  | 第2页 共3页
序号 | 项目编码 | 项目名称 | 项目特征 | 计量 单位 | 工程量 | 金 额 (元) |  |  |  |  | 备注
[6 empty] | 综合单价 | 合价 | 其中
[8 empty] | 人工费 | 机械费 | 暂估价
7 | 030404033003 | 风扇 | 1.名 称：换气扇 2.安装方式：嵌入式 | 台 | 1 | 174.64 | 174.64 | 31.29
8 | 030411006010 | 接线盒 | 1.名称：接线盒； 2.材质、规格：钢质接线盒 86型； 3.安装形式：暗装。 | 个 | 3 | 8.67 | 26.01 | 9.21
9 | 030411006011 | 接线盒 | 1.名称：开关盒、插座盒； 2.材质、规格：钢质开关盒、插座盒 86型； 3.安装形式：暗装。 | 个 | 1 | 8.4 | 8.4 | 3.23
10 | 030409008009 | 等电位端子箱、 测试板 | 1.名称：嵌墙暗装总等电位端子箱； 2.材质：钢制箱体、接地铜排； 3.规格：300X200X120（mm）。 | 台 | 1 | 196.23 | 196.23 | 56.16 | 1.29
11 | 030409003004 | 避雷引下线 | 1.利用二根柱钢筋主筋避雷引下线（主楼）； 2.柱钢筋与基础钢筋焊接4处； 3.防雷接地测试点按设计要求； 4.防雷接地测试盒按设计要求。 | m | 19.96 | 26.25 | 523.95 | 217.56 | 109.58
12 | 030409005007 | 避雷网 | 1.名称：明敷避雷网； 2.材质、规格：镀锌圆钢φ10； 3.安装形式：沿折板支架敷设。 | m | 27.00 | 15.33 | 413.91 | 172.26 | 44.01
13 | 030409004004 | 均压环 | 1.名称：均压环接地焊接； 2.安装形式：利用梁二根主筋焊接。 | m | 19.96 | 5.41 | 107.98 | 51.7 | 21.76
14 | 030409002007 | 接地母线 | 1.名称：户内接地母线； 2.材质、规格：镀锌扁钢-40*4； 3.安装部位：按设计要求； 4.安装形式：沿砖混结构暗敷。 | m | 3.00 | 16.97 | 50.91 | 21.45 | 2.04
本页小计 | [6 empty] | 1502.03 | 562.86 | 178.68
【表10.2.2-16】
分部分项工程清单与计价表
单位(专业)工程名称:电气-氧气汇流排室电气 | [5 empty] | 标段: |  |  | 第3页 共3页
序号 | 项目编码 | 项目名称 | 项目特征 | 计量 单位 | 工程量 | 金 额 (元) |  |  |  |  | 备注
[6 empty] | 综合单价 | 合价 | 其中
[8 empty] | 人工费 | 机械费 | 暂估价
15 | 030414002006 | 送配电装置系统 | 1.送配电装置系统调试 1kV以下交流供电(综 合)。 | 系统 | 1 | 231.22 | 231.22 | 151.98 | 23.75
16 | 030414011004 | 接地装置 | 1.接地网调试。 | 系统 | 1 | 256.06 | 256.06 | 152.87 | 41.76
本页小计 | [6 empty] | 487.28 | 304.85 | 65.51
合计 | [6 empty] | 17428.89 | 1224.61 | 244.97

## 16_表10_2_2-16 施工技术措施项目清单与计价表
【表10.2.2-16】
施工技术措施项目清单与计价表
单位(专业)工程名称:电气-氧气汇流排室电气 | [5 empty] | 标段: |  |  | 第1页 共1页
序号 | 项目编码 | 项目名称 | 项目特征 | 计量 单位 | 工程量 | 金 额 (元) |  |  |  |  | 备注
[6 empty] | 综合单价 | 合价 | 其中
[8 empty] | 人工费 | 机械费 | 暂估价
|  | [请输入分部名称,电子评标勿删] |  |  | 0 |  | 50.88 | 12.25
1 | 031301017005 | 脚手架搭拆 | 1.脚手架搭拆费第四册 | 项 | 1 | 50.88 | 50.88 | 12.25
本页小计 | [6 empty] | 50.88 | 12.25
合计 | [6 empty] | 50.88 | 12.25

## 16_表10_2_2-20 施工组织(总价)措施项目清单
【表10.2.2-20】
施工组织（总价）措施项目清单与计价表
工程名称:氧气汇流排室电气 |  |  | 标段: | 第1页 共1页
序号 | 项目编号 | 项目名称 | 计算基础 | 费率 (%) | 金额 (元) | 备注
1 | 031302001001 | 安全文明施工费 |  |  | 92.71
1.1 |  | 安全文明施工基本费 | 定额人工费+定额机械费 | 6.81 | 92.71
2 | Z03130200801 | 提前竣工增加费 | 定额人工费+定额机械费
3 | 031302004001 | 二次搬运费 | 定额人工费+定额机械费
4 | 031302005001 | 冬雨季施工增加费 | 定额人工费+定额机械费
5 |  | 其他施工组织措施费 | 按相关规定计算
合 计 |  |  |  |  | 92.71

## 16_表10_2_2-21 其他项目清单与计价汇总表
【表10.2.2-21】
其他项目清单与计价汇总表
工程名称:氧气汇流排室电气 |  | 标段: | 第1页 共1页
序号 | 项 目 名 称 | 金额(元) | 备注
1 | 暂列金额 |  | 明细详见表10.2.2-22
1.1 | 标化工地增加费 |  | 明细详见表10.2.2-22
1.2 | 优质工程增加费 |  | 明细详见表10.2.2-22
1.3 | 其他暂列金额 |  | 明细详见表10.2.2-22
2 | 暂估价
2.1 | 材料（设备）暂估价 |  | 明细详见表10.2.2-23
2.2 | 专业工程暂估价 |  | 明细详见表10.2.2-24
2.3 | 专项技术措施暂估价 |  | 明细详见表10.2.2-25
3 | 计日工 |  | 明细详见表10.2.2-26
4 | 总承包服务费 |  | 明细详见表10.2.2-27
合 计 |  |  | 0

## 16_表10_2_2-22 暂列金额明细表
【表10.2.2-22】
暂列金额明细表
工程名称:氧气汇流排室电气 |  |  | 标段: | 第1页 共1页
序号 | 项 目 名 称 | 计量单位 | 暂定金额(元) | 备注
1 | 标化工地增加费 | 项
2 | 优质工程增加费 | 项
3 | 其他暂列金额 | 项 |  | 估算比例一般不高于5%
3.1 | 其他暂列金额 | 项
合计 |  |  |  | -

## 16_表10_2_2-24 专业工程暂估价表
【表10.2.2-24】
专业工程暂估价表
单位(专业)工程名称:电气-氧气汇流排室电气 |  | 标段: | 第1页 共1页
序号 | 工 程 名 称 | 工程内容 | 暂估金额(元) | 备注
合计

## 16_表10_2_2-29 主要工日一览表
【表10.2.2-29】
主要工日一览表
工程名称:氧气汇流排室电气 |  |  | 标段: |  | 第1页 共1页
序号 | 工日名称（类别） | 单位 | 数 量 | 单价(元) | 合价（元） | 备注
1 | 二类人工 | 工日 | 8.302 | 149 | 1237

## 16_表10_2_2-31 主要材料和工程设备一览表
【表10.2.2-31】
主要材料和工程设备一览表
工程名称:氧气汇流排室电气 |  |  |  | 标段: |  | 第1页 共1页
序号 | 名称、规格、型号 | 单位 | 数量 | 单价(元) | 合价（元） | 备注
1 | 镀锌铁丝φ1.2-1.8 | kg | 0.094 | 4.25 | 0.4
2 | 热轧光圆钢筋HPB300综合 | kg | 1.44 | 4.34 | 6.24
3 | 热轧普碳高速盘条HPB300综合 | kg | 3.194 | 4.36 | 13.94
4 | 镀锌扁钢综合 | kg | 1.836 | 4.01 | 7.36
5 | 低碳钢焊条综合 | kg | 4.605 | 6.81 | 31.36
6 | 电焊条 | kg | 0.063 | 6.81 | 0.43
7 | 普通硅酸盐水泥PO 42.5综合 | kg | 3.46 | 0.48 | 1.67
8 | 黄砂净砂 | t | 0.022 | 180 | 3.96
9 | 水 | m3 | 0.004 | 5.73 | 0.02
10 | 镀锌焊接钢管DN50 | m | 2.575 | 27.76 | 71.49
11 | 防爆灯 | 套 | 2.02 | 198 | 399.96
12 | 双联单控开关10A/250V | 只 | 1.02 | 6.53 | 6.66
13 | 接地母线镀锌扁钢-40*4 | m | 3.15 | 5.42 | 17.07
14 | 铜芯低烟无卤电线WDZB1-BYJ-2.5 | m | 46.516 | 1.67 | 77.82
15 | JDG电线套管(镀锌)DN20 | m | 11.897 | 4.59 | 54.61
16 | 钢质开关盒、插座盒86型 | 个 | 1.02 | 3.69 | 3.76
17 | 钢质接线盒86型 | 个 | 3.06 | 3.69 | 11.29
18 | 防雷接地测试盒 | 个 | 4.08 | 15 | 61.2
19 | 总等电位端子箱 | 个 | 1 | 120 | 120
20 | 避雷网镀锌圆钢φ10 | m | 28.35 | 2.63 | 74.6
21 | 换气扇 | 台 | 1 | 133 | 133
22 | 配电箱1YQAM | 台 | 1 | 14312.07 | 14312.07

## 16_表10_2_2-32 主要机械台班一览表
【表10.2.2-32】
主要机械台班一览表
工程名称:氧气汇流排室电气 |  |  |  | 标段: | 第1页 共1页
序号 | 机械名称、规格、型号 | 单位 | 数 量 | 单价(元) | 合价（元） | 备注
1 | 电能校验仪 ST9040 | 台班 | 0.2 | 57.19 | 11.44
2 | 电压、电流互感升流器 HJ-12E | 台班 | 0.2 | 31.24 | 6.25
3 | 接地电阻测试仪 DET-3/2 | 台班 | 1 | 41.76 | 41.76
4 | 数字万用表 F-87 | 台班 | 0.4 | 6.26 | 2.51
5 | 电缆测试仪 | 台班 | 0.2 | 17.79 | 3.56
6 | 其他机械费 | 元 | 0.604 | 1.02 | 0.62
7 | 管子切断套丝机159mm | 台班 | 0.003 | 23.15 | 0.07
8 | 钢材电动煨弯机500以内mm | 台班 | 0.003 | 57.1 | 0.17
9 | 弧焊机 综合 | 台班 | 2.63 | 68.02 | 178.9

## 17_表10_2_2-13 【含单列】单位(专业)工程招
【表10.2.2-13】
单位（专业）工程招标控制价费用表
工程名称:水施-地下室水施 |  |  | 标段: | 第1页 共1页
序号 | 费用名称 |  | 计算公式 | 金额 (元) | 备注
1 | 分部分项工程费 |  | ∑(分部分项工程量×综合单价） | 925058.97 | 见表10.2.2-16
1.1 | 其中 | 人工费+机械费 | ∑分部分项（定额人工费+定额机械费） | 151872.35
2 | 措施项目费 |  | （2.1+2.2） | 25058.63
2.1 | 施工技术措施项目费 |  | ∑(技措项目工程量×综合单价） | 14500.78 | 见表10.2.2-16
2.1.1 | 其中 | 人工费+机械费 | ∑技措项目（定额人工费+定额机械费） | 3162.1
2.2 | 施工组织措施项目费 |  | (1.1+2.1.1)×6.81% | 10557.85 | 见表10.2.2-20
2.2.1 | 其中 | 安全文明施工基本费 | (1.1+2.1.1)×6.81% | 10557.85 | 见表10.2.2-20
3 | 其他项目费 |  | （3.1+3.2+3.3+3.4）
3.1 | 暂列金额 |  | 3.1.1+3.1.2+3.1.3 |  | 见表10.2.2-21
3.1.1 | 其中 | 标化工地增加费 | 按招标文件规定额度列计 |  | 见表10.2.2-22
3.1.2 |  | 优质工程增加费 | 按招标文件规定额度列计 |  | 见表10.2.2-22
3.1.3 |  | 其他暂列金额 | 按招标文件规定额度列计 |  | 见表10.2.2-22
3.2 | 暂估价 |  | 3.2.1+3.2.2+3.2.3 |  | 见表10.2.2-21
3.2.1 | 其中 | 材料（工程设备）暂估价 | 按招标文件规定额度列计 (或计入综合单价) |  | 见表10.2.2-23
3.2.2 |  | 专业工程暂估价 | 按招标文件规定额度列计 |  | 见表10.2.2-24
3.2.3 |  | 专项技术措施暂估价 | 按招标文件规定额度列计 |  | 见表10.2.2-25
3.3 | 计日工 |  | ∑计日工(暂估数量×综合单价） |  | 见表10.2.2-21
3.4 | 施工总承包服务费 |  | 3.4.1+3.4.2 |  | 见表10.2.2-21
3.4.1 | 其中 | 专业发包工程管理费 | ∑专业发包工程（暂估金额×费率） |  | 见表10.2.2-27
3.4.2 |  | 甲供材料设备管理费 | 甲供材料暂估金额×费率+甲供设备暂估金额×费率 |  | 见表10.2.2-27
4 | 规费 |  | (1.1+2.1.1)×30.63% | 47487.05
5 | 单列费用 |  | 单列费用
6 | 税金 |  | (1+2+3+4+计税不计费)×9% | 89784.42
7 | 下浮 |  | (1+2+3+4+5+6-不计税不计费不下浮-暂估材料)×0%
其中 | 甲供费（不计入造价） |  | 甲供材料费+甲供主材费+甲供设备费
招标控制价合计 |  |  | 1+2+3+4+5+6-7 | 1087389

## 17_表10_2_2-16 分部分项工程清单与计价表
【表10.2.2-16】
分部分项工程清单与计价表
单位(专业)工程名称:水施-地下室水施 | [5 empty] | 标段: |  |  | 第1页 共22页
序号 | 项目编码 | 项目名称 | 项目特征 | 计量 单位 | 工程量 | 金 额 (元) |  |  |  |  | 备注
[6 empty] | 综合单价 | 合价 | 其中
[8 empty] | 人工费 | 机械费 | 暂估价
|  | 消火栓系统 |  |  |  |  | 92802.74 | 23405.13 | 814.39
1 | 030901002001 | 消火栓钢管 | 1、安装部位：室内 2、材质、规格：内外壁热镀锌钢管DN65（含管件） 3、连接形式：螺纹连接 4、压力试验及冲洗设计要求：按设计及施工验收规范要求 | m | 62.94 | 79.41 | 4998.07 | 1326.78 | 49.72
2 | 030901002002 | 消火栓钢管 | 1、安装部位：地下室 2、材质、规格：内外壁热镀锌钢管DN100 3、连接形式：沟槽连接（含沟槽管件） 4、压力试验及冲洗设计要求：按设计及施工验收规范要求 | m | 396.37 | 100.85 | 39973.91 | 11847.5 | 158.55
3 | 031002003005 | 套管 | 1、名称、类型：刚性防水套管制作安装 2、材 质：碳钢 3、规 格：DN100 | 个 | 1 | 275.16 | 275.16 | 122.33 | 34.57
4 | 031002003006 | 套管 | 1、名称、类型：一般穿墙钢套管 2、材 质：碳钢管 3、规 格：DN100 | 个 | 3 | 69.43 | 208.29 | 81.36 | 3.21
5 | 031002003007 | 套管 | 1、名称、类型：一般穿墙钢套管 2、材 质：碳钢管 3、规 格：DN150 | 个 | 7 | 112.62 | 788.34 | 366.1 | 7.49
本页小计 | [6 empty] | 46243.77 | 13744.07 | 253.54
【表10.2.2-16】
分部分项工程清单与计价表
单位(专业)工程名称:水施-地下室水施 | [5 empty] | 标段: |  |  | 第2页 共22页
序号 | 项目编码 | 项目名称 | 项目特征 | 计量 单位 | 工程量 | 金 额 (元) |  |  |  |  | 备注
[6 empty] | 综合单价 | 合价 | 其中
[8 empty] | 人工费 | 机械费 | 暂估价
6 | 031002003008 | 套管 | 1、名称、类型：一般穿楼板钢套管 2、材 质：碳钢管 3、规 格：DN150 | 个 | 3 | 112.62 | 337.86 | 156.9 | 3.21
7 | 030901012001 | 消防水泵接合器 | 1、名称：消火栓水泵接合器 2、型号、规格：地上式DN100 | 套 | 1 | 1527.54 | 1527.54 | 201.6 | 4.15
8 | 030901010001 | 室内消火栓 | 1、安装方式：明装 2、型号、规格：减压稳压单栓自救组合型消火栓箱SG24D65JZ-J 1800×700×200 3、附件材质、规格：单栓减压稳压消火栓SN65一个、φ19水枪一支、L=25米φ65衬胶水带一卷（含接扣）、带自救卷盘，箱底部配MF/ABC4手提式干粉灭火器二具 | 套 | 9 | 1094.22 | 9847.98 | 976.23 | 4.41
9 | 030901013001 | 灭火器 | 1.形 式：箱体灭火器 2.规格、型号：MF/ABC4 | 具 | 4 | 117.89 | 471.56 | 140.08
10 | 031003003001 | 法兰阀门 | 1、阀门类型：蝶阀 2、规格、压力等级：D371X-16 DN100 3、连接形式：沟槽法兰短管连接 | 个 | 4 | 783.54 | 3134.16 | 378.48 | 158.96
11 | 031002001001 | 管道支吊架 | 1.材 质：成品抗震支架 2.管架形式：单管侧向 DN65 | 付 | 3 | 553.7 | 1661.1 | 348.66
12 | 031002001002 | 管道支吊架 | 1.材 质：成品抗震支架 2.管架形式：单管侧纵向 DN65 | 付 | 2 | 611.21 | 1222.42 | 244.06
13 | 031002001003 | 管道支吊架 | 1.材 质：成品抗震支架 2.管架形式：单管侧向 DN100 | 付 | 18 | 603.7 | 10866.6 | 2091.96
本页小计 | [6 empty] | 29069.22 | 4537.97 | 170.73
【表10.2.2-16】
分部分项工程清单与计价表
单位(专业)工程名称:水施-地下室水施 | [5 empty] | 标段: |  |  | 第3页 共22页
序号 | 项目编码 | 项目名称 | 项目特征 | 计量 单位 | 工程量 | 金 额 (元) |  |  |  |  | 备注
[6 empty] | 综合单价 | 合价 | 其中
[8 empty] | 人工费 | 机械费 | 暂估价
14 | 031002001004 | 管道支吊架 | 1.材 质：成品抗震支架 2.管架形式：单管侧纵向 DN100 | 付 | 15 | 661.21 | 9918.15 | 1830.45
15 | 031002001005 | 管道支吊架 | 1、材 质：型钢 2、管架形式：一般管架制作安装 | Kg | 336.31 | 16.97 | 5707.18 | 2367.62 | 316.13
16 | 031201003003 | 金属结构刷油 | 1、除锈级别：手工除微锈 2、油漆品种：红丹防锈漆、红色调和漆 3、结构类型：一般管架； 4、涂刷遍数、漆膜厚度：除锈后刷防锈漆二遍、再刷调和漆二遍。 | kg | 336.31 | 1.7 | 571.73 | 248.87 | 73.99
17 | 031201001001 | 管道刷油 | 1、油漆品种：明露镀锌管外壁刷调和漆 2、涂刷遍数、漆膜厚度：调和漆二遍 | m2 | 156.88 | 8.24 | 1292.69 | 676.15
|  | 喷淋系统 |  |  |  |  | 238698.37 | 67625.73 | 4501.27
18 | 030901001001 | 水喷淋钢管 | 1、安装部位：室内 2、材质、规格：热浸镀锌无缝钢管DN25（含管件） 3、连接形式：螺纹连接 4、压力试验及冲洗设计要求：按施工验收规范要求 | m | 487.98 | 38.44 | 18757.95 | 8417.66 | 195.19
19 | 030901001002 | 水喷淋钢管 | 1、安装部位：室内 2、材质、规格：热浸镀锌无缝钢管DN32（含管件） 3、连接形式：螺纹连接 4、压力试验及冲洗设计要求：按施工验收规范要求 | m | 252.74 | 47.46 | 11995.04 | 4612.51 | 161.75
本页小计 | [6 empty] | 48242.74 | 18153.26 | 747.06
【表10.2.2-16】
分部分项工程清单与计价表
单位(专业)工程名称:水施-地下室水施 | [5 empty] | 标段: |  |  | 第4页 共22页
序号 | 项目编码 | 项目名称 | 项目特征 | 计量 单位 | 工程量 | 金 额 (元) |  |  |  |  | 备注
[6 empty] | 综合单价 | 合价 | 其中
[8 empty] | 人工费 | 机械费 | 暂估价
20 | 030901001003 | 水喷淋钢管 | 1、安装部位：室内 2、材质、规格：热浸镀锌无缝钢管DN40（含管件） 3、连接形式：螺纹连接 4、压力试验及冲洗设计要求：按施工验收规范要求 | m | 158.79 | 54.99 | 8731.86 | 3263.13 | 144.5
21 | 030901001004 | 水喷淋钢管 | 1、安装部位：室内 2、材质、规格：热浸镀锌无缝钢管DN50（含管件） 3、连接形式：螺纹连接 4、压力试验及冲洗设计要求：按施工验收规范要求 | m | 90.03 | 66.39 | 5977.09 | 1892.43 | 75.63
22 | 030901001005 | 水喷淋钢管 | 1、安装部位：室内 2、材质、规格：热浸镀锌无缝钢管DN65（含管件） 3、连接形式：管件螺纹连接 4、压力试验及冲洗设计要求：按施工验收规范要求 | m | 11.06 | 83.65 | 925.17 | 237.79 | 9.18
23 | 030901001006 | 水喷淋钢管 | 1、安装部位：室内 2、材质、规格：热浸镀锌无缝钢管DN100 3、连接形式：沟槽连接（含沟槽管件） 4、压力试验及冲洗设计要求：按施工验收规范要求 | m | 164.38 | 98.78 | 16237.46 | 4913.32 | 65.75
本页小计 | [6 empty] | 31871.58 | 10306.67 | 295.06
【表10.2.2-16】
分部分项工程清单与计价表
单位(专业)工程名称:水施-地下室水施 | [5 empty] | 标段: |  |  | 第5页 共22页
序号 | 项目编码 | 项目名称 | 项目特征 | 计量 单位 | 工程量 | 金 额 (元) |  |  |  |  | 备注
[6 empty] | 综合单价 | 合价 | 其中
[8 empty] | 人工费 | 机械费 | 暂估价
24 | 030901001007 | 水喷淋钢管 | 1、安装部位：室内 2、材质、规格：热浸镀锌无缝钢管DN150 3、连接形式：沟槽连接（含沟槽管件） 4、压力试验及冲洗设计要求：按施工验收规范要求 | m | 565.53 | 162.15 | 91700.69 | 19143.19 | 2041.56
25 | 031001006001 | 塑料管 | 1、安装部位：室内 2、介质：污废水 3、材质、规格：UPVC排水管Φ75×2.3（含管件） 4、连接形式：粘接 5、压力试验及吹、洗设计要求：按施工验收规范要求 | m | 4.10 | 28.85 | 118.29 | 45.47
26 | 031001006002 | 塑料管 | 1、安装部位：室内 2、介质：污废水 3、材质、规格：UPVC排水管Φ150×3.2（含管件） 4、连接形式：粘接 5、阻火圈设置：按设计要求 6、压力试验及吹、洗设计要求：按施工验收规范要求 | m | 0.56 | 73.99 | 41.43 | 11.4
27 | 031002003009 | 套管 | 1、名称、类型：一般穿墙钢套管 2、材 质：碳钢管 3、规 格：DN150 | 个 | 6 | 112.62 | 675.72 | 313.8 | 6.42
本页小计 | [6 empty] | 92536.13 | 19513.86 | 2047.98
【表10.2.2-16】
分部分项工程清单与计价表
单位(专业)工程名称:水施-地下室水施 | [5 empty] | 标段: |  |  | 第6页 共22页
序号 | 项目编码 | 项目名称 | 项目特征 | 计量 单位 | 工程量 | 金 额 (元) |  |  |  |  | 备注
[6 empty] | 综合单价 | 合价 | 其中
[8 empty] | 人工费 | 机械费 | 暂估价
28 | 031002003010 | 套管 | 1、名称、类型：一般穿墙钢套管 2、材 质：碳钢管 3、规 格：DN200 | 个 | 7 | 166.23 | 1163.61 | 626.85 | 7.49
29 | 031002001006 | 管道支吊架 | 1.材 质：成品抗震支架 2.管架形式：单管侧向 DN65 | 付 | 1 | 553.7 | 553.7 | 116.22
30 | 031002001007 | 管道支吊架 | 1.材 质：成品抗震支架 2.管架形式：单管侧向 DN100 | 付 | 8 | 603.7 | 4829.6 | 929.76
31 | 031002001008 | 管道支吊架 | 1.材 质：成品抗震支架 2.管架形式：单管侧纵向 DN100 | 付 | 5 | 661.21 | 3306.05 | 610.15
32 | 031002001009 | 管道支吊架 | 1.材 质：成品抗震支架 2.管架形式：单管侧向 DN150 | 付 | 26 | 653.7 | 16996.2 | 3021.72
33 | 031002001010 | 管道支吊架 | 1.材 质：成品抗震支架 2.管架形式：单管侧纵向 DN150 | 付 | 21 | 711.21 | 14935.41 | 2562.63
34 | 031002001011 | 管道支吊架 | 1、材 质：型钢 2、管架形式：一般管架制作安装 | Kg | 1459.63 | 16.97 | 24769.92 | 10275.8 | 1372.05
35 | 031201003004 | 金属结构刷油 | 1、除锈级别：手工除微锈 2、油漆品种：红丹防锈漆、红色调和漆 3、结构类型：一般管架； 4、涂刷遍数、漆膜厚度：除锈后刷防锈漆二遍、再刷调和漆二遍。 | kg | 1459.63 | 1.7 | 2481.37 | 1080.13 | 321.12
36 | 031201001002 | 管道刷油 | 1、油漆品种：明露镀锌管外壁刷调和漆 2、涂刷遍数、漆膜厚度：调和漆二遍 | m2 | 480.47 | 8.24 | 3959.07 | 2070.83
本页小计 | [6 empty] | 72994.93 | 21294.09 | 1700.66
【表10.2.2-16】
分部分项工程清单与计价表
单位(专业)工程名称:水施-地下室水施 | [5 empty] | 标段: |  |  | 第7页 共22页
序号 | 项目编码 | 项目名称 | 项目特征 | 计量 单位 | 工程量 | 金 额 (元) |  |  |  |  | 备注
[6 empty] | 综合单价 | 合价 | 其中
[8 empty] | 人工费 | 机械费 | 暂估价
37 | 030901007001 | 减压孔板 | 1.材质、规格：减压孔板 D=62mm | 个 | 1 | 184.49 | 184.49 | 16.24 | 0.77
38 | 030901006001 | 水流指示器 | 1、规格、型号：马鞍式ZSJZ-150 2、连接形式：马鞍型连接 | 个 | 1 | 264.93 | 264.93 | 37.55 | 0.25
39 | 031003001001 | 螺纹阀门 | 1、阀门类型：末端试水阀 2、规格、压力等级：DN25 3、连接形式：螺纹连接 | 个 | 1 | 96.23 | 96.23 | 8.79 | 0.37
40 | 031003001002 | 螺纹阀门 | 1、阀门类型：闸阀 2、规格、压力等级：Z15T-10K DN50 3、连接形式：螺纹连接 | 个 | 1 | 145.18 | 145.18 | 18.48 | 0.88
41 | 031003003002 | 法兰阀门 | 1、类 型：信号蝶阀 2、规格、压力等级：ZSXF-D DN150 3、连接形式：沟槽法兰短管连接DN150 | 个 | 1 | 1196.67 | 1196.67 | 104 | 22.52
42 | 030901003001 | 水喷淋(雾)喷头 | 1、安装部位：室内 2、材质、型号、规格：直立型洒水喷头Φ5 15/68℃ 3、连接形式：螺纹连接 | 个 | 316 | 27.39 | 8655.24 | 3295.88 | 75.84
|  | 消防水泵房 |  |  |  |  | 428180.99 | 34376.17 | 17956.48
43 | 031006002001 | 稳压给水设备 | 1.喷淋系统增压稳压设备（自带控制箱）喷淋稳压设备一用一备，配SQS800X0.6,Q=1L/S H=25m P=1.5Kw气压罐Vx=150L | 套 | 2 | 21412.02 | 42824.04 | 3895.76 | 5492.84
本页小计 | [6 empty] | 53366.78 | 7376.7 | 5593.47
【表10.2.2-16】
分部分项工程清单与计价表
单位(专业)工程名称:水施-地下室水施 | [5 empty] | 标段: |  |  | 第8页 共22页
序号 | 项目编码 | 项目名称 | 项目特征 | 计量 单位 | 工程量 | 金 额 (元) |  |  |  |  | 备注
[6 empty] | 综合单价 | 合价 | 其中
[8 empty] | 人工费 | 机械费 | 暂估价
44 | 031006002002 | 稳压给水设备 | 1.消火栓系统增压稳压设备（自带控制箱）消火栓稳压设备一用一备，配SQS800X0.6,Q=1L/S H=25m P=1.5Kw气压罐Vx=150L | 套 | 2 | 21412.02 | 42824.04 | 3895.76 | 5492.84
45 | 030109001001 | 离心式泵 | 1.消火栓加压泵XBD7.1/55G-FLGQ=55L/S H=71M N=75KW n=2900 | 台 | 2 | 25988.44 | 51976.88 | 1187.54 | 155.06
46 | 030109001002 | 离心式泵 | 1.自动喷淋加压泵XBD8.0/40G-FLGQ=40L/S H=80M N=75KW n=2900 | 台 | 2 | 25988.44 | 51976.88 | 1187.54 | 155.06
47 | 031006015001 | 水箱 | 1.名称：18t消防水箱 2.规格：4000*3500*2000 | 台 | 1 | 20684.82 | 20684.82 | 505.11 | 222.37
48 | 030801001001 | 低压碳钢管 | 1.管材质：低压碳钢管（电弧焊） 2.管规格：DN600 | m | 43.00 | 692.34 | 29770.62 | 1813.74 | 975.24
49 | 031001001001 | 镀锌钢管 | 1.安装部位：消防泵房 2.规格、压力等级：DN100 3.连接形式：沟槽连接（含沟槽管件） 4.压力试验及吹、洗设计要求：按设计及施工验收规范要求 | m | 27.74 | 108.04 | 2997.03 | 791.14 | 25.24
本页小计 | [6 empty] | 200230.27 | 9380.83 | 7025.81
【表10.2.2-16】
分部分项工程清单与计价表
单位(专业)工程名称:水施-地下室水施 | [5 empty] | 标段: |  |  | 第9页 共22页
序号 | 项目编码 | 项目名称 | 项目特征 | 计量 单位 | 工程量 | 金 额 (元) |  |  |  |  | 备注
[6 empty] | 综合单价 | 合价 | 其中
[8 empty] | 人工费 | 机械费 | 暂估价
50 | 031001001002 | 镀锌钢管 | 1.安装部位：消防泵房 2.规格、压力等级：DN150 3.连接形式：沟槽连接（含沟槽管件） 4.压力试验及吹、洗设计要求：按设计及施工验收规范要求 | m | 73.38 | 172.31 | 12644.11 | 2370.17 | 307.46
51 | 031001001003 | 镀锌钢管 | 1.安装部位：消防泵房 2.规格、压力等级：DN200 3.连接形式：沟槽连接（含沟槽管件） 4.压力试验及吹、洗设计要求：按设计及施工验收规范要求 | m | 6.57 | 335.56 | 2204.63 | 212.41 | 67.74
52 | 031001001004 | 镀锌钢管 | 1.安装部位：消防泵房 2.规格、压力等级：DN250 3.连接形式：沟槽连接（含沟槽管件） 4.压力试验及吹、洗设计要求：按设计及施工验收规范要求 | m | 2.48 | 268.65 | 666.25 | 87.2 | 34.65
53 | 031001006003 | 塑料管 | 1、安装部位：室内 2、介质：污废水 3、材质、规格：UPVC排水管Φ150×3.2（含管件） 4、连接形式：粘接 5、阻火圈设置：按设计要求 6、压力试验及吹、洗设计要求：按施工验收规范要求 | m | 20.93 | 73.99 | 1548.61 | 425.93
本页小计 | [6 empty] | 17063.6 | 3095.71 | 409.85
【表10.2.2-16】
分部分项工程清单与计价表
单位(专业)工程名称:水施-地下室水施 | [5 empty] | 标段: |  |  | 第10页 共22页
序号 | 项目编码 | 项目名称 | 项目特征 | 计量 单位 | 工程量 | 金 额 (元) |  |  |  |  | 备注
[6 empty] | 综合单价 | 合价 | 其中
[8 empty] | 人工费 | 机械费 | 暂估价
54 | 031002003011 | 套管 | 1、名称、类型：刚性防水套管制作安装 2、材 质：碳钢 3、规 格：DN50 | 个 | 6 | 193.19 | 1159.14 | 557.82 | 112.56
55 | 031002003012 | 套管 | 1、名称、类型：刚性防水套管制作安装 2、材 质：碳钢 3、规 格：DN100 | 个 | 5 | 275.16 | 1375.8 | 611.65 | 172.85
56 | 031002003013 | 套管 | 1、名称、类型：刚性防水套管制作安装 2、材 质：碳钢 3、规 格：DN150 | 个 | 9 | 347.2 | 3124.8 | 1308.78 | 356.76
57 | 031002003014 | 套管 | 1、名称、类型：刚性防水套管制作安装 2、材 质：碳钢 3、规 格：DN250 | 个 | 2 | 560.96 | 1121.92 | 446.4 | 111.06
58 | 031002003015 | 套管 | 1、名称、类型：柔性防水套管制作安装 2、材 质：碳钢 3、规 格：DN200 | 个 | 2 | 859.41 | 1718.82 | 566.8 | 220.52
59 | 031002003016 | 套管 | 1、名称、类型：柔性防水套管制作安装 2、材 质：碳钢 3、规 格：DN250 | 个 | 2 | 1058.2 | 2116.4 | 628.18 | 272.58
60 | 031002001012 | 管道支吊架 | 1.材 质：成品抗震支架 2.管架形式：单管侧向 DN100 | 付 | 1 | 603.7 | 603.7 | 116.22
本页小计 | [6 empty] | 11220.58 | 4235.85 | 1246.33
【表10.2.2-16】
分部分项工程清单与计价表
单位(专业)工程名称:水施-地下室水施 | [5 empty] | 标段: |  |  | 第11页 共22页
序号 | 项目编码 | 项目名称 | 项目特征 | 计量 单位 | 工程量 | 金 额 (元) |  |  |  |  | 备注
[6 empty] | 综合单价 | 合价 | 其中
[8 empty] | 人工费 | 机械费 | 暂估价
61 | 031002001013 | 管道支吊架 | 1.材 质：成品抗震支架 2.管架形式：单管侧纵向 DN100 | 付 | 1 | 661.21 | 661.21 | 122.03
62 | 031002001014 | 管道支吊架 | 1.材 质：成品抗震支架 2.管架形式：单管侧向 DN150 | 付 | 3 | 653.7 | 1961.1 | 348.66
63 | 031002001015 | 管道支吊架 | 1.材 质：成品抗震支架 2.管架形式：单管侧纵向 DN150 | 付 | 3 | 711.21 | 2133.63 | 366.09
64 | 031002001016 | 管道支吊架 | 1、材 质：型钢 2、管架形式：一般管架制作安装 | Kg | 143.45 | 16.97 | 2434.35 | 1009.89 | 134.84
65 | 031201003005 | 金属结构刷油 | 1、除锈级别：手工除微锈 2、油漆品种：红丹防锈漆、红色调和漆 3、结构类型：一般管架； 4、涂刷遍数、漆膜厚度：除锈后刷防锈漆二遍、再刷调和漆二遍。 | kg | 143.45 | 1.7 | 243.87 | 106.15 | 31.56
66 | 031201001003 | 管道刷油 | 1、油漆品种：明露镀锌管外壁刷调和漆 2、涂刷遍数、漆膜厚度：调和漆二遍 | m2 | 54.48 | 8.24 | 448.92 | 234.81
67 | 030901004001 | 报警装置 | 1.报警装置名称：湿式自动喷水报警阀 2.型号、规格：带压力开关ZSFZX-150 3.连接形式：沟槽法兰短管连接 | 组 | 3 | 2755.15 | 8265.45 | 2020.44 | 7.8
68 | Z031003018001 | 法兰阀门（沟槽式法兰连接） | 1.类 型：明杆弹性座封闸阀 2.规格、压力等级：Z41X-16Q(RRHX-16) DN65 3.连接形式：沟槽法兰短管连接 | 个 | 4 | 789.27 | 3157.08 | 215.76 | 7.04
本页小计 | [6 empty] | 19305.61 | 4423.83 | 181.24
【表10.2.2-16】
分部分项工程清单与计价表
单位(专业)工程名称:水施-地下室水施 | [5 empty] | 标段: |  |  | 第12页 共22页
序号 | 项目编码 | 项目名称 | 项目特征 | 计量 单位 | 工程量 | 金 额 (元) |  |  |  |  | 备注
[6 empty] | 综合单价 | 合价 | 其中
[8 empty] | 人工费 | 机械费 | 暂估价
69 | Z031003018002 | 法兰阀门（沟槽式法兰连接） | 1.类 型：明杆弹性座封闸阀 2.规格、压力等级：Z41X-16Q(RRHX-16) DN100 3.连接形式：沟槽法兰短管连接 | 个 | 4 | 1264.54 | 5058.16 | 378.48 | 158.96
70 | Z031003018003 | 法兰阀门（沟槽式法兰连接） | 1.类 型：明杆弹性座封闸阀 2.规格、压力等级：Z41X-16Q(RRHX-16) DN150 3.连接形式：沟槽法兰短管连接 | 个 | 9 | 2025.25 | 18227.25 | 1137.24 | 385.47
71 | Z031003018004 | 法兰阀门（沟槽式法兰连接） | 1.类 型：明杆弹性座封闸阀 2.规格、压力等级：Z41X-16Q(RRHX-16) DN200 3.连接形式：沟槽法兰短管连接 | 个 | 7 | 2743.6 | 19205.2 | 1123.29 | 472.57
72 | Z031003018005 | 法兰阀门（沟槽式法兰连接） | 1.类 型：明杆弹性座封闸阀 2.规格、压力等级：Z45T-16Q(RRHX-16) DN250 3.连接形式：沟槽法兰短管连接 | 个 | 2 | 5332.53 | 10665.06 | 459.82 | 184.88
73 | Z031003018006 | 法兰阀门（沟槽式法兰连接） | 1.类 型：超压泄压阀 2.规格、压力等级：DN150 500X-16 3.连接形式：沟槽法兰短管连接 | 个 | 2 | 5716.25 | 11432.5 | 252.72 | 85.66
74 | 031003003003 | 法兰阀门 | 1、类 型：信号蝶阀 2、规格、压力等级：ZSXF-D DN150 3、连接形式：沟槽法兰短管连接DN150 | 个 | 8 | 1196.67 | 9573.36 | 832 | 180.16
本页小计 | [6 empty] | 74161.53 | 4183.55 | 1467.7
【表10.2.2-16】
分部分项工程清单与计价表
单位(专业)工程名称:水施-地下室水施 | [5 empty] | 标段: |  |  | 第13页 共22页
序号 | 项目编码 | 项目名称 | 项目特征 | 计量 单位 | 工程量 | 金 额 (元) |  |  |  |  | 备注
[6 empty] | 综合单价 | 合价 | 其中
[8 empty] | 人工费 | 机械费 | 暂估价
75 | 031003003004 | 法兰阀门 | 1.类 型：缓闭式止回阀 2.规格、压力等级：DN100 300X-16 3.连接形式：法兰连接 | 个 | 2 | 2557.18 | 5114.36 | 137.08 | 31.68
76 | 031003003005 | 法兰阀门 | 1.类 型：缓闭式止回阀 2.规格、压力等级：DN150 300X-16 3.连接形式：法兰连接 | 个 | 2 | 2633.67 | 5267.34 | 208 | 45.04
77 | 031003003006 | 法兰阀门 | 1.类 型：消声止回阀 2.规格、压力等级：DN200 HC41X-16Q 3.连接形式：法兰连接 | 个 | 4 | 2009.67 | 8038.68 | 416 | 90.08
78 | 031003001003 | 螺纹阀门 | 1、阀门类型：自动排气阀 2、规格、压力等级：ZP-I DN25 3、连接形式：螺纹连接 | 个 | 3 | 74.69 | 224.07 | 48.72 | 0.27
79 | 031003003007 | 法兰阀门 | 1.类 型：遥控浮球阀 2.规格、压力等级：DN100 100X-16 3.连接形式：法兰连接 | 个 | 2 | 2805.15 | 5610.3 | 154.96 | 31.68
80 | Z031003022001 | 水锤消除器 | 1.名 称：水锤消除器 2.规 格：DN150 3.连接形式：法兰连接 | 个 | 2 | 797.68 | 1595.36 | 149 | 84.98
81 | 031003008001 | 除污器(过滤器） | 1.名 称：Y型过滤器 2.规格、压力等级：GL41H-16Q(SY4P-16Q) DN200 3.连接形式：法兰连接 | 组 | 2 | 2122.18 | 4244.36 | 302.48 | 136.18
本页小计 | [6 empty] | 30094.47 | 1416.24 | 419.91
【表10.2.2-16】
分部分项工程清单与计价表
单位(专业)工程名称:水施-地下室水施 | [5 empty] | 标段: |  |  | 第14页 共22页
序号 | 项目编码 | 项目名称 | 项目特征 | 计量 单位 | 工程量 | 金 额 (元) |  |  |  |  | 备注
[6 empty] | 综合单价 | 合价 | 其中
[8 empty] | 人工费 | 机械费 | 暂估价
82 | 031003008002 | 除污器(过滤器） | 1.名 称：Y型过滤器 2.规格、压力等级：GL41H-16Q(SY4P-16Q) DN250 3.连接形式：法兰连接 | 组 | 2 | 3832.34 | 7664.68 | 343.6 | 214.82
83 | 031003010001 | 软接头（软管） | 1.材 质：橡胶接头 2.规 格：KXT-16 DN200 3.连接形式：法兰连接 | 个 | 6 | 1460.24 | 8761.44 | 1016.46 | 408.54
84 | 031003010002 | 软接头（软管） | 1.材 质：橡胶接头 2.规 格：KXT-16 DN250 3.连接形式：法兰连接 | 个 | 2 | 2212.05 | 4424.1 | 400.52 | 263.32
85 | 031003017001 | 浮漂水位标尺 | 1.用途：消防水池水位显示 2.标尺规格：直读玻璃管液位计 DN25 L=3M | 套 | 1 | 687.91 | 687.91 | 132.76 | 10.22
86 | 030601005001 | 物位检测仪表 | 1、压力仪表名称：电信号液位计接口 | 台 | 2 | 771.92 | 1543.84 | 392.16 | 3.66
87 | 030601002001 | 压力仪表 | 1、压力仪表名称：普通电接点压力表 2、型 号、规 格：YX-1500.1~6MPa 3、压力表弯材质、规格：压力表全铜表弯DN15 | 块 | 8 | 245.4 | 1963.2 | 624.48 | 71.36
88 | 030804001001 | 低压碳钢管件 | 1、名称：消防水泵吸水喇叭口 2、规格：DN200 3、连接方式：电弧焊 4、附件：配套喇叭口支架 | 个 | 6 | 392.97 | 2357.82 | 379.68 | 327.78
本页小计 | [6 empty] | 27402.99 | 3289.66 | 1299.7
【表10.2.2-16】
分部分项工程清单与计价表
单位(专业)工程名称:水施-地下室水施 | [5 empty] | 标段: |  |  | 第15页 共22页
序号 | 项目编码 | 项目名称 | 项目特征 | 计量 单位 | 工程量 | 金 额 (元) |  |  |  |  | 备注
[6 empty] | 综合单价 | 合价 | 其中
[8 empty] | 人工费 | 机械费 | 暂估价
89 | 030804001002 | 低压碳钢管件 | 1、名称：消防水泵吸水喇叭口 2、规格：DN250 3、连接方式：电弧焊 4、附件：配套喇叭口支架 | 个 | 2 | 538.58 | 1077.16 | 176.74 | 155.62
90 | 030804002001 | 低压碳钢板卷管件 | 1、名称：消防车吸水口 2、规格：DN600 3、连接方式：电弧焊 | 个 | 2 | 2400.37 | 4800.74 | 278 | 257.48
|  | 生活水泵房 |  |  |  |  | 70520.62 | 5292.59 | 3197.96
91 | 031006001001 | 变频给水设备 | 1.变频给水设备立式主泵Q=3.5 l/s,H＝55m,N=5.5kW 一用一备配套隔膜式气压罐 φ630x1365 (隔膜食品级) | 套 | 1 | 18521.02 | 18521.02 | 2056.65 | 2731.16
92 | 031006009001 | 超声波灭藻设备 | 1.内置式水箱自洁处理机WTS-2B 2.臭氧发生量8g/h，用电量745w | 台 | 1 | 4145.74 | 4145.74 | 111.75
93 | 031006015002 | 水箱 | 1.23t装配式不锈钢生活水箱 2.底板及侧板δ=1.5mm，顶板δ=1.2mm | 台 | 1 | 26124.82 | 26124.82 | 505.11 | 222.37
94 | 031001007001 | 复合管 | 1.安装部位：地下室 2.介质：给水 3.材质、规格：给水涂塑复合钢管DN20（含管件） 4.连接形式：螺纹连接 5.压力试验及吹、洗设计要求：按施工验收规范要求 | m | 3.91 | 38.73 | 151.43 | 51.96 | 0.82
本页小计 | [6 empty] | 54820.91 | 3180.21 | 3367.45
【表10.2.2-16】
分部分项工程清单与计价表
单位(专业)工程名称:水施-地下室水施 | [5 empty] | 标段: |  |  | 第16页 共22页
序号 | 项目编码 | 项目名称 | 项目特征 | 计量 单位 | 工程量 | 金 额 (元) |  |  |  |  | 备注
[6 empty] | 综合单价 | 合价 | 其中
[8 empty] | 人工费 | 机械费 | 暂估价
95 | 031001007002 | 复合管 | 1.安装部位：地下室 2.介质：给水 3.材质、规格：给水涂塑复合钢管DN65（含管件） 4.连接形式：螺纹连接 5.压力试验及吹、洗设计要求：按施工验收规范要求 | m | 11.83 | 111.13 | 1314.67 | 240.39 | 9.11
96 | 031001007003 | 复合管 | 1.安装部位：地下室 2.介质：给水 3.材质、规格：给水涂塑复合钢管DN80（含管件） 4.连接形式：螺纹连接 5.压力试验及吹、洗设计要求：按施工验收规范要求 | m | 11.83 | 127.1 | 1503.59 | 254.35 | 9.82
97 | 031001007004 | 复合管 | 1.安装部位：地下室 2.介质：给水 3.材质、规格：给水涂塑复合钢管DN100（含管件） 4.连接形式：螺纹连接 5.压力试验及吹、洗设计要求：按施工验收规范要求 | m | 13.42 | 168.69 | 2263.82 | 327.31 | 11.27
98 | 031001007005 | 复合管 | 1.安装部位：地下室 2.介质：给水 3.材质、规格：给水涂塑复合钢管DN150（含管件） 4.连接形式：螺纹连接 5.压力试验及吹、洗设计要求：按施工验收规范要求 | m | 0.60 | 311.49 | 186.89 | 18.59 | 0.7
本页小计 | [6 empty] | 5268.97 | 840.64 | 30.9
【表10.2.2-16】
分部分项工程清单与计价表
单位(专业)工程名称:水施-地下室水施 | [5 empty] | 标段: |  |  | 第17页 共22页
序号 | 项目编码 | 项目名称 | 项目特征 | 计量 单位 | 工程量 | 金 额 (元) |  |  |  |  | 备注
[6 empty] | 综合单价 | 合价 | 其中
[8 empty] | 人工费 | 机械费 | 暂估价
99 | 031002003017 | 套管 | 1、名称、类型：刚性防水套管制作安装 2、材 质：碳钢 3、规 格：DN80 | 个 | 1 | 226.9 | 226.9 | 105.04 | 23.03
100 | 031002001017 | 管道支吊架 | 1、材 质：型钢 2、管架形式：一般管架 | Kg | 25.76 | 16.97 | 437.15 | 181.35 | 24.21
101 | 031201003006 | 金属结构刷油 | 1、除锈级别：手工除微锈 2、油漆品种：红丹防锈漆、红色调和漆 3、结构类型：一般管架； 4、涂刷遍数、漆膜厚度：除锈后刷防锈漆二遍、再刷调和漆二遍。 | kg | 25.76 | 1.7 | 43.79 | 19.06 | 5.67
102 | 031201001004 | 管道刷油 | 1、油漆品种：明露镀锌管外壁刷调和漆 2、涂刷遍数、漆膜厚度：调和漆二遍 | m2 | 11.52 | 8.24 | 94.92 | 49.65
103 | 031003001004 | 螺纹阀门 | 1.阀门类型：截止阀 2.规格、压力等级：Z15T-10K DN20 3.连接形式：螺纹连接 | 个 | 4 | 41.54 | 166.16 | 35.16 | 1.48
104 | 031003001005 | 螺纹阀门 | 1.阀门类型：浮球阀 2.规格、压力等级：DN20 3.连接形式：螺纹连接 | 个 | 2 | 221.04 | 442.08 | 14.9 | 0.18
105 | 031003002001 | 螺纹法兰阀门 | 1.阀门类型：消声止回阀 2.规格、压力等级：DN65 3.连接形式：螺纹连接 | 个 | 2 | 607.4 | 1214.8 | 95.96 | 2.26
本页小计 | [6 empty] | 2625.8 | 501.12 | 56.83
【表10.2.2-16】
分部分项工程清单与计价表
单位(专业)工程名称:水施-地下室水施 | [5 empty] | 标段: |  |  | 第18页 共22页
序号 | 项目编码 | 项目名称 | 项目特征 | 计量 单位 | 工程量 | 金 额 (元) |  |  |  |  | 备注
[6 empty] | 综合单价 | 合价 | 其中
[8 empty] | 人工费 | 机械费 | 暂估价
106 | 031003002002 | 螺纹法兰阀门 | 1.阀门类型：闸阀 2.规格、压力等级：DN50 3.连接形式：法兰连接 | 个 | 1 | 363.08 | 363.08 | 36.21 | 0.88
107 | 031003002003 | 螺纹法兰阀门 | 1.阀门类型：闸阀 2.规格、压力等级：DN65 3.连接形式：法兰连接 | 个 | 3 | 478.4 | 1435.2 | 143.94 | 3.39
108 | 031003002004 | 螺纹法兰阀门 | 1.阀门类型：闸阀 2.规格、压力等级：DN80 3.连接形式：法兰连接 | 个 | 5 | 653.23 | 3266.15 | 308.45 | 7.05
109 | 031003002005 | 螺纹法兰阀门 | 1.阀门类型：三通阀 2.规格、压力等级：DN65 3.连接形式：法兰连接 | 个 | 2 | 446.4 | 892.8 | 95.96 | 2.26
110 | 031003002006 | 螺纹法兰阀门 | 1.阀门类型：电磁阀 2.规格、压力等级：DN65 3.连接形式：法兰连接 | 个 | 2 | 1438.39 | 2876.78 | 95.96 | 2.26
111 | 031003010003 | 软接头（软管） | 1.材 质：橡胶接头 2.规 格：KXT-16 DN65 3.连接形式：法兰连接 | 个 | 2 | 335.77 | 671.54 | 108.48 | 21.2
112 | 031003010004 | 软接头（软管） | 1.材 质：橡胶接头 2.规 格：KXT-16 DN80 3.连接形式：法兰连接 | 个 | 2 | 428.14 | 856.28 | 123.08 | 24.76
113 | Z031003022002 | 水锤消除器 | 1.名 称：水锤消除器 2.规 格：DN65 3.连接形式：法兰连接 | 个 | 1 | 317.54 | 317.54 | 40.23 | 10.6
本页小计 | [6 empty] | 10679.37 | 952.31 | 72.4
【表10.2.2-16】
分部分项工程清单与计价表
单位(专业)工程名称:水施-地下室水施 | [5 empty] | 标段: |  |  | 第19页 共22页
序号 | 项目编码 | 项目名称 | 项目特征 | 计量 单位 | 工程量 | 金 额 (元) |  |  |  |  | 备注
[6 empty] | 综合单价 | 合价 | 其中
[8 empty] | 人工费 | 机械费 | 暂估价
114 | 031003013001 | 水表 | 1.名 称：水表 2.规 格：DN65 3.连接形式：法兰连接 | 组 | 1 | 2338.53 | 2338.53 | 179.99 | 15.48
115 | 030804001003 | 低压碳钢管件 | 1、名称：吸水喇叭口 2、规格：DN65 3、连接方式：电弧焊 4、附件：配套喇叭口支架 | 个 | 2 | 152.01 | 304.02 | 43.5 | 31.38
116 | 030804001004 | 低压碳钢管件 | 1、名称：吸水喇叭口 2、规格：DN80 3、连接方式：电弧焊 4、附件：配套喇叭口支架 | 个 | 2 | 180.46 | 360.92 | 49.56 | 36.62
|  | 集水井系统 |  |  |  |  | 94856.25 | 8676.56 | 938.42
117 | 031001001005 | 镀锌钢管 | 1、安装部位：室内 2、介质：排水 3、规格、压力等级：镀锌钢管DN70（含管件） 4、连接形式：螺纹连接 5、压力试验及吹、洗设计要求：按施工验收规范要求 | m | 64.77 | 76.47 | 4952.96 | 1290.22 | 49.87
118 | 031001001006 | 镀锌钢管 | 1、安装部位：室内 2、介质：排水 3、规格、压力等级：镀锌钢管DN100（含管件） 4、连接形式：螺纹连接 5、压力试验及吹、洗设计要求：按施工验收规范要求 | m | 8.41 | 109.9 | 924.26 | 201.25 | 7.06
本页小计 | [6 empty] | 8880.69 | 1764.52 | 140.41
【表10.2.2-16】
分部分项工程清单与计价表
单位(专业)工程名称:水施-地下室水施 | [5 empty] | 标段: |  |  | 第20页 共22页
序号 | 项目编码 | 项目名称 | 项目特征 | 计量 单位 | 工程量 | 金 额 (元) |  |  |  |  | 备注
[6 empty] | 综合单价 | 合价 | 其中
[8 empty] | 人工费 | 机械费 | 暂估价
119 | 031001001007 | 镀锌钢管 | 1、安装部位：室内 2、介质：排水 3、规格、压力等级：镀锌钢管DN150（含管件） 4、连接形式：螺纹连接 5、压力试验及吹、洗设计要求：按施工验收规范要求 | m | 37.61 | 178.35 | 6707.74 | 1143.34 | 47.01
120 | 031002003018 | 套管 | 1、名称、类型：刚性防水套管制作安装 2、材 质：碳钢 3、规 格：DN80 | 个 | 3 | 226.9 | 680.7 | 315.12 | 69.09
121 | 031002003019 | 套管 | 1、名称、类型：刚性防水套管制作安装 2、材 质：碳钢 3、规 格：DN100 | 个 | 1 | 275.16 | 275.16 | 122.33 | 34.57
122 | 031002003020 | 套管 | 1、名称、类型：刚性防水套管制作安装 2、材 质：碳钢 3、规 格：DN150 | 个 | 3 | 347.2 | 1041.6 | 436.26 | 118.92
123 | 030601002002 | 压力仪表 | 1、压力仪表名称：普通压力表 2、型 号、规 格：Y-100，0.1~6MPa 3、压力表弯材质、规格：压力表全铜表弯DN15 | 块 | 16 | 126.43 | 2022.88 | 703.04 | 12.16
124 | 031003002007 | 螺纹法兰阀门 | 1、阀门类型：法兰闸阀 2、规格、压力等级：Z45T-10 DN70 3、连接形式：螺纹法兰连接 | 个 | 10 | 488.4 | 4884 | 479.8 | 11.3
本页小计 | [6 empty] | 15612.08 | 3199.89 | 293.05
【表10.2.2-16】
分部分项工程清单与计价表
单位(专业)工程名称:水施-地下室水施 | [5 empty] | 标段: |  |  | 第21页 共22页
序号 | 项目编码 | 项目名称 | 项目特征 | 计量 单位 | 工程量 | 金 额 (元) |  |  |  |  | 备注
[6 empty] | 综合单价 | 合价 | 其中
[8 empty] | 人工费 | 机械费 | 暂估价
125 | 031003002008 | 螺纹法兰阀门 | 1、阀门类型：法兰闸阀 2、规格、压力等级：Z45T-10 DN100 3、连接形式：螺纹法兰连接 | 个 | 6 | 888.5 | 5331 | 610.62 | 10.56
126 | 031003002009 | 螺纹法兰阀门 | 1、阀门类型：法兰止回阀 2、规格、压力等级：H44T-16 DN70 3、连接形式：螺纹法兰连接 | 个 | 10 | 488.4 | 4884 | 479.8 | 11.3
127 | 031003002010 | 螺纹法兰阀门 | 1、阀门类型：法兰止回阀 2、规格、压力等级：H44T-16 DN100 3、连接形式：螺纹法兰连接 | 个 | 6 | 936.5 | 5619 | 610.62 | 10.56
128 | 031003010005 | 软接头（软管） | 1.材 质：橡胶接头 2.规 格：KXT-16 DN70 3.连接形式：法兰连接 | 个 | 10 | 335.77 | 3357.7 | 542.4 | 106
129 | 031003010006 | 软接头（软管） | 1.材 质：橡胶接头 2.规 格：KXT-16 DN100 3.连接形式：法兰连接 | 个 | 6 | 531.58 | 3189.48 | 462.18 | 95.04
130 | 030109011001 | 潜水泵 | 1、名称：排污潜水泵（一用一备） 2、型号、规格：50WQ15-15-1.1 Q=15T/H H=10m N=1.1KW | 台 | 10 | 2948.81 | 29488.1 | 213.1 | 149.6
131 | 030109011002 | 潜水泵 | 1、名称：排污潜水泵（一用一备） 2、型号、规格：65WQ40-10-3.0 Q=40T/H H=10m N=3.0KW | 台 | 6 | 3220.81 | 19324.86 | 127.86 | 89.76
本页小计 | [6 empty] | 71194.14 | 3046.58 | 472.82
【表10.2.2-16】
分部分项工程清单与计价表
单位(专业)工程名称:水施-地下室水施 | [5 empty] | 标段: |  |  | 第22页 共22页
序号 | 项目编码 | 项目名称 | 项目特征 | 计量 单位 | 工程量 | 金 额 (元) |  |  |  |  | 备注
[6 empty] | 综合单价 | 合价 | 其中
[8 empty] | 人工费 | 机械费 | 暂估价
132 | 031002001018 | 管道支吊架 | 1、材 质：型钢 2、管架形式：一般管架 | Kg | 99.67 | 16.97 | 1691.4 | 701.68 | 93.69
133 | 031201003007 | 金属结构刷油 | 1、除锈级别：手工除微锈 2、油漆品种：红丹防锈漆、红色调和漆 3、结构类型：一般管架； 4、涂刷遍数、漆膜厚度：除锈后刷防锈漆二遍、再刷调和漆二遍。 | kg | 99.67 | 1.7 | 169.44 | 73.76 | 21.93
134 | 031201001005 | 管道刷油 | 1、油漆品种：明露镀锌管外壁刷调和漆 2、涂刷遍数、漆膜厚度：调和漆二遍 | m2 | 37.86 | 8.24 | 311.97 | 163.18
本页小计 | [6 empty] | 2172.81 | 938.62 | 115.62
合计 | [6 empty] | 925058.97 | 139376.18 | 27408.52

## 17_表10_2_2-16 施工技术措施项目清单与计价表
【表10.2.2-16】
施工技术措施项目清单与计价表
单位(专业)工程名称:水施-地下室水施 | [5 empty] | 标段: |  |  | 第1页 共1页
序号 | 项目编码 | 项目名称 | 项目特征 | 计量 单位 | 工程量 | 金 额 (元) |  |  |  |  | 备注
[6 empty] | 综合单价 | 合价 | 其中
[8 empty] | 人工费 | 机械费 | 暂估价
|  | [请输入分部名称,电子评标勿删] |  |  | 0 |  | 14500.78 | 3480.18
1 | 031301017006 | 脚手架搭拆 | 1.脚手架搭拆费第九册 | 项 | 1 | 7250.39 | 7250.39 | 1740.09
2 | 031301017007 | 脚手架搭拆 | 1.脚手架搭拆费第十册 | 项 | 1 | 7250.39 | 7250.39 | 1740.09
本页小计 | [6 empty] | 14500.78 | 3480.18
合计 | [6 empty] | 14500.78 | 3480.18

## 17_表10_2_2-20 施工组织(总价)措施项目清单
【表10.2.2-20】
施工组织（总价）措施项目清单与计价表
工程名称:地下室水施 |  |  | 标段: | 第1页 共1页
序号 | 项目编号 | 项目名称 | 计算基础 | 费率 (%) | 金额 (元) | 备注
1 | 031302001001 | 安全文明施工费 |  |  | 10557.85
1.1 |  | 安全文明施工基本费 | 定额人工费+定额机械费 | 6.81 | 10557.85
2 | Z03130200801 | 提前竣工增加费 | 定额人工费+定额机械费
3 | 031302004001 | 二次搬运费 | 定额人工费+定额机械费
4 | 031302005001 | 冬雨季施工增加费 | 定额人工费+定额机械费
5 |  | 其他施工组织措施费 | 按相关规定计算
合 计 |  |  |  |  | 10557.85

## 17_表10_2_2-21 其他项目清单与计价汇总表
【表10.2.2-21】
其他项目清单与计价汇总表
工程名称:地下室水施 |  | 标段: | 第1页 共1页
序号 | 项 目 名 称 | 金额(元) | 备注
1 | 暂列金额 |  | 明细详见表10.2.2-22
1.1 | 标化工地增加费 |  | 明细详见表10.2.2-22
1.2 | 优质工程增加费 |  | 明细详见表10.2.2-22
1.3 | 其他暂列金额 |  | 明细详见表10.2.2-22
2 | 暂估价
2.1 | 材料（设备）暂估价 |  | 明细详见表10.2.2-23
2.2 | 专业工程暂估价 |  | 明细详见表10.2.2-24
2.3 | 专项技术措施暂估价 |  | 明细详见表10.2.2-25
3 | 计日工 |  | 明细详见表10.2.2-26
4 | 总承包服务费 |  | 明细详见表10.2.2-27
合 计 |  |  | 0

## 17_表10_2_2-22 暂列金额明细表
【表10.2.2-22】
暂列金额明细表
工程名称:地下室水施 |  |  | 标段: | 第1页 共1页
序号 | 项 目 名 称 | 计量单位 | 暂定金额(元) | 备注
1 | 标化工地增加费 | 项
2 | 优质工程增加费 | 项
3 | 其他暂列金额 | 项 |  | 估算比例一般不高于5%
3.1 | 其他暂列金额 | 项
合计 |  |  |  | -

## 17_表10_2_2-24 专业工程暂估价表
【表10.2.2-24】
专业工程暂估价表
单位(专业)工程名称:水施-地下室水施 |  | 标段: | 第1页 共1页
序号 | 工 程 名 称 | 工程内容 | 暂估金额(元) | 备注
合计

## 17_表10_2_2-29 主要工日一览表
【表10.2.2-29】
主要工日一览表
工程名称:地下室水施 |  |  | 标段: |  | 第1页 共1页
序号 | 工日名称（类别） | 单位 | 数 量 | 单价(元) | 合价（元） | 备注
1 | 二类人工 | 工日 | 958.928 | 149 | 142880.27

## 17_表10_2_2-31 主要材料和工程设备一览表
【表10.2.2-31】
主要材料和工程设备一览表
工程名称:地下室水施 |  |  |  | 标段: |  | 第1页 共7页
序号 | 名称、规格、型号 | 单位 | 数量 | 单价(元) | 合价（元） | 备注
1 | 热轧光圆钢筋HPB300综合 | kg | 5.214 | 4.34 | 22.61
2 | 扁钢Q235B综合 | kg | 5.931 | 4.3 | 25.51
3 | 热轧薄钢板Q235B综合 | kg | 6.4 | 4.11 | 26.28
4 | 复合硅酸盐水泥PC 32.5R综合 | kg | 16 | 0.42 | 6.72
5 | 普通硅酸盐水泥PO 42.5综合 | kg | 48.116 | 0.48 | 23.19
6 | 黄砂净砂(中粗砂) | m3 | 0.004 | 180 | 0.72
7 | 板枋材 | m3 | 0.08 | 2212 | 176.96
8 | 溶剂汽油 | kg | 30.762 | 10.25 | 315.31
9 | 汽油综合 | kg | 7.847 | 10.25 | 80.43
10 | 电 | kW·h | 1.712 | 0.88 | 1.51
11 | 水 | m3 | 140.689 | 5.73 | 806.15
12 | 方钢综合 | kg | 5.5 | 4.42 | 24.28
13 | 扁钢Q235B综合 | kg | 27.52 | 4.3 | 118.36
14 | 扁钢Q235B综合 | kg | 6.36 | 4.3 | 27.35
15 | 型钢综合 | kg | 2188.71 | 5.16 | 11291.55
16 | 中厚钢板综合 | kg | 136.56 | 4.11 | 560.72
17 | 中厚钢板综合 | kg | 203.694 | 4.11 | 836.37
18 | 直立型洒水喷头DN15 | 个 | 319.16 | 10.62 | 3389.48
19 | 酚醛调和漆各色 | kg | 177.73 | 12.39 | 2202.07
20 | 酚醛调和漆各色 | kg | 32.225 | 12.39 | 399.27
21 | 酚醛防锈漆（各种颜色） | kg | 2.877 | 12.39 | 35.65
22 | 内外壁热镀锌钢管DN65 | m | 63.255 | 37.22 | 2354.42
23 | 热浸镀锌无缝钢管DN50 | m | 90.48 | 27.76 | 2512.06
24 | 热浸镀锌无缝钢管DN40 | m | 159.584 | 20.67 | 3298.12
25 | 热浸镀锌无缝钢管DN65 | m | 11.115 | 37.22 | 413.71
26 | 热浸镀锌无缝钢管DN25 | m | 490.42 | 12.91 | 6332.79
27 | 热浸镀锌无缝钢管DN32 | m | 254.004 | 17.74 | 4504.99
28 | 焊接钢管综合 | kg | 167.94 | 4.17 | 699.47
29 | 焊接钢管综合 | kg | 5.14 | 4.17 | 21.41
【表10.2.2-31】
主要材料和工程设备一览表
工程名称:地下室水施 |  |  |  | 标段: |  | 第2页 共7页
序号 | 名称、规格、型号 | 单位 | 数量 | 单价(元) | 合价（元） | 备注
30 | 碳素结构钢焊接钢管综合 | kg | 134.48 | 4.17 | 560.11
31 | 镀锌钢管DN100 | m | 8.427 | 55.45 | 467.27
32 | 碳素结构钢镀锌焊接钢管DN150 | m | 37.685 | 93.41 | 3519.99
33 | 镀锌钢管DN70 | m | 64.9 | 37.22 | 2415.65
34 | 碳钢管DN100 | m | 0.6 | 88.8 | 53.28
35 | 碳钢管DN150 | m | 3.2 | 97.3 | 311.36
36 | 碳钢管DN200 | m | 1.4 | 114.69 | 160.57
37 | 碳钢管DN600 | m | 39.775 | 650 | 25853.75
38 | UPVC排水管Φ75×2.3 | m | 4.018 | 8.79 | 35.32
39 | 塑料排水管DN150 | m | 20.416 | 32.4 | 661.48
40 | 消防车吸水口DN600 | 个 | 2 | 2000 | 4000
41 | 卡箍连接件（含胶圈）DN150 | 套 | 22 | 41.14 | 905.08
42 | 卡箍连接件（含胶圈）DN200 | 套 | 7 | 74.82 | 523.74
43 | 卡箍连接件（含胶圈）DN100 | 套 | 16 | 21.35 | 341.6
44 | 卡箍连接件（含胶圈）DN65 | 套 | 4 | 19.5 | 78
45 | 卡箍连接件（含胶圈）DN250 | 套 | 2 | 85.5 | 171
46 | 吸水喇叭口DN200 | 个 | 6 | 175 | 1050
47 | 吸水喇叭口DN250 | 个 | 2 | 200 | 400
48 | 吸水喇叭口DN65 | 个 | 2 | 85 | 170
49 | 吸水喇叭口DN80 | 个 | 2 | 100 | 200
50 | 成品单管侧向抗震吊支架DN65 | 付 | 4 | 400 | 1600
51 | 成品单管侧向抗震吊支架DN100 | 付 | 27 | 450 | 12150
52 | 成品单管侧向抗震吊支架DN150 | 付 | 29 | 500 | 14500
53 | 成品单管侧纵向抗震吊支架DN100 | 付 | 21 | 500 | 10500
54 | 成品单管侧纵向抗震吊支架DN150 | 付 | 24 | 550 | 13200
55 | 成品单管侧纵向抗震吊支架DN65 | 付 | 2 | 450 | 900
56 | 法兰挠性接头DN65 | 个 | 1 | 78.48 | 78.48
57 | 橡胶接头KXT-16 DN200 | 个 | 6 | 640 | 3840
58 | 法兰式软接头KXT-16 DN70 | 个 | 10 | 150 | 1500
【表10.2.2-31】
主要材料和工程设备一览表
工程名称:地下室水施 |  |  |  | 标段: |  | 第3页 共7页
序号 | 名称、规格、型号 | 单位 | 数量 | 单价(元) | 合价（元） | 备注
59 | 法兰式软接头KXT-16 DN65 | 个 | 2 | 150 | 300
60 | 法兰式软接头KXT-16 DN80 | 个 | 2 | 188 | 376
61 | 法兰式软接头KXT-16 DN100 | 个 | 6 | 226 | 1356
62 | 橡胶接头KXT-16 DN250 | 个 | 2 | 1020 | 2040
63 | Y型过滤器GL41H-16Q(SY4P-16Q) DN200 | 个 | 2 | 1740 | 3480
64 | 信号蝶阀ZSXF-D(3) DN150 | 个 | 9 | 684 | 6156
65 | 明杆弹性座封闸阀Z41X-16Q(RRHX-16) DN150 | 个 | 9 | 1388 | 12492
66 | 明杆弹性座封闸阀Z41X-16Q(RRHX-16) DN100 | 个 | 4 | 850 | 3400
67 | 明杆弹性座封闸阀Z41X-16Q(RRHX-16) DN200 | 个 | 7 | 2107 | 14749
68 | 法兰止回阀H44T-16 DN100 | 个 | 6 | 616 | 3696
69 | 法兰闸阀Z45T-10 DN100 | 个 | 6 | 568 | 3408
70 | 消声止回阀DN200 HC41X-16Q | 个 | 4 | 1781 | 7124
71 | 缓闭式止回阀DN100 300X-16 | 个 | 2 | 2405 | 4810
72 | 缓闭式止回阀DN150 300X-16 | 个 | 2 | 2405 | 4810
73 | 蝶阀D371X-16 DN100 | 个 | 4 | 369 | 1476
74 | 超压泄压阀DN150 500X-16 | 个 | 2 | 5079 | 10158
75 | Y型过滤器GL41H-16Q(SY4P-16Q) DN250 | 个 | 2 | 2792 | 5584
76 | 明杆弹性座封闸阀Z45T-16Q(RRHX-16) DN250 | 个 | 2 | 4435 | 8870
77 | 闸阀DN50 | 个 | 1 | 227 | 227
78 | 三通阀DN65 | 个 | 2 | 280 | 560
79 | 明杆弹性座封闸阀Z41X-16Q(RRHX-16) DN65 | 个 | 4 | 638 | 2552
80 | 法兰止回阀H44T-16 DN70 | 个 | 10 | 322 | 3220
81 | 法兰闸阀Z45T-10 DN70 | 个 | 10 | 322 | 3220
82 | 消声止回阀DN65 | 个 | 2 | 441 | 882
83 | 电磁阀DN65 | 个 | 2 | 1271.99 | 2543.98
84 | 闸阀DN65 | 个 | 3 | 312 | 936
85 | 闸阀DN80 | 个 | 5 | 426 | 2130
86 | 螺纹闸阀Z15T-10K DN20 | 个 | 4.04 | 23.19 | 93.69
【表10.2.2-31】
主要材料和工程设备一览表
工程名称:地下室水施 |  |  |  | 标段: |  | 第4页 共7页
序号 | 名称、规格、型号 | 单位 | 数量 | 单价(元) | 合价（元） | 备注
87 | 末端试水阀DN25 | 个 | 1.01 | 77.34 | 78.11
88 | 闸阀Z15T-10K DN50 | 个 | 1.01 | 104 | 105.04
89 | 浮球阀DN20 | 个 | 2.02 | 208 | 420.16
90 | 碳钢平焊法兰DN65 | 片 | 2 | 50.35 | 100.69
91 | 沟槽法兰DN200 | 片 | 12 | 225 | 2700
92 | 沟槽法兰DN150 | 片 | 4 | 142 | 568
93 | 法兰DN70 | 片 | 20 | 45.41 | 908.2
94 | 法兰DN65 | 片 | 6 | 45.41 | 272.46
95 | 法兰DN80 | 片 | 4 | 61.67 | 246.68
96 | 法兰DN100 | 片 | 12 | 79.46 | 953.52
97 | 法兰DN250 | 片 | 4 | 336 | 1344
98 | 沟槽法兰DN150 | 片 | 6 | 142 | 852
99 | 沟槽法兰1.6MPa DN65 | 片 | 2 | 45.41 | 90.82
100 | 螺纹法兰DN100 | 片 | 24 | 79.46 | 1907.04
101 | 螺纹法兰DN50 | 片 | 2 | 38.5 | 77
102 | 螺纹法兰DN65 | 片 | 38 | 45.41 | 1725.58
103 | 螺纹法兰DN70 | 片 | 20 | 45.41 | 908.2
104 | 螺纹法兰DN80 | 片 | 10 | 61.67 | 616.7
105 | 沟槽法兰DN150 | 片 | 18 | 142 | 2556
106 | 螺纹法兰DN100 | 片 | 4 | 79.46 | 317.84
107 | 平焊法兰DN250 | 片 | 4 | 241.06 | 964.23
108 | 水锤消除器DN150 | 个 | 2 | 320 | 640
109 | 水锤消除器DN65 | 个 | 1 | 150 | 150
110 | 自动排气阀ZP-I DN25 | 个 | 3 | 51.33 | 153.99
111 | 减压稳压单栓自救组合型消火栓箱SG24D65JZ-J 1800×700×240 | 套 | 9 | 810 | 7290
112 | 消火栓水泵接合器DN100 | 套 | 1 | 1119 | 1119
113 | 水流指示器马鞍式ZSJZ-150 | 只 | 1 | 213 | 213
114 | 湿式自动喷水报警阀带压力开关ZSFZX-150 | 套 | 3 | 1460 | 4380
【表10.2.2-31】
主要材料和工程设备一览表
工程名称:地下室水施 |  |  |  | 标段: |  | 第5页 共7页
序号 | 名称、规格、型号 | 单位 | 数量 | 单价(元) | 合价（元） | 备注
115 | 减压孔板D=62mm | 个 | 1 | 60.7 | 60.7
116 | 法兰水表DN65 | 只 | 1 | 895 | 895
117 | 压力表表弯全铜表弯DN15 | 个 | 24 | 15 | 360
118 | 18t消防水箱4000*3500*2000 | 个 | 1 | 19584 | 19584
119 | 23t装配式不锈钢生活水箱底板及侧板δ=1.5mm，顶板δ=1.2mm | 个 | 1 | 25024 | 25024
120 | 潜水排污泵50WQ15-15-1.1 Q=15T/H H=10m N=1.1KW | 台 | 10 | 2900 | 29000
121 | 潜水排污泵65WQ40-10-3.0 Q=40T/H H=10m N=3.0KW | 台 | 6 | 3172 | 19032
122 | 消火栓加压泵XBD7.1/55G-FLGQ=55L/S H=71M N=75KW n=2900 | 台 | 2 | 25000 | 50000
123 | 自动喷淋加压泵XBD8.0/40G-FLGQ=40L/S H=80M N=75KW n=2900 | 台 | 2 | 25000 | 50000
124 | 灭火器MF/ABC4 | 套 | 4 | 69.29 | 277.16
125 | 钢塑给水管DN65 | m | 11.854 | 65.26 | 773.59
126 | 钢塑给水管DN150 | m | 0.601 | 174 | 104.57
127 | 钢塑给水管DN20 | m | 3.875 | 16.13 | 62.5
128 | 钢塑给水管DN80 | m | 11.854 | 77.41 | 917.62
129 | 钢塑给水管DN100 | m | 13.447 | 101 | 1358.15
130 | 内外壁热镀锌钢管DN100 | m | 390.821 | 55.45 | 21670.56
131 | 热浸镀锌无缝钢管DN100 | m | 162.079 | 55.45 | 8987.09
132 | 热浸镀锌无缝钢管DN150 | m | 557.613 | 93.41 | 52084.18
133 | 镀锌钢管DN150 | m | 72.353 | 93.41 | 6758.18
134 | 镀锌钢管DN100 | m | 27.352 | 55.45 | 1516.64
135 | 镀锌钢管DN200 | m | 6.478 | 164.13 | 1063.2
136 | 钢管DN250 | m | 2.445 | 205.5 | 502.45
137 | 遥控浮球阀DN100 100X-16 | 个 | 2 | 2473 | 4946
138 | 闸阀DN65 | 个 | 2 | 312 | 624
139 | 止回阀DN65 | 个 | 1 | 322 | 322
【表10.2.2-31】
主要材料和工程设备一览表
工程名称:地下室水施 |  |  |  | 标段: |  | 第6页 共7页
序号 | 名称、规格、型号 | 单位 | 数量 | 单价(元) | 合价（元） | 备注
140 | 变频给水设备立式主泵Q=3.5 l/s,H＝55m,N=5.5kW 一用一备配套隔膜式气压罐 φ630x1365 (隔膜食品级) | 套 | 1 | 12000 | 12000
141 | 喷淋系统增压稳压设备（自带控制箱）配SQS800X0.6,Q=1L/S H=25m P=1.5Kw气压罐Vx=150L | 套 | 2 | 15000 | 30000
142 | 消火栓系统增压稳压设备（自带控制箱）配SQS800X0.6,Q=1L/S H=25m P=1.5Kw气压罐Vx=150L | 套 | 2 | 15000 | 30000
143 | 内置式水箱自洁处理机WTS-2B臭氧发生量8g/h，用电量745w | 台 | 1 | 4000 | 4000
144 | 沟槽法兰短管DN200 | 个 | 7 | 225 | 1575
145 | 沟槽法兰短管DN150 | 个 | 22 | 142 | 3124
146 | 沟槽法兰短管DN100 | 个 | 16 | 79.46 | 1271.36
147 | 沟槽法兰短管DN65 | 个 | 4 | 45.41 | 181.64
148 | 沟槽法兰短管DN250 | 个 | 2 | 336 | 672
149 | 普通压力表Y-100，0.1~6MPa | 块 | 16 | 49.56 | 792.96
150 | 普通电接点压力表YX-1500.1~6MPa | 块 | 8 | 113 | 904
151 | 直读玻璃管液位计DN25 L=3M | 台 | 1 | 500 | 500
152 | 电信号液位计接口 | 台 | 2 | 500 | 1000
153 | 吸水喇叭口支架 DN200 | 个 | 6 | 50 | 300
154 | 吸水喇叭口支架 DN80 | 个 | 2 | 20 | 40
155 | 吸水喇叭口支架 DN65 | 个 | 2 | 15 | 30
156 | 吸水喇叭口支架 DN250 | 个 | 2 | 100 | 200
157 | 手提式干粉灭火器 MF/ABC4 | 具 | 18 | 69.29 | 1247.22
158 | 沟槽刚性接头DN150 | 个 | 95 | 41.14 | 3908.3
159 | 沟槽刚性接头DN100 | 个 | 28 | 21.35 | 597.8
160 | 沟槽刚性接头DN100 | 个 | 5 | 21.35 | 106.75
161 | 沟槽刚性接头 DN150 | 个 | 12 | 41.14 | 493.68
162 | 沟槽刚性接头 DN200 | 个 | 1 | 74.82 | 74.82
163 | 沟槽刚性接头 DN100 | 个 | 66 | 21.35 | 1409.1
164 | 沟槽大小头DN100 | 个 | 1 | 31.38 | 31.38
【表10.2.2-31】
主要材料和工程设备一览表
工程名称:地下室水施 |  |  |  | 标段: |  | 第7页 共7页
序号 | 名称、规格、型号 | 单位 | 数量 | 单价(元) | 合价（元） | 备注
165 | 沟槽大小头DN150×125~20 | 个 | 5 | 51 | 255
166 | 沟槽大小头DN100×65~15 | 个 | 2 | 31.38 | 62.76
167 | 沟槽大小头 DN150×100~20 | 个 | 2 | 51 | 102
168 | 沟槽大小头 DN200×100~20 | 个 | 4 | 76.43 | 305.72
169 | 沟槽弯头DN100 | 个 | 6 | 40.63 | 243.78
170 | 沟槽弯头DN150 | 个 | 6 | 83.73 | 502.38
171 | 沟槽弯头 DN100 | 个 | 13 | 40.63 | 528.19
172 | 沟槽弯头 DN150 | 个 | 10 | 83.73 | 837.3
173 | 沟槽弯头 DN200 | 个 | 2 | 193 | 386
174 | 沟槽机械开孔三通DN100 | 个 | 13 | 46.29 | 601.77
175 | 沟槽机械开孔四通DN150 | 个 | 40 | 138 | 5520
176 | 沟槽正异三通DN150 | 个 | 12 | 110 | 1320
177 | 沟槽正异三通 DN100 | 个 | 1 | 50.88 | 50.88
178 | 沟槽正异三通 DN150 | 个 | 8 | 110 | 880

## 17_表10_2_2-32 主要机械台班一览表
【表10.2.2-32】
主要机械台班一览表
工程名称:地下室水施 |  |  |  | 标段: | 第1页 共2页
序号 | 机械名称、规格、型号 | 单位 | 数 量 | 单价(元) | 合价（元） | 备注
1 | 精密交直流稳压电源 | 台班 | 0.264 | 72.62 | 19.17
2 | 手持式万用表50000计数 | 台班 | 0.722 | 7.1 | 5.13
3 | 标准压力发生器 | 台班 | 0.152 | 86.65 | 13.17
4 | 对讲机（一对） | 台班 | 0.496 | 4.7 | 2.33
5 | 铭牌打印机 | 台班 | 0.324 | 34.75 | 11.26
6 | 多功能信号校验仪 | 台班 | 0.264 | 138.72 | 36.62
7 | 其他机械费 | 元 | 4 | 1.02 | 4.08
8 | 汽车式起重机8t | 台班 | 0.006 | 778.95 | 4.67
9 | 汽车式起重机8t | 台班 | 0.014 | 778.95 | 10.91
10 | 汽车式起重机16t | 台班 | 0.206 | 1034.81 | 213.17
11 | 汽车式起重机16t | 台班 | 0.248 | 1034.81 | 256.63
12 | 叉式起重机5t | 台班 | 0.56 | 519.75 | 291.06
13 | 载货汽车4t | 台班 | 0.02 | 490.01 | 9.8
14 | 载货汽车4t | 台班 | 0.48 | 490.01 | 235.2
15 | 载货汽车5t | 台班 | 0.034 | 508.7 | 17.3
16 | 载货汽车5t | 台班 | 7.179 | 508.7 | 3651.96
17 | 载货汽车8t | 台班 | 0.24 | 549.2 | 131.81
18 | 载货汽车8t | 台班 | 0.277 | 549.2 | 152.13
19 | 电动卷扬机-单筒慢速50kN | 台班 | 9.748 | 204.25 | 1991.03
20 | 普通车床630×2000mm | 台班 | 1.23 | 75.31 | 92.63
21 | 普通车床630×2000mm | 台班 | 1.308 | 75.31 | 98.51
22 | 立式钻床25mm | 台班 | 0.164 | 6.26 | 1.03
23 | 立式钻床25mm | 台班 | 7.227 | 6.26 | 45.24
24 | 开孔机200mm | 台班 | 0.129 | 16.47 | 2.12
25 | 开孔机400mm | 台班 | 0.001 | 20.27 | 0.02
26 | 管子切断机150mm | 台班 | 1.076 | 31.45 | 33.84
27 | 管子切断机250mm | 台班 | 0.155 | 47.65 | 7.39
28 | 管子切断套丝机159mm | 台班 | 17.875 | 23.15 | 413.81
29 | 管子切断套丝机159mm | 台班 | 13.231 | 23.15 | 306.3
30 | 试压泵60MPa | 台班 | 2.56 | 25.23 | 64.59
【表10.2.2-32】
主要机械台班一览表
工程名称:地下室水施 |  |  |  | 标段: | 第2页 共2页
序号 | 机械名称、规格、型号 | 单位 | 数 量 | 单价(元) | 合价（元） | 备注
31 | 电焊条烘干箱60×50×75cm3 | 台班 | 1.392 | 18.35 | 25.54
32 | 电焊条烘干箱60×50×75cm3 | 台班 | 3.429 | 18.35 | 62.92
33 | 吊装机械(综合) | 台班 | 22.589 | 542.64 | 12257.69
34 | 砂轮切割机φ500 | 台班 | 3.199 | 48.88 | 156.36
35 | 砂轮切割机 φ400 | 台班 | 12.987 | 27.37 | 355.42
36 | 试压泵3MPa | 台班 | 4.149 | 19.93 | 82.69
37 | 试压泵3MPa | 台班 | 1.105 | 19.93 | 22.02
38 | 滚槽机 | 台班 | 15.998 | 28.76 | 460.17
39 | 电焊机 （综合） | 台班 | 49.758 | 117.3 | 5836.61
40 | 管道切割坡口机ISD-300 | 台班 | 0.052 | 76.7 | 3.99
41 | 弧焊机 综合 | 台班 | 0.337 | 68.02 | 22.92

## 18_表10_2_2-13 【含单列】单位(专业)工程招
【表10.2.2-13】
单位（专业）工程招标控制价费用表
工程名称:水施-地上水施 |  |  | 标段: | 第1页 共1页
序号 | 费用名称 |  | 计算公式 | 金额 (元) | 备注
1 | 分部分项工程费 |  | ∑(分部分项工程量×综合单价） | 2330581.42 | 见表10.2.2-16
1.1 | 其中 | 人工费+机械费 | ∑分部分项（定额人工费+定额机械费） | 460505.53
2 | 措施项目费 |  | （2.1+2.2） | 82530.37
2.1 | 施工技术措施项目费 |  | ∑(技措项目工程量×综合单价） | 50421.18 | 见表10.2.2-16
2.1.1 | 其中 | 人工费+机械费 | ∑技措项目（定额人工费+定额机械费） | 10995.06
2.2 | 施工组织措施项目费 |  | (1.1+2.1.1)×6.81% | 32109.19 | 见表10.2.2-20
2.2.1 | 其中 | 安全文明施工基本费 | (1.1+2.1.1)×6.81% | 32109.19 | 见表10.2.2-20
3 | 其他项目费 |  | （3.1+3.2+3.3+3.4）
3.1 | 暂列金额 |  | 3.1.1+3.1.2+3.1.3 |  | 见表10.2.2-21
3.1.1 | 其中 | 标化工地增加费 | 按招标文件规定额度列计 |  | 见表10.2.2-22
3.1.2 |  | 优质工程增加费 | 按招标文件规定额度列计 |  | 见表10.2.2-22
3.1.3 |  | 其他暂列金额 | 按招标文件规定额度列计 |  | 见表10.2.2-22
3.2 | 暂估价 |  | 3.2.1+3.2.2+3.2.3 |  | 见表10.2.2-21
3.2.1 | 其中 | 材料（工程设备）暂估价 | 按招标文件规定额度列计 (或计入综合单价) |  | 见表10.2.2-23
3.2.2 |  | 专业工程暂估价 | 按招标文件规定额度列计 |  | 见表10.2.2-24
3.2.3 |  | 专项技术措施暂估价 | 按招标文件规定额度列计 |  | 见表10.2.2-25
3.3 | 计日工 |  | ∑计日工(暂估数量×综合单价） |  | 见表10.2.2-21
3.4 | 施工总承包服务费 |  | 3.4.1+3.4.2 |  | 见表10.2.2-21
3.4.1 | 其中 | 专业发包工程管理费 | ∑专业发包工程（暂估金额×费率） |  | 见表10.2.2-27
3.4.2 |  | 甲供材料设备管理费 | 甲供材料暂估金额×费率+甲供设备暂估金额×费率 |  | 见表10.2.2-27
4 | 规费 |  | (1.1+2.1.1)×30.63% | 144420.63
5 | 单列费用 |  | 单列费用
6 | 税金 |  | (1+2+3+4+计税不计费)×9% | 230177.92
7 | 下浮 |  | (1+2+3+4+5+6-不计税不计费不下浮-暂估材料)×0%
其中 | 甲供费（不计入造价） |  | 甲供材料费+甲供主材费+甲供设备费
招标控制价合计 |  |  | 1+2+3+4+5+6-7 | 2787710

## 18_表10_2_2-16 分部分项工程清单与计价表
【表10.2.2-16】
分部分项工程清单与计价表
单位(专业)工程名称:水施-地上水施 | [5 empty] | 标段: |  |  | 第1页 共23页
序号 | 项目编码 | 项目名称 | 项目特征 | 计量 单位 | 工程量 | 金 额 (元) |  |  |  |  | 备注
[6 empty] | 综合单价 | 合价 | 其中
[8 empty] | 人工费 | 机械费 | 暂估价
|  | 消火栓系统 |  |  |  |  | 338636.56 | 74709.99 | 3586.32
1 | 030901002003 | 消火栓钢管 | 1、安装部位：室内 2、材质、规格：内外壁热镀锌钢管DN65（含管件） 3、连接形式：螺纹连接 4、压力试验及冲洗设计要求：按设计及施工验收规范要求 | m | 225.72 | 79.41 | 17924.43 | 4758.18 | 178.32
2 | 030901002004 | 消火栓钢管 | 1、安装部位：室内 2、材质、规格：内外壁热镀锌钢管DN80（含管件） 3、连接形式：螺纹连接 4、压力试验及冲洗设计要求：按设计及施工验收规范要求 | m | 2.62 | 88.52 | 231.92 | 58.48 | 2.38
3 | 030901002005 | 消火栓钢管 | 1、安装部位：室内 2、材质、规格：内外壁热镀锌钢管DN100 3、连接形式：沟槽连接（含沟槽管件） 4、压力试验及冲洗设计要求：按设计及施工验收规范要求 | m | 996.47 | 101.86 | 101500.43 | 29784.49 | 398.59
4 | 030901002006 | 消火栓钢管 | 1、安装部位：室内 2、材质、规格：内外壁热镀加厚镀锌钢管DN150 3、连接形式：沟槽连接（含沟槽管件） 4、压力试验及冲洗设计要求：按设计及施工验收规范要求 | m | 1.15 | 141.81 | 163.08 | 38.93 | 4.15
本页小计 | [6 empty] | 119819.86 | 34640.08 | 583.44
【表10.2.2-16】
分部分项工程清单与计价表
单位(专业)工程名称:水施-地上水施 | [5 empty] | 标段: |  |  | 第2页 共23页
序号 | 项目编码 | 项目名称 | 项目特征 | 计量 单位 | 工程量 | 金 额 (元) |  |  |  |  | 备注
[6 empty] | 综合单价 | 合价 | 其中
[8 empty] | 人工费 | 机械费 | 暂估价
5 | 031002003021 | 套管 | 1、名称、类型：一般穿墙钢套管 2、材 质：碳钢管 3、规 格：DN100 | 个 | 5 | 69.43 | 347.15 | 135.6 | 5.35
6 | 031002003022 | 套管 | 1、名称、类型：一般穿墙钢套管 2、材 质：碳钢管 3、规 格：DN150 | 个 | 47 | 112.62 | 5293.14 | 2458.1 | 50.29
7 | 031002003023 | 套管 | 1、名称、类型：一般穿楼板钢套管 2、材 质：碳钢管 3、规 格：DN100 | 个 | 1 | 69.43 | 69.43 | 27.12 | 1.07
8 | 031002003024 | 套管 | 1、名称、类型：一般穿楼板钢套管 2、材 质：碳钢管 3、规 格：DN150 | 个 | 52 | 112.62 | 5856.24 | 2719.6 | 55.64
9 | 030901010002 | 室内消火栓 | 1、安装方式：明装 2、型号、规格：减压稳压单栓自救组合型消火栓箱SG24D65JZ-J 1800×700×200 3、附件材质、规格：单栓减压稳压消火栓SN65一个、φ19水枪一支、L=25米φ65衬胶水带一卷（含接扣）、带自救卷盘，箱底部配MF/ABC5手提式干粉灭火器二具 | 套 | 71 | 1122.7 | 79711.7 | 7701.37 | 34.79
10 | 030901010003 | 室内消火栓 | 1.屋顶试验消火栓 | 套 | 1 | 910.99 | 910.99 | 115.22 | 0.5
11 | 030901013002 | 灭火器 | 1.形 式：箱体灭火器 2.规格、型号：MF/ABC5 | 具 | 60 | 132.13 | 7927.8 | 2101.2
本页小计 | [6 empty] | 100116.45 | 15258.21 | 147.64
【表10.2.2-16】
分部分项工程清单与计价表
单位(专业)工程名称:水施-地上水施 | [5 empty] | 标段: |  |  | 第3页 共23页
序号 | 项目编码 | 项目名称 | 项目特征 | 计量 单位 | 工程量 | 金 额 (元) |  |  |  |  | 备注
[6 empty] | 综合单价 | 合价 | 其中
[8 empty] | 人工费 | 机械费 | 暂估价
12 | 031003003008 | 法兰阀门 | 1、阀门类型：蝶阀 2、规格、压力等级：D371X-16 DN100 3、连接形式：沟槽法兰短管连接 | 个 | 46 | 783.54 | 36042.84 | 4352.52 | 1828.04
13 | 030601002003 | 压力仪表 | 1、压力仪表名称：普通压力表 2、型 号、规 格：Y-100，0.1~6MPa 3、压力表弯材质、规格：压力表全铜表弯DN15 | 块 | 1 | 126.43 | 126.43 | 43.94 | 0.76
14 | 031003001006 | 螺纹阀门 | 1、阀门类型：自动排气阀 2、规格、压力等级：ZP-I DN25 3、连接形式：螺纹连接 | 个 | 1 | 74.69 | 74.69 | 16.24 | 0.09
15 | 031002001019 | 管道支吊架 | 1.材 质：成品抗震支架 2.管架形式：单管侧向 DN65 | 付 | 11 | 553.7 | 6090.7 | 1278.42
16 | 031002001020 | 管道支吊架 | 1.材 质：成品抗震支架 2.管架形式：单管侧纵向 DN65 | 付 | 8 | 611.21 | 4889.68 | 976.24
17 | 031002001021 | 管道支吊架 | 1.材 质：成品抗震支架 2.管架形式：单管侧向 DN100 | 付 | 45 | 603.7 | 27166.5 | 5229.9
18 | 031002001022 | 管道支吊架 | 1.材 质：成品抗震支架 2.管架形式：单管侧纵向 DN100 | 付 | 38 | 661.21 | 25125.98 | 4637.14
19 | 031002001023 | 管道支吊架 | 1、材 质：型钢 2、管架形式：一般管架制作安装 | Kg | 884.79 | 16.97 | 15014.89 | 6228.92 | 831.7
本页小计 | [6 empty] | 114531.71 | 22763.32 | 2660.59
【表10.2.2-16】
分部分项工程清单与计价表
单位(专业)工程名称:水施-地上水施 | [5 empty] | 标段: |  |  | 第4页 共23页
序号 | 项目编码 | 项目名称 | 项目特征 | 计量 单位 | 工程量 | 金 额 (元) |  |  |  |  | 备注
[6 empty] | 综合单价 | 合价 | 其中
[8 empty] | 人工费 | 机械费 | 暂估价
20 | 031201003008 | 金属结构刷油 | 1、除锈级别：手工除微锈 2、油漆品种：红丹防锈漆、红色调和漆 3、结构类型：一般管架； 4、涂刷遍数、漆膜厚度：除锈后刷防锈漆二遍、再刷调和漆二遍。 | kg | 884.79 | 1.7 | 1504.14 | 654.74 | 194.65
21 | 031201001006 | 管道刷油 | 1、油漆品种：明露镀锌管外壁刷调和漆 2、涂刷遍数、漆膜厚度：调和漆二遍 | m2 | 323.35 | 8.24 | 2664.4 | 1393.64
|  | 喷淋系统 |  |  |  |  | 615054.66 | 198264.86 | 10957.62
22 | 030901001008 | 水喷淋钢管 | 1、安装部位：室内 2、材质、规格：热浸镀锌无缝钢管DN25（含管件） 3、连接形式：螺纹连接 4、压力试验及冲洗设计要求：按施工验收规范要求 | m | 2932.66 | 38.44 | 112731.45 | 50588.39 | 1173.06
23 | 030901001009 | 水喷淋钢管 | 1、安装部位：室内 2、材质、规格：热浸镀锌无缝钢管DN32（含管件） 3、连接形式：螺纹连接 4、压力试验及冲洗设计要求：按施工验收规范要求 | m | 1011.42 | 47.46 | 48001.99 | 18458.42 | 647.31
本页小计 | [6 empty] | 164901.98 | 71095.19 | 2015.02
【表10.2.2-16】
分部分项工程清单与计价表
单位(专业)工程名称:水施-地上水施 | [5 empty] | 标段: |  |  | 第5页 共23页
序号 | 项目编码 | 项目名称 | 项目特征 | 计量 单位 | 工程量 | 金 额 (元) |  |  |  |  | 备注
[6 empty] | 综合单价 | 合价 | 其中
[8 empty] | 人工费 | 机械费 | 暂估价
24 | 030901001010 | 水喷淋钢管 | 1、安装部位：室内 2、材质、规格：热浸镀锌无缝钢管DN40（含管件） 3、连接形式：螺纹连接 4、压力试验及冲洗设计要求：按施工验收规范要求 | m | 350.24 | 54.99 | 19259.7 | 7197.43 | 318.72
25 | 030901001011 | 水喷淋钢管 | 1、安装部位：室内 2、材质、规格：热浸镀锌无缝钢管DN50（含管件） 3、连接形式：螺纹连接 4、压力试验及冲洗设计要求：按施工验收规范要求 | m | 450.33 | 66.39 | 29897.41 | 9465.94 | 378.28
26 | 030901001012 | 水喷淋钢管 | 1、安装部位：室内 2、材质、规格：热浸镀锌无缝钢管DN65（含管件） 3、连接形式：管件螺纹连接 4、压力试验及冲洗设计要求：按施工验收规范要求 | m | 268.15 | 83.65 | 22430.75 | 5765.23 | 222.56
27 | 030901001013 | 水喷淋钢管 | 1、安装部位：室内 2、材质、规格：热浸镀锌无缝钢管DN80（含管件） 3、连接形式：管件螺纹连接 4、压力试验及冲洗设计要求：按施工验收规范要求 | m | 73.13 | 100.2 | 7327.63 | 1665.17 | 69.47
本页小计 | [6 empty] | 78915.49 | 24093.77 | 989.03
【表10.2.2-16】
分部分项工程清单与计价表
单位(专业)工程名称:水施-地上水施 | [5 empty] | 标段: |  |  | 第6页 共23页
序号 | 项目编码 | 项目名称 | 项目特征 | 计量 单位 | 工程量 | 金 额 (元) |  |  |  |  | 备注
[6 empty] | 综合单价 | 合价 | 其中
[8 empty] | 人工费 | 机械费 | 暂估价
28 | 030901001014 | 水喷淋钢管 | 1、安装部位：室内 2、材质、规格：热浸镀锌无缝钢管DN100 3、连接形式：沟槽连接（含沟槽管件） 4、压力试验及冲洗设计要求：按施工验收规范要求 | m | 114.70 | 130.52 | 14970.64 | 3428.38 | 45.88
29 | 030901001015 | 水喷淋钢管 | 1、安装部位：室内 2、材质、规格：热浸镀锌无缝钢管DN150 3、连接形式：沟槽连接（含沟槽管件） 4、压力试验及冲洗设计要求：按施工验收规范要求 | m | 719.71 | 190.82 | 137335.06 | 24362.18 | 2598.15
30 | 031001006004 | 塑料管 | 1、安装部位：室内 2、介质：污废水 3、材质、规格：UPVC排水管Φ75×2.3（含管件） 4、连接形式：粘接 5、压力试验及吹、洗设计要求：按施工验收规范要求 | m | 55.40 | 28.85 | 1598.29 | 614.39
31 | 031002003025 | 套管 | 1、名称、类型：刚性防水套管制作安装 2、材 质：碳钢 3、规 格：DN80 | 个 | 2 | 226.9 | 453.8 | 210.08 | 46.06
本页小计 | [6 empty] | 154357.79 | 28615.03 | 2690.09
【表10.2.2-16】
分部分项工程清单与计价表
单位(专业)工程名称:水施-地上水施 | [5 empty] | 标段: |  |  | 第7页 共23页
序号 | 项目编码 | 项目名称 | 项目特征 | 计量 单位 | 工程量 | 金 额 (元) |  |  |  |  | 备注
[6 empty] | 综合单价 | 合价 | 其中
[8 empty] | 人工费 | 机械费 | 暂估价
32 | 031002003026 | 套管 | 1、名称、类型：一般穿楼板钢套管 2、材 质：碳钢管 3、规 格：DN100 | 个 | 8 | 69.43 | 555.44 | 216.96 | 8.56
33 | 031002003027 | 套管 | 1、名称、类型：一般穿楼板钢套管 2、材 质：碳钢管 3、规 格：DN200 | 个 | 9 | 166.23 | 1496.07 | 805.95 | 9.63
34 | 031002001024 | 管道支吊架 | 1.材 质：成品抗震支架 2.管架形式：单管侧向 DN65 | 付 | 12 | 553.7 | 6644.4 | 1394.64
35 | 031002001025 | 管道支吊架 | 1.材 质：成品抗震支架 2.管架形式：单管侧纵向 DN65 | 付 | 10 | 611.21 | 6112.1 | 1220.3
36 | 031002001026 | 管道支吊架 | 1.材 质：成品抗震支架 2.管架形式：单管侧向 DN80 | 付 | 4 | 578.7 | 2314.8 | 464.88
37 | 031002001027 | 管道支吊架 | 1.材 质：成品抗震支架 2.管架形式：单管侧纵向 DN80 | 付 | 2 | 636.21 | 1272.42 | 244.06
38 | 031002001028 | 管道支吊架 | 1.材 质：成品抗震支架 2.管架形式：单管侧向 DN100 | 付 | 6 | 603.7 | 3622.2 | 697.32
39 | 031002001029 | 管道支吊架 | 1.材 质：成品抗震支架 2.管架形式：单管侧纵向 DN100 | 付 | 4 | 661.21 | 2644.84 | 488.12
40 | 031002001030 | 管道支吊架 | 1.材 质：成品抗震支架 2.管架形式：单管侧向 DN150 | 付 | 33 | 653.7 | 21572.1 | 3835.26
41 | 031002001031 | 管道支吊架 | 1.材 质：成品抗震支架 2.管架形式：单管侧纵向 DN150 | 付 | 27 | 711.21 | 19202.67 | 3294.81
42 | 031002001032 | 管道支吊架 | 1、材 质：型钢 2、管架形式：一般管架制作安装 | Kg | 3851.21 | 16.97 | 65355.03 | 27112.52 | 3620.14
本页小计 | [6 empty] | 130792.07 | 39774.82 | 3638.33
【表10.2.2-16】
分部分项工程清单与计价表
单位(专业)工程名称:水施-地上水施 | [5 empty] | 标段: |  |  | 第8页 共23页
序号 | 项目编码 | 项目名称 | 项目特征 | 计量 单位 | 工程量 | 金 额 (元) |  |  |  |  | 备注
[6 empty] | 综合单价 | 合价 | 其中
[8 empty] | 人工费 | 机械费 | 暂估价
43 | 031201003009 | 金属结构刷油 | 1、除锈级别：手工除微锈 2、油漆品种：红丹防锈漆、红色调和漆 3、结构类型：一般管架； 4、涂刷遍数、漆膜厚度：除锈后刷防锈漆二遍、再刷调和漆二遍。 | kg | 3851.21 | 1.7 | 6547.06 | 2849.9 | 847.27
44 | 031201001007 | 管道刷油 | 1、油漆品种：明露镀锌管外壁刷调和漆 2、涂刷遍数、漆膜厚度：调和漆二遍 | m2 | 1078.80 | 8.24 | 8889.31 | 4649.63
45 | 030901007002 | 减压孔板 | 1.材质、规格：减压孔板 D=67mm | 个 | 1 | 231.19 | 231.19 | 18.77 | 1.08
46 | 030901007003 | 减压孔板 | 1.材质、规格：减压孔板 D=75mm | 个 | 2 | 239.18 | 478.36 | 37.54 | 2.16
47 | 030901007004 | 减压孔板 | 1.材质、规格：减压孔板 D=90mm | 个 | 2 | 278.6 | 557.2 | 42.92 | 2.28
48 | 030901006002 | 水流指示器 | 1、规格、型号：马鞍式ZSJZ-150 2、连接形式：马鞍型连接 | 个 | 7 | 264.93 | 1854.51 | 262.85 | 1.75
49 | 031003001007 | 螺纹阀门 | 1、阀门类型：末端试水阀 2、规格、压力等级：DN25 3、连接形式：螺纹连接 | 个 | 4 | 96.23 | 384.92 | 35.16 | 1.48
50 | 030901008001 | 末端试水装置 | 1、试水装置规格：DN25 2、组装形式：手动，含J11T-16K DN25螺纹截止阀一个、Y-100(0~6MPa）一块 3、试水接头DN15一个 | 组 | 3 | 209.1 | 627.3 | 309.33 | 5.46
本页小计 | [6 empty] | 19569.85 | 8206.1 | 861.48
【表10.2.2-16】
分部分项工程清单与计价表
单位(专业)工程名称:水施-地上水施 | [5 empty] | 标段: |  |  | 第9页 共23页
序号 | 项目编码 | 项目名称 | 项目特征 | 计量 单位 | 工程量 | 金 额 (元) |  |  |  |  | 备注
[6 empty] | 综合单价 | 合价 | 其中
[8 empty] | 人工费 | 机械费 | 暂估价
51 | 031003001008 | 螺纹阀门 | 1、阀门类型：自动排气阀 2、规格、压力等级：ZP-I DN25 3、连接形式：螺纹连接 | 个 | 3 | 74.69 | 224.07 | 48.72 | 0.27
52 | 031003001009 | 螺纹阀门 | 1、阀门类型：闸阀 2、规格、压力等级：Z15T-10K DN50 3、连接形式：螺纹连接 | 个 | 7 | 145.18 | 1016.26 | 129.36 | 6.16
53 | 031003003009 | 法兰阀门 | 1、类 型：信号蝶阀 2、规格、压力等级：ZSXF-D DN150 3、连接形式：沟槽法兰短管连接DN150 | 个 | 7 | 1196.67 | 8376.69 | 728 | 157.64
54 | 030901003002 | 水喷淋(雾)喷头 | 1、安装部位：室内 2、材质、型号、规格：下垂型洒水喷头Φ5 15/68℃ 3、连接形式：螺纹连接 | 个 | 1765 | 34.6 | 61069 | 27622.25 | 794.25
|  | 给水系统 |  |  |  |  | 836221.23 | 173867.62 | 6073.92
55 | 031001006005 | 塑料管 | 1、安装部位：室内 2、介质：给水 3、材质、规格：PPR给水管(冷水)Φ20×2.3（含管件）S5型 4、连接形式：热熔连接 5、压力试验及吹、洗设计要求：按施工验收规范要求 | m | 2012.79 | 15.1 | 30393.13 | 14512.22 | 221.41
本页小计 | [6 empty] | 101079.15 | 43040.55 | 1179.73
【表10.2.2-16】
分部分项工程清单与计价表
单位(专业)工程名称:水施-地上水施 | [5 empty] | 标段: |  |  | 第10页 共23页
序号 | 项目编码 | 项目名称 | 项目特征 | 计量 单位 | 工程量 | 金 额 (元) |  |  |  |  | 备注
[6 empty] | 综合单价 | 合价 | 其中
[8 empty] | 人工费 | 机械费 | 暂估价
56 | 031001006006 | 塑料管 | 1、安装部位：室内 2、介质：给水 3、材质、规格：PPR给水管(冷水)Φ25×2.8（含管件）S5型 4、连接形式：热熔连接 5、压力试验及吹、洗设计要求：按施工验收规范要求 | m | 77.85 | 18.02 | 1402.86 | 627.47 | 8.56
57 | 031001006007 | 塑料管 | 1、安装部位：室内 2、介质：给水 3、材质、规格：PPR给水管(冷水)Φ32×3.6（含管件）S5型 4、连接形式：热熔连接 5、压力试验及吹、洗设计要求：按施工验收规范要求 | m | 599.85 | 23.49 | 14090.48 | 5350.66 | 65.98
58 | 031001006008 | 塑料管 | 1、安装部位：室内 2、介质：给水 3、材质、规格：PPR给水管(冷水)Φ50×5.6（含管件）S5型 4、连接形式：热熔连接 5、压力试验及吹、洗设计要求：按施工验收规范要求 | m | 8.87 | 42.75 | 379.19 | 114.87 | 0.98
59 | 031001006009 | 塑料管 | 1、安装部位：室内 2、介质：给水 3、材质、规格：PPR给水管(冷水)Φ63*6.9（含管件）S5型 4、连接形式：热熔连接 5、压力试验及吹、洗设计要求：按施工验收规范要求 | m | 110.69 | 56.29 | 6230.74 | 1471.07 | 21.03
本页小计 | [6 empty] | 22103.27 | 7564.07 | 96.55
【表10.2.2-16】
分部分项工程清单与计价表
单位(专业)工程名称:水施-地上水施 | [5 empty] | 标段: |  |  | 第11页 共23页
序号 | 项目编码 | 项目名称 | 项目特征 | 计量 单位 | 工程量 | 金 额 (元) |  |  |  |  | 备注
[6 empty] | 综合单价 | 合价 | 其中
[8 empty] | 人工费 | 机械费 | 暂估价
60 | 031001006010 | 塑料管 | 1、安装部位：室内 2、介质：给水 3、材质、规格：PPR给水管(热水)Φ20×2.8（含管件）S2.5型 4、连接形式：热熔连接 5、压力试验及吹、洗设计要求：按施工验收规范要求 | m | 1501.01 | 16.25 | 24391.41 | 10822.28 | 165.11
61 | 031001006011 | 塑料管 | 1、安装部位：室内 2、介质：给水 3、材质、规格：PPR给水管(热水)Φ25×3.5（含管件）S2.5型 4、连接形式：热熔连接 5、压力试验及吹、洗设计要求：按施工验收规范要求 | m | 222.11 | 20.17 | 4479.96 | 1790.21 | 24.43
62 | 031001006012 | 塑料管 | 1、安装部位：室内 2、介质：给水 3、材质、规格：PPR给水管(热水)Φ32×4.4（含管件）S2.5型 4、连接形式：热熔连接 5、压力试验及吹、洗设计要求：按施工验收规范要求 | m | 35.21 | 25.83 | 909.47 | 314.07 | 3.87
63 | 031001006013 | 塑料管 | 1、安装部位：室内 2、介质：污废水 3、材质、规格：UPVC排水管Φ50×2.0（含管件） 4、连接形式：粘接 5、压力试验及吹、洗设计要求：按施工验收规范要求 | m | 179.84 | 20.02 | 3600.4 | 1634.75
本页小计 | [6 empty] | 33381.24 | 14561.31 | 193.41
【表10.2.2-16】
分部分项工程清单与计价表
单位(专业)工程名称:水施-地上水施 | [5 empty] | 标段: |  |  | 第12页 共23页
序号 | 项目编码 | 项目名称 | 项目特征 | 计量 单位 | 工程量 | 金 额 (元) |  |  |  |  | 备注
[6 empty] | 综合单价 | 合价 | 其中
[8 empty] | 人工费 | 机械费 | 暂估价
64 | 031001006014 | 塑料管 | 1、安装部位：室内 2、介质：污废水 3、材质、规格：UPVC排水管Φ75×2.3（含管件） 4、连接形式：粘接 5、压力试验及吹、洗设计要求：按施工验收规范要求 | m | 721.26 | 28.85 | 20808.35 | 7998.77
65 | 031001006015 | 塑料管 | 1、安装部位：室内 2、介质：污废水 3、材质、规格：实壁加厚通气管Φ75（含管件） 4、连接形式：粘接 5、压力试验及吹、洗设计要求：按施工验收规范要求 | m | 58.50 | 28.85 | 1687.73 | 648.77
66 | 031001006016 | 塑料管 | 1、安装部位：室内 2、介质：污废水 3、材质、规格：UPVC排水管Φ110×3.2（含管件） 4、连接形式：粘接 5、阻火圈设置：按设计要求 6、压力试验及吹、洗设计要求：按施工验收规范要求 | m | 780.24 | 44.73 | 34900.14 | 10486.43
本页小计 | [6 empty] | 57396.22 | 19133.97
【表10.2.2-16】
分部分项工程清单与计价表
单位(专业)工程名称:水施-地上水施 | [5 empty] | 标段: |  |  | 第13页 共23页
序号 | 项目编码 | 项目名称 | 项目特征 | 计量 单位 | 工程量 | 金 额 (元) |  |  |  |  | 备注
[6 empty] | 综合单价 | 合价 | 其中
[8 empty] | 人工费 | 机械费 | 暂估价
67 | 031001006017 | 塑料管 | 1、安装部位：室内 2、介质：污废水 3、材质、规格：实壁加厚UPVC排水管Φ110（含管件） 4、连接形式：粘接 5、阻火圈设置：按设计要求 6、压力试验及吹、洗设计要求：按施工验收规范要求 | m | 862.40 | 52.97 | 45681.33 | 13910.51
68 | 031001006018 | 塑料管 | 1、安装部位：室内 2、介质：污废水 3、材质、规格：UPVC排水管Φ150×3.2（含管件） 4、连接形式：粘接 5、阻火圈设置：按设计要求 6、压力试验及吹、洗设计要求：按施工验收规范要求 | m | 41.89 | 73.99 | 3099.44 | 852.46
69 | 031001006019 | 塑料管 | 1、安装部位：室内 2、介质：污废水 3、材质、规格：实壁加厚UPVC排水管Φ150（含管件） 4、连接形式：粘接 5、阻火圈设置：按设计要求 6、压力试验及吹、洗设计要求：按施工验收规范要求 | m | 16.30 | 73.99 | 1206.04 | 331.71
本页小计 | [6 empty] | 49986.81 | 15094.68
【表10.2.2-16】
分部分项工程清单与计价表
单位(专业)工程名称:水施-地上水施 | [5 empty] | 标段: |  |  | 第14页 共23页
序号 | 项目编码 | 项目名称 | 项目特征 | 计量 单位 | 工程量 | 金 额 (元) |  |  |  |  | 备注
[6 empty] | 综合单价 | 合价 | 其中
[8 empty] | 人工费 | 机械费 | 暂估价
70 | 031001006020 | 塑料管 | 1、安装部位：室内 2、介质：污废水 3、材质、规格：UPVC通气管Φ200×3.2（含管件） 4、连接形式：粘接 5、阻火圈设置：按设计要求 6、压力试验及吹、洗设计要求：按施工验收规范要求 | m | 18.96 | 100.12 | 1898.28 | 478.93
71 | 031001006021 | 塑料管 | 1、安装部位：室内 2、介质：雨水 3、材质、规格：UPVC雨水管Φ110，外立面部分采用抗老化剂材料（含管件） 4、连接形式：粘接，含雨水斗 5、压力试验及吹、洗设计要求：按施工验收规范要求 | m | 1046.62 | 40.34 | 42220.65 | 14265.43
72 | 031001003001 | 不锈钢管 | 1、安装部位：室内 2、介质：给水 3、材质、规格：薄壁不锈钢管DN32 4、连接形式：卡压连接 5、压力试验及吹、洗设计要求：按施工验收规范要求 | m | 78.24 | 83.44 | 6528.35 | 808.22 | 5.48
73 | 031001003002 | 不锈钢管 | 1、安装部位：室内 2、介质：给水 3、材质、规格：薄壁不锈钢管DN40 4、连接形式：卡压连接 5、压力试验及吹、洗设计要求：按施工验收规范要求 | m | 192.71 | 97.42 | 18773.81 | 2220.02 | 15.42
本页小计 | [6 empty] | 69421.09 | 17772.6 | 20.9
【表10.2.2-16】
分部分项工程清单与计价表
单位(专业)工程名称:水施-地上水施 | [5 empty] | 标段: |  |  | 第15页 共23页
序号 | 项目编码 | 项目名称 | 项目特征 | 计量 单位 | 工程量 | 金 额 (元) |  |  |  |  | 备注
[6 empty] | 综合单价 | 合价 | 其中
[8 empty] | 人工费 | 机械费 | 暂估价
74 | 031001003003 | 不锈钢管 | 1、安装部位：室内 2、介质：给水 3、材质、规格：薄壁不锈钢管DN50 4、连接形式：卡压连接 5、压力试验及吹、洗设计要求：按施工验收规范要求 | m | 1593.39 | 123.65 | 197022.67 | 19726.17 | 143.41
75 | 031001003004 | 不锈钢管 | 1、安装部位：室内 2、介质：给水 3、材质、规格：薄壁不锈钢管DN65 4、连接形式：卡压连接 5、压力试验及吹、洗设计要求：按施工验收规范要求 | m | 509.40 | 209.91 | 106928.15 | 6566.17 | 45.85
76 | 031001003005 | 不锈钢管 | 1、安装部位：室内 2、介质：给水 3、材质、规格：薄壁不锈钢管DN80 4、连接形式：卡压连接 5、压力试验及吹、洗设计要求：按施工验收规范要求 | m | 199.65 | 274.55 | 54813.91 | 2641.37 | 17.97
77 | 031001003006 | 不锈钢管 | 1、安装部位：室内 2、介质：给水 3、材质、规格：薄壁不锈钢管DN100 4、连接形式：卡压连接 5、压力试验及吹、洗设计要求：按施工验收规范要求 | m | 60.55 | 338.85 | 20517.37 | 930.05 | 6.06
本页小计 | [6 empty] | 379282.1 | 29863.76 | 213.29
【表10.2.2-16】
分部分项工程清单与计价表
单位(专业)工程名称:水施-地上水施 | [5 empty] | 标段: |  |  | 第16页 共23页
序号 | 项目编码 | 项目名称 | 项目特征 | 计量 单位 | 工程量 | 金 额 (元) |  |  |  |  | 备注
[6 empty] | 综合单价 | 合价 | 其中
[8 empty] | 人工费 | 机械费 | 暂估价
78 | 031001003007 | 不锈钢管 | 1、安装部位：室内 2、介质：给水 3、材质、规格：薄壁不锈钢管DN125 4、连接形式：卡压连接 5、压力试验及吹、洗设计要求：按施工验收规范要求 | m | 24.00 | 449.97 | 10799.28 | 407.28 | 2.64
79 | 031002003028 | 套管 | 1、名称、类型：刚性防水套管制作安装 2、材 质：碳钢 3、规 格：DN80 | 个 | 7 | 226.9 | 1588.3 | 735.28 | 161.21
80 | 031002003029 | 套管 | 1、名称、类型：刚性防水套管制作安装 2、材 质：碳钢 3、规 格：DN100 | 个 | 105 | 275.16 | 28891.8 | 12844.65 | 3629.85
81 | 031002003030 | 套管 | 1、名称、类型：刚性防水套管制作安装 2、材 质：碳钢 3、规 格：DN150 | 个 | 2 | 347.2 | 694.4 | 290.84 | 79.28
82 | 031002003031 | 套管 | 1、名称、类型：一般穿墙钢套管制作安装 2、材 质：碳钢管 3、规 格：DN100 | 个 | 37 | 69.43 | 2568.91 | 1003.44 | 39.59
83 | 031002003032 | 套管 | 1、名称、类型：一般穿墙钢套管 2、材 质：碳钢管 3、规 格：DN150 | 个 | 127 | 112.62 | 14302.74 | 6642.1 | 135.89
本页小计 | [6 empty] | 58845.43 | 21923.59 | 4048.46
【表10.2.2-16】
分部分项工程清单与计价表
单位(专业)工程名称:水施-地上水施 | [5 empty] | 标段: |  |  | 第17页 共23页
序号 | 项目编码 | 项目名称 | 项目特征 | 计量 单位 | 工程量 | 金 额 (元) |  |  |  |  | 备注
[6 empty] | 综合单价 | 合价 | 其中
[8 empty] | 人工费 | 机械费 | 暂估价
84 | 031002003033 | 套管 | 1、名称、类型：一般穿楼板钢套管制作安装 2、材 质：碳钢管 3、规 格：DN50 | 个 | 8 | 28.6 | 228.8 | 77.52 | 8.56
85 | 031002003034 | 套管 | 1、名称、类型：一般穿楼板钢套管制作安装 2、材 质：碳钢管 3、规 格：DN100 | 个 | 11 | 69.43 | 763.73 | 298.32 | 11.77
86 | 031002003035 | 套管 | 1、名称、类型：一般穿楼板钢套管制作安装 2、材 质：碳钢 3、规 格：DN150 | 个 | 257 | 122.35 | 31443.95 | 13441.1 | 274.99
87 | 031004014001 | 给、排水附(配)件 | 1、材 质：水龙头 2、型号、规格：DN25 | 个 | 10 | 24.45 | 244.5 | 24.1
88 | 031004014002 | 给、排水附(配)件 | 1、材 质：UPVC带存弯地漏 2、型号、规格：De50 | 个 | 254 | 26.29 | 6677.66 | 2659.38
89 | 031004014003 | 给、排水附(配)件 | 1、材 质：网框式地漏 2、型号、规格：DN100 | 个 | 2 | 132.97 | 265.94 | 48.82
90 | 031003005001 | 塑料阀门 | 1.规 格：PPR截止阀 De25 2.连接形式：热熔连接 | 个 | 8 | 44.09 | 352.72 | 115.6 | 8.56
91 | 031003005002 | 塑料阀门 | 1.规 格：PPR截止阀 De32 2.连接形式：热熔连接 | 个 | 88 | 57.07 | 5022.16 | 1613.04 | 94.16
92 | 031003005003 | 塑料阀门 | 1.规 格：PPR截止阀 De40 2.连接形式：热熔连接 | 个 | 1 | 77.83 | 77.83 | 23.54 | 1.07
本页小计 | [6 empty] | 45077.29 | 18301.42 | 399.11
【表10.2.2-16】
分部分项工程清单与计价表
单位(专业)工程名称:水施-地上水施 | [5 empty] | 标段: |  |  | 第18页 共23页
序号 | 项目编码 | 项目名称 | 项目特征 | 计量 单位 | 工程量 | 金 额 (元) |  |  |  |  | 备注
[6 empty] | 综合单价 | 合价 | 其中
[8 empty] | 人工费 | 机械费 | 暂估价
93 | 031003001010 | 螺纹阀门 | 1.名 称：截止阀 2.规 格：J11T-16K DN40 3.连接形式：螺纹连接 | 个 | 7 | 101.65 | 711.55 | 129.36 | 4.2
94 | 031003001011 | 螺纹阀门 | 1.名 称：截止阀 2.规 格：J11T-16K DN50 3.连接形式：螺纹连接 | 个 | 11 | 128.99 | 1418.89 | 203.28 | 9.68
95 | 031003002011 | 螺纹法兰阀门 | 1.阀门类型：闸阀 2.规格、压力等级：DN40 3.连接形式：法兰连接 | 个 | 2 | 264.49 | 528.98 | 72.42 | 1.2
96 | 031003002012 | 螺纹法兰阀门 | 1.阀门类型：闸阀 2.规格、压力等级：DN50 3.连接形式：法兰连接 | 个 | 7 | 363.08 | 2541.56 | 253.47 | 6.16
97 | 031003002013 | 螺纹法兰阀门 | 1.阀门类型：闸阀 2.规格、压力等级：DN80 3.连接形式：法兰连接 | 个 | 8 | 653.23 | 5225.84 | 493.52 | 11.28
98 | 031003002014 | 螺纹法兰阀门 | 1.阀门类型：闸阀 2.规格、压力等级：DN100 3.连接形式：法兰连接 | 个 | 7 | 963.5 | 6744.5 | 712.39 | 12.32
99 | 031003001012 | 螺纹阀门 | 1、阀门类型：自动排气阀 2、规格、压力等级：ZP-I DN25 3、连接形式：螺纹连接 | 个 | 1 | 74.69 | 74.69 | 16.24 | 0.09
100 | 031003001013 | 螺纹阀门 | 1、阀门类型：真空破坏器 2、规格、压力等级：DN25 3、连接形式：螺纹连接 | 个 | 13 | 90.94 | 1182.22 | 114.27 | 4.81
本页小计 | [6 empty] | 18428.23 | 1994.95 | 49.74
【表10.2.2-16】
分部分项工程清单与计价表
单位(专业)工程名称:水施-地上水施 | [5 empty] | 标段: |  |  | 第19页 共23页
序号 | 项目编码 | 项目名称 | 项目特征 | 计量 单位 | 工程量 | 金 额 (元) |  |  |  |  | 备注
[6 empty] | 综合单价 | 合价 | 其中
[8 empty] | 人工费 | 机械费 | 暂估价
101 | 031003002015 | 螺纹法兰阀门 | 1.阀门类型：减压阀 2.规格、压力等级：DN50 3.连接形式：法兰连接 | 个 | 1 | 832.08 | 832.08 | 36.21 | 0.88
102 | 031003002016 | 螺纹法兰阀门 | 1.阀门类型：减压阀 2.规格、压力等级：DN100 3.连接形式：法兰连接 | 个 | 2 | 3257.5 | 6515 | 203.54 | 3.52
103 | 031003001014 | 螺纹阀门 | 1.阀门类型：防污染隔断阀 2.规格、压力等级：DN25 3、连接形式：螺纹连接 | 个 | 4 | 220.12 | 880.48 | 35.16 | 1.48
104 | 031003002017 | 螺纹法兰阀门 | 1.阀门类型：防污染隔断阀 2.规格、压力等级：DN100 3.连接形式：法兰连接 | 个 | 2 | 3825.5 | 7651 | 203.54 | 3.52
105 | 030601001001 | 温度仪表 | 1.温度计 | 支 | 1 | 93.08 | 93.08 | 30.4 | 1.02
106 | 031208002001 | 管道绝热 | 1、绝热材料品种：橡塑管壳 2、绝热厚度：30mm 3、管道外径：DN50mm以下 | m3 | 11.13 | 2420.47 | 26939.83 | 4873.94
107 | 031208002002 | 管道绝热 | 1、绝热材料品种：防结露橡塑保温棉B1极 2、绝热厚度：10mm 3、管道外径：DN50mm以下 | m3 | 9.66 | 2420.47 | 23381.74 | 4230.21
108 | 040101002006 | 挖沟槽土方 | 1、土壤类别：三类土 2、挖土深度：2M 内 | m3 | 211.50 | 5.9 | 1247.85 | 511.83 | 467.42
109 | 040103001006 | 回填方 | 1、密实度要求：满足设计要求 2、填方材料品种：挖土 | m3 | 211.50 | 20.64 | 4365.36 | 3020.22 | 353.21
本页小计 | [6 empty] | 71906.42 | 13145.05 | 831.05
【表10.2.2-16】
分部分项工程清单与计价表
单位(专业)工程名称:水施-地上水施 | [5 empty] | 标段: |  |  | 第20页 共23页
序号 | 项目编码 | 项目名称 | 项目特征 | 计量 单位 | 工程量 | 金 额 (元) |  |  |  |  | 备注
[6 empty] | 综合单价 | 合价 | 其中
[8 empty] | 人工费 | 机械费 | 暂估价
|  | 卫生洁具 |  |  |  |  | 254909.45 | 29439.13
110 | 031004006001 | 大便器 | 1、名称：蹲式大便器安装 2、规格、类型：陶瓷 3、组装形式：成套 4、附件名称、数量：开关阀门、角型阀、排水附件、螺纹管件、金属软管等 | 组 | 67 | 428.69 | 28722.23 | 2525.9
111 | 031004006002 | 大便器 | 1、名称：坐式大便器安装 2、规格、类型：陶瓷 3、组装形式：成套 4、附件名称、数量：开关阀门、角型阀、排水附件、螺纹管件、金属软管等 | 组 | 62 | 772.49 | 47894.38 | 2754.66
112 | 031004006003 | 大便器 | 1、名称：坐式大便器(残卫）安装 2、规格、类型：陶瓷 3、组装形式：成套 4、附件名称、数量：开关阀门、角型阀、排水附件、螺纹管件、金属软管等 | 组 | 3 | 772.49 | 2317.47 | 133.29
本页小计 | [6 empty] | 78934.08 | 5413.85
【表10.2.2-16】
分部分项工程清单与计价表
单位(专业)工程名称:水施-地上水施 | [5 empty] | 标段: |  |  | 第21页 共23页
序号 | 项目编码 | 项目名称 | 项目特征 | 计量 单位 | 工程量 | 金 额 (元) |  |  |  |  | 备注
[6 empty] | 综合单价 | 合价 | 其中
[8 empty] | 人工费 | 机械费 | 暂估价
113 | 031004007001 | 小便器 | 1、名称：感应挂式小便斗安装 2、规格、类型：陶瓷 3、组装形式：成套 4、附件名称、数量：开关阀门、角型阀、排水附件、螺纹管件、金属软管等 | 组 | 29 | 782.19 | 22683.51 | 856.95
114 | 031004003001 | 洗脸盆 | 1、名称：台下式洗脸盆安装 2、规格、类型：陶瓷 3、组装形式：成套 4、附件名称、数量：冷热水龙头、支架、角型阀、排水附件、螺纹管件、金属软管等 | 组 | 131 | 638.71 | 83671.01 | 6015.52
115 | 031004003002 | 洗脸盆 | 1、名称：台下式洗脸盆安装（病房） 2、规格、类型：陶瓷 3、组装形式：成套 4、附件名称、数量：冷热水龙头、支架、角型阀、排水附件、螺纹管件、金属软管等 | 组 | 51 | 426.82 | 21767.82 | 1951.26
116 | 031004003003 | 洗脸盆 | 1、名称：台下式洗脸盆安装（残卫） 2、规格、类型：陶瓷 3、组装形式：成套 4、附件名称、数量：冷热水龙头、支架、角型阀、排水附件、螺纹管件、金属软管等 | 组 | 3 | 638.71 | 1916.13 | 137.76
本页小计 | [6 empty] | 130038.47 | 8961.49
【表10.2.2-16】
分部分项工程清单与计价表
单位(专业)工程名称:水施-地上水施 | [5 empty] | 标段: |  |  | 第22页 共23页
序号 | 项目编码 | 项目名称 | 项目特征 | 计量 单位 | 工程量 | 金 额 (元) |  |  |  |  | 备注
[6 empty] | 综合单价 | 合价 | 其中
[8 empty] | 人工费 | 机械费 | 暂估价
117 | 031004010001 | 淋浴器 | 1、名称：成套淋浴器安装 2、附件名称、数量：包含 固定件 | 套 | 55 | 326.37 | 17950.35 | 849.75
118 | 031004004001 | 洗涤盆 | 1.拖把槽 单嘴 | 组 | 31 | 347.43 | 10770.33 | 878.54
119 | 03B001 | 卫生间（内周长在12m以上）暗敷管道，每间补贴 1.5 工日 | 1.卫生间（内周长在12m以下）暗敷管道，每间补贴1.0工日 | 间 | 61 | 192.36 | 11733.96 | 9089
120 | 03B002 | 卫生间（内周长在12m以上）暗敷管道，每间补贴 1.5 工日 | 1.卫生间（内周长在12m以上）暗敷管道，每间补贴 1.5 工日 | 间 | 19 | 288.54 | 5482.26 | 4246.5
|  | 热水系统 |  |  |  |  | 285759.52 | 8108.12 | 2337.62
121 | 031006006001 | 地源(水源、气源)热泵机组 | 1.恒温蓄热机组 2.HTRJ-AW-6500*2-0.65500*2600*3800 21000kg | 组 | 1 | 82367.54 | 82367.54 | 1169.35 | 483.1
122 | 031006006002 | 地源(水源、气源)热泵机组 | 1.系统循环泵组 2.HTRJ-7.0/15*2-1200-0.6 4000kg 2000*1600 | 组 | 1 | 7507.15 | 7507.15 | 1857.14 | 585.85
123 | 030109001003 | 离心式泵 | 1.辅助热源循环泵 2.流量20m3/h 扬程15m，功率2.2kw | 台 | 2 | 5804.9 | 11609.8 | 2999.96 | 329.16
124 | 031006012001 | 热水器、开水炉 | 1.容积式电热水器CSFL495-1210A 2.额定功率90Kw 700kg | 台 | 2 | 45178.89 | 90357.78 | 268.2
本页小计 | [6 empty] | 237779.17 | 21358.44 | 1398.11
【表10.2.2-16】
分部分项工程清单与计价表
单位(专业)工程名称:水施-地上水施 | [5 empty] | 标段: |  |  | 第23页 共23页
序号 | 项目编码 | 项目名称 | 项目特征 | 计量 单位 | 工程量 | 金 额 (元) |  |  |  |  | 备注
[6 empty] | 综合单价 | 合价 | 其中
[8 empty] | 人工费 | 机械费 | 暂估价
125 | 031006006003 | 地源(水源、气源)热泵机组 | 1.空气源热泵机组 2.额定输入功率19.3Kw额定制热量88Kw 单台850kg 2085*1200*2135 | 组 | 3 | 31305.75 | 93917.25 | 1813.47 | 939.51
本页小计 | [6 empty] | 93917.25 | 1813.47 | 939.51
合计 | [6 empty] | 2330581.42 | 484389.72 | 22955.48

## 18_表10_2_2-16 施工技术措施项目清单与计价表
【表10.2.2-16】
施工技术措施项目清单与计价表
单位(专业)工程名称:水施-地上水施 | [5 empty] | 标段: |  |  | 第1页 共1页
序号 | 项目编码 | 项目名称 | 项目特征 | 计量 单位 | 工程量 | 金 额 (元) |  |  |  |  | 备注
[6 empty] | 综合单价 | 合价 | 其中
[8 empty] | 人工费 | 机械费 | 暂估价
|  | [请输入分部名称,电子评标勿删] |  |  | 0 |  | 50421.18 | 12101.08
1 | 031301017008 | 脚手架搭拆 | 1.脚手架搭拆费第九册 | 项 | 1 | 25210.59 | 25210.59 | 6050.54
2 | 031301017009 | 脚手架搭拆 | 1.脚手架搭拆费第十册 | 项 | 1 | 25210.59 | 25210.59 | 6050.54
本页小计 | [6 empty] | 50421.18 | 12101.08
合计 | [6 empty] | 50421.18 | 12101.08

## 18_表10_2_2-20 施工组织(总价)措施项目清单
【表10.2.2-20】
施工组织（总价）措施项目清单与计价表
工程名称:地上水施 |  |  | 标段: | 第1页 共1页
序号 | 项目编号 | 项目名称 | 计算基础 | 费率 (%) | 金额 (元) | 备注
1 | 031302001001 | 安全文明施工费 |  |  | 32109.19
1.1 |  | 安全文明施工基本费 | 定额人工费+定额机械费 | 6.81 | 32109.19
2 | Z03130200801 | 提前竣工增加费 | 定额人工费+定额机械费
3 | 031302004001 | 二次搬运费 | 定额人工费+定额机械费
4 | 031302005001 | 冬雨季施工增加费 | 定额人工费+定额机械费
5 |  | 其他施工组织措施费 | 按相关规定计算
合 计 |  |  |  |  | 32109.19

## 18_表10_2_2-21 其他项目清单与计价汇总表
【表10.2.2-21】
其他项目清单与计价汇总表
工程名称:地上水施 |  | 标段: | 第1页 共1页
序号 | 项 目 名 称 | 金额(元) | 备注
1 | 暂列金额 |  | 明细详见表10.2.2-22
1.1 | 标化工地增加费 |  | 明细详见表10.2.2-22
1.2 | 优质工程增加费 |  | 明细详见表10.2.2-22
1.3 | 其他暂列金额 |  | 明细详见表10.2.2-22
2 | 暂估价
2.1 | 材料（设备）暂估价 |  | 明细详见表10.2.2-23
2.2 | 专业工程暂估价 |  | 明细详见表10.2.2-24
2.3 | 专项技术措施暂估价 |  | 明细详见表10.2.2-25
3 | 计日工 |  | 明细详见表10.2.2-26
4 | 总承包服务费 |  | 明细详见表10.2.2-27
合 计 |  |  | 0

## 18_表10_2_2-22 暂列金额明细表
【表10.2.2-22】
暂列金额明细表
工程名称:地上水施 |  |  | 标段: | 第1页 共1页
序号 | 项 目 名 称 | 计量单位 | 暂定金额(元) | 备注
1 | 标化工地增加费 | 项
2 | 优质工程增加费 | 项
3 | 其他暂列金额 | 项 |  | 估算比例一般不高于5%
3.1 | 其他暂列金额 | 项
合计 |  |  |  | -

## 18_表10_2_2-24 专业工程暂估价表
【表10.2.2-24】
专业工程暂估价表
单位(专业)工程名称:水施-地上水施 |  | 标段: | 第1页 共1页
序号 | 工 程 名 称 | 工程内容 | 暂估金额(元) | 备注
合计

## 18_表10_2_2-29 主要工日一览表
【表10.2.2-29】
主要工日一览表
工程名称:地上水施 |  |  | 标段: |  | 第1页 共1页
序号 | 工日名称（类别） | 单位 | 数 量 | 单价(元) | 合价（元） | 备注
1 | 一类人工 | 工日 | 25.595 | 138 | 3532.11
2 | 二类人工 | 工日 | 5.704 | 149 | 849.9
3 | 二类人工 | 工日 | 3303.004 | 149 | 492147.6

## 18_表10_2_2-31 主要材料和工程设备一览表
【表10.2.2-31】
主要材料和工程设备一览表
工程名称:地上水施 |  |  |  | 标段: |  | 第1页 共6页
序号 | 名称、规格、型号 | 单位 | 数量 | 单价(元) | 合价（元） | 备注
1 | 热轧光圆钢筋HPB300综合 | kg | 90.218 | 4.34 | 391.19
2 | 扁钢Q235B综合 | kg | 46.789 | 4.3 | 201.24
3 | 热轧薄钢板Q235B综合 | kg | 0.36 | 4.11 | 1.48
4 | 复合硅酸盐水泥PC 32.5R综合 | kg | 240 | 0.42 | 100.8
5 | 普通硅酸盐水泥PO 42.5综合 | kg | 142.446 | 0.48 | 68.66
6 | 黄砂毛砂 | m3 | 0.603 | 155 | 93.47
7 | 黄砂净砂(中粗砂) | m3 | 0.06 | 180 | 10.8
8 | 板枋材 | m3 | 0.073 | 2212 | 161.48
9 | 溶剂汽油 | kg | 63.999 | 10.25 | 655.99
10 | 汽油综合 | kg | 8.438 | 10.25 | 86.49
11 | 电 | kW·h | 27.806 | 0.88 | 24.47
12 | 水 | m3 | 347.733 | 5.73 | 1992.51
13 | 扁钢Q235B综合 | kg | 107.56 | 4.3 | 462.62
14 | 扁钢Q235B综合 | kg | 7.56 | 4.3 | 32.52
15 | 型钢综合 | kg | 5020.16 | 5.16 | 25899.01
16 | 中厚钢板综合 | kg | 529.784 | 4.11 | 2175.29
17 | 中厚钢板综合 | kg | 35.64 | 4.11 | 146.34
18 | 大便器脚踏阀 | 个 | 67.67 | 50 | 3383.5
19 | 角型阀(带铜活)DN15 | 个 | 439.35 | 15 | 6590.25
20 | 试水接头DN15 | 个 | 3.03 | 6.43 | 19.48
21 | 下垂型洒水喷头DN15 | 个 | 1782.65 | 10.62 | 18931.74
22 | 水嘴DN25 | 个 | 10.1 | 20.94 | 211.47
23 | 带存水弯PVC地漏De50 | 个 | 256.54 | 12.4 | 3181.1
24 | 网框式地漏DN100 | 个 | 2.02 | 100 | 202
25 | 混合冷热水感应龙头 | 个 | 135.34 | 200 | 27068
26 | 混合冷热水龙头 | 个 | 51.51 | 100 | 5151
27 | 成品淋浴器（含固定件） | 套 | 55 | 300 | 16500
28 | 小便器冲水连接管DN15 | 根 | 29.29 | 15 | 439.35
29 | 小便器排水附件 | 套 | 29.29 | 15 | 439.35
【表10.2.2-31】
主要材料和工程设备一览表
工程名称:地上水施 |  |  |  | 标段: |  | 第2页 共6页
序号 | 名称、规格、型号 | 单位 | 数量 | 单价(元) | 合价（元） | 备注
30 | 长颈水嘴DN15 | 个 | 31.31 | 50 | 1565.5
31 | 酚醛调和漆各色 | kg | 348.666 | 12.39 | 4319.97
32 | 酚醛调和漆各色 | kg | 80.511 | 12.39 | 997.53
33 | 橡塑管壳 | m3 | 21.414 | 1663 | 35611.48
34 | 阻火圈φ110 | 个 | 247 | 15.64 | 3863.08
35 | 内外壁热镀锌钢管DN65 | m | 226.849 | 37.22 | 8443.57
36 | 热浸镀锌无缝钢管DN50 | m | 452.582 | 27.76 | 12565.35
37 | 热浸镀锌无缝钢管DN40 | m | 351.991 | 20.67 | 7274.6
38 | 热浸镀锌无缝钢管DN65 | m | 269.491 | 37.22 | 10030.75
39 | 热浸镀锌无缝钢管DN25 | m | 2947.323 | 12.91 | 38058.78
40 | 热浸镀锌无缝钢管DN80 | m | 73.496 | 43.06 | 3164.69
41 | 热浸镀锌无缝钢管DN32 | m | 1016.477 | 17.74 | 18028.13
42 | 内外壁热镀锌钢管DN80 | m | 2.633 | 43.06 | 113.38
43 | 焊接钢管综合 | kg | 558.62 | 4.17 | 2326.65
44 | 碳素结构钢焊接钢管综合 | kg | 36.18 | 4.17 | 150.69
45 | 薄壁不锈钢管DN32 | m | 77.145 | 32.09 | 2475.58
46 | 薄壁不锈钢管DN40 | m | 191.554 | 41.11 | 7874.78
47 | 薄壁不锈钢管DN50 | m | 1572.676 | 50.5 | 79420.14
48 | 薄壁不锈钢管DN65 | m | 502.778 | 107 | 53797.25
49 | 薄壁不锈钢管DN80 | m | 197.055 | 148 | 29164.14
50 | 薄壁不锈钢管DN100 | m | 59.763 | 175 | 10458.53
51 | 薄壁不锈钢管DN125 | m | 23.688 | 270 | 6395.76
52 | 碳钢管DN150 | m | 77.1 | 97.3 | 7501.83
53 | 碳钢管DN100 | m | 12.4 | 88.8 | 1101.12
54 | 碳钢管DN150 | m | 45.2 | 97.3 | 4397.96
55 | 碳钢管DN200 | m | 1.8 | 114.69 | 206.44
56 | 碳钢管DN50 | m | 1.6 | 45.5 | 72.8
57 | PPR给水管(冷水)Φ20×2.3 | m | 2044.995 | 3.07 | 6278.13
58 | PPR给水管(冷水)Φ32×3.6 | m | 609.448 | 7.79 | 4747.6
【表10.2.2-31】
主要材料和工程设备一览表
工程名称:地上水施 |  |  |  | 标段: |  | 第3页 共6页
序号 | 名称、规格、型号 | 单位 | 数量 | 单价(元) | 合价（元） | 备注
59 | PPR给水管(冷水)Φ25×2.8 | m | 79.096 | 4.61 | 364.63
60 | PPR给水管(热水)Φ32×4.4 | m | 35.773 | 10.09 | 360.9
61 | PPR给水管(热水)Φ25×3.5 | m | 225.664 | 6.73 | 1517.75
62 | PPR给水管(热水)Φ20×2.8 | m | 1525.026 | 4.2 | 6410.45
63 | PPR给水管(冷水)Φ50×5.6 | m | 9.012 | 19.25 | 173.48
64 | PPR给水管(冷水)Φ63*6.9 | m | 112.461 | 28.3 | 3182.65
65 | UPVC排水管Φ110×3.2 | m | 671.006 | 16.16 | 10843.46
66 | UPVC排水管Φ50×2.0 | m | 181.998 | 5.07 | 922.73
67 | UPVC排水管Φ75×2.3 | m | 761.127 | 8.79 | 6690.31
68 | 实壁加厚UPVC排水管Φ110 | m | 741.664 | 16.16 | 11985.29
69 | 实壁加厚通气管Φ75 | m | 57.33 | 8.79 | 503.93
70 | 塑料排水管DN150 | m | 39.796 | 32.4 | 1289.39
71 | 实壁加厚塑料排水管DN150 | m | 15.485 | 32.4 | 501.71
72 | UPVC通气管Φ200×3.2 | m | 18.012 | 49.14 | 885.11
73 | 卡箍连接件（含胶圈）DN100 | 套 | 92 | 21.35 | 1964.2
74 | 成品单管侧向抗震吊支架DN65 | 付 | 23 | 400 | 9200
75 | 成品单管侧向抗震吊支架DN80 | 付 | 4 | 425 | 1700
76 | 成品单管侧向抗震吊支架DN100 | 付 | 51 | 450 | 22950
77 | 成品单管侧向抗震吊支架DN150 | 付 | 33 | 500 | 16500
78 | 成品单管侧纵向抗震吊支架DN100 | 付 | 42 | 500 | 21000
79 | 成品单管侧纵向抗震吊支架DN150 | 付 | 27 | 550 | 14850
80 | 成品单管侧纵向抗震吊支架DN80 | 付 | 2 | 475 | 950
81 | 成品单管侧纵向抗震吊支架DN65 | 付 | 18 | 450 | 8100
82 | 信号蝶阀ZSXF-D(3) DN150 | 个 | 7 | 684 | 4788
83 | 蝶阀D371X-16 DN100 | 个 | 46 | 369 | 16974
84 | 减压阀DN100 | 个 | 2 | 2937 | 5874
85 | 闸阀DN100 | 个 | 7 | 643 | 4501
86 | 防污染隔断阀DN100 | 个 | 2 | 3505 | 7010
【表10.2.2-31】
主要材料和工程设备一览表
工程名称:地上水施 |  |  |  | 标段: |  | 第4页 共6页
序号 | 名称、规格、型号 | 单位 | 数量 | 单价(元) | 合价（元） | 备注
87 | 闸阀DN40 | 个 | 2 | 142 | 284
88 | 减压阀DN50 | 个 | 1 | 696 | 696
89 | 闸阀DN50 | 个 | 7 | 227 | 1589
90 | 闸阀DN80 | 个 | 8 | 426 | 3408
91 | 末端试水阀DN25 | 个 | 4.04 | 77.34 | 312.45
92 | 真空破坏器DN25 | 个 | 13.13 | 72.1 | 946.64
93 | 防污染隔断阀DN25 | 个 | 4.04 | 200 | 808
94 | 截止阀J11T-16K DN40 | 个 | 7.07 | 65.74 | 464.78
95 | 截止阀J11T-16K DN50 | 个 | 11.11 | 87.97 | 977.35
96 | 闸阀Z15T-10K DN50 | 个 | 7.07 | 104 | 735.28
97 | PPR截止阀De32 | 个 | 88 | 30.97 | 2725.36
98 | PPR截止阀De25 | 个 | 8 | 23.01 | 184.08
99 | PPR截止阀De40 | 个 | 1 | 45.01 | 45.01
100 | 沟槽法兰1.6MPa DN80 | 片 | 6 | 61.67 | 370.02
101 | 沟槽法兰1.6MPa DN100 | 片 | 4 | 79.46 | 317.84
102 | 螺纹法兰DN40 | 片 | 4 | 32.1 | 128.4
103 | 螺纹法兰DN50 | 片 | 16 | 38.5 | 616
104 | 螺纹法兰DN80 | 片 | 16 | 61.67 | 986.72
105 | 螺纹法兰DN100 | 片 | 22 | 79.46 | 1748.12
106 | 沟槽法兰DN150 | 片 | 14 | 142 | 1988
107 | 台下式洗脸盆安装（病房）台下式 | 个 | 51.51 | 200 | 10302
108 | 洗脸盆台下式 | 个 | 135.34 | 300 | 40602
109 | 拖把槽 | 个 | 31.31 | 250 | 7827.5
110 | 瓷蹲式大便器 | 个 | 67.67 | 300 | 20301
111 | 坐式大便器(残卫） | 个 | 3.03 | 670 | 2030.1
112 | 连体坐便器 | 个 | 62.62 | 670 | 41955.4
113 | 挂式小便器 | 个 | 29.29 | 350 | 10251.5
114 | 自动排气阀ZP-I DN25 | 个 | 5 | 51.33 | 256.65
【表10.2.2-31】
主要材料和工程设备一览表
工程名称:地上水施 |  |  |  | 标段: |  | 第5页 共6页
序号 | 名称、规格、型号 | 单位 | 数量 | 单价(元) | 合价（元） | 备注
115 | 减压稳压单栓自救组合型消火栓箱SG24D65JZ-J 1800×700×240 | 套 | 71 | 810 | 57510
116 | 试验消火栓SG24DA65J-J 1600×700×240 | 套 | 1 | 757 | 757
117 | 水流指示器马鞍式ZSJZ-150 | 只 | 7 | 213 | 1491
118 | 减压孔板D=67mm | 个 | 1 | 60.7 | 60.7
119 | 减压孔板D=75mm | 个 | 2 | 68.69 | 137.38
120 | 减压孔板D=90mm | 个 | 2 | 68.69 | 137.38
121 | 手动末端试水装置含J11T-16K DN25螺纹截止阀一个、Y-100(0~6MPa）一块 | 套 | 3.03 | 55.96 | 169.56
122 | 压力表表弯全铜表弯DN15 | 个 | 1 | 15 | 15
123 | 金属软管 | 根 | 439.35 | 15 | 6590.25
124 | 埋入式感应控制器 | 个 | 29.29 | 350 | 10251.5
125 | 水 | m3 | 270.066 | 5.73 | 1547.48
126 | 水 | m3 | 56.82 | 5.73 | 325.58
127 | 容积式电热水器CSFL495-1210A额定功率90Kw 700kg | 台 | 2 | 45000 | 90000
128 | 辅助热源循环泵流量20m3/h 扬程15m ，功率为2.2kw | 台 | 2 | 3500 | 7000
129 | 灭火器MF/ABC5 | 套 | 60 | 83.53 | 5011.8
130 | 内外壁热镀锌钢管DN100 | m | 982.519 | 55.45 | 54479.5
131 | 热浸镀锌无缝钢管DN100 | m | 113.094 | 55.45 | 6270.93
132 | 热浸镀锌无缝钢管DN150 | m | 709.634 | 93.41 | 66283.79
133 | 内外壁热镀加厚镀锌钢管DN150 | m | 1.134 | 93.41 | 105.92
134 | UPVC雨水管Φ110 | m | 994.289 | 16.16 | 16067.71
135 | 恒温蓄热机组HTRJ-AW-6500*2-0.6 | 组 | 1 | 80000 | 80000
136 | 空气源热泵机组额定输入功率19.3Kw额定制热量88Kw 单台850kg 2085*1200*2135 | 组 | 3 | 30000 | 90000
137 | 系统循环泵组HTRJ-7.0/15*2-1200-0.6 4000kg 2000*1600 | 组 | 1 | 4000 | 4000
138 | 沟槽法兰短管DN100 | 个 | 92 | 79.46 | 7310.32
139 | 温度计 | 支 | 1 | 50 | 50
【表10.2.2-31】
主要材料和工程设备一览表
工程名称:地上水施 |  |  |  | 标段: |  | 第6页 共6页
序号 | 名称、规格、型号 | 单位 | 数量 | 单价(元) | 合价（元） | 备注
140 | 普通压力表Y-100，0.1~6MPa | 块 | 1 | 49.56 | 49.56
141 | 手提式干粉灭火器 MF/ABC5 | 具 | 142 | 83.53 | 11861.26
142 | 沟槽刚性接头DN150 | 个 | 120 | 41.14 | 4936.8
143 | 沟槽刚性接头DN100 | 个 | 20 | 21.35 | 427
144 | 沟槽刚性接头 DN100 | 个 | 166 | 21.35 | 3544.1
145 | 沟槽大小头DN100 | 个 | 32 | 31.38 | 1004.16
146 | 沟槽大小头DN150 | 个 | 42 | 51 | 2142
147 | 沟槽弯头DN100 | 个 | 5 | 40.63 | 203.15
148 | 沟槽弯头DN150 | 个 | 26 | 83.73 | 2176.98
149 | 沟槽弯头 DN100 | 个 | 60 | 40.63 | 2437.8
150 | 沟槽机械开孔三通DN100 | 个 | 49 | 46.29 | 2268.21
151 | 沟槽机械开孔三通DN150 | 个 | 141 | 78.71 | 11098.11
152 | 沟槽机械开孔四通DN150 | 个 | 77 | 138 | 10626
153 | 沟槽机械开孔四通 DN100 | 个 | 23 | 69.85 | 1606.55
154 | 沟槽正异三通DN150 | 个 | 39 | 110 | 4290

## 18_表10_2_2-32 主要机械台班一览表
【表10.2.2-32】
主要机械台班一览表
工程名称:地上水施 |  |  |  | 标段: | 第1页 共2页
序号 | 机械名称、规格、型号 | 单位 | 数 量 | 单价(元) | 合价（元） | 备注
1 | 手持式万用表50000计数 | 台班 | 0.007 | 7.1 | 0.05
2 | 标准压力发生器 | 台班 | 0.004 | 86.65 | 0.35
3 | 对讲机（一对） | 台班 | 0.003 | 4.7 | 0.01
4 | 铭牌打印机 | 台班 | 0.024 | 34.75 | 0.83
5 | 多功能校验仪 | 台班 | 0.002 | 267.24 | 0.53
6 | 其他机械费 | 元 | 569.907 | 1.02 | 581.31
7 | 履带式推土机105kW | 台班 | 0.032 | 1028.46 | 32.91
8 | 履带式单斗液压挖掘机1m3 | 台班 | 0.375 | 1154.69 | 433.01
9 | 电动夯实机250N·m | 台班 | 11.814 | 29.99 | 354.3
10 | 汽车式起重机16t | 台班 | 0.474 | 1034.81 | 490.5
11 | 汽车式起重机16t | 台班 | 0.569 | 1034.81 | 588.81
12 | 叉式起重机5t | 台班 | 0.56 | 519.75 | 291.06
13 | 载货汽车5t | 台班 | 2.14 | 508.7 | 1088.62
14 | 载货汽车8t | 台班 | 0.414 | 549.2 | 227.37
15 | 电动卷扬机-单筒慢速50kN | 台班 | 10.813 | 204.25 | 2208.56
16 | 普通车床630×2000mm | 台班 | 3.069 | 75.31 | 231.13
17 | 普通车床630×2000mm | 台班 | 2.937 | 75.31 | 221.19
18 | 立式钻床25mm | 台班 | 16.576 | 6.26 | 103.77
19 | 开孔机200mm | 台班 | 0.105 | 16.47 | 1.73
20 | 管子切断机150mm | 台班 | 0.828 | 31.45 | 26.04
21 | 管子切断套丝机159mm | 台班 | 70.085 | 23.15 | 1622.47
22 | 管子切断套丝机159mm | 台班 | 58.918 | 23.15 | 1363.95
23 | 试压泵60MPa | 台班 | 1.84 | 25.23 | 46.42
24 | 直流弧焊机32kW | 台班 | 1.061 | 106.95 | 113.47
25 | 电焊条烘干箱60×50×75cm3 | 台班 | 3.383 | 18.35 | 62.08
26 | 电焊条烘干箱60×50×75cm3 | 台班 | 3.602 | 18.35 | 66.1
27 | 热熔焊机160mm | 台班 | 1.107 | 18.68 | 20.68
28 | 吊装机械(综合) | 台班 | 4.108 | 542.64 | 2229.17
29 | 砂轮切割机φ500 | 台班 | 7.34 | 48.88 | 358.76
30 | 砂轮切割机 φ400 | 台班 | 46.348 | 27.37 | 1268.41
【表10.2.2-32】
主要机械台班一览表
工程名称:地上水施 |  |  |  | 标段: | 第2页 共2页
序号 | 机械名称、规格、型号 | 单位 | 数 量 | 单价(元) | 合价（元） | 备注
31 | 试压泵3MPa | 台班 | 9.382 | 19.93 | 186.98
32 | 试压泵3MPa | 台班 | 5.599 | 19.93 | 111.59
33 | 滚槽机 | 台班 | 18.994 | 28.76 | 546.34
34 | 电焊机 （综合） | 台班 | 68.562 | 117.3 | 8042.32
35 | 弧焊机 综合 | 台班 | 0.56 | 68.02 | 38.09

## 19_表10_2_2-13 【含单列】单位(专业)工程招
【表10.2.2-13】
单位（专业）工程招标控制价费用表
工程名称:水施-室外水施 |  |  | 标段: | 第1页 共1页
序号 | 费用名称 |  | 计算公式 | 金额 (元) | 备注
1 | 分部分项工程费 |  | ∑(分部分项工程量×综合单价） | 230124.06 | 见表10.2.2-16
1.1 | 其中 | 人工费+机械费 | ∑分部分项（定额人工费+定额机械费） | 29415.25
2 | 措施项目费 |  | （2.1+2.2） | 2003.18
2.1 | 施工技术措施项目费 |  | ∑(技措项目工程量×综合单价） |  | 见表10.2.2-16
2.1.1 | 其中 | 人工费+机械费 | ∑技措项目（定额人工费+定额机械费）
2.2 | 施工组织措施项目费 |  | (1.1+2.1.1)×6.81% | 2003.18 | 见表10.2.2-20
2.2.1 | 其中 | 安全文明施工基本费 | (1.1+2.1.1)×6.81% | 2003.18 | 见表10.2.2-20
3 | 其他项目费 |  | （3.1+3.2+3.3+3.4）
3.1 | 暂列金额 |  | 3.1.1+3.1.2+3.1.3 |  | 见表10.2.2-21
3.1.1 | 其中 | 标化工地增加费 | 按招标文件规定额度列计 |  | 见表10.2.2-22
3.1.2 |  | 优质工程增加费 | 按招标文件规定额度列计 |  | 见表10.2.2-22
3.1.3 |  | 其他暂列金额 | 按招标文件规定额度列计 |  | 见表10.2.2-22
3.2 | 暂估价 |  | 3.2.1+3.2.2+3.2.3 |  | 见表10.2.2-21
3.2.1 | 其中 | 材料（工程设备）暂估价 | 按招标文件规定额度列计 (或计入综合单价) |  | 见表10.2.2-23
3.2.2 |  | 专业工程暂估价 | 按招标文件规定额度列计 |  | 见表10.2.2-24
3.2.3 |  | 专项技术措施暂估价 | 按招标文件规定额度列计 |  | 见表10.2.2-25
3.3 | 计日工 |  | ∑计日工(暂估数量×综合单价） |  | 见表10.2.2-21
3.4 | 施工总承包服务费 |  | 3.4.1+3.4.2 |  | 见表10.2.2-21
3.4.1 | 其中 | 专业发包工程管理费 | ∑专业发包工程（暂估金额×费率） |  | 见表10.2.2-27
3.4.2 |  | 甲供材料设备管理费 | 甲供材料暂估金额×费率+甲供设备暂估金额×费率 |  | 见表10.2.2-27
4 | 规费 |  | (1.1+2.1.1)×30.63% | 9009.89
5 | 单列费用 |  | 单列费用
6 | 税金 |  | (1+2+3+4+计税不计费)×9% | 21702.34
7 | 下浮 |  | (1+2+3+4+5+6-不计税不计费不下浮-暂估材料)×0%
其中 | 甲供费（不计入造价） |  | 甲供材料费+甲供主材费+甲供设备费
招标控制价合计 |  |  | 1+2+3+4+5+6-7 | 262839

## 19_表10_2_2-16 分部分项工程清单与计价表
【表10.2.2-16】
分部分项工程清单与计价表
单位(专业)工程名称:水施-室外水施 | [5 empty] | 标段: |  |  | 第1页 共4页
序号 | 项目编码 | 项目名称 | 项目特征 | 计量 单位 | 工程量 | 金 额 (元) |  |  |  |  | 备注
[6 empty] | 综合单价 | 合价 | 其中
[8 empty] | 人工费 | 机械费 | 暂估价
|  | 水施 |  |  |  |  | 230124.06 | 30105.69 | 2404.25
1 | 031001001008 | 镀锌钢管 | 1.安装部位：室外镀锌钢管 2.规格、压力等级：DN100 3.连接形式：螺纹连接 4.压力试验及吹、洗设计要求：按设计及施工验收规范要求 | m | 62.40 | 74.72 | 4662.53 | 516.67 | 22.46
2 | 031001001009 | 镀锌钢管 | 1.安装部位：室外镀锌钢管 2.规格、压力等级：DN150 3.连接形式：螺纹连接 4.压力试验及吹、洗设计要求：按设计及施工验收规范要求 | m | 429.86 | 128.9 | 55408.95 | 4969.18 | 227.83
3 | 031001007006 | 复合管 | 1.安装部位：室外钢塑复合管 2.规格、压力等级：DN25 3.连接形式：螺纹连接 4.压力试验及吹、洗设计要求：按设计及施工验收规范要求 | m | 2.33 | 32.23 | 75.1 | 12 | 0.19
4 | 031001007007 | 复合管 | 1.安装部位：室外钢塑复合管 2.规格、压力等级：DN50 3.连接形式：螺纹连接 4.压力试验及吹、洗设计要求：按设计及施工验收规范要求 | m | 45.10 | 63 | 2841.3 | 288.64 | 5.86
5 | 031001007008 | 复合管 | 1.安装部位：室外钢塑复合管 2.规格、压力等级：DN65 3.连接形式：螺纹连接 4.压力试验及吹、洗设计要求：按设计及施工验收规范要求 | m | 7.95 | 83.41 | 663.11 | 55.17 | 1.59
本页小计 | [6 empty] | 63650.99 | 5841.66 | 257.93
【表10.2.2-16】
分部分项工程清单与计价表
单位(专业)工程名称:水施-室外水施 | [5 empty] | 标段: |  |  | 第2页 共4页
序号 | 项目编码 | 项目名称 | 项目特征 | 计量 单位 | 工程量 | 金 额 (元) |  |  |  |  | 备注
[6 empty] | 综合单价 | 合价 | 其中
[8 empty] | 人工费 | 机械费 | 暂估价
6 | 031001007009 | 复合管 | 1.安装部位：室外钢塑复合管 2.规格、压力等级：DN100 3.连接形式：螺纹连接 4.压力试验及吹、洗设计要求：按设计及施工验收规范要求 | m | 13.71 | 130.91 | 1794.78 | 121.33 | 8.91
7 | 031001007010 | 复合管 | 1.安装部位：室外钢塑复合管 2.规格、压力等级：DN125 3.连接形式：螺纹连接 4.压力试验及吹、洗设计要求：按设计及施工验收规范要求 | m | 16.63 | 197.55 | 3285.26 | 203.38 | 13.97
8 | 031001007011 | 复合管 | 1.安装部位：室外钢塑复合管 2.规格、压力等级：DN150 3.连接形式：螺纹连接 4.压力试验及吹、洗设计要求：按设计及施工验收规范要求 | m | 398.22 | 225.97 | 89985.77 | 4870.23 | 334.5
9 | 030901011001 | 室外消火栓 | 1.安装方式：地上式消火栓 2.型号、规格：DN100 | 套 | 6 | 1121.21 | 6727.26 | 560.52 | 23.28
10 | 030901012002 | 消防水泵接合器 | 1、名称：喷淋水泵接合器 2、型号、规格：地上式DN150 | 套 | 3 | 2334.19 | 7002.57 | 759 | 19.26
11 | 031003013002 | 水表 | 1.安装部位(室内外)：室外消防水池水表； 2.型号、规格：DN25 3.连接形式：螺纹连接 | 组 | 1 | 171.7 | 171.7 | 34.87 | 0.85
本页小计 | [6 empty] | 108967.34 | 6549.33 | 400.77
【表10.2.2-16】
分部分项工程清单与计价表
单位(专业)工程名称:水施-室外水施 | [5 empty] | 标段: |  |  | 第3页 共4页
序号 | 项目编码 | 项目名称 | 项目特征 | 计量 单位 | 工程量 | 金 额 (元) |  |  |  |  | 备注
[6 empty] | 综合单价 | 合价 | 其中
[8 empty] | 人工费 | 机械费 | 暂估价
12 | 031003013003 | 水表 | 1.安装部位(室内外)：室外消防水池水表； 2.型号、规格：DN50 3.连接形式：法兰连接 | 组 | 2 | 1800.06 | 3600.12 | 210.98 | 22.86
13 | 031003013004 | 水表 | 1.安装部位(室内外)：室外消防水池水表； 2.型号、规格：DN65 3.连接形式：法兰连接 | 组 | 1 | 2338.53 | 2338.53 | 179.99 | 15.48
14 | 031003013005 | 水表 | 1.安装部位(室内外)：室外消防水池水表； 2.型号、规格：DN100 3.连接形式：法兰连接 | 组 | 1 | 3675.69 | 3675.69 | 223.2 | 18.73
15 | 031003013006 | 水表 | 1.安装部位(室内外)：室外消防水池水表； 2.型号、规格：DN125 3.连接形式：法兰连接 | 组 | 1 | 5075.7 | 5075.7 | 314.39 | 25.89
16 | 031003013007 | 水表 | 1.安装部位(室内外)：室外消防水池水表； 2.型号、规格：DN150 3.连接形式：法兰连接 | 组 | 1 | 6716.33 | 6716.33 | 314.39 | 25.89
17 | 031202008001 | 埋地管道防腐蚀 | 1.埋地管道防腐，三油二布 | m2 | 455.20 | 54.71 | 24903.99 | 9427.19
18 | 040101002007 | 挖沟槽土方 | 1、土壤类别：三类土 2、挖土深度：2M 内 | m3 | 421.83 | 5.9 | 2488.8 | 1020.83 | 932.24
19 | 040103001007 | 回填方 | 1、密实度要求：满足设计要求 2、填方材料品种：挖土 | m3 | 421.83 | 20.64 | 8706.57 | 6023.73 | 704.46
本页小计 | [6 empty] | 57505.73 | 17714.7 | 1745.55
【表10.2.2-16】
分部分项工程清单与计价表
单位(专业)工程名称:水施-室外水施 | [5 empty] | 标段: |  |  | 第4页 共4页
序号 | 项目编码 | 项目名称 | 项目特征 | 计量 单位 | 工程量 | 金 额 (元) |  |  |  |  | 备注
[6 empty] | 综合单价 | 合价 | 其中
[8 empty] | 人工费 | 机械费 | 暂估价
合计 | [6 empty] | 230124.06 | 30105.69 | 2404.25

## 19_表10_2_2-16 施工技术措施项目清单与计价表
【表10.2.2-16】
施工技术措施项目清单与计价表
单位(专业)工程名称:水施-室外水施 | [5 empty] | 标段: |  |  | 第1页 共1页
序号 | 项目编码 | 项目名称 | 项目特征 | 计量 单位 | 工程量 | 金 额 (元) |  |  |  |  | 备注
[6 empty] | 综合单价 | 合价 | 其中
[8 empty] | 人工费 | 机械费 | 暂估价
|  | [请输入分部名称,电子评标勿删] |  |  | 0
本页小计
合计

## 19_表10_2_2-20 施工组织(总价)措施项目清单
【表10.2.2-20】
施工组织（总价）措施项目清单与计价表
工程名称:室外水施 |  |  | 标段: | 第1页 共1页
序号 | 项目编号 | 项目名称 | 计算基础 | 费率 (%) | 金额 (元) | 备注
1 | 031302001001 | 安全文明施工费 |  |  | 2003.18
1.1 |  | 安全文明施工基本费 | 定额人工费+定额机械费 | 6.81 | 2003.18
2 | Z03130200801 | 提前竣工增加费 | 定额人工费+定额机械费
3 | 031302004001 | 二次搬运费 | 定额人工费+定额机械费
4 | 031302005001 | 冬雨季施工增加费 | 定额人工费+定额机械费
5 |  | 其他施工组织措施费 | 按相关规定计算
合 计 |  |  |  |  | 2003.18

## 19_表10_2_2-21 其他项目清单与计价汇总表
【表10.2.2-21】
其他项目清单与计价汇总表
工程名称:室外水施 |  | 标段: | 第1页 共1页
序号 | 项 目 名 称 | 金额(元) | 备注
1 | 暂列金额 |  | 明细详见表10.2.2-22
1.1 | 标化工地增加费 |  | 明细详见表10.2.2-22
1.2 | 优质工程增加费 |  | 明细详见表10.2.2-22
1.3 | 其他暂列金额 |  | 明细详见表10.2.2-22
2 | 暂估价
2.1 | 材料（设备）暂估价 |  | 明细详见表10.2.2-23
2.2 | 专业工程暂估价 |  | 明细详见表10.2.2-24
2.3 | 专项技术措施暂估价 |  | 明细详见表10.2.2-25
3 | 计日工 |  | 明细详见表10.2.2-26
4 | 总承包服务费 |  | 明细详见表10.2.2-27
合 计 |  |  | 0

## 19_表10_2_2-22 暂列金额明细表
【表10.2.2-22】
暂列金额明细表
工程名称:室外水施 |  |  | 标段: | 第1页 共1页
序号 | 项 目 名 称 | 计量单位 | 暂定金额(元) | 备注
1 | 标化工地增加费 | 项
2 | 优质工程增加费 | 项
3 | 其他暂列金额 | 项 |  | 估算比例一般不高于5%
3.1 | 其他暂列金额 | 项
合计 |  |  |  | -

## 19_表10_2_2-24 专业工程暂估价表
【表10.2.2-24】
专业工程暂估价表
单位(专业)工程名称:水施-室外水施 |  | 标段: | 第1页 共1页
序号 | 工 程 名 称 | 工程内容 | 暂估金额(元) | 备注
合计

## 19_表10_2_2-29 主要工日一览表
【表10.2.2-29】
主要工日一览表
工程名称:室外水施 |  |  | 标段: |  | 第1页 共1页
序号 | 工日名称（类别） | 单位 | 数 量 | 单价(元) | 合价（元） | 备注
1 | 一类人工 | 工日 | 51.048 | 138 | 7044.62
2 | 二类人工 | 工日 | 154.826 | 149 | 23069.07

## 19_表10_2_2-31 主要材料和工程设备一览表
【表10.2.2-31】
主要材料和工程设备一览表
工程名称:室外水施 |  |  |  | 标段: |  | 第1页 共2页
序号 | 名称、规格、型号 | 单位 | 数量 | 单价(元) | 合价（元） | 备注
1 | 水 | m3 | 69.703 | 5.73 | 399.4
2 | 环氧煤沥青底漆 | kg | 113.8 | 13.12 | 1493.5
3 | 环氧煤沥青面漆 | kg | 254.912 | 12.9 | 3289.05
4 | 玻璃布综合 | m2 | 1274.56 | 3.12 | 3981.6
5 | 法兰挠性接头DN150 | 个 | 1 | 283 | 283
6 | 法兰挠性接头DN125 | 个 | 1 | 236 | 236
7 | 法兰挠性接头DN50 | 个 | 2 | 58.6 | 117.2
8 | 法兰挠性接头DN65 | 个 | 1 | 78.48 | 78.48
9 | 法兰挠性接头DN100 | 个 | 1 | 157 | 157
10 | 螺纹阀门DN25 | 个 | 1.01 | 33.84 | 34.18
11 | 碳钢平焊法兰DN100 | 片 | 2 | 69.51 | 139.02
12 | 碳钢平焊法兰DN150 | 片 | 2 | 115.75 | 231.5
13 | 碳钢平焊法兰DN125 | 片 | 2 | 85.94 | 171.87
14 | 碳钢平焊法兰DN50 | 片 | 4 | 44.06 | 176.24
15 | 碳钢平焊法兰DN65 | 片 | 2 | 50.35 | 100.69
16 | 地上消火栓SS100/65-1.6 100 | 套 | 6 | 873 | 5238
17 | 消防水泵接合器DN150 | 套 | 3 | 1817 | 5451
18 | 消火栓底座DN100 | 个 | 6 | 54.48 | 326.87
19 | 法兰水表DN50 | 只 | 2 | 796 | 1592
20 | 法兰水表DN65 | 只 | 1 | 895 | 895
21 | 法兰水表DN100 | 只 | 1 | 1097 | 1097
22 | 法兰水表DN150 | 只 | 1 | 2212 | 2212
23 | 法兰水表DN125 | 只 | 1 | 1558 | 1558
24 | 螺纹水表DN25 | 只 | 1 | 85.27 | 85.27
25 | 水 | m3 | 2.016 | 5.73 | 11.55
26 | 水 | m3 | 79.05 | 5.73 | 452.96
27 | 钢塑给水管DN125 | m | 16.879 | 146 | 2464.33
28 | 钢塑给水管DN150 | m | 404.193 | 174 | 70329.58
29 | 钢塑给水管DN25 | m | 2.365 | 23.13 | 54.7
【表10.2.2-31】
主要材料和工程设备一览表
工程名称:室外水施 |  |  |  | 标段: |  | 第2页 共2页
序号 | 名称、规格、型号 | 单位 | 数量 | 单价(元) | 合价（元） | 备注
30 | 钢塑给水管DN50 | m | 45.777 | 48.92 | 2239.41
31 | 钢塑给水管DN65 | m | 8.069 | 65.26 | 526.58
32 | 钢塑给水管DN100 | m | 13.916 | 101 | 1405.52
33 | 钢管DN150 | m | 435.448 | 93.41 | 40673.28
34 | 钢管DN100 | m | 63.211 | 55.45 | 3504.97
35 | 闸阀DN50 | 个 | 4 | 227 | 908
36 | 闸阀DN65 | 个 | 2 | 312 | 624
37 | 闸阀DN100 | 个 | 2 | 643 | 1286
38 | 闸阀DN150 | 个 | 2 | 1118 | 2236
39 | 闸阀DN125 | 个 | 2 | 806 | 1612
40 | 止回阀DN50 | 个 | 2 | 218 | 436
41 | 止回阀DN65 | 个 | 1 | 322 | 322
42 | 止回阀DN100 | 个 | 1 | 616 | 616
43 | 止回阀DN125 | 个 | 1 | 928 | 928
44 | 止回阀DN150 | 个 | 1 | 1184 | 1184

## 19_表10_2_2-32 主要机械台班一览表
【表10.2.2-32】
主要机械台班一览表
工程名称:室外水施 |  |  |  | 标段: | 第1页 共1页
序号 | 机械名称、规格、型号 | 单位 | 数 量 | 单价(元) | 合价（元） | 备注
1 | 履带式推土机105kW | 台班 | 0.065 | 1028.46 | 66.85
2 | 履带式单斗液压挖掘机1m3 | 台班 | 0.748 | 1154.69 | 863.71
3 | 电动夯实机250N·m | 台班 | 23.563 | 29.99 | 706.65
4 | 管子切断机250mm | 台班 | 0.955 | 47.65 | 45.51
5 | 管子切断套丝机159mm | 台班 | 22.57 | 23.15 | 522.5
6 | 电焊条烘干箱60×50×75cm3 | 台班 | 0.078 | 18.35 | 1.43
7 | 砂轮切割机 φ400 | 台班 | 1.05 | 27.37 | 28.74
8 | 试压泵3MPa | 台班 | 1.686 | 19.93 | 33.6
9 | 电焊机 （综合） | 台班 | 0.795 | 117.3 | 93.25
10 | 弧焊机 综合 | 台班 | 0.606 | 68.02 | 41.22

## 20_表10_2_2-13 【含单列】单位(专业)工程招
【表10.2.2-13】
单位（专业）工程招标控制价费用表
工程名称:水施-变电所、垃圾房水施 |  |  | 标段: | 第1页 共1页
序号 | 费用名称 |  | 计算公式 | 金额 (元) | 备注
1 | 分部分项工程费 |  | ∑(分部分项工程量×综合单价） | 8913.09 | 见表10.2.2-16
1.1 | 其中 | 人工费+机械费 | ∑分部分项（定额人工费+定额机械费） | 2385.17
2 | 措施项目费 |  | （2.1+2.2） | 293.25
2.1 | 施工技术措施项目费 |  | ∑(技措项目工程量×综合单价） | 128.91 | 见表10.2.2-16
2.1.1 | 其中 | 人工费+机械费 | ∑技措项目（定额人工费+定额机械费） | 28.11
2.2 | 施工组织措施项目费 |  | (1.1+2.1.1)×6.81% | 164.34 | 见表10.2.2-20
2.2.1 | 其中 | 安全文明施工基本费 | (1.1+2.1.1)×6.81% | 164.34 | 见表10.2.2-20
3 | 其他项目费 |  | （3.1+3.2+3.3+3.4）
3.1 | 暂列金额 |  | 3.1.1+3.1.2+3.1.3 |  | 见表10.2.2-21
3.1.1 | 其中 | 标化工地增加费 | 按招标文件规定额度列计 |  | 见表10.2.2-22
3.1.2 |  | 优质工程增加费 | 按招标文件规定额度列计 |  | 见表10.2.2-22
3.1.3 |  | 其他暂列金额 | 按招标文件规定额度列计 |  | 见表10.2.2-22
3.2 | 暂估价 |  | 3.2.1+3.2.2+3.2.3 |  | 见表10.2.2-21
3.2.1 | 其中 | 材料（工程设备）暂估价 | 按招标文件规定额度列计 (或计入综合单价) |  | 见表10.2.2-23
3.2.2 |  | 专业工程暂估价 | 按招标文件规定额度列计 |  | 见表10.2.2-24
3.2.3 |  | 专项技术措施暂估价 | 按招标文件规定额度列计 |  | 见表10.2.2-25
3.3 | 计日工 |  | ∑计日工(暂估数量×综合单价） |  | 见表10.2.2-21
3.4 | 施工总承包服务费 |  | 3.4.1+3.4.2 |  | 见表10.2.2-21
3.4.1 | 其中 | 专业发包工程管理费 | ∑专业发包工程（暂估金额×费率） |  | 见表10.2.2-27
3.4.2 |  | 甲供材料设备管理费 | 甲供材料暂估金额×费率+甲供设备暂估金额×费率 |  | 见表10.2.2-27
4 | 规费 |  | (1.1+2.1.1)×30.63% | 739.19
5 | 单列费用 |  | 单列费用
6 | 税金 |  | (1+2+3+4+计税不计费)×9% | 895.1
7 | 下浮 |  | (1+2+3+4+5+6-不计税不计费不下浮-暂估材料)×0%
其中 | 甲供费（不计入造价） |  | 甲供材料费+甲供主材费+甲供设备费
招标控制价合计 |  |  | 1+2+3+4+5+6-7 | 10841

## 20_表10_2_2-16 分部分项工程清单与计价表
【表10.2.2-16】
分部分项工程清单与计价表
单位(专业)工程名称:水施-变电所、垃圾房水施 | [5 empty] | 标段: |  |  | 第1页 共5页
序号 | 项目编码 | 项目名称 | 项目特征 | 计量 单位 | 工程量 | 金 额 (元) |  |  |  |  | 备注
[6 empty] | 综合单价 | 合价 | 其中
[8 empty] | 人工费 | 机械费 | 暂估价
|  | 水施 |  |  |  |  | 8913.09 | 2455.7 | 172.12
1 | 031001006022 | 塑料管 | 1、安装部位：室内 2、介质：给水 3、材质、规格：PPR给水管(冷水)Φ20×2.3（含管件） 4、连接形式：热熔连接 5、压力试验及吹、洗设计要求：按施工验收规范要求 | m | 30.03 | 15.1 | 453.45 | 216.52 | 3.3
2 | 031001006023 | 塑料管 | 1、安装部位：室内 2、介质：给水 3、材质、规格：PPR给水管(冷水)Φ25×2.8（含管件） 4、连接形式：热熔连接 5、压力试验及吹、洗设计要求：按施工验收规范要求 | m | 0.43 | 18.02 | 7.75 | 3.47 | 0.05
3 | 031001006024 | 塑料管 | 1、安装部位：室内 2、介质：给水 3、材质、规格：PPR给水管(冷水)Φ32×3.6（含管件） 4、连接形式：热熔连接 5、压力试验及吹、洗设计要求：按施工验收规范要求 | m | 9.40 | 23.49 | 220.81 | 83.85 | 1.03
本页小计 | [6 empty] | 682.01 | 303.84 | 4.38
【表10.2.2-16】
分部分项工程清单与计价表
单位(专业)工程名称:水施-变电所、垃圾房水施 | [5 empty] | 标段: |  |  | 第2页 共5页
序号 | 项目编码 | 项目名称 | 项目特征 | 计量 单位 | 工程量 | 金 额 (元) |  |  |  |  | 备注
[6 empty] | 综合单价 | 合价 | 其中
[8 empty] | 人工费 | 机械费 | 暂估价
4 | 031001006025 | 塑料管 | 1、安装部位：室内 2、介质：给水 3、材质、规格：PPR给水管(冷水)Φ50×5.6（含管件） 4、连接形式：热熔连接 5、压力试验及吹、洗设计要求：按施工验收规范要求 | m | 2.13 | 42.75 | 91.06 | 27.58 | 0.23
5 | 031001006026 | 塑料管 | 1、安装部位：室内 2、介质：给水 3、材质、规格：PPR给水管(冷水)Φ40×5.5（含管件） 4、连接形式：热熔连接 5、压力试验及吹、洗设计要求：按施工验收规范要求 | m | 2.13 | 30.64 | 65.26 | 22.66 | 0.23
6 | 031001006027 | 塑料管 | 1、安装部位：室内 2、介质：给水 3、材质、规格：PPR给水管(冷水)Φ63*6.9（含管件） 4、连接形式：热熔连接 5、压力试验及吹、洗设计要求：按施工验收规范要求 | m | 7.74 | 56.29 | 435.68 | 102.86 | 1.47
7 | 031001006028 | 塑料管 | 1、安装部位：室内 2、介质：污废水 3、材质、规格：UPVC排水管Φ50×2.0（含管件） 4、连接形式：粘接 5、压力试验及吹、洗设计要求：按施工验收规范要求 | m | 15.59 | 20.02 | 312.11 | 141.71
本页小计 | [6 empty] | 904.11 | 294.81 | 1.93
【表10.2.2-16】
分部分项工程清单与计价表
单位(专业)工程名称:水施-变电所、垃圾房水施 | [5 empty] | 标段: |  |  | 第3页 共5页
序号 | 项目编码 | 项目名称 | 项目特征 | 计量 单位 | 工程量 | 金 额 (元) |  |  |  |  | 备注
[6 empty] | 综合单价 | 合价 | 其中
[8 empty] | 人工费 | 机械费 | 暂估价
8 | 031001006029 | 塑料管 | 1、安装部位：室内 2、介质：污废水 3、材质、规格：UPVC排水管Φ110×3.2（含管件） 4、连接形式：粘接 5、阻火圈设置：按设计要求 6、压力试验及吹、洗设计要求：按施工验收规范要求 | m | 11.38 | 44.73 | 509.03 | 152.95
9 | 031001006030 | 塑料管 | 1、安装部位：室内 2、介质：污废水 3、材质、规格：UPVC排水管Φ150×3.2（含管件） 4、连接形式：粘接 5、阻火圈设置：按设计要求 6、压力试验及吹、洗设计要求：按施工验收规范要求 | m | 3.20 | 73.99 | 236.77 | 65.12
10 | 031001006031 | 塑料管 | 1、安装部位：室内 2、介质：雨水 3、材质、规格：UPVC排水管Φ75×2.3（含管件） 4、连接形式：粘接 5、压力试验及吹、洗设计要求：按施工验收规范要求 | m | 30.38 | 30.18 | 916.87 | 371.24
11 | 031002003036 | 套管 | 1、名称、类型：刚性防水套管制作安装 2、材 质：碳钢 3、规 格：DN50 | 个 | 1 | 193.19 | 193.19 | 92.97 | 18.76
本页小计 | [6 empty] | 1855.86 | 682.28 | 18.76
【表10.2.2-16】
分部分项工程清单与计价表
单位(专业)工程名称:水施-变电所、垃圾房水施 | [5 empty] | 标段: |  |  | 第4页 共5页
序号 | 项目编码 | 项目名称 | 项目特征 | 计量 单位 | 工程量 | 金 额 (元) |  |  |  |  | 备注
[6 empty] | 综合单价 | 合价 | 其中
[8 empty] | 人工费 | 机械费 | 暂估价
12 | 031002003037 | 套管 | 1、名称、类型：刚性防水套管制作安装 2、材 质：碳钢 3、规 格：DN100 | 个 | 1 | 275.16 | 275.16 | 122.33 | 34.57
13 | 031002003038 | 套管 | 1、名称、类型：刚性防水套管制作安装 2、材 质：碳钢 3、规 格：DN150 | 个 | 1 | 347.2 | 347.2 | 145.42 | 39.64
14 | 031002003039 | 套管 | 1、名称、类型：一般穿墙套管制作安装 2、材 质：碳钢管 3、规 格：DN50 | 个 | 3 | 28.6 | 85.8 | 29.07 | 3.21
15 | 031002003040 | 套管 | 1、名称、类型：一般穿墙套管制作安装 2、材 质：碳钢管 3、规 格：DN100 | 个 | 2 | 69.43 | 138.86 | 54.24 | 2.14
16 | 031004014004 | 给、排水附(配)件 | 1、材 质：水龙头 2、型号、规格：DN25 | 个 | 1 | 24.45 | 24.45 | 2.41
17 | 031004014005 | 给、排水附(配)件 | 1、材 质：UPVC带存弯地漏 2、型号、规格：De50 | 个 | 5 | 26.29 | 131.45 | 52.35
18 | 031004014006 | 给、排水附(配)件 | 1、材 质：网框式地漏 2、型号、规格：DN150 | 个 | 1 | 252.35 | 252.35 | 38.35
19 | 031003001015 | 螺纹阀门 | 1、阀门类型：真空破坏器 2、规格、压力等级：DN25 3、连接形式：螺纹连接 | 个 | 1 | 90.94 | 90.94 | 8.79 | 0.37
本页小计 | [6 empty] | 1346.21 | 452.96 | 79.93
【表10.2.2-16】
分部分项工程清单与计价表
单位(专业)工程名称:水施-变电所、垃圾房水施 | [5 empty] | 标段: |  |  | 第5页 共5页
序号 | 项目编码 | 项目名称 | 项目特征 | 计量 单位 | 工程量 | 金 额 (元) |  |  |  |  | 备注
[6 empty] | 综合单价 | 合价 | 其中
[8 empty] | 人工费 | 机械费 | 暂估价
20 | 030901013003 | 灭火器 | 1.形 式：箱体灭火器 2.规格、型号：MF/ABC4 | 具 | 6 | 117.89 | 707.34 | 210.12
21 | 031004004002 | 洗涤盆 | 1.拖把槽 单嘴 | 组 | 3 | 347.43 | 1042.29 | 85.02
22 | 031004003004 | 洗脸盆 | 1、名称：长方形洗脸盆安装 2、规格、类型：陶瓷 3、组装形式：成套 4、附件名称、数量：冷热水龙头、支架、角型阀、排水附件、螺纹管件、金属软管等 | 组 | 3 | 638.71 | 1916.13 | 137.76
23 | 040101002008 | 挖沟槽土方 | 1、土壤类别：三类土 2、挖土深度：2M 内 | m3 | 17.30 | 5.9 | 102.07 | 41.87 | 38.23
24 | 040103001008 | 回填方 | 1、密实度要求：满足设计要求 2、填方材料品种：挖土 | m3 | 17.30 | 20.64 | 357.07 | 247.04 | 28.89
本页小计 | [6 empty] | 4124.9 | 721.81 | 67.12
合计 | [6 empty] | 8913.09 | 2455.7 | 172.12

## 20_表10_2_2-16 施工技术措施项目清单与计价表
【表10.2.2-16】
施工技术措施项目清单与计价表
单位(专业)工程名称:水施-变电所、垃圾房水施 | [5 empty] | 标段: |  |  | 第1页 共1页
序号 | 项目编码 | 项目名称 | 项目特征 | 计量 单位 | 工程量 | 金 额 (元) |  |  |  |  | 备注
[6 empty] | 综合单价 | 合价 | 其中
[8 empty] | 人工费 | 机械费 | 暂估价
|  | [请输入分部名称,电子评标勿删] |  |  | 0 |  | 128.91 | 30.94
1 | 031301017010 | 脚手架搭拆 | 1.脚手架搭拆费第十册 | 项 | 1 | 128.91 | 128.91 | 30.94
本页小计 | [6 empty] | 128.91 | 30.94
合计 | [6 empty] | 128.91 | 30.94

## 20_表10_2_2-20 施工组织(总价)措施项目清单
【表10.2.2-20】
施工组织（总价）措施项目清单与计价表
工程名称:变电所、垃圾房水施 |  |  | 标段: | 第1页 共1页
序号 | 项目编号 | 项目名称 | 计算基础 | 费率 (%) | 金额 (元) | 备注
1 | 031302001001 | 安全文明施工费 |  |  | 164.34
1.1 |  | 安全文明施工基本费 | 定额人工费+定额机械费 | 6.81 | 164.34
2 | Z03130200801 | 提前竣工增加费 | 定额人工费+定额机械费
3 | 031302004001 | 二次搬运费 | 定额人工费+定额机械费
4 | 031302005001 | 冬雨季施工增加费 | 定额人工费+定额机械费
5 |  | 其他施工组织措施费 | 按相关规定计算
合 计 |  |  |  |  | 164.34

## 20_表10_2_2-21 其他项目清单与计价汇总表
【表10.2.2-21】
其他项目清单与计价汇总表
工程名称:变电所、垃圾房水施 |  | 标段: | 第1页 共1页
序号 | 项 目 名 称 | 金额(元) | 备注
1 | 暂列金额 |  | 明细详见表10.2.2-22
1.1 | 标化工地增加费 |  | 明细详见表10.2.2-22
1.2 | 优质工程增加费 |  | 明细详见表10.2.2-22
1.3 | 其他暂列金额 |  | 明细详见表10.2.2-22
2 | 暂估价
2.1 | 材料（设备）暂估价 |  | 明细详见表10.2.2-23
2.2 | 专业工程暂估价 |  | 明细详见表10.2.2-24
2.3 | 专项技术措施暂估价 |  | 明细详见表10.2.2-25
3 | 计日工 |  | 明细详见表10.2.2-26
4 | 总承包服务费 |  | 明细详见表10.2.2-27
合 计 |  |  | 0

## 20_表10_2_2-22 暂列金额明细表
【表10.2.2-22】
暂列金额明细表
工程名称:变电所、垃圾房水施 |  |  | 标段: | 第1页 共1页
序号 | 项 目 名 称 | 计量单位 | 暂定金额(元) | 备注
1 | 标化工地增加费 | 项
2 | 优质工程增加费 | 项
3 | 其他暂列金额 | 项 |  | 估算比例一般不高于5%
3.1 | 其他暂列金额 | 项
合计 |  |  |  | -

## 20_表10_2_2-24 专业工程暂估价表
【表10.2.2-24】
专业工程暂估价表
单位(专业)工程名称:水施-变电所、垃圾房水施 |  | 标段: | 第1页 共1页
序号 | 工 程 名 称 | 工程内容 | 暂估金额(元) | 备注
合计

## 20_表10_2_2-29 主要工日一览表
【表10.2.2-29】
主要工日一览表
工程名称:变电所、垃圾房水施 |  |  | 标段: |  | 第1页 共1页
序号 | 工日名称（类别） | 单位 | 数 量 | 单价(元) | 合价（元） | 备注
1 | 一类人工 | 工日 | 2.093 | 138 | 288.83
2 | 二类人工 | 工日 | 14.747 | 149 | 2197.3

## 20_表10_2_2-31 主要材料和工程设备一览表
【表10.2.2-31】
主要材料和工程设备一览表
工程名称:变电所、垃圾房水施 |  |  |  | 标段: |  | 第1页 共2页
序号 | 名称、规格、型号 | 单位 | 数量 | 单价(元) | 合价（元） | 备注
1 | 热轧光圆钢筋HPB300综合 | kg | 0.79 | 4.34 | 3.43
2 | 复合硅酸盐水泥PC 32.5R综合 | kg | 24 | 0.42 | 10.08
3 | 普通硅酸盐水泥PO 42.5综合 | kg | 4.144 | 0.48 | 2
4 | 黄砂净砂(中粗砂) | m3 | 0.006 | 180 | 1.08
5 | 汽油综合 | kg | 0.033 | 10.25 | 0.34
6 | 电 | kW·h | 0.384 | 0.88 | 0.34
7 | 水 | m3 | 0.673 | 5.73 | 3.86
8 | 扁钢Q235B综合 | kg | 2.28 | 4.3 | 9.81
9 | 扁钢Q235B综合 | kg | 0.72 | 4.3 | 3.1
10 | 中厚钢板综合 | kg | 11.512 | 4.11 | 47.27
11 | 中厚钢板综合 | kg | 3.176 | 4.11 | 13.04
12 | 角型阀(带铜活)DN15 | 个 | 6.06 | 15 | 90.9
13 | 水嘴DN25 | 个 | 1.01 | 20.94 | 21.15
14 | 带存水弯PVC地漏De50 | 个 | 5.05 | 12.4 | 62.62
15 | 网框式地漏DN150 | 个 | 1.01 | 200 | 202
16 | 混合冷热水感应龙头 | 个 | 3.03 | 200 | 606
17 | 长颈水嘴DN15 | 个 | 3.03 | 50 | 151.5
18 | 焊接钢管综合 | kg | 14.6 | 4.17 | 60.81
19 | 碳素结构钢焊接钢管综合 | kg | 3.26 | 4.17 | 13.58
20 | 碳钢管DN100 | m | 0.4 | 88.8 | 35.52
21 | 碳钢管DN50 | m | 0.6 | 45.5 | 27.3
22 | PPR给水管(冷水)Φ20×2.3 | m | 30.51 | 3.07 | 93.67
23 | PPR给水管(冷水)Φ32×3.6 | m | 9.55 | 7.79 | 74.39
24 | PPR给水管(冷水)Φ25×2.8 | m | 0.437 | 4.61 | 2.01
25 | PPR给水管(冷水)Φ40×5.5 | m | 2.164 | 12.29 | 26.6
26 | PPR给水管(冷水)Φ50×5.6 | m | 2.164 | 19.25 | 41.66
27 | PPR给水管(冷水)Φ63*6.9 | m | 7.864 | 28.3 | 222.55
28 | UPVC排水管Φ110×3.2 | m | 9.787 | 16.16 | 158.16
29 | UPVC排水管Φ50×2.0 | m | 15.777 | 5.07 | 79.99
【表10.2.2-31】
主要材料和工程设备一览表
工程名称:变电所、垃圾房水施 |  |  |  | 标段: |  | 第2页 共2页
序号 | 名称、规格、型号 | 单位 | 数量 | 单价(元) | 合价（元） | 备注
30 | 塑料排水管DN150 | m | 3.04 | 32.4 | 98.5
31 | 真空破坏器DN25 | 个 | 1.01 | 72.1 | 72.82
32 | 洗脸盆台下式 | 个 | 3.03 | 300 | 909
33 | 拖把槽 | 个 | 3.03 | 250 | 757.5
34 | 金属软管 | 根 | 6.06 | 15 | 90.9
35 | 水 | m3 | 2.205 | 5.73 | 12.63
36 | 灭火器MF/ABC4 | 套 | 6 | 69.29 | 415.74
37 | 塑料雨水管DN75 | m | 30.076 | 11.15 | 335.36

## 20_表10_2_2-32 主要机械台班一览表
【表10.2.2-32】
主要机械台班一览表
工程名称:变电所、垃圾房水施 |  |  |  | 标段: | 第1页 共1页
序号 | 机械名称、规格、型号 | 单位 | 数 量 | 单价(元) | 合价（元） | 备注
1 | 其他机械费 | 元 | 4.633 | 1.02 | 4.73
2 | 履带式推土机105kW | 台班 | 0.003 | 1028.46 | 3.09
3 | 履带式单斗液压挖掘机1m3 | 台班 | 0.031 | 1154.69 | 35.8
4 | 电动夯实机250N·m | 台班 | 0.966 | 29.99 | 28.97
5 | 普通车床630×2000mm | 台班 | 0.081 | 75.31 | 6.1
6 | 管子切断套丝机159mm | 台班 | 0.016 | 23.15 | 0.37
7 | 电焊条烘干箱60×50×75cm3 | 台班 | 0.079 | 18.35 | 1.45
8 | 热熔焊机160mm | 台班 | 0.077 | 18.68 | 1.44
9 | 试压泵3MPa | 台班 | 0.006 | 19.93 | 0.12
10 | 电焊机 （综合） | 台班 | 0.774 | 117.3 | 90.79

## 21_表10_2_2-13 【含单列】单位(专业)工程招
【表10.2.2-13】
单位（专业）工程招标控制价费用表
工程名称:水施-门卫水施 |  |  | 标段: | 第1页 共1页
序号 | 费用名称 |  | 计算公式 | 金额 (元) | 备注
1 | 分部分项工程费 |  | ∑(分部分项工程量×综合单价） | 3156.02 | 见表10.2.2-16
1.1 | 其中 | 人工费+机械费 | ∑分部分项（定额人工费+定额机械费） | 959.19
2 | 措施项目费 |  | （2.1+2.2） | 116.99
2.1 | 施工技术措施项目费 |  | ∑(技措项目工程量×综合单价） | 50.91 | 见表10.2.2-16
2.1.1 | 其中 | 人工费+机械费 | ∑技措项目（定额人工费+定额机械费） | 11.1
2.2 | 施工组织措施项目费 |  | (1.1+2.1.1)×6.81% | 66.08 | 见表10.2.2-20
2.2.1 | 其中 | 安全文明施工基本费 | (1.1+2.1.1)×6.81% | 66.08 | 见表10.2.2-20
3 | 其他项目费 |  | （3.1+3.2+3.3+3.4）
3.1 | 暂列金额 |  | 3.1.1+3.1.2+3.1.3 |  | 见表10.2.2-21
3.1.1 | 其中 | 标化工地增加费 | 按招标文件规定额度列计 |  | 见表10.2.2-22
3.1.2 |  | 优质工程增加费 | 按招标文件规定额度列计 |  | 见表10.2.2-22
3.1.3 |  | 其他暂列金额 | 按招标文件规定额度列计 |  | 见表10.2.2-22
3.2 | 暂估价 |  | 3.2.1+3.2.2+3.2.3 |  | 见表10.2.2-21
3.2.1 | 其中 | 材料（工程设备）暂估价 | 按招标文件规定额度列计 (或计入综合单价) |  | 见表10.2.2-23
3.2.2 |  | 专业工程暂估价 | 按招标文件规定额度列计 |  | 见表10.2.2-24
3.2.3 |  | 专项技术措施暂估价 | 按招标文件规定额度列计 |  | 见表10.2.2-25
3.3 | 计日工 |  | ∑计日工(暂估数量×综合单价） |  | 见表10.2.2-21
3.4 | 施工总承包服务费 |  | 3.4.1+3.4.2 |  | 见表10.2.2-21
3.4.1 | 其中 | 专业发包工程管理费 | ∑专业发包工程（暂估金额×费率） |  | 见表10.2.2-27
3.4.2 |  | 甲供材料设备管理费 | 甲供材料暂估金额×费率+甲供设备暂估金额×费率 |  | 见表10.2.2-27
4 | 规费 |  | (1.1+2.1.1)×30.63% | 297.2
5 | 单列费用 |  | 单列费用
6 | 税金 |  | (1+2+3+4+计税不计费)×9% | 321.32
7 | 下浮 |  | (1+2+3+4+5+6-不计税不计费不下浮-暂估材料)×0%
其中 | 甲供费（不计入造价） |  | 甲供材料费+甲供主材费+甲供设备费
招标控制价合计 |  |  | 1+2+3+4+5+6-7 | 3892

## 21_表10_2_2-16 分部分项工程清单与计价表
【表10.2.2-16】
分部分项工程清单与计价表
单位(专业)工程名称:水施-门卫水施 | [5 empty] | 标段: |  |  | 第1页 共4页
序号 | 项目编码 | 项目名称 | 项目特征 | 计量 单位 | 工程量 | 金 额 (元) |  |  |  |  | 备注
[6 empty] | 综合单价 | 合价 | 其中
[8 empty] | 人工费 | 机械费 | 暂估价
|  | 水施 |  |  |  |  | 3156.02 | 967.99 | 87.86
1 | 031001006032 | 塑料管 | 1、安装部位：室内 2、介质：给水 3、材质、规格：PPR给水管(冷水)Φ20×2.3（含管件） 4、连接形式：热熔连接 5、压力试验及吹、洗设计要求：按施工验收规范要求 | m | 4.15 | 15.1 | 62.67 | 29.92 | 0.46
2 | 031001006033 | 塑料管 | 1、安装部位：室内 2、介质：给水 3、材质、规格：PPR给水管(冷水)Φ32×3.6（含管件） 4、连接形式：热熔连接 5、压力试验及吹、洗设计要求：按施工验收规范要求 | m | 9.96 | 23.49 | 233.96 | 88.84 | 1.1
3 | 031001006034 | 塑料管 | 1、安装部位：室内 2、介质：污废水 3、材质、规格：UPVC排水管Φ50×2.0（含管件） 4、连接形式：粘接 5、压力试验及吹、洗设计要求：按施工验收规范要求 | m | 2.70 | 20.02 | 54.05 | 24.54
本页小计 | [6 empty] | 350.68 | 143.3 | 1.56
【表10.2.2-16】
分部分项工程清单与计价表
单位(专业)工程名称:水施-门卫水施 | [5 empty] | 标段: |  |  | 第2页 共4页
序号 | 项目编码 | 项目名称 | 项目特征 | 计量 单位 | 工程量 | 金 额 (元) |  |  |  |  | 备注
[6 empty] | 综合单价 | 合价 | 其中
[8 empty] | 人工费 | 机械费 | 暂估价
4 | 031001006035 | 塑料管 | 1、安装部位：室内 2、介质：污废水 3、材质、规格：UPVC排水管Φ110×3.2（含管件） 4、连接形式：粘接 5、阻火圈设置：按设计要求 6、压力试验及吹、洗设计要求：按施工验收规范要求 | m | 4.30 | 44.73 | 192.34 | 57.79
5 | 031001006036 | 塑料管 | 1、安装部位：室内 2、介质：雨水 3、材质、规格：UPVC排水管Φ75×2.3（含管件） 4、连接形式：粘接 5、压力试验及吹、洗设计要求：按施工验收规范要求 | m | 13.40 | 30.18 | 404.41 | 163.75
6 | 031002003041 | 套管 | 1、名称、类型：刚性防水套管制作安装 2、材 质：碳钢 3、规 格：DN50 | 个 | 1 | 193.19 | 193.19 | 92.97 | 18.76
7 | 031002003042 | 套管 | 1、名称、类型：刚性防水套管制作安装 2、材 质：碳钢 3、规 格：DN100 | 个 | 1 | 275.16 | 275.16 | 122.33 | 34.57
8 | 031002003043 | 套管 | 1、名称、类型：一般穿墙套管制作安装 2、材 质：碳钢管 3、规 格：DN50 | 个 | 1 | 28.6 | 28.6 | 9.69 | 1.07
本页小计 | [6 empty] | 1093.7 | 446.53 | 54.4
【表10.2.2-16】
分部分项工程清单与计价表
单位(专业)工程名称:水施-门卫水施 | [5 empty] | 标段: |  |  | 第3页 共4页
序号 | 项目编码 | 项目名称 | 项目特征 | 计量 单位 | 工程量 | 金 额 (元) |  |  |  |  | 备注
[6 empty] | 综合单价 | 合价 | 其中
[8 empty] | 人工费 | 机械费 | 暂估价
9 | 031004014007 | 给、排水附(配)件 | 1、材 质：UPVC带存弯地漏 2、型号、规格：De50 | 个 | 1 | 26.29 | 26.29 | 10.47
10 | 030901013004 | 灭火器 | 1.形 式：箱体灭火器 2.规格、型号：MF/ABC4 | 具 | 4 | 117.89 | 471.56 | 140.08
11 | 031003001016 | 螺纹阀门 | 1、阀门类型：自动排气阀 2、规格、压力等级：ZP-I DN25 3、连接形式：螺纹连接 | 个 | 1 | 74.69 | 74.69 | 16.24 | 0.09
12 | 031004006004 | 大便器 | 1、名称：蹲式大便器安装 2、规格、类型：陶瓷 3、组装形式：成套 4、附件名称、数量：开关阀门、角型阀、排水附件、螺纹管件、金属软管等 | 组 | 1 | 428.69 | 428.69 | 37.7
13 | 031004003005 | 洗脸盆 | 1、名称：台下式洗脸盆安装 2、规格、类型：陶瓷 3、组装形式：成套 4、附件名称、数量：单冷水龙头、支架、角型阀、排水附件、螺纹管件、金属软管等 | 组 | 1 | 492.78 | 492.78 | 36.73
14 | 040101002009 | 挖沟槽土方 | 1、土壤类别：三类土 2、挖土深度：2M 内 | m3 | 8.20 | 5.9 | 48.38 | 19.84 | 18.12
15 | 040103001009 | 回填方 | 1、密实度要求：满足设计要求 2、填方材料品种：挖土 | m3 | 8.20 | 20.64 | 169.25 | 117.1 | 13.69
本页小计 | [6 empty] | 1711.64 | 378.16 | 31.9
【表10.2.2-16】
分部分项工程清单与计价表
单位(专业)工程名称:水施-门卫水施 | [5 empty] | 标段: |  |  | 第4页 共4页
序号 | 项目编码 | 项目名称 | 项目特征 | 计量 单位 | 工程量 | 金 额 (元) |  |  |  |  | 备注
[6 empty] | 综合单价 | 合价 | 其中
[8 empty] | 人工费 | 机械费 | 暂估价
合计 | [6 empty] | 3156.02 | 967.99 | 87.86

## 21_表10_2_2-16 施工技术措施项目清单与计价表
【表10.2.2-16】
施工技术措施项目清单与计价表
单位(专业)工程名称:水施-门卫水施 | [5 empty] | 标段: |  |  | 第1页 共1页
序号 | 项目编码 | 项目名称 | 项目特征 | 计量 单位 | 工程量 | 金 额 (元) |  |  |  |  | 备注
[6 empty] | 综合单价 | 合价 | 其中
[8 empty] | 人工费 | 机械费 | 暂估价
|  | [请输入分部名称,电子评标勿删] |  |  | 0 |  | 50.91 | 12.22
1 | 031301017011 | 脚手架搭拆 | 1.脚手架搭拆费第十册 | 项 | 1 | 50.91 | 50.91 | 12.22
本页小计 | [6 empty] | 50.91 | 12.22
合计 | [6 empty] | 50.91 | 12.22

## 21_表10_2_2-20 施工组织(总价)措施项目清单
【表10.2.2-20】
施工组织（总价）措施项目清单与计价表
工程名称:门卫水施 |  |  | 标段: | 第1页 共1页
序号 | 项目编号 | 项目名称 | 计算基础 | 费率 (%) | 金额 (元) | 备注
1 | 031302001001 | 安全文明施工费 |  |  | 66.08
1.1 |  | 安全文明施工基本费 | 定额人工费+定额机械费 | 6.81 | 66.08
2 | Z03130200801 | 提前竣工增加费 | 定额人工费+定额机械费
3 | 031302004001 | 二次搬运费 | 定额人工费+定额机械费
4 | 031302005001 | 冬雨季施工增加费 | 定额人工费+定额机械费
5 |  | 其他施工组织措施费 | 按相关规定计算
合 计 |  |  |  |  | 66.08

## 21_表10_2_2-21 其他项目清单与计价汇总表
【表10.2.2-21】
其他项目清单与计价汇总表
工程名称:门卫水施 |  | 标段: | 第1页 共1页
序号 | 项 目 名 称 | 金额(元) | 备注
1 | 暂列金额 |  | 明细详见表10.2.2-22
1.1 | 标化工地增加费 |  | 明细详见表10.2.2-22
1.2 | 优质工程增加费 |  | 明细详见表10.2.2-22
1.3 | 其他暂列金额 |  | 明细详见表10.2.2-22
2 | 暂估价
2.1 | 材料（设备）暂估价 |  | 明细详见表10.2.2-23
2.2 | 专业工程暂估价 |  | 明细详见表10.2.2-24
2.3 | 专项技术措施暂估价 |  | 明细详见表10.2.2-25
3 | 计日工 |  | 明细详见表10.2.2-26
4 | 总承包服务费 |  | 明细详见表10.2.2-27
合 计 |  |  | 0

## 21_表10_2_2-22 暂列金额明细表
【表10.2.2-22】
暂列金额明细表
工程名称:门卫水施 |  |  | 标段: | 第1页 共1页
序号 | 项 目 名 称 | 计量单位 | 暂定金额(元) | 备注
1 | 标化工地增加费 | 项
2 | 优质工程增加费 | 项
3 | 其他暂列金额 | 项 |  | 估算比例一般不高于5%
3.1 | 其他暂列金额 | 项
合计 |  |  |  | -

## 21_表10_2_2-24 专业工程暂估价表
【表10.2.2-24】
专业工程暂估价表
单位(专业)工程名称:水施-门卫水施 |  | 标段: | 第1页 共1页
序号 | 工 程 名 称 | 工程内容 | 暂估金额(元) | 备注
合计

## 21_表10_2_2-29 主要工日一览表
【表10.2.2-29】
主要工日一览表
工程名称:门卫水施 |  |  | 标段: |  | 第1页 共1页
序号 | 工日名称（类别） | 单位 | 数 量 | 单价(元) | 合价（元） | 备注
1 | 一类人工 | 工日 | 0.992 | 138 | 136.9
2 | 二类人工 | 工日 | 5.66 | 149 | 843.34

## 21_表10_2_2-31 主要材料和工程设备一览表
【表10.2.2-31】
主要材料和工程设备一览表
工程名称:门卫水施 |  |  |  | 标段: |  | 第1页 共2页
序号 | 名称、规格、型号 | 单位 | 数量 | 单价(元) | 合价（元） | 备注
1 | 热轧光圆钢筋HPB300综合 | kg | 0.158 | 4.34 | 0.69
2 | 复合硅酸盐水泥PC 32.5R综合 | kg | 16 | 0.42 | 6.72
3 | 普通硅酸盐水泥PO 42.5综合 | kg | 2.119 | 0.48 | 1.02
4 | 黄砂毛砂 | m3 | 0.009 | 155 | 1.4
5 | 黄砂净砂(中粗砂) | m3 | 0.004 | 180 | 0.72
6 | 汽油综合 | kg | 0.005 | 10.25 | 0.05
7 | 电 | kW·h | 0.077 | 0.88 | 0.07
8 | 水 | m3 | 0.202 | 5.73 | 1.16
9 | 扁钢Q235B综合 | kg | 1 | 4.3 | 4.3
10 | 扁钢Q235B综合 | kg | 0.72 | 4.3 | 3.1
11 | 中厚钢板综合 | kg | 4.92 | 4.11 | 20.2
12 | 中厚钢板综合 | kg | 3.176 | 4.11 | 13.04
13 | 大便器脚踏阀 | 个 | 1.01 | 50 | 50.5
14 | 角型阀(带铜活)DN15 | 个 | 1.01 | 15 | 15.15
15 | 带存水弯PVC地漏De50 | 个 | 1.01 | 12.4 | 12.52
16 | 感应冷水龙头 | 个 | 1.01 | 100 | 101
17 | 焊接钢管综合 | kg | 5.14 | 4.17 | 21.41
18 | 碳素结构钢焊接钢管综合 | kg | 3.26 | 4.17 | 13.58
19 | 碳钢管DN50 | m | 0.2 | 45.5 | 9.1
20 | PPR给水管(冷水)Φ20×2.3 | m | 4.216 | 3.07 | 12.94
21 | PPR给水管(冷水)Φ32×3.6 | m | 10.119 | 7.79 | 78.83
22 | UPVC排水管Φ110×3.2 | m | 3.698 | 16.16 | 59.76
23 | UPVC排水管Φ50×2.0 | m | 2.732 | 5.07 | 13.85
24 | 洗脸盆台下式 | 个 | 1.01 | 300 | 303
25 | 瓷蹲式大便器 | 个 | 1.01 | 300 | 303
26 | 自动排气阀ZP-I DN25 | 个 | 1 | 51.33 | 51.33
27 | 金属软管 | 根 | 1.01 | 15 | 15.15
28 | 水 | m3 | 0.599 | 5.73 | 3.43
29 | 灭火器MF/ABC4 | 套 | 4 | 69.29 | 277.16
【表10.2.2-31】
主要材料和工程设备一览表
工程名称:门卫水施 |  |  |  | 标段: |  | 第2页 共2页
序号 | 名称、规格、型号 | 单位 | 数量 | 单价(元) | 合价（元） | 备注
30 | 塑料雨水管DN75 | m | 13.266 | 11.15 | 147.92

## 21_表10_2_2-32 主要机械台班一览表
【表10.2.2-32】
主要机械台班一览表
工程名称:门卫水施 |  |  |  | 标段: | 第1页 共1页
序号 | 机械名称、规格、型号 | 单位 | 数 量 | 单价(元) | 合价（元） | 备注
1 | 其他机械费 | 元 | 1.482 | 1.02 | 1.51
2 | 履带式推土机105kW | 台班 | 0.001 | 1028.46 | 1.03
3 | 履带式单斗液压挖掘机1m3 | 台班 | 0.015 | 1154.69 | 17.32
4 | 电动夯实机250N·m | 台班 | 0.458 | 29.99 | 13.74
5 | 普通车床630×2000mm | 台班 | 0.045 | 75.31 | 3.39
6 | 管子切断套丝机159mm | 台班 | 0.004 | 23.15 | 0.09
7 | 电焊条烘干箱60×50×75cm3 | 台班 | 0.044 | 18.35 | 0.81
8 | 试压泵3MPa | 台班 | 0.001 | 19.93 | 0.02
9 | 电焊机 （综合） | 台班 | 0.428 | 117.3 | 50.2

## 22_表10_2_2-13 【含单列】单位(专业)工程招
【表10.2.2-13】
单位（专业）工程招标控制价费用表
工程名称:水施-氧气汇流排室水施 |  |  | 标段: | 第1页 共1页
序号 | 费用名称 |  | 计算公式 | 金额 (元) | 备注
1 | 分部分项工程费 |  | ∑(分部分项工程量×综合单价） | 751.66 | 见表10.2.2-16
1.1 | 其中 | 人工费+机械费 | ∑分部分项（定额人工费+定额机械费） | 289.29
2 | 措施项目费 |  | （2.1+2.2） | 36.03
2.1 | 施工技术措施项目费 |  | ∑(技措项目工程量×综合单价） | 16.09 | 见表10.2.2-16
2.1.1 | 其中 | 人工费+机械费 | ∑技措项目（定额人工费+定额机械费） | 3.51
2.2 | 施工组织措施项目费 |  | (1.1+2.1.1)×6.81% | 19.94 | 见表10.2.2-20
2.2.1 | 其中 | 安全文明施工基本费 | (1.1+2.1.1)×6.81% | 19.94 | 见表10.2.2-20
3 | 其他项目费 |  | （3.1+3.2+3.3+3.4）
3.1 | 暂列金额 |  | 3.1.1+3.1.2+3.1.3 |  | 见表10.2.2-21
3.1.1 | 其中 | 标化工地增加费 | 按招标文件规定额度列计 |  | 见表10.2.2-22
3.1.2 |  | 优质工程增加费 | 按招标文件规定额度列计 |  | 见表10.2.2-22
3.1.3 |  | 其他暂列金额 | 按招标文件规定额度列计 |  | 见表10.2.2-22
3.2 | 暂估价 |  | 3.2.1+3.2.2+3.2.3 |  | 见表10.2.2-21
3.2.1 | 其中 | 材料（工程设备）暂估价 | 按招标文件规定额度列计 (或计入综合单价) |  | 见表10.2.2-23
3.2.2 |  | 专业工程暂估价 | 按招标文件规定额度列计 |  | 见表10.2.2-24
3.2.3 |  | 专项技术措施暂估价 | 按招标文件规定额度列计 |  | 见表10.2.2-25
3.3 | 计日工 |  | ∑计日工(暂估数量×综合单价） |  | 见表10.2.2-21
3.4 | 施工总承包服务费 |  | 3.4.1+3.4.2 |  | 见表10.2.2-21
3.4.1 | 其中 | 专业发包工程管理费 | ∑专业发包工程（暂估金额×费率） |  | 见表10.2.2-27
3.4.2 |  | 甲供材料设备管理费 | 甲供材料暂估金额×费率+甲供设备暂估金额×费率 |  | 见表10.2.2-27
4 | 规费 |  | (1.1+2.1.1)×30.63% | 89.68
5 | 单列费用 |  | 单列费用
6 | 税金 |  | (1+2+3+4+计税不计费)×9% | 78.96
7 | 下浮 |  | (1+2+3+4+5+6-不计税不计费不下浮-暂估材料)×0%
其中 | 甲供费（不计入造价） |  | 甲供材料费+甲供主材费+甲供设备费
招标控制价合计 |  |  | 1+2+3+4+5+6-7 | 956

## 22_表10_2_2-16 分部分项工程清单与计价表
【表10.2.2-16】
分部分项工程清单与计价表
单位(专业)工程名称:水施-氧气汇流排室水施 | [5 empty] | 标段: |  |  | 第1页 共1页
序号 | 项目编码 | 项目名称 | 项目特征 | 计量 单位 | 工程量 | 金 额 (元) |  |  |  |  | 备注
[6 empty] | 综合单价 | 合价 | 其中
[8 empty] | 人工费 | 机械费 | 暂估价
|  | 水施 |  |  |  |  | 751.66 | 303.93 | 16.29
1 | 031001006037 | 塑料管 | 1、安装部位：室内 2、介质：雨水 3、材质、规格：UPVC排水管Φ75×2.3（含管件） 4、连接形式：粘接 5、压力试验及吹、洗设计要求：按施工验收规范要求 | m | 13.40 | 30.18 | 404.41 | 163.75
2 | 030901013005 | 灭火器 | 1.形 式：箱体灭火器 2.规格、型号：MF/ABC4 | 具 | 2 | 117.89 | 235.78 | 70.04
3 | 040101002010 | 挖沟槽土方 | 1、土壤类别：三类土 2、挖土深度：2M 内 | m3 | 4.20 | 5.9 | 24.78 | 10.16 | 9.28
4 | 040103001010 | 回填方 | 1、密实度要求：满足设计要求 2、填方材料品种：挖土 | m3 | 4.20 | 20.64 | 86.69 | 59.98 | 7.01
本页小计 | [6 empty] | 751.66 | 303.93 | 16.29
合计 | [6 empty] | 751.66 | 303.93 | 16.29

## 22_表10_2_2-16 施工技术措施项目清单与计价表
【表10.2.2-16】
施工技术措施项目清单与计价表
单位(专业)工程名称:水施-氧气汇流排室水施 | [5 empty] | 标段: |  |  | 第1页 共1页
序号 | 项目编码 | 项目名称 | 项目特征 | 计量 单位 | 工程量 | 金 额 (元) |  |  |  |  | 备注
[6 empty] | 综合单价 | 合价 | 其中
[8 empty] | 人工费 | 机械费 | 暂估价
|  | [请输入分部名称,电子评标勿删] |  |  | 0 |  | 16.09 | 3.86
1 | 031301017012 | 脚手架搭拆 | 1.脚手架搭拆费第十册 | 项 | 1 | 16.09 | 16.09 | 3.86
本页小计 | [6 empty] | 16.09 | 3.86
合计 | [6 empty] | 16.09 | 3.86

## 22_表10_2_2-20 施工组织(总价)措施项目清单
【表10.2.2-20】
施工组织（总价）措施项目清单与计价表
工程名称:氧气汇流排室水施 |  |  | 标段: | 第1页 共1页
序号 | 项目编号 | 项目名称 | 计算基础 | 费率 (%) | 金额 (元) | 备注
1 | 031302001001 | 安全文明施工费 |  |  | 19.94
1.1 |  | 安全文明施工基本费 | 定额人工费+定额机械费 | 6.81 | 19.94
2 | Z03130200801 | 提前竣工增加费 | 定额人工费+定额机械费
3 | 031302004001 | 二次搬运费 | 定额人工费+定额机械费
4 | 031302005001 | 冬雨季施工增加费 | 定额人工费+定额机械费
5 |  | 其他施工组织措施费 | 按相关规定计算
合 计 |  |  |  |  | 19.94

## 22_表10_2_2-21 其他项目清单与计价汇总表
【表10.2.2-21】
其他项目清单与计价汇总表
工程名称:氧气汇流排室水施 |  | 标段: | 第1页 共1页
序号 | 项 目 名 称 | 金额(元) | 备注
1 | 暂列金额 |  | 明细详见表10.2.2-22
1.1 | 标化工地增加费 |  | 明细详见表10.2.2-22
1.2 | 优质工程增加费 |  | 明细详见表10.2.2-22
1.3 | 其他暂列金额 |  | 明细详见表10.2.2-22
2 | 暂估价
2.1 | 材料（设备）暂估价 |  | 明细详见表10.2.2-23
2.2 | 专业工程暂估价 |  | 明细详见表10.2.2-24
2.3 | 专项技术措施暂估价 |  | 明细详见表10.2.2-25
3 | 计日工 |  | 明细详见表10.2.2-26
4 | 总承包服务费 |  | 明细详见表10.2.2-27
合 计 |  |  | 0

## 22_表10_2_2-22 暂列金额明细表
【表10.2.2-22】
暂列金额明细表
工程名称:氧气汇流排室水施 |  |  | 标段: | 第1页 共1页
序号 | 项 目 名 称 | 计量单位 | 暂定金额(元) | 备注
1 | 标化工地增加费 | 项
2 | 优质工程增加费 | 项
3 | 其他暂列金额 | 项 |  | 估算比例一般不高于5%
3.1 | 其他暂列金额 | 项
合计 |  |  |  | -

## 22_表10_2_2-24 专业工程暂估价表
【表10.2.2-24】
专业工程暂估价表
单位(专业)工程名称:水施-氧气汇流排室水施 |  | 标段: | 第1页 共1页
序号 | 工 程 名 称 | 工程内容 | 暂估金额(元) | 备注
合计

## 22_表10_2_2-29 主要工日一览表
【表10.2.2-29】
主要工日一览表
工程名称:氧气汇流排室水施 |  |  | 标段: |  | 第1页 共1页
序号 | 工日名称（类别） | 单位 | 数 量 | 单价(元) | 合价（元） | 备注
1 | 一类人工 | 工日 | 0.509 | 138 | 70.24
2 | 二类人工 | 工日 | 1.595 | 149 | 237.66

## 22_表10_2_2-31 主要材料和工程设备一览表
【表10.2.2-31】
主要材料和工程设备一览表
工程名称:氧气汇流排室水施 |  |  |  | 标段: |  | 第1页 共1页
序号 | 名称、规格、型号 | 单位 | 数量 | 单价(元) | 合价（元） | 备注
1 | 复合硅酸盐水泥PC 32.5R综合 | kg | 8 | 0.42 | 3.36
2 | 黄砂净砂(中粗砂) | m3 | 0.002 | 180 | 0.36
3 | 水 | m3 | 0.092 | 5.73 | 0.53
4 | 灭火器MF/ABC4 | 套 | 2 | 69.29 | 138.58
5 | 塑料雨水管DN75 | m | 13.266 | 11.15 | 147.92

## 22_表10_2_2-32 主要机械台班一览表
【表10.2.2-32】
主要机械台班一览表
工程名称:氧气汇流排室水施 |  |  |  | 标段: | 第1页 共1页
序号 | 机械名称、规格、型号 | 单位 | 数 量 | 单价(元) | 合价（元） | 备注
1 | 履带式推土机105kW | 台班 | 0.001 | 1028.46 | 1.03
2 | 履带式单斗液压挖掘机1m3 | 台班 | 0.007 | 1154.69 | 8.08
3 | 电动夯实机250N·m | 台班 | 0.235 | 29.99 | 7.05

## 23_表10_2_2-13 【含单列】单位(专业)工程招
【表10.2.2-13】
单位（专业）工程招标控制价费用表
工程名称:消防报警-地下室消防报警 |  |  | 标段: | 第1页 共1页
序号 | 费用名称 |  | 计算公式 | 金额 (元) | 备注
1 | 分部分项工程费 |  | ∑(分部分项工程量×综合单价） | 100978.14 | 见表10.2.2-16
1.1 | 其中 | 人工费+机械费 | ∑分部分项（定额人工费+定额机械费） | 28368.29
2 | 措施项目费 |  | （2.1+2.2） | 3220.64
2.1 | 施工技术措施项目费 |  | ∑(技措项目工程量×综合单价） | 1269.9 | 见表10.2.2-16
2.1.1 | 其中 | 人工费+机械费 | ∑技措项目（定额人工费+定额机械费） | 276.96
2.2 | 施工组织措施项目费 |  | (1.1+2.1.1)×6.81% | 1950.74 | 见表10.2.2-20
2.2.1 | 其中 | 安全文明施工基本费 | (1.1+2.1.1)×6.81% | 1950.74 | 见表10.2.2-20
3 | 其他项目费 |  | （3.1+3.2+3.3+3.4）
3.1 | 暂列金额 |  | 3.1.1+3.1.2+3.1.3 |  | 见表10.2.2-21
3.1.1 | 其中 | 标化工地增加费 | 按招标文件规定额度列计 |  | 见表10.2.2-22
3.1.2 |  | 优质工程增加费 | 按招标文件规定额度列计 |  | 见表10.2.2-22
3.1.3 |  | 其他暂列金额 | 按招标文件规定额度列计 |  | 见表10.2.2-22
3.2 | 暂估价 |  | 3.2.1+3.2.2+3.2.3 |  | 见表10.2.2-21
3.2.1 | 其中 | 材料（工程设备）暂估价 | 按招标文件规定额度列计 (或计入综合单价) |  | 见表10.2.2-23
3.2.2 |  | 专业工程暂估价 | 按招标文件规定额度列计 |  | 见表10.2.2-24
3.2.3 |  | 专项技术措施暂估价 | 按招标文件规定额度列计 |  | 见表10.2.2-25
3.3 | 计日工 |  | ∑计日工(暂估数量×综合单价） |  | 见表10.2.2-21
3.4 | 施工总承包服务费 |  | 3.4.1+3.4.2 |  | 见表10.2.2-21
3.4.1 | 其中 | 专业发包工程管理费 | ∑专业发包工程（暂估金额×费率） |  | 见表10.2.2-27
3.4.2 |  | 甲供材料设备管理费 | 甲供材料暂估金额×费率+甲供设备暂估金额×费率 |  | 见表10.2.2-27
4 | 规费 |  | (1.1+2.1.1)×30.63% | 8774.04
5 | 单列费用 |  | 单列费用
6 | 税金 |  | (1+2+3+4+计税不计费)×9% | 10167.55
7 | 下浮 |  | (1+2+3+4+5+6-不计税不计费不下浮-暂估材料)×0%
其中 | 甲供费（不计入造价） |  | 甲供材料费+甲供主材费+甲供设备费
招标控制价合计 |  |  | 1+2+3+4+5+6-7 | 123140

## 23_表10_2_2-16 分部分项工程清单与计价表
【表10.2.2-16】
分部分项工程清单与计价表
单位(专业)工程名称:消防报警-地下室消防报警 | [5 empty] | 标段: |  |  | 第1页 共6页
序号 | 项目编码 | 项目名称 | 项目特征 | 计量 单位 | 工程量 | 金 额 (元) |  |  |  |  | 备注
[6 empty] | 综合单价 | 合价 | 其中
[8 empty] | 人工费 | 机械费 | 暂估价
|  | 火灾自动报警系统 |  |  |  |  | 100978.14 | 30553.15 | 705.97
1 | 030411005001 | 接线箱 | 1.名称：消防接线端子箱； 2.材质：钢制； 3.规格：按设计要求； 4.安装形式：墙上安装。 | 个 | 1 | 264.78 | 264.78 | 43.75
2 | 030411003018 | 桥架 | 1.名称、材质：普通钢制桥架； 2.型号、规格：200*100； 3.接地方式：按施工验收规范要求。 | m | 61.81 | 119.09 | 7360.95 | 1202.82 | 69.85
3 | 030411001033 | 配管 | 1.名称：线缆保护管； 2.材质、规格：镀锌钢管SC20； 3.配置形式：砖、混凝土结构暗配； 4.接地要求：按施工验收规范要求。 | m | 1312.84 | 17.99 | 23617.99 | 7548.83 | 65.64
4 | 030411001034 | 配管 | 1.名称：线缆保护管； 2.材质、规格：镀锌钢管SC25； 3.配置形式：砖、混凝土结构暗配； 4.接地要求：按施工验收规范要求。 | m | 774.56 | 24.65 | 19092.9 | 5406.43 | 54.22
5 | 030411004023 | 配线 | 1.名称：铜芯低烟无卤电线； 2.配线形式：管内穿线； 3.配线型号、规格：WDZB1N-BYJR-2.5； 4.配线线制：照明线。 | m | 1215.48 | 3.23 | 3926 | 814.37
6 | 030411004024 | 配线 | 1.名称：铜芯低烟无卤电线； 2.配线形式：管内穿线； 3.配线型号、规格：WDZB1N-BYJR-4； 4.配线线制：照明线。 | m | 296.54 | 4.24 | 1257.33 | 183.85
本页小计 | [6 empty] | 55519.95 | 15200.05 | 189.71
【表10.2.2-16】
分部分项工程清单与计价表
单位(专业)工程名称:消防报警-地下室消防报警 | [5 empty] | 标段: |  |  | 第2页 共6页
序号 | 项目编码 | 项目名称 | 项目特征 | 计量 单位 | 工程量 | 金 额 (元) |  |  |  |  | 备注
[6 empty] | 综合单价 | 合价 | 其中
[8 empty] | 人工费 | 机械费 | 暂估价
7 | 030411004025 | 配线 | 1.名称：铜芯低烟无卤软线； 2.配线形式：管内穿线； 3.配线型号、规格：WDZB1N-RYJS-2x1.5； 4.配线线制：二芯单芯导线。 | m | 1232.69 | 3.93 | 4844.47 | 714.96
8 | 030411004026 | 配线 | 1.名称：铜芯低烟无卤软线； 2.配线形式：管内穿线； 3.配线型号、规格：WDZB1N-RYJS-2x2.5； 4.配线线制：二芯单芯导线。 | m | 340.01 | 5.75 | 1955.06 | 200.61
9 | 030411004027 | 配线 | 1.名称：铜芯低烟无卤软线； 2.配线形式：管内穿线； 3.配线型号、规格：WDZB1N-RYJSP-2x2.5； 4.配线线制：二芯单芯导线。 | m | 196.58 | 7.85 | 1543.15 | 115.98
10 | 030411004028 | 配线 | 1.名称：铜芯低烟无卤软线； 2.配线形式：管内穿线； 3.配线型号、规格：WDZB1N-KYJYP-8X2.5； 4.配线线制：四芯单芯导线。 | m | 112.09 | 12.39 | 1388.8 | 103.12
11 | 030408002002 | 控制电缆 | 1.电缆名称：控制电缆； 2.电缆规格、型号：WDZB1N-KYJY-4X1.5； 3.敷设方式、部位：穿管及水平电缆桥架内敷设； 4.电压等级(KV)：1KV以下； 5.地形：室内。 | m | 259.55 | 6.41 | 1663.72 | 482.76
本页小计 | [6 empty] | 11395.2 | 1617.43
【表10.2.2-16】
分部分项工程清单与计价表
单位(专业)工程名称:消防报警-地下室消防报警 | [5 empty] | 标段: |  |  | 第3页 共6页
序号 | 项目编码 | 项目名称 | 项目特征 | 计量 单位 | 工程量 | 金 额 (元) |  |  |  |  | 备注
[6 empty] | 综合单价 | 合价 | 其中
[8 empty] | 人工费 | 机械费 | 暂估价
12 | 030408002003 | 控制电缆 | 1.电缆名称：控制电缆； 2.电缆规格、型号：WDZB1N-KYJY-8X1.5； 3.敷设方式、部位：穿管及水平电缆桥架内敷设； 4.电压等级(KV)：1KV以下； 5.地形：室内。 | m | 30.65 | 10.42 | 319.37 | 63.14 | 3.98
13 | 030408008003 | 防火堵洞 | 1.名称:防火封堵； 2.材质:防火隔板、阻火包JSB 320*180*35、有机防火堵料JSY； 3.部位:电缆桥架穿墙穿楼板处孔洞及桥架内两面设防火隔板后再用阻火包及堵料封堵。 | 处 | 1 | 146.92 | 146.92 | 61.24
14 | 030413001020 | 铁构件 | 1.名称：侧向桥架抗震支架； 2.规格、型号：200； 3.其他按设计要求。 | 付 | 3 | 615.05 | 1845.15 | 473.82
15 | 030413001021 | 铁构件 | 1.名称：双向桥架抗震支架； 2.规格、型号：200； 3.其他按设计要求。 | 付 | 2 | 637.79 | 1275.58 | 331.68
16 | 030413001022 | 铁构件 | 1.名称：电缆桥架吊支架； 2.材质；型钢。 | kg | 66.39 | 17.09 | 1134.61 | 543.07 | 61.08
本页小计 | [6 empty] | 4721.63 | 1472.95 | 65.06
【表10.2.2-16】
分部分项工程清单与计价表
单位(专业)工程名称:消防报警-地下室消防报警 | [5 empty] | 标段: |  |  | 第4页 共6页
序号 | 项目编码 | 项目名称 | 项目特征 | 计量 单位 | 工程量 | 金 额 (元) |  |  |  |  | 备注
[6 empty] | 综合单价 | 合价 | 其中
[8 empty] | 人工费 | 机械费 | 暂估价
17 | 031201003010 | 金属结构刷油 | 1.除锈级别：手工除微锈； 2.油漆品种：红丹防锈漆、红色调和漆； 3.结构类型：一般管架； 4.涂刷遍数、漆膜厚度：除锈后刷防锈漆二遍、再刷调和漆二遍。 | kg | 66.39 | 1.7 | 112.86 | 49.13 | 14.61
18 | 030904001001 | 点型探测器 | 1.探测器名称：感烟探测器； 2.规格：按设计要求（含底座）； 3.线制：总线制； 4.安装方式：无吊顶安装。 | 个 | 75 | 87.58 | 6568.5 | 1799.25 | 13.5
19 | 030904001002 | 点型探测器 | 1.探测器名称：感温探测器； 2.规格：按设计要求（含底座）； 3.线制：总线制； 4.安装方式：无吊顶安装。 | 个 | 5 | 89.64 | 448.2 | 119.95 | 0.9
20 | 030904007001 | 消防广播(扬声器） | 1.名称：消防广播音响； 2.规格、型号：3W。 | 个 | 14 | 90.3 | 1264.2 | 252.42 | 0.98
21 | 030904003001 | 按钮 | 1.名称：手动报警按钮（带电话插孔）； 2.安装方式：壁装。 | 个 | 4 | 68.15 | 272.6 | 73.6 | 0.36
22 | 030904003002 | 按钮 | 1.名称：消火栓按钮； 2.安装方式：消火栓箱内。 | 个 | 9 | 63.55 | 571.95 | 127.44 | 0.63
23 | 030904005001 | 声光报警器 | 1.名称：声光报警器（语音功能）； 2.安装方式：壁装。 | 个 | 7 | 110.91 | 776.37 | 297.29 | 0.49
24 | 030904006001 | 消防报警电话插孔(电话) | 1.名称：火警电话； 2.安装方式：壁装。 | 个 | 5 | 164.13 | 820.65 | 41 | 0.35
本页小计 | [6 empty] | 10835.33 | 2760.08 | 31.82
【表10.2.2-16】
分部分项工程清单与计价表
单位(专业)工程名称:消防报警-地下室消防报警 | [5 empty] | 标段: |  |  | 第5页 共6页
序号 | 项目编码 | 项目名称 | 项目特征 | 计量 单位 | 工程量 | 金 额 (元) |  |  |  |  | 备注
[6 empty] | 综合单价 | 合价 | 其中
[8 empty] | 人工费 | 机械费 | 暂估价
25 | 030904008001 | 模块(模块箱） | 1.名称：短路隔离器； 2.安装方式：端子箱内安装或明装 | 个 | 6 | 118.37 | 710.22 | 293.22 | 20.4
26 | 030904008002 | 模块(模块箱） | 1.名称：输入模块； 2.安装方式：金属模块箱内 | 个 | 38 | 144.67 | 5497.46 | 2417.56 | 107.92
27 | 030904008003 | 模块(模块箱） | 1.名称：输入输出模块； 2.安装方式：金属模块箱内 | 个 | 5 | 160.7 | 803.5 | 318.1 | 14.2
28 | 030904008004 | 消防电源监控模块 | 1.消防电源监控模块 | 个 | 4 | 149.44 | 597.76 | 254.48 | 11.36
29 | 030904008005 | 双开常闭防火门门磁开关 | 1.双开常闭防火门门磁开关 | 个 | 5 | 149.44 | 747.2 | 318.1 | 14.2
30 | 030904009001 | 区域报警控制箱 | 1.名称：火灾显示盘； 2.安装方式：壁装。 | 台 | 1 | 717.64 | 717.64 | 145.42 | 21.3
31 | 030411006012 | 接线盒 | 1.名称：接线盒； 2.材质、规格：钢质接线盒 86型； 3.安装形式：暗装。 | 个 | 177 | 8.67 | 1534.59 | 543.39
32 | 030404031001 | 液位现场显示装置 | 1.就地液位仪 | 个 | 1 | 978.11 | 978.11 | 294.42 | 1.59
33 | 030905001001 | 自动报警系统调试 | 1.自动报警系统调试 256点以内。 | 系统 | 1 | 6534.94 | 6534.94 | 4705.42 | 194.82
34 | 030905001002 | 自动报警系统调试 | 1.广播喇叭及音箱、电话插孔调试。 | 系统 | 18 | 15.22 | 273.96 | 160.38 | 21.24
35 | 030905003001 | 防火控制装置调试 | 1.通信分机调试。 | 个 | 5 | 22.13 | 110.65 | 52.15 | 12.35
本页小计 | [6 empty] | 18506.03 | 9502.64 | 419.38
【表10.2.2-16】
分部分项工程清单与计价表
单位(专业)工程名称:消防报警-地下室消防报警 | [5 empty] | 标段: |  |  | 第6页 共6页
序号 | 项目编码 | 项目名称 | 项目特征 | 计量 单位 | 工程量 | 金 额 (元) |  |  |  |  | 备注
[6 empty] | 综合单价 | 合价 | 其中
[8 empty] | 人工费 | 机械费 | 暂估价
合计 | [6 empty] | 100978.14 | 30553.15 | 705.97

## 23_表10_2_2-16 施工技术措施项目清单与计价表
【表10.2.2-16】
施工技术措施项目清单与计价表
单位(专业)工程名称:消防报警-地下室消防报警 | [5 empty] | 标段: |  |  | 第1页 共1页
序号 | 项目编码 | 项目名称 | 项目特征 | 计量 单位 | 工程量 | 金 额 (元) |  |  |  |  | 备注
[6 empty] | 综合单价 | 合价 | 其中
[8 empty] | 人工费 | 机械费 | 暂估价
|  | [请输入分部名称,电子评标勿删] |  |  | 0 |  | 1269.9 | 305.68
1 | 031301017013 | 脚手架搭拆 | 1.脚手架搭拆费第四册 | 项 | 1 | 1269.9 | 1269.9 | 305.68
本页小计 | [6 empty] | 1269.9 | 305.68
合计 | [6 empty] | 1269.9 | 305.68

## 23_表10_2_2-20 施工组织(总价)措施项目清单
【表10.2.2-20】
施工组织（总价）措施项目清单与计价表
工程名称:地下室消防报警 |  |  | 标段: | 第1页 共1页
序号 | 项目编号 | 项目名称 | 计算基础 | 费率 (%) | 金额 (元) | 备注
1 | 031302001001 | 安全文明施工费 |  |  | 1950.74
1.1 |  | 安全文明施工基本费 | 定额人工费+定额机械费 | 6.81 | 1950.74
2 | Z03130200801 | 提前竣工增加费 | 定额人工费+定额机械费
3 | 031302004001 | 二次搬运费 | 定额人工费+定额机械费
4 | 031302005001 | 冬雨季施工增加费 | 定额人工费+定额机械费
5 |  | 其他施工组织措施费 | 按相关规定计算
合 计 |  |  |  |  | 1950.74

## 23_表10_2_2-21 其他项目清单与计价汇总表
【表10.2.2-21】
其他项目清单与计价汇总表
工程名称:地下室消防报警 |  | 标段: | 第1页 共1页
序号 | 项 目 名 称 | 金额(元) | 备注
1 | 暂列金额 |  | 明细详见表10.2.2-22
1.1 | 标化工地增加费 |  | 明细详见表10.2.2-22
1.2 | 优质工程增加费 |  | 明细详见表10.2.2-22
1.3 | 其他暂列金额 |  | 明细详见表10.2.2-22
2 | 暂估价
2.1 | 材料（设备）暂估价 |  | 明细详见表10.2.2-23
2.2 | 专业工程暂估价 |  | 明细详见表10.2.2-24
2.3 | 专项技术措施暂估价 |  | 明细详见表10.2.2-25
3 | 计日工 |  | 明细详见表10.2.2-26
4 | 总承包服务费 |  | 明细详见表10.2.2-27
合 计 |  |  | 0

## 23_表10_2_2-22 暂列金额明细表
【表10.2.2-22】
暂列金额明细表
工程名称:地下室消防报警 |  |  | 标段: | 第1页 共1页
序号 | 项 目 名 称 | 计量单位 | 暂定金额(元) | 备注
1 | 标化工地增加费 | 项
2 | 优质工程增加费 | 项
3 | 其他暂列金额 | 项 |  | 估算比例一般不高于5%
3.1 | 其他暂列金额 | 项
合计 |  |  |  | -

## 23_表10_2_2-24 专业工程暂估价表
【表10.2.2-24】
专业工程暂估价表
单位(专业)工程名称:消防报警-地下室消防报警 |  | 标段: | 第1页 共1页
序号 | 工 程 名 称 | 工程内容 | 暂估金额(元) | 备注
合计

## 23_表10_2_2-29 主要工日一览表
【表10.2.2-29】
主要工日一览表
工程名称:地下室消防报警 |  |  | 标段: |  | 第1页 共1页
序号 | 工日名称（类别） | 单位 | 数 量 | 单价(元) | 合价（元） | 备注
1 | 二类人工 | 工日 | 207.206 | 149 | 30873.69

## 23_表10_2_2-31 主要材料和工程设备一览表
【表10.2.2-31】
主要材料和工程设备一览表
工程名称:地下室消防报警 |  |  |  | 标段: |  | 第1页 共2页
序号 | 名称、规格、型号 | 单位 | 数量 | 单价(元) | 合价（元） | 备注
1 | 镀锌铁丝φ1.2-1.8 | kg | 10.458 | 4.25 | 44.45
2 | 镀锌扁钢综合 | kg | 3.78 | 4.01 | 15.15
3 | 中厚钢板综合 | kg | 2.1 | 4.11 | 8.62
4 | 镀锌铁丝 | kg | 0.489 | 4.25 | 2.08
5 | 低碳钢焊条综合 | kg | 2.174 | 6.81 | 14.8
6 | 普通硅酸盐水泥PO 42.5综合 | kg | 836.593 | 0.48 | 403.24
7 | 黄砂净砂 | t | 5.281 | 180 | 950.58
8 | 溶剂汽油 | kg | 0.465 | 10.25 | 4.77
9 | 汽油综合 | kg | 1.609 | 10.25 | 16.49
10 | 电 | kW·h | 65.44 | 0.88 | 57.59
11 | 水 | m3 | 1.046 | 5.73 | 5.99
12 | 热轧光圆钢筋综合 | kg | 5.311 | 4.34 | 23.03
13 | 扁钢Q235B综合 | kg | 14.606 | 4.3 | 62.82
14 | 角钢Q235B综合 | kg | 49.793 | 4.21 | 209.73
15 | 酚醛调和漆各色 | kg | 0.996 | 12.39 | 12.34
16 | 酚醛调和漆各色 | kg | 1.129 | 12.39 | 13.99
17 | 碳素结构钢镀锌焊接钢管DN20 | m | 1352.225 | 9.05 | 12237.37
18 | 镀锌焊接钢管DN25 | m | 797.797 | 12.91 | 10301.95
19 | 侧向桥架抗震支架200 | 付 | 3 | 407.47 | 1222.41
20 | 双向桥架抗震支架200 | 付 | 2 | 420 | 840
21 | 火灾显示盘 | 台 | 1 | 482 | 482
22 | 火警电话 | 个 | 5 | 150 | 750
23 | 手动报警按钮（带电话插孔） | 个 | 4 | 40.77 | 163.08
24 | 消火栓按钮 | 个 | 9 | 42.48 | 382.32
25 | 铜芯多股绝缘电线WDZB1N-KYJYP-8X2.5 | m | 121.057 | 10.28 | 1244.85
26 | 铜芯多股绝缘电线WDZB1N-RYJSP-2x2.5 | m | 212.306 | 6.5 | 1379.99
27 | 铜芯多股绝缘电线WDZB1N-RYJS-2x1.5 | m | 1331.305 | 2.89 | 3840.81
28 | 铜芯多股绝缘电线WDZB1N-RYJS-2x2.5 | m | 367.211 | 4.56 | 1673.75
【表10.2.2-31】
主要材料和工程设备一览表
工程名称:地下室消防报警 |  |  |  | 标段: |  | 第2页 共2页
序号 | 名称、规格、型号 | 单位 | 数量 | 单价(元) | 合价（元） | 备注
29 | 铜芯塑料绝缘线WDZB1N-BYJR-2.5 | m | 1409.957 | 2.04 | 2869.26
30 | 铜芯塑料绝缘线WDZB1N-BYJR-4 | m | 326.194 | 3.12 | 1016.09
31 | 控制电缆WDZB1N-KYJY-4X1.5 | m | 263.443 | 3.65 | 962.86
32 | 控制电缆WDZB1N-KYJY-8X1.5 | m | 31.11 | 7.16 | 222.73
33 | 钢质接线盒86型 | 个 | 180.54 | 3.69 | 666.19
34 | 消防接线端子箱 | 个 | 1 | 207.37 | 207.37
35 | 普通钢制桥架200*100 | m | 62.428 | 88.04 | 5496.16
36 | 感温探测器 | 个 | 5 | 49.56 | 247.8
37 | 感烟探测器 | 个 | 75 | 47.5 | 3562.5
38 | 声光报警器（语音功能） | 个 | 7 | 53.98 | 377.86
39 | 消防广播音响3W | 个 | 14 | 66 | 924
40 | 双开常闭防火门门磁开关 | 个 | 5 | 55.92 | 279.6
41 | 消防电源监控模块 | 个 | 4 | 55.92 | 223.68
42 | 输入模块 | 个 | 38 | 51.15 | 1943.7
43 | 输入输出模块 | 个 | 5 | 67.18 | 335.9
44 | 短路隔离器 | 台 | 6 | 34.64 | 207.84
45 | 就地液位仪 | 套 | 1 | 500 | 500
46 | 探测器底座 | 个 | 80 | 5.5 | 440
47 | 有机防火堵料JSY | kg | 5 | 6.46 | 32.3
48 | 阻火包 JSB 320*180*35 | m3 | 0.005 | 3878 | 19.39

## 23_表10_2_2-32 主要机械台班一览表
【表10.2.2-32】
主要机械台班一览表
工程名称:地下室消防报警 |  |  |  | 标段: | 第1页 共1页
序号 | 机械名称、规格、型号 | 单位 | 数 量 | 单价(元) | 合价（元） | 备注
1 | 交流稳压电源 | 台班 | 3.84 | 11.78 | 45.24
2 | 接地电阻测试仪0.1～1200Ω | 台班 | 0.128 | 13.85 | 1.77
3 | 数字万用表 | 台班 | 2.816 | 4.24 | 11.95
4 | 声级计 | 台班 | 1.94 | 3.38 | 6.55
5 | 火灾探测器试验器 | 台班 | 4.96 | 4.43 | 21.96
6 | 其他机械费 | 元 | 119.706 | 1.02 | 122.1
7 | 汽车式起重机8t | 台班 | 0.003 | 778.95 | 2.34
8 | 汽车式起重机16t | 台班 | 0.013 | 1034.81 | 13.45
9 | 载货汽车4t | 台班 | 0.003 | 490.01 | 1.47
10 | 载货汽车8t | 台班 | 0.124 | 549.2 | 68.1
11 | 立式钻床25mm | 台班 | 0.323 | 6.26 | 2.02
12 | 直流稳压稳流电源WYK-6005 | 台班 | 3 | 31.45 | 94.34
13 | 砂轮切割机 φ400 | 台班 | 0.062 | 27.37 | 1.7
14 | 自耦调压器 | 台班 | 2.816 | 9.97 | 28.06
15 | 手持式万用表 | 台班 | 28.806 | 7.1 | 204.49
16 | 弧焊机 综合 | 台班 | 1.194 | 68.02 | 81.22

## 24_表10_2_2-13 【含单列】单位(专业)工程招
【表10.2.2-13】
单位（专业）工程招标控制价费用表
工程名称:消防报警-地上消防报警 |  |  | 标段: | 第1页 共1页
序号 | 费用名称 |  | 计算公式 | 金额 (元) | 备注
1 | 分部分项工程费 |  | ∑(分部分项工程量×综合单价） | 578696.89 | 见表10.2.2-16
1.1 | 其中 | 人工费+机械费 | ∑分部分项（定额人工费+定额机械费） | 138773.78
2 | 措施项目费 |  | （2.1+2.2） | 15759.65
2.1 | 施工技术措施项目费 |  | ∑(技措项目工程量×综合单价） | 6216.82 | 见表10.2.2-16
2.1.1 | 其中 | 人工费+机械费 | ∑技措项目（定额人工费+定额机械费） | 1355.85
2.2 | 施工组织措施项目费 |  | (1.1+2.1.1)×6.81% | 9542.83 | 见表10.2.2-20
2.2.1 | 其中 | 安全文明施工基本费 | (1.1+2.1.1)×6.81% | 9542.83 | 见表10.2.2-20
3 | 其他项目费 |  | （3.1+3.2+3.3+3.4）
3.1 | 暂列金额 |  | 3.1.1+3.1.2+3.1.3 |  | 见表10.2.2-21
3.1.1 | 其中 | 标化工地增加费 | 按招标文件规定额度列计 |  | 见表10.2.2-22
3.1.2 |  | 优质工程增加费 | 按招标文件规定额度列计 |  | 见表10.2.2-22
3.1.3 |  | 其他暂列金额 | 按招标文件规定额度列计 |  | 见表10.2.2-22
3.2 | 暂估价 |  | 3.2.1+3.2.2+3.2.3 |  | 见表10.2.2-21
3.2.1 | 其中 | 材料（工程设备）暂估价 | 按招标文件规定额度列计 (或计入综合单价) |  | 见表10.2.2-23
3.2.2 |  | 专业工程暂估价 | 按招标文件规定额度列计 |  | 见表10.2.2-24
3.2.3 |  | 专项技术措施暂估价 | 按招标文件规定额度列计 |  | 见表10.2.2-25
3.3 | 计日工 |  | ∑计日工(暂估数量×综合单价） |  | 见表10.2.2-21
3.4 | 施工总承包服务费 |  | 3.4.1+3.4.2 |  | 见表10.2.2-21
3.4.1 | 其中 | 专业发包工程管理费 | ∑专业发包工程（暂估金额×费率） |  | 见表10.2.2-27
3.4.2 |  | 甲供材料设备管理费 | 甲供材料暂估金额×费率+甲供设备暂估金额×费率 |  | 见表10.2.2-27
4 | 规费 |  | (1.1+2.1.1)×30.63% | 42921.71
5 | 单列费用 |  | 单列费用
6 | 税金 |  | (1+2+3+4+计税不计费)×9% | 57364.04
7 | 下浮 |  | (1+2+3+4+5+6-不计税不计费不下浮-暂估材料)×0%
其中 | 甲供费（不计入造价） |  | 甲供材料费+甲供主材费+甲供设备费
招标控制价合计 |  |  | 1+2+3+4+5+6-7 | 694742

## 24_表10_2_2-16 分部分项工程清单与计价表
【表10.2.2-16】
分部分项工程清单与计价表
单位(专业)工程名称:消防报警-地上消防报警 | [5 empty] | 标段: |  |  | 第1页 共7页
序号 | 项目编码 | 项目名称 | 项目特征 | 计量 单位 | 工程量 | 金 额 (元) |  |  |  |  | 备注
[6 empty] | 综合单价 | 合价 | 其中
[8 empty] | 人工费 | 机械费 | 暂估价
|  | 火灾自动报警系统 |  |  |  |  | 578696.89 | 149595.11 | 3243.81
1 | 030411005002 | 接线箱 | 1.名称：消防接线端子箱； 2.材质：钢制； 3.规格：按设计要求； 4.安装形式：墙上安装。 | 个 | 9 | 264.78 | 2383.02 | 393.75
2 | 030411003019 | 桥架 | 1.名称、材质：普通钢制桥架； 2.型号、规格：200*100； 3.接地方式：按施工验收规范要求。 | m | 171.00 | 119.09 | 20364.39 | 3327.66 | 193.23
3 | 030411001035 | 配管 | 1.名称：线缆保护管； 2.材质、规格：JDG导管（热镀锌）G20*1.6； 3.配置形式：砖、混凝土结构暗配； 4.接地要求：按施工验收规范要求。 | m | 8240.76 | 11.12 | 91637.25 | 34281.56 | 412.04
4 | 030411001036 | 配管 | 1.名称：线缆保护管； 2.材质、规格：JDG导管（热镀锌）G25*1.6； 3.配置形式：砖、混凝土结构暗配； 4.接地要求：按施工验收规范要求。 | m | 4013.61 | 15.16 | 60846.33 | 22957.85 | 280.95
5 | 030411001037 | 配管 | 1.名称：线缆保护管； 2.材质、规格：镀锌钢管SC25； 3.配置形式：砖、混凝土结构暗配； 4.接地要求：按施工验收规范要求。 | m | 31.12 | 24.65 | 767.11 | 217.22 | 2.18
本页小计 | [6 empty] | 175998.1 | 61178.04 | 888.4
【表10.2.2-16】
分部分项工程清单与计价表
单位(专业)工程名称:消防报警-地上消防报警 | [5 empty] | 标段: |  |  | 第2页 共7页
序号 | 项目编码 | 项目名称 | 项目特征 | 计量 单位 | 工程量 | 金 额 (元) |  |  |  |  | 备注
[6 empty] | 综合单价 | 合价 | 其中
[8 empty] | 人工费 | 机械费 | 暂估价
6 | 030411004029 | 配线 | 1.名称：铜芯低烟无卤电线； 2.配线形式：管内穿线； 3.配线型号、规格：WDZB1N-BYJR-2.5； 4.配线线制：照明线。 | m | 7018.88 | 3.23 | 22670.98 | 4702.65
7 | 030411004030 | 配线 | 1.名称：铜芯低烟无卤电线； 2.配线形式：管内穿线； 3.配线型号、规格：WDZB1N-BYJR-4； 4.配线线制：照明线。 | m | 1774.48 | 4.24 | 7523.8 | 1100.18
8 | 030411004031 | 配线 | 1.名称：铜芯低烟无卤软线； 2.配线形式：管内穿线； 3.配线型号、规格：WDZB1N-RYJS-2x1.5； 4.配线线制：二芯单芯导线。 | m | 6407.04 | 3.93 | 25179.67 | 3716.08
9 | 030411004032 | 配线 | 1.名称：铜芯低烟无卤软线； 2.配线形式：管内穿线； 3.配线型号、规格：WDZB1N-RYJS-2x2.5； 4.配线线制：二芯单芯导线。 | m | 5034.95 | 5.75 | 28950.96 | 2970.62
10 | 030411004033 | 配线 | 1.名称：铜芯低烟无卤软线； 2.配线形式：管内穿线； 3.配线型号、规格：WDZB1N-RYJSP-2x2.5； 4.配线线制：二芯单芯导线。 | m | 1352.33 | 7.85 | 10615.79 | 797.87
本页小计 | [6 empty] | 94941.2 | 13287.4
【表10.2.2-16】
分部分项工程清单与计价表
单位(专业)工程名称:消防报警-地上消防报警 | [5 empty] | 标段: |  |  | 第3页 共7页
序号 | 项目编码 | 项目名称 | 项目特征 | 计量 单位 | 工程量 | 金 额 (元) |  |  |  |  | 备注
[6 empty] | 综合单价 | 合价 | 其中
[8 empty] | 人工费 | 机械费 | 暂估价
11 | 030411004034 | 配线 | 1.名称：铜芯低烟无卤软线； 2.配线形式：管内穿线； 3.配线型号、规格：WDZB1N-KYJYP-8X2.5； 4.配线线制：四芯单芯导线。 | m | 530.82 | 12.39 | 6576.86 | 488.35
12 | 030408002004 | 控制电缆 | 1.电缆名称：控制电缆； 2.电缆规格、型号：WDZB1N-KYJY-4X1.5； 3.敷设方式、部位：穿管及水平电缆桥架内敷设； 4.电压等级(KV)：1KV以下； 5.地形：室内。 | m | 2301.30 | 6.41 | 14751.33 | 4280.42
13 | 030408008004 | 防火堵洞 | 1.名称:防火封堵； 2.材质:防火隔板、阻火包JSB 320*180*35、有机防火堵料JSY； 3.部位:电缆桥架穿墙穿楼板处孔洞及桥架内两面设防火隔板后再用阻火包及堵料封堵。 | 处 | 8 | 146.92 | 1175.36 | 489.92
14 | 030413001023 | 铁构件 | 1.名称：侧向桥架抗震支架； 2.规格、型号：200； 3.其他按设计要求。 | 付 | 8 | 615.05 | 4920.4 | 1263.52
15 | 030413001024 | 铁构件 | 1.名称：双向桥架抗震支架； 2.规格、型号：200； 3.其他按设计要求。 | 付 | 6 | 637.79 | 3826.74 | 995.04
16 | 030413001025 | 铁构件 | 1.名称：电缆桥架吊支架； 2.材质；型钢。 | kg | 186.33 | 17.09 | 3184.38 | 1524.18 | 171.42
本页小计 | [6 empty] | 34435.07 | 9041.43 | 171.42
【表10.2.2-16】
分部分项工程清单与计价表
单位(专业)工程名称:消防报警-地上消防报警 | [5 empty] | 标段: |  |  | 第4页 共7页
序号 | 项目编码 | 项目名称 | 项目特征 | 计量 单位 | 工程量 | 金 额 (元) |  |  |  |  | 备注
[6 empty] | 综合单价 | 合价 | 其中
[8 empty] | 人工费 | 机械费 | 暂估价
17 | 031201003011 | 金属结构刷油 | 1.除锈级别：手工除微锈； 2.油漆品种：红丹防锈漆、红色调和漆； 3.结构类型：一般管架； 4.涂刷遍数、漆膜厚度：除锈后刷防锈漆二遍、再刷调和漆二遍。 | kg | 186.33 | 1.7 | 316.76 | 137.88 | 40.99
18 | 030904001003 | 点型探测器 | 1.探测器名称：感烟探测器； 2.规格：按设计要求（含底座）； 3.线制：总线制； 4.安装方式：无吊顶安装。 | 个 | 629 | 87.58 | 55087.82 | 15089.71 | 113.22
19 | 030904001004 | 点型探测器 | 1.探测器名称：可燃气体探测器； 2.规格：按设计要求； 3.线制：总线制； 4.安装方式：无吊顶安装。 | 个 | 1 | 184.44 | 184.44 | 23.99 | 0.07
20 | 030904001005 | 点型探测器 | 1.探测器名称：感温探测器； 2.规格：按设计要求（含底座）； 3.线制：总线制； 4.安装方式：无吊顶安装。 | 个 | 14 | 89.64 | 1254.96 | 335.86 | 2.52
21 | 030904007002 | 消防广播(扬声器） | 1.名称：消防广播音响； 2.规格、型号：3W。 | 个 | 91 | 90.3 | 8217.3 | 1640.73 | 6.37
22 | 030904003003 | 按钮 | 1.名称：消火栓按钮； 2.安装方式：消火栓箱内。 | 个 | 76 | 63.55 | 4829.8 | 1076.16 | 5.32
23 | 030904003004 | 按钮 | 1.名称：手动报警按钮（带电话插孔）； 2.安装方式：壁装。 | 个 | 40 | 68.15 | 2726 | 736 | 3.6
本页小计 | [6 empty] | 72617.08 | 19040.33 | 172.09
【表10.2.2-16】
分部分项工程清单与计价表
单位(专业)工程名称:消防报警-地上消防报警 | [5 empty] | 标段: |  |  | 第5页 共7页
序号 | 项目编码 | 项目名称 | 项目特征 | 计量 单位 | 工程量 | 金 额 (元) |  |  |  |  | 备注
[6 empty] | 综合单价 | 合价 | 其中
[8 empty] | 人工费 | 机械费 | 暂估价
24 | 030904005002 | 声光报警器 | 1.名称：声光报警器（语音功能）； 2.安装方式：壁装。 | 个 | 61 | 110.91 | 6765.51 | 2590.67 | 4.27
25 | 030904006002 | 消防报警电话插孔(电话) | 1.名称：火警电话； 2.安装方式：壁装。 | 个 | 6 | 164.13 | 984.78 | 49.2 | 0.42
26 | 030904008006 | 模块(模块箱） | 1.名称：短路隔离器； 2.安装方式：端子箱内安装或明装 | 个 | 46 | 118.37 | 5445.02 | 2248.02 | 156.4
27 | 030904008007 | 模块(模块箱） | 1.名称：输入模块； 2.安装方式：金属模块箱内 | 个 | 96 | 144.67 | 13888.32 | 6107.52 | 272.64
28 | 030904008008 | 模块(模块箱） | 1.名称：输入输出模块； 2.安装方式：金属模块箱内 | 个 | 117 | 160.7 | 18801.9 | 7443.54 | 332.28
29 | 030904008009 | 双开常闭防火门门磁开关 | 1.双开常闭防火门门磁开关 | 个 | 22 | 149.44 | 3287.68 | 1399.64 | 62.48
30 | 030904008010 | 消防电源监控模块 | 1.消防电源监控模块 | 个 | 11 | 149.44 | 1643.84 | 699.82 | 31.24
31 | 030904009002 | 区域报警控制箱 | 1.名称：火灾显示盘； 2.安装方式：壁装。 | 台 | 7 | 717.64 | 5023.48 | 1017.94 | 149.1
32 | 030411006013 | 接线盒 | 1.名称：接线盒； 2.材质、规格：钢质接线盒 86型； 3.安装形式：暗装。 | 个 | 1225 | 8.67 | 10620.75 | 3760.75
本页小计 | [6 empty] | 66461.28 | 25317.1 | 1008.83
【表10.2.2-16】
分部分项工程清单与计价表
单位(专业)工程名称:消防报警-地上消防报警 | [5 empty] | 标段: |  |  | 第6页 共7页
序号 | 项目编码 | 项目名称 | 项目特征 | 计量 单位 | 工程量 | 金 额 (元) |  |  |  |  | 备注
[6 empty] | 综合单价 | 合价 | 其中
[8 empty] | 人工费 | 机械费 | 暂估价
33 | 030404031002 | 液位现场显示装置 | 1.就地液位仪 | 个 | 2 | 978.11 | 1956.22 | 588.84 | 3.18
34 | 030905001003 | 自动报警系统调试 | 1.自动报警系统调试 2048点以内。 | 系统 | 1 | 22921.2 | 22921.2 | 16251.13 | 591.06
35 | 030905001004 | 自动报警系统调试 | 1.广播喇叭及音箱、电话插孔调试。 | 系统 | 132 | 15.22 | 2009.04 | 1176.12 | 155.76
36 | 030905003002 | 防火控制装置调试 | 1.通信分机调试。 | 个 | 4 | 22.13 | 88.52 | 41.72 | 9.88
37 | 030904013001 | 联动控制主机 | 1.联动型(*1)报警控制器柜 | 台 | 1 | 39098.24 | 39098.24 | 2998.77 | 70.41
38 | 030904014001 | 防火门监控主机 | 1.防火门监控主机 | 台 | 1 | 9101.13 | 9101.13 | 37.25 | 21.3
39 | 030904014002 | 消防电源监控器 | 1.消防电源监控器 | 台 | 1 | 8951.13 | 8951.13 | 37.25 | 21.3
40 | 030904014003 | 电气火灾监控器 | 1.电气火灾监控器 | 台 | 1 | 9101.13 | 9101.13 | 37.25 | 21.3
41 | 030904014004 | 总线控制盘 | 1.总线控制盘 | 台 | 1 | 2214.86 | 2214.86 | 37.25 | 21.3
42 | 030904011001 | 应急照明控制器 | 1.应急照明控制器 | 台 | 1 | 9117.83 | 9117.83 | 183.27 | 1.19
43 | 030904014005 | 消防水炮主机 | 1.消防水炮主机 | 台 | 1 | 3101.13 | 3101.13 | 37.25 | 21.3
44 | 030904014006 | 手动多线控制盘 | 1.手动多线控制盘 | 台 | 1 | 2101.13 | 2101.13 | 37.25 | 21.3
45 | 030904014007 | 消防电话盘 | 1.消防电话盘 | 台 | 1 | 5601.13 | 5601.13 | 37.25 | 21.3
46 | 030904011002 | 消防广播盘 | 1.消防广播盘 | 台 | 1 | 7767.83 | 7767.83 | 183.27 | 1.19
本页小计 | [6 empty] | 123130.52 | 21683.87 | 981.77
【表10.2.2-16】
分部分项工程清单与计价表
单位(专业)工程名称:消防报警-地上消防报警 | [5 empty] | 标段: |  |  | 第7页 共7页
序号 | 项目编码 | 项目名称 | 项目特征 | 计量 单位 | 工程量 | 金 额 (元) |  |  |  |  | 备注
[6 empty] | 综合单价 | 合价 | 其中
[8 empty] | 人工费 | 机械费 | 暂估价
47 | 030904014008 | 电源盘 | 1.电源盘 DC24V | 台 | 1 | 2101.13 | 2101.13 | 37.25 | 21.3
48 | 030904015001 | 火灾报警图像显示装置 | 1.火灾报警图像显示装置 | 台 | 1 | 9012.51 | 9012.51 | 9.69
本页小计 | [6 empty] | 11113.64 | 46.94 | 21.3
合计 | [6 empty] | 578696.89 | 149595.11 | 3243.81

## 24_表10_2_2-16 施工技术措施项目清单与计价表
【表10.2.2-16】
施工技术措施项目清单与计价表
单位(专业)工程名称:消防报警-地上消防报警 | [5 empty] | 标段: |  |  | 第1页 共1页
序号 | 项目编码 | 项目名称 | 项目特征 | 计量 单位 | 工程量 | 金 额 (元) |  |  |  |  | 备注
[6 empty] | 综合单价 | 合价 | 其中
[8 empty] | 人工费 | 机械费 | 暂估价
|  | [请输入分部名称,电子评标勿删] |  |  | 0 |  | 6216.82 | 1496.45
1 | 031301017014 | 脚手架搭拆 | 1.脚手架搭拆费第四册 | 项 | 1 | 6216.82 | 6216.82 | 1496.45
本页小计 | [6 empty] | 6216.82 | 1496.45
合计 | [6 empty] | 6216.82 | 1496.45

## 24_表10_2_2-20 施工组织(总价)措施项目清单
【表10.2.2-20】
施工组织（总价）措施项目清单与计价表
工程名称:地上消防报警 |  |  | 标段: | 第1页 共1页
序号 | 项目编号 | 项目名称 | 计算基础 | 费率 (%) | 金额 (元) | 备注
1 | 031302001001 | 安全文明施工费 |  |  | 9542.83
1.1 |  | 安全文明施工基本费 | 定额人工费+定额机械费 | 6.81 | 9542.83
2 | Z03130200801 | 提前竣工增加费 | 定额人工费+定额机械费
3 | 031302004001 | 二次搬运费 | 定额人工费+定额机械费
4 | 031302005001 | 冬雨季施工增加费 | 定额人工费+定额机械费
5 |  | 其他施工组织措施费 | 按相关规定计算
合 计 |  |  |  |  | 9542.83

## 24_表10_2_2-21 其他项目清单与计价汇总表
【表10.2.2-21】
其他项目清单与计价汇总表
工程名称:地上消防报警 |  | 标段: | 第1页 共1页
序号 | 项 目 名 称 | 金额(元) | 备注
1 | 暂列金额 |  | 明细详见表10.2.2-22
1.1 | 标化工地增加费 |  | 明细详见表10.2.2-22
1.2 | 优质工程增加费 |  | 明细详见表10.2.2-22
1.3 | 其他暂列金额 |  | 明细详见表10.2.2-22
2 | 暂估价
2.1 | 材料（设备）暂估价 |  | 明细详见表10.2.2-23
2.2 | 专业工程暂估价 |  | 明细详见表10.2.2-24
2.3 | 专项技术措施暂估价 |  | 明细详见表10.2.2-25
3 | 计日工 |  | 明细详见表10.2.2-26
4 | 总承包服务费 |  | 明细详见表10.2.2-27
合 计 |  |  | 0

## 24_表10_2_2-22 暂列金额明细表
【表10.2.2-22】
暂列金额明细表
工程名称:地上消防报警 |  |  | 标段: | 第1页 共1页
序号 | 项 目 名 称 | 计量单位 | 暂定金额(元) | 备注
1 | 标化工地增加费 | 项
2 | 优质工程增加费 | 项
3 | 其他暂列金额 | 项 |  | 估算比例一般不高于5%
3.1 | 其他暂列金额 | 项
合计 |  |  |  | -

## 24_表10_2_2-24 专业工程暂估价表
【表10.2.2-24】
专业工程暂估价表
单位(专业)工程名称:消防报警-地上消防报警 |  | 标段: | 第1页 共1页
序号 | 工 程 名 称 | 工程内容 | 暂估金额(元) | 备注
合计

## 24_表10_2_2-29 主要工日一览表
【表10.2.2-29】
主要工日一览表
工程名称:地上消防报警 |  |  | 标段: |  | 第1页 共1页
序号 | 工日名称（类别） | 单位 | 数 量 | 单价(元) | 合价（元） | 备注
1 | 二类人工 | 工日 | 1014.375 | 149 | 151141.88

## 24_表10_2_2-31 主要材料和工程设备一览表
【表10.2.2-31】
主要材料和工程设备一览表
工程名称:地上消防报警 |  |  |  | 标段: |  | 第1页 共3页
序号 | 名称、规格、型号 | 单位 | 数量 | 单价(元) | 合价（元） | 备注
1 | 镀锌铁丝φ1.2-1.8 | kg | 69.791 | 4.25 | 296.61
2 | 镀锌扁钢综合 | kg | 29.61 | 4.01 | 118.69
3 | 中厚钢板综合 | kg | 4.2 | 4.11 | 17.25
4 | 镀锌铁丝 | kg | 3.682 | 4.25 | 15.65
5 | 低碳钢焊条综合 | kg | 6.063 | 6.81 | 41.29
6 | 普通硅酸盐水泥PO 42.5综合 | kg | 3028.258 | 0.48 | 1459.62
7 | 黄砂净砂 | t | 19.116 | 180 | 3440.88
8 | 溶剂汽油 | kg | 1.305 | 10.25 | 13.38
9 | 汽油综合 | kg | 9.451 | 10.25 | 96.87
10 | 电 | kW·h | 562.624 | 0.88 | 495.11
11 | 水 | m3 | 3.786 | 5.73 | 21.69
12 | 热轧光圆钢筋综合 | kg | 14.906 | 4.34 | 64.63
13 | 扁钢Q235B综合 | kg | 40.993 | 4.3 | 176.31
14 | 角钢Q235B综合 | kg | 139.748 | 4.21 | 588.62
15 | 酚醛调和漆各色 | kg | 2.795 | 12.39 | 34.63
16 | 酚醛调和漆各色 | kg | 3.167 | 12.39 | 39.24
17 | 镀锌焊接钢管DN25 | m | 32.054 | 12.91 | 413.91
18 | 侧向桥架抗震支架200 | 付 | 8 | 407.47 | 3259.75
19 | 双向桥架抗震支架200 | 付 | 6 | 420 | 2520
20 | 火灾显示盘 | 台 | 7 | 482 | 3374
21 | 火警电话 | 个 | 6 | 150 | 900
22 | 总线控制盘 | 台 | 1 | 2113.73 | 2113.73
23 | 消防专用电话总机 | 台 | 1 | 5500 | 5500
24 | 消防广播盘 | 台 | 1 | 2000 | 2000
25 | 消防水炮主机 | 台 | 1 | 3000 | 3000
26 | 消防电源监控器 | 台 | 1 | 8850 | 8850
27 | 电气火灾监控器 | 台 | 1 | 9000 | 9000
28 | 电源盘DC24V | 台 | 1 | 2000 | 2000
29 | 防火门监控主机 | 台 | 1 | 9000 | 9000
【表10.2.2-31】
主要材料和工程设备一览表
工程名称:地上消防报警 |  |  |  | 标段: |  | 第2页 共3页
序号 | 名称、规格、型号 | 单位 | 数量 | 单价(元) | 合价（元） | 备注
30 | 手动报警按钮（带电话插孔） | 个 | 40 | 40.77 | 1630.8
31 | 消火栓按钮 | 个 | 76 | 42.48 | 3228.48
32 | 铜芯多股绝缘电线WDZB1N-KYJYP-8X2.5 | m | 573.286 | 10.28 | 5895.21
33 | 铜芯多股绝缘电线WDZB1N-RYJSP-2x2.5 | m | 1460.516 | 6.5 | 9493.35
34 | 铜芯多股绝缘电线WDZB1N-RYJS-2x1.5 | m | 6919.603 | 2.89 | 19963.05
35 | 铜芯多股绝缘电线WDZB1N-RYJS-2x2.5 | m | 5437.746 | 4.56 | 24785.25
36 | 铜芯塑料绝缘线WDZB1N-BYJR-2.5 | m | 8141.901 | 2.04 | 16568.77
37 | 铜芯塑料绝缘线WDZB1N-BYJR-4 | m | 1951.928 | 3.12 | 6080.26
38 | 控制电缆WDZB1N-KYJY-4X1.5 | m | 2335.82 | 3.65 | 8537.19
39 | JDG电线套管(镀锌)DN20 | m | 8487.983 | 4.59 | 38959.84
40 | JDG电线套管(镀锌)DN25 | m | 4134.018 | 6.1 | 25217.51
41 | 钢质接线盒86型 | 个 | 1249.5 | 3.69 | 4610.66
42 | 消防接线端子箱 | 个 | 9 | 207.37 | 1866.35
43 | 普通钢制桥架200*100 | m | 172.71 | 88.04 | 15205.39
44 | 火灾报警图像显示装置 | 台 | 1 | 9000 | 9000
45 | 可燃气体探测器 | 个 | 1 | 150 | 150
46 | 感温探测器 | 个 | 14 | 49.56 | 693.84
47 | 感烟探测器 | 个 | 629 | 47.5 | 29877.5
48 | 联动型(*1)报警控制器柜 | 台 | 1 | 35000 | 35000
49 | 声光报警器（语音功能） | 个 | 61 | 53.98 | 3292.78
50 | 消防广播音响3W | 个 | 91 | 66 | 6006
51 | 双开常闭防火门门磁开关 | 个 | 22 | 55.92 | 1230.24
52 | 消防电源监控模块 | 个 | 11 | 55.92 | 615.12
53 | 输入模块 | 个 | 96 | 51.15 | 4910.4
54 | 输入输出模块 | 个 | 117 | 67.18 | 7860.06
55 | 短路隔离器 | 台 | 46 | 34.64 | 1593.44
56 | 就地液位仪 | 套 | 2 | 500 | 1000
57 | 应急广播控制器 | 台 | 1 | 7500 | 7500
【表10.2.2-31】
主要材料和工程设备一览表
工程名称:地上消防报警 |  |  |  | 标段: |  | 第3页 共3页
序号 | 名称、规格、型号 | 单位 | 数量 | 单价(元) | 合价（元） | 备注
58 | 应急照明控制器 | 台 | 1 | 8850 | 8850
59 | 探测器底座 | 个 | 643 | 5.5 | 3536.5
60 | 有机防火堵料JSY | kg | 40 | 6.46 | 258.4
61 | 阻火包 JSB 320*180*35 | m3 | 0.04 | 3878 | 155.12

## 24_表10_2_2-32 主要机械台班一览表
【表10.2.2-32】
主要机械台班一览表
工程名称:地上消防报警 |  |  |  | 标段: | 第1页 共1页
序号 | 机械名称、规格、型号 | 单位 | 数 量 | 单价(元) | 合价（元） | 备注
1 | 交/直流低电阻测试仪 | 台班 | 0.07 | 8.23 | 0.58
2 | 交流稳压电源 | 台班 | 9.6 | 11.78 | 113.1
3 | 接地电阻测试仪0.1～1200Ω | 台班 | 0.128 | 13.85 | 1.77
4 | 数字万用表 | 台班 | 7.04 | 4.24 | 29.87
5 | 声级计 | 台班 | 10.96 | 3.38 | 37
6 | 火灾探测器试验器 | 台班 | 36.472 | 4.43 | 161.45
7 | 其他机械费 | 元 | 697.54 | 1.02 | 711.49
8 | 汽车式起重机16t | 台班 | 0.04 | 1034.81 | 41.39
9 | 载货汽车8t | 台班 | 0.342 | 549.2 | 187.83
10 | 立式钻床25mm | 台班 | 0.868 | 6.26 | 5.43
11 | 直流稳压稳流电源WYK-6005 | 台班 | 9 | 31.45 | 283.02
12 | 手动液压叉车 | 台班 | 0.5 | 11.89 | 5.95
13 | 砂轮切割机 φ400 | 台班 | 0.171 | 27.37 | 4.68
14 | 自耦调压器 | 台班 | 7.04 | 9.97 | 70.16
15 | 手持式万用表 | 台班 | 180.132 | 7.1 | 1278.76
16 | 弧焊机 综合 | 台班 | 4.793 | 68.02 | 326.04

## 25_表10_2_2-13 【含单列】单位(专业)工程招
【表10.2.2-13】
单位（专业）工程招标控制价费用表
工程名称:消防报警-变电所、垃圾房消防报警 |  |  | 标段: | 第1页 共1页
序号 | 费用名称 |  | 计算公式 | 金额 (元) | 备注
1 | 分部分项工程费 |  | ∑(分部分项工程量×综合单价） | 14138.42 | 见表10.2.2-16
1.1 | 其中 | 人工费+机械费 | ∑分部分项（定额人工费+定额机械费） | 3991.05
2 | 措施项目费 |  | （2.1+2.2） | 451.94
2.1 | 施工技术措施项目费 |  | ∑(技措项目工程量×综合单价） | 177.51 | 见表10.2.2-16
2.1.1 | 其中 | 人工费+机械费 | ∑技措项目（定额人工费+定额机械费） | 38.72
2.2 | 施工组织措施项目费 |  | (1.1+2.1.1)×6.81% | 274.43 | 见表10.2.2-20
2.2.1 | 其中 | 安全文明施工基本费 | (1.1+2.1.1)×6.81% | 274.43 | 见表10.2.2-20
3 | 其他项目费 |  | （3.1+3.2+3.3+3.4）
3.1 | 暂列金额 |  | 3.1.1+3.1.2+3.1.3 |  | 见表10.2.2-21
3.1.1 | 其中 | 标化工地增加费 | 按招标文件规定额度列计 |  | 见表10.2.2-22
3.1.2 |  | 优质工程增加费 | 按招标文件规定额度列计 |  | 见表10.2.2-22
3.1.3 |  | 其他暂列金额 | 按招标文件规定额度列计 |  | 见表10.2.2-22
3.2 | 暂估价 |  | 3.2.1+3.2.2+3.2.3 |  | 见表10.2.2-21
3.2.1 | 其中 | 材料（工程设备）暂估价 | 按招标文件规定额度列计 (或计入综合单价) |  | 见表10.2.2-23
3.2.2 |  | 专业工程暂估价 | 按招标文件规定额度列计 |  | 见表10.2.2-24
3.2.3 |  | 专项技术措施暂估价 | 按招标文件规定额度列计 |  | 见表10.2.2-25
3.3 | 计日工 |  | ∑计日工(暂估数量×综合单价） |  | 见表10.2.2-21
3.4 | 施工总承包服务费 |  | 3.4.1+3.4.2 |  | 见表10.2.2-21
3.4.1 | 其中 | 专业发包工程管理费 | ∑专业发包工程（暂估金额×费率） |  | 见表10.2.2-27
3.4.2 |  | 甲供材料设备管理费 | 甲供材料暂估金额×费率+甲供设备暂估金额×费率 |  | 见表10.2.2-27
4 | 规费 |  | (1.1+2.1.1)×30.63% | 1234.32
5 | 单列费用 |  | 单列费用
6 | 税金 |  | (1+2+3+4+计税不计费)×9% | 1424.22
7 | 下浮 |  | (1+2+3+4+5+6-不计税不计费不下浮-暂估材料)×0%
其中 | 甲供费（不计入造价） |  | 甲供材料费+甲供主材费+甲供设备费
招标控制价合计 |  |  | 1+2+3+4+5+6-7 | 17249

## 25_表10_2_2-16 分部分项工程清单与计价表
【表10.2.2-16】
分部分项工程清单与计价表
单位(专业)工程名称:消防报警-变电所、垃圾房消防报警 | [5 empty] | 标段: |  |  | 第1页 共4页
序号 | 项目编码 | 项目名称 | 项目特征 | 计量 单位 | 工程量 | 金 额 (元) |  |  |  |  | 备注
[6 empty] | 综合单价 | 合价 | 其中
[8 empty] | 人工费 | 机械费 | 暂估价
|  | 火灾自动报警系统 |  |  |  |  | 14138.42 | 4271.08 | 124.55
1 | 030411005003 | 接线箱 | 1.名称：消防接线端子箱； 2.材质：钢制； 3.规格：按设计要求； 4.安装形式：墙上2.0m安装。 | 个 | 1 | 264.78 | 264.78 | 43.75
2 | 030411001038 | 配管 | 1.名称：线缆保护管； 2.材质、规格：镀锌钢管SC15； 3.配置形式：砖、混凝土结构暗配； 4.接地要求：按施工验收规范要求。 | m | 6.10 | 15.21 | 92.78 | 32.94 | 0.31
3 | 030411001039 | 配管 | 1.名称：线缆保护管； 2.材质、规格：镀锌钢管SC20； 3.配置形式：砖、混凝土结构暗配； 4.接地要求：按施工验收规范要求。 | m | 162.83 | 17.99 | 2929.31 | 936.27 | 8.14
4 | 030408002005 | 控制电缆 | 1.电缆名称：控制电缆； 2.电缆规格、型号：ZCNH-KVV-2x2.5 ； 3.敷设方式、部位：穿管及水平电缆桥架内敷设； 4.电压等级(KV)：1KV以下； 5.地形：室内。 | m | 174.25 | 6.29 | 1096.03 | 324.11
本页小计 | [6 empty] | 4382.9 | 1337.07 | 8.45
【表10.2.2-16】
分部分项工程清单与计价表
单位(专业)工程名称:消防报警-变电所、垃圾房消防报警 | [5 empty] | 标段: |  |  | 第2页 共4页
序号 | 项目编码 | 项目名称 | 项目特征 | 计量 单位 | 工程量 | 金 额 (元) |  |  |  |  | 备注
[6 empty] | 综合单价 | 合价 | 其中
[8 empty] | 人工费 | 机械费 | 暂估价
5 | 030408002006 | 控制电缆 | 1.电缆名称：控制电缆； 2.电缆规格、型号：ZCNH-KVV-6x1.5 ； 3.敷设方式、部位：穿管及水平电缆桥架内敷设； 4.电压等级(KV)：1KV以下； 5.地形：室内。 | m | 87.13 | 11.33 | 987.18 | 162.06
6 | 030408002007 | 控制电缆 | 1.电缆名称：铜芯低烟无卤电力电缆； 2.电缆规格、型号：ZCNH-KVV-8x2.5 ； 3.敷设方式、部位：穿管及水平电缆桥架内敷设； 4.电压等级(KV)：1KV以下； 5.地形：室内。 | m | 87.13 | 21.66 | 1887.24 | 179.49 | 11.33
7 | 030408001082 | 电力电缆 | 1.电缆名称：控制电缆； 2.电缆规格、型号：ZCNH-ZC-YJV-2x6； 3.敷设方式、部位：穿管及电缆桥架内敷设； 4.电压等级(KV)：1KV以下； 5.地形：室内。 | m | 87.13 | 8.05 | 701.4 | 101.94 | 2.61
8 | 030411004035 | 配线 | 1.名称：铜芯低烟无卤电线； 2.配线形式：管内穿线； 3.配线型号、规格：ZR-BVR-1.5； 4.配线线制：照明线。 | m | 132.48 | 2.15 | 284.83 | 87.44
本页小计 | [6 empty] | 3860.65 | 530.93 | 13.94
【表10.2.2-16】
分部分项工程清单与计价表
单位(专业)工程名称:消防报警-变电所、垃圾房消防报警 | [5 empty] | 标段: |  |  | 第3页 共4页
序号 | 项目编码 | 项目名称 | 项目特征 | 计量 单位 | 工程量 | 金 额 (元) |  |  |  |  | 备注
[6 empty] | 综合单价 | 合价 | 其中
[8 empty] | 人工费 | 机械费 | 暂估价
9 | 030411004036 | 配线 | 1.名称：铜芯低烟无卤电线； 2.配线形式：管内穿线； 3.配线型号、规格：ZNBV-2.5； 4.配线线制：照明线。 | m | 93.78 | 2.71 | 254.14 | 62.83
10 | 030411004037 | 配线 | 1.名称：铜芯低烟无卤软线； 2.配线形式：管内穿线； 3.配线型号、规格：ZR-RVS-2X1.5； 4.配线线制：二芯单芯导线。 | m | 67.51 | 3.17 | 214.01 | 39.16
11 | 030411004038 | 配线 | 1.名称：铜芯低烟无卤软线； 2.配线形式：管内穿线； 3.配线型号、规格：ZR-RVSP-2X1.5； 4.配线线制：二芯单芯导线。 | m | 7.10 | 6.47 | 45.94 | 4.12
12 | 030411004039 | 配线 | 1.名称：铜芯低烟无卤软线； 2.配线形式：管内穿线； 3.配线型号、规格：ZR-RVS-4X1.5； 4.配线线制：二芯单芯导线。 | m | 36.08 | 5.28 | 190.5 | 25.26
13 | 030904001006 | 点型探测器 | 1.探测器名称：感烟探测器； 2.规格：按设计要求（含底座）； 3.线制：总线制； 4.安装方式：无吊顶安装。 | 个 | 9 | 87.58 | 788.22 | 215.91 | 1.62
14 | 030904001007 | 点型探测器 | 1.探测器名称：感温探测器； 2.规格：按设计要求（含底座）； 3.线制：总线制； 4.安装方式：无吊顶安装。 | 个 | 8 | 89.64 | 717.12 | 191.92 | 1.44
本页小计 | [6 empty] | 2209.93 | 539.2 | 3.06
【表10.2.2-16】
分部分项工程清单与计价表
单位(专业)工程名称:消防报警-变电所、垃圾房消防报警 | [5 empty] | 标段: |  |  | 第4页 共4页
序号 | 项目编码 | 项目名称 | 项目特征 | 计量 单位 | 工程量 | 金 额 (元) |  |  |  |  | 备注
[6 empty] | 综合单价 | 合价 | 其中
[8 empty] | 人工费 | 机械费 | 暂估价
15 | 030904006003 | 消防报警电话插孔(电话) | 1.名称：火警电话； 2.安装方式：壁装。 | 个 | 1 | 164.13 | 164.13 | 8.2 | 0.07
16 | 030904007003 | 消防广播(扬声器） | 1.名称：消防广播音响； 2.规格、型号：3W。 | 个 | 1 | 90.3 | 90.3 | 18.03 | 0.07
17 | 030904008011 | 模块(模块箱） | 1.名称：短路隔离器； 2.安装方式：端子箱内安装或明装 | 个 | 2 | 118.37 | 236.74 | 97.74 | 6.8
18 | 030904008012 | 消防电源监控模块 | 1.消防电源监控模块 | 个 | 2 | 149.44 | 298.88 | 127.24 | 5.68
19 | 030904009003 | 区域报警控制箱 | 1.名称：火灾显示盘； 2.安装方式：壁装。 | 台 | 1 | 717.64 | 717.64 | 145.42 | 21.3
20 | 030411006014 | 接线盒 | 1.名称：接线盒； 2.材质、规格：钢质接线盒 86型； 3.安装形式：暗装。 | 个 | 24 | 8.67 | 208.08 | 73.68
21 | 030905001005 | 自动报警系统调试 | 1.自动报警系统调试 64点以内。 | 系统 | 1 | 1931.82 | 1931.82 | 1374.23 | 61.53
22 | 030905001006 | 自动报警系统调试 | 1.广播喇叭及音箱、电话插孔调试。 | 系统 | 1 | 15.22 | 15.22 | 8.91 | 1.18
23 | 030905003003 | 防火控制装置调试 | 1.通信分机调试。 | 个 | 1 | 22.13 | 22.13 | 10.43 | 2.47
本页小计 | [6 empty] | 3684.94 | 1863.88 | 99.1
合计 | [6 empty] | 14138.42 | 4271.08 | 124.55

## 25_表10_2_2-16 施工技术措施项目清单与计价表
【表10.2.2-16】
施工技术措施项目清单与计价表
单位(专业)工程名称:消防报警-变电所、垃圾房消防报警 | [5 empty] | 标段: |  |  | 第1页 共1页
序号 | 项目编码 | 项目名称 | 项目特征 | 计量 单位 | 工程量 | 金 额 (元) |  |  |  |  | 备注
[6 empty] | 综合单价 | 合价 | 其中
[8 empty] | 人工费 | 机械费 | 暂估价
|  | [请输入分部名称,电子评标勿删] |  |  | 0 |  | 177.51 | 42.73
1 | 031301017015 | 脚手架搭拆 | 1.脚手架搭拆费第四册 | 项 | 1 | 177.51 | 177.51 | 42.73
本页小计 | [6 empty] | 177.51 | 42.73
合计 | [6 empty] | 177.51 | 42.73

## 25_表10_2_2-20 施工组织(总价)措施项目清单
【表10.2.2-20】
施工组织（总价）措施项目清单与计价表
工程名称:变电所、垃圾房消防报警 |  |  | 标段: | 第1页 共1页
序号 | 项目编号 | 项目名称 | 计算基础 | 费率 (%) | 金额 (元) | 备注
1 | 031302001001 | 安全文明施工费 |  |  | 274.43
1.1 |  | 安全文明施工基本费 | 定额人工费+定额机械费 | 6.81 | 274.43
2 | Z03130200801 | 提前竣工增加费 | 定额人工费+定额机械费
3 | 031302004001 | 二次搬运费 | 定额人工费+定额机械费
4 | 031302005001 | 冬雨季施工增加费 | 定额人工费+定额机械费
5 |  | 其他施工组织措施费 | 按相关规定计算
合 计 |  |  |  |  | 274.43

## 25_表10_2_2-21 其他项目清单与计价汇总表
【表10.2.2-21】
其他项目清单与计价汇总表
工程名称:变电所、垃圾房消防报警 |  | 标段: | 第1页 共1页
序号 | 项 目 名 称 | 金额(元) | 备注
1 | 暂列金额 |  | 明细详见表10.2.2-22
1.1 | 标化工地增加费 |  | 明细详见表10.2.2-22
1.2 | 优质工程增加费 |  | 明细详见表10.2.2-22
1.3 | 其他暂列金额 |  | 明细详见表10.2.2-22
2 | 暂估价
2.1 | 材料（设备）暂估价 |  | 明细详见表10.2.2-23
2.2 | 专业工程暂估价 |  | 明细详见表10.2.2-24
2.3 | 专项技术措施暂估价 |  | 明细详见表10.2.2-25
3 | 计日工 |  | 明细详见表10.2.2-26
4 | 总承包服务费 |  | 明细详见表10.2.2-27
合 计 |  |  | 0

## 25_表10_2_2-22 暂列金额明细表
【表10.2.2-22】
暂列金额明细表
工程名称:变电所、垃圾房消防报警 |  |  | 标段: | 第1页 共1页
序号 | 项 目 名 称 | 计量单位 | 暂定金额(元) | 备注
1 | 标化工地增加费 | 项
2 | 优质工程增加费 | 项
3 | 其他暂列金额 | 项 |  | 估算比例一般不高于5%
3.1 | 其他暂列金额 | 项
合计 |  |  |  | -

## 25_表10_2_2-24 专业工程暂估价表
【表10.2.2-24】
专业工程暂估价表
单位(专业)工程名称:消防报警-变电所、垃圾房消防报警 |  | 标段: | 第1页 共1页
序号 | 工 程 名 称 | 工程内容 | 暂估金额(元) | 备注
合计

## 25_表10_2_2-29 主要工日一览表
【表10.2.2-29】
主要工日一览表
工程名称:变电所、垃圾房消防报警 |  |  | 标段: |  | 第1页 共1页
序号 | 工日名称（类别） | 单位 | 数 量 | 单价(元) | 合价（元） | 备注
1 | 二类人工 | 工日 | 28.965 | 149 | 4315.79

## 25_表10_2_2-31 主要材料和工程设备一览表
【表10.2.2-31】
主要材料和工程设备一览表
工程名称:变电所、垃圾房消防报警 |  |  |  | 标段: |  | 第1页 共2页
序号 | 名称、规格、型号 | 单位 | 数量 | 单价(元) | 合价（元） | 备注
1 | 镀锌铁丝φ1.2-1.8 | kg | 0.847 | 4.25 | 3.6
2 | 镀锌扁钢综合 | kg | 1.26 | 4.01 | 5.05
3 | 镀锌铁丝 | kg | 0.683 | 4.25 | 2.9
4 | 普通硅酸盐水泥PO 42.5综合 | kg | 29.191 | 0.48 | 14.07
5 | 黄砂净砂 | t | 0.185 | 180 | 33.3
6 | 汽油综合 | kg | 1.246 | 10.25 | 12.77
7 | 电 | kW·h | 18.27 | 0.88 | 16.08
8 | 水 | m3 | 0.036 | 5.73 | 0.21
9 | 碳素结构钢镀锌焊接钢管DN15 | m | 6.283 | 6.95 | 43.65
10 | 碳素结构钢镀锌焊接钢管DN20 | m | 167.715 | 9.05 | 1517.79
11 | 火灾显示盘 | 台 | 1 | 482 | 482
12 | 火警电话 | 个 | 1 | 150 | 150
13 | 铜芯多股绝缘电线ZR-RVSP-2X1.5 | m | 7.668 | 5.24 | 40.17
14 | 铜芯多股绝缘电线ZR-RVS-4X1.5 | m | 38.966 | 3.98 | 155.08
15 | 铜芯多股绝缘电线ZR-RVS-2X1.5 | m | 72.911 | 2.19 | 159.38
16 | 铜芯塑料绝缘线ZR-BVR-1.5 | m | 153.677 | 1.12 | 171.35
17 | 铜芯塑料绝缘线ZNBV-2.5 | m | 108.785 | 1.58 | 172.32
18 | 铜芯电力电缆敷设ZCNH-ZC-YJV-2x6 | m | 88.001 | 6.34 | 557.6
19 | 控制电缆ZCNH-KVV-2x2.5 | m | 176.864 | 3.54 | 626.06
20 | 控制电缆ZCNH-KVV-8x2.5 | m | 88.437 | 18.24 | 1613
21 | 控制电缆ZCNH-KVV-6x1.5 | m | 88.437 | 8.5 | 752.07
22 | 钢质接线盒86型 | 个 | 24.48 | 3.69 | 90.33
23 | 消防接线端子箱 | 个 | 1 | 207.37 | 207.37
24 | 感温探测器 | 个 | 8 | 49.56 | 396.48
25 | 感烟探测器 | 个 | 9 | 47.5 | 427.5
26 | 消防广播音响3W | 个 | 1 | 66 | 66
27 | 消防电源监控模块 | 个 | 2 | 55.92 | 111.84
28 | 短路隔离器 | 台 | 2 | 34.64 | 69.28
【表10.2.2-31】
主要材料和工程设备一览表
工程名称:变电所、垃圾房消防报警 |  |  |  | 标段: |  | 第2页 共2页
序号 | 名称、规格、型号 | 单位 | 数量 | 单价(元) | 合价（元） | 备注
29 | 探测器底座 | 个 | 17 | 5.5 | 93.5

## 25_表10_2_2-32 主要机械台班一览表
【表10.2.2-32】
主要机械台班一览表
工程名称:变电所、垃圾房消防报警 |  |  |  | 标段: | 第1页 共1页
序号 | 机械名称、规格、型号 | 单位 | 数 量 | 单价(元) | 合价（元） | 备注
1 | 交流稳压电源 | 台班 | 0.96 | 11.78 | 11.31
2 | 接地电阻测试仪0.1～1200Ω | 台班 | 0.128 | 13.85 | 1.77
3 | 数字万用表 | 台班 | 0.704 | 4.24 | 2.99
4 | 声级计 | 台班 | 0.18 | 3.38 | 0.61
5 | 火灾探测器试验器 | 台班 | 1.278 | 4.43 | 5.66
6 | 其他机械费 | 元 | 8.835 | 1.02 | 9.01
7 | 汽车式起重机8t | 台班 | 0.011 | 778.95 | 8.57
8 | 载货汽车4t | 台班 | 0.009 | 490.01 | 4.41
9 | 载货汽车5t | 台班 | 0.002 | 508.7 | 1.02
10 | 直流稳压稳流电源WYK-6005 | 台班 | 1.1 | 31.45 | 34.59
11 | 自耦调压器 | 台班 | 0.704 | 9.97 | 7.02
12 | 手持式万用表 | 台班 | 4.418 | 7.1 | 31.36
13 | 弧焊机 综合 | 台班 | 0.1 | 68.02 | 6.8

## 26_表10_2_2-13 【含单列】单位(专业)工程招
【表10.2.2-13】
单位（专业）工程招标控制价费用表
工程名称:消防报警-门卫消防报警 |  |  | 标段: | 第1页 共1页
序号 | 费用名称 |  | 计算公式 | 金额 (元) | 备注
1 | 分部分项工程费 |  | ∑(分部分项工程量×综合单价） | 5883.32 | 见表10.2.2-16
1.1 | 其中 | 人工费+机械费 | ∑分部分项（定额人工费+定额机械费） | 1083.33
2 | 措施项目费 |  | （2.1+2.2） | 121.14
2.1 | 施工技术措施项目费 |  | ∑(技措项目工程量×综合单价） | 46.67 | 见表10.2.2-16
2.1.1 | 其中 | 人工费+机械费 | ∑技措项目（定额人工费+定额机械费） | 10.18
2.2 | 施工组织措施项目费 |  | (1.1+2.1.1)×6.81% | 74.47 | 见表10.2.2-20
2.2.1 | 其中 | 安全文明施工基本费 | (1.1+2.1.1)×6.81% | 74.47 | 见表10.2.2-20
3 | 其他项目费 |  | （3.1+3.2+3.3+3.4）
3.1 | 暂列金额 |  | 3.1.1+3.1.2+3.1.3 |  | 见表10.2.2-21
3.1.1 | 其中 | 标化工地增加费 | 按招标文件规定额度列计 |  | 见表10.2.2-22
3.1.2 |  | 优质工程增加费 | 按招标文件规定额度列计 |  | 见表10.2.2-22
3.1.3 |  | 其他暂列金额 | 按招标文件规定额度列计 |  | 见表10.2.2-22
3.2 | 暂估价 |  | 3.2.1+3.2.2+3.2.3 |  | 见表10.2.2-21
3.2.1 | 其中 | 材料（工程设备）暂估价 | 按招标文件规定额度列计 (或计入综合单价) |  | 见表10.2.2-23
3.2.2 |  | 专业工程暂估价 | 按招标文件规定额度列计 |  | 见表10.2.2-24
3.2.3 |  | 专项技术措施暂估价 | 按招标文件规定额度列计 |  | 见表10.2.2-25
3.3 | 计日工 |  | ∑计日工(暂估数量×综合单价） |  | 见表10.2.2-21
3.4 | 施工总承包服务费 |  | 3.4.1+3.4.2 |  | 见表10.2.2-21
3.4.1 | 其中 | 专业发包工程管理费 | ∑专业发包工程（暂估金额×费率） |  | 见表10.2.2-27
3.4.2 |  | 甲供材料设备管理费 | 甲供材料暂估金额×费率+甲供设备暂估金额×费率 |  | 见表10.2.2-27
4 | 规费 |  | (1.1+2.1.1)×30.63% | 334.94
5 | 单列费用 |  | 单列费用
6 | 税金 |  | (1+2+3+4+计税不计费)×9% | 570.55
7 | 下浮 |  | (1+2+3+4+5+6-不计税不计费不下浮-暂估材料)×0%
其中 | 甲供费（不计入造价） |  | 甲供材料费+甲供主材费+甲供设备费
招标控制价合计 |  |  | 1+2+3+4+5+6-7 | 6910

## 26_表10_2_2-16 分部分项工程清单与计价表
【表10.2.2-16】
分部分项工程清单与计价表
单位(专业)工程名称:消防报警-门卫消防报警 | [5 empty] | 标段: |  |  | 第1页 共2页
序号 | 项目编码 | 项目名称 | 项目特征 | 计量 单位 | 工程量 | 金 额 (元) |  |  |  |  | 备注
[6 empty] | 综合单价 | 合价 | 其中
[8 empty] | 人工费 | 机械费 | 暂估价
|  | 火灾自动报警系统 |  |  |  |  | 5883.32 | 1122.82 | 76.37
1 | 030411003020 | 桥架 | 1.名称、材质：防火型钢质槽式电缆桥架； 2.型号、规格：300*150； 3.接地方式：按施工验收规范要求。 | m | 11.60 | 305.15 | 3539.74 | 723.84 | 42.92
2 | 030411001040 | 配管 | 1.名称：线缆保护管； 2.材质、规格：镀锌钢管SC20； 3.配置形式：砖、混凝土结构暗配； 4.接地要求：按施工验收规范要求。 | m | 17.38 | 17.99 | 312.67 | 99.94 | 0.87
3 | 031002003044 | 套管 | 1.名称、类型：电气人防穿墙管 2.规 格：SC50 | 个 | 4 | 377.85 | 1511.4 | 173.44 | 27.2
4 | 030411004040 | 配线 | 1.名称：铜芯低烟无卤电线； 2.配线形式：管内穿线； 3.配线型号、规格：ZNBV-2.5； 4.配线线制：照明线。 | m | 38.76 | 2.71 | 105.04 | 25.97
5 | 030411004041 | 配线 | 1.名称：铜芯低烟无卤软线； 2.配线形式：管内穿线； 3.配线型号、规格：ZR-RVS-2X1.5； 4.配线线制：二芯单芯导线。 | m | 19.38 | 3.17 | 61.43 | 11.24
6 | 030904006004 | 消防报警电话插孔(电话) | 1.名称：119直线电话； 2.安装位置：消控室。 | 个 | 1 | 164.13 | 164.13 | 8.2 | 0.07
7 | 030904008013 | 消防电源监控模块 | 1.消防电源监控模块 | 个 | 1 | 149.44 | 149.44 | 63.62 | 2.84
本页小计 | [6 empty] | 5843.85 | 1106.25 | 73.9
【表10.2.2-16】
分部分项工程清单与计价表
单位(专业)工程名称:消防报警-门卫消防报警 | [5 empty] | 标段: |  |  | 第2页 共2页
序号 | 项目编码 | 项目名称 | 项目特征 | 计量 单位 | 工程量 | 金 额 (元) |  |  |  |  | 备注
[6 empty] | 综合单价 | 合价 | 其中
[8 empty] | 人工费 | 机械费 | 暂估价
8 | 030411006015 | 接线盒 | 1.名称：接线盒； 2.材质、规格：钢质接线盒 86型； 3.安装形式：暗装。 | 个 | 2 | 8.67 | 17.34 | 6.14
9 | 030905003004 | 防火控制装置调试 | 1.通信分机调试。 | 个 | 1 | 22.13 | 22.13 | 10.43 | 2.47
本页小计 | [6 empty] | 39.47 | 16.57 | 2.47
合计 | [6 empty] | 5883.32 | 1122.82 | 76.37

## 26_表10_2_2-16 施工技术措施项目清单与计价表
【表10.2.2-16】
施工技术措施项目清单与计价表
单位(专业)工程名称:消防报警-门卫消防报警 | [5 empty] | 标段: |  |  | 第1页 共1页
序号 | 项目编码 | 项目名称 | 项目特征 | 计量 单位 | 工程量 | 金 额 (元) |  |  |  |  | 备注
[6 empty] | 综合单价 | 合价 | 其中
[8 empty] | 人工费 | 机械费 | 暂估价
|  | [请输入分部名称,电子评标勿删] |  |  | 0 |  | 46.67 | 11.23
1 | 031301017016 | 脚手架搭拆 | 1.脚手架搭拆费第四册 | 项 | 1 | 46.67 | 46.67 | 11.23
本页小计 | [6 empty] | 46.67 | 11.23
合计 | [6 empty] | 46.67 | 11.23

## 26_表10_2_2-20 施工组织(总价)措施项目清单
【表10.2.2-20】
施工组织（总价）措施项目清单与计价表
工程名称:门卫消防报警 |  |  | 标段: | 第1页 共1页
序号 | 项目编号 | 项目名称 | 计算基础 | 费率 (%) | 金额 (元) | 备注
1 | 031302001001 | 安全文明施工费 |  |  | 74.47
1.1 |  | 安全文明施工基本费 | 定额人工费+定额机械费 | 6.81 | 74.47
2 | Z03130200801 | 提前竣工增加费 | 定额人工费+定额机械费
3 | 031302004001 | 二次搬运费 | 定额人工费+定额机械费
4 | 031302005001 | 冬雨季施工增加费 | 定额人工费+定额机械费
5 |  | 其他施工组织措施费 | 按相关规定计算
合 计 |  |  |  |  | 74.47

## 26_表10_2_2-21 其他项目清单与计价汇总表
【表10.2.2-21】
其他项目清单与计价汇总表
工程名称:门卫消防报警 |  | 标段: | 第1页 共1页
序号 | 项 目 名 称 | 金额(元) | 备注
1 | 暂列金额 |  | 明细详见表10.2.2-22
1.1 | 标化工地增加费 |  | 明细详见表10.2.2-22
1.2 | 优质工程增加费 |  | 明细详见表10.2.2-22
1.3 | 其他暂列金额 |  | 明细详见表10.2.2-22
2 | 暂估价
2.1 | 材料（设备）暂估价 |  | 明细详见表10.2.2-23
2.2 | 专业工程暂估价 |  | 明细详见表10.2.2-24
2.3 | 专项技术措施暂估价 |  | 明细详见表10.2.2-25
3 | 计日工 |  | 明细详见表10.2.2-26
4 | 总承包服务费 |  | 明细详见表10.2.2-27
合 计 |  |  | 0

## 26_表10_2_2-22 暂列金额明细表
【表10.2.2-22】
暂列金额明细表
工程名称:门卫消防报警 |  |  | 标段: | 第1页 共1页
序号 | 项 目 名 称 | 计量单位 | 暂定金额(元) | 备注
1 | 标化工地增加费 | 项
2 | 优质工程增加费 | 项
3 | 其他暂列金额 | 项 |  | 估算比例一般不高于5%
3.1 | 其他暂列金额 | 项
合计 |  |  |  | -

## 26_表10_2_2-24 专业工程暂估价表
【表10.2.2-24】
专业工程暂估价表
单位(专业)工程名称:消防报警-门卫消防报警 |  | 标段: | 第1页 共1页
序号 | 工 程 名 称 | 工程内容 | 暂估金额(元) | 备注
合计

## 26_表10_2_2-29 主要工日一览表
【表10.2.2-29】
主要工日一览表
工程名称:门卫消防报警 |  |  | 标段: |  | 第1页 共1页
序号 | 工日名称（类别） | 单位 | 数 量 | 单价(元) | 合价（元） | 备注
1 | 二类人工 | 工日 | 7.612 | 149 | 1134.19

## 26_表10_2_2-31 主要材料和工程设备一览表
【表10.2.2-31】
主要材料和工程设备一览表
工程名称:门卫消防报警 |  |  |  | 标段: |  | 第1页 共1页
序号 | 名称、规格、型号 | 单位 | 数量 | 单价(元) | 合价（元） | 备注
1 | 镀锌铁丝φ1.2-1.8 | kg | 0.087 | 4.25 | 0.37
2 | 中厚钢板(综合) | kg | 21.88 | 4.11 | 89.84
3 | 低碳钢焊条综合 | kg | 0.093 | 6.81 | 0.63
4 | 电焊条 | kg | 0.96 | 6.81 | 6.54
5 | 普通硅酸盐水泥PO 42.5综合 | kg | 3.003 | 0.48 | 1.45
6 | 黄砂净砂 | t | 0.019 | 180 | 3.42
7 | 汽油综合 | kg | 0.186 | 10.25 | 1.91
8 | 水 | m3 | 0.004 | 5.73 | 0.02
9 | 碳素结构钢镀锌焊接钢管DN20 | m | 17.901 | 9.05 | 162
10 | 119直线电话 | 个 | 1 | 150 | 150
11 | 铜芯多股绝缘电线ZR-RVS-2X1.5 | m | 20.93 | 2.19 | 45.75
12 | 铜芯塑料绝缘线ZNBV-2.5 | m | 44.962 | 1.58 | 71.22
13 | 钢质接线盒86型 | 个 | 2.04 | 3.69 | 7.53
14 | 防火型钢质槽式电缆桥架300*150 | m | 11.716 | 214 | 2507.22
15 | 钢管SC50 | 根 | 4.12 | 275.1 | 1133.4
16 | 消防电源监控模块 | 个 | 1 | 55.92 | 55.92

## 26_表10_2_2-32 主要机械台班一览表
【表10.2.2-32】
主要机械台班一览表
工程名称:门卫消防报警 |  |  |  | 标段: | 第1页 共1页
序号 | 机械名称、规格、型号 | 单位 | 数 量 | 单价(元) | 合价（元） | 备注
1 | 声级计 | 台班 | 0.1 | 3.38 | 0.34
2 | 其他机械费 | 元 | 0.909 | 1.02 | 0.93
3 | 载货汽车8t | 台班 | 0.07 | 549.2 | 38.44
4 | 直流弧焊机20kW | 台班 | 0.046 | 86.41 | 3.97
5 | 砂轮切割机 φ400 | 台班 | 0.023 | 27.37 | 0.63
6 | 手持式万用表 | 台班 | 0.71 | 7.1 | 5.04
7 | 弧焊机 综合 | 台班 | 0.4 | 68.02 | 27.21

## 27_表10_2_2-13 【含单列】单位(专业)工程招
【表10.2.2-13】
单位（专业）工程招标控制价费用表
工程名称:暖通-地下室暖通 |  |  | 标段: | 第1页 共1页
序号 | 费用名称 |  | 计算公式 | 金额 (元) | 备注
1 | 分部分项工程费 |  | ∑(分部分项工程量×综合单价） | 325004.01 | 见表10.2.2-16
1.1 | 其中 | 人工费+机械费 | ∑分部分项（定额人工费+定额机械费） | 45980.49
2 | 措施项目费 |  | （2.1+2.2） | 4580.26
2.1 | 施工技术措施项目费 |  | ∑(技措项目工程量×综合单价） | 1427.87 | 见表10.2.2-16
2.1.1 | 其中 | 人工费+机械费 | ∑技措项目（定额人工费+定额机械费） | 310.14
2.2 | 施工组织措施项目费 |  | (1.1+2.1.1)×6.81% | 3152.39 | 见表10.2.2-20
2.2.1 | 其中 | 安全文明施工基本费 | (1.1+2.1.1)×6.81% | 3152.39 | 见表10.2.2-20
3 | 其他项目费 |  | （3.1+3.2+3.3+3.4）
3.1 | 暂列金额 |  | 3.1.1+3.1.2+3.1.3 |  | 见表10.2.2-21
3.1.1 | 其中 | 标化工地增加费 | 按招标文件规定额度列计 |  | 见表10.2.2-22
3.1.2 |  | 优质工程增加费 | 按招标文件规定额度列计 |  | 见表10.2.2-22
3.1.3 |  | 其他暂列金额 | 按招标文件规定额度列计 |  | 见表10.2.2-22
3.2 | 暂估价 |  | 3.2.1+3.2.2+3.2.3 |  | 见表10.2.2-21
3.2.1 | 其中 | 材料（工程设备）暂估价 | 按招标文件规定额度列计 (或计入综合单价) |  | 见表10.2.2-23
3.2.2 |  | 专业工程暂估价 | 按招标文件规定额度列计 |  | 见表10.2.2-24
3.2.3 |  | 专项技术措施暂估价 | 按招标文件规定额度列计 |  | 见表10.2.2-25
3.3 | 计日工 |  | ∑计日工(暂估数量×综合单价） |  | 见表10.2.2-21
3.4 | 施工总承包服务费 |  | 3.4.1+3.4.2 |  | 见表10.2.2-21
3.4.1 | 其中 | 专业发包工程管理费 | ∑专业发包工程（暂估金额×费率） |  | 见表10.2.2-27
3.4.2 |  | 甲供材料设备管理费 | 甲供材料暂估金额×费率+甲供设备暂估金额×费率 |  | 见表10.2.2-27
4 | 规费 |  | (1.1+2.1.1)×30.63% | 14178.82
5 | 单列费用 |  | 单列费用
6 | 税金 |  | (1+2+3+4+计税不计费)×9% | 30938.68
7 | 下浮 |  | (1+2+3+4+5+6-不计税不计费不下浮-暂估材料)×0%
其中 | 甲供费（不计入造价） |  | 甲供材料费+甲供主材费+甲供设备费
招标控制价合计 |  |  | 1+2+3+4+5+6-7 | 374702

## 27_表10_2_2-16 分部分项工程清单与计价表
【表10.2.2-16】
分部分项工程清单与计价表
单位(专业)工程名称:暖通-地下室暖通 | [5 empty] | 标段: |  |  | 第1页 共6页
序号 | 项目编码 | 项目名称 | 项目特征 | 计量 单位 | 工程量 | 金 额 (元) |  |  |  |  | 备注
[6 empty] | 综合单价 | 合价 | 其中
[8 empty] | 人工费 | 机械费 | 暂估价
|  | 防排烟系统 |  |  |  |  | 325004.01 | 46874.7 | 3768.13
1 | 030108001001 | 离心式通风机 | 1.名称：离心式管道通风机PF-B/B1-S1-1 2.规格、型号：GDF-3.5-6风量2599CMH,全压214Pa,功率0.37KW 3.减振底座形式、数量：橡胶弹簧减振器4个 4.单机试运转要求：按施工验收规范要求 | 台 | 4 | 3686.37 | 14745.48 | 1435.2
2 | 030108001002 | 离心式通风机 | 1.名称：离心式管道通风机PF-B/B1-S1-3 2.规格、型号：GDF-3.0-6风量1640CMH,全压158Pa,功率0.18KW 3.减振底座形式、数量：橡胶弹簧减振器4个 4.单机试运转要求：按施工验收规范要求 | 台 | 1 | 2554.37 | 2554.37 | 358.8
本页小计 | [6 empty] | 17299.85 | 1794
【表10.2.2-16】
分部分项工程清单与计价表
单位(专业)工程名称:暖通-地下室暖通 | [5 empty] | 标段: |  |  | 第2页 共6页
序号 | 项目编码 | 项目名称 | 项目特征 | 计量 单位 | 工程量 | 金 额 (元) |  |  |  |  | 备注
[6 empty] | 综合单价 | 合价 | 其中
[8 empty] | 人工费 | 机械费 | 暂估价
3 | 030108001003 | 离心式通风机 | 1.名称：消防低噪声柜式离心风机箱P(PY)-B/B1-S1-1 2.规格、型号：HTFC-II-N025风量38386CMH/20786CMH,全压709Pa/364Pa,功率15.5KW/5.1KW 3.减振底座形式、数量：橡胶弹簧减振器4个 4.单机试运转要求：按施工验收规范要求 | 台 | 2 | 24932.99 | 49865.98 | 5331.54 | 14.3
4 | 030108003001 | 轴流通风机 | 1.名称：壁式轴流风机 DFBZ-2.5 2.规格、型号：L=600CMH P=40Pa N=25W 3.单机试运转要求：按施工验收规范要求 | 台 | 2 | 1233.66 | 2467.32 | 198.18
5 | 030702003001 | 不锈钢板通风管道 | 1.名 称：厨房排烟风管 2.材 质：不锈钢矩形风管 3.形 状：矩形 4.规 格：长边长（mm）≤1000 5.板材厚度：δ1.5 6.接口形式：咬口 | m2 | 69.60 | 458.71 | 31926.22 | 9236.62 | 2028.84
6 | 030702001001 | 碳钢通风管道 | 1.名 称：排风风管 2.材 质：镀锌薄钢板 3.形 状：矩形 4.规 格：长边长（mm）≤450 5.板材厚度：δ0.6 6.接口形式：咬口 | m2 | 39.53 | 112.07 | 4430.13 | 2127.9 | 85.78
本页小计 | [6 empty] | 88689.65 | 16894.24 | 2128.92
【表10.2.2-16】
分部分项工程清单与计价表
单位(专业)工程名称:暖通-地下室暖通 | [5 empty] | 标段: |  |  | 第3页 共6页
序号 | 项目编码 | 项目名称 | 项目特征 | 计量 单位 | 工程量 | 金 额 (元) |  |  |  |  | 备注
[6 empty] | 综合单价 | 合价 | 其中
[8 empty] | 人工费 | 机械费 | 暂估价
7 | 030702007001 | 复合型风管 | 1.名 称：排烟风管 2.材 质：玻镁防火板复合型风管 3.形 状：矩形 4.规 格：长边长（mm）≤1000 5.板材厚度：按设计要求 6.接口形式：粘接 | m2 | 232.26 | 246.23 | 57189.38 | 4914.62 | 130.07
8 | 030702007002 | 复合型风管 | 1.名 称：排烟风管 2.材 质：玻镁防火板复合型风管 3.形 状：矩形 4.规 格：长边长（mm）≤2000 5.板材厚度：按设计要求 6.接口形式：粘接 | m2 | 337.34 | 251.79 | 84938.84 | 6588.25 | 188.91
9 | 030702012001 | 挡烟垂壁 | 1.名 称：防火布固定式挡烟垂壁 2.挡烟垂壁高度：H=2150mm 3.安装方式：底部距地2.5米安装 | m | 20.80 | 206.16 | 4288.13 | 402.9 | 25.38
10 | 030703001001 | 碳钢阀门 | 1.名 称：风管止回阀 2.规 格：500*320 | 个 | 4 | 257.18 | 1028.72 | 132.92 | 15.24
11 | 030703001002 | 碳钢阀门 | 1.名 称：风管止回阀 2.规 格：1000*800 | 个 | 1 | 666.27 | 666.27 | 53.04 | 5.02
12 | 030703001003 | 碳钢阀门 | 1.名 称：对开多叶调节阀 2.规 格：1000*320 | 个 | 1 | 192.63 | 192.63 | 34.87 | 3.81
13 | 030703001004 | 碳钢阀门 | 1.名 称：对开多叶调节阀 2.规 格：1250*320 | 个 | 3 | 223.64 | 670.92 | 115.77 | 15.06
14 | 030703001005 | 碳钢阀门 | 1.名 称：70°C风管防火阀 2.规 格：320*320 | 个 | 6 | 350.16 | 2100.96 | 331.68 | 22.86
本页小计 | [6 empty] | 151075.85 | 12574.05 | 406.35
【表10.2.2-16】
分部分项工程清单与计价表
单位(专业)工程名称:暖通-地下室暖通 | [5 empty] | 标段: |  |  | 第4页 共6页
序号 | 项目编码 | 项目名称 | 项目特征 | 计量 单位 | 工程量 | 金 额 (元) |  |  |  |  | 备注
[6 empty] | 综合单价 | 合价 | 其中
[8 empty] | 人工费 | 机械费 | 暂估价
15 | 030703001006 | 碳钢阀门 | 1.名 称：70°C风管防火阀 2.规 格：400*200 | 个 | 1 | 327.07 | 327.07 | 55.28 | 3.81
16 | 030703001007 | 碳钢阀门 | 1.名 称：70°C风管防火阀 2.规 格：500*200 | 个 | 1 | 347.69 | 347.69 | 55.28 | 3.81
17 | 030703001008 | 碳钢阀门 | 1.名 称：70°C风管防火阀 2.规 格：500*320 | 个 | 4 | 409.55 | 1638.2 | 221.12 | 15.24
18 | 030703001009 | 碳钢阀门 | 1.名 称：70°C风管防火阀 2.规 格：500*400 | 个 | 4 | 409.55 | 1638.2 | 221.12 | 15.24
19 | 030703001010 | 碳钢阀门 | 1.名 称：70°C风管防火阀 2.规 格：800*320 | 个 | 2 | 565.93 | 1131.86 | 193.1 | 10.04
20 | 030703001011 | 碳钢阀门 | 1.名 称：280°C风管防火阀 2.规 格：1000*800 | 个 | 2 | 1126.78 | 2253.56 | 193.1 | 10.04
21 | 030703001012 | 碳钢阀门 | 1.名 称：280°C风管防火阀 2.规 格：2000*320 | 个 | 2 | 1014.8 | 2029.6 | 266.72 | 14.04
22 | 030703001013 | 碳钢阀门 | 1.名 称：风管蝶阀 2.规 格：400*200 | 个 | 1 | 171.14 | 171.14 | 23.24 | 2.51
23 | 030703001014 | 碳钢阀门 | 1.名 称：电动风阀 2.规 格：500*200 | 个 | 1 | 423.34 | 423.34 | 34.87 | 3.81
24 | 030703011001 | 铝及铝合金风口、散流器 | 1.名 称：铝合金单层百叶风口 2.规 格：320*320 | 个 | 1 | 121.26 | 121.26 | 25.03 | 0.13
25 | 030703011002 | 铝及铝合金风口、散流器 | 1.名 称：铝合金单层百叶风口 2.规 格：400*400 | 个 | 4 | 143.18 | 572.72 | 100.12 | 0.52
26 | 030703011003 | 铝及铝合金风口、散流器 | 1.名 称：铝合金单层百叶风口 2.规 格：500*200 | 个 | 1 | 120.35 | 120.35 | 25.03 | 0.13
本页小计 | [6 empty] | 10774.99 | 1414.01 | 79.32
【表10.2.2-16】
分部分项工程清单与计价表
单位(专业)工程名称:暖通-地下室暖通 | [5 empty] | 标段: |  |  | 第5页 共6页
序号 | 项目编码 | 项目名称 | 项目特征 | 计量 单位 | 工程量 | 金 额 (元) |  |  |  |  | 备注
[6 empty] | 综合单价 | 合价 | 其中
[8 empty] | 人工费 | 机械费 | 暂估价
27 | 030703011004 | 铝及铝合金风口、散流器 | 1.名 称：铝合金单层百叶风口 2.规 格：500*400 | 个 | 4 | 158.4 | 633.6 | 100.12 | 0.52
28 | 030703011005 | 铝及铝合金风口、散流器 | 1.名 称：铝合金单层百叶风口 2.规 格：800*250 | 个 | 24 | 165.58 | 3973.92 | 693.84 | 3.12
29 | 030703019001 | 柔性接口 | 1.名 称：风管与送风机连接软接口 2.材质：铝箔复合加筋软接 单层B级 | m2 | 5.00 | 253.09 | 1265.45 | 400.8 | 9.25
30 | 030703020001 | 消声器 | 1.名 称：阻抗复合式消声器 2.规 格：500*200*1000 | 个 | 1 | 1164.8 | 1164.8 | 120.54
31 | 030703020002 | 消声器 | 1.名 称：阻抗复合式消声器 2.规 格：500*320*1000 | 个 | 4 | 1378.25 | 5513 | 482.16
32 | 030703021001 | 静压箱 | 1.名 称：消声静压箱 2.规 格：2000*320*2000 | 个 | 2 | 4047.36 | 8094.72 | 589.74 | 14.8
33 | 030503006001 | 传感器 | 1.压力传感器安装 | 支 | 2 | 348.44 | 696.88 | 95.66 | 2.42
34 | 030904001008 | 点型探测器 | 1.一氧化碳浓度探测器 | 个 | 5 | 354.44 | 1772.2 | 119.95 | 0.35
35 | 031002001033 | 管道支吊架 | 1.风管侧向抗震(T) | 套 | 12 | 653.7 | 7844.4 | 1394.64
36 | 031002001034 | 管道支吊架 | 1.风管双向抗震（T+L） | 套 | 8 | 761.21 | 6089.68 | 976.24
37 | 030307005001 | 设备支架制作安装 | 1、设备支架制作安装 每组重量0.2t以内 | t | 0.300 | 2959.08 | 887.72 | 497.2 | 150.92
38 | 030413001026 | 铁构件 | 1.名 称：风管吊支架 2.材 质：型钢 | kg | 852.77 | 17.09 | 14573.84 | 6975.66 | 784.55
本页小计 | [6 empty] | 52510.21 | 12446.55 | 965.93
【表10.2.2-16】
分部分项工程清单与计价表
单位(专业)工程名称:暖通-地下室暖通 | [5 empty] | 标段: |  |  | 第6页 共6页
序号 | 项目编码 | 项目名称 | 项目特征 | 计量 单位 | 工程量 | 金 额 (元) |  |  |  |  | 备注
[6 empty] | 综合单价 | 合价 | 其中
[8 empty] | 人工费 | 机械费 | 暂估价
39 | 031201003012 | 金属结构刷油 | 1、除锈级别：手工除微锈； 2、油漆品种：红丹防锈漆、红色调和漆； 3、结构类型：一般管架； 4、涂刷遍数、漆膜厚度：除锈后刷防锈漆二遍、再刷调和漆二遍。 | kg | 852.77 | 1.64 | 1398.54 | 631.05 | 187.61
40 | 030704001001 | 通风工程检测、 调试 | 1.通风空调系统调试费 | 系统 | 1 | 3254.92 | 3254.92 | 1120.8
本页小计 | [6 empty] | 4653.46 | 1751.85 | 187.61
合计 | [6 empty] | 325004.01 | 46874.7 | 3768.13

## 27_表10_2_2-16 施工技术措施项目清单与计价表
【表10.2.2-16】
施工技术措施项目清单与计价表
单位(专业)工程名称:暖通-地下室暖通 | [5 empty] | 标段: |  |  | 第1页 共1页
序号 | 项目编码 | 项目名称 | 项目特征 | 计量 单位 | 工程量 | 金 额 (元) |  |  |  |  | 备注
[6 empty] | 综合单价 | 合价 | 其中
[8 empty] | 人工费 | 机械费 | 暂估价
|  | [请输入分部名称,电子评标勿删] |  |  | 0 |  | 1427.87 | 343.92
1 | 031301017017 | 脚手架搭拆 | 1.脚手架搭拆费第七册 | 项 | 1 | 1427.87 | 1427.87 | 343.92
本页小计 | [6 empty] | 1427.87 | 343.92
合计 | [6 empty] | 1427.87 | 343.92

## 27_表10_2_2-20 施工组织(总价)措施项目清单
【表10.2.2-20】
施工组织（总价）措施项目清单与计价表
工程名称:地下室暖通 |  |  | 标段: | 第1页 共1页
序号 | 项目编号 | 项目名称 | 计算基础 | 费率 (%) | 金额 (元) | 备注
1 | 031302001001 | 安全文明施工费 |  |  | 3152.39
1.1 |  | 安全文明施工基本费 | 定额人工费+定额机械费 | 6.81 | 3152.39
2 | Z03130200801 | 提前竣工增加费 | 定额人工费+定额机械费
3 | 031302004001 | 二次搬运费 | 定额人工费+定额机械费
4 | 031302005001 | 冬雨季施工增加费 | 定额人工费+定额机械费
5 |  | 其他施工组织措施费 | 按相关规定计算
合 计 |  |  |  |  | 3152.39

## 27_表10_2_2-21 其他项目清单与计价汇总表
【表10.2.2-21】
其他项目清单与计价汇总表
工程名称:地下室暖通 |  | 标段: | 第1页 共1页
序号 | 项 目 名 称 | 金额(元) | 备注
1 | 暂列金额 |  | 明细详见表10.2.2-22
1.1 | 标化工地增加费 |  | 明细详见表10.2.2-22
1.2 | 优质工程增加费 |  | 明细详见表10.2.2-22
1.3 | 其他暂列金额 |  | 明细详见表10.2.2-22
2 | 暂估价
2.1 | 材料（设备）暂估价 |  | 明细详见表10.2.2-23
2.2 | 专业工程暂估价 |  | 明细详见表10.2.2-24
2.3 | 专项技术措施暂估价 |  | 明细详见表10.2.2-25
3 | 计日工 |  | 明细详见表10.2.2-26
4 | 总承包服务费 |  | 明细详见表10.2.2-27
合 计 |  |  | 0

## 27_表10_2_2-22 暂列金额明细表
【表10.2.2-22】
暂列金额明细表
工程名称:地下室暖通 |  |  | 标段: | 第1页 共1页
序号 | 项 目 名 称 | 计量单位 | 暂定金额(元) | 备注
1 | 标化工地增加费 | 项
2 | 优质工程增加费 | 项
3 | 其他暂列金额 | 项 |  | 估算比例一般不高于5%
3.1 | 其他暂列金额 | 项
合计 |  |  |  | -

## 27_表10_2_2-24 专业工程暂估价表
【表10.2.2-24】
专业工程暂估价表
单位(专业)工程名称:暖通-地下室暖通 |  | 标段: | 第1页 共1页
序号 | 工 程 名 称 | 工程内容 | 暂估金额(元) | 备注
合计

## 27_表10_2_2-29 主要工日一览表
【表10.2.2-29】
主要工日一览表
工程名称:地下室暖通 |  |  | 标段: |  | 第1页 共1页
序号 | 工日名称（类别） | 单位 | 数 量 | 单价(元) | 合价（元） | 备注
1 | 二类人工 | 工日 | 316.893 | 149 | 47217.06

## 27_表10_2_2-31 主要材料和工程设备一览表
【表10.2.2-31】
主要材料和工程设备一览表
工程名称:地下室暖通 |  |  |  | 标段: |  | 第1页 共2页
序号 | 名称、规格、型号 | 单位 | 数量 | 单价(元) | 合价（元） | 备注
1 | 热轧光圆钢筋综合 | kg | 157.903 | 4.34 | 684.67
2 | 热轧光圆钢筋HPB300综合 | kg | 29.416 | 4.34 | 127.55
3 | 扁钢Q235B综合 | kg | 85.682 | 4.3 | 368.52
4 | 角钢Q235B综合 | kg | 558.241 | 4.21 | 2351.31
5 | 低碳钢焊条综合 | kg | 27.289 | 6.81 | 185.84
6 | 溶剂汽油 | kg | 6.224 | 10.25 | 63.8
7 | 电 | kW·h | 0.32 | 0.88 | 0.28
8 | 热轧光圆钢筋综合 | kg | 68.222 | 4.34 | 295.81
9 | 扁钢Q235B综合 | kg | 187.609 | 4.3 | 806.91
10 | 角钢Q235B综合 | kg | 639.578 | 4.21 | 2693.9
11 | 镀锌薄钢板δ0.6 | m2 | 44.985 | 21.68 | 975.07
12 | 酚醛调和漆各色 | kg | 12.791 | 12.39 | 158.48
13 | 醇酸防锈漆C53-1 | kg | 17.993 | 7.04 | 126.63
14 | 风管侧向抗震(T) | 付 | 12 | 500 | 6000
15 | 风管双向抗震（T+L） | 付 | 8 | 600 | 4800
16 | 蝶阀400*200 | 个 | 1 | 132.04 | 132.04
17 | 对开多叶调节阀1000*320 | 个 | 1 | 133.45 | 133.45
18 | 电动风阀500*200 | 个 | 1 | 364.16 | 364.16
19 | 对开多叶调节阀1250*320 | 个 | 3 | 155.75 | 467.25
20 | 70°C风管防火阀400*200 | 个 | 1 | 241.77 | 241.77
21 | 70°C风管防火阀500*200 | 个 | 1 | 262.39 | 262.39
22 | 70°C风管防火阀500*320 | 个 | 8 | 324.25 | 2594
23 | 70°C风管防火阀320*320 | 个 | 6 | 264.86 | 1589.16
24 | 280°C风管防火阀1000*800 | 个 | 2 | 984.07 | 1968.14
25 | 70°C风管防火阀800*320 | 个 | 2 | 423.22 | 846.44
26 | 280°C风管防火阀2000*320 | 个 | 2 | 819.12 | 1638.24
27 | 风管止回阀500*320 | 个 | 4 | 200.35 | 801.4
28 | 风管止回阀1000*800 | 个 | 1 | 576.99 | 576.99
29 | 阻抗复合式消声器500*200*1000 | 个 | 1 | 948.67 | 948.67
【表10.2.2-31】
主要材料和工程设备一览表
工程名称:地下室暖通 |  |  |  | 标段: |  | 第2页 共2页
序号 | 名称、规格、型号 | 单位 | 数量 | 单价(元) | 合价（元） | 备注
30 | 阻抗复合式消声器500*320*1000 | 个 | 4 | 1162.12 | 4648.48
31 | 橡胶弹簧减振器 | 个 | 28 | 65 | 1820
32 | 不锈钢板304δ1.5 | m2 | 75.168 | 195.05 | 14661.74
33 | 型钢 | t | 0.318 | 5.17 | 1.64
34 | 壁式轴流风机 DFBZ-2.5L=600CMH P=40Pa N=25W | 台 | 2 | 1102 | 2204
35 | 消防低噪声柜式离心风机箱P(PY)-B/B1-S1-1HTFC-II-N025风量38386CMH/20786CMH,全压709Pa/364Pa,功率15.5KW/5.1KW | 台 | 2 | 21000 | 42000
36 | 离心式管道通风机PF-B/B1-S1-1GDF-3.5-6风量2599CMH,全压214Pa,功率0.37KW | 台 | 4 | 2954 | 11816
37 | 离心式管道通风机PF-B/B1-S1-3GDF-3.0-6风量1640CMH,全压158Pa,功率0.18KW | 台 | 1 | 1822 | 1822
38 | 消声静压箱2000*320*2000 | 台 | 2 | 3317.52 | 6635.04
39 | 铝合金单层百叶风口400*400 | 个 | 4 | 105.13 | 420.52
40 | 铝合金单层百叶风口500*400 | 个 | 4 | 120.35 | 481.4
41 | 铝合金单层百叶风口500*200 | 个 | 1 | 82.3 | 82.3
42 | 铝合金单层百叶风口800*250 | 个 | 24 | 120.35 | 2888.4
43 | 铝合金单层百叶风口320*320 | 个 | 1 | 83.21 | 83.21
44 | 防火布固定式挡烟垂壁H=2150mm | m | 20.8 | 172 | 3577.6
45 | 一氧化碳浓度探测器 | 个 | 5 | 320 | 1600
46 | 压力传感器 | 个/支 | 2 | 280 | 560

## 27_表10_2_2-32 主要机械台班一览表
【表10.2.2-32】
主要机械台班一览表
工程名称:地下室暖通 |  |  |  | 标段: | 第1页 共1页
序号 | 机械名称、规格、型号 | 单位 | 数 量 | 单价(元) | 合价（元） | 备注
1 | 数字精密压力表 | 台班 | 0.1 | 17.92 | 1.79
2 | 其他机械费 | 元 | 24.96 | 1.02 | 25.46
3 | 汽车式起重机16t | 台班 | 0.189 | 1034.81 | 195.58
4 | 汽车式起重机16t | 台班 | 0.047 | 1034.81 | 48.64
5 | 载货汽车8t | 台班 | 0.014 | 549.2 | 7.69
6 | 载货汽车10t | 台班 | 0.005 | 630.6 | 3.15
7 | 电动卷扬机-单筒慢速10kN | 台班 | 0.076 | 188.16 | 14.3
8 | 台式钻床16mm | 台班 | 6.35 | 4.32 | 27.43
9 | 立式钻床25mm | 台班 | 3.539 | 6.26 | 22.15
10 | 立式钻床25mm | 台班 | 0.043 | 6.26 | 0.27
11 | 立式钻床35mm | 台班 | 15.486 | 10.03 | 155.32
12 | 剪板机6.3×2000mm | 台班 | 2.246 | 50.06 | 112.43
13 | 剪板机20×2500mm | 台班 | 0.064 | 135.47 | 8.67
14 | 折方机4×2000mm | 台班 | 2.246 | 34.58 | 77.67
15 | 咬口机1.5mm | 台班 | 0.158 | 19.12 | 3.02
16 | 直流弧焊机20kW | 台班 | 21.437 | 86.41 | 1852.37
17 | 直流弧焊机32kW | 台班 | 0.758 | 106.95 | 81.07
18 | 电焊条烘干箱60×50×75cm3 | 台班 | 0.085 | 18.35 | 1.56
19 | 工业用真有效值万用表 | 台班 | 0.1 | 6.28 | 0.63
20 | 手持式万用表 | 台班 | 0.05 | 7.1 | 0.35
21 | 弧焊机 综合 | 台班 | 16.756 | 68.02 | 1139.81

## 28_表10_2_2-13 【含单列】单位(专业)工程招
【表10.2.2-13】
单位（专业）工程招标控制价费用表
工程名称:暖通-地上暖通 |  |  | 标段: | 第1页 共1页
序号 | 费用名称 |  | 计算公式 | 金额 (元) | 备注
1 | 分部分项工程费 |  | ∑(分部分项工程量×综合单价） | 1088595.99 | 见表10.2.2-16
1.1 | 其中 | 人工费+机械费 | ∑分部分项（定额人工费+定额机械费） | 169847.07
2 | 措施项目费 |  | （2.1+2.2） | 16800.22
2.1 | 施工技术措施项目费 |  | ∑(技措项目工程量×综合单价） | 5157.35 | 见表10.2.2-16
2.1.1 | 其中 | 人工费+机械费 | ∑技措项目（定额人工费+定额机械费） | 1120.2
2.2 | 施工组织措施项目费 |  | (1.1+2.1.1)×6.81% | 11642.87 | 见表10.2.2-20
2.2.1 | 其中 | 安全文明施工基本费 | (1.1+2.1.1)×6.81% | 11642.87 | 见表10.2.2-20
3 | 其他项目费 |  | （3.1+3.2+3.3+3.4）
3.1 | 暂列金额 |  | 3.1.1+3.1.2+3.1.3 |  | 见表10.2.2-21
3.1.1 | 其中 | 标化工地增加费 | 按招标文件规定额度列计 |  | 见表10.2.2-22
3.1.2 |  | 优质工程增加费 | 按招标文件规定额度列计 |  | 见表10.2.2-22
3.1.3 |  | 其他暂列金额 | 按招标文件规定额度列计 |  | 见表10.2.2-22
3.2 | 暂估价 |  | 3.2.1+3.2.2+3.2.3 |  | 见表10.2.2-21
3.2.1 | 其中 | 材料（工程设备）暂估价 | 按招标文件规定额度列计 (或计入综合单价) |  | 见表10.2.2-23
3.2.2 |  | 专业工程暂估价 | 按招标文件规定额度列计 |  | 见表10.2.2-24
3.2.3 |  | 专项技术措施暂估价 | 按招标文件规定额度列计 |  | 见表10.2.2-25
3.3 | 计日工 |  | ∑计日工(暂估数量×综合单价） |  | 见表10.2.2-21
3.4 | 施工总承包服务费 |  | 3.4.1+3.4.2 |  | 见表10.2.2-21
3.4.1 | 其中 | 专业发包工程管理费 | ∑专业发包工程（暂估金额×费率） |  | 见表10.2.2-27
3.4.2 |  | 甲供材料设备管理费 | 甲供材料暂估金额×费率+甲供设备暂估金额×费率 |  | 见表10.2.2-27
4 | 规费 |  | (1.1+2.1.1)×30.63% | 52367.27
5 | 单列费用 |  | 单列费用
6 | 税金 |  | (1+2+3+4+计税不计费)×9% | 104198.71
7 | 下浮 |  | (1+2+3+4+5+6-不计税不计费不下浮-暂估材料)×0%
其中 | 甲供费（不计入造价） |  | 甲供材料费+甲供主材费+甲供设备费
招标控制价合计 |  |  | 1+2+3+4+5+6-7 | 1261962

## 28_表10_2_2-16 分部分项工程清单与计价表
【表10.2.2-16】
分部分项工程清单与计价表
单位(专业)工程名称:暖通-地上暖通 | [5 empty] | 标段: |  |  | 第1页 共12页
序号 | 项目编码 | 项目名称 | 项目特征 | 计量 单位 | 工程量 | 金 额 (元) |  |  |  |  | 备注
[6 empty] | 综合单价 | 合价 | 其中
[8 empty] | 人工费 | 机械费 | 暂估价
|  | 防排烟系统 |  |  |  |  | 1088595.99 | 169307.91 | 17539.14
1 | 030108003002 | 轴流通风机 | 1.名称：轴流式消防排烟风机PY-1#/RF-1 2.规格、型号：HTF-I-NO9风量38700CMH,全压866Pa,功率15KW 3.减振底座形式、数量：橡胶弹簧减振器4个 4.单机试运转要求：按施工验收规范要求 | 台 | 3 | 11892.39 | 35677.17 | 1438.47 | 7.35
2 | 030108003003 | 轴流通风机 | 1.名称：轴流式消防排烟风机PY-1#/4F-2 2.规格、型号：HTF-I-NO13风量65520CMH,全压735Pa,功率22KW 3.减振底座形式、数量：橡胶弹簧减振器4个 4.单机试运转要求：按施工验收规范要求 | 台 | 2 | 20607 | 41214 | 2043.42 | 7.52
3 | 030108003004 | 轴流通风机 | 1.名称：低噪音混流风机PF-1#/RF-1 2.规格、型号：SWF-I-NO6.5风量9424CMH,全压418Pa,功率2.2KW 3.减振底座形式、数量：橡胶弹簧减振器4个 4.单机试运转要求：按施工验收规范要求 | 台 | 2 | 3085.46 | 6170.92 | 338.56 | 4.9
本页小计 | [6 empty] | 83062.09 | 3820.45 | 19.77
【表10.2.2-16】
分部分项工程清单与计价表
单位(专业)工程名称:暖通-地上暖通 | [5 empty] | 标段: |  |  | 第2页 共12页
序号 | 项目编码 | 项目名称 | 项目特征 | 计量 单位 | 工程量 | 金 额 (元) |  |  |  |  | 备注
[6 empty] | 综合单价 | 合价 | 其中
[8 empty] | 人工费 | 机械费 | 暂估价
4 | 030108003005 | 轴流通风机 | 1.名称：低噪音混流风机PF-1#/1F-4 2.规格、型号：SWF-I-NO4.5风量3540CMH,全压351Pa,功率2.2KW 3.减振底座形式、数量：橡胶弹簧减振器4个 4.单机试运转要求：按施工验收规范要求 | 台 | 1 | 2188.3 | 2188.3 | 192.22
5 | 030108003006 | 轴流通风机 | 1.名称：低噪音混流风机PF-1#/5F-1 2.规格、型号：SWF-I-NO3风量1233CMH,全压253Pa,功率0.55KW 3.减振底座形式、数量：橡胶弹簧减振器4个 4.单机试运转要求：按施工验收规范要求 | 台 | 1 | 2011.3 | 2011.3 | 192.22
6 | 030108001004 | 离心式通风机 | 1.名称：柜式离心风机PF-1#/1F-1 2.规格、型号：HTFC-I-12风量6389CMH,全压314Pa,功率1.1KW 3.减振底座形式、数量：橡胶弹簧减振器4个 4.单机试运转要求：按施工验收规范要求 | 台 | 1 | 7715.6 | 7715.6 | 1500.14 | 2.45
本页小计 | [6 empty] | 11915.2 | 1884.58 | 2.45
【表10.2.2-16】
分部分项工程清单与计价表
单位(专业)工程名称:暖通-地上暖通 | [5 empty] | 标段: |  |  | 第3页 共12页
序号 | 项目编码 | 项目名称 | 项目特征 | 计量 单位 | 工程量 | 金 额 (元) |  |  |  |  | 备注
[6 empty] | 综合单价 | 合价 | 其中
[8 empty] | 人工费 | 机械费 | 暂估价
7 | 030108001005 | 离心式通风机 | 1.名称：离心式管道通风机PF-1#/1F-2 2.规格、型号：GDF-2.5-6风量900CMH,全压236Pa,功率0.22KW 3.减振底座形式、数量：橡胶弹簧减振器4个 4.单机试运转要求：按施工验收规范要求 | 台 | 2 | 2389.37 | 4778.74 | 717.6
8 | 030108001006 | 离心式通风机 | 1.名称：管道式离心风机PF-1#/4F-1 2.规格、型号：GDF-2.5-4风量1000CMH,全压330Pa,功率0.25KW 3.减振底座形式、数量：橡胶弹簧减振器4个 4.单机试运转要求：按施工验收规范要求 | 台 | 2 | 2128.66 | 4257.32 | 186.88
9 | 030108001007 | 离心式通风机 | 1.名称：管道式离心风机PF-1#/4F-3 2.规格、型号：GDF-3.0-4风量2510CMH,全压370Pa,功率0.75KW 3.减振底座形式、数量：橡胶弹簧减振器4个 4.单机试运转要求：按施工验收规范要求 | 台 | 1 | 2371.66 | 2371.66 | 93.44
本页小计 | [6 empty] | 11407.72 | 997.92
【表10.2.2-16】
分部分项工程清单与计价表
单位(专业)工程名称:暖通-地上暖通 | [5 empty] | 标段: |  |  | 第4页 共12页
序号 | 项目编码 | 项目名称 | 项目特征 | 计量 单位 | 工程量 | 金 额 (元) |  |  |  |  | 备注
[6 empty] | 综合单价 | 合价 | 其中
[8 empty] | 人工费 | 机械费 | 暂估价
10 | 030108003007 | 轴流通风机 | 1.名称：壁式轴流风机 DFBZ-2.5 2.规格、型号：L=600CMH P=40Pa N=25W 3.单机试运转要求：按施工验收规范要求 | 台 | 5 | 1233.66 | 6168.3 | 495.45
11 | 030108003008 | 轴流通风机 | 1.名称：壁式轴流风机 DFBZ-2.5 2.规格、型号：L=300CMH P=40Pa N=25W 3.单机试运转要求：按施工验收规范要求 | 台 | 3 | 1089.66 | 3268.98 | 297.27
12 | 030702001002 | 碳钢通风管道 | 1.名 称：排风风管 2.材 质：镀锌薄钢板 3.形 状：矩形 4.规 格：长边长（mm）≤320 5.板材厚度：δ0.5 6.接口形式：咬口 | m2 | 726.74 | 130.35 | 94730.56 | 42986.67 | 9338.61
13 | 030702001003 | 碳钢通风管道 | 1.名 称：排风风管 2.材 质：镀锌薄钢板 3.形 状：矩形 4.规 格：长边长（mm）≤450 5.板材厚度：δ0.6 6.接口形式：咬口 | m2 | 82.77 | 107.51 | 8898.6 | 3564.08 | 1020.55
本页小计 | [6 empty] | 113066.44 | 47343.47 | 10359.16
【表10.2.2-16】
分部分项工程清单与计价表
单位(专业)工程名称:暖通-地上暖通 | [5 empty] | 标段: |  |  | 第5页 共12页
序号 | 项目编码 | 项目名称 | 项目特征 | 计量 单位 | 工程量 | 金 额 (元) |  |  |  |  | 备注
[6 empty] | 综合单价 | 合价 | 其中
[8 empty] | 人工费 | 机械费 | 暂估价
14 | 030702001004 | 碳钢通风管道 | 1.名 称：排风风管 2.材 质：镀锌薄钢板 3.形 状：矩形 4.规 格：长边长（mm）≤1000 5.板材厚度：δ1.0 6.接口形式：咬口 | m2 | 270.50 | 91.5 | 24750.75 | 8390.91 | 1631.12
15 | 030702001005 | 碳钢通风管道 | 1.名 称：排风风管 2.材 质：镀锌薄钢板 3.形 状：矩形 4.规 格：长边长（mm）≤1250 5.板材厚度：δ1.2 6.接口形式：咬口 | m2 | 3.23 | 110.58 | 357.17 | 118.54 | 18.9
16 | 030702007003 | 复合型风管 | 1.名 称：排烟风管 2.材 质：玻镁防火板复合型风管 3.形 状：矩形 4.规 格：长边长（mm）≤1000 5.板材厚度：按设计要求 6.接口形式：粘接 | m2 | 1115.00 | 246.23 | 274546.45 | 23593.4 | 624.4
17 | 030702007004 | 复合型风管 | 1.名 称：排烟风管 2.材 质：玻镁防火板复合型风管 3.形 状：矩形 4.规 格：长边长（mm）≤2000 5.板材厚度：按设计要求 6.接口形式：粘接 | m2 | 812.93 | 251.79 | 204687.64 | 15876.52 | 455.24
本页小计 | [6 empty] | 504342.01 | 47979.37 | 2729.66
【表10.2.2-16】
分部分项工程清单与计价表
单位(专业)工程名称:暖通-地上暖通 | [5 empty] | 标段: |  |  | 第6页 共12页
序号 | 项目编码 | 项目名称 | 项目特征 | 计量 单位 | 工程量 | 金 额 (元) |  |  |  |  | 备注
[6 empty] | 综合单价 | 合价 | 其中
[8 empty] | 人工费 | 机械费 | 暂估价
18 | 030702001006 | 碳钢通风管道 | 1.名 称：排烟风管 2.材 质：镀锌薄钢板 3.形 状：圆形 4.规 格：直径(mm)≤1000 5.板材厚度：δ1.0 6.接口形式：咬口 | m2 | 24.88 | 136.52 | 3396.62 | 1464.44 | 29.61
19 | 030702001007 | 碳钢通风管道 | 1.名 称：排烟风管 2.材 质：镀锌薄钢板 3.形 状：圆形 4.规 格：直径(mm)≤2000 5.板材厚度：δ1.0 6.接口形式：咬口 | m2 | 18.29 | 156.62 | 2864.58 | 1193.61 | 10.61
20 | 030702008001 | 柔性软风管 | 1.名 称：柔性软风管 2.规 格：320*200 | m | 1.48 | 30.47 | 45.1 | 8.6
21 | 030702008002 | 柔性软风管 | 1.名 称：柔性软风管 2.规 格：1000*320 | m | 1.02 | 62.88 | 64.14 | 10.18
22 | 030404033004 | 风扇 | 1.名 称：换气扇自带止回阀 2.型 号、型号：L=150CMH P=50Pa N=25W 3.安装方式：嵌入式 | 台 | 113 | 174.64 | 19734.32 | 3535.77
23 | 030404033005 | 风扇 | 1.名 称：换气扇 2.型 号、型号：L=250CMH P=80Pa N=40W 3.安装方式：嵌入式 | 台 | 27 | 241.64 | 6524.28 | 844.83
本页小计 | [6 empty] | 32629.04 | 7057.43 | 40.22
【表10.2.2-16】
分部分项工程清单与计价表
单位(专业)工程名称:暖通-地上暖通 | [5 empty] | 标段: |  |  | 第7页 共12页
序号 | 项目编码 | 项目名称 | 项目特征 | 计量 单位 | 工程量 | 金 额 (元) |  |  |  |  | 备注
[6 empty] | 综合单价 | 合价 | 其中
[8 empty] | 人工费 | 机械费 | 暂估价
24 | 030702012002 | 挡烟垂壁 | 1.名 称：电动挡烟垂壁 2.挡烟垂壁高度：H=1930mm 3.安装方式：底部距地2.7米安装 | m | 165.57 | 514.94 | 85258.62 | 4169.05 | 202
25 | 030703001015 | 碳钢阀门 | 1.名 称：风管止回阀 2.规 格：320X200 | 个 | 2 | 180.57 | 361.14 | 43.22 | 5.02
26 | 030703001016 | 碳钢阀门 | 1.名 称：风管止回阀 2.规 格：400*320 | 个 | 1 | 238.35 | 238.35 | 33.23 | 3.81
27 | 030703001017 | 碳钢阀门 | 1.名 称：风管止回阀 2.规 格：400*500 | 个 | 1 | 280.72 | 280.72 | 33.23 | 3.81
28 | 030703001018 | 碳钢阀门 | 1.名 称：70°C风管防火阀 2.规 格：160*120 | 个 | 3 | 264.39 | 793.17 | 165.84 | 11.43
29 | 030703001019 | 碳钢阀门 | 1.名 称：70°C风管防火阀 2.规 格：200*120 | 个 | 1 | 269.34 | 269.34 | 55.28 | 3.81
30 | 030703001020 | 碳钢阀门 | 1.名 称：70°C风管防火阀 2.规 格：200*200 | 个 | 52 | 285.83 | 14863.16 | 2874.56 | 198.12
31 | 030703001021 | 碳钢阀门 | 1.名 称：70°C风管防火阀 2.规 格：250*120 | 个 | 3 | 275.52 | 826.56 | 165.84 | 11.43
32 | 030703001022 | 碳钢阀门 | 1.名 称：70°C风管防火阀 2.规 格：320*160 | 个 | 11 | 297.38 | 3271.18 | 608.08 | 41.91
33 | 030703001023 | 碳钢阀门 | 1.名 称：70°C风管防火阀 2.规 格：320*200 | 个 | 5 | 310.57 | 1552.85 | 276.4 | 19.05
本页小计 | [6 empty] | 107715.09 | 8424.73 | 500.39
【表10.2.2-16】
分部分项工程清单与计价表
单位(专业)工程名称:暖通-地上暖通 | [5 empty] | 标段: |  |  | 第8页 共12页
序号 | 项目编码 | 项目名称 | 项目特征 | 计量 单位 | 工程量 | 金 额 (元) |  |  |  |  | 备注
[6 empty] | 综合单价 | 合价 | 其中
[8 empty] | 人工费 | 机械费 | 暂估价
34 | 030703001024 | 碳钢阀门 | 1.名 称：70°C风管防火阀 2.规 格：320*320 | 个 | 3 | 350.16 | 1050.48 | 165.84 | 11.43
35 | 030703001025 | 碳钢阀门 | 1.名 称：70°C风管防火阀 2.规 格：400*120 | 个 | 4 | 294.08 | 1176.32 | 221.12 | 15.24
36 | 030703001026 | 碳钢阀门 | 1.名 称：70°C风管防火阀 2.规 格：400*200 | 个 | 4 | 327.07 | 1308.28 | 221.12 | 15.24
37 | 030703001027 | 碳钢阀门 | 1.名 称：70°C风管防火阀 2.规 格：400*250 | 个 | 1 | 347.69 | 347.69 | 55.28 | 3.81
38 | 030703001028 | 碳钢阀门 | 1.名 称：70°C风管防火阀 2.规 格：400*320 | 个 | 1 | 409.55 | 409.55 | 55.28 | 3.81
39 | 030703001029 | 碳钢阀门 | 1.名 称：70°C风管防火阀 2.规 格：400*400 | 个 | 1 | 409.55 | 409.55 | 55.28 | 3.81
40 | 030703001030 | 碳钢阀门 | 1.名 称：70°C风管防火阀 2.规 格：400*500 | 个 | 1 | 450.79 | 450.79 | 55.28 | 3.81
41 | 030703001031 | 碳钢阀门 | 1.名 称：70°C风管防火阀 2.规 格：500*250 | 个 | 11 | 373.46 | 4108.06 | 608.08 | 41.91
42 | 030703001032 | 碳钢阀门 | 1.名 称：70°C风管防火阀 2.规 格：630*320 | 个 | 1 | 373.46 | 373.46 | 55.28 | 3.81
43 | 030703001033 | 碳钢阀门 | 1.名 称：70°C风管防火阀 2.规 格：800*630 | 个 | 2 | 821.61 | 1643.22 | 193.1 | 10.04
44 | 030703001034 | 碳钢阀门 | 1.名 称：150°C风管防火阀 2.规 格：500*630 | 个 | 1 | 569.35 | 569.35 | 55.28 | 3.81
本页小计 | [6 empty] | 11846.75 | 1740.94 | 116.72
【表10.2.2-16】
分部分项工程清单与计价表
单位(专业)工程名称:暖通-地上暖通 | [5 empty] | 标段: |  |  | 第9页 共12页
序号 | 项目编码 | 项目名称 | 项目特征 | 计量 单位 | 工程量 | 金 额 (元) |  |  |  |  | 备注
[6 empty] | 综合单价 | 合价 | 其中
[8 empty] | 人工费 | 机械费 | 暂估价
45 | 030703001035 | 碳钢阀门 | 1.名 称：150°C风管防火阀 2.规 格：1000*630 | 个 | 1 | 951.52 | 951.52 | 96.55 | 5.02
46 | 030703001036 | 碳钢阀门 | 1.名 称：280°C风管防火阀 2.规 格：1000*250 | 个 | 40 | 559.75 | 22390 | 3862 | 200.8
47 | 030703001037 | 碳钢阀门 | 1.名 称：280°C风管防火阀 2.规 格：1000*320 | 个 | 30 | 631.91 | 18957.3 | 2896.5 | 150.6
48 | 030703001038 | 碳钢阀门 | 1.名 称：280°C风管防火阀 2.规 格：1000*400 | 个 | 2 | 714.39 | 1428.78 | 193.1 | 10.04
49 | 030703001039 | 碳钢阀门 | 1.名 称：280°C风管防火阀 2.规 格：1000*500 | 个 | 3 | 817.49 | 2452.47 | 289.65 | 15.06
50 | 030703001040 | 碳钢阀门 | 1.名 称：280°C风管防火阀 2.规 格：1000*800 | 个 | 2 | 1126.78 | 2253.56 | 193.1 | 10.04
51 | 030703001041 | 碳钢阀门 | 1.名 称：280°C风管防火阀 2.规 格：1000*1000 | 个 | 5 | 1385.95 | 6929.75 | 666.8 | 35.1
52 | 030703001042 | 碳钢阀门 | 1.名 称：280°C风管防火阀 2.规 格：1250*400 | 个 | 8 | 817.49 | 6539.92 | 772.4 | 40.16
53 | 030703001043 | 碳钢阀门 | 1.名 称：280°C风管防火阀 2.规 格：1600*500 | 个 | 2 | 1014.8 | 2029.6 | 266.72 | 14.04
54 | 030703001044 | 碳钢阀门 | 1.名 称：风管蝶阀 2.规 格：120*120 | 个 | 20 | 121.97 | 2439.4 | 324.8 | 2.6
55 | 030703001045 | 碳钢阀门 | 1.名 称：风管蝶阀 2.规 格：200*120 | 个 | 1 | 127.2 | 127.2 | 16.24 | 0.13
56 | 030703001046 | 碳钢阀门 | 1.名 称：风管蝶阀 2.规 格：200*160 | 个 | 3 | 131.55 | 394.65 | 48.72 | 0.39
本页小计 | [6 empty] | 66894.15 | 9626.58 | 483.98
【表10.2.2-16】
分部分项工程清单与计价表
单位(专业)工程名称:暖通-地上暖通 | [5 empty] | 标段: |  |  | 第10页 共12页
序号 | 项目编码 | 项目名称 | 项目特征 | 计量 单位 | 工程量 | 金 额 (元) |  |  |  |  | 备注
[6 empty] | 综合单价 | 合价 | 其中
[8 empty] | 人工费 | 机械费 | 暂估价
57 | 030703011006 | 铝及铝合金风口、散流器 | 1.名 称：铝合金单层百叶风口 2.规 格：120*120 | 个 | 20 | 67.01 | 1340.2 | 214.6 | 2.6
58 | 030703011007 | 铝及铝合金风口、散流器 | 1.名 称：铝合金单层百叶风口 2.规 格：160*160 | 个 | 1 | 71.27 | 71.27 | 10.73 | 0.13
59 | 030703011008 | 铝及铝合金风口、散流器 | 1.名 称：铝合金单层百叶风口 2.规 格：200*200 | 个 | 4 | 76.75 | 307 | 42.92 | 0.52
60 | 030703011009 | 铝及铝合金风口、散流器 | 1.名 称：铝合金单层百叶风口 2.规 格：400*400 | 个 | 1 | 143.18 | 143.18 | 25.03 | 0.13
61 | 030703011010 | 铝及铝合金风口、散流器 | 1.名 称：铝合金单层百叶风口 2.规 格：500*500 | 个 | 1 | 184.61 | 184.61 | 28.91 | 0.13
62 | 030703011011 | 铝及铝合金风口、散流器 | 1.名 称：铝合金单层百叶风口 2.规 格：800*320 | 个 | 4 | 186.89 | 747.56 | 115.64 | 0.52
63 | 030703011012 | 铝及铝合金风口、散流器 | 1.名 称：铝合金单层百叶风口 2.规 格：800*630 | 个 | 29 | 288.36 | 8362.44 | 946.27 | 3.77
64 | 030703011013 | 铝及铝合金风口、散流器 | 1.名 称：铝合金单层百叶风口 2.规 格：800*800 | 个 | 3 | 340.11 | 1020.33 | 97.89 | 0.39
65 | 030703011014 | 铝及铝合金风口、散流器 | 1.名 称：铝合金单层百叶风口 2.规 格：800*1000 | 个 | 1 | 416.61 | 416.61 | 42.47 | 0.13
66 | 030703011015 | 铝及铝合金风口、散流器 | 1.名 称：铝合金单层百叶风口 2.规 格：1600*500 | 个 | 2 | 416.61 | 833.22 | 84.94 | 0.26
67 | 030703011016 | 铝及铝合金风口、散流器 | 1.名 称：铝合金防雨百叶风口 2.规 格：800*250 | 个 | 1 | 177.09 | 177.09 | 28.91 | 0.13
68 | 030703019002 | 柔性接口 | 1.名 称：风管与送风机连接软接口 2.材质：铝箔复合加筋软接 单层B级 | m2 | 18.50 | 253.09 | 4682.17 | 1482.96 | 34.23
本页小计 | [6 empty] | 18285.68 | 3121.27 | 42.94
【表10.2.2-16】
分部分项工程清单与计价表
单位(专业)工程名称:暖通-地上暖通 | [5 empty] | 标段: |  |  | 第11页 共12页
序号 | 项目编码 | 项目名称 | 项目特征 | 计量 单位 | 工程量 | 金 额 (元) |  |  |  |  | 备注
[6 empty] | 综合单价 | 合价 | 其中
[8 empty] | 人工费 | 机械费 | 暂估价
69 | 030703020003 | 消声器 | 1.名 称：阻抗复合式消声器 2.规 格：320*200*800 | 个 | 2 | 785.33 | 1570.66 | 241.08
70 | 030703020004 | 消声器 | 1.名 称：阻抗复合式消声器 2.规 格：400*250*800 | 个 | 1 | 951.35 | 951.35 | 120.54
71 | 030703020005 | 消声器 | 1.名 称：阻抗复合式消声器 2.规 格：400*400*800 | 个 | 1 | 1164.8 | 1164.8 | 120.54
72 | 030703020006 | 消声器 | 1.名 称：阻抗复合式消声器 2.规 格：500*250*1000 | 个 | 1 | 1253.74 | 1253.74 | 120.54
73 | 030703020007 | 消声器 | 1.名 称：阻抗复合式消声器 2.规 格：630*320*1000 | 个 | 1 | 1581.74 | 1581.74 | 120.54
74 | 030703020008 | 消声器 | 1.名 称：阻抗复合式消声器 2.规 格：800*630*1000 | 个 | 2 | 2675.18 | 5350.36 | 434.48
75 | 030703021002 | 静压箱 | 1.名 称：消声静压箱 2.规 格：2000*320*2000 | 个 | 2 | 4047.36 | 8094.72 | 589.74 | 14.8
76 | 031002001035 | 管道支吊架 | 1.风管侧向抗震(T) | 套 | 36 | 653.7 | 23533.2 | 4183.92
77 | 031002001036 | 管道支吊架 | 1.风管双向抗震（T+L） | 套 | 30 | 761.21 | 22836.3 | 3660.9
78 | 030307005002 | 设备支架制作安装 | 1、设备支架制作安装 每组重量0.2t以内 | t | 0.700 | 2959.08 | 2071.36 | 1160.13 | 352.15
79 | 030413001027 | 铁构件 | 1.名 称：风管吊支架 2.材 质：型钢 | kg | 2523.60 | 17.09 | 43128.32 | 20643.05 | 2321.71
本页小计 | [6 empty] | 111536.55 | 31395.46 | 2688.66
【表10.2.2-16】
分部分项工程清单与计价表
单位(专业)工程名称:暖通-地上暖通 | [5 empty] | 标段: |  |  | 第12页 共12页
序号 | 项目编码 | 项目名称 | 项目特征 | 计量 单位 | 工程量 | 金 额 (元) |  |  |  |  | 备注
[6 empty] | 综合单价 | 合价 | 其中
[8 empty] | 人工费 | 机械费 | 暂估价
80 | 031201003013 | 金属结构刷油 | 1、除锈级别：手工除微锈； 2、油漆品种：红丹防锈漆、红色调和漆； 3、结构类型：一般管架； 4、涂刷遍数、漆膜厚度：除锈后刷防锈漆二遍、再刷调和漆二遍。 | kg | 2523.60 | 1.64 | 4138.7 | 1867.46 | 555.19
81 | 030704001002 | 通风工程检测、 调试 | 1.通风空调系统调试费 | 系统 | 1 | 11756.57 | 11756.57 | 4048.25
本页小计 | [6 empty] | 15895.27 | 5915.71 | 555.19
合计 | [6 empty] | 1088595.99 | 169307.91 | 17539.14

## 28_表10_2_2-16 施工技术措施项目清单与计价表
【表10.2.2-16】
施工技术措施项目清单与计价表
单位(专业)工程名称:暖通-地上暖通 | [5 empty] | 标段: |  |  | 第1页 共1页
序号 | 项目编码 | 项目名称 | 项目特征 | 计量 单位 | 工程量 | 金 额 (元) |  |  |  |  | 备注
[6 empty] | 综合单价 | 合价 | 其中
[8 empty] | 人工费 | 机械费 | 暂估价
|  | [请输入分部名称,电子评标勿删] |  |  | 0 |  | 5157.35 | 1242.2
1 | 031301017018 | 脚手架搭拆 | 1.脚手架搭拆费第七册 | 项 | 1 | 5157.35 | 5157.35 | 1242.2
本页小计 | [6 empty] | 5157.35 | 1242.2
合计 | [6 empty] | 5157.35 | 1242.2

## 28_表10_2_2-20 施工组织(总价)措施项目清单
【表10.2.2-20】
施工组织（总价）措施项目清单与计价表
工程名称:地上暖通 |  |  | 标段: | 第1页 共1页
序号 | 项目编号 | 项目名称 | 计算基础 | 费率 (%) | 金额 (元) | 备注
1 | 031302001001 | 安全文明施工费 |  |  | 11642.87
1.1 |  | 安全文明施工基本费 | 定额人工费+定额机械费 | 6.81 | 11642.87
2 | Z03130200801 | 提前竣工增加费 | 定额人工费+定额机械费
3 | 031302004001 | 二次搬运费 | 定额人工费+定额机械费
4 | 031302005001 | 冬雨季施工增加费 | 定额人工费+定额机械费
5 |  | 其他施工组织措施费 | 按相关规定计算
合 计 |  |  |  |  | 11642.87

## 28_表10_2_2-21 其他项目清单与计价汇总表
【表10.2.2-21】
其他项目清单与计价汇总表
工程名称:地上暖通 |  | 标段: | 第1页 共1页
序号 | 项 目 名 称 | 金额(元) | 备注
1 | 暂列金额 |  | 明细详见表10.2.2-22
1.1 | 标化工地增加费 |  | 明细详见表10.2.2-22
1.2 | 优质工程增加费 |  | 明细详见表10.2.2-22
1.3 | 其他暂列金额 |  | 明细详见表10.2.2-22
2 | 暂估价
2.1 | 材料（设备）暂估价 |  | 明细详见表10.2.2-23
2.2 | 专业工程暂估价 |  | 明细详见表10.2.2-24
2.3 | 专项技术措施暂估价 |  | 明细详见表10.2.2-25
3 | 计日工 |  | 明细详见表10.2.2-26
4 | 总承包服务费 |  | 明细详见表10.2.2-27
合 计 |  |  | 0

## 28_表10_2_2-22 暂列金额明细表
【表10.2.2-22】
暂列金额明细表
工程名称:地上暖通 |  |  | 标段: | 第1页 共1页
序号 | 项 目 名 称 | 计量单位 | 暂定金额(元) | 备注
1 | 标化工地增加费 | 项
2 | 优质工程增加费 | 项
3 | 其他暂列金额 | 项 |  | 估算比例一般不高于5%
3.1 | 其他暂列金额 | 项
合计 |  |  |  | -

## 28_表10_2_2-24 专业工程暂估价表
【表10.2.2-24】
专业工程暂估价表
单位(专业)工程名称:暖通-地上暖通 |  | 标段: | 第1页 共1页
序号 | 工 程 名 称 | 工程内容 | 暂估金额(元) | 备注
合计

## 28_表10_2_2-29 主要工日一览表
【表10.2.2-29】
主要工日一览表
工程名称:地上暖通 |  |  | 标段: |  | 第1页 共1页
序号 | 工日名称（类别） | 单位 | 数 量 | 单价(元) | 合价（元） | 备注
1 | 二类人工 | 工日 | 1144.6 | 149 | 170545.4

## 28_表10_2_2-31 主要材料和工程设备一览表
【表10.2.2-31】
主要材料和工程设备一览表
工程名称:地上暖通 |  |  |  | 标段: |  | 第1页 共4页
序号 | 名称、规格、型号 | 单位 | 数量 | 单价(元) | 合价（元） | 备注
1 | 热轧光圆钢筋综合 | kg | 489.469 | 4.34 | 2122.34
2 | 热轧光圆钢筋HPB300综合 | kg | 203.065 | 4.34 | 880.49
3 | 扁钢Q235B综合 | kg | 452.414 | 4.3 | 1945.83
4 | 角钢Q235B综合 | kg | 2465.418 | 4.21 | 10384.34
5 | 低碳钢焊条综合 | kg | 80.755 | 6.81 | 549.94
6 | 溶剂汽油 | kg | 18.422 | 10.25 | 188.83
7 | 电 | kW·h | 1.056 | 0.88 | 0.93
8 | 热轧光圆钢筋综合 | kg | 201.888 | 4.34 | 875.39
9 | 扁钢Q235B综合 | kg | 555.192 | 4.3 | 2387.88
10 | 角钢Q235B综合 | kg | 1892.7 | 4.21 | 7972.05
11 | 镀锌薄钢板δ0.5 | m2 | 857.553 | 19.45 | 16681.38
12 | 镀锌薄钢板δ1.0 | m2 | 28.313 | 36.13 | 1022.83
13 | 镀锌薄钢板δ0.75 | m2 | 319.19 | 27.1 | 8648.96
14 | 镀锌薄钢板δ1.0 | m2 | 3.811 | 36.13 | 137.68
15 | 镀锌薄钢板δ1.2 | m2 | 20.814 | 43.35 | 902.3
16 | 镀锌薄钢板δ0.6 | m2 | 97.669 | 21.68 | 2117.01
17 | 酚醛调和漆各色 | kg | 37.854 | 12.39 | 469.01
18 | 醇酸防锈漆C53-1 | kg | 53.248 | 7.04 | 374.76
19 | 风管侧向抗震(T) | 付 | 36 | 500 | 18000
20 | 风管双向抗震（T+L） | 付 | 30 | 600 | 18000
21 | 蝶阀120*120 | 个 | 20 | 96.33 | 1926.6
22 | 蝶阀200*160 | 个 | 3 | 105.91 | 317.73
23 | 蝶阀200*120 | 个 | 1 | 101.56 | 101.56
24 | 柔性软风管1000*320 | m | 1.02 | 48.52 | 49.49
25 | 柔性软风管320*200 | m | 1.48 | 21.5 | 31.82
26 | 150°C风管防火阀500*630 | 个 | 1 | 484.05 | 484.05
27 | 70°C风管防火阀400*200 | 个 | 4 | 241.77 | 967.08
28 | 70°C风管防火阀200*200 | 个 | 52 | 200.53 | 10427.56
29 | 70°C风管防火阀400*400 | 个 | 1 | 324.25 | 324.25
【表10.2.2-31】
主要材料和工程设备一览表
工程名称:地上暖通 |  |  |  | 标段: |  | 第2页 共4页
序号 | 名称、规格、型号 | 单位 | 数量 | 单价(元) | 合价（元） | 备注
30 | 70°C风管防火阀400*500 | 个 | 1 | 365.49 | 365.49
31 | 70°C风管防火阀320*160 | 个 | 11 | 212.08 | 2332.88
32 | 70°C风管防火阀500*320 | 个 | 1 | 324.25 | 324.25
33 | 70°C风管防火阀320*320 | 个 | 3 | 264.86 | 794.58
34 | 70°C风管防火阀160*120 | 个 | 3 | 179.09 | 537.27
35 | 70°C风管防火阀200*120 | 个 | 1 | 184.04 | 184.04
36 | 70°C风管防火阀320*200 | 个 | 5 | 225.27 | 1126.35
37 | 70°C风管防火阀630*320 | 个 | 1 | 288.16 | 288.16
38 | 70°C风管防火阀250*120 | 个 | 3 | 190.22 | 570.66
39 | 70°C风管防火阀400*250 | 个 | 1 | 262.39 | 262.39
40 | 70°C风管防火阀400*120 | 个 | 4 | 208.78 | 835.12
41 | 70°C风管防火阀500*250 | 个 | 11 | 288.16 | 3169.76
42 | 150°C风管防火阀1000*630 | 个 | 1 | 808.81 | 808.81
43 | 280°C风管防火阀1000*320 | 个 | 30 | 489.2 | 14676
44 | 280°C风管防火阀1250*400 | 个 | 8 | 674.78 | 5398.24
45 | 280°C风管防火阀1000*500 | 个 | 3 | 674.78 | 2024.34
46 | 280°C风管防火阀1000*250 | 个 | 40 | 417.04 | 16681.6
47 | 280°C风管防火阀1000*400 | 个 | 2 | 571.68 | 1143.36
48 | 280°C风管防火阀1000*800 | 个 | 2 | 984.07 | 1968.14
49 | 70°C风管防火阀800*630 | 个 | 2 | 678.9 | 1357.8
50 | 280°C风管防火阀1000*1000 | 个 | 5 | 1190.27 | 5951.35
51 | 280°C风管防火阀2000*320 | 个 | 2 | 819.12 | 1638.24
52 | 风管止回阀320X200 | 个 | 2 | 143.86 | 287.72
53 | 风管止回阀400*320 | 个 | 1 | 181.52 | 181.52
54 | 风管止回阀400*500 | 个 | 1 | 223.89 | 223.89
55 | 阻抗复合式消声器800*630*1000 | 个 | 2 | 2293.42 | 4586.84
56 | 阻抗复合式消声器630*320*1000 | 个 | 1 | 1365.61 | 1365.61
57 | 阻抗复合式消声器400*250*800 | 个 | 1 | 735.22 | 735.22
58 | 阻抗复合式消声器500*250*1000 | 个 | 1 | 1037.61 | 1037.61
【表10.2.2-31】
主要材料和工程设备一览表
工程名称:地上暖通 |  |  |  | 标段: |  | 第3页 共4页
序号 | 名称、规格、型号 | 单位 | 数量 | 单价(元) | 合价（元） | 备注
59 | 阻抗复合式消声器400*400*800 | 个 | 1 | 948.67 | 948.67
60 | 阻抗复合式消声器320*200*800 | 个 | 2 | 569.2 | 1138.4
61 | 橡胶弹簧减振器 | 个 | 60 | 65 | 3900
62 | 型钢 | t | 0.742 | 5.17 | 3.83
63 | 低噪音混流风机PF-1#/1F-4SWF-I-NO4.5风量3540CMH,全压351Pa,功率2.2KW | 台 | 1 | 1677 | 1677
64 | 低噪音混流风机PF-1#/5F-1SWF-I-NO3风量1233CMH,全压253Pa,功率0.55KW | 台 | 1 | 1500 | 1500
65 | 低噪音混流风机PF-1#/RF-1SWF-I-NO6.5风量9424CMH,全压418Pa,功率2.2KW | 台 | 2 | 2600 | 5200
66 | 壁式轴流风机 DFBZ-2.5L=600CMH P=40Pa N=25W | 台 | 5 | 1102 | 5510
67 | 壁式轴流风机 DFBZ-2.5L=300CMH P=40Pa N=25W | 台 | 3 | 958 | 2874
68 | 柜式离心风机PF-1#/1F-1HTFC-I-12风量6389CMH,全压314Pa,功率1.1KW | 台 | 1 | 5500 | 5500
69 | 离心式管道通风机PF-1#/1F-2GDF-2.5-6风量900CMH,全压236Pa,功率0.22KW | 台 | 2 | 1657 | 3314
70 | 管道式离心风机PF-1#/4F-1GDF-2.5-4风量1000CMH,全压330Pa,功率0.25KW | 台 | 2 | 1725 | 3450
71 | 管道式离心风机PF-1#/4F-3GDF-3.0-4风量2510CMH,全压370Pa,功率0.75KW | 台 | 1 | 1968 | 1968
72 | 轴流式消防排烟风机PY-1#/4F-2HTF-I-NO13风量65520CMH,全压735Pa,功率22KW | 台 | 2 | 19000 | 38000
73 | 轴流式消防排烟风机PY-1#/RF-1HTF-I-NO9风量38700CMH,全压866Pa,功率15KW | 台 | 3 | 11000 | 33000
74 | 消声静压箱2000*320*2000 | 台 | 2 | 3317.52 | 6635.04
【表10.2.2-31】
主要材料和工程设备一览表
工程名称:地上暖通 |  |  |  | 标段: |  | 第4页 共4页
序号 | 名称、规格、型号 | 单位 | 数量 | 单价(元) | 合价（元） | 备注
75 | 铝合金单层百叶风口800*800 | 个 | 3 | 287.79 | 863.37
76 | 铝合金单层百叶风口400*400 | 个 | 1 | 105.13 | 105.13
77 | 铝合金单层百叶风口160*160 | 个 | 1 | 53.99 | 53.99
78 | 铝合金单层百叶风口200*200 | 个 | 4 | 59.47 | 237.88
79 | 铝合金单层百叶风口800*320 | 个 | 4 | 141.66 | 566.64
80 | 铝合金单层百叶风口120*120 | 个 | 20 | 49.73 | 994.6
81 | 铝合金单层百叶风口500*500 | 个 | 1 | 139.38 | 139.38
82 | 铝合金单层百叶风口800*630 | 个 | 29 | 236.04 | 6845.16
83 | 铝合金单层百叶风口800*1000 | 个 | 1 | 348.67 | 348.67
84 | 铝合金单层百叶风口1600*500 | 个 | 2 | 348.67 | 697.34
85 | 铝合金防雨百叶风口800*250 | 个 | 1 | 131.86 | 131.86
86 | 电动挡烟垂壁挡烟垂壁H=1930mm | m | 165.57 | 280 | 46359.6
87 | 换气扇L=150CMH P=50Pa N=25W | 台 | 113 | 133 | 15029
88 | 换气扇L=250CMH P=80Pa N=40W | 台 | 27 | 200 | 5400
89 | 电动装置 | m | 40 | 800 | 32000

## 28_表10_2_2-32 主要机械台班一览表
【表10.2.2-32】
主要机械台班一览表
工程名称:地上暖通 |  |  |  | 标段: | 第1页 共1页
序号 | 机械名称、规格、型号 | 单位 | 数 量 | 单价(元) | 合价（元） | 备注
1 | 其他机械费 | 元 | 198.684 | 1.02 | 202.66
2 | 汽车式起重机16t | 台班 | 0.554 | 1034.81 | 573.28
3 | 汽车式起重机16t | 台班 | 0.111 | 1034.81 | 114.86
4 | 载货汽车8t | 台班 | 0.032 | 549.2 | 17.57
5 | 载货汽车10t | 台班 | 0.011 | 630.6 | 6.94
6 | 电动卷扬机-单筒慢速10kN | 台班 | 0.118 | 188.16 | 22.2
7 | 台式钻床16mm | 台班 | 47.671 | 4.32 | 205.94
8 | 立式钻床25mm | 台班 | 10.473 | 6.26 | 65.56
9 | 立式钻床25mm | 台班 | 0.101 | 6.26 | 0.63
10 | 立式钻床35mm | 台班 | 90.776 | 10.03 | 910.48
11 | 剪板机6.3×2000mm | 台班 | 0.043 | 50.06 | 2.15
12 | 剪板机20×2500mm | 台班 | 0.148 | 135.47 | 20.05
13 | 卷板机2×1600mm | 台班 | 0.043 | 42.24 | 1.82
14 | 折方机4×2000mm | 台班 | 32.332 | 34.58 | 1118.04
15 | 咬口机1.5mm | 台班 | 32.375 | 19.12 | 619.01
16 | 等离子切割机400A | 台班 | 32.332 | 260.53 | 8423.46
17 | 法兰卷圆机L40×4 | 台班 | 0.514 | 36.53 | 18.78
18 | 直流弧焊机32kW | 台班 | 1.768 | 106.95 | 189.09
19 | 电焊条烘干箱60×50×75cm3 | 台班 | 0.197 | 18.35 | 3.61
20 | 弧焊机 综合 | 台班 | 74.222 | 68.02 | 5048.86

## 29_表10_2_2-13 【含单列】单位(专业)工程招
【表10.2.2-13】
单位（专业）工程招标控制价费用表
工程名称:暖通-变电所、垃圾房暖通 |  |  | 标段: | 第1页 共1页
序号 | 费用名称 |  | 计算公式 | 金额 (元) | 备注
1 | 分部分项工程费 |  | ∑(分部分项工程量×综合单价） | 18195.21 | 见表10.2.2-16
1.1 | 其中 | 人工费+机械费 | ∑分部分项（定额人工费+定额机械费） | 2046.45
2 | 措施项目费 |  | （2.1+2.2） | 206.65
2.1 | 施工技术措施项目费 |  | ∑(技措项目工程量×综合单价） | 66.31 | 见表10.2.2-16
2.1.1 | 其中 | 人工费+机械费 | ∑技措项目（定额人工费+定额机械费） | 14.4
2.2 | 施工组织措施项目费 |  | (1.1+2.1.1)×6.81% | 140.34 | 见表10.2.2-20
2.2.1 | 其中 | 安全文明施工基本费 | (1.1+2.1.1)×6.81% | 140.34 | 见表10.2.2-20
3 | 其他项目费 |  | （3.1+3.2+3.3+3.4）
3.1 | 暂列金额 |  | 3.1.1+3.1.2+3.1.3 |  | 见表10.2.2-21
3.1.1 | 其中 | 标化工地增加费 | 按招标文件规定额度列计 |  | 见表10.2.2-22
3.1.2 |  | 优质工程增加费 | 按招标文件规定额度列计 |  | 见表10.2.2-22
3.1.3 |  | 其他暂列金额 | 按招标文件规定额度列计 |  | 见表10.2.2-22
3.2 | 暂估价 |  | 3.2.1+3.2.2+3.2.3 |  | 见表10.2.2-21
3.2.1 | 其中 | 材料（工程设备）暂估价 | 按招标文件规定额度列计 (或计入综合单价) |  | 见表10.2.2-23
3.2.2 |  | 专业工程暂估价 | 按招标文件规定额度列计 |  | 见表10.2.2-24
3.2.3 |  | 专项技术措施暂估价 | 按招标文件规定额度列计 |  | 见表10.2.2-25
3.3 | 计日工 |  | ∑计日工(暂估数量×综合单价） |  | 见表10.2.2-21
3.4 | 施工总承包服务费 |  | 3.4.1+3.4.2 |  | 见表10.2.2-21
3.4.1 | 其中 | 专业发包工程管理费 | ∑专业发包工程（暂估金额×费率） |  | 见表10.2.2-27
3.4.2 |  | 甲供材料设备管理费 | 甲供材料暂估金额×费率+甲供设备暂估金额×费率 |  | 见表10.2.2-27
4 | 规费 |  | (1.1+2.1.1)×30.63% | 631.24
5 | 单列费用 |  | 单列费用
6 | 税金 |  | (1+2+3+4+计税不计费)×9% | 1712.98
7 | 下浮 |  | (1+2+3+4+5+6-不计税不计费不下浮-暂估材料)×0%
其中 | 甲供费（不计入造价） |  | 甲供材料费+甲供主材费+甲供设备费
招标控制价合计 |  |  | 1+2+3+4+5+6-7 | 20746

## 29_表10_2_2-16 分部分项工程清单与计价表
【表10.2.2-16】
分部分项工程清单与计价表
单位(专业)工程名称:暖通-变电所、垃圾房暖通 | [5 empty] | 标段: |  |  | 第1页 共2页
序号 | 项目编码 | 项目名称 | 项目特征 | 计量 单位 | 工程量 | 金 额 (元) |  |  |  |  | 备注
[6 empty] | 综合单价 | 合价 | 其中
[8 empty] | 人工费 | 机械费 | 暂估价
|  | 暖通 |  |  |  |  | 18195.21 | 2176.61 | 81.87
1 | 030108003009 | 轴流通风机 | 1.名称：PF-2#/1变电所排风风机 2.规格、型号：SWF-Ⅰ-NO7 L=11952CMH P=202Pa N=1.1kW 3.单机试运转要求：按施工验收规范要求 | 台 | 1 | 3900.94 | 3900.94 | 131.72 | 2.45
2 | 030108003010 | 轴流通风机 | 1.名称：壁式轴流风机 DFBZ-2.5 2.规格、型号：L=600CMH P=40Pa N=25W 3.单机试运转要求：按施工验收规范要求 | 台 | 2 | 1233.66 | 2467.32 | 198.18
3 | 030108003011 | 轴流通风机 | 1.名称：壁式轴流风机 DFBZ-2.5 2.规格、型号：L=1400CMH P=45Pa N=50W 3.单机试运转要求：按施工验收规范要求 | 台 | 1 | 1233.66 | 1233.66 | 99.09
4 | 030702001008 | 碳钢通风管道 | 1.名 称：排烟风管 2.材 质：镀锌薄钢板 3.形 状：矩形 4.规 格：长边长（mm）≤1250 5.板材厚度：δ1.2 6.接口形式：咬口 | m2 | 9.57 | 133.11 | 1273.86 | 439.07 | 10.05
本页小计 | [6 empty] | 8875.78 | 868.06 | 12.5
【表10.2.2-16】
分部分项工程清单与计价表
单位(专业)工程名称:暖通-变电所、垃圾房暖通 | [5 empty] | 标段: |  |  | 第2页 共2页
序号 | 项目编码 | 项目名称 | 项目特征 | 计量 单位 | 工程量 | 金 额 (元) |  |  |  |  | 备注
[6 empty] | 综合单价 | 合价 | 其中
[8 empty] | 人工费 | 机械费 | 暂估价
5 | 030703011017 | 铝及铝合金风口、散流器 | 1.名 称：铝合金单层百叶风口 2.规 格：800*800 | 个 | 1 | 340.11 | 340.11 | 32.63 | 0.13
6 | 030703011018 | 铝及铝合金风口、散流器 | 1.名 称：铝合金防雨百叶风口 2.规 格：1800*400 | 个 | 1 | 427.59 | 427.59 | 42.47 | 0.13
7 | 030703019003 | 柔性接口 | 1.名 称：风管与送风机连接软接口 2.材质：铝箔复合加筋软接 单层B级 | m2 | 4.00 | 253.09 | 1012.36 | 320.64 | 7.4
8 | 030703020009 | 消声器 | 1.名 称：阻抗复合式消声器 2.规 格：1250*400*1200 | 个 | 2 | 3452.51 | 6905.02 | 605.84
9 | 030307005003 | 设备支架制作安装 | 1、设备支架制作安装 每组重量0.2t以内 | t | 0.100 | 2959.08 | 295.91 | 165.73 | 50.31
10 | 030413001028 | 铁构件 | 1.名 称：风管吊支架 2.材 质：型钢 | kg | 10.00 | 17.09 | 170.9 | 81.8 | 9.2
11 | 031201003014 | 金属结构刷油 | 1、除锈级别：手工除微锈； 2、油漆品种：红丹防锈漆、红色调和漆； 3、结构类型：一般管架； 4、涂刷遍数、漆膜厚度：除锈后刷防锈漆二遍、再刷调和漆二遍。 | kg | 10.00 | 1.64 | 16.4 | 7.4 | 2.2
12 | 030704001003 | 通风工程检测、 调试 | 1.通风空调系统调试费 | 系统 | 1 | 151.14 | 151.14 | 52.04
本页小计 | [6 empty] | 9319.43 | 1308.55 | 69.37
合计 | [6 empty] | 18195.21 | 2176.61 | 81.87

## 29_表10_2_2-16 施工技术措施项目清单与计价表
【表10.2.2-16】
施工技术措施项目清单与计价表
单位(专业)工程名称:暖通-变电所、垃圾房暖通 | [5 empty] | 标段: |  |  | 第1页 共1页
序号 | 项目编码 | 项目名称 | 项目特征 | 计量 单位 | 工程量 | 金 额 (元) |  |  |  |  | 备注
[6 empty] | 综合单价 | 合价 | 其中
[8 empty] | 人工费 | 机械费 | 暂估价
|  | [请输入分部名称,电子评标勿删] |  |  | 0 |  | 66.31 | 15.97
1 | 031301017019 | 脚手架搭拆 | 1.脚手架搭拆费第七册 | 项 | 1 | 66.31 | 66.31 | 15.97
本页小计 | [6 empty] | 66.31 | 15.97
合计 | [6 empty] | 66.31 | 15.97

## 29_表10_2_2-20 施工组织(总价)措施项目清单
【表10.2.2-20】
施工组织（总价）措施项目清单与计价表
工程名称:变电所、垃圾房暖通 |  |  | 标段: | 第1页 共1页
序号 | 项目编号 | 项目名称 | 计算基础 | 费率 (%) | 金额 (元) | 备注
1 | 031302001001 | 安全文明施工费 |  |  | 140.34
1.1 |  | 安全文明施工基本费 | 定额人工费+定额机械费 | 6.81 | 140.34
2 | Z03130200801 | 提前竣工增加费 | 定额人工费+定额机械费
3 | 031302004001 | 二次搬运费 | 定额人工费+定额机械费
4 | 031302005001 | 冬雨季施工增加费 | 定额人工费+定额机械费
5 |  | 其他施工组织措施费 | 按相关规定计算
合 计 |  |  |  |  | 140.34

## 29_表10_2_2-21 其他项目清单与计价汇总表
【表10.2.2-21】
其他项目清单与计价汇总表
工程名称:变电所、垃圾房暖通 |  | 标段: | 第1页 共1页
序号 | 项 目 名 称 | 金额(元) | 备注
1 | 暂列金额 |  | 明细详见表10.2.2-22
1.1 | 标化工地增加费 |  | 明细详见表10.2.2-22
1.2 | 优质工程增加费 |  | 明细详见表10.2.2-22
1.3 | 其他暂列金额 |  | 明细详见表10.2.2-22
2 | 暂估价
2.1 | 材料（设备）暂估价 |  | 明细详见表10.2.2-23
2.2 | 专业工程暂估价 |  | 明细详见表10.2.2-24
2.3 | 专项技术措施暂估价 |  | 明细详见表10.2.2-25
3 | 计日工 |  | 明细详见表10.2.2-26
4 | 总承包服务费 |  | 明细详见表10.2.2-27
合 计 |  |  | 0

## 29_表10_2_2-22 暂列金额明细表
【表10.2.2-22】
暂列金额明细表
工程名称:变电所、垃圾房暖通 |  |  | 标段: | 第1页 共1页
序号 | 项 目 名 称 | 计量单位 | 暂定金额(元) | 备注
1 | 标化工地增加费 | 项
2 | 优质工程增加费 | 项
3 | 其他暂列金额 | 项 |  | 估算比例一般不高于5%
3.1 | 其他暂列金额 | 项
合计 |  |  |  | -

## 29_表10_2_2-24 专业工程暂估价表
【表10.2.2-24】
专业工程暂估价表
单位(专业)工程名称:暖通-变电所、垃圾房暖通 |  | 标段: | 第1页 共1页
序号 | 工 程 名 称 | 工程内容 | 暂估金额(元) | 备注
合计

## 29_表10_2_2-29 主要工日一览表
【表10.2.2-29】
主要工日一览表
工程名称:变电所、垃圾房暖通 |  |  | 标段: |  | 第1页 共1页
序号 | 工日名称（类别） | 单位 | 数 量 | 单价(元) | 合价（元） | 备注
1 | 二类人工 | 工日 | 14.716 | 149 | 2192.68

## 29_表10_2_2-31 主要材料和工程设备一览表
【表10.2.2-31】
主要材料和工程设备一览表
工程名称:变电所、垃圾房暖通 |  |  |  | 标段: |  | 第1页 共1页
序号 | 名称、规格、型号 | 单位 | 数量 | 单价(元) | 合价（元） | 备注
1 | 热轧光圆钢筋HPB300综合 | kg | 19.5 | 4.34 | 84.55
2 | 扁钢Q235B综合 | kg | 37.654 | 4.3 | 161.95
3 | 角钢Q235B综合 | kg | 33.38 | 4.21 | 140.6
4 | 低碳钢焊条综合 | kg | 0.32 | 6.81 | 2.18
5 | 溶剂汽油 | kg | 0.073 | 10.25 | 0.75
6 | 热轧光圆钢筋综合 | kg | 0.8 | 4.34 | 3.47
7 | 扁钢Q235B综合 | kg | 2.2 | 4.3 | 9.46
8 | 角钢Q235B综合 | kg | 7.5 | 4.21 | 31.59
9 | 镀锌薄钢板δ1.2 | m2 | 10.891 | 43.35 | 472.13
10 | 酚醛调和漆各色 | kg | 0.15 | 12.39 | 1.86
11 | 醇酸防锈漆C53-1 | kg | 0.211 | 7.04 | 1.49
12 | 阻抗复合式消声器1250*400*1200 | 个 | 2 | 2940.88 | 5881.76
13 | 型钢 | t | 0.106 | 5.17 | 0.55
14 | PF-2#/1变电所排风风机SWF-Ⅰ-NO7 L=11952CMH P=202Pa N=1.1kW | 台 | 1 | 3724 | 3724
15 | 壁式轴流风机 DFBZ-2.5L=600CMH P=40Pa N=25W | 台 | 2 | 1102 | 2204
16 | 壁式轴流风机 DFBZ-2.5L=1400CMH P=45Pa N=50W | 台 | 1 | 1102 | 1102
17 | 铝合金单层百叶风口800*800 | 个 | 1 | 287.79 | 287.79
18 | 铝合金防雨百叶风口1800*400 | 个 | 1 | 359.65 | 359.65

## 29_表10_2_2-32 主要机械台班一览表
【表10.2.2-32】
主要机械台班一览表
工程名称:变电所、垃圾房暖通 |  |  |  | 标段: | 第1页 共1页
序号 | 机械名称、规格、型号 | 单位 | 数 量 | 单价(元) | 合价（元） | 备注
1 | 汽车式起重机16t | 台班 | 0.004 | 1034.81 | 4.14
2 | 汽车式起重机16t | 台班 | 0.016 | 1034.81 | 16.56
3 | 载货汽车8t | 台班 | 0.005 | 549.2 | 2.75
4 | 载货汽车10t | 台班 | 0.002 | 630.6 | 1.26
5 | 电动卷扬机-单筒慢速10kN | 台班 | 0.013 | 188.16 | 2.45
6 | 台式钻床16mm | 台班 | 0.969 | 4.32 | 4.19
7 | 立式钻床25mm | 台班 | 0.042 | 6.26 | 0.26
8 | 立式钻床25mm | 台班 | 0.014 | 6.26 | 0.09
9 | 剪板机6.3×2000mm | 台班 | 0.027 | 50.06 | 1.35
10 | 剪板机20×2500mm | 台班 | 0.021 | 135.47 | 2.84
11 | 折方机4×2000mm | 台班 | 0.027 | 34.58 | 0.93
12 | 咬口机1.5mm | 台班 | 0.027 | 19.12 | 0.52
13 | 直流弧焊机32kW | 台班 | 0.253 | 106.95 | 27.06
14 | 电焊条烘干箱60×50×75cm3 | 台班 | 0.028 | 18.35 | 0.51
15 | 弧焊机 综合 | 台班 | 0.29 | 68.02 | 19.73

## 30_表10_2_2-13 【含单列】单位(专业)工程招
【表10.2.2-13】
单位（专业）工程招标控制价费用表
工程名称:暖通-门卫暖通 |  |  | 标段: | 第1页 共1页
序号 | 费用名称 |  | 计算公式 | 金额 (元) | 备注
1 | 分部分项工程费 |  | ∑(分部分项工程量×综合单价） | 1233.66 | 见表10.2.2-16
1.1 | 其中 | 人工费+机械费 | ∑分部分项（定额人工费+定额机械费） | 89.78
2 | 措施项目费 |  | （2.1+2.2） | 9.25
2.1 | 施工技术措施项目费 |  | ∑(技措项目工程量×综合单价） | 3.09 | 见表10.2.2-16
2.1.1 | 其中 | 人工费+机械费 | ∑技措项目（定额人工费+定额机械费） | 0.67
2.2 | 施工组织措施项目费 |  | (1.1+2.1.1)×6.81% | 6.16 | 见表10.2.2-20
2.2.1 | 其中 | 安全文明施工基本费 | (1.1+2.1.1)×6.81% | 6.16 | 见表10.2.2-20
3 | 其他项目费 |  | （3.1+3.2+3.3+3.4）
3.1 | 暂列金额 |  | 3.1.1+3.1.2+3.1.3 |  | 见表10.2.2-21
3.1.1 | 其中 | 标化工地增加费 | 按招标文件规定额度列计 |  | 见表10.2.2-22
3.1.2 |  | 优质工程增加费 | 按招标文件规定额度列计 |  | 见表10.2.2-22
3.1.3 |  | 其他暂列金额 | 按招标文件规定额度列计 |  | 见表10.2.2-22
3.2 | 暂估价 |  | 3.2.1+3.2.2+3.2.3 |  | 见表10.2.2-21
3.2.1 | 其中 | 材料（工程设备）暂估价 | 按招标文件规定额度列计 (或计入综合单价) |  | 见表10.2.2-23
3.2.2 |  | 专业工程暂估价 | 按招标文件规定额度列计 |  | 见表10.2.2-24
3.2.3 |  | 专项技术措施暂估价 | 按招标文件规定额度列计 |  | 见表10.2.2-25
3.3 | 计日工 |  | ∑计日工(暂估数量×综合单价） |  | 见表10.2.2-21
3.4 | 施工总承包服务费 |  | 3.4.1+3.4.2 |  | 见表10.2.2-21
3.4.1 | 其中 | 专业发包工程管理费 | ∑专业发包工程（暂估金额×费率） |  | 见表10.2.2-27
3.4.2 |  | 甲供材料设备管理费 | 甲供材料暂估金额×费率+甲供设备暂估金额×费率 |  | 见表10.2.2-27
4 | 规费 |  | (1.1+2.1.1)×30.63% | 27.7
5 | 单列费用 |  | 单列费用
6 | 税金 |  | (1+2+3+4+计税不计费)×9% | 114.35
7 | 下浮 |  | (1+2+3+4+5+6-不计税不计费不下浮-暂估材料)×0%
其中 | 甲供费（不计入造价） |  | 甲供材料费+甲供主材费+甲供设备费
招标控制价合计 |  |  | 1+2+3+4+5+6-7 | 1385

## 30_表10_2_2-16 分部分项工程清单与计价表
【表10.2.2-16】
分部分项工程清单与计价表
单位(专业)工程名称:暖通-门卫暖通 | [5 empty] | 标段: |  |  | 第1页 共1页
序号 | 项目编码 | 项目名称 | 项目特征 | 计量 单位 | 工程量 | 金 额 (元) |  |  |  |  | 备注
[6 empty] | 综合单价 | 合价 | 其中
[8 empty] | 人工费 | 机械费 | 暂估价
|  | 暖通 |  |  |  |  | 1233.66 | 99.09
1 | 030108003012 | 轴流通风机 | 1.名称：壁式轴流风机 DFBZ-2.5 2.规格、型号：L=150CMH P=15Pa N=10W 3.单机试运转要求：按施工验收规范要求 | 台 | 1 | 1233.66 | 1233.66 | 99.09
本页小计 | [6 empty] | 1233.66 | 99.09
合计 | [6 empty] | 1233.66 | 99.09

## 30_表10_2_2-16 施工技术措施项目清单与计价表
【表10.2.2-16】
施工技术措施项目清单与计价表
单位(专业)工程名称:暖通-门卫暖通 | [5 empty] | 标段: |  |  | 第1页 共1页
序号 | 项目编码 | 项目名称 | 项目特征 | 计量 单位 | 工程量 | 金 额 (元) |  |  |  |  | 备注
[6 empty] | 综合单价 | 合价 | 其中
[8 empty] | 人工费 | 机械费 | 暂估价
|  | [请输入分部名称,电子评标勿删] |  |  | 0 |  | 3.09 | 0.74
1 | 031301017020 | 脚手架搭拆 | 1.脚手架搭拆费第七册 | 项 | 1 | 3.09 | 3.09 | 0.74
本页小计 | [6 empty] | 3.09 | 0.74
合计 | [6 empty] | 3.09 | 0.74

## 30_表10_2_2-20 施工组织(总价)措施项目清单
【表10.2.2-20】
施工组织（总价）措施项目清单与计价表
工程名称:门卫暖通 |  |  | 标段: | 第1页 共1页
序号 | 项目编号 | 项目名称 | 计算基础 | 费率 (%) | 金额 (元) | 备注
1 | 031302001001 | 安全文明施工费 |  |  | 6.16
1.1 |  | 安全文明施工基本费 | 定额人工费+定额机械费 | 6.81 | 6.16
2 | Z03130200801 | 提前竣工增加费 | 定额人工费+定额机械费
3 | 031302004001 | 二次搬运费 | 定额人工费+定额机械费
4 | 031302005001 | 冬雨季施工增加费 | 定额人工费+定额机械费
5 |  | 其他施工组织措施费 | 按相关规定计算
合 计 |  |  |  |  | 6.16

## 30_表10_2_2-21 其他项目清单与计价汇总表
【表10.2.2-21】
其他项目清单与计价汇总表
工程名称:门卫暖通 |  | 标段: | 第1页 共1页
序号 | 项 目 名 称 | 金额(元) | 备注
1 | 暂列金额 |  | 明细详见表10.2.2-22
1.1 | 标化工地增加费 |  | 明细详见表10.2.2-22
1.2 | 优质工程增加费 |  | 明细详见表10.2.2-22
1.3 | 其他暂列金额 |  | 明细详见表10.2.2-22
2 | 暂估价
2.1 | 材料（设备）暂估价 |  | 明细详见表10.2.2-23
2.2 | 专业工程暂估价 |  | 明细详见表10.2.2-24
2.3 | 专项技术措施暂估价 |  | 明细详见表10.2.2-25
3 | 计日工 |  | 明细详见表10.2.2-26
4 | 总承包服务费 |  | 明细详见表10.2.2-27
合 计 |  |  | 0

## 30_表10_2_2-22 暂列金额明细表
【表10.2.2-22】
暂列金额明细表
工程名称:门卫暖通 |  |  | 标段: | 第1页 共1页
序号 | 项 目 名 称 | 计量单位 | 暂定金额(元) | 备注
1 | 标化工地增加费 | 项
2 | 优质工程增加费 | 项
3 | 其他暂列金额 | 项 |  | 估算比例一般不高于5%
3.1 | 其他暂列金额 | 项
合计 |  |  |  | -

## 30_表10_2_2-24 专业工程暂估价表
【表10.2.2-24】
专业工程暂估价表
单位(专业)工程名称:暖通-门卫暖通 |  | 标段: | 第1页 共1页
序号 | 工 程 名 称 | 工程内容 | 暂估金额(元) | 备注
合计

## 30_表10_2_2-29 主要工日一览表
【表10.2.2-29】
主要工日一览表
工程名称:门卫暖通 |  |  | 标段: |  | 第1页 共1页
序号 | 工日名称（类别） | 单位 | 数 量 | 单价(元) | 合价（元） | 备注
1 | 二类人工 | 工日 | 0.67 | 149 | 99.83

## 30_表10_2_2-31 主要材料和工程设备一览表
【表10.2.2-31】
主要材料和工程设备一览表
工程名称:门卫暖通 |  |  |  | 标段: |  | 第1页 共1页
序号 | 名称、规格、型号 | 单位 | 数量 | 单价(元) | 合价（元） | 备注
1 | 壁式轴流风机 DFBZ-2.5L=150CMH P=15Pa N=10W | 台 | 1 | 1102 | 1102

## 30_表10_2_2-32 主要机械台班一览表
【表10.2.2-32】
主要机械台班一览表
工程名称:门卫暖通 |  |  |  | 标段: | 第1页 共1页
序号 | 机械名称、规格、型号 | 单位 | 数 量 | 单价(元) | 合价（元） | 备注

## 31_表10_2_2-13 【含单列】单位(专业)工程招
【表10.2.2-13】
单位（专业）工程招标控制价费用表
工程名称:暖通-氧气汇流排室暖通 |  |  | 标段: | 第1页 共1页
序号 | 费用名称 |  | 计算公式 | 金额 (元) | 备注
1 | 分部分项工程费 |  | ∑(分部分项工程量×综合单价） | 1233.66 | 见表10.2.2-16
1.1 | 其中 | 人工费+机械费 | ∑分部分项（定额人工费+定额机械费） | 89.78
2 | 措施项目费 |  | （2.1+2.2） | 9.25
2.1 | 施工技术措施项目费 |  | ∑(技措项目工程量×综合单价） | 3.09 | 见表10.2.2-16
2.1.1 | 其中 | 人工费+机械费 | ∑技措项目（定额人工费+定额机械费） | 0.67
2.2 | 施工组织措施项目费 |  | (1.1+2.1.1)×6.81% | 6.16 | 见表10.2.2-20
2.2.1 | 其中 | 安全文明施工基本费 | (1.1+2.1.1)×6.81% | 6.16 | 见表10.2.2-20
3 | 其他项目费 |  | （3.1+3.2+3.3+3.4）
3.1 | 暂列金额 |  | 3.1.1+3.1.2+3.1.3 |  | 见表10.2.2-21
3.1.1 | 其中 | 标化工地增加费 | 按招标文件规定额度列计 |  | 见表10.2.2-22
3.1.2 |  | 优质工程增加费 | 按招标文件规定额度列计 |  | 见表10.2.2-22
3.1.3 |  | 其他暂列金额 | 按招标文件规定额度列计 |  | 见表10.2.2-22
3.2 | 暂估价 |  | 3.2.1+3.2.2+3.2.3 |  | 见表10.2.2-21
3.2.1 | 其中 | 材料（工程设备）暂估价 | 按招标文件规定额度列计 (或计入综合单价) |  | 见表10.2.2-23
3.2.2 |  | 专业工程暂估价 | 按招标文件规定额度列计 |  | 见表10.2.2-24
3.2.3 |  | 专项技术措施暂估价 | 按招标文件规定额度列计 |  | 见表10.2.2-25
3.3 | 计日工 |  | ∑计日工(暂估数量×综合单价） |  | 见表10.2.2-21
3.4 | 施工总承包服务费 |  | 3.4.1+3.4.2 |  | 见表10.2.2-21
3.4.1 | 其中 | 专业发包工程管理费 | ∑专业发包工程（暂估金额×费率） |  | 见表10.2.2-27
3.4.2 |  | 甲供材料设备管理费 | 甲供材料暂估金额×费率+甲供设备暂估金额×费率 |  | 见表10.2.2-27
4 | 规费 |  | (1.1+2.1.1)×30.63% | 27.7
5 | 单列费用 |  | 单列费用
6 | 税金 |  | (1+2+3+4+计税不计费)×9% | 114.35
7 | 下浮 |  | (1+2+3+4+5+6-不计税不计费不下浮-暂估材料)×0%
其中 | 甲供费（不计入造价） |  | 甲供材料费+甲供主材费+甲供设备费
招标控制价合计 |  |  | 1+2+3+4+5+6-7 | 1385

## 31_表10_2_2-16 分部分项工程清单与计价表
【表10.2.2-16】
分部分项工程清单与计价表
单位(专业)工程名称:暖通-氧气汇流排室暖通 | [5 empty] | 标段: |  |  | 第1页 共1页
序号 | 项目编码 | 项目名称 | 项目特征 | 计量 单位 | 工程量 | 金 额 (元) |  |  |  |  | 备注
[6 empty] | 综合单价 | 合价 | 其中
[8 empty] | 人工费 | 机械费 | 暂估价
|  | 暖通 |  |  |  |  | 1233.66 | 99.09
1 | 030108003013 | 轴流通风机 | 1.名称：壁式轴流风机 DFBZ-2.5 2.规格、型号：L=1400CMH P=45Pa N=50W 3.单机试运转要求：按施工验收规范要求 | 台 | 1 | 1233.66 | 1233.66 | 99.09
本页小计 | [6 empty] | 1233.66 | 99.09
合计 | [6 empty] | 1233.66 | 99.09

## 31_表10_2_2-16 施工技术措施项目清单与计价表
【表10.2.2-16】
施工技术措施项目清单与计价表
单位(专业)工程名称:暖通-氧气汇流排室暖通 | [5 empty] | 标段: |  |  | 第1页 共1页
序号 | 项目编码 | 项目名称 | 项目特征 | 计量 单位 | 工程量 | 金 额 (元) |  |  |  |  | 备注
[6 empty] | 综合单价 | 合价 | 其中
[8 empty] | 人工费 | 机械费 | 暂估价
|  | [请输入分部名称,电子评标勿删] |  |  | 0 |  | 3.09 | 0.74
1 | 031301017021 | 脚手架搭拆 | 1.脚手架搭拆费第七册 | 项 | 1 | 3.09 | 3.09 | 0.74
本页小计 | [6 empty] | 3.09 | 0.74
合计 | [6 empty] | 3.09 | 0.74

## 31_表10_2_2-20 施工组织(总价)措施项目清单
【表10.2.2-20】
施工组织（总价）措施项目清单与计价表
工程名称:氧气汇流排室暖通 |  |  | 标段: | 第1页 共1页
序号 | 项目编号 | 项目名称 | 计算基础 | 费率 (%) | 金额 (元) | 备注
1 | 031302001001 | 安全文明施工费 |  |  | 6.16
1.1 |  | 安全文明施工基本费 | 定额人工费+定额机械费 | 6.81 | 6.16
2 | Z03130200801 | 提前竣工增加费 | 定额人工费+定额机械费
3 | 031302004001 | 二次搬运费 | 定额人工费+定额机械费
4 | 031302005001 | 冬雨季施工增加费 | 定额人工费+定额机械费
5 |  | 其他施工组织措施费 | 按相关规定计算
合 计 |  |  |  |  | 6.16

## 31_表10_2_2-21 其他项目清单与计价汇总表
【表10.2.2-21】
其他项目清单与计价汇总表
工程名称:氧气汇流排室暖通 |  | 标段: | 第1页 共1页
序号 | 项 目 名 称 | 金额(元) | 备注
1 | 暂列金额 |  | 明细详见表10.2.2-22
1.1 | 标化工地增加费 |  | 明细详见表10.2.2-22
1.2 | 优质工程增加费 |  | 明细详见表10.2.2-22
1.3 | 其他暂列金额 |  | 明细详见表10.2.2-22
2 | 暂估价
2.1 | 材料（设备）暂估价 |  | 明细详见表10.2.2-23
2.2 | 专业工程暂估价 |  | 明细详见表10.2.2-24
2.3 | 专项技术措施暂估价 |  | 明细详见表10.2.2-25
3 | 计日工 |  | 明细详见表10.2.2-26
4 | 总承包服务费 |  | 明细详见表10.2.2-27
合 计 |  |  | 0

## 31_表10_2_2-22 暂列金额明细表
【表10.2.2-22】
暂列金额明细表
工程名称:氧气汇流排室暖通 |  |  | 标段: | 第1页 共1页
序号 | 项 目 名 称 | 计量单位 | 暂定金额(元) | 备注
1 | 标化工地增加费 | 项
2 | 优质工程增加费 | 项
3 | 其他暂列金额 | 项 |  | 估算比例一般不高于5%
3.1 | 其他暂列金额 | 项
合计 |  |  |  | -

## 31_表10_2_2-24 专业工程暂估价表
【表10.2.2-24】
专业工程暂估价表
单位(专业)工程名称:暖通-氧气汇流排室暖通 |  | 标段: | 第1页 共1页
序号 | 工 程 名 称 | 工程内容 | 暂估金额(元) | 备注
合计

## 31_表10_2_2-29 主要工日一览表
【表10.2.2-29】
主要工日一览表
工程名称:氧气汇流排室暖通 |  |  | 标段: |  | 第1页 共1页
序号 | 工日名称（类别） | 单位 | 数 量 | 单价(元) | 合价（元） | 备注
1 | 二类人工 | 工日 | 0.67 | 149 | 99.83

## 31_表10_2_2-31 主要材料和工程设备一览表
【表10.2.2-31】
主要材料和工程设备一览表
工程名称:氧气汇流排室暖通 |  |  |  | 标段: |  | 第1页 共1页
序号 | 名称、规格、型号 | 单位 | 数量 | 单价(元) | 合价（元） | 备注
1 | 壁式轴流风机 DFBZ-2.5L=1400CMH P=45Pa N=50W | 台 | 1 | 1102 | 1102

## 31_表10_2_2-32 主要机械台班一览表
【表10.2.2-32】
主要机械台班一览表
工程名称:氧气汇流排室暖通 |  |  |  | 标段: | 第1页 共1页
序号 | 机械名称、规格、型号 | 单位 | 数 量 | 单价(元) | 合价（元） | 备注