## 表10_2_2-4 招标控制价扉页
【表10.2.2-4】
| 城南农贸市场改建工程 |  |  |  | 工程
招标控制价
招标控制价 | (小写): | 39126142元
| (大写): | 叁仟玖佰壹拾贰万陆仟壹佰肆拾贰元整
招 标 人: |  |  | 造价咨询人:
| (单位盖章) |  |  | (单位资质专用章)
法定代表人 或其授权人: |  |  | 法定代表人 或其授权人:
| (签字或盖章) |  |  | (签字或盖章)
编 制 人: |  |  | 复 核 人:
| (造价工程师签字盖专用章) |  |  | (造价工程师签字盖专用章)
编制时间: |  |  | 复核时间:

## 表10_2_2-11 编制说明
【表10.2.2-11】
编制说明
工程名称:城南农贸市场改建工程 | 第1页 共2页
一、工程概况 本工程位于浙江省嵊州市城南，建设单位为嵊州市城南建设投资有限公司，设计单位为华汇工程设计集团股份有限公司。 二、编制依据 1、华汇工程设计集团有限公司设计的城南农贸市场改造提升工程建设项目施工图纸，设计内容为城南农贸市场加固、土建、安装、幕墙、园林、道路、排水等施工图。 2、《建设工程工程量清单计价规范》（GB50500-2013）、《浙江省建设工程计价规则》（2018版）、《浙江省房屋建筑与装饰工程预算定额（2018版）》、《浙江省通用安装工程预算定额（2018版）》、《浙江省市政工程预算定额（2018版）》、《浙江省建设工程施工机械台班费用定额（2018版）》、〈浙江省园林绿化及仿古建筑工程预算定额（2018版）〉及《关于增值税调整后我省建设工程计价依据增值税税率及有关计价调整的通知》（浙建建发[2019]92号）等有关文件。 三、编制范围 设计施工图范围内所有土建工程、加固工程、安装工程、幕墙工程、道路排水工程及市政园林工程等工程。 四、工程取费 企业管理费、利润按一般计税中值计取，施工组织措施费按一般计税中值计取[只计安全文明施工基本费]，规费按一般计税计取，税金按浙建建发[2019]92号文件计取，按5%税前造价计取暂列金额。 五、主要材料价格及人工工日工资 1、主要材料价格依次按《绍兴建设工程造价管理信息》2023年5月份发布的嵊州市单价（除税价）、绍兴市单价（除税价）、2023年5月份《浙江造价信息》及部分市场调查价（除税价）计取。 2、人工工日工资按《绍兴建设工程造价管理信息》2023年5月份绍兴市建设工程人工市场信息价计取。 六、其他问题说明 1、本工程暂列金税前工程造价5%计入。 2、地下室渗漏修复按专业暂估价500000元/项计入。 3、充电桩按专业暂估价480000元/项计入。 4、坡道均按水泥混凝土坡道考虑。 5、各机房装修（地面）做法均未考虑。 6、风井外立面按仿石涂料考虑。 7、地下室砌体按新做考虑、墙面、天棚、地面均为新做考虑。 8、铝板幕墙厚度按3mm计入。 9、幕墙玻璃按5+12A+5+12A+5Low-E（三钢化）考虑计入。 10、1~5层加固部分混凝土按掺微膨胀剂10%计入。 11、由消控室引至室内端子箱的消防报警总线的线缆、配管暂按100m考虑。 12、光伏系统及光伏防雷由业主委托专业厂家深化设计，工程量未计。 13、能耗检测系统由业主委托专业厂家深化设计，工程量未计。 14、谐波治理系统由业主委托专业厂家深化设计，工程量未计。 15、七氟丙烷气体灭火系统由业主委托专业厂家深化设计，工程量未计。
【表10.2.2-11】
编制说明
工程名称:城南农贸市场改建工程 | 第2页 共2页
19、生活水箱变频供水装置单泵，囊式气压罐按设备暂估价80000元/台计入。 20、自动生活给水设备气压罐按设备暂估价30000元/台计入。 21、人防通风预埋套管暂不计入本次预算。 22、卫生器具按业主要求有二次装修施工，未计算工程量。 23、二次装修开槽补槽工程量本次预算暂不考虑。 24、原有设备拆除工程量本次预算暂不考虑。 25、室外给水暂按6#商务楼及地下室进水管计入,其余楼栋进水暂不计入。 26、室外电气10KV进线预埋管及电缆井暂未计入本次预算 (暂考虑由供申单位施工) 。 27、弱电智能化有线电视系统弱电箱出线及有线电视插座，箱内设备由运营商具体深化后实施。 28、电智能化五方通话系统仅计入配管和配线，五方通话设备及相关安装调试由电梯单位施工。 29、空调、电梯不计入本次预算。 30、地下室电气抗震支架按专业暂估价80000元/项计入，地下室水施抗震支架按专业暂估价200000元/项计入，地下室暖通抗震支架按专业暂估价50000元/项计入，地下室弱电智能化抗震支架按专业暂估价30000元/项计入，6#商务楼电气抗震支架按专业暂估价10000元/项计入，6#商务楼水施抗震支架按专业暂估价80000元/项计入，6#商务楼弱电智能化按专业暂估价50000元/项计入

## 表10_2_2-12 招标控制价费用表
【表10.2.2-12】
招标控制价费用表
工程名称:城南农贸市场改建工程 |  |  |  |  | 第1页 共2页
序号 | 工程名称 | 金额(元) | 其中：（元） |  |  |  | 备注
|  |  | 暂估价 | 安全文明 施工基本费 | 规费 | 税金
1 | 地下室工程 | 7268453.15 | 980000 | 169020.13 | 419073.68 | 600147.51
1.1 | 建筑 | 6138812.04 | 980000 | 141023.47 | 336006.01 | 506874.39
1.2 | 加固 | 1129641.11 |  | 27996.66 | 83067.67 | 93273.12
2 | 6#楼商务楼 | 18324724.36 |  | 428683.48 | 1066755.88 | 1513050.63
2.1 | 幕墙 | 7872606.99 |  | 182371.59 | 434523.07 | 650031.77
2.2 | 建筑 | 6828568.81 |  | 168691.2 | 401927.84 | 563826.78
2.3 | 加固 | 3623548.56 |  | 77620.69 | 230304.97 | 299192.08
3 | 市政园林工程 | 2924550 |  | 27991.78 | 61436.43 | 241476.65
3.1 | 道路 | 2022517 |  | 13740.14 | 26315.39 | 166996.83
3.2 | 排水 | 760269 |  | 12303.39 | 23563.7 | 62774.53
3.3 | 园林 | 141764 |  | 1948.25 | 11557.34 | 11705.29
4 | 地下室安装 | 6298616 | 524000 | 60864.49 | 228185.97 | 520069.2
4.1 | 地下室电气 | 1962961 | 134000 | 15826.73 | 59335.7 | 162079.31
4.2 | 地下室消防报警 | 286835 |  | 4859.61 | 18219.08 | 23683.65
4.3 | 地下室水施 | 2758803 | 310000 | 25429.89 | 95338.74 | 227791.08
4.4 | 地下室暖通 | 1087586 | 50000 | 12410.37 | 46527.51 | 89800.71
4.5 | 地下室弱电智能化 | 202431 | 30000 | 2337.89 | 8764.94 | 16714.45
5 | 6#商务楼安装 | 3560591 | 140000 | 35422.34 | 132801.28 | 293993.81
5.1 | 6#商务楼电气 | 1057617 | 10000 | 10390.89 | 38956.29 | 87326.19
5.2 | 6#商务楼消防报警 | 33323 |  | 262.3 | 983.4 | 2751.41
5.3 | 6#商务楼水施 | 902733 | 80000 | 13383.77 | 50176.86 | 74537.6
5.4 | 6#商务楼暖通 | 36540 |  | 553.11 | 2073.66 | 3017.09
5.5 | 6#商务楼弱电智能化 | 1530378 | 50000 | 10832.27 | 40611.07 | 126361.52
6 | 室外工程安装 | 749207 | 12000 | 5782.25 | 21678.12 | 61861.21
6.1 | 室外电气 | 185400 | 12000 | 1119.71 | 4197.88 | 15308.29
6.2 | 室外给水 | 363977 |  | 3531.64 | 13240.41 | 30053.18
6.3 | 室外弱电 | 199830 |  | 1130.9 | 4239.83 | 16499.74
【表10.2.2-12】
招标控制价费用表
工程名称:城南农贸市场改建工程 |  |  |  |  | 第2页 共2页
序号 | 工程名称 | 金额(元) | 其中：（元） |  |  |  | 备注
|  |  | 暂估价 | 安全文明 施工基本费 | 规费 | 税金
合计 |  | 39126142 | 1656000 | 727764.47 | 1929931.36 | 3230599.01

## 1_表10_2_2-13 【不含单列】单位(专业)工程招
【表10.2.2-13】
单位（专业）工程招标控制价费用表
工程名称:地下室工程-建筑 |  |  | 标段: | 第1页 共1页
序号 | 费用名称 |  | 计算公式 | 金额 (元) | 备注
1 | 分部分项工程费 |  | ∑(分部分项工程量×综合单价） | 3473347.67 | 见表10.2.2-16
1.1 | 其中 | 人工费+机械费 | ∑分部分项（定额人工费+定额机械费） | 1043833.22
2 | 措施项目费 |  | （2.1+2.2） | 574396.46
2.1 | 施工技术措施项目费 |  | ∑(技措项目工程量×综合单价） | 433372.99 | 见表10.2.2-16
2.1.1 | 其中 | 人工费+机械费 | ∑技措项目（定额人工费+定额机械费） | 259526.01
2.2 | 施工组织措施项目费 |  | (1.1+2.1.1)×10.82% | 141023.47 | 见表10.2.2-20
2.2.1 | 其中 | 安全文明施工基本费 | (1.1+2.1.1)×10.82% | 141023.47 | 见表10.2.2-20
3 | 其他项目费 |  | （3.1+3.2+3.3+3.4） | 1248187.51
3.1 | 暂列金额 |  | 3.1.1+3.1.2+3.1.3 | 268187.51 | 见表10.2.2-21
3.1.1 | 其中 | 标化工地增加费 | 按招标文件规定额度列计 |  | 见表10.2.2-22
3.1.2 |  | 优质工程增加费 | 按招标文件规定额度列计 |  | 见表10.2.2-22
3.1.3 |  | 其他暂列金额 | 按招标文件规定额度列计 | 268187.51 | 见表10.2.2-22
3.2 | 暂估价 |  | 3.2.1+3.2.2+3.2.3 | 980000 | 见表10.2.2-21
3.2.1 | 其中 | 材料（工程设备）暂估价 | 按招标文件规定额度列计 (或计入综合单价) |  | 见表10.2.2-23
3.2.2 |  | 专业工程暂估价 | 按招标文件规定额度列计 | 980000 | 见表10.2.2-24
3.2.3 |  | 专项技术措施暂估价 | 按招标文件规定额度列计 |  | 见表10.2.2-25
3.3 | 计日工 |  | ∑计日工(暂估数量×综合单价） |  | 见表10.2.2-21
3.4 | 施工总承包服务费 |  | 3.4.1+3.4.2 |  | 见表10.2.2-21
3.4.1 | 其中 | 专业发包工程管理费 | ∑专业发包工程（暂估金额×费率） |  | 见表10.2.2-27
3.4.2 |  | 甲供材料设备管理费 | 甲供材料暂估金额×费率+甲供设备暂估金额×费率 |  | 见表10.2.2-27
4 | 规费 |  | (1.1+2.1.1)×25.78% | 336006.01
5 | 税金 |  | (1+2+3+4)×9% | 506874.39
招标控制价合计 |  |  | 1+2+3+4+5 | 6138812.04

## 1_表10_2_2-16 分部分项工程清单与计价表
【表10.2.2-16】
分部分项工程清单与计价表
单位(专业)工程名称:地下室工程-建筑 | [5 empty] | 标段: |  |  | 第1页 共11页
序号 | 项目编码 | 项目名称 | 项目特征 | 计量 单位 | 工程量 | 金 额 (元) |  |  |  |  | 备注
[6 empty] | 综合单价 | 合价 | 其中
[8 empty] | 人工费 | 机械费 | 暂估价
| A.4 | D 砌筑工程 |  |  |  |  | 213185.5 | 42274.14 | 224.53
1 | 010401012001 | 零星砌砖 | 1、120厚实心混凝土砖保护层 | m3 | 61.47 | 600.31 | 36901.06 | 9250.62 | 186.87
2 | 010402001001 | 砌块墙 | 1.砌块品种、规格、强度等级：蒸压砂加气混凝土砌块(B06级) 2.墙体类型：综合考虑 3.砂浆强度等级：专用粘结剂 4.连接件：详图集13J104第B53~B61页 5.嵌缝：聚氨脂（PU）发泡剂嵌缝 | m3 | 418.39 | 421.34 | 176284.44 | 33023.52 | 37.66
| A.5 | E 混凝土及钢筋混凝土工程 |  |  |  |  | 95351.3 | 11072.48 | 89.79
3 | 010507001001 | 散水、坡道 | 1、无振动止滑车道 2、50厚C25细石混凝土随打随抹平(内配Φ6@200双向钢丝网) （详见地面四做法） | m2 | 505.95 | 181.17 | 91662.96 | 10139.24 | 65.77
4 | 010507003001 | 地沟 | 1.部位：地面排水沟 2.沟截面净空尺寸：300*400（深） 3.垫层材料种类、厚度：150厚块石，50厚碎石 4.混凝土类别：180厚砼墙，180厚砼底板 5.混凝土强度等级：C25商品混凝土，含模板 | m | 13.20 | 279.42 | 3688.34 | 933.24 | 24.02
| A.6 | F 金属结构工程 |  |  |  |  | 10568.11 | 2409.44 | 102.6
本页小计 | [6 empty] | 308536.8 | 53346.62 | 314.32
【表10.2.2-16】
分部分项工程清单与计价表
单位(专业)工程名称:地下室工程-建筑 | [5 empty] | 标段: |  |  | 第2页 共11页
序号 | 项目编码 | 项目名称 | 项目特征 | 计量 单位 | 工程量 | 金 额 (元) |  |  |  |  | 备注
[6 empty] | 综合单价 | 合价 | 其中
[8 empty] | 人工费 | 机械费 | 暂估价
5 | 010606008001 | 钢梯 | 1.钢梯安装 爬式 | t | 0.541 | 9302.07 | 5032.42 | 585.78 | 102.6
6 | 010607005001 | 砌块墙钢丝网加固 | 1.墙面挂钢丝网 | m2 | 404.36 | 13.69 | 5535.69 | 1823.66
| A.8 | H 门窗工程 |  |  |  |  | 269675.27 | 25357.11 | 785.72
7 | 010801004001 | 木质防火门 | 1.门代号及洞口尺寸：FM1520乙,1500x2000 2.五金配件及其他：闭门器、顺位器及防火密封条 3.图集：浙J23-95 | 樘 | 2 | 1378.92 | 2757.84 | 284.66
8 | 010801004002 | 木质防火门 | 1.门代号及洞口尺寸：FM1220乙,1200x2000 2.五金配件及其他：闭门器、顺位器及防火密封条 3.图集：浙J23-95 | 樘 | 3 | 1149.06 | 3447.18 | 365.82
9 | 010801004003 | 木质防火门 | 1.门代号及洞口尺寸：FM1521乙,1500X2100 2.五金配件及其他：闭门器、顺位器及防火密封条 3.图集：浙J23-95 | 樘 | 3 | 1437.36 | 4312.08 | 442.26
10 | 010801004004 | 木质防火门 | 1.门代号及洞口尺寸：FM1821乙,1800X2100 2.五金配件及其他：闭门器、顺位器及防火密封条 3.图集：浙J23-95 | 樘 | 2 | 1678.61 | 3357.22 | 337.66
本页小计 | [6 empty] | 24442.43 | 3839.84 | 102.6
【表10.2.2-16】
分部分项工程清单与计价表
单位(专业)工程名称:地下室工程-建筑 | [5 empty] | 标段: |  |  | 第3页 共11页
序号 | 项目编码 | 项目名称 | 项目特征 | 计量 单位 | 工程量 | 金 额 (元) |  |  |  |  | 备注
[6 empty] | 综合单价 | 合价 | 其中
[8 empty] | 人工费 | 机械费 | 暂估价
11 | 010801004005 | 木质防火门 | 1.门代号及洞口尺寸：FM1220甲,1200X2000 2.五金配件及其他：闭门器、顺位器及防火密封条 3.图集：浙J23-95 | 樘 | 1 | 1292.33 | 1292.33 | 121.94
12 | 010801004006 | 木质防火门 | 1.门代号及洞口尺寸：FM1221乙,1200X2100 2.五金配件及其他：闭门器、顺位器及防火密封条 3.图集：浙J23-95 | 樘 | 2 | 1196.13 | 2392.26 | 252.04
13 | 010801004007 | 木质防火门 | 1.门代号及洞口尺寸：FM1221甲,1200X2100 2.五金配件及其他：闭门器、顺位器及防火密封条 3.图集：浙J23-95 | 樘 | 8 | 1346.56 | 10772.48 | 1008.16
14 | 010801004008 | 木质防火门 | 1.门代号及洞口尺寸：FM1021甲,1000X2100 2.五金配件及其他：闭门器、顺位器及防火密封条 3.图集：浙J23-95 | 樘 | 5 | 1160.66 | 5803.3 | 558.75
15 | 010801004009 | 木质防火门 | 1.门代号及洞口尺寸：FM1520甲,1500X2000 2.五金配件及其他：闭门器、顺位器及防火密封条 3.图集：浙J23-95 | 樘 | 1 | 1558.01 | 1558.01 | 142.33
本页小计 | [6 empty] | 21818.38 | 2083.22
【表10.2.2-16】
分部分项工程清单与计价表
单位(专业)工程名称:地下室工程-建筑 | [5 empty] | 标段: |  |  | 第4页 共11页
序号 | 项目编码 | 项目名称 | 项目特征 | 计量 单位 | 工程量 | 金 额 (元) |  |  |  |  | 备注
[6 empty] | 综合单价 | 合价 | 其中
[8 empty] | 人工费 | 机械费 | 暂估价
16 | 010801004010 | 木质防火门 | 1.门代号及洞口尺寸：FM1521甲,1500X2100 2.五金配件及其他：闭门器、顺位器及防火密封条 3.图集：浙J23-95 | 樘 | 2 | 1625.41 | 3250.82 | 294.84
17 | 010801004011 | 木质防火门 | 1.门代号及洞口尺寸：FM1821甲,1800X2100 2.五金配件及其他：闭门器、顺位器及防火密封条 3.图集：浙J23-95 | 樘 | 2 | 1904.27 | 3808.54 | 337.66
18 | 010801006001 | 门锁安装 | 防火锁 | 个 | 31 | 68.96 | 2137.76 | 770.66
19 | 010803002001 | 防火卷帘（闸）门 | 1.门代号及洞口尺寸：4J双轨无机布基防火卷帘 2.安装方式：综合考虑 3.启动装置品种、规格：电动 4.图集：03J609，第75 | m2 | 108.00 | 508.13 | 54878.04 | 6162.48 | 116.64
20 | 010804007001 | 特种门 | 1.门代号及洞口尺寸：HHFM1520(6) 2.门框或扇外围尺寸：1500x2000 3.门框、扇材质：RFJ01-2008 | 樘 | 2 | 8593.2 | 17186.4 | 1323.54 | 98.06
21 | 010804007002 | 特种门 | 1.门代号及洞口尺寸：HHM1520 2.门框或扇外围尺寸：1500x2000 3.门框、扇材质：RFJ01-2008 | 樘 | 2 | 8036.67 | 16073.34 | 1323.54 | 98.06
22 | 010804007003 | 特种门 | 1.门代号及洞口尺寸：HFM1020(6) 2.门框或扇外围尺寸：1000X2000 3.门框、扇材质：RFJ01-2008 | 樘 | 2 | 6142.43 | 12284.86 | 1206.58 | 34.48
本页小计 | [6 empty] | 109619.76 | 11419.3 | 347.24
【表10.2.2-16】
分部分项工程清单与计价表
单位(专业)工程名称:地下室工程-建筑 | [5 empty] | 标段: |  |  | 第5页 共11页
序号 | 项目编码 | 项目名称 | 项目特征 | 计量 单位 | 工程量 | 金 额 (元) |  |  |  |  | 备注
[6 empty] | 综合单价 | 合价 | 其中
[8 empty] | 人工费 | 机械费 | 暂估价
23 | 010804007004 | 特种门 | 1.门代号及洞口尺寸：HFM0716(5) 2.门框或扇外围尺寸：700X1600 3.门框、扇材质：RFJ01-2008 | 樘 | 2 | 4883.39 | 9766.78 | 888.52 | 30.42
24 | 010804007005 | 特种门 | 1.门代号及洞口尺寸：HM1520 2.门框或扇外围尺寸：1500X2000 3.门框、扇材质：RFJ01-2008 | 樘 | 2 | 7488.4 | 14976.8 | 1323.54 | 98.06
25 | 010804007006 | 特种门 | 1.门代号及洞口尺寸：HFM1520(6) 2.门框或扇外围尺寸：1500X2000 3.门框、扇材质：RFJ01-2008 | 樘 | 2 | 8075.82 | 16151.64 | 1323.54 | 98.06
26 | 010804007007 | 特种门 | 1.门代号及洞口尺寸：HHM1220 2.门框或扇外围尺寸：1200X2000 3.门框、扇材质：RFJ01-2008 | 樘 | 3 | 6546.23 | 19638.69 | 1809.87 | 51.72
27 | 010804007008 | 特种门 | 1.门代号及洞口尺寸：HHFM1220(6) 2.门框或扇外围尺寸：1200X2000 3.门框、扇材质：RFJ01-2008 | 樘 | 3 | 7764.06 | 23292.18 | 1809.87 | 51.72
28 | 010804007009 | 特种门 | 1.门代号及洞口尺寸：HM1220 2.门框或扇外围尺寸：1200X2000 3.门框、扇材质：RFJ01-2008 | 樘 | 1 | 6387.04 | 6387.04 | 603.29 | 17.24
29 | 010804007010 | 特种门 | 1.门代号及洞口尺寸：HFM0820(6) 2.门框或扇外围尺寸：800X2000 3.门框、扇材质：RFJ01-2008 | 樘 | 2 | 5398.47 | 10796.94 | 888.52 | 30.42
30 | 010804007011 | 特种门 | 1.门代号及洞口尺寸：HK600(5) 2.门框、扇材质：RFJ01-2008 | 樘 | 4 | 5109.31 | 20437.24 | 1777.04 | 60.84
31 | 010807005001 | 金属格栅窗 | 1、百叶窗内覆钢丝网 | m2 | 8.33 | 350 | 2915.5
本页小计 | [6 empty] | 124362.81 | 10424.19 | 438.48
【表10.2.2-16】
分部分项工程清单与计价表
单位(专业)工程名称:地下室工程-建筑 | [5 empty] | 标段: |  |  | 第6页 共11页
序号 | 项目编码 | 项目名称 | 项目特征 | 计量 单位 | 工程量 | 金 额 (元) |  |  |  |  | 备注
[6 empty] | 综合单价 | 合价 | 其中
[8 empty] | 人工费 | 机械费 | 暂估价
| A.9 | J 屋面及防水工程 |  |  |  |  | 686421.96 | 91867.08 | 759.29
32 | 010902001001 | 屋面卷材防水 | 1、无纺布过滤层(200g/m2) 2、20厚塑料疏水板一层支点向上 3、详见顶板二做法 | m2 | 1200.00 | 17.4 | 20880 | 2904
33 | 010902003001 | 屋面刚性层 | 1.刚性层厚度：70厚 2.混凝土种类：细石混凝土 3.混凝土强度等级：C20 4.嵌缝材料种类：内填密封油膏 5.钢筋规格、型号：内配Φ6@150单层双向钢筋网片 6.隔离层：无纺布隔离层(200g/m2) 7.详见顶板一、二做法 | m2 | 2711.75 | 82.51 | 223746.49 | 51550.37 | 759.29
34 | 010903001001 | 墙面卷材防水 | 1、1.5厚自粘聚合物改性沥青(无胎)防水卷材第一道 2、1.5厚自粘聚合物改性沥青(无胎)防水卷材第二道 3、详见侧墙做法 4、工程量按一道计算 | m2 | 563.48 | 59.37 | 33453.81 | 4964.26
35 | 010904001001 | 楼（地）面卷材防水（地下室） | 1、1.5厚高分子防水卷材 | m2 | 69.42 | 44.32 | 3076.69 | 261.71
36 | 010904001002 | 楼（地）面卷材防水 | 1、4厚SBS耐根穿刺改性沥青防水卷材(化学阻根),并外扩800 | m2 | 2897.75 | 54.31 | 157376.8 | 5563.68
37 | 010904001003 | 楼（地）面卷材防水 | 300宽3厚单面SBS改性沥青自粘性防水卷材 | m2 | 81.35 | 39.43 | 3207.63 | 222.09
本页小计 | [6 empty] | 441741.42 | 65466.11 | 759.29
【表10.2.2-16】
分部分项工程清单与计价表
单位(专业)工程名称:地下室工程-建筑 | [5 empty] | 标段: |  |  | 第7页 共11页
序号 | 项目编码 | 项目名称 | 项目特征 | 计量 单位 | 工程量 | 金 额 (元) |  |  |  |  | 备注
[6 empty] | 综合单价 | 合价 | 其中
[8 empty] | 人工费 | 机械费 | 暂估价
38 | 010904002001 | 楼（地）面涂膜防水（地下室） | 1、1.5厚聚合物水泥防水涂料分二次涂刷 | m2 | 353.65 | 27.27 | 9644.04 | 1393.38
39 | 010904002002 | 楼（地）面涂膜防水 | 1、3厚非固化改性沥青防水层一道(位于耐根穿刺卷材的下部,两侧各外扩500 | m2 | 2897.75 | 48.12 | 139439.73 | 15010.35
40 | 010904002003 | 楼（地）面涂膜防水 | 1、2厚非固化橡胶沥青防水涂料,上翻到面层底部高度 | m2 | 2897.75 | 32.99 | 95596.77 | 9997.24
| A.11 | L 楼地面装饰工程 |  |  |  |  | 567242.59 | 185166.35 | 1200.21
41 | 011101003001 | 细石混凝土楼地面 | 1、50厚C25细石混凝土随捣随抹平,内配Φ6@200双向钢筋网片集水井周边2米1%坡向排水沟或集水井,最薄处厚度50,随捣随抹平 2、水泥浆一道(内掺建筑胶) 3、详见地面一做法 | m2 | 8675.98 | 61.17 | 530709.7 | 173866.64 | 1127.88
42 | 011101003002 | 细石混凝土楼地面 | 1、70厚C20细石砼表面撒1:1水泥砂子,随捣随抹光 2、水泥浆一道(内掺建筑胶) 3、详见地面二做法 | m2 | 204.08 | 60.59 | 12365.21 | 3963.23 | 20.41
43 | 011101003003 | 细石混凝土楼地面 | 1、70厚C25细石混凝土随捣随抹平,内配Φ6@200双向钢筋网片集水井周边2米1%坡向排水沟或集水井,最薄处厚度70 2、详见地面三做法 | m2 | 235.88 | 69.96 | 16502.16 | 4616.17 | 35.38
本页小计 | [6 empty] | 804257.61 | 208847.01 | 1183.67
【表10.2.2-16】
分部分项工程清单与计价表
单位(专业)工程名称:地下室工程-建筑 | [5 empty] | 标段: |  |  | 第8页 共11页
序号 | 项目编码 | 项目名称 | 项目特征 | 计量 单位 | 工程量 | 金 额 (元) |  |  |  |  | 备注
[6 empty] | 综合单价 | 合价 | 其中
[8 empty] | 人工费 | 机械费 | 暂估价
44 | 011106002001 | 块料楼梯面层 | 1、10厚防滑地砖面层,纯水泥浆擦缝 2、2厚特种胶粘结剂 3、28厚1:3水干硬性水泥砂浆结合层 4、水泥浆一道(内掺建筑胶) 5、楼梯防滑条参见国标图集《15J403-1》第E7页17型 | m2 | 22.18 | 231.22 | 5128.46 | 1781.5 | 6.43
45 | 011107004001 | 水泥砂浆台阶面 | 1.台阶类型：混凝土实心砖砌台阶 2.面层厚度、砂浆配合比：20厚DS M20砂浆 | m2 | 6.52 | 389.12 | 2537.06 | 938.81 | 10.11
| A.12 | M 墙、柱面装饰与隔断、幕墙工程 |  |  |  |  | 424021.74 | 197381.24 | 7079.8
46 | 011201001001 | 墙面一般抹灰 | 1、20厚DPM15水泥砂浆分层抹平(内嵌耐碱网格布一道) 界面剂一道 2、详见内墙四、内墙一、内墙二做法 | m2 | 10501.97 | 39.75 | 417453.31 | 194181.43 | 7036.32
47 | 011201001002 | 墙面一般抹灰 | 1、15厚M20水泥砂浆(内掺3%超密聚合物防水剂)压实抹平 2、刷素水泥浆一道 3、详见内墙三做法 | m2 | 255.78 | 25.68 | 6568.43 | 3199.81 | 43.48
| A.13 | N 天棚工程 |  |  |  |  | 19016.17 | 3699.97 | 85.71
本页小计 | [6 empty] | 431687.26 | 200101.55 | 7096.34
【表10.2.2-16】
分部分项工程清单与计价表
单位(专业)工程名称:地下室工程-建筑 | [5 empty] | 标段: |  |  | 第9页 共11页
序号 | 项目编码 | 项目名称 | 项目特征 | 计量 单位 | 工程量 | 金 额 (元) |  |  |  |  | 备注
[6 empty] | 综合单价 | 合价 | 其中
[8 empty] | 人工费 | 机械费 | 暂估价
48 | 011302001001 | 吊顶天棚 | 1、5厚粉刷石膏 2、Φ6钢筋网双向,间距200,与预留钢筋头连接 3、40厚岩棉隔音板 5、预留钢筋头，Φ6@500,梅花状分布 6、详见顶棚三 | m2 | 204.08 | 93.18 | 19016.17 | 3699.97 | 85.71
| A.14 | P 油漆、涂料、裱糊工程 |  |  |  |  | 694432.34 | 428748.92 | 4764.38
49 | 011407001001 | 墙面喷刷涂料 | 1、满刮耐水腻子两道(内掺建筑胶) 2、防霉涂料两遍，颜色综合考虑 3、详见内墙四、内墙一、内墙二 | m2 | 11309.56 | 27.34 | 309203.37 | 192036.33
50 | 011407002001 | 天棚喷刷涂料 | 1、腻子两道，内压中碱玻纤网格布一层 2、白色防霉涂料两遍 3、详见顶棚三 | m2 | 204.08 | 31.09 | 6344.85 | 3922.42
51 | 011407002002 | 天棚喷刷涂料 | 1、刷界面剂一道 2、腻子两道 3、白色防霉涂料两遍 4、详见顶棚二 | m2 | 10974.31 | 34.21 | 375431.15 | 230570.25 | 4718.95
52 | 011407002003 | 天棚喷刷涂料 | 1、刷界面剂一道 2、腻子两道 3、白色无机外墙涂料两遍 4、详见顶棚一 | m2 | 105.66 | 32.68 | 3452.97 | 2219.92 | 45.43
| A.15 | Q 其他装饰工程 |  |  |  |  | 3849.11 | 471.34 | 50.96
本页小计 | [6 empty] | 713448.51 | 432448.89 | 4850.09
【表10.2.2-16】
分部分项工程清单与计价表
单位(专业)工程名称:地下室工程-建筑 | [5 empty] | 标段: |  |  | 第10页 共11页
序号 | 项目编码 | 项目名称 | 项目特征 | 计量 单位 | 工程量 | 金 额 (元) |  |  |  |  | 备注
[6 empty] | 综合单价 | 合价 | 其中
[8 empty] | 人工费 | 机械费 | 暂估价
53 | 011503001001 | 金属扶手、栏杆、栏板 | 1、1050高楼梯扶手栏杆 2、做法参《2001浙J43》，15页 | m | 10.10 | 220 | 2222
54 | 011503005001 | 金属靠墙扶手 | 靠墙扶手，做法参《2001浙J43》。（B/59） | m | 15.68 | 103.77 | 1627.11 | 471.34 | 50.96
| C.10 | K 给排水、采暖、燃气工程 |  |  |  |  | 1213.01 | 134.33 | 6.16
55 | 031001001001 | 镀锌钢管 | 1.介质：排水 2.规格、压力等级：镀锌钢管,DN150 3.连接形式：螺纹连接 | m | 11.62 | 104.39 | 1213.01 | 134.33 | 6.16
| D.2 | 附录B 道路工程 |  |  |  |  | 6393.3 | 1075.98 | 904.18
56 | 040205006001 | 标线 | 1.热熔型地面标线（车位） | m2 | 145.60 | 43.91 | 6393.3 | 1075.98 | 904.18
| D.4 | 附录D 隧道工程 |  |  |  |  | 142225.89 | 9045.65 | 1615.37
57 | 040402016001 | 沟道盖板 | 成品复合材料篾子 | m2 | 10.56 | 311.09 | 3285.11 | 319.76
58 | 040402016002 | 沟道盖板 | 1.材质：30厚铸铁盖板 2.规格尺寸：集水井，含排水沟 3.其他：L50X5镀锌角铁(通长)，Φ10膨胀螺栓@500,焊接角钢；Φ10锚脚:L=120,@500 | m2 | 206.56 | 660.55 | 136443.21 | 8580.5 | 1588.45
59 | 040402016003 | 沟道盖板 | 1.材质：40厚铸铁盖板 2.规格：消防集水井 3.其他：L50X5镀锌角铁(通长)，Φ10膨胀螺栓@500,焊接角钢；Φ10锚脚:L=120,@500 | m2 | 3.50 | 713.59 | 2497.57 | 145.39 | 26.92
本页小计 | [6 empty] | 153681.31 | 10727.3 | 2576.67
【表10.2.2-16】
分部分项工程清单与计价表
单位(专业)工程名称:地下室工程-建筑 | [5 empty] | 标段: |  |  | 第11页 共11页
序号 | 项目编码 | 项目名称 | 项目特征 | 计量 单位 | 工程量 | 金 额 (元) |  |  |  |  | 备注
[6 empty] | 综合单价 | 合价 | 其中
[8 empty] | 人工费 | 机械费 | 暂估价
|  | 自补 |  |  |  |  | 339751.38 | 106801.31 | 27416.1
60 | 01B001 | 耐磨地坪 | 3厚金属骨料耐磨面层，按设计图示尺寸以m2计； （详见地面一做法） | m2 | 8675.98 | 39.16 | 339751.38 | 106801.31 | 27416.1
本页小计 | [6 empty] | 339751.38 | 106801.31 | 27416.1
合计 | [6 empty] | 3473347.67 | 1105505.34 | 45084.8

## 1_表10_2_2-16 施工技术措施项目清单与计价表
【表10.2.2-16】
施工技术措施项目清单与计价表
单位(专业)工程名称:地下室工程-建筑 | [5 empty] | 标段: |  |  | 第1页 共1页
序号 | 项目编码 | 项目名称 | 项目特征 | 计量 单位 | 工程量 | 金 额 (元) |  |  |  |  | 备注
[6 empty] | 综合单价 | 合价 | 其中
[8 empty] | 人工费 | 机械费 | 暂估价
|  | [请输入分部名称,电子评标勿删] |  |  | 0 |  | 433372.99 | 70533.37 | 211793.75
1 | 011701006001 | 满堂脚手架 | 1.满堂脚手架 ~基本层3.6m～5.2m`如仅勾缝、刷浆时 | m2 | 9682.00 | 5.03 | 48700.46 | 34467.92 | 4163.26
2 | 011703001001 | 垂直运输 | 1.建筑物建筑类型及结构形式：地下室一层 2.由于结构主体已完成，工程量按地下室建筑面积的一半计入 | m2 | 4841.00 | 52.69 | 255072.29 |  | 207630.49
3 | 011707003001 | 非夜间施工照明 | 1.地下室洞库照明费，一次性包干 | 项 | 1 | 109600.24 | 109600.24 | 36065.45
4 | 01B002 | 地下室 | 地下室部位抽水、清洗；对墙面砂浆脱落部位进行拆除 | 项 | 1 | 20000 | 20000
本页小计 | [6 empty] | 433372.99 | 70533.37 | 211793.75
合计 | [6 empty] | 433372.99 | 70533.37 | 211793.75

## 1_表10_2_2-20 施工组织(总价)措施项目清单与
【表10.2.2-20】
施工组织（总价）措施项目清单与计价表
工程名称:建筑 |  |  | 标段: | 第1页 共1页
序号 | 项目编号 | 项目名称 | 计算基础 | 费率 (%) | 金额 (元) | 备注
1 | 011707001001 | 安全文明施工费 |  |  | 141023.47
1.1 |  | 安全文明施工基本费 | 定额人工费+定额机械费 | 10.82 | 141023.47
2 | Z01110900801 | 提前竣工增加费 | 定额人工费+定额机械费
3 | 011707004001 | 二次搬运费 | 定额人工费+定额机械费
4 | 011707005001 | 冬雨季施工增加费 | 定额人工费+定额机械费
5 |  | 其他施工组织措施费 | 按相关规定计算
合 计 |  |  |  |  | 141023.47

## 1_表10_2_2-21 其他项目清单与计价汇总表
【表10.2.2-21】
其他项目清单与计价汇总表
工程名称:建筑 |  | 标段: | 第1页 共1页
序号 | 项 目 名 称 | 金额(元) | 备注
1 | 暂列金额 | 268187.51 | 明细详见表10.2.2-22
1.1 | 标化工地增加费 |  | 明细详见表10.2.2-22
1.2 | 优质工程增加费 |  | 明细详见表10.2.2-22
1.3 | 其他暂列金额 | 268187.51 | 明细详见表10.2.2-22
2 | 暂估价 | 980000
2.1 | 材料（设备）暂估价 |  | 明细详见表10.2.2-23
2.2 | 专业工程暂估价 | 980000 | 明细详见表10.2.2-24
2.3 | 专项技术措施暂估价 |  | 明细详见表10.2.2-25
3 | 计日工 |  | 明细详见表10.2.2-26
4 | 总承包服务费 |  | 明细详见表10.2.2-27
合 计 |  | 1248187.51 | 0

## 1_表10_2_2-22 暂列金额明细表
【表10.2.2-22】
暂列金额明细表
工程名称:建筑 |  |  | 标段: | 第1页 共1页
序号 | 项 目 名 称 | 计量单位 | 暂定金额(元) | 备注
1 | 标化工地增加费 | 项
2 | 优质工程增加费 | 项
3 | 其他暂列金额 | 项 | 268187.51 | 估算比例一般不高于5%
3.1 | 其他暂列金额 | 项 | 268187.51
合计 |  |  | 268187.51 | -

## 1_表10_2_2-23 材料（工程设备）暂估单价表
【表10.2.2-23】
材料（工程设备）暂估单价表
单位(专业)工程名称:地下室工程-建筑 |  |  |  | 标段: |  | 第1页 共1页
序号 | 材料（工程设备）名称、规格、型号 | 计量 单位 | 数量 | 单价 | 合价 | 备注
合计

## 1_表10_2_2-24 专业工程暂估价表
【表10.2.2-24】
专业工程暂估价表
单位(专业)工程名称:地下室工程-建筑 |  | 标段: | 第1页 共1页
序号 | 工 程 名 称 | 工程内容 | 暂估金额(元) | 备注
1 | 地下室补漏 |  | 500000
2 | 充电桩 |  | 480000
合计 |  |  | 980000

## 2_表10_2_2-13 【不含单列】单位(专业)工程招
【表10.2.2-13】
单位（专业）工程招标控制价费用表
工程名称:地下室工程-加固 |  |  | 标段: | 第1页 共1页
序号 | 费用名称 |  | 计算公式 | 金额 (元) | 备注
1 | 分部分项工程费 |  | ∑(分部分项工程量×综合单价） | 866034.05 | 见表10.2.2-16
1.1 | 其中 | 人工费+机械费 | ∑分部分项（定额人工费+定额机械费） | 292807.61
2 | 措施项目费 |  | （2.1+2.2） | 37915.41
2.1 | 施工技术措施项目费 |  | ∑(技措项目工程量×综合单价） | 9918.75 | 见表10.2.2-16
2.1.1 | 其中 | 人工费+机械费 | ∑技措项目（定额人工费+定额机械费） | 4712.7
2.2 | 施工组织措施项目费 |  | (1.1+2.1.1)×9.41% | 27996.66 | 见表10.2.2-20
2.2.1 | 其中 | 安全文明施工基本费 | (1.1+2.1.1)×9.41% | 27996.66 | 见表10.2.2-20
3 | 其他项目费 |  | （3.1+3.2+3.3+3.4） | 49350.86
3.1 | 暂列金额 |  | 3.1.1+3.1.2+3.1.3 | 49350.86 | 见表10.2.2-21
3.1.1 | 其中 | 标化工地增加费 | 按招标文件规定额度列计 |  | 见表10.2.2-22
3.1.2 |  | 优质工程增加费 | 按招标文件规定额度列计 |  | 见表10.2.2-22
3.1.3 |  | 其他暂列金额 | 按招标文件规定额度列计 | 49350.86 | 见表10.2.2-22
3.2 | 暂估价 |  | 3.2.1+3.2.2+3.2.3 |  | 见表10.2.2-21
3.2.1 | 其中 | 材料（工程设备）暂估价 | 按招标文件规定额度列计 (或计入综合单价) |  | 见表10.2.2-23
3.2.2 |  | 专业工程暂估价 | 按招标文件规定额度列计 |  | 见表10.2.2-24
3.2.3 |  | 专项技术措施暂估价 | 按招标文件规定额度列计 |  | 见表10.2.2-25
3.3 | 计日工 |  | ∑计日工(暂估数量×综合单价） |  | 见表10.2.2-21
3.4 | 施工总承包服务费 |  | 3.4.1+3.4.2 |  | 见表10.2.2-21
3.4.1 | 其中 | 专业发包工程管理费 | ∑专业发包工程（暂估金额×费率） |  | 见表10.2.2-27
3.4.2 |  | 甲供材料设备管理费 | 甲供材料暂估金额×费率+甲供设备暂估金额×费率 |  | 见表10.2.2-27
4 | 规费 |  | (1.1+2.1.1)×27.92% | 83067.67
5 | 税金 |  | (1+2+3+4)×9% | 93273.12
招标控制价合计 |  |  | 1+2+3+4+5 | 1129641.11

## 2_表10_2_2-16 分部分项工程清单与计价表
【表10.2.2-16】
分部分项工程清单与计价表
单位(专业)工程名称:地下室工程-加固 | [5 empty] | 标段: |  |  | 第1页 共3页
序号 | 项目编码 | 项目名称 | 项目特征 | 计量 单位 | 工程量 | 金 额 (元) |  |  |  |  | 备注
[6 empty] | 综合单价 | 合价 | 其中
[8 empty] | 人工费 | 机械费 | 暂估价
| J.5 | A.4.2现浇混凝土柱（编码：Z010502） |  |  |  |  | 28950.44 | 4257.03 | 3.94
1 | Z010502004001 | 现浇混凝土柱截面增大 | 1.原构件规格尺寸：500*500、600*500 2.增加界面的规格尺寸：500*650、900*650 3.加固材料种类、强度要求：C40灌浆料 | m3 | 6.57 | 4406.46 | 28950.44 | 4257.03 | 3.94
| J.9 | A.4.16钢筋工程（编码：Z010515） |  |  |  |  | 12005.72 | 6895.08 | 1504.68
2 | Z010515012001 | 植筋 | 1.部位：除板底、梁底之外部位 2.植入钢筋直径：Ф8 3.深度：15d | 根 | 884 | 7.28 | 6435.52 | 3642.08 | 1078.48
3 | Z010515012002 | 植筋 | 1.部位：除板底、梁底之外部位 2.植入钢筋直径：Ф20 3.深度：20d | 根 | 20 | 48.5 | 970 | 572.8 | 78.8
4 | Z010515012003 | 植筋 | 1.部位：除板底、梁底之外部位 2.植入钢筋直径：Ф25 3.深度：20d | 根 | 60 | 76.67 | 4600.2 | 2680.2 | 347.4
| J.11 | A.4.18原结构混凝土面加固（编码：Z010517） |  |  |  |  | 811894.87 | 258088.28 | 41977.4
5 | Z010517001001 | 外包型钢加固 | 1.型钢种类、规格：L75*5 2.灌浆料种类：灌注胶 3.封边 | t | 4.295 | 32046.36 | 137639.12 | 30126.55 | 4181.14
本页小计 | [6 empty] | 178595.28 | 41278.66 | 5689.76
【表10.2.2-16】
分部分项工程清单与计价表
单位(专业)工程名称:地下室工程-加固 | [5 empty] | 标段: |  |  | 第2页 共3页
序号 | 项目编码 | 项目名称 | 项目特征 | 计量 单位 | 工程量 | 金 额 (元) |  |  |  |  | 备注
[6 empty] | 综合单价 | 合价 | 其中
[8 empty] | 人工费 | 机械费 | 暂估价
6 | Z010517001002 | 外包型钢加固 | 1.型钢种类、规格：钢板50*4、100*5、80*3 2.灌浆料种类：灌注胶 3.封边 | t | 2.062 | 47119.39 | 97160.18 | 22422.37 | 2071.96
7 | Z010517002001 | 外粘钢板加固 | 1.钢板种类、规格：钢板宽度100mm以内、厚度4mm 2.部位：梁底U形箍部位 | m2 | 32.09 | 1046.52 | 33582.83 | 12679.72 | 1878.87
8 | Z010517002002 | 外粘钢板加固 | 1.钢板种类、规格：钢板宽度100mm以上、厚度5mm 2.部位：梁底 | m2 | 24.74 | 1010.18 | 24991.85 | 8378.45 | 1448.53
9 | Z010517002003 | 外粘钢板加固 | 1.钢板种类、规格：钢板宽度100mm以上、厚度4mm 2.部位：梁底 | m2 | 2.34 | 975.39 | 2282.41 | 792.46 | 137.01
10 | Z010517002004 | 外粘钢板加固 | 1.钢板种类、规格：钢板宽度100mm以上、厚度3mm 2.部位：梁底 | m2 | 18.89 | 940.6 | 17767.93 | 6397.29 | 1106.01
11 | Z010517002005 | 外粘钢板加固 | 1.钢板种类、规格：钢板宽度100mm以上、厚度2mm 2.部位：梁底 | m2 | 5.97 | 905.8 | 5407.63 | 2021.8 | 349.54
12 | Z010517002006 | 外粘钢板加固 | 1.钢板种类、规格：钢板宽度100mm以内、厚度3mm 2.部位：梁侧压条 | m2 | 23.04 | 1011.73 | 23310.26 | 9103.8 | 1348.99
13 | Z010517002007 | 外粘钢板加固 | 1.钢板种类、规格：钢板宽度100mm以上、厚度3mm 2.部位：梁面 | m2 | 13.30 | 857.73 | 11407.81 | 3603.37 | 778.72
本页小计 | [6 empty] | 215910.9 | 65399.26 | 9119.63
【表10.2.2-16】
分部分项工程清单与计价表
单位(专业)工程名称:地下室工程-加固 | [5 empty] | 标段: |  |  | 第3页 共3页
序号 | 项目编码 | 项目名称 | 项目特征 | 计量 单位 | 工程量 | 金 额 (元) |  |  |  |  | 备注
[6 empty] | 综合单价 | 合价 | 其中
[8 empty] | 人工费 | 机械费 | 暂估价
14 | Z010517002008 | 外粘钢板加固 | 1.钢板种类、规格：钢板宽度100mm以上、厚度4mm 2.部位：梁面 | m2 | 5.10 | 892.52 | 4551.85 | 1381.74 | 298.61
15 | Z010517002009 | 外粘钢板加固 | 1.钢板种类、规格：钢板宽度100mm以上、厚度5mm 2.部位：梁面 | m2 | 14.89 | 927.31 | 13807.65 | 4034.15 | 871.81
16 | Z010517002010 | 外粘钢板加固 | 1.钢板种类、规格：钢板宽度100mm以上、厚度3mm 2.部位：板面 | m2 | 229.32 | 857.73 | 196694.64 | 62129.67 | 13426.69
17 | Z010517002011 | 外粘钢板加固 | 1.钢板种类、规格：钢板宽度100mm以内、厚度3mm 2.部位：板底 | m2 | 240.47 | 1011.73 | 243290.71 | 95016.91 | 14079.52
|  | 自补 |  |  |  |  | 13183.02 | 6499.52 | 1208.98
18 | 01B003 | 砼构件基层糙面处理 | 旧混凝土表面凿毛 立面 | m2 | 45.60 | 45.2 | 2061.12 | 1099.87 | 428.18
19 | 01B004 | 新旧钢筋焊接 | 1.钢筋直径：Ф12以内 | 个 | 310 | 1.74 | 539.4 | 198.4 | 210.8
20 | Z010515004001 | 化学螺栓 | 1.植入化学锚栓规格：M16 | 根 | 375 | 28.22 | 10582.5 | 5201.25 | 570
本页小计 | [6 empty] | 471527.87 | 169061.99 | 29885.61
合计 | [6 empty] | 866034.05 | 275739.91 | 44695

## 2_表10_2_2-16 施工技术措施项目清单与计价表
【表10.2.2-16】
施工技术措施项目清单与计价表
单位(专业)工程名称:地下室工程-加固 | [5 empty] | 标段: |  |  | 第1页 共1页
序号 | 项目编码 | 项目名称 | 项目特征 | 计量 单位 | 工程量 | 金 额 (元) |  |  |  |  | 备注
[6 empty] | 综合单价 | 合价 | 其中
[8 empty] | 人工费 | 机械费 | 暂估价
|  | [请输入分部名称,电子评标勿删] |  |  | 0 |  | 9918.75 | 5059.08 | 156.63
1 | 011702002001 | 矩形柱 | 1.原柱截面增大 2.支模高度6.6m内 3.模板植筋螺杆 | m2 | 69.00 | 143.75 | 9918.75 | 5059.08 | 156.63
本页小计 | [6 empty] | 9918.75 | 5059.08 | 156.63
合计 | [6 empty] | 9918.75 | 5059.08 | 156.63

## 2_表10_2_2-20 施工组织(总价)措施项目清单与
【表10.2.2-20】
施工组织（总价）措施项目清单与计价表
工程名称:加固 |  |  | 标段: | 第1页 共1页
序号 | 项目编号 | 项目名称 | 计算基础 | 费率 (%) | 金额 (元) | 备注
1 | 011707001001 | 安全文明施工费 |  |  | 27996.66
1.1 |  | 安全文明施工基本费 | 定额人工费+定额机械费 | 9.41 | 27996.66
2 | Z01110900801 | 提前竣工增加费 | 定额人工费+定额机械费
3 | 011707004001 | 二次搬运费 | 定额人工费+定额机械费
4 | 011707005001 | 冬雨季施工增加费 | 定额人工费+定额机械费
5 |  | 其他施工组织措施费 | 按相关规定计算
合 计 |  |  |  |  | 27996.66

## 2_表10_2_2-21 其他项目清单与计价汇总表
【表10.2.2-21】
其他项目清单与计价汇总表
工程名称:加固 |  | 标段: | 第1页 共1页
序号 | 项 目 名 称 | 金额(元) | 备注
1 | 暂列金额 | 49350.86 | 明细详见表10.2.2-22
1.1 | 标化工地增加费 |  | 明细详见表10.2.2-22
1.2 | 优质工程增加费 |  | 明细详见表10.2.2-22
1.3 | 其他暂列金额 | 49350.86 | 明细详见表10.2.2-22
2 | 暂估价
2.1 | 材料（设备）暂估价 |  | 明细详见表10.2.2-23
2.2 | 专业工程暂估价 |  | 明细详见表10.2.2-24
2.3 | 专项技术措施暂估价 |  | 明细详见表10.2.2-25
3 | 计日工 |  | 明细详见表10.2.2-26
4 | 总承包服务费 |  | 明细详见表10.2.2-27
合 计 |  | 49350.86 | 0

## 2_表10_2_2-22 暂列金额明细表
【表10.2.2-22】
暂列金额明细表
工程名称:加固 |  |  | 标段: | 第1页 共1页
序号 | 项 目 名 称 | 计量单位 | 暂定金额(元) | 备注
1 | 标化工地增加费 | 项
2 | 优质工程增加费 | 项
3 | 其他暂列金额 | 项 | 49350.86 | 估算比例一般不高于5%
3.1 | 其他暂列金额 | 项 | 49350.86
合计 |  |  | 49350.86 | -

## 2_表10_2_2-23 材料（工程设备）暂估单价表
【表10.2.2-23】
材料（工程设备）暂估单价表
单位(专业)工程名称:地下室工程-加固 |  |  |  | 标段: |  | 第1页 共1页
序号 | 材料（工程设备）名称、规格、型号 | 计量 单位 | 数量 | 单价 | 合价 | 备注
合计

## 2_表10_2_2-24 专业工程暂估价表
【表10.2.2-24】
专业工程暂估价表
单位(专业)工程名称:地下室工程-加固 |  | 标段: | 第1页 共1页
序号 | 工 程 名 称 | 工程内容 | 暂估金额(元) | 备注
合计

## 3_表10_2_2-13 【不含单列】单位(专业)工程招
【表10.2.2-13】
单位（专业）工程招标控制价费用表
工程名称:6#楼商务楼-幕墙 |  |  | 标段: | 第1页 共1页
序号 | 费用名称 |  | 计算公式 | 金额 (元) | 备注
1 | 分部分项工程费 |  | ∑(分部分项工程量×综合单价） | 6217187.54 | 见表10.2.2-16
1.1 | 其中 | 人工费+机械费 | ∑分部分项（定额人工费+定额机械费） | 1652438.8
2 | 措施项目费 |  | （2.1+2.2） | 226932.46
2.1 | 施工技术措施项目费 |  | ∑(技措项目工程量×综合单价） | 44560.87 | 见表10.2.2-16
2.1.1 | 其中 | 人工费+机械费 | ∑技措项目（定额人工费+定额机械费） | 33065.72
2.2 | 施工组织措施项目费 |  | (1.1+2.1.1)×10.82% | 182371.59 | 见表10.2.2-20
2.2.1 | 其中 | 安全文明施工基本费 | (1.1+2.1.1)×10.82% | 182371.59 | 见表10.2.2-20
3 | 其他项目费 |  | （3.1+3.2+3.3+3.4） | 343932.15
3.1 | 暂列金额 |  | 3.1.1+3.1.2+3.1.3 | 343932.15 | 见表10.2.2-21
3.1.1 | 其中 | 标化工地增加费 | 按招标文件规定额度列计 |  | 见表10.2.2-22
3.1.2 |  | 优质工程增加费 | 按招标文件规定额度列计 |  | 见表10.2.2-22
3.1.3 |  | 其他暂列金额 | 按招标文件规定额度列计 | 343932.15 | 见表10.2.2-22
3.2 | 暂估价 |  | 3.2.1+3.2.2+3.2.3 |  | 见表10.2.2-21
3.2.1 | 其中 | 材料（工程设备）暂估价 | 按招标文件规定额度列计 (或计入综合单价) |  | 见表10.2.2-23
3.2.2 |  | 专业工程暂估价 | 按招标文件规定额度列计 |  | 见表10.2.2-24
3.2.3 |  | 专项技术措施暂估价 | 按招标文件规定额度列计 |  | 见表10.2.2-25
3.3 | 计日工 |  | ∑计日工(暂估数量×综合单价） |  | 见表10.2.2-21
3.4 | 施工总承包服务费 |  | 3.4.1+3.4.2 |  | 见表10.2.2-21
3.4.1 | 其中 | 专业发包工程管理费 | ∑专业发包工程（暂估金额×费率） |  | 见表10.2.2-27
3.4.2 |  | 甲供材料设备管理费 | 甲供材料暂估金额×费率+甲供设备暂估金额×费率 |  | 见表10.2.2-27
4 | 规费 |  | (1.1+2.1.1)×25.78% | 434523.07
5 | 税金 |  | (1+2+3+4)×9% | 650031.77
招标控制价合计 |  |  | 1+2+3+4+5 | 7872606.99

## 3_表10_2_2-16 分部分项工程清单与计价表
【表10.2.2-16】
分部分项工程清单与计价表
单位(专业)工程名称:6#楼商务楼-幕墙 | [5 empty] | 标段: |  |  | 第1页 共2页
序号 | 项目编码 | 项目名称 | 项目特征 | 计量 单位 | 工程量 | 金 额 (元) |  |  |  |  | 备注
[6 empty] | 综合单价 | 合价 | 其中
[8 empty] | 人工费 | 机械费 | 暂估价
| A.5 | E 混凝土及钢筋混凝土工程 |  |  |  |  | 52430.4 | 21029.9
1 | 010516001001 | 螺栓 | 1.幕墙化学螺栓 | 个 | 2410 | 9.24 | 22268.4 | 11543.9
2 | 010516002001 | 预埋铁件 | 1、幕墙后置铁件 | 个 | 600 | 50.27 | 30162 | 9486
| A.12 | M 墙、柱面装饰与隔断、幕墙工程 |  |  |  |  | 6164757.14 | 1765078.6 | 34082.23
3 | 011204004001 | 干挂石材钢骨架 | 1.骨架种类、规格：铝板幕墙专用钢龙骨，厂家深化 2.防锈漆品种遍数：防腐满足设计要求 | t | 98.450 | 11558.47 | 1137931.37 | 490705.32 | 4050.23
4 | 011204004002 | 干挂石材钢骨架 | 1.骨架种类、规格：玻璃幕墙铝合金龙骨，厂家深化 | t | 61.074 | 39037.04 | 2384148.18 | 693333.42 | 1882.91
5 | 011209001001 | 带骨架幕墙 | 1.骨架材料种类、规格、中距：钢龙骨另计 2.面层材料品种、规格、颜色：3厚铝板幕墙，颜色综合考虑 3.隔离带、框边封闭材料品种、规格：防火岩棉隔离 | m2 | 3292.78 | 400.7 | 1319416.95 | 253906.27 | 460.99
6 | 011209001002 | 带骨架幕墙 | 1.骨架材料种类、规格、中距：铝合金龙骨（另计） 2.面层材料品种、规格、颜色：玻璃幕墙5+12A+5+12A+5Low-E（三钢化） 3.隔离带、框边封闭材料品种、规格：防火岩棉隔离 | m2 | 3393.15 | 389.98 | 1323260.64 | 327133.59 | 27688.1
本页小计 | [6 empty] | 6217187.54 | 1786108.5 | 34082.23
【表10.2.2-16】
分部分项工程清单与计价表
单位(专业)工程名称:6#楼商务楼-幕墙 | [5 empty] | 标段: |  |  | 第2页 共2页
序号 | 项目编码 | 项目名称 | 项目特征 | 计量 单位 | 工程量 | 金 额 (元) |  |  |  |  | 备注
[6 empty] | 综合单价 | 合价 | 其中
[8 empty] | 人工费 | 机械费 | 暂估价
合计 | [6 empty] | 6217187.54 | 1786108.5 | 34082.23

## 3_表10_2_2-16 施工技术措施项目清单与计价表
【表10.2.2-16】
施工技术措施项目清单与计价表
单位(专业)工程名称:6#楼商务楼-幕墙 | [5 empty] | 标段: |  |  | 第1页 共1页
序号 | 项目编码 | 项目名称 | 项目特征 | 计量 单位 | 工程量 | 金 额 (元) |  |  |  |  | 备注
[6 empty] | 综合单价 | 合价 | 其中
[8 empty] | 人工费 | 机械费 | 暂估价
|  | [请输入分部名称,电子评标勿删] |  |  |  |  | 44560.87 | 35721.97 | 686.96
1 | 011704001001 | 超高施工增加 | 1.建筑物建筑类型及结构形式：砼结构 2.建筑物檐口高度、层数：30m内，八层 | m2 | 2289.87 | 19.46 | 44560.87 | 35721.97 | 686.96
本页小计 | [6 empty] | 44560.87 | 35721.97 | 686.96
合计 | [6 empty] | 44560.87 | 35721.97 | 686.96

## 3_表10_2_2-20 施工组织(总价)措施项目清单与
【表10.2.2-20】
施工组织（总价）措施项目清单与计价表
工程名称:幕墙 |  |  | 标段: | 第1页 共1页
序号 | 项目编号 | 项目名称 | 计算基础 | 费率 (%) | 金额 (元) | 备注
1 | 011707001001 | 安全文明施工费 |  |  | 182371.59
1.1 |  | 安全文明施工基本费 | 定额人工费+定额机械费 | 10.82 | 182371.59
2 | Z01110900801 | 提前竣工增加费 | 定额人工费+定额机械费
3 | 011707004001 | 二次搬运费 | 定额人工费+定额机械费
4 | 011707005001 | 冬雨季施工增加费 | 定额人工费+定额机械费
5 |  | 其他施工组织措施费 | 按相关规定计算
合 计 |  |  |  |  | 182371.59

## 3_表10_2_2-21 其他项目清单与计价汇总表
【表10.2.2-21】
其他项目清单与计价汇总表
工程名称:幕墙 |  | 标段: | 第1页 共1页
序号 | 项 目 名 称 | 金额(元) | 备注
1 | 暂列金额 | 343932.15 | 明细详见表10.2.2-22
1.1 | 标化工地增加费 |  | 明细详见表10.2.2-22
1.2 | 优质工程增加费 |  | 明细详见表10.2.2-22
1.3 | 其他暂列金额 | 343932.15 | 明细详见表10.2.2-22
2 | 暂估价
2.1 | 材料（设备）暂估价 |  | 明细详见表10.2.2-23
2.2 | 专业工程暂估价 |  | 明细详见表10.2.2-24
2.3 | 专项技术措施暂估价 |  | 明细详见表10.2.2-25
3 | 计日工 |  | 明细详见表10.2.2-26
4 | 总承包服务费 |  | 明细详见表10.2.2-27
合 计 |  | 343932.15 | 0

## 3_表10_2_2-22 暂列金额明细表
【表10.2.2-22】
暂列金额明细表
工程名称:幕墙 |  |  | 标段: | 第1页 共1页
序号 | 项 目 名 称 | 计量单位 | 暂定金额(元) | 备注
1 | 标化工地增加费 | 项
2 | 优质工程增加费 | 项
3 | 其他暂列金额 | 项 | 343932.15 | 估算比例一般不高于5%
3.1 | 其他暂列金额 | 项 | 343932.15
合计 |  |  | 343932.15 | -

## 3_表10_2_2-23 材料（工程设备）暂估单价表
【表10.2.2-23】
材料（工程设备）暂估单价表
单位(专业)工程名称:6#楼商务楼-幕墙 |  |  |  | 标段: |  | 第1页 共1页
序号 | 材料（工程设备）名称、规格、型号 | 计量 单位 | 数量 | 单价 | 合价 | 备注
合计

## 3_表10_2_2-24 专业工程暂估价表
【表10.2.2-24】
专业工程暂估价表
单位(专业)工程名称:6#楼商务楼-幕墙 |  | 标段: | 第1页 共1页
序号 | 工 程 名 称 | 工程内容 | 暂估金额(元) | 备注
合计

## 4_表10_2_2-13 【不含单列】单位(专业)工程招
【表10.2.2-13】
单位（专业）工程招标控制价费用表
工程名称:6#楼商务楼-建筑 |  |  | 标段: | 第1页 共1页
序号 | 费用名称 |  | 计算公式 | 金额 (元) | 备注
1 | 分部分项工程费 |  | ∑(分部分项工程量×综合单价） | 4378281.62 | 见表10.2.2-16
1.1 | 其中 | 人工费+机械费 | ∑分部分项（定额人工费+定额机械费） | 1012426.96
2 | 措施项目费 |  | （2.1+2.2） | 1186211.52
2.1 | 施工技术措施项目费 |  | ∑(技措项目工程量×综合单价） | 1017520.32 | 见表10.2.2-16
2.1.1 | 其中 | 人工费+机械费 | ∑技措项目（定额人工费+定额机械费） | 546641.47
2.2 | 施工组织措施项目费 |  | (1.1+2.1.1)×10.82% | 168691.2 | 见表10.2.2-20
2.2.1 | 其中 | 安全文明施工基本费 | (1.1+2.1.1)×10.82% | 168691.2 | 见表10.2.2-20
3 | 其他项目费 |  | （3.1+3.2+3.3+3.4） | 298321.05
3.1 | 暂列金额 |  | 3.1.1+3.1.2+3.1.3 | 298321.05 | 见表10.2.2-21
3.1.1 | 其中 | 标化工地增加费 | 按招标文件规定额度列计 |  | 见表10.2.2-22
3.1.2 |  | 优质工程增加费 | 按招标文件规定额度列计 |  | 见表10.2.2-22
3.1.3 |  | 其他暂列金额 | 按招标文件规定额度列计 | 298321.05 | 见表10.2.2-22
3.2 | 暂估价 |  | 3.2.1+3.2.2+3.2.3 |  | 见表10.2.2-21
3.2.1 | 其中 | 材料（工程设备）暂估价 | 按招标文件规定额度列计 (或计入综合单价) |  | 见表10.2.2-23
3.2.2 |  | 专业工程暂估价 | 按招标文件规定额度列计 |  | 见表10.2.2-24
3.2.3 |  | 专项技术措施暂估价 | 按招标文件规定额度列计 |  | 见表10.2.2-25
3.3 | 计日工 |  | ∑计日工(暂估数量×综合单价） |  | 见表10.2.2-21
3.4 | 施工总承包服务费 |  | 3.4.1+3.4.2 |  | 见表10.2.2-21
3.4.1 | 其中 | 专业发包工程管理费 | ∑专业发包工程（暂估金额×费率） |  | 见表10.2.2-27
3.4.2 |  | 甲供材料设备管理费 | 甲供材料暂估金额×费率+甲供设备暂估金额×费率 |  | 见表10.2.2-27
4 | 规费 |  | (1.1+2.1.1)×25.78% | 401927.84
5 | 税金 |  | (1+2+3+4)×9% | 563826.78
招标控制价合计 |  |  | 1+2+3+4+5 | 6828568.81

## 4_表10_2_2-16 分部分项工程清单与计价表
【表10.2.2-16】
分部分项工程清单与计价表
单位(专业)工程名称:6#楼商务楼-建筑 | [5 empty] | 标段: |  |  | 第1页 共14页
序号 | 项目编码 | 项目名称 | 项目特征 | 计量 单位 | 工程量 | 金 额 (元) |  |  |  |  | 备注
[6 empty] | 综合单价 | 合价 | 其中
[8 empty] | 人工费 | 机械费 | 暂估价
| A.4 | D 砌筑工程 |  |  |  |  | 270335.05 | 50775.07 | 215.46
1 | 010402001002 | 砌块墙 | 1.砌块品种、规格、强度等级：蒸压砂加气混凝土砌块(B06级) 2.墙体类型：综合考虑 3.砂浆强度等级：专用粘结剂 4.连接件：详图集13J104第B53~B61页 5.嵌缝：聚氨脂（PU）发泡剂嵌缝 | m3 | 539.92 | 424.36 | 229120.45 | 43150.41 | 48.59
2 | 010404001001 | 垫层 | 1.垫层材料种类、配合比、厚度：150厚碎石 | m3 | 139.06 | 296.38 | 41214.6 | 7624.66 | 166.87
| A.5 | E 混凝土及钢筋混凝土工程 |  |  |  |  | 947541.64 | 124746.73 | 6091.53
3 | 010501001001 | 垫层 | 1.混凝土种类：商品砼 2.混凝土强度等级：C15 | m3 | 92.71 | 483.71 | 44844.75 | 4183.08 | 65.82
4 | 010501001002 | 垫层 | 1.混凝土种类：商品砼 2.混凝土强度等级：C20 | m3 | 15.70 | 507.95 | 7974.82 | 708.38 | 11.15
5 | 010502001001 | 矩形柱 | 1.混凝土类别：商品砼 2.混凝土强度等级：C30 | m3 | 99.30 | 1124.07 | 111620.15 | 14082.73 | 116.18
6 | 010502002001 | 构造柱 | 1.混凝土类别：商品砼 2.混凝土强度等级：C25 | m3 | 8.29 | 667.49 | 5533.49 | 1360.31 | 5.72
7 | 010503002001 | 矩形梁 | 1.混凝土类别：商品砼 2.混凝土强度等级：C30 | m3 | 83.29 | 560.32 | 46669.05 | 4717.55 | 38.31
8 | 010503002002 | 矩形梁 | 1.混凝土类别：商品砼 2.混凝土强度等级：C30/P6 | m3 | 128.69 | 560.27 | 72101.15 | 5205.51 | 59.2
本页小计 | [6 empty] | 559078.46 | 81032.63 | 511.84
【表10.2.2-16】
分部分项工程清单与计价表
单位(专业)工程名称:6#楼商务楼-建筑 | [5 empty] | 标段: |  |  | 第2页 共14页
序号 | 项目编码 | 项目名称 | 项目特征 | 计量 单位 | 工程量 | 金 额 (元) |  |  |  |  | 备注
[6 empty] | 综合单价 | 合价 | 其中
[8 empty] | 人工费 | 机械费 | 暂估价
9 | 010503003001 | 异形梁 | 1.混凝土类别：商品砼，掺微膨胀剂10% 2.混凝土强度等级：C35 | m3 | 57.88 | 555.38 | 32145.39 | 2341.25 | 26.62
10 | 010503004001 | 圈梁（翻边） | 1.混凝土类别：商品砼 2.混凝土强度等级：C25 | m3 | 2.87 | 608.41 | 1746.14 | 315.99 | 1.98
11 | 010503005001 | 过梁 | 1.混凝土类别：商品砼 2.混凝土强度等级：C25 | m3 | 3.21 | 608.41 | 1953 | 353.42 | 2.21
12 | 010504001001 | 直形墙 | 1.混凝土类别：商品砼 2.混凝土强度等级：C30 | m3 | 23.86 | 559.76 | 13355.87 | 1323.51 | 10.98
13 | 010505003001 | 平板 | 1.混凝土类别：商品砼 2.混凝土强度等级：C30 | m3 | 91.44 | 570.31 | 52149.15 | 5551.32 | 74.98
14 | 010505003002 | 平板 | 1.混凝土类别：商品砼，掺微膨胀剂10% 2.混凝土强度等级：C35 | m3 | 3.47 | 568.04 | 1971.1 | 162.05 | 2.85
15 | 010505003003 | 平板 | 1.混凝土类别：商品砼 2.混凝土强度等级：C30/P6 | m3 | 86.20 | 572.93 | 49386.57 | 4025.54 | 70.68
16 | 010505006001 | 栏板 | 1.混凝土类别：商品砼 2.混凝土强度等级：C30 | m3 | 44.40 | 671.75 | 29825.7 | 6441.55 | 30.64
17 | 010506001001 | 直形楼梯 | 1.混凝土类别：商品砼 2.混凝土强度等级：C30 | m2 | 47.40 | 142.47 | 6753.08 | 815.75 | 7.58
18 | 010507001002 | 坡道 | 1.现浇混凝土坡道^非泵送商品砼C15 | m2 | 177.34 | 129.83 | 23024.05 | 6066.8 | 37.24
19 | 010507007001 | 其他构件 | 1.部位：窗台等小型构件 2.混凝土种类：商品砼 3.混凝土强度等级：C25 | m3 | 2.30 | 725.04 | 1667.59 | 422.63 | 1.59
本页小计 | [6 empty] | 213977.64 | 27819.81 | 267.35
【表10.2.2-16】
分部分项工程清单与计价表
单位(专业)工程名称:6#楼商务楼-建筑 | [5 empty] | 标段: |  |  | 第3页 共14页
序号 | 项目编码 | 项目名称 | 项目特征 | 计量 单位 | 工程量 | 金 额 (元) |  |  |  |  | 备注
[6 empty] | 综合单价 | 合价 | 其中
[8 empty] | 人工费 | 机械费 | 暂估价
20 | 010515001001 | 现浇构件钢筋 | 1.钢筋种类、规格：箍筋 带肋钢筋 HRB400以内，直径6~10 | t | 15.073 | 5258.66 | 79263.78 | 18351.08 | 902.12
21 | 010515001002 | 现浇构件钢筋 | 1.钢筋种类、规格：现浇构件带肋钢筋 HRB400以内，直径6~10 | t | 45.870 | 4455.59 | 204377.91 | 28069.69 | 1126.57
22 | 010515001003 | 现浇构件钢筋 | 1.钢筋种类、规格：现浇构件带肋钢筋 HRB400以内，直径12~14 | t | 5.619 | 4467.66 | 25103.78 | 2961.27 | 416.93
23 | 010515001004 | 现浇构件钢筋 | 1.钢筋种类、规格：现浇构件带肋钢筋 HRB400以内，直径16~18 | t | 15.360 | 4425.64 | 67977.83 | 8094.87 | 1139.71
24 | 010515001005 | 现浇构件钢筋 | 1.钢筋种类、规格：现浇构件带肋钢筋 HRB400以内，直径20~25 | t | 14.694 | 4192.84 | 61609.59 | 5320.26 | 886.64
25 | Z010515011001 | 钢筋连接 | 1.钢筋类型、规格：电渣压力焊，直径16~18 | 个 | 638 | 6.36 | 4057.68 | 2526.48 | 727.32
26 | Z010515011002 | 钢筋连接 | 1.钢筋类型、规格：电渣压力焊，直径20~22 | 个 | 214 | 7.57 | 1619.98 | 1001.52 | 284.62
27 | Z010515011003 | 钢筋连接 | 1.直螺纹钢筋接头 直径（mm以内）25 | 个 | 77 | 10.52 | 810.04 | 344.19 | 43.89
| A.6 | F 金属结构工程 |  |  |  |  | 101748.19 | 23595.15 | 569.53
28 | 010607003001 | 成品雨蓬 | 1.材料品种、规格：钢化夹层安全玻璃公称厚度≥17.14mm，胶片厚度≥1.14mm 2.图集：参07J501-1，JP1-A2139，（平面三/14） | m2 | 101.16 | 671.53 | 67931.97 | 12454.82 | 569.53
29 | 010607005002 | 砌块墙钢丝网加固 | 1.墙面挂钢丝网(用于楼梯间及人流通道处应增加φ1@20钢丝网加强层) | m2 | 2470.14 | 13.69 | 33816.22 | 11140.33
本页小计 | [6 empty] | 546568.78 | 90264.51 | 6097.33
【表10.2.2-16】
分部分项工程清单与计价表
单位(专业)工程名称:6#楼商务楼-建筑 | [5 empty] | 标段: |  |  | 第4页 共14页
序号 | 项目编码 | 项目名称 | 项目特征 | 计量 单位 | 工程量 | 金 额 (元) |  |  |  |  | 备注
[6 empty] | 综合单价 | 合价 | 其中
[8 empty] | 人工费 | 机械费 | 暂估价
| A.8 | H 门窗工程 |  |  |  |  | 265647 | 10816.42 | 0.73
30 | 010801001001 | 木质门 | 1.门代号及洞口尺寸：成品木门 2.其他：油漆、拉手、门锁等五金件 | m2 | 185.64 | 672.6 | 124861.46 | 3354.51
31 | 010801004012 | 木质防火门 | 1.门代号及洞口尺寸：FM乙0821,800X2100 2.五金配件及其他：闭门器及防火密封条 3.图集：12J609 | 樘 | 22 | 754.78 | 16605.16 | 1551.88
32 | 010801004013 | 木质防火门 | 1.门代号及洞口尺寸：FM乙1121,1100X2100 2.五金配件及其他：闭门器及防火密封条 3.图集：12J609 | 樘 | 1 | 996.04 | 996.04 | 91.95
33 | 010801004014 | 木质防火门 | 1.门代号及洞口尺寸：FM乙1321,1300X2100 2.五金配件及其他：闭门器、顺位器及防火密封条 3.图集：12J609 | 樘 | 14 | 1276.54 | 17871.56 | 1864.24
34 | 010801004015 | 木质防火门 | 1.门代号及洞口尺寸：FM乙1428,1350X2800 2.五金配件及其他：闭门器、顺位器及防火密封条 3.图集：12J609 | 樘 | 4 | 1686.03 | 6744.12 | 675.32
本页小计 | [6 empty] | 167078.34 | 7537.9
【表10.2.2-16】
分部分项工程清单与计价表
单位(专业)工程名称:6#楼商务楼-建筑 | [5 empty] | 标段: |  |  | 第5页 共14页
序号 | 项目编码 | 项目名称 | 项目特征 | 计量 单位 | 工程量 | 金 额 (元) |  |  |  |  | 备注
[6 empty] | 综合单价 | 合价 | 其中
[8 empty] | 人工费 | 机械费 | 暂估价
35 | 010801004016 | 木质防火门 | 1.门代号及洞口尺寸：FM乙1521,1500X2100 2.五金配件及其他：闭门器、顺位器及防火密封条 3.图集：12J609 | 樘 | 3 | 1437.36 | 4312.08 | 442.26
36 | 010801006002 | 门锁安装 | 防火锁 | 个 | 44 | 68.96 | 3034.24 | 1093.84
37 | 010802001001 | 金属（塑钢）门 | 1.门代号及洞口尺寸：70系列铝合金普通平门 2.门框、扇材质：铝型材≥2mm 3.镶嵌玻璃品种、厚度：5+12A+5+12A+5Low-E | m2 | 4.32 | 401.9 | 1736.21 | 105.84
38 | 010802001002 | 金属（塑钢）门 | 1.门代号及洞口尺寸：70系列铝合金节能平开门 2.门框、扇材质：铝型材≥2.2mm 3.镶嵌玻璃品种、厚度：5+12A+5+12A+5Low-E（三钢化） | m2 | 5.04 | 976.22 | 4920.15 | 123.48
39 | 010802003001 | 钢质防火门 | 1.门代号及洞口尺寸：FM丙0921，900X2100 2.五金配件及其他：闭门器、顺位器及防火密封条 3.图集：12J609 | 樘 | 1 | 1210.55 | 1210.55 | 87.91
40 | 010802003002 | 钢质防火门 | 1.门代号及洞口尺寸：FM丙1828，1800X2800 2.五金配件及其他：闭门器、顺位器及防火密封条 3.图集：12J609 | 樘 | 1 | 2849.12 | 2849.12 | 167.07
本页小计 | [6 empty] | 18062.35 | 2020.4
【表10.2.2-16】
分部分项工程清单与计价表
单位(专业)工程名称:6#楼商务楼-建筑 | [5 empty] | 标段: |  |  | 第6页 共14页
序号 | 项目编码 | 项目名称 | 项目特征 | 计量 单位 | 工程量 | 金 额 (元) |  |  |  |  | 备注
[6 empty] | 综合单价 | 合价 | 其中
[8 empty] | 人工费 | 机械费 | 暂估价
41 | 010802003003 | 钢质防火门 | 1.门代号及洞口尺寸：FM丙2428，2400X2800 2.五金配件及其他：闭门器、顺位器及防火密封条 3.图集：12J609 | 樘 | 1 | 3718.14 | 3718.14 | 209.3
42 | 010802004001 | 防盗门 | 1.门代号及洞口尺寸：成品钢质门 2.门框、扇材质：门吸、拉手、门锁等 | m2 | 2.52 | 590.52 | 1488.11 | 88.05 | 0.73
43 | 010807001001 | 金属（塑钢、断桥）窗 | 1.窗代号及洞口尺寸：铝合金节能窗 2.框、扇材质：铝型材≥1.8mm 3.玻璃品种、厚度：5+12A+5+12A+5Low-E 4.图集：16J607 | m2 | 39.00 | 729.99 | 28469.61 | 780.39
44 | 010807003001 | 金属百叶窗 | 1.窗代号及洞口尺寸：铝合金防雨百叶窗 2.框、扇材质：05J624-1 | m2 | 10.86 | 461.92 | 5016.45 | 180.38
45 | 010807005002 | 金属格栅窗 | 1、铝合金格栅窗 | m2 | 92.92 | 450 | 41814
| A.9 | J 屋面及防水工程 |  |  |  |  | 336486.83 | 51704.53 | 983.28
46 | 010902001002 | 屋面卷材防水 | 1、3厚SBS弹性体改性沥青防水卷材 | m2 | 1558.90 | 30.93 | 48216.78 | 2135.69
47 | 010902001003 | 屋面卷材防水 | 1、1.2厚TPO防水卷材 | m2 | 1558.90 | 44.32 | 69090.45 | 5877.05
48 | 010902002001 | 屋面涂膜防水 | 1、2厚非固化橡胶沥青防水涂料 | m2 | 1558.90 | 32.99 | 51428.11 | 5378.21
本页小计 | [6 empty] | 249241.65 | 14649.07 | 0.73
【表10.2.2-16】
分部分项工程清单与计价表
单位(专业)工程名称:6#楼商务楼-建筑 | [5 empty] | 标段: |  |  | 第7页 共14页
序号 | 项目编码 | 项目名称 | 项目特征 | 计量 单位 | 工程量 | 金 额 (元) |  |  |  |  | 备注
[6 empty] | 综合单价 | 合价 | 其中
[8 empty] | 人工费 | 机械费 | 暂估价
49 | 010902003002 | 屋面刚性层 | 1、50厚C25细石混凝土随捣随抹(内配Φ6@150双向,每4~6m设分仓缝,缝宽20mm,缝内填高分子密封膏) 2、20厚M15水泥砂浆找平层 3、详见屋面1做法 | m2 | 1156.80 | 86.06 | 99554.21 | 27948.29 | 983.28
50 | 010903002001 | 墙面涂膜防水 | 1、1.5厚JS聚合物水泥防水涂料(Ⅱ型)一道 | m2 | 365.89 | 30.38 | 11115.74 | 1855.06
51 | 010903002002 | 墙面涂膜防水 | 1、1.5厚聚合物水泥基复合防水涂料 | m2 | 1286.21 | 30.38 | 39075.06 | 6521.08
52 | 010904002004 | 楼（地）面涂膜防水 | 1、1.5厚JS防水涂料 | m2 | 284.57 | 27.27 | 7760.22 | 1121.21
53 | 010904002005 | 楼（地）面涂膜防水 | 1、1.5厚聚氨酯防水涂料 | m2 | 284.57 | 34.28 | 9755.06 | 867.94
54 | 010904004001 | 楼（地）面变形缝 | 原混凝土板割缝 | m | 24.56 | 20 | 491.2
| A.10 | K 保温、隔热、防腐工程 |  |  |  |  | 227178.02 | 38012.1 | 1137.36
55 | 011001001001 | 保温隔热屋面 | 1、165厚挤塑聚苯乙烯泡沫板 | m2 | 1156.80 | 105.83 | 122424.14 | 6119.47 | 11.57
56 | 011001003001 | 保温隔热墙面 | 1、30厚无机轻集料保温板Ⅰ型 2、5厚抹面砂浆复合耐碱玻纤网 | m2 | 930.25 | 63.32 | 58903.43 | 20623.64 | 93.03
57 | 011001003002 | 保温隔热墙面 | 1、35厚岩棉板(导热系数:0.041W/(m.k)) | m2 | 312.92 | 31.87 | 9972.76 | 2985.26
58 | 011001006001 | 其他保温隔热 | LC5.0轻集料混凝土找坡2%(最薄处30厚) | m2 | 1156.80 | 27.63 | 31962.38 | 7102.75 | 1029.55
本页小计 | [6 empty] | 391014.2 | 75144.7 | 2117.43
【表10.2.2-16】
分部分项工程清单与计价表
单位(专业)工程名称:6#楼商务楼-建筑 | [5 empty] | 标段: |  |  | 第8页 共14页
序号 | 项目编码 | 项目名称 | 项目特征 | 计量 单位 | 工程量 | 金 额 (元) |  |  |  |  | 备注
[6 empty] | 综合单价 | 合价 | 其中
[8 empty] | 人工费 | 机械费 | 暂估价
59 | 011001006002 | 其他保温隔热 | 1、90厚岩棉板保温层 2、3厚第一层抗裂砂浆 3、0.9直径@12.5*12.5双向镀锌钢丝网以断热膨胀栓锚固 4、5厚第二层抗裂砂浆 5、详见棚1做法 | m2 | 29.16 | 134.27 | 3915.31 | 1180.98 | 3.21
| A.11 | L 楼地面装饰工程 |  |  |  |  | 133094.15 | 46543.82 | 290.83
60 | 011101001001 | 水泥砂浆楼地面 | 1、20厚M20水泥砂浆,压实赶光 2、最薄处20厚M15水泥砂浆向地漏1%找坡 3、水泥浆一道(内掺建筑胶) 4、详见楼4做法 | m2 | 28.56 | 48.08 | 1373.16 | 548.35 | 12.28
61 | 011101001002 | 水泥砂浆楼地面 | 1、20厚M20水泥砂浆,压实赶光 2、水泥浆一道(内掺建筑胶) 3、详见楼5做法 | m2 | 46.65 | 25.42 | 1185.84 | 482.36 | 10.26
62 | 011102003001 | 块料楼地面 | 1、11厚防滑地砖面层(面层为密实,缝宽不大于1)水泥浆擦缝 2、20厚M15预拌干混砂浆,表面撒水泥粉 3、最薄处20厚M15水泥砂浆找坡找平找坡 4、水泥浆一道(内掺建筑胶) 5、详见楼2、地4做法 | m2 | 227.65 | 199.62 | 45443.49 | 10490.11 | 97.89
本页小计 | [6 empty] | 51917.8 | 12701.8 | 123.64
【表10.2.2-16】
分部分项工程清单与计价表
单位(专业)工程名称:6#楼商务楼-建筑 | [5 empty] | 标段: |  |  | 第9页 共14页
序号 | 项目编码 | 项目名称 | 项目特征 | 计量 单位 | 工程量 | 金 额 (元) |  |  |  |  | 备注
[6 empty] | 综合单价 | 合价 | 其中
[8 empty] | 人工费 | 机械费 | 暂估价
63 | 011105001001 | 水泥砂浆踢脚线 | 1、6厚M20水泥砂浆面层压光 2、素水泥浆一道 3、5~7厚M5.0水泥石灰膏砂浆打底扫毛 4、3厚外加剂专用砂浆抹基底刮糙 | m2 | 331.48 | 62.11 | 20588.22 | 12616.13 | 89.5
64 | 011106002002 | 块料楼梯面层 | 1、11厚地砖面层(面层为密实,缝宽不大于1)水泥浆擦缝 2、20厚M15预拌干混砂浆,表面撒水泥粉 3、水泥浆一道(内掺建筑胶) 4、楼梯防滑条参见国标图集《15J403-1》第E7页17型 5、详见楼3做法 | m2 | 278.97 | 231.22 | 64503.44 | 22406.87 | 80.9
| A.12 | M 墙、柱面装饰与隔断、幕墙工程 |  |  |  |  | 1366533.03 | 456400.72 | 8741.07
65 | 011201001003 | 墙面一般抹灰 | 1、5厚抹面砂浆复合耐碱玻纤网 2、5厚粘接砂浆 3、5厚聚合物水泥防水砂浆 4、界面剂一道 5、详见外墙1做法 | m2 | 930.25 | 44.68 | 41563.57 | 21051.56 | 558.15
66 | 011201001004 | 墙面一般抹灰 | 1、10厚M15水泥砂浆结合层 2、5厚聚合物水泥防水砂浆 3、界面剂一道 4、详见外墙2做法 | m2 | 312.92 | 37.03 | 11587.43 | 5723.31 | 184.62
本页小计 | [6 empty] | 138242.66 | 61797.87 | 913.17
【表10.2.2-16】
分部分项工程清单与计价表
单位(专业)工程名称:6#楼商务楼-建筑 | [5 empty] | 标段: |  |  | 第10页 共14页
序号 | 项目编码 | 项目名称 | 项目特征 | 计量 单位 | 工程量 | 金 额 (元) |  |  |  |  | 备注
[6 empty] | 综合单价 | 合价 | 其中
[8 empty] | 人工费 | 机械费 | 暂估价
67 | 011201001005 | 墙面一般抹灰 | 1、6厚增强型纤维聚合物水泥抗裂砂浆(满铺耐碱玻璃纤维网格布) 2、10厚DPM15水泥砂浆中层刮平扫毛或划出纹道 3、5厚聚合物水泥防水砂浆 4、界面剂 5、详见外墙3做法 | m2 | 841.39 | 68.54 | 57668.87 | 26520.61 | 563.73
68 | 011201001006 | 墙面一般抹灰 | 1、5厚M20水泥石灰膏砂浆抹平 2、8厚M5.0水泥石灰膏砂浆打底扫毛 3、专用界面剂一道 4、详见内墙1做法 | m2 | 1976.69 | 34.39 | 67978.37 | 38644.29 | 1166.25
69 | 011201001007 | 墙面一般抹灰 | 1、5厚M20水泥石灰膏砂浆抹平 2、8厚M5.0水泥石灰膏砂浆打底扫毛 3、专用界面剂一道 4、详见内墙2做法 | m2 | 9852.56 | 34.39 | 338829.54 | 192617.55 | 5813.01
70 | 011204003001 | 块料墙面 | 1、10厚砖面层300x600(贴砖高度2800) 2、专用粘结剂粘结 3、20厚M15普通防水砂浆分层压实抹平(内压耐碱玻纤网格布) 4、专用界面剂一道 5、详见内墙3做法 | m2 | 689.87 | 224.09 | 154592.97 | 42882.32 | 455.31
71 | 011210002001 | 金属隔断 | 1.骨架、边框材料种类、规格：C75轻钢龙骨,100厚 2.隔板材料品种、规格、颜色：20厚水泥纤维板+60厚岩棉+20厚水泥纤维板 | m2 | 2378.00 | 280.21 | 666339.38 | 122657.24
本页小计 | [6 empty] | 1285409.13 | 423322.01 | 7998.3
【表10.2.2-16】
分部分项工程清单与计价表
单位(专业)工程名称:6#楼商务楼-建筑 | [5 empty] | 标段: |  |  | 第11页 共14页
序号 | 项目编码 | 项目名称 | 项目特征 | 计量 单位 | 工程量 | 金 额 (元) |  |  |  |  | 备注
[6 empty] | 综合单价 | 合价 | 其中
[8 empty] | 人工费 | 机械费 | 暂估价
72 | 011210005001 | 成品隔断 | 成品卫生间隔断，参16J914-1（1/XT8） | m2 | 149.38 | 187.26 | 27972.9 | 6303.84
| A.13 | N 天棚工程 |  |  |  |  | 259759.48 | 124208.27 | 4046.44
73 | 011301001001 | 天棚抹灰 | 1、砼专用界面处理剂甩毛 2、5厚M5预拌水泥石灰膏砂浆打底 3、详见棚3、棚4、棚5做法 | m2 | 6624.90 | 32.79 | 217230.47 | 113352.04 | 4041.19
74 | 011301001002 | 天棚抹灰 | 1、12厚M15水泥砂浆分层抹平 | m2 | 29.16 | 24.85 | 724.63 | 401.82 | 5.25
75 | 011302001002 | 吊顶天棚 | 1、次龙骨中距600,采用Φ8吊筋双向@1000,用膨胀螺栓与钢筋混凝土板固定。 2、U50/T型轻钢龙骨主龙骨中距1000, 3、铝扣板吊顶(集成吊顶) 4、详见棚2做法 | m2 | 331.36 | 126.16 | 41804.38 | 10454.41
| A.14 | P 油漆、涂料、裱糊工程 |  |  |  |  | 186816.78 | 86030.64
76 | 011407001002 | 墙面喷刷涂料 | 1、外墙涂料 2、防水腻子二遍 3、详见外墙1做法 | m2 | 930.25 | 28.38 | 26400.5 | 15795.65
77 | 011407001003 | 墙面喷刷涂料 | 1、面层:仿石涂料 2、弹性底涂、柔性腻子 3、详见外墙3做法 | m2 | 841.39 | 94.98 | 79915.22 | 25266.94
78 | 011407001004 | 墙面喷刷涂料 | 1、刷无机涂料两道饰面 2、2厚面层耐水腻子分遍刮平 3、详见内墙1做法 | m2 | 1976.69 | 30.43 | 60150.68 | 33564.2
本页小计 | [6 empty] | 454198.78 | 205138.9 | 4046.44
【表10.2.2-16】
分部分项工程清单与计价表
单位(专业)工程名称:6#楼商务楼-建筑 | [5 empty] | 标段: |  |  | 第12页 共14页
序号 | 项目编码 | 项目名称 | 项目特征 | 计量 单位 | 工程量 | 金 额 (元) |  |  |  |  | 备注
[6 empty] | 综合单价 | 合价 | 其中
[8 empty] | 人工费 | 机械费 | 暂估价
79 | 011407002004 | 天棚喷刷涂料 | 1、3厚底基防裂腻子分遍找平 2、2厚面层耐水腻子刮平 3、白色无机防火涂料二度饰面 4、详见棚3、棚5做法 | m2 | 636.40 | 30.43 | 19365.65 | 10806.07
80 | 011407002005 | 天棚喷刷涂料 | 1、2厚面层耐水腻子刮平 2、1底2面防霉涂料 3、详见棚1做法 | m2 | 29.16 | 33.77 | 984.73 | 597.78
| A.15 | Q 其他装饰工程 |  |  |  |  | 176379.99 | 40590.6 | 3831.7
81 | 011503001002 | 金属扶手、栏杆、栏板 | 楼梯栏杆选用国标图集《15J403-1》第B16页B6型，栏杆护手采用哑光不锈钢 | m | 130.63 | 275.14 | 35941.54 | 5137.68 | 1530.98
82 | 011503001003 | 金属扶手、栏杆、栏板 | 630高不锈钢护窗栏杆，15J403-1，（PB1型/D13） | m | 127.75 | 155.11 | 19815.3 | 7353.29 | 240.17
83 | 011503001004 | 金属扶手、栏杆、栏板 | 900高不锈钢护窗栏杆，15J403-1，（PB1型/D13） | m | 337.79 | 168.37 | 56873.7 | 19443.19 | 635.05
84 | 011503001005 | 金属扶手、栏杆、栏板 | 1200高不锈钢护窗栏杆，15J403-1，（PB1型/D13） | m | 98.04 | 233.85 | 22926.65 | 7152.02 | 1425.5
85 | 011503001006 | 金属扶手、栏杆、栏板 | 600高不锈钢女儿墙栏杆，15J403-1，（PB1型/D13） | m | 90.39 | 150 | 13558.5
86 | 011503001007 | 金属扶手、栏杆、栏板 | 1000高玻璃栏板，15J403-1，（PC9型/D56） | m | 71.30 | 280 | 19964
87 | 011505001001 | 洗漱台 | 洗手台参16J914-1 | m2 | 8.00 | 394.91 | 3159.28 | 1468.8
88 | 011505005001 | 卫生间扶手 | 无障碍厕位扶手，按每个房间一套计 | 套 | 13 | 300 | 3900
本页小计 | [6 empty] | 196489.35 | 51958.83 | 3831.7
【表10.2.2-16】
分部分项工程清单与计价表
单位(专业)工程名称:6#楼商务楼-建筑 | [5 empty] | 标段: |  |  | 第13页 共14页
序号 | 项目编码 | 项目名称 | 项目特征 | 计量 单位 | 工程量 | 金 额 (元) |  |  |  |  | 备注
[6 empty] | 综合单价 | 合价 | 其中
[8 empty] | 人工费 | 机械费 | 暂估价
89 | 011505007001 | 毛巾环 | 不锈钢挂钩 | 副 | 13 | 18.54 | 241.02 | 35.62
| A.16 | R 拆除工程 |  |  |  |  | 5533.63 | 2097.38 | 2444
90 | 011602002001 | 钢筋混凝土构件拆除 | 1.构件名称：原有钢筋混凝土板块拆除，包括墙、板等 2.拆除构件的厚度或规格尺寸：综合考虑 3.垃圾：垃圾外运，运距与残值自行考虑 | m3 | 12.50 | 442.69 | 5533.63 | 2097.38 | 2444
| D.4 | 附录D 隧道工程 |  |  |  |  | 20848.66 | 3867.06
91 | 040402016004 | 沟道盖板 | 带孔UPVC，成品复合盖板 | m2 | 127.71 | 163.25 | 20848.66 | 3867.06
|  | 自补 |  |  |  |  | 80379.17 | 29221.47 | 5.72
92 | 01B005 | 铝方通 | 1、幕墙分割铝方通 | m2 | 639.30 | 50 | 31965
93 | 01B006 | 大便坑 | 地砖面层大便坑 | 只 | 13 | 313.25 | 4072.25 | 1463.8 | 5.72
94 | Z010516004001 | 植筋 | 1.植筋 钢筋直径（mm以内）10 | 个 | 7313 | 4.91 | 35906.83 | 21939
95 | Z010516004002 | 植筋 | 1.植筋 钢筋直径（mm以内）14 | 个 | 140 | 11.45 | 1603 | 1045.8
96 | Z010516004003 | 植筋 | 1.植筋 钢筋直径（mm以内）18 | 个 | 108 | 15.13 | 1634.04 | 1064.88
97 | Z010516004004 | 植筋 | 1.植筋 钢筋直径（mm以内）25 | 个 | 143 | 36.35 | 5198.05 | 3707.99
本页小计 | [6 empty] | 107002.48 | 35221.53 | 2449.72
【表10.2.2-16】
分部分项工程清单与计价表
单位(专业)工程名称:6#楼商务楼-建筑 | [5 empty] | 标段: |  |  | 第14页 共14页
序号 | 项目编码 | 项目名称 | 项目特征 | 计量 单位 | 工程量 | 金 额 (元) |  |  |  |  | 备注
[6 empty] | 综合单价 | 合价 | 其中
[8 empty] | 人工费 | 机械费 | 暂估价
合计 | [6 empty] | 4378281.62 | 1088609.96 | 28357.65

## 4_表10_2_2-16 施工技术措施项目清单与计价表
【表10.2.2-16】
施工技术措施项目清单与计价表
单位(专业)工程名称:6#楼商务楼-建筑 | [5 empty] | 标段: |  |  | 第1页 共2页
序号 | 项目编码 | 项目名称 | 项目特征 | 计量 单位 | 工程量 | 金 额 (元) |  |  |  |  | 备注
[6 empty] | 综合单价 | 合价 | 其中
[8 empty] | 人工费 | 机械费 | 暂估价
|  | [请输入分部名称,电子评标勿删] |  |  | 0 |  | 1017520.32 | 411221.56 | 193460.49
1 | 011701001001 | 综合脚手架 | 1.混凝土结构综合脚手架 檐高30m以内 ~层高6m以内 | m2 | 6837.74 | 34.76 | 237679.84 | 110839.77 | 9572.84
2 | 011701006002 | 满堂脚手架 | 1.满堂脚手架 ~基本层3.6m～5.2m | m2 | 4547.87 | 12.98 | 59031.35 | 40476.04 | 1955.58
3 | 011702002002 | 矩形柱 | 1.现浇混凝土 矩形柱 复合木模~支模高度4.6(m) | m2 | 622.40 | 60.32 | 37543.17 | 19331.74 | 1188.78
4 | 011702003001 | 构造柱 | 1.现浇混凝土 构造柱 | m2 | 158.52 | 54.24 | 8598.12 | 3645.96 | 141.08
5 | 011702006001 | 矩形梁 | 1.现浇混凝土 矩形梁 复合木模~支模高度4.6(m) | m2 | 1657.89 | 76.74 | 127226.48 | 65768.5 | 4857.62
6 | 011702006002 | 矩形梁 | 1.现浇混凝土 矩形梁 复合木模~支模高度3.6m以内 | m2 | 286.10 | 70.76 | 20244.44 | 10368.26 | 769.61
7 | 011702008001 | 圈梁 | 1.现浇混凝土 直形圈过梁 复合木模 | m2 | 14.52 | 56.95 | 826.91 | 486.86 | 9.87
8 | 011702009001 | 过梁 | 1.现浇混凝土 直形圈过梁 复合木模 | m2 | 22.14 | 56.95 | 1260.87 | 742.35 | 15.06
9 | 011702011001 | 直形墙 | 1.现浇混凝土直形墙 复合木模~支模高度4.6(m) | m2 | 1406.82 | 48.12 | 67696.18 | 33116.54 | 1800.73
10 | 011702016001 | 平板 | 1.现浇混凝土 板 复合木模~支模高度4.6(m) | m2 | 1406.10 | 55.87 | 78558.81 | 35729 | 3332.46
11 | 011702016002 | 平板 | 1.现浇混凝土 板 复合木模~支模高度3.6m | m2 | 21.52 | 50.62 | 1089.34 | 490.87 | 44.98
12 | 011702021001 | 栏板 | 1.现浇混凝土直形栏板、翻檐模板 | m2 | 1027.02 | 65.17 | 66930.89 | 29290.61 | 1612.42
本页小计 | [6 empty] | 706686.4 | 350286.5 | 25301.03
【表10.2.2-16】
施工技术措施项目清单与计价表
单位(专业)工程名称:6#楼商务楼-建筑 | [5 empty] | 标段: |  |  | 第2页 共2页
序号 | 项目编码 | 项目名称 | 项目特征 | 计量 单位 | 工程量 | 金 额 (元) |  |  |  |  | 备注
[6 empty] | 综合单价 | 合价 | 其中
[8 empty] | 人工费 | 机械费 | 暂估价
13 | 011702024001 | 楼梯 | 1.现浇混凝土直形楼梯 复合木模 | m2 | 47.40 | 170.87 | 8099.24 | 4584.53 | 225.15
14 | 011702025001 | 其他现浇构件 | 1.现浇混凝土小型构件 复合模板 | m2 | 16.52 | 70.78 | 1169.29 | 548.3 | 21.81
15 | 011703001002 | 垂直运输 | 1.建筑物建筑类型及结构形式：砼结构， 2.建筑物檐口高度、层数：30m内，八层 3.一至五层工程量按建筑面积的一半的计算，其余几层按建筑面积计算 | m2 | 4563.81 | 34.75 | 158592.4 |  | 129201.46
16 | 011704001002 | 超高施工增加 | 1.建筑物建筑类型及结构形式：砼结构， 2.建筑物檐口高度、层数：30m内，八层 | m2 | 2289.87 | 21.2 | 48545.24 | 25852.63 | 8083.24
17 | 011705001001 | 大型机械设备进出场及安拆 | 1.施工电梯50m以内 安装、拆卸费用 2.自升式塔式起重机 安装、拆卸费用 3.自升式塔式起重机 场外运输费用 | 项 | 1 | 70049.94 | 70049.94 | 23989 | 30224.62
18 | 01B007 | 钢筋除锈 | 原钢筋生锈，按设计图要求进行除锈，满足设计要求，数量和规格按现场实际，本工程一次性包干价 | 项 | 1 | 10000 | 10000
19 | Z011701009001 | 电梯井脚手架 | 1.电梯安装井道脚手架 高度40m以内 | 座 | 2 | 3391.35 | 6782.7 | 4172.6 | 304.3
20 | Z011703003001 | 施工电梯固定基础费用 | 1.施工电梯固定式基础 | 座 | 1 | 7595.11 | 7595.11 | 1788 | 98.88
本页小计 | [6 empty] | 310833.92 | 60935.06 | 168159.46
合计 | [6 empty] | 1017520.32 | 411221.56 | 193460.49

## 4_表10_2_2-20 施工组织(总价)措施项目清单与
【表10.2.2-20】
施工组织（总价）措施项目清单与计价表
工程名称:建筑 |  |  | 标段: | 第1页 共1页
序号 | 项目编号 | 项目名称 | 计算基础 | 费率 (%) | 金额 (元) | 备注
1 | 011707001001 | 安全文明施工费 |  |  | 168691.2
1.1 |  | 安全文明施工基本费 | 定额人工费+定额机械费 | 10.82 | 168691.2
2 | Z01110900801 | 提前竣工增加费 | 定额人工费+定额机械费
3 | 011707004001 | 二次搬运费 | 定额人工费+定额机械费
4 | 011707005001 | 冬雨季施工增加费 | 定额人工费+定额机械费
5 |  | 其他施工组织措施费 | 按相关规定计算
合 计 |  |  |  |  | 168691.2

## 4_表10_2_2-21 其他项目清单与计价汇总表
【表10.2.2-21】
其他项目清单与计价汇总表
工程名称:建筑 |  | 标段: | 第1页 共1页
序号 | 项 目 名 称 | 金额(元) | 备注
1 | 暂列金额 | 298321.05 | 明细详见表10.2.2-22
1.1 | 标化工地增加费 |  | 明细详见表10.2.2-22
1.2 | 优质工程增加费 |  | 明细详见表10.2.2-22
1.3 | 其他暂列金额 | 298321.05 | 明细详见表10.2.2-22
2 | 暂估价
2.1 | 材料（设备）暂估价 |  | 明细详见表10.2.2-23
2.2 | 专业工程暂估价 |  | 明细详见表10.2.2-24
2.3 | 专项技术措施暂估价 |  | 明细详见表10.2.2-25
3 | 计日工 |  | 明细详见表10.2.2-26
4 | 总承包服务费 |  | 明细详见表10.2.2-27
合 计 |  | 298321.05 | 0

## 4_表10_2_2-22 暂列金额明细表
【表10.2.2-22】
暂列金额明细表
工程名称:建筑 |  |  | 标段: | 第1页 共1页
序号 | 项 目 名 称 | 计量单位 | 暂定金额(元) | 备注
1 | 标化工地增加费 | 项
2 | 优质工程增加费 | 项
3 | 其他暂列金额 | 项 | 298321.05 | 估算比例一般不高于5%
3.1 | 其他暂列金额 | 项 | 298321.05
合计 |  |  | 298321.05 | -

## 4_表10_2_2-23 材料（工程设备）暂估单价表
【表10.2.2-23】
材料（工程设备）暂估单价表
单位(专业)工程名称:6#楼商务楼-建筑 |  |  |  | 标段: |  | 第1页 共1页
序号 | 材料（工程设备）名称、规格、型号 | 计量 单位 | 数量 | 单价 | 合价 | 备注
合计

## 4_表10_2_2-24 专业工程暂估价表
【表10.2.2-24】
专业工程暂估价表
单位(专业)工程名称:6#楼商务楼-建筑 |  | 标段: | 第1页 共1页
序号 | 工 程 名 称 | 工程内容 | 暂估金额(元) | 备注
合计

## 5_表10_2_2-13 【不含单列】单位(专业)工程招
【表10.2.2-13】
单位（专业）工程招标控制价费用表
工程名称:6#楼商务楼-加固 |  |  | 标段: | 第1页 共1页
序号 | 费用名称 |  | 计算公式 | 金额 (元) | 备注
1 | 分部分项工程费 |  | ∑(分部分项工程量×综合单价） | 2848304.42 | 见表10.2.2-16
1.1 | 其中 | 人工费+机械费 | ∑分部分项（定额人工费+定额机械费） | 820202.24
2 | 措施项目费 |  | （2.1+2.2） | 87444.4
2.1 | 施工技术措施项目费 |  | ∑(技措项目工程量×综合单价） | 9823.71 | 见表10.2.2-16
2.1.1 | 其中 | 人工费+机械费 | ∑技措项目（定额人工费+定额机械费） | 4672.3
2.2 | 施工组织措施项目费 |  | (1.1+2.1.1)×9.41% | 77620.69 | 见表10.2.2-20
2.2.1 | 其中 | 安全文明施工基本费 | (1.1+2.1.1)×9.41% | 77620.69 | 见表10.2.2-20
3 | 其他项目费 |  | （3.1+3.2+3.3+3.4） | 158302.69
3.1 | 暂列金额 |  | 3.1.1+3.1.2+3.1.3 | 158302.69 | 见表10.2.2-21
3.1.1 | 其中 | 标化工地增加费 | 按招标文件规定额度列计 |  | 见表10.2.2-22
3.1.2 |  | 优质工程增加费 | 按招标文件规定额度列计 |  | 见表10.2.2-22
3.1.3 |  | 其他暂列金额 | 按招标文件规定额度列计 | 158302.69 | 见表10.2.2-22
3.2 | 暂估价 |  | 3.2.1+3.2.2+3.2.3 |  | 见表10.2.2-21
3.2.1 | 其中 | 材料（工程设备）暂估价 | 按招标文件规定额度列计 (或计入综合单价) |  | 见表10.2.2-23
3.2.2 |  | 专业工程暂估价 | 按招标文件规定额度列计 |  | 见表10.2.2-24
3.2.3 |  | 专项技术措施暂估价 | 按招标文件规定额度列计 |  | 见表10.2.2-25
3.3 | 计日工 |  | ∑计日工(暂估数量×综合单价） |  | 见表10.2.2-21
3.4 | 施工总承包服务费 |  | 3.4.1+3.4.2 |  | 见表10.2.2-21
3.4.1 | 其中 | 专业发包工程管理费 | ∑专业发包工程（暂估金额×费率） |  | 见表10.2.2-27
3.4.2 |  | 甲供材料设备管理费 | 甲供材料暂估金额×费率+甲供设备暂估金额×费率 |  | 见表10.2.2-27
4 | 规费 |  | (1.1+2.1.1)×27.92% | 230304.97
5 | 税金 |  | (1+2+3+4)×9% | 299192.08
招标控制价合计 |  |  | 1+2+3+4+5 | 3623548.56

## 5_表10_2_2-16 分部分项工程清单与计价表
【表10.2.2-16】
分部分项工程清单与计价表
单位(专业)工程名称:6#楼商务楼-加固 | [5 empty] | 标段: |  |  | 第1页 共5页
序号 | 项目编码 | 项目名称 | 项目特征 | 计量 单位 | 工程量 | 金 额 (元) |  |  |  |  | 备注
[6 empty] | 综合单价 | 合价 | 其中
[8 empty] | 人工费 | 机械费 | 暂估价
| J.5 | A.4.2现浇混凝土柱（编码：Z010502） |  |  |  |  | 22208.56 | 3265.67 | 3.02
1 | Z010502004002 | 现浇混凝土柱截面增大 | 1.原构件规格尺寸：400*400 2.增加界面的规格尺寸：500*1000 3.加固材料种类、强度要求：C40灌浆料 | m3 | 5.04 | 4406.46 | 22208.56 | 3265.67 | 3.02
| J.9 | A.4.16钢筋工程（编码：Z010515） |  |  |  |  | 25494.3 | 14643.82 | 3680.1
2 | Z010515012004 | 植筋 | 1.部位：除板底、梁底之外部位 2.植入钢筋直径：Ф8 3.深度：15d | 根 | 881 | 7.28 | 6413.68 | 3629.72 | 1074.82
3 | Z010515012005 | 植筋 | 1.部位：除板底、梁底之外部位 2.植入钢筋直径：Ф10 3.深度：15d | 根 | 2081 | 8.8 | 18312.8 | 10550.67 | 2538.82
4 | Z010515012006 | 植筋 | 1.部位：除板底、梁底之外部位 2.植入钢筋直径：Ф20 3.深度：20d | 根 | 3 | 48.5 | 145.5 | 85.92 | 11.82
5 | Z010515012007 | 植筋 | 1.部位：除板底、梁底之外部位 2.植入钢筋直径：Ф18 3.深度：20d | 根 | 7 | 41.1 | 287.7 | 173.46 | 27.58
6 | Z010515012008 | 植筋 | 1.部位：除板底、梁底之外部位 2.植入钢筋直径：Ф16 3.深度：20d | 根 | 11 | 30.42 | 334.62 | 204.05 | 27.06
| J.11 | A.4.18原结构混凝土面加固（编码：Z010517） |  |  |  |  | 2686072.22 | 739142.04 | 77663.79
本页小计 | [6 empty] | 47702.86 | 17909.49 | 3683.12
【表10.2.2-16】
分部分项工程清单与计价表
单位(专业)工程名称:6#楼商务楼-加固 | [5 empty] | 标段: |  |  | 第2页 共5页
序号 | 项目编码 | 项目名称 | 项目特征 | 计量 单位 | 工程量 | 金 额 (元) |  |  |  |  | 备注
[6 empty] | 综合单价 | 合价 | 其中
[8 empty] | 人工费 | 机械费 | 暂估价
7 | Z010517001003 | 外包型钢加固 | 1.型钢种类、规格：L75*5 2.灌浆料种类：灌注胶 3.封边 | t | 27.684 | 32051.48 | 887313.17 | 194207.14 | 26950.93
8 | Z010517001004 | 外包型钢加固 | 1.型钢种类、规格：钢板50*4、100*5、60*4、80*3 2.灌浆料种类：灌注胶 3.封边 | t | 20.882 | 37499.48 | 783064.14 | 190909.72 | 20086.6
9 | Z010517003001 | 外粘纤维复合材加固 | 1.纤维复合材种类、规格：一层碳纤维布、宽度150mm以内 2.砂面处理 3.部位：一层梁梁底U形箍部位 | m2 | 162.48 | 448.75 | 72912.9 | 25977.3 | 2190.23
10 | Z010517003002 | 外粘纤维复合材加固 | 1.纤维复合材种类、规格：二层碳纤维布、宽度150mm以上 2.砂面处理 3.部位：一层梁梁底 | m2 | 1.92 | 626.06 | 1202.04 | 416.91 | 25.88
11 | Z010517003003 | 外粘纤维复合材加固 | 1.纤维复合材种类、规格：一层碳纤维布、宽度150mm以内 2.砂面处理 3.部位：二层梁梁底U形箍部位 | m2 | 294.87 | 448.75 | 132322.91 | 47143.82 | 3974.85
12 | Z010517003004 | 外粘纤维复合材加固 | 1.纤维复合材种类、规格：二层碳纤维布、宽度150mm以上 2.砂面处理 3.部位：二层梁梁底 | m2 | 1.56 | 626.06 | 976.65 | 338.74 | 21.03
本页小计 | [6 empty] | 1877791.81 | 458993.63 | 53249.52
【表10.2.2-16】
分部分项工程清单与计价表
单位(专业)工程名称:6#楼商务楼-加固 | [5 empty] | 标段: |  |  | 第3页 共5页
序号 | 项目编码 | 项目名称 | 项目特征 | 计量 单位 | 工程量 | 金 额 (元) |  |  |  |  | 备注
[6 empty] | 综合单价 | 合价 | 其中
[8 empty] | 人工费 | 机械费 | 暂估价
13 | Z010517003005 | 外粘纤维复合材加固 | 1.纤维复合材种类、规格：一层碳纤维布、宽度150mm以内 2.砂面处理 3.部位：三层梁梁底U形箍部位 | m2 | 242.08 | 448.75 | 108633.4 | 38703.75 | 3263.24
14 | Z010517003006 | 外粘纤维复合材加固 | 1.纤维复合材种类、规格：二层碳纤维布、宽度150mm以上 2.砂面处理 3.部位：三层梁梁底 | m2 | 13.79 | 626.06 | 8633.37 | 2994.36 | 185.89
15 | Z010517003007 | 外粘纤维复合材加固 | 1.纤维复合材种类、规格：一层碳纤维布、宽度150mm以内 2.砂面处理 3.部位：四层梁梁底U形箍部位 | m2 | 204.76 | 448.75 | 91886.05 | 32737.03 | 2760.16
16 | Z010517003008 | 外粘纤维复合材加固 | 1.纤维复合材种类、规格：二层碳纤维布、宽度150mm以上 2.砂面处理 3.部位：四层梁梁底 | m2 | 7.55 | 626.06 | 4726.75 | 1639.41 | 101.77
17 | Z010517003009 | 外粘纤维复合材加固 | 1.纤维复合材种类、规格：一层碳纤维布、宽度150mm以内 2.砂面处理 3.部位：五层梁梁底U形箍部位 | m2 | 204.76 | 448.75 | 91886.05 | 32737.03 | 2760.16
18 | Z010517003010 | 外粘纤维复合材加固 | 1.纤维复合材种类、规格：二层碳纤维布、宽度150mm以上 2.砂面处理 3.部位：五层梁梁底 | m2 | 7.55 | 626.06 | 4726.75 | 1639.41 | 101.77
本页小计 | [6 empty] | 310492.37 | 110450.99 | 9172.99
【表10.2.2-16】
分部分项工程清单与计价表
单位(专业)工程名称:6#楼商务楼-加固 | [5 empty] | 标段: |  |  | 第4页 共5页
序号 | 项目编码 | 项目名称 | 项目特征 | 计量 单位 | 工程量 | 金 额 (元) |  |  |  |  | 备注
[6 empty] | 综合单价 | 合价 | 其中
[8 empty] | 人工费 | 机械费 | 暂估价
19 | Z010517003011 | 外粘纤维复合材加固 | 1.纤维复合材种类、规格：一层碳纤维布、宽度150mm以内 2.砂面处理 3.部位：六层梁梁底U形箍部位 | m2 | 204.76 | 448.75 | 91886.05 | 32737.03 | 2760.16
20 | Z010517003012 | 外粘纤维复合材加固 | 1.纤维复合材种类、规格：二层碳纤维布、宽度150mm以上 2.砂面处理 3.部位：六层梁梁底 | m2 | 7.55 | 626.06 | 4726.75 | 1639.41 | 101.77
21 | Z010517003013 | 外粘纤维复合材加固 | 1.纤维复合材种类、规格：一层碳纤维布、宽度150mm以上 2.砂面处理 3.部位：梁面 | m2 | 10.04 | 394.86 | 3964.39 | 1209.12 | 135.34
22 | Z010517003014 | 外粘纤维复合材加固 | 1.纤维复合材种类、规格：二层碳纤维布、宽度150mm以上 2.砂面处理 3.部位：梁面 | m2 | 17.19 | 573.14 | 9852.28 | 2989.17 | 231.72
23 | Z010517003015 | 外粘纤维复合材加固 | 1.纤维复合材种类、规格：三层碳纤维布、宽度150mm以上 2.砂面处理 3.部位：梁面 | m2 | 0.65 | 751.43 | 488.43 | 147.78 | 8.76
24 | Z010517003016 | 外粘纤维复合材加固 | 1.纤维复合材种类、规格：二层碳纤维布、宽度150mm以上 2.砂面处理 3.部位：板面 | m2 | 11.34 | 573.14 | 6499.41 | 1971.91 | 152.86
本页小计 | [6 empty] | 117417.31 | 40694.42 | 3390.61
【表10.2.2-16】
分部分项工程清单与计价表
单位(专业)工程名称:6#楼商务楼-加固 | [5 empty] | 标段: |  |  | 第5页 共5页
序号 | 项目编码 | 项目名称 | 项目特征 | 计量 单位 | 工程量 | 金 额 (元) |  |  |  |  | 备注
[6 empty] | 综合单价 | 合价 | 其中
[8 empty] | 人工费 | 机械费 | 暂估价
25 | Z010517003017 | 外粘纤维复合材加固 | 1.纤维复合材种类、规格：一层碳纤维布、宽度150mm以内 2.砂面处理 3.部位：板面 | m2 | 363.28 | 409.83 | 148883.04 | 46528.9 | 4897.01
26 | Z010517003018 | 外粘纤维复合材加固 | 1.纤维复合材种类、规格：一层碳纤维布、宽度150mm以内 2.砂面处理 3.部位：板底 | m2 | 515.85 | 448.75 | 231487.69 | 82474.1 | 6953.66
|  | 自补 |  |  |  |  | 114529.34 | 56395.81 | 6552.92
27 | 01B008 | 砼构件基层糙面处理 | 旧混凝土表面凿毛 立面 | m2 | 55.22 | 45.2 | 2495.94 | 1331.91 | 518.52
28 | Z010515004002 | 化学螺栓 | 1.植入化学锚栓规格：M16 | 根 | 3970 | 28.22 | 112033.4 | 55063.9 | 6034.4
本页小计 | [6 empty] | 494900.07 | 185398.81 | 18403.59
合计 | [6 empty] | 2848304.42 | 813447.34 | 87899.83

## 5_表10_2_2-16 施工技术措施项目清单与计价表
【表10.2.2-16】
施工技术措施项目清单与计价表
单位(专业)工程名称:6#楼商务楼-加固 | [5 empty] | 标段: |  |  | 第1页 共1页
序号 | 项目编码 | 项目名称 | 项目特征 | 计量 单位 | 工程量 | 金 额 (元) |  |  |  |  | 备注
[6 empty] | 综合单价 | 合价 | 其中
[8 empty] | 人工费 | 机械费 | 暂估价
|  | [请输入分部名称,电子评标勿删] |  |  | 0 |  | 9823.71 | 4976.53 | 191.99
1 | 011702002003 | 矩形柱 | 1.原柱截面增大 2.支模高度6.6m内 3.模板植筋螺杆 | m2 | 16.20 | 155.19 | 2514.08 | 1229.42 | 47.79
2 | 011702002004 | 矩形柱 | 1.原柱截面增大 2.支模高度4.6m内 3.模板植筋螺杆 | m2 | 25.23 | 136.13 | 3434.56 | 1742.89 | 66.86
3 | 011702002005 | 矩形柱 | 1.原柱截面增大 2.支模高度3.6m内 3.模板植筋螺杆 | m2 | 30.45 | 127.26 | 3875.07 | 2004.22 | 77.34
本页小计 | [6 empty] | 9823.71 | 4976.53 | 191.99
合计 | [6 empty] | 9823.71 | 4976.53 | 191.99

## 5_表10_2_2-20 施工组织(总价)措施项目清单与
【表10.2.2-20】
施工组织（总价）措施项目清单与计价表
工程名称:加固 |  |  | 标段: | 第1页 共1页
序号 | 项目编号 | 项目名称 | 计算基础 | 费率 (%) | 金额 (元) | 备注
1 | 011707001001 | 安全文明施工费 |  |  | 77620.69
1.1 |  | 安全文明施工基本费 | 定额人工费+定额机械费 | 9.41 | 77620.69
2 | Z01110900801 | 提前竣工增加费 | 定额人工费+定额机械费
3 | 011707004001 | 二次搬运费 | 定额人工费+定额机械费
4 | 011707005001 | 冬雨季施工增加费 | 定额人工费+定额机械费
5 |  | 其他施工组织措施费 | 按相关规定计算
合 计 |  |  |  |  | 77620.69

## 5_表10_2_2-21 其他项目清单与计价汇总表
【表10.2.2-21】
其他项目清单与计价汇总表
工程名称:加固 |  | 标段: | 第1页 共1页
序号 | 项 目 名 称 | 金额(元) | 备注
1 | 暂列金额 | 158302.69 | 明细详见表10.2.2-22
1.1 | 标化工地增加费 |  | 明细详见表10.2.2-22
1.2 | 优质工程增加费 |  | 明细详见表10.2.2-22
1.3 | 其他暂列金额 | 158302.69 | 明细详见表10.2.2-22
2 | 暂估价
2.1 | 材料（设备）暂估价 |  | 明细详见表10.2.2-23
2.2 | 专业工程暂估价 |  | 明细详见表10.2.2-24
2.3 | 专项技术措施暂估价 |  | 明细详见表10.2.2-25
3 | 计日工 |  | 明细详见表10.2.2-26
4 | 总承包服务费 |  | 明细详见表10.2.2-27
合 计 |  | 158302.69 | 0

## 5_表10_2_2-22 暂列金额明细表
【表10.2.2-22】
暂列金额明细表
工程名称:加固 |  |  | 标段: | 第1页 共1页
序号 | 项 目 名 称 | 计量单位 | 暂定金额(元) | 备注
1 | 标化工地增加费 | 项
2 | 优质工程增加费 | 项
3 | 其他暂列金额 | 项 | 158302.69 | 估算比例一般不高于5%
3.1 | 其他暂列金额 | 项 | 158302.69
合计 |  |  | 158302.69 | -

## 5_表10_2_2-23 材料（工程设备）暂估单价表
【表10.2.2-23】
材料（工程设备）暂估单价表
单位(专业)工程名称:6#楼商务楼-加固 |  |  |  | 标段: |  | 第1页 共1页
序号 | 材料（工程设备）名称、规格、型号 | 计量 单位 | 数量 | 单价 | 合价 | 备注
合计

## 5_表10_2_2-24 专业工程暂估价表
【表10.2.2-24】
专业工程暂估价表
单位(专业)工程名称:6#楼商务楼-加固 |  | 标段: | 第1页 共1页
序号 | 工 程 名 称 | 工程内容 | 暂估金额(元) | 备注
合计

## 6_表10_2_2-13 【不含单列】单位(专业)工程招
【表10.2.2-13】
单位（专业）工程招标控制价费用表
工程名称:市政园林工程-道路 |  |  | 标段: | 第1页 共1页
序号 | 费用名称 |  | 计算公式 | 金额 (元) | 备注
1 | 分部分项工程费 |  | ∑(分部分项工程量×综合单价） | 1713740.66 | 见表10.2.2-16
1.1 | 其中 | 人工费+机械费 | ∑分部分项（定额人工费+定额机械费） | 133459.47
2 | 措施项目费 |  | （2.1+2.2） | 27106.22
2.1 | 施工技术措施项目费 |  | ∑(技措项目工程量×综合单价） | 13366.08 | 见表10.2.2-16
2.1.1 | 其中 | 人工费+机械费 | ∑技措项目（定额人工费+定额机械费） | 6889.29
2.2 | 施工组织措施项目费 |  | (1.1+2.1.1)×9.79% | 13740.14 | 见表10.2.2-20
2.2.1 | 其中 | 安全文明施工基本费 | (1.1+2.1.1)×9.79% | 13740.14 | 见表10.2.2-20
3 | 其他项目费 |  | （3.1+3.2+3.3+3.4） | 88358.11
3.1 | 暂列金额 |  | 3.1.1+3.1.2+3.1.3 | 88358.11 | 见表10.2.2-21
3.1.1 | 其中 | 标化工地增加费 | 按招标文件规定额度列计 |  | 见表10.2.2-22
3.1.2 |  | 优质工程增加费 | 按招标文件规定额度列计 |  | 见表10.2.2-22
3.1.3 |  | 其他暂列金额 | 按招标文件规定额度列计 | 88358.11 | 见表10.2.2-22
3.2 | 暂估价 |  | 3.2.1+3.2.2+3.2.3 |  | 见表10.2.2-21
3.2.1 | 其中 | 材料（工程设备）暂估价 | 按招标文件规定额度列计 (或计入综合单价) |  | 见表10.2.2-23
3.2.2 |  | 专业工程暂估价 | 按招标文件规定额度列计 |  | 见表10.2.2-24
3.2.3 |  | 专项技术措施暂估价 | 按招标文件规定额度列计 |  | 见表10.2.2-25
3.3 | 计日工 |  | ∑计日工(暂估数量×综合单价） |  | 见表10.2.2-21
3.4 | 施工总承包服务费 |  | 3.4.1+3.4.2 |  | 见表10.2.2-21
3.4.1 | 其中 | 专业发包工程管理费 | ∑专业发包工程（暂估金额×费率） |  | 见表10.2.2-27
3.4.2 |  | 甲供材料设备管理费 | 甲供材料暂估金额×费率+甲供设备暂估金额×费率 |  | 见表10.2.2-27
4 | 规费 |  | (1.1+2.1.1)×18.75% | 26315.39
5 | 税金 |  | (1+2+3+4)×9% | 166996.83
招标控制价合计 |  |  | 1+2+3+4+5 | 2022517

## 6_表10_2_2-16 分部分项工程清单与计价表
【表10.2.2-16】
分部分项工程清单与计价表
单位(专业)工程名称:市政园林工程-道路 | [5 empty] | 标段: |  |  | 第1页 共3页
序号 | 项目编码 | 项目名称 | 项目特征 | 计量 单位 | 工程量 | 金 额 (元) |  |  |  |  | 备注
[6 empty] | 综合单价 | 合价 | 其中
[8 empty] | 人工费 | 机械费 | 暂估价
|  | 土方 |  |  |  |  | 8848.35 | 260 | 6952.13
1 | 040101001001 | 挖一般土方 | 1.土壤类别：三类土(工程量暂估） | m3 | 500.00 | 5.19 | 2595 | 200 | 1910
2 | 040103001001 | 回填方 | 1.密实度要求：满足设计要求(工程量暂估） 2.填方材料品种：利用土方 | m3 | 150.00 | 3.83 | 574.5 | 60 | 408
3 | 040103002001 | 余方弃置 | 1.废弃料品种：土方 2.运距：由施工单位自行考虑 | m3 | 327.50 | 17.34 | 5678.85 |  | 4634.13
|  | 沥青路面 |  |  |  |  | 1070439.12 | 34232.23 | 55305.37
4 | 040103001002 | 回填方 | 1.密实度要求：满足设计要求 2.填方材料品种：塘渣 | m3 | 2863.93 | 79.88 | 228770.73 | 9995.12 | 14348.29
5 | 040202001001 | 路床（槽）整形 | 1.路床（槽）整形 路床碾压检验 | m2 | 4773.22 | 1.9 | 9069.12 | 1384.23 | 6014.26
6 | 040202015001 | 水泥稳定碎（砾）石 | 1.水泥含量：5%水泥稳定碎石基层 2.厚度：30cm | m2 | 4183.63 | 94.1 | 393679.58 | 16399.83 | 19537.55
7 | 040203003001 | 透层 | 1.材料品种：乳化沥青 | m2 | 3730.09 | 4.73 | 17643.33 | 111.9 | 410.31
8 | 040203003002 | 粘层 | 1.材料品种：乳化沥青 | m2 | 3730.09 | 2.14 | 7982.39 | 111.9 | 149.2
9 | 040203006001 | 沥青混凝土 | 1.沥青品种：中粒式改性沥青砼(AC-20C) 2.厚度：5cm | m2 | 3730.09 | 57.53 | 214592.08 | 2834.87 | 6527.66
10 | 040203006002 | 沥青混凝土 | 1.沥青品种：AC-13C型SBS改性沥青混凝土 2.厚度：4cm | m2 | 3730.09 | 53.27 | 198701.89 | 3394.38 | 8318.1
本页小计 | [6 empty] | 1079287.47 | 34492.23 | 62257.5
【表10.2.2-16】
分部分项工程清单与计价表
单位(专业)工程名称:市政园林工程-道路 | [5 empty] | 标段: |  |  | 第2页 共3页
序号 | 项目编码 | 项目名称 | 项目特征 | 计量 单位 | 工程量 | 金 额 (元) |  |  |  |  | 备注
[6 empty] | 综合单价 | 合价 | 其中
[8 empty] | 人工费 | 机械费 | 暂估价
|  | 侧平石 |  |  |  |  | 144160.59 | 17484.22 | 21.82
11 | 040204004001 | 安砌侧（平、缘）石 | 1.材料品种、规格：花岗岩平石10*25*100cm 2.基础、垫层：材料品种、厚度：C15细石砼垫层 | m | 907.07 | 86.47 | 78434.34 | 6041.09 | 9.07
12 | 040204004002 | 安砌侧（平、缘）石 | 1.材料品种、规格：花岗岩侧石10*25*100cm（倒角） 2.基础、垫层：材料品种、厚度：C15细石砼靠背 | m | 637.50 | 103.1 | 65726.25 | 11443.13 | 12.75
|  | 人行道 |  |  |  |  | 478418.52 | 32420.01 | 2300.02
13 | 040202011001 | 碎石 | 1.石料规格：碎石 2.厚度：10cm | m2 | 1464.98 | 25.43 | 37254.44 | 1684.73 | 1303.83
14 | 040204001001 | 人行道整形碾压 | 人行道整形碾压 | m2 | 1464.98 | 1.93 | 2827.41 | 2036.32 | 234.4
15 | 040204002001 | 人行道块料铺设 | 1.块料品种、规格：60X30X5芝麻灰花岗岩道板 2.基础、垫层：材料品种、厚度：15cm厚C20砼基层、3cm厚M10预拌水泥砂浆 | m2 | 1464.98 | 299.21 | 438336.67 | 28698.96 | 761.79
|  | 其他 |  |  |  |  | 11874.08 | 2045.36 | 1362.64
16 | 040205006002 | 标线 | 1.热熔型地面标线 | m2 | 200.00 | 44.18 | 8836 | 1478 | 1242
17 | 040205019001 | 减速垄 | 1.减速垄（减速带） | m | 32.00 | 94.94 | 3038.08 | 567.36 | 120.64
本页小计 | [6 empty] | 634453.19 | 51949.59 | 3684.48
【表10.2.2-16】
分部分项工程清单与计价表
单位(专业)工程名称:市政园林工程-道路 | [5 empty] | 标段: |  |  | 第3页 共3页
序号 | 项目编码 | 项目名称 | 项目特征 | 计量 单位 | 工程量 | 金 额 (元) |  |  |  |  | 备注
[6 empty] | 综合单价 | 合价 | 其中
[8 empty] | 人工费 | 机械费 | 暂估价
合计 | [6 empty] | 1713740.66 | 86441.82 | 65941.98

## 6_表10_2_2-16 施工技术措施项目清单与计价表
【表10.2.2-16】
施工技术措施项目清单与计价表
单位(专业)工程名称:市政园林工程-道路 | [5 empty] | 标段: |  |  | 第1页 共1页
序号 | 项目编码 | 项目名称 | 项目特征 | 计量 单位 | 工程量 | 金 额 (元) |  |  |  |  | 备注
[6 empty] | 综合单价 | 合价 | 其中
[8 empty] | 人工费 | 机械费 | 暂估价
|  | 技术措施 |  |  |  |  | 13366.08 | 1937 | 5911.9
1 | 041106001001 | 大型机械设备进出场及安拆 | 1.机械设备名称：压路机、摊铺机、挖掘机 | 项 | 1 | 13366.08 | 13366.08 | 1937 | 5911.9
本页小计 | [6 empty] | 13366.08 | 1937 | 5911.9
合计 | [6 empty] | 13366.08 | 1937 | 5911.9

## 6_表10_2_2-20 施工组织(总价)措施项目清单与
【表10.2.2-20】
施工组织（总价）措施项目清单与计价表
工程名称:道路 |  |  | 标段: | 第1页 共1页
序号 | 项目编号 | 项目名称 | 计算基础 | 费率 (%) | 金额 (元) | 备注
1 | 041109001001 | 安全文明施工费 |  |  | 13740.14
1.1 |  | 安全文明施工基本费 | 定额人工费+定额机械费 | 9.79 | 13740.14
2 | Z04110900801 | 提前竣工增加费 | 定额人工费+定额机械费
3 | 041109003001 | 二次搬运费 | 定额人工费+定额机械费
4 | 041109004001 | 冬雨季施工增加费 | 定额人工费+定额机械费
5 | 041109005001 | 行车、行人干扰增加费 | 定额人工费+定额机械费
6 |  | 其他施工组织措施费 | 按相关规定计算
合 计 |  |  |  |  | 13740.14

## 6_表10_2_2-21 其他项目清单与计价汇总表
【表10.2.2-21】
其他项目清单与计价汇总表
工程名称:道路 |  | 标段: | 第1页 共1页
序号 | 项 目 名 称 | 金额(元) | 备注
1 | 暂列金额 | 88358.11 | 明细详见表10.2.2-22
1.1 | 标化工地增加费 |  | 明细详见表10.2.2-22
1.2 | 优质工程增加费 |  | 明细详见表10.2.2-22
1.3 | 其他暂列金额 | 88358.11 | 明细详见表10.2.2-22
2 | 暂估价
2.1 | 材料（设备）暂估价 |  | 明细详见表10.2.2-23
2.2 | 专业工程暂估价 |  | 明细详见表10.2.2-24
2.3 | 专项技术措施暂估价 |  | 明细详见表10.2.2-25
3 | 计日工 |  | 明细详见表10.2.2-26
4 | 总承包服务费 |  | 明细详见表10.2.2-27
合 计 |  | 88358.11 | 0

## 6_表10_2_2-22 暂列金额明细表
【表10.2.2-22】
暂列金额明细表
工程名称:道路 |  |  | 标段: | 第1页 共1页
序号 | 项 目 名 称 | 计量单位 | 暂定金额(元) | 备注
1 | 标化工地增加费 | 项
2 | 优质工程增加费 | 项
3 | 其他暂列金额 | 项 | 88358.11 | 估算比例一般不高于5%
3.1 | 其他暂列金额 | 项 | 88358.11
合计 |  |  | 88358.11 | -

## 6_表10_2_2-23 材料（工程设备）暂估单价表
【表10.2.2-23】
材料（工程设备）暂估单价表
单位(专业)工程名称:市政园林工程-道路 |  |  |  | 标段: |  | 第1页 共1页
序号 | 材料（工程设备）名称、规格、型号 | 计量 单位 | 数量 | 单价 | 合价 | 备注
合计

## 6_表10_2_2-24 专业工程暂估价表
【表10.2.2-24】
专业工程暂估价表
单位(专业)工程名称:市政园林工程-道路 |  | 标段: | 第1页 共1页
序号 | 工 程 名 称 | 工程内容 | 暂估金额(元) | 备注
合计

## 7_表10_2_2-13 【不含单列】单位(专业)工程招
【表10.2.2-13】
单位（专业）工程招标控制价费用表
工程名称:市政园林工程-排水 |  |  | 标段: | 第1页 共1页
序号 | 费用名称 |  | 计算公式 | 金额 (元) | 备注
1 | 分部分项工程费 |  | ∑(分部分项工程量×综合单价） | 628413.62 | 见表10.2.2-16
1.1 | 其中 | 人工费+机械费 | ∑分部分项（定额人工费+定额机械费） | 125673.07
2 | 措施项目费 |  | （2.1+2.2） | 12303.39
2.1 | 施工技术措施项目费 |  | ∑(技措项目工程量×综合单价） |  | 见表10.2.2-16
2.1.1 | 其中 | 人工费+机械费 | ∑技措项目（定额人工费+定额机械费）
2.2 | 施工组织措施项目费 |  | (1.1+2.1.1)×9.79% | 12303.39 | 见表10.2.2-20
2.2.1 | 其中 | 安全文明施工基本费 | (1.1+2.1.1)×9.79% | 12303.39 | 见表10.2.2-20
3 | 其他项目费 |  | （3.1+3.2+3.3+3.4） | 33214.04
3.1 | 暂列金额 |  | 3.1.1+3.1.2+3.1.3 | 33214.04 | 见表10.2.2-21
3.1.1 | 其中 | 标化工地增加费 | 按招标文件规定额度列计 |  | 见表10.2.2-22
3.1.2 |  | 优质工程增加费 | 按招标文件规定额度列计 |  | 见表10.2.2-22
3.1.3 |  | 其他暂列金额 | 按招标文件规定额度列计 | 33214.04 | 见表10.2.2-22
3.2 | 暂估价 |  | 3.2.1+3.2.2+3.2.3 |  | 见表10.2.2-21
3.2.1 | 其中 | 材料（工程设备）暂估价 | 按招标文件规定额度列计 (或计入综合单价) |  | 见表10.2.2-23
3.2.2 |  | 专业工程暂估价 | 按招标文件规定额度列计 |  | 见表10.2.2-24
3.2.3 |  | 专项技术措施暂估价 | 按招标文件规定额度列计 |  | 见表10.2.2-25
3.3 | 计日工 |  | ∑计日工(暂估数量×综合单价） |  | 见表10.2.2-21
3.4 | 施工总承包服务费 |  | 3.4.1+3.4.2 |  | 见表10.2.2-21
3.4.1 | 其中 | 专业发包工程管理费 | ∑专业发包工程（暂估金额×费率） |  | 见表10.2.2-27
3.4.2 |  | 甲供材料设备管理费 | 甲供材料暂估金额×费率+甲供设备暂估金额×费率 |  | 见表10.2.2-27
4 | 规费 |  | (1.1+2.1.1)×18.75% | 23563.7
5 | 税金 |  | (1+2+3+4)×9% | 62774.53
招标控制价合计 |  |  | 1+2+3+4+5 | 760269

## 7_表10_2_2-16 分部分项工程清单与计价表
【表10.2.2-16】
分部分项工程清单与计价表
单位(专业)工程名称:市政园林工程-排水 | [5 empty] | 标段: |  |  | 第1页 共7页
序号 | 项目编码 | 项目名称 | 项目特征 | 计量 单位 | 工程量 | 金 额 (元) |  |  |  |  | 备注
[6 empty] | 综合单价 | 合价 | 其中
[8 empty] | 人工费 | 机械费 | 暂估价
|  | 土方 |  |  |  |  | 278022.36 | 34861.91 | 10841.89
1 | 040101002001 | 挖沟槽土方 | 1、土壤类别：三类土 2、挖土深度：2M 内 | m3 | 605.97 | 7.36 | 4459.94 | 2345.1 | 1260.42
2 | 040103001003 | 回填方 | 1.密实度要求：满足设计要求 2.填方材料品种：利用方 | m3 | 50.00 | 14.37 | 718.5 | 457 | 119.5
3 | 040103001004 | 回填方 | 1、密实度要求：满足设计要求 2、填方材料品种：黄砂 | m3 | 651.05 | 314.18 | 204546.89 | 20195.57 | 319.01
4 | 040103002002 | 余方弃置 | 1.废弃料品种：余土 2.运距：由施工单位自行考虑 | m3 | 548.47 | 19.98 | 10958.43 | 219.39 | 8731.64
5 | 040305001001 | 垫层 | 1.材料品种、规格：碎石 2.厚度：20cm | m3 | 185.28 | 309.47 | 57338.6 | 11644.85 | 411.32
|  | 雨水 |  |  |  |  | 190292.04 | 33653.03 | 2404.74
6 | 040501004001 | 塑料管 | 1.垫层、基础材质及厚度：150厚砂垫层 2.材质及规格：de200PVC-U双壁波纹管 3.连接形式：橡胶圈接口 | m | 232.06 | 77.61 | 18010.18 | 2339.16 | 67.3
7 | 040501004002 | 塑料管 | 1.垫层、基础材质及厚度：150厚砂垫层 2.材质及规格：de250PVC-U双壁波纹管 3.连接形式：橡胶圈接口 | m | 90.25 | 95.77 | 8643.24 | 937.7 | 27.98
本页小计 | [6 empty] | 304675.78 | 38138.77 | 10937.17
【表10.2.2-16】
分部分项工程清单与计价表
单位(专业)工程名称:市政园林工程-排水 | [5 empty] | 标段: |  |  | 第2页 共7页
序号 | 项目编码 | 项目名称 | 项目特征 | 计量 单位 | 工程量 | 金 额 (元) |  |  |  |  | 备注
[6 empty] | 综合单价 | 合价 | 其中
[8 empty] | 人工费 | 机械费 | 暂估价
8 | 040501004003 | 塑料管 | 1.垫层、基础材质及厚度：150厚砂垫层 2.材质及规格：de315PVC-U双壁波纹管 3.连接形式：橡胶圈接口 4.管道检验及试验要求：闭水试验 | m | 235.72 | 122.01 | 28760.2 | 3054.93 | 77.79
9 | 040501004004 | 塑料管 | 1.垫层、基础材质及厚度：150厚砂垫层 2.材质及规格：de400PVC-U双壁波纹管 3.连接形式：橡胶圈接口 4.管道检验及试验要求：闭水试验 | m | 85.04 | 147.77 | 12566.36 | 1321.52 | 30.61
10 | 040501004005 | 塑料管 | 1.垫层、基础材质及厚度：150厚砂垫层 2.材质及规格：de500PVC-U双壁波纹管 3.连接形式：橡胶圈接口 4.管道检验及试验要求：闭水试验 | m | 57.20 | 203.61 | 11646.49 | 986.13 | 93.81
11 | 040501004006 | 塑料管 | 1.垫层、基础材质及厚度：150厚砂垫层 2.材质及规格：de600PVC-U双壁波纹管 3.连接形式：橡胶圈接口 4.管道检验及试验要求：闭水试验 | m | 6.87 | 261.11 | 1793.83 | 136.51 | 21.78
本页小计 | [6 empty] | 54766.88 | 5499.09 | 223.99
【表10.2.2-16】
分部分项工程清单与计价表
单位(专业)工程名称:市政园林工程-排水 | [5 empty] | 标段: |  |  | 第3页 共7页
序号 | 项目编码 | 项目名称 | 项目特征 | 计量 单位 | 工程量 | 金 额 (元) |  |  |  |  | 备注
[6 empty] | 综合单价 | 合价 | 其中
[8 empty] | 人工费 | 机械费 | 暂估价
12 | 040504001001 | 砌筑井 | 1.垫层、基础材质及厚度：150厚C25混凝土底板（含模板） 2.砌筑材料品种、规格、强度等级：砖砌700*700雨水井，井深1.2米 3.勾缝、抹面要求：井壁内抹面均用1:2水泥砂浆，厚20 4.盖板材质、规格：非泵送商品混凝土 C25 5.井盖、井圈材质及规格：D700铸铁井盖 | 座 | 13 | 1804.28 | 23455.64 | 5206.24 | 509.99
13 | 040504001002 | 砌筑井 | 1.垫层、基础材质及厚度：150厚C25混凝土底板（含模板） 2.砌筑材料品种、规格、强度等级：砖砌700*700雨水井（沉泥井），井深1.5米 3.勾缝、抹面要求：井壁内抹面均用1:2水泥砂浆，厚20 4.盖板材质、规格：非泵送商品混凝土 C25 5.井盖、井圈材质及规格：D700铸铁井盖 | 座 | 12 | 2029.32 | 24351.84 | 5716.8 | 536.88
本页小计 | [6 empty] | 47807.48 | 10923.04 | 1046.87
【表10.2.2-16】
分部分项工程清单与计价表
单位(专业)工程名称:市政园林工程-排水 | [5 empty] | 标段: |  |  | 第4页 共7页
序号 | 项目编码 | 项目名称 | 项目特征 | 计量 单位 | 工程量 | 金 额 (元) |  |  |  |  | 备注
[6 empty] | 综合单价 | 合价 | 其中
[8 empty] | 人工费 | 机械费 | 暂估价
14 | 040504001003 | 砌筑井 | 1.垫层、基础材质及厚度：150厚C25混凝土底板（含模板） 2.砌筑材料品种、规格、强度等级：砖砌700*700雨水井，井深1.2米（绿地） 3.勾缝、抹面要求：井壁内抹面均用1:2水泥砂浆，厚20 4.盖板材质、规格：非泵送商品混凝土 C25 5.井盖、井圈材质及规格：D700铸铁井盖（A15型） | 座 | 5 | 1650.29 | 8251.45 | 2002.4 | 196.2
15 | 040504001004 | 砌筑井 | 1.垫层、基础材质及厚度：150厚C25混凝土底板（含模板） 2.砌筑材料品种、规格、强度等级：砖砌1000*1000雨水井，井深1.2米 3.勾缝、抹面要求：井壁内抹面均用1:2水泥砂浆，厚20 4.盖板材质、规格：非泵送商品混凝土 C25 5.井盖、井圈材质及规格：D700铸铁井盖 | 座 | 8 | 2304.86 | 18438.88 | 4363.92 | 486.96
16 | 040504009001 | 雨水口 | 1.雨水篦子及圈口材质、型号、规格：450*450铸铁雨水箅 2.垫层、基础材质及厚度：100厚C25混凝土（含模板） 3.砌筑材料品种、规格：Mu10砖砌450*4500雨水口井深1米 4.抹面：20厚1:2防水水泥砂浆 | 座 | 29 | 1029.93 | 29867.97 | 6820.8 | 328.86
本页小计 | [6 empty] | 56558.3 | 13187.12 | 1012.02
【表10.2.2-16】
分部分项工程清单与计价表
单位(专业)工程名称:市政园林工程-排水 | [5 empty] | 标段: |  |  | 第5页 共7页
序号 | 项目编码 | 项目名称 | 项目特征 | 计量 单位 | 工程量 | 金 额 (元) |  |  |  |  | 备注
[6 empty] | 综合单价 | 合价 | 其中
[8 empty] | 人工费 | 机械费 | 暂估价
17 | 040901001001 | 现浇构件钢筋 | 1.钢筋种类： 带肋钢筋 | t | 0.956 | 4713.35 | 4505.96 | 766.92 | 26.58
|  | 污水 |  |  |  |  | 125448.52 | 51100.25 | 913.53
18 | 040501004007 | 塑料管 | 1.垫层、基础材质及厚度：150厚砂垫层 2.材质及规格：de200PVC-U双壁波纹管 3.连接形式：橡胶圈接口 | m | 92.49 | 77.61 | 7178.15 | 932.3 | 26.82
19 | 040501004008 | 塑料管 | 1.垫层、基础材质及厚度：150厚砂垫层 2.材质及规格：de250PVC-U双壁波纹管 3.连接形式：橡胶圈接口 | m | 80.59 | 95.77 | 7718.1 | 837.33 | 24.98
20 | 040501004009 | 塑料管 | 1.室外塑料排水管（粘接） 公称直径 （mm以内）100 | m | 14.54 | 23.37 | 339.8 | 68.19
21 | 040504001005 | 砌筑井 | 1.垫层、基础材质及厚度：100厚C10混凝土底板（含模板） 2.砌筑材料品种、规格、强度等级：砖砌￠700污水井，井深1.15米 3.勾缝、抹面要求：井壁内抹面均用1:2水泥砂浆，厚20 4.盖板材质、规格：非泵送商品混凝土 C25 5.井盖、井圈材质及规格：D700铸铁井盖 | 座 | 13 | 1307.67 | 16999.71 | 3160.3 | 165.36
22 | 040504008001 | 整体化粪池 | 1.7#混凝土化粪池 容积18m3 | 座 | 1 | 39366.6 | 39366.6 | 19597.11 | 292.87
本页小计 | [6 empty] | 76108.32 | 25362.15 | 536.61
【表10.2.2-16】
分部分项工程清单与计价表
单位(专业)工程名称:市政园林工程-排水 | [5 empty] | 标段: |  |  | 第6页 共7页
序号 | 项目编码 | 项目名称 | 项目特征 | 计量 单位 | 工程量 | 金 额 (元) |  |  |  |  | 备注
[6 empty] | 综合单价 | 合价 | 其中
[8 empty] | 人工费 | 机械费 | 暂估价
23 | 040504008002 | 整体化粪池 | 1.9#混凝土化粪池 容积30.20m3 | 座 | 1 | 52314.32 | 52314.32 | 26244.3 | 394.46
24 | 040901001002 | 现浇构件钢筋 | 1.钢筋种类： 带肋钢筋 | t | 0.325 | 4713.35 | 1531.84 | 260.72 | 9.04
|  | 废水 |  |  |  |  | 34650.7 | 5625.29 | 257.81
25 | 040501004010 | 塑料管 | 1.垫层、基础材质及厚度：150厚砂垫层 2.材质及规格：de200PVC-U双壁波纹管 3.连接形式：橡胶圈接口 | m | 83.90 | 77.61 | 6511.48 | 845.71 | 24.33
26 | 040501004011 | 塑料管 | 1.垫层、基础材质及厚度：150厚砂垫层 2.材质及规格：de250PVC-U双壁波纹管 3.连接形式：橡胶圈接口 | m | 75.96 | 95.77 | 7274.69 | 789.22 | 23.55
27 | 040504001006 | 砌筑井 | 1.垫层、基础材质及厚度：100厚C10混凝土底板（含模板） 2.砌筑材料品种、规格、强度等级：砖砌￠700废水井，井深1.26米 3.勾缝、抹面要求：井壁内抹面均用1:2水泥砂浆，厚20 4.盖板材质、规格：非泵送商品混凝土 C25 5.井盖、井圈材质及规格：D700铸铁井盖 | 座 | 14 | 1372.49 | 19214.86 | 3709.58 | 200.2
28 | 040901001003 | 现浇构件钢筋 | 1.钢筋种类： 带肋钢筋 | t | 0.350 | 4713.35 | 1649.67 | 280.78 | 9.73
本页小计 | [6 empty] | 88496.86 | 32130.31 | 661.31
【表10.2.2-16】
分部分项工程清单与计价表
单位(专业)工程名称:市政园林工程-排水 | [5 empty] | 标段: |  |  | 第7页 共7页
序号 | 项目编码 | 项目名称 | 项目特征 | 计量 单位 | 工程量 | 金 额 (元) |  |  |  |  | 备注
[6 empty] | 综合单价 | 合价 | 其中
[8 empty] | 人工费 | 机械费 | 暂估价
合计 | [6 empty] | 628413.62 | 125240.48 | 14417.97

## 7_表10_2_2-16 施工技术措施项目清单与计价表
【表10.2.2-16】
施工技术措施项目清单与计价表
单位(专业)工程名称:市政园林工程-排水 | [5 empty] | 标段: |  |  | 第1页 共1页
序号 | 项目编码 | 项目名称 | 项目特征 | 计量 单位 | 工程量 | 金 额 (元) |  |  |  |  | 备注
[6 empty] | 综合单价 | 合价 | 其中
[8 empty] | 人工费 | 机械费 | 暂估价
|  | [请输入分部名称,电子评标勿删] |  |  | 0
本页小计
合计

## 7_表10_2_2-20 施工组织(总价)措施项目清单与
【表10.2.2-20】
施工组织（总价）措施项目清单与计价表
工程名称:排水 |  |  | 标段: | 第1页 共1页
序号 | 项目编号 | 项目名称 | 计算基础 | 费率 (%) | 金额 (元) | 备注
1 | 041109001001 | 安全文明施工费 |  |  | 12303.39
1.1 |  | 安全文明施工基本费 | 定额人工费+定额机械费 | 9.79 | 12303.39
2 | Z04110900801 | 提前竣工增加费 | 定额人工费+定额机械费
3 | 041109003001 | 二次搬运费 | 定额人工费+定额机械费
4 | 041109004001 | 冬雨季施工增加费 | 定额人工费+定额机械费
5 | 041109005001 | 行车、行人干扰增加费 | 定额人工费+定额机械费
6 |  | 其他施工组织措施费 | 按相关规定计算
合 计 |  |  |  |  | 12303.39

## 7_表10_2_2-21 其他项目清单与计价汇总表
【表10.2.2-21】
其他项目清单与计价汇总表
工程名称:排水 |  | 标段: | 第1页 共1页
序号 | 项 目 名 称 | 金额(元) | 备注
1 | 暂列金额 | 33214.04 | 明细详见表10.2.2-22
1.1 | 标化工地增加费 |  | 明细详见表10.2.2-22
1.2 | 优质工程增加费 |  | 明细详见表10.2.2-22
1.3 | 其他暂列金额 | 33214.04 | 明细详见表10.2.2-22
2 | 暂估价
2.1 | 材料（设备）暂估价 |  | 明细详见表10.2.2-23
2.2 | 专业工程暂估价 |  | 明细详见表10.2.2-24
2.3 | 专项技术措施暂估价 |  | 明细详见表10.2.2-25
3 | 计日工 |  | 明细详见表10.2.2-26
4 | 总承包服务费 |  | 明细详见表10.2.2-27
合 计 |  | 33214.04 | 0

## 7_表10_2_2-22 暂列金额明细表
【表10.2.2-22】
暂列金额明细表
工程名称:排水 |  |  | 标段: | 第1页 共1页
序号 | 项 目 名 称 | 计量单位 | 暂定金额(元) | 备注
1 | 标化工地增加费 | 项
2 | 优质工程增加费 | 项
3 | 其他暂列金额 | 项 | 33214.04 | 估算比例一般不高于5%
3.1 | 其他暂列金额 | 项 | 33214.04
合计 |  |  | 33214.04 | -

## 7_表10_2_2-23 材料（工程设备）暂估单价表
【表10.2.2-23】
材料（工程设备）暂估单价表
单位(专业)工程名称:市政园林工程-排水 |  |  |  | 标段: |  | 第1页 共1页
序号 | 材料（工程设备）名称、规格、型号 | 计量 单位 | 数量 | 单价 | 合价 | 备注
合计

## 7_表10_2_2-24 专业工程暂估价表
【表10.2.2-24】
专业工程暂估价表
单位(专业)工程名称:市政园林工程-排水 |  | 标段: | 第1页 共1页
序号 | 工 程 名 称 | 工程内容 | 暂估金额(元) | 备注
合计

## 8_表10_2_2-13 【不含单列】单位(专业)工程招
【表10.2.2-13】
单位（专业）工程招标控制价费用表
工程名称:市政园林工程-园林 |  |  | 标段: | 第1页 共1页
序号 | 费用名称 |  | 计算公式 | 金额 (元) | 备注
1 | 分部分项工程费 |  | ∑(分部分项工程量×综合单价） | 110026.16 | 见表10.2.2-16
1.1 | 其中 | 人工费+机械费 | ∑分部分项（定额人工费+定额机械费） | 37709.54
2 | 措施项目费 |  | （2.1+2.2） | 2282.05
2.1 | 施工技术措施项目费 |  | ∑(技措项目工程量×综合单价） | 333.8 | 见表10.2.2-16
2.1.1 | 其中 | 人工费+机械费 | ∑技措项目（定额人工费+定额机械费） | 47.2
2.2 | 施工组织措施项目费 |  | (1.1+2.1.1)×5.16% | 1948.25 | 见表10.2.2-20
2.2.1 | 其中 | 安全文明施工基本费 | (1.1+2.1.1)×5.16% | 1948.25 | 见表10.2.2-20
3 | 其他项目费 |  | （3.1+3.2+3.3+3.4） | 6193.28
3.1 | 暂列金额 |  | 3.1.1+3.1.2+3.1.3 | 6193.28 | 见表10.2.2-21
3.1.1 | 其中 | 标化工地增加费 | 按招标文件规定额度列计 |  | 见表10.2.2-22
3.1.2 |  | 优质工程增加费 | 按招标文件规定额度列计 |  | 见表10.2.2-22
3.1.3 |  | 其他暂列金额 | 按招标文件规定额度列计 | 6193.28 | 见表10.2.2-22
3.2 | 暂估价 |  | 3.2.1+3.2.2+3.2.3 |  | 见表10.2.2-21
3.2.1 | 其中 | 材料（工程设备）暂估价 | 按招标文件规定额度列计 (或计入综合单价) |  | 见表10.2.2-23
3.2.2 |  | 专业工程暂估价 | 按招标文件规定额度列计 |  | 见表10.2.2-24
3.2.3 |  | 专项技术措施暂估价 | 按招标文件规定额度列计 |  | 见表10.2.2-25
3.3 | 计日工 |  | ∑计日工(暂估数量×综合单价） |  | 见表10.2.2-21
3.4 | 施工总承包服务费 |  | 3.4.1+3.4.2 |  | 见表10.2.2-21
3.4.1 | 其中 | 专业发包工程管理费 | ∑专业发包工程（暂估金额×费率） |  | 见表10.2.2-27
3.4.2 |  | 甲供材料设备管理费 | 甲供材料暂估金额×费率+甲供设备暂估金额×费率 |  | 见表10.2.2-27
4 | 规费 |  | (1.1+2.1.1)×30.61% | 11557.34
5 | 税金 |  | (1+2+3+4)×9% | 11705.29
招标控制价合计 |  |  | 1+2+3+4+5 | 141764

## 8_表10_2_2-16 分部分项工程清单与计价表
【表10.2.2-16】
分部分项工程清单与计价表
单位(专业)工程名称:市政园林工程-园林 | [5 empty] | 标段: |  |  | 第1页 共1页
序号 | 项目编码 | 项目名称 | 项目特征 | 计量 单位 | 工程量 | 金 额 (元) |  |  |  |  | 备注
[6 empty] | 综合单价 | 合价 | 其中
[8 empty] | 人工费 | 机械费 | 暂估价
1 | 050101009001 | 种植土回（换）填 | 1.回填土质要求：种植土 | m3 | 180.00 | 41.34 | 7441.2 | 891
2 | 050101009002 | 种植土回（换）填 | 1.回填土质要求：黄土 | m3 | 360.00 | 48.84 | 17582.4 | 1782
3 | 050101010001 | 整理绿化用地 | 绿地细平整 | m2 | 1200.00 | 5.38 | 6456 | 5040
4 | 050102001001 | 栽植乔木 | 1.种类：朴树 2.胸径或干径：16cm 3.株高、冠径：H700 P500 4.养护期：二年 | 株 | 5 | 1750.21 | 8751.05 | 1268.95 | 324.8
5 | 050102002001 | 栽植灌木 | 1.种类：红花继木球 2.灌丛高：P130-150 3.养护期：二年 | 株 | 63 | 221.77 | 13971.51 | 1743.21 | 492.03
6 | 050102012001 | 铺种草皮 | 1.草皮种类：黑麦草+百慕大籽播 2.铺种方式：满铺 3.养护期：二年 | m2 | 1200.00 | 46.52 | 55824 | 26496 | 4140
本页小计 | [6 empty] | 110026.16 | 37221.16 | 4956.83
合计 | [6 empty] | 110026.16 | 37221.16 | 4956.83

## 8_表10_2_2-16 施工技术措施项目清单与计价表
【表10.2.2-16】
施工技术措施项目清单与计价表
单位(专业)工程名称:市政园林工程-园林 | [5 empty] | 标段: |  |  | 第1页 共1页
序号 | 项目编码 | 项目名称 | 项目特征 | 计量 单位 | 工程量 | 金 额 (元) |  |  |  |  | 备注
[6 empty] | 综合单价 | 合价 | 其中
[8 empty] | 人工费 | 机械费 | 暂估价
|  | [请输入分部名称,电子评标勿删] |  |  | 0 |  | 333.8 | 52.1
1 | 050403001001 | 树木支撑架 | 1、支撑类型、材质：树棍支撑四脚桩 | 株 | 5 | 55.06 | 275.3 | 22.5
2 | 050403002001 | 草绳绕树干 | 1、胸径（干径）：20内 2、草绳所绕树干高度：1.5米 | 株 | 5 | 11.7 | 58.5 | 29.6
本页小计 | [6 empty] | 333.8 | 52.1
合计 | [6 empty] | 333.8 | 52.1

## 8_表10_2_2-20 施工组织(总价)措施项目清单与
【表10.2.2-20】
施工组织（总价）措施项目清单与计价表
工程名称:园林 |  |  | 标段: | 第1页 共1页
序号 | 项目编号 | 项目名称 | 计算基础 | 费率 (%) | 金额 (元) | 备注
1 | 050405001001 | 安全文明施工费 |  |  | 1948.25
1.1 |  | 安全文明施工基本费 | 定额人工费+定额机械费 | 5.16 | 1948.25
2 | Z50405009001 | 提前竣工增加费 | 定额人工费+定额机械费
3 | 050405004001 | 二次搬运费 | 定额人工费+定额机械费
4 | 050405005001 | 冬雨季施工增加费 | 定额人工费+定额机械费
5 | Z50405010001 | 行车、行人干扰增加费 | 定额人工费+定额机械费
6 |  | 其他施工组织措施费 | 按相关规定计算
合 计 |  |  |  |  | 1948.25

## 8_表10_2_2-21 其他项目清单与计价汇总表
【表10.2.2-21】
其他项目清单与计价汇总表
工程名称:园林 |  | 标段: | 第1页 共1页
序号 | 项 目 名 称 | 金额(元) | 备注
1 | 暂列金额 | 6193.28 | 明细详见表10.2.2-22
1.1 | 标化工地增加费 |  | 明细详见表10.2.2-22
1.2 | 优质工程增加费 |  | 明细详见表10.2.2-22
1.3 | 其他暂列金额 | 6193.28 | 明细详见表10.2.2-22
2 | 暂估价
2.1 | 材料（设备）暂估价 |  | 明细详见表10.2.2-23
2.2 | 专业工程暂估价 |  | 明细详见表10.2.2-24
2.3 | 专项技术措施暂估价 |  | 明细详见表10.2.2-25
3 | 计日工 |  | 明细详见表10.2.2-26
4 | 总承包服务费 |  | 明细详见表10.2.2-27
合 计 |  | 6193.28 | 0

## 8_表10_2_2-22 暂列金额明细表
【表10.2.2-22】
暂列金额明细表
工程名称:园林 |  |  | 标段: | 第1页 共1页
序号 | 项 目 名 称 | 计量单位 | 暂定金额(元) | 备注
1 | 标化工地增加费 | 项
2 | 优质工程增加费 | 项
3 | 其他暂列金额 | 项 | 6193.28 | 估算比例一般不高于5%
3.1 | 其他暂列金额 | 项 | 6193.28
合计 |  |  | 6193.28 | -

## 8_表10_2_2-23 材料（工程设备）暂估单价表
【表10.2.2-23】
材料（工程设备）暂估单价表
单位(专业)工程名称:市政园林工程-园林 |  |  |  | 标段: |  | 第1页 共1页
序号 | 材料（工程设备）名称、规格、型号 | 计量 单位 | 数量 | 单价 | 合价 | 备注
合计

## 8_表10_2_2-24 专业工程暂估价表
【表10.2.2-24】
专业工程暂估价表
单位(专业)工程名称:市政园林工程-园林 |  | 标段: | 第1页 共1页
序号 | 工 程 名 称 | 工程内容 | 暂估金额(元) | 备注
合计

## 9_表10_2_2-13 【不含单列】单位(专业)工程招
【表10.2.2-13】
单位（专业）工程招标控制价费用表
工程名称:地下室安装-地下室电气 |  |  | 标段: | 第1页 共1页
序号 | 费用名称 |  | 计算公式 | 金额 (元) | 备注
1 | 分部分项工程费 |  | ∑(分部分项工程量×综合单价） | 1551697.59 | 见表10.2.2-16
1.1 | 其中 | 人工费+机械费 | ∑分部分项（定额人工费+定额机械费） | 191916.53
2 | 措施项目费 |  | （2.1+2.2） | 24091.7
2.1 | 施工技术措施项目费 |  | ∑(技措项目工程量×综合单价） | 8264.97 | 见表10.2.2-16
2.1.1 | 其中 | 人工费+机械费 | ∑技措项目（定额人工费+定额机械费） | 1801.06
2.2 | 施工组织措施项目费 |  | (1.1+2.1.1)×8.17% | 15826.73 | 见表10.2.2-20
2.2.1 | 其中 | 安全文明施工基本费 | (1.1+2.1.1)×8.17% | 15826.73 | 见表10.2.2-20
3 | 其他项目费 |  | （3.1+3.2+3.3+3.4） | 165756.25
3.1 | 暂列金额 |  | 3.1.1+3.1.2+3.1.3 | 85756.25 | 见表10.2.2-21
3.1.1 | 其中 | 标化工地增加费 | 按招标文件规定额度列计 |  | 见表10.2.2-22
3.1.2 |  | 优质工程增加费 | 按招标文件规定额度列计 |  | 见表10.2.2-22
3.1.3 |  | 其他暂列金额 | 按招标文件规定额度列计 | 85756.25 | 见表10.2.2-22
3.2 | 暂估价 |  | 3.2.1+3.2.2+3.2.3 | 80000 | 见表10.2.2-21
3.2.1 | 其中 | 材料（工程设备）暂估价 | 按招标文件规定额度列计 (或计入综合单价) |  | 见表10.2.2-23
3.2.2 |  | 专业工程暂估价 | 按招标文件规定额度列计 | 80000 | 见表10.2.2-24
3.2.3 |  | 专项技术措施暂估价 | 按招标文件规定额度列计 |  | 见表10.2.2-25
3.3 | 计日工 |  | ∑计日工(暂估数量×综合单价） |  | 见表10.2.2-21
3.4 | 施工总承包服务费 |  | 3.4.1+3.4.2 |  | 见表10.2.2-21
3.4.1 | 其中 | 专业发包工程管理费 | ∑专业发包工程（暂估金额×费率） |  | 见表10.2.2-27
3.4.2 |  | 甲供材料设备管理费 | 甲供材料暂估金额×费率+甲供设备暂估金额×费率 |  | 见表10.2.2-27
4 | 规费 |  | (1.1+2.1.1)×30.63% | 59335.7
5 | 税金 |  | (1+2+3+4)×9% | 162079.31
招标控制价合计 |  |  | 1+2+3+4+5 | 1962961

## 9_表10_2_2-16 分部分项工程清单与计价表
【表10.2.2-16】
分部分项工程清单与计价表
单位(专业)工程名称:地下室安装-地下室电气 | [5 empty] | 标段: |  |  | 第1页 共34页
序号 | 项目编码 | 项目名称 | 项目特征 | 计量 单位 | 工程量 | 金 额 (元) |  |  |  |  | 备注
[6 empty] | 综合单价 | 合价 | 其中
[8 empty] | 人工费 | 机械费 | 暂估价
|  | 电气 |  |  |  |  | 1047001.55 | 125678.25 | 8032.84
1 | 030404004001 | 低压开关柜 | 1.名称：汽车库消防总箱APE1.APE2； 2.型号、规格：规格型号及电器元件配置按设计要求； 3.安装方式：落地式，基础槽钢。 | 台 | 2 | 12780.4 | 25560.8 | 894.78 | 220.22
2 | 030404004002 | 低压开关柜 | 1.名称：成套配电柜AP1.AP2； 2.型号、规格：规格型号及电器元件配置按设计要求； 3.安装方式：落地式，基础槽钢。 | 台 | 2 | 9125.15 | 18250.3 | 894.78 | 220.22
3 | 030404004003 | 低压开关柜 | 1.名称：消火栓泵电控柜ACxfb（由设备厂家提供）； 2.型号、规格：规格型号及电器元件配置按设计要求； 3.安装方式：落地式，基础槽钢。 | 台 | 1 | 6992.99 | 6992.99 | 533.31 | 117.72 | 6000
4 | 030404004004 | 低压开关柜 | 1.名称：喷淋泵电控柜ACplb（由设备厂家提供）； 2.型号、规格：规格型号及电器元件配置按设计要求； 3.安装方式：落地式，基础槽钢。 | 台 | 1 | 6992.99 | 6992.99 | 533.31 | 117.72 | 6000
5 | 030404004005 | 低压开关柜 | 1.名称：稳压泵电控箱ACwyb1,ACwyb2（由设备厂家提供）； 2.型号、规格：规格型号及电器元件配置按设计要求； 3.安装方式：落地式，基础槽钢。 | 台 | 2 | 6808.36 | 13616.72 | 894.78 | 220.22 | 12000
本页小计 | [6 empty] | 71413.8 | 3750.96 | 896.1 | 24000
【表10.2.2-16】
分部分项工程清单与计价表
单位(专业)工程名称:地下室安装-地下室电气 | [5 empty] | 标段: |  |  | 第2页 共34页
序号 | 项目编码 | 项目名称 | 项目特征 | 计量 单位 | 工程量 | 金 额 (元) |  |  |  |  | 备注
[6 empty] | 综合单价 | 合价 | 其中
[8 empty] | 人工费 | 机械费 | 暂估价
6 | 030404017001 | 配电箱 | 1.名称：成套配电箱1AL； 2.型号、规格：规格型号及电器元件配置按设计要求； 3.安装方式：明装。 | 台 | 1 | 8255.23 | 8255.23 | 178.8
7 | 030404017002 | 配电箱 | 1.名称：成套配电箱2AL； 2.型号、规格：规格型号及电器元件配置按设计要求； 3.安装方式：明装。 | 台 | 1 | 8255.23 | 8255.23 | 178.8
8 | 030404017003 | 配电箱 | 1.名称：成套配电箱5AL； 2.型号、规格：规格型号及电器元件配置按设计要求； 3.安装方式：明装。 | 台 | 1 | 8255.23 | 8255.23 | 178.8
9 | 030404017004 | 配电箱 | 1.名称：成套配电箱ATE1； 2.型号、规格：规格型号及电器元件配置按设计要求； 3.安装方式：明装。 | 台 | 1 | 8581 | 8581 | 178.8
10 | 030404017005 | 配电箱 | 1.名称：成套配电箱ATE2； 2.型号、规格：规格型号及电器元件配置按设计要求； 3.安装方式：明装。 | 台 | 1 | 8581 | 8581 | 178.8
11 | 030404017006 | 配电箱 | 1.名称：成套配电箱ATE5； 2.型号、规格：规格型号及电器元件配置按设计要求； 3.安装方式：明装。 | 台 | 1 | 8581 | 8581 | 178.8
本页小计 | [6 empty] | 50508.69 | 1072.8
【表10.2.2-16】
分部分项工程清单与计价表
单位(专业)工程名称:地下室安装-地下室电气 | [5 empty] | 标段: |  |  | 第3页 共34页
序号 | 项目编码 | 项目名称 | 项目特征 | 计量 单位 | 工程量 | 金 额 (元) |  |  |  |  | 备注
[6 empty] | 综合单价 | 合价 | 其中
[8 empty] | 人工费 | 机械费 | 暂估价
12 | 030404017007 | 配电箱 | 1.名称：成套配电箱ATjf； 2.型号、规格：规格型号及电器元件配置按设计要求； 3.安装方式：明装。 | 台 | 1 | 8230.86 | 8230.86 | 178.8
13 | 030404017008 | 配电箱 | 1.名称：成套配电箱ATjy； 2.型号、规格：规格型号及电器元件配置按设计要求； 3.安装方式：明装。 | 台 | 1 | 8722.08 | 8722.08 | 178.8
14 | 030404017009 | 配电箱 | 1.名称：成套配电箱ATfj1； 2.型号、规格：规格型号及电器元件配置按设计要求； 3.安装方式：明装。 | 台 | 1 | 9195.34 | 9195.34 | 178.8
15 | 030404017010 | 配电箱 | 1.名称：成套配电箱ATfj2； 2.型号、规格：规格型号及电器元件配置按设计要求； 3.安装方式：明装。 | 台 | 1 | 8400.16 | 8400.16 | 178.8
16 | 030404017011 | 配电箱 | 1.名称：成套配电箱ATfj3.ATfj7； 2.型号、规格：规格型号及电器元件配置按设计要求； 3.安装方式：明装。 | 台 | 2 | 8400.16 | 16800.32 | 357.6
17 | 030404017012 | 配电箱 | 1.名称：成套配电箱ATfj8； 2.型号、规格：规格型号及电器元件配置按设计要求； 3.安装方式：明装。 | 台 | 1 | 8400.16 | 8400.16 | 178.8
本页小计 | [6 empty] | 59748.92 | 1251.6
【表10.2.2-16】
分部分项工程清单与计价表
单位(专业)工程名称:地下室安装-地下室电气 | [5 empty] | 标段: |  |  | 第4页 共34页
序号 | 项目编码 | 项目名称 | 项目特征 | 计量 单位 | 工程量 | 金 额 (元) |  |  |  |  | 备注
[6 empty] | 综合单价 | 合价 | 其中
[8 empty] | 人工费 | 机械费 | 暂估价
18 | 030404017013 | 配电箱 | 1.名称：应急照明集中电源ALE1.ALE2.ALE5； 2.型号、规格：规格型号及电器元件配置按设计要求； 3.安装方式：明装。 | 台 | 3 | 4755.23 | 14265.69 | 536.4
19 | 030404017014 | 配电箱 | 1.名称：成套配电箱1ATjxck1.2ATjxck1.5ATjxck1； 2.型号、规格：规格型号及电器元件配置按设计要求； 3.安装方式：明装。 | 台 | 3 | 6255.23 | 18765.69 | 536.4 |  | 18000
20 | 030404017015 | 配电箱 | 1.名称：防火卷帘门电控箱ACjlm； 2.型号、规格：规格型号及电器元件配置按设计要求； 3.安装方式：明装。 | 台 | 5 | 2076.71 | 10383.55 | 699.55
21 | 030404017016 | 配电箱 | 1.名称：潜污泵电控箱QW1~QW6，QW18~19； 2.型号、规格：规格型号及电器元件配置按设计要求； 3.安装方式：明装。 | 台 | 8 | 2076.71 | 16613.68 | 1119.28
22 | 030404017017 | 配电箱 | 1.名称：水泵房潜污泵电控箱SQW； 2.型号、规格：规格型号及电器元件配置按设计要求； 3.安装方式：明装。 | 台 | 1 | 2076.71 | 2076.71 | 139.91
23 | 030404017018 | 配电箱 | 1.名称：潜污泵电控箱XQW； 2.型号、规格：规格型号及电器元件配置按设计要求； 3.安装方式：明装。 | 台 | 1 | 2076.71 | 2076.71 | 139.91
本页小计 | [6 empty] | 64182.03 | 3171.45 |  | 18000
【表10.2.2-16】
分部分项工程清单与计价表
单位(专业)工程名称:地下室安装-地下室电气 | [5 empty] | 标段: |  |  | 第5页 共34页
序号 | 项目编码 | 项目名称 | 项目特征 | 计量 单位 | 工程量 | 金 额 (元) |  |  |  |  | 备注
[6 empty] | 综合单价 | 合价 | 其中
[8 empty] | 人工费 | 机械费 | 暂估价
24 | 030404017019 | 配电箱 | 1.名称：成套配电箱ATsb； 2.型号、规格：规格型号及电器元件配置按设计要求； 3.安装方式：明装。 | 台 | 1 | 22971.15 | 22971.15 | 178.8
25 | 030404017020 | 配电箱 | 1.名称：成套配电箱YFJX； 2.型号、规格：规格型号及电器元件配置按设计要求； 3.安装方式：明装。 | 台 | 1 | 8722.08 | 8722.08 | 178.8
26 | 030404017021 | 配电箱 | 1.名称：成套配电箱YJF； 2.型号、规格：规格型号及电器元件配置按设计要求； 3.安装方式：明装。 | 台 | 1 | 2129.32 | 2129.32 | 178.8
27 | 030404017022 | 配电箱 | 1.名称：成套配电箱YPF； 2.型号、规格：规格型号及电器元件配置按设计要求； 3.安装方式：明装。 | 台 | 1 | 2129.32 | 2129.32 | 178.8
28 | 030404034001 | 照明开关 | 1.名称：跷板暗开关； 2.规格：单联单控开关 250V 10A； 3.安装方式：暗装。 | 个 | 11 | 16.53 | 181.83 | 80.3
29 | 030404034002 | 照明开关 | 1.名称：跷板暗开关； 2.规格：单联双控开关 250V 10A； 3.安装方式：暗装。 | 个 | 5 | 17.64 | 88.2 | 37.25
30 | 030404034003 | 照明开关 | 1.名称：跷板暗开关； 2.规格：双联单控开关 250V 10A； 3.安装方式：暗装。 | 个 | 13 | 18.96 | 246.48 | 94.9
本页小计 | [6 empty] | 36468.38 | 927.65
【表10.2.2-16】
分部分项工程清单与计价表
单位(专业)工程名称:地下室安装-地下室电气 | [5 empty] | 标段: |  |  | 第6页 共34页
序号 | 项目编码 | 项目名称 | 项目特征 | 计量 单位 | 工程量 | 金 额 (元) |  |  |  |  | 备注
[6 empty] | 综合单价 | 合价 | 其中
[8 empty] | 人工费 | 机械费 | 暂估价
31 | 030404034004 | 照明开关 | 1.名称：跷板暗开关； 2.规格：三联单控开关 250V 10A； 3.安装方式：暗装。 | 个 | 2 | 22.03 | 44.06 | 14.6
32 | 030404034005 | 照明开关 | 1.名称：防爆开关； 2.规格：250V 10A； 3.安装方式：暗装。 | 个 | 1 | 81.3 | 81.3 | 7.3
33 | 030404035001 | 插座 | 1.名称：单相二、三极安全型插座； 2.规格：250V 10A； 3.安装方式：暗装。 | 个 | 2 | 20.38 | 40.76 | 17.22
34 | 030406006001 | 低压交流异步电动机 | 1.名 称:小型交流异步电动机检查接线接线调试； 2.型 号:按设计要求； 3.容量(KW):3KW及以下； 4.控制保护方式:电磁控制。 | 台 | 20 | 283.86 | 5677.2 | 3099.2 | 918.6
35 | 030406006002 | 低压交流异步电动机 | 1.名 称:小型交流异步电动机检查接线接线调试； 2.型 号:按设计要求； 3.容量(KW):30KW及以下； 4.控制保护方式:电磁控制。 | 台 | 10 | 386.56 | 3865.6 | 2197.8 | 479.9
36 | 030408001001 | 电力电缆 | 1.电缆名称：低烟无卤电力电缆； 2.电缆规格、型号：WDZ-YJV-4X2.5； 3.敷设方式、部位：穿管及电缆桥架内敷设； 4.电压等级(KV)：1KV以下； 5.地形：室内。 | m | 53.97 | 10.23 | 552.11 | 101.46 | 2.7
本页小计 | [6 empty] | 10261.03 | 5437.58 | 1401.2
【表10.2.2-16】
分部分项工程清单与计价表
单位(专业)工程名称:地下室安装-地下室电气 | [5 empty] | 标段: |  |  | 第7页 共34页
序号 | 项目编码 | 项目名称 | 项目特征 | 计量 单位 | 工程量 | 金 额 (元) |  |  |  |  | 备注
[6 empty] | 综合单价 | 合价 | 其中
[8 empty] | 人工费 | 机械费 | 暂估价
37 | 030408001002 | 电力电缆 | 1.电缆名称：低烟无卤电力电缆； 2.电缆规格、型号：WDZ-YJV-5X4； 3.敷设方式、部位：穿管及电缆桥架内敷设； 4.电压等级(KV)：1KV以下； 5.地形：室内。 | m | 27.10 | 16.83 | 456.09 | 50.95 | 1.36
38 | 030408001003 | 电力电缆 | 1.电缆名称：低烟无卤电力电缆； 2.电缆规格、型号：WDZ-YJV-5X10； 3.敷设方式、部位：穿管及电缆桥架内敷设； 4.电压等级(KV)：1KV以下； 5.地形：室内。 | m | 75.60 | 40 | 3024 | 142.13 | 3.78
39 | 030408001004 | 电力电缆 | 1.电缆名称：低烟无卤电力电缆； 2.电缆规格、型号：WDZ-YJY-5X10； 3.敷设方式、部位：穿管及电缆桥架内敷设； 4.电压等级(KV)：1KV以下； 5.地形：室内。 | m | 592.43 | 42.6 | 25237.52 | 1113.77 | 29.62
40 | 030408001005 | 电力电缆 | 1.电缆名称：低烟无卤电力电缆； 2.电缆规格、型号：WDZ-YJV-4*35+1*16； 3.敷设方式、部位：穿管及电缆桥架内敷设； 4.电压等级(KV)：1KV以下； 5.地形：室内。 | m | 38.72 | 112.18 | 4343.61 | 181.98 | 4.65
本页小计 | [6 empty] | 33061.22 | 1488.83 | 39.41
【表10.2.2-16】
分部分项工程清单与计价表
单位(专业)工程名称:地下室安装-地下室电气 | [5 empty] | 标段: |  |  | 第8页 共34页
序号 | 项目编码 | 项目名称 | 项目特征 | 计量 单位 | 工程量 | 金 额 (元) |  |  |  |  | 备注
[6 empty] | 综合单价 | 合价 | 其中
[8 empty] | 人工费 | 机械费 | 暂估价
41 | 030408001006 | 电力电缆 | 1.电缆名称：低烟无卤电力电缆； 2.电缆规格、型号：WDZ-YJY-4*50+1*25； 3.敷设方式、部位：穿管及电缆桥架内敷设； 4.电压等级(KV)：1KV以下； 5.地形：室内。 | m | 635.56 | 165.02 | 104880.11 | 4842.97 | 489.38
42 | 030408001007 | 电力电缆 | 1.电缆名称：低烟无卤电力电缆； 2.电缆规格、型号：WDZN-YJY-4X2.5； 3.敷设方式、部位：穿管及电缆桥架内敷设； 4.电压等级(KV)：1KV以下； 5.地形：室内。 | m | 15.78 | 11.24 | 177.37 | 29.67 | 0.79
43 | 030408001008 | 电力电缆 | 1.电缆名称：低烟无卤电力电缆； 2.电缆规格、型号：WDZN-YJY-5X2.5； 3.敷设方式、部位：穿管及电缆桥架内敷设； 4.电压等级(KV)：1KV以下； 5.地形：室内。 | m | 333.13 | 13.6 | 4530.57 | 626.28 | 16.66
44 | 030408001009 | 电力电缆 | 1.电缆名称：低烟无卤电力电缆； 2.电缆规格、型号：WDZN-YJY-3X4； 3.敷设方式、部位：穿管及电缆桥架内敷设； 4.电压等级(KV)：1KV以下； 5.地形：室内。 | m | 67.13 | 13.77 | 924.38 | 126.2 | 3.36
本页小计 | [6 empty] | 110512.43 | 5625.12 | 510.19
【表10.2.2-16】
分部分项工程清单与计价表
单位(专业)工程名称:地下室安装-地下室电气 | [5 empty] | 标段: |  |  | 第9页 共34页
序号 | 项目编码 | 项目名称 | 项目特征 | 计量 单位 | 工程量 | 金 额 (元) |  |  |  |  | 备注
[6 empty] | 综合单价 | 合价 | 其中
[8 empty] | 人工费 | 机械费 | 暂估价
45 | 030408001010 | 电力电缆 | 1.电缆名称：低烟无卤电力电缆； 2.电缆规格、型号：WDZN-YJV-4X4； 3.敷设方式、部位：穿管及电缆桥架内敷设； 4.电压等级(KV)：1KV以下； 5.地形：室内。 | m | 14.63 | 15.48 | 226.47 | 27.5 | 0.73
46 | 030408001011 | 电力电缆 | 1.电缆名称：低烟无卤电力电缆； 2.电缆规格、型号：WDZN-YJY-5X6； 3.敷设方式、部位：穿管及电缆桥架内敷设； 4.电压等级(KV)：1KV以下； 5.地形：室内。 | m | 1017.18 | 28.53 | 29020.15 | 1912.3 | 50.86
47 | 030408001012 | 电力电缆 | 1.电缆名称：低烟无卤电力电缆； 2.电缆规格、型号：WDZN-YJV-5X10； 3.敷设方式、部位：穿管及电缆桥架内敷设； 4.电压等级(KV)：1KV以下； 5.地形：室内。 | m | 12.69 | 40.44 | 513.18 | 23.86 | 0.63
48 | 030408001013 | 电力电缆 | 1.电缆名称：低烟无卤电力电缆； 2.电缆规格、型号：WDZN-YJV-4X16； 3.敷设方式、部位：穿管及电缆桥架内敷设； 4.电压等级(KV)：1KV以下； 5.地形：室内。 | m | 16.61 | 47.73 | 792.8 | 39.03 | 1
本页小计 | [6 empty] | 30552.6 | 2002.69 | 53.22
【表10.2.2-16】
分部分项工程清单与计价表
单位(专业)工程名称:地下室安装-地下室电气 | [5 empty] | 标段: |  |  | 第10页 共34页
序号 | 项目编码 | 项目名称 | 项目特征 | 计量 单位 | 工程量 | 金 额 (元) |  |  |  |  | 备注
[6 empty] | 综合单价 | 合价 | 其中
[8 empty] | 人工费 | 机械费 | 暂估价
49 | 030408001014 | 电力电缆 | 1.电缆名称：低烟无卤电力电缆； 2.电缆规格、型号：WDZN-YJV-5X16； 3.敷设方式、部位：穿管及电缆桥架内敷设； 4.电压等级(KV)：1KV以下； 5.地形：室内。 | m | 17.88 | 58.7 | 1049.56 | 42.02 | 1.07
50 | 030408001015 | 电力电缆 | 1.电缆名称：低烟无卤电力电缆； 2.电缆规格、型号：WDZN-YJY-4x70+1x35； 3.敷设方式、部位：穿管及电缆桥架内敷设； 4.电压等级(KV)：1KV以下； 5.地形：室内。 | m | 33.63 | 225.92 | 7597.69 | 256.26 | 25.9
51 | 030408001016 | 电力电缆 | 1.电缆名称：低烟无卤电力电缆； 2.电缆规格、型号：WDZN-YJY-6x70+1x35； 3.敷设方式、部位：穿管及电缆桥架内敷设； 4.电压等级(KV)：1KV以下； 5.地形：室内。 | m | 124.30 | 264.96 | 32934.53 | 947.17 | 95.71
52 | 030408001017 | 电力电缆 | 1.电缆名称：低烟无卤电力电缆； 2.电缆规格、型号：WDZN-YJY-4x150+1x70； 3.敷设方式、部位：穿管及电缆桥架内敷设； 4.电压等级(KV)：1KV以下； 5.地形：室内。 | m | 60.43 | 479 | 28945.97 | 649.02 | 155.91
本页小计 | [6 empty] | 70527.75 | 1894.47 | 278.59
【表10.2.2-16】
分部分项工程清单与计价表
单位(专业)工程名称:地下室安装-地下室电气 | [5 empty] | 标段: |  |  | 第11页 共34页
序号 | 项目编码 | 项目名称 | 项目特征 | 计量 单位 | 工程量 | 金 额 (元) |  |  |  |  | 备注
[6 empty] | 综合单价 | 合价 | 其中
[8 empty] | 人工费 | 机械费 | 暂估价
53 | 030408001018 | 电力电缆 | 1.电缆名称：铜芯电力电缆； 2.电缆规格、型号：YJV-4x150+1x95； 3.敷设方式、部位：穿管及电缆桥架内敷设； 4.电压等级(KV)：1KV以下； 5.地形：室内。 | m | 31.26 | 480.57 | 15022.62 | 335.73 | 80.65
54 | 030408001019 | 电力电缆 | 1.电缆名称：铜芯交联聚乙烯绝缘电力电缆； 2.电缆规格、型号：NH-YJV-5X10； 3.敷设方式、部位：穿管及电缆桥架内敷设； 4.电压等级(KV)：1KV以下； 5.地形：室内。 | m | 6.15 | 41.83 | 257.25 | 11.56 | 0.31
55 | 030408001020 | 电力电缆 | 1.电缆名称：铜芯交联聚乙烯绝缘电力电缆； 2.电缆规格、型号：NH-YJV-5X16； 3.敷设方式、部位：穿管及电缆桥架内敷设； 4.电压等级(KV)：1KV以下； 5.地形：室内。 | m | 618.64 | 61.41 | 37990.68 | 1453.8 | 37.12
本页小计 | [6 empty] | 53270.55 | 1801.09 | 118.08
【表10.2.2-16】
分部分项工程清单与计价表
单位(专业)工程名称:地下室安装-地下室电气 | [5 empty] | 标段: |  |  | 第12页 共34页
序号 | 项目编码 | 项目名称 | 项目特征 | 计量 单位 | 工程量 | 金 额 (元) |  |  |  |  | 备注
[6 empty] | 综合单价 | 合价 | 其中
[8 empty] | 人工费 | 机械费 | 暂估价
56 | 030408001021 | 电力电缆 | 1.电缆名称：铜芯交联聚乙烯绝缘电力电缆； 2.电缆规格、型号：NH-YJV-4*25+1*16； 3.敷设方式、部位：穿管及电缆桥架内敷设； 4.电压等级(KV)：1KV以下； 5.地形：室内。 | m | 124.98 | 88.24 | 11028.24 | 293.7 | 7.5
57 | 030408001022 | 电力电缆 | 1.电缆名称：铜芯交联聚乙烯绝缘电力电缆； 2.电缆规格、型号：NH-YJV-4*35+1*16； 3.敷设方式、部位：穿管及电缆桥架内敷设； 4.电压等级(KV)：1KV以下； 5.地形：室内。 | m | 541.04 | 117.35 | 63491.04 | 2542.89 | 64.92
58 | 030408002001 | 控制电缆 | 1.电缆名称：铜芯聚氯乙烯护套控制电缆； 2.电缆规格、型号：WDZN-KVV-3x1.5； 3.敷设方式、部位：穿管及电缆桥架内敷设； 4.电压等级(KV)：1KV以下； 5.地形：室内。 | m | 45.64 | 6.71 | 306.24 | 84.89
本页小计 | [6 empty] | 74825.52 | 2921.48 | 72.42
【表10.2.2-16】
分部分项工程清单与计价表
单位(专业)工程名称:地下室安装-地下室电气 | [5 empty] | 标段: |  |  | 第13页 共34页
序号 | 项目编码 | 项目名称 | 项目特征 | 计量 单位 | 工程量 | 金 额 (元) |  |  |  |  | 备注
[6 empty] | 综合单价 | 合价 | 其中
[8 empty] | 人工费 | 机械费 | 暂估价
59 | 030408006001 | 电力电缆头 | 1.名称：电力电缆终端头； 2.型号、规 格：截面10(mm2)以下三芯及以上； 3.材质、类型：铜芯，简易干包式； 4.安装部位：配电箱、柜内； 5.电压等级(kV)：1KV以下。 | 个 | 6 | 27.77 | 166.62 | 57.42
60 | 030408006002 | 电力电缆头 | 1.名称：电力电缆终端头； 2.型号、规 格：截面25(mm2)以下三芯及以上； 3.材质、类型：铜芯，简易干包式； 4.安装部位：配电箱、柜内； 5.电压等级(kV)：1KV以下。 | 个 | 16 | 37.03 | 592.48 | 204
61 | 030408006003 | 电力电缆头 | 1.名称：电力电缆终端头； 2.型号、规 格：截面35(mm2)以下三芯及以上； 3.材质、类型：铜芯，简易干包式； 4.安装部位：配电箱、柜内； 5.电压等级(kV)：1KV以下。 | 个 | 12 | 92.57 | 1110.84 | 382.68
62 | 030408006004 | 电力电缆头 | 1.名称：电力电缆终端头； 2.型号、规 格：截面120(mm2)以下三芯及以上； 3.材质、类型：铜芯，简易干包式； 4.安装部位：配电箱、柜内； 5.电压等级(kV)：1KV以下。 | 个 | 22 | 169.46 | 3728.12 | 1147.3
本页小计 | [6 empty] | 5598.06 | 1791.4
【表10.2.2-16】
分部分项工程清单与计价表
单位(专业)工程名称:地下室安装-地下室电气 | [5 empty] | 标段: |  |  | 第14页 共34页
序号 | 项目编码 | 项目名称 | 项目特征 | 计量 单位 | 工程量 | 金 额 (元) |  |  |  |  | 备注
[6 empty] | 综合单价 | 合价 | 其中
[8 empty] | 人工费 | 机械费 | 暂估价
63 | 030408006005 | 电力电缆头 | 1.名称：电力电缆终端头； 2.型号、规 格：截面240(mm2)以下三芯及以上； 3.材质、类型：铜芯，简易干包式； 4.安装部位：配电箱、柜内； 5.电压等级(kV)：1KV以下。 | 个 | 8 | 266.57 | 2132.56 | 541.2
64 | 030408007001 | 控制电缆头 | 1.名称：控制电缆头； 2.型号、规 格：WDZN-KVV-3x1.5； 3.电压等级(kV)：1KV以下。 | 个 | 8 | 41.18 | 329.44 | 98.96
65 | 030408008001 | 防火堵洞 | 1.名称:防火封堵； 2.材质:防火隔板、阻火包DB-A3 320×180×35、柔性有机防火堵料 DR-A3； 3.部位:电缆桥架穿墙穿楼板处孔洞及桥架内两面设防火隔板后再用阻火包及堵料封堵。 | 处 | 2 | 274.91 | 549.82 | 122.48
66 | 030409002001 | 接地母线 | 1.名称：户内接地母线； 2.材质、规格：镀锌扁钢-25*4； 3.安装部位：详见图纸； 3.安装形式：沿桥架支架敷设。 | m | 945.41 | 19.2 | 18151.87 | 7137.85 | 642.88
67 | 030411001001 | 配管 | 1.名称：线缆保护管； 2.材质、规格：JDG导管（热镀锌）G15*1.6； 3.配置形式：按现场实际需求敷设； 4.接地要求：按施工验收规范要求。 | m | 59.85 | 8.63 | 516.51 | 229.82 | 2.99
本页小计 | [6 empty] | 21680.2 | 8130.31 | 645.87
【表10.2.2-16】
分部分项工程清单与计价表
单位(专业)工程名称:地下室安装-地下室电气 | [5 empty] | 标段: |  |  | 第15页 共34页
序号 | 项目编码 | 项目名称 | 项目特征 | 计量 单位 | 工程量 | 金 额 (元) |  |  |  |  | 备注
[6 empty] | 综合单价 | 合价 | 其中
[8 empty] | 人工费 | 机械费 | 暂估价
68 | 030411001002 | 配管 | 1.名称：线缆保护管； 2.材质、规格：JDG导管（热镀锌）G20*1.6； 3.配置形式：按现场实际需求敷设； 4.接地要求：按施工验收规范要求。 | m | 1827.17 | 10.89 | 19897.88 | 7601.03 | 91.36
69 | 030411001003 | 配管 | 1.名称：线缆保护管； 2.材质、规格：JDG导管（热镀锌）G25*1.6； 3.配置形式：按现场实际需求敷设； 4.接地要求：按施工验收规范要求。 | m | 113.47 | 16.56 | 1879.06 | 828.33
70 | 030411001004 | 配管 | 1.名称：线缆保护管； 2.材质、规格：JDG导管（热镀锌）G40*1.6； 3.配置形式：按现场实际需求敷设； 4.接地要求：按施工验收规范要求。 | m | 6.00 | 20.68 | 124.08 | 41.94 | 0.54
71 | 030411001005 | 配管 | 1.名称：线缆保护管； 2.材质、规格：镀锌钢管SC15； 3.配置形式：按现场实际需求敷设； 4.接地要求：按施工验收规范要求。 | m | 44.48 | 15.6 | 693.89 | 255.76 | 2.22
72 | 030411001006 | 配管 | 1.名称：线缆保护管； 2.材质、规格：镀锌钢管SC20； 3.配置形式：按现场实际需求敷设； 4.接地要求：按施工验收规范要求。 | m | 2172.65 | 17.69 | 38434.18 | 12492.74 | 108.63
73 | 030411001007 | 配管 | 1.名称：线缆保护管； 2.材质、规格：镀锌钢管SC25； 3.配置形式：按现场实际需求敷设； 4.接地要求：按施工验收规范要求。 | m | 248.08 | 24.15 | 5991.13 | 1731.6 | 17.37
本页小计 | [6 empty] | 67020.22 | 22951.4 | 220.12
【表10.2.2-16】
分部分项工程清单与计价表
单位(专业)工程名称:地下室安装-地下室电气 | [5 empty] | 标段: |  |  | 第16页 共34页
序号 | 项目编码 | 项目名称 | 项目特征 | 计量 单位 | 工程量 | 金 额 (元) |  |  |  |  | 备注
[6 empty] | 综合单价 | 合价 | 其中
[8 empty] | 人工费 | 机械费 | 暂估价
74 | 030411001008 | 配管 | 1.名称：线缆保护管； 2.材质、规格：镀锌钢管SC32； 3.配置形式：按现场实际需求敷设； 4.接地要求：按施工验收规范要求。 | m | 65.64 | 29.88 | 1961.32 | 487.05 | 4.59
75 | 030411001009 | 配管 | 1.名称：线缆保护管； 2.材质、规格：镀锌钢管SC40； 3.配置形式：按现场实际需求敷设； 4.接地要求：按施工验收规范要求。 | m | 20.58 | 39.36 | 810.03 | 245.31 | 1.85
76 | 030411001010 | 配管 | 1.名称：线缆保护管； 2.材质、规格：镀锌钢管SC50； 3.配置形式：按现场实际需求敷设； 4.接地要求：按施工验收规范要求。 | m | 94.65 | 47.28 | 4475.05 | 1203 | 7.57
77 | 030411001011 | 配管 | 1.名称：线缆保护管； 2.材质、规格：镀锌钢管SC100； 3.配置形式：按现场实际需求敷设； 4.接地要求：按施工验收规范要求。 | m | 29.56 | 99.38 | 2937.67 | 861.97 | 5.91
78 | 030411001012 | 配管 | 1.名称：线缆保护管； 2.材质、规格：镀锌钢管SC150； 3.配置形式：按现场实际需求敷设； 4.接地要求：按施工验收规范要求。 | m | 22.50 | 142.53 | 3206.93 | 765 | 16.2
79 | 030411003001 | 桥架 | 1.名称、材质：钢制槽式热镀锌板+喷塑（防火塑粉）电缆桥架； 2.型号：GQJ-C； 3.规格：200×100×δ1.2； 4.接地方式：按施工验收规范要求。 | m | 322.50 | 93.89 | 30279.53 | 6275.85 | 338.63
本页小计 | [6 empty] | 43670.53 | 9838.18 | 374.75
【表10.2.2-16】
分部分项工程清单与计价表
单位(专业)工程名称:地下室安装-地下室电气 | [5 empty] | 标段: |  |  | 第17页 共34页
序号 | 项目编码 | 项目名称 | 项目特征 | 计量 单位 | 工程量 | 金 额 (元) |  |  |  |  | 备注
[6 empty] | 综合单价 | 合价 | 其中
[8 empty] | 人工费 | 机械费 | 暂估价
80 | 030411003002 | 桥架 | 1.名称、材质：钢制槽式热镀锌板+喷塑（防火塑粉）电缆桥架； 2.型号：GQJ-C； 3.规格：300×100×δ1.2； 4.接地方式：按施工验收规范要求。 | m | 54.07 | 116.53 | 6300.78 | 1052.2 | 56.77
81 | 030411003003 | 桥架 | 1.名称、材质：钢制槽式热镀锌板+喷塑（防火塑粉）电缆桥架； 2.型号：GQJ-C； 3.规格：300×150×δ1.2； 4.接地方式：按施工验收规范要求。 | m | 157.82 | 142.11 | 22427.8 | 4923.98 | 273.03
82 | 030411003004 | 桥架 | 1.名称、材质：钢制槽式热镀锌板+喷塑（防火塑粉）电缆桥架； 2.型号：GQJ-C； 3.规格：400×200×δ1.5； 4.接地方式：按施工验收规范要求。 | m | 366.80 | 189.9 | 69655.32 | 11444.16 | 634.56
83 | 030411003005 | 桥架 | 1.名称、材质：钢制槽式热镀锌板+喷塑（防火塑粉）电缆桥架； 2.型号：GQJ-C； 3.规格：600×200×δ1.5； 4.接地方式：按施工验收规范要求。 | m | 44.72 | 305.81 | 13675.82 | 1891.21 | 201.24
84 | 030411003006 | 桥架 | 1.名称、材质：钢制槽式热镀锌板+喷塑（防火塑粉）电缆桥架； 2.型号：GQJ-C； 3.规格：800×200×δ1.5； 4.接地方式：按施工验收规范要求。 | m | 4.50 | 380.36 | 1711.62 | 242.06 | 31.01
本页小计 | [6 empty] | 113771.34 | 19553.61 | 1196.61
【表10.2.2-16】
分部分项工程清单与计价表
单位(专业)工程名称:地下室安装-地下室电气 | [5 empty] | 标段: |  |  | 第18页 共34页
序号 | 项目编码 | 项目名称 | 项目特征 | 计量 单位 | 工程量 | 金 额 (元) |  |  |  |  | 备注
[6 empty] | 综合单价 | 合价 | 其中
[8 empty] | 人工费 | 机械费 | 暂估价
85 | 030411004001 | 配线 | 1.名称：铜芯塑料绝缘线； 2.配线形式：管内穿线； 3.配线型号、规格：NH-BV-1.5； 4.配线线制：照明线。 | m | 232.66 | 2.27 | 528.14 | 153.56
86 | 030411004002 | 配线 | 1.名称：铜芯塑料绝缘线； 2.配线形式：管内穿线； 3.配线型号、规格：NH-BV-2.5； 4.配线线制：照明线。 | m | 207.67 | 3.09 | 641.7 | 139.14
87 | 030411004003 | 配线 | 1.名称：铜芯聚氯乙烯软线； 2.配线形式：管内穿线； 3.配线型号、规格：NH-BVR-2.5； 4.配线线制：照明线。 | m | 100.87 | 3.28 | 330.85 | 67.58
88 | 030411004004 | 配线 | 1.名称：铜芯塑料绝缘线； 2.配线形式：管内穿线； 3.配线型号、规格：WDZB-BV-2.5； 4.配线线制：照明线。 | m | 208.06 | 2.88 | 599.21 | 139.4
89 | 030411004005 | 配线 | 1.名称：铜芯聚氯乙烯软线； 2.配线形式：管内穿线； 3.配线型号、规格：WDZB-BVR-2.5； 4.配线线制：照明线。 | m | 96.74 | 3.07 | 296.99 | 64.82
90 | 030411004006 | 配线 | 1.名称：铜芯低烟无卤电线； 2.配线形式：管内穿线； 3.配线型号、规格：WDZB-BYJ-2.5； 4.配线线制：照明线。 | m | 4041.56 | 3 | 12124.68 | 2707.85
本页小计 | [6 empty] | 14521.57 | 3272.35
【表10.2.2-16】
分部分项工程清单与计价表
单位(专业)工程名称:地下室安装-地下室电气 | [5 empty] | 标段: |  |  | 第19页 共34页
序号 | 项目编码 | 项目名称 | 项目特征 | 计量 单位 | 工程量 | 金 额 (元) |  |  |  |  | 备注
[6 empty] | 综合单价 | 合价 | 其中
[8 empty] | 人工费 | 机械费 | 暂估价
91 | 030411004007 | 配线 | 1.名称：铜芯低烟无卤电线； 2.配线形式：管内穿线； 3.配线型号、规格：WDZB-BYJR-2.5； 4.配线线制：照明线。 | m | 2035.33 | 3.19 | 6492.7 | 1363.67
92 | 030411004008 | 配线 | 1.名称：铜芯塑料绝缘线； 2.配线形式：管内穿线； 3.配线型号、规格：WDZ-BV-4； 4.配线线制：照明线。 | m | 808.00 | 3.87 | 3126.96 | 500.96
93 | 030411004009 | 配线 | 1.名称：铜芯聚氯乙烯软线； 2.配线形式：管内穿线； 3.配线型号、规格：WDZ-BVR-4； 4.配线线制：照明线。 | m | 404.00 | 3.87 | 1563.48 | 250.48
94 | 030411004010 | 配线 | 1.名称：铜芯塑料绝缘线； 2.配线形式：管内穿线； 3.配线型号、规格：NH-BV-10； 4.配线线制：照明线。 | m | 169.70 | 8.75 | 1484.88 | 108.61
95 | 030411004011 | 配线 | 1.名称：铜芯塑料绝缘线； 2.配线形式：管内穿线； 3.配线型号、规格：NH-BV-16； 4.配线线制：照明线。 | m | 234.92 | 12.93 | 3037.52 | 173.84
96 | 030411004012 | 配线 | 1.名称：低烟无卤铜芯聚氯乙烯绝缘绞形连接用软电线； 2.配线形式：管内穿线； 3.配线型号、规 格：WDZN-RYJS-2*2.5。 | m | 1744.30 | 6.25 | 10901.88 | 1029.14
本页小计 | [6 empty] | 26607.42 | 3426.7
【表10.2.2-16】
分部分项工程清单与计价表
单位(专业)工程名称:地下室安装-地下室电气 | [5 empty] | 标段: |  |  | 第20页 共34页
序号 | 项目编码 | 项目名称 | 项目特征 | 计量 单位 | 工程量 | 金 额 (元) |  |  |  |  | 备注
[6 empty] | 综合单价 | 合价 | 其中
[8 empty] | 人工费 | 机械费 | 暂估价
97 | 030411004013 | 配线 | 1.名称：铜芯聚氯乙烯护套软线； 2.配线形式：管内穿线； 3.配线型号、规 格：WDZ-RVV-4X1.5。 | m | 22.29 | 8 | 178.32 | 15.6
98 | 030411004014 | 配线 | 1.名称：铜芯聚氯乙烯护套软线； 2.配线形式：管内穿线； 3.配线型号、规 格：WDZN-RVV-4X1.5。 | m | 7.76 | 8.65 | 67.12 | 5.43
99 | 030411006001 | 接线盒 | 1.名称：接线盒； 2.材质、规格：钢制 86H50； 3.安装形式：暗装。 | 个 | 495 | 8.68 | 4296.6 | 1519.65
100 | 030411006002 | 接线盒 | 1.名称：开关盒、插座盒； 2.材质、规格：钢制 86H50； 3.安装形式：暗装。 | 个 | 34 | 8.42 | 286.28 | 109.82
101 | 030412001001 | 普通灯具 | 1.名称：节能型吸顶灯； 2.规格、型号：1x22W； 3.安装方式：吸顶安装。 | 套 | 9 | 124.51 | 1120.59 | 160.92
102 | 030412001002 | 普通灯具 | 1.名称：壁灯； 2.规格、型号：1x22W； 3.安装方式：墙壁式安装。 | 套 | 6 | 144.24 | 865.44 | 100.56
103 | 030412001003 | 普通灯具 | 1.名称：自带蓄电池节能型吸顶灯； 2.规格、型号：1x22W； 3.安装方式：吸顶安装。 | 套 | 5 | 124.51 | 622.55 | 89.4
本页小计 | [6 empty] | 7436.9 | 2001.38
【表10.2.2-16】
分部分项工程清单与计价表
单位(专业)工程名称:地下室安装-地下室电气 | [5 empty] | 标段: |  |  | 第21页 共34页
序号 | 项目编码 | 项目名称 | 项目特征 | 计量 单位 | 工程量 | 金 额 (元) |  |  |  |  | 备注
[6 empty] | 综合单价 | 合价 | 其中
[8 empty] | 人工费 | 机械费 | 暂估价
104 | 030412001004 | 普通灯具 | 1.名称：消防应急照明灯具； 2.规格、型号：TY-ZFJC系列 3W A型； 3.安装方式：吸顶安装。 | 套 | 53 | 112.97 | 5987.41 | 947.64
105 | 030412004001 | 装饰灯 | 1.名称：中型方向标志灯（单向不可调）； 2.规格、型号：TY-BLJC I系列 1W A型； 3.安装方式：墙壁式安装。 | 套 | 50 | 121.68 | 6084 | 929
106 | 030412004002 | 装饰灯 | 1.名称：中型疏散出口标志灯； 2.规格、型号：TY-BLJC I系列 1W A型； 3.安装方式：墙壁式安装。 | 套 | 9 | 121.68 | 1095.12 | 167.22
107 | 030412005001 | 荧光灯 | 1.名称：节能单管荧光灯； 2.规格、型号：1*28W LED系列； 3.安装方式：吸顶安装。 | 套 | 333 | 99.31 | 33070.23 | 5527.8
108 | 030412005002 | 荧光灯 | 1.名称：双管荧光灯； 2.规格、型号：2*28W LED系列； 3.安装方式：吸顶安装。 | 套 | 9 | 114.94 | 1034.46 | 187.92
109 | 030412005003 | 荧光灯 | 1.名称：密闭型双管荧光灯； 2.规格、型号：2*28W LED系列； 3.安装方式：吸顶安装。 | 套 | 12 | 150.29 | 1803.48 | 250.56
110 | 030412005004 | 荧光灯 | 1.名称：自带蓄电池单管荧光灯； 2.规格、型号：1*28W LED系列； 3.安装方式：吸顶安装。 | 套 | 4 | 119.51 | 478.04 | 66.4
本页小计 | [6 empty] | 49552.74 | 8076.54
【表10.2.2-16】
分部分项工程清单与计价表
单位(专业)工程名称:地下室安装-地下室电气 | [5 empty] | 标段: |  |  | 第22页 共34页
序号 | 项目编码 | 项目名称 | 项目特征 | 计量 单位 | 工程量 | 金 额 (元) |  |  |  |  | 备注
[6 empty] | 综合单价 | 合价 | 其中
[8 empty] | 人工费 | 机械费 | 暂估价
111 | 030412005005 | 荧光灯 | 1.名称：自带蓄电池双管荧光灯； 2.规格、型号：2*28W LED系列； 3.安装方式：吸顶安装。 | 套 | 5 | 145.24 | 726.2 | 104.4
112 | 030413001001 | 铁构件 | 1.名称：电缆桥架吊支架； 2.材质；型钢。 | kg | 1514.43 | 16.93 | 25639.3 | 12388.04 | 1393.28
113 | 030414002001 | 送配电装置系统 | 1.送配电装置系统调试 1kV以下交流供电(综合)。 | 系统 | 9 | 231.22 | 2080.98 | 1367.82 | 213.75
114 | 030414004001 | 自动投入装置 | 1.自动投入装置调试 备用电源自投装置`低压双电源自动切换装置调试。 | 系统 | 12 | 65.72 | 788.64 | 309.72 | 286.08
115 | 031201003001 | 金属结构刷油 | 1.除锈级别：手工除微锈； 2.油漆品种：红丹防锈漆、红色调和漆； 3.结构类型：一般管架； 4.涂刷遍数、漆膜厚度：除锈后刷防锈漆二遍、再刷调和漆二遍。 | kg | 1514.43 | 1.7 | 2574.53 | 1120.68 | 333.17
|  | 人防电气 |  |  |  |  | 504696.04 | 73056.97 | 4695.43
116 | 030404004006 | 低压开关柜 | 1.名称：人防总箱RFX1； 2.型号、规格：规格型号及电器元件配置按设计要求； 3.安装方式：落地式，基础槽钢。 | 台 | 1 | 17217.69 | 17217.69 | 533.31 | 117.72
117 | 030404004007 | 低压开关柜 | 1.名称：人防总箱RFX2； 2.型号、规格：规格型号及电器元件配置按设计要求； 3.安装方式：落地式，基础槽钢。 | 台 | 1 | 17217.69 | 17217.69 | 533.31 | 117.72
本页小计 | [6 empty] | 66245.03 | 16357.28 | 2461.72
【表10.2.2-16】
分部分项工程清单与计价表
单位(专业)工程名称:地下室安装-地下室电气 | [5 empty] | 标段: |  |  | 第23页 共34页
序号 | 项目编码 | 项目名称 | 项目特征 | 计量 单位 | 工程量 | 金 额 (元) |  |  |  |  | 备注
[6 empty] | 综合单价 | 合价 | 其中
[8 empty] | 人工费 | 机械费 | 暂估价
118 | 030404017023 | 配电箱 | 1.名称：成套配电箱3AL； 2.型号、规格：规格型号及电器元件配置按设计要求； 3.安装方式：明装。 | 台 | 1 | 8255.23 | 8255.23 | 178.8
119 | 030404017024 | 配电箱 | 1.名称：成套配电箱4AL； 2.型号、规格：规格型号及电器元件配置按设计要求； 3.安装方式：明装。 | 台 | 1 | 8255.23 | 8255.23 | 178.8
120 | 030404017025 | 配电箱 | 1.名称：成套配电箱ATE3； 2.型号、规格：规格型号及电器元件配置按设计要求； 3.安装方式：明装。 | 台 | 1 | 8581 | 8581 | 178.8
121 | 030404017026 | 配电箱 | 1.名称：成套配电箱ATE4； 2.型号、规格：规格型号及电器元件配置按设计要求； 3.安装方式：明装。 | 台 | 1 | 8581 | 8581 | 178.8
122 | 030404017027 | 配电箱 | 1.名称：成套配电箱ATfj4.ATfj6； 2.型号、规格：规格型号及电器元件配置按设计要求； 3.安装方式：明装。 | 台 | 2 | 8400.16 | 16800.32 | 357.6
123 | 030404017028 | 配电箱 | 1.名称：成套配电箱ATfj5； 2.型号、规格：规格型号及电器元件配置按设计要求； 3.安装方式：明装。 | 台 | 1 | 8400.16 | 8400.16 | 178.8
本页小计 | [6 empty] | 58872.94 | 1251.6
【表10.2.2-16】
分部分项工程清单与计价表
单位(专业)工程名称:地下室安装-地下室电气 | [5 empty] | 标段: |  |  | 第24页 共34页
序号 | 项目编码 | 项目名称 | 项目特征 | 计量 单位 | 工程量 | 金 额 (元) |  |  |  |  | 备注
[6 empty] | 综合单价 | 合价 | 其中
[8 empty] | 人工费 | 机械费 | 暂估价
124 | 030404017029 | 配电箱 | 1.名称：应急照明集中电源ALE3.ALE4； 2.型号、规格：规格型号及电器元件配置按设计要求； 3.安装方式：明装。 | 台 | 2 | 4755.23 | 9510.46 | 357.6
125 | 030404017030 | 配电箱 | 1.名称：成套配电箱3ATjxck1.4ATjxck1； 2.型号、规格：规格型号及电器元件配置按设计要求； 3.安装方式：明装。 | 台 | 2 | 6255.23 | 12510.46 | 357.6 |  | 12000
126 | 030404017031 | 配电箱 | 1.名称：人防潜污泵电控箱QW7~QW17； 2.型号、规格：规格型号及电器元件配置按设计要求； 3.安装方式：明装。 | 台 | 11 | 2076.71 | 22843.81 | 1539.01
127 | 030404017032 | 配电箱 | 1.名称：人防风机控制箱1RFJF； 2.型号、规格：规格型号及电器元件配置按设计要求； 3.安装方式：明装。 | 台 | 1 | 2076.71 | 2076.71 | 139.91
128 | 030404017033 | 配电箱 | 1.名称：人防风机控制箱2RFJF； 2.型号、规格：规格型号及电器元件配置按设计要求； 3.安装方式：明装。 | 台 | 1 | 2076.71 | 2076.71 | 139.91
129 | 030404017034 | 配电箱 | 1.名称：人防风机控制箱1RFPF； 2.型号、规格：规格型号及电器元件配置按设计要求； 3.安装方式：明装。 | 台 | 1 | 2076.71 | 2076.71 | 139.91
本页小计 | [6 empty] | 51094.86 | 2673.94 |  | 12000
【表10.2.2-16】
分部分项工程清单与计价表
单位(专业)工程名称:地下室安装-地下室电气 | [5 empty] | 标段: |  |  | 第25页 共34页
序号 | 项目编码 | 项目名称 | 项目特征 | 计量 单位 | 工程量 | 金 额 (元) |  |  |  |  | 备注
[6 empty] | 综合单价 | 合价 | 其中
[8 empty] | 人工费 | 机械费 | 暂估价
130 | 030404017035 | 配电箱 | 1.名称：人防风机控制箱2RFPF； 2.型号、规格：规格型号及电器元件配置按设计要求； 3.安装方式：明装。 | 台 | 1 | 2076.71 | 2076.71 | 139.91
131 | 030404017036 | 配电箱 | 1.名称：通风方式控制箱； 2.型号、规格：规格型号及电器元件配置按设计要求； 3.安装方式：明装。 | 台 | 2 | 2076.71 | 4153.42 | 279.82
132 | 030404017037 | 配电箱 | 1.名称：通风方式信号箱； 2.型号、规格：规格型号及电器元件配置按设计要求； 3.安装方式：明装。 | 台 | 10 | 2076.71 | 20767.1 | 1399.1
133 | 030404017038 | 配电箱 | 1.名称：防化值班室插座箱AX； 2.型号、规格：规格型号及电器元件配置按设计要求； 3.安装方式：明装。 | 台 | 2 | 427.6 | 855.2 | 178.8
134 | 030404034006 | 照明开关 | 1.名称：紧急呼叫按钮； 2.规格：详见设计图纸； 3.安装方式：暗装。 | 个 | 2 | 44.77 | 89.54 | 12.66
135 | 030404034007 | 照明开关 | 1.名称：跷板暗开关； 2.规格：单联单控开关 250V 10A； 3.安装方式：暗装。 | 个 | 11 | 16.53 | 181.83 | 80.3
136 | 030404034008 | 照明开关 | 1.名称：跷板暗开关； 2.规格：单联双控开关 250V 10A； 3.安装方式：暗装。 | 个 | 1 | 17.64 | 17.64 | 7.45
本页小计 | [6 empty] | 28141.44 | 2098.04
【表10.2.2-16】
分部分项工程清单与计价表
单位(专业)工程名称:地下室安装-地下室电气 | [5 empty] | 标段: |  |  | 第26页 共34页
序号 | 项目编码 | 项目名称 | 项目特征 | 计量 单位 | 工程量 | 金 额 (元) |  |  |  |  | 备注
[6 empty] | 综合单价 | 合价 | 其中
[8 empty] | 人工费 | 机械费 | 暂估价
137 | 030404034009 | 照明开关 | 1.名称：跷板暗开关； 2.规格：双联单控开关 250V 10A； 3.安装方式：暗装。 | 个 | 9 | 18.96 | 170.64 | 65.7
138 | 030404035002 | 插座 | 1.名称：单相二、三极安全型插座； 2.规格：250V 10A； 3.安装方式：暗装。 | 个 | 6 | 20.38 | 122.28 | 51.66
139 | 030404035003 | 插座 | 1.名称：单相二、三极防溅型安全型插座； 2.规格：250V 16A； 3.安装方式：暗装。 | 个 | 2 | 31.15 | 62.3 | 17.22
140 | 030406006003 | 低压交流异步电动机 | 1.名 称:小型交流异步电动机检查接线接线调试； 2.型 号:按设计要求； 3.容量(KW):3KW及以下； 4.控制保护方式:电磁控制。 | 台 | 24 | 283.86 | 6812.64 | 3719.04 | 1102.32
141 | 030406006004 | 低压交流异步电动机 | 1.名 称:小型交流异步电动机检查接线接线调试； 2.型 号:按设计要求； 3.容量(KW):30KW及以下； 4.控制保护方式:电磁控制。 | 台 | 6 | 386.56 | 2319.36 | 1318.68 | 287.94
142 | 030408001023 | 电力电缆 | 1.电缆名称：铜芯电力电缆； 2.电缆规格、型号：WDZ-YJV-4X2.5； 3.敷设方式、部位：穿管及电缆桥架内敷设； 4.电压等级(KV)：1KV以下； 5.地形：室内。 | m | 126.35 | 10.23 | 1292.56 | 237.54 | 6.32
本页小计 | [6 empty] | 10779.78 | 5409.84 | 1396.58
【表10.2.2-16】
分部分项工程清单与计价表
单位(专业)工程名称:地下室安装-地下室电气 | [5 empty] | 标段: |  |  | 第27页 共34页
序号 | 项目编码 | 项目名称 | 项目特征 | 计量 单位 | 工程量 | 金 额 (元) |  |  |  |  | 备注
[6 empty] | 综合单价 | 合价 | 其中
[8 empty] | 人工费 | 机械费 | 暂估价
143 | 030408001024 | 电力电缆 | 1.电缆名称：铜芯交联聚乙烯绝缘电力电缆； 2.电缆规格、型号：YJV-1-3X4； 3.敷设方式、部位：穿管及电缆桥架内敷设； 4.电压等级(KV)：1KV以下； 5.地形：室内。 | m | 22.50 | 12.09 | 272.03 | 42.3 | 1.13
144 | 030408001025 | 电力电缆 | 1.电缆名称：铜芯交联聚乙烯绝缘电力电缆； 2.电缆规格、型号：YJV-1-5X6； 3.敷设方式、部位：穿管及电缆桥架内敷设； 4.电压等级(KV)：1KV以下； 5.地形：室内。 | m | 683.96 | 25.25 | 17269.99 | 1285.84 | 34.2
145 | 030408001026 | 电力电缆 | 1.电缆名称：铜芯交联聚乙烯绝缘电力电缆； 2.电缆规格、型号：NH-YJV-1-5X6； 3.敷设方式、部位：穿管及电缆桥架内敷设； 4.电压等级(KV)：1KV以下； 5.地形：室内。 | m | 32.50 | 26.83 | 871.98 | 61.1 | 1.63
146 | 030408001027 | 电力电缆 | 1.电缆名称：铜芯交联聚乙烯绝缘电力电缆； 2.电缆规格、型号：YJV-4*25+1*16； 3.敷设方式、部位：穿管及电缆桥架内敷设； 4.电压等级(KV)：1KV以下； 5.地形：室内。 | m | 347.32 | 82.68 | 28716.42 | 816.2 | 20.84
本页小计 | [6 empty] | 47130.42 | 2205.44 | 57.8
【表10.2.2-16】
分部分项工程清单与计价表
单位(专业)工程名称:地下室安装-地下室电气 | [5 empty] | 标段: |  |  | 第28页 共34页
序号 | 项目编码 | 项目名称 | 项目特征 | 计量 单位 | 工程量 | 金 额 (元) |  |  |  |  | 备注
[6 empty] | 综合单价 | 合价 | 其中
[8 empty] | 人工费 | 机械费 | 暂估价
147 | 030408001028 | 电力电缆 | 1.电缆名称：低烟无卤电力电缆； 2.电缆规格、型号：WDZ-YJY-4*50+1*25； 3.敷设方式、部位：穿管及电缆桥架内敷设； 4.电压等级(KV)：1KV以下； 5.地形：室内。 | m | 347.32 | 165.02 | 57314.75 | 2646.58 | 267.44
148 | 030408002002 | 控制电缆 | 1.电缆名称：铜芯聚氯乙烯护套控制电缆； 2.电缆规格、型号：KVV-3x1.5； 3.敷设方式、部位：穿管及电缆桥架内敷设； 4.电压等级(KV)：1KV以下； 5.地形：室内。 | m | 37.37 | 6.17 | 230.57 | 69.51
149 | 030408002003 | 控制电缆 | 1.电缆名称：铜芯聚氯乙烯护套控制电缆； 2.电缆规格、型号：KVV-8x1.5； 3.敷设方式、部位：穿管及电缆桥架内敷设； 4.电压等级(KV)：1KV以下； 5.地形：室内。 | m | 309.78 | 13.14 | 4070.51 | 638.15 | 37.17
150 | 030408006006 | 电力电缆头 | 1.名称：电力电缆终端头； 2.型号、规 格：截面10(mm2)以下三芯及以上； 3.材质、类型：铜芯，简易干包式； 4.安装部位：配电箱、柜内； 5.电压等级(kV)：1KV以下。 | 个 | 52 | 27.77 | 1444.04 | 497.64
本页小计 | [6 empty] | 63059.87 | 3851.88 | 304.61
【表10.2.2-16】
分部分项工程清单与计价表
单位(专业)工程名称:地下室安装-地下室电气 | [5 empty] | 标段: |  |  | 第29页 共34页
序号 | 项目编码 | 项目名称 | 项目特征 | 计量 单位 | 工程量 | 金 额 (元) |  |  |  |  | 备注
[6 empty] | 综合单价 | 合价 | 其中
[8 empty] | 人工费 | 机械费 | 暂估价
151 | 030408006007 | 电力电缆头 | 1.名称：电力电缆终端头； 2.型号、规 格：截面25(mm2)以下三芯及以上； 3.材质、类型：铜芯，简易干包式； 4.安装部位：配电箱、柜内； 5.电压等级(kV)：1KV以下。 | 个 | 8 | 37.03 | 296.24 | 102
152 | 030408007002 | 控制电缆头 | 1.名称：控制电缆头； 2.型号、规 格：KVV-3x1.5； 3.电压等级(kV)：1KV以下。 | 个 | 4 | 41.18 | 164.72 | 49.48
153 | 030408007003 | 控制电缆头 | 1.名称：控制电缆头； 2.型号、规 格：KVV-8x1.5； 3.电压等级(kV)：1KV以下。 | 个 | 24 | 62.15 | 1491.6 | 468.48
154 | 030411001013 | 配管 | 1.名称：线缆保护管； 2.材质、规格：JDG导管（热镀锌）G20*1.6； 3.配置形式：按现场实际需求敷设； 4.接地要求：按施工验收规范要求。 | m | 1657.93 | 10.89 | 18054.86 | 6896.99 | 82.9
155 | 030411001014 | 配管 | 1.名称：线缆保护管； 2.材质、规格：镀锌钢管SC20； 3.配置形式：按现场实际需求敷设； 4.接地要求：按施工验收规范要求。 | m | 1606.81 | 17.69 | 28424.47 | 9239.16 | 80.34
156 | 030411001015 | 配管 | 1.名称：线缆保护管； 2.材质、规格：镀锌钢管SC25； 3.配置形式：按现场实际需求敷设； 4.接地要求：按施工验收规范要求。 | m | 743.55 | 24.15 | 17956.73 | 5189.98 | 52.05
本页小计 | [6 empty] | 66388.62 | 21946.09 | 215.29
【表10.2.2-16】
分部分项工程清单与计价表
单位(专业)工程名称:地下室安装-地下室电气 | [5 empty] | 标段: |  |  | 第30页 共34页
序号 | 项目编码 | 项目名称 | 项目特征 | 计量 单位 | 工程量 | 金 额 (元) |  |  |  |  | 备注
[6 empty] | 综合单价 | 合价 | 其中
[8 empty] | 人工费 | 机械费 | 暂估价
157 | 030411001016 | 配管 | 1.名称：线缆保护管； 2.材质、规格：镀锌钢管SC32； 3.配置形式：按现场实际需求敷设； 4.接地要求：按施工验收规范要求。 | m | 307.78 | 29.88 | 9196.47 | 2283.73 | 21.54
158 | 030411003007 | 桥架 | 1.名称、材质：钢制槽式热镀锌板+喷塑（防火塑粉）电缆桥架（战时安装）； 2.型号：GQJ-C； 3.规格：300×100×δ1.2； 4.接地方式：按施工验收规范要求。 | m | 306.02 | 116.53 | 35660.51 | 5955.15 | 321.32
159 | 030411004015 | 配线 | 1.名称：铜芯低烟无卤电线； 2.配线形式：管内穿线； 3.配线型号、规格：WDZB-BYJ-2.5； 4.配线线制：照明线。 | m | 2809.74 | 3 | 8429.22 | 1882.53
160 | 030411004016 | 配线 | 1.名称：铜芯低烟无卤电线； 2.配线形式：管内穿线； 3.配线型号、规格：WDZB-BYJR-2.5； 4.配线线制：照明线。 | m | 1423.71 | 3.19 | 4541.63 | 953.89
161 | 030411004017 | 配线 | 1.名称：铜芯塑料绝缘线； 2.配线形式：管内穿线； 3.配线型号、规格：WDZ-BV-2.5； 4.配线线制：照明线。 | m | 242.27 | 2.88 | 697.74 | 162.32
162 | 030411004018 | 配线 | 1.名称：铜芯塑料绝缘线； 2.配线形式：管内穿线； 3.配线型号、规格：WDZ-BVR-2.5； 4.配线线制：照明线。 | m | 118.36 | 2.88 | 340.88 | 79.3
本页小计 | [6 empty] | 58866.45 | 11316.92 | 342.86
【表10.2.2-16】
分部分项工程清单与计价表
单位(专业)工程名称:地下室安装-地下室电气 | [5 empty] | 标段: |  |  | 第31页 共34页
序号 | 项目编码 | 项目名称 | 项目特征 | 计量 单位 | 工程量 | 金 额 (元) |  |  |  |  | 备注
[6 empty] | 综合单价 | 合价 | 其中
[8 empty] | 人工费 | 机械费 | 暂估价
163 | 030411004019 | 配线 | 1.名称：铜芯塑料绝缘线； 2.配线形式：管内穿线； 3.配线型号、规格：NH-BV-2.5； 4.配线线制：照明线。 | m | 223.82 | 3.09 | 691.6 | 149.96
164 | 030411004020 | 配线 | 1.名称：铜芯聚氯乙烯软线； 2.配线形式：管内穿线； 3.配线型号、规格：NH-BVR-2.5； 4.配线线制：照明线。 | m | 119.64 | 3.28 | 392.42 | 80.16
165 | 030411004021 | 配线 | 1.名称：低烟无卤铜芯聚氯乙烯绝缘绞形连接用软电线； 2.配线形式：管内穿线； 3.配线型号、规 格：WDZB-RYJS-2*2.5。 | m | 1549.29 | 6.23 | 9652.08 | 914.08
166 | 030411004022 | 配线 | 1.名称：铜芯聚氯乙烯护套软线； 2.配线形式：管内穿线； 3.配线型号、规 格：WDZ-RVV-4X1.5。 | m | 38.11 | 8 | 304.88 | 26.68
167 | 030411006003 | 接线盒 | 1.名称：接线盒； 2.材质、规格：钢制 86H50； 3.安装形式：暗装。 | 个 | 384 | 8.68 | 3333.12 | 1178.88
168 | 030411006004 | 接线盒 | 1.名称：开关盒、插座盒； 2.材质、规格：钢制 86H50； 3.安装形式：暗装。 | 个 | 31 | 8.42 | 261.02 | 100.13
本页小计 | [6 empty] | 14635.12 | 2449.89
【表10.2.2-16】
分部分项工程清单与计价表
单位(专业)工程名称:地下室安装-地下室电气 | [5 empty] | 标段: |  |  | 第32页 共34页
序号 | 项目编码 | 项目名称 | 项目特征 | 计量 单位 | 工程量 | 金 额 (元) |  |  |  |  | 备注
[6 empty] | 综合单价 | 合价 | 其中
[8 empty] | 人工费 | 机械费 | 暂估价
169 | 030412001005 | 普通灯具 | 1.名称：防水防尘灯； 2.规格、型号：1x22W； 3.安装方式：吸顶安装。 | 套 | 7 | 98.25 | 687.75 | 125.16
170 | 030412001006 | 普通灯具 | 1.名称：自带蓄电池节能型吸顶灯； 2.规格、型号：1x22W； 3.安装方式：吸顶安装。 | 套 | 2 | 124.51 | 249.02 | 35.76
171 | 030412001007 | 普通灯具 | 1.名称：消防应急照明灯具； 2.规格、型号：TY-ZFJC系列 3W A型； 3.安装方式：吸顶安装。 | 套 | 40 | 112.97 | 4518.8 | 715.2
172 | 030412001008 | 普通灯具 | 1.名称：消防应急照明灯具； 2.规格、型号：TY-ZFJC系列 6W A型； 3.安装方式：吸顶安装。 | 套 | 12 | 137.61 | 1651.32 | 214.56
173 | 030412004003 | 装饰灯 | 1.名称：中型方向标志灯（单向不可调）； 2.规格、型号：TY-BLJC I系列 1W A型； 3.安装方式：墙壁式安装。 | 套 | 49 | 121.68 | 5962.32 | 910.42
174 | 030412004004 | 装饰灯 | 1.名称：中型疏散出口标志灯； 2.规格、型号：TY-BLJC I系列 1W A型； 3.安装方式：墙壁式安装。 | 套 | 12 | 121.68 | 1460.16 | 222.96
175 | 030412005006 | 荧光灯 | 1.名称：节能单管荧光灯； 2.规格、型号：1*28W LED系列； 3.安装方式：吸顶安装。 | 套 | 255 | 99.31 | 25324.05 | 4233
本页小计 | [6 empty] | 39853.42 | 6457.06
【表10.2.2-16】
分部分项工程清单与计价表
单位(专业)工程名称:地下室安装-地下室电气 | [5 empty] | 标段: |  |  | 第33页 共34页
序号 | 项目编码 | 项目名称 | 项目特征 | 计量 单位 | 工程量 | 金 额 (元) |  |  |  |  | 备注
[6 empty] | 综合单价 | 合价 | 其中
[8 empty] | 人工费 | 机械费 | 暂估价
176 | 030412005007 | 荧光灯 | 1.名称：自带蓄电池单管荧光灯； 2.规格、型号：1*28W LED系列； 3.安装方式：吸顶安装。 | 套 | 6 | 119.51 | 717.06 | 99.6
177 | 030412005008 | 荧光灯 | 1.名称：自带蓄电池双管荧光灯； 2.规格、型号：2*28W LED系列； 3.安装方式：吸顶安装。 | 套 | 1 | 145.24 | 145.24 | 20.88
178 | 030413001002 | 铁构件 | 1.名称：电缆桥架吊支架； 2.材质；型钢。 | kg | 498.70 | 16.93 | 8442.99 | 4079.37 | 458.8
179 | 030414002002 | 送配电装置系统 | 1.送配电装置系统调试 1kV以下交流供电(综合)。 | 系统 | 2 | 231.22 | 462.44 | 303.96 | 47.5
180 | 030414004002 | 自动投入装置 | 1.自动投入装置调试 备用电源自投装置`低压双电源自动切换装置调试。 | 系统 | 6 | 65.72 | 394.32 | 154.86 | 143.04
181 | 031002003001 | 套管 | 1.名称、类型：电气密闭穿墙管制作 2.材 质：钢管 3.规 格：DN20 | 个 | 34 | 73.01 | 2482.34 | 1038.7 | 161.84
182 | 031002003002 | 套管 | 1.名称、类型：电气密闭穿墙管制作 2.材 质：钢管 3.规 格：DN25 | 个 | 1 | 75.9 | 75.9 | 30.55 | 4.76
183 | 031002003003 | 套管 | 1.名称、类型：电气密闭穿墙管制作 2.材 质：钢管 3.规 格：DN32 | 个 | 10 | 79.79 | 797.9 | 305.5 | 47.6
184 | 031002003004 | 套管 | 1.名称、类型：电气密闭穿墙管制作 2.材 质：钢管 3.规 格：DN50 | 个 | 4 | 115.68 | 462.72 | 173.44 | 27.2
本页小计 | [6 empty] | 13980.91 | 6206.86 | 890.74
【表10.2.2-16】
分部分项工程清单与计价表
单位(专业)工程名称:地下室安装-地下室电气 | [5 empty] | 标段: |  |  | 第34页 共34页
序号 | 项目编码 | 项目名称 | 项目特征 | 计量 单位 | 工程量 | 金 额 (元) |  |  |  |  | 备注
[6 empty] | 综合单价 | 合价 | 其中
[8 empty] | 人工费 | 机械费 | 暂估价
185 | 031002003005 | 套管 | 1.名称、类型：电气密闭穿墙管制作 2.材 质：钢管 3.规 格：DN65 | 个 | 5 | 139.88 | 699.4 | 242.15 | 40.8
186 | 031002003006 | 套管 | 1.名称、类型：电气密闭穿墙管制作 2.材 质：钢管 3.规 格：DN80 | 个 | 86 | 176.34 | 15165.24 | 5266.64 | 1052.64
187 | 031002003007 | 套管 | 1.名称、类型：电气密闭穿墙管制作 2.材 质：钢管 3.规 格：DN100 | 个 | 4 | 186.1 | 744.4 | 244.96 | 48.96
188 | 031201003002 | 金属结构刷油 | 1.除锈级别：手工除微锈； 2.油漆品种：红丹防锈漆、红色调和漆； 3.结构类型：一般管架； 4.涂刷遍数、漆膜厚度：除锈后刷防锈漆二遍、再刷调和漆二遍。 | kg | 498.70 | 1.7 | 847.79 | 369.04 | 109.71
本页小计 | [6 empty] | 17456.83 | 6122.79 | 1252.11
合计 | [6 empty] | 1551697.59 | 198735.22 | 12728.27 | 54000

## 9_表10_2_2-16 施工技术措施项目清单与计价表
【表10.2.2-16】
施工技术措施项目清单与计价表
单位(专业)工程名称:地下室安装-地下室电气 | [5 empty] | 标段: |  |  | 第1页 共1页
序号 | 项目编码 | 项目名称 | 项目特征 | 计量 单位 | 工程量 | 金 额 (元) |  |  |  |  | 备注
[6 empty] | 综合单价 | 合价 | 其中
[8 empty] | 人工费 | 机械费 | 暂估价
|  | [请输入分部名称,电子评标勿删] |  |  | 0 |  | 8264.97 | 1987.83
1 | 031301017001 | 脚手架搭拆 | 1.脚手架搭拆费第四册-地下室 | 项 | 1 | 8264.97 | 8264.97 | 1987.83
本页小计 | [6 empty] | 8264.97 | 1987.83
合计 | [6 empty] | 8264.97 | 1987.83

## 9_表10_2_2-20 施工组织(总价)措施项目清单与
【表10.2.2-20】
施工组织（总价）措施项目清单与计价表
工程名称:地下室电气 |  |  | 标段: | 第1页 共1页
序号 | 项目编号 | 项目名称 | 计算基础 | 费率 (%) | 金额 (元) | 备注
1 | 031302001001 | 安全文明施工费 |  |  | 15826.73
1.1 |  | 安全文明施工基本费 | 定额人工费+定额机械费 | 8.17 | 15826.73
2 | Z03130200801 | 提前竣工增加费 | 定额人工费+定额机械费
3 | 031302004001 | 二次搬运费 | 定额人工费+定额机械费
4 | 031302005001 | 冬雨季施工增加费 | 定额人工费+定额机械费
5 |  | 其他施工组织措施费 | 按相关规定计算
合 计 |  |  |  |  | 15826.73

## 9_表10_2_2-21 其他项目清单与计价汇总表
【表10.2.2-21】
其他项目清单与计价汇总表
工程名称:地下室电气 |  | 标段: | 第1页 共1页
序号 | 项 目 名 称 | 金额(元) | 备注
1 | 暂列金额 | 85756.25 | 明细详见表10.2.2-22
1.1 | 标化工地增加费 |  | 明细详见表10.2.2-22
1.2 | 优质工程增加费 |  | 明细详见表10.2.2-22
1.3 | 其他暂列金额 | 85756.25 | 明细详见表10.2.2-22
2 | 暂估价 | 80000
2.1 | 材料（设备）暂估价 |  | 明细详见表10.2.2-23
2.2 | 专业工程暂估价 | 80000 | 明细详见表10.2.2-24
2.3 | 专项技术措施暂估价 |  | 明细详见表10.2.2-25
3 | 计日工 |  | 明细详见表10.2.2-26
4 | 总承包服务费 |  | 明细详见表10.2.2-27
合 计 |  | 165756.25 | 0

## 9_表10_2_2-22 暂列金额明细表
【表10.2.2-22】
暂列金额明细表
工程名称:地下室电气 |  |  | 标段: | 第1页 共1页
序号 | 项 目 名 称 | 计量单位 | 暂定金额(元) | 备注
1 | 标化工地增加费 | 项
2 | 优质工程增加费 | 项
3 | 其他暂列金额 | 项 | 85756.25 | 估算比例一般不高于5%
3.1 | 其他暂列金额 | 项 | 85756.25
合计 |  |  | 85756.25 | -

## 9_表10_2_2-23 材料（工程设备）暂估单价表
【表10.2.2-23】
材料（工程设备）暂估单价表
单位(专业)工程名称:地下室安装-地下室电气 |  |  |  | 标段: |  | 第1页 共1页
序号 | 材料（工程设备）名称、规格、型号 | 计量 单位 | 数量 | 单价 | 合价 | 备注
1 | 成套配电箱3ATjxck1.4ATjxck1 | 台 | 2 | 6000 | 12000
2 | 成套配电箱1ATjxck1.2ATjxck1.5ATjxck1 | 台 | 3 | 6000 | 18000
3 | 喷淋泵电控柜（由设备厂家提供）ACplb | 台 | 1 | 6000 | 6000
4 | 消火栓泵电控柜（由设备厂家提供）ACxfb | 台 | 1 | 6000 | 6000
5 | 稳压泵电控箱（由设备厂家提供）ACwyb1,ACwyb2 | 台 | 2 | 6000 | 12000
合计 |  |  |  |  | 54000

## 9_表10_2_2-24 专业工程暂估价表
【表10.2.2-24】
专业工程暂估价表
单位(专业)工程名称:地下室安装-地下室电气 |  | 标段: | 第1页 共1页
序号 | 工 程 名 称 | 工程内容 | 暂估金额(元) | 备注
1 | 地下室电气抗震支架 |  | 80000
合计 |  |  | 80000

## 10_表10_2_2-13 【不含单列】单位(专业)工程
【表10.2.2-13】
单位（专业）工程招标控制价费用表
工程名称:地下室安装-地下室消防报警 |  |  | 标段: | 第1页 共1页
序号 | 费用名称 |  | 计算公式 | 金额 (元) | 备注
1 | 分部分项工程费 |  | ∑(分部分项工程量×综合单价） | 224225.59 | 见表10.2.2-16
1.1 | 其中 | 人工费+机械费 | ∑分部分项（定额人工费+定额机械费） | 58758.48
2 | 措施项目费 |  | （2.1+2.2） | 8175.95
2.1 | 施工技术措施项目费 |  | ∑(技措项目工程量×综合单价） | 3316.34 | 见表10.2.2-16
2.1.1 | 其中 | 人工费+机械费 | ∑技措项目（定额人工费+定额机械费） | 722.68
2.2 | 施工组织措施项目费 |  | (1.1+2.1.1)×8.17% | 4859.61 | 见表10.2.2-20
2.2.1 | 其中 | 安全文明施工基本费 | (1.1+2.1.1)×8.17% | 4859.61 | 见表10.2.2-20
3 | 其他项目费 |  | （3.1+3.2+3.3+3.4） | 12531.03
3.1 | 暂列金额 |  | 3.1.1+3.1.2+3.1.3 | 12531.03 | 见表10.2.2-21
3.1.1 | 其中 | 标化工地增加费 | 按招标文件规定额度列计 |  | 见表10.2.2-22
3.1.2 |  | 优质工程增加费 | 按招标文件规定额度列计 |  | 见表10.2.2-22
3.1.3 |  | 其他暂列金额 | 按招标文件规定额度列计 | 12531.03 | 见表10.2.2-22
3.2 | 暂估价 |  | 3.2.1+3.2.2+3.2.3 |  | 见表10.2.2-21
3.2.1 | 其中 | 材料（工程设备）暂估价 | 按招标文件规定额度列计 (或计入综合单价) |  | 见表10.2.2-23
3.2.2 |  | 专业工程暂估价 | 按招标文件规定额度列计 |  | 见表10.2.2-24
3.2.3 |  | 专项技术措施暂估价 | 按招标文件规定额度列计 |  | 见表10.2.2-25
3.3 | 计日工 |  | ∑计日工(暂估数量×综合单价） |  | 见表10.2.2-21
3.4 | 施工总承包服务费 |  | 3.4.1+3.4.2 |  | 见表10.2.2-21
3.4.1 | 其中 | 专业发包工程管理费 | ∑专业发包工程（暂估金额×费率） |  | 见表10.2.2-27
3.4.2 |  | 甲供材料设备管理费 | 甲供材料暂估金额×费率+甲供设备暂估金额×费率 |  | 见表10.2.2-27
4 | 规费 |  | (1.1+2.1.1)×30.63% | 18219.08
5 | 税金 |  | (1+2+3+4)×9% | 23683.65
招标控制价合计 |  |  | 1+2+3+4+5 | 286835

## 10_表10_2_2-16 分部分项工程清单与计价表
【表10.2.2-16】
分部分项工程清单与计价表
单位(专业)工程名称:地下室安装-地下室消防报警 | [5 empty] | 标段: |  |  | 第1页 共7页
序号 | 项目编码 | 项目名称 | 项目特征 | 计量 单位 | 工程量 | 金 额 (元) |  |  |  |  | 备注
[6 empty] | 综合单价 | 合价 | 其中
[8 empty] | 人工费 | 机械费 | 暂估价
|  | 人防自动报警系统 |  |  |  |  | 65093.7 | 18591.89 | 171.39
1 | 030411001017 | 配管 | 1.名称：线缆保护管； 2.材质、规格：镀锌钢管SC20； 3.配置形式：按现场实际需求敷设； 4.接地要求：按施工验收规范要求。 | m | 2097.02 | 17.69 | 37096.28 | 12057.87 | 104.85
2 | 030411004023 | 配线 | 1.名称：铜芯低烟无卤电线； 2.配线形式：管内穿线； 3.配线型号、规格：WDZB-BYJ-2.5； 4.配线线制：照明线。 | m | 971.58 | 3 | 2914.74 | 650.96
3 | 030411004024 | 配线 | 1.名称：铜芯聚氯乙烯绞型软线； 2.配线形式：管内穿线； 3.配线型号、规 格：WDZ-RVS-2*1.5。 | m | 1572.12 | 3.41 | 5360.93 | 911.83
4 | 030411004025 | 配线 | 1.名称：铜芯聚氯乙烯绞型软线； 2.配线形式：管内穿线； 3.配线型号、规 格：WDZ-RVS-2*2.5。 | m | 533.90 | 4.95 | 2642.81 | 315
5 | 030411005001 | 接线箱 | 1.名称：消防接线端子箱 | 个 | 2 | 263.19 | 526.38 | 97.9
6 | 030411006005 | 接线盒 | 1.名称：接线盒； 2.材质、规格：钢制 86H50； 3.安装形式：暗装。 | 个 | 161 | 8.68 | 1397.48 | 494.27
本页小计 | [6 empty] | 49938.62 | 14527.83 | 104.85
【表10.2.2-16】
分部分项工程清单与计价表
单位(专业)工程名称:地下室安装-地下室消防报警 | [5 empty] | 标段: |  |  | 第2页 共7页
序号 | 项目编码 | 项目名称 | 项目特征 | 计量 单位 | 工程量 | 金 额 (元) |  |  |  |  | 备注
[6 empty] | 综合单价 | 合价 | 其中
[8 empty] | 人工费 | 机械费 | 暂估价
7 | 030904001001 | 点型探测器 | 1.探测器名称：感烟探测器； 2.规格：JBF5100（含底座）； 3.线制：总线制； 4.安装方式：无吊顶安装。 | 个 | 78 | 80.66 | 6291.48 | 1871.22 | 14.04
8 | 030904001002 | 点型探测器 | 1.探测器名称：感温探测器； 2.规格：JBF5110（含底座）； 3.线制：总线制； 4.安装方式：无吊顶安装。 | 个 | 10 | 77.12 | 771.2 | 239.9 | 1.8
9 | 030904003001 | 按钮 | 1.名称：消火栓报警(启泵)按钮； 2.规格、型号：详见设计图纸。 | 个 | 12 | 63.61 | 763.32 | 169.92 | 0.84
10 | 030904003002 | 按钮 | 1.名称：带电话插孔手报按钮； 2.规格、型号：JBF5121A-P。 | 个 | 18 | 68.23 | 1228.14 | 331.2 | 1.62
11 | 030904005001 | 声光报警器 | 1.名称：声光报警器（需带语音功能）； 2.规格、型号：JBF5172。 | 个 | 17 | 110.97 | 1886.49 | 721.99 | 1.19
12 | 030904006001 | 消防报警电话插孔(电话) | 1.名称：消防直通对讲电话分机； 2.规格：详见设计图纸。 | 个 | 4 | 119.77 | 479.08 | 32.8 | 0.28
13 | 030904007001 | 消防广播(扬声器） | 1.名称：吸顶广播； 2.规格、型号：GRT3XA-01 3W。 | 个 | 19 | 114.3 | 2171.7 | 342.57 | 1.33
14 | 030904008001 | 模块(模块箱） | 1.模块名称：总线短路隔离器； 2.规格、型号：JBF4171。 | 个 | 1 | 128.39 | 128.39 | 63.62 | 2.84
15 | 030904009001 | 区域报警控制箱 | 1.名称：数字式火灾显示盘； | 台 | 2 | 717.64 | 1435.28 | 290.84 | 42.6
本页小计 | [6 empty] | 15155.08 | 4064.06 | 66.54
【表10.2.2-16】
分部分项工程清单与计价表
单位(专业)工程名称:地下室安装-地下室消防报警 | [5 empty] | 标段: |  |  | 第3页 共7页
序号 | 项目编码 | 项目名称 | 项目特征 | 计量 单位 | 工程量 | 金 额 (元) |  |  |  |  | 备注
[6 empty] | 综合单价 | 合价 | 其中
[8 empty] | 人工费 | 机械费 | 暂估价
|  | 自动报警系统 |  |  |  |  | 124089.49 | 38961.76 | 691.41
16 | 030408002004 | 控制电缆 | 1.电缆名称：铜芯聚氯乙烯护套控制电缆； 2.电缆规格、型号：WDZN-KVV-5x2.5； 3.敷设方式、部位：穿管及电缆桥架内敷设； 4.电压等级(KV)：1KV以下； 5.地形：室内。 | m | 700.00 | 13.28 | 9296 | 1302
17 | 030408007004 | 控制电缆头 | 1.名称：控制电缆头； 2.型号、规 格：WDZN-KVV-5x2.5； 3.电压等级(kV)：1KV以下。 | 个 | 14 | 41.18 | 576.52 | 173.18
18 | 030411001018 | 配管 | 1.名称：线缆保护管； 2.材质、规格：镀锌钢管SC20； 3.配置形式：按现场实际需求敷设； 4.接地要求：按施工验收规范要求。 | m | 3134.84 | 17.69 | 55455.32 | 18025.33 | 156.74
19 | 030411004026 | 配线 | 1.名称：铜芯低烟无卤电线； 2.配线形式：管内穿线； 3.配线型号、规格：WDZB-BYJ-2.5； 4.配线线制：照明线。 | m | 1276.52 | 3 | 3829.56 | 855.27
20 | 030411004027 | 配线 | 1.名称：铜芯塑料绝缘线； 2.配线形式：管内穿线； 3.配线型号、规格：WDZB-BYJ-4； 4.配线线制：照明线。 | m | 100.00 | 3.99 | 399 | 62
本页小计 | [6 empty] | 69556.4 | 20417.78 | 156.74
【表10.2.2-16】
分部分项工程清单与计价表
单位(专业)工程名称:地下室安装-地下室消防报警 | [5 empty] | 标段: |  |  | 第4页 共7页
序号 | 项目编码 | 项目名称 | 项目特征 | 计量 单位 | 工程量 | 金 额 (元) |  |  |  |  | 备注
[6 empty] | 综合单价 | 合价 | 其中
[8 empty] | 人工费 | 机械费 | 暂估价
21 | 030411004028 | 配线 | 1.名称：铜芯聚氯乙烯绞型软线； 2.配线形式：管内穿线； 3.配线型号、规 格：WDZ-RVS-2*1.5。 | m | 2292.17 | 3.41 | 7816.3 | 1329.46
22 | 030411004029 | 配线 | 1.名称：铜芯聚氯乙烯绞型软线； 2.配线形式：管内穿线； 3.配线型号、规 格：WDZ-RVS-2*2.5。 | m | 1255.67 | 4.95 | 6215.57 | 740.85
23 | 030411004030 | 配线 | 1.名称：铜芯聚氯乙烯绞型软线； 2.配线形式：管内穿线； 3.配线型号、规 格：WDZN-RVS-2*2.5。 | m | 200.00 | 5.16 | 1032 | 118
24 | 030411005002 | 接线箱 | 1.名称：消防接线端子箱 | 个 | 3 | 263.19 | 789.57 | 146.85
25 | 030411006006 | 接线盒 | 1.名称：接线盒； 2.材质、规格：钢制 86H50； 3.安装形式：暗装。 | 个 | 265 | 8.68 | 2300.2 | 813.55
26 | 030904001003 | 点型探测器 | 1.探测器名称：感烟探测器； 2.规格：JBF5100（含底座）； 3.线制：总线制； 4.安装方式：无吊顶安装。 | 个 | 123 | 80.66 | 9921.18 | 2950.77 | 22.14
本页小计 | [6 empty] | 28074.82 | 6099.48 | 22.14
【表10.2.2-16】
分部分项工程清单与计价表
单位(专业)工程名称:地下室安装-地下室消防报警 | [5 empty] | 标段: |  |  | 第5页 共7页
序号 | 项目编码 | 项目名称 | 项目特征 | 计量 单位 | 工程量 | 金 额 (元) |  |  |  |  | 备注
[6 empty] | 综合单价 | 合价 | 其中
[8 empty] | 人工费 | 机械费 | 暂估价
27 | 030904001004 | 点型探测器 | 1.探测器名称：感温探测器； 2.规格：JBF5110（含底座）； 3.线制：总线制； 4.安装方式：无吊顶安装。 | 个 | 18 | 77.12 | 1388.16 | 431.82 | 3.24
28 | 030904003003 | 按钮 | 1.名称：消火栓报警(启泵)按钮； 2.规格、型号：详见设计图纸。 | 个 | 18 | 63.61 | 1144.98 | 254.88 | 1.26
29 | 030904003004 | 按钮 | 1.名称：带电话插孔手报按钮； 2.规格、型号：JBF5121A-P。 | 个 | 28 | 68.23 | 1910.44 | 515.2 | 2.52
30 | 030904005002 | 声光报警器 | 1.名称：声光报警器（需带语音功能）； 2.规格、型号：JBF5172。 | 个 | 24 | 110.97 | 2663.28 | 1019.28 | 1.68
31 | 030904006002 | 消防报警电话插孔(电话) | 1.名称：消防直通对讲电话分机； 2.规格：详见设计图纸。 | 个 | 8 | 119.77 | 958.16 | 65.6 | 0.56
32 | 030904007002 | 消防广播(扬声器） | 1.名称：吸顶广播； 2.规格、型号：GRT3XA-01 3W。 | 个 | 25 | 114.3 | 2857.5 | 450.75 | 1.75
33 | 030904008002 | 模块(模块箱） | 1.模块名称：总线短路隔离器； 2.规格、型号：JBF4171。 | 个 | 1 | 128.39 | 128.39 | 63.62 | 2.84
34 | 030904008003 | 模块(模块箱） | 1.模块名称：输入模块； 2.规格、型号：详见设计图纸。 | 个 | 15 | 144.9 | 2173.5 | 954.3 | 42.6
35 | 030904008004 | 模块(模块箱） | 1.模块名称：输入输出模块； 2.规格、型号：详见设计图纸。 | 个 | 4 | 160.93 | 643.72 | 254.48 | 11.36
本页小计 | [6 empty] | 13868.13 | 4009.93 | 67.81
【表10.2.2-16】
分部分项工程清单与计价表
单位(专业)工程名称:地下室安装-地下室消防报警 | [5 empty] | 标段: |  |  | 第6页 共7页
序号 | 项目编码 | 项目名称 | 项目特征 | 计量 单位 | 工程量 | 金 额 (元) |  |  |  |  | 备注
[6 empty] | 综合单价 | 合价 | 其中
[8 empty] | 人工费 | 机械费 | 暂估价
36 | 030904009002 | 区域报警控制箱 | 1.名称：数字式火灾显示盘； | 台 | 1 | 717.64 | 717.64 | 145.42 | 21.3
37 | 030905001001 | 自动报警系统调试 | 1.自动报警系统调试 512点以内 | 系统 | 1 | 10237.14 | 10237.14 | 7362.09 | 287.58
38 | 030905001002 | 自动报警系统调试 | 1.广播喇叭及音箱、电话插孔调试。 | 系统 | 90 | 15.22 | 1369.8 | 801.9 | 106.2
39 | 030905001003 | 自动报警系统调试 | 1.通信分机调试。 | 系统 | 12 | 22.13 | 265.56 | 125.16 | 29.64
|  | 消防电源监控 |  |  |  |  | 27034.61 | 5249 | 69.77
40 | 030411001019 | 配管 | 1.名称：线缆保护管； 2.材质、规格：镀锌钢管SC20； 3.配置形式：按现场实际需求敷设； 4.接地要求：按施工验收规范要求。 | m | 657.08 | 17.69 | 11623.75 | 3778.21 | 32.85
41 | 030411004031 | 配线 | 1.名称：铜芯低烟无卤电线； 2.配线形式：管内穿线； 3.配线型号、规格：WDZN-BYJ-2.5； 4.配线线制：照明线。 | m | 667.08 | 3.29 | 2194.69 | 446.94
42 | 030411004032 | 配线 | 1.名称：低烟无卤铜芯聚氯乙烯绝缘绞形连接用软电线； 2.配线形式：管内穿线； 3.配线型号、规 格：WDZN-RYJSP-2*2.5。 | m | 333.54 | 10.09 | 3365.42 | 196.79
43 | 030904008005 | 模块(模块箱） | 1.名称：消防电源监控模块 | 个 | 13 | 757.75 | 9850.75 | 827.06 | 36.92
|  | 电气火灾监控 |  |  |  |  | 8007.79 | 950.42 | 33.19
本页小计 | [6 empty] | 39624.75 | 13683.57 | 514.49
【表10.2.2-16】
分部分项工程清单与计价表
单位(专业)工程名称:地下室安装-地下室消防报警 | [5 empty] | 标段: |  |  | 第7页 共7页
序号 | 项目编码 | 项目名称 | 项目特征 | 计量 单位 | 工程量 | 金 额 (元) |  |  |  |  | 备注
[6 empty] | 综合单价 | 合价 | 其中
[8 empty] | 人工费 | 机械费 | 暂估价
44 | 030411001020 | 配管 | 1.名称：线缆保护管； 2.材质、规格：镀锌钢管SC20； 3.配置形式：按现场实际需求敷设； 4.接地要求：按施工验收规范要求。 | m | 39.06 | 17.69 | 690.97 | 224.6 | 1.95
45 | 030411004033 | 配线 | 1.名称：低烟无卤铜芯聚氯乙烯绝缘绞形连接用软电线； 2.配线形式：管内穿线； 3.配线型号、规 格：WDZN-RYJSP-2*2.5。 | m | 44.06 | 10.09 | 444.57 | 26
46 | 030904008006 | 模块(模块箱） | 1.名称：电气火灾监控模块 | 个 | 11 | 624.75 | 6872.25 | 699.82 | 31.24
本页小计 | [6 empty] | 8007.79 | 950.42 | 33.19
合计 | [6 empty] | 224225.59 | 63753.07 | 965.76

## 10_表10_2_2-16 施工技术措施项目清单与计价表
【表10.2.2-16】
施工技术措施项目清单与计价表
单位(专业)工程名称:地下室安装-地下室消防报警 | [5 empty] | 标段: |  |  | 第1页 共1页
序号 | 项目编码 | 项目名称 | 项目特征 | 计量 单位 | 工程量 | 金 额 (元) |  |  |  |  | 备注
[6 empty] | 综合单价 | 合价 | 其中
[8 empty] | 人工费 | 机械费 | 暂估价
|  | [请输入分部名称,电子评标勿删] |  |  | 0 |  | 3316.34 | 797.62
1 | 031301017002 | 脚手架搭拆 | 1.脚手架搭拆费第九册-地下室 | 项 | 1 | 3316.34 | 3316.34 | 797.62
本页小计 | [6 empty] | 3316.34 | 797.62
合计 | [6 empty] | 3316.34 | 797.62

## 10_表10_2_2-20 施工组织(总价)措施项目清单
【表10.2.2-20】
施工组织（总价）措施项目清单与计价表
工程名称:地下室消防报警 |  |  | 标段: | 第1页 共1页
序号 | 项目编号 | 项目名称 | 计算基础 | 费率 (%) | 金额 (元) | 备注
1 | 031302001001 | 安全文明施工费 |  |  | 4859.61
1.1 |  | 安全文明施工基本费 | 定额人工费+定额机械费 | 8.17 | 4859.61
2 | Z03130200801 | 提前竣工增加费 | 定额人工费+定额机械费
3 | 031302004001 | 二次搬运费 | 定额人工费+定额机械费
4 | 031302005001 | 冬雨季施工增加费 | 定额人工费+定额机械费
5 |  | 其他施工组织措施费 | 按相关规定计算
合 计 |  |  |  |  | 4859.61

## 10_表10_2_2-21 其他项目清单与计价汇总表
【表10.2.2-21】
其他项目清单与计价汇总表
工程名称:地下室消防报警 |  | 标段: | 第1页 共1页
序号 | 项 目 名 称 | 金额(元) | 备注
1 | 暂列金额 | 12531.03 | 明细详见表10.2.2-22
1.1 | 标化工地增加费 |  | 明细详见表10.2.2-22
1.2 | 优质工程增加费 |  | 明细详见表10.2.2-22
1.3 | 其他暂列金额 | 12531.03 | 明细详见表10.2.2-22
2 | 暂估价
2.1 | 材料（设备）暂估价 |  | 明细详见表10.2.2-23
2.2 | 专业工程暂估价 |  | 明细详见表10.2.2-24
2.3 | 专项技术措施暂估价 |  | 明细详见表10.2.2-25
3 | 计日工 |  | 明细详见表10.2.2-26
4 | 总承包服务费 |  | 明细详见表10.2.2-27
合 计 |  | 12531.03 | 0

## 10_表10_2_2-22 暂列金额明细表
【表10.2.2-22】
暂列金额明细表
工程名称:地下室消防报警 |  |  | 标段: | 第1页 共1页
序号 | 项 目 名 称 | 计量单位 | 暂定金额(元) | 备注
1 | 标化工地增加费 | 项
2 | 优质工程增加费 | 项
3 | 其他暂列金额 | 项 | 12531.03 | 估算比例一般不高于5%
3.1 | 其他暂列金额 | 项 | 12531.03
合计 |  |  | 12531.03 | -

## 10_表10_2_2-23 材料（工程设备）暂估单价表
【表10.2.2-23】
材料（工程设备）暂估单价表
单位(专业)工程名称:地下室安装-地下室消防报警 |  |  |  | 标段: |  | 第1页 共1页
序号 | 材料（工程设备）名称、规格、型号 | 计量 单位 | 数量 | 单价 | 合价 | 备注
合计

## 10_表10_2_2-24 专业工程暂估价表
【表10.2.2-24】
专业工程暂估价表
单位(专业)工程名称:地下室安装-地下室消防报警 |  | 标段: | 第1页 共1页
序号 | 工 程 名 称 | 工程内容 | 暂估金额(元) | 备注
合计

## 11_表10_2_2-13 【不含单列】单位(专业)工程
【表10.2.2-13】
单位（专业）工程招标控制价费用表
工程名称:地下室安装-地下室水施 |  |  | 标段: | 第1页 共1页
序号 | 费用名称 |  | 计算公式 | 金额 (元) | 备注
1 | 分部分项工程费 |  | ∑(分部分项工程量×综合单价） | 2073969.4 | 见表10.2.2-16
1.1 | 其中 | 人工费+机械费 | ∑分部分项（定额人工费+定额机械费） | 307827.28
2 | 措施项目费 |  | （2.1+2.2） | 41179.51
2.1 | 施工技术措施项目费 |  | ∑(技措项目工程量×综合单价） | 15749.62 | 见表10.2.2-16
2.1.1 | 其中 | 人工费+机械费 | ∑技措项目（定额人工费+定额机械费） | 3432.06
2.2 | 施工组织措施项目费 |  | (1.1+2.1.1)×8.17% | 25429.89 | 见表10.2.2-20
2.2.1 | 其中 | 安全文明施工基本费 | (1.1+2.1.1)×8.17% | 25429.89 | 见表10.2.2-20
3 | 其他项目费 |  | （3.1+3.2+3.3+3.4） | 320524.38
3.1 | 暂列金额 |  | 3.1.1+3.1.2+3.1.3 | 120524.38 | 见表10.2.2-21
3.1.1 | 其中 | 标化工地增加费 | 按招标文件规定额度列计 |  | 见表10.2.2-22
3.1.2 |  | 优质工程增加费 | 按招标文件规定额度列计 |  | 见表10.2.2-22
3.1.3 |  | 其他暂列金额 | 按招标文件规定额度列计 | 120524.38 | 见表10.2.2-22
3.2 | 暂估价 |  | 3.2.1+3.2.2+3.2.3 | 200000 | 见表10.2.2-21
3.2.1 | 其中 | 材料（工程设备）暂估价 | 按招标文件规定额度列计 (或计入综合单价) |  | 见表10.2.2-23
3.2.2 |  | 专业工程暂估价 | 按招标文件规定额度列计 | 200000 | 见表10.2.2-24
3.2.3 |  | 专项技术措施暂估价 | 按招标文件规定额度列计 |  | 见表10.2.2-25
3.3 | 计日工 |  | ∑计日工(暂估数量×综合单价） |  | 见表10.2.2-21
3.4 | 施工总承包服务费 |  | 3.4.1+3.4.2 |  | 见表10.2.2-21
3.4.1 | 其中 | 专业发包工程管理费 | ∑专业发包工程（暂估金额×费率） |  | 见表10.2.2-27
3.4.2 |  | 甲供材料设备管理费 | 甲供材料暂估金额×费率+甲供设备暂估金额×费率 |  | 见表10.2.2-27
4 | 规费 |  | (1.1+2.1.1)×30.63% | 95338.74
5 | 税金 |  | (1+2+3+4)×9% | 227791.08
招标控制价合计 |  |  | 1+2+3+4+5 | 2758803

## 11_表10_2_2-16 分部分项工程清单与计价表
【表10.2.2-16】
分部分项工程清单与计价表
单位(专业)工程名称:地下室安装-地下室水施 | [5 empty] | 标段: |  |  | 第1页 共28页
序号 | 项目编码 | 项目名称 | 项目特征 | 计量 单位 | 工程量 | 金 额 (元) |  |  |  |  | 备注
[6 empty] | 综合单价 | 合价 | 其中
[8 empty] | 人工费 | 机械费 | 暂估价
|  | 消火栓系统 |  |  |  |  | 252151.84 | 48484.53 | 5728.39
1 | 030901002001 | 消火栓钢管 | 1.安装部位：室内消火栓 2.材质、规格：镀锌焊接钢管 DN65 3.连接形式：沟槽连接(含管件) 4.压力试验及冲洗设计要求：水压试验、水冲洗 | m | 333.81 | 75.01 | 25039.09 | 8882.68 | 103.48
2 | 030901002002 | 消火栓钢管 | 1.安装部位：室内消火栓 2.材质、规格：镀锌焊接钢管 DN100 3.连接形式：沟槽连接(含管件) 4.压力试验及冲洗设计要求：水压试验、水冲洗 | m | 136.67 | 96.58 | 13199.59 | 4085.07 | 54.67
3 | 030901002003 | 消火栓钢管 | 1.安装部位：室内消火栓 2.材质、规格：镀锌焊接钢管 DN150 3.连接形式：沟槽连接(含管件) 4.压力试验及冲洗设计要求：水压试验、水冲洗 | m | 456.40 | 149.87 | 68400.67 | 15449.14 | 1647.6
4 | 030901010001 | 室内消火栓 | 1.安装方式：明装/暗装 2.型号、规格：减压稳压单栓自救组合型消火栓箱 SG16E65Z-J65(单栓) 水枪φ19，φ65衬胶水龙带25m，长30mφ19消防软管卷盘一个 1800*700*180mm 3.附件材质、规格：配2具干粉灭火器MF/ABC5 | 套 | 33 | 1097.38 | 36213.54 | 3283.17 | 17.82
本页小计 | [6 empty] | 142852.89 | 31700.06 | 1823.57
【表10.2.2-16】
分部分项工程清单与计价表
单位(专业)工程名称:地下室安装-地下室水施 | [5 empty] | 标段: |  |  | 第2页 共28页
序号 | 项目编码 | 项目名称 | 项目特征 | 计量 单位 | 工程量 | 金 额 (元) |  |  |  |  | 备注
[6 empty] | 综合单价 | 合价 | 其中
[8 empty] | 人工费 | 机械费 | 暂估价
5 | 030901013001 | 灭火器 | 1.形 式：室内灭火器安装箱体暗装 2.规格、型号：干干粉灭火器MF/ABC5*2 | 套 | 2 | 339.59 | 679.18 | 70.04
6 | 031002001001 | 管道支吊架 | 1.材 质：型钢 2.管架形式：一般管架制作安装 | Kg | 917.07 | 15.75 | 14443.85 | 6465.34 | 852.88
7 | 031002003008 | 套管 | 1.名称、类型：刚性防水套管制作安装 2.材 质：碳素结构钢 3.规 格：DN100 4.填料材质：水泥、油麻、填充绒 | 个 | 1 | 274.08 | 274.08 | 122.33 | 34.57
8 | 031002003009 | 套管 | 1.名称、类型：刚性防水穿楼板套管制作安装 2.材 质：碳素结构钢 3.规 格：DN100 4.填料材质：水泥、油麻、填充绒 | 个 | 17 | 218.96 | 3722.32 | 1480.36 | 587.69
9 | 031002003010 | 套管 | 1.名称、类型：刚性防水套管制作安装 2.材 质：碳素结构钢 3.规 格：DN150 4.填料材质：水泥、油麻、填充绒 | 个 | 6 | 345.43 | 2072.58 | 872.52 | 237.84
10 | 031201001001 | 管道刷油 | 1.油漆品种：管道刷调和漆 2.涂刷遍数、漆膜厚度：二遍 | m2 | 356.80 | 8.22 | 2932.9 | 1537.81
11 | 031201003003 | 金属结构刷油 | 1.除锈级别：除微锈 2.油漆品种：红丹防锈、调和漆 3.结构类型：一般钢结构 4.涂刷遍数、漆膜厚度：各二遍 | kg | 917.07 | 1.76 | 1614.04 | 678.63 | 201.76
本页小计 | [6 empty] | 25738.95 | 11227.03 | 1914.74
【表10.2.2-16】
分部分项工程清单与计价表
单位(专业)工程名称:地下室安装-地下室水施 | [5 empty] | 标段: |  |  | 第3页 共28页
序号 | 项目编码 | 项目名称 | 项目特征 | 计量 单位 | 工程量 | 金 额 (元) |  |  |  |  | 备注
[6 empty] | 综合单价 | 合价 | 其中
[8 empty] | 人工费 | 机械费 | 暂估价
12 | Z031003018001 | 法兰阀门（沟槽式法兰连接） | 1.类 型：明杆弹性座封闸阀 2.规格、压力等级：Z41X-16Q(RRHX-16) DN100 3.连接形式：沟槽法兰短管连接 | 个 | 16 | 1244.64 | 19914.24 | 1513.92 | 630.4
13 | Z031003018002 | 法兰阀门（沟槽式法兰连接） | 1.类 型：明杆弹性座封闸阀 2.规格、压力等级：Z41X-16Q(RRHX-16) DN150 3.连接形式：沟槽法兰短管连接 | 个 | 32 | 1988.93 | 63645.76 | 4043.52 | 1359.68
|  | 喷淋系统 |  |  |  |  | 519580.65 | 167686.62 | 11520.98
14 | 030901001001 | 水喷淋钢管 | 1.安装部位：室内水喷淋 2.材质、规格：镀锌焊接钢管 DN25 3.连接形式：螺纹连接(含管件) 4.压力试验及冲洗设计要求：水压试验、水冲洗 | m | 1872.41 | 37.99 | 71132.86 | 32299.07 | 748.96
15 | 030901001002 | 水喷淋钢管 | 1.安装部位：室内水喷淋 2.材质、规格：镀锌焊接钢管 DN32 3.连接形式：螺纹连接(含管件) 4.压力试验及冲洗设计要求：水压试验、水冲洗 | m | 346.46 | 47.06 | 16304.41 | 6322.9 | 221.73
16 | 030901001003 | 水喷淋钢管 | 1.安装部位：室内水喷淋 2.材质、规格：镀锌焊接钢管 DN40 3.连接形式：螺纹连接(含管件) 4.压力试验及冲洗设计要求：水压试验、水冲洗 | m | 1197.72 | 54.27 | 65000.26 | 24613.15 | 1089.93
本页小计 | [6 empty] | 235997.53 | 68792.56 | 4050.7
【表10.2.2-16】
分部分项工程清单与计价表
单位(专业)工程名称:地下室安装-地下室水施 | [5 empty] | 标段: |  |  | 第4页 共28页
序号 | 项目编码 | 项目名称 | 项目特征 | 计量 单位 | 工程量 | 金 额 (元) |  |  |  |  | 备注
[6 empty] | 综合单价 | 合价 | 其中
[8 empty] | 人工费 | 机械费 | 暂估价
17 | 030901001004 | 水喷淋钢管 | 1.安装部位：室内水喷淋 2.材质、规格：镀锌焊接钢管 DN50 3.连接形式：螺纹连接(含管件) 4.压力试验及冲洗设计要求：水压试验、水冲洗 | m | 349.73 | 65.42 | 22879.34 | 7351.32 | 293.77
18 | 030901001005 | 水喷淋钢管 | 1.安装部位：室内水喷淋 2.材质、规格：镀锌焊接钢管 DN65 3.连接形式：沟槽连接(含管件) 4.压力试验及冲洗设计要求：水压试验、水冲洗 | m | 267.02 | 74.28 | 19834.25 | 7105.4 | 82.78
19 | 030901001006 | 水喷淋钢管 | 1.安装部位：室内水喷淋 2.材质、规格：镀锌焊接钢管 DN80 3.连接形式：沟槽连接(含管件) 4.压力试验及冲洗设计要求：水压试验、水冲洗 | m | 139.63 | 88.95 | 12420.09 | 3859.37 | 48.87
20 | 030901001007 | 水喷淋钢管 | 1.安装部位：室内水喷淋 2.材质、规格：镀锌焊接钢管 DN100 3.连接形式：沟槽连接(含管件) 4.压力试验及冲洗设计要求：水压试验、水冲洗 | m | 134.60 | 113.28 | 15247.49 | 4023.19 | 53.84
21 | 030901001008 | 水喷淋钢管 | 1.安装部位：室内水喷淋 2.材质、规格：镀锌焊接钢管 DN125 3.连接形式：沟槽连接(含管件) 4.压力试验及冲洗设计要求：水压试验、水冲洗 | m | 32.06 | 143.25 | 4592.6 | 998.35 | 14.43
本页小计 | [6 empty] | 74973.77 | 23337.63 | 493.69
【表10.2.2-16】
分部分项工程清单与计价表
单位(专业)工程名称:地下室安装-地下室水施 | [5 empty] | 标段: |  |  | 第5页 共28页
序号 | 项目编码 | 项目名称 | 项目特征 | 计量 单位 | 工程量 | 金 额 (元) |  |  |  |  | 备注
[6 empty] | 综合单价 | 合价 | 其中
[8 empty] | 人工费 | 机械费 | 暂估价
22 | 030901001009 | 水喷淋钢管 | 1.安装部位：室内水喷淋 2.材质、规格：镀锌焊接钢管 DN150 3.连接形式：沟槽连接(含管件) 4.压力试验及冲洗设计要求：水压试验、水冲洗 | m | 960.90 | 158.38 | 152187.34 | 32526.47 | 3468.85
23 | 030901003001 | 水喷淋(雾)喷头 | 1.安装部位：地下室无吊顶 2.材质、型号、规格：直立型 (68℃) K=80 DN15 3.连接形式：螺纹连接 | 个 | 1165 | 28.28 | 32946.2 | 12150.95 | 279.6
24 | 030901006001 | 水流指示器 | 1.规格、型号：水流指示器 DN150,1.2MPa(马鞍式) 2.连接形式：马鞍型连接 3.电气接线：继电线路报警系统 | 个 | 5 | 524.67 | 2623.35 | 677.95 | 75.4
25 | 030901007001 | 减压孔板 | 1.材质、规格：不锈钢减压孔板 DN150 2.连接形式：沟槽法兰 | 个 | 8 | 405.85 | 3246.8 | 203.84 | 13.84
26 | 030901008001 | 末端试水装置 | 1.试水装置规格：DN25 2.组装形式：压力表，阀门 | 组 | 5 | 249.62 | 1248.1 | 463.4 | 7.9
27 | 031002001002 | 管道支吊架 | 1.材 质：型钢 2.管架形式：一般管架制作安装 | Kg | 3285.50 | 15.75 | 51746.63 | 23162.78 | 3055.52
28 | 031002003011 | 套管 | 1.名称、类型：密闭刚性防水套管制作安装 2.材 质：碳素结构钢 3.规 格：DN50 4.填料材质：水泥、油麻、填充绒 | 个 | 6 | 192.51 | 1155.06 | 557.82 | 112.56
本页小计 | [6 empty] | 245153.48 | 69743.21 | 7013.67
【表10.2.2-16】
分部分项工程清单与计价表
单位(专业)工程名称:地下室安装-地下室水施 | [5 empty] | 标段: |  |  | 第6页 共28页
序号 | 项目编码 | 项目名称 | 项目特征 | 计量 单位 | 工程量 | 金 额 (元) |  |  |  |  | 备注
[6 empty] | 综合单价 | 合价 | 其中
[8 empty] | 人工费 | 机械费 | 暂估价
29 | 031002003012 | 套管 | 1.名称、类型：刚性防水套管制作安装 2.材 质：碳素结构钢 3.规 格：DN150 4.填料材质：水泥、油麻、填充绒 | 个 | 13 | 345.43 | 4490.59 | 1890.46 | 515.32
30 | 031003001001 | 螺纹阀门 | 1.阀门类型：密闭闸阀 2.规格、压力等级：DN25 3.连接形式：螺纹连接 | 个 | 1 | 60.93 | 60.93 | 8.79 | 0.37
31 | 031003001002 | 螺纹阀门 | 1.阀门类型：密闭闸阀 2.规格、压力等级：DN40 3.连接形式：螺纹连接 | 个 | 5 | 178.67 | 893.35 | 92.4 | 3
32 | 031201001002 | 管道刷油 | 1.油漆品种：管道刷调和漆 2.涂刷遍数、漆膜厚度：二遍 | m2 | 1058.50 | 8.22 | 8700.87 | 4562.14
33 | 031201003004 | 金属结构刷油 | 1.除锈级别：除微锈 2.油漆品种：红丹防锈、调和漆 3.结构类型：一般钢结构 4.涂刷遍数、漆膜厚度：各二遍 | kg | 3285.50 | 1.76 | 5782.48 | 2431.27 | 722.81
34 | Z031003018003 | 法兰阀门（沟槽式法兰连接） | 1.类 型：明杆弹性座封闸阀 2.规格、压力等级：Z41X-16Q(RRHX-16) DN150 3.连接形式：沟槽法兰短管连接 | 个 | 10 | 1988.93 | 19889.3 | 1263.6 | 424.9
35 | Z031003018004 | 法兰阀门（沟槽式法兰连接） | 1.类 型：信号蝶阀 2.规格、压力等级：ZSXF-D(3)DN150 3.连接形式：沟槽法兰短管连接 4.电气接线：继电线路报警系统 | 个 | 5 | 1439.67 | 7198.35 | 1122 | 286.6
本页小计 | [6 empty] | 47015.87 | 11370.66 | 1953
【表10.2.2-16】
分部分项工程清单与计价表
单位(专业)工程名称:地下室安装-地下室水施 | [5 empty] | 标段: |  |  | 第7页 共28页
序号 | 项目编码 | 项目名称 | 项目特征 | 计量 单位 | 工程量 | 金 额 (元) |  |  |  |  | 备注
[6 empty] | 综合单价 | 合价 | 其中
[8 empty] | 人工费 | 机械费 | 暂估价
|  | 消防水泵房 |  |  |  |  | 542103.88 | 42689.94 | 7638.7
36 | 030109001001 | 离心式泵 | 1.名称：消火栓供水泵 2.型号：XBD12/40-125L一用一备 3.规格：H=120M Q=40L/S P=90Kw | 台 | 2 | 40810.12 | 81620.24 | 1013.12 | 87.72
37 | 030109001002 | 离心式泵 | 1.名称：喷淋供水泵 2.型号：XBD13/35-125L一用一备 3.规格：H=126M Q=35L/S P=75Kw | 台 | 2 | 38810.12 | 77620.24 | 1013.12 | 87.72
38 | 030601002001 | 压力仪表 | 1.压力仪表名称：普通压力表 2.型 号：Y-1000.1~6MPa 3.压力表弯材质、规格：含缓冲管、旋塞 | 块 | 12 | 142.42 | 1709.04 | 802.68 | 15.84
39 | 030601002002 | 压力仪表 | 1.压力仪表名称：电接点压力表 2.型 号：YX-1000.1~6MPa 3.压力表弯材质、规格：含缓冲管、旋塞 | 块 | 2 | 195.86 | 391.72 | 133.78 | 2.64
40 | 030601002003 | 压力仪表 | 1.压力仪表名称：真空表 2.型 号：-0.10MPa 3.压力表弯材质、规格：含缓冲管、旋塞 | 块 | 4 | 208.86 | 835.44 | 267.56 | 5.28
41 | 030801001001 | 低压碳钢管 | 1.管材质：镀锌焊接钢管 2.管规格：DN32 3.连接形式、焊接方法：螺纹连接(含管件) 4.压力试验、吹扫与清洗设计要求：管道强度试验，严密性试验 | m | 22.23 | 61.2 | 1360.48 | 433.26 | 16.89
本页小计 | [6 empty] | 163537.16 | 3663.52 | 216.09
【表10.2.2-16】
分部分项工程清单与计价表
单位(专业)工程名称:地下室安装-地下室水施 | [5 empty] | 标段: |  |  | 第8页 共28页
序号 | 项目编码 | 项目名称 | 项目特征 | 计量 单位 | 工程量 | 金 额 (元) |  |  |  |  | 备注
[6 empty] | 综合单价 | 合价 | 其中
[8 empty] | 人工费 | 机械费 | 暂估价
42 | 030801001002 | 低压碳钢管 | 1.管材质：镀锌焊接钢管 2.管规格：DN65 3.连接形式、焊接方法：沟槽连接(含管件) 4.压力试验、吹扫与清洗设计要求：管道强度试验，严密性试验 | m | 36.31 | 73.49 | 2668.42 | 921.55 | 27.6
43 | 030801001003 | 低压碳钢管 | 1.管材质：镀锌焊接钢管 2.管规格：DN80 3.连接形式、焊接方法：沟槽连接(含管件) 4.压力试验、吹扫与清洗设计要求：管道强度试验，严密性试验 | m | 15.35 | 78.94 | 1211.73 | 404.78 | 12.74
44 | 030801001004 | 低压碳钢管 | 1.管材质：镀锌焊接钢管 2.管规格：DN150 3.连接形式、焊接方法：沟槽连接(含管件) 4.压力试验、吹扫与清洗设计要求：管道强度试验，严密性试验 | m | 254.13 | 154.76 | 39329.16 | 8208.4 | 1064.8
45 | 030801001005 | 低压碳钢管 | 1.管材质：镀锌焊接钢管 2.管规格：DN200 3.连接形式、焊接方法：沟槽连接(含管件) 4.压力试验、吹扫与清洗设计要求：管道强度试验，严密性试验 | m | 5.45 | 250.92 | 1367.51 | 176.2 | 55.81
本页小计 | [6 empty] | 44576.82 | 9710.93 | 1160.95
【表10.2.2-16】
分部分项工程清单与计价表
单位(专业)工程名称:地下室安装-地下室水施 | [5 empty] | 标段: |  |  | 第9页 共28页
序号 | 项目编码 | 项目名称 | 项目特征 | 计量 单位 | 工程量 | 金 额 (元) |  |  |  |  | 备注
[6 empty] | 综合单价 | 合价 | 其中
[8 empty] | 人工费 | 机械费 | 暂估价
46 | 030801001006 | 低压碳钢管 | 1.管材质：镀锌焊接钢管 2.管规格：DN250 3.连接形式、焊接方法：沟槽连接(含管件) 4.压力试验、吹扫与清洗设计要求：管道强度试验，严密性试验 | m | 7.00 | 321.39 | 2249.73 | 246.12 | 97.16
47 | 030804001001 | 低压碳钢管件 | 1、名称：吸水喇叭口 2、规格：DN65 3、连接方式：电弧焊 4、附件：配套喇叭口支架 | 个 | 4 | 152.01 | 608.04 | 87 | 62.76
48 | 030804001002 | 低压碳钢管件 | 1、名称：消防水泵吸水喇叭口 2、规格：DN200 3、连接方式：电弧焊 4、附件：配套喇叭口支架 | 个 | 2 | 392.9 | 785.8 | 126.56 | 109.12
49 | 030804001003 | 低压碳钢管件 | 1、名称：消防水泵吸水喇叭口 2、规格：DN250 3、连接方式：电弧焊 4、附件：配套喇叭口支架 | 个 | 2 | 538.46 | 1076.92 | 176.74 | 155.38
50 | 030901004001 | 报警装置 | 1.报警装置名称：湿式报警阀(法兰)自带警铃 2.型号、规格：ZSFZ-150-1.2MPa 3.电气接线：继电线路报警系统 | 组 | 9 | 3899.89 | 35099.01 | 6943.68 | 156.87
51 | 031002001003 | 管道支吊架 | 1.材 质：型钢 2.管架形式：一般管架制作安装 | Kg | 410.16 | 15.75 | 6460.02 | 2891.63 | 381.45
本页小计 | [6 empty] | 46279.52 | 10471.73 | 962.74
【表10.2.2-16】
分部分项工程清单与计价表
单位(专业)工程名称:地下室安装-地下室水施 | [5 empty] | 标段: |  |  | 第10页 共28页
序号 | 项目编码 | 项目名称 | 项目特征 | 计量 单位 | 工程量 | 金 额 (元) |  |  |  |  | 备注
[6 empty] | 综合单价 | 合价 | 其中
[8 empty] | 人工费 | 机械费 | 暂估价
52 | 031002003013 | 套管 | 1.名称、类型：刚性防水套管制作安装 2.材 质：碳素结构钢 3.规 格：DN65 4.填料材质：水泥、油麻、填充绒 | 个 | 4 | 226.07 | 904.28 | 420.16 | 92.12
53 | 031002003014 | 套管 | 1.名称、类型：刚性防水套管制作安装 2.材 质：碳素结构钢 3.规 格：DN200 4.填料材质：水泥、油麻、填充绒 | 个 | 2 | 446.17 | 892.34 | 375.18 | 89.34
54 | 031002003015 | 套管 | 1.名称、类型：刚性防水套管制作安装 2.材 质：碳素结构钢 3.规 格：DN250 4.填料材质：水泥、油麻、填充绒 | 个 | 2 | 557.92 | 1115.84 | 446.4 | 111.06
55 | 031002003016 | 套管 | 1.名称、类型：刚性防水穿楼板套管制作安装 2.材 质：碳素结构钢 3.规 格：DN100 4.填料材质：水泥、油麻、填充绒 | 个 | 1 | 218.96 | 218.96 | 87.08 | 34.57
56 | 031002003017 | 套管 | 1.名称、类型：刚性防水穿楼板套管制作安装 2.材 质：碳素结构钢 3.规 格：DN150 4.填料材质：水泥、油麻、填充绒 | 个 | 2 | 283.82 | 567.64 | 216.58 | 79.28
本页小计 | [6 empty] | 3699.06 | 1545.4 | 406.37
【表10.2.2-16】
分部分项工程清单与计价表
单位(专业)工程名称:地下室安装-地下室水施 | [5 empty] | 标段: |  |  | 第11页 共28页
序号 | 项目编码 | 项目名称 | 项目特征 | 计量 单位 | 工程量 | 金 额 (元) |  |  |  |  | 备注
[6 empty] | 综合单价 | 合价 | 其中
[8 empty] | 人工费 | 机械费 | 暂估价
57 | 031002003018 | 套管 | 1.名称、类型：柔性防水套管制作安装 2.材 质：碳素结构钢 3.规 格：DN200 4.填料材质：橡胶密封圈 | 个 | 2 | 858.72 | 1717.44 | 566.8 | 220.52
58 | 031002003019 | 套管 | 1.名称、类型：柔性防水套管制作安装 2.材 质：碳素结构钢 3.规 格：DN250 4.填料材质：橡胶密封圈 | 个 | 2 | 1057.91 | 2115.82 | 628.18 | 272.58
59 | 031003002001 | 螺纹法兰阀门 | 1.阀门类型：明杆弹性座封闸阀 2.规格、压力等级：Z41X-16Q(RRHX-16) DN50 3.连接形式：螺纹法兰连接 | 个 | 2 | 669.03 | 1338.06 | 72.42 | 1.76
60 | 031003002002 | 螺纹法兰阀门 | 1.阀门类型：放空阀 2.规格、压力等级：DN50 3.连接形式：螺纹法兰连接 | 个 | 2 | 793.03 | 1586.06 | 72.42 | 1.76
61 | 031003003001 | 焊接法兰阀门 | 1.阀门类型：法兰缓闭止回阀 2.规格、压力等级：300X-16 DN65 3.连接形式：法兰连接 | 个 | 4 | 1711.74 | 6846.96 | 194.88 | 42.4
62 | 031003003002 | 焊接法兰阀门 | 1.阀门类型：法兰缓闭止回阀 2.规格、压力等级：300X-16 DN150 3.连接形式：法兰连接 | 个 | 4 | 4235.67 | 16942.68 | 416 | 90.08
本页小计 | [6 empty] | 30547.02 | 1950.7 | 629.1
【表10.2.2-16】
分部分项工程清单与计价表
单位(专业)工程名称:地下室安装-地下室水施 | [5 empty] | 标段: |  |  | 第12页 共28页
序号 | 项目编码 | 项目名称 | 项目特征 | 计量 单位 | 工程量 | 金 额 (元) |  |  |  |  | 备注
[6 empty] | 综合单价 | 合价 | 其中
[8 empty] | 人工费 | 机械费 | 暂估价
63 | 031003003003 | 焊接法兰阀门 | 1、名称:试水阀 2、规格、型号:DN65 3、连接方式:焊接法兰连接 | 个 | 8 | 946.51 | 7572.08 | 389.76 | 84.8
64 | 031003003004 | 焊接法兰阀门 | 1、名称:泄压阀 2、规格、型号:DN80 3、连接方式:焊接法兰连接 | 个 | 2 | 2634.03 | 5268.06 | 110.56 | 24.76
65 | 031003003005 | 焊接法兰阀门 | 1、名称:报警阀 2、规格、型号:DN100 3、连接方式:焊接法兰连接 | 个 | 2 | 1691.88 | 3383.76 | 137.08 | 31.68
66 | 031003006001 | 减压器 | 1、名称:5:3比例式减压阀组，阀后动压力约0.70MPa. 2、规格、型号:DN150 3、连接方式:法兰连接 | 组 | 4 | 14269.46 | 57077.84 | 3939.56 | 463.48
67 | 031003008001 | 除污器(过滤器） | 1.名 称：Y型过滤器 2.规格、压力等级：GL41H-16Q(SY4P-16Q)DN65 3.连接形式：法兰连接 | 个 | 1 | 489.74 | 489.74 | 48.72 | 10.6
68 | 031003008002 | 除污器(过滤器） | 1.名 称：Y型过滤器 2.规格、压力等级：GL41H-16Q(SY4P-16Q)DN80 3.连接形式：法兰连接 | 个 | 1 | 597.5 | 597.5 | 55.28 | 12.38
本页小计 | [6 empty] | 74388.98 | 4680.96 | 627.7
【表10.2.2-16】
分部分项工程清单与计价表
单位(专业)工程名称:地下室安装-地下室水施 | [5 empty] | 标段: |  |  | 第13页 共28页
序号 | 项目编码 | 项目名称 | 项目特征 | 计量 单位 | 工程量 | 金 额 (元) |  |  |  |  | 备注
[6 empty] | 综合单价 | 合价 | 其中
[8 empty] | 人工费 | 机械费 | 暂估价
69 | 031003008003 | 除污器(过滤器） | 1.名 称：Y型过滤器 2.规格、压力等级：GL41H-16Q(SY4P-16Q)DN200 3.连接形式：法兰连接 | 个 | 1 | 2035.14 | 2035.14 | 151.24 | 68.05
70 | 031003008004 | 除污器(过滤器） | 1.名 称：Y型过滤器 2.规格、压力等级：GL41H-16Q(SY4P-16Q)DN250 3.连接形式：法兰连接 | 个 | 1 | 3210.15 | 3210.15 | 171.8 | 107.34
71 | 031003010001 | 软接头（软管） | 1.材 质：橡胶接头 2.规 格：KXT-16 DN65 3.连接形式：法兰连接 | 个 | 8 | 338.59 | 2708.72 | 433.92 | 84.8
72 | 031003010002 | 软接头（软管） | 1.材 质：橡胶接头 2.规 格：KXT-16 DN150 3.连接形式：法兰连接 | 个 | 4 | 896.79 | 3587.16 | 402.32 | 148.4
73 | 031003010003 | 软接头（软管） | 1.材 质：橡胶接头 2.规 格：KXT-16 DN200 3.连接形式：法兰连接 | 个 | 2 | 1416.2 | 2832.4 | 338.82 | 136.1
74 | 031003010004 | 软接头（软管） | 1.材 质：橡胶接头 2.规 格：KXT-16 DN250 3.连接形式：法兰连接 | 个 | 2 | 2147.8 | 4295.6 | 400.52 | 262.82
75 | 031006002001 | 稳压给水设备 | 1.设备名称：消火栓增压稳压装置 2.水泵主要技术参数：50GDL12-15×9 Q=3.33L/S, H=135M,P=11Kw 3.附件名称、规格、数量：囊式气压罐 2.0MPa V=150L 4.减震装置形式：隔振垫 | 套 | 1 | 27286.3 | 27286.3 | 1119.14 | 432.84
本页小计 | [6 empty] | 45955.47 | 3017.76 | 1240.35
【表10.2.2-16】
分部分项工程清单与计价表
单位(专业)工程名称:地下室安装-地下室水施 | [5 empty] | 标段: |  |  | 第14页 共28页
序号 | 项目编码 | 项目名称 | 项目特征 | 计量 单位 | 工程量 | 金 额 (元) |  |  |  |  | 备注
[6 empty] | 综合单价 | 合价 | 其中
[8 empty] | 人工费 | 机械费 | 暂估价
76 | 031006002002 | 稳压给水设备 | 1.设备名称：喷淋增压稳压装置 2.水泵主要技术参数：25GDL2-12×12 Q=0.56L/S, H=144M,P=3Kw 3.附件名称、规格、数量：囊式气压罐 2.0MPa V=150L 4.减震装置形式：隔振垫 | 套 | 1 | 22286.3 | 22286.3 | 1119.14 | 432.84
77 | 031201001003 | 管道刷油 | 1.油漆品种：管道刷调和漆 2.涂刷遍数、漆膜厚度：二遍 | m2 | 168.50 | 8.22 | 1385.07 | 726.24
78 | 031201003005 | 金属结构刷油 | 1.除锈级别：除微锈 2.油漆品种：红丹防锈、调和漆 3.结构类型：一般钢结构 4.涂刷遍数、漆膜厚度：各二遍 | kg | 410.16 | 1.76 | 721.88 | 303.52 | 90.24
79 | Z031003018005 | 法兰阀门（沟槽式法兰连接） | 1.类 型：明杆弹性座封闸阀 2.规格、压力等级：Z41X-16Q(RRHX-16) DN65 3.连接形式：沟槽法兰短管连接 | 个 | 9 | 864.34 | 7779.06 | 626.31 | 24.84
80 | Z031003018006 | 法兰阀门（沟槽式法兰连接） | 1.类 型：明杆弹性座封闸阀 2.规格、压力等级：Z41X-16Q(RRHX-16) DN80 3.连接形式：沟槽法兰短管连接 | 个 | 2 | 961.67 | 1923.34 | 154.98 | 6.4
81 | Z031003018007 | 法兰阀门（沟槽式法兰连接） | 1.类 型：明杆弹性座封闸阀 2.规格、压力等级：Z41X-16Q(RRHX-16) DN100 3.连接形式：沟槽法兰短管连接 | 个 | 2 | 1244.64 | 2489.28 | 189.24 | 78.8
本页小计 | [6 empty] | 36584.93 | 3119.43 | 633.12
【表10.2.2-16】
分部分项工程清单与计价表
单位(专业)工程名称:地下室安装-地下室水施 | [5 empty] | 标段: |  |  | 第15页 共28页
序号 | 项目编码 | 项目名称 | 项目特征 | 计量 单位 | 工程量 | 金 额 (元) |  |  |  |  | 备注
[6 empty] | 综合单价 | 合价 | 其中
[8 empty] | 人工费 | 机械费 | 暂估价
82 | Z031003018008 | 法兰阀门（沟槽式法兰连接） | 1.类 型：明杆弹性座封闸阀 2.规格、压力等级：Z41X-16Q(RRHX-16) DN150 3.连接形式：沟槽法兰短管连接 | 个 | 23 | 1988.93 | 45745.39 | 2906.28 | 977.27
83 | Z031003018009 | 法兰阀门（沟槽式法兰连接） | 1.类 型：明杆弹性座封闸阀 2.规格、压力等级：Z41X-16Q(RRHX-16) DN200 3.连接形式：沟槽法兰短管连接 | 个 | 2 | 3080.97 | 6161.94 | 361.46 | 192.14
84 | Z031003018010 | 法兰阀门（沟槽式法兰连接） | 1.类 型：明杆弹性座封闸阀 2.规格、压力等级：Z41X-16Q(RRHX-16) DN250 3.连接形式：沟槽法兰短管连接 | 个 | 3 | 5941.29 | 17823.87 | 756.33 | 422.91
85 | Z031003018011 | 法兰阀门（沟槽式法兰连接） | 1.类 型：消防流量计 2.规格、压力等级：DN150 3.连接形式：沟槽法兰短管连接 | 个 | 4 | 6700.93 | 26803.72 | 505.44 | 169.96
|  | 生活水泵房 |  |  |  |  | 125079.62 | 5608.43 | 1258.84
86 | 030601002004 | 压力仪表 | 1.压力仪表名称：普通压力表 2.型 号：Y-1000.1~6MPa 3.压力表弯材质、规格：含缓冲管、旋塞 | 块 | 1 | 142.42 | 142.42 | 66.89 | 1.32
本页小计 | [6 empty] | 96677.34 | 4596.4 | 1763.6
【表10.2.2-16】
分部分项工程清单与计价表
单位(专业)工程名称:地下室安装-地下室水施 | [5 empty] | 标段: |  |  | 第16页 共28页
序号 | 项目编码 | 项目名称 | 项目特征 | 计量 单位 | 工程量 | 金 额 (元) |  |  |  |  | 备注
[6 empty] | 综合单价 | 合价 | 其中
[8 empty] | 人工费 | 机械费 | 暂估价
87 | 031001001002 | 镀锌钢管 | 1.安装部位：泄水管出口带24目不锈钢防虫网罩 2.介质：废水 3.材质、规格：镀锌钢管DN100 4.连接形式：螺纹连接(含管件) 5.压力试验及吹、洗设计要求：管道水压试验及水冲洗 | m | 5.03 | 123.81 | 622.76 | 120.37 | 4.23
88 | 031001001003 | 镀锌钢管 | 1.安装部位：通气管出口带18目防虫网 2.介质：空气 3.材质、规格：镀锌钢管DN150 4.连接形式：螺纹连接(含管件) 5.压力试验及吹、洗设计要求：管道水压试验及水冲洗 | m | 4.00 | 200.1 | 800.4 | 121.6 | 5
89 | 031001007001 | 复合管 | 1.安装部位：室内给水 2.介质：给水 3.材质、规格：给水衬塑复合钢管(冷水型)DN65 4.连接形式：螺纹连接(含管件) 5.压力试验及吹、洗设计要求：管道消毒、水压试验及水冲洗 | m | 1.32 | 110.82 | 146.28 | 27.44 | 1.02
本页小计 | [6 empty] | 1569.44 | 269.41 | 10.25
【表10.2.2-16】
分部分项工程清单与计价表
单位(专业)工程名称:地下室安装-地下室水施 | [5 empty] | 标段: |  |  | 第17页 共28页
序号 | 项目编码 | 项目名称 | 项目特征 | 计量 单位 | 工程量 | 金 额 (元) |  |  |  |  | 备注
[6 empty] | 综合单价 | 合价 | 其中
[8 empty] | 人工费 | 机械费 | 暂估价
90 | 031001007002 | 复合管 | 1.安装部位：室内给水 2.介质：给水 3.材质、规格：给水衬塑复合钢管(冷水型)DN80 4.连接形式：螺纹连接(含管件) 5.压力试验及吹、洗设计要求：管道消毒、水压试验及水冲洗 | m | 32.12 | 126.53 | 4064.14 | 705.36 | 26.66
91 | 031001007003 | 复合管 | 1.安装部位：室内给水 2.介质：给水 3.材质、规格：给水衬塑复合钢管(冷水型)DN100 4.连接形式：沟槽连接(含管件) 5.压力试验及吹、洗设计要求：管道消毒、水压试验及水冲洗 | m | 50.62 | 147.68 | 7475.56 | 1466.97 | 46.06
92 | 031002003020 | 套管 | 1.名称、类型：刚性防水套管制作安装 2.材 质：碳素结构钢 3.规 格：DN80 4.填料材质：水泥、油麻、填充绒 | 个 | 2 | 226.07 | 452.14 | 210.08 | 46.06
93 | 031003002003 | 螺纹法兰阀门 | 1.阀门类型：闸阀 2.规格、压力等级：Z45T-10 DN50 3.连接形式：螺纹法兰连接 | 个 | 1 | 377.03 | 377.03 | 36.21 | 0.88
94 | 031003002004 | 螺纹法兰阀门 | 1.阀门类型：闸阀 2.规格、压力等级：Z45T-10 DN65 3.连接形式：螺纹法兰连接 | 个 | 2 | 491.22 | 982.44 | 95.96 | 2.26
本页小计 | [6 empty] | 13351.31 | 2514.58 | 121.92
【表10.2.2-16】
分部分项工程清单与计价表
单位(专业)工程名称:地下室安装-地下室水施 | [5 empty] | 标段: |  |  | 第18页 共28页
序号 | 项目编码 | 项目名称 | 项目特征 | 计量 单位 | 工程量 | 金 额 (元) |  |  |  |  | 备注
[6 empty] | 综合单价 | 合价 | 其中
[8 empty] | 人工费 | 机械费 | 暂估价
95 | 031003002005 | 螺纹法兰阀门 | 1.阀门类型：闸阀 2.规格、压力等级：Z45T-10 DN80 3.连接形式：螺纹法兰连接 | 个 | 2 | 612.45 | 1224.9 | 123.38 | 2.82
96 | 031003002006 | 螺纹法兰阀门 | 1.阀门类型：闸阀 2.规格、压力等级：Z45T-10 DN100 3.连接形式：螺纹法兰连接 | 个 | 5 | 858.87 | 4294.35 | 508.85 | 8.8
97 | 031003003006 | 焊接法兰阀门 | 1.阀门类型：浮球阀 2.规格、压力等级：DN65 3.连接形式：法兰连接 | 个 | 2 | 1981.2 | 3962.4 | 76.58 | 12.38
98 | 031003003007 | 焊接法兰阀门 | 1.阀门类型：法兰缓闭止回阀 2.规格、压力等级：300X-16 DN100 3.连接形式：法兰连接 | 个 | 2 | 2557.18 | 5114.36 | 137.08 | 31.68
99 | 031003010005 | 软接头（软管） | 1.材 质：不锈钢金属波纹软接 2.规 格：DN80×300PN1.6MPa20#钢法兰 3.连接形式：法兰连接 | 个 | 1 | 607.36 | 607.36 | 61.54 | 12.38
100 | 031003010006 | 软接头（软管） | 1.材 质：橡胶接头 2.规 格：KXT-16 DN100 3.连接形式：法兰连接 | 个 | 4 | 516.18 | 2064.72 | 308.12 | 63.36
101 | 031003013001 | 水表 | 1.安装部位(室内外)：室内 2.型号、规格：法兰可拆式水表(数字) LXS-40E DN40 3.连接形式：螺纹连接 4.附件配置：闸阀1个 | 组 | 1 | 1509.17 | 1509.17 | 76.29 | 1.96
本页小计 | [6 empty] | 18777.26 | 1291.84 | 133.38
【表10.2.2-16】
分部分项工程清单与计价表
单位(专业)工程名称:地下室安装-地下室水施 | [5 empty] | 标段: |  |  | 第19页 共28页
序号 | 项目编码 | 项目名称 | 项目特征 | 计量 单位 | 工程量 | 金 额 (元) |  |  |  |  | 备注
[6 empty] | 综合单价 | 合价 | 其中
[8 empty] | 人工费 | 机械费 | 暂估价
102 | 031006001001 | 变频给水设备 | 1.设备名称：生活水箱变频供水装置 2.水泵主要技术参数：单泵参数9.44m3/h,P=0.55Mpa,N=4.0KW 3.附件名称、规格、数量：囊式气压罐 2.0MPa V=150L 4.减震装置形式：隔振垫 | 套 | 1 | 82355.74 | 82355.74 | 1180.08 | 429.04 | 80000
103 | 031006015001 | 水箱 | 1.材质、类型：装配式不锈钢水箱 2.型号、规格：有效容积4T(2.0×2.0×2.0m) | 台 | 1 | 8883.45 | 8883.45 | 285.63 | 562.93
|  | 集水井排水系统 |  |  |  |  | 85503.65 | 9902.45 | 1066.03
104 | 030109011001 | 潜水泵 | 1.名称：潜水排污泵 2.型号：50WQ20-12-1.5 3.规格：Q=20M3/H，H＝12M，P＝1.5KW | 台 | 16 | 1848.71 | 29579.36 | 340.96 | 224.8
105 | 030109011002 | 潜水泵 | 1.名称：潜水排污泵 2.型号：65WQ45-15-4 3.规格：Q=45M3/H，H＝15M，P＝4KW | 台 | 4 | 2248.71 | 8994.84 | 85.24 | 56.2
106 | 030601002005 | 压力仪表 | 1.压力仪表名称：普通压力表 2.型 号：Y-1000.1~6MPa 3.压力表弯材质、规格：含缓冲管、旋塞 | 块 | 20 | 142.42 | 2848.4 | 1337.8 | 26.4
本页小计 | [6 empty] | 132661.79 | 3229.71 | 1299.37 | 80000
【表10.2.2-16】
分部分项工程清单与计价表
单位(专业)工程名称:地下室安装-地下室水施 | [5 empty] | 标段: |  |  | 第20页 共28页
序号 | 项目编码 | 项目名称 | 项目特征 | 计量 单位 | 工程量 | 金 额 (元) |  |  |  |  | 备注
[6 empty] | 综合单价 | 合价 | 其中
[8 empty] | 人工费 | 机械费 | 暂估价
107 | 031001007004 | 复合管 | 1.安装部位：集水井压力排水 2.介质：废水 3.材质、规格：给水涂塑复合钢管（冷水型）DN50 4.连接形式：螺纹连接(含管件) 5.压力试验及吹、洗设计要求：管道水压试验及水冲洗 | m | 216.29 | 87.76 | 18981.61 | 4295.52 | 164.38
108 | 031001007005 | 复合管 | 1.安装部位：集水井压力排水 2.介质：废水 3.材质、规格：给水涂塑复合钢管（冷水型）DN65 4.连接形式：螺纹连接(含管件) 5.压力试验及吹、洗设计要求：管道水压试验及水冲洗 | m | 31.16 | 109.83 | 3422.3 | 633.17 | 23.99
109 | 031002003021 | 套管 | 1.名称、类型：刚性防水套管制作安装 2.材 质：碳素结构钢 3.规 格：DN50 4.填料材质：水泥、油麻、填充绒 | 个 | 8 | 192.51 | 1540.08 | 743.76 | 150.08
110 | 031002003022 | 套管 | 1.名称、类型：刚性防水套管制作安装 2.材 质：碳素结构钢 3.规 格：DN65 4.填料材质：水泥、油麻、填充绒 | 个 | 2 | 226.07 | 452.14 | 210.08 | 46.06
111 | 031003002007 | 螺纹法兰阀门 | 1.阀门类型：闸阀 2.规格、压力等级：Z45T-10 DN50 3.连接形式：螺纹法兰连接 | 个 | 16 | 377.03 | 6032.48 | 579.36 | 14.08
本页小计 | [6 empty] | 30428.61 | 6461.89 | 398.59
【表10.2.2-16】
分部分项工程清单与计价表
单位(专业)工程名称:地下室安装-地下室水施 | [5 empty] | 标段: |  |  | 第21页 共28页
序号 | 项目编码 | 项目名称 | 项目特征 | 计量 单位 | 工程量 | 金 额 (元) |  |  |  |  | 备注
[6 empty] | 综合单价 | 合价 | 其中
[8 empty] | 人工费 | 机械费 | 暂估价
112 | 031003002008 | 螺纹法兰阀门 | 1.阀门类型：闸阀 2.规格、压力等级：Z45T-10 DN65 3.连接形式：螺纹法兰连接 | 个 | 4 | 491.22 | 1964.88 | 191.92 | 4.52
113 | 031003003008 | 焊接法兰阀门 | 1.阀门类型：止回阀 2.规格、压力等级：H44T-16 DN50 3.连接形式：法兰连接 | 个 | 16 | 289.81 | 4636.96 | 579.36 | 135.36
114 | 031003003009 | 焊接法兰阀门 | 1.阀门类型：止回阀 2.规格、压力等级：H44T-16 DN65 3.连接形式：法兰连接 | 个 | 4 | 413.74 | 1654.96 | 194.88 | 42.4
115 | 031003010007 | 软接头（软管） | 1.材 质：橡胶接头 2.规 格：KXT-16 DN50 3.连接形式：法兰连接 | 个 | 16 | 252.58 | 4041.28 | 493.44 | 135.36
116 | 031003010008 | 软接头（软管） | 1.材 质：橡胶接头 2.规 格：KXT-16 DN65 3.连接形式：法兰连接 | 个 | 4 | 338.59 | 1354.36 | 216.96 | 42.4
|  | 人防集水坑系统 |  |  |  |  | 106999.98 | 13383.55 | 1412.38
117 | 030109011003 | 潜水泵 | 1.名称：潜水排污泵 2.型号：50WQ20-12-1.5 3.规格：Q=20M3/H，H＝12M，P＝1.5KW | 台 | 22 | 1848.71 | 40671.62 | 468.82 | 309.1
118 | 030601002006 | 压力仪表 | 1.压力仪表名称：普通压力表 2.型 号：Y-1000.1~6MPa 3.压力表弯材质、规格：含缓冲管、旋塞 | 块 | 22 | 142.42 | 3133.24 | 1471.58 | 29.04
本页小计 | [6 empty] | 57457.3 | 3616.96 | 698.18
【表10.2.2-16】
分部分项工程清单与计价表
单位(专业)工程名称:地下室安装-地下室水施 | [5 empty] | 标段: |  |  | 第22页 共28页
序号 | 项目编码 | 项目名称 | 项目特征 | 计量 单位 | 工程量 | 金 额 (元) |  |  |  |  | 备注
[6 empty] | 综合单价 | 合价 | 其中
[8 empty] | 人工费 | 机械费 | 暂估价
119 | 030817007001 | 手摇泵安装 | 1.规 格：手摇泵安装 SH-38 | 个 | 11 | 1248.58 | 13734.38 | 409.75
120 | 031001001004 | 镀锌钢管 | 1.安装部位：集水井压力排水 2.介质：废水 3.材质、规格：镀锌钢管DN25 4.连接形式：螺纹连接(含管件) 5.压力试验及吹、洗设计要求：管道水压试验及水冲洗 | m | 31.74 | 37.79 | 1199.45 | 497.68 | 16.5
121 | 031001001005 | 镀锌钢管 | 1.安装部位：集水井压力排水 2.介质：废水 3.材质、规格：镀锌钢管DN50 4.连接形式：螺纹连接(含管件) 5.压力试验及吹、洗设计要求：管道水压试验及水冲洗 | m | 126.05 | 61.2 | 7714.26 | 2456.71 | 95.8
122 | 031001001006 | 镀锌钢管 | 1.安装部位：集水井压力排水 2.介质：废水 3.材质、规格：镀锌钢管DN80 4.连接形式：螺纹连接(含管件) 5.压力试验及吹、洗设计要求：管道水压试验及水冲洗 | m | 67.91 | 83.61 | 5677.96 | 1431.54 | 56.37
123 | 031002001004 | 管道支吊架 | 1.材 质：型钢 2.管架形式：一般管架制作安装 | Kg | 252.60 | 15.75 | 3978.45 | 1780.83 | 234.92
124 | 031002003023 | 套管 | 1.名称、类型：刚性防水套管制作安装 2.材 质：碳素结构钢 3.规 格：DN50 4.填料材质：水泥、油麻、填充绒 | 个 | 11 | 192.51 | 2117.61 | 1022.67 | 206.36
本页小计 | [6 empty] | 34422.11 | 7599.18 | 609.95
【表10.2.2-16】
分部分项工程清单与计价表
单位(专业)工程名称:地下室安装-地下室水施 | [5 empty] | 标段: |  |  | 第23页 共28页
序号 | 项目编码 | 项目名称 | 项目特征 | 计量 单位 | 工程量 | 金 额 (元) |  |  |  |  | 备注
[6 empty] | 综合单价 | 合价 | 其中
[8 empty] | 人工费 | 机械费 | 暂估价
125 | 031003001003 | 螺纹阀门 | 1.阀门类型：闸阀 2.规格、压力等级：Z15W-16T DN25 3.连接形式：螺纹连接 | 个 | 11 | 60.93 | 670.23 | 96.69 | 4.07
126 | 031003001004 | 螺纹阀门 | 1.阀门类型：止回阀 2.规格、压力等级：DN25 3.连接形式：螺纹连接 | 个 | 11 | 157.5 | 1732.5 | 96.69 | 4.07
127 | 031003002009 | 螺纹法兰阀门 | 1.阀门类型：闸阀 2.规格、压力等级：Z45T-10 DN50 3.连接形式：螺纹法兰连接 | 个 | 29 | 377.03 | 10933.87 | 1050.09 | 25.52
128 | 031003002010 | 螺纹法兰阀门 | 1.阀门类型：闸阀 2.规格、压力等级：Z45T-10 DN80 3.连接形式：螺纹法兰连接 | 个 | 2 | 612.45 | 1224.9 | 123.38 | 2.82
129 | 031003003010 | 焊接法兰阀门 | 1.阀门类型：止回阀 2.规格、压力等级：H44T-16 DN50 3.连接形式：法兰连接 | 个 | 22 | 289.81 | 6375.82 | 796.62 | 186.12
130 | 031003010009 | 软接头（软管） | 1.材 质：橡胶接头 2.规 格：KXT-16 DN50 3.连接形式：法兰连接 | 个 | 22 | 252.58 | 5556.76 | 678.48 | 186.12
131 | 031004014001 | 给、排水附(配)件 | 1.材 质：地漏 2.型号、规格：DN80 | 组 | 4 | 53.67 | 214.68 | 97.64
132 | 031004014002 | 给、排水附(配)件 | 1.材 质：方形地漏 2.型号、规格：DN80 | 组 | 12 | 67.5 | 810 | 292.92
133 | 031201001004 | 管道刷油 | 1.油漆品种：管道刷调和漆 2.涂刷遍数、漆膜厚度：二遍 | m2 | 98.50 | 8.22 | 809.67 | 424.54
本页小计 | [6 empty] | 28328.43 | 3657.05 | 408.72
【表10.2.2-16】
分部分项工程清单与计价表
单位(专业)工程名称:地下室安装-地下室水施 | [5 empty] | 标段: |  |  | 第24页 共28页
序号 | 项目编码 | 项目名称 | 项目特征 | 计量 单位 | 工程量 | 金 额 (元) |  |  |  |  | 备注
[6 empty] | 综合单价 | 合价 | 其中
[8 empty] | 人工费 | 机械费 | 暂估价
134 | 031201003006 | 金属结构刷油 | 1.除锈级别：除微锈 2.油漆品种：红丹防锈、调和漆 3.结构类型：一般钢结构 4.涂刷遍数、漆膜厚度：各二遍 | kg | 252.60 | 1.76 | 444.58 | 186.92 | 55.57
|  | 人防水箱系统 |  |  |  |  | 442549.78 | 15287.22 | 6367.14
135 | 030601002007 | 压力仪表 | 1.压力仪表名称：普通压力表 2.型 号：Y-1000.1~6MPa 3.压力表弯材质、规格：含缓冲管、旋塞 | 块 | 4 | 142.42 | 569.68 | 267.56 | 5.28
136 | 030817007002 | 手摇泵安装 | 1.规 格：手摇泵安装 CS-25H | 个 | 2 | 1048.58 | 2097.16 | 74.5
137 | 031001001007 | 镀锌钢管 | 1.安装部位：室内给水 2.介质：给水 3.材质、规格：镀锌钢管DN15 4.连接形式：螺纹连接(含管件) 5.压力试验及吹、洗设计要求：管道消毒、水压试验及水冲洗 | m | 12.74 | 27.2 | 346.53 | 170.46 | 2.29
138 | 031001001008 | 镀锌钢管 | 1.安装部位：室内给水 2.介质：给水 3.材质、规格：镀锌钢管DN25 4.连接形式：螺纹连接(含管件) 5.压力试验及吹、洗设计要求：管道消毒、水压试验及水冲洗 | m | 84.85 | 38.47 | 3264.18 | 1358.45 | 44.12
本页小计 | [6 empty] | 6722.13 | 2057.89 | 107.26
【表10.2.2-16】
分部分项工程清单与计价表
单位(专业)工程名称:地下室安装-地下室水施 | [5 empty] | 标段: |  |  | 第25页 共28页
序号 | 项目编码 | 项目名称 | 项目特征 | 计量 单位 | 工程量 | 金 额 (元) |  |  |  |  | 备注
[6 empty] | 综合单价 | 合价 | 其中
[8 empty] | 人工费 | 机械费 | 暂估价
139 | 031001001009 | 镀锌钢管 | 1.安装部位：室内给水 2.介质：给水 3.材质、规格：镀锌钢管DN40 4.连接形式：螺纹连接(含管件) 5.压力试验及吹、洗设计要求：管道消毒、水压试验及水冲洗 | m | 59.19 | 52.24 | 3092.09 | 1148.29 | 43.8
140 | 031001001010 | 镀锌钢管 | 1.安装部位：室内给水 2.介质：给水 3.材质、规格：镀锌钢管DN50 4.连接形式：螺纹连接(含管件) 5.压力试验及吹、洗设计要求：管道消毒、水压试验及水冲洗 | m | 42.23 | 61.89 | 2613.61 | 837.42 | 32.09
141 | 031001001011 | 镀锌钢管 | 1.安装部位：压力排水 2.介质：废水 3.材质、规格：镀锌钢管DN65 4.连接形式：焊接(含管件) 5.压力试验及吹、洗设计要求：管道消毒、水压试验及水冲洗 | m | 8.60 | 66.8 | 574.48 | 141.47 | 44.46
142 | 031002001005 | 管道支吊架 | 1.材 质：型钢 2.管架形式：一般管架制作安装 | Kg | 186.50 | 15.75 | 2937.38 | 1314.83 | 173.45
143 | 031002003024 | 套管 | 1、名称、类型：刚性密闭防水套管制作安装 2.材 质：碳素结构钢 3.规 格：DN50 4.填料材质：水泥、油麻、填充绒 | 个 | 6 | 192.51 | 1155.06 | 557.82 | 112.56
本页小计 | [6 empty] | 10372.62 | 3999.83 | 406.36
【表10.2.2-16】
分部分项工程清单与计价表
单位(专业)工程名称:地下室安装-地下室水施 | [5 empty] | 标段: |  |  | 第26页 共28页
序号 | 项目编码 | 项目名称 | 项目特征 | 计量 单位 | 工程量 | 金 额 (元) |  |  |  |  | 备注
[6 empty] | 综合单价 | 合价 | 其中
[8 empty] | 人工费 | 机械费 | 暂估价
144 | 031003001005 | 螺纹阀门 | 1.阀门类型：铜截止阀 2.规格、压力等级：J11W-16T DN15 3.连接形式：螺纹连接 | 个 | 26 | 38.76 | 1007.76 | 193.7 | 3.64
145 | 031003001006 | 螺纹阀门 | 1.阀门类型：铜截止阀 2.规格、压力等级：J11W-16T DN50 3.连接形式：螺纹连接 | 个 | 2 | 235.07 | 470.14 | 36.96 | 1.76
146 | 031003001007 | 螺纹阀门 | 1.阀门类型：闸阀 2.规格、压力等级：Z15W-16T DN25 3.连接形式：螺纹连接 | 个 | 6 | 60.93 | 365.58 | 52.74 | 2.22
147 | 031003001008 | 螺纹阀门 | 1.阀门类型：闸阀 2.规格、压力等级：Z15W-16T DN40 3.连接形式：螺纹连接 | 个 | 14 | 178.67 | 2501.38 | 258.72 | 8.4
148 | 031003001009 | 螺纹阀门 | 1.阀门类型：止回阀 2.规格、压力等级：H44T-16 DN40 3.连接形式：螺纹连接 | 个 | 4 | 225.13 | 900.52 | 73.92 | 2.4
149 | 031003002011 | 螺纹法兰阀门 | 1.阀门类型：闸阀 2.规格、压力等级：Z45T-10 DN50 3.连接形式：螺纹法兰连接 | 个 | 16 | 377.03 | 6032.48 | 579.36 | 14.08
150 | 031003003011 | 焊接法兰阀门 | 1.阀门类型：止回阀 2.规格、压力等级：H44T-16 DN50 3.连接形式：法兰连接 | 个 | 2 | 289.81 | 579.62 | 72.42 | 16.92
151 | 031003003012 | 焊接法兰阀门 | 1.阀门类型：浮球阀 2.规格、压力等级：DN50 3.连接形式：法兰连接 | 个 | 8 | 1580.54 | 12644.32 | 206.24 | 34.4
本页小计 | [6 empty] | 24501.8 | 1474.06 | 83.82
【表10.2.2-16】
分部分项工程清单与计价表
单位(专业)工程名称:地下室安装-地下室水施 | [5 empty] | 标段: |  |  | 第27页 共28页
序号 | 项目编码 | 项目名称 | 项目特征 | 计量 单位 | 工程量 | 金 额 (元) |  |  |  |  | 备注
[6 empty] | 综合单价 | 合价 | 其中
[8 empty] | 人工费 | 机械费 | 暂估价
152 | 031003010010 | 软接头（软管） | 1.材 质：橡胶接头 2.规 格：DN25 3.连接形式：螺纹连接 | 个 | 2 | 38.11 | 76.22 | 25.34 | 0.96
153 | 031003010011 | 软接头（软管） | 1.材 质：橡胶接头 2.规 格：DN40 3.连接形式：螺纹连接 | 个 | 8 | 113.2 | 905.6 | 143.04 | 5.92
154 | 031004014003 | 给、排水附(配)件 | 1.材 质：水龙头 2.型号、规格：DN15 | 组 | 26 | 10.25 | 266.5 | 47.58
155 | 031004014004 | 给、排水附(配)件 | 1.材 质：洗消管龙头 2.型号、规格：DN25 | 组 | 4 | 21.99 | 87.96 | 9.64
156 | 031006002003 | 稳压给水设备 | 1.设备名称：自动生活给水设备YLD-BYG-S 2.水泵主要技术参数：32DL5-10×3 1.5KW 3.附件名称、规格、数量：气压罐φ800 4.减震装置形式：隔振垫 | 套 | 1 | 32286.3 | 32286.3 | 1119.14 | 432.84 | 30000
157 | 031006015002 | 水箱 | 1.材质、类型：（战时非饮用水水箱）人防不锈钢水箱 2.型号、规格：45T(5×4.5×2.5) | 台 | 2 | 78730.7 | 157461.4 | 2626.88 | 2468.8
158 | 031006015003 | 水箱 | 1.材质、类型：（战时饮用水水箱）人防不锈钢水箱 2.型号、规格：72T(6×6×2.5) | 台 | 2 | 104679.2 | 209358.4 | 3503.88 | 2875.72
本页小计 | [6 empty] | 400442.38 | 7475.5 | 5784.24 | 30000
【表10.2.2-16】
分部分项工程清单与计价表
单位(专业)工程名称:地下室安装-地下室水施 | [5 empty] | 标段: |  |  | 第28页 共28页
序号 | 项目编码 | 项目名称 | 项目特征 | 计量 单位 | 工程量 | 金 额 (元) |  |  |  |  | 备注
[6 empty] | 综合单价 | 合价 | 其中
[8 empty] | 人工费 | 机械费 | 暂估价
159 | 031201001005 | 管道刷油 | 1.油漆品种：管道刷调和漆 2.涂刷遍数、漆膜厚度：二遍 | m2 | 76.30 | 8.22 | 627.19 | 328.85
160 | 031201003007 | 金属结构刷油 | 1.除锈级别：除微锈 2.油漆品种：红丹防锈、调和漆 3.结构类型：一般钢结构 4.涂刷遍数、漆膜厚度：各二遍 | kg | 186.50 | 1.76 | 328.24 | 138.01 | 41.03
本页小计 | [6 empty] | 955.43 | 466.86 | 41.03
合计 | [6 empty] | 2073969.4 | 303042.74 | 34992.46 | 110000

## 11_表10_2_2-16 施工技术措施项目清单与计价表
【表10.2.2-16】
施工技术措施项目清单与计价表
单位(专业)工程名称:地下室安装-地下室水施 | [5 empty] | 标段: |  |  | 第1页 共1页
序号 | 项目编码 | 项目名称 | 项目特征 | 计量 单位 | 工程量 | 金 额 (元) |  |  |  |  | 备注
[6 empty] | 综合单价 | 合价 | 其中
[8 empty] | 人工费 | 机械费 | 暂估价
|  | [请输入分部名称,电子评标勿删] |  |  | 0 |  | 15749.62 | 3787.97
1 | 031301017003 | 脚手架搭拆 | 1.脚手架搭拆费第十册-地下室 | 项 | 1 | 15749.62 | 15749.62 | 3787.97
本页小计 | [6 empty] | 15749.62 | 3787.97
合计 | [6 empty] | 15749.62 | 3787.97

## 11_表10_2_2-20 施工组织(总价)措施项目清单
【表10.2.2-20】
施工组织（总价）措施项目清单与计价表
工程名称:地下室水施 |  |  | 标段: | 第1页 共1页
序号 | 项目编号 | 项目名称 | 计算基础 | 费率 (%) | 金额 (元) | 备注
1 | 031302001001 | 安全文明施工费 |  |  | 25429.89
1.1 |  | 安全文明施工基本费 | 定额人工费+定额机械费 | 8.17 | 25429.89
2 | Z03130200801 | 提前竣工增加费 | 定额人工费+定额机械费
3 | 031302004001 | 二次搬运费 | 定额人工费+定额机械费
4 | 031302005001 | 冬雨季施工增加费 | 定额人工费+定额机械费
5 |  | 其他施工组织措施费 | 按相关规定计算
合 计 |  |  |  |  | 25429.89

## 11_表10_2_2-21 其他项目清单与计价汇总表
【表10.2.2-21】
其他项目清单与计价汇总表
工程名称:地下室水施 |  | 标段: | 第1页 共1页
序号 | 项 目 名 称 | 金额(元) | 备注
1 | 暂列金额 | 120524.38 | 明细详见表10.2.2-22
1.1 | 标化工地增加费 |  | 明细详见表10.2.2-22
1.2 | 优质工程增加费 |  | 明细详见表10.2.2-22
1.3 | 其他暂列金额 | 120524.38 | 明细详见表10.2.2-22
2 | 暂估价 | 200000
2.1 | 材料（设备）暂估价 |  | 明细详见表10.2.2-23
2.2 | 专业工程暂估价 | 200000 | 明细详见表10.2.2-24
2.3 | 专项技术措施暂估价 |  | 明细详见表10.2.2-25
3 | 计日工 |  | 明细详见表10.2.2-26
4 | 总承包服务费 |  | 明细详见表10.2.2-27
合 计 |  | 320524.38 | 0

## 11_表10_2_2-22 暂列金额明细表
【表10.2.2-22】
暂列金额明细表
工程名称:地下室水施 |  |  | 标段: | 第1页 共1页
序号 | 项 目 名 称 | 计量单位 | 暂定金额(元) | 备注
1 | 标化工地增加费 | 项
2 | 优质工程增加费 | 项
3 | 其他暂列金额 | 项 | 120524.38 | 估算比例一般不高于5%
3.1 | 其他暂列金额 | 项 | 120524.38
合计 |  |  | 120524.38 | -

## 11_表10_2_2-23 材料（工程设备）暂估单价表
【表10.2.2-23】
材料（工程设备）暂估单价表
单位(专业)工程名称:地下室安装-地下室水施 |  |  |  | 标段: |  | 第1页 共1页
序号 | 材料（工程设备）名称、规格、型号 | 计量 单位 | 数量 | 单价 | 合价 | 备注
1 | 生活水箱变频供水装置单泵参数9.44m3/h,P=0.55Mpa,N=4.0KW 囊式气压罐 2.0MPa V=150L | 套 | 1 | 80000 | 80000
2 | 自动生活给水设备YLD-BYG-S32DL5-10×3 1.5KW 气压罐φ800 | 套 | 1 | 30000 | 30000
合计 |  |  |  |  | 110000

## 11_表10_2_2-24 专业工程暂估价表
【表10.2.2-24】
专业工程暂估价表
单位(专业)工程名称:地下室安装-地下室水施 |  | 标段: | 第1页 共1页
序号 | 工 程 名 称 | 工程内容 | 暂估金额(元) | 备注
1 | 地下室水施抗震支架 |  | 200000
合计 |  |  | 200000

## 12_表10_2_2-13 【不含单列】单位(专业)工程
【表10.2.2-13】
单位（专业）工程招标控制价费用表
工程名称:地下室安装-地下室暖通 |  |  | 标段: | 第1页 共1页
序号 | 费用名称 |  | 计算公式 | 金额 (元) | 备注
1 | 分部分项工程费 |  | ∑(分部分项工程量×综合单价） | 836450.73 | 见表10.2.2-16
1.1 | 其中 | 人工费+机械费 | ∑分部分项（定额人工费+定额机械费） | 150837.58
2 | 措施项目费 |  | （2.1+2.2） | 17293.79
2.1 | 施工技术措施项目费 |  | ∑(技措项目工程量×综合单价） | 4883.42 | 见表10.2.2-16
2.1.1 | 其中 | 人工费+机械费 | ∑技措项目（定额人工费+定额机械费） | 1064.17
2.2 | 施工组织措施项目费 |  | (1.1+2.1.1)×8.17% | 12410.37 | 见表10.2.2-20
2.2.1 | 其中 | 安全文明施工基本费 | (1.1+2.1.1)×8.17% | 12410.37 | 见表10.2.2-20
3 | 其他项目费 |  | （3.1+3.2+3.3+3.4） | 97513.6
3.1 | 暂列金额 |  | 3.1.1+3.1.2+3.1.3 | 47513.6 | 见表10.2.2-21
3.1.1 | 其中 | 标化工地增加费 | 按招标文件规定额度列计 |  | 见表10.2.2-22
3.1.2 |  | 优质工程增加费 | 按招标文件规定额度列计 |  | 见表10.2.2-22
3.1.3 |  | 其他暂列金额 | 按招标文件规定额度列计 | 47513.6 | 见表10.2.2-22
3.2 | 暂估价 |  | 3.2.1+3.2.2+3.2.3 | 50000 | 见表10.2.2-21
3.2.1 | 其中 | 材料（工程设备）暂估价 | 按招标文件规定额度列计 (或计入综合单价) |  | 见表10.2.2-23
3.2.2 |  | 专业工程暂估价 | 按招标文件规定额度列计 | 50000 | 见表10.2.2-24
3.2.3 |  | 专项技术措施暂估价 | 按招标文件规定额度列计 |  | 见表10.2.2-25
3.3 | 计日工 |  | ∑计日工(暂估数量×综合单价） |  | 见表10.2.2-21
3.4 | 施工总承包服务费 |  | 3.4.1+3.4.2 |  | 见表10.2.2-21
3.4.1 | 其中 | 专业发包工程管理费 | ∑专业发包工程（暂估金额×费率） |  | 见表10.2.2-27
3.4.2 |  | 甲供材料设备管理费 | 甲供材料暂估金额×费率+甲供设备暂估金额×费率 |  | 见表10.2.2-27
4 | 规费 |  | (1.1+2.1.1)×30.63% | 46527.51
5 | 税金 |  | (1+2+3+4)×9% | 89800.71
招标控制价合计 |  |  | 1+2+3+4+5 | 1087586

## 12_表10_2_2-16 分部分项工程清单与计价表
【表10.2.2-16】
分部分项工程清单与计价表
单位(专业)工程名称:地下室安装-地下室暖通 | [5 empty] | 标段: |  |  | 第1页 共14页
序号 | 项目编码 | 项目名称 | 项目特征 | 计量 单位 | 工程量 | 金 额 (元) |  |  |  |  | 备注
[6 empty] | 综合单价 | 合价 | 其中
[8 empty] | 人工费 | 机械费 | 暂估价
|  | 防排烟系统 |  |  |  |  | 631702.72 | 128105.38 | 2931.61
1 | 030108001001 | 离心式通风机 | 1.名称：柜式离心风机箱PY-B1-1.2 2.规格、型号：HTFC-II-28 L=41222/28827CMH H=699/293Pa N=18/6.2KW 3.减振底座形式、数量：橡胶弹簧减振器4个 4.单机试运转要求：按施工验收规范要求 | 台 | 2 | 26633.81 | 53267.62 | 1063.28 | 78.2
2 | 030108003001 | 轴流通风机 | 1.名称：混流风机BF-B1-3 2.规格、型号：HTF-II-6.5 L=20190/13367CMH H=509/215Pa N=6.7/2.2KW 3.减振底座形式、数量：橡胶弹簧减振器4个 4.单机试运转要求：按施工验收规范要求 | 台 | 1 | 4985.46 | 4985.46 | 169.28 | 2.45
3 | 030108003002 | 轴流通风机 | 1.名称：混流风机PY-B1-5、BF-B1-1.2 2.规格、型号：HTF-II-9 L=40000/26483CMH H=580/254Pa N=12/4KW 3.减振底座形式、数量：橡胶弹簧减振器4个 4.单机试运转要求：按施工验收规范要求 | 台 | 3 | 12130.39 | 36391.17 | 1438.47 | 7.35
本页小计 | [6 empty] | 94644.25 | 2671.03 | 88
【表10.2.2-16】
分部分项工程清单与计价表
单位(专业)工程名称:地下室安装-地下室暖通 | [5 empty] | 标段: |  |  | 第2页 共14页
序号 | 项目编码 | 项目名称 | 项目特征 | 计量 单位 | 工程量 | 金 额 (元) |  |  |  |  | 备注
[6 empty] | 综合单价 | 合价 | 其中
[8 empty] | 人工费 | 机械费 | 暂估价
4 | 030108003003 | 轴流通风机 | 1.名称：混流风机PY-B1-3.4 2.规格、型号：HTF-II-14 L=79033/59275CMH H=595/335Pa N=21/11KW 3.减振底座形式、数量：橡胶弹簧减振器4个 4.单机试运转要求：按施工验收规范要求 | 台 | 2 | 20223 | 40446 | 2043.42 | 7.52
5 | 030108003004 | 轴流通风机 | 1.名称：混流风机(排风)电机防爆 2.规格、型号：HTF-I-12L=66000CMH P=580Pa N=18.5KW 3.减振底座形式、数量：橡胶弹簧减振器4个 4.单机试运转要求：按施工验收规范要求 | 台 | 1 | 18537 | 18537 | 1021.71 | 3.76
6 | 030108003005 | 轴流通风机 | 1.名称：混流风机(进风)电机防爆 2.规格、型号：SWF-I-12 L=65000CMH P=430Pa N=15KW 3.减振底座形式、数量：橡胶弹簧减振器4个 4.单机试运转要求：按施工验收规范要求 | 台 | 1 | 16100 | 16100 | 1021.71 | 3.76
本页小计 | [6 empty] | 75083 | 4086.84 | 15.04
【表10.2.2-16】
分部分项工程清单与计价表
单位(专业)工程名称:地下室安装-地下室暖通 | [5 empty] | 标段: |  |  | 第3页 共14页
序号 | 项目编码 | 项目名称 | 项目特征 | 计量 单位 | 工程量 | 金 额 (元) |  |  |  |  | 备注
[6 empty] | 综合单价 | 合价 | 其中
[8 empty] | 人工费 | 机械费 | 暂估价
7 | 030108003006 | 轴流通风机 | 1.名称：轴流风机PF-B1-1 2.规格、型号：PYHL-14A-4.5A L=4580CMH P=539Pa N=1.1KW 3.减振底座形式、数量：橡胶弹簧减振器4个 4.单机试运转要求：按施工验收规范要求 | 台 | 1 | 3959.18 | 3959.18 | 136.65
8 | 030307005001 | 设备支架制作安装 | 1、设备支架制作安装 每组重量0.2t以内 | t | 0.300 | 2950.63 | 885.19 | 497.2 | 148.39
9 | 030702001001 | 碳钢通风管道 | 1.名 称：排烟风管 2.材 质：镀锌薄钢板 3.形 状：矩形 4.规 格：长边长（mm）≤450 5.板材厚度：δ0.6 6.接口形式：咬口 | m2 | 6.58 | 111.29 | 732.29 | 354.2 | 14.28
10 | 030702001002 | 碳钢通风管道 | 1.名 称：排烟风管 2.材 质：镀锌薄钢板 3.形 状：矩形 4.规 格：长边长（mm）≤1000 5.板材厚度：δ0.75 6.接口形式：咬口 | m2 | 374.75 | 108.66 | 40720.34 | 16361.59 | 430.96
本页小计 | [6 empty] | 46297 | 17349.64 | 593.63
【表10.2.2-16】
分部分项工程清单与计价表
单位(专业)工程名称:地下室安装-地下室暖通 | [5 empty] | 标段: |  |  | 第4页 共14页
序号 | 项目编码 | 项目名称 | 项目特征 | 计量 单位 | 工程量 | 金 额 (元) |  |  |  |  | 备注
[6 empty] | 综合单价 | 合价 | 其中
[8 empty] | 人工费 | 机械费 | 暂估价
11 | 030702001003 | 碳钢通风管道 | 1.名 称：排烟风管 2.材 质：镀锌薄钢板 3.形 状：矩形 4.规 格：长边长（mm）≤1250 5.板材厚度：δ1.0 6.接口形式：咬口 | m2 | 440.32 | 122.91 | 54119.73 | 20201.88 | 462.34
12 | 030702001004 | 碳钢通风管道 | 1.名 称：排烟风管 2.材 质：镀锌薄钢板 3.形 状：矩形 4.规 格：长边长（mm）≤2000 5.板材厚度：δ1.2 6.接口形式：咬口 | m2 | 1331.57 | 141.83 | 188856.57 | 65420.03 | 1091.89
13 | 030702001005 | 碳钢通风管道 | 1.名 称：排烟风管 2.材 质：镀锌薄钢板 3.形 状：圆形 4.规 格：直径(mm)≤1000 5.板材厚度：δ0.75 6.接口形式：咬口 | m2 | 11.89 | 125.21 | 1488.75 | 699.85 | 14.15
14 | 030702012001 | 挡烟垂壁 | 1.名 称：防火布固定式挡烟垂壁 2.挡烟垂壁高度：H=2500mm 3.安装方式：底部距地2.6米安装 | m2 | 52.00 | 282.16 | 14672.32 | 1007.24 | 63.44
15 | 030703001001 | 碳钢阀门 | 1.名 称：70°C风管防火阀 2.型 号：320*500 3.支架形式、材质：型钢支吊架，刷醇酸防锈漆二遍 | 个 | 1 | 433.94 | 433.94 | 69.66 | 6.88
本页小计 | [6 empty] | 259571.31 | 87398.66 | 1638.7
【表10.2.2-16】
分部分项工程清单与计价表
单位(专业)工程名称:地下室安装-地下室暖通 | [5 empty] | 标段: |  |  | 第5页 共14页
序号 | 项目编码 | 项目名称 | 项目特征 | 计量 单位 | 工程量 | 金 额 (元) |  |  |  |  | 备注
[6 empty] | 综合单价 | 合价 | 其中
[8 empty] | 人工费 | 机械费 | 暂估价
16 | 030703001002 | 碳钢阀门 | 1.名 称：70°C风管防火阀 2.型 号：630*400 3.支架形式、材质：型钢支吊架，刷醇酸防锈漆二遍 | 个 | 1 | 525.13 | 525.13 | 69.66 | 6.88
17 | 030703001003 | 碳钢阀门 | 1.名 称：70°C防火调节阀FYH-02SDW 2.型 号：630*320 3.支架形式、材质：型钢支吊架，刷醇酸防锈漆二遍 | 个 | 2 | 475.17 | 950.34 | 139.32 | 13.76
18 | 030703001004 | 碳钢阀门 | 1.名 称：70°C风管防火阀 2.型 号：800*400 3.支架形式、材质：型钢支吊架，刷醇酸防锈漆二遍 | 个 | 1 | 649.94 | 649.94 | 110.93 | 8.09
19 | 030703001005 | 碳钢阀门 | 1.名 称：常开70°C防火阀 2.型 号：1600*400 3.支架形式、材质：型钢支吊架，刷醇酸防锈漆二遍 | 个 | 1 | 1020.07 | 1020.07 | 147.74 | 10.09
20 | 030703001006 | 碳钢阀门 | 1.名 称：70°C防火调节阀FYH-02SDW 2.型 号：1300*1200 3.支架形式、材质：型钢支吊架，刷醇酸防锈漆二遍 | 个 | 2 | 1749.73 | 3499.46 | 306.98 | 22.64
本页小计 | [6 empty] | 6644.94 | 774.63 | 61.46
【表10.2.2-16】
分部分项工程清单与计价表
单位(专业)工程名称:地下室安装-地下室暖通 | [5 empty] | 标段: |  |  | 第6页 共14页
序号 | 项目编码 | 项目名称 | 项目特征 | 计量 单位 | 工程量 | 金 额 (元) |  |  |  |  | 备注
[6 empty] | 综合单价 | 合价 | 其中
[8 empty] | 人工费 | 机械费 | 暂估价
21 | 030703001007 | 碳钢阀门 | 1.名 称：70°C风管防火阀 2.型 号：2000*400 3.支架形式、材质：型钢支吊架，刷醇酸防锈漆二遍 | 个 | 1 | 1192.74 | 1192.74 | 153.49 | 11.32
22 | 030703001008 | 碳钢阀门 | 1.名 称：280°C风管防火阀 2.型 号：1000*800 3.支架形式、材质：型钢支吊架，刷醇酸防锈漆二遍 | 个 | 1 | 1320.3 | 1320.3 | 116.68 | 9.32
23 | 030703001009 | 碳钢阀门 | 1.名 称：280°C风管防火阀 2.型 号：1000*1200 3.支架形式、材质：型钢支吊架，刷醇酸防锈漆二遍 | 个 | 2 | 1724.6 | 3449.2 | 306.98 | 22.64
24 | 030703001010 | 碳钢阀门 | 1.名 称：280°C风管防火阀 2.型 号：1000*1250 3.支架形式、材质：型钢支吊架，刷醇酸防锈漆二遍 | 个 | 2 | 1772.6 | 3545.2 | 306.98 | 22.64
25 | 030703001011 | 碳钢阀门 | 1.名 称：280°C风管防火阀 2.型 号：1000*1600 3.支架形式、材质：型钢支吊架，刷醇酸防锈漆二遍 | 个 | 1 | 2108.67 | 2108.67 | 153.49 | 11.32
26 | 030703001012 | 碳钢阀门 | 1.名 称：280°C风管防火阀 2.型 号：1250*400 3.支架形式、材质：型钢支吊架，刷醇酸防锈漆二遍 | 个 | 1 | 1008.35 | 1008.35 | 116.68 | 9.32
本页小计 | [6 empty] | 12624.46 | 1154.3 | 86.56
【表10.2.2-16】
分部分项工程清单与计价表
单位(专业)工程名称:地下室安装-地下室暖通 | [5 empty] | 标段: |  |  | 第7页 共14页
序号 | 项目编码 | 项目名称 | 项目特征 | 计量 单位 | 工程量 | 金 额 (元) |  |  |  |  | 备注
[6 empty] | 综合单价 | 合价 | 其中
[8 empty] | 人工费 | 机械费 | 暂估价
27 | 030703001013 | 碳钢阀门 | 1.名 称：280°C风管防火阀 2.型 号：1250*1000 3.支架形式、材质：型钢支吊架，刷醇酸防锈漆二遍 | 个 | 2 | 1772.6 | 3545.2 | 306.98 | 22.64
28 | 030703001014 | 碳钢阀门 | 1.名 称：280°C风管防火阀 2.型 号：1500*400 3.支架形式、材质：型钢支吊架，刷醇酸防锈漆二遍 | 个 | 1 | 1165.3 | 1165.3 | 153.49 | 11.32
29 | 030703001015 | 碳钢阀门 | 1.名 称：280°C风管防火阀 2.型 号：1600*400 3.支架形式、材质：型钢支吊架，刷醇酸防锈漆二遍 | 个 | 1 | 1206.9 | 1206.9 | 153.49 | 11.32
30 | 030703001016 | 碳钢阀门 | 1.名 称：280°C风管防火阀 2.型 号：2000*300 3.支架形式、材质：型钢支吊架，刷醇酸防锈漆二遍 | 个 | 1 | 1165.3 | 1165.3 | 153.49 | 11.32
31 | 030703001017 | 碳钢阀门 | 1.名 称：280°C风管防火阀 2.型 号：2000*400 3.支架形式、材质：型钢支吊架，刷醇酸防锈漆二遍 | 个 | 5 | 1373.27 | 6866.35 | 767.45 | 56.6
32 | 030703001018 | 碳钢阀门 | 1.名 称：280°C风管防火阀 2.型 号：2000*630 3.支架形式、材质：型钢支吊架，刷醇酸防锈漆二遍 | 个 | 3 | 1782.21 | 5346.63 | 460.47 | 33.96
本页小计 | [6 empty] | 19295.68 | 1995.37 | 147.16
【表10.2.2-16】
分部分项工程清单与计价表
单位(专业)工程名称:地下室安装-地下室暖通 | [5 empty] | 标段: |  |  | 第8页 共14页
序号 | 项目编码 | 项目名称 | 项目特征 | 计量 单位 | 工程量 | 金 额 (元) |  |  |  |  | 备注
[6 empty] | 综合单价 | 合价 | 其中
[8 empty] | 人工费 | 机械费 | 暂估价
33 | 030703001019 | 碳钢阀门 | 1.名 称：常闭排烟阀（带远距离执行机 构、3C认证） 2.规 格：1600*400 3.支架形式、材质：型钢支吊架，刷醇酸防锈漆二遍 | 个 | 1 | 1291.32 | 1291.32 | 153.49 | 11.32
34 | 030703001020 | 碳钢阀门 | 1.名 称：常开排烟阀 2.规 格：1600*400 3.支架形式、材质：型钢支吊架，刷醇酸防锈漆二遍 | 个 | 1 | 1206.9 | 1206.9 | 153.49 | 11.32
35 | 030703001021 | 碳钢阀门 | 1.名 称：常闭排烟阀（带远距离执行机 构、3C认证） 2.规 格：2000*400 3.支架形式、材质：型钢支吊架，刷醇酸防锈漆二遍 | 个 | 2 | 1473.27 | 2946.54 | 306.98 | 22.64
36 | 030703001022 | 碳钢阀门 | 1.名 称：常开排烟阀 2.规 格：2000*400 3.支架形式、材质：型钢支吊架，刷醇酸防锈漆二遍 | 个 | 1 | 1373.27 | 1373.27 | 153.49 | 11.32
37 | 030703001023 | 碳钢阀门 | 1.名 称：常闭排烟阀（带远距离执行机 构、3C认证） 2.规 格：2000*630 3.支架形式、材质：型钢支吊架，刷醇酸防锈漆二遍 | 个 | 1 | 1952.56 | 1952.56 | 153.49 | 11.32
38 | 030703001024 | 碳钢阀门 | 1.名 称：风管止回阀 2.规 格：400*400 3.类 型：钢制 | 个 | 1 | 249.22 | 249.22 | 33.23 | 3.81
本页小计 | [6 empty] | 9019.81 | 954.17 | 71.73
【表10.2.2-16】
分部分项工程清单与计价表
单位(专业)工程名称:地下室安装-地下室暖通 | [5 empty] | 标段: |  |  | 第9页 共14页
序号 | 项目编码 | 项目名称 | 项目特征 | 计量 单位 | 工程量 | 金 额 (元) |  |  |  |  | 备注
[6 empty] | 综合单价 | 合价 | 其中
[8 empty] | 人工费 | 机械费 | 暂估价
39 | 030703001025 | 碳钢阀门 | 1.名 称：风管止回阀 2.规 格：630*400 3.类 型：钢制 | 个 | 1 | 312.85 | 312.85 | 38.74 | 5.02
40 | 030703001026 | 碳钢阀门 | 1.名 称：风管止回阀 2.规 格：1000*1250 3.类 型：钢制 | 个 | 1 | 899.01 | 899.01 | 53.04 | 5.02
41 | 030703001027 | 碳钢阀门 | 1.名 称：风管止回阀 2.规 格：1000*1600 3.类 型：钢制 | 个 | 1 | 1109.47 | 1109.47 | 60.49 | 5.02
42 | 030703011001 | 铝及铝合金风口、散流器 | 1.名 称：铝合金单层百叶风口 2.规 格：400*300 | 个 | 1 | 127.84 | 127.84 | 25.03 | 0.13
43 | 030703011002 | 铝及铝合金风口、散流器 | 1.名 称：铝合金单层百叶风口附防虫网 2.规 格：800*400 | 个 | 1 | 202.05 | 202.05 | 23.12 | 0.1
44 | 030703011003 | 铝及铝合金风口、散流器 | 1.名 称：铝合金单层百叶风口 2.规 格：800*400 | 个 | 1 | 211.08 | 211.08 | 28.91 | 0.13
45 | 030703011004 | 铝及铝合金风口、散流器 | 1.名 称：铝合金单层百叶风口 2.规 格：800*800 | 个 | 2 | 339.88 | 679.76 | 65.26 | 0.26
46 | 030703011005 | 铝及铝合金风口、散流器 | 1.名 称：铝合金单层百叶风口 2.规 格：1000*1000 | 个 | 4 | 492.41 | 1969.64 | 169.88 | 0.52
47 | 030703011006 | 铝及铝合金风口、散流器 | 1.名 称：铝合金单层百叶风口（带调节阀） 2.规 格：800*300 | 个 | 30 | 203.15 | 6094.5 | 1300.8 | 5.7
本页小计 | [6 empty] | 11606.2 | 1765.27 | 21.9
【表10.2.2-16】
分部分项工程清单与计价表
单位(专业)工程名称:地下室安装-地下室暖通 | [5 empty] | 标段: |  |  | 第10页 共14页
序号 | 项目编码 | 项目名称 | 项目特征 | 计量 单位 | 工程量 | 金 额 (元) |  |  |  |  | 备注
[6 empty] | 综合单价 | 合价 | 其中
[8 empty] | 人工费 | 机械费 | 暂估价
48 | 030703011007 | 铝及铝合金风口、散流器 | 1.名 称：铝合金单层百叶风口（带调节阀） 2.规 格：800*320 | 个 | 46 | 209.23 | 9624.58 | 1994.56 | 8.74
49 | 030703011008 | 铝及铝合金风口、散流器 | 1.名 称：铝合金单层百叶风口（带调节阀） 2.规 格：2500*1200 | 个 | 1 | 1339.34 | 1339.34 | 97.22 | 0.26
50 | 030703011009 | 铝及铝合金风口、散流器 | 1.名 称：侧送风口（带调节阀） 2.规 格：500*250 | 个 | 2 | 700.82 | 1401.64 | 75.1 | 0.38
51 | 030703011010 | 铝及铝合金风口、散流器 | 1.名 称：侧送风口（带调节阀） 2.规 格：1200*1300 | 个 | 1 | 2090.84 | 2090.84 | 82.02 | 0.19
52 | 030703011011 | 铝及铝合金风口、散流器 | 1.名 称：铝合金防火百叶风口 2.规 格：320*500 | 个 | 1 | 152.27 | 152.27 | 25.03 | 0.13
53 | 030703011012 | 铝及铝合金风口、散流器 | 1.名 称：铝合金防火百叶风口 2.规 格：500*250 | 个 | 1 | 136.93 | 136.93 | 25.03 | 0.13
54 | 030703011013 | 铝及铝合金风口、散流器 | 1.名 称：铝合金防火百叶风口 2.规 格：500*600 | 个 | 1 | 220.72 | 220.72 | 28.91 | 0.13
55 | 030703019001 | 柔性接口 | 1.名 称：软管接口 2.材 质：防火帆布 | m2 | 4.80 | 252.06 | 1209.89 | 384.77 | 8.88
56 | 030703020001 | 消声器 | 1.名称：短臂消声弯头 2.规格：1250X400(H) | 个 | 1 | 3629.71 | 3629.71 | 174.63
57 | 030703020002 | 消声器 | 1.名称：短臂消声弯头 2.规格：1500X400(H) | 个 | 1 | 4680.59 | 4680.59 | 174.63
58 | 030703020003 | 消声器 | 1.名称：短臂消声弯头 2.规格：2000X400(H) | 个 | 3 | 7443.6 | 22330.8 | 908.31
本页小计 | [6 empty] | 46817.31 | 3970.21 | 18.84
【表10.2.2-16】
分部分项工程清单与计价表
单位(专业)工程名称:地下室安装-地下室暖通 | [5 empty] | 标段: |  |  | 第11页 共14页
序号 | 项目编码 | 项目名称 | 项目特征 | 计量 单位 | 工程量 | 金 额 (元) |  |  |  |  | 备注
[6 empty] | 综合单价 | 合价 | 其中
[8 empty] | 人工费 | 机械费 | 暂估价
59 | 030703020004 | 消声器 | 1.名称：短臂消声弯头 2.规格：2000X630(H) | 个 | 2 | 8524.9 | 17049.8 | 605.54
60 | 030703020005 | 消声器 | 1.名 称：阻抗复合式消声器 2.规 格：2000*300*1600 | 个 | 1 | 5672.27 | 5672.27 | 449.83
61 | 030703020006 | 消声器 | 1.名 称：阻抗复合式消声器 2.规 格：2000*400*1200 | 个 | 1 | 4987.31 | 4987.31 | 449.83
62 | 030703020007 | 消声器 | 1.名 称：阻抗复合式消声器 2.规 格：2000*630*1600 | 个 | 1 | 7028.48 | 7028.48 | 449.83
63 | 030704001001 | 通风工程检测、 调试 | 1.防排烟系统调试费-地下室 | 系统 | 1 | 8897.02 | 8897.02 | 3063.32
64 | 030904001005 | 点型探测器 | 1.一氧化碳浓度探测器 | 个 | 14 | 354.5 | 4963 | 335.86 | 0.98
65 | 031201003008 | 金属结构刷油 | 1、除锈级别：手工除微锈； 2、油漆品种：红丹防锈漆、红色调和漆； 3、结构类型：一般管架； 4、涂刷遍数、漆膜厚度：除锈后刷防锈漆二遍、再刷调和漆二遍。 | kg | 852.77 | 1.76 | 1500.88 | 631.05 | 187.61
|  | 人防通风 |  |  |  |  | 204748.01 | 32077.37 | 3040.97
66 | 030108003007 | 轴流通风机 | 1.名称：排风机SWF-I-5 2.规格、型号：L=6600CMH H=280Pa N=1.1Kw | 台 | 2 | 1402.78 | 2805.56 | 309.32
本页小计 | [6 empty] | 52904.32 | 6294.58 | 188.59
【表10.2.2-16】
分部分项工程清单与计价表
单位(专业)工程名称:地下室安装-地下室暖通 | [5 empty] | 标段: |  |  | 第12页 共14页
序号 | 项目编码 | 项目名称 | 项目特征 | 计量 单位 | 工程量 | 金 额 (元) |  |  |  |  | 备注
[6 empty] | 综合单价 | 合价 | 其中
[8 empty] | 人工费 | 机械费 | 暂估价
67 | 030108006001 | 其他风机 | 1.名称：电动脚踏两用风机 2.规格、型号：DJF-1L=1225~3000CMH H=1200~350Pa N=1.1KW | 台 | 6 | 7105.97 | 42635.82 | 954.78
68 | 030307005002 | 设备支架制作安装 | 1、设备支架制作安装 每组重量0.2t以内 | t | 0.100 | 2950.63 | 295.06 | 165.73 | 49.46
69 | 030413001003 | 铁构件 | 1.名 称：风管吊支架 2.材 质：型钢 | kg | 252.77 | 16.92 | 4276.87 | 2067.66 | 232.55
70 | 030701015001 | 人防过滤吸收器 | 1.名称：过滤吸收器RFP-1000 | 台 | 6 | 11643.58 | 69861.48 | 2589.9 | 129.3
71 | 030702001006 | 碳钢通风管道 | 1.名 称：排风风管 2.材 质：镀锌薄钢板 3.形 状：矩形 4.规 格：长边长（mm）≤1000 5.板材厚度：δ0.75 6.接口形式：咬口 | m2 | 180.64 | 108.66 | 19628.34 | 7886.74 | 207.74
72 | 030702001007 | 碳钢通风管道 | 1.名 称：排风风管 2.材 质：热轧薄钢板 3.形 状：圆形 4.规 格：直径(mm)≤450 5.板材厚度：Q235Bδ3.0 6.接口形式：焊接 | m2 | 13.44 | 334.02 | 4489.23 | 1905.39 | 232.38
本页小计 | [6 empty] | 141186.8 | 15570.2 | 851.43
【表10.2.2-16】
分部分项工程清单与计价表
单位(专业)工程名称:地下室安装-地下室暖通 | [5 empty] | 标段: |  |  | 第13页 共14页
序号 | 项目编码 | 项目名称 | 项目特征 | 计量 单位 | 工程量 | 金 额 (元) |  |  |  |  | 备注
[6 empty] | 综合单价 | 合价 | 其中
[8 empty] | 人工费 | 机械费 | 暂估价
73 | 030702001008 | 碳钢通风管道 | 1.名 称：排风风管 2.材 质：热轧薄钢板 3.形 状：圆形 4.规 格：直径(mm)≤1000 5.板材厚度：Q235Bδ3.0 6.接口形式：焊接 | m2 | 58.14 | 282.74 | 16438.5 | 6219.24 | 749.42
74 | 030703001028 | 碳钢阀门 | 1.名称：插板阀DN600 | 个 | 2 | 843.49 | 1686.98 | 56.92 | 0.38
75 | 030703001029 | 碳钢阀门 | 1.名 称：70°C风管防火阀 2.型 号：700*320 3.支架形式、材质：型钢支吊架，刷醇酸防锈漆二遍 | 个 | 2 | 497.37 | 994.74 | 139.32 | 13.76
76 | 030703001030 | 碳钢阀门 | 1.名 称：风量调节阀 2.型 号：D400 | 个 | 2 | 251.93 | 503.86 | 69.74 | 7.62
77 | 030703007001 | 碳钢风口、散流器、百叶窗 | 1.名 称：铝合金单层百叶风口（带调节阀） 2.规 格：400*400 | 个 | 8 | 162.03 | 1296.24 | 300.4 | 1.52
78 | 030703011014 | 铝及铝合金风口、散流器 | 1.名 称：铝合金单层百叶风口（带调节阀） 2.规 格：800*320 | 个 | 20 | 209.23 | 4184.6 | 867.2 | 3.8
79 | 030703012001 | 碳钢风帽 | 1.名称：换气堵头DN400 | 个 | 2 | 88.6 | 177.2 | 82.32 | 1
80 | 030703019002 | 柔性接口 | 1.名 称：软管接口 2.材 质：防火帆布 | m2 | 0.80 | 252.06 | 201.65 | 64.13 | 1.48
81 | 030703022001 | 人防超压自动排气阀 | 1.名称：压自动排气活门PS-D250 | 个 | 8 | 605.89 | 4847.12 | 1428.08 | 88.48
本页小计 | [6 empty] | 30330.89 | 9227.35 | 867.46
【表10.2.2-16】
分部分项工程清单与计价表
单位(专业)工程名称:地下室安装-地下室暖通 | [5 empty] | 标段: |  |  | 第14页 共14页
序号 | 项目编码 | 项目名称 | 项目特征 | 计量 单位 | 工程量 | 金 额 (元) |  |  |  |  | 备注
[6 empty] | 综合单价 | 合价 | 其中
[8 empty] | 人工费 | 机械费 | 暂估价
82 | 030703023001 | 人防手动密闭阀 | 1.名称：手动密闭阀SMF-DN400 | 个 | 6 | 1292.2 | 7753.2 | 1560.06 | 406.68
83 | 030703023002 | 人防手动密闭阀 | 1.名称：手动密闭阀SMF-DN600 | 个 | 9 | 1881.89 | 16937.01 | 3034.71 | 834.03
84 | 030703024001 | 人防其他部件 | 1.名称：油网滤尘器LWP-D | 个 | 10 | 276.88 | 2768.8 | 1327.6 | 14.1
85 | 030704001002 | 通风工程检测、 调试 | 1.人防排风系统调试费-地下室 | 系统 | 1 | 1466.29 | 1466.29 | 504.86
86 | 031001001012 | 镀锌钢管 | 1.名 称：测压管、尾气监测取样管DN15 | m | 8.00 | 26.52 | 212.16 | 104.32 | 1.44
87 | 031001001013 | 镀锌钢管 | 1.名 称：放射性监测取样管DN32 | m | 5.00 | 44.2 | 221 | 78.4 | 3.4
88 | 031001001014 | 镀锌钢管 | 1.名 称：气密测量管DN50 | m | 8.00 | 61.2 | 489.6 | 155.92 | 6.08
89 | 031003001010 | 螺纹阀门 | 1、名称:球阀 2、规格、型号:DN25 3、连接方式:螺纹连接 | 个 | 2 | 65.91 | 131.82 | 17.58 | 0.74
90 | 031201003009 | 金属结构刷油 | 1、除锈级别：手工除微锈； 2、油漆品种：红丹防锈漆、红色调和漆； 3、结构类型：一般管架； 4、涂刷遍数、漆膜厚度：除锈后刷防锈漆二遍、再刷调和漆二遍。 | kg | 252.77 | 1.76 | 444.88 | 187.05 | 55.61
本页小计 | [6 empty] | 30424.76 | 6970.5 | 1322.08
合计 | [6 empty] | 836450.73 | 160182.75 | 5972.58

## 12_表10_2_2-16 施工技术措施项目清单与计价表
【表10.2.2-16】
施工技术措施项目清单与计价表
单位(专业)工程名称:地下室安装-地下室暖通 | [5 empty] | 标段: |  |  | 第1页 共1页
序号 | 项目编码 | 项目名称 | 项目特征 | 计量 单位 | 工程量 | 金 额 (元) |  |  |  |  | 备注
[6 empty] | 综合单价 | 合价 | 其中
[8 empty] | 人工费 | 机械费 | 暂估价
|  | [请输入分部名称,电子评标勿删] |  |  | 0 |  | 4883.42 | 1174.53
1 | 031301017004 | 脚手架搭拆 | 1.脚手架搭拆费第七册-地下室 | 项 | 1 | 4883.42 | 4883.42 | 1174.53
本页小计 | [6 empty] | 4883.42 | 1174.53
合计 | [6 empty] | 4883.42 | 1174.53

## 12_表10_2_2-20 施工组织(总价)措施项目清单
【表10.2.2-20】
施工组织（总价）措施项目清单与计价表
工程名称:地下室暖通 |  |  | 标段: | 第1页 共1页
序号 | 项目编号 | 项目名称 | 计算基础 | 费率 (%) | 金额 (元) | 备注
1 | 031302001001 | 安全文明施工费 |  |  | 12410.37
1.1 |  | 安全文明施工基本费 | 定额人工费+定额机械费 | 8.17 | 12410.37
2 | Z03130200801 | 提前竣工增加费 | 定额人工费+定额机械费
3 | 031302004001 | 二次搬运费 | 定额人工费+定额机械费
4 | 031302005001 | 冬雨季施工增加费 | 定额人工费+定额机械费
5 |  | 其他施工组织措施费 | 按相关规定计算
合 计 |  |  |  |  | 12410.37

## 12_表10_2_2-21 其他项目清单与计价汇总表
【表10.2.2-21】
其他项目清单与计价汇总表
工程名称:地下室暖通 |  | 标段: | 第1页 共1页
序号 | 项 目 名 称 | 金额(元) | 备注
1 | 暂列金额 | 47513.6 | 明细详见表10.2.2-22
1.1 | 标化工地增加费 |  | 明细详见表10.2.2-22
1.2 | 优质工程增加费 |  | 明细详见表10.2.2-22
1.3 | 其他暂列金额 | 47513.6 | 明细详见表10.2.2-22
2 | 暂估价 | 50000
2.1 | 材料（设备）暂估价 |  | 明细详见表10.2.2-23
2.2 | 专业工程暂估价 | 50000 | 明细详见表10.2.2-24
2.3 | 专项技术措施暂估价 |  | 明细详见表10.2.2-25
3 | 计日工 |  | 明细详见表10.2.2-26
4 | 总承包服务费 |  | 明细详见表10.2.2-27
合 计 |  | 97513.6 | 0

## 12_表10_2_2-22 暂列金额明细表
【表10.2.2-22】
暂列金额明细表
工程名称:地下室暖通 |  |  | 标段: | 第1页 共1页
序号 | 项 目 名 称 | 计量单位 | 暂定金额(元) | 备注
1 | 标化工地增加费 | 项
2 | 优质工程增加费 | 项
3 | 其他暂列金额 | 项 | 47513.6 | 估算比例一般不高于5%
3.1 | 其他暂列金额 | 项 | 47513.6
合计 |  |  | 47513.6 | -

## 12_表10_2_2-23 材料（工程设备）暂估单价表
【表10.2.2-23】
材料（工程设备）暂估单价表
单位(专业)工程名称:地下室安装-地下室暖通 |  |  |  | 标段: |  | 第1页 共1页
序号 | 材料（工程设备）名称、规格、型号 | 计量 单位 | 数量 | 单价 | 合价 | 备注
合计

## 12_表10_2_2-24 专业工程暂估价表
【表10.2.2-24】
专业工程暂估价表
单位(专业)工程名称:地下室安装-地下室暖通 |  | 标段: | 第1页 共1页
序号 | 工 程 名 称 | 工程内容 | 暂估金额(元) | 备注
1 | 地下室暖通抗震支架 |  | 50000
合计 |  |  | 50000

## 13_表10_2_2-13 【不含单列】单位(专业)工程
【表10.2.2-13】
单位（专业）工程招标控制价费用表
工程名称:地下室安装-地下室弱电智能化 |  |  | 标段: | 第1页 共1页
序号 | 费用名称 |  | 计算公式 | 金额 (元) | 备注
1 | 分部分项工程费 |  | ∑(分部分项工程量×综合单价） | 134558.28 | 见表10.2.2-16
1.1 | 其中 | 人工费+机械费 | ∑分部分项（定额人工费+定额机械费） | 28351.58
2 | 措施项目费 |  | （2.1+2.2） | 3549.23
2.1 | 施工技术措施项目费 |  | ∑(技措项目工程量×综合单价） | 1211.34 | 见表10.2.2-16
2.1.1 | 其中 | 人工费+机械费 | ∑技措项目（定额人工费+定额机械费） | 263.97
2.2 | 施工组织措施项目费 |  | (1.1+2.1.1)×8.17% | 2337.89 | 见表10.2.2-20
2.2.1 | 其中 | 安全文明施工基本费 | (1.1+2.1.1)×8.17% | 2337.89 | 见表10.2.2-20
3 | 其他项目费 |  | （3.1+3.2+3.3+3.4） | 38843.62
3.1 | 暂列金额 |  | 3.1.1+3.1.2+3.1.3 | 8843.62 | 见表10.2.2-21
3.1.1 | 其中 | 标化工地增加费 | 按招标文件规定额度列计 |  | 见表10.2.2-22
3.1.2 |  | 优质工程增加费 | 按招标文件规定额度列计 |  | 见表10.2.2-22
3.1.3 |  | 其他暂列金额 | 按招标文件规定额度列计 | 8843.62 | 见表10.2.2-22
3.2 | 暂估价 |  | 3.2.1+3.2.2+3.2.3 | 30000 | 见表10.2.2-21
3.2.1 | 其中 | 材料（工程设备）暂估价 | 按招标文件规定额度列计 (或计入综合单价) |  | 见表10.2.2-23
3.2.2 |  | 专业工程暂估价 | 按招标文件规定额度列计 | 30000 | 见表10.2.2-24
3.2.3 |  | 专项技术措施暂估价 | 按招标文件规定额度列计 |  | 见表10.2.2-25
3.3 | 计日工 |  | ∑计日工(暂估数量×综合单价） |  | 见表10.2.2-21
3.4 | 施工总承包服务费 |  | 3.4.1+3.4.2 |  | 见表10.2.2-21
3.4.1 | 其中 | 专业发包工程管理费 | ∑专业发包工程（暂估金额×费率） |  | 见表10.2.2-27
3.4.2 |  | 甲供材料设备管理费 | 甲供材料暂估金额×费率+甲供设备暂估金额×费率 |  | 见表10.2.2-27
4 | 规费 |  | (1.1+2.1.1)×30.63% | 8764.94
5 | 税金 |  | (1+2+3+4)×9% | 16714.45
招标控制价合计 |  |  | 1+2+3+4+5 | 202431

## 13_表10_2_2-16 分部分项工程清单与计价表
【表10.2.2-16】
分部分项工程清单与计价表
单位(专业)工程名称:地下室安装-地下室弱电智能化 | [5 empty] | 标段: |  |  | 第1页 共6页
序号 | 项目编码 | 项目名称 | 项目特征 | 计量 单位 | 工程量 | 金 额 (元) |  |  |  |  | 备注
[6 empty] | 综合单价 | 合价 | 其中
[8 empty] | 人工费 | 机械费 | 暂估价
|  | 视频监控系统 |  |  |  |  | 102573.89 | 21134.23 | 1357.37
1 | 030411001021 | 配管 | 1.名称：线缆保护管； 2.材质、规格：JDG导管（热镀锌）G20*1.6； 3.配置形式：按现场实际需求敷设； 4.接地要求：按施工验收规范要求。 | m | 161.84 | 10.89 | 1762.44 | 673.25 | 8.09
2 | 030411001022 | 配管 | 1.名称：线缆保护管； 2.材质、规格：镀锌钢管SC20； 3.配置形式：按现场实际需求敷设； 4.接地要求：按施工验收规范要求。 | m | 206.17 | 17.69 | 3647.15 | 1185.48 | 10.31
3 | 030411003008 | 桥架 | 1.名称、材质：弱电槽式金属桥架； 2.规格：200×100×δ1.2； 3.接地方式：按施工验收规范要求。 | m | 340.33 | 93.89 | 31953.58 | 6622.82 | 357.35
4 | 030411003009 | 桥架 | 1.名称、材质：弱电槽式金属桥架； 2.规格：300×100×δ1.2； 3.接地方式：按施工验收规范要求。 | m | 71.22 | 116.53 | 8299.27 | 1385.94 | 74.78
5 | 030411004034 | 配线 | 1.名称：二芯单芯导线； 2.配线形式：管内穿线； 3.配线型号、规格：WDZB-RYY2*1.0； | m | 1247.03 | 2.63 | 3279.69 | 723.28
6 | 030411006007 | 接线盒 | 1.名称：接线盒； 2.材质、规格：钢质接线盒 86型； 3.安装形式：暗装。 | 个 | 26 | 8.67 | 225.42 | 79.82
7 | 030413001004 | 铁构件 | 1.名称：电缆桥架吊支架； 2.材质；型钢。 | kg | 485.67 | 16.93 | 8222.39 | 3972.78 | 446.82
本页小计 | [6 empty] | 57389.94 | 14643.37 | 897.35
【表10.2.2-16】
分部分项工程清单与计价表
单位(专业)工程名称:地下室安装-地下室弱电智能化 | [5 empty] | 标段: |  |  | 第2页 共6页
序号 | 项目编码 | 项目名称 | 项目特征 | 计量 单位 | 工程量 | 金 额 (元) |  |  |  |  | 备注
[6 empty] | 综合单价 | 合价 | 其中
[8 empty] | 人工费 | 机械费 | 暂估价
8 | 030501005001 | 插箱、机柜 | 1、名称：安防接线箱AF-D-1~4； 2、规格：500*400*300mm； 3、安装方式：底边距地1.8米安装。 | 台 | 4 | 829.03 | 3316.12 | 973.28
9 | 030501012001 | 交换机 | 1、名 称：8口千兆网络交换机 | 台 | 2 | 638.64 | 1277.28 | 121.58 | 89.96
10 | 030501012002 | 交换机 | 1、名 称：16口千兆网络交换机 | 台 | 2 | 1045.24 | 2090.48 | 194.9 | 180.12
11 | 030502005001 | 双绞线缆 | 1、名 称：双绞线缆； 2、规 格：WDZB-UTP5E； 3、线缆对数：4对； 4、敷设方式：管内穿放。 | m | 1247.03 | 3.61 | 4501.78 | 1122.33 | 24.94
12 | 030502007001 | 光缆 | 1、名称：室内4芯单模光纤 2、敷设方式：桥架内敷设 | m | 504.28 | 2.89 | 1457.37 | 453.85 | 10.09
13 | 030502009001 | 跳线 | 1、名 称：光纤跳线 | 条 | 2 | 34.34 | 68.68 | 14.6
14 | 030502010001 | 配线架 | 1、名 称：12口光纤配线架 | 个 | 4 | 332.35 | 1329.4 | 82.84
15 | 030502015001 | 光缆终端盒 | 1、名 称：12口光纤配线盘 | 个 | 4 | 351.53 | 1406.12 | 97.16
16 | 030507008001 | 监控摄像设备 | 1、名 称：网络型室内彩色固定枪机； 2、规格、型号：具体技术参数按设计要求； 3、安装方式：距地2.5m壁挂安装。 | 台 | 26 | 1041.3 | 27073.8 | 2134.6 | 42.12
17 | 030507017001 | 安全防范分系统调试 | 1、安全防范分系统调试，电视监视系统~≤50台 | 系统 | 1 | 536.32 | 536.32 | 410.64 | 4.7
本页小计 | [6 empty] | 43057.35 | 5605.78 | 351.93
【表10.2.2-16】
分部分项工程清单与计价表
单位(专业)工程名称:地下室安装-地下室弱电智能化 | [5 empty] | 标段: |  |  | 第3页 共6页
序号 | 项目编码 | 项目名称 | 项目特征 | 计量 单位 | 工程量 | 金 额 (元) |  |  |  |  | 备注
[6 empty] | 综合单价 | 合价 | 其中
[8 empty] | 人工费 | 机械费 | 暂估价
18 | 031101001001 | 开关电源设备 | 1、名称：电源模块12V/10A | 台 | 4 | 325.24 | 1300.96 | 525.68 | 1.24
19 | 031201003010 | 金属结构刷油 | 1.除锈级别：手工除微锈； 2.油漆品种：红丹防锈漆、红色调和漆； 3.结构类型：一般管架； 4.涂刷遍数、漆膜厚度：除锈后刷防锈漆二遍、再刷调和漆二遍。 | kg | 485.67 | 1.7 | 825.64 | 359.4 | 106.85
|  | 门禁管理系统 |  |  |  |  | 4134.72 | 354.67 | 3.25
20 | 030411001023 | 配管 | 1.名称：线缆保护管； 2.材质、规格：JDG导管（热镀锌）G20*1.6； 3.配置形式：按现场实际需求敷设； 4.接地要求：按施工验收规范要求。 | m | 34.38 | 10.89 | 374.4 | 143.02 | 1.72
21 | 030411004035 | 配线 | 1.名称：二芯单芯导线； 2.配线形式：管内穿线； 3.配线型号、规格：WDZB-RYY2*1.0； | m | 56.35 | 2.63 | 148.2 | 32.68
22 | 030411004036 | 配线 | 1.名称：二芯单芯导线； 2.配线形式：管内穿线； 3.配线型号、规格：WDZB-RYY4*1.0； | m | 14.32 | 4.38 | 62.72 | 9.88
23 | 030502005002 | 双绞线缆 | 1、名 称：双绞线缆； 2、规 格：WDZB-UTP5E； 3、线缆对数：4对； 4、敷设方式：管内穿放。 | m | 44.79 | 3.61 | 161.69 | 40.31 | 0.9
本页小计 | [6 empty] | 2873.61 | 1110.97 | 110.71
【表10.2.2-16】
分部分项工程清单与计价表
单位(专业)工程名称:地下室安装-地下室弱电智能化 | [5 empty] | 标段: |  |  | 第4页 共6页
序号 | 项目编码 | 项目名称 | 项目特征 | 计量 单位 | 工程量 | 金 额 (元) |  |  |  |  | 备注
[6 empty] | 综合单价 | 合价 | 其中
[8 empty] | 人工费 | 机械费 | 暂估价
24 | 030507001001 | 入侵探测设备 | 1.名称:离线无线巡更点 2、安装方式：距地1.3m壁挂安装。 | 套 | 12 | 30.31 | 363.72 | 59.04
25 | 030507005001 | 出入口目标识别设备 | 1、名 称：开门按钮 2、安装方式：距地1.3m壁挂安装。 | 台 | 1 | 40.58 | 40.58 | 8.2
26 | 030507005002 | 出入口目标识别设备 | 1、名 称：门禁读卡器 2、安装方式：距地1.3m壁挂安装。 | 台 | 1 | 432.77 | 432.77 | 12.22
27 | 030507006001 | 出入口控制设备 | 1、名 称：双门控制器 | 台 | 1 | 2167.05 | 2167.05 | 16.39 | 0.63
28 | 030507007001 | 出入口执行机构设备 | 1、名 称：双门电磁吸力锁 2、安装方式：距地1.3m壁挂安装。 | 台 | 1 | 383.59 | 383.59 | 32.93
|  | UPS配电系统 |  |  |  |  | 19936 | 5043.32 | 324.14
29 | 030411001024 | 配管 | 1.名称：线缆保护管； 2.材质、规格：JDG导管（热镀锌）G25*1.6； 3.配置形式：按现场实际需求敷设； 4.接地要求：按施工验收规范要求。 | m | 16.78 | 16.56 | 277.88 | 122.49
30 | 030411001025 | 配管 | 1.名称：线缆保护管； 2.材质、规格：镀锌钢管SC25； 3.配置形式：按现场实际需求敷设； 4.接地要求：按施工验收规范要求。 | m | 20.56 | 24.15 | 496.52 | 143.51 | 1.44
31 | 030411003010 | 桥架 | 1.名称、材质：UPS电源金属桥架； 2.规格：200×100×δ1.2； 3.接地方式：按施工验收规范要求。 | m | 141.78 | 93.89 | 13311.72 | 2759.04 | 148.87
本页小计 | [6 empty] | 17473.83 | 3153.82 | 150.94
【表10.2.2-16】
分部分项工程清单与计价表
单位(专业)工程名称:地下室安装-地下室弱电智能化 | [5 empty] | 标段: |  |  | 第5页 共6页
序号 | 项目编码 | 项目名称 | 项目特征 | 计量 单位 | 工程量 | 金 额 (元) |  |  |  |  | 备注
[6 empty] | 综合单价 | 合价 | 其中
[8 empty] | 人工费 | 机械费 | 暂估价
32 | 030411004037 | 配线 | 1.名称：铜芯低烟无卤电线； 2.配线形式：管内穿线； 3.配线型号、规格：WDZB-BYJ-2.5； 4.配线线制：照明线。 | m | 654.88 | 3 | 1964.64 | 438.77
33 | 030411004038 | 配线 | 1.名称：铜芯低烟无卤电线； 2.配线形式：管内穿线； 3.配线型号、规格：WDZB-BYJR-2.5； 4.配线线制：照明线。 | m | 327.44 | 3.19 | 1044.53 | 219.38
34 | 030413001005 | 铁构件 | 1.名称：电缆桥架吊支架； 2.材质；型钢。 | kg | 152.48 | 16.93 | 2581.49 | 1247.29 | 140.28
35 | 031201003011 | 金属结构刷油 | 1.除锈级别：手工除微锈； 2.油漆品种：红丹防锈漆、红色调和漆； 3.结构类型：一般管架； 4.涂刷遍数、漆膜厚度：除锈后刷防锈漆二遍、再刷调和漆二遍。 | kg | 152.48 | 1.7 | 259.22 | 112.84 | 33.55
|  | 人防套管系统 |  |  |  |  | 7913.67 | 2599.62 | 427.27
36 | 030411001026 | 配管 | 1.名称：线缆保护管； 2.材质、规格：镀锌钢管SC150； 3.配置形式：按现场实际需求敷设； 4.接地要求：按施工验收规范要求。 | m | 11.65 | 142.53 | 1660.47 | 396.1 | 8.39
37 | 031002003025 | 套管 | 1.名称、类型：电气密闭穿墙管制作 2.材 质：钢管 3.规 格：DN32 | 个 | 16 | 79.79 | 1276.64 | 488.8 | 76.16
本页小计 | [6 empty] | 8786.99 | 2903.18 | 258.38
【表10.2.2-16】
分部分项工程清单与计价表
单位(专业)工程名称:地下室安装-地下室弱电智能化 | [5 empty] | 标段: |  |  | 第6页 共6页
序号 | 项目编码 | 项目名称 | 项目特征 | 计量 单位 | 工程量 | 金 额 (元) |  |  |  |  | 备注
[6 empty] | 综合单价 | 合价 | 其中
[8 empty] | 人工费 | 机械费 | 暂估价
38 | 031002003026 | 套管 | 1.名称、类型：电气密闭穿墙管制作 2.材 质：钢管 3.规 格：DN80 | 个 | 24 | 176.34 | 4232.16 | 1469.76 | 293.76
39 | 031002003027 | 套管 | 1.名称、类型：电气密闭穿墙管制作 2.材 质：钢管 3.规 格：DN100 | 个 | 4 | 186.1 | 744.4 | 244.96 | 48.96
本页小计 | [6 empty] | 4976.56 | 1714.72 | 342.72
合计 | [6 empty] | 134558.28 | 29131.84 | 2112.03

## 13_表10_2_2-16 施工技术措施项目清单与计价表
【表10.2.2-16】
施工技术措施项目清单与计价表
单位(专业)工程名称:地下室安装-地下室弱电智能化 | [5 empty] | 标段: |  |  | 第1页 共1页
序号 | 项目编码 | 项目名称 | 项目特征 | 计量 单位 | 工程量 | 金 额 (元) |  |  |  |  | 备注
[6 empty] | 综合单价 | 合价 | 其中
[8 empty] | 人工费 | 机械费 | 暂估价
|  | [请输入分部名称,电子评标勿删] |  |  | 0 |  | 1211.34 | 291.34
1 | 031301017005 | 脚手架搭拆 | 1.脚手架搭拆费第五册-地下室 | 项 | 1 | 1211.34 | 1211.34 | 291.34
本页小计 | [6 empty] | 1211.34 | 291.34
合计 | [6 empty] | 1211.34 | 291.34

## 13_表10_2_2-20 施工组织(总价)措施项目清单
【表10.2.2-20】
施工组织（总价）措施项目清单与计价表
工程名称:地下室弱电智能化 |  |  | 标段: | 第1页 共1页
序号 | 项目编号 | 项目名称 | 计算基础 | 费率 (%) | 金额 (元) | 备注
1 | 031302001001 | 安全文明施工费 |  |  | 2337.89
1.1 |  | 安全文明施工基本费 | 定额人工费+定额机械费 | 8.17 | 2337.89
2 | Z03130200801 | 提前竣工增加费 | 定额人工费+定额机械费
3 | 031302004001 | 二次搬运费 | 定额人工费+定额机械费
4 | 031302005001 | 冬雨季施工增加费 | 定额人工费+定额机械费
5 |  | 其他施工组织措施费 | 按相关规定计算
合 计 |  |  |  |  | 2337.89

## 13_表10_2_2-21 其他项目清单与计价汇总表
【表10.2.2-21】
其他项目清单与计价汇总表
工程名称:地下室弱电智能化 |  | 标段: | 第1页 共1页
序号 | 项 目 名 称 | 金额(元) | 备注
1 | 暂列金额 | 8843.62 | 明细详见表10.2.2-22
1.1 | 标化工地增加费 |  | 明细详见表10.2.2-22
1.2 | 优质工程增加费 |  | 明细详见表10.2.2-22
1.3 | 其他暂列金额 | 8843.62 | 明细详见表10.2.2-22
2 | 暂估价 | 30000
2.1 | 材料（设备）暂估价 |  | 明细详见表10.2.2-23
2.2 | 专业工程暂估价 | 30000 | 明细详见表10.2.2-24
2.3 | 专项技术措施暂估价 |  | 明细详见表10.2.2-25
3 | 计日工 |  | 明细详见表10.2.2-26
4 | 总承包服务费 |  | 明细详见表10.2.2-27
合 计 |  | 38843.62 | 0

## 13_表10_2_2-22 暂列金额明细表
【表10.2.2-22】
暂列金额明细表
工程名称:地下室弱电智能化 |  |  | 标段: | 第1页 共1页
序号 | 项 目 名 称 | 计量单位 | 暂定金额(元) | 备注
1 | 标化工地增加费 | 项
2 | 优质工程增加费 | 项
3 | 其他暂列金额 | 项 | 8843.62 | 估算比例一般不高于5%
3.1 | 其他暂列金额 | 项 | 8843.62
合计 |  |  | 8843.62 | -

## 13_表10_2_2-23 材料（工程设备）暂估单价表
【表10.2.2-23】
材料（工程设备）暂估单价表
单位(专业)工程名称:地下室安装-地下室弱电智能化 |  |  |  | 标段: |  | 第1页 共1页
序号 | 材料（工程设备）名称、规格、型号 | 计量 单位 | 数量 | 单价 | 合价 | 备注
合计

## 13_表10_2_2-24 专业工程暂估价表
【表10.2.2-24】
专业工程暂估价表
单位(专业)工程名称:地下室安装-地下室弱电智能化 |  | 标段: | 第1页 共1页
序号 | 工 程 名 称 | 工程内容 | 暂估金额(元) | 备注
1 | 地下室弱电智能化抗震支架 |  | 30000
合计 |  |  | 30000

## 14_表10_2_2-13 【不含单列】单位(专业)工程
【表10.2.2-13】
单位（专业）工程招标控制价费用表
工程名称:6#商务楼安装-6#商务楼电气 |  |  | 标段: | 第1页 共1页
序号 | 费用名称 |  | 计算公式 | 金额 (元) | 备注
1 | 分部分项工程费 |  | ∑(分部分项工程量×综合单价） | 854475.66 | 见表10.2.2-16
1.1 | 其中 | 人工费+机械费 | ∑分部分项（定额人工费+定额机械费） | 122462.1
2 | 措施项目费 |  | （2.1+2.2） | 20654.7
2.1 | 施工技术措施项目费 |  | ∑(技措项目工程量×综合单价） | 10263.81 | 见表10.2.2-16
2.1.1 | 其中 | 人工费+机械费 | ∑技措项目（定额人工费+定额机械费） | 4721.36
2.2 | 施工组织措施项目费 |  | (1.1+2.1.1)×8.17% | 10390.89 | 见表10.2.2-20
2.2.1 | 其中 | 安全文明施工基本费 | (1.1+2.1.1)×8.17% | 10390.89 | 见表10.2.2-20
3 | 其他项目费 |  | （3.1+3.2+3.3+3.4） | 56204.33
3.1 | 暂列金额 |  | 3.1.1+3.1.2+3.1.3 | 46204.33 | 见表10.2.2-21
3.1.1 | 其中 | 标化工地增加费 | 按招标文件规定额度列计 |  | 见表10.2.2-22
3.1.2 |  | 优质工程增加费 | 按招标文件规定额度列计 |  | 见表10.2.2-22
3.1.3 |  | 其他暂列金额 | 按招标文件规定额度列计 | 46204.33 | 见表10.2.2-22
3.2 | 暂估价 |  | 3.2.1+3.2.2+3.2.3 | 10000 | 见表10.2.2-21
3.2.1 | 其中 | 材料（工程设备）暂估价 | 按招标文件规定额度列计 (或计入综合单价) |  | 见表10.2.2-23
3.2.2 |  | 专业工程暂估价 | 按招标文件规定额度列计 | 10000 | 见表10.2.2-24
3.2.3 |  | 专项技术措施暂估价 | 按招标文件规定额度列计 |  | 见表10.2.2-25
3.3 | 计日工 |  | ∑计日工(暂估数量×综合单价） |  | 见表10.2.2-21
3.4 | 施工总承包服务费 |  | 3.4.1+3.4.2 |  | 见表10.2.2-21
3.4.1 | 其中 | 专业发包工程管理费 | ∑专业发包工程（暂估金额×费率） |  | 见表10.2.2-27
3.4.2 |  | 甲供材料设备管理费 | 甲供材料暂估金额×费率+甲供设备暂估金额×费率 |  | 见表10.2.2-27
4 | 规费 |  | (1.1+2.1.1)×30.63% | 38956.29
5 | 税金 |  | (1+2+3+4)×9% | 87326.19
招标控制价合计 |  |  | 1+2+3+4+5 | 1057617

## 14_表10_2_2-16 分部分项工程清单与计价表
【表10.2.2-16】
分部分项工程清单与计价表
单位(专业)工程名称:6#商务楼安装-6#商务楼电气 | [5 empty] | 标段: |  |  | 第1页 共19页
序号 | 项目编码 | 项目名称 | 项目特征 | 计量 单位 | 工程量 | 金 额 (元) |  |  |  |  | 备注
[6 empty] | 综合单价 | 合价 | 其中
[8 empty] | 人工费 | 机械费 | 暂估价
|  | 电气 |  |  |  |  | 854475.66 | 128580.32 | 6348.3
1 | 030404017039 | 配电箱 | 1.名称：成套配电箱1AP； 2.型号、规格：规格型号及电器元件配置按设计要求； 3.安装方式：明装。 | 台 | 1 | 5965.17 | 5965.17 | 453.9 | 95.36
2 | 030404017040 | 配电箱 | 1.名称：成套配电箱2AP； 2.型号、规格：规格型号及电器元件配置按设计要求； 3.安装方式：明装。 | 台 | 1 | 6503.84 | 6503.84 | 453.9 | 95.36
3 | 030404017041 | 配电箱 | 1.名称：成套配电箱3AP； 2.型号、规格：规格型号及电器元件配置按设计要求； 3.安装方式：明装。 | 台 | 1 | 5965.17 | 5965.17 | 453.9 | 95.36
4 | 030404017042 | 配电箱 | 1.名称：成套配电箱4AP； 2.型号、规格：规格型号及电器元件配置按设计要求； 3.安装方式：明装。 | 台 | 1 | 5965.17 | 5965.17 | 453.9 | 95.36
5 | 030404017043 | 配电箱 | 1.名称：成套配电箱5AP； 2.型号、规格：规格型号及电器元件配置按设计要求； 3.安装方式：明装。 | 台 | 1 | 5965.17 | 5965.17 | 453.9 | 95.36
6 | 030404017044 | 配电箱 | 1.名称：成套配电箱6AP； 2.型号、规格：规格型号及电器元件配置按设计要求； 3.安装方式：明装。 | 台 | 1 | 5965.17 | 5965.17 | 453.9 | 95.36
本页小计 | [6 empty] | 36329.69 | 2723.4 | 572.16
【表10.2.2-16】
分部分项工程清单与计价表
单位(专业)工程名称:6#商务楼安装-6#商务楼电气 | [5 empty] | 标段: |  |  | 第2页 共19页
序号 | 项目编码 | 项目名称 | 项目特征 | 计量 单位 | 工程量 | 金 额 (元) |  |  |  |  | 备注
[6 empty] | 综合单价 | 合价 | 其中
[8 empty] | 人工费 | 机械费 | 暂估价
7 | 030404017045 | 配电箱 | 1.名称：成套配电箱7AP； 2.型号、规格：规格型号及电器元件配置按设计要求； 3.安装方式：明装。 | 台 | 1 | 6396.11 | 6396.11 | 453.9 | 95.36
8 | 030404017046 | 配电箱 | 1.名称：成套配电箱APkt2； 2.型号、规格：规格型号及电器元件配置按设计要求； 3.安装方式：明装。 | 台 | 1 | 12504.61 | 12504.61 | 453.9 | 95.36
9 | 030404017047 | 配电箱 | 1.名称：成套配电箱APkt3； 2.型号、规格：规格型号及电器元件配置按设计要求； 3.安装方式：明装。 | 台 | 1 | 12504.61 | 12504.61 | 453.9 | 95.36
10 | 030404017048 | 配电箱 | 1.名称：成套配电箱APkt1； 2.型号、规格：规格型号及电器元件配置按设计要求； 3.安装方式：明装。 | 台 | 1 | 6432.73 | 6432.73 | 178.8
11 | 030404017049 | 配电箱 | 1.名称：成套配电箱1ALkt； 2.型号、规格：规格型号及电器元件配置按设计要求； 3.安装方式：明装。 | 台 | 1 | 1105.56 | 1105.56 | 178.8
12 | 030404017050 | 配电箱 | 1.名称：成套配电箱2ALkt； 2.型号、规格：规格型号及电器元件配置按设计要求； 3.安装方式：明装。 | 台 | 1 | 1105.56 | 1105.56 | 178.8
本页小计 | [6 empty] | 40049.18 | 1898.1 | 286.08
【表10.2.2-16】
分部分项工程清单与计价表
单位(专业)工程名称:6#商务楼安装-6#商务楼电气 | [5 empty] | 标段: |  |  | 第3页 共19页
序号 | 项目编码 | 项目名称 | 项目特征 | 计量 单位 | 工程量 | 金 额 (元) |  |  |  |  | 备注
[6 empty] | 综合单价 | 合价 | 其中
[8 empty] | 人工费 | 机械费 | 暂估价
13 | 030404017051 | 配电箱 | 1.名称：成套配电箱36ALkt； 2.型号、规格：规格型号及电器元件配置按设计要求； 3.安装方式：明装。 | 台 | 4 | 1105.56 | 4422.24 | 715.2
14 | 030404017052 | 配电箱 | 1.名称：成套配电箱7ALkt； 2.型号、规格：规格型号及电器元件配置按设计要求； 3.安装方式：明装。 | 台 | 1 | 1105.56 | 1105.56 | 178.8
15 | 030404017053 | 配电箱 | 1.名称：成套配电箱ATg； 2.型号、规格：规格型号及电器元件配置按设计要求； 3.安装方式：明装。 | 台 | 1 | 11734.51 | 11734.51 | 178.8
16 | 030404017054 | 配电箱 | 1.名称：成套配电箱1ALg； 2.型号、规格：规格型号及电器元件配置按设计要求； 3.安装方式：明装。 | 台 | 1 | 1105.56 | 1105.56 | 178.8
17 | 030404017055 | 配电箱 | 1.名称：成套配电箱2ALg； 2.型号、规格：规格型号及电器元件配置按设计要求； 3.安装方式：明装。 | 台 | 1 | 1159.42 | 1159.42 | 178.8
18 | 030404017056 | 配电箱 | 1.名称：成套配电箱3~7ALg； 2.型号、规格：规格型号及电器元件配置按设计要求； 3.安装方式：明装。 | 台 | 5 | 1105.56 | 5527.8 | 894
本页小计 | [6 empty] | 25055.09 | 2324.4
【表10.2.2-16】
分部分项工程清单与计价表
单位(专业)工程名称:6#商务楼安装-6#商务楼电气 | [5 empty] | 标段: |  |  | 第4页 共19页
序号 | 项目编码 | 项目名称 | 项目特征 | 计量 单位 | 工程量 | 金 额 (元) |  |  |  |  | 备注
[6 empty] | 综合单价 | 合价 | 其中
[8 empty] | 人工费 | 机械费 | 暂估价
19 | 030404017057 | 配电箱 | 1.名称：成套配电箱1AL1； 2.型号、规格：规格型号及电器元件配置按设计要求； 3.安装方式：明装。 | 台 | 1 | 1865.37 | 1865.37 | 178.8
20 | 030404017058 | 配电箱 | 1.名称：成套配电箱1AL2； 2.型号、规格：规格型号及电器元件配置按设计要求； 3.安装方式：明装。 | 台 | 1 | 1865.37 | 1865.37 | 178.8
21 | 030404017059 | 配电箱 | 1.名称：成套配电箱2AL1； 2.型号、规格：规格型号及电器元件配置按设计要求； 3.安装方式：明装。 | 台 | 1 | 1865.37 | 1865.37 | 178.8
22 | 030404017060 | 配电箱 | 1.名称：成套配电箱2AL2； 2.型号、规格：规格型号及电器元件配置按设计要求； 3.安装方式：明装。 | 台 | 1 | 1865.37 | 1865.37 | 178.8
23 | 030404017061 | 配电箱 | 1.名称：成套配电箱ALrd； 2.型号、规格：规格型号及电器元件配置按设计要求； 3.安装方式：明装。 | 台 | 1 | 1680.13 | 1680.13 | 178.8
24 | 030404017062 | 配电箱 | 1.名称：成套配电箱3AL1； 2.型号、规格：规格型号及电器元件配置按设计要求； 3.安装方式：明装。 | 台 | 1 | 1680.13 | 1680.13 | 178.8
本页小计 | [6 empty] | 10821.74 | 1072.8
【表10.2.2-16】
分部分项工程清单与计价表
单位(专业)工程名称:6#商务楼安装-6#商务楼电气 | [5 empty] | 标段: |  |  | 第5页 共19页
序号 | 项目编码 | 项目名称 | 项目特征 | 计量 单位 | 工程量 | 金 额 (元) |  |  |  |  | 备注
[6 empty] | 综合单价 | 合价 | 其中
[8 empty] | 人工费 | 机械费 | 暂估价
25 | 030404017063 | 配电箱 | 1.名称：成套配电箱3AL2； 2.型号、规格：规格型号及电器元件配置按设计要求； 3.安装方式：明装。 | 台 | 1 | 1680.13 | 1680.13 | 178.8
26 | 030404017064 | 配电箱 | 1.名称：成套配电箱4AL1； 2.型号、规格：规格型号及电器元件配置按设计要求； 3.安装方式：明装。 | 台 | 1 | 1865.37 | 1865.37 | 178.8
27 | 030404017065 | 配电箱 | 1.名称：成套配电箱4AL2； 2.型号、规格：规格型号及电器元件配置按设计要求； 3.安装方式：明装。 | 台 | 1 | 1865.37 | 1865.37 | 178.8
28 | 030404017066 | 配电箱 | 1.名称：成套配电箱5AL1； 2.型号、规格：规格型号及电器元件配置按设计要求； 3.安装方式：明装。 | 台 | 1 | 1680.13 | 1680.13 | 178.8
29 | 030404017067 | 配电箱 | 1.名称：成套配电箱5AL2； 2.型号、规格：规格型号及电器元件配置按设计要求； 3.安装方式：明装。 | 台 | 1 | 1680.13 | 1680.13 | 178.8
30 | 030404017068 | 配电箱 | 1.名称：成套配电箱6AL1； 2.型号、规格：规格型号及电器元件配置按设计要求； 3.安装方式：明装。 | 台 | 1 | 1680.13 | 1680.13 | 178.8
本页小计 | [6 empty] | 10451.26 | 1072.8
【表10.2.2-16】
分部分项工程清单与计价表
单位(专业)工程名称:6#商务楼安装-6#商务楼电气 | [5 empty] | 标段: |  |  | 第6页 共19页
序号 | 项目编码 | 项目名称 | 项目特征 | 计量 单位 | 工程量 | 金 额 (元) |  |  |  |  | 备注
[6 empty] | 综合单价 | 合价 | 其中
[8 empty] | 人工费 | 机械费 | 暂估价
31 | 030404017069 | 配电箱 | 1.名称：成套配电箱6AL2； 2.型号、规格：规格型号及电器元件配置按设计要求； 3.安装方式：明装。 | 台 | 1 | 1680.13 | 1680.13 | 178.8
32 | 030404017070 | 配电箱 | 1.名称：成套配电箱7AL1； 2.型号、规格：规格型号及电器元件配置按设计要求； 3.安装方式：明装。 | 台 | 1 | 1865.37 | 1865.37 | 178.8
33 | 030404017071 | 配电箱 | 1.名称：成套配电箱7AL2； 2.型号、规格：规格型号及电器元件配置按设计要求； 3.安装方式：明装。 | 台 | 1 | 1865.37 | 1865.37 | 178.8
34 | 030404017072 | 配电箱 | 1.名称：成套配电箱ATwy； 2.型号、规格：规格型号及电器元件配置按设计要求； 3.安装方式：明装。 | 台 | 1 | 8169.3 | 8169.3 | 178.8
35 | 030404017073 | 配电箱 | 1.名称：物业用房兼监控机房配电箱ATjf； 2.型号、规格：规格型号及电器元件配置按设计要求； 3.安装方式：明装。 | 台 | 1 | 14556.37 | 14556.37 | 178.8
36 | 030404017074 | 配电箱 | 1.名称：成套配电箱ATDT； 2.型号、规格：规格型号及电器元件配置按设计要求； 3.安装方式：明装。 | 台 | 1 | 20680.27 | 20680.27 | 178.8
本页小计 | [6 empty] | 48816.81 | 1072.8
【表10.2.2-16】
分部分项工程清单与计价表
单位(专业)工程名称:6#商务楼安装-6#商务楼电气 | [5 empty] | 标段: |  |  | 第7页 共19页
序号 | 项目编码 | 项目名称 | 项目特征 | 计量 单位 | 工程量 | 金 额 (元) |  |  |  |  | 备注
[6 empty] | 综合单价 | 合价 | 其中
[8 empty] | 人工费 | 机械费 | 暂估价
37 | 030404017075 | 配电箱 | 1、名称：A型应急照明集中电源箱 1~7ALE 2.型号、规格：规格型号及电器元件配置按设计要求； 3.安装方式：明装。 | 台 | 7 | 4755.23 | 33286.61 | 1251.6
38 | 030404031001 | 小电器 | 1.电器名称：交/直流变压器； 2.型号、规格：详见设计图纸。 | 个 | 7 | 121.81 | 852.67 | 192.99
39 | 030404034010 | 照明开关 | 1.名称：残厕呼叫按钮； 2.规格：详见设计图纸； 3.安装方式：暗装。 | 个 | 26 | 44.77 | 1164.02 | 164.58
40 | 030404034011 | 照明开关 | 1.名称：跷板暗开关； 2.规格：单联单控开关 250V 10A； 3.安装方式：暗装。 | 个 | 14 | 16.53 | 231.42 | 102.2
41 | 030404034012 | 照明开关 | 1.名称：跷板暗开关； 2.规格：双联单控开关 250V 10A； 3.安装方式：暗装。 | 个 | 105 | 18.96 | 1990.8 | 766.5
42 | 030404034013 | 照明开关 | 1.名称：跷板暗开关； 2.规格：三联单控开关 250V 10A； 3.安装方式：暗装。 | 个 | 17 | 22.03 | 374.51 | 124.1
43 | 030404035004 | 插座 | 1.名称：单相二、三极安全型插座； 2.规格：220V 10A； 3.安装方式：暗装。 | 个 | 16 | 20.38 | 326.08 | 137.76
44 | 030404035005 | 插座 | 1.名称：壁挂空调三极单相插座； 2.规格：220V 16A； 3.安装方式：暗装。 | 个 | 2 | 22.4 | 44.8 | 17.22
本页小计 | [6 empty] | 38270.91 | 2756.95
【表10.2.2-16】
分部分项工程清单与计价表
单位(专业)工程名称:6#商务楼安装-6#商务楼电气 | [5 empty] | 标段: |  |  | 第8页 共19页
序号 | 项目编码 | 项目名称 | 项目特征 | 计量 单位 | 工程量 | 金 额 (元) |  |  |  |  | 备注
[6 empty] | 综合单价 | 合价 | 其中
[8 empty] | 人工费 | 机械费 | 暂估价
45 | 030408001029 | 电力电缆 | 1.电缆名称：低烟无卤电力电缆； 2.电缆规格、型号：WDZBN-YJY-3X2.5； 3.敷设方式、部位：穿管及电缆桥架内敷设； 4.电压等级(KV)：1KV以下； 5.地形：室内。 | m | 163.93 | 7.74 | 1268.82 | 308.19 | 8.2
46 | 030408001030 | 电力电缆 | 1.电缆名称：低烟无卤电力电缆； 2.电缆规格、型号：WDZ-YJY-5X6； 3.敷设方式、部位：穿管及电缆桥架内敷设； 4.电压等级(KV)：1KV以下； 5.地形：室内。 | m | 326.90 | 27.4 | 8957.06 | 614.57 | 16.35
47 | 030408001031 | 电力电缆 | 1.电缆名称：低烟无卤电力电缆； 2.电缆规格、型号：WDZ-YJY-5X10； 3.敷设方式、部位：穿管及电缆桥架内敷设； 4.电压等级(KV)：1KV以下； 5.地形：室内。 | m | 330.18 | 42.6 | 14065.67 | 620.74 | 16.51
48 | 030408001032 | 电力电缆 | 1.电缆名称：低烟无卤电力电缆； 2.电缆规格、型号：WDZ-YJY-5X16； 3.敷设方式、部位：穿管及电缆桥架内敷设； 4.电压等级(KV)：1KV以下； 5.地形：室内。 | m | 695.22 | 62.37 | 43360.87 | 1633.77 | 41.71
本页小计 | [6 empty] | 67652.42 | 3177.27 | 82.77
【表10.2.2-16】
分部分项工程清单与计价表
单位(专业)工程名称:6#商务楼安装-6#商务楼电气 | [5 empty] | 标段: |  |  | 第9页 共19页
序号 | 项目编码 | 项目名称 | 项目特征 | 计量 单位 | 工程量 | 金 额 (元) |  |  |  |  | 备注
[6 empty] | 综合单价 | 合价 | 其中
[8 empty] | 人工费 | 机械费 | 暂估价
49 | 030408001033 | 电力电缆 | 1.电缆名称：低烟无卤电力电缆； 2.电缆规格、型号：WDZ-YJY-4X25+1X16； 3.敷设方式、部位：穿管及电缆桥架内敷设； 4.电压等级(KV)：1KV以下； 5.地形：室内。 | m | 111.59 | 88.01 | 9821.04 | 262.24 | 6.7
50 | 030408001034 | 电力电缆 | 1.电缆名称：低烟无卤电力电缆； 2.电缆规格、型号：WDZ-YJY-4x35； 3.敷设方式、部位：穿管及电缆桥架内敷设； 4.电压等级(KV)：1KV以下； 5.地形：室内。 | m | 144.48 | 105.17 | 15194.96 | 679.06 | 17.34
51 | 030408001035 | 电力电缆 | 1.电缆名称：低烟无卤电力电缆； 2.电缆规格、型号：WDZ-YJY-4x35*1x16； 3.敷设方式、部位：穿管及电缆桥架内敷设； 4.电压等级(KV)：1KV以下； 5.地形：室内。 | m | 47.11 | 116.85 | 5504.8 | 221.42 | 5.65
52 | 030408001036 | 电力电缆 | 1.电缆名称：低烟无卤电力电缆； 2.电缆规格、型号：WDZB-YJY-4x35*1x16； 3.敷设方式、部位：穿管及电缆桥架内敷设； 4.电压等级(KV)：1KV以下； 5.地形：室内。 | m | 223.62 | 120.06 | 26847.82 | 1051.01 | 26.83
本页小计 | [6 empty] | 57368.62 | 2213.73 | 56.52
【表10.2.2-16】
分部分项工程清单与计价表
单位(专业)工程名称:6#商务楼安装-6#商务楼电气 | [5 empty] | 标段: |  |  | 第10页 共19页
序号 | 项目编码 | 项目名称 | 项目特征 | 计量 单位 | 工程量 | 金 额 (元) |  |  |  |  | 备注
[6 empty] | 综合单价 | 合价 | 其中
[8 empty] | 人工费 | 机械费 | 暂估价
53 | 030408001037 | 电力电缆 | 1.电缆名称：低烟无卤电力电缆； 2.电缆规格、型号：WDZB-YJY-4x50*1x25； 3.敷设方式、部位：穿管及电缆桥架内敷设； 4.电压等级(KV)：1KV以下； 5.地形：室内。 | m | 44.32 | 169.5 | 7512.24 | 337.72 | 34.13
54 | 030408001038 | 电力电缆 | 1.电缆名称：低烟无卤电力电缆； 2.电缆规格、型号：WDZ-YJY-4X150+1X70； 3.敷设方式、部位：穿管及电缆桥架内敷设； 4.电压等级(KV)：1KV以下； 5.地形：室内。 | m | 278.49 | 453.07 | 126175.46 | 2990.98 | 718.5
55 | 030408001039 | 电力电缆 | 1.电缆名称：矿物绝缘电缆； 2.电缆规格、型号：BTLY-5*10； 3.敷设方式、部位：穿管及电缆桥架内敷设； 4.电压等级(KV)：1KV以下； 5.地形：室外。 | m | 142.35 | 73.43 | 10452.76 | 424.2 | 119.57
56 | 030408006008 | 电力电缆头 | 1.名称：电力电缆终端头； 2.型号、规 格：截面10(mm2)以下三芯及以上； 3.材质、类型：铜芯，简易干包式； 4.安装部位：配电箱、柜内； 5.电压等级(kV)：1KV以下。 | 个 | 30 | 27.77 | 833.1 | 287.1
本页小计 | [6 empty] | 144973.56 | 4040 | 872.2
【表10.2.2-16】
分部分项工程清单与计价表
单位(专业)工程名称:6#商务楼安装-6#商务楼电气 | [5 empty] | 标段: |  |  | 第11页 共19页
序号 | 项目编码 | 项目名称 | 项目特征 | 计量 单位 | 工程量 | 金 额 (元) |  |  |  |  | 备注
[6 empty] | 综合单价 | 合价 | 其中
[8 empty] | 人工费 | 机械费 | 暂估价
57 | 030408006009 | 电力电缆头 | 1.名称：电力电缆终端头； 2.型号、规 格：截面25(mm2)以下三芯及以上； 3.材质、类型：铜芯，简易干包式； 4.安装部位：配电箱、柜内； 5.电压等级(kV)：1KV以下。 | 个 | 32 | 37.03 | 1184.96 | 408
58 | 030408006010 | 电力电缆头 | 1.名称：电力电缆终端头； 2.型号、规 格：截面35(mm2)以下三芯及以上； 3.材质、类型：铜芯，简易干包式； 4.安装部位：配电箱、柜内； 5.电压等级(kV)：1KV以下。 | 个 | 14 | 92.57 | 1295.98 | 446.46
59 | 030408006011 | 电力电缆头 | 1.名称：电力电缆终端头； 2.型号、规 格：截面120(mm2)以下三芯及以上； 3.材质、类型：铜芯，简易干包式； 4.安装部位：配电箱、柜内； 5.电压等级(kV)：1KV以下。 | 个 | 6 | 169.46 | 1016.76 | 312.9
60 | 030408006012 | 电力电缆头 | 1.名称：电力电缆终端头； 2.型号、规 格：截面240(mm2)以下三芯及以上； 3.材质、类型：铜芯，简易干包式； 4.安装部位：配电箱、柜内； 5.电压等级(kV)：1KV以下。 | 个 | 4 | 266.57 | 1066.28 | 270.6
本页小计 | [6 empty] | 4563.98 | 1437.96
【表10.2.2-16】
分部分项工程清单与计价表
单位(专业)工程名称:6#商务楼安装-6#商务楼电气 | [5 empty] | 标段: |  |  | 第12页 共19页
序号 | 项目编码 | 项目名称 | 项目特征 | 计量 单位 | 工程量 | 金 额 (元) |  |  |  |  | 备注
[6 empty] | 综合单价 | 合价 | 其中
[8 empty] | 人工费 | 机械费 | 暂估价
61 | 030408006013 | 电力电缆头 | 1.名称：矿物绝缘电缆终端头； 2.型号、规 格：BTLY-5*10； 3.材质、类型：铜芯，简易干包式； 4.安装部位：配电箱、柜内； 5.电压等级(kV)：1KV以下。 | 个 | 2 | 100.63 | 201.26 | 59.6
62 | 030408008002 | 防火堵洞 | 1.名称:防火封堵； 2.材质:防火隔板、阻火包DB-A3 320×180×35、柔性有机防火堵料 DR-A3； 3.部位:电缆桥架穿墙穿楼板处孔洞及桥架内两面设防火隔板后再用阻火包及堵料封堵。 | 处 | 14 | 119.9 | 1678.6 | 857.36
63 | 030409002002 | 接地母线 | 1.名称：暗敷避雷网； 2.材质、规格：镀锌圆钢Φ12； 3.安装形式：沿砖混结构暗敷。 | m | 212.99 | 18.03 | 3840.21 | 1522.88 | 144.83
64 | 030409002003 | 接地母线 | 1.名称：户内接地母线； 2.材质、规格：镀锌扁钢-40*4； 3.安装部位：详见图纸； 3.安装形式：沿砖混结构暗敷。 | m | 243.22 | 19.96 | 4854.67 | 1739.02 | 165.39
65 | 030409002004 | 接地母线 | 1.名称：暗敷避雷网； 2.材质、规格：镀锌扁钢-25*4； 3.安装部位：详见图纸； 4.安装形式：沿砖混结构暗敷。 | m | 28.36 | 18.1 | 513.32 | 202.77 | 19.28
66 | 030409002005 | 接地母线 | 1.名称：户内接地母线； 2.材质、规格：镀锌扁钢-25*4； 3.安装部位：详见图纸； 3.安装形式：沿桥架支架敷设。 | m | 107.16 | 19.2 | 2057.47 | 809.06 | 72.87
本页小计 | [6 empty] | 13145.53 | 5190.69 | 402.37
【表10.2.2-16】
分部分项工程清单与计价表
单位(专业)工程名称:6#商务楼安装-6#商务楼电气 | [5 empty] | 标段: |  |  | 第13页 共19页
序号 | 项目编码 | 项目名称 | 项目特征 | 计量 单位 | 工程量 | 金 额 (元) |  |  |  |  | 备注
[6 empty] | 综合单价 | 合价 | 其中
[8 empty] | 人工费 | 机械费 | 暂估价
67 | 030409003001 | 避雷引下线 | 1.利用二根柱钢筋主筋避雷引下线； 2.柱钢筋与基础钢筋焊接12处； 3.断接卡子4处； 4.防雷接地测试盒4个。 | m | 407.70 | 14.63 | 5964.65 | 2584.82 | 1708.26
68 | 030409005001 | 避雷网 | 1.名称：明敷避雷网； 2.材质、规格：镀锌圆钢Φ12； 3.安装形式:平屋面沿折板支架敷设。 | m | 127.14 | 19.81 | 2518.64 | 811.15 | 207.24
69 | 030409008001 | 等电位端子箱、 测试板 | 1.名称：总等电位箱端子箱； 2.材质：钢制箱体、接地铜排； 3.规格：400*300*160（mm）。 | 台 | 8 | 196.7 | 1573.6 | 407.68 | 10.32
70 | 030409008002 | 等电位端子箱、 测试板 | 1.名称：局部等电位箱端子箱； 2.材质：钢制箱体、接地铜排； 3.规格：400*300*160（mm）。 | 台 | 2 | 48.03 | 96.06 | 26.68 | 2.58
71 | 030411001027 | 配管 | 1.名称：刚性阻燃管； 2.材质、规格：PVC管； 3.配置形式：按现场实际需求敷设； 4.接地要求：按施工验收规范要求。 | m | 4206.75 | 7.43 | 31256.15 | 18173.16
72 | 030411001028 | 配管 | 1.名称：线缆保护管； 2.材质、规格：JDG导管（热镀锌）G40*1.6； 3.配置形式：按现场实际需求敷设； 4.接地要求：按施工验收规范要求。 | m | 3.61 | 20.68 | 74.65 | 25.23 | 0.32
本页小计 | [6 empty] | 41483.75 | 22028.72 | 1928.72
【表10.2.2-16】
分部分项工程清单与计价表
单位(专业)工程名称:6#商务楼安装-6#商务楼电气 | [5 empty] | 标段: |  |  | 第14页 共19页
序号 | 项目编码 | 项目名称 | 项目特征 | 计量 单位 | 工程量 | 金 额 (元) |  |  |  |  | 备注
[6 empty] | 综合单价 | 合价 | 其中
[8 empty] | 人工费 | 机械费 | 暂估价
73 | 030411001029 | 配管 | 1.名称：线缆保护管； 2.材质、规格：JDG导管（热镀锌）G50*1.6； 3.配置形式：按现场实际需求敷设； 4.接地要求：按施工验收规范要求。 | m | 442.33 | 24.44 | 10810.55 | 3304.21 | 39.81
74 | 030411001030 | 配管 | 1.名称：线缆保护管； 2.材质、规格：镀锌钢管SC15； 3.配置形式：按现场实际需求敷设； 4.接地要求：按施工验收规范要求。 | m | 2388.30 | 15.6 | 37257.48 | 13732.73 | 119.42
75 | 030411001031 | 配管 | 1.名称：线缆保护管； 2.材质、规格：镀锌钢管SC20； 3.配置形式：按现场实际需求敷设； 4.接地要求：按施工验收规范要求。 | m | 175.58 | 17.69 | 3106.01 | 1009.59 | 8.78
76 | 030411001032 | 配管 | 1.名称：线缆保护管； 2.材质、规格：镀锌钢管SC50； 3.配置形式：埋地敷设； 4.接地要求：按施工验收规范要求。 | m | 456.64 | 39.27 | 17932.25 | 2863.13 | 538.84
77 | 030411001033 | 配管 | 1.名称：线缆保护管； 2.材质、规格：镀锌钢管SC65； 3.配置形式：埋地敷设； 4.接地要求：按施工验收规范要求。 | m | 127.52 | 50.06 | 6383.65 | 886.26 | 156.85
78 | 030411003011 | 桥架 | 1.名称、材质：钢制槽式热镀锌板+喷塑（防火塑粉）电缆桥架； 2.型号：GQJ-C； 3.规格：100×50×δ1.2； 4.接地方式：按施工验收规范要求。 | m | 325.75 | 54.06 | 17610.05 | 3804.76 | 175.91
本页小计 | [6 empty] | 93099.99 | 25600.68 | 1039.61
【表10.2.2-16】
分部分项工程清单与计价表
单位(专业)工程名称:6#商务楼安装-6#商务楼电气 | [5 empty] | 标段: |  |  | 第15页 共19页
序号 | 项目编码 | 项目名称 | 项目特征 | 计量 单位 | 工程量 | 金 额 (元) |  |  |  |  | 备注
[6 empty] | 综合单价 | 合价 | 其中
[8 empty] | 人工费 | 机械费 | 暂估价
79 | 030411003012 | 桥架 | 1.名称、材质：钢制槽式热镀锌板+喷塑（防火塑粉）电缆桥架； 2.型号：GQJ-C； 3.规格：200×100×δ1.2； 4.接地方式：按施工验收规范要求。 | m | 16.29 | 93.89 | 1529.47 | 317 | 17.1
80 | 030411003013 | 桥架 | 1.名称、材质：钢制槽式热镀锌板+喷塑（防火塑粉）电缆桥架； 2.型号：GQJ-C； 3.规格：300×100×δ1.2； 4.接地方式：按施工验收规范要求。 | m | 59.17 | 116.53 | 6895.08 | 1151.45 | 62.13
81 | 030411003014 | 桥架 | 1.名称、材质：钢制槽式热镀锌板+喷塑（防火塑粉）电缆桥架； 2.型号：GQJ-C； 3.规格：300×150×δ1.2； 4.接地方式：按施工验收规范要求。 | m | 31.70 | 142.11 | 4504.89 | 989.04 | 54.84
82 | 030411004039 | 配线 | 1.名称：铜芯低烟无卤电线； 2.配线形式：管内穿线； 3.配线型号、规格：WDZB-BYJ-2.5； 4.配线线制：照明线。 | m | 8594.12 | 3 | 25782.36 | 5758.06
83 | 030411004040 | 配线 | 1.名称：铜芯低烟无卤电线； 2.配线形式：管内穿线； 3.配线型号、规格：WDZB-BYJR-2.5； 4.配线线制：照明线。 | m | 4282.75 | 3.19 | 13661.97 | 2869.44
84 | 030411004041 | 配线 | 1.名称：铜芯低烟无卤电线； 2.配线形式：管内穿线； 3.配线型号、规格：WDZCN-BYJ-2.5； 4.配线线制：照明线。 | m | 362.24 | 3.29 | 1191.77 | 242.7
本页小计 | [6 empty] | 53565.54 | 11327.69 | 134.07
【表10.2.2-16】
分部分项工程清单与计价表
单位(专业)工程名称:6#商务楼安装-6#商务楼电气 | [5 empty] | 标段: |  |  | 第16页 共19页
序号 | 项目编码 | 项目名称 | 项目特征 | 计量 单位 | 工程量 | 金 额 (元) |  |  |  |  | 备注
[6 empty] | 综合单价 | 合价 | 其中
[8 empty] | 人工费 | 机械费 | 暂估价
85 | 030411004042 | 配线 | 1.名称：铜芯低烟无卤电线； 2.配线形式：管内穿线； 3.配线型号、规格：WDZBCN-BYJR-2.5； 4.配线线制：照明线。 | m | 182.58 | 3.38 | 617.12 | 122.33
86 | 030411004043 | 配线 | 1.名称：低烟无卤铜芯聚氯乙烯绝缘绞形连接用软电线； 2.配线形式：管内穿线； 3.配线型号、规 格：WDZN-RYJS-2*2.5。 | m | 2404.30 | 6.25 | 15026.88 | 1418.54
87 | 030411006008 | 接线盒 | 1.名称：开关盒、接线盒； 2.材质、规格：塑料 86H50； 3.安装形式：暗装。 | 个 | 784 | 5.97 | 4680.48 | 2532.32
88 | 030411006009 | 接线盒 | 1.名称：接线盒； 2.材质、规格：钢制 86H50； 3.安装形式：暗装。 | 个 | 262 | 8.68 | 2274.16 | 804.34
89 | 030411006010 | 接线盒 | 1.名称：开关盒、插座盒； 2.材质、规格：钢制 86H50； 3.安装形式：暗装。 | 个 | 20 | 8.42 | 168.4 | 64.6
90 | 030412001009 | 普通灯具 | 1.名称：LED吸顶灯； 2.规格、型号：14W 4000K； 3.安装方式：吸顶安装。 | 套 | 33 | 94.24 | 3109.92 | 590.04
91 | 030412001010 | 普通灯具 | 1.名称：消防应急照明灯具； 2.规格、型号：J-ZFJC系列 6W A型； 3.安装方式：吸顶安装。 | 套 | 157 | 137.61 | 21604.77 | 2807.16
本页小计 | [6 empty] | 47481.73 | 8339.33
【表10.2.2-16】
分部分项工程清单与计价表
单位(专业)工程名称:6#商务楼安装-6#商务楼电气 | [5 empty] | 标段: |  |  | 第17页 共19页
序号 | 项目编码 | 项目名称 | 项目特征 | 计量 单位 | 工程量 | 金 额 (元) |  |  |  |  | 备注
[6 empty] | 综合单价 | 合价 | 其中
[8 empty] | 人工费 | 机械费 | 暂估价
92 | 030412004005 | 装饰灯 | 1.装饰灯名称：LED射灯 2.装饰灯规格：按设计要求 3.安装形式：嵌入式 | 套 | 6 | 54.57 | 327.42 | 113.82
93 | 030412004006 | 装饰灯 | 1.装饰灯名称：LED筒灯 2.装饰灯规格：5W 3.安装形式：嵌入式 | 套 | 147 | 54.57 | 8021.79 | 2788.59
94 | 030412004007 | 装饰灯 | 1.装饰灯名称：三头斗胆灯 2.装饰灯规格：按设计要求 3.安装形式：嵌入式 | 套 | 20 | 226.31 | 4526.2 | 673.8
95 | 030412004008 | 装饰灯 | 1.装饰灯名称：吊灯 2.装饰灯规格：按设计要求 3.安装形式：吊杆安装 | 套 | 2 | 897.87 | 1795.74 | 592
96 | 030412004009 | 装饰灯 | 1.装饰灯名称：灯带 2.装饰灯规格：按设计要求 3.安装形式：天棚安装 | m | 150.50 | 51.66 | 7774.83 | 2256
97 | 030412004010 | 装饰灯 | 1.名称：中型方向标志灯（单向不可调）； 2.规格、型号：J-BLJC II系列 0.3W A型； 3.安装方式：墙壁式安装。 | 套 | 79 | 121.68 | 9612.72 | 1467.82
98 | 030412004011 | 装饰灯 | 1.名称：中型疏散出口标志灯； 2.规格、型号：J-BLJC II系列 0.3W A型； 3.安装方式：墙壁式安装。 | 套 | 28 | 121.68 | 3407.04 | 520.24
本页小计 | [6 empty] | 35465.74 | 8412.27
【表10.2.2-16】
分部分项工程清单与计价表
单位(专业)工程名称:6#商务楼安装-6#商务楼电气 | [5 empty] | 标段: |  |  | 第18页 共19页
序号 | 项目编码 | 项目名称 | 项目特征 | 计量 单位 | 工程量 | 金 额 (元) |  |  |  |  | 备注
[6 empty] | 综合单价 | 合价 | 其中
[8 empty] | 人工费 | 机械费 | 暂估价
99 | 030412004012 | 装饰灯 | 1.名称：中型楼层标志灯； 2.规格、型号：J-BLJC II系列 0.3W A型； 3.安装方式：墙壁式安装。 | 套 | 20 | 121.68 | 2433.6 | 371.6
100 | 030412004013 | 装饰灯 | 1.名称：中型多信息复合标志灯； 2.规格、型号：J-BLJC II系列 0.3W A型； 3.安装方式：墙壁式安装。 | 套 | 17 | 121.68 | 2068.56 | 315.86
101 | 030412005009 | 荧光灯 | 1.荧光灯名称：LED长条灯1200*100 2.规 格：24W 3.安装形式：吸顶式 | 套 | 67 | 104.36 | 6992.12 | 1112.2
102 | 030412005010 | 荧光灯 | 1.荧光灯名称：LED长条灯1200*300 2.规 格：2*24W 3.安装形式：吸顶式 | 套 | 202 | 144.76 | 29241.52 | 3353.2
103 | 030412005011 | 荧光灯 | 1.荧光灯名称：LED长条灯 2.规 格：4800*200 3.安装形式：吸顶式 | 套 | 1 | 346.76 | 346.76 | 16.6
104 | 030412005012 | 荧光灯 | 1.荧光灯名称：LED长条灯 2.规 格：7200*200 3.安装形式：吸顶式 | 套 | 5 | 508.36 | 2541.8 | 83
105 | 030412005013 | 荧光灯 | 1.荧光灯名称：格栅灯盘300*300 2.规 格：5W 3.安装形式：吸顶式 | 套 | 154 | 106.95 | 16470.3 | 2556.4
106 | 030413001006 | 铁构件 | 1.名称：电缆桥架吊支架； 2.材质；型钢。 | kg | 525.80 | 16.93 | 8901.79 | 4301.04 | 483.74
本页小计 | [6 empty] | 68996.45 | 12109.9 | 483.74
【表10.2.2-16】
分部分项工程清单与计价表
单位(专业)工程名称:6#商务楼安装-6#商务楼电气 | [5 empty] | 标段: |  |  | 第19页 共19页
序号 | 项目编码 | 项目名称 | 项目特征 | 计量 单位 | 工程量 | 金 额 (元) |  |  |  |  | 备注
[6 empty] | 综合单价 | 合价 | 其中
[8 empty] | 人工费 | 机械费 | 暂估价
107 | 030414002003 | 送配电装置系统 | 1.送配电装置系统调试 1kV以下交流供电(综 合)。 | 系统 | 10 | 231.22 | 2312.2 | 1519.8 | 237.5
108 | 030414004003 | 自动投入装置 | 1.自动投入装置调试 备用电源自投装置`低压双电源自动切换装置调试。 | 系统 | 5 | 65.72 | 328.6 | 129.05 | 119.2
109 | 030414011001 | 接地装置 | 1.独立接地装置6根接地极以内。 | 系统 | 1 | 102.35 | 102.35 | 61.09 | 16.7
110 | 030904006003 | 消防报警电话插孔(电话) | 1.名称：呼叫门机； 2.规格：详见设计图纸； 3.安装方式：暗装。 | 个 | 14 | 64.19 | 898.66 | 114.8 | 0.98
111 | 031201003012 | 金属结构刷油 | 1.除锈级别：手工除微锈； 2.油漆品种：红丹防锈漆、红色调和漆； 3.结构类型：一般管架； 4.涂刷遍数、漆膜厚度：除锈后刷防锈漆二遍、再刷调和漆二遍。 | kg | 525.80 | 1.7 | 893.86 | 389.09 | 115.68
112 | 040101002002 | 挖沟槽土方 | 1.人工挖填管沟土方三类土，管沟顶二侧1米外弃土。 | m3 | 300.00 | 41.16 | 12348 | 9567
本页小计 | [6 empty] | 16883.67 | 11780.83 | 490.06
合计 | [6 empty] | 854475.66 | 128580.32 | 6348.3

## 14_表10_2_2-16 施工技术措施项目清单与计价表
【表10.2.2-16】
施工技术措施项目清单与计价表
单位(专业)工程名称:6#商务楼安装-6#商务楼电气 | [5 empty] | 标段: |  |  | 第1页 共1页
序号 | 项目编码 | 项目名称 | 项目特征 | 计量 单位 | 工程量 | 金 额 (元) |  |  |  |  | 备注
[6 empty] | 综合单价 | 合价 | 其中
[8 empty] | 人工费 | 机械费 | 暂估价
|  | [请输入分部名称,电子评标勿删] |  |  | 0 |  | 10263.81 | 3215.83 | 1843.86
1 | 031301017006 | 脚手架搭拆 | 1.脚手架搭拆费第四册-6#商务楼 | 项 | 1 | 5348.29 | 5348.29 | 1286.33
2 | 031302007001 | 高层施工增加 | 1.建筑物超高增加费12层以下(40m)第四册-6#商务楼 | 项 | 1 | 4915.52 | 4915.52 | 1929.5 | 1843.86
本页小计 | [6 empty] | 10263.81 | 3215.83 | 1843.86
合计 | [6 empty] | 10263.81 | 3215.83 | 1843.86

## 14_表10_2_2-20 施工组织(总价)措施项目清单
【表10.2.2-20】
施工组织（总价）措施项目清单与计价表
工程名称:6#商务楼电气 |  |  | 标段: | 第1页 共1页
序号 | 项目编号 | 项目名称 | 计算基础 | 费率 (%) | 金额 (元) | 备注
1 | 031302001001 | 安全文明施工费 |  |  | 10390.89
1.1 |  | 安全文明施工基本费 | 定额人工费+定额机械费 | 8.17 | 10390.89
2 | Z03130200801 | 提前竣工增加费 | 定额人工费+定额机械费
3 | 031302004001 | 二次搬运费 | 定额人工费+定额机械费
4 | 031302005001 | 冬雨季施工增加费 | 定额人工费+定额机械费
5 |  | 其他施工组织措施费 | 按相关规定计算
合 计 |  |  |  |  | 10390.89

## 14_表10_2_2-21 其他项目清单与计价汇总表
【表10.2.2-21】
其他项目清单与计价汇总表
工程名称:6#商务楼电气 |  | 标段: | 第1页 共1页
序号 | 项 目 名 称 | 金额(元) | 备注
1 | 暂列金额 | 46204.33 | 明细详见表10.2.2-22
1.1 | 标化工地增加费 |  | 明细详见表10.2.2-22
1.2 | 优质工程增加费 |  | 明细详见表10.2.2-22
1.3 | 其他暂列金额 | 46204.33 | 明细详见表10.2.2-22
2 | 暂估价 | 10000
2.1 | 材料（设备）暂估价 |  | 明细详见表10.2.2-23
2.2 | 专业工程暂估价 | 10000 | 明细详见表10.2.2-24
2.3 | 专项技术措施暂估价 |  | 明细详见表10.2.2-25
3 | 计日工 |  | 明细详见表10.2.2-26
4 | 总承包服务费 |  | 明细详见表10.2.2-27
合 计 |  | 56204.33 | 0

## 14_表10_2_2-22 暂列金额明细表
【表10.2.2-22】
暂列金额明细表
工程名称:6#商务楼电气 |  |  | 标段: | 第1页 共1页
序号 | 项 目 名 称 | 计量单位 | 暂定金额(元) | 备注
1 | 标化工地增加费 | 项
2 | 优质工程增加费 | 项
3 | 其他暂列金额 | 项 | 46204.33 | 估算比例一般不高于5%
3.1 | 其他暂列金额 | 项 | 46204.33
合计 |  |  | 46204.33 | -

## 14_表10_2_2-23 材料（工程设备）暂估单价表
【表10.2.2-23】
材料（工程设备）暂估单价表
单位(专业)工程名称:6#商务楼安装-6#商务楼电气 |  |  |  | 标段: |  | 第1页 共1页
序号 | 材料（工程设备）名称、规格、型号 | 计量 单位 | 数量 | 单价 | 合价 | 备注
合计

## 14_表10_2_2-24 专业工程暂估价表
【表10.2.2-24】
专业工程暂估价表
单位(专业)工程名称:6#商务楼安装-6#商务楼电气 |  | 标段: | 第1页 共1页
序号 | 工 程 名 称 | 工程内容 | 暂估金额(元) | 备注
1 | 6#商务楼电气抗震支架 |  | 10000
合计 |  |  | 10000

## 15_表10_2_2-13 【不含单列】单位(专业)工程
【表10.2.2-13】
单位（专业）工程招标控制价费用表
工程名称:6#商务楼安装-6#商务楼消防报警 |  |  | 标段: | 第1页 共1页
序号 | 费用名称 |  | 计算公式 | 金额 (元) | 备注
1 | 分部分项工程费 |  | ∑(分部分项工程量×综合单价） | 27690.4 | 见表10.2.2-16
1.1 | 其中 | 人工费+机械费 | ∑分部分项（定额人工费+定额机械费） | 3171.49
2 | 措施项目费 |  | （2.1+2.2） | 441.67
2.1 | 施工技术措施项目费 |  | ∑(技措项目工程量×综合单价） | 179.37 | 见表10.2.2-16
2.1.1 | 其中 | 人工费+机械费 | ∑技措项目（定额人工费+定额机械费） | 39.09
2.2 | 施工组织措施项目费 |  | (1.1+2.1.1)×8.17% | 262.3 | 见表10.2.2-20
2.2.1 | 其中 | 安全文明施工基本费 | (1.1+2.1.1)×8.17% | 262.3 | 见表10.2.2-20
3 | 其他项目费 |  | （3.1+3.2+3.3+3.4） | 1455.77
3.1 | 暂列金额 |  | 3.1.1+3.1.2+3.1.3 | 1455.77 | 见表10.2.2-21
3.1.1 | 其中 | 标化工地增加费 | 按招标文件规定额度列计 |  | 见表10.2.2-22
3.1.2 |  | 优质工程增加费 | 按招标文件规定额度列计 |  | 见表10.2.2-22
3.1.3 |  | 其他暂列金额 | 按招标文件规定额度列计 | 1455.77 | 见表10.2.2-22
3.2 | 暂估价 |  | 3.2.1+3.2.2+3.2.3 |  | 见表10.2.2-21
3.2.1 | 其中 | 材料（工程设备）暂估价 | 按招标文件规定额度列计 (或计入综合单价) |  | 见表10.2.2-23
3.2.2 |  | 专业工程暂估价 | 按招标文件规定额度列计 |  | 见表10.2.2-24
3.2.3 |  | 专项技术措施暂估价 | 按招标文件规定额度列计 |  | 见表10.2.2-25
3.3 | 计日工 |  | ∑计日工(暂估数量×综合单价） |  | 见表10.2.2-21
3.4 | 施工总承包服务费 |  | 3.4.1+3.4.2 |  | 见表10.2.2-21
3.4.1 | 其中 | 专业发包工程管理费 | ∑专业发包工程（暂估金额×费率） |  | 见表10.2.2-27
3.4.2 |  | 甲供材料设备管理费 | 甲供材料暂估金额×费率+甲供设备暂估金额×费率 |  | 见表10.2.2-27
4 | 规费 |  | (1.1+2.1.1)×30.63% | 983.4
5 | 税金 |  | (1+2+3+4)×9% | 2751.41
招标控制价合计 |  |  | 1+2+3+4+5 | 33323

## 15_表10_2_2-16 分部分项工程清单与计价表
【表10.2.2-16】
分部分项工程清单与计价表
单位(专业)工程名称:6#商务楼安装-6#商务楼消防报警 | [5 empty] | 标段: |  |  | 第1页 共3页
序号 | 项目编码 | 项目名称 | 项目特征 | 计量 单位 | 工程量 | 金 额 (元) |  |  |  |  | 备注
[6 empty] | 综合单价 | 合价 | 其中
[8 empty] | 人工费 | 机械费 | 暂估价
|  | 自动报警系统 |  |  |  |  | 27690.4 | 3449.39 | 46.47
1 | 030408002005 | 控制电缆 | 1.电缆名称：铜芯聚氯乙烯护套控制电缆； 2.电缆规格、型号：NH-KVVP-2X2.5； 3.敷设方式、部位：穿管及电缆桥架内敷设； 4.电压等级(KV)：1KV以下； 5.地形：室内。 | m | 100.00 | 12.27 | 1227 | 186
2 | 030408002006 | 控制电缆 | 1.电缆名称：铜芯聚氯乙烯护套控制电缆； 2.电缆规格、型号：NH-KVV-6X2.5； 3.敷设方式、部位：穿管及电缆桥架内敷设； 4.电压等级(KV)：1KV以下； 5.地形：室内。 | m | 100.00 | 17.55 | 1755 | 186
3 | 030411001034 | 配管 | 1.名称：线缆保护管； 2.材质、规格：镀锌钢管SC20； 3.配置形式：按现场实际需求敷设； 4.接地要求：按施工验收规范要求。 | m | 119.35 | 17.69 | 2111.3 | 686.26 | 5.97
4 | 030411001035 | 配管 | 1.名称：线缆保护管； 2.材质、规格：镀锌钢管SC25； 3.配置形式：按现场实际需求敷设； 4.接地要求：按施工验收规范要求。 | m | 200.00 | 24.15 | 4830 | 1396 | 14
本页小计 | [6 empty] | 9923.3 | 2454.26 | 19.97
【表10.2.2-16】
分部分项工程清单与计价表
单位(专业)工程名称:6#商务楼安装-6#商务楼消防报警 | [5 empty] | 标段: |  |  | 第2页 共3页
序号 | 项目编码 | 项目名称 | 项目特征 | 计量 单位 | 工程量 | 金 额 (元) |  |  |  |  | 备注
[6 empty] | 综合单价 | 合价 | 其中
[8 empty] | 人工费 | 机械费 | 暂估价
5 | 030411004044 | 配线 | 1.名称：铜芯低烟无卤电线； 2.配线形式：管内穿线； 3.配线型号、规格：WDZB-BYJ-2.5； 4.配线线制：照明线。 | m | 238.70 | 3 | 716.1 | 159.93
6 | 030411004045 | 配线 | 1.名称：铜芯聚氯乙烯绞型软线； 2.配线形式：管内穿线； 3.配线型号、规 格：WDZ-RVS-2*1.5。 | m | 119.35 | 3.41 | 406.98 | 69.22
7 | 030411006011 | 接线盒 | 1.名称：接线盒； 2.材质、规格：钢制 86H50； 3.安装形式：暗装。 | 个 | 19 | 8.68 | 164.92 | 58.33
8 | 030902006001 | 气体喷头 | 1、名称：气体喷头 | 个 | 2 | 100.86 | 201.72 | 39.64 | 18.44
9 | 030902009001 | 无管网气体灭火装置 | 1、名称：气体灭火装置(含设备及调试） | 套 | 1 | 14635.67 | 14635.67 | 189.08 | 5.95
10 | 030904001006 | 点型探测器 | 1.探测器名称：感温探测器； 2.规格：JBF5110（含底座）； 3.线制：总线制； 4.安装方式：无吊顶安装。 | 个 | 9 | 77.12 | 694.08 | 215.91 | 1.62
11 | 030904005003 | 声光报警器 | 1.名称：声光报警器（需带语音功能）； 2.规格、型号：JBF5172。 | 个 | 4 | 110.97 | 443.88 | 169.88 | 0.28
12 | 030904005004 | 声光报警器 | 1、名称：气体释放灯 | 个 | 2 | 191.99 | 383.98 | 84.94 | 0.14
本页小计 | [6 empty] | 17647.33 | 986.93 | 26.43
【表10.2.2-16】
分部分项工程清单与计价表
单位(专业)工程名称:6#商务楼安装-6#商务楼消防报警 | [5 empty] | 标段: |  |  | 第3页 共3页
序号 | 项目编码 | 项目名称 | 项目特征 | 计量 单位 | 工程量 | 金 额 (元) |  |  |  |  | 备注
[6 empty] | 综合单价 | 合价 | 其中
[8 empty] | 人工费 | 机械费 | 暂估价
13 | 030904006004 | 消防报警电话插孔(电话) | 1.名称：消防直通对讲电话分机； 2.规格：详见设计图纸。 | 个 | 1 | 119.77 | 119.77 | 8.2 | 0.07
本页小计 | [6 empty] | 119.77 | 8.2 | 0.07
合计 | [6 empty] | 27690.4 | 3449.39 | 46.47

## 15_表10_2_2-16 施工技术措施项目清单与计价表
【表10.2.2-16】
施工技术措施项目清单与计价表
单位(专业)工程名称:6#商务楼安装-6#商务楼消防报警 | [5 empty] | 标段: |  |  | 第1页 共1页
序号 | 项目编码 | 项目名称 | 项目特征 | 计量 单位 | 工程量 | 金 额 (元) |  |  |  |  | 备注
[6 empty] | 综合单价 | 合价 | 其中
[8 empty] | 人工费 | 机械费 | 暂估价
|  | [请输入分部名称,电子评标勿删] |  |  | 0 |  | 179.37 | 43.14
1 | 031301017007 | 脚手架搭拆 | 1.脚手架搭拆费第九册-6#商务楼 | 项 | 1 | 179.37 | 179.37 | 43.14
本页小计 | [6 empty] | 179.37 | 43.14
合计 | [6 empty] | 179.37 | 43.14

## 15_表10_2_2-20 施工组织(总价)措施项目清单
【表10.2.2-20】
施工组织（总价）措施项目清单与计价表
工程名称:6#商务楼消防报警 |  |  | 标段: | 第1页 共1页
序号 | 项目编号 | 项目名称 | 计算基础 | 费率 (%) | 金额 (元) | 备注
1 | 031302001001 | 安全文明施工费 |  |  | 262.3
1.1 |  | 安全文明施工基本费 | 定额人工费+定额机械费 | 8.17 | 262.3
2 | Z03130200801 | 提前竣工增加费 | 定额人工费+定额机械费
3 | 031302004001 | 二次搬运费 | 定额人工费+定额机械费
4 | 031302005001 | 冬雨季施工增加费 | 定额人工费+定额机械费
5 |  | 其他施工组织措施费 | 按相关规定计算
合 计 |  |  |  |  | 262.3

## 15_表10_2_2-21 其他项目清单与计价汇总表
【表10.2.2-21】
其他项目清单与计价汇总表
工程名称:6#商务楼消防报警 |  | 标段: | 第1页 共1页
序号 | 项 目 名 称 | 金额(元) | 备注
1 | 暂列金额 | 1455.77 | 明细详见表10.2.2-22
1.1 | 标化工地增加费 |  | 明细详见表10.2.2-22
1.2 | 优质工程增加费 |  | 明细详见表10.2.2-22
1.3 | 其他暂列金额 | 1455.77 | 明细详见表10.2.2-22
2 | 暂估价
2.1 | 材料（设备）暂估价 |  | 明细详见表10.2.2-23
2.2 | 专业工程暂估价 |  | 明细详见表10.2.2-24
2.3 | 专项技术措施暂估价 |  | 明细详见表10.2.2-25
3 | 计日工 |  | 明细详见表10.2.2-26
4 | 总承包服务费 |  | 明细详见表10.2.2-27
合 计 |  | 1455.77 | 0

## 15_表10_2_2-22 暂列金额明细表
【表10.2.2-22】
暂列金额明细表
工程名称:6#商务楼消防报警 |  |  | 标段: | 第1页 共1页
序号 | 项 目 名 称 | 计量单位 | 暂定金额(元) | 备注
1 | 标化工地增加费 | 项
2 | 优质工程增加费 | 项
3 | 其他暂列金额 | 项 | 1455.77 | 估算比例一般不高于5%
3.1 | 其他暂列金额 | 项 | 1455.77
合计 |  |  | 1455.77 | -

## 15_表10_2_2-23 材料（工程设备）暂估单价表
【表10.2.2-23】
材料（工程设备）暂估单价表
单位(专业)工程名称:6#商务楼安装-6#商务楼消防报警 |  |  |  | 标段: |  | 第1页 共1页
序号 | 材料（工程设备）名称、规格、型号 | 计量 单位 | 数量 | 单价 | 合价 | 备注
合计

## 15_表10_2_2-24 专业工程暂估价表
【表10.2.2-24】
专业工程暂估价表
单位(专业)工程名称:6#商务楼安装-6#商务楼消防报警 |  | 标段: | 第1页 共1页
序号 | 工 程 名 称 | 工程内容 | 暂估金额(元) | 备注
合计

## 16_表10_2_2-13 【不含单列】单位(专业)工程
【表10.2.2-13】
单位（专业）工程招标控制价费用表
工程名称:6#商务楼安装-6#商务楼水施 |  |  | 标段: | 第1页 共1页
序号 | 费用名称 |  | 计算公式 | 金额 (元) | 备注
1 | 分部分项工程费 |  | ∑(分部分项工程量×综合单价） | 627530.33 | 见表10.2.2-16
1.1 | 其中 | 人工费+机械费 | ∑分部分项（定额人工费+定额机械费） | 155282.44
2 | 措施项目费 |  | （2.1+2.2） | 31050.46
2.1 | 施工技术措施项目费 |  | ∑(技措项目工程量×综合单价） | 17666.69 | 见表10.2.2-16
2.1.1 | 其中 | 人工费+机械费 | ∑技措项目（定额人工费+定额机械费） | 8533.62
2.2 | 施工组织措施项目费 |  | (1.1+2.1.1)×8.17% | 13383.77 | 见表10.2.2-20
2.2.1 | 其中 | 安全文明施工基本费 | (1.1+2.1.1)×8.17% | 13383.77 | 见表10.2.2-20
3 | 其他项目费 |  | （3.1+3.2+3.3+3.4） | 119437.88
3.1 | 暂列金额 |  | 3.1.1+3.1.2+3.1.3 | 39437.88 | 见表10.2.2-21
3.1.1 | 其中 | 标化工地增加费 | 按招标文件规定额度列计 |  | 见表10.2.2-22
3.1.2 |  | 优质工程增加费 | 按招标文件规定额度列计 |  | 见表10.2.2-22
3.1.3 |  | 其他暂列金额 | 按招标文件规定额度列计 | 39437.88 | 见表10.2.2-22
3.2 | 暂估价 |  | 3.2.1+3.2.2+3.2.3 | 80000 | 见表10.2.2-21
3.2.1 | 其中 | 材料（工程设备）暂估价 | 按招标文件规定额度列计 (或计入综合单价) |  | 见表10.2.2-23
3.2.2 |  | 专业工程暂估价 | 按招标文件规定额度列计 | 80000 | 见表10.2.2-24
3.2.3 |  | 专项技术措施暂估价 | 按招标文件规定额度列计 |  | 见表10.2.2-25
3.3 | 计日工 |  | ∑计日工(暂估数量×综合单价） |  | 见表10.2.2-21
3.4 | 施工总承包服务费 |  | 3.4.1+3.4.2 |  | 见表10.2.2-21
3.4.1 | 其中 | 专业发包工程管理费 | ∑专业发包工程（暂估金额×费率） |  | 见表10.2.2-27
3.4.2 |  | 甲供材料设备管理费 | 甲供材料暂估金额×费率+甲供设备暂估金额×费率 |  | 见表10.2.2-27
4 | 规费 |  | (1.1+2.1.1)×30.63% | 50176.86
5 | 税金 |  | (1+2+3+4)×9% | 74537.6
招标控制价合计 |  |  | 1+2+3+4+5 | 902733

## 16_表10_2_2-16 分部分项工程清单与计价表
【表10.2.2-16】
分部分项工程清单与计价表
单位(专业)工程名称:6#商务楼安装-6#商务楼水施 | [5 empty] | 标段: |  |  | 第1页 共17页
序号 | 项目编码 | 项目名称 | 项目特征 | 计量 单位 | 工程量 | 金 额 (元) |  |  |  |  | 备注
[6 empty] | 综合单价 | 合价 | 其中
[8 empty] | 人工费 | 机械费 | 暂估价
|  | 消火栓系统 |  |  |  |  | 105952.92 | 22042.98 | 615.59
1 | 030901002004 | 消火栓钢管 | 1.安装部位：室内消火栓 2.材质、规格：镀锌焊接钢管 DN65 3.连接形式：沟槽连接(含管件) 4.压力试验及冲洗设计要求：水压试验、水冲洗 | m | 95.80 | 76 | 7280.8 | 2549.24 | 29.7
2 | 030901002005 | 消火栓钢管 | 1.安装部位：室内消火栓 2.材质、规格：镀锌焊接钢管 DN100 3.连接形式：沟槽连接(含管件) 4.压力试验及冲洗设计要求：水压试验、水冲洗 | m | 318.08 | 104.3 | 33175.74 | 9507.41 | 127.23
3 | 030901010002 | 室内消火栓 | 1.安装方式：明装/暗装 2.型号、规格：减压稳压单栓自救组合型消火栓箱 SG16E65Z-J65(单栓) 水枪φ19，φ65衬胶水龙带25m，长30mφ19消防软管卷盘一个 1800*700*180mm 3.附件材质、规格：配2具干粉灭火器MF/ABC5 | 套 | 38 | 1068.9 | 40618.2 | 3780.62 | 20.52
4 | 030901010003 | 室内消火栓 | 1.安装方式：明装/暗装 2.型号、规格：试验消火栓箱 3.附件材质、规格：带一块压力表 | 套 | 1 | 1035.47 | 1035.47 | 138.68 | 1.3
5 | 030901013002 | 灭火器 | 1.形 式：室内灭火器安装箱体暗装 2.规格、型号：干粉灭火器MF/ABC4*2 | 套 | 1 | 264.29 | 264.29 | 35.02
6 | 031002001006 | 管道支吊架 | 1.材 质：型钢 2.管架形式：一般管架制作安装 | Kg | 296.60 | 15.75 | 4671.45 | 2091.03 | 275.84
本页小计 | [6 empty] | 87045.95 | 18102 | 454.59
【表10.2.2-16】
分部分项工程清单与计价表
单位(专业)工程名称:6#商务楼安装-6#商务楼水施 | [5 empty] | 标段: |  |  | 第2页 共17页
序号 | 项目编码 | 项目名称 | 项目特征 | 计量 单位 | 工程量 | 金 额 (元) |  |  |  |  | 备注
[6 empty] | 综合单价 | 合价 | 其中
[8 empty] | 人工费 | 机械费 | 暂估价
7 | 031002003028 | 套管 | 1.名称、类型：一般穿楼板钢套管制作安装 2.材 质：碳钢管 3.规 格：DN100 4.填料材质：油麻、密封油膏 | 个 | 2 | 60.97 | 121.94 | 54.24 | 2.14
8 | 031002003029 | 套管 | 1.名称、类型：一般穿楼板钢套管制作安装 2.材 质：碳钢管 3.规 格：DN150 4.填料材质：油麻、密封油膏 | 个 | 36 | 108.64 | 3911.04 | 1882.8 | 38.52
9 | 031201001006 | 管道刷油 | 1.油漆品种：管道刷调和漆 2.涂刷遍数、漆膜厚度：二遍 | m2 | 136.62 | 8.22 | 1123.02 | 588.83
10 | 031201003013 | 金属结构刷油 | 1.除锈级别：除微锈 2.油漆品种：红丹防锈、调和漆 3.结构类型：一般钢结构 4.涂刷遍数、漆膜厚度：各二遍 | kg | 296.60 | 1.76 | 522.02 | 219.48 | 65.25
11 | 031208002001 | 管道绝热 | 1.绝热材料品种：橡塑管壳 2.绝热厚度：30mm 3.管道外径：DN125mm以下 | m3 | 0.27 | 2055.46 | 554.97 | 74.71
12 | 031208007001 | 防潮层、保护层 | 1.材料：铝皮 2.厚度：0.5mm 3.结构形式：金属薄板钉口安装管道 | m2 | 11.22 | 95.54 | 1071.96 | 187.6 | 55.09
13 | Z031003021001 | 沟槽阀门 | 1.类 型：沟槽蝶阀 2.规格、压力等级：Z81X-16Q DN65 3.连接形式：沟槽式夹箍 | 个 | 1 | 433.19 | 433.19 | 23.99
本页小计 | [6 empty] | 7738.14 | 3031.65 | 161
【表10.2.2-16】
分部分项工程清单与计价表
单位(专业)工程名称:6#商务楼安装-6#商务楼水施 | [5 empty] | 标段: |  |  | 第3页 共17页
序号 | 项目编码 | 项目名称 | 项目特征 | 计量 单位 | 工程量 | 金 额 (元) |  |  |  |  | 备注
[6 empty] | 综合单价 | 合价 | 其中
[8 empty] | 人工费 | 机械费 | 暂估价
14 | Z031003021002 | 沟槽阀门 | 1.类 型：沟槽蝶阀 2.规格、压力等级：Z81X-16Q DN100 3.连接形式：沟槽式夹箍 | 个 | 17 | 656.99 | 11168.83 | 909.33
|  | 喷淋系统 |  |  |  |  | 292691.6 | 98141.71 | 5553.77
15 | 030901001010 | 水喷淋钢管 | 1.安装部位：室内水喷淋 2.材质、规格：镀锌焊接钢管 DN25 3.连接形式：螺纹连接(含管件) 4.压力试验及冲洗设计要求：水压试验、水冲洗 | m | 1259.65 | 37.99 | 47854.1 | 21728.96 | 503.86
16 | 030901001011 | 水喷淋钢管 | 1.安装部位：室内水喷淋 2.材质、规格：镀锌焊接钢管 DN32 3.连接形式：螺纹连接(含管件) 4.压力试验及冲洗设计要求：水压试验、水冲洗 | m | 570.92 | 47.06 | 26867.5 | 10419.29 | 365.39
17 | 030901001012 | 水喷淋钢管 | 1.安装部位：室内水喷淋 2.材质、规格：镀锌焊接钢管 DN40 3.连接形式：螺纹连接(含管件) 4.压力试验及冲洗设计要求：水压试验、水冲洗 | m | 262.56 | 54.27 | 14249.13 | 5395.61 | 238.93
18 | 030901001013 | 水喷淋钢管 | 1.安装部位：室内水喷淋 2.材质、规格：镀锌焊接钢管 DN50 3.连接形式：螺纹连接(含管件) 4.压力试验及冲洗设计要求：水压试验、水冲洗 | m | 100.11 | 65.42 | 6549.2 | 2104.31 | 84.09
本页小计 | [6 empty] | 106688.76 | 40557.5 | 1192.27
【表10.2.2-16】
分部分项工程清单与计价表
单位(专业)工程名称:6#商务楼安装-6#商务楼水施 | [5 empty] | 标段: |  |  | 第4页 共17页
序号 | 项目编码 | 项目名称 | 项目特征 | 计量 单位 | 工程量 | 金 额 (元) |  |  |  |  | 备注
[6 empty] | 综合单价 | 合价 | 其中
[8 empty] | 人工费 | 机械费 | 暂估价
19 | 030901001014 | 水喷淋钢管 | 1.安装部位：室内水喷淋 2.材质、规格：镀锌焊接钢管 DN65 3.连接形式：沟槽连接(含管件) 4.压力试验及冲洗设计要求：水压试验、水冲洗 | m | 51.03 | 78.94 | 4028.31 | 1357.91 | 15.82
20 | 030901001015 | 水喷淋钢管 | 1.安装部位：室内水喷淋 2.材质、规格：镀锌焊接钢管 DN80 3.连接形式：沟槽连接(含管件) 4.压力试验及冲洗设计要求：水压试验、水冲洗 | m | 94.92 | 90.47 | 8587.41 | 2623.59 | 33.22
21 | 030901001016 | 水喷淋钢管 | 1.安装部位：室内水喷淋 2.材质、规格：镀锌焊接钢管 DN100 3.连接形式：沟槽连接(含管件) 4.压力试验及冲洗设计要求：水压试验、水冲洗 | m | 248.86 | 113.09 | 28143.58 | 7438.43 | 99.54
22 | 030901001017 | 水喷淋钢管 | 1.安装部位：室内水喷淋 2.材质、规格：镀锌焊接钢管 DN125 3.连接形式：沟槽连接(含管件) 4.压力试验及冲洗设计要求：水压试验、水冲洗 | m | 43.32 | 157.62 | 6828.1 | 1348.98 | 19.49
23 | 030901001018 | 水喷淋钢管 | 1.安装部位：室内水喷淋 2.材质、规格：镀锌焊接钢管 DN150 3.连接形式：沟槽连接(含管件) 4.压力试验及冲洗设计要求：水压试验、水冲洗 | m | 99.79 | 155.95 | 15562.25 | 3377.89 | 360.24
本页小计 | [6 empty] | 63149.65 | 16146.8 | 528.31
【表10.2.2-16】
分部分项工程清单与计价表
单位(专业)工程名称:6#商务楼安装-6#商务楼水施 | [5 empty] | 标段: |  |  | 第5页 共17页
序号 | 项目编码 | 项目名称 | 项目特征 | 计量 单位 | 工程量 | 金 额 (元) |  |  |  |  | 备注
[6 empty] | 综合单价 | 合价 | 其中
[8 empty] | 人工费 | 机械费 | 暂估价
24 | 030901003002 | 水喷淋(雾)喷头 | 1.安装部位：吊顶下 2.材质、型号、规格：下垂型快速响应 (68℃) K=80 DN15 3.连接形式：螺纹连接 4.装饰盘设计要求：配吊顶装饰盘 | 个 | 823 | 64.2 | 52836.6 | 12879.95 | 370.35
25 | 030901006002 | 水流指示器 | 1.规格、型号：水流指示器 DN150,1.2MPa(马鞍式) 2.连接形式：马鞍型连接 3.电气接线：继电线路报警系统 | 个 | 7 | 524.67 | 3672.69 | 949.13 | 105.56
26 | 030901007002 | 减压孔板 | 1.材质、规格：不锈钢减压孔板 DN150 2.连接形式：沟槽法兰 | 个 | 7 | 405.85 | 2840.95 | 178.36 | 12.11
27 | 030901008002 | 末端试水装置 | 1.试水装置规格：DN25 2.组装形式：压力表，阀门 | 组 | 7 | 249.62 | 1747.34 | 648.76 | 11.06
28 | 031002001007 | 管道支吊架 | 1.材 质：型钢 2.管架形式：一般管架制作安装 | Kg | 2386.90 | 15.75 | 37593.68 | 16827.65 | 2219.82
29 | 031002003030 | 套管 | 1.名称、类型：一般穿楼板钢套管制作安装 2.材 质：碳钢管 3.规 格：DN150 4.填料材质：油麻、密封油膏 | 个 | 8 | 108.64 | 869.12 | 418.4 | 8.56
30 | 031002003031 | 套管 | 1.名称、类型：一般穿楼板钢套管制作安装 2.材 质：碳钢管 3.规 格：DN200 4.填料材质：油麻、密封油膏 | 个 | 9 | 170.67 | 1536.03 | 805.95 | 9.63
本页小计 | [6 empty] | 101096.41 | 32708.2 | 2737.09
【表10.2.2-16】
分部分项工程清单与计价表
单位(专业)工程名称:6#商务楼安装-6#商务楼水施 | [5 empty] | 标段: |  |  | 第6页 共17页
序号 | 项目编码 | 项目名称 | 项目特征 | 计量 单位 | 工程量 | 金 额 (元) |  |  |  |  | 备注
[6 empty] | 综合单价 | 合价 | 其中
[8 empty] | 人工费 | 机械费 | 暂估价
31 | 031003001011 | 螺纹阀门 | 1.阀门类型：微量排气阀 2.规格、压力等级：DN15 ARSX-16 3.连接形式：螺纹连接 | 个 | 2 | 282.96 | 565.92 | 25.04 | 0.14
32 | 031201001007 | 管道刷油 | 1.油漆品种：管道刷调和漆 2.涂刷遍数、漆膜厚度：二遍 | m2 | 1321.52 | 8.22 | 10862.89 | 5695.75
33 | 031201003014 | 金属结构刷油 | 1.除锈级别：除微锈 2.油漆品种：红丹防锈、调和漆 3.结构类型：一般钢结构 4.涂刷遍数、漆膜厚度：各二遍 | kg | 2386.90 | 1.76 | 4200.94 | 1766.31 | 525.12
34 | 031208002002 | 管道绝热 | 1.绝热材料品种：橡塑管壳 2.绝热厚度：30mm 3.管道外径：DN125mm以下 | m3 | 0.21 | 2055.46 | 431.65 | 58.1
35 | 031208007002 | 防潮层、保护层 | 1.材料：铝皮 2.厚度：0.5mm 3.结构形式：金属薄板钉口安装管道 | m2 | 8.58 | 95.54 | 819.73 | 143.46 | 42.13
36 | Z031003018012 | 法兰阀门（沟槽式法兰连接） | 1.类 型：信号蝶阀 2.规格、压力等级：ZSXF-D(3)DN150 3.连接形式：沟槽法兰短管连接 4.电气接线：继电线路报警系统 | 个 | 7 | 1439.67 | 10077.69 | 1570.8 | 401.24
37 | Z031003018013 | 法兰阀门（沟槽式法兰连接） | 1.类 型：明杆弹性座封闸阀 2.规格、压力等级：Z41X-16Q(RRHX-16) DN150 3.连接形式：沟槽法兰短管连接 | 个 | 3 | 1988.93 | 5966.79 | 379.08 | 127.47
|  | 给排水 |  |  |  |  | 148319.73 | 37698.28 | 1756.16
本页小计 | [6 empty] | 32925.61 | 9638.54 | 1096.1
【表10.2.2-16】
分部分项工程清单与计价表
单位(专业)工程名称:6#商务楼安装-6#商务楼水施 | [5 empty] | 标段: |  |  | 第7页 共17页
序号 | 项目编码 | 项目名称 | 项目特征 | 计量 单位 | 工程量 | 金 额 (元) |  |  |  |  | 备注
[6 empty] | 综合单价 | 合价 | 其中
[8 empty] | 人工费 | 机械费 | 暂估价
38 | 031001006001 | 塑料管 | 1.安装部位：室内给水 2.介质：给水 3.材质、规格：PP-R给水管 DN15(De20*2.3) 4.连接形式：热熔连接(含管件) 5.压力试验及吹、洗设计要求：管道消毒、水压试验及水冲洗 | m | 203.23 | 15.1 | 3068.77 | 1465.29 | 22.36
39 | 031001006002 | 塑料管 | 1.安装部位：室内给水 2.介质：给水 3.材质、规格：PP-R给水管 DN20(De25*2.8) 4.连接形式：热熔连接(含管件) 5.压力试验及吹、洗设计要求：管道消毒、水压试验及水冲洗 | m | 9.28 | 18.03 | 167.32 | 74.8 | 1.02
40 | 031001006003 | 塑料管 | 1.安装部位：室内给水 2.介质：给水 3.材质、规格：PP-R给水管 DN25(De32*3.6) 4.连接形式：热熔连接(含管件) 5.压力试验及吹、洗设计要求：管道消毒、水压试验及水冲洗 | m | 63.56 | 23.51 | 1494.3 | 566.96 | 6.99
41 | 031001006004 | 塑料管 | 1.安装部位：室内给水 2.介质：给水 3.材质、规格：PP-R给水管 DN32(De40*4.5) 4.连接形式：热熔连接(含管件) 5.压力试验及吹、洗设计要求：管道消毒、水压试验及水冲洗 | m | 26.46 | 30.64 | 810.73 | 281.27 | 2.91
本页小计 | [6 empty] | 5541.12 | 2388.32 | 33.28
【表10.2.2-16】
分部分项工程清单与计价表
单位(专业)工程名称:6#商务楼安装-6#商务楼水施 | [5 empty] | 标段: |  |  | 第8页 共17页
序号 | 项目编码 | 项目名称 | 项目特征 | 计量 单位 | 工程量 | 金 额 (元) |  |  |  |  | 备注
[6 empty] | 综合单价 | 合价 | 其中
[8 empty] | 人工费 | 机械费 | 暂估价
42 | 031001006005 | 塑料管 | 1.安装部位：室内给水 2.介质：给水 3.材质、规格：PP-R给水管 DN50(De63*8.6) 4.连接形式：热熔连接(含管件) 5.压力试验及吹、洗设计要求：管道消毒、水压试验及水冲洗 | m | 3.15 | 56.29 | 177.31 | 41.86 | 0.6
43 | 031001006006 | 塑料管 | 1.安装部位：室内排水 2.介质：污废水 3.材质、规格：PVC-U排水管 De50*2.0 4.连接形式：粘接(含管件) 5.压力试验及吹、洗设计要求：灌水、通水试验 | m | 55.19 | 20.02 | 1104.9 | 501.68
44 | 031001006007 | 塑料管 | 1.安装部位：室内排水 2.介质：污废水 3.材质、规格：PVC-U排水管 De75*2.3 4.连接形式：粘接(含管件) 5.压力试验及吹、洗设计要求：灌水、通水试验 | m | 44.88 | 28.87 | 1295.69 | 497.72
45 | 031001006008 | 塑料管 | 1.安装部位：室内排水 2.介质：污废水 3.材质、规格：PVC-U排水管 De110*3.2 4.连接形式：粘接(含管件) 5.压力试验及吹、洗设计要求：灌水、通水试验 | m | 258.89 | 44.73 | 11580.15 | 3479.48
本页小计 | [6 empty] | 14158.05 | 4520.74 | 0.6
【表10.2.2-16】
分部分项工程清单与计价表
单位(专业)工程名称:6#商务楼安装-6#商务楼水施 | [5 empty] | 标段: |  |  | 第9页 共17页
序号 | 项目编码 | 项目名称 | 项目特征 | 计量 单位 | 工程量 | 金 额 (元) |  |  |  |  | 备注
[6 empty] | 综合单价 | 合价 | 其中
[8 empty] | 人工费 | 机械费 | 暂估价
46 | 031001006009 | 塑料管 | 1.安装部位：室内排水 2.介质：污废水 3.材质、规格：PVC-U排水管 De160*4.0 4.连接形式：粘接(含管件) 5.压力试验及吹、洗设计要求：灌水、通水试验 | m | 29.70 | 73.99 | 2197.5 | 604.4
47 | 031001006010 | 塑料管 | 1.安装部位：雨水系统 2.介质：雨水 3.材质、规格：HDPE雨水管 De110 4.连接形式：粘接(含管件、雨水口) 5.压力试验及吹、洗设计要求：灌水、通水试验 | m | 552.29 | 81.74 | 45144.18 | 7687.88 | 165.69
48 | 031001007006 | 复合管 | 1.安装部位：室内给水 2.介质：给水 3.材质、规格：给水衬塑复合钢管(冷水型)DN25 4.连接形式：螺纹连接(含管件) 5.压力试验及吹、洗设计要求：管道消毒、水压试验及水冲洗 | m | 5.71 | 51.93 | 296.52 | 93.24 | 2.97
49 | 031001007007 | 复合管 | 1.安装部位：室内给水 2.介质：给水 3.材质、规格：给水衬塑复合钢管(冷水型)DN50 4.连接形式：螺纹连接(含管件) 5.压力试验及吹、洗设计要求：管道消毒、水压试验及水冲洗 | m | 87.65 | 88.44 | 7751.77 | 1770.53 | 66.61
本页小计 | [6 empty] | 55389.97 | 10156.05 | 235.27
【表10.2.2-16】
分部分项工程清单与计价表
单位(专业)工程名称:6#商务楼安装-6#商务楼水施 | [5 empty] | 标段: |  |  | 第10页 共17页
序号 | 项目编码 | 项目名称 | 项目特征 | 计量 单位 | 工程量 | 金 额 (元) |  |  |  |  | 备注
[6 empty] | 综合单价 | 合价 | 其中
[8 empty] | 人工费 | 机械费 | 暂估价
50 | 031001007008 | 复合管 | 1.安装部位：室内给水 2.介质：给水 3.材质、规格：给水衬塑复合钢管(冷水型)DN65 4.连接形式：螺纹连接(含管件) 5.压力试验及吹、洗设计要求：管道消毒、水压试验及水冲洗 | m | 5.98 | 110.82 | 662.7 | 124.32 | 4.6
51 | 031001007009 | 复合管 | 1.安装部位：室内给水 2.介质：给水 3.材质、规格：给水衬塑复合钢管(冷水型)DN80 4.连接形式：螺纹连接(含管件) 5.压力试验及吹、洗设计要求：管道消毒、水压试验及水冲洗 | m | 12.20 | 126.53 | 1543.67 | 267.91 | 10.13
52 | 031002001008 | 管道支吊架 | 1.材 质：型钢 2.管架形式：一般管架制作安装 | Kg | 65.50 | 15.75 | 1031.63 | 461.78 | 60.92
53 | 031002003032 | 套管 | 1.名称、类型：刚性防水套管制作安装 2.材 质：碳素结构钢 3.规 格：DN65 4.填料材质：水泥、油麻、填充绒 | 个 | 1 | 226.07 | 226.07 | 105.04 | 23.03
54 | 031002003033 | 套管 | 1.名称、类型：刚性防水套管制作安装 2.材 质：碳素结构钢 3.规 格：DN100 4.填料材质：水泥、油麻、填充绒 | 个 | 30 | 274.08 | 8222.4 | 3669.9 | 1037.1
本页小计 | [6 empty] | 11686.47 | 4628.95 | 1135.78
【表10.2.2-16】
分部分项工程清单与计价表
单位(专业)工程名称:6#商务楼安装-6#商务楼水施 | [5 empty] | 标段: |  |  | 第11页 共17页
序号 | 项目编码 | 项目名称 | 项目特征 | 计量 单位 | 工程量 | 金 额 (元) |  |  |  |  | 备注
[6 empty] | 综合单价 | 合价 | 其中
[8 empty] | 人工费 | 机械费 | 暂估价
55 | 031002003034 | 套管 | 1.名称、类型：刚性防水套管制作安装 2.材 质：碳素结构钢 3.规 格：DN150 4.填料材质：水泥、油麻、填充绒 | 个 | 2 | 345.43 | 690.86 | 290.84 | 79.28
56 | 031002003035 | 套管 | 1.名称、类型：一般穿楼板钢套管制作安装 2.材 质：碳钢管 3.规 格：DN80 4.填料材质：油麻、密封油膏 | 个 | 11 | 58.69 | 645.59 | 298.32 | 11.77
57 | 031002003036 | 套管 | 1.名称、类型：一般穿楼板钢套管制作安装 2.材 质：碳钢管 3.规 格：DN100 4.填料材质：油麻、密封油膏 | 个 | 2 | 60.97 | 121.94 | 54.24 | 2.14
58 | 031002003037 | 套管 | 1.名称、类型：一般穿楼板钢套管制作安装 2.材 质：碳钢管 3.规 格：DN150 4.填料材质：油麻、密封油膏 | 个 | 139 | 108.64 | 15100.96 | 7269.7 | 148.73
59 | 031002003038 | 套管 | 1.名称、类型：一般穿楼板钢套管制作安装 2.材 质：碳钢管 3.规 格：DN200 4.填料材质：油麻、密封油膏 | 个 | 4 | 170.67 | 682.68 | 358.2 | 4.28
本页小计 | [6 empty] | 17242.03 | 8271.3 | 246.2
【表10.2.2-16】
分部分项工程清单与计价表
单位(专业)工程名称:6#商务楼安装-6#商务楼水施 | [5 empty] | 标段: |  |  | 第12页 共17页
序号 | 项目编码 | 项目名称 | 项目特征 | 计量 单位 | 工程量 | 金 额 (元) |  |  |  |  | 备注
[6 empty] | 综合单价 | 合价 | 其中
[8 empty] | 人工费 | 机械费 | 暂估价
60 | 031003001012 | 螺纹阀门 | 1.阀门类型：微量排气阀 2.规格、压力等级：DN15 ARSX-16 3.连接形式：螺纹连接 | 个 | 3 | 282.96 | 848.88 | 37.56 | 0.21
61 | 031003001013 | 螺纹阀门 | 1.阀门类型：止回阀 2.规格、压力等级：DN25 3.连接形式：螺纹连接 | 个 | 1 | 157.5 | 157.5 | 8.79 | 0.37
62 | 031003002012 | 螺纹法兰阀门 | 1.阀门类型：可调减压阀 2.规格、压力等级：DN50 3.连接形式：螺纹法兰连接 | 个 | 3 | 2017.03 | 6051.09 | 108.63 | 2.64
63 | 031003002013 | 螺纹法兰阀门 | 1.阀门类型：闸阀 2.规格、压力等级：Z45T-10 DN50 3.连接形式：螺纹法兰连接 | 个 | 14 | 377.03 | 5278.42 | 506.94 | 12.32
64 | 031003002014 | 螺纹法兰阀门 | 1.阀门类型：闸阀 2.规格、压力等级：Z45T-10 DN80 3.连接形式：螺纹法兰连接 | 个 | 1 | 612.45 | 612.45 | 61.69 | 1.41
65 | 031003013002 | 水表 | 1.安装部位(室内外)：室内 2.型号、规格：铁壳旋翼湿式水表(数字) LXS-25E DN25 3.连接形式：螺纹连接 4.附件配置：闸阀1个 | 组 | 1 | 240.14 | 240.14 | 34.87 | 0.85
66 | 031003013003 | 水表 | 1.安装部位(室内外)：室内 2.型号、规格：铁壳旋翼湿式水表(数字) LXS-50E DN50 3.连接形式：螺纹连接 4.附件配置：截止阀2个 | 组 | 7 | 721.96 | 5053.72 | 407.82 | 9.52
本页小计 | [6 empty] | 18242.2 | 1166.3 | 27.32
【表10.2.2-16】
分部分项工程清单与计价表
单位(专业)工程名称:6#商务楼安装-6#商务楼水施 | [5 empty] | 标段: |  |  | 第13页 共17页
序号 | 项目编码 | 项目名称 | 项目特征 | 计量 单位 | 工程量 | 金 额 (元) |  |  |  |  | 备注
[6 empty] | 综合单价 | 合价 | 其中
[8 empty] | 人工费 | 机械费 | 暂估价
67 | 031003013004 | 水表 | 1.安装部位(室内外)：室外 2.型号、规格：法兰可拆式水表(数字) LXLG-65E DN65 3.连接形式：法兰连接 4.附件配置：闸阀2个、止回阀1个 | 组 | 1 | 1756.62 | 1756.62 | 179.99 | 15.48
68 | 031004014005 | 给、排水附(配)件 | 1.材 质：带存水弯PVC地漏 2.型号、规格：De50 3.安装方式：粘接 | 组 | 29 | 26.41 | 765.89 | 303.92
69 | 031004014006 | 给、排水附(配)件 | 1.材 质：带存水弯PVC地漏 2.型号、规格：De75 3.安装方式：粘接 | 组 | 1 | 51.85 | 51.85 | 24.41
70 | 031004014007 | 给、排水附(配)件 | 1.材 质：PVC地面扫除口 2.型号、规格：De110 3.安装方式：粘接 | 组 | 6 | 15.04 | 90.24 | 38.1
71 | 031201001008 | 管道刷油 | 1.油漆品种：管道刷调和漆 2.涂刷遍数、漆膜厚度：二遍 | m2 | 23.50 | 8.22 | 193.17 | 101.29
72 | 031201003015 | 金属结构刷油 | 1.除锈级别：除微锈 2.油漆品种：红丹防锈、调和漆 3.结构类型：一般钢结构 4.涂刷遍数、漆膜厚度：各二遍 | kg | 65.50 | 1.76 | 115.28 | 48.47 | 14.41
73 | 031208002003 | 管道绝热 | 1.绝热材料品种：橡塑管壳 2.绝热厚度：30mm 3.管道外径：DN50mm以下 | m3 | 7.27 | 2334.98 | 16975.3 | 3183.61
本页小计 | [6 empty] | 19948.35 | 3879.79 | 29.89
【表10.2.2-16】
分部分项工程清单与计价表
单位(专业)工程名称:6#商务楼安装-6#商务楼水施 | [5 empty] | 标段: |  |  | 第14页 共17页
序号 | 项目编码 | 项目名称 | 项目特征 | 计量 单位 | 工程量 | 金 额 (元) |  |  |  |  | 备注
[6 empty] | 综合单价 | 合价 | 其中
[8 empty] | 人工费 | 机械费 | 暂估价
74 | 031208002004 | 管道绝热 | 1.绝热材料品种：橡塑管壳 2.绝热厚度：30mm 3.管道外径：DN80mm以下 | m3 | 0.63 | 2138.22 | 1347.08 | 202.01
75 | 031208007003 | 防潮层、保护层 | 1.材料：铝皮 2.厚度：0.5mm 3.结构形式：金属薄板钉口安装管道 | m2 | 9.74 | 95.54 | 930.56 | 162.85 | 47.82
76 | 031208007004 | 防潮层、保护层 | 1.材料：玻璃丝布 2.层数：一层 3.结构形式：保护层 | m2 | 237.45 | 7.64 | 1814.12 | 757.47
77 | 03B001 | 卫生间（内周长在12m以上）暗敷管道，每间补贴 1.5 工日 | 卫生间（内周长在12m以上）暗敷管道，每间补贴 1.5 工日 | 间 | 7 | 288.54 | 2019.78 | 1564.5
|  | 屋顶水箱 |  |  |  |  | 80566.08 | 3771.06 | 1291.85
78 | 030404031002 | 小电器 | 1.电器名称：液位信号装置 | 个 | 1 | 977.83 | 977.83 | 294.42 | 1.59
79 | 031001001015 | 镀锌钢管 | 1.安装部位：室内给水 2.介质：给水 3.材质、规格：镀锌钢管DN20 4.连接形式：螺纹连接(含管件) 5.压力试验及吹、洗设计要求：管道消毒、水压试验及水冲洗 | m | 2.00 | 29.62 | 59.24 | 26.76 | 0.42
本页小计 | [6 empty] | 7148.61 | 3008.01 | 49.83
【表10.2.2-16】
分部分项工程清单与计价表
单位(专业)工程名称:6#商务楼安装-6#商务楼水施 | [5 empty] | 标段: |  |  | 第15页 共17页
序号 | 项目编码 | 项目名称 | 项目特征 | 计量 单位 | 工程量 | 金 额 (元) |  |  |  |  | 备注
[6 empty] | 综合单价 | 合价 | 其中
[8 empty] | 人工费 | 机械费 | 暂估价
80 | 031001001016 | 镀锌钢管 | 1.安装部位：室内给水 2.介质：给水 3.材质、规格：镀锌钢管DN40 4.连接形式：螺纹连接(含管件) 5.压力试验及吹、洗设计要求：管道消毒、水压试验及水冲洗 | m | 4.00 | 52.24 | 208.96 | 77.6 | 2.96
81 | 031001001017 | 镀锌钢管 | 1.安装部位：室内给水 2.介质：给水 3.材质、规格：镀锌钢管DN50 4.连接形式：螺纹连接(含管件) 5.压力试验及吹、洗设计要求：管道消毒、水压试验及水冲洗 | m | 7.50 | 61.89 | 464.18 | 148.73 | 5.7
82 | 031001001018 | 镀锌钢管 | 1.安装部位：溢流管出口带18目不锈钢防虫网罩 2.介质：废水 3.材质、规格：镀锌钢管DN100 4.连接形式：螺纹连接(含管件) 5.压力试验及吹、洗设计要求：管道水压试验及水冲洗 | m | 7.23 | 128.65 | 930.14 | 173.01 | 6.07
83 | 031003001014 | 螺纹阀门 | 1.阀门类型：铜截止阀 2.规格、压力等级：J11W-16T DN50 3.连接形式：螺纹连接 | 个 | 1 | 235.07 | 235.07 | 18.48 | 0.88
84 | 031003001015 | 螺纹阀门 | 1.阀门类型：闸阀 2.规格、压力等级：Z15W-16T DN40 3.连接形式：螺纹连接 | 个 | 2 | 178.67 | 357.34 | 36.96 | 1.2
本页小计 | [6 empty] | 2195.69 | 454.78 | 16.81
【表10.2.2-16】
分部分项工程清单与计价表
单位(专业)工程名称:6#商务楼安装-6#商务楼水施 | [5 empty] | 标段: |  |  | 第16页 共17页
序号 | 项目编码 | 项目名称 | 项目特征 | 计量 单位 | 工程量 | 金 额 (元) |  |  |  |  | 备注
[6 empty] | 综合单价 | 合价 | 其中
[8 empty] | 人工费 | 机械费 | 暂估价
85 | 031003002015 | 螺纹法兰阀门 | 1.阀门类型：消声止回阀 2.规格、压力等级：H44T-16 DN40 3.连接形式：螺纹法兰连接 | 个 | 2 | 346.29 | 692.58 | 72.42 | 1.2
86 | 031003002016 | 螺纹法兰阀门 | 1.阀门类型：闸阀 2.规格、压力等级：Z45T-10 DN50 3.连接形式：螺纹法兰连接 | 个 | 4 | 377.03 | 1508.12 | 144.84 | 3.52
87 | 031003002017 | 螺纹法兰阀门 | 1.阀门类型：闸阀 2.规格、压力等级：Z45T-10 DN100 3.连接形式：螺纹法兰连接 | 个 | 5 | 858.87 | 4294.35 | 508.85 | 8.8
88 | 031003002018 | 螺纹法兰阀门 | 1.阀门类型：Y型过滤器 2.规格、压力等级：GL41H-16Q DN50 3.连接形式：螺纹法兰连接 | 个 | 1 | 359.08 | 359.08 | 36.21 | 0.88
89 | 031003003013 | 焊接法兰阀门 | 1.阀门类型：浮球阀 2.规格、压力等级：DN50 3.连接形式：法兰连接 | 个 | 1 | 1580.54 | 1580.54 | 25.78 | 4.3
90 | 031003003014 | 焊接法兰阀门 | 1.阀门类型：止回阀 2.规格、压力等级：H44T-16 DN100 3.连接形式：法兰连接 | 个 | 2 | 768.18 | 1536.36 | 137.08 | 31.68
91 | 031003010012 | 软接头（软管） | 1.材 质：橡胶接头 2.规 格：DN40 3.连接形式：螺纹连接 | 个 | 2 | 113.2 | 226.4 | 35.76 | 1.48
92 | 031003010013 | 软接头（软管） | 1.材 质：橡胶接头 2.规 格：KXT-16 DN50 3.连接形式：法兰连接 | 个 | 3 | 252.58 | 757.74 | 92.52 | 25.38
本页小计 | [6 empty] | 10955.17 | 1053.46 | 77.24
【表10.2.2-16】
分部分项工程清单与计价表
单位(专业)工程名称:6#商务楼安装-6#商务楼水施 | [5 empty] | 标段: |  |  | 第17页 共17页
序号 | 项目编码 | 项目名称 | 项目特征 | 计量 单位 | 工程量 | 金 额 (元) |  |  |  |  | 备注
[6 empty] | 综合单价 | 合价 | 其中
[8 empty] | 人工费 | 机械费 | 暂估价
93 | 031003017001 | 浮漂水位标尺 | 1.用途：直读玻璃管液位计 2.标尺规格：1700mm | 套 | 1 | 379.4 | 379.4 | 113.39 | 7.31
94 | 031006002004 | 稳压给水设备 | 1.设备名称：消火栓增压稳压装置 2.水泵主要技术参数：Q=1.0L/s H=20m N=0.37KW 3.附件名称、规格、数量：囊式气压罐 2.0MPa V=150L 4.减震装置形式：隔振垫 | 套 | 1 | 20286.3 | 20286.3 | 1119.14 | 432.84
95 | 031006015004 | 水箱 | 1.材质、类型：装配式不锈钢消防水箱 2.型号、规格：有效容积18T(4.0X3.0X2.5m) | 台 | 1 | 39183.45 | 39183.45 | 285.63 | 562.93
96 | Z031003018014 | 法兰阀门（沟槽式法兰连接） | 1.类 型：防止旋流器 2.规格、压力等级：DN100 3.连接形式：沟槽法兰短管连接 | 个 | 3 | 1113.24 | 3339.72 | 234.24 | 113.91
97 | Z031003018015 | 法兰阀门（沟槽式法兰连接） | 1.类 型：消防流量开关 2.规格、压力等级：DN100 3.连接形式：沟槽法兰短管连接 | 个 | 2 | 1594.64 | 3189.28 | 189.24 | 78.8
本页小计 | [6 empty] | 66378.15 | 1941.64 | 1195.79
合计 | [6 empty] | 627530.33 | 161654.03 | 9217.37

## 16_表10_2_2-16 施工技术措施项目清单与计价表
【表10.2.2-16】
施工技术措施项目清单与计价表
单位(专业)工程名称:6#商务楼安装-6#商务楼水施 | [5 empty] | 标段: |  |  | 第1页 共1页
序号 | 项目编码 | 项目名称 | 项目特征 | 计量 单位 | 工程量 | 金 额 (元) |  |  |  |  | 备注
[6 empty] | 综合单价 | 合价 | 其中
[8 empty] | 人工费 | 机械费 | 暂估价
|  | [请输入分部名称,电子评标勿删] |  |  | 0 |  | 17666.69 | 5657.46 | 3475.84
1 | 031301017008 | 脚手架搭拆 | 1.脚手架搭拆费第十册-6#商务楼 | 项 | 1 | 8400.93 | 8400.93 | 2020.52
2 | 031302007002 | 高层施工增加 | 1.建筑物超高增加费12层以下(40m)第十册-6#商务楼 | 项 | 1 | 9265.76 | 9265.76 | 3636.94 | 3475.84
本页小计 | [6 empty] | 17666.69 | 5657.46 | 3475.84
合计 | [6 empty] | 17666.69 | 5657.46 | 3475.84

## 16_表10_2_2-20 施工组织(总价)措施项目清单
【表10.2.2-20】
施工组织（总价）措施项目清单与计价表
工程名称:6#商务楼水施 |  |  | 标段: | 第1页 共1页
序号 | 项目编号 | 项目名称 | 计算基础 | 费率 (%) | 金额 (元) | 备注
1 | 031302001001 | 安全文明施工费 |  |  | 13383.77
1.1 |  | 安全文明施工基本费 | 定额人工费+定额机械费 | 8.17 | 13383.77
2 | Z03130200801 | 提前竣工增加费 | 定额人工费+定额机械费
3 | 031302004001 | 二次搬运费 | 定额人工费+定额机械费
4 | 031302005001 | 冬雨季施工增加费 | 定额人工费+定额机械费
5 |  | 其他施工组织措施费 | 按相关规定计算
合 计 |  |  |  |  | 13383.77

## 16_表10_2_2-21 其他项目清单与计价汇总表
【表10.2.2-21】
其他项目清单与计价汇总表
工程名称:6#商务楼水施 |  | 标段: | 第1页 共1页
序号 | 项 目 名 称 | 金额(元) | 备注
1 | 暂列金额 | 39437.88 | 明细详见表10.2.2-22
1.1 | 标化工地增加费 |  | 明细详见表10.2.2-22
1.2 | 优质工程增加费 |  | 明细详见表10.2.2-22
1.3 | 其他暂列金额 | 39437.88 | 明细详见表10.2.2-22
2 | 暂估价 | 80000
2.1 | 材料（设备）暂估价 |  | 明细详见表10.2.2-23
2.2 | 专业工程暂估价 | 80000 | 明细详见表10.2.2-24
2.3 | 专项技术措施暂估价 |  | 明细详见表10.2.2-25
3 | 计日工 |  | 明细详见表10.2.2-26
4 | 总承包服务费 |  | 明细详见表10.2.2-27
合 计 |  | 119437.88 | 0

## 16_表10_2_2-22 暂列金额明细表
【表10.2.2-22】
暂列金额明细表
工程名称:6#商务楼水施 |  |  | 标段: | 第1页 共1页
序号 | 项 目 名 称 | 计量单位 | 暂定金额(元) | 备注
1 | 标化工地增加费 | 项
2 | 优质工程增加费 | 项
3 | 其他暂列金额 | 项 | 39437.88 | 估算比例一般不高于5%
3.1 | 其他暂列金额 | 项 | 39437.88
合计 |  |  | 39437.88 | -

## 16_表10_2_2-23 材料（工程设备）暂估单价表
【表10.2.2-23】
材料（工程设备）暂估单价表
单位(专业)工程名称:6#商务楼安装-6#商务楼水施 |  |  |  | 标段: |  | 第1页 共1页
序号 | 材料（工程设备）名称、规格、型号 | 计量 单位 | 数量 | 单价 | 合价 | 备注
合计

## 16_表10_2_2-24 专业工程暂估价表
【表10.2.2-24】
专业工程暂估价表
单位(专业)工程名称:6#商务楼安装-6#商务楼水施 |  | 标段: | 第1页 共1页
序号 | 工 程 名 称 | 工程内容 | 暂估金额(元) | 备注
1 | 6#商务楼水施抗震支架 |  | 80000
合计 |  |  | 80000

## 17_表10_2_2-13 【不含单列】单位(专业)工程
【表10.2.2-13】
单位（专业）工程招标控制价费用表
工程名称:6#商务楼安装-6#商务楼暖通 |  |  | 标段: | 第1页 共1页
序号 | 费用名称 |  | 计算公式 | 金额 (元) | 备注
1 | 分部分项工程费 |  | ∑(分部分项工程量×综合单价） | 28831.93 | 见表10.2.2-16
1.1 | 其中 | 人工费+机械费 | ∑分部分项（定额人工费+定额机械费） | 6537.71
2 | 措施项目费 |  | （2.1+2.2） | 1021.25
2.1 | 施工技术措施项目费 |  | ∑(技措项目工程量×综合单价） | 468.14 | 见表10.2.2-16
2.1.1 | 其中 | 人工费+机械费 | ∑技措项目（定额人工费+定额机械费） | 232.32
2.2 | 施工组织措施项目费 |  | (1.1+2.1.1)×8.17% | 553.11 | 见表10.2.2-20
2.2.1 | 其中 | 安全文明施工基本费 | (1.1+2.1.1)×8.17% | 553.11 | 见表10.2.2-20
3 | 其他项目费 |  | （3.1+3.2+3.3+3.4） | 1596.34
3.1 | 暂列金额 |  | 3.1.1+3.1.2+3.1.3 | 1596.34 | 见表10.2.2-21
3.1.1 | 其中 | 标化工地增加费 | 按招标文件规定额度列计 |  | 见表10.2.2-22
3.1.2 |  | 优质工程增加费 | 按招标文件规定额度列计 |  | 见表10.2.2-22
3.1.3 |  | 其他暂列金额 | 按招标文件规定额度列计 | 1596.34 | 见表10.2.2-22
3.2 | 暂估价 |  | 3.2.1+3.2.2+3.2.3 |  | 见表10.2.2-21
3.2.1 | 其中 | 材料（工程设备）暂估价 | 按招标文件规定额度列计 (或计入综合单价) |  | 见表10.2.2-23
3.2.2 |  | 专业工程暂估价 | 按招标文件规定额度列计 |  | 见表10.2.2-24
3.2.3 |  | 专项技术措施暂估价 | 按招标文件规定额度列计 |  | 见表10.2.2-25
3.3 | 计日工 |  | ∑计日工(暂估数量×综合单价） |  | 见表10.2.2-21
3.4 | 施工总承包服务费 |  | 3.4.1+3.4.2 |  | 见表10.2.2-21
3.4.1 | 其中 | 专业发包工程管理费 | ∑专业发包工程（暂估金额×费率） |  | 见表10.2.2-27
3.4.2 |  | 甲供材料设备管理费 | 甲供材料暂估金额×费率+甲供设备暂估金额×费率 |  | 见表10.2.2-27
4 | 规费 |  | (1.1+2.1.1)×30.63% | 2073.66
5 | 税金 |  | (1+2+3+4)×9% | 3017.09
招标控制价合计 |  |  | 1+2+3+4+5 | 36540

## 17_表10_2_2-16 分部分项工程清单与计价表
【表10.2.2-16】
分部分项工程清单与计价表
单位(专业)工程名称:6#商务楼安装-6#商务楼暖通 | [5 empty] | 标段: |  |  | 第1页 共4页
序号 | 项目编码 | 项目名称 | 项目特征 | 计量 单位 | 工程量 | 金 额 (元) |  |  |  |  | 备注
[6 empty] | 综合单价 | 合价 | 其中
[8 empty] | 人工费 | 机械费 | 暂估价
|  | 排风系统 |  |  |  |  | 28831.93 | 6910.97 | 295.86
1 | 030108003008 | 轴流通风机 | 1.名称：轴流风机T35-11-5.6 2.规格、型号：风量10379CMH,静压174Pa,功率0.75KW 3.减振底座形式、数量：橡胶弹簧减振器4个 4.单机试运转要求：按施工验收规范要求 | 台 | 1 | 1985.46 | 1985.46 | 169.28 | 2.45
2 | 030108003009 | 轴流通风机 | 1.名称：轴流风机T35-11-2.8 2.规格、型号：风量826CMH,静压38Pa,功率0.025KW 3.减振底座形式、数量：橡胶弹簧减振器4个 4.单机试运转要求：按施工验收规范要求 | 台 | 1 | 1240.18 | 1240.18 | 136.65
3 | 030404033001 | 风扇 | 1.名 称：换气扇自带止回阀BPT10-23 2.型 号、型号：L=150CMH P=105Pa N=40W 3.安装方式：嵌入式 | 台 | 1 | 174.82 | 174.82 | 31.29
4 | 030404033002 | 风扇 | 1.名 称：换气扇自带止回阀BPT15-45 2.型 号、型号：L=390CMH P=198Pa N=76W 3.安装方式：嵌入式 | 台 | 14 | 226.82 | 3175.48 | 438.06
本页小计 | [6 empty] | 6575.94 | 775.28 | 2.45
【表10.2.2-16】
分部分项工程清单与计价表
单位(专业)工程名称:6#商务楼安装-6#商务楼暖通 | [5 empty] | 标段: |  |  | 第2页 共4页
序号 | 项目编码 | 项目名称 | 项目特征 | 计量 单位 | 工程量 | 金 额 (元) |  |  |  |  | 备注
[6 empty] | 综合单价 | 合价 | 其中
[8 empty] | 人工费 | 机械费 | 暂估价
5 | 030702001009 | 碳钢通风管道 | 1.名 称：排风风管 2.材 质：镀锌薄钢板 3.形 状：矩形 4.规 格：长边长（mm）≤1000 5.板材厚度：δ0.75 6.接口形式：咬口 | m2 | 38.14 | 108.66 | 4144.29 | 1665.19 | 43.86
6 | 030702001010 | 碳钢通风管道 | 1.名 称：排风风管 2.材 质：镀锌薄钢板 3.形 状：矩形 4.规 格：长边长（mm）≤1250 5.板材厚度：δ1.0 6.接口形式：咬口 | m2 | 6.58 | 122.91 | 808.75 | 301.89 | 6.91
7 | 030702001011 | 碳钢通风管道 | 1.名 称：排风风管 2.材 质：镀锌薄钢板 3.形 状：圆形 4.规 格：直径(mm)≤320 5.板材厚度：δ0.5 6.接口形式：咬口 | m2 | 27.49 | 157.54 | 4330.77 | 2539.53 | 100.61
8 | 030702001012 | 碳钢通风管道 | 1.名 称：排风风管 2.材 质：镀锌薄钢板 3.形 状：圆形 4.规 格：直径(mm)≤450 5.板材厚度：δ0.6 6.接口形式：咬口 | m2 | 0.81 | 134 | 108.54 | 58.17 | 2.07
9 | 030702012002 | 挡烟垂壁 | .名称：固定式挡烟垂壁H=500mm 2.型号：防火帆布 3.规格：下挂至距地2400mm | m2 | 8.60 | 282.16 | 2426.58 | 166.58 | 10.49
本页小计 | [6 empty] | 11818.93 | 4731.36 | 163.94
【表10.2.2-16】
分部分项工程清单与计价表
单位(专业)工程名称:6#商务楼安装-6#商务楼暖通 | [5 empty] | 标段: |  |  | 第3页 共4页
序号 | 项目编码 | 项目名称 | 项目特征 | 计量 单位 | 工程量 | 金 额 (元) |  |  |  |  | 备注
[6 empty] | 综合单价 | 合价 | 其中
[8 empty] | 人工费 | 机械费 | 暂估价
10 | 030702012003 | 挡烟垂壁 | .名称：固定式挡烟垂壁H=1300mm 2.型号：防火帆布 3.规格：下挂至距地2600mm | m2 | 7.63 | 282.16 | 2152.88 | 147.79 | 9.31
11 | 030703001031 | 碳钢阀门 | 1.名 称：70°C风管防火阀 2.型 号：φ450 3.支架形式、材质：型钢支吊架，刷醇酸防锈漆二遍 | 个 | 1 | 472.99 | 472.99 | 69.66 | 6.88
12 | 030703001032 | 碳钢阀门 | 1.名 称：70°C风管防火阀 2.型 号：1250*500 3.支架形式、材质：型钢支吊架，刷醇酸防锈漆二遍 | 个 | 1 | 966.32 | 966.32 | 116.68 | 9.32
13 | 030703001033 | 碳钢阀门 | 1.名 称：电动防火阀（带远距离执行机 构、3C认证） 2.规 格：1000*500 3.支架形式、材质：型钢支吊架，刷醇酸防锈漆二遍 | 个 | 2 | 1323.84 | 2647.68 | 233.36 | 18.64
14 | 030703001034 | 碳钢阀门 | 1.名 称：电动防火阀（带远距离执行机 构、3C认证） 2.规 格：630*1250 3.支架形式、材质：型钢支吊架，刷醇酸防锈漆二遍 | 个 | 1 | 1459.05 | 1459.05 | 153.49 | 11.32
15 | 030703011015 | 铝及铝合金风口、散流器 | 1.名 称：铝合金单层百叶风口 2.规 格：800*1250 | 个 | 1 | 492.41 | 492.41 | 42.47 | 0.13
16 | 030703011016 | 铝及铝合金风口、散流器 | 1.名 称：铝合金防火百叶风口 2.规 格：1250*500 | 个 | 1 | 385.66 | 385.66 | 42.47 | 0.13
本页小计 | [6 empty] | 8576.99 | 805.92 | 55.73
【表10.2.2-16】
分部分项工程清单与计价表
单位(专业)工程名称:6#商务楼安装-6#商务楼暖通 | [5 empty] | 标段: |  |  | 第4页 共4页
序号 | 项目编码 | 项目名称 | 项目特征 | 计量 单位 | 工程量 | 金 额 (元) |  |  |  |  | 备注
[6 empty] | 综合单价 | 合价 | 其中
[8 empty] | 人工费 | 机械费 | 暂估价
17 | 030703011017 | 铝及铝合金风口、散流器 | 1.名 称：铝合金防火百叶风口 2.规 格：630*1250 | 个 | 1 | 443.3 | 443.3 | 33.97 | 0.1
18 | 030703013001 | 不锈钢风帽 | 1.名 称：球形防雨风帽DN150 | 个 | 8 | 21.49 | 171.92 | 98.24 | 1.76
19 | 030703019003 | 柔性接口 | 1.名 称：软管接口 2.材 质：防火帆布 | m2 | 0.80 | 252.06 | 201.65 | 64.13 | 1.48
20 | 030704001004 | 通风工程检测、 调试 | 1.排风系统调试费-6号商务楼 | 系统 | 1 | 480 | 480 | 165.27
21 | 031201003016 | 金属结构刷油 | 1、除锈级别：手工除微锈； 2、油漆品种：红丹防锈漆、红色调和漆； 3、结构类型：一般管架； 4、涂刷遍数、漆膜厚度：除锈后刷防锈漆二遍、再刷调和漆二遍。 | kg | 320.00 | 1.76 | 563.2 | 236.8 | 70.4
本页小计 | [6 empty] | 1860.07 | 598.41 | 73.74
合计 | [6 empty] | 28831.93 | 6910.97 | 295.86

## 17_表10_2_2-16 施工技术措施项目清单与计价表
【表10.2.2-16】
施工技术措施项目清单与计价表
单位(专业)工程名称:6#商务楼安装-6#商务楼暖通 | [5 empty] | 标段: |  |  | 第1页 共1页
序号 | 项目编码 | 项目名称 | 项目特征 | 计量 单位 | 工程量 | 金 额 (元) |  |  |  |  | 备注
[6 empty] | 综合单价 | 合价 | 其中
[8 empty] | 人工费 | 机械费 | 暂估价
|  | [请输入分部名称,电子评标勿删] |  |  | 0 |  | 468.14 | 151.78 | 96.69
1 | 031301017009 | 脚手架搭拆 | 1.脚手架搭拆费第七册-6#商务楼 | 项 | 1 | 210.36 | 210.36 | 50.59
2 | 031302007003 | 高层施工增加 | 1.建筑物超高增加费12层以下(40m)第七册-6#商务楼 | 项 | 1 | 257.78 | 257.78 | 101.19 | 96.69
本页小计 | [6 empty] | 468.14 | 151.78 | 96.69
合计 | [6 empty] | 468.14 | 151.78 | 96.69

## 17_表10_2_2-20 施工组织(总价)措施项目清单
【表10.2.2-20】
施工组织（总价）措施项目清单与计价表
工程名称:6#商务楼暖通 |  |  | 标段: | 第1页 共1页
序号 | 项目编号 | 项目名称 | 计算基础 | 费率 (%) | 金额 (元) | 备注
1 | 031302001001 | 安全文明施工费 |  |  | 553.11
1.1 |  | 安全文明施工基本费 | 定额人工费+定额机械费 | 8.17 | 553.11
2 | Z03130200801 | 提前竣工增加费 | 定额人工费+定额机械费
3 | 031302004001 | 二次搬运费 | 定额人工费+定额机械费
4 | 031302005001 | 冬雨季施工增加费 | 定额人工费+定额机械费
5 |  | 其他施工组织措施费 | 按相关规定计算
合 计 |  |  |  |  | 553.11

## 17_表10_2_2-21 其他项目清单与计价汇总表
【表10.2.2-21】
其他项目清单与计价汇总表
工程名称:6#商务楼暖通 |  | 标段: | 第1页 共1页
序号 | 项 目 名 称 | 金额(元) | 备注
1 | 暂列金额 | 1596.34 | 明细详见表10.2.2-22
1.1 | 标化工地增加费 |  | 明细详见表10.2.2-22
1.2 | 优质工程增加费 |  | 明细详见表10.2.2-22
1.3 | 其他暂列金额 | 1596.34 | 明细详见表10.2.2-22
2 | 暂估价
2.1 | 材料（设备）暂估价 |  | 明细详见表10.2.2-23
2.2 | 专业工程暂估价 |  | 明细详见表10.2.2-24
2.3 | 专项技术措施暂估价 |  | 明细详见表10.2.2-25
3 | 计日工 |  | 明细详见表10.2.2-26
4 | 总承包服务费 |  | 明细详见表10.2.2-27
合 计 |  | 1596.34 | 0

## 17_表10_2_2-22 暂列金额明细表
【表10.2.2-22】
暂列金额明细表
工程名称:6#商务楼暖通 |  |  | 标段: | 第1页 共1页
序号 | 项 目 名 称 | 计量单位 | 暂定金额(元) | 备注
1 | 标化工地增加费 | 项
2 | 优质工程增加费 | 项
3 | 其他暂列金额 | 项 | 1596.34 | 估算比例一般不高于5%
3.1 | 其他暂列金额 | 项 | 1596.34
合计 |  |  | 1596.34 | -

## 17_表10_2_2-23 材料（工程设备）暂估单价表
【表10.2.2-23】
材料（工程设备）暂估单价表
单位(专业)工程名称:6#商务楼安装-6#商务楼暖通 |  |  |  | 标段: |  | 第1页 共1页
序号 | 材料（工程设备）名称、规格、型号 | 计量 单位 | 数量 | 单价 | 合价 | 备注
合计

## 17_表10_2_2-24 专业工程暂估价表
【表10.2.2-24】
专业工程暂估价表
单位(专业)工程名称:6#商务楼安装-6#商务楼暖通 |  | 标段: | 第1页 共1页
序号 | 工 程 名 称 | 工程内容 | 暂估金额(元) | 备注
合计

## 18_表10_2_2-13 【不含单列】单位(专业)工程
【表10.2.2-13】
单位（专业）工程招标控制价费用表
工程名称:6#商务楼安装-6#商务楼弱电智能化 |  |  | 标段: | 第1页 共1页
序号 | 费用名称 |  | 计算公式 | 金额 (元) | 备注
1 | 分部分项工程费 |  | ∑(分部分项工程量×综合单价） | 1224998.83 | 见表10.2.2-16
1.1 | 其中 | 人工费+机械费 | ∑分部分项（定额人工费+定额机械费） | 127656.21
2 | 措施项目费 |  | （2.1+2.2） | 21549.03
2.1 | 施工技术措施项目费 |  | ∑(技措项目工程量×综合单价） | 10716.76 | 见表10.2.2-16
2.1.1 | 其中 | 人工费+机械费 | ∑技措项目（定额人工费+定额机械费） | 4929.71
2.2 | 施工组织措施项目费 |  | (1.1+2.1.1)×8.17% | 10832.27 | 见表10.2.2-20
2.2.1 | 其中 | 安全文明施工基本费 | (1.1+2.1.1)×8.17% | 10832.27 | 见表10.2.2-20
3 | 其他项目费 |  | （3.1+3.2+3.3+3.4） | 116857.95
3.1 | 暂列金额 |  | 3.1.1+3.1.2+3.1.3 | 66857.95 | 见表10.2.2-21
3.1.1 | 其中 | 标化工地增加费 | 按招标文件规定额度列计 |  | 见表10.2.2-22
3.1.2 |  | 优质工程增加费 | 按招标文件规定额度列计 |  | 见表10.2.2-22
3.1.3 |  | 其他暂列金额 | 按招标文件规定额度列计 | 66857.95 | 见表10.2.2-22
3.2 | 暂估价 |  | 3.2.1+3.2.2+3.2.3 | 50000 | 见表10.2.2-21
3.2.1 | 其中 | 材料（工程设备）暂估价 | 按招标文件规定额度列计 (或计入综合单价) |  | 见表10.2.2-23
3.2.2 |  | 专业工程暂估价 | 按招标文件规定额度列计 | 50000 | 见表10.2.2-24
3.2.3 |  | 专项技术措施暂估价 | 按招标文件规定额度列计 |  | 见表10.2.2-25
3.3 | 计日工 |  | ∑计日工(暂估数量×综合单价） |  | 见表10.2.2-21
3.4 | 施工总承包服务费 |  | 3.4.1+3.4.2 |  | 见表10.2.2-21
3.4.1 | 其中 | 专业发包工程管理费 | ∑专业发包工程（暂估金额×费率） |  | 见表10.2.2-27
3.4.2 |  | 甲供材料设备管理费 | 甲供材料暂估金额×费率+甲供设备暂估金额×费率 |  | 见表10.2.2-27
4 | 规费 |  | (1.1+2.1.1)×30.63% | 40611.07
5 | 税金 |  | (1+2+3+4)×9% | 126361.52
招标控制价合计 |  |  | 1+2+3+4+5 | 1530378

## 18_表10_2_2-16 分部分项工程清单与计价表
【表10.2.2-16】
分部分项工程清单与计价表
单位(专业)工程名称:6#商务楼安装-6#商务楼弱电智能化 | [5 empty] | 标段: |  |  | 第1页 共18页
序号 | 项目编码 | 项目名称 | 项目特征 | 计量 单位 | 工程量 | 金 额 (元) |  |  |  |  | 备注
[6 empty] | 综合单价 | 合价 | 其中
[8 empty] | 人工费 | 机械费 | 暂估价
|  | 视频监控系统 |  |  |  |  | 359655.29 | 40428.07 | 2378.28
1 | 030411001036 | 配管 | 1.名称：线缆保护管； 2.材质、规格：JDG导管（热镀锌）G20*1.6； 3.配置形式：按现场实际需求敷设； 4.接地要求：按施工验收规范要求。 | m | 40.11 | 10.89 | 436.8 | 166.86 | 2.01
2 | 030411001037 | 配管 | 1.名称：线缆保护管； 2.材质、规格：JDG导管（热镀锌）G25*1.6； 3.配置形式：按现场实际需求敷设； 4.接地要求：按施工验收规范要求。 | m | 502.13 | 16.56 | 8315.27 | 3665.55
3 | 030411003015 | 桥架 | 1.名称、材质：弱电槽式金属桥架； 2.规格：200×100×δ1.2； 3.接地方式：按施工验收规范要求。 | m | 540.50 | 93.89 | 50747.55 | 10518.13 | 567.53
4 | 030411003016 | 桥架 | 1.名称、材质：弱电槽式金属桥架； 2.规格：300×100×δ1.2； 3.接地方式：按施工验收规范要求。 | m | 31.70 | 116.53 | 3694 | 616.88 | 33.29
5 | 030411004046 | 配线 | 1.名称：二芯单芯导线； 2.配线形式：管内穿线； 3.配线型号、规格：WDZB-RYY2*1.0； | m | 3075.10 | 2.63 | 8087.51 | 1783.56
6 | 030411004047 | 配线 | 1.名称：二芯单芯导线； 2.配线形式：管内穿线； 3.配线型号、规格：WDZB-RYY4*1.0； | m | 32.53 | 4.38 | 142.48 | 22.45
本页小计 | [6 empty] | 71423.61 | 16773.43 | 602.83
【表10.2.2-16】
分部分项工程清单与计价表
单位(专业)工程名称:6#商务楼安装-6#商务楼弱电智能化 | [5 empty] | 标段: |  |  | 第2页 共18页
序号 | 项目编码 | 项目名称 | 项目特征 | 计量 单位 | 工程量 | 金 额 (元) |  |  |  |  | 备注
[6 empty] | 综合单价 | 合价 | 其中
[8 empty] | 人工费 | 机械费 | 暂估价
7 | 030411006012 | 接线盒 | 1.名称：接线盒； 2.材质、规格：钢质接线盒 86型； 3.安装形式：暗装。 | 个 | 91 | 8.67 | 788.97 | 279.37
8 | 030411006013 | 接线盒 | 1.名称：开关盒、插座盒； 2.材质、规格：钢制 86H50； 3.安装形式：暗装。 | 个 | 14 | 8.42 | 117.88 | 45.22
9 | 030413001007 | 铁构件 | 1.名称：电缆桥架吊支架； 2.材质；型钢。 | kg | 523.80 | 16.93 | 8867.93 | 4284.68 | 481.9
10 | 030501001001 | 输入设备 | 1、名称：管理电脑 | 台 | 1 | 6032.38 | 6032.38 | 24.29
11 | 030501004001 | 存储设备 | 1、名称：64路网络硬盘录像机8盘位 2、材质、规格：包含8块8T硬盘 | 台 | 2 | 18927.95 | 37855.9 | 730.1 | 101.36
12 | 030501005002 | 插箱、机柜 | 1.名称：弱电综合机柜42U机柜 2.规 格：600*600*2000 | 台 | 7 | 1829.03 | 12803.21 | 1703.24
13 | 030501012003 | 交换机 | 1、名 称：24口千兆交换机 | 台 | 7 | 2045.24 | 14316.68 | 682.15 | 630.42
14 | 030501012004 | 交换机 | 1、名 称：24口监控专用汇聚交换机 | 台 | 2 | 2045.24 | 4090.48 | 194.9 | 180.12
15 | 030501013001 | 网络服务器 | 1、名称：人脸识别服务器 2、材质、规格：包含6块6T硬盘 | 台 | 1 | 19442.24 | 19442.24 | 182.53 | 2.64
16 | 030502005003 | 双绞线缆 | 1、名 称：双绞线缆； 2、规 格：WDZB-UTP5E； 3、线缆对数：4对； 4、敷设方式：管内穿放。 | m | 3350.28 | 3.61 | 12094.51 | 3015.25 | 67.01
本页小计 | [6 empty] | 116410.18 | 11141.73 | 1463.45
【表10.2.2-16】
分部分项工程清单与计价表
单位(专业)工程名称:6#商务楼安装-6#商务楼弱电智能化 | [5 empty] | 标段: |  |  | 第3页 共18页
序号 | 项目编码 | 项目名称 | 项目特征 | 计量 单位 | 工程量 | 金 额 (元) |  |  |  |  | 备注
[6 empty] | 综合单价 | 合价 | 其中
[8 empty] | 人工费 | 机械费 | 暂估价
17 | 030502007002 | 光缆 | 1、名称：室内千兆单模12芯光纤 2、敷设方式：桥架内敷设 | m | 515.52 | 4.47 | 2304.37 | 463.97 | 10.31
18 | 030502009002 | 跳线 | 1、名 称：光纤跳线 | 条 | 14 | 34.34 | 480.76 | 102.2
19 | 030502010002 | 配线架 | 1、名 称：24口光纤配线架 | 个 | 7 | 565.22 | 3956.54 | 298.27
20 | 030502012001 | 信息插座 | 1. 名称：设备专网单孔信息插座 2. 规格：86型 3. 安装方式：离地1.8m嵌墙式安装 4. 底盒材质、规格：86型钢制底盒 | 个 | 14 | 80.95 | 1133.3 | 100.24
21 | 030502015002 | 光缆终端盒 | 1、名 称：12口光纤配线盘 | 个 | 7 | 351.53 | 2460.71 | 170.03
22 | 030502015003 | 光缆终端盒 | 1、名 称：24口光纤配线盘 | 个 | 5 | 485.86 | 2429.3 | 121.45
23 | 030505005001 | 射频同轴电缆 | 1. 名称：高清数据线 2. 型号：HDMI线 | m | 40.00 | 4.85 | 194 | 39.2 | 0.4
24 | 030507008002 | 监控摄像设备 | 1、名 称：网络型室内彩色固定枪机； 2、规格、型号：具体技术参数按设计要求； 3、安装方式：距地2.5m壁挂安装。 | 台 | 89 | 1041.3 | 92675.7 | 7306.9 | 144.18
25 | 030507008003 | 监控摄像设备 | 1、电梯专用摄像机 2、结合电梯轿厢安装 | 台 | 2 | 1002.68 | 2005.36 | 106.68 | 0.96
26 | 030507009001 | 视频控制设备 | 1、名称：可视化管理平台 | 套 | 1 | 10615.1 | 10615.1 | 1216.73 | 31.85
本页小计 | [6 empty] | 118255.14 | 9925.67 | 187.7
【表10.2.2-16】
分部分项工程清单与计价表
单位(专业)工程名称:6#商务楼安装-6#商务楼弱电智能化 | [5 empty] | 标段: |  |  | 第4页 共18页
序号 | 项目编码 | 项目名称 | 项目特征 | 计量 单位 | 工程量 | 金 额 (元) |  |  |  |  | 备注
[6 empty] | 综合单价 | 合价 | 其中
[8 empty] | 人工费 | 机械费 | 暂估价
27 | 030507009002 | 视频控制设备 | 1、名称：控制键盘 | 台 | 1 | 584.83 | 584.83 | 65.71
28 | 030507012001 | 视频传输设备 | 1、名称：8路解码器 | 台 | 1 | 5030.06 | 5030.06 | 16.39
29 | 030507014001 | 显示设备 | 1、名称：46寸LCD显示单元 2、材质、规格：2*4拼接 定制电视墙 | 台 | 8 | 5206.99 | 41655.92 | 452
30 | 030507017002 | 安全防范分系统调试 | 1、安全防范分系统调试，电视监视系统~台数91（台） | 系统 | 1 | 584.41 | 584.41 | 447.89 | 4.7
31 | 030608006001 | 网络系统及设备联调 | 1、名 称：楼显网桥 | 套 | 4 | 554.69 | 2218.76 | 166.28 | 1.88
32 | 031101001002 | 开关电源设备 | 1、名称：电源模块12V/10A | 台 | 8 | 325.24 | 2601.92 | 1051.36 | 2.48
33 | 031201003017 | 金属结构刷油 | 1.除锈级别：手工除微锈； 2.油漆品种：红丹防锈漆、红色调和漆； 3.结构类型：一般管架； 4.涂刷遍数、漆膜厚度：除锈后刷防锈漆二遍、再刷调和漆二遍。 | kg | 523.80 | 1.7 | 890.46 | 387.61 | 115.24
|  | 多媒体会议系统 |  |  |  |  | 169118.37 | 8169.58 | 33.47
34 | 030404035006 | 插座 | 1.名称:会议地插 | 套 | 1 | 150.62 | 150.62 | 8.61
35 | 030404035007 | 插座 | 1.名称:多媒体插座 | 套 | 2 | 150.62 | 301.24 | 17.22
36 | 030404035008 | 插座 | 1.名称:音频地座 | 套 | 2 | 150.62 | 301.24 | 17.22
本页小计 | [6 empty] | 54319.46 | 2630.29 | 124.3
【表10.2.2-16】
分部分项工程清单与计价表
单位(专业)工程名称:6#商务楼安装-6#商务楼弱电智能化 | [5 empty] | 标段: |  |  | 第5页 共18页
序号 | 项目编码 | 项目名称 | 项目特征 | 计量 单位 | 工程量 | 金 额 (元) |  |  |  |  | 备注
[6 empty] | 综合单价 | 合价 | 其中
[8 empty] | 人工费 | 机械费 | 暂估价
37 | 030411001038 | 配管 | 1.名称：线缆保护管； 2.材质、规格：JDG导管（热镀锌）G20*1.6； 3.配置形式：按现场实际需求敷设； 4.接地要求：按施工验收规范要求。 | m | 116.24 | 10.89 | 1265.85 | 483.56 | 5.81
38 | 030411001039 | 配管 | 1.名称：线缆保护管； 2.材质、规格：JDG导管（热镀锌）G25*1.6； 3.配置形式：按现场实际需求敷设； 4.接地要求：按施工验收规范要求。 | m | 40.60 | 16.56 | 672.34 | 296.38
39 | 030411001040 | 配管 | 1.名称：线缆保护管； 2.材质、规格：JDG导管（热镀锌）G32*1.6； 3.配置形式：按现场实际需求敷设； 4.接地要求：按施工验收规范要求。 | m | 24.85 | 19.69 | 489.3 | 192.09
40 | 030411004048 | 配线 | 1.名称：二芯单芯导线； 2.配线形式：管内穿线； 3.配线型号、规格：RVPE2*0.5； | m | 24.30 | 2.39 | 58.08 | 13.61
41 | 030411004049 | 配线 | 1.名称：二芯单芯导线； 2.配线形式：管内穿线； 3.配线型号、规格：EVJV2*1.5； | m | 92.63 | 6.04 | 559.49 | 53.73
42 | 030411004050 | 配线 | 1.名称：二芯单芯导线； 2.配线形式：管内穿线； 3.配线型号、规格：EVJV2*2.5； | m | 35.61 | 7.57 | 269.57 | 21.01
本页小计 | [6 empty] | 3314.63 | 1060.38 | 5.81
【表10.2.2-16】
分部分项工程清单与计价表
单位(专业)工程名称:6#商务楼安装-6#商务楼弱电智能化 | [5 empty] | 标段: |  |  | 第6页 共18页
序号 | 项目编码 | 项目名称 | 项目特征 | 计量 单位 | 工程量 | 金 额 (元) |  |  |  |  | 备注
[6 empty] | 综合单价 | 合价 | 其中
[8 empty] | 人工费 | 机械费 | 暂估价
43 | 030411004051 | 配线 | 1.名称：三芯单芯导线； 2.配线形式：管内穿线； 3.配线型号、规格：WDZB-RYY3*1.5； | m | 24.30 | 5.15 | 125.15 | 17.01
44 | 030411004052 | 配线 | 1.名称：三芯单芯导线； 2.配线形式：管内穿线； 3.配线型号、规格：WDZB-RYY3*2.5； | m | 117.80 | 7.09 | 835.2 | 83.64
45 | 030411004053 | 配线 | 1.名称：六芯单芯导线； 2.配线形式：管内穿线； 3.配线型号、规格：6芯航空线； | m | 6.55 | 22.83 | 149.54 | 5.83
46 | 030501001002 | 输入设备 | 1、名称：管理电脑 | 台 | 1 | 6032.38 | 6032.38 | 24.29
47 | 030502005004 | 双绞线缆 | 1、名 称：双绞线缆； 2、规 格：WDZB-UTP6； 3、线缆对数：4对； 4、敷设方式：管内穿放。 | m | 237.08 | 6.5 | 1541.02 | 213.37 | 4.74
48 | 030505005002 | 射频同轴电缆 | 1. 名称：高清数据线 2. 型号：HDMI线 | m | 24.30 | 4.85 | 117.86 | 23.81 | 0.24
49 | 030506001001 | 扩声系统设备 | 1.名称:会议主机 2.规格:包括安装、调试所需的一切配件辅材 3.其他:详见招标文件及招标图 | 台 | 1 | 5218.11 | 5218.11 | 164.35 | 1.26
本页小计 | [6 empty] | 14019.26 | 532.3 | 6.24
【表10.2.2-16】
分部分项工程清单与计价表
单位(专业)工程名称:6#商务楼安装-6#商务楼弱电智能化 | [5 empty] | 标段: |  |  | 第7页 共18页
序号 | 项目编码 | 项目名称 | 项目特征 | 计量 单位 | 工程量 | 金 额 (元) |  |  |  |  | 备注
[6 empty] | 综合单价 | 合价 | 其中
[8 empty] | 人工费 | 机械费 | 暂估价
50 | 030506001002 | 扩声系统设备 | 1、名称：代表单元话筒 | 台 | 5 | 559.02 | 2795.1 | 205.6 | 6.3
51 | 030506001003 | 扩声系统设备 | 1、名称：主席单元话筒 | 台 | 1 | 559.02 | 559.02 | 41.12 | 1.26
52 | 030506001004 | 扩声系统设备 | 1、名称：一拖二无线手持话筒 | 台 | 1 | 1547.21 | 1547.21 | 32.93 | 0.31
53 | 030506001005 | 扩声系统设备 | 1、名称：会议话筒处理器 | 台 | 1 | 1578.56 | 1578.56 | 57.22 | 0.31
54 | 030506001006 | 扩声系统设备 | 1、名称：音频处理器(4进4出) | 台 | 1 | 1663.77 | 1663.77 | 123.22 | 0.31
55 | 030506001007 | 扩声系统设备 | 1.名称:功率放大器 2.规格:500W | 台 | 4 | 1578.56 | 6314.24 | 228.88 | 1.24
56 | 030506001008 | 扩声系统设备 | 1.名称:功率放大器 2.规格:700W | 台 | 2 | 1878.56 | 3757.12 | 114.44 | 0.62
57 | 030506001009 | 扩声系统设备 | 1.名称:16路4编组调音台 | 台 | 1 | 5356.68 | 5356.68 | 271.03 | 0.63
58 | 030506001010 | 扩声系统设备 | 1.名称:主扩全频音箱 450W | 台 | 2 | 3167.61 | 6335.22 | 213.66 | 0.62
59 | 030506001011 | 扩声系统设备 | 1.名称:辅助音箱 350W | 台 | 2 | 2167.61 | 4335.22 | 213.66 | 0.62
60 | 030506001012 | 扩声系统设备 | 1.名称:返听音箱 300W | 台 | 2 | 1767.61 | 3535.22 | 213.66 | 0.62
61 | 030506001013 | 扩声系统设备 | 1.名称:电源时序器 | 台 | 2 | 1547.21 | 3094.42 | 65.86 | 0.62
62 | 030506007001 | 视频系统设备 | 1.名称:高清矩阵切换器(HDMI4进4出) | 台 | 1 | 3062.52 | 3062.52 | 41.12 | 2.65
63 | 030506007002 | 视频系统设备 | 1.名称:LED发送盒 | 台 | 4 | 115.07 | 460.28 | 32.8
本页小计 | [6 empty] | 44394.58 | 1855.2 | 16.11
【表10.2.2-16】
分部分项工程清单与计价表
单位(专业)工程名称:6#商务楼安装-6#商务楼弱电智能化 | [5 empty] | 标段: |  |  | 第8页 共18页
序号 | 项目编码 | 项目名称 | 项目特征 | 计量 单位 | 工程量 | 金 额 (元) |  |  |  |  | 备注
[6 empty] | 综合单价 | 合价 | 其中
[8 empty] | 人工费 | 机械费 | 暂估价
64 | 030506007003 | 视频系统设备 | 1.名称:LED视频处理器 | 台 | 1 | 5117.47 | 5117.47 | 82.1 | 5.31
65 | 030507014002 | 显示设备 | 1.名 称：P2.0 LED显示屏 2.类 别：净尺寸6.08m*3.36m，屏体分辨率:3040*1680 | m2 | 20.43 | 4969.13 | 101519.33 | 4596.55
|  | 机房装修 |  |  |  |  | 18487.47 | 1696.58 | 55.17
66 | 011104004001 | 防静电活动地板 | 弱电机房 1、防静电地板 2、含龙骨 | m2 | 18.06 | 307.19 | 5547.85 | 413.94
67 | 011104004002 | 防静电活动地板 | 物业用房兼监控机房 1、防静电地板 2、含龙骨 | m2 | 28.28 | 307.19 | 8687.33 | 648.18
68 | 030404015001 | 控制台 | 消控室 1、名称：操作台 | 台 | 1 | 2068.96 | 2068.96 | 389.93 | 31.92
69 | 030409002006 | 接地母线 | 物业用房兼监控机房： 1、户内接地母线 2、规格：30*3接地紫铜排 | m | 17.40 | 63.84 | 1110.82 | 124.41 | 11.83
70 | 030409002007 | 接地母线 | 弱电机房： 1、户内接地母线 2、规格：30*3接地紫铜排 | m | 16.80 | 63.84 | 1072.51 | 120.12 | 11.42
|  | 综合布线系统 |  |  |  |  | 436327.16 | 61975.8 | 2524.52
本页小计 | [6 empty] | 125124.27 | 6375.23 | 60.48
【表10.2.2-16】
分部分项工程清单与计价表
单位(专业)工程名称:6#商务楼安装-6#商务楼弱电智能化 | [5 empty] | 标段: |  |  | 第9页 共18页
序号 | 项目编码 | 项目名称 | 项目特征 | 计量 单位 | 工程量 | 金 额 (元) |  |  |  |  | 备注
[6 empty] | 综合单价 | 合价 | 其中
[8 empty] | 人工费 | 机械费 | 暂估价
71 | 030411001041 | 配管 | 1.名称：线缆保护管； 2.材质、规格：JDG导管（热镀锌）G20*1.6； 3.配置形式：按现场实际需求敷设； 4.接地要求：按施工验收规范要求。 | m | 39.99 | 10.89 | 435.49 | 166.36 | 2
72 | 030411001042 | 配管 | 1.名称：线缆保护管； 2.材质、规格：JDG导管（热镀锌）G25*1.6； 3.配置形式：按现场实际需求敷设； 4.接地要求：按施工验收规范要求。 | m | 2837.51 | 16.56 | 46989.17 | 20713.82
73 | 030411006014 | 接线盒 | 1.名称：接线盒； 2.材质、规格：钢质接线盒 86型； 3.安装形式：暗装。 | 个 | 35 | 8.67 | 303.45 | 107.45
74 | 030411006015 | 接线盒 | 1.名称：开关盒、插座盒； 2.材质、规格：钢制 86H50； 3.安装形式：暗装。 | 个 | 403 | 8.42 | 3393.26 | 1301.69
75 | 030501005003 | 插箱、机柜 | 1.名称：弱电综合机柜42U机柜 2.规 格：600*600*2000 | 台 | 1 | 1829.03 | 1829.03 | 243.32
76 | 030501008001 | 集线器 | 1. 名称：无线AP | 台 | 34 | 539.44 | 18340.96 | 1038.7
77 | 030501011001 | 防火墙 | 1. 名称：防火墙(带路由功能) | 台 | 1 | 12323.8 | 12323.8 | 243.32 | 4.25
78 | 030501012005 | 交换机 | 1、名 称：24口千兆交换机 | 台 | 2 | 2045.24 | 4090.48 | 194.9 | 180.12
79 | 030501012006 | 交换机 | 1、名 称：24口千兆POE交换机 | 台 | 7 | 2745.24 | 19216.68 | 682.15 | 630.42
本页小计 | [6 empty] | 106922.32 | 24691.71 | 816.79
【表10.2.2-16】
分部分项工程清单与计价表
单位(专业)工程名称:6#商务楼安装-6#商务楼弱电智能化 | [5 empty] | 标段: |  |  | 第10页 共18页
序号 | 项目编码 | 项目名称 | 项目特征 | 计量 单位 | 工程量 | 金 额 (元) |  |  |  |  | 备注
[6 empty] | 综合单价 | 合价 | 其中
[8 empty] | 人工费 | 机械费 | 暂估价
80 | 030501012007 | 交换机 | 1、名 称：48口千兆交换机 | 台 | 9 | 3306.23 | 29756.07 | 1095.57 | 1013.4
81 | 030501012008 | 交换机 | 1. 名称：核心交换机 | 台 | 1 | 7877.62 | 7877.62 | 243.32 | 47.51
82 | 030502005005 | 双绞线缆 | 1、名 称：双绞线缆； 2、规 格：WDZB-UTP6； 3、线缆对数：4对； 4、敷设方式：管内穿放。 | m | 31846.81 | 6.5 | 207004.27 | 28662.13 | 636.94
83 | 030502006001 | 大对数电缆 | 1、名 称：3类50对室内大对数电缆 | m | 77.80 | 25.61 | 1992.46 | 112.03 | 2.33
84 | 030502006002 | 大对数电缆 | 1、名 称：3类100对室内大对数电缆 | m | 47.40 | 41.53 | 1968.52 | 73.47 | 1.42
85 | 030502007003 | 光缆 | 1、名称：室内12芯单模万兆室内光纤 2、敷设方式：桥架内敷设 | m | 113.40 | 7.84 | 889.06 | 102.06 | 2.27
86 | 030502009003 | 跳线 | 1、名 称：光纤跳线 | 条 | 14 | 34.34 | 480.76 | 102.2
87 | 030502010003 | 配线架 | 1、名 称：24口光纤配线架 | 个 | 9 | 565.22 | 5086.98 | 383.49
88 | 030502010004 | 配线架 | 1、名 称：48口光纤配线架 | 个 | 9 | 532.35 | 4791.15 | 186.39
89 | 030502010005 | 配线架 | 1、名 称：24口配线架 | 个 | 26 | 465.22 | 12095.72 | 1107.86
90 | 030502012002 | 信息插座 | 1. 名称：六类双孔语音插座 2. 规格：86型 3. 安装方式：嵌墙式安装 4. 底盒材质、规格：86型钢制底盒 | 个 | 134 | 127.61 | 17099.74 | 1439.16
本页小计 | [6 empty] | 289042.35 | 33507.68 | 1703.87
【表10.2.2-16】
分部分项工程清单与计价表
单位(专业)工程名称:6#商务楼安装-6#商务楼弱电智能化 | [5 empty] | 标段: |  |  | 第11页 共18页
序号 | 项目编码 | 项目名称 | 项目特征 | 计量 单位 | 工程量 | 金 额 (元) |  |  |  |  | 备注
[6 empty] | 综合单价 | 合价 | 其中
[8 empty] | 人工费 | 机械费 | 暂估价
91 | 030502012003 | 信息插座 | 1. 名称：六类外网/电视双孔信息插座 2. 规格：86型 3. 安装方式：嵌墙式安装 4. 底盒材质、规格：86型钢制底盒 | 个 | 3 | 127.61 | 382.83 | 32.22
92 | 030502012004 | 信息插座 | 1. 名称：六类外网/内网双孔信息插座 2. 规格：86型 3. 安装方式：嵌墙式安装 4. 底盒材质、规格：86型钢制底盒 | 个 | 266 | 127.61 | 33944.26 | 2856.84
93 | 030502015004 | 光缆终端盒 | 1、名 称：12口光纤配线盘 | 个 | 7 | 351.53 | 2460.71 | 170.03
94 | 030505005003 | 射频同轴电缆 | 1. 名称：射频同轴电缆 2. 型号：SYWV75-5 | m | 173.53 | 4.54 | 787.83 | 170.06 | 1.74
95 | 031101019001 | 配线架 | 1、名 称：50对110配线架 | 架 | 3 | 303.57 | 910.71 | 182.37
96 | 031101019002 | 配线架 | 1、名 称：100对110配线架 | 架 | 4 | 303.57 | 1214.28 | 243.16
97 | 080702006001 | 无线天线 | 1. 名称：无线AC | 套 | 1 | 661.87 | 661.87 | 121.73 | 2.12
|  | UPS配电系统 |  |  |  |  | 143657.41 | 13825.12 | 1059.39
98 | 030404017076 | 配电箱 | 1.名称:UPS配电箱AP-UPS-1 2.安装方式:挂墙 3.其他:箱体接地、相关配套等 | 台 | 1 | 6702.62 | 6702.62 | 139.91
本页小计 | [6 empty] | 47065.11 | 3916.32 | 3.86
【表10.2.2-16】
分部分项工程清单与计价表
单位(专业)工程名称:6#商务楼安装-6#商务楼弱电智能化 | [5 empty] | 标段: |  |  | 第12页 共18页
序号 | 项目编码 | 项目名称 | 项目特征 | 计量 单位 | 工程量 | 金 额 (元) |  |  |  |  | 备注
[6 empty] | 综合单价 | 合价 | 其中
[8 empty] | 人工费 | 机械费 | 暂估价
99 | 030404017077 | 配电箱 | 1.名称:UPS配电箱AP-UPS-2 2.安装方式:挂墙 3.其他:箱体接地、相关配套等 | 台 | 1 | 2255.23 | 2255.23 | 178.8
100 | 030408001040 | 电力电缆 | 1、名称：铜芯电力电缆 2、型号：ZR-YJV3*2.5 | m | 50.00 | 7.38 | 369 | 94 | 2.5
101 | 030408001041 | 电力电缆 | 1、名称：铜芯电力电缆 2、型号：WDZB-YJY-3*2.5 | m | 154.53 | 7.38 | 1140.43 | 290.52 | 7.73
102 | 030408001042 | 电力电缆 | 1、名称：铜芯电力电缆 2、型号：WDZB-YJY-3*4 | m | 410.00 | 13.76 | 5641.6 | 770.8 | 20.5
103 | 030408001043 | 电力电缆 | 1、名称：铜芯电力电缆 2、型号：WDZB2-YJY-4*25+1*16 | m | 12.30 | 90.48 | 1112.9 | 28.91 | 0.74
104 | 030408001044 | 电力电缆 | 1、名称：铜芯电力电缆 2、型号：YJV-3*4 | m | 35.03 | 12.09 | 423.51 | 65.86 | 1.75
105 | 030408001045 | 电力电缆 | 1、名称：铜芯电力电缆 2、型号：WDZ-YJY-5x6 | m | 10.00 | 27.4 | 274 | 18.8 | 0.5
106 | 030408001046 | 电力电缆 | 1、名称：铜芯电力电缆 2、型号：WDZ-YJY-3x16 | m | 10.00 | 39.22 | 392.2 | 23.5 | 0.6
本页小计 | [6 empty] | 11608.87 | 1471.19 | 34.32
【表10.2.2-16】
分部分项工程清单与计价表
单位(专业)工程名称:6#商务楼安装-6#商务楼弱电智能化 | [5 empty] | 标段: |  |  | 第13页 共18页
序号 | 项目编码 | 项目名称 | 项目特征 | 计量 单位 | 工程量 | 金 额 (元) |  |  |  |  | 备注
[6 empty] | 综合单价 | 合价 | 其中
[8 empty] | 人工费 | 机械费 | 暂估价
107 | 030408006014 | 电力电缆头 | 1.名称：电力电缆终端头； 2.型号、规 格：截面10(mm2)以下三芯及以上； 3.材质、类型：铜芯，简易干包式； 4.安装部位：配电箱、柜内； 5.电压等级(kV)：1KV以下。 | 个 | 22 | 27.77 | 610.94 | 210.54
108 | 030408006015 | 电力电缆头 | 1.名称：电力电缆终端头； 2.型号、规 格：截面25(mm2)以下三芯及以上； 3.材质、类型：铜芯，简易干包式； 4.安装部位：配电箱、柜内； 5.电压等级(kV)：1KV以下。 | 个 | 2 | 37.03 | 74.06 | 25.5
109 | 030411001043 | 配管 | 1.名称：线缆保护管； 2.材质、规格：JDG导管（热镀锌）G25*1.6； 3.配置形式：按现场实际需求敷设； 4.接地要求：按施工验收规范要求。 | m | 150.06 | 16.56 | 2484.99 | 1095.44
110 | 030411001044 | 配管 | 1.名称：线缆保护管； 2.材质、规格：镀锌钢管SC20； 3.配置形式：按现场实际需求敷设； 4.接地要求：按施工验收规范要求。 | m | 1.25 | 17.69 | 22.11 | 7.19 | 0.06
111 | 030411001045 | 配管 | 1.名称：线缆保护管； 2.材质、规格：镀锌钢管SC25； 3.配置形式：按现场实际需求敷设； 4.接地要求：按施工验收规范要求。 | m | 6.25 | 24.15 | 150.94 | 43.63 | 0.44
本页小计 | [6 empty] | 3343.04 | 1382.3 | 0.5
【表10.2.2-16】
分部分项工程清单与计价表
单位(专业)工程名称:6#商务楼安装-6#商务楼弱电智能化 | [5 empty] | 标段: |  |  | 第14页 共18页
序号 | 项目编码 | 项目名称 | 项目特征 | 计量 单位 | 工程量 | 金 额 (元) |  |  |  |  | 备注
[6 empty] | 综合单价 | 合价 | 其中
[8 empty] | 人工费 | 机械费 | 暂估价
112 | 030411001046 | 配管 | 1.名称：线缆保护管； 2.材质、规格：镀锌钢管SC32； 3.配置形式：按现场实际需求敷设； 4.接地要求：按施工验收规范要求。 | m | 400.00 | 29.88 | 11952 | 2968 | 28
113 | 030411001047 | 配管 | 1.名称：塑料管PE25 2.配置形式：埋地敷设 | m | 61.63 | 7.16 | 441.27 | 123.88
114 | 030411004054 | 配线 | 1.名称：铜芯低烟无卤电线； 2.配线形式：管内穿线； 3.配线型号、规格：WDZB-BYJ-2.5； 4.配线线制：照明线。 | m | 139.26 | 3 | 417.78 | 93.3
115 | 030411004055 | 配线 | 1.名称：铜芯低烟无卤电线； 2.配线形式：管内穿线； 3.配线型号、规格：WDZB-BYJR-2.5； 4.配线线制：照明线。 | m | 69.63 | 3.19 | 222.12 | 46.65
116 | 030411004056 | 配线 | 1.名称：铜芯塑料绝缘线； 2.配线形式：管内穿线； 3.配线型号、规格：WDZB-BYJ-4； 4.配线线制：照明线。 | m | 356.12 | 3.99 | 1420.92 | 220.79
117 | 030411004057 | 配线 | 1.名称：铜芯聚氯乙烯软线； 2.配线形式：管内穿线； 3.配线型号、规格：WDZB-BYJR-4； 4.配线线制：照明线。 | m | 178.06 | 3.87 | 689.09 | 110.4
118 | Z030508002001 | Ups不间断电源及其附属设备安装 | 1.名称：UPS主机 2.规格：30KVA 3.其他:详见招标文件及招标图 | 台 | 1 | 40411.91 | 40411.91 | 268.2 | 18.97
本页小计 | [6 empty] | 55555.09 | 3831.22 | 46.97
【表10.2.2-16】
分部分项工程清单与计价表
单位(专业)工程名称:6#商务楼安装-6#商务楼弱电智能化 | [5 empty] | 标段: |  |  | 第15页 共18页
序号 | 项目编码 | 项目名称 | 项目特征 | 计量 单位 | 工程量 | 金 额 (元) |  |  |  |  | 备注
[6 empty] | 综合单价 | 合价 | 其中
[8 empty] | 人工费 | 机械费 | 暂估价
119 | Z030508002002 | Ups不间断电源及其附属设备安装 | 1.名称：UPS主机 2.规格：1KVA 3.其他:详见招标文件及招标图 | 台 | 1 | 3036.59 | 3036.59 | 14.9
120 | Z030508002003 | Ups不间断电源及其附属设备安装 | 1.名称：12V/120AH电池 2.规格：后备48小时,A32*1 3.其他:详见招标文件及招标图 | 台 | 32 | 380.32 | 12170.24 | 1397.12 | 195.52
121 | Z030508002004 | Ups不间断电源及其附属设备安装 | 1.名称：12V/150AH电池 2.规格：后备3小时,A64*2 3.其他:详见招标文件及招标图 | 台 | 128 | 400.32 | 51240.96 | 5588.48 | 782.08
|  | 电梯五方对讲系统 |  |  |  |  | 995.31 | 182.88 | 0.53
122 | 030411001048 | 配管 | 1.名称：线缆保护管； 2.材质、规格：JDG导管（热镀锌）G20*1.6； 3.配置形式：按现场实际需求敷设； 4.接地要求：按施工验收规范要求。 | m | 10.67 | 10.89 | 116.2 | 44.39 | 0.53
123 | 030411004058 | 配线 | 1.名称：二芯单芯导线； 2.配线形式：管内穿线； 3.配线型号、规格：WDZB-RYY4*1.0； | m | 200.71 | 4.38 | 879.11 | 138.49
|  | 公共广播系统 |  |  |  |  | 49945.51 | 7069.34 | 74.3
124 | 030411001049 | 配管 | 1.名称：线缆保护管； 2.材质、规格：JDG导管（热镀锌）G20*1.6； 3.配置形式：按现场实际需求敷设； 4.接地要求：按施工验收规范要求。 | m | 974.05 | 10.89 | 10607.4 | 4052.05 | 48.7
本页小计 | [6 empty] | 78050.5 | 11235.43 | 1026.83
【表10.2.2-16】
分部分项工程清单与计价表
单位(专业)工程名称:6#商务楼安装-6#商务楼弱电智能化 | [5 empty] | 标段: |  |  | 第16页 共18页
序号 | 项目编码 | 项目名称 | 项目特征 | 计量 单位 | 工程量 | 金 额 (元) |  |  |  |  | 备注
[6 empty] | 综合单价 | 合价 | 其中
[8 empty] | 人工费 | 机械费 | 暂估价
125 | 030411004059 | 配线 | 1.名称：二芯单芯导线； 2.配线形式：管内穿线； 3.配线型号、规格：WDZB2-RYJS2*1.5； | m | 988.05 | 4.23 | 4179.45 | 573.07
126 | 030506001014 | 扩声系统设备 | 1.名称:话筒 | 台 | 1 | 548.45 | 548.45 | 32.93 | 1.26
127 | 030506001015 | 扩声系统设备 | 1.名称:十分区矩阵 | 台 | 1 | 2216.87 | 2216.87 | 164.35 | 0.31
128 | 030506001016 | 扩声系统设备 | 1.名称:吸顶音箱(3W) | 台 | 45 | 386.85 | 17408.25 | 985.5 | 13.95
129 | 030506001017 | 扩声系统设备 | 1.名称:前置放大器 | 台 | 1 | 1578.56 | 1578.56 | 57.22 | 0.31
130 | 030506001018 | 扩声系统设备 | 1.名称:500W纯后级定压功放 | 台 | 1 | 1759.56 | 1759.56 | 57.22 | 0.31
131 | 030506001019 | 扩声系统设备 | 1.名称:音频跳线制作、安装 | 个 | 4 | 48.59 | 194.36 | 62.6 | 1.04
132 | 030506001020 | 扩声系统设备 | 1.名称:调音开关 | 台 | 7 | 664.62 | 4652.34 | 862.54 | 4.41
133 | 030506004001 | 背景音乐系统设备 | 1.名称:多功能播放器 | 台 | 1 | 5167.81 | 5167.81 | 123.22 | 3.38
134 | 030506004002 | 背景音乐系统设备 | 1.名称:电源时序器 | 台 | 1 | 1632.46 | 1632.46 | 98.64 | 0.63
|  | 门禁管理系统 |  |  |  |  | 5333.26 | 362.5 | 4.43
本页小计 | [6 empty] | 39338.11 | 3017.29 | 25.6
【表10.2.2-16】
分部分项工程清单与计价表
单位(专业)工程名称:6#商务楼安装-6#商务楼弱电智能化 | [5 empty] | 标段: |  |  | 第17页 共18页
序号 | 项目编码 | 项目名称 | 项目特征 | 计量 单位 | 工程量 | 金 额 (元) |  |  |  |  | 备注
[6 empty] | 综合单价 | 合价 | 其中
[8 empty] | 人工费 | 机械费 | 暂估价
135 | 030411001050 | 配管 | 1.名称：线缆保护管； 2.材质、规格：JDG导管（热镀锌）G20*1.6； 3.配置形式：按现场实际需求敷设； 4.接地要求：按施工验收规范要求。 | m | 33.64 | 10.89 | 366.34 | 139.94 | 1.68
136 | 030411004060 | 配线 | 1.名称：二芯单芯导线； 2.配线形式：管内穿线； 3.配线型号、规格：WDZB-RYY2*1.0； | m | 13.04 | 2.63 | 34.3 | 7.56
137 | 030411004061 | 配线 | 1.名称：二芯单芯导线； 2.配线形式：管内穿线； 3.配线型号、规格：WDZB-RYY4*1.0； | m | 12.21 | 4.38 | 53.48 | 8.42
138 | 030502005006 | 双绞线缆 | 1、名 称：双绞线缆； 2、规 格：WDZB-UTP5E； 3、线缆对数：4对； 4、敷设方式：管内穿放。 | m | 74.56 | 3.61 | 269.16 | 67.1 | 1.49
139 | 030507005003 | 出入口目标识别设备 | 1、名 称：开门按钮 2、安装方式：距地1.3m壁挂安装。 | 台 | 2 | 40.58 | 81.16 | 16.4
140 | 030507005004 | 出入口目标识别设备 | 1、名 称：门禁读卡器 2、安装方式：距地1.3m壁挂安装。 | 台 | 2 | 432.77 | 865.54 | 24.44
141 | 030507006002 | 出入口控制设备 | 1、名 称：单门控制器 | 台 | 2 | 1448.05 | 2896.1 | 32.78 | 1.26
142 | 030507007002 | 出入口执行机构设备 | 1、名 称：单门电磁吸力锁 2、安装方式：距地1.3m壁挂安装。 | 台 | 2 | 383.59 | 767.18 | 65.86
本页小计 | [6 empty] | 5333.26 | 362.5 | 4.43
【表10.2.2-16】
分部分项工程清单与计价表
单位(专业)工程名称:6#商务楼安装-6#商务楼弱电智能化 | [5 empty] | 标段: |  |  | 第18页 共18页
序号 | 项目编码 | 项目名称 | 项目特征 | 计量 单位 | 工程量 | 金 额 (元) |  |  |  |  | 备注
[6 empty] | 综合单价 | 合价 | 其中
[8 empty] | 人工费 | 机械费 | 暂估价
|  | 信息发布系统 |  |  |  |  | 41479.05 | 653.47 | 8.07
143 | 030502005007 | 双绞线缆 | 1、名 称：双绞线缆； 2、规 格：WDZB-UTP5E； 3、线缆对数：4对； 4、敷设方式：管内穿放。 | m | 140.00 | 3.61 | 505.4 | 126 | 2.8
144 | 030505005004 | 射频同轴电缆 | 1.名称：VGA线 | 根 | 7 | 13.43 | 94.01 | 6.86 | 0.07
145 | 030506001021 | 扩声系统设备 | 1.名称:音频跳线制作、安装 | 个 | 7 | 48.59 | 340.13 | 109.55 | 1.82
146 | 030506004003 | 背景音乐系统设备 | 1.名称:媒体播放器 | 台 | 1 | 5167.81 | 5167.81 | 123.22 | 3.38
147 | 030507014003 | 显示设备 | 1.名 称：LCD显示屏 2.类 别：32寸 | 台 | 14 | 2526.55 | 35371.7 | 287.84
本页小计 | [6 empty] | 41479.05 | 653.47 | 8.07
合计 | [6 empty] | 1224998.83 | 134363.34 | 6138.16

## 18_表10_2_2-16 施工技术措施项目清单与计价表
【表10.2.2-16】
施工技术措施项目清单与计价表
单位(专业)工程名称:6#商务楼安装-6#商务楼弱电智能化 | [5 empty] | 标段: |  |  | 第1页 共1页
序号 | 项目编码 | 项目名称 | 项目特征 | 计量 单位 | 工程量 | 金 额 (元) |  |  |  |  | 备注
[6 empty] | 综合单价 | 合价 | 其中
[8 empty] | 人工费 | 机械费 | 暂估价
|  | [请输入分部名称,电子评标勿删] |  |  | 0 |  | 10716.76 | 3357.75 | 1925.23
1 | 031301017010 | 脚手架搭拆 | 1.脚手架搭拆费第五册-6#商务楼 | 项 | 1 | 5584.32 | 5584.32 | 1343.1
2 | 031302007004 | 高层施工增加 | 1.建筑物超高增加费12层以下(40m)第五册 | 项 | 1 | 5132.44 | 5132.44 | 2014.65 | 1925.23
本页小计 | [6 empty] | 10716.76 | 3357.75 | 1925.23
合计 | [6 empty] | 10716.76 | 3357.75 | 1925.23

## 18_表10_2_2-20 施工组织(总价)措施项目清单
【表10.2.2-20】
施工组织（总价）措施项目清单与计价表
工程名称:6#商务楼弱电智能化 |  |  | 标段: | 第1页 共1页
序号 | 项目编号 | 项目名称 | 计算基础 | 费率 (%) | 金额 (元) | 备注
1 | 031302001001 | 安全文明施工费 |  |  | 10832.27
1.1 |  | 安全文明施工基本费 | 定额人工费+定额机械费 | 8.17 | 10832.27
2 | Z03130200801 | 提前竣工增加费 | 定额人工费+定额机械费
3 | 031302004001 | 二次搬运费 | 定额人工费+定额机械费
4 | 031302005001 | 冬雨季施工增加费 | 定额人工费+定额机械费
5 |  | 其他施工组织措施费 | 按相关规定计算
合 计 |  |  |  |  | 10832.27

## 18_表10_2_2-21 其他项目清单与计价汇总表
【表10.2.2-21】
其他项目清单与计价汇总表
工程名称:6#商务楼弱电智能化 |  | 标段: | 第1页 共1页
序号 | 项 目 名 称 | 金额(元) | 备注
1 | 暂列金额 | 66857.95 | 明细详见表10.2.2-22
1.1 | 标化工地增加费 |  | 明细详见表10.2.2-22
1.2 | 优质工程增加费 |  | 明细详见表10.2.2-22
1.3 | 其他暂列金额 | 66857.95 | 明细详见表10.2.2-22
2 | 暂估价 | 50000
2.1 | 材料（设备）暂估价 |  | 明细详见表10.2.2-23
2.2 | 专业工程暂估价 | 50000 | 明细详见表10.2.2-24
2.3 | 专项技术措施暂估价 |  | 明细详见表10.2.2-25
3 | 计日工 |  | 明细详见表10.2.2-26
4 | 总承包服务费 |  | 明细详见表10.2.2-27
合 计 |  | 116857.95 | 0

## 18_表10_2_2-22 暂列金额明细表
【表10.2.2-22】
暂列金额明细表
工程名称:6#商务楼弱电智能化 |  |  | 标段: | 第1页 共1页
序号 | 项 目 名 称 | 计量单位 | 暂定金额(元) | 备注
1 | 标化工地增加费 | 项
2 | 优质工程增加费 | 项
3 | 其他暂列金额 | 项 | 66857.95 | 估算比例一般不高于5%
3.1 | 其他暂列金额 | 项 | 66857.95
合计 |  |  | 66857.95 | -

## 18_表10_2_2-23 材料（工程设备）暂估单价表
【表10.2.2-23】
材料（工程设备）暂估单价表
单位(专业)工程名称:6#商务楼安装-6#商务楼弱电智能化 |  |  |  | 标段: |  | 第1页 共1页
序号 | 材料（工程设备）名称、规格、型号 | 计量 单位 | 数量 | 单价 | 合价 | 备注
合计

## 18_表10_2_2-24 专业工程暂估价表
【表10.2.2-24】
专业工程暂估价表
单位(专业)工程名称:6#商务楼安装-6#商务楼弱电智能化 |  | 标段: | 第1页 共1页
序号 | 工 程 名 称 | 工程内容 | 暂估金额(元) | 备注
1 | 6#商务楼弱电智能化 |  | 50000
合计 |  |  | 50000

## 19_表10_2_2-13 【不含单列】单位(专业)工程
【表10.2.2-13】
单位（专业）工程招标控制价费用表
工程名称:室外工程安装-室外电气 |  |  | 标段: | 第1页 共1页
序号 | 费用名称 |  | 计算公式 | 金额 (元) | 备注
1 | 分部分项工程费 |  | ∑(分部分项工程量×综合单价） | 156674.9 | 见表10.2.2-16
1.1 | 其中 | 人工费+机械费 | ∑分部分项（定额人工费+定额机械费） | 13705.12
2 | 措施项目费 |  | （2.1+2.2） | 1119.71
2.1 | 施工技术措施项目费 |  | ∑(技措项目工程量×综合单价） |  | 见表10.2.2-16
2.1.1 | 其中 | 人工费+机械费 | ∑技措项目（定额人工费+定额机械费）
2.2 | 施工组织措施项目费 |  | (1.1+2.1.1)×8.17% | 1119.71 | 见表10.2.2-20
2.2.1 | 其中 | 安全文明施工基本费 | (1.1+2.1.1)×8.17% | 1119.71 | 见表10.2.2-20
3 | 其他项目费 |  | （3.1+3.2+3.3+3.4） | 8099.62
3.1 | 暂列金额 |  | 3.1.1+3.1.2+3.1.3 | 8099.62 | 见表10.2.2-21
3.1.1 | 其中 | 标化工地增加费 | 按招标文件规定额度列计 |  | 见表10.2.2-22
3.1.2 |  | 优质工程增加费 | 按招标文件规定额度列计 |  | 见表10.2.2-22
3.1.3 |  | 其他暂列金额 | 按招标文件规定额度列计 | 8099.62 | 见表10.2.2-22
3.2 | 暂估价 |  | 3.2.1+3.2.2+3.2.3 |  | 见表10.2.2-21
3.2.1 | 其中 | 材料（工程设备）暂估价 | 按招标文件规定额度列计 (或计入综合单价) |  | 见表10.2.2-23
3.2.2 |  | 专业工程暂估价 | 按招标文件规定额度列计 |  | 见表10.2.2-24
3.2.3 |  | 专项技术措施暂估价 | 按招标文件规定额度列计 |  | 见表10.2.2-25
3.3 | 计日工 |  | ∑计日工(暂估数量×综合单价） |  | 见表10.2.2-21
3.4 | 施工总承包服务费 |  | 3.4.1+3.4.2 |  | 见表10.2.2-21
3.4.1 | 其中 | 专业发包工程管理费 | ∑专业发包工程（暂估金额×费率） |  | 见表10.2.2-27
3.4.2 |  | 甲供材料设备管理费 | 甲供材料暂估金额×费率+甲供设备暂估金额×费率 |  | 见表10.2.2-27
4 | 规费 |  | (1.1+2.1.1)×30.63% | 4197.88
5 | 税金 |  | (1+2+3+4)×9% | 15308.29
招标控制价合计 |  |  | 1+2+3+4+5 | 185400

## 19_表10_2_2-16 分部分项工程清单与计价表
【表10.2.2-16】
分部分项工程清单与计价表
单位(专业)工程名称:室外工程安装-室外电气 | [5 empty] | 标段: |  |  | 第1页 共2页
序号 | 项目编码 | 项目名称 | 项目特征 | 计量 单位 | 工程量 | 金 额 (元) |  |  |  |  | 备注
[6 empty] | 综合单价 | 合价 | 其中
[8 empty] | 人工费 | 机械费 | 暂估价
|  | 室外电气 |  |  |  |  | 156674.9 | 13194.45 | 1962.43
1 | 030404017078 | 配电箱 | 1.名称：成套配电箱APcd1； 2.型号、规格：规格型号及电器元件配置按设计要求； 3.安装方式：明装。 | 台 | 1 | 6255.23 | 6255.23 | 178.8 |  | 6000
2 | 030404017079 | 配电箱 | 1.名称：成套配电箱APcd2； 2.型号、规格：规格型号及电器元件配置按设计要求； 3.安装方式：明装。 | 台 | 1 | 6255.23 | 6255.23 | 178.8 |  | 6000
3 | 030408001047 | 电力电缆 | 1.电缆名称：铜芯电力电缆； 2.电缆规格、型号：YJV-4X95+1X50； 3.敷设方式、部位：穿管敷设； 4.电压等级(KV)：1KV以下； 5.地形：室外。 | m | 33.86 | 290.39 | 9832.61 | 315.24 | 31.83
4 | 030408001048 | 电力电缆 | 1.电缆名称：铜芯电力电缆； 2.电缆规格、型号：YJV-4X185+1X95； 3.敷设方式、部位：穿管敷设； 4.电压等级(KV)：1KV以下； 5.地形：室外。 | m | 149.24 | 549.56 | 82016.33 | 1602.84 | 385.04
5 | 030408006016 | 电力电缆头 | 1.名称：电力电缆终端头； 2.型号、规 格：截面120(mm2)以下三芯及以上； 3.材质、类型：铜芯，热缩式； 4.安装部位：户外； 5.电压等级(kV)：1KV以下。 | 个 | 2 | 455.91 | 911.82 | 441.04
本页小计 | [6 empty] | 105271.22 | 2716.72 | 416.87 | 12000
【表10.2.2-16】
分部分项工程清单与计价表
单位(专业)工程名称:室外工程安装-室外电气 | [5 empty] | 标段: |  |  | 第2页 共2页
序号 | 项目编码 | 项目名称 | 项目特征 | 计量 单位 | 工程量 | 金 额 (元) |  |  |  |  | 备注
[6 empty] | 综合单价 | 合价 | 其中
[8 empty] | 人工费 | 机械费 | 暂估价
6 | 030408006017 | 电力电缆头 | 1.名称：电力电缆终端头； 2.型号、规 格：截面240(mm2)以下三芯及以上； 3.材质、类型：铜芯，热缩式； 4.安装部位：户外； 5.电压等级(kV)：1KV以下。 | 个 | 2 | 583.29 | 1166.58 | 534.62
7 | 030411001051 | 配管 | 1.名称：线缆保护管； 2.材质、规格：镀锌钢管SC150； 3.配置形式：埋地敷设； 4.接地要求：按施工验收规范要求。 | m | 310.54 | 107.41 | 33355.1 | 2344.58 | 385.07
8 | 030413005001 | 人(手)孔砲筑 | 1.名 称：人（手）孔电缆井 2.规 格：1m*1m*1m | 个 | 3 | 1078.13 | 3234.39 | 762.36 | 8.43
9 | 030413005002 | 人(手)孔砲筑 | 1.名 称：人（手）孔电缆井 2.规 格：1.5m*1.5m*1.5m | 个 | 3 | 1758.36 | 5275.08 | 1490.91 | 18.3
10 | 030414002004 | 送配电装置系统 | 1.送配电装置系统调试 1kV以下交流供电(综 合)。 | 系统 | 2 | 231.22 | 462.44 | 303.96 | 47.5
11 | 040101002003 | 挖沟槽土方 | 1.土壤类别：三类土 2.挖土深度：1.5m 以内 | m3 | 288.90 | 6.73 | 1944.3 | 915.81 | 600.91
12 | 040103001005 | 回填方 | 1.密实度要求：满足设计要求 2.填方材料品种：利用原来土方 | m3 | 288.90 | 20.65 | 5965.79 | 4125.49 | 485.35
本页小计 | [6 empty] | 51403.68 | 10477.73 | 1545.56
合计 | [6 empty] | 156674.9 | 13194.45 | 1962.43 | 12000

## 19_表10_2_2-16 施工技术措施项目清单与计价表
【表10.2.2-16】
施工技术措施项目清单与计价表
单位(专业)工程名称:室外工程安装-室外电气 | [5 empty] | 标段: |  |  | 第1页 共1页
序号 | 项目编码 | 项目名称 | 项目特征 | 计量 单位 | 工程量 | 金 额 (元) |  |  |  |  | 备注
[6 empty] | 综合单价 | 合价 | 其中
[8 empty] | 人工费 | 机械费 | 暂估价
|  | [请输入分部名称,电子评标勿删] |  |  | 0
本页小计
合计

## 19_表10_2_2-20 施工组织(总价)措施项目清单
【表10.2.2-20】
施工组织（总价）措施项目清单与计价表
工程名称:室外电气 |  |  | 标段: | 第1页 共1页
序号 | 项目编号 | 项目名称 | 计算基础 | 费率 (%) | 金额 (元) | 备注
1 | 031302001001 | 安全文明施工费 |  |  | 1119.71
1.1 |  | 安全文明施工基本费 | 定额人工费+定额机械费 | 8.17 | 1119.71
2 | Z03130200801 | 提前竣工增加费 | 定额人工费+定额机械费
3 | 031302004001 | 二次搬运费 | 定额人工费+定额机械费
4 | 031302005001 | 冬雨季施工增加费 | 定额人工费+定额机械费
5 |  | 其他施工组织措施费 | 按相关规定计算
合 计 |  |  |  |  | 1119.71

## 19_表10_2_2-21 其他项目清单与计价汇总表
【表10.2.2-21】
其他项目清单与计价汇总表
工程名称:室外电气 |  | 标段: | 第1页 共1页
序号 | 项 目 名 称 | 金额(元) | 备注
1 | 暂列金额 | 8099.62 | 明细详见表10.2.2-22
1.1 | 标化工地增加费 |  | 明细详见表10.2.2-22
1.2 | 优质工程增加费 |  | 明细详见表10.2.2-22
1.3 | 其他暂列金额 | 8099.62 | 明细详见表10.2.2-22
2 | 暂估价
2.1 | 材料（设备）暂估价 |  | 明细详见表10.2.2-23
2.2 | 专业工程暂估价 |  | 明细详见表10.2.2-24
2.3 | 专项技术措施暂估价 |  | 明细详见表10.2.2-25
3 | 计日工 |  | 明细详见表10.2.2-26
4 | 总承包服务费 |  | 明细详见表10.2.2-27
合 计 |  | 8099.62 | 0

## 19_表10_2_2-22 暂列金额明细表
【表10.2.2-22】
暂列金额明细表
工程名称:室外电气 |  |  | 标段: | 第1页 共1页
序号 | 项 目 名 称 | 计量单位 | 暂定金额(元) | 备注
1 | 标化工地增加费 | 项
2 | 优质工程增加费 | 项
3 | 其他暂列金额 | 项 | 8099.62 | 估算比例一般不高于5%
3.1 | 其他暂列金额 | 项 | 8099.62
合计 |  |  | 8099.62 | -

## 19_表10_2_2-23 材料（工程设备）暂估单价表
【表10.2.2-23】
材料（工程设备）暂估单价表
单位(专业)工程名称:室外工程安装-室外电气 |  |  |  | 标段: |  | 第1页 共1页
序号 | 材料（工程设备）名称、规格、型号 | 计量 单位 | 数量 | 单价 | 合价 | 备注
1 | 成套配电箱APcd1 | 台 | 1 | 6000 | 6000
2 | 成套配电箱APcd2 | 台 | 1 | 6000 | 6000
合计 |  |  |  |  | 12000

## 19_表10_2_2-24 专业工程暂估价表
【表10.2.2-24】
专业工程暂估价表
单位(专业)工程名称:室外工程安装-室外电气 |  | 标段: | 第1页 共1页
序号 | 工 程 名 称 | 工程内容 | 暂估金额(元) | 备注
合计

## 20_表10_2_2-13 【不含单列】单位(专业)工程
【表10.2.2-13】
单位（专业）工程招标控制价费用表
工程名称:室外工程安装-室外给水 |  |  | 标段: | 第1页 共1页
序号 | 费用名称 |  | 计算公式 | 金额 (元) | 备注
1 | 分部分项工程费 |  | ∑(分部分项工程量×综合单价） | 301251.03 | 见表10.2.2-16
1.1 | 其中 | 人工费+机械费 | ∑分部分项（定额人工费+定额机械费） | 43226.94
2 | 措施项目费 |  | （2.1+2.2） | 3531.64
2.1 | 施工技术措施项目费 |  | ∑(技措项目工程量×综合单价） |  | 见表10.2.2-16
2.1.1 | 其中 | 人工费+机械费 | ∑技措项目（定额人工费+定额机械费）
2.2 | 施工组织措施项目费 |  | (1.1+2.1.1)×8.17% | 3531.64 | 见表10.2.2-20
2.2.1 | 其中 | 安全文明施工基本费 | (1.1+2.1.1)×8.17% | 3531.64 | 见表10.2.2-20
3 | 其他项目费 |  | （3.1+3.2+3.3+3.4） | 15901.15
3.1 | 暂列金额 |  | 3.1.1+3.1.2+3.1.3 | 15901.15 | 见表10.2.2-21
3.1.1 | 其中 | 标化工地增加费 | 按招标文件规定额度列计 |  | 见表10.2.2-22
3.1.2 |  | 优质工程增加费 | 按招标文件规定额度列计 |  | 见表10.2.2-22
3.1.3 |  | 其他暂列金额 | 按招标文件规定额度列计 | 15901.15 | 见表10.2.2-22
3.2 | 暂估价 |  | 3.2.1+3.2.2+3.2.3 |  | 见表10.2.2-21
3.2.1 | 其中 | 材料（工程设备）暂估价 | 按招标文件规定额度列计 (或计入综合单价) |  | 见表10.2.2-23
3.2.2 |  | 专业工程暂估价 | 按招标文件规定额度列计 |  | 见表10.2.2-24
3.2.3 |  | 专项技术措施暂估价 | 按招标文件规定额度列计 |  | 见表10.2.2-25
3.3 | 计日工 |  | ∑计日工(暂估数量×综合单价） |  | 见表10.2.2-21
3.4 | 施工总承包服务费 |  | 3.4.1+3.4.2 |  | 见表10.2.2-21
3.4.1 | 其中 | 专业发包工程管理费 | ∑专业发包工程（暂估金额×费率） |  | 见表10.2.2-27
3.4.2 |  | 甲供材料设备管理费 | 甲供材料暂估金额×费率+甲供设备暂估金额×费率 |  | 见表10.2.2-27
4 | 规费 |  | (1.1+2.1.1)×30.63% | 13240.41
5 | 税金 |  | (1+2+3+4)×9% | 30053.18
招标控制价合计 |  |  | 1+2+3+4+5 | 363977

## 20_表10_2_2-16 分部分项工程清单与计价表
【表10.2.2-16】
分部分项工程清单与计价表
单位(专业)工程名称:室外工程安装-室外给水 | [5 empty] | 标段: |  |  | 第1页 共5页
序号 | 项目编码 | 项目名称 | 项目特征 | 计量 单位 | 工程量 | 金 额 (元) |  |  |  |  | 备注
[6 empty] | 综合单价 | 合价 | 其中
[8 empty] | 人工费 | 机械费 | 暂估价
|  | 室外消防水 |  |  |  |  | 217377.76 | 28301 | 8320.85
1 | 030901001019 | 水喷淋钢管 | 1.安装部位：室外 2.材质、规格：镀锌焊接钢管 DN150 3.连接形式：法兰连接(含管件) | m | 7.88 | 165.4 | 1303.35 | 324.66 | 84.63
2 | 030901002006 | 消火栓钢管 | 1.安装部位：室外 2.材质、规格：镀锌焊接钢管 DN100 3.连接形式：法兰连接(含管件) | m | 55.63 | 109.17 | 6073.13 | 1980.98 | 244.22
3 | 030901002007 | 消火栓钢管 | 1.安装部位：室外 2.材质、规格：镀锌焊接钢管 DN150 3.连接形式：法兰连接(含管件) | m | 10.06 | 165.4 | 1663.92 | 414.47 | 108.04
4 | 030901002008 | 消火栓钢管 | 1.安装部位：室外 2.材质、规格：镀锌焊接钢管 DN200 3.连接形式：法兰连接(含管件) | m | 293.12 | 255.86 | 74997.68 | 14228.04 | 5469.62
5 | 030901011001 | 室外消火栓 | 1.安装方式：室外地上式消火栓 2.型号、规格：SS100/65-1.6 3.附件材质、规格：消火栓底座 DN100 | 套 | 3 | 1146.73 | 3440.19 | 280.26 | 11.64
6 | 030901012001 | 消防水泵接合器 | 1.安装部位：室外地上式 2.型号、规格：SQS150-A DN150 | 套 | 5 | 2332.68 | 11663.4 | 1265 | 32.1
7 | 031003003015 | 焊接法兰阀门 | 1.阀门类型：法兰闸阀 2.规格、压力等级：Z45T-10 DN150 3.连接形式：法兰连接 | 个 | 6 | 1377.65 | 8265.9 | 624 | 135.12
本页小计 | [6 empty] | 107407.57 | 19117.41 | 6085.37
【表10.2.2-16】
分部分项工程清单与计价表
单位(专业)工程名称:室外工程安装-室外给水 | [5 empty] | 标段: |  |  | 第2页 共5页
序号 | 项目编码 | 项目名称 | 项目特征 | 计量 单位 | 工程量 | 金 额 (元) |  |  |  |  | 备注
[6 empty] | 综合单价 | 合价 | 其中
[8 empty] | 人工费 | 机械费 | 暂估价
8 | 031003003016 | 焊接法兰阀门 | 1.阀门类型：法兰闸阀 2.规格、压力等级：Z45T-10 DN200 3.连接形式：法兰连接 | 个 | 2 | 2131.54 | 4263.08 | 302.48 | 136.1
9 | 031003003017 | 焊接法兰阀门 | 1.阀门类型：法兰缓闭止回阀 2.规格、压力等级：300X-16 DN150 3.连接形式：法兰连接 | 个 | 5 | 4235.67 | 21178.35 | 520 | 112.6
10 | 031003012001 | 倒流防止器 | 1.名称：倒流防止器组成安装（法兰连接带水表） 2.型号、 规格：DN200 3.连接形式：法兰连接 | 组 | 2 | 26228.34 | 52456.68 | 848.7 | 936.52
11 | 040101002004 | 挖沟槽土方 | 1.土壤类别：三类土 2.挖土深度：1.5m 以内 | m3 | 205.60 | 6.73 | 1383.69 | 651.75 | 427.65
12 | 040103001006 | 回填方 | 1.密实度要求：满足设计要求 2.填方材料品种：利用原来土方 | m3 | 205.60 | 20.65 | 4245.64 | 2935.97 | 345.41
13 | 040504001007 | 砌筑井 | 1.名称：砖砌圆形阀门井 2.规格：井内径（m）1.2~井深（m）1.5 | 座 | 3 | 2406.92 | 7220.76 | 1854.15 | 17.19
14 | 040504001008 | 砌筑井 | 1.名称：砖砌矩形水表井 2.规格：井室净空尺寸（m）1.5×1井室~净高1.5(m) | 座 | 2 | 2558.67 | 5117.34 | 1438.74 | 47.56
15 | Z031003018016 | 法兰阀门（沟槽式法兰连接） | 1.类 型：安全阀 2.规格、压力等级：DN150 3.连接形式：沟槽法兰短管连接 | 个 | 5 | 2820.93 | 14104.65 | 631.8 | 212.45
|  | 室外给水 |  |  |  |  | 83873.27 | 9844.3 | 802.6
本页小计 | [6 empty] | 109970.19 | 9183.59 | 2235.48
【表10.2.2-16】
分部分项工程清单与计价表
单位(专业)工程名称:室外工程安装-室外给水 | [5 empty] | 标段: |  |  | 第3页 共5页
序号 | 项目编码 | 项目名称 | 项目特征 | 计量 单位 | 工程量 | 金 额 (元) |  |  |  |  | 备注
[6 empty] | 综合单价 | 合价 | 其中
[8 empty] | 人工费 | 机械费 | 暂估价
16 | 031001005001 | 铸铁管 | 1.安装部位：室外 2.介质：水 3.材质、规格：球墨铸铁给水管DN150 4.连接形式：胶圈接口 | m | 148.81 | 188.12 | 27994.14 | 1815.48 | 23.81
17 | 031001007010 | 复合管 | 1.安装部位：室外钢塑复合管 2.规格、压力等级：DN50 3.连接形式：螺纹连接 4.压力试验及吹、洗设计要求：按设计及施工验收规范要求 | m | 62.83 | 62.34 | 3916.82 | 410.28 | 8.17
18 | 031001007011 | 复合管 | 1.安装部位：室外钢塑复合管 2.规格、压力等级：DN65 3.连接形式：螺纹连接 4.压力试验及吹、洗设计要求：按设计及施工验收规范要求 | m | 21.98 | 82.11 | 1804.78 | 152.54 | 4.4
19 | 031003002019 | 螺纹法兰阀门 | 1.阀门类型：法兰闸阀 2.规格、压力等级：Z45T-10 DN65 3.连接形式：螺纹法兰连接 | 个 | 2 | 491.22 | 982.44 | 95.96 | 2.26
20 | 031003003018 | 焊接法兰阀门 | 1.阀门类型：法兰闸阀 2.规格、压力等级：Z45T-10 DN150 3.连接形式：法兰连接 | 个 | 2 | 1377.65 | 2755.3 | 208 | 45.04
21 | 031003012002 | 倒流防止器 | 1.名称：倒流防止器组成安装（法兰连接带水表） 2.型号、 规格：DN150 3.连接形式：法兰连接 | 组 | 1 | 20975.91 | 20975.91 | 336.74 | 253.45
本页小计 | [6 empty] | 58429.39 | 3019 | 337.13
【表10.2.2-16】
分部分项工程清单与计价表
单位(专业)工程名称:室外工程安装-室外给水 | [5 empty] | 标段: |  |  | 第4页 共5页
序号 | 项目编码 | 项目名称 | 项目特征 | 计量 单位 | 工程量 | 金 额 (元) |  |  |  |  | 备注
[6 empty] | 综合单价 | 合价 | 其中
[8 empty] | 人工费 | 机械费 | 暂估价
22 | 031003013005 | 水表 | 1.安装部位(室内外)：室内 2.型号、规格：铁壳旋翼湿式水表(数字) LXS-50E DN50 3.连接形式：螺纹连接 4.附件配置：截止阀2个 | 组 | 2 | 721.96 | 1443.92 | 116.52 | 2.72
23 | 040101002005 | 挖沟槽土方 | 1.土壤类别：三类土 2.挖土深度：1.5m 以内 | m3 | 90.42 | 6.73 | 608.53 | 286.63 | 188.07
24 | 040103001007 | 回填方 | 1.密实度要求：满足设计要求 2.填方材料品种：利用原来土方 | m3 | 90.42 | 20.65 | 1867.17 | 1291.2 | 151.91
25 | 040305001002 | 垫层 | 1.材料品种、规格：管道砂垫层 2.厚度：100mm | m3 | 10.90 | 335.67 | 3658.8 | 458.02 | 26.16
26 | 040504001009 | 砌筑井 | 1.名称：砖砌圆形阀门井 2.规格：井内径（m）1.2~井深1.2(m) | 座 | 3 | 2061.11 | 6183.33 | 1527.84 | 17.19
27 | 040504001010 | 砌筑井 | 1.名称：砖砌圆形阀门井 2.规格：井内径（m）1.2~井深（m）1.5 | 座 | 2 | 2406.92 | 4813.84 | 1236.1 | 11.46
28 | 040504001011 | 砌筑井 | 1.名称：砖砌矩形水表井 2.规格：井室净空尺寸（m）1.5×1井室~净高1.2(m) | 座 | 2 | 2154.81 | 4309.62 | 1189.62 | 44.18
29 | 040504001012 | 砌筑井 | 1.名称：砖砌矩形水表井 2.规格：井室净空尺寸（m）1.5×1井室~净高1.5(m) | 座 | 1 | 2558.67 | 2558.67 | 719.37 | 23.78
本页小计 | [6 empty] | 25443.88 | 6825.3 | 465.47
【表10.2.2-16】
分部分项工程清单与计价表
单位(专业)工程名称:室外工程安装-室外给水 | [5 empty] | 标段: |  |  | 第5页 共5页
序号 | 项目编码 | 项目名称 | 项目特征 | 计量 单位 | 工程量 | 金 额 (元) |  |  |  |  | 备注
[6 empty] | 综合单价 | 合价 | 其中
[8 empty] | 人工费 | 机械费 | 暂估价
合计 | [6 empty] | 301251.03 | 38145.3 | 9123.45

## 20_表10_2_2-16 施工技术措施项目清单与计价表
【表10.2.2-16】
施工技术措施项目清单与计价表
单位(专业)工程名称:室外工程安装-室外给水 | [5 empty] | 标段: |  |  | 第1页 共1页
序号 | 项目编码 | 项目名称 | 项目特征 | 计量 单位 | 工程量 | 金 额 (元) |  |  |  |  | 备注
[6 empty] | 综合单价 | 合价 | 其中
[8 empty] | 人工费 | 机械费 | 暂估价
|  | [请输入分部名称,电子评标勿删] |  |  | 0
本页小计
合计

## 20_表10_2_2-20 施工组织(总价)措施项目清单
【表10.2.2-20】
施工组织（总价）措施项目清单与计价表
工程名称:室外给水 |  |  | 标段: | 第1页 共1页
序号 | 项目编号 | 项目名称 | 计算基础 | 费率 (%) | 金额 (元) | 备注
1 | 031302001001 | 安全文明施工费 |  |  | 3531.64
1.1 |  | 安全文明施工基本费 | 定额人工费+定额机械费 | 8.17 | 3531.64
2 | Z03130200801 | 提前竣工增加费 | 定额人工费+定额机械费
3 | 031302004001 | 二次搬运费 | 定额人工费+定额机械费
4 | 031302005001 | 冬雨季施工增加费 | 定额人工费+定额机械费
5 |  | 其他施工组织措施费 | 按相关规定计算
合 计 |  |  |  |  | 3531.64

## 20_表10_2_2-21 其他项目清单与计价汇总表
【表10.2.2-21】
其他项目清单与计价汇总表
工程名称:室外给水 |  | 标段: | 第1页 共1页
序号 | 项 目 名 称 | 金额(元) | 备注
1 | 暂列金额 | 15901.15 | 明细详见表10.2.2-22
1.1 | 标化工地增加费 |  | 明细详见表10.2.2-22
1.2 | 优质工程增加费 |  | 明细详见表10.2.2-22
1.3 | 其他暂列金额 | 15901.15 | 明细详见表10.2.2-22
2 | 暂估价
2.1 | 材料（设备）暂估价 |  | 明细详见表10.2.2-23
2.2 | 专业工程暂估价 |  | 明细详见表10.2.2-24
2.3 | 专项技术措施暂估价 |  | 明细详见表10.2.2-25
3 | 计日工 |  | 明细详见表10.2.2-26
4 | 总承包服务费 |  | 明细详见表10.2.2-27
合 计 |  | 15901.15 | 0

## 20_表10_2_2-22 暂列金额明细表
【表10.2.2-22】
暂列金额明细表
工程名称:室外给水 |  |  | 标段: | 第1页 共1页
序号 | 项 目 名 称 | 计量单位 | 暂定金额(元) | 备注
1 | 标化工地增加费 | 项
2 | 优质工程增加费 | 项
3 | 其他暂列金额 | 项 | 15901.15 | 估算比例一般不高于5%
3.1 | 其他暂列金额 | 项 | 15901.15
合计 |  |  | 15901.15 | -

## 20_表10_2_2-23 材料（工程设备）暂估单价表
【表10.2.2-23】
材料（工程设备）暂估单价表
单位(专业)工程名称:室外工程安装-室外给水 |  |  |  | 标段: |  | 第1页 共1页
序号 | 材料（工程设备）名称、规格、型号 | 计量 单位 | 数量 | 单价 | 合价 | 备注
合计

## 20_表10_2_2-24 专业工程暂估价表
【表10.2.2-24】
专业工程暂估价表
单位(专业)工程名称:室外工程安装-室外给水 |  | 标段: | 第1页 共1页
序号 | 工 程 名 称 | 工程内容 | 暂估金额(元) | 备注
合计

## 21_表10_2_2-13 【不含单列】单位(专业)工程
【表10.2.2-13】
单位（专业）工程招标控制价费用表
工程名称:室外工程安装-室外弱电 |  |  | 标段: | 第1页 共1页
序号 | 费用名称 |  | 计算公式 | 金额 (元) | 备注
1 | 分部分项工程费 |  | ∑(分部分项工程量×综合单价） | 169229.67 | 见表10.2.2-16
1.1 | 其中 | 人工费+机械费 | ∑分部分项（定额人工费+定额机械费） | 13842.09
2 | 措施项目费 |  | （2.1+2.2） | 1130.9
2.1 | 施工技术措施项目费 |  | ∑(技措项目工程量×综合单价） |  | 见表10.2.2-16
2.1.1 | 其中 | 人工费+机械费 | ∑技措项目（定额人工费+定额机械费）
2.2 | 施工组织措施项目费 |  | (1.1+2.1.1)×8.17% | 1130.9 | 见表10.2.2-20
2.2.1 | 其中 | 安全文明施工基本费 | (1.1+2.1.1)×8.17% | 1130.9 | 见表10.2.2-20
3 | 其他项目费 |  | （3.1+3.2+3.3+3.4） | 8730.02
3.1 | 暂列金额 |  | 3.1.1+3.1.2+3.1.3 | 8730.02 | 见表10.2.2-21
3.1.1 | 其中 | 标化工地增加费 | 按招标文件规定额度列计 |  | 见表10.2.2-22
3.1.2 |  | 优质工程增加费 | 按招标文件规定额度列计 |  | 见表10.2.2-22
3.1.3 |  | 其他暂列金额 | 按招标文件规定额度列计 | 8730.02 | 见表10.2.2-22
3.2 | 暂估价 |  | 3.2.1+3.2.2+3.2.3 |  | 见表10.2.2-21
3.2.1 | 其中 | 材料（工程设备）暂估价 | 按招标文件规定额度列计 (或计入综合单价) |  | 见表10.2.2-23
3.2.2 |  | 专业工程暂估价 | 按招标文件规定额度列计 |  | 见表10.2.2-24
3.2.3 |  | 专项技术措施暂估价 | 按招标文件规定额度列计 |  | 见表10.2.2-25
3.3 | 计日工 |  | ∑计日工(暂估数量×综合单价） |  | 见表10.2.2-21
3.4 | 施工总承包服务费 |  | 3.4.1+3.4.2 |  | 见表10.2.2-21
3.4.1 | 其中 | 专业发包工程管理费 | ∑专业发包工程（暂估金额×费率） |  | 见表10.2.2-27
3.4.2 |  | 甲供材料设备管理费 | 甲供材料暂估金额×费率+甲供设备暂估金额×费率 |  | 见表10.2.2-27
4 | 规费 |  | (1.1+2.1.1)×30.63% | 4239.83
5 | 税金 |  | (1+2+3+4)×9% | 16499.74
招标控制价合计 |  |  | 1+2+3+4+5 | 199830

## 21_表10_2_2-16 分部分项工程清单与计价表
【表10.2.2-16】
分部分项工程清单与计价表
单位(专业)工程名称:室外工程安装-室外弱电 | [5 empty] | 标段: |  |  | 第1页 共4页
序号 | 项目编码 | 项目名称 | 项目特征 | 计量 单位 | 工程量 | 金 额 (元) |  |  |  |  | 备注
[6 empty] | 综合单价 | 合价 | 其中
[8 empty] | 人工费 | 机械费 | 暂估价
|  | 场外弱电 |  |  |  |  | 169229.67 | 13581.04 | 1719.3
1 | 030402010001 | 避雷器 | 1、名称:监控二合一防雷器 | 组 | 8 | 245.1 | 1960.8 | 863.04
2 | 030408001049 | 电力电缆 | 1、名称：铜芯电力电缆 2、型号：WDZB-YJY-3*4 | m | 536.78 | 13.76 | 7386.09 | 1009.15 | 26.84
3 | 030408001050 | 电力电缆 | 1、名称：铜芯电力电缆 2、型号：ZR-YJV3*2.5 | m | 466.79 | 7.38 | 3444.91 | 877.57 | 23.34
4 | 030408006018 | 电力电缆头 | 1.名称：电力电缆终端头； 2.型号、规 格：截面10(mm2)以下三芯及以上； 3.材质、类型：铜芯，简易干包式； 4.安装部位：配电箱、柜内； 5.电压等级(kV)：1KV以下。 | 个 | 4 | 27.77 | 111.08 | 38.28
5 | 030411001052 | 配管 | 1.名称：塑料管PE25 2.配置形式：埋地敷设 | m | 231.00 | 7.16 | 1653.96 | 464.31
6 | 030411001053 | 配管 | 1.名称：塑料管PE50 2.配置形式：埋地敷设 | m | 205.08 | 10.64 | 2182.05 | 588.58
7 | 030411001054 | 配管 | 1.名称：塑料管PE100 2.配置形式：埋地敷设 | m | 179.48 | 17.94 | 3219.87 | 601.26 | 7.18
8 | 030411001055 | 配管 | 1.名称：线缆保护管； 2.材质、规格：镀锌钢管SC32； 3.配置形式：埋地敷设； 4.接地要求：按施工验收规范要求。 | m | 7.16 | 25.9 | 185.44 | 37.45
本页小计 | [6 empty] | 20144.2 | 4479.64 | 57.36
【表10.2.2-16】
分部分项工程清单与计价表
单位(专业)工程名称:室外工程安装-室外弱电 | [5 empty] | 标段: |  |  | 第2页 共4页
序号 | 项目编码 | 项目名称 | 项目特征 | 计量 单位 | 工程量 | 金 额 (元) |  |  |  |  | 备注
[6 empty] | 综合单价 | 合价 | 其中
[8 empty] | 人工费 | 机械费 | 暂估价
9 | 030411001056 | 配管 | 1.名称：线缆保护管； 2.材质、规格：镀锌钢管SC50； 3.配置形式：埋地敷设； 4.接地要求：按施工验收规范要求。 | m | 449.28 | 39.27 | 17643.23 | 2816.99 | 530.15
10 | 030411001057 | 配管 | 1.名称：线缆保护管； 2.材质、规格：镀锌钢管SC80； 3.配置形式：埋地敷设； 4.接地要求：按施工验收规范要求。 | m | 24.95 | 55.84 | 1393.21 | 173.4 | 30.69
11 | 030411001058 | 配管 | 1.名称：线缆保护管； 2.材质、规格：镀锌钢管SC100； 3.配置形式：埋地敷设； 4.接地要求：按施工验收规范要求。 | m | 80.24 | 68.12 | 5465.95 | 557.67 | 98.7
12 | 030411004062 | 配线 | 1.名称：铜芯聚氯乙烯护套软线； 2.配线形式：管内穿线； 3.配线型号、规 格：FS-RVV2*1.0。 | m | 245.00 | 4.08 | 999.6 | 142.1
13 | 030411004063 | 配线 | 1.名称：铜芯聚氯乙烯护套软线； 2.配线形式：管内穿线； 3.配线型号、规 格：RVV-3X1.0。 | m | 14.32 | 5.37 | 76.9 | 9.88
14 | 030411004064 | 配线 | 1.名称：铜芯聚氯乙烯护套软线； 2.配线形式：管内穿线； 3.配线型号、规 格：RVV-4X1.0。 | m | 14.32 | 6.52 | 93.37 | 9.88
15 | 030411005003 | 接线箱 | 1.名称:安防室外接线箱600*800*300 2.安装形式:C20混凝土基础抬高300mm | 个 | 2 | 2099.47 | 4198.94 | 115.3 | 2.1
本页小计 | [6 empty] | 29871.2 | 3825.22 | 661.64
【表10.2.2-16】
分部分项工程清单与计价表
单位(专业)工程名称:室外工程安装-室外弱电 | [5 empty] | 标段: |  |  | 第3页 共4页
序号 | 项目编码 | 项目名称 | 项目特征 | 计量 单位 | 工程量 | 金 额 (元) |  |  |  |  | 备注
[6 empty] | 综合单价 | 合价 | 其中
[8 empty] | 人工费 | 机械费 | 暂估价
16 | 030501012009 | 交换机 | 1、名 称：16口千兆网络交换机 | 台 | 2 | 1045.24 | 2090.48 | 194.9 | 180.12
17 | 030502005008 | 双绞线缆 | 1、名 称：双绞线缆； 2、规 格：FTP5E； 3、线缆对数：4对； 4、敷设方式：管内穿放。 | m | 259.32 | 3.61 | 936.15 | 233.39 | 5.19
18 | 030502007004 | 光缆 | 1、名称：室外4芯单模千兆光纤 2、敷设方式：管内敷设 | m | 451.40 | 3.31 | 1494.13 | 446.89 | 9.03
19 | 030502010006 | 配线架 | 1、名 称：光纤配线架 | 个 | 2 | 1012.35 | 2024.7 | 41.42
20 | 030502015005 | 光缆终端盒 | 1、名 称：4口光纤熔接盒 | 个 | 2 | 351.53 | 703.06 | 48.58
21 | 030507008004 | 监控摄像设备 | 1、名称：网络型室外彩色全景摄像机 2、安装方式：场外立杆吊装（含立杆） | 台 | 2 | 3079.29 | 6158.58 | 304.56 | 101.1
22 | 030507008005 | 监控摄像设备 | 1、名称：网络型室外彩色红外枪机 2、安装方式：场外立杆吊装（含立杆） | 台 | 1 | 1915.26 | 1915.26 | 82.4 | 49.88
23 | 030507008006 | 监控摄像设备 | 1、名称：网络型室外彩色红外枪机自带防翻越分析 2、安装方式：壁装 | 台 | 5 | 1002.68 | 5013.4 | 266.7 | 2.4
24 | 030507015001 | 安全检查设备 | 1、名称：环形线圈车辆检测器双通道 | 台 | 2 | 482.01 | 964.02 | 246.44 | 3.84
25 | 030507016001 | 停车场管理设备 | 1、名称：安全岛(设备除外） | 个 | 2 | 2000 | 4000
26 | 030507016002 | 停车场管理设备 | 1、名 称：信息提示系统； 2、规 格：可显示车牌，时间等。 | 台 | 4 | 2863.34 | 11453.36 | 262.84 | 527.36
本页小计 | [6 empty] | 36753.14 | 2128.12 | 878.92
【表10.2.2-16】
分部分项工程清单与计价表
单位(专业)工程名称:室外工程安装-室外弱电 | [5 empty] | 标段: |  |  | 第4页 共4页
序号 | 项目编码 | 项目名称 | 项目特征 | 计量 单位 | 工程量 | 金 额 (元) |  |  |  |  | 备注
[6 empty] | 综合单价 | 合价 | 其中
[8 empty] | 人工费 | 机械费 | 暂估价
27 | 030507016003 | 停车场管理设备 | 1、名 称：车辆识别一体机； 2、规 格：含补光灯，高清摄像机，抓拍系统，立柱等。 | 台 | 4 | 13089.29 | 52357.16 | 262.84
28 | 030507016004 | 停车场管理设备 | 1、名 称：车辆牌照识别装置。 | 台 | 4 | 1364.14 | 5456.56 | 197.28
29 | 030507016005 | 停车场管理设备 | 1、名 称：电动栏杆机（栅栏型）； | 台 | 4 | 4832.5 | 19330 | 985.8 | 12.56
30 | 030507017003 | 安全防范分系统调试 | 停车场管理系统调试~≤2进2出 | 系统 | 1 | 222.25 | 222.25 | 164.35 | 7.66
31 | 031101001003 | 开关电源设备 | 1、名称：电源模块12V/10A | 台 | 2 | 325.24 | 650.48 | 262.84 | 0.62
32 | 040101002006 | 挖沟槽土方 | 1.土壤类别：三类土 2.挖土深度：1.5m 以内 | m3 | 24.57 | 6.73 | 165.36 | 77.89 | 51.11
33 | 040103001008 | 回填方 | 1.密实度要求：满足设计要求 2.填方材料品种：利用原来土方 | m3 | 24.57 | 20.65 | 507.37 | 350.86 | 41.28
34 | 040205001001 | 人(手)孔井 | 1.名称:弱电手孔井600*600*900 2.盖板材质、规格:复合材料盖板 | 座 | 3 | 669.07 | 2007.21 | 499.86 | 4.89
35 | 040205001002 | 人(手)孔井 | 1.名称:弱电手孔井:600*600*900 2.盖板材质、规格:铸铁盖板 | 座 | 2 | 882.37 | 1764.74 | 346.34 | 3.26
本页小计 | [6 empty] | 82461.13 | 3148.06 | 121.38
合计 | [6 empty] | 169229.67 | 13581.04 | 1719.3

## 21_表10_2_2-16 施工技术措施项目清单与计价表
【表10.2.2-16】
施工技术措施项目清单与计价表
单位(专业)工程名称:室外工程安装-室外弱电 | [5 empty] | 标段: |  |  | 第1页 共1页
序号 | 项目编码 | 项目名称 | 项目特征 | 计量 单位 | 工程量 | 金 额 (元) |  |  |  |  | 备注
[6 empty] | 综合单价 | 合价 | 其中
[8 empty] | 人工费 | 机械费 | 暂估价
|  | [请输入分部名称,电子评标勿删] |  |  | 0
本页小计
合计

## 21_表10_2_2-20 施工组织(总价)措施项目清单
【表10.2.2-20】
施工组织（总价）措施项目清单与计价表
工程名称:室外弱电 |  |  | 标段: | 第1页 共1页
序号 | 项目编号 | 项目名称 | 计算基础 | 费率 (%) | 金额 (元) | 备注
1 | 031302001001 | 安全文明施工费 |  |  | 1130.9
1.1 |  | 安全文明施工基本费 | 定额人工费+定额机械费 | 8.17 | 1130.9
2 | Z03130200801 | 提前竣工增加费 | 定额人工费+定额机械费
3 | 031302004001 | 二次搬运费 | 定额人工费+定额机械费
4 | 031302005001 | 冬雨季施工增加费 | 定额人工费+定额机械费
5 |  | 其他施工组织措施费 | 按相关规定计算
合 计 |  |  |  |  | 1130.9

## 21_表10_2_2-21 其他项目清单与计价汇总表
【表10.2.2-21】
其他项目清单与计价汇总表
工程名称:室外弱电 |  | 标段: | 第1页 共1页
序号 | 项 目 名 称 | 金额(元) | 备注
1 | 暂列金额 | 8730.02 | 明细详见表10.2.2-22
1.1 | 标化工地增加费 |  | 明细详见表10.2.2-22
1.2 | 优质工程增加费 |  | 明细详见表10.2.2-22
1.3 | 其他暂列金额 | 8730.02 | 明细详见表10.2.2-22
2 | 暂估价
2.1 | 材料（设备）暂估价 |  | 明细详见表10.2.2-23
2.2 | 专业工程暂估价 |  | 明细详见表10.2.2-24
2.3 | 专项技术措施暂估价 |  | 明细详见表10.2.2-25
3 | 计日工 |  | 明细详见表10.2.2-26
4 | 总承包服务费 |  | 明细详见表10.2.2-27
合 计 |  | 8730.02 | 0

## 21_表10_2_2-22 暂列金额明细表
【表10.2.2-22】
暂列金额明细表
工程名称:室外弱电 |  |  | 标段: | 第1页 共1页
序号 | 项 目 名 称 | 计量单位 | 暂定金额(元) | 备注
1 | 标化工地增加费 | 项
2 | 优质工程增加费 | 项
3 | 其他暂列金额 | 项 | 8730.02 | 估算比例一般不高于5%
3.1 | 其他暂列金额 | 项 | 8730.02
合计 |  |  | 8730.02 | -

## 21_表10_2_2-23 材料（工程设备）暂估单价表
【表10.2.2-23】
材料（工程设备）暂估单价表
单位(专业)工程名称:室外工程安装-室外弱电 |  |  |  | 标段: |  | 第1页 共1页
序号 | 材料（工程设备）名称、规格、型号 | 计量 单位 | 数量 | 单价 | 合价 | 备注
合计

## 21_表10_2_2-24 专业工程暂估价表
【表10.2.2-24】
专业工程暂估价表
单位(专业)工程名称:室外工程安装-室外弱电 |  | 标段: | 第1页 共1页
序号 | 工 程 名 称 | 工程内容 | 暂估金额(元) | 备注
合计