## 表10_2_2-4 招标控制价扉页
【表10.2.2-4】
| 嵊州市南津桥区块环境建设项目 |  |  |  | 工程
招标控制价
招标控制价 | (小写): | 19906685元
| (大写): | 壹仟玖佰玖拾万零陆仟陆佰捌拾伍元整
招 标 人: |  |  | 造价咨询人:
| (单位盖章) |  |  | (单位资质专用章)
法定代表人 或其授权人: |  |  | 法定代表人 或其授权人:
| (签字或盖章) |  |  | (签字或盖章)
编 制 人: |  |  | 复 核 人:
| (造价工程师签字盖专用章) |  |  | (造价工程师签字盖专用章)
编制时间: |  |  | 复核时间:

## 表10_2_2-11 编制说明
【表10.2.2-11】
编制说明
工程名称:嵊州市南津桥区块环境建设项目 | 第1页 共2页
一、工程编制范围 嵊州市南津桥泵站环境景观建设项目图纸上所有内容。 二、编制依据 （一）工程量计算：根据现行有关工程量计算规则及业主送审的工程实施方案、设计施工图纸和其他设计补充资料计算工程量，施工时按实调整。 （二）定额及取费: 1、《浙江省水利水电工程费用定额及概（预）算编制规定》（2021）； 2、《浙江省水利水电工程建筑工程预算定额》（2021）； 3、《浙江省水利水电工程施工机械台班费定额》（2021）； 4、《浙江省水利水电工程建筑工程安装定额》(2021版)； 5、《浙江省水利工程工程量清单计价办法》（2022版）； 6、《浙江省房屋建筑与装饰工程预算定额》（2018版） 7、《浙江省通用安装工程预算定额》（2018版） 8、《浙江省市政工程预算定额》（2018版） 9、浙水建〔2019〕4号《浙江省水利厅关于重新调整水利工程计价依据增值税税率的通知》； 10、浙江省及国内现行的法律、规范、规程及政策性文件； 11、常规施工方案及业主的相关要求； 12、水利部分取费标准：按三类水利工程取费标准取费，管理费及规费、利润按（2021）《规定》计取，税金按浙水建〔2019〕4号《浙江省水利厅关于重新调整水利工程计价依据增值税税率的通知》计取为9%。 13、建筑及安装部分取费标准：取费按照《浙江省建设工程计价规则》（2018版）及浙建站建发〔2016〕144号、浙建站定〔2016〕23号、财税〔2018〕32号文件确定，施工组织措施费（仅计安全文明施工费“疫情常态化防控”）、企业管理费、利润按定额弹性区间值的中值计算，规费及税金按定额标准值计算，暂不计算风险费用，暂列金按税前工程造价5%计。 （三）水利部分人工费单价按128元/工日计算。建筑及安装部分人工价依次参考《绍兴市造价信息》2023年10月份嵊州价、《绍兴市造价信息》2023年10月份绍兴价，《浙江造价》2023年10月份。 （四）水利部分材料价格：进入直接费水泥限价为300元/T，柴油预算限价3000元/T,外购砂石料1指混凝土骨料（砂、碎石或卵石）、砌筑块（片）石预算限价为60元/m3,外购砂石料2指用做垫层或回填料的砂、碎（卵）石、塘渣、石渣、毛块石、抛石等预算限价为30元/m3,钢筋预算限价为3000元/T，市场价高于限价，超过限价部分作为价差，计取税金后列入相应单价内，实际市场价低于现价的，按实际算；其余材料单价按2023年第10期《绍兴市建设工程造价管理信息》嵊州信息价（除税价）， 并参考同期《浙江造价信息》（除税价）及市场调查价。 建筑及安装部分材料价格依次按《绍兴市建设工程造价管理信息》2023年10月份嵊州市单价（除税价）、绍兴市单价（除税价）；2023年10月份《浙江造价信息》及部分市场调查价格(除税价)确定。 （五）其他说明： 1、本工程的工程量结算时按实调整； 2、水利部分安全施工费按照一至四项建安工程投资合计（不含安全文明施工费、其他临时工程）的1.4%计取； 3、水利部分农民工工商保险按照建筑安装工程费的0.2%计取； 4、水利部分第三者责任险按照保额为100万元计取； 5、水利部分工程一切险按照建筑安装工程费的0.45%计取； 6、水利部分预留金按75000元计入。 7、表面宣传喷绘按专业工程暂估价50000元/项计； 8、白色门头成品花架按专业工程暂估价50000元/项计； 9、拱形玻璃顶棚按专业工程暂估价100000元/项计； 10、花岗岩浮雕文字按专业工程暂估价80000元/项计； 11、景观树一按专业工程暂估价100000元/项计； 12、景观树二按专业工程暂估价240000元/项计； 13、广告字（亚克力）按专业工程暂估价65000元/项计； 14、立体植被墙按专业工程暂估价50000元/项计； 15、爬藤花架按专业工程暂估价100000元/项计； 16、树脂发光字（生态城市科普馆）按专业工程暂估价6000元/项计；
【表10.2.2-11】
编制说明
工程名称:嵊州市南津桥区块环境建设项目 | 第2页 共2页
17、5厚锈红色耐候钢饰面板按专业工程暂估价20000元/项计； 18、100厚黄锈石雕塑按专业工程暂估价15000元/项计； 19、接入富春智联综合管理平台按专业工程暂估价20000元/项计； 20、原有房屋屋面拆除及改造按专业工程暂估价50000元/项计； 21、原有地面硬化部分拆除及修复按专业工程暂估价50000元/项计； 22、成品花箱按专业工程暂估价40000元/项计； 23、砖砌外墙内侧按聚合物砂浆修补平整考虑； 24、引入配电箱AL-01电源由小区配电房引入，小区配电房位置不明确，预算电缆、配管暂按100m考虑计算； 25、景观照明配电柜基础暂无尺寸，预算暂按100厚碎石垫层1000*800，100厚C15混凝土垫层800*6500，基础暂按C25钢筋混凝土（外径700*500，内径400*200）高度800考虑计算； 26、电缆保护管砂层设计未设计厚度，预算暂按100厚考虑； 27、交换机至摄像头线路无配管规格、型号，预算暂按PE25考虑； 28、消控室位置不明确，引入道闸线路暂按50m考虑计算，配管暂按50m计算； 29、室外不锈钢立杆(3.5m)设计无基础，预算暂按一项基础放入立杆清单内考虑； 30、本工程运距按5km考虑； 31、绿化苗木养护期按二年考虑。

## 表10_2_2-12 招标控制价费用表
【表10.2.2-12】
招标控制价费用表
工程名称:嵊州市南津桥区块环境建设项目 |  |  |  |  | 第1页 共1页
序号 | 工程名称 | 金额(元) | 其中：（元） |  |  |  | 备注
|  |  | 暂估价 | 安全文明 施工基本费 | 规费 | 税金
1 | 钢结构 | 15647176.00 | 420000.00 | 234201.63 | 551389.78 | 1291968.69
1.1 | 钢结构 | 15647176.00 | 420000.00 | 234201.63 | 551389.78 | 1291968.69
2 | 园林景观 | 2174673.00 | 596000.00 | 20185.90 | 73676.69 | 179560.15
2.1 | 园林景观 | 1865676.00 | 555000.00 | 14152.93 | 59473.03 | 154046.63
2.2 | 围墙及景墙 | 308997.00 | 41000.00 | 6032.97 | 14203.66 | 25513.52
3 | 安装 | 401770.00 | 20000.00 | 3313.67 | 12423.22 | 33173.66
3.1 | 电气 | 203157.00 |  | 1812.21 | 6794.13 | 16774.41
3.2 | 给排水 | 50117.00 |  | 543.30 | 2036.88 | 4138.08
3.3 | 智能化 | 148496.00 | 20000.00 | 958.16 | 3592.21 | 12261.17
4 | 水利部分 | 1683066
4.1 | 水利 | 1683066
合计 |  | 19906685 | 1036000.00

## 1_表10_2_2-13 【不含单列】单位(专业)工程招
【表10.2.2-13】
单位（专业）工程招标控制价费用表
工程名称:钢结构-钢结构 |  |  | 标段: | 第1页 共1页
序号 | 费用名称 |  | 计算公式 | 金额 (元) | 备注
1 | 分部分项工程费 |  | ∑(分部分项工程量×综合单价） | 12229952.00 | 见表10.2.2-16
1.1 | 其中 | 人工费+机械费 | ∑分部分项（定额人工费+定额机械费） | 2011631.84
2 | 措施项目费 |  | （2.1+2.2） | 470284.54
2.1 | 施工技术措施项目费 |  | ∑(技措项目工程量×综合单价） | 236082.91 | 见表10.2.2-16
2.1.1 | 其中 | 人工费+机械费 | ∑技措项目（定额人工费+定额机械费） | 127195.84
2.2 | 施工组织措施项目费 |  | (1.1+2.1.1)×10.95% | 234201.63 | 见表10.2.2-20
2.2.1 | 其中 | 安全文明施工基本费 | (1.1+2.1.1)×10.95% | 234201.63 | 见表10.2.2-20
3 | 其他项目费 |  | （3.1+3.2+3.3+3.4） | 1103581.32
3.1 | 暂列金额 |  | 3.1.1+3.1.2+3.1.3 | 683581.32 | 见表10.2.2-21
3.1.1 | 其中 | 标化工地增加费 | 按招标文件规定额度列计 |  | 见表10.2.2-22
3.1.2 |  | 优质工程增加费 | 按招标文件规定额度列计 |  | 见表10.2.2-22
3.1.3 |  | 其他暂列金额 | 按招标文件规定额度列计 | 683581.32 | 见表10.2.2-22
3.2 | 暂估价 |  | 3.2.1+3.2.2+3.2.3 | 420000.00 | 见表10.2.2-21
3.2.1 | 其中 | 材料（工程设备）暂估价 | 按招标文件规定额度列计 (或计入综合单价) |  | 见表10.2.2-23
3.2.2 |  | 专业工程暂估价 | 按招标文件规定额度列计 | 420000.00 | 见表10.2.2-24
3.2.3 |  | 专项技术措施暂估价 | 按招标文件规定额度列计 |  | 见表10.2.2-25
3.3 | 计日工 |  | ∑计日工(暂估数量×综合单价） |  | 见表10.2.2-21
3.4 | 施工总承包服务费 |  | 3.4.1+3.4.2 |  | 见表10.2.2-21
3.4.1 | 其中 | 专业发包工程管理费 | ∑专业发包工程（暂估金额×费率） |  | 见表10.2.2-27
3.4.2 |  | 甲供材料设备管理费 | 甲供材料暂估金额×费率+甲供设备暂估金额×费率 |  | 见表10.2.2-27
4 | 规费 |  | (1.1+2.1.1)×25.78% | 551389.78
5 | 税金 |  | (1+2+3+4)×9% | 1291968.69
招标控制价合计 |  |  | 1+2+3+4+5 | 15647176.00

## 1_表10_2_2-16 分部分项工程清单与计价表
【表10.2.2-16】
分部分项工程清单与计价表
单位(专业)工程名称:钢结构-钢结构 | [5 empty] | 标段: |  |  | 第1页 共8页
序号 | 项目编码 | 项目名称 | 项目特征 | 计量 单位 | 工程量 | 金 额 (元) |  |  |  |  | 备注
[6 empty] | 综合单价 | 合价 | 其中
[8 empty] | 人工费 | 机械费 | 暂估价
| 0101 | A 土石方工程 |  |  |  |  | 254446.76 | 121953.16 | 28554.80
1 | 010101003001 | 挖沟槽土方 | 1、挖槽坑土方 三类土 | m3 | 1828.28 | 7.06 | 12907.66 | 5356.86 | 5320.29
2 | 010101004001 | 挖基坑土方 | 1、挖槽坑土方 三类土 | m3 | 5074.03 | 7.76 | 39374.47 | 16338.38 | 16236.90
3 | 010103001001 | 回填方 | 1.密实度要求:符合设计要求 2.填方来源:挖方土 | m3 | 5977.51 | 16.50 | 98628.92 | 77348.98 | 3227.86
4 | 010103002001 | 余方弃置 | 1、余土外运，运距及弃土自行考虑 | m3 | 28.17 | 20.56 | 579.18 | 25.07 | 459.73
5 | 010103001002 | 回填方 | 1、煤渣混凝土回填 | m3 | 298.20 | 345.26 | 102956.53 | 22883.87 | 3310.02
| A.3 | C 桩基工程 |  |  |  |  | 707778.26 | 125949.01 | 259547.89
6 | 010301004001 | 截（凿）桩头 | 1、桩类型：旋挖成孔灌注桩 2、桩头截面、高度：Φ600 | m3 | 32.66 | 276.75 | 9038.66 | 6661.01 | 723.09
7 | 010302003001 | 干作业成孔灌注桩 | 1、入岩深度0.6m 2、桩：旋挖桩 3、桩长：11M 4、桩径：φ600mm 5、成孔方法：机械旋挖钢桶护壁钻孔 6、混凝土类别、强度等级：灌注混凝土C30 7、余土外运，运距自行考虑 | 根 | 130 | 5374.92 | 698739.60 | 119288.00 | 258824.80
本页小计 | [6 empty] | 962225.02 | 247902.17 | 288102.69
【表10.2.2-16】
分部分项工程清单与计价表
单位(专业)工程名称:钢结构-钢结构 | [5 empty] | 标段: |  |  | 第2页 共8页
序号 | 项目编码 | 项目名称 | 项目特征 | 计量 单位 | 工程量 | 金 额 (元) |  |  |  |  | 备注
[6 empty] | 综合单价 | 合价 | 其中
[8 empty] | 人工费 | 机械费 | 暂估价
| A.4 | D 砌 筑 工 程 |  |  |  |  | 285251.19 | 75035.07 | 3410.11
8 | 010401001001 | 砖胎模 | 1、砖品种、规格、强度等级：MU10砼实心砖 2、基础类型：砖胎模 3、砂浆强度等级：MU10水泥砂浆 | m3 | 178.13 | 502.35 | 89483.61 | 23007.27 | 1163.19
9 | 010401001002 | 砖基础 | 1、砖品种、规格、强度等级：MU10砼实心砖 2、基础类型：砖基础 3、砂浆强度等级：MU10水泥砂浆 | m3 | 84.67 | 504.20 | 42690.61 | 10935.98 | 552.90
10 | 010401004001 | 多孔砖墙 | 1、砖品种、规格、强度等级：MU15级页岩多孔砖240厚 2、墙体类型：墙 3、砂浆强度等级、配合比：M10水泥砂浆砌筑 | m3 | 315.46 | 485.25 | 153076.97 | 41091.82 | 1694.02
| A.5 | E 混凝土及钢筋混凝土工程 |  |  |  |  | 1087267.15 | 135284.98 | 12628.87
11 | 010501001001 | 垫层 | 1、混凝土种类：商品砼 2、混凝土强度等级：C20 | m3 | 49.85 | 480.68 | 23961.90 | 2249.23 | 35.39
12 | 010501005001 | 桩承台基础 | 1、混凝土种类：商品砼 2、混凝土强度等级：C30 | m3 | 292.36 | 492.27 | 143920.06 | 7759.23 | 78.94
13 | 010502001001 | 矩形柱 | 1、混凝土类别：商品砼 2、混凝土强度等级：C30 | m3 | 240.58 | 582.79 | 140207.62 | 23264.09 | 110.67
14 | 010502002001 | 构造柱 | 1、混凝土类别：商品砼 2、混凝土强度等级：C25 | m3 | 20.93 | 638.20 | 13357.53 | 3434.40 | 14.44
本页小计 | [6 empty] | 606698.30 | 111742.02 | 3649.55
【表10.2.2-16】
分部分项工程清单与计价表
单位(专业)工程名称:钢结构-钢结构 | [5 empty] | 标段: |  |  | 第3页 共8页
序号 | 项目编码 | 项目名称 | 项目特征 | 计量 单位 | 工程量 | 金 额 (元) |  |  |  |  | 备注
[6 empty] | 综合单价 | 合价 | 其中
[8 empty] | 人工费 | 机械费 | 暂估价
15 | 010503001001 | 基础梁 | 1、混凝土类别：商品砼 2、混凝土强度等级：C30 | m3 | 40.11 | 499.58 | 20038.15 | 1202.50 | 18.45
16 | 010503005001 | 过梁 | 1、混凝土类别：商品砼 2、混凝土强度等级：C25 | m3 | 1.47 | 579.12 | 851.31 | 161.85 | 1.01
17 | 010504001001 | 直形墙 | 1、混凝土类别：商品砼 2、混凝土强度等级：C30 | m3 | 36.38 | 526.43 | 19151.52 | 2018.00 | 16.73
18 | 010505006001 | 翻边 | 1、混凝土类别：商品砼 2、混凝土强度等级：C30 | m3 | 68.69 | 524.89 | 36054.69 | 3207.82 | 56.33
19 | 010507005001 | 扶手、压顶 | 1、混凝土类别：商品砼 2、混凝土强度等级：C25 | m3 | 8.51 | 650.76 | 5537.97 | 1348.66 | 5.87
20 | 010515001001 | 现浇构件钢筋 | 1、钢筋种类、规格：HRB400直径10mm内箍筋 | t | 18.752 | 5352.50 | 100370.08 | 22830.18 | 1122.31
21 | 010515001002 | 现浇构件钢筋 | 1、钢筋种类、规格：HRB400直径12-14mm箍筋 | t | 5.613 | 4612.03 | 25887.32 | 3927.42 | 159.52
22 | 010515001003 | 现浇构件钢筋 | 1、钢筋种类、规格：HRB400直径10mm内 | t | 38.552 | 4549.43 | 175389.63 | 23591.51 | 946.84
23 | 010515001004 | 现浇构件钢筋 | 1、钢筋种类、规格：HRB400直径12-18mm内 | t | 33.094 | 4417.30 | 146186.13 | 17440.87 | 2455.57
24 | 010515001005 | 现浇构件钢筋 | 1、钢筋种类、规格：HRB400直径20-25mm内 | t | 32.628 | 4185.43 | 136562.21 | 11813.62 | 1968.77
25 | 010515004001 | 钢筋笼 | 1、钢筋种类、规格：带肋钢筋 HRB400 | t | 20.839 | 4596.51 | 95786.67 | 9221.88 | 5413.14
本页小计 | [6 empty] | 761815.68 | 96764.31 | 12164.54
【表10.2.2-16】
分部分项工程清单与计价表
单位(专业)工程名称:钢结构-钢结构 | [5 empty] | 标段: |  |  | 第4页 共8页
序号 | 项目编码 | 项目名称 | 项目特征 | 计量 单位 | 工程量 | 金 额 (元) |  |  |  |  | 备注
[6 empty] | 综合单价 | 合价 | 其中
[8 empty] | 人工费 | 机械费 | 暂估价
26 | 010516003001 | 机械连接 | 1.螺纹套筒种类：直螺纹 2.规格：直径16mm以内 | 个 | 107 | 7.97 | 852.79 | 409.81 | 47.08
27 | 010516003002 | 机械连接 | 1.螺纹套筒种类：直螺纹 2.规格：直径20mm以内 | 个 | 86 | 9.02 | 775.72 | 353.46 | 43.86
28 | 010516003003 | 机械连接 | 1.螺纹套筒种类：直螺纹 2.规格：直径25mm以内 | 个 | 235 | 10.11 | 2375.85 | 1050.45 | 133.95
| 0106 | F 金属结构工程 |  |  |  |  | 8755900.42 | 991189.17 | 222519.74
29 | 010516001001 | 螺栓 | 1、地脚带帽螺栓，Q355B 2、具体详见图纸 | t | 3.800 | 7975.76 | 30307.89 | 4794.57 | 1715.74
30 | 010516002001 | 预埋铁件 | 1、预埋铁件，Q355B | t | 18.300 | 8574.45 | 156912.44 | 36813.20 | 22756.42
31 | 010603001001 | 实腹钢柱 | 1、H型钢柱制作、安装 2、材质：Q355B 3、3t以内 4、除锈要求：钢材表面除锈等级St3级 | t | 65.650 | 7035.33 | 461869.41 | 24051.53 | 11308.21
32 | 010603003001 | 钢管柱 | 1、钢框圆柱制作、安装 2、材质：Q355B 3、3t以内 4、除锈要求：钢材表面除锈等级St3级 | t | 345.940 | 7514.56 | 2599586.89 | 110206.11 | 51814.89
本页小计 | [6 empty] | 3252680.99 | 177679.13 | 87820.15
【表10.2.2-16】
分部分项工程清单与计价表
单位(专业)工程名称:钢结构-钢结构 | [5 empty] | 标段: |  |  | 第5页 共8页
序号 | 项目编码 | 项目名称 | 项目特征 | 计量 单位 | 工程量 | 金 额 (元) |  |  |  |  | 备注
[6 empty] | 综合单价 | 合价 | 其中
[8 empty] | 人工费 | 机械费 | 暂估价
33 | 010604001001 | 钢梁 | 1、钢梁制作、安装 2、材质：Q355B 3、重量:1.5t 4、除锈要求：钢材表面除锈等级St3级 | t | 260.600 | 6962.65 | 1814466.59 | 57530.06 | 63742.76
34 | 010604001002 | 钢梁 | 1、钢梁制作、安装 2、材质：Q355B 3、重量，1.5-3t以内 4、除锈要求：钢材表面除锈等级St3级 | t | 69.620 | 6809.49 | 474076.69 | 13488.18 | 11476.86
35 | 010604001003 | 钢梁 | 1、钢梁制作、安装 2、材质：Q355B 3、重量，3-8t以内 4、除锈要求：钢材表面除锈等级St3级 | t | 138.590 | 6780.54 | 939715.04 | 20641.59 | 29146.86
36 | 010606013001 | 零星钢构件 | 其他零星钢构件制作、安装（工程量暂估） 2、材质：Q355B 3、除锈要求：钢材表面除锈等级St3级 | t | 8.780 | 9445.68 | 82933.07 | 14974.73 | 4669.64
37 | 010605001001 | 钢板楼板 | 1、HB7-210楼承板，1.0mm厚镀锌钢板（包含封边板） 2、具体详见图纸（包括桁架） | m2 | 3028.05 | 143.93 | 435827.24 | 77245.56 | 17835.21
38 | 010505003001 | 平板 | 1、现浇混凝土 平板 2、泵送商品砼C30 | m3 | 757.01 | 524.89 | 397346.98 | 35352.37 | 620.75
39 | Z010606014001 | 高强螺栓 | 1、高强螺栓安装，M22 | 套 | 10780 | 7.95 | 85701.00 | 6468.00 | 646.80
本页小计 | [6 empty] | 4230066.61 | 225700.49 | 128138.88
【表10.2.2-16】
分部分项工程清单与计价表
单位(专业)工程名称:钢结构-钢结构 | [5 empty] | 标段: |  |  | 第6页 共8页
序号 | 项目编码 | 项目名称 | 项目特征 | 计量 单位 | 工程量 | 金 额 (元) |  |  |  |  | 备注
[6 empty] | 综合单价 | 合价 | 其中
[8 empty] | 人工费 | 机械费 | 暂估价
40 | Z010606014004 | 高强螺栓 | 1、高强螺栓安装，M24 | 套 | 440 | 7.95 | 3498.00 | 264.00 | 26.40
41 | Z010606014002 | 剪力栓钉 | 1、φC16栓钉，详见节点栓钉布置 | 套 | 16788 | 2.91 | 48853.08 | 14437.68 | 4868.52
42 | Z010606014003 | 剪力栓钉 | 1、φ19平头焊接栓钉 L=80，详见节点栓钉布置 | 套 | 6472 | 3.01 | 19480.72 | 5565.92 | 1876.88
43 | 010507007001 | 其他构件 | 1、C40微膨胀细石混凝土二次灌浆 | m3 | 4.71 | 722.86 | 3404.67 | 674.99 | 13.80
44 | 011405001001 | 金属面油漆 | 1、环氧富锌底漆,干膜厚度2*35um 2、环氧云铁中间漆，干膜厚度110um | m2 | 8718.94 | 32.37 | 282232.09 | 176558.54
45 | 011405001002 | 金属面油漆 | 1、可复涂丙烯酸聚氨脂面涂料,三遍,干膜厚度100um | m2 | 8718.94 | 28.02 | 244304.70 | 170716.85
46 | 011407005001 | 金属构件刷防火涂料 | 1、柱金属面刷防火涂料 耐火极限~耐火极限2.5(h) | m2 | 2131.00 | 89.06 | 189786.86 | 62438.30
47 | 011407005002 | 金属构件刷防火涂料 | 1、梁金属面刷防火涂料 耐火极限~耐火极限2(h) | m2 | 6587.94 | 73.71 | 485597.06 | 158966.99
| A.9 | J 屋面及防水工程 |  |  |  |  | 798099.17 | 140325.79 | 5782.09
48 | 011001001001 | 保温隔热屋面 | 1、最薄处30厚LC5.0轻集料混凝土2%找坡层 | m2 | 2864.01 | 44.89 | 128565.41 | 28582.82 | 4124.17
49 | 011001001002 | 保温隔热屋面（天沟） | 1、最薄处30厚LC5.0轻集料混凝土3%找坡层 | m2 | 153.37 | 62.15 | 9531.95 | 2118.04 | 306.74
50 | 011101006001 | 平面砂浆找平层 | 1、20厚1:3水泥砂浆找平层抹平 | m2 | 3017.38 | 21.02 | 63425.33 | 26733.99 | 663.82
本页小计 | [6 empty] | 1478679.87 | 647058.12 | 11880.33
【表10.2.2-16】
分部分项工程清单与计价表
单位(专业)工程名称:钢结构-钢结构 | [5 empty] | 标段: |  |  | 第7页 共8页
序号 | 项目编码 | 项目名称 | 项目特征 | 计量 单位 | 工程量 | 金 额 (元) |  |  |  |  | 备注
[6 empty] | 综合单价 | 合价 | 其中
[8 empty] | 人工费 | 机械费 | 暂估价
51 | 010902002001 | 屋面涂膜防水 | 1、2mm厚特种非固化橡胶沥青防水涂料 | m2 | 3740.21 | 32.99 | 123389.53 | 12903.72
52 | 010902001001 | 屋面卷材防水 | 1、卷材品种、规格、厚度：4厚SBS改性沥青耐根穿刺防水卷材（包含附加卷材） | m2 | 3740.21 | 60.82 | 227479.57 | 15260.06
53 | 011101006002 | 隔离层 | 1、200g/m2聚酯无纺布(隔离层) | m2 | 2864.01 | 10.53 | 30158.03 | 3379.53
54 | 010902003001 | 屋面刚性层 | 1、50厚C25细石混凝土,干混砂浆随捣随抹光,每6MX6M设分格缝, 缝宽、缝深20, 3. ≥200g/m 2无纺布过滤层 4.≥25厚凹凸型排(蓄)水板 | m2 | 2864.01 | 65.44 | 187420.81 | 44306.23 | 687.36
55 | 010902008001 | 屋面变形缝 | 1、聚氨酯密封膏嵌缝,缝断面20×10mm2 | m | 926.50 | 30.36 | 28128.54 | 7041.40
| 0112 | M 墙、柱面装饰与隔断、幕墙工程 |  |  |  |  | 341209.05 | 127129.50 | 1399.54
56 | 010903003001 | 墙面砂浆防水 | 1、用20厚1:2防水水泥砂浆掺水泥用量5%防水剂。 | m2 | 705.00 | 27.04 | 19063.20 | 8107.50 | 155.10
57 | 010904003001 | 楼（地）面砂浆防水(防潮） | 1、20厚防潮层一道(1:2水泥砂浆掺5%防水剂) | m2 | 27.29 | 24.11 | 657.96 | 260.07 | 5.73
58 | 010903003002 | 砖胎模抹灰 | 1、用20厚1:2防水水泥砂浆掺水泥用量5%防水剂。 | m2 | 742.21 | 27.04 | 20069.36 | 8535.42 | 163.29
本页小计 | [6 empty] | 636367.00 | 99793.93 | 1011.48
【表10.2.2-16】
分部分项工程清单与计价表
单位(专业)工程名称:钢结构-钢结构 | [5 empty] | 标段: |  |  | 第8页 共8页
序号 | 项目编码 | 项目名称 | 项目特征 | 计量 单位 | 工程量 | 金 额 (元) |  |  |  |  | 备注
[6 empty] | 综合单价 | 合价 | 其中
[8 empty] | 人工费 | 机械费 | 暂估价
59 | 010903002001 | 墙面涂膜防水 | 1.立面聚氨酯防水涂料 ~1.5mm厚 | m2 | 352.50 | 37.93 | 13370.33 | 1632.08
60 | 010903002002 | 墙面涂膜防水 | 1、1.5厚聚合物水泥(JS)防水涂料 | m2 | 1803.01 | 30.38 | 54775.44 | 9141.26
61 | 011201001001 | 墙面一般抹灰 | 1、 聚合物砂浆修补平整, | m2 | 2762.30 | 7.55 | 20855.37 | 8369.77 | 82.87
62 | 011201001002 | 墙面一般抹灰 | 1、15厚1:3水泥砂浆基层(掺3%混凝土复合液); | m2 | 1869.96 | 21.88 | 40914.72 | 20812.65 | 317.89
63 | 011201001003 | 墙面一般抹灰 | 1、15厚1:3水泥砂浆基层(掺3%混凝土复合液)，弧形 | m2 | 202.48 | 23.40 | 4738.03 | 2480.38 | 34.42
64 | 011001003001 | 保温隔热墙面 | 1、5厚(干粉类)聚合物水泥防水砂浆复合耐碱玻纤网格布一层; | m2 | 1803.01 | 17.79 | 32075.55 | 14622.41 | 108.18
65 | 011407001001 | 墙面喷刷涂料 | 1、白色高级弹性涂料 2、 弹性底漆,柔性腻子; | m2 | 1586.81 | 47.09 | 74722.88 | 42415.43
66 | 011503001001 | 金属扶手、栏杆、栏板 | 1、栏杆做法详国标图集12J003-BB11-1A1B 2、直形高度300直形 | m | 175.50 | 50.00 | 8775.00
67 | 011503001002 | 金属扶手、栏杆、栏板 | 1、栏杆做法详国标图集12J003-BB11-1A1B1 2、弧形高度1200 | m | 57.25 | 200.00 | 11450.00
68 | 011503008001 | 玻璃栏板 | 1、玻璃护栏 2、详见图纸 | m | 99.45 | 399.61 | 39741.21 | 10752.53 | 532.06
本页小计 | [6 empty] | 301418.53 | 110226.51 | 1075.42
合计 | [6 empty] | 12229952.00 | 1716866.68 | 533843.04

## 1_表10_2_2-16 施工技术措施项目清单与计价表
【表10.2.2-16】
施工技术措施项目清单与计价表
单位(专业)工程名称:钢结构-钢结构 | [5 empty] | 标段: |  |  | 第1页 共2页
序号 | 项目编码 | 项目名称 | 项目特征 | 计量 单位 | 工程量 | 金 额 (元) |  |  |  |  | 备注
[6 empty] | 综合单价 | 合价 | 其中
[8 empty] | 人工费 | 机械费 | 暂估价
|  | [请输入分部名称,电子评标勿删] |  |  | 0 |  | 236082.91 | 107311.47 | 34957.30
1 | 011701001001 | 综合脚手架 | 1.单层钢结构厂（库）房综合脚手架 ~檐高8.2(m)`厂(库)房钢结构综合脚手架，实际采用砖砌围护体系并需要搭设外墙脚手架时 | m2 | 653.94 | 9.92 | 6487.08 | 3407.03 | 470.84
2 | 011701001002 | 综合脚手架 | 1.单层钢结构厂（库）房综合脚手架 ~檐高7m以内`厂(库)房钢结构综合脚手架，实际采用砖砌围护体系并需要搭设外墙脚手架时 | m2 | 3166.01 | 8.28 | 26214.56 | 13740.48 | 1899.61
3 | 011701003001 | 里脚手架 | 1.内墙脚手架 高度3.6m以上 | m2 | 988.51 | 7.76 | 7670.84 | 4952.44 | 247.13
4 | 011702001001 | 基础 | 1.现浇混凝土模板 基础垫层模板 | m2 | 140.08 | 49.49 | 6932.56 | 4045.51 | 155.49
5 | 011702002001 | 矩形柱 | 1.现浇混凝土 矩形柱 复合木模~支模高度3.6m以内 | m2 | 641.60 | 55.66 | 35711.46 | 18632.06 | 1238.29
6 | 011702002002 | 矩形柱 | 1.现浇混凝土 矩形柱 复合木模~支模高度6.4(m) | m2 | 444.60 | 65.57 | 29152.42 | 15605.46 | 973.67
7 | 011702003001 | 构造柱 | 1.现浇混凝土 构造柱 | m2 | 209.36 | 51.43 | 10767.38 | 4815.28 | 196.80
8 | 011702005001 | 基础梁 | 1.现浇混凝土 基础梁 复合木模 | m2 | 269.38 | 54.78 | 14756.64 | 6799.15 | 668.06
9 | 011702009001 | 过梁 | 1.现浇混凝土 直形过梁 复合木模 | m2 | 12.25 | 55.89 | 684.65 | 410.74 | 8.70
10 | 011702011001 | 直形墙 | 1.现浇混凝土直形墙 复合木模~支模高度3.6m | m2 | 256.05 | 44.35 | 11355.82 | 5510.20 | 325.18
本页小计 | [6 empty] | 149733.41 | 77918.35 | 6183.77
【表10.2.2-16】
施工技术措施项目清单与计价表
单位(专业)工程名称:钢结构-钢结构 | [5 empty] | 标段: |  |  | 第2页 共2页
序号 | 项目编码 | 项目名称 | 项目特征 | 计量 单位 | 工程量 | 金 额 (元) |  |  |  |  | 备注
[6 empty] | 综合单价 | 合价 | 其中
[8 empty] | 人工费 | 机械费 | 暂估价
11 | 011702021001 | 栏板 | 1.现浇混凝土直形翻檐模板 | m2 | 205.58 | 61.88 | 12721.29 | 5863.14 | 341.26
12 | 011702021002 | 栏板 | 1.现浇混凝土弧形翻檐模板 | m2 | 408.38 | 63.14 | 25785.11 | 16008.50 | 224.61
13 | 011702025001 | 其他现浇构件 | 1.现浇混凝土单独压顶 复合模板 | m2 | 71.18 | 58.78 | 4183.96 | 2604.48 | 20.64
14 | 011703001001 | 垂直运输 | 1.单层厂（库）房钢结构建筑物垂直运输 ~檐高7m以内 | m2 | 3166.01 | 4.68 | 14816.93 |  | 12094.16
15 | 011703001002 | 垂直运输 | 1.单层厂（库）房钢结构建筑物垂直运输 ~檐高8.2(m) | m2 | 653.94 | 6.09 | 3982.49 |  | 3243.54
16 | 011705001001 | 大型机械设备进出场及安拆 | 1.履带式旋挖钻机 场外运输费用 2.旋挖钻机 安装、拆卸费用 | 项 | 1 | 19801.96 | 19801.96 | 4321.00 | 10392.72
17 | 011705001002 | 大型机械设备进出场及安拆 | 1.履带式挖掘机1M3以上 场外运输费用 | 项 | 1 | 5057.76 | 5057.76 | 596.00 | 2456.60
本页小计 | [6 empty] | 86349.50 | 29393.12 | 28773.53
合计 | [6 empty] | 236082.91 | 107311.47 | 34957.30

## 1_表10_2_2-20 施工组织(总价)措施项目清单与
【表10.2.2-20】
施工组织（总价）措施项目清单与计价表
工程名称:钢结构 |  |  | 标段: | 第1页 共1页
序号 | 项目编号 | 项目名称 | 计算基础 | 费率 (%) | 金额 (元) | 备注
1 | 011707001001 | 安全文明施工费 |  |  | 234201.63
1.1 |  | 安全文明施工基本费 | 定额人工费+定额机械费 | 10.95 | 234201.63
2 | Z01110900801 | 提前竣工增加费 | 定额人工费+定额机械费
3 | 011707004001 | 二次搬运费 | 定额人工费+定额机械费
4 | 011707005001 | 冬雨季施工增加费 | 定额人工费+定额机械费
5 |  | 其他施工组织措施费 | 按相关规定计算
合 计 |  |  |  |  | 234201.63

## 1_表10_2_2-21 其他项目清单与计价汇总表
【表10.2.2-21】
其他项目清单与计价汇总表
工程名称:钢结构 |  | 标段: | 第1页 共1页
序号 | 项 目 名 称 | 金额(元) | 备注
1 | 暂列金额 | 683581.32 | 明细详见表10.2.2-22
1.1 | 标化工地增加费 |  | 明细详见表10.2.2-22
1.2 | 优质工程增加费 |  | 明细详见表10.2.2-22
1.3 | 其他暂列金额 | 683581.32 | 明细详见表10.2.2-22
2 | 暂估价 | 420000.00
2.1 | 材料（设备）暂估价 |  | 明细详见表10.2.2-23
2.2 | 专业工程暂估价 | 420000.00 | 明细详见表10.2.2-24
2.3 | 专项技术措施暂估价 |  | 明细详见表10.2.2-25
3 | 计日工 |  | 明细详见表10.2.2-26
4 | 总承包服务费 |  | 明细详见表10.2.2-27
合 计 |  | 1103581.32 | -

## 1_表10_2_2-22 暂列金额明细表
【表10.2.2-22】
暂列金额明细表
工程名称:钢结构 |  |  | 标段: | 第1页 共1页
序号 | 项 目 名 称 | 计量单位 | 暂定金额(元) | 备注
1 | 标化工地增加费 | 项
2 | 优质工程增加费 | 项
3 | 其他暂列金额 | 项 | 683581.32 | 估算比例一般不高于5%
3.1 | 其他暂列金额 | 项 | 683581.32
合计 |  |  | 683581.32 | -

## 1_表10_2_2-24 专业工程暂估价表
【表10.2.2-24】
专业工程暂估价表
单位(专业)工程名称:钢结构-钢结构 |  | 标段: | 第1页 共1页
序号 | 工 程 名 称 | 工程内容 | 暂估金额(元) | 备注
1 | 表面宣传喷绘 | 表面宣传喷绘 | 50000.00
2 | 白色门头成品花架 | 厂家定制，二次深化设计 | 50000.00
3 | 拱形玻璃顶棚 | 厂家定制，二次深化设计 | 100000.00
4 | 花岗岩浮雕文字 | 厂家定制，二次深化设计 | 80000.00
5 | 原有房屋屋面拆除及改造 | 原有房屋屋面拆除及改造 | 50000.00
6 | 原有地面硬化部分拆除及修复 | 原有地面硬化部分拆除及修复 | 50000.00
7 | 成品花箱 | 厂家深化设计 | 40000.00
合计 |  |  | 420000.00

## 1_表10_2_2-29 主要工日一览表
【表10.2.2-29】
主要工日一览表
工程名称:钢结构 |  |  | 标段: |  | 第1页 共1页
序号 | 工日名称（类别） | 单位 | 数 量 | 单价(元) | 合价（元） | 备注
1 | 一类人工 | 工日 | 5.920 | 138.00 | 816.96
2 | 一类人工 | 工日 | 717.923 | 138.00 | 99073.37
3 | 二类人工 | 工日 | 4700.809 | 149.00 | 700420.54
4 | 三类人工 | 工日 | 5986.552 | 171.00 | 1023700.39

## 1_表10_2_2-31 主要材料和工程设备一览表
【表10.2.2-31】
主要材料和工程设备一览表
工程名称:钢结构 |  |  |  | 标段: |  | 第1页 共2页
序号 | 名称、规格、型号 | 单位 | 数量 | 单价(元) | 合价（元） | 备注
1 | 热轧带肋钢筋HRB400综合 | t | 23.208 | 3581.00 | 83107.85
2 | 热轧带肋钢筋HRB400φ10 | t | 58.450 | 3673.00 | 214686.85
3 | 热轧带肋钢筋直径18 | t | 33.921 | 3540.00 | 120080.34
4 | 热轧带肋钢筋HRB400φ12 | t | 5.753 | 3611.00 | 20774.08
5 | 热轧带肋钢筋直径25 | t | 33.444 | 3540.00 | 118391.76
6 | 镀锌铁丝φ0.7-1.0 | kg | 674.867 | 4.25 | 2868.18
7 | 镀锌铁丝综合 | kg | 20.000 | 4.25 | 85.00
8 | 热轧光圆钢筋综合 | kg | 60.561 | 3.88 | 234.86
9 | 热轧光圆钢筋HPB300综合 | t | 1.848 | 3878.00 | 7166.54
10 | 镀锌角钢160×100×10 | t | 1.701 | 4920.00 | 8368.92
11 | 型钢综合Q355B | t | 10.772 | 6209.00 | 66883.35
12 | 热轧薄钢板Q235Bδ3.0 | t | 3.331 | 3726.00 | 12411.31
13 | 中厚钢板Q355B | t | 1.317 | 3826.00 | 5038.84
14 | 中厚钢板综合Q355B | t | 12.005 | 3826.00 | 45931.13
15 | 低合金钢焊条E43系列 | kg | 1866.086 | 6.81 | 12708.05
16 | 预埋铁件 | kg | 17.503 | 6.37 | 111.49
17 | 复合硅酸盐水泥PC 32.5R综合 | kg | 29.031 | 0.33 | 9.64
18 | 普通硅酸盐水泥PO 42.5综合 | kg | 31584.645 | 0.40 | 12728.61
19 | 黄砂净砂 | t | 199.469 | 180.00 | 35904.42
20 | 非粘土烧结页岩多孔砖240×115×90 | 千块 | 106.310 | 734.50 | 78084.70
21 | 混凝土实心砖240×115×53 MU20 | 千块 | 44.790 | 477.90 | 21405.14
22 | 混凝土实心砖240×115×53 MU10 | 千块 | 94.231 | 477.90 | 45032.99
23 | 泵送商品混凝土C25 | m3 | 8.595 | 439.00 | 3773.21
24 | 泵送商品混凝土C30 | m3 | 1449.482 | 453.00 | 656615.35
25 | 非泵送商品混凝土C20 | m3 | 50.349 | 414.00 | 20844.49
26 | 非泵送商品混凝土C25 | m3 | 176.565 | 431.00 | 76099.52
27 | 非泵送商品混凝土C40 | m3 | 4.757 | 480.00 | 2283.36
28 | 非泵送水下商品混凝土C30 | m3 | 485.860 | 460.00 | 223495.60
29 | 干混地面砂浆DS M15.0 | kg | 134705.622 | 0.28 | 37582.87
【表10.2.2-31】
主要材料和工程设备一览表
工程名称:钢结构 |  |  |  | 标段: |  | 第2页 共2页
序号 | 名称、规格、型号 | 单位 | 数量 | 单价(元) | 合价（元） | 备注
30 | 干混地面砂浆DS M20.0 | kg | 52848.562 | 0.29 | 15167.54
31 | 干混抹灰砂浆DP M15.0 | kg | 54476.705 | 0.30 | 16506.44
32 | 枕木 | m3 | 0.160 | 1416.00 | 226.56
33 | 钢化玻璃δ10 | m2 | 100.872 | 91.15 | 9194.48
34 | 单组份聚氨酯防水涂料Ⅰ型 | kg | 853.050 | 13.27 | 11319.97
35 | 聚合物水泥基复合防水涂料JS I型 | kg | 6120.209 | 7.08 | 43331.08
36 | 双组份聚氨酯防水涂料Ⅰ型 | kg | 383.108 | 13.27 | 5083.84
37 | 汽油综合 | kg | 155.776 | 10.17 | 1584.24
38 | 钢支撑 | kg | 921.717 | 4.60 | 4239.90
39 | 自承式楼承板（镀锌）1（镀锌） | m2 | 3149.172 | 94.04 | 296140.58
40 | 水 | m3 | 1295.974 | 5.73 | 7425.93
41 | 复合模板综合 | m2 | 449.004 | 42.48 | 19073.69
42 | 木模板 | m3 | 12.956 | 1504.00 | 19485.82
43 | 安全网 | m2 | 147.410 | 6.64 | 978.80
44 | 脚手架钢管 | kg | 873.829 | 4.42 | 3862.32
45 | 竹脚手片 | m2 | 279.000 | 8.50 | 2371.50
46 | 电焊条E50系列 | kg | 503.368 | 6.81 | 3427.94
47 | SBS改性沥青耐根穿刺防水卷材4.0mm | m2 | 4263.839 | 44.25 | 188674.88
48 | 非固化橡胶沥青防水涂料 | kg | 8639.885 | 12.39 | 107048.18
49 | 不锈钢栏杆300300高 | m | 175.500 | 50.00 | 8775.00
50 | 弧形不锈钢栏杆高1200 | m | 57.250 | 200.00 | 11450.00
51 | 钢梁355B | t | 468.810 | 6209.00 | 2910841.29
52 | 钢柱H型钢355B | t | 65.650 | 6209.00 | 407620.85
53 | 钢柱圆钢柱355B | t | 345.940 | 6774.00 | 2343397.56

## 2_表10_2_2-13 【不含单列】单位(专业)工程招
【表10.2.2-13】
单位（专业）工程招标控制价费用表
工程名称:园林景观-园林景观 |  |  | 标段: | 第1页 共1页
序号 | 费用名称 |  | 计算公式 | 金额 (元) | 备注
1 | 分部分项工程费 |  | ∑(分部分项工程量×综合单价） | 977572.65 | 见表10.2.2-16
1.1 | 其中 | 人工费+机械费 | ∑分部分项（定额人工费+定额机械费） | 187678.13
2 | 措施项目费 |  | （2.1+2.2） | 38077.43
2.1 | 施工技术措施项目费 |  | ∑(技措项目工程量×综合单价） | 23924.50 | 见表10.2.2-16
2.1.1 | 其中 | 人工费+机械费 | ∑技措项目（定额人工费+定额机械费） | 4356.20
2.2 | 施工组织措施项目费 |  | (1.1+2.1.1)×7.37% | 14152.93 | 见表10.2.2-20
2.2.1 | 其中 | 安全文明施工基本费 | (1.1+2.1.1)×7.37% | 14152.93 | 见表10.2.2-20
3 | 其他项目费 |  | （3.1+3.2+3.3+3.4） | 636506.16
3.1 | 暂列金额 |  | 3.1.1+3.1.2+3.1.3 | 81506.16 | 见表10.2.2-21
3.1.1 | 其中 | 标化工地增加费 | 按招标文件规定额度列计 |  | 见表10.2.2-22
3.1.2 |  | 优质工程增加费 | 按招标文件规定额度列计 |  | 见表10.2.2-22
3.1.3 |  | 其他暂列金额 | 按招标文件规定额度列计 | 81506.16 | 见表10.2.2-22
3.2 | 暂估价 |  | 3.2.1+3.2.2+3.2.3 | 555000.00 | 见表10.2.2-21
3.2.1 | 其中 | 材料（工程设备）暂估价 | 按招标文件规定额度列计 (或计入综合单价) |  | 见表10.2.2-23
3.2.2 |  | 专业工程暂估价 | 按招标文件规定额度列计 | 555000.00 | 见表10.2.2-24
3.2.3 |  | 专项技术措施暂估价 | 按招标文件规定额度列计 |  | 见表10.2.2-25
3.3 | 计日工 |  | ∑计日工(暂估数量×综合单价） |  | 见表10.2.2-21
3.4 | 施工总承包服务费 |  | 3.4.1+3.4.2 |  | 见表10.2.2-21
3.4.1 | 其中 | 专业发包工程管理费 | ∑专业发包工程（暂估金额×费率） |  | 见表10.2.2-27
3.4.2 |  | 甲供材料设备管理费 | 甲供材料暂估金额×费率+甲供设备暂估金额×费率 |  | 见表10.2.2-27
4 | 规费 |  | (1.1+2.1.1)×30.97% | 59473.03
5 | 税金 |  | (1+2+3+4)×9% | 154046.63
招标控制价合计 |  |  | 1+2+3+4+5 | 1865676.00

## 2_表10_2_2-16 分部分项工程清单与计价表
【表10.2.2-16】
分部分项工程清单与计价表
单位(专业)工程名称:园林景观-园林景观 | [5 empty] | 标段: |  |  | 第1页 共8页
序号 | 项目编码 | 项目名称 | 项目特征 | 计量 单位 | 工程量 | 金 额 (元) |  |  |  |  | 备注
[6 empty] | 综合单价 | 合价 | 其中
[8 empty] | 人工费 | 机械费 | 暂估价
|  | 绿化 |  |  |  |  | 713416.46 | 111179.30 | 40520.21
1 | 050102001001 | 栽植乔木 | 1.种类：沙朴1（圃地苗，骨架移植4年以上，四级分枝以上） 2.胸径或干径：Ф30-32 3.株高、冠径：H900-1000 P500-600 4.养护期：两年 | 株 | 4 | 9734.26 | 38937.04 | 1894.28 | 1862.76
2 | 050102001002 | 栽植乔木 | 1.种类：榉树1（圃地苗，骨架移植3年以上，四级分枝以上） 2.胸径或干径：Ф25-26 3.株高、冠径：H800-900 P450-500 4.养护期：两年 | 株 | 13 | 14136.62 | 183776.06 | 4350.06 | 4342.91
3 | 050102001003 | 栽植乔木 | 1.种类：银杏2（实生）（圃地苗，主杆挺直，冠形完整，适当疏枝，冠形开展） 2.胸径或干径：Ф17-18 3.株高、冠径：H700-800 P350-400 4.养护期：两年 | 株 | 5 | 1474.80 | 7374.00 | 1424.60 | 452.20
4 | 050102001004 | 栽植乔木 | 1.种类：香樟2（主杆四级分叉以上，圃地苗，全冠移栽3年以上，冠形优美） 2.胸径或干径：Ф20-22 3.株高、冠径：H650-700 P400-450 4.养护期：两年 | 株 | 11 | 3070.99 | 33780.89 | 3680.82 | 3674.77
本页小计 | [6 empty] | 263867.99 | 11349.76 | 10332.64
【表10.2.2-16】
分部分项工程清单与计价表
单位(专业)工程名称:园林景观-园林景观 | [5 empty] | 标段: |  |  | 第2页 共8页
序号 | 项目编码 | 项目名称 | 项目特征 | 计量 单位 | 工程量 | 金 额 (元) |  |  |  |  | 备注
[6 empty] | 综合单价 | 合价 | 其中
[8 empty] | 人工费 | 机械费 | 暂估价
5 | 050102001005 | 栽植乔木 | 1.种类：丹桂1（圃地苗，冠形饱满完整，枝繁叶茂，单杆或多杆） 2.株高、冠径：H400 P350 3.养护期：两年 | 株 | 5 | 2774.46 | 13872.30 | 1223.75 | 329.85
6 | 050102001006 | 栽植乔木 | 1.种类：垂丝海棠（圃地苗，全冠，树形优美） 2.胸径或干径：D10 3.株高、冠径：H350 P300 4.养护期：两年 | 株 | 2 | 826.75 | 1653.50 | 187.98 | 49.84
7 | 050102001007 | 栽植乔木 | 1.种类：日本早樱2（圃地苗，5叉以上，树形开展，冠形饱满完整） 2.胸径或干径：D8 3.株高、冠径：H300 P250 4.养护期：两年 | 株 | 17 | 264.13 | 4490.21 | 1305.09 | 185.30
8 | 050102001008 | 栽植乔木 | 1.种类：山茶2（圃地苗，株形圆整，冠形饱满完整，重瓣山茶） 2.株高、冠径：H180 P120 3.养护期：两年 | 株 | 11 | 192.46 | 2117.06 | 382.36 | 92.29
9 | 050102001009 | 栽植乔木 | 1.种类：羽毛枫2（圃地苗，全冠，分层明显，3-4层） 2.胸径或干径：D5-6 3.株高、冠径：H150-180 P150-180 4.养护期：两年 | 株 | 12 | 717.62 | 8611.44 | 921.24 | 130.80
本页小计 | [6 empty] | 30744.51 | 4020.42 | 788.08
【表10.2.2-16】
分部分项工程清单与计价表
单位(专业)工程名称:园林景观-园林景观 | [5 empty] | 标段: |  |  | 第3页 共8页
序号 | 项目编码 | 项目名称 | 项目特征 | 计量 单位 | 工程量 | 金 额 (元) |  |  |  |  | 备注
[6 empty] | 综合单价 | 合价 | 其中
[8 empty] | 人工费 | 机械费 | 暂估价
10 | 050102002001 | 栽植灌木 | 1.种类：红花继木球A（球形修剪，冠形饱满，不脱脚） 2.灌丛高：H180 3.蓬径：P200 4.养护期：两年 | 株 | 4 | 1123.76 | 4495.04 | 208.00 | 74.48
11 | 050102002002 | 栽植灌木 | 1.种类：金森女贞球A（球形修剪，冠形饱满，不脱脚） 2.灌丛高：H130 3.蓬径：P150 4.养护期：两年 | 株 | 5 | 253.78 | 1268.90 | 138.35 | 41.50
12 | 050102002003 | 栽植灌木 | 1.种类：杜鹃球B（球形修剪，冠形饱满，不脱脚） 2.灌丛高：H100 3.蓬径：P120 4.养护期：两年 | 株 | 2 | 267.66 | 535.32 | 49.32 | 16.60
13 | 050102002004 | 栽植灌木 | 1.种类：茶梅B（球形修剪，冠形饱满，不脱脚） 2.灌丛高：H100 3.蓬径：P100 4.养护期：两年 | 株 | 2 | 219.36 | 438.72 | 49.32 | 16.60
14 | 050102002005 | 栽植灌木 | 1.种类：金叶女贞球C（球形修剪，冠形饱满，不脱脚） 2.灌丛高：H100 3.蓬径：P120 4.养护期：两年 | 株 | 6 | 152.16 | 912.96 | 147.96 | 49.80
本页小计 | [6 empty] | 7650.94 | 592.95 | 198.98
【表10.2.2-16】
分部分项工程清单与计价表
单位(专业)工程名称:园林景观-园林景观 | [5 empty] | 标段: |  |  | 第4页 共8页
序号 | 项目编码 | 项目名称 | 项目特征 | 计量 单位 | 工程量 | 金 额 (元) |  |  |  |  | 备注
[6 empty] | 综合单价 | 合价 | 其中
[8 empty] | 人工费 | 机械费 | 暂估价
15 | 050102002006 | 栽植灌木 | 1.种类：银姬小蜡C（球形修剪，冠形饱满，不脱脚） 2.灌丛高：H100 3.蓬径：P120 4.养护期：两年 | 株 | 2 | 295.42 | 590.84 | 16.42 | 5.78
16 | 050102007001 | 栽植色带 | 1.苗木、花卉种类：金边六月雪 2.株高或蓬径：H30-35 P25-30 3.单位面积株数：36株/㎡ 4.养护期：两年 | m2 | 205.00 | 51.37 | 10530.85 | 3472.70 | 1186.95
17 | 050102007002 | 栽植色带 | 1.苗木、花卉种类：小叶栀子 2.株高或蓬径：H25-30 P20-25 3.单位面积株数：49株/㎡ 4.养护期：两年 | m2 | 366.00 | 70.83 | 25923.78 | 7528.62 | 2119.14
18 | 050102007003 | 栽植色带 | 1.苗木、花卉种类：矮紫薇 2.株高或蓬径：H45-50 P25-30 3.单位面积株数：36株/㎡ 4.养护期：两年 | m2 | 344.00 | 131.29 | 45163.76 | 5827.36 | 1991.76
19 | 050102008001 | 栽植花卉 | 1.花卉种类：宿根美女樱 2.株高或蓬径：H20-25 P15-20 3.单位面积株数：49株/㎡ 4.养护期：两年 | m2 | 243.00 | 75.99 | 18465.57 | 3399.57 | 493.29
20 | 050102007004 | 栽植色带 | 1.苗木、花卉种类：云南黄馨 2.株高或蓬径：L＞50 3.单位面积株数：25株/㎡ 4.养护期：两年 | m2 | 151.00 | 63.15 | 9535.65 | 2120.04 | 874.29
本页小计 | [6 empty] | 110210.45 | 22364.71 | 6671.21
【表10.2.2-16】
分部分项工程清单与计价表
单位(专业)工程名称:园林景观-园林景观 | [5 empty] | 标段: |  |  | 第5页 共8页
序号 | 项目编码 | 项目名称 | 项目特征 | 计量 单位 | 工程量 | 金 额 (元) |  |  |  |  | 备注
[6 empty] | 综合单价 | 合价 | 其中
[8 empty] | 人工费 | 机械费 | 暂估价
21 | 050102007005 | 栽植色带 | 1.苗木、花卉种类：矮蒲苇 2.株高或蓬径：H40-50 P30-35 3.单位面积株数：20-30芽/丛，2-3丛/㎡ 4.养护期：两年 | m2 | 96.00 | 19.54 | 1875.84 | 452.16 | 333.12
22 | 050102007006 | 栽植色带 | 1.苗木、花卉种类：紫穗狼尾草 2.株高或蓬径：H30-35 P35-40 3.单位面积株数：10芽以上/丛，6-9丛/㎡ 4.养护期：两年 | m2 | 342.00 | 40.42 | 13823.64 | 1610.82 | 1186.74
23 | 050102007007 | 栽植色带 | 1.苗木、花卉种类：紫娇花 2.株高或蓬径：H25-30 P15-20 3.单位面积株数：5-8芽/丛，25丛/㎡ 4.养护期：两年 | m2 | 464.00 | 45.78 | 21241.92 | 2185.44 | 1610.08
24 | 050102007008 | 栽植色带 | 1.苗木、花卉种类：金森女贞 2.株高或蓬径：H40-50 P30-35 3.单位面积株数：36株/㎡ 4.养护期：两年 | m2 | 355.00 | 71.53 | 25393.15 | 6013.70 | 2055.45
25 | 050102007009 | 栽植色带 | 1.苗木、花卉种类：墨西哥鼠尾草 2.株高或蓬径：H20-25 P20-25 3.单位面积株数：10芽以上/丛，25丛/㎡ 4.养护期：两年 | m2 | 173.00 | 37.03 | 6406.19 | 814.83 | 600.31
26 | 050102007010 | 栽植色带 | 1.苗木、花卉种类：紫藤 2.株高或蓬径：L＞30 3.单位面积株数：49株/㎡ 4.养护期：两年 | m2 | 470.00 | 99.74 | 46877.80 | 9667.90 | 2721.30
本页小计 | [6 empty] | 115618.54 | 20744.85 | 8507.00
【表10.2.2-16】
分部分项工程清单与计价表
单位(专业)工程名称:园林景观-园林景观 | [5 empty] | 标段: |  |  | 第6页 共8页
序号 | 项目编码 | 项目名称 | 项目特征 | 计量 单位 | 工程量 | 金 额 (元) |  |  |  |  | 备注
[6 empty] | 综合单价 | 合价 | 其中
[8 empty] | 人工费 | 机械费 | 暂估价
27 | 050102012001 | 铺种草皮 | 1.草皮种类：矮生百慕大，黑麦草混播 2.铺种方式：沙坪，5cm厚沙，草皮卷满铺 3.养护期：两年 | m2 | 1329.00 | 68.59 | 91156.11 | 32906.04 | 4877.43
28 | 050102012002 | 假草铺设 | 1.假草铺设，厂家定制，厚30mm | m2 | 182.00 | 15.00 | 2730.00
29 | 05B001 | 树篦子 | 1.1.5m×1.5m，3cm厚铸铁树篦子 | 个 | 3 | 650.00 | 1950.00
30 | 050101010001 | 整理绿化用地 | 1.绿地细平整 2.绿地起坡造型机械造型 | m2 | 4250.00 | 5.32 | 22610.00 | 17850.00
31 | 050101009001 | 种植土回（换）填 | 1.回填土质要求：种植土 2.回填厚度：30cm | m3 | 1220.40 | 38.55 | 47046.42 | 1012.93 | 6858.65
32 | 050101009002 | 种植土回（换）填 | 1.回填土质要求：营养土 2.回填厚度：10cm | m3 | 406.80 | 48.75 | 19831.50 | 337.64 | 2286.22
|  | 铺装 |  |  |  |  | 125159.48 | 25549.46 | 1841.26
33 | 050201001001 | 园路 | 1.300*600*30厚芝麻灰烧面花岗岩 2.30厚1:3干硬性水泥砂浆 3.150厚C20混凝土垫层 4.100厚级配碎石垫层 5.素土夯实（密实度≥95%） | m2 | 386.82 | 323.56 | 125159.48 | 25549.46 | 1841.26
|  | 台地花坛 |  |  |  |  | 34859.96 | 10484.15 | 424.68
本页小计 | [6 empty] | 310483.51 | 77656.07 | 15863.56
【表10.2.2-16】
分部分项工程清单与计价表
单位(专业)工程名称:园林景观-园林景观 | [5 empty] | 标段: |  |  | 第7页 共8页
序号 | 项目编码 | 项目名称 | 项目特征 | 计量 单位 | 工程量 | 金 额 (元) |  |  |  |  | 备注
[6 empty] | 综合单价 | 合价 | 其中
[8 empty] | 人工费 | 机械费 | 暂估价
34 | 050307016001 | 花坛 | 1.20厚芝麻灰花岗岩荔枝面贴面 2.20厚1:2.5水泥砂浆结合层 3.20厚1:2.5水泥砂浆找平层，内掺5%防水剂 4.200宽MU10水泥砖，M7.5水泥砂浆砖砌花坛 5.100厚C20混凝土垫层 6.100厚碎石垫层 7.素土夯实 | m | 201.27 | 173.20 | 34859.96 | 10484.15 | 424.68
|  | 台阶 |  |  |  |  | 104136.75 | 22401.25 | 905.83
35 | 050201001002 | 坡道 | 1.300*600*30厚芝麻灰烧面花岗岩 2.30厚1:3干硬性水泥砂浆 3.150厚C20混凝土垫层 4.100厚级配碎石垫层 5.素土夯实（密实度≥95%） | m2 | 63.37 | 323.56 | 20504.00 | 4185.59 | 301.64
36 | 050201002001 | 踏（蹬）道 | 1.150厚C20混凝土台阶 | m2 | 127.59 | 41.35 | 5275.85 | 937.79
37 | 050201002002 | 踏（蹬）道 | 1.600×70×20芝麻灰花岗岩烧面台阶贴面 2.30厚1:3水泥砂浆粘结层，面上撒素水泥 | m2 | 29.77 | 164.52 | 4897.76 | 1237.54 | 68.77
38 | 050201002003 | 踏（蹬）道 | 1.600×300×80芝麻灰花岗岩烧面台阶贴面 2.30厚1:3水泥砂浆粘结层，面上撒素水泥 3.石材10×10切角 | m2 | 10.17 | 503.75 | 5123.14 | 1187.75 | 31.32
本页小计 | [6 empty] | 70660.71 | 18032.82 | 826.41
【表10.2.2-16】
分部分项工程清单与计价表
单位(专业)工程名称:园林景观-园林景观 | [5 empty] | 标段: |  |  | 第8页 共8页
序号 | 项目编码 | 项目名称 | 项目特征 | 计量 单位 | 工程量 | 金 额 (元) |  |  |  |  | 备注
[6 empty] | 综合单价 | 合价 | 其中
[8 empty] | 人工费 | 机械费 | 暂估价
39 | 050201002004 | 踏（蹬）道 | 1.600×370×80芝麻灰花岗岩烧面台阶贴面 2.30厚1:3水泥砂浆粘结层，面上撒素水泥 3.石材10×10切角 | m2 | 117.43 | 503.75 | 59155.36 | 13714.65 | 361.68
40 | 040901001001 | 现浇构件钢筋 | 1.钢筋种类：螺纹钢 2.钢筋规格：Ф12 | t | 1.963 | 4676.84 | 9180.64 | 1137.93 | 142.42
本页小计 | [6 empty] | 68336.00 | 14852.58 | 504.10
合计 | [6 empty] | 977572.65 | 169614.16 | 43691.98

## 2_表10_2_2-16 施工技术措施项目清单与计价表
【表10.2.2-16】
施工技术措施项目清单与计价表
单位(专业)工程名称:园林景观-园林景观 | [5 empty] | 标段: |  |  | 第1页 共2页
序号 | 项目编码 | 项目名称 | 项目特征 | 计量 单位 | 工程量 | 金 额 (元) |  |  |  |  | 备注
[6 empty] | 综合单价 | 合价 | 其中
[8 empty] | 人工费 | 机械费 | 暂估价
|  | [请输入分部名称,电子评标勿删] |  |  | 0 |  | 23924.50 | 4697.02 | 123.67
1 | 050403001001 | 树木支撑架 | 1.毛竹支撑扁担桩 | 株 | 40 | 21.50 | 860.00 | 162.40
2 | 050403001002 | 树木支撑架 | 1.毛竹支撑三脚桩 | 株 | 2 | 16.68 | 33.36 | 6.76
3 | 050403001003 | 树木支撑架 | 1.毛竹支撑"井“字四脚桩 | 株 | 10 | 34.65 | 346.50 | 50.60
4 | 050403001004 | 树木支撑架 | 1.Ф8cm成品钢管三脚支撑 | 株 | 28 | 551.80 | 15450.40 | 595.00
5 | 050403002001 | 草绳绕树干 | 1.草绳绕树杆胸径5cm以内 | 株 | 11 | 4.24 | 46.64 | 27.72
6 | 050403002002 | 草绳绕树干 | 1.草绳绕树杆胸径10cm以内 | 株 | 31 | 6.36 | 197.16 | 104.78
7 | 050403002003 | 草绳绕树干 | 1.草绳绕树杆胸径15cm以内 | 株 | 5 | 8.45 | 42.25 | 21.15
8 | 050403002004 | 草绳绕树干 | 1.草绳绕树杆胸径20cm以内 | 株 | 5 | 11.63 | 58.15 | 29.65
9 | 050403002005 | 草绳绕树干 | 1.草绳绕树杆胸径25cm以内 | 株 | 11 | 14.79 | 162.69 | 83.49
10 | 050403002006 | 草绳绕树干 | 1.草绳绕树杆胸径30cm以内 | 株 | 13 | 17.96 | 233.48 | 120.90
11 | 050403002007 | 草绳绕树干 | 1.草绳绕树杆胸径35cm以内 | 株 | 4 | 13.27 | 53.08 | 26.72
12 | 050402001001 | 现浇混凝土垫层 | 1.混凝土垫层模版 | m2 | 40.14 | 49.42 | 1983.72 | 954.13 | 44.56
13 | 010507004001 | 台阶 | 1.台阶模版 | m2 | 63.80 | 69.86 | 4457.07 | 2513.72 | 79.11
本页小计 | [6 empty] | 23924.50 | 4697.02 | 123.67
【表10.2.2-16】
施工技术措施项目清单与计价表
单位(专业)工程名称:园林景观-园林景观 | [5 empty] | 标段: |  |  | 第2页 共2页
序号 | 项目编码 | 项目名称 | 项目特征 | 计量 单位 | 工程量 | 金 额 (元) |  |  |  |  | 备注
[6 empty] | 综合单价 | 合价 | 其中
[8 empty] | 人工费 | 机械费 | 暂估价
合计 | [6 empty] | 23924.50 | 4697.02 | 123.67

## 2_表10_2_2-20 施工组织(总价)措施项目清单与
【表10.2.2-20】
施工组织（总价）措施项目清单与计价表
工程名称:园林景观 |  |  | 标段: | 第1页 共1页
序号 | 项目编号 | 项目名称 | 计算基础 | 费率 (%) | 金额 (元) | 备注
1 | 050405001001 | 安全文明施工费 |  |  | 14152.93
1.1 |  | 安全文明施工基本费 | 定额人工费+定额机械费 | 7.37 | 14152.93
2 | Z50405009001 | 提前竣工增加费 | 定额人工费+定额机械费
3 | 050405004001 | 二次搬运费 | 定额人工费+定额机械费
4 | 050405005001 | 冬雨季施工增加费 | 定额人工费+定额机械费
5 | Z50405010001 | 行车、行人干扰增加费 | 定额人工费+定额机械费
6 |  | 其他施工组织措施费 | 按相关规定计算
合 计 |  |  |  |  | 14152.93

## 2_表10_2_2-21 其他项目清单与计价汇总表
【表10.2.2-21】
其他项目清单与计价汇总表
工程名称:园林景观 |  | 标段: | 第1页 共1页
序号 | 项 目 名 称 | 金额(元) | 备注
1 | 暂列金额 | 81506.16 | 明细详见表10.2.2-22
1.1 | 标化工地增加费 |  | 明细详见表10.2.2-22
1.2 | 优质工程增加费 |  | 明细详见表10.2.2-22
1.3 | 其他暂列金额 | 81506.16 | 明细详见表10.2.2-22
2 | 暂估价 | 555000.00
2.1 | 材料（设备）暂估价 |  | 明细详见表10.2.2-23
2.2 | 专业工程暂估价 | 555000.00 | 明细详见表10.2.2-24
2.3 | 专项技术措施暂估价 |  | 明细详见表10.2.2-25
3 | 计日工 |  | 明细详见表10.2.2-26
4 | 总承包服务费 |  | 明细详见表10.2.2-27
合 计 |  | 636506.16 | -

## 2_表10_2_2-22 暂列金额明细表
【表10.2.2-22】
暂列金额明细表
工程名称:园林景观 |  |  | 标段: | 第1页 共1页
序号 | 项 目 名 称 | 计量单位 | 暂定金额(元) | 备注
1 | 标化工地增加费 | 项
2 | 优质工程增加费 | 项
3 | 其他暂列金额 | 项 | 81506.16 | 估算比例一般不高于5%
3.1 | 其他暂列金额 | 项 | 81506.16
合计 |  |  | 81506.16 | -

## 2_表10_2_2-24 专业工程暂估价表
【表10.2.2-24】
专业工程暂估价表
单位(专业)工程名称:园林景观-园林景观 |  | 标段: | 第1页 共1页
序号 | 工 程 名 称 | 工程内容 | 暂估金额(元) | 备注
1 | 景观树一 | 专业厂家二次深化设计 | 100000.00
2 | 景观树二 | 专业厂家二次深化设计 | 240000.00
3 | 广告字（亚克力） | 专业厂家二次深化设计 | 65000.00
4 | 立体植被墙 | 专业厂家二次深化设计 | 50000.00
5 | 爬藤花架 | 专业厂家二次深化设计 | 100000.00
合计 |  |  | 555000.00

## 2_表10_2_2-29 主要工日一览表
【表10.2.2-29】
主要工日一览表
工程名称:园林景观 |  |  | 标段: |  | 第1页 共1页
序号 | 工日名称（类别） | 单位 | 数 量 | 单价(元) | 合价（元） | 备注
1 | 一类人工 | 工日 | 814.318 | 138.00 | 112375.88
2 | 二类人工 | 工日 | 302.301 | 149.00 | 45042.85
3 | 三类人工 | 工日 | 98.584 | 171.00 | 16857.86

## 2_表10_2_2-31 主要材料和工程设备一览表
【表10.2.2-31】
主要材料和工程设备一览表
工程名称:园林景观 |  |  |  | 标段: |  | 第1页 共2页
序号 | 名称、规格、型号 | 单位 | 数量 | 单价(元) | 合价（元） | 备注
1 | 热轧带肋钢筋HRB400φ12 | t | 2.051 | 3611.00 | 7406.16
2 | 镀锌铁丝φ0.7-1.0 | kg | 0.072 | 4.25 | 0.31
3 | 角钢Q235B 40×40×4 | kg | 28.073 | 3.92 | 110.05
4 | 复合硅酸盐水泥PC 32.5R综合 | kg | 2.810 | 0.33 | 0.93
5 | 普通硅酸盐水泥PO 42.5综合 | kg | 30091.904 | 0.40 | 12127.04
6 | 普通硅酸盐水泥PO 52.5综合 | kg | 100.698 | 0.43 | 43.70
7 | 白色硅酸盐水泥425#、二级白度 | kg | 12.438 | 0.63 | 7.81
8 | 黄砂毛砂 | t | 78.943 | 155.00 | 12236.17
9 | 黄砂净砂 | t | 105.725 | 180.00 | 19030.50
10 | 碎石综合 | t | 96.387 | 126.00 | 12144.76
11 | 碎石40—60 | t | 84.285 | 126.00 | 10619.91
12 | 混凝土实心砖240×115×53 MU10 | 千块 | 6.617 | 477.90 | 3162.26
13 | 非泵送商品混凝土C20 | m3 | 9.713 | 414.00 | 4021.18
14 | 芝麻灰花岗岩板30厚 | m2 | 459.193 | 131.00 | 60154.28
15 | 芝麻灰荔枝面花岗岩板20厚 | m2 | 82.118 | 105.00 | 8622.39
16 | 芝麻灰花岗岩板20厚 | m2 | 30.365 | 90.00 | 2732.85
17 | 芝麻灰花岗岩板80厚 | m2 | 173.103 | 237.00 | 41025.41
18 | 电 | kW·h | 53.609 | 0.88 | 47.18
19 | 水 | m3 | 2272.536 | 5.73 | 13021.63
20 | 木模板 | m3 | 1.092 | 1504.00 | 1642.37
21 | 假草铺设 | m2 | 182.000 | 15.00 | 2730.00
22 | 山茶2H180 P120 | 株 | 11.110 | 133.00 | 1477.63
23 | 日本早樱2D8 H300 P250 | 株 | 17.170 | 147.00 | 2523.99
24 | 羽毛枫2D5-6 H150-180 P150-180 | 株 | 12.120 | 596.00 | 7223.52
25 | 垂丝海棠D10 H350 P300 | 株 | 2.020 | 665.00 | 1343.30
26 | 丹桂1H400 P350 | 株 | 5.050 | 2350.00 | 11867.50
27 | 银杏2（实生）Ф17-18 H700-800 P350-400 | 株 | 5.050 | 982.00 | 4959.10
28 | 杜鹃球BH100 P120 | 株 | 2.100 | 211.00 | 443.10
【表10.2.2-31】
主要材料和工程设备一览表
工程名称:园林景观 |  |  |  | 标段: |  | 第2页 共2页
序号 | 名称、规格、型号 | 单位 | 数量 | 单价(元) | 合价（元） | 备注
29 | 茶梅BH100 P100 | 株 | 2.100 | 165.00 | 346.50
30 | 金叶女贞球CH100 P120 | 株 | 6.300 | 101.00 | 636.30
31 | 银姬小蜡CH100 P120 | 株 | 2.100 | 265.72 | 558.00
32 | 金森女贞球AH130 P150 | 株 | 5.250 | 194.00 | 1018.50
33 | 红花继木球AH180 P200 | 株 | 4.200 | 980.00 | 4116.00
34 | 种植土 | m3 | 1244.808 | 30.00 | 37344.24
35 | 营养土 | m3 | 414.936 | 40.00 | 16597.44
36 | 种植土 | m3 | 134.200 | 30.00 | 4026.00
37 | 沙朴1Ф30-32 H900-1000 P500-600 | 株 | 4.040 | 8268.00 | 33402.72
38 | 榉树Ф25-26 H800-900 P450-500 | 株 | 13.130 | 13002.07 | 170717.18
39 | 金边六月雪H30-35 P25-30 | 株 | 7749.000 | 0.48 | 3719.52
40 | 香樟2Ф20-22 H650-700 P400-450 | 株 | 11.110 | 2046.00 | 22731.06
41 | 小叶栀子H25-30 P20-25 | 株 | 18830.700 | 0.64 | 12051.65
42 | 宿根美女樱H20-25 P15-20 | 株 | 12502.350 | 1.01 | 12627.37
43 | 矮紫薇H45-50 P25-30 | 株 | 13003.200 | 2.59 | 33678.29
44 | 云南黄馨L＞50 | 株 | 3963.750 | 1.28 | 5073.60
45 | 矮蒲苇H40-50 P30-35 | 丛 | 302.400 | 1.83 | 553.39
46 | 紫穗狼尾草H30-35 P35-40 | 丛 | 3231.900 | 2.82 | 9113.96
47 | 紫娇花H25-30 P15-20 | 丛 | 12180.000 | 1.22 | 14859.60
48 | 墨西哥鼠尾草H20-25 P20-25 | 丛 | 4541.250 | 0.89 | 4041.71
49 | 金森女贞H40-50 P30-35 | 株 | 13419.000 | 1.01 | 13553.19
50 | 紫藤L＞30 | 株 | 24181.500 | 1.20 | 29017.80
51 | 矮生百慕大 | m2 | 1395.450 | 10.09 | 14080.09
52 | 黑麦草 | m2 | 1395.450 | 1.65 | 2302.49
53 | 树篦子1.5m×1.5m，3cm厚 | 个 | 3.000 | 650.00 | 1950.00

## 3_表10_2_2-13 【不含单列】单位(专业)工程招
【表10.2.2-13】
单位（专业）工程招标控制价费用表
工程名称:园林景观-围墙及景墙 |  |  | 标段: | 第1页 共1页
序号 | 费用名称 |  | 计算公式 | 金额 (元) | 备注
1 | 分部分项工程费 |  | ∑(分部分项工程量×综合单价） | 198483.50 | 见表10.2.2-16
1.1 | 其中 | 人工费+机械费 | ∑分部分项（定额人工费+定额机械费） | 49923.38
2 | 措施项目费 |  | （2.1+2.2） | 16297.13
2.1 | 施工技术措施项目费 |  | ∑(技措项目工程量×综合单价） | 10264.16 | 见表10.2.2-16
2.1.1 | 其中 | 人工费+机械费 | ∑技措项目（定额人工费+定额机械费） | 5172.28
2.2 | 施工组织措施项目费 |  | (1.1+2.1.1)×10.95% | 6032.97 | 见表10.2.2-20
2.2.1 | 其中 | 安全文明施工基本费 | (1.1+2.1.1)×10.95% | 6032.97 | 见表10.2.2-20
3 | 其他项目费 |  | （3.1+3.2+3.3+3.4） | 54499.21
3.1 | 暂列金额 |  | 3.1.1+3.1.2+3.1.3 | 13499.21 | 见表10.2.2-21
3.1.1 | 其中 | 标化工地增加费 | 按招标文件规定额度列计 |  | 见表10.2.2-22
3.1.2 |  | 优质工程增加费 | 按招标文件规定额度列计 |  | 见表10.2.2-22
3.1.3 |  | 其他暂列金额 | 按招标文件规定额度列计 | 13499.21 | 见表10.2.2-22
3.2 | 暂估价 |  | 3.2.1+3.2.2+3.2.3 | 41000.00 | 见表10.2.2-21
3.2.1 | 其中 | 材料（工程设备）暂估价 | 按招标文件规定额度列计 (或计入综合单价) |  | 见表10.2.2-23
3.2.2 |  | 专业工程暂估价 | 按招标文件规定额度列计 | 41000.00 | 见表10.2.2-24
3.2.3 |  | 专项技术措施暂估价 | 按招标文件规定额度列计 |  | 见表10.2.2-25
3.3 | 计日工 |  | ∑计日工(暂估数量×综合单价） |  | 见表10.2.2-21
3.4 | 施工总承包服务费 |  | 3.4.1+3.4.2 |  | 见表10.2.2-21
3.4.1 | 其中 | 专业发包工程管理费 | ∑专业发包工程（暂估金额×费率） |  | 见表10.2.2-27
3.4.2 |  | 甲供材料设备管理费 | 甲供材料暂估金额×费率+甲供设备暂估金额×费率 |  | 见表10.2.2-27
4 | 规费 |  | (1.1+2.1.1)×25.78% | 14203.66
5 | 税金 |  | (1+2+3+4)×9% | 25513.52
招标控制价合计 |  |  | 1+2+3+4+5 | 308997.00

## 3_表10_2_2-16 分部分项工程清单与计价表
【表10.2.2-16】
分部分项工程清单与计价表
单位(专业)工程名称:园林景观-围墙及景墙 | [5 empty] | 标段: |  |  | 第1页 共4页
序号 | 项目编码 | 项目名称 | 项目特征 | 计量 单位 | 工程量 | 金 额 (元) |  |  |  |  | 备注
[6 empty] | 综合单价 | 合价 | 其中
[8 empty] | 人工费 | 机械费 | 暂估价
|  | 围墙 |  |  |  |  | 132149.84 | 38814.75 | 2919.11
1 | 010101003002 | 挖沟槽土方 | 1.土壤类别：三类土 2.挖土深度：2m以内 | m3 | 164.85 | 7.06 | 1163.84 | 483.01 | 479.71
2 | 010103001003 | 回填方 | 1.密实度要求：满足设计要求 2.填方材料品种：利用土方 | m3 | 73.92 | 2.26 | 167.06 | 37.70 | 96.10
3 | 010103002002 | 余方弃置 | 1.废弃料品种：多余土方 2.运距：施工方自行考虑 | m3 | 79.84 | 20.56 | 1641.51 | 71.06 | 1302.99
4 | 010404001001 | 垫层 | 1.厚度：10cm厚 2.材料品种及比例：碎石垫层 | m3 | 31.68 | 296.37 | 9389.00 | 1737.01 | 38.02
5 | 010501001002 | 垫层 | 1.混凝土种类：商品砼 2.混凝土强度等级：C20砼垫层 | m3 | 31.68 | 480.68 | 15227.94 | 1429.40 | 22.49
6 | 010501003001 | 独立基础 | 1.混凝土种类：商品砼 2.混凝土强度等级：C30 | m3 | 2.49 | 487.22 | 1213.18 | 66.08 | 0.67
7 | 010401001003 | 砖基础 | 1.砖品种、规格、强度等级：MU10砖 2.基础类型：砖基础 3.砂浆强度等级：M7.5水泥砂浆 | m3 | 25.08 | 502.35 | 12598.94 | 3239.33 | 163.77
8 | 010502002002 | 构造柱 | 1.混凝土类别：商品砼 2.混凝土强度等级：C30 | m3 | 3.10 | 655.37 | 2031.65 | 508.68 | 2.14
9 | 010503004001 | 圈梁 | 1.混凝土类别：商品砼 2.混凝土强度等级：C30 | m3 | 4.58 | 596.29 | 2731.01 | 504.26 | 3.16
10 | 010401003001 | 实心砖墙 | 1.M7.5水泥砂浆砌MU10水泥砖围墙 | m3 | 61.01 | 553.58 | 33773.92 | 10219.18 | 408.77
11 | 011201001004 | 墙面一般抹灰 | 1.墙面涂界面剂一遍 | m2 | 596.68 | 5.32 | 3174.34 | 1801.97 | 256.57
本页小计 | [6 empty] | 83112.39 | 20097.68 | 2774.39
【表10.2.2-16】
分部分项工程清单与计价表
单位(专业)工程名称:园林景观-围墙及景墙 | [5 empty] | 标段: |  |  | 第2页 共4页
序号 | 项目编码 | 项目名称 | 项目特征 | 计量 单位 | 工程量 | 金 额 (元) |  |  |  |  | 备注
[6 empty] | 综合单价 | 合价 | 其中
[8 empty] | 人工费 | 机械费 | 暂估价
12 | 011407001002 | 墙面喷刷涂料 | 1.刮腻子要求：柔性防水腻子两遍 2.涂料品种、喷刷遍数：抗碱封闭底漆一遍（防潮、防霉抗藻、附着力强），中涂二遍（弹性拉毛涂料）白色，涂料面层一遍（弹性拉毛涂料）白色 | m2 | 596.68 | 47.09 | 28097.66 | 15949.26
13 | 010515001006 | 现浇构件钢筋 | 1.钢筋种类：螺纹钢 2.规格：Ф10 | t | 3.977 | 4549.43 | 18093.08 | 2433.69 | 97.68
14 | 010515001007 | 现浇构件钢筋 | 1.钢筋种类：螺纹钢 2.规格：Ф12 | t | 0.634 | 4490.08 | 2846.71 | 334.12 | 47.04
|  | 景墙 |  |  |  |  | 56007.84 | 12352.35 | 94.36
15 | 010501003002 | 独立基础 | 1.混凝土种类：商品砼 2.混凝土强度等级：C30砼独立基础 | m3 | 1.29 | 487.22 | 628.51 | 34.24 | 0.35
16 | 010401001004 | 砖基础 | 1.砖品种、规格、强度等级：MU10砖 2.基础类型：砖基础（弧形） 3.砂浆强度等级：M7.5水泥砂浆 | m3 | 5.51 | 505.61 | 2785.91 | 703.52 | 13.39
17 | 010502002003 | 构造柱 | 1.混凝土类别：商品砼 2.混凝土强度等级：C30 | m3 | 1.14 | 655.37 | 747.12 | 187.06 | 0.79
18 | 010503004002 | 圈梁 | 1.混凝土类别：商品砼 2.混凝土强度等级：C30 | m3 | 2.07 | 596.29 | 1234.32 | 227.91 | 1.43
19 | 010401003002 | 实心砖墙 | 1.M7.5水泥砂浆砌MU10水泥砖弧形景墙 | m3 | 13.85 | 578.65 | 8014.30 | 2347.16 | 34.49
20 | 011201001005 | 墙面一般抹灰 | 1.20厚1:2水泥砂浆墙面抹灰 | m2 | 25.60 | 41.13 | 1052.93 | 646.40 | 16.90
本页小计 | [6 empty] | 63500.54 | 22863.36 | 212.07
【表10.2.2-16】
分部分项工程清单与计价表
单位(专业)工程名称:园林景观-围墙及景墙 | [5 empty] | 标段: |  |  | 第3页 共4页
序号 | 项目编码 | 项目名称 | 项目特征 | 计量 单位 | 工程量 | 金 额 (元) |  |  |  |  | 备注
[6 empty] | 综合单价 | 合价 | 其中
[8 empty] | 人工费 | 机械费 | 暂估价
21 | 011407001003 | 墙面喷刷涂料 | 1.刮腻子要求：抹灰面刮腻子两遍 2.涂料品种、喷刷遍数：涂黑色涂料两遍，光面，面层专业保护处理 | m2 | 25.60 | 59.86 | 1532.42 | 809.22
22 | 011204003001 | 石材墙面 | 1.面层材料品种、规格、颜色：20厚温莎米大理石黄光面贴面 2.20厚1:2水泥砂浆 | m2 | 104.88 | 312.31 | 32755.07 | 6523.54 | 7.34
23 | 011502001001 | 金属装饰线 | 20×40×2厚金属铝板装饰，专业胶水与自攻螺丝固定 | m | 96.60 | 42.28 | 4084.25 | 525.50
24 | 011405001003 | 金属面油漆 | 1.金属铝板外饰银白色氟碳漆 | m2 | 9.66 | 34.22 | 330.57 | 156.49
25 | 01B001 | 亚克力灯柱 | 1.40宽亚克力灯柱，弧形加工，专业胶水与金属卡扣固定 | m | 43.26 | 30.00 | 1297.80
26 | 010515001008 | 现浇构件钢筋 | 1.钢筋种类：螺纹钢 2.规格：Ф10 | t | 0.118 | 4549.43 | 536.83 | 72.21 | 2.90
27 | 010515001009 | 现浇构件钢筋 | 1.钢筋种类：螺纹钢 2.规格：Ф12、Ф16 | t | 0.226 | 4459.33 | 1007.81 | 119.10 | 16.77
|  | 石笼景墙 |  |  |  |  | 10325.82 | 882.86 | 272.17
28 | 010101003003 | 挖沟槽土方 | 1.土壤类别：三类土 2.挖土深度：2m以内 | m3 | 10.64 | 7.06 | 75.12 | 31.18 | 30.96
29 | 010103001004 | 回填方 | 1.密实度要求：满足设计要求 2.填方材料品种：利用土方 | m3 | 4.20 | 2.26 | 9.49 | 2.14 | 5.46
30 | 010103002003 | 余方弃置 | 1.废弃料品种：多余土方 2.运距：施工方自行考虑 | m3 | 5.81 | 20.56 | 119.45 | 5.17 | 94.82
本页小计 | [6 empty] | 41748.81 | 8244.55 | 158.25
【表10.2.2-16】
分部分项工程清单与计价表
单位(专业)工程名称:园林景观-围墙及景墙 | [5 empty] | 标段: |  |  | 第4页 共4页
序号 | 项目编码 | 项目名称 | 项目特征 | 计量 单位 | 工程量 | 金 额 (元) |  |  |  |  | 备注
[6 empty] | 综合单价 | 合价 | 其中
[8 empty] | 人工费 | 机械费 | 暂估价
31 | 010404001002 | 垫层 | 1.厚度：10cm厚 2.材料品种及比例：碎石垫层 | m3 | 1.82 | 296.37 | 539.39 | 99.79 | 2.18
32 | 010501002001 | 带形基础 | 1.混凝土种类：商品砼 2.混凝土强度等级：C20 | m3 | 4.62 | 452.88 | 2092.31 | 122.61 | 1.25
33 | 010403004001 | 石挡土墙 | 1.石笼挡墙块石堆放 | m3 | 7.70 | 280.85 | 2162.55 | 417.49 | 93.48
34 | 010515003001 | 不锈钢钢筋网片 | 1.钢筋种类、规格：Ф6不锈钢钢筋@100、Ф10不锈钢钢筋@500 | t | 0.233 | 22864.85 | 5327.51 | 204.48 | 44.02
本页小计 | [6 empty] | 10121.76 | 844.37 | 140.93
合计 | [6 empty] | 198483.50 | 52049.96 | 3285.64

## 3_表10_2_2-16 施工技术措施项目清单与计价表
【表10.2.2-16】
施工技术措施项目清单与计价表
单位(专业)工程名称:园林景观-围墙及景墙 | [5 empty] | 标段: |  |  | 第1页 共1页
序号 | 项目编码 | 项目名称 | 项目特征 | 计量 单位 | 工程量 | 金 额 (元) |  |  |  |  | 备注
[6 empty] | 综合单价 | 合价 | 其中
[8 empty] | 人工费 | 机械费 | 暂估价
|  | [请输入分部名称,电子评标勿删] |  |  | 0 |  | 10264.16 | 5441.28 | 318.31
1 | 011702001002 | 基础 | 1.垫层模版 | m2 | 15.90 | 49.49 | 786.89 | 459.19 | 17.65
2 | 011702003002 | 构造柱 | 1.构造柱模版 | m2 | 63.92 | 51.43 | 3287.41 | 1470.16 | 60.08
3 | 011702008001 | 圈梁 | 1.压顶梁模版 | m2 | 49.94 | 55.89 | 2791.15 | 1674.49 | 35.46
4 | 010501003003 | 独立基础 | 1.独立基础模版 | m2 | 31.62 | 45.19 | 1428.91 | 676.98 | 27.51
5 | 010501002002 | 带形基础 | 1.带型基础模版 | m2 | 8.40 | 45.41 | 381.44 | 201.26 | 5.71
6 | 011701003002 | 里脚手架 | 1.里脚手架搭设 | m2 | 343.80 | 4.62 | 1588.36 | 959.20 | 171.90
本页小计 | [6 empty] | 10264.16 | 5441.28 | 318.31
合计 | [6 empty] | 10264.16 | 5441.28 | 318.31

## 3_表10_2_2-20 施工组织(总价)措施项目清单与
【表10.2.2-20】
施工组织（总价）措施项目清单与计价表
工程名称:围墙及景墙 |  |  | 标段: | 第1页 共1页
序号 | 项目编号 | 项目名称 | 计算基础 | 费率 (%) | 金额 (元) | 备注
1 | 011707001001 | 安全文明施工费 |  |  | 6032.97
1.1 |  | 安全文明施工基本费 | 定额人工费+定额机械费 | 10.95 | 6032.97
2 | Z01110900801 | 提前竣工增加费 | 定额人工费+定额机械费
3 | 011707004001 | 二次搬运费 | 定额人工费+定额机械费
4 | 011707005001 | 冬雨季施工增加费 | 定额人工费+定额机械费
5 |  | 其他施工组织措施费 | 按相关规定计算
合 计 |  |  |  |  | 6032.97

## 3_表10_2_2-21 其他项目清单与计价汇总表
【表10.2.2-21】
其他项目清单与计价汇总表
工程名称:围墙及景墙 |  | 标段: | 第1页 共1页
序号 | 项 目 名 称 | 金额(元) | 备注
1 | 暂列金额 | 13499.21 | 明细详见表10.2.2-22
1.1 | 标化工地增加费 |  | 明细详见表10.2.2-22
1.2 | 优质工程增加费 |  | 明细详见表10.2.2-22
1.3 | 其他暂列金额 | 13499.21 | 明细详见表10.2.2-22
2 | 暂估价 | 41000.00
2.1 | 材料（设备）暂估价 |  | 明细详见表10.2.2-23
2.2 | 专业工程暂估价 | 41000.00 | 明细详见表10.2.2-24
2.3 | 专项技术措施暂估价 |  | 明细详见表10.2.2-25
3 | 计日工 |  | 明细详见表10.2.2-26
4 | 总承包服务费 |  | 明细详见表10.2.2-27
合 计 |  | 54499.21 | -

## 3_表10_2_2-22 暂列金额明细表
【表10.2.2-22】
暂列金额明细表
工程名称:围墙及景墙 |  |  | 标段: | 第1页 共1页
序号 | 项 目 名 称 | 计量单位 | 暂定金额(元) | 备注
1 | 标化工地增加费 | 项
2 | 优质工程增加费 | 项
3 | 其他暂列金额 | 项 | 13499.21 | 估算比例一般不高于5%
3.1 | 其他暂列金额 | 项 | 13499.21
合计 |  |  | 13499.21 | -

## 3_表10_2_2-24 专业工程暂估价表
【表10.2.2-24】
专业工程暂估价表
单位(专业)工程名称:园林景观-围墙及景墙 |  | 标段: | 第1页 共1页
序号 | 工 程 名 称 | 工程内容 | 暂估金额(元) | 备注
1 | 树脂发光字（生态城市科普馆） | 专业厂家定制 | 6000.00
2 | 5厚锈红色耐候钢饰面板 | 专业厂家定制 | 20000.00
3 | 100厚黄锈石雕塑 | 二次深化设计 | 15000.00
合计 |  |  | 41000.00

## 3_表10_2_2-29 主要工日一览表
【表10.2.2-29】
主要工日一览表
工程名称:围墙及景墙 |  |  | 标段: |  | 第1页 共1页
序号 | 工日名称（类别） | 单位 | 数 量 | 单价(元) | 合价（元） | 备注
1 | 一类人工 | 工日 | 4.564 | 138.00 | 629.83
2 | 二类人工 | 工日 | 204.333 | 149.00 | 30445.62
3 | 三类人工 | 工日 | 154.465 | 171.00 | 26413.52

## 3_表10_2_2-31 主要材料和工程设备一览表
【表10.2.2-31】
主要材料和工程设备一览表
工程名称:围墙及景墙 |  |  |  | 标段: |  | 第1页 共1页
序号 | 名称、规格、型号 | 单位 | 数量 | 单价(元) | 合价（元） | 备注
1 | 热轧带肋钢筋HRB400综合 | t | 0.232 | 3581.00 | 830.79
2 | 热轧带肋钢筋HRB400φ10 | t | 4.177 | 3673.00 | 15342.12
3 | 热轧带肋钢筋HRB400φ12 | t | 0.650 | 3611.00 | 2347.15
4 | 镀锌铁丝φ0.7-1.0 | kg | 26.235 | 4.25 | 111.50
5 | 不锈钢钢筋点焊网片 | t | 0.240 | 20932.00 | 5023.68
6 | 复合硅酸盐水泥PC 32.5R综合 | kg | 5.412 | 0.33 | 1.80
7 | 普通硅酸盐水泥PO 42.5综合 | kg | 5436.450 | 0.40 | 2190.89
8 | 白色硅酸盐水泥425#、二级白度 | kg | 16.204 | 0.63 | 10.18
9 | 黄砂净砂 | t | 33.255 | 180.00 | 5985.90
10 | 黄砂净砂(细砂) | t | 0.436 | 165.00 | 71.94
11 | 碎石综合 | t | 60.568 | 126.00 | 7631.57
12 | 块石 | t | 14.368 | 107.00 | 1537.38
13 | 混凝土实心砖240×115×53 MU10 | 千块 | 56.315 | 477.90 | 26912.94
14 | 非泵送商品混凝土C20 | m3 | 36.663 | 414.00 | 15178.48
15 | 非泵送商品混凝土C30 | m3 | 14.817 | 448.00 | 6638.02
16 | 干混抹灰砂浆DP M20.0 | kg | 3495.650 | 0.31 | 1090.64
17 | 干混砌筑砂浆DM M7.5 | kg | 5554.986 | 0.26 | 1460.96
18 | 温莎米大理石黄光面板20厚 | m2 | 106.978 | 215.84 | 23090.21
19 | 铝板角线20×40×2 | m | 112.636 | 30.00 | 3379.08
20 | 钢支撑 | kg | 30.288 | 4.60 | 139.32
21 | 电 | kW·h | 5.472 | 0.88 | 4.82
22 | 水 | m3 | 28.914 | 5.73 | 165.68
23 | 复合模板综合 | m2 | 38.724 | 42.48 | 1645.00
24 | 木模板 | m3 | 0.627 | 1504.00 | 943.01
25 | 脚手架钢管 | kg | 17.283 | 4.42 | 76.39
26 | 电焊条E50系列 | kg | 4.644 | 6.81 | 31.63
27 | 亚克力灯柱 | m | 43.260 | 30.00 | 1297.80

## 4_表10_2_2-13 【不含单列】单位(专业)工程招
【表10.2.2-13】
单位（专业）工程招标控制价费用表
工程名称:安装-电气 |  |  | 标段: | 第1页 共1页
序号 | 费用名称 |  | 计算公式 | 金额 (元) | 备注
1 | 分部分项工程费 |  | ∑(分部分项工程量×综合单价） | 168900.68 | 见表10.2.2-16
1.1 | 其中 | 人工费+机械费 | ∑分部分项（定额人工费+定额机械费） | 22181.29
2 | 措施项目费 |  | （2.1+2.2） | 1812.21
2.1 | 施工技术措施项目费 |  | ∑(技措项目工程量×综合单价） |  | 见表10.2.2-16
2.1.1 | 其中 | 人工费+机械费 | ∑技措项目（定额人工费+定额机械费）
2.2 | 施工组织措施项目费 |  | (1.1+2.1.1)×8.17% | 1812.21 | 见表10.2.2-20
2.2.1 | 其中 | 安全文明施工基本费 | (1.1+2.1.1)×8.17% | 1812.21 | 见表10.2.2-20
3 | 其他项目费 |  | （3.1+3.2+3.3+3.4） | 8875.35
3.1 | 暂列金额 |  | 3.1.1+3.1.2+3.1.3 | 8875.35 | 见表10.2.2-21
3.1.1 | 其中 | 标化工地增加费 | 按招标文件规定额度列计 |  | 见表10.2.2-22
3.1.2 |  | 优质工程增加费 | 按招标文件规定额度列计 |  | 见表10.2.2-22
3.1.3 |  | 其他暂列金额 | 按招标文件规定额度列计 | 8875.35 | 见表10.2.2-22
3.2 | 暂估价 |  | 3.2.1+3.2.2+3.2.3 |  | 见表10.2.2-21
3.2.1 | 其中 | 材料（工程设备）暂估价 | 按招标文件规定额度列计 (或计入综合单价) |  | 见表10.2.2-23
3.2.2 |  | 专业工程暂估价 | 按招标文件规定额度列计 |  | 见表10.2.2-24
3.2.3 |  | 专项技术措施暂估价 | 按招标文件规定额度列计 |  | 见表10.2.2-25
3.3 | 计日工 |  | ∑计日工(暂估数量×综合单价） |  | 见表10.2.2-21
3.4 | 施工总承包服务费 |  | 3.4.1+3.4.2 |  | 见表10.2.2-21
3.4.1 | 其中 | 专业发包工程管理费 | ∑专业发包工程（暂估金额×费率） |  | 见表10.2.2-27
3.4.2 |  | 甲供材料设备管理费 | 甲供材料暂估金额×费率+甲供设备暂估金额×费率 |  | 见表10.2.2-27
4 | 规费 |  | (1.1+2.1.1)×30.63% | 6794.13
5 | 税金 |  | (1+2+3+4)×9% | 16774.41
招标控制价合计 |  |  | 1+2+3+4+5 | 203157.00

## 4_表10_2_2-16 分部分项工程清单与计价表
【表10.2.2-16】
分部分项工程清单与计价表
单位(专业)工程名称:安装-电气 | [5 empty] | 标段: |  |  | 第1页 共6页
序号 | 项目编码 | 项目名称 | 项目特征 | 计量 单位 | 工程量 | 金 额 (元) |  |  |  |  | 备注
[6 empty] | 综合单价 | 合价 | 其中
[8 empty] | 人工费 | 机械费 | 暂估价
|  | 电气 |  |  |  |  | 168900.68 | 22990.87 | 1636.18
1 | 030404017001 | 配电箱 | 1.名称：成套景观照明配电柜（不锈钢外壳）IP65； 2.型号、规格：AL-01； 3.配电箱基础：100厚碎石垫层、100厚C15混凝土垫层、C25钢筋混凝土基础、M20地脚螺栓4根、∠40*4固定角钢4根、、BVR-16接地、PVC地漏DN75一个，UPVC排水管DN75一根； 4.未尽事宜，详见图纸及设计要求，满足施工规范、验收规范。 | 台 | 1.0 | 9371.75 | 9371.75 | 370.74 | 86.97
2 | 030404031001 | 小电器 | 1.名称：防水开关电源； 2.型号、型号：220VAC/DC24V IP68； 3.未尽事宜，详见图纸及设计要求，满足施工规范、验收规范。 | 台 | 6.0 | 186.81 | 1120.86 | 165.42
3 | 030408003001 | 电缆保护管 | 1.名称：线缆保护管； 2.电缆保护管材质：塑料管； 3.电缆保护管规格：PE32； 4.敷设方式：埋地敷设。 | m | 366.34 | 7.41 | 2714.58 | 981.79 | 10.99
4 | 030408003002 | 电缆保护管 | 1.名称：线缆保护管； 2.电缆保护管材质：塑料管； 3.电缆保护管规格：PE40； 4.敷设方式：埋地敷设。 | m | 308.97 | 8.90 | 2749.83 | 828.04 | 9.27
本页小计 | [6 empty] | 15957.02 | 2345.99 | 107.23
【表10.2.2-16】
分部分项工程清单与计价表
单位(专业)工程名称:安装-电气 | [5 empty] | 标段: |  |  | 第2页 共6页
序号 | 项目编码 | 项目名称 | 项目特征 | 计量 单位 | 工程量 | 金 额 (元) |  |  |  |  | 备注
[6 empty] | 综合单价 | 合价 | 其中
[8 empty] | 人工费 | 机械费 | 暂估价
5 | 030408003003 | 电缆保护管 | 1.名称：线缆保护管； 2.电缆保护管材质：塑料管； 3.电缆保护管规格：PE65； 4.敷设方式：埋地敷设。 | m | 325.02 | 11.15 | 3623.97 | 1088.82 | 13.00
6 | 030408003004 | 电缆保护管 | 1.名称：线缆保护管； 2.电缆保护管材质：塑料管； 3.电缆保护管规格：PE80； 4.敷设方式：埋地敷设。 | m | 100.00 | 13.94 | 1394.00 | 335.00 | 4.00
7 | 040305001001 | 垫层 | 1.材料品种、规格：电缆管沟底细砂垫层； 2.厚度：100mm。 | m3 | 50.02 | 315.64 | 15788.31 | 1551.62 | 24.51
8 | 030408001001 | 电力电缆 | 1.电缆名称：铜芯交联聚乙烯绝缘电力电缆； 2.电缆规格、型号：YJV-3*6； 3.敷设方式、部位：穿管敷设； 4.电压等级(KV)：1KV以下； 5.地形：室外。 | m | 569.53 | 16.27 | 9266.25 | 1070.72 | 28.48
9 | 030408001002 | 电力电缆 | 1.电缆名称：铜芯交联聚乙烯绝缘电力电缆； 2.电缆规格、型号：YJV-3*10； 3.敷设方式、部位：穿管敷设； 4.电压等级(KV)：1KV以下； 5.地形：室外。 | m | 119.28 | 24.29 | 2897.31 | 224.25 | 5.96
本页小计 | [6 empty] | 32969.84 | 4270.41 | 75.95
【表10.2.2-16】
分部分项工程清单与计价表
单位(专业)工程名称:安装-电气 | [5 empty] | 标段: |  |  | 第3页 共6页
序号 | 项目编码 | 项目名称 | 项目特征 | 计量 单位 | 工程量 | 金 额 (元) |  |  |  |  | 备注
[6 empty] | 综合单价 | 合价 | 其中
[8 empty] | 人工费 | 机械费 | 暂估价
10 | 030408001003 | 电力电缆 | 1.电缆名称：铜芯交联聚乙烯绝缘电力电缆； 2.电缆规格、型号：YJV-5*16； 3.敷设方式、部位：穿管敷设； 4.电压等级(KV)：1KV以下； 5.地形：室外。 | m | 100.00 | 57.56 | 5756.00 | 235.00 | 6.00
11 | 030408001004 | 电力电缆 | 1.电缆名称：铜芯聚氯乙烯绝缘聚氯乙烯护套软电缆； 2.电缆规格、型号：RVV-2*6； 3.敷设方式、部位：穿管敷设； 4.电压等级(KV)：1KV以下； 5.地形：室外。 | m | 371.26 | 11.77 | 4369.73 | 697.97 | 18.56
12 | 030408006001 | 电力电缆头 | 1.名称：电力电缆终端头； 2.型号、规格：截面10mm2三芯及以上； 3.材质、类型：铜芯、热缩式； 4.安装部位：室外； 5.电压等级(kV)：1KV以下。 | 个 | 17 | 93.17 | 1583.89 | 767.55
13 | 030408006002 | 电力电缆头 | 1.名称：电力电缆终端头； 2.型号、规格：截面25mm2三芯及以上； 3.材质、类型：铜芯、热缩式； 4.安装部位：室外； 5.电压等级(kV)：1KV以下。 | 个 | 2 | 119.41 | 238.82 | 120.40
本页小计 | [6 empty] | 11948.44 | 1820.92 | 24.56
【表10.2.2-16】
分部分项工程清单与计价表
单位(专业)工程名称:安装-电气 | [5 empty] | 标段: |  |  | 第4页 共6页
序号 | 项目编码 | 项目名称 | 项目特征 | 计量 单位 | 工程量 | 金 额 (元) |  |  |  |  | 备注
[6 empty] | 综合单价 | 合价 | 其中
[8 empty] | 人工费 | 机械费 | 暂估价
14 | 030409002001 | 接地母线 | 1.名称：接地母线； 2.材质、规格：镀锌扁钢-40*4； 3.安装部位：景观配电箱接地。 | m | 17.70 | 40.27 | 712.78 | 419.31 | 17.70
15 | 030409001001 | 接地极 | 1.名称：接地极； 2.材质：镀锌角钢； 3.规格：∠50×5×2500； 4.土质：普通土。 | 根 | 3 | 115.79 | 347.37 | 93.42 | 33.60
16 | 030412007001 | 一般路灯 | 1.路灯名称：LED庭院灯（3-4m）； 2.型号、规格：24W； 3.基础形式、砂浆配合比：C20钢筋混凝基础350mm*350mm*900mm（H）、∠50×5*2500镀锌角钢接地、镀锌扁钢-40*4接地、M16地脚螺栓4根、180*180法兰盘1块； 4.接地要求：镀锌扁钢-40*4接地； 5.未尽事宜，详见图纸及设计要求，满足施工规范、验收规范。 | 套 | 4 | 1388.33 | 5553.32 | 565.68 | 219.88
17 | Z030412013001 | 景观灯 | 1.名称：LED乔灌木投射灯； 2.型号、规格：8W； 3.基础形式：C20钢筋混凝土基础450mm*450mm*600mm（H）、法兰盘1块； 4.接地要求：镀锌扁钢-40*4接地； 5.未尽事宜，详见图纸及设计要求，满足施工规范、验收规范。 | 套 | 14 | 340.47 | 4766.58 | 1129.24 | 32.62
本页小计 | [6 empty] | 11380.05 | 2207.65 | 303.80
【表10.2.2-16】
分部分项工程清单与计价表
单位(专业)工程名称:安装-电气 | [5 empty] | 标段: |  |  | 第5页 共6页
序号 | 项目编码 | 项目名称 | 项目特征 | 计量 单位 | 工程量 | 金 额 (元) |  |  |  |  | 备注
[6 empty] | 综合单价 | 合价 | 其中
[8 empty] | 人工费 | 机械费 | 暂估价
18 | Z030412013002 | 景观灯 | 1.名称：LED线型投光灯； 2.规格、型号：36W； 3.未尽事宜，详见图纸及设计要求，满足施工规范、验收规范。 | 套 | 248 | 288.95 | 71659.60 | 5852.80
19 | 030412004001 | 装饰灯 | 1.名称：LED灯带； 2.型号、规格：3W/m； 3.未尽事宜，详见图纸及设计要求，满足施工规范、验收规范。 | m | 548.10 | 30.47 | 16700.61 | 3814.78
20 | 030413005001 | 人(手)孔砲筑 | 1.名称、规格：防水LED开关电源设备井，内径400mm*600mm、井深400mm、井墙厚125mm； 2.垫层、基础材质及厚度：无筋混凝土垫层C10厚50mm； 3.砌筑材料品种、规格、强度等级：混凝土实心砖MU15 240×115×53； 4.勾缝、抹面要求：内外两侧抹20厚防水砂浆； 5.盖板材质、规格：塑料盖板700mm*500mm； 6.渗水管PE25一根。 | 座 | 6 | 453.09 | 2718.54 | 631.02 | 28.62
本页小计 | [6 empty] | 91078.75 | 10298.60 | 28.62
【表10.2.2-16】
分部分项工程清单与计价表
单位(专业)工程名称:安装-电气 | [5 empty] | 标段: |  |  | 第6页 共6页
序号 | 项目编码 | 项目名称 | 项目特征 | 计量 单位 | 工程量 | 金 额 (元) |  |  |  |  | 备注
[6 empty] | 综合单价 | 合价 | 其中
[8 empty] | 人工费 | 机械费 | 暂估价
21 | 030413005002 | 人(手)孔砲筑 | 1.名称、规格：电缆手孔井，内径800mm*600mm、井深800mm、井墙厚240mm； 2.垫层、基础材质及厚度：C25混凝土底板厚150mm； 3.砌筑材料品种、规格、强度等级：混凝土实心砖MU15 240×115×53； 4.勾缝、抹面要求：内壁1:3水泥沙浆粉刷； 5.盖板材质、规格：混凝土盖板980mm*780mm。 | 座 | 2 | 1068.85 | 2137.70 | 433.86 | 28.84
22 | 030414002001 | 送配电装置系统 | 1.送配电装置系统调试 1kV以下交流供电(综 合)。 | 系统 | 1 | 230.75 | 230.75 | 151.98 | 23.28
23 | 040101002001 | 挖沟槽土方 | 1.挖掘机挖土 不装车三类土； 2.人工辅助开挖沟槽、基坑土方 三类土深度在(2m以内)（包括切边、修整底边）。 | m3 | 237.25 | 6.85 | 1625.16 | 752.08 | 521.95
24 | 040103001001 | 回填方 | 1.机械 填土夯实槽、坑； 2.人工辅助 填土夯实槽、坑。 | m3 | 237.25 | 6.63 | 1572.97 | 709.38 | 521.95
本页小计 | [6 empty] | 5566.58 | 2047.30 | 1096.02
合计 | [6 empty] | 168900.68 | 22990.87 | 1636.18

## 4_表10_2_2-16 施工技术措施项目清单与计价表
【表10.2.2-16】
施工技术措施项目清单与计价表
单位(专业)工程名称:安装-电气 | [5 empty] | 标段: |  |  | 第1页 共1页
序号 | 项目编码 | 项目名称 | 项目特征 | 计量 单位 | 工程量 | 金 额 (元) |  |  |  |  | 备注
[6 empty] | 综合单价 | 合价 | 其中
[8 empty] | 人工费 | 机械费 | 暂估价
|  | [请输入分部名称,电子评标勿删] |  |  | 0
本页小计
合计

## 4_表10_2_2-20 施工组织(总价)措施项目清单与
【表10.2.2-20】
施工组织（总价）措施项目清单与计价表
工程名称:电气 |  |  | 标段: | 第1页 共1页
序号 | 项目编号 | 项目名称 | 计算基础 | 费率 (%) | 金额 (元) | 备注
1 | 031302001001 | 安全文明施工费 |  |  | 1812.21
1.1 |  | 安全文明施工基本费 | 定额人工费+定额机械费 | 8.17 | 1812.21
2 | Z03130200801 | 提前竣工增加费 | 定额人工费+定额机械费
3 | 031302004001 | 二次搬运费 | 定额人工费+定额机械费
4 | 031302005001 | 冬雨季施工增加费 | 定额人工费+定额机械费
5 |  | 其他施工组织措施费 | 按相关规定计算
合 计 |  |  |  |  | 1812.21

## 4_表10_2_2-21 其他项目清单与计价汇总表
【表10.2.2-21】
其他项目清单与计价汇总表
工程名称:电气 |  | 标段: | 第1页 共1页
序号 | 项 目 名 称 | 金额(元) | 备注
1 | 暂列金额 | 8875.35 | 明细详见表10.2.2-22
1.1 | 标化工地增加费 |  | 明细详见表10.2.2-22
1.2 | 优质工程增加费 |  | 明细详见表10.2.2-22
1.3 | 其他暂列金额 | 8875.35 | 明细详见表10.2.2-22
2 | 暂估价
2.1 | 材料（设备）暂估价 |  | 明细详见表10.2.2-23
2.2 | 专业工程暂估价 |  | 明细详见表10.2.2-24
2.3 | 专项技术措施暂估价 |  | 明细详见表10.2.2-25
3 | 计日工 |  | 明细详见表10.2.2-26
4 | 总承包服务费 |  | 明细详见表10.2.2-27
合 计 |  | 8875.35 | -

## 4_表10_2_2-22 暂列金额明细表
【表10.2.2-22】
暂列金额明细表
工程名称:电气 |  |  | 标段: | 第1页 共1页
序号 | 项 目 名 称 | 计量单位 | 暂定金额(元) | 备注
1 | 标化工地增加费 | 项
2 | 优质工程增加费 | 项
3 | 其他暂列金额 | 项 | 8875.35 | 估算比例一般不高于5%
3.1 | 其他暂列金额 | 项 | 8875.35
合计 |  |  | 8875.35 | -

## 4_表10_2_2-24 专业工程暂估价表
【表10.2.2-24】
专业工程暂估价表
单位(专业)工程名称:安装-电气 |  | 标段: | 第1页 共1页
序号 | 工 程 名 称 | 工程内容 | 暂估金额(元) | 备注
合计

## 4_表10_2_2-29 主要工日一览表
【表10.2.2-29】
主要工日一览表
工程名称:电气 |  |  | 标段: |  | 第1页 共1页
序号 | 工日名称（类别） | 单位 | 数 量 | 单价(元) | 合价（元） | 备注
1 | 一类人工 | 工日 | 10.578 | 138.00 | 1459.76
2 | 二类人工 | 工日 | 144.502 | 149.00 | 21530.80

## 4_表10_2_2-31 主要材料和工程设备一览表
【表10.2.2-31】
主要材料和工程设备一览表
工程名称:电气 |  |  |  | 标段: |  | 第1页 共2页
序号 | 名称、规格、型号 | 单位 | 数量 | 单价(元) | 合价（元） | 备注
1 | 热轧带肋钢筋HRB400综合 | t | 0.070 | 3581.00 | 250.67
2 | 镀锌铁丝φ0.7-1.0 | kg | 0.006 | 4.25 | 0.03
3 | 普通硅酸盐水泥PO 42.5综合 | kg | 1076.481 | 0.40 | 433.82
4 | 黄砂毛砂 | t | 88.435 | 155.00 | 13707.43
5 | 黄砂净砂 | t | 3.854 | 180.00 | 693.72
6 | 黄砂净砂(中粗砂) | m3 | 2.201 | 243.00 | 534.84
7 | 碎石综合 | t | 4.314 | 126.00 | 543.56
8 | 混凝土实心砖240×115×53 MU10 | 千块 | 1.048 | 477.90 | 500.84
9 | 干混抹灰砂浆DP M20.0 | kg | 375.443 | 0.31 | 117.14
10 | 汽油综合 | kg | 6.620 | 10.17 | 67.33
11 | 钢支撑 | kg | 0.919 | 4.60 | 4.23
12 | 水 | m3 | 10.753 | 5.73 | 61.61
13 | 钢模板 | kg | 2.311 | 5.14 | 11.88
14 | 木模板 | m3 | 0.040 | 1504.00 | 60.16
15 | 塑料盖板700mm*500mm | 套 | 6.000 | 220.00 | 1320.00
16 | 地漏DN75 | 个 | 1.010 | 4.05 | 4.09
17 | 塑料管PE65 | m | 334.771 | 6.08 | 2036.75
18 | 塑料管PE80 | m | 103.000 | 8.79 | 905.37
19 | 塑料管PE32 | m | 377.330 | 3.31 | 1248.96
20 | 塑料管PE40 | m | 318.239 | 4.75 | 1511.64
21 | UPVC排水管DN25 | m | 5.958 | 2.21 | 13.17
22 | UPVC排水管DN75 | m | 1.490 | 8.79 | 13.10
23 | LED乔灌木投射灯8W | 套 | 14.140 | 128.00 | 1809.92
24 | LED庭院灯（3-4m）24W | 套 | 4.040 | 965.00 | 3898.60
25 | LED灯带3W/m | m | 553.581 | 18.94 | 10483.77
26 | 接地母线镀锌扁钢-40*4 | m | 30.975 | 7.53 | 233.18
27 | 铜芯塑料绝缘线BVR-16 | m | 1.575 | 11.48 | 18.09
28 | 铜芯交联聚乙烯绝缘电力电缆YJV-5*16 | m | 101.000 | 53.71 | 5424.51
29 | 铜芯交联聚乙烯绝缘电力电缆YJV-3*10 | m | 120.473 | 21.42 | 2580.53
【表10.2.2-31】
主要材料和工程设备一览表
工程名称:电气 |  |  |  | 标段: |  | 第2页 共2页
序号 | 名称、规格、型号 | 单位 | 数量 | 单价(元) | 合价（元） | 备注
30 | 铜芯交联聚乙烯绝缘电力电缆YJV-3*6 | m | 575.225 | 13.48 | 7751.16
31 | 铜芯聚氯乙烯绝缘聚氯乙烯护套软电缆RVV-2*6 | m | 374.973 | 9.02 | 3382.26
32 | 接地极∠50×5镀锌角钢接地极 L=2500 | 根 | 7.000 | 56.38 | 394.66
33 | 混凝土井盖980mm*780mm | 套 | 2.000 | 350.00 | 700.00
34 | 户外型防雨防水开关电源AC220V/DC24V | 台 | 6.000 | 150.00 | 900.00
35 | 成套景观照明配电柜（不锈钢外壳）AL-01 | 台 | 1.000 | 8500.00 | 8500.00
36 | 户内热（冷）缩式电缆终端头截面10mm2三芯及以上 | 套 | 17.340 | 21.27 | 368.88
37 | 户内热（冷）缩式电缆终端头截面25mm2三芯及以上 | 套 | 2.040 | 23.64 | 48.22
38 | LED线型投光灯36W | 套 | 248.000 | 256.64 | 63646.72
39 | ∠40*4固定角钢 | 块 | 4.000 | 10.39 | 41.54
40 | 地脚螺栓M16-4 | 根 | 16.000 | 2.30 | 36.80
41 | 地脚螺栓M20 | 根 | 4.000 | 2.65 | 10.60
42 | 法兰盘 | 块 | 14.000 | 25.00 | 350.00
43 | 法兰盘 180*180 | 块 | 4.000 | 25.00 | 100.00

## 5_表10_2_2-13 【不含单列】单位(专业)工程招
【表10.2.2-13】
单位（专业）工程招标控制价费用表
工程名称:安装-给排水 |  |  | 标段: | 第1页 共1页
序号 | 费用名称 |  | 计算公式 | 金额 (元) | 备注
1 | 分部分项工程费 |  | ∑(分部分项工程量×综合单价） | 40950.52 | 见表10.2.2-16
1.1 | 其中 | 人工费+机械费 | ∑分部分项（定额人工费+定额机械费） | 6593.61
2 | 措施项目费 |  | （2.1+2.2） | 801.80
2.1 | 施工技术措施项目费 |  | ∑(技措项目工程量×综合单价） | 258.50 | 见表10.2.2-16
2.1.1 | 其中 | 人工费+机械费 | ∑技措项目（定额人工费+定额机械费） | 56.33
2.2 | 施工组织措施项目费 |  | (1.1+2.1.1)×8.17% | 543.30 | 见表10.2.2-20
2.2.1 | 其中 | 安全文明施工基本费 | (1.1+2.1.1)×8.17% | 543.30 | 见表10.2.2-20
3 | 其他项目费 |  | （3.1+3.2+3.3+3.4） | 2189.46
3.1 | 暂列金额 |  | 3.1.1+3.1.2+3.1.3 | 2189.46 | 见表10.2.2-21
3.1.1 | 其中 | 标化工地增加费 | 按招标文件规定额度列计 |  | 见表10.2.2-22
3.1.2 |  | 优质工程增加费 | 按招标文件规定额度列计 |  | 见表10.2.2-22
3.1.3 |  | 其他暂列金额 | 按招标文件规定额度列计 | 2189.46 | 见表10.2.2-22
3.2 | 暂估价 |  | 3.2.1+3.2.2+3.2.3 |  | 见表10.2.2-21
3.2.1 | 其中 | 材料（工程设备）暂估价 | 按招标文件规定额度列计 (或计入综合单价) |  | 见表10.2.2-23
3.2.2 |  | 专业工程暂估价 | 按招标文件规定额度列计 |  | 见表10.2.2-24
3.2.3 |  | 专项技术措施暂估价 | 按招标文件规定额度列计 |  | 见表10.2.2-25
3.3 | 计日工 |  | ∑计日工(暂估数量×综合单价） |  | 见表10.2.2-21
3.4 | 施工总承包服务费 |  | 3.4.1+3.4.2 |  | 见表10.2.2-21
3.4.1 | 其中 | 专业发包工程管理费 | ∑专业发包工程（暂估金额×费率） |  | 见表10.2.2-27
3.4.2 |  | 甲供材料设备管理费 | 甲供材料暂估金额×费率+甲供设备暂估金额×费率 |  | 见表10.2.2-27
4 | 规费 |  | (1.1+2.1.1)×30.63% | 2036.88
5 | 税金 |  | (1+2+3+4)×9% | 4138.08
招标控制价合计 |  |  | 1+2+3+4+5 | 50117.00

## 5_表10_2_2-16 分部分项工程清单与计价表
【表10.2.2-16】
分部分项工程清单与计价表
单位(专业)工程名称:安装-给排水 | [5 empty] | 标段: |  |  | 第1页 共2页
序号 | 项目编码 | 项目名称 | 项目特征 | 计量 单位 | 工程量 | 金 额 (元) |  |  |  |  | 备注
[6 empty] | 综合单价 | 合价 | 其中
[8 empty] | 人工费 | 机械费 | 暂估价
|  | 给水系统 |  |  |  |  | 20230.67 | 2019.25 | 277.70
1 | 031001006001 | 塑料管 | 1.安装部位：室外； 2.介质：给水； 3.材质、规格：PE100级给水管 1.0MPaΦ110*6.6； 4.连接形式：热熔连接； 5.压力试验及吹、洗设计要求：含水压试验及管道消毒冲洗。 | m | 184.54 | 60.88 | 11234.80 | 1033.42 | 33.22
2 | 031003001001 | 螺纹阀门 | 1.名称：快速接水栓； 2.规格、型号：按设计要求； 3.未尽事宜，详见图纸及设计要求，满足施工规范、验收规范。 | 个 | 8 | 52.56 | 420.48 | 70.32 | 2.96
3 | 031003013001 | 水表 | 1.安装部位(室内外)：室外； 2.型号、规格：DN100； 3.连接形式：法兰连接； 4.附件配置：闸阀2个，止回阀1个。 | 组 | 1 | 6171.99 | 6171.99 | 223.20 | 18.40
4 | 040504001001 | 砌筑井 | 1.名称：水表井； 2.规格：600(W)X1400(L)X500(H)； 3.具体根据设计要求； 4.未尽事宜，详见图纸及设计要求，满足施工规范、验收规范。 | 座 | 1 | 1781.16 | 1781.16 | 407.96 | 20.02
5 | 040101002002 | 挖沟槽土方 | 1.挖掘机挖土 不装车三类土； 2.人工辅助开挖沟槽、基坑土方 三类土深度在(2m以内)（包括切边、修整底边）。 | m3 | 46.16 | 6.85 | 316.20 | 146.33 | 101.55
本页小计 | [6 empty] | 19924.63 | 1881.23 | 176.15
【表10.2.2-16】
分部分项工程清单与计价表
单位(专业)工程名称:安装-给排水 | [5 empty] | 标段: |  |  | 第2页 共2页
序号 | 项目编码 | 项目名称 | 项目特征 | 计量 单位 | 工程量 | 金 额 (元) |  |  |  |  | 备注
[6 empty] | 综合单价 | 合价 | 其中
[8 empty] | 人工费 | 机械费 | 暂估价
6 | 040103001002 | 回填方 | 1.机械 填土夯实槽、坑； 2.人工辅助 填土夯实槽、坑。 | m3 | 46.16 | 6.63 | 306.04 | 138.02 | 101.55
|  | 雨水系统 |  |  |  |  | 20719.85 | 4970.81 | 36.66
7 | 031001006002 | 塑料管 | 1.安装部位：室内雨水； 2.介质：雨水； 3.材质、规格：PVC-U雨水管(抗紫外线) DN150； 4.连接形式：粘接； 5.其他：87型雨水口。 | m | 256.09 | 80.47 | 20607.56 | 4919.49
8 | 040101002003 | 挖沟槽土方 | 1.挖掘机挖土 不装车三类土； 2.人工辅助开挖沟槽、基坑土方 三类土深度在(2m以内)（包括切边、修整底边）。 | m3 | 8.33 | 6.85 | 57.06 | 26.41 | 18.33
9 | 040103001003 | 回填方 | 1.机械 填土夯实槽、坑； 2.人工辅助 填土夯实槽、坑。 | m3 | 8.33 | 6.63 | 55.23 | 24.91 | 18.33
本页小计 | [6 empty] | 21025.89 | 5108.83 | 138.21
合计 | [6 empty] | 40950.52 | 6990.06 | 314.36

## 5_表10_2_2-16 施工技术措施项目清单与计价表
【表10.2.2-16】
施工技术措施项目清单与计价表
单位(专业)工程名称:安装-给排水 | [5 empty] | 标段: |  |  | 第1页 共1页
序号 | 项目编码 | 项目名称 | 项目特征 | 计量 单位 | 工程量 | 金 额 (元) |  |  |  |  | 备注
[6 empty] | 综合单价 | 合价 | 其中
[8 empty] | 人工费 | 机械费 | 暂估价
|  | [请输入分部名称,电子评标勿删] |  |  | 0 |  | 258.50 | 62.17
1 | 031301017001 | 脚手架搭拆 | 1.脚手架搭拆费第十册。 | 项 | 1 | 258.50 | 258.50 | 62.17
本页小计 | [6 empty] | 258.50 | 62.17
合计 | [6 empty] | 258.50 | 62.17

## 5_表10_2_2-20 施工组织(总价)措施项目清单与
【表10.2.2-20】
施工组织（总价）措施项目清单与计价表
工程名称:给排水 |  |  | 标段: | 第1页 共1页
序号 | 项目编号 | 项目名称 | 计算基础 | 费率 (%) | 金额 (元) | 备注
1 | 031302001001 | 安全文明施工费 |  |  | 543.30
1.1 |  | 安全文明施工基本费 | 定额人工费+定额机械费 | 8.17 | 543.30
2 | Z03130200801 | 提前竣工增加费 | 定额人工费+定额机械费
3 | 031302004001 | 二次搬运费 | 定额人工费+定额机械费
4 | 031302005001 | 冬雨季施工增加费 | 定额人工费+定额机械费
5 |  | 其他施工组织措施费 | 按相关规定计算
合 计 |  |  |  |  | 543.30

## 5_表10_2_2-21 其他项目清单与计价汇总表
【表10.2.2-21】
其他项目清单与计价汇总表
工程名称:给排水 |  | 标段: | 第1页 共1页
序号 | 项 目 名 称 | 金额(元) | 备注
1 | 暂列金额 | 2189.46 | 明细详见表10.2.2-22
1.1 | 标化工地增加费 |  | 明细详见表10.2.2-22
1.2 | 优质工程增加费 |  | 明细详见表10.2.2-22
1.3 | 其他暂列金额 | 2189.46 | 明细详见表10.2.2-22
2 | 暂估价
2.1 | 材料（设备）暂估价 |  | 明细详见表10.2.2-23
2.2 | 专业工程暂估价 |  | 明细详见表10.2.2-24
2.3 | 专项技术措施暂估价 |  | 明细详见表10.2.2-25
3 | 计日工 |  | 明细详见表10.2.2-26
4 | 总承包服务费 |  | 明细详见表10.2.2-27
合 计 |  | 2189.46 | -

## 5_表10_2_2-22 暂列金额明细表
【表10.2.2-22】
暂列金额明细表
工程名称:给排水 |  |  | 标段: | 第1页 共1页
序号 | 项 目 名 称 | 计量单位 | 暂定金额(元) | 备注
1 | 标化工地增加费 | 项
2 | 优质工程增加费 | 项
3 | 其他暂列金额 | 项 | 2189.46 | 估算比例一般不高于5%
3.1 | 其他暂列金额 | 项 | 2189.46
合计 |  |  | 2189.46 | -

## 5_表10_2_2-24 专业工程暂估价表
【表10.2.2-24】
专业工程暂估价表
单位(专业)工程名称:安装-给排水 |  | 标段: | 第1页 共1页
序号 | 工 程 名 称 | 工程内容 | 暂估金额(元) | 备注
合计

## 5_表10_2_2-29 主要工日一览表
【表10.2.2-29】
主要工日一览表
工程名称:给排水 |  |  | 标段: |  | 第1页 共1页
序号 | 工日名称（类别） | 单位 | 数 量 | 单价(元) | 合价（元） | 备注
1 | 一类人工 | 工日 | 2.431 | 138.00 | 335.48
2 | 二类人工 | 工日 | 45.074 | 149.00 | 6716.03

## 5_表10_2_2-31 主要材料和工程设备一览表
【表10.2.2-31】
主要材料和工程设备一览表
工程名称:给排水 |  |  |  | 标段: |  | 第1页 共1页
序号 | 名称、规格、型号 | 单位 | 数量 | 单价(元) | 合价（元） | 备注
1 | 普通硅酸盐水泥PO 42.5综合 | kg | 46.127 | 0.40 | 18.59
2 | 黄砂净砂 | t | 0.162 | 180.00 | 29.16
3 | 碎石综合 | t | 0.253 | 126.00 | 31.88
4 | 混凝土实心砖240×115×53 MU10 | 千块 | 0.426 | 477.90 | 203.59
5 | 非泵送商品混凝土C20 | m3 | 0.800 | 414.00 | 331.20
6 | 干混抹灰砂浆DP M20.0 | kg | 4.950 | 0.31 | 1.54
7 | 干混砌筑砂浆DM M7.5 | kg | 386.100 | 0.26 | 101.54
8 | 电 | kW·h | 0.400 | 0.88 | 0.35
9 | 水 | m3 | 15.449 | 5.73 | 88.52
10 | 铸铁检查井盖600*1400 | 套 | 1.000 | 459.00 | 459.00
11 | PE100级给水管1.0MPaΦ110*6.6 | m | 187.308 | 35.41 | 6632.58
12 | 法兰挠性接头DN100 | 个 | 1.000 | 17.40 | 17.40
13 | 快速接水栓 | 个 | 8.080 | 34.10 | 275.53
14 | 碳钢平焊法兰DN100 | 片 | 2.000 | 63.35 | 126.70
15 | 法兰水表DN100 | 只 | 1.000 | 3894.00 | 3894.00
16 | 水 | m3 | 12.549 | 5.73 | 71.91
17 | PVC-U雨水管(抗紫外线)DN150 | m | 249.688 | 36.54 | 9123.60
18 | 闸阀DN100 | 个 | 2.000 | 568.00 | 1136.00
19 | 止回阀DN100 | 个 | 1.000 | 616.00 | 616.00
20 | 87型雨水口 DN150 | 个 | 15.000 | 115.79 | 1736.85

## 6_表10_2_2-13 【不含单列】单位(专业)工程招
【表10.2.2-13】
单位（专业）工程招标控制价费用表
工程名称:安装-智能化 |  |  | 标段: | 第1页 共1页
序号 | 费用名称 |  | 计算公式 | 金额 (元) | 备注
1 | 分部分项工程费 |  | ∑(分部分项工程量×综合单价） | 105197.47 | 见表10.2.2-16
1.1 | 其中 | 人工费+机械费 | ∑分部分项（定额人工费+定额机械费） | 11727.76
2 | 措施项目费 |  | （2.1+2.2） | 958.16
2.1 | 施工技术措施项目费 |  | ∑(技措项目工程量×综合单价） |  | 见表10.2.2-16
2.1.1 | 其中 | 人工费+机械费 | ∑技措项目（定额人工费+定额机械费）
2.2 | 施工组织措施项目费 |  | (1.1+2.1.1)×8.17% | 958.16 | 见表10.2.2-20
2.2.1 | 其中 | 安全文明施工基本费 | (1.1+2.1.1)×8.17% | 958.16 | 见表10.2.2-20
3 | 其他项目费 |  | （3.1+3.2+3.3+3.4） | 26487.39
3.1 | 暂列金额 |  | 3.1.1+3.1.2+3.1.3 | 6487.39 | 见表10.2.2-21
3.1.1 | 其中 | 标化工地增加费 | 按招标文件规定额度列计 |  | 见表10.2.2-22
3.1.2 |  | 优质工程增加费 | 按招标文件规定额度列计 |  | 见表10.2.2-22
3.1.3 |  | 其他暂列金额 | 按招标文件规定额度列计 | 6487.39 | 见表10.2.2-22
3.2 | 暂估价 |  | 3.2.1+3.2.2+3.2.3 | 20000.00 | 见表10.2.2-21
3.2.1 | 其中 | 材料（工程设备）暂估价 | 按招标文件规定额度列计 (或计入综合单价) |  | 见表10.2.2-23
3.2.2 |  | 专业工程暂估价 | 按招标文件规定额度列计 | 20000.00 | 见表10.2.2-24
3.2.3 |  | 专项技术措施暂估价 | 按招标文件规定额度列计 |  | 见表10.2.2-25
3.3 | 计日工 |  | ∑计日工(暂估数量×综合单价） |  | 见表10.2.2-21
3.4 | 施工总承包服务费 |  | 3.4.1+3.4.2 |  | 见表10.2.2-21
3.4.1 | 其中 | 专业发包工程管理费 | ∑专业发包工程（暂估金额×费率） |  | 见表10.2.2-27
3.4.2 |  | 甲供材料设备管理费 | 甲供材料暂估金额×费率+甲供设备暂估金额×费率 |  | 见表10.2.2-27
4 | 规费 |  | (1.1+2.1.1)×30.63% | 3592.21
5 | 税金 |  | (1+2+3+4)×9% | 12261.17
招标控制价合计 |  |  | 1+2+3+4+5 | 148496.00

## 6_表10_2_2-16 分部分项工程清单与计价表
【表10.2.2-16】
分部分项工程清单与计价表
单位(专业)工程名称:安装-智能化 | [5 empty] | 标段: |  |  | 第1页 共5页
序号 | 项目编码 | 项目名称 | 项目特征 | 计量 单位 | 工程量 | 金 额 (元) |  |  |  |  | 备注
[6 empty] | 综合单价 | 合价 | 其中
[8 empty] | 人工费 | 机械费 | 暂估价
|  | 视频安防监控系统 |  |  |  |  | 76176.42 | 10759.48 | 367.22
1 | 030507008001 | 监控摄像设备 | 1.名称：红外网络200万全彩摄像机（含支架）； 2.规格、型号：按设计要求； 3.未尽事宜，详见图纸及设计要求，满足施工规范、验收规范。 | 台 | 16.0 | 284.11 | 4545.76 | 1180.16 | 11.20
2 | 030507008002 | 监控摄像设备 | 1.名称：室外不锈钢立杆(3.5m)； 2.含有立杆基础，含立杆安防箱； 3.含二合一防雷器。 | 台 | 6.0 | 1307.56 | 7845.36 | 730.38
3 | 030404017002 | 安防箱 | 1.名称：安防设备箱； 2.规格、型号：600*500*200。 | 台 | 1.0 | 851.71 | 851.71 | 282.06 | 83.32
4 | 030408003005 | 电缆保护管 | 1.名称：线缆保护管； 2.电缆保护管材质：塑料管； 3.电缆保护管规格：PE25； 4.敷设方式：埋地敷设。 | m | 1884.12 | 5.08 | 9571.33 | 3542.15 | 37.68
5 | 030411001001 | 配管 | 1.名称：线缆保护管； 2.材质、规格：PE25； 3.配置形式：砖、混凝土结构明配； 4.接地要求：按施工验收规范要求。 | m | 24.00 | 11.89 | 285.36 | 160.32
6 | 030411004001 | 配线 | 1.名称：聚气乙烯绝缘护套软电缆； 2.配线形式：管内穿线； 3.配线型号、规格：RVV-2*1.5； 4.配线线制：按设计要求。 | m | 1965.72 | 4.29 | 8432.94 | 1140.12
本页小计 | [6 empty] | 31532.46 | 7035.19 | 132.20
【表10.2.2-16】
分部分项工程清单与计价表
单位(专业)工程名称:安装-智能化 | [5 empty] | 标段: |  |  | 第2页 共5页
序号 | 项目编码 | 项目名称 | 项目特征 | 计量 单位 | 工程量 | 金 额 (元) |  |  |  |  | 备注
[6 empty] | 综合单价 | 合价 | 其中
[8 empty] | 人工费 | 机械费 | 暂估价
7 | 030502005001 | 双绞线缆 | 1.名称：超五类双屏蔽网络线； 2.规格：SF-STP5e； 3.敷设方式：管内穿线。 | m | 1960.72 | 8.16 | 15999.48 | 2333.26 | 39.21
8 | 030502007001 | 光缆 | 1.名称：4芯室外单模光缆； 2.规格：按设计要求； 3.敷设方式：管内穿放。 | m | 5.00 | 3.31 | 16.55 | 4.95 | 0.10
9 | 030502009001 | 跳线 | 1.名称、类别：跳线； 2.规格：按设计要求。 | 条 | 16 | 55.09 | 881.44 | 57.28
10 | 030501012001 | 交换机 | 1.名称：4口交换机； 2.规格、型号：按设计要求。 | 台 | 2.0 | 273.71 | 547.42 | 121.58 | 88.18
11 | 030501012002 | 交换机 | 1.名称：8口千兆交换机； 2.规格、型号：按设计要求。 | 台 | 1.0 | 304.10 | 304.10 | 60.79 | 44.09
12 | 030501012003 | 交换机 | 1.名称：监控交换机； 2.规格、型号：按设计要求。 | 台 | 1.0 | 487.75 | 487.75 | 60.79 | 44.09
13 | 030501007001 | 接口卡 | 1.名称：光模块； 2.规格、型号：按设计要求。 | 台 | 3.0 | 190.61 | 571.83 | 109.53
14 | 030502010001 | 配线架 | 1.名称：8口数据配线架； 2.规格、型号：按设计要求。 | 架 | 1 | 212.96 | 212.96 | 20.71
15 | 030502015001 | 光缆终端盒 | 1.名称：8口光纤熔接盒； 2.规格、型号：按设计要求。 | 个 | 1 | 105.11 | 105.11 | 73.01 | 2.34
16 | 030507013001 | 录像设备 | 1.名称：16路4盘位网络硬盘路像机； 2.规格、型号：按设计要求。 | 台 | 1.0 | 4007.83 | 4007.83 | 182.53
17 | 030501001001 | 输入设备 | 1.名称：管理电脑； 2.规格、型号：按设计要求。 | 台 | 1.0 | 6532.38 | 6532.38 | 24.29
本页小计 | [6 empty] | 29666.85 | 3048.72 | 218.01
【表10.2.2-16】
分部分项工程清单与计价表
单位(专业)工程名称:安装-智能化 | [5 empty] | 标段: |  |  | 第3页 共5页
序号 | 项目编码 | 项目名称 | 项目特征 | 计量 单位 | 工程量 | 金 额 (元) |  |  |  |  | 备注
[6 empty] | 综合单价 | 合价 | 其中
[8 empty] | 人工费 | 机械费 | 暂估价
18 | 030501001002 | 输入设备 | 1.名称：监控主机； 2.规格、型号：按设计要求。 | 台 | 1.0 | 6555.17 | 6555.17 | 36.51
19 | 030504002001 | 服务器显示设备 | 1.名称：监控显示屏； 2.规格、型号：按设计要求。 | 台 | 1.0 | 5542.71 | 5542.71 | 26.08
20 | 03B001 | 开关电源 | 1.名称：开关电源； 2.规格、型号：12V/10A。 | 个 | 1 | 120.00 | 120.00
21 | 030402010001 | 避雷器 | 1.名称：二级电源防雷器； 2.规格、型号：按设计要求。 | 组 | 2 | 1111.50 | 2223.00 | 202.34 | 12.40
22 | 030507017001 | 安全防范分系统调试 | 1.电视监视系统~≤50台。 | 系统 | 1 | 536.23 | 536.23 | 410.64 | 4.61
|  | 停车管理系统 |  |  |  |  | 28193.65 | 1108.82 | 59.56
23 | 030408003006 | 电缆保护管 | 1.名称：线缆保护管； 2.电缆保护管材质：塑料管； 3.电缆保护管规格：PE25； 4.敷设方式：埋地敷设。 | m | 100.00 | 5.08 | 508.00 | 188.00 | 2.00
24 | 030411004002 | 配线 | 1.名称：铜芯聚氯乙烯绝缘聚氯乙烯护套屏蔽软电线电缆； 2.配线形式：管内穿线； 3.配线型号、规格：RVVP-6*0.5； 4.配线线制：按设计要求。 | m | 50.00 | 7.14 | 357.00 | 29.00
25 | 030502005002 | 双绞线缆 | 1.名称：非屏蔽网络线； 2.规格：CAT5e； 3.敷设方式：管内穿线。 | m | 50.00 | 4.86 | 243.00 | 59.50 | 1.00
本页小计 | [6 empty] | 16085.11 | 952.07 | 20.01
【表10.2.2-16】
分部分项工程清单与计价表
单位(专业)工程名称:安装-智能化 | [5 empty] | 标段: |  |  | 第4页 共5页
序号 | 项目编码 | 项目名称 | 项目特征 | 计量 单位 | 工程量 | 金 额 (元) |  |  |  |  | 备注
[6 empty] | 综合单价 | 合价 | 其中
[8 empty] | 人工费 | 机械费 | 暂估价
26 | 030411004003 | 配线 | 1.名称：铜芯塑料绝缘线； 2.配线形式：管内穿线； 3.配线型号、规格：BV-2.5； 4.配线线制：照明线。 | m | 300.00 | 2.82 | 846.00 | 201.00
27 | 030501012004 | 交换机 | 1.名称：交换机； 2.规格、型号：按设计要求。 | 台 | 1.0 | 487.75 | 487.75 | 60.79 | 44.09
28 | 030501001003 | 输入设备 | 1.名称：系统服务器； 2.规格、型号：按设计要求。 | 台 | 1.0 | 8555.17 | 8555.17 | 36.51
29 | 030507016001 | 停车场管理设备 | 1.名称：道闸； 2.规格、型号：按设计要求。 | 台 | 1.0 | 11217.44 | 11217.44 | 246.45 | 3.08
30 | 030507015001 | 安全检查设备 | 1.名称：环形线圈车辆检测器双通道； 2.规格、型号：按设计要求。 | 套 | 1 | 757.19 | 757.19 | 123.22 | 1.88
31 | 03B002 | 安全岛 | 1.名称：安全岛； 2.规格、型号：按设计要求。 | 座 | 1 | 5000.00 | 5000.00
32 | 030507017002 | 安全防范分系统调试 | 1.停车场管理系统~≤2进2出。 | 系统 | 1 | 222.10 | 222.10 | 164.35 | 7.51
|  | 挖填土方 |  |  |  |  | 827.40 | 378.10 | 270.08
33 | 040101002004 | 挖沟槽土方 | 1.挖掘机挖土 不装车三类土； 2.人工辅助开挖沟槽、基坑土方 三类土深度在(2m以内)（包括切边、修整底边）。 | m3 | 61.38 | 6.85 | 420.45 | 194.57 | 135.04
34 | 040103001004 | 回填方 | 1.机械 填土夯实槽、坑； 2.人工辅助 填土夯实槽、坑。 | m3 | 61.38 | 6.63 | 406.95 | 183.53 | 135.04
本页小计 | [6 empty] | 27913.05 | 1210.42 | 326.64
【表10.2.2-16】
分部分项工程清单与计价表
单位(专业)工程名称:安装-智能化 | [5 empty] | 标段: |  |  | 第5页 共5页
序号 | 项目编码 | 项目名称 | 项目特征 | 计量 单位 | 工程量 | 金 额 (元) |  |  |  |  | 备注
[6 empty] | 综合单价 | 合价 | 其中
[8 empty] | 人工费 | 机械费 | 暂估价
合计 | [6 empty] | 105197.47 | 12246.40 | 696.86

## 6_表10_2_2-16 施工技术措施项目清单与计价表
【表10.2.2-16】
施工技术措施项目清单与计价表
单位(专业)工程名称:安装-智能化 | [5 empty] | 标段: |  |  | 第1页 共1页
序号 | 项目编码 | 项目名称 | 项目特征 | 计量 单位 | 工程量 | 金 额 (元) |  |  |  |  | 备注
[6 empty] | 综合单价 | 合价 | 其中
[8 empty] | 人工费 | 机械费 | 暂估价
|  | [请输入分部名称,电子评标勿删] |  |  | 0
本页小计
合计

## 6_表10_2_2-20 施工组织(总价)措施项目清单与
【表10.2.2-20】
施工组织（总价）措施项目清单与计价表
工程名称:智能化 |  |  | 标段: | 第1页 共1页
序号 | 项目编号 | 项目名称 | 计算基础 | 费率 (%) | 金额 (元) | 备注
1 | 031302001001 | 安全文明施工费 |  |  | 958.16
1.1 |  | 安全文明施工基本费 | 定额人工费+定额机械费 | 8.17 | 958.16
2 | Z03130200801 | 提前竣工增加费 | 定额人工费+定额机械费
3 | 031302004001 | 二次搬运费 | 定额人工费+定额机械费
4 | 031302005001 | 冬雨季施工增加费 | 定额人工费+定额机械费
5 |  | 其他施工组织措施费 | 按相关规定计算
合 计 |  |  |  |  | 958.16

## 6_表10_2_2-21 其他项目清单与计价汇总表
【表10.2.2-21】
其他项目清单与计价汇总表
工程名称:智能化 |  | 标段: | 第1页 共1页
序号 | 项 目 名 称 | 金额(元) | 备注
1 | 暂列金额 | 6487.39 | 明细详见表10.2.2-22
1.1 | 标化工地增加费 |  | 明细详见表10.2.2-22
1.2 | 优质工程增加费 |  | 明细详见表10.2.2-22
1.3 | 其他暂列金额 | 6487.39 | 明细详见表10.2.2-22
2 | 暂估价 | 20000.00
2.1 | 材料（设备）暂估价 |  | 明细详见表10.2.2-23
2.2 | 专业工程暂估价 | 20000.00 | 明细详见表10.2.2-24
2.3 | 专项技术措施暂估价 |  | 明细详见表10.2.2-25
3 | 计日工 |  | 明细详见表10.2.2-26
4 | 总承包服务费 |  | 明细详见表10.2.2-27
合 计 |  | 26487.39 | -

## 6_表10_2_2-22 暂列金额明细表
【表10.2.2-22】
暂列金额明细表
工程名称:智能化 |  |  | 标段: | 第1页 共1页
序号 | 项 目 名 称 | 计量单位 | 暂定金额(元) | 备注
1 | 标化工地增加费 | 项
2 | 优质工程增加费 | 项
3 | 其他暂列金额 | 项 | 6487.39 | 估算比例一般不高于5%
3.1 | 其他暂列金额 | 项 | 6487.39
合计 |  |  | 6487.39 | -

## 6_表10_2_2-24 专业工程暂估价表
【表10.2.2-24】
专业工程暂估价表
单位(专业)工程名称:安装-智能化 |  | 标段: | 第1页 共1页
序号 | 工 程 名 称 | 工程内容 | 暂估金额(元) | 备注
1 | 接入富春智联综合管理平台 | 接入富春智联综合管理平台 | 20000.00
合计 |  |  | 20000.00

## 6_表10_2_2-29 主要工日一览表
【表10.2.2-29】
主要工日一览表
工程名称:智能化 |  |  | 标段: |  | 第1页 共1页
序号 | 工日名称（类别） | 单位 | 数 量 | 单价(元) | 合价（元） | 备注
1 | 一类人工 | 工日 | 2.736 | 138.00 | 377.57
2 | 二类人工 | 工日 | 79.705 | 149.00 | 11876.05

## 6_表10_2_2-31 主要材料和工程设备一览表
【表10.2.2-31】
主要材料和工程设备一览表
工程名称:智能化 |  |  |  | 标段: |  | 第1页 共2页
序号 | 名称、规格、型号 | 单位 | 数量 | 单价(元) | 合价（元） | 备注
1 | 镀锌铁丝φ1.2-1.8 | kg | 0.096 | 4.25 | 0.41
2 | 黄砂净砂(中粗砂) | m3 | 2.778 | 243.00 | 675.05
3 | 汽油综合 | kg | 0.160 | 10.17 | 1.63
4 | 水 | m3 | 0.095 | 5.73 | 0.54
5 | 塑料管PE25 | m | 2043.644 | 2.21 | 4516.45
6 | 聚气乙烯绝缘护套软电缆RVV-2*1.5 | m | 2122.978 | 3.23 | 6857.22
7 | 铜芯聚氯乙烯绝缘聚氯乙烯护套屏蔽软电线电缆RVVP-6*0.5 | m | 54.000 | 5.87 | 316.87
8 | 铜芯塑料绝缘线BV-2.5 | m | 348.000 | 1.68 | 584.99
9 | 超五类双屏蔽网络线SF-STP5e | m | 2058.756 | 6.25 | 12867.23
10 | 非屏蔽网络线CAT5e | m | 52.500 | 3.10 | 162.75
11 | 4芯室外单模光缆 | m | 5.100 | 1.94 | 9.89
12 | 跳线 | 条 | 16.000 | 50.06 | 800.96
13 | 刚性阻燃管PE25 | m | 25.440 | 2.21 | 56.22
14 | 8口光纤熔接盒 | 个 | 1.000 | 5.50 | 5.50
15 | 监控主机 | 台 | 1.000 | 6500.00 | 6500.00
16 | 管理电脑 | 台 | 1.000 | 6500.00 | 6500.00
17 | 系统服务器 | 台 | 1.000 | 8500.00 | 8500.00
18 | 4口交换机 | 台 | 2.000 | 135.96 | 271.93
19 | 8口千兆交换机 | 台 | 1.000 | 166.35 | 166.35
20 | 交换机 | 台 | 1.000 | 350.00 | 350.00
21 | 光模块 | 台 | 3.000 | 142.46 | 427.38
22 | 监控交换机 | 台 | 1.000 | 350.00 | 350.00
23 | 监控显示屏 | 台 | 1.000 | 5500.00 | 5500.00
24 | 16路4盘位网络硬盘路像机 | 台 | 1.000 | 2841.65 | 2841.65
25 | 摄像机支架 | 台 | 16.000 | 49.99 | 799.86
26 | 红外网络200万全彩摄像机 | 台 | 16.000 | 129.41 | 2070.51
27 | 二级电源防雷器 | 组 | 2.000 | 917.41 | 1834.81
28 | 8口数据配线架 | 架 | 1.000 | 180.61 | 180.61
29 | 安防设备箱600*500*200 | 台 | 1.000 | 350.00 | 350.00
【表10.2.2-31】
主要材料和工程设备一览表
工程名称:智能化 |  |  |  | 标段: |  | 第2页 共2页
序号 | 名称、规格、型号 | 单位 | 数量 | 单价(元) | 合价（元） | 备注
30 | 环形线圈车辆检测器双通道 | 套 | 1.000 | 575.22 | 575.22
31 | 道闸 | 台 | 1.000 | 10885.00 | 10885.00
32 | 室外不锈钢立杆(3.5m) | 台 | 6.000 | 280.00 | 1680.00
33 | 6T硬盘 | 块 | 1.000 | 929.00 | 929.00
34 | 开关电源12V/10A | 个 | 1.000 | 120.00 | 120.00
35 | 立杆安防箱 | 台 | 6.000 | 350.00 | 2100.00
36 | 安全岛 | 座 | 1.000 | 5000.00 | 5000.00
37 | 立杆基础 | 个 | 6.000 | 500.00 | 3000.00

## 1 招标预算汇总表
招标预算汇总表
项目及标段名称: |  | 嵊州市南津桥区块环境建设项目 |  | 第1页 共1页
序号 | 工程项目名称 |  | 金额（元）
一 | 建筑工程 |  | 1509464
二 | 机电设备及安装工程
三 | 金属结构设备及安装工程
四 | 施工临时工程 |  | 83248
五 | 其他项目 |  | 90354
| 合计 |  | 1683066
其中： 暂估价
| 预留金 |  | 75000

## 2 建筑工程分类分项工程量清单计价表
建筑工程分类分项工程量清单计价表
项目及标段名称: |  | 嵊州市南津桥区块环境建设项目 | [6 empty] | 第1页 共1页
序号 | 项目编码 |  | 项目名称 | 项目 主要特征 | 计量 单位 | 工程 数量 | 单价 (元) | 合价 (元) | 主要技术 条款编码 | 备注
|  |  | 堤防背水坡护岸修复 |  |  |  |  | 1509464
| 500101002002 |  | 一般土方开挖 | 1.土类分级：综合土方 2.运距：投标人自行考虑 | m3 | 3438.9 | 26.09 | 89721
| 500103001004 |  | 塘渣填筑 | 1.土类分级：塘渣 2.运距：投标人自行考虑 | m3 | 3152.96 | 74.34 | 234391
| 500109001014 |  | C15砼垫层 | 1.部位及类型：砼垫层 2.设计龄期、强度等级及配合比：C15 42.5 2 | m3 | 56.42 | 672.65 | 37951
| 500109001011 |  | C30钢筋砼基础 | 1.部位及类型：钢筋砼基础 2.设计龄期、强度等级及配合比：C30 42.5 2 | m3 | 263.9 | 721.36 | 190367
| 500109001013 |  | C30钢筋砼墙身及砼扶壁 | 1.部位及类型：钢筋砼墙身及砼扶壁 2.设计龄期、强度等级及配合比：C30 42.5 2 | m3 | 464.64 | 936.27 | 435028
| 500115004004 |  | φ75PVC排水管（含反滤包） | 1.φ75PVC排水管铺设（含反滤包） | m | 48 | 28.13 | 1350
| 500109009003 |  | 伸缩缝 | 1.伸缩缝部位：墙身及基础 2.填料的种类、规格：沥青木板 | m2 | 60.66 | 145.83 | 8846
| 500111001001 |  | 钢筋加工与安装 | 1.工程部位：钢筋砼墙身及砼扶壁 | t | 84.5 | 6056.92 | 511810
|  |  | 合计 |  |  |  |  | 1509464

## 3 机电设备及安装工程分类分项工程量清单计价表
机电设备及安装工程分类分项工程量清单计价表
项目及标段名称: |  | 嵊州市南津桥区块环境建设项目 | [7 empty] | 第1页 共1页
序号 | 项目编码 |  | 项目名称 | 项目 主要特征 | 计量 单位 | 工程 数量 | 单价(元) |  | 合价(元) |  | 主要技术 条款编码 | 备注
[7 empty] | 设备费 | 安装费 | 设备费 | 安装费
合计

## 4 金属结构设备及安装工程分类分项工程量清单计价表
金属结构设备及安装工程分类分项工程量清单计价表
项目及标段名称: |  | 嵊州市南津桥区块环境建设项目 | [7 empty] | 第1页 共1页
序号 | 项目编码 |  | 项目名称 | 项目 主要特征 | 计量 单位 | 工程 数量 | 单价(元) |  | 合价(元) |  | 主要技术 条款编码 | 备注
[7 empty] | 设备费 | 安装费 | 设备费 | 安装费
合计

## 5 施工临时工程分类分项工程量清单计价表
施工临时工程分类分项工程量清单计价表
项目及标段名称: |  | 嵊州市南津桥区块环境建设项目 | [5 empty] | 第1页 共1页
序号 | 清单编号 |  | 项目名称 | 项目 主要特征 | 计量 单位 | 工程 数量 | 单价 (元) | 合价 (元) | 主要技术 条款编码 | 备注
1 |  |  | 措施项目 |  |  |  |  | 61258
1.1 | AB0010010001 |  | 措施项目 | 措施项目按照建安工作量（扣减当前行）的4%计入，包括施工导流工程、施工交通工程、施工供电工程、施工房屋建筑工程及施工过程中需要的其他施工临时工程 | 项 | 1 | 61258.16 | 61258
2 |  |  | 安全文明施工费 |  |  |  |  | 21990
2.1 | AB001001001 |  | 安全施工费 | 1.安全施工费 | 项 | 1 | 21990.11 | 21990
|  |  | 合计 |  |  |  |  | 83248

## 6 其他项目清单计价表
其他项目清单计价表
项目及标段名称: |  | 嵊州市南津桥区块环境建设项目 |  |  | 第1页 共1页
序号 | 项目名称 |  | 计量单位 | 金额(元) | 备注
1 | 工程一切险 |  | 元 | 7168
2 | 农民工工商保险 |  | 元 | 3186
3 | 第三者责任险 |  | 元 | 5000
4 | 预留金 |  | 元 | 75000
| 合 计 |  |  | 90354

## 8 工程量清单单价组合表
工程量清单单价组合表
项目及标段名称: |  | 嵊州市南津桥区块环境建设项目 |  |  |  | 第1页 共1页
序号 | 清单编号 |  | 项目名称 | 计量单位 | 单价(元) | 单价组合
一 |  |  | 建筑工程
堤防背水坡护岸修复
| 500101002002 |  | 一般土方开挖 | m3 | 26.09 | (1)
| 500103001004 |  | 塘渣填筑 | m3 | 74.34 | (2)
| 500109001014 |  | C15砼垫层 | m3 | 672.65 | (3)
| 500109001011 |  | C30钢筋砼基础 | m3 | 721.36 | (4)
| 500109001013 |  | C30钢筋砼墙身及砼扶壁 | m3 | 936.27 | (5)
| 500115004004 |  | φ75PVC排水管（含反滤包） | m | 28.13 | (6)
| 500109009003 |  | 伸缩缝 | m2 | 145.83 | (7)
| 500111001001 |  | 钢筋加工与安装 | t | 6056.92 | (8)
二 |  |  | 机电设备及安装工程
三 |  |  | 金属结构设备及安装工程
四 |  |  | 施工临时工程
1 |  |  | 措施项目
1.1 | AB0010010001 |  | 措施项目 | 项 | 61258.16 | 61258.16
2 |  |  | 安全文明施工费
2.1 | AB001001001 |  | 安全施工费 | 项 | 21990.11 | 21990.11

## 12 主要材料用量及预算价格汇总表
主要材料用量及预算价格汇总表
项目及标段名称: |  | 嵊州市南津桥区块环境建设项目 | [5 empty] | 第1页 共1页
序号 | 材料名称 |  | 型号规格 | 计量 单位 | 数量 | 预算价 (元) | 材料补差 (元) | 备注
1 | 钢筋 |  | 综合 | t | 89.99 | 3600 | 600
2 | 型钢 |  | 综合 | kg | 1015.81 | 3.7
3 | 钢模板 |  |  | kg | 1795.98 | 5.04
4 | 铁件 |  |  | kg | 2412.36 | 6.37
5 | 板枋材 |  |  | m3 | 9.19 | 1504
6 | 柴油 |  |  | kg | 4209.99 | 8.46 | 5.46
7 | 汽油 |  |  | kg | 260.71 | 10.17
8 | 碎石 |  | 骨料 | m3 | 623.94 | 201.6 | 141.6
9 | 碎石 |  | 垫层料或回填料 | m3 | 0.86 | 182.7 | 152.7
10 | 电焊条 |  |  | kg | 633.75 | 6.81
11 | 土工布 |  |  | m2 | 21.6 | 6
12 | 电 |  |  | kWh | 9186.7 | 0.98
13 | 风 |  |  | m3 | 58649.94 | 0.16
14 | 水 |  |  | m3 | 1969.42 | 0.86
15 | 混凝土拌制 |  |  | m3 | 800.66 | 26.02
16 | 混凝土运输 |  |  | m3 | 800.66 | 17.07
17 | 水泥 42.5级 |  |  | kg | 267903.3 | 0.4 | 0.1
18 | PVC排水管 |  | φ75 | m | 48.96 | 8.79 | 6.59
19 | 中砂 |  |  | m3 | 387.77 | 270 | 210
20 | 塘渣 |  |  | m3 | 3625.9 | 46 | 16

## 13 施工机械台班费汇总表
施工机械台班费汇总表
项目及标段名称: |  | 嵊州市南津桥区块环境建设项目 | [9 empty] | 第1页 共2页
序号 | 机械名称 |  | 型号规格 | 一类 费用 | 二类费用 | [6 empty] | 合计 | 补差
[5 empty] | 人工 (工日) | 汽油 (kg) | 柴油 (kg) | 电 (kwh) | 风 (m3) | 水 (t) | 小计
[5 empty] | 128 | 10.17 | 3 | 0.98 | 0.16 | 0.86
1010 | 单斗挖掘机 液压 斗容1m3 |  |  | 429.59 | 192 |  | 189 |  |  |  | 381 | 810.59 | 343.98
1029 | 推土机 功率59kW |  |  | 121.64 | 192 |  | 123 |  |  |  | 315 | 436.64 | 223.86
1030 | 推土机 功率74kW |  |  | 215.12 | 192 |  | 156 |  |  |  | 348 | 563.12 | 283.92
1080 | 蛙式夯实机 功率2.8kW |  |  | 6.69 | 128 |  |  | 14.7 |  |  | 142.7 | 149.39
1108 | 双胶轮车 |  |  | 4.14 | [7 empty] | 4.14
4040 | 振捣器 插入式 功率2.2kW |  |  | 10.18 |  |  |  | 9.8 |  |  | 9.8 | 19.98
4042 | 振捣器 平板式 功率2.2kW |  |  | 8.45 |  |  |  | 9.8 |  |  | 9.8 | 18.25
4054 | 风（砂）水枪 耗风量 6m3/min |  |  | 3.65 |  |  |  |  | 192 | 20.64 | 212.64 | 216.29
5003 | 载重汽车 汽油型 载重量5t |  |  | 81.8 | 128 | 325.44 |  |  |  |  | 453.44 | 535.24
5011 | 自卸汽车 柴油型 载重量8t |  |  | 204.42 | 192 |  | 123 |  |  |  | 315 | 519.42 | 223.86
6048 | 履带起重机 油动 起重量10t |  |  | 193.39 | 192 |  | 114 |  |  |  | 306 | 499.39 | 207.48
6057 | 汽车起重机 柴油型 起重量8t |  |  | 204.38 | 192 |  | 84 |  |  |  | 276 | 480.38 | 152.88
8033 | 离心式水泵 单级 功率7kW |  |  | 8.07 | 64 |  |  | 34.3 |  |  | 98.3 | 106.37
9001 | 电焊机 交流20~25kVA |  |  | 3.88 |  |  |  | 70.56 |  |  | 70.56 | 74.44
9014 | 对焊机 电弧型150kVA |  |  | 24.1 | 102.4 |  |  | 388.08 | 6.08 | 11.18 | 507.74 | 531.84
9021 | 钢筋弯曲机 Φ6~40 |  |  | 16.88 | 102.4 |  |  | 12.74 |  |  | 115.14 | 132.02
9026 | 钢筋切断机 功率20kW |  |  | 15.41 | 102.4 |  |  | 88.2 |  |  | 190.6 | 206.01
施工机械台班费汇总表
项目及标段名称: |  | 嵊州市南津桥区块环境建设项目 | [9 empty] | 第2页 共2页
序号 | 机械名称 |  | 型号规格 | 一类 费用 | 二类费用 | [6 empty] | 合计 | 补差
[5 empty] | 人工 (工日) | 汽油 (kg) | 柴油 (kg) | 电 (kwh) | 风 (m3) | 水 (t) | 小计
[5 empty] | 128 | 10.17 | 3 | 0.98 | 0.16 | 0.86
9027 | 钢筋调直机 功率4~14kW |  |  | 28.56 | 102.4 |  |  | 11.76 |  |  | 114.16 | 142.72