## 表10_2_2-4 招标控制价扉页
【表10.2.2-4】
| 嵊州市强村共富建设项目-石璜镇西白山先行村（西白山村驿站及2A级生态旅游公厕改造提升） |  |  |  | 工程
招标控制价
招标控制价 | (小写): | 1907412元
| (大写): | 壹佰玖拾万柒仟肆佰壹拾贰元整
招 标 人: |  |  | 造价咨询人:
| (单位盖章) |  |  | (单位资质专用章)
法定代表人 或其授权人: |  |  | 法定代表人 或其授权人:
| (签字或盖章) |  |  | (签字或盖章)
编 制 人: |  |  | 复 核 人:
| (造价工程师签字盖专用章) |  |  | (造价工程师签字盖专用章)
编制时间: |  |  | 复核时间:

## 表10_2_2-11 编制说明
【表10.2.2-11】
编制说明
工程名称:嵊州市强村共富建设项目-石璜镇西白山先行村（西白山村驿站及2A级生态旅游公厕改造提升） | 第1页 共1页
一、工程概况： 1、本工程位于嵊州市强村共富建设项目-石璜镇西白山先行村。 二、编制范围： 1、根据业主要求施工图范围内的所有内容。 三、清单编制依据： 1、业主提供的关于本工程的施工图及其它有关资料。 2、工程量清单按《建设工程工程量清单计价规范（GB50500-2013）及《浙江省建设工程计价规则》（2018版）等、《浙江省房屋建筑与装饰工程预算定额（2018版）》、《浙江省市政工程预算定额（2018版）》、《浙江省园林绿化及仿古建筑工程预算定额（2018版）》、《浙江省通用安装预算定额（2018版）》、《浙江省建设工程施工机械台班费用定额（2018版）》、浙建建发[2015]517号文件、浙建站定[2016]54号文件、财税〔2016〕36号《关于全面推开营业税改征增值税试点的通知》、浙建建发〔2016〕144号《关于建筑业实施营改增后浙江省建设工程计价规则调整的通知》、浙建站定[2016]23号《关于发布营改增后浙江省建设工程施工取费费率的通知》、浙建站信[2016]25号《关于营改增后浙江省建设工程材料价格信息发布工作调整的通知》及浙建建发〔2019〕92号《关于增值税调整后我省建设工程计价依据增值税税率及有关计价调整的通知》相关配套文件。 3、人工费：按《绍兴市建设工程造价管理信息》2022年第8期； 4、材料价格：依次按《绍兴市建设工程造价管理信息》2022年第8期嵊州信息价（除税价)、《绍兴市建设工程造价管理信息》2022年第8期绍兴信息价（除税价)、《浙江造价信息》2022年第8期的价格（除税价）计取；部分没有对应定额的项目按市场调查确定综合单价，部分没有信息价的材料按市场调查价计取。 四、工程费率计取： 本工程企业管理费、利润、规费按《浙江省建设工程计价规则》（2018 版）取定为房屋建筑与构筑物工程、钢结构工程、园林景观工程、水电安装工程，组织措施费费率如下:安全文明施工基本费、冬雨季施工增加费、行车、行人干扰增加费等费率分别按其规定的弹性费率中值计取，税金按浙建建发【2019】92 号规定按 9%计取，暂列金额按税前5%计取。 五、其他说明 土建： 1.窗台板按100mm高，与墙同宽计入 2.墙腰处圈梁设置在窗顶，高200mm，与墙同宽 3.构造柱规格按200*200/100*100计入 4.吊顶天棚以男卫、女卫、第三卫生间、工具间、清洁间计算，其余为涂料天棚 5.洗手台高度按0.8/0.6计入 6.门窗按隔热断桥铝合金材质计入 7.地砖按800*800防滑砖计入 8.台阶面做法按地面相同考虑 9.雨棚按轻钢雨棚计入 10.墙砖地砖价格按信息价考虑 11.混凝土洗手池板面装饰以200元/m2暂估价计入 园林景观： 1、停车场只考虑30cm清表，瓜子片铺地。 2、给水管截止阀井暂按500*500mm考虑。

## 表10_2_2-12 招标控制价费用表
【表10.2.2-12】
招标控制价费用表
工程名称:嵊州市强村共富建设项目-石璜镇西白山先行村（西白山村驿站及2A级生态旅游公厕改造提升） |  |  |  |  | 第1页 共1页
序号 | 工程名称 | 金额(元) | 其中：（元） |  |  |  | 备注
|  |  | 暂估价 | 安全文明 施工基本费 | 规费 | 税金
1 | 西白山村驿站提升改造建设 | 1359864 | 117788.5 | 10309.71 | 49291.69 | 112282.39
1.1 | 建筑 | 898908 | 117788.5 | 6057.78 | 27774.99 | 74221.76
1.2 | 园林 | 460956 |  | 4251.93 | 21516.7 | 38060.63
2 | 西白山村2A级生态旅游公厕改造提升 | 547548 | 806 | 9734.47 | 28742.97 | 45210.43
2.1 | 建筑 | 477873 | 806 | 9000.78 | 25442.99 | 39457.44
2.2 | 安装 | 69675 |  | 733.69 | 3299.98 | 5752.99
合计 |  | 1907412 | 118594.5 | 20044.18 | 78034.66 | 157492.82

## 1_表10_2_2-13 【不含单列】单位(专业)工程招
【表10.2.2-13】
单位（专业）工程招标控制价费用表
工程名称:西白山村驿站提升改造建设-建筑 |  |  | 标段: | 第1页 共1页
序号 | 费用名称 |  | 计算公式 | 金额 (元) | 备注
1 | 分部分项工程费 |  | ∑(分部分项工程量×综合单价） | 612396.89 | 见表10.2.2-16
1.1 | 其中 | 人工费+机械费 | ∑分部分项（定额人工费+定额机械费） | 100175.12
2 | 措施项目费 |  | （2.1+2.2） | 27455.07
2.1 | 施工技术措施项目费 |  | ∑(技措项目工程量×综合单价） | 21397.29 | 见表10.2.2-16
2.1.1 | 其中 | 人工费+机械费 | ∑技措项目（定额人工费+定额机械费） | 10570.46
2.2 | 施工组织措施项目费 |  | (1.1+2.1.1)×5.47% | 6057.78 | 见表10.2.2-20
2.2.1 | 其中 | 安全文明施工基本费 | (1.1+2.1.1)×5.47% | 6057.78 | 见表10.2.2-20
3 | 其他项目费 |  | （3.1+3.2+3.3+3.4） | 157059.27
3.1 | 暂列金额 |  | 3.1.1+3.1.2+3.1.3 | 39270.77 | 见表10.2.2-21
3.1.1 | 其中 | 标化工地增加费 | 按招标文件规定额度列计 |  | 见表10.2.2-22
3.1.2 |  | 优质工程增加费 | 按招标文件规定额度列计 |  | 见表10.2.2-22
3.1.3 |  | 其他暂列金额 | 按招标文件规定额度列计 | 39270.77 | 见表10.2.2-22
3.2 | 暂估价 |  | 3.2.1+3.2.2+3.2.3 | 117788.5 | 见表10.2.2-21
3.2.1 | 其中 | 材料（工程设备）暂估价 | 按招标文件规定额度列计 (或计入综合单价) |  | 见表10.2.2-23
3.2.2 |  | 专业工程暂估价 | 按招标文件规定额度列计 | 117788.5 | 见表10.2.2-24
3.2.3 |  | 专项技术措施暂估价 | 按招标文件规定额度列计 |  | 见表10.2.2-25
3.3 | 计日工 |  | ∑计日工(暂估数量×综合单价） |  | 见表10.2.2-21
3.4 | 施工总承包服务费 |  | 3.4.1+3.4.2 |  | 见表10.2.2-21
3.4.1 | 其中 | 专业发包工程管理费 | ∑专业发包工程（暂估金额×费率） |  | 见表10.2.2-27
3.4.2 |  | 甲供材料设备管理费 | 甲供材料暂估金额×费率+甲供设备暂估金额×费率 |  | 见表10.2.2-27
4 | 规费 |  | (1.1+2.1.1)×25.08% | 27774.99
5 | 税金 |  | (1+2+3+4)×9% | 74221.76
招标控制价合计 |  |  | 1+2+3+4+5 | 898908

## 1_表10_2_2-16 分部分项工程清单与计价表
【表10.2.2-16】
分部分项工程清单与计价表
单位(专业)工程名称:西白山村驿站提升改造建设-建筑 | [5 empty] | 标段: |  |  | 第1页 共8页
序号 | 项目编码 | 项目名称 | 项目特征 | 计量 单位 | 工程量 | 金 额 (元) |  |  |  |  | 备注
[6 empty] | 综合单价 | 合价 | 其中
[8 empty] | 人工费 | 机械费 | 暂估价
|  | 玻璃平台 |  |  |  |  | 214838.72 | 26973.05 | 7021.59
1 | 010101002001 | 挖一般土方 | 1.土壤类别：三类土 2.挖土深度：1.5m 以内 | m3 | 116.07 | 5.46 | 633.74 | 207.77 | 330.8
2 | 010103001001 | 回填方 | 1.密实度要求：满足设计要求 2.填方材料品种：挖土方 | m3 | 105.89 | 16.06 | 1700.59 | 1370.22 | 57.18
3 | 010103002001 | 余方弃置 | 1.废弃料品种：多余土方 2.运距：由施工方自定 | m3 | 10.17 | 16.25 | 165.26 | 9.05 | 132.62
4 | 010501001001 | 垫层 | 1.混凝土种类：非泵送商品混凝土 2.混凝土强度等级：C15 | m3 | 1.73 | 509.5 | 881.44 | 78.06 | 1.23
5 | 010501003001 | 独立基础 | 1.混凝土种类：非泵送商品混凝土 2.混凝土强度等级：C30 | m3 | 7.25 | 567.82 | 4116.7 | 288.62 | 1.96
6 | 010515001001 | 现浇构件钢筋 | 1.现浇构件带肋钢筋 HRB400以内 直径（mm以内）18 | t | 0.142 | 4715.7 | 669.63 | 74.84 | 10.54
7 | 010603001001 | 实腹钢柱 | 钢柱 B150*150*12 1.钢材品种、规格：Q355B | t | 2.568 | 15057.72 | 38668.22 | 5125.5 | 1597.42
8 | 010604001001 | 钢梁 | 钢梁 B250*150*8 1.钢材品种、规格：Q355B | t | 6.581 | 15068.88 | 99168.3 | 12491.4 | 4718.64
9 | 011405001001 | 金属面油漆 | 1.金属面刷氟碳漆 ~二遍 | m2 | 143.55 | 33.7 | 4837.64 | 2325.51
10 | 01B001 | 成品铸铝座登 | 1.成品铸铝座凳 | 个 | 3 | 1500 | 4500
11 | 010901004001 | 玻璃钢屋面 | 1、12+SGP胶片+12超白钢化夹胶玻璃 | m2 | 126.00 | 344.04 | 43349.04 | 1542.24
12 | 011503001001 | 金属扶手、栏杆、栏板 | 1.玻璃栏杆安装 | m | 32.00 | 504.63 | 16148.16 | 3459.84 | 171.2
本页小计 | [6 empty] | 214838.72 | 26973.05 | 7021.59
【表10.2.2-16】
分部分项工程清单与计价表
单位(专业)工程名称:西白山村驿站提升改造建设-建筑 | [5 empty] | 标段: |  |  | 第2页 共8页
序号 | 项目编码 | 项目名称 | 项目特征 | 计量 单位 | 工程量 | 金 额 (元) |  |  |  |  | 备注
[6 empty] | 综合单价 | 合价 | 其中
[8 empty] | 人工费 | 机械费 | 暂估价
|  | 木挑台 |  |  |  |  | 35309.3 | 4383.97 | 940.31
13 | 010101002002 | 挖一般土方 | 1.土壤类别：三类土 2.挖土深度：1.5m 以内 | m3 | 84.30 | 5.46 | 460.28 | 150.9 | 240.26
14 | 010103001002 | 回填方 | 1.密实度要求：满足设计要求 2.填方材料品种：挖土方 | m3 | 76.64 | 16.06 | 1230.84 | 991.72 | 41.39
15 | 010103002002 | 余方弃置 | 1.废弃料品种：多余土方 2.运距：由施工方自定 | m3 | 7.66 | 16.25 | 124.48 | 6.82 | 99.89
16 | 010501001002 | 垫层 | 1.混凝土种类：非泵送商品混凝土 2.混凝土强度等级：C15 | m3 | 1.36 | 509.5 | 692.92 | 61.36 | 0.97
17 | 010501003002 | 独立基础 | 1.混凝土种类：非泵送商品混凝土 2.混凝土强度等级：C30 | m3 | 6.30 | 567.82 | 3577.27 | 250.8 | 1.7
18 | 010515001002 | 现浇构件钢筋 | 1.现浇构件带肋钢筋 HRB400以内 直径（mm以内）18 | t | 0.057 | 4715.7 | 268.79 | 30.04 | 4.23
19 | 010603001002 | 实腹钢柱 | 钢柱 B150*150*12 1.钢材品种、规格：Q355B | t | 0.491 | 15057.72 | 7393.34 | 979.99 | 305.43
20 | 010604001002 | 钢梁 | 钢梁 B250*150*8 1.钢材品种、规格：Q355B | t | 0.312 | 15068.88 | 4701.49 | 592.21 | 223.71
21 | 011405001002 | 金属面油漆 | 1.金属面刷氟碳漆 ~二遍 | m2 | 9.82 | 33.7 | 330.93 | 159.08
22 | 011104002001 | 竹、木（复合）地板 | 户外塑木146*45*2000mm，5厚50*65镀锌方管龙骨@500 | m2 | 25.12 | 555.81 | 13961.95 | 470.5
23 | 011503001002 | 金属扶手、栏杆、栏板 | 1.铁艺栏杆安装 | m | 12.56 | 204.38 | 2567.01 | 690.55 | 22.73
本页小计 | [6 empty] | 35309.3 | 4383.97 | 940.31
【表10.2.2-16】
分部分项工程清单与计价表
单位(专业)工程名称:西白山村驿站提升改造建设-建筑 | [5 empty] | 标段: |  |  | 第3页 共8页
序号 | 项目编码 | 项目名称 | 项目特征 | 计量 单位 | 工程量 | 金 额 (元) |  |  |  |  | 备注
[6 empty] | 综合单价 | 合价 | 其中
[8 empty] | 人工费 | 机械费 | 暂估价
|  | 观景台 |  |  |  |  | 198908.18 | 27070.14 | 7843.97
24 | 010101002003 | 挖一般土方 | 1.土壤类别：三类土 2.挖土深度：1.5m 以内 | m3 | 49.16 | 5.46 | 268.41 | 88 | 140.11
25 | 010103001003 | 回填方 | 1.密实度要求：满足设计要求 2.填方材料品种：挖土方 | m3 | 45.52 | 16.06 | 731.05 | 589.03 | 24.58
26 | 010103002003 | 余方弃置 | 1.废弃料品种：多余土方 2.运距：由施工方自定 | m3 | 3.63 | 16.25 | 58.99 | 3.23 | 47.34
27 | 010501001003 | 垫层 | 1.混凝土种类：非泵送商品混凝土 2.混凝土强度等级：C15 | m3 | 0.58 | 509.5 | 295.51 | 26.17 | 0.41
28 | 010501003003 | 独立基础 | 1.混凝土种类：非泵送商品混凝土 2.混凝土强度等级：C30 | m3 | 2.42 | 567.82 | 1374.12 | 96.34 | 0.65
29 | 010515001003 | 现浇构件钢筋 | 1.现浇构件带肋钢筋 HRB400以内 直径（mm以内）18 | t | 0.047 | 4715.7 | 221.64 | 24.77 | 3.49
30 | 010603001003 | 实腹钢柱 | 钢柱 B150*150*12 1.钢材品种、规格：Q355B | t | 1.842 | 15057.72 | 27736.32 | 3676.47 | 1145.82
31 | 010604001003 | 钢梁 | 钢梁 B250*150*8 1.钢材品种、规格：Q355B | t | 7.312 | 15068.88 | 110183.65 | 13878.91 | 5242.78
32 | 010606008001 | 钢梯 | 钢梁 B150*100*6 1.钢材品种、规格：Q355B | t | 0.294 | 8676.71 | 2550.95 | 228.09 | 57.79
33 | 011405001003 | 金属面油漆 | 1.金属面刷氟碳漆 ~二遍 | m2 | 153.83 | 33.7 | 5184.07 | 2492.05
34 | 010606006001 | 钢平台 | 6mm花纹钢板 | t | 3.536 | 8721.85 | 30840.46 | 2768.72 | 843.83
本页小计 | [6 empty] | 179445.17 | 23871.78 | 7506.8
【表10.2.2-16】
分部分项工程清单与计价表
单位(专业)工程名称:西白山村驿站提升改造建设-建筑 | [5 empty] | 标段: |  |  | 第4页 共8页
序号 | 项目编码 | 项目名称 | 项目特征 | 计量 单位 | 工程量 | 金 额 (元) |  |  |  |  | 备注
[6 empty] | 综合单价 | 合价 | 其中
[8 empty] | 人工费 | 机械费 | 暂估价
35 | 010606008002 | 钢梯 | 5mm花纹钢板 | t | 0.895 | 8721.85 | 7806.06 | 700.79 | 213.58
36 | 011503001003 | 金属扶手、栏杆、栏板 | 1.玻璃栏杆安装 | m | 23.10 | 504.63 | 11656.95 | 2497.57 | 123.59
|  | 钢梯栈道 |  |  |  |  | 107137.1 | 16540.06 | 4242.62
37 | 010101002004 | 挖一般土方 | 1.土壤类别：三类土 2.挖土深度：1.5m 以内 | m3 | 160.95 | 5.46 | 878.79 | 288.1 | 458.71
38 | 010103001004 | 回填方 | 1.密实度要求：满足设计要求 2.填方材料品种：挖土方 | m3 | 146.00 | 16.06 | 2344.76 | 1889.24 | 78.84
39 | 010103002004 | 余方弃置 | 1.废弃料品种：多余土方 2.运距：由施工方自定 | m3 | 14.95 | 16.25 | 242.94 | 13.31 | 194.95
40 | 010501001004 | 垫层 | 1.混凝土种类：非泵送商品混凝土 2.混凝土强度等级：C15 | m3 | 3.46 | 509.5 | 1762.87 | 156.12 | 2.46
41 | 010501003004 | 独立基础 | 1.混凝土种类：非泵送商品混凝土 2.混凝土强度等级：C30 | m3 | 9.60 | 567.82 | 5451.07 | 382.18 | 2.59
42 | 010502001001 | 矩形柱 | 1.素混凝土包裹 | m3 | 5.35 | 646.03 | 3456.26 | 543.24 | 2.46
43 | 010515001004 | 现浇构件钢筋 | 1.现浇构件带肋钢筋 HRB400以内 直径（mm以内）18 | t | 0.284 | 4715.7 | 1339.26 | 149.67 | 21.07
44 | 010603001004 | 实腹钢柱 | 钢柱 B150*150*12 1.钢材品种、规格：Q355B | t | 1.767 | 15057.72 | 26606.99 | 3526.77 | 1099.16
45 | 010604001004 | 钢梁 | 钢梁 B250*150*8 1.钢材品种、规格：Q355B | t | 2.674 | 15068.88 | 40294.19 | 5075.52 | 1917.28
46 | 011405001004 | 金属面油漆 | 1.金属面刷氟碳漆 ~二遍 | m2 | 55.66 | 33.7 | 1875.74 | 901.69
本页小计 | [6 empty] | 103715.88 | 16124.2 | 4114.69
【表10.2.2-16】
分部分项工程清单与计价表
单位(专业)工程名称:西白山村驿站提升改造建设-建筑 | [5 empty] | 标段: |  |  | 第5页 共8页
序号 | 项目编码 | 项目名称 | 项目特征 | 计量 单位 | 工程量 | 金 额 (元) |  |  |  |  | 备注
[6 empty] | 综合单价 | 合价 | 其中
[8 empty] | 人工费 | 机械费 | 暂估价
47 | 010606006002 | 钢平台 | 6mm花纹钢板 | t | 1.626 | 8721.85 | 14181.73 | 1273.17 | 388.03
48 | 011503001004 | 金属扶手、栏杆、栏板 | 1.铁艺栏杆安装 | m | 42.58 | 204.38 | 8702.5 | 2341.05 | 77.07
|  | 无忧驿站 |  |  |  |  | 56203.59 | 15313.01 | 800.07
49 | 010101002005 | 挖一般土方 | 1.土壤类别：三类土 2.挖土深度：1.5m 以内 | m3 | 88.86 | 5.46 | 485.18 | 159.06 | 253.25
50 | 010101003001 | 挖沟槽土方 | 1.土壤类别：三类土 2.挖土深度：1.5m 以内 | m3 | 40.59 | 6.9 | 280.07 | 118.93 | 118.52
51 | 010103001005 | 回填方 | 1.密实度要求：满足设计要求 2.填方材料品种：挖土方 | m3 | 116.91 | 16.06 | 1877.57 | 1512.82 | 63.13
52 | 010103002005 | 余方弃置 | 1.废弃料品种：多余土方 2.运距：由施工方自定 | m3 | 12.54 | 16.25 | 203.78 | 11.16 | 163.52
53 | 010501001005 | 垫层 | 1.混凝土种类：非泵送商品混凝土 2.混凝土强度等级：C20 | m3 | 3.88 | 535.76 | 2078.75 | 175.07 | 2.75
54 | 010501003005 | 独立基础 | 1.混凝土种类：非泵送商品混凝土 2.混凝土强度等级：C30 | m3 | 8.75 | 567.82 | 4968.43 | 348.34 | 2.36
55 | 010502001002 | 矩形柱 | 1.素混凝土包裹 | m3 | 2.94 | 646.03 | 1899.33 | 298.53 | 1.35
56 | 010503002001 | 矩形梁 | 1.混凝土类别：非泵送商品混凝土 2.混凝土强度等级：C30 | m3 | 2.83 | 577.06 | 1633.08 | 122.17 | 1.3
57 | 010503005001 | 过梁 | 1.混凝土类别：非泵送商品混凝土 2.混凝土强度等级：C30 | m3 | 0.21 | 658.38 | 138.26 | 23.12 | 0.14
本页小计 | [6 empty] | 36448.68 | 6383.42 | 1071.42
【表10.2.2-16】
分部分项工程清单与计价表
单位(专业)工程名称:西白山村驿站提升改造建设-建筑 | [5 empty] | 标段: |  |  | 第6页 共8页
序号 | 项目编码 | 项目名称 | 项目特征 | 计量 单位 | 工程量 | 金 额 (元) |  |  |  |  | 备注
[6 empty] | 综合单价 | 合价 | 其中
[8 empty] | 人工费 | 机械费 | 暂估价
58 | 010515001005 | 现浇构件钢筋 | 1.现浇构件带肋钢筋 HRB400以内 直径（mm以内）18 | t | 1.132 | 4715.7 | 5338.17 | 596.58 | 83.99
59 | 010505003001 | 平板 | 1.混凝土类别：非泵送商品混凝土 2.混凝土强度等级：C30 | m3 | 6.27 | 593.07 | 3718.55 | 321.65 | 5.14
60 | 010401001001 | 砖基础 | 1.混凝土实心砖 2.20厚1:2水泥砂浆内加5%防水剂防潮层 | m3 | 6.49 | 644 | 4179.56 | 753.29 | 27.97
61 | 010402001001 | 砌块墙 | 1.蒸压砂加气混凝土砌块（B07) | m3 | 11.31 | 486.3 | 5500.05 | 1280.74 | 8.6
62 | 011201001001 | 墙面一般抹灰 | 1.专用界面剂甩毛 2.10厚1:3防水砂浆粉刷（再敷设热镀锌钢丝网片 3.5厚聚合物水泥防水砂浆（干粉类）耐碱玻纤网格布抹平 4.5厚抗裂砂浆保护层 | m2 | 63.32 | 74.35 | 4707.84 | 2817.74 | 38.63
63 | 011407001001 | 墙面喷刷涂料 | 1.白色外墙涂料饰面 2.弹性底涂，柔性腻子 | m2 | 31.69 | 46.24 | 1465.35 | 847.07
64 | 011407001002 | 墙面喷刷涂料 | 1.深灰色外墙涂料饰面 2.弹性底涂，柔性腻子 | m2 | 9.92 | 46.24 | 458.7 | 265.16
65 | 011204001001 | 石材墙面 | 20厚虎皮黄板岩贴面 | m2 | 15.15 | 204.25 | 3094.39 | 942.33 | 1.06
66 | 011201001002 | 墙面一般抹灰 | 10厚1:3水泥砂浆打底 | m2 | 63.41 | 25.3 | 1604.27 | 1048.17 | 7.61
本页小计 | [6 empty] | 30066.88 | 8872.73 | 173
【表10.2.2-16】
分部分项工程清单与计价表
单位(专业)工程名称:西白山村驿站提升改造建设-建筑 | [5 empty] | 标段: |  |  | 第7页 共8页
序号 | 项目编码 | 项目名称 | 项目特征 | 计量 单位 | 工程量 | 金 额 (元) |  |  |  |  | 备注
[6 empty] | 综合单价 | 合价 | 其中
[8 empty] | 人工费 | 机械费 | 暂估价
67 | 011407001003 | 墙面喷刷涂料 | 1.内墙涂料 2.满刮2厚耐水腻子批平 | m2 | 63.41 | 22.64 | 1435.6 | 1029.14
68 | 011207001001 | 墙面装饰板 | 咖啡铝板干挂 | m2 | 6.56 | 351.61 | 2306.56 | 274.08
69 | 010801001001 | 木质门 | 夹板门 | m2 | 2.16 | 312.96 | 675.99 | 252.2 | 0.76
70 | 010807001001 | 金属（塑钢、断桥）窗 | 铝合金推拉窗 | m2 | 1.08 | 286.8 | 309.74 | 17.29
71 | 011102003001 | 块料楼地面 | 10厚300*300防滑砖（纯水泥浆擦缝） 2.30厚1:3干硬性水泥砂浆结合层表面撒水泥粉 3.水泥浆一道（内掺建筑胶） 4.20厚1:3水泥砂浆找平层 5.100厚C20混凝土垫层 | m2 | 35.83 | 194.34 | 6963.2 | 1605.18 | 17.92
72 | 011105003001 | 块料踢脚线 | 1.面砖踢脚（纯水泥浆擦缝，花色由精装修定） | m2 | 2.98 | 127.15 | 378.91 | 189.65 | 0.33
73 | 011301001001 | 天棚抹灰 | 1.素水泥浆一道甩毛 2.3厚1:0.5:1水泥石灰砂浆打底 3.5厚1:0.5:3水泥石灰膏砂浆 4.3-5厚底基防裂腻子分遍找平 | m2 | 9.67 | 29.3 | 283.33 | 146.6 | 1.74
74 | 011407002001 | 天棚喷刷涂料 | 1.3-5厚底基防裂腻子分遍找平 2.2厚面层耐水腻子刮平 3.涂料饰面 | m2 | 9.67 | 22.64 | 218.93 | 156.94
本页小计 | [6 empty] | 12572.26 | 3671.08 | 20.75
【表10.2.2-16】
分部分项工程清单与计价表
单位(专业)工程名称:西白山村驿站提升改造建设-建筑 | [5 empty] | 标段: |  |  | 第8页 共8页
序号 | 项目编码 | 项目名称 | 项目特征 | 计量 单位 | 工程量 | 金 额 (元) |  |  |  |  | 备注
[6 empty] | 综合单价 | 合价 | 其中
[8 empty] | 人工费 | 机械费 | 暂估价
合计 | [6 empty] | 612396.89 | 90280.23 | 20848.56

## 1_表10_2_2-16 施工技术措施项目清单与计价表
【表10.2.2-16】
施工技术措施项目清单与计价表
单位(专业)工程名称:西白山村驿站提升改造建设-建筑 | [5 empty] | 标段: |  |  | 第1页 共2页
序号 | 项目编码 | 项目名称 | 项目特征 | 计量 单位 | 工程量 | 金 额 (元) |  |  |  |  | 备注
[6 empty] | 综合单价 | 合价 | 其中
[8 empty] | 人工费 | 机械费 | 暂估价
|  | 玻璃平台 |  |  | 0 |  | 2574.76 | 1271.11 | 51.28
1 | 011702001001 | 基础 | 1.现浇混凝土模板 基础垫层模板 | m2 | 5.76 | 48.54 | 279.59 | 166.35 | 6.39
2 | 011702001002 | 基础 | 1.现浇混凝土 独立基础 复合木模 | m2 | 51.60 | 44.48 | 2295.17 | 1104.76 | 44.89
|  | 木挑台 |  |  | 0 |  | 1788.98 | 884.05 | 35.66
3 | 011702001003 | 基础 | 1.现浇混凝土模板 基础垫层模板 | m2 | 4.16 | 48.54 | 201.93 | 120.14 | 4.62
4 | 011702001004 | 基础 | 1.现浇混凝土 独立基础 复合木模 | m2 | 35.68 | 44.48 | 1587.05 | 763.91 | 31.04
|  | 观景台 |  |  | 0 |  | 858.26 | 423.7 | 17.09
5 | 011702001005 | 基础 | 1.现浇混凝土模板 基础垫层模板 | m2 | 1.92 | 48.54 | 93.2 | 55.45 | 2.13
6 | 011702001006 | 基础 | 1.现浇混凝土 独立基础 复合木模 | m2 | 17.20 | 44.48 | 765.06 | 368.25 | 14.96
|  | 钢梯栈道 |  |  | 0 |  | 4867.5 | 2534.82 | 137.91
7 | 011702001007 | 基础 | 1.现浇混凝土模板 基础垫层模板 | m2 | 11.52 | 48.54 | 559.18 | 332.7 | 12.79
8 | 011702001008 | 基础 | 1.现浇混凝土 独立基础 复合木模 | m2 | 38.40 | 44.48 | 1708.03 | 822.14 | 33.41
9 | 011702002001 | 矩形柱 | 1.现浇混凝土 矩形柱 复合木模~支模高度3.6m以内 | m2 | 47.52 | 54.72 | 2600.29 | 1379.98 | 91.71
|  | 无忧驿站 |  |  | 0 |  | 11307.79 | 5966.17 | 451.43
10 | 011702001009 | 基础 | 1.现浇混凝土模板 基础垫层模板 | m2 | 8.21 | 48.54 | 398.51 | 237.1 | 9.11
本页小计 | [6 empty] | 10488.01 | 5350.78 | 251.05
【表10.2.2-16】
施工技术措施项目清单与计价表
单位(专业)工程名称:西白山村驿站提升改造建设-建筑 | [5 empty] | 标段: |  |  | 第2页 共2页
序号 | 项目编码 | 项目名称 | 项目特征 | 计量 单位 | 工程量 | 金 额 (元) |  |  |  |  | 备注
[6 empty] | 综合单价 | 合价 | 其中
[8 empty] | 人工费 | 机械费 | 暂估价
11 | 011702001010 | 基础 | 1.现浇混凝土 独立基础 复合木模 | m2 | 20.16 | 44.48 | 896.72 | 431.63 | 17.54
12 | 011702002002 | 矩形柱 | 1.现浇混凝土 矩形柱 复合木模~支模高度3.6m以内 | m2 | 33.60 | 54.72 | 1838.59 | 975.74 | 64.85
13 | 011702006001 | 矩形梁 | 1.现浇混凝土 斜梁 复合木模~平均支模高度3.6m以内 | m2 | 25.46 | 78 | 1985.88 | 1103.44 | 70.02
14 | 011702009001 | 过梁 | 1.现浇混凝土 直形圈过梁 复合木模 | m2 | 1.48 | 54.79 | 81.09 | 49.62 | 1.05
15 | 011702016001 | 平板 | 1.现浇混凝土 斜板、坡屋面板 复合木模~平均支模高度3.6m以内 | m2 | 52.28 | 66.37 | 3469.82 | 1534.42 | 149
16 | 011701001001 | 综合脚手架 | 1.混凝土结构综合脚手架 檐高7m以内 ~层高6m以内 | m2 | 126.00 | 20.93 | 2637.18 | 1634.22 | 139.86
本页小计 | [6 empty] | 10909.28 | 5729.07 | 442.32
合计 | [6 empty] | 21397.29 | 11079.85 | 693.37

## 1_表10_2_2-20 施工组织(总价)措施项目清单与
【表10.2.2-20】
施工组织（总价）措施项目清单与计价表
工程名称:建筑 |  |  | 标段: | 第1页 共1页
序号 | 项目编号 | 项目名称 | 计算基础 | 费率 (%) | 金额 (元) | 备注
1 | 011707001001 | 安全文明施工费 |  |  | 6057.78
1.1 |  | 安全文明施工基本费 | 定额人工费+定额机械费 | 5.47 | 6057.78
2 | Z01110900801 | 提前竣工增加费 | 定额人工费+定额机械费
3 | 011707004001 | 二次搬运费 | 定额人工费+定额机械费
4 | 011707005001 | 冬雨季施工增加费 | 定额人工费+定额机械费
5 |  | 其他施工组织措施费 | 按相关规定计算
合 计 |  |  |  |  | 6057.78

## 1_表10_2_2-21 其他项目清单与计价汇总表
【表10.2.2-21】
其他项目清单与计价汇总表
工程名称:建筑 |  | 标段: | 第1页 共1页
序号 | 项 目 名 称 | 金额(元) | 备注
1 | 暂列金额 | 39270.77 | 明细详见表10.2.2-22
1.1 | 标化工地增加费 |  | 明细详见表10.2.2-22
1.2 | 优质工程增加费 |  | 明细详见表10.2.2-22
1.3 | 其他暂列金额 | 39270.77 | 明细详见表10.2.2-22
2 | 暂估价 | 117788.5
2.1 | 材料（设备）暂估价 |  | 明细详见表10.2.2-23
2.2 | 专业工程暂估价 | 117788.5 | 明细详见表10.2.2-24
2.3 | 专项技术措施暂估价 |  | 明细详见表10.2.2-25
3 | 计日工 |  | 明细详见表10.2.2-26
4 | 总承包服务费 |  | 明细详见表10.2.2-27
合 计 |  | 157059.27 | 0

## 1_表10_2_2-22 暂列金额明细表
【表10.2.2-22】
暂列金额明细表
工程名称:建筑 |  |  | 标段: | 第1页 共1页
序号 | 项 目 名 称 | 计量单位 | 暂定金额(元) | 备注
1 | 标化工地增加费 | 项
2 | 优质工程增加费 | 项
3 | 其他暂列金额 | 项 | 39270.77 | 估算比例一般不高于5%
3.1 | 其他暂列金额 | 项 | 39270.77
合计 |  |  | 39270.77 | -

## 1_表10_2_2-24 专业工程暂估价表
【表10.2.2-24】
专业工程暂估价表
单位(专业)工程名称:西白山村驿站提升改造建设-建筑 |  | 标段: | 第1页 共1页
序号 | 工 程 名 称 | 工程内容 | 暂估金额(元) | 备注
1 | 彩色亚克力装饰板 | 浅栗色铝合金装饰板，由专业厂家二次设计安装 | 53046.5
2 | 浅栗色铝合金装饰板 | 浅栗色铝合金装饰板，由专业厂家二次设计安装 | 7880
3 | 玻璃幕墙 | 玻璃幕墙，由专业厂家二次设计生产安装 | 56862
合计 |  |  | 117788.5

## 1_表10_2_2-31 主要材料和工程设备一览表
【表10.2.2-31】
主要材料和工程设备一览表
工程名称:建筑 |  |  |  | 标段: |  | 第1页 共1页
序号 | 名称、规格、型号 | 单位 | 数量 | 单价(元) | 合价（元） | 备注
1 | 黄砂净砂(细砂) | t | 0.046 | 165 | 7.59
2 | 抗裂抹面砂浆 | kg | 435.958 | 0.75 | 326.97
3 | 电 | kW·h | 6.162 | 0.88 | 5.42
4 | 水 | m3 | 34.474 | 5.73 | 197.54
5 | 复合模板综合 | m2 | 82.043 | 42.48 | 3485.19
6 | 木模板 | m3 | 1.235 | 1504 | 1857.44
7 | 安全网 | m2 | 8.707 | 6.64 | 57.81
8 | 脚手架钢管 | kg | 43.593 | 4.51 | 196.6

## 1_表10_2_2-32 主要机械台班一览表
【表10.2.2-32】
主要机械台班一览表
工程名称:建筑 |  |  |  | 标段: | 第1页 共2页
序号 | 机械名称、规格、型号 | 单位 | 数 量 | 单价(元) | 合价（元） | 备注
1 | 超声波探伤仪0～10000mm | 台班 | 3.109 | 101 | 314.01
2 | 履带式推土机90kW | 台班 | 0.123 | 940.32 | 115.66
3 | 轮胎式装载机2m3 | 台班 | 0.1 | 907.95 | 90.8
4 | 履带式单斗液压挖掘机1m3 | 台班 | 1.234 | 1154.69 | 1424.89
5 | 电动夯实机250N·m | 台班 | 8.837 | 29.99 | 265.02
6 | 汽车式起重机20t | 台班 | 5.526 | 1112.52 | 6147.79
7 | 门式起重机10t | 台班 | 10.595 | 486.21 | 5151.39
8 | 叉式起重机5t | 台班 | 1.178 | 519.75 | 612.27
9 | 载货汽车4t | 台班 | 1.196 | 490.01 | 586.05
10 | 自卸汽车15t | 台班 | 0.543 | 1009.37 | 548.09
11 | 灰浆搅拌机200L | 台班 | 0.025 | 170.09 | 4.25
12 | 干混砂浆罐式搅拌机20000L | 台班 | 0.334 | 211.41 | 70.61
13 | 钢筋切断机40mm | 台班 | 0.166 | 46.85 | 7.78
14 | 钢筋弯曲机40mm | 台班 | 0.382 | 27.99 | 10.69
15 | 木工圆锯机500mm | 台班 | 1.289 | 30.08 | 38.77
16 | 木工压刨床单面600mm | 台班 | 0.018 | 34.46 | 0.62
17 | 摇臂钻床50mm | 台班 | 2.825 | 22.78 | 64.35
18 | 剪板机40×3100mm | 台班 | 0.236 | 390.93 | 92.26
19 | 刨边机12000mm | 台班 | 0.47 | 355.9 | 167.27
20 | 半自动切割机100mm | 台班 | 0.942 | 102.73 | 96.77
21 | 管子切断机150mm | 台班 | 3.857 | 31.45 | 121.3
22 | 型钢剪断机500mm | 台班 | 1.882 | 88.32 | 166.22
23 | 钢材电动煨弯机500以内mm | 台班 | 1.544 | 57.1 | 88.16
24 | 喷砂除锈机3m3/min | 台班 | 8.97 | 39.47 | 354.05
25 | 交流弧焊机21kV·A | 台班 | 1.654 | 69.68 | 115.25
26 | 交流弧焊机32kV·A | 台班 | 5.531 | 102.85 | 568.86
27 | 交流弧焊机42kV·A | 台班 | 18.839 | 144.16 | 2715.83
28 | 直流弧焊机32kW | 台班 | 0.748 | 106.95 | 80
29 | 对焊机75kV·A | 台班 | 0.183 | 131.93 | 24.14
30 | 氩弧焊机500A | 台班 | 0.661 | 105.59 | 69.79
【表10.2.2-32】
主要机械台班一览表
工程名称:建筑 |  |  |  | 标段: | 第2页 共2页
序号 | 机械名称、规格、型号 | 单位 | 数 量 | 单价(元) | 合价（元） | 备注
31 | 二氧化碳气体保护焊机500A | 台班 | 4.159 | 140.16 | 582.93
32 | 电焊条烘干箱45×35×45cm3 | 台班 | 10.67 | 9.73 | 103.82
33 | 电动空气压缩机0.6m3/min | 台班 | 0.76 | 35.76 | 27.18
34 | 电动空气压缩机10m3/min | 台班 | 1.413 | 436.77 | 617.16
35 | 混凝土振捣器平板式 | 台班 | 1.069 | 13.13 | 14.04
36 | 混凝土振捣器插入式 | 台班 | 3.167 | 5.08 | 16.09
37 | 汽车式起重机5t | 台班 | 0.149 | 462.88 | 68.97

## 2_表10_2_2-13 【不含单列】单位(专业)工程招
【表10.2.2-13】
单位（专业）工程招标控制价费用表
工程名称:西白山村驿站提升改造建设-园林 |  |  | 标段: | 第1页 共1页
序号 | 费用名称 |  | 计算公式 | 金额 (元) | 备注
1 | 分部分项工程费 |  | ∑(分部分项工程量×综合单价） | 370157.77 | 见表10.2.2-16
1.1 | 其中 | 人工费+机械费 | ∑分部分项（定额人工费+定额机械费） | 66158.67
2 | 措施项目费 |  | （2.1+2.2） | 11083.47
2.1 | 施工技术措施项目费 |  | ∑(技措项目工程量×综合单价） | 6831.54 | 见表10.2.2-16
2.1.1 | 其中 | 人工费+机械费 | ∑技措项目（定额人工费+定额机械费） | 3317.28
2.2 | 施工组织措施项目费 |  | (1.1+2.1.1)×6.12% | 4251.93 | 见表10.2.2-20
2.2.1 | 其中 | 安全文明施工基本费 | (1.1+2.1.1)×6.12% | 4251.93 | 见表10.2.2-20
3 | 其他项目费 |  | （3.1+3.2+3.3+3.4） | 20137.9
3.1 | 暂列金额 |  | 3.1.1+3.1.2+3.1.3 | 20137.9 | 见表10.2.2-21
3.1.1 | 其中 | 标化工地增加费 | 按招标文件规定额度列计 |  | 见表10.2.2-22
3.1.2 |  | 优质工程增加费 | 按招标文件规定额度列计 |  | 见表10.2.2-22
3.1.3 |  | 其他暂列金额 | 按招标文件规定额度列计 | 20137.9 | 见表10.2.2-22
3.2 | 暂估价 |  | 3.2.1+3.2.2+3.2.3 |  | 见表10.2.2-21
3.2.1 | 其中 | 材料（工程设备）暂估价 | 按招标文件规定额度列计 (或计入综合单价) |  | 见表10.2.2-23
3.2.2 |  | 专业工程暂估价 | 按招标文件规定额度列计 |  | 见表10.2.2-24
3.2.3 |  | 专项技术措施暂估价 | 按招标文件规定额度列计 |  | 见表10.2.2-25
3.3 | 计日工 |  | ∑计日工(暂估数量×综合单价） |  | 见表10.2.2-21
3.4 | 施工总承包服务费 |  | 3.4.1+3.4.2 |  | 见表10.2.2-21
3.4.1 | 其中 | 专业发包工程管理费 | ∑专业发包工程（暂估金额×费率） |  | 见表10.2.2-27
3.4.2 |  | 甲供材料设备管理费 | 甲供材料暂估金额×费率+甲供设备暂估金额×费率 |  | 见表10.2.2-27
4 | 规费 |  | (1.1+2.1.1)×30.97% | 21516.7
5 | 税金 |  | (1+2+3+4)×9% | 38060.63
招标控制价合计 |  |  | 1+2+3+4+5 | 460956

## 2_表10_2_2-16 分部分项工程清单与计价表
【表10.2.2-16】
分部分项工程清单与计价表
单位(专业)工程名称:西白山村驿站提升改造建设-园林 | [5 empty] | 标段: |  |  | 第1页 共6页
序号 | 项目编码 | 项目名称 | 项目特征 | 计量 单位 | 工程量 | 金 额 (元) |  |  |  |  | 备注
[6 empty] | 综合单价 | 合价 | 其中
[8 empty] | 人工费 | 机械费 | 暂估价
|  | LP-04.1 |  |  |  |  | 90404.58 | 17327.55 | 1779.39
|  | 铺装 |  |  |  |  | 57492.78 | 8981.07 | 1401.14
1 | 040101001001 | 挖一般土方 | 清表土 | m3 | 48.69 | 3.08 | 149.97 | 19.48 | 101.76
2 | 040103002001 | 余方弃置 | 1.废弃料品种：余方 2.运距：自行考虑 | m3 | 48.69 | 16.44 | 800.46 | 19.48 | 630.54
3 | 050201001001 | 园路 | 1.路床土石类别：素土夯实 2.垫层厚度、宽度、材料种类：100mm碎石垫层 150mmC20混凝体垫层 3.路面厚度、宽度、材料种类：250*190*80mm井字植草砖 4.砂浆强度等级：1：3干硬性水泥砂浆40mm | m2 | 64.00 | 200.13 | 12808.32 | 2681.6 | 189.44
4 | 050201001002 | 园路 | 1.路床土石类别：素土夯实 2.垫层厚度、宽度、材料种类：100mm碎石垫层 150mmC20混凝体垫层 3.路面厚度、宽度、材料种类：50mm当地老石板 4.砂浆强度等级：1：3干硬性水泥砂浆40mm | m2 | 87.76 | 404.84 | 35528.76 | 5343.71 | 428.27
本页小计 | [6 empty] | 49287.51 | 8064.27 | 1350.01
【表10.2.2-16】
分部分项工程清单与计价表
单位(专业)工程名称:西白山村驿站提升改造建设-园林 | [5 empty] | 标段: |  |  | 第2页 共6页
序号 | 项目编码 | 项目名称 | 项目特征 | 计量 单位 | 工程量 | 金 额 (元) |  |  |  |  | 备注
[6 empty] | 综合单价 | 合价 | 其中
[8 empty] | 人工费 | 机械费 | 暂估价
5 | 050201002001 | 踏（蹬）道 | 1.路床土石类别：素土夯实 2.垫层厚度、宽度、材料种类：100mm碎石垫层 150mmC20混凝体垫层 3.路面厚度、宽度、材料种类：300*600*170mm当地老石板 4.砂浆强度等级：1：3干硬性水泥砂浆40mm | m2 | 10.35 | 792.78 | 8205.27 | 916.8 | 51.13
|  | 石笼挡墙 |  |  |  |  | 32911.8 | 8346.48 | 378.25
6 | 040101002001 | 挖沟槽土方 | 1.土壤类别：三类土 2.挖土深度：1.5m 以内 | m3 | 21.35 | 7.62 | 162.69 | 82.62 | 46.97
7 | 040103002002 | 余方弃置 | 1.废弃料品种：余方 2.运距：自行考虑 | m3 | 8.70 | 16.44 | 143.03 | 3.48 | 112.67
8 | 040103001001 | 回填方 | 1.密实度要求：满足设计要求 2.填方材料品种：利用方 | m3 | 12.65 | 20.28 | 256.54 | 180.64 | 21.25
9 | 040303002001 | 混凝土基础 | 1.混凝土强度等级：现浇现拌混凝土C30 | m3 | 3.56 | 596.38 | 2123.11 | 347.92 | 59.67
10 | 040701013001 | 石笼挡墙 | 1.石笼直径：0.35m 2.石料粒径：当地河卵石 3.外层包裹材料性能指标：φ3镀锌钢丝石笼，间距60mm 4、详见施工图 | m3 | 16.21 | 642.36 | 10412.66 | 1732.85
11 | 040307007001 | 其他钢构件 | 石龙挡墙角钢支架，详见施工图 | t | 1.940 | 8677.84 | 16835.01 | 5525.66 | 121.29
12 | 040901001001 | 现浇构件钢筋 | 1.钢筋种类：HRB400 2.钢筋规格：φ14 | t | 0.590 | 5048.74 | 2978.76 | 473.31 | 16.4
本页小计 | [6 empty] | 41117.07 | 9263.28 | 429.38
【表10.2.2-16】
分部分项工程清单与计价表
单位(专业)工程名称:西白山村驿站提升改造建设-园林 | [5 empty] | 标段: |  |  | 第3页 共6页
序号 | 项目编码 | 项目名称 | 项目特征 | 计量 单位 | 工程量 | 金 额 (元) |  |  |  |  | 备注
[6 empty] | 综合单价 | 合价 | 其中
[8 empty] | 人工费 | 机械费 | 暂估价
|  | LP-03.1 |  |  |  |  | 116082.65 | 14451.83 | 9558.19
13 | 040101002002 | 挖沟槽土方 | 1.土壤类别：三类土 2.挖土深度：1.5m 以内 | m3 | 28.77 | 7.62 | 219.23 | 111.34 | 63.29
14 | 040103002003 | 余方弃置 | 1.废弃料品种：余方 2.运距：自行考虑 | m3 | 16.28 | 16.44 | 267.64 | 6.51 | 210.83
15 | 040103001002 | 回填方 | 1.密实度要求：满足设计要求 2.填方材料品种：利用方 | m3 | 12.49 | 20.28 | 253.3 | 178.36 | 20.98
16 | 040305001001 | 垫层 | 1.材料品种、规格：碎石垫层 2.厚度：100mm | m3 | 3.19 | 310.96 | 991.96 | 200.49 | 7.08
17 | 040303001001 | 混凝土垫层 | 1.混凝土强度等级：现浇现拌混凝土C20 | m3 | 1.11 | 578.3 | 641.91 | 110.97 | 21.68
18 | 040601006001 | 现浇混凝土池底 | 1.混凝土强度等级：现浇现拌混凝土C25 | m3 | 1.38 | 561.52 | 774.9 | 134.7 | 10.94
19 | 040601007001 | 现浇混凝土池壁(隔墙） | 1.混凝土强度等级：现浇现拌混凝土C25 | m3 | 1.00 | 641.32 | 641.32 | 107.03 | 49.48
20 | 040303002002 | 混凝土基础 | 1.混凝土强度等级：现浇现拌混凝土C30 | m3 | 3.41 | 596.38 | 2033.66 | 333.26 | 57.15
21 | 040305003001 | 浆砌块料 | 1.部位：景墙 2.材料品种、规格：块料 | m3 | 14.84 | 524.48 | 7783.28 | 1481.48 | 35.47
本页小计 | [6 empty] | 13607.2 | 2664.14 | 476.9
【表10.2.2-16】
分部分项工程清单与计价表
单位(专业)工程名称:西白山村驿站提升改造建设-园林 | [5 empty] | 标段: |  |  | 第4页 共6页
序号 | 项目编码 | 项目名称 | 项目特征 | 计量 单位 | 工程量 | 金 额 (元) |  |  |  |  | 备注
[6 empty] | 综合单价 | 合价 | 其中
[8 empty] | 人工费 | 机械费 | 暂估价
22 | 050201001003 | 园路 | 1.路床土石类别：素土夯实 2.垫层厚度、宽度、材料种类：100mm碎石垫层 150mmC20混凝体垫层 3.路面厚度、宽度、材料种类：50mm当地老石板 4.砂浆强度等级：1：3干硬性水泥砂浆40mm | m2 | 10.70 | 404.84 | 4331.79 | 651.52 | 52.22
23 | 040701013002 | 石笼坐凳 | 1.石笼直径：0.35m 2.石料粒径：当地卵石 3.外层包裹材料性能指标：φ3镀锌钢丝石笼，间距60mm 4、详见施工图 | m3 | 0.86 | 642.36 | 552.43 | 91.93
24 | 040307007002 | 其他钢构件 | 石龙坐凳角钢支架，详见施工图 | t | 0.098 | 8677.84 | 850.43 | 279.13 | 6.13
25 | 020510004001 | 坐凳面 | 1.木材品种：146*25塑木 2.板厚度：30mm | m2 | 2.04 | 396.78 | 809.43 | 179.28
26 | 050301002001 | 堆砌石假山 | 1.堆砌高度：5.2m 2.石料种类、单块重量：千层石 3.混凝土强度等级：水泥砂浆1：2.5 | t | 79.238 | 1028.56 | 81501.04 | 9291.45 | 8766.1
27 | 040901001002 | 现浇构件钢筋 | 1.钢筋种类：HRB400 2.钢筋规格：φ14 | t | 0.568 | 5048.74 | 2867.68 | 455.66 | 15.79
28 | 031001006001 | 塑料管 | 1.介质：水 2.材质、规格：DN65 PPR给水管（暂估量） | m | 100.00 | 57.47 | 5747 | 450 | 12
29 | 05B001 | 文化图案 | 12mm耐候板，镂空雕刻，内容甲定 | m2 | 5.04 | 850 | 4284
本页小计 | [6 empty] | 100943.8 | 11398.97 | 8852.24
【表10.2.2-16】
分部分项工程清单与计价表
单位(专业)工程名称:西白山村驿站提升改造建设-园林 | [5 empty] | 标段: |  |  | 第5页 共6页
序号 | 项目编码 | 项目名称 | 项目特征 | 计量 单位 | 工程量 | 金 额 (元) |  |  |  |  | 备注
[6 empty] | 综合单价 | 合价 | 其中
[8 empty] | 人工费 | 机械费 | 暂估价
30 | 050202003001 | 满(散)铺砂卵石护岸 (自然护岸） | φ30-60当地卵石满铺，20厚聚合物防水砂浆 | m2 | 6.91 | 35.38 | 244.48 | 37.24
31 | 050301006001 | 池、盆景置石 | φ400-600当地山石堆砌，C20细石砼卧牢 | t | 3.299 | 390.17 | 1287.17 | 351.48 | 229.05
|  | 停车场 |  |  |  |  | 130398.18 | 8801.66 | 15099.03
32 | 040101001002 | 挖一般土方 | 清表土 | m3 | 797.13 | 3.08 | 2455.16 | 318.85 | 1666
33 | 040103002004 | 余方弃置 | 1.废弃料品种：余方 2.运距：自行考虑 | m3 | 797.13 | 16.44 | 13104.82 | 318.85 | 10322.83
34 | 040101002003 | 挖沟槽土方 | 1.土壤类别：三类土 2.挖土深度：1.5m 以内 | m3 | 144.98 | 7.62 | 1104.75 | 561.07 | 318.96
35 | 040103001003 | 回填方 | 1.密实度要求：满足设计要求 2.填方材料品种：利用方 | m3 | 144.98 | 20.28 | 2940.19 | 2070.31 | 243.57
36 | 040202011001 | 碎石 | 1.石料规格：碎石 2.厚度：15cm | m2 | 2657.10 | 37.19 | 98817.55 | 3693.37 | 2497.67
37 | 031001006002 | 塑料管 | 1.介质：水 2.材质、规格：DN20 PPR给水管 | m | 108.10 | 9.44 | 1020.46 | 355.65 | 4.32
38 | 031001006003 | 塑料管 | 1.介质：水 2.材质、规格：DN50 PPR给水管 | m | 377.10 | 27.27 | 10283.52 | 1316.08 | 41.48
39 | 040205001001 | 人(手)孔井 | 截止阀井 | 座 | 1 | 519.76 | 519.76 | 149 | 3.6
40 | 031003001001 | 螺纹阀门 | 1.阀门类型：截止阀 2.规格、压力等级：DN40 J11W-16T | 个 | 1 | 151.97 | 151.97 | 18.48 | 0.6
本页小计 | [6 empty] | 131929.83 | 9190.38 | 15328.08
【表10.2.2-16】
分部分项工程清单与计价表
单位(专业)工程名称:西白山村驿站提升改造建设-园林 | [5 empty] | 标段: |  |  | 第6页 共6页
序号 | 项目编码 | 项目名称 | 项目特征 | 计量 单位 | 工程量 | 金 额 (元) |  |  |  |  | 备注
[6 empty] | 综合单价 | 合价 | 其中
[8 empty] | 人工费 | 机械费 | 暂估价
|  | 平台边2.5米挡墙 |  |  |  |  | 33272.36 | 7503.96 | 1941.86
41 | 040101002004 | 挖沟槽土方 | 1.土壤类别：三类土 2.挖土深度：1.5m 以内 | m3 | 36.43 | 7.62 | 277.6 | 140.98 | 80.15
42 | 040103002005 | 余方弃置 | 1.废弃料品种：余方 2.运距：自行考虑 | m3 | 21.47 | 16.44 | 352.97 | 8.59 | 278.04
43 | 040103001004 | 回填方 | 1.密实度要求：满足设计要求 2.填方材料品种：利用方 | m3 | 14.96 | 20.28 | 303.39 | 213.63 | 25.13
44 | 040303001002 | 混凝土垫层 | 100厚C20砼垫层 | m3 | 3.23 | 578.3 | 1867.91 | 322.9 | 63.08
45 | 040305003002 | 浆砌块料 | 200厚MU30毛石垫层，M7.5水泥砂浆砌筑 | m3 | 6.47 | 520.1 | 3365.05 | 750.39 | 166.02
46 | 040305003003 | 浆砌块料 | 1.材料品种、规格：MU30毛石 2.砂浆强度等级：M7.5水泥砂浆砌筑 3.泄水孔材料品种、规格：Φ80排水管@2000 4.滤水层要求：碎石滤水层 | m3 | 51.81 | 523.17 | 27105.44 | 6067.47 | 1329.44
本页小计 | [6 empty] | 33272.36 | 7503.96 | 1941.86
合计 | [6 empty] | 370157.77 | 48085 | 28378.47

## 2_表10_2_2-16 施工技术措施项目清单与计价表
【表10.2.2-16】
施工技术措施项目清单与计价表
单位(专业)工程名称:西白山村驿站提升改造建设-园林 | [5 empty] | 标段: |  |  | 第1页 共1页
序号 | 项目编码 | 项目名称 | 项目特征 | 计量 单位 | 工程量 | 金 额 (元) |  |  |  |  | 备注
[6 empty] | 综合单价 | 合价 | 其中
[8 empty] | 人工费 | 机械费 | 暂估价
|  | [请输入分部名称,电子评标勿删] |  |  |  |  | 6831.54 | 1341.56 | 2570.07
1 | 041106001001 | 大型机械设备进出场及安拆 | 履带式挖掘机1m3以外 | 台·次 | 1 | 5203.79 | 5203.79 | 596 | 2464.46
2 | 041102002001 | 基础模板 | 基础 混凝土基础模板 | m2 | 15.70 | 53.56 | 840.89 | 378.06 | 74.42
3 | 041102001001 | 垫层模板 | 现浇混凝土模板 混凝土基础垫层木模 | m2 | 1.70 | 30.36 | 51.61 | 18.67 | 0.94
4 | 041102034001 | 池底模板 | 现浇混凝土模板 平池底木模 | m2 | 2.50 | 66.14 | 165.35 | 89.23 | 4.55
5 | 041102035001 | 池壁（隔墙）模板 | 现浇混凝土模板 矩形池壁木模 | m2 | 10.00 | 56.99 | 569.9 | 259.6 | 25.7
本页小计 | [6 empty] | 6831.54 | 1341.56 | 2570.07
合计 | [6 empty] | 6831.54 | 1341.56 | 2570.07

## 2_表10_2_2-20 施工组织(总价)措施项目清单与
【表10.2.2-20】
施工组织（总价）措施项目清单与计价表
工程名称:园林 |  |  | 标段: | 第1页 共1页
序号 | 项目编号 | 项目名称 | 计算基础 | 费率 (%) | 金额 (元) | 备注
1 | 050405001001 | 安全文明施工费 |  |  | 4251.93
1.1 |  | 安全文明施工基本费 | 定额人工费+定额机械费 | 6.12 | 4251.93
2 | Z50405009001 | 提前竣工增加费 | 定额人工费+定额机械费
3 | 050405004001 | 二次搬运费 | 定额人工费+定额机械费
4 | 050405005001 | 冬雨季施工增加费 | 定额人工费+定额机械费
5 | Z50405010001 | 行车、行人干扰增加费 | 定额人工费+定额机械费
6 |  | 其他施工组织措施费 | 按相关规定计算
合 计 |  |  |  |  | 4251.93

## 2_表10_2_2-21 其他项目清单与计价汇总表
【表10.2.2-21】
其他项目清单与计价汇总表
工程名称:园林 |  | 标段: | 第1页 共1页
序号 | 项 目 名 称 | 金额(元) | 备注
1 | 暂列金额 | 20137.9 | 明细详见表10.2.2-22
1.1 | 标化工地增加费 |  | 明细详见表10.2.2-22
1.2 | 优质工程增加费 |  | 明细详见表10.2.2-22
1.3 | 其他暂列金额 | 20137.9 | 明细详见表10.2.2-22
2 | 暂估价
2.1 | 材料（设备）暂估价 |  | 明细详见表10.2.2-23
2.2 | 专业工程暂估价 |  | 明细详见表10.2.2-24
2.3 | 专项技术措施暂估价 |  | 明细详见表10.2.2-25
3 | 计日工 |  | 明细详见表10.2.2-26
4 | 总承包服务费 |  | 明细详见表10.2.2-27
合 计 |  | 20137.9 | 0

## 2_表10_2_2-22 暂列金额明细表
【表10.2.2-22】
暂列金额明细表
工程名称:园林 |  |  | 标段: | 第1页 共1页
序号 | 项 目 名 称 | 计量单位 | 暂定金额(元) | 备注
1 | 标化工地增加费 | 项
2 | 优质工程增加费 | 项
3 | 其他暂列金额 | 项 | 20137.9 | 估算比例一般不高于5%
3.1 | 其他暂列金额 | 项 | 20137.9
合计 |  |  | 20137.9 | -

## 2_表10_2_2-24 专业工程暂估价表
【表10.2.2-24】
专业工程暂估价表
单位(专业)工程名称:西白山村驿站提升改造建设-园林 |  | 标段: | 第1页 共1页
序号 | 工 程 名 称 | 工程内容 | 暂估金额(元) | 备注
合计

## 2_表10_2_2-31 主要材料和工程设备一览表
【表10.2.2-31】
主要材料和工程设备一览表
工程名称:园林 |  |  |  | 标段: |  | 第1页 共1页
序号 | 名称、规格、型号 | 单位 | 数量 | 单价(元) | 合价（元） | 备注
1 | 热轧带肋钢筋HRB400综合 | t | 1.181 | 3891 | 4595.27
2 | 镀锌铁丝φ0.7-1.0 | kg | 2.386 | 4.25 | 10.14
3 | 圆钉 | kg | 0.377 | 4.25 | 1.6
4 | 普通硅酸盐水泥PO 42.5综合 | kg | 13038.403 | 0.48 | 6284.51
5 | 普通硅酸盐水泥PO 52.5综合 | kg | 16.866 | 0.51 | 8.58
6 | 黄砂净砂 | t | 41.353 | 180 | 7443.54
7 | 碎石综合 | t | 788.009 | 126 | 99289.13
8 | 块石200-500 | t | 6.735 | 107 | 720.65
9 | 块石400-600 | t | 0.544 | 107 | 58.21
10 | 干混抹灰砂浆DP M15.0 | kg | 135.3 | 0.37 | 49.79
11 | 干混抹灰砂浆DP M20.0 | kg | 0.337 | 0.38 | 0.13
12 | 干混砌筑砂浆DM M7.5 | kg | 9042.462 | 0.32 | 2893.59
13 | 当地老石板50mm | m2 | 100.429 | 210 | 21090.09
14 | 千层石 | t | 79.238 | 450 | 35657.1
15 | 汽油综合 | kg | 11.209 | 10.25 | 114.89
16 | 钢支撑 | kg | 3.941 | 4.69 | 18.48
17 | 水 | m3 | 117.429 | 5.73 | 672.87
18 | 木模板 | m3 | 0.145 | 1504 | 218.08

## 2_表10_2_2-32 主要机械台班一览表
【表10.2.2-32】
主要机械台班一览表
工程名称:园林 |  |  |  | 标段: | 第1页 共2页
序号 | 机械名称、规格、型号 | 单位 | 数 量 | 单价(元) | 合价（元） | 备注
1 | 其他机械费 | 元 | 55.104 | 1.02 | 56.21
2 | 履带式推土机105kW | 台班 | 0.158 | 1028.46 | 162.5
3 | 平地机90kW | 台班 | 1.621 | 706.83 | 1145.77
4 | 轮胎式装载机1.5m3 | 台班 | 2.106 | 813.31 | 1712.83
5 | 履带式单斗液压挖掘机1m3 | 台班 | 1.832 | 1154.69 | 2115.39
6 | 履带式单斗液压挖掘机2m3 | 台班 | 0.5 | 1642.65 | 821.33
7 | 钢轮内燃压路机8t | 台班 | 0.744 | 438.26 | 326.07
8 | 钢轮内燃压路机15t | 台班 | 1.461 | 702.98 | 1027.05
9 | 电动夯实机250N·m | 台班 | 21.981 | 29.99 | 659.21
10 | 履带式电动起重机5t | 台班 | 0.448 | 256.16 | 114.76
11 | 履带式起重机15t | 台班 | 1.67 | 837.18 | 1398.09
12 | 载货汽车4t | 台班 | 0.116 | 490.01 | 56.84
13 | 载货汽车5t | 台班 | 0.052 | 508.7 | 26.45
14 | 自卸汽车15t | 台班 | 9.75 | 1009.37 | 9841.36
15 | 平板拖车组60t | 台班 | 1 | 1643.13 | 1643.13
16 | 机动翻斗车1t | 台班 | 0.015 | 232.74 | 3.49
17 | 双锥反转出料混凝土搅拌机500L | 台班 | 0.415 | 235.62 | 97.78
18 | 灰浆搅拌机200L | 台班 | 1.481 | 170.09 | 251.9
19 | 干混砂浆罐式搅拌机20000L | 台班 | 0.874 | 211.41 | 184.77
20 | 钢筋切断机40mm | 台班 | 0.104 | 46.85 | 4.87
21 | 钢筋弯曲机40mm | 台班 | 0.245 | 27.99 | 6.86
22 | 木工圆锯机500mm | 台班 | 0.087 | 30.08 | 2.62
23 | 木工压刨床单面600mm | 台班 | 0.06 | 34.46 | 2.07
24 | 摇臂钻床63mm | 台班 | 3.652 | 34.89 | 127.42
25 | 管子切断套丝机159mm | 台班 | 0.026 | 23.15 | 0.6
26 | 直流弧焊机32kW | 台班 | 0.191 | 106.95 | 20.43
27 | 热熔焊机160mm | 台班 | 0.62 | 18.68 | 11.58
28 | 混凝土振捣器平板式 | 台班 | 0.386 | 13.13 | 5.07
29 | 混凝土振捣器插入式 | 台班 | 0.606 | 5.08 | 3.08
30 | 试压泵3MPa | 台班 | 0.106 | 19.93 | 2.11
【表10.2.2-32】
主要机械台班一览表
工程名称:园林 |  |  |  | 标段: | 第2页 共2页
序号 | 机械名称、规格、型号 | 单位 | 数 量 | 单价(元) | 合价（元） | 备注
31 | 混凝土搅拌机500L | 台班 | 0.897 | 116 | 104.05
32 | 汽车式起重机5t | 台班 | 19.471 | 462.88 | 9012.74

## 3_表10_2_2-13 【不含单列】单位(专业)工程招
【表10.2.2-13】
单位（专业）工程招标控制价费用表
工程名称:西白山村2A级生态旅游公厕改造提升-建筑 |  |  | 标段: | 第1页 共1页
序号 | 费用名称 |  | 计算公式 | 金额 (元) | 备注
1 | 分部分项工程费 |  | ∑(分部分项工程量×综合单价） | 345594.84 | 见表10.2.2-16
1.1 | 其中 | 人工费+机械费 | ∑分部分项（定额人工费+定额机械费） | 79996
2 | 措施项目费 |  | （2.1+2.2） | 45695.2
2.1 | 施工技术措施项目费 |  | ∑(技措项目工程量×综合单价） | 36694.42 | 见表10.2.2-16
2.1.1 | 其中 | 人工费+机械费 | ∑技措项目（定额人工费+定额机械费） | 18696.74
2.2 | 施工组织措施项目费 |  | (1.1+2.1.1)×9.12% | 9000.78 | 见表10.2.2-20
2.2.1 | 其中 | 安全文明施工基本费 | (1.1+2.1.1)×9.12% | 9000.78 | 见表10.2.2-20
3 | 其他项目费 |  | （3.1+3.2+3.3+3.4） | 21682.95
3.1 | 暂列金额 |  | 3.1.1+3.1.2+3.1.3 | 20876.95 | 见表10.2.2-21
3.1.1 | 其中 | 标化工地增加费 | 按招标文件规定额度列计 |  | 见表10.2.2-22
3.1.2 |  | 优质工程增加费 | 按招标文件规定额度列计 |  | 见表10.2.2-22
3.1.3 |  | 其他暂列金额 | 按招标文件规定额度列计 | 20876.95 | 见表10.2.2-22
3.2 | 暂估价 |  | 3.2.1+3.2.2+3.2.3 | 806 | 见表10.2.2-21
3.2.1 | 其中 | 材料（工程设备）暂估价 | 按招标文件规定额度列计 (或计入综合单价) |  | 见表10.2.2-23
3.2.2 |  | 专业工程暂估价 | 按招标文件规定额度列计 | 806 | 见表10.2.2-24
3.2.3 |  | 专项技术措施暂估价 | 按招标文件规定额度列计 |  | 见表10.2.2-25
3.3 | 计日工 |  | ∑计日工(暂估数量×综合单价） |  | 见表10.2.2-21
3.4 | 施工总承包服务费 |  | 3.4.1+3.4.2 |  | 见表10.2.2-21
3.4.1 | 其中 | 专业发包工程管理费 | ∑专业发包工程（暂估金额×费率） |  | 见表10.2.2-27
3.4.2 |  | 甲供材料设备管理费 | 甲供材料暂估金额×费率+甲供设备暂估金额×费率 |  | 见表10.2.2-27
4 | 规费 |  | (1.1+2.1.1)×25.78% | 25442.99
5 | 税金 |  | (1+2+3+4)×9% | 39457.44
招标控制价合计 |  |  | 1+2+3+4+5 | 477873

## 3_表10_2_2-16 分部分项工程清单与计价表
【表10.2.2-16】
分部分项工程清单与计价表
单位(专业)工程名称:西白山村2A级生态旅游公厕改造提升-建筑 | [5 empty] | 标段: |  |  | 第1页 共9页
序号 | 项目编码 | 项目名称 | 项目特征 | 计量 单位 | 工程量 | 金 额 (元) |  |  |  |  | 备注
[6 empty] | 综合单价 | 合价 | 其中
[8 empty] | 人工费 | 机械费 | 暂估价
| A.1 | A 土石方工程 |  |  |  |  | 11910.55 | 9045.93 | 704.24
1 | 010101004001 | 挖基坑土方 | 挖独立基础土方，三类土，深度2m以内。 | m3 | 137.68 | 42.55 | 5858.28 | 4788.51
2 | 010101003002 | 挖沟槽土方 | 挖基础梁土方，三类土，深度2m以内。 | m3 | 63.91 | 42.55 | 2719.37 | 2222.79
3 | 010103001006 | 回填方 | 人工就地回填土 夯实 | m3 | 153.96 | 16.5 | 2540.34 | 1992.24 | 83.14
4 | 010103002006 | 余方弃置 | 余土外运，运距由施工方自行确定。 | m3 | 47.63 | 16.64 | 792.56 | 42.39 | 621.1
| A.4 | D 砌筑工程 |  |  |  |  | 25958.53 | 5692.78 | 44.47
5 | 010401001002 | 砖基础 | MU20混凝土实心砖砖基础，M10水泥砂浆砌筑，在-0.06M墙身处设20厚1:2水泥砂浆内加5%防水剂防潮层一道 | m3 | 13.39 | 651.04 | 8717.43 | 1883.44 | 37.63
6 | 010402001002 | 砌块墙 | 1.砖品种、规格、强度等级：蒸压砂加气混凝土砌块（B06） 2.墙体类型：200厚 3.砂浆强度等级、配合比：Mb5专用砂浆 4.加气混凝土砌块L型专用连接件 5.聚氨脂（PU）发泡剂嵌缝 | m3 | 32.97 | 478.36 | 15771.53 | 3468.77 | 6.26
本页小计 | [6 empty] | 36399.51 | 14398.14 | 748.13
【表10.2.2-16】
分部分项工程清单与计价表
单位(专业)工程名称:西白山村2A级生态旅游公厕改造提升-建筑 | [5 empty] | 标段: |  |  | 第2页 共9页
序号 | 项目编码 | 项目名称 | 项目特征 | 计量 单位 | 工程量 | 金 额 (元) |  |  |  |  | 备注
[6 empty] | 综合单价 | 合价 | 其中
[8 empty] | 人工费 | 机械费 | 暂估价
7 | 010402001003 | 砌块墙 | 1.砖品种、规格、强度等级：蒸压砂加气混凝土砌块（B06） 2.墙体类型：100厚 3.砂浆强度等级、配合比：Mb5专用砂浆 4.加气混凝土砌块L型专用连接件 5.聚氨脂（PU）发泡剂嵌缝 | m3 | 3.04 | 483.41 | 1469.57 | 340.57 | 0.58
| A.5 | E 混凝土及钢筋混凝土工程 |  |  |  |  | 73346.29 | 8877.65 | 314.22
8 | 010501001006 | 垫层 | 1.混凝土种类：非泵送商品砼 2.混凝土强度等级：C20 | m3 | 8.31 | 537.24 | 4464.46 | 374.95 | 5.9
9 | 010501001007 | 垫层 | 地面1 1、100厚C20混凝土垫层 | m3 | 10.06 | 537.24 | 5404.63 | 453.91 | 7.14
10 | 010501003006 | 独立基础 | 1.混凝土种类：泵送商品砼 2.混凝土强度等级：C30 | m3 | 21.36 | 557.93 | 11917.38 | 566.89 | 5.77
11 | 010502001003 | 矩形柱 | 1.混凝土类别：泵送商品砼 2.混凝土强度等级：C30 | m3 | 6.02 | 648.44 | 3903.61 | 582.13 | 2.77
12 | 010502002001 | 构造柱 | 1.混凝土类别：非泵送商品砼 2.混凝土强度等级：C30 | m3 | 2.61 | 721.02 | 1881.86 | 428.27 | 1.8
13 | 010503001001 | 基础梁 | 1.混凝土类别：泵送商品砼 2.混凝土强度等级：C30 | m3 | 4.57 | 565.23 | 2583.1 | 137.01 | 2.1
14 | 010503002002 | 矩形梁 | 1.混凝土类别：泵送商品砼 2.混凝土强度等级：C30 | m3 | 5.61 | 577.89 | 3241.96 | 226.92 | 2.58
本页小计 | [6 empty] | 34866.57 | 3110.65 | 28.64
【表10.2.2-16】
分部分项工程清单与计价表
单位(专业)工程名称:西白山村2A级生态旅游公厕改造提升-建筑 | [5 empty] | 标段: |  |  | 第3页 共9页
序号 | 项目编码 | 项目名称 | 项目特征 | 计量 单位 | 工程量 | 金 额 (元) |  |  |  |  | 备注
[6 empty] | 综合单价 | 合价 | 其中
[8 empty] | 人工费 | 机械费 | 暂估价
15 | 010503002003 | 斜梁 | 1.混凝土类别：泵送商品砼 2.混凝土强度等级：C30 | m3 | 2.79 | 583.51 | 1627.99 | 120.44 | 1.28
16 | 010503004001 | 圈梁 | 1.混凝土类别：非泵送商品砼 2.混凝土强度等级：C30 | m3 | 4.42 | 661.94 | 2925.77 | 486.64 | 3.05
17 | 010503005002 | 过梁 | 1.混凝土类别：非泵送商品砼 2.混凝土强度等级：C30 | m3 | 0.14 | 661.94 | 92.67 | 15.41 | 0.1
18 | 010505003002 | 斜板 | 1.混凝土类别：泵送商品砼 2.混凝土强度等级：C30 | m3 | 15.04 | 599.79 | 9020.84 | 771.55 | 12.33
19 | 010505003003 | 洗手台板 | 1.混凝土类别：非泵送商品砼 2.混凝土强度等级：C30 | m3 | 0.40 | 585.49 | 234.2 | 18.68 | 0.33
20 | 010507007001 | 窗台板 | 1.混凝土种类：非泵送商品砼 2.混凝土强度等级：C30 | m3 | 0.18 | 767.87 | 138.22 | 31.5 | 0.12
21 | 010507001001 | 坡道 | 1.混凝土类别：非泵送商品砼 2.混凝土强度等级：C15 3.DS M20砂浆礓磋面层 详图集12J003-2A/A7 | m2 | 3.71 | 216.55 | 803.4 | 323.29 | 1.86
22 | 010507004001 | 台阶 | 1.混凝土类别：非泵送商品砼 2.混凝土强度等级：C15 | m2 | 4.20 | 269.99 | 1133.96 | 387.62 | 3.53
23 | 010507001002 | 散水 | 1.混凝土类别：非泵送商品砼 2.混凝土强度等级：C15 3.沥青砂浆嵌缝 做法详图集12J003-4A/A1 | m2 | 19.89 | 125.1 | 2488.24 | 750.85 | 7.96
24 | 010515001006 | 现浇构件钢筋 | 1.现浇构件带肋钢筋 HRB400以内 直径（mm以内）10 | t | 0.852 | 4864.61 | 4144.65 | 521.37 | 20.93
本页小计 | [6 empty] | 22609.94 | 3427.35 | 51.49
【表10.2.2-16】
分部分项工程清单与计价表
单位(专业)工程名称:西白山村2A级生态旅游公厕改造提升-建筑 | [5 empty] | 标段: |  |  | 第4页 共9页
序号 | 项目编码 | 项目名称 | 项目特征 | 计量 单位 | 工程量 | 金 额 (元) |  |  |  |  | 备注
[6 empty] | 综合单价 | 合价 | 其中
[8 empty] | 人工费 | 机械费 | 暂估价
25 | 010515001007 | 现浇构件钢筋 | 1.现浇构件带肋钢筋 HRB400以内 直径（mm以内）18 | t | 2.131 | 4735.05 | 10090.39 | 1123.06 | 158.12
26 | 010515001008 | 现浇构件钢筋 | 1.箍筋 带肋钢筋 HRB400以内 直径（mm以内）10 | t | 1.279 | 5667.68 | 7248.96 | 1557.16 | 76.55
| A.6 | F 金属结构工程 |  |  |  |  | 1322.32 | 435.62
27 | 010607005001 | 砌块墙钢丝网加固 | 填充墙与混凝土梁柱交接处应采用钢丝网抹灰加强带进行处理,钢丝网与两种基体的搭接宽度为300mm | m2 | 96.59 | 13.69 | 1322.32 | 435.62
| A.8 | H 门窗工程 |  |  |  |  | 10011.59 | 404.42
28 | 010802001001 | 金属（塑钢）门 | 成品隔热断桥铝合金平开门安装，型号M0921,含门套及小五金安装，详见图纸 | m2 | 9.45 | 629.1 | 5945 | 231.53
29 | 010807001002 | 金属（塑钢、断桥）窗 | 成品隔热断桥铝合金推拉窗安装，外窗玻璃配置为隔热金属型材窗框6mm中透光Low-E+12空气+6mm透明，详见图纸 | m2 | 8.64 | 470.67 | 4066.59 | 172.89
| A.9 | J 屋面及防水工程 |  |  |  |  | 33899.54 | 5274.71 | 44.33
30 | 010901001001 | 瓦屋面 | 屋面1： 1、绿色铝制茅草瓦专用钉子固定 2、屋脊做法参图集09J202-1-1/P10 | m2 | 140.53 | 37.74 | 5303.6
31 | 010902001001 | 屋面卷材防水 | 屋面1： 1、4厚SBS改性沥青防水卷材 | m2 | 138.09 | 45.51 | 6284.48 | 444.65
本页小计 | [6 empty] | 40261.34 | 3964.91 | 234.67
【表10.2.2-16】
分部分项工程清单与计价表
单位(专业)工程名称:西白山村2A级生态旅游公厕改造提升-建筑 | [5 empty] | 标段: |  |  | 第5页 共9页
序号 | 项目编码 | 项目名称 | 项目特征 | 计量 单位 | 工程量 | 金 额 (元) |  |  |  |  | 备注
[6 empty] | 综合单价 | 合价 | 其中
[8 empty] | 人工费 | 机械费 | 暂估价
32 | 010903003001 | 墙面砂浆防水(防潮） | 砖基础内外两侧用1:2防水水泥砂浆20厚粉光 | m2 | 158.04 | 28.94 | 4573.68 | 1817.46 | 34.77
33 | 010903002001 | 墙面涂膜防水 | 内墙1： 1、1.5厚聚合物水泥基复合防水涂料防水层 | m2 | 399.84 | 30.38 | 12147.14 | 2027.19
34 | 010904002001 | 楼（地）面涂膜防水 | 地面1 1、1.5厚聚氨酯防水层两道(高起完成面150) | m2 | 106.92 | 34.4 | 3678.05 | 326.11
35 | 010904003001 | 楼（地）面砂浆防水(防潮） | 外墙1、2： 1、5厚聚合物水泥防水砂浆(干粉类)抹平 | m2 | 159.25 | 12.01 | 1912.59 | 659.3 | 9.56
| A.10 | K 保温、隔热、防腐工程 |  |  |  |  | 7035.39 | 3318.31 | 81.01
36 | 011001001001 | 保温隔热屋面 | 屋面1： 1、30厚挤塑聚苯板(B1级) | m2 | 138.09 | 18 | 2485.62 | 730.5 | 1.38
37 | 011001003001 | 保温隔热墙面 | 外墙1、2： 1、5厚抗裂砂浆保护层，压入耐碱玻纤网格布 2、专用界面剂甩毛 | m2 | 159.25 | 28.57 | 4549.77 | 2587.81 | 79.63
| A.11 | L 楼地面装饰工程 |  |  |  |  | 33085.66 | 7119.79 | 92.54
38 | 011101006001 | 平面砂浆找平层 | 屋面1： 1、20厚1:3水泥砂浆找平层 | m2 | 138.09 | 23.45 | 3238.21 | 1223.48 | 30.38
本页小计 | [6 empty] | 32585.06 | 9371.85 | 155.72
【表10.2.2-16】
分部分项工程清单与计价表
单位(专业)工程名称:西白山村2A级生态旅游公厕改造提升-建筑 | [5 empty] | 标段: |  |  | 第6页 共9页
序号 | 项目编码 | 项目名称 | 项目特征 | 计量 单位 | 工程量 | 金 额 (元) |  |  |  |  | 备注
[6 empty] | 综合单价 | 合价 | 其中
[8 empty] | 人工费 | 机械费 | 暂估价
39 | 011101006002 | 平面砂浆找平层 | 地面1、台阶1： 1、最薄处20厚1:3水泥砂浆找坡层抹平 2、聚合物水泥浆一道 | m2 | 104.78 | 25.92 | 2715.9 | 1083.43 | 23.05
40 | 011102003002 | 块料楼地面 | 地面1 1、10厚地砖,用聚合物水泥砂浆铺砌(饰面类型由二次装修定) 2、30厚1:3水泥砂浆结合层,表面撒水泥粉 | m2 | 100.58 | 233.36 | 23471.35 | 3932.68 | 32.19
41 | 011105003002 | 块料踢脚线 | 踢脚1： 1、面砖踢脚120mm(纯水泥浆擦缝,花色由精装修定) 2、10厚1:2水泥砂浆结合层 3、界面剂一道 | m2 | 10.33 | 259.13 | 2676.81 | 688.6 | 5.58
42 | 011107002001 | 块料台阶面 | 台阶1 1、10厚地砖,用聚合物水泥砂浆铺砌(饰面类型由二次装修定) 2、30厚1:3水泥砂浆结合层,表面撒水泥粉 | m2 | 4.20 | 234.14 | 983.39 | 191.6 | 1.34
| A.12 | M 墙、柱面装饰与隔断、幕墙工程 |  |  |  |  | 78432.33 | 22091.75 | 36.31
43 | 011201004001 | 立面砂浆找平层 | 内墙1： 1、9厚1:3水泥砂浆打底压实抹平 2、素水泥砂浆一道甩毛(内掺建筑胶) | m2 | 399.84 | 21.71 | 8680.53 | 5041.98 | 35.99
本页小计 | [6 empty] | 38527.98 | 10938.29 | 98.15
【表10.2.2-16】
分部分项工程清单与计价表
单位(专业)工程名称:西白山村2A级生态旅游公厕改造提升-建筑 | [5 empty] | 标段: |  |  | 第7页 共9页
序号 | 项目编码 | 项目名称 | 项目特征 | 计量 单位 | 工程量 | 金 额 (元) |  |  |  |  | 备注
[6 empty] | 综合单价 | 合价 | 其中
[8 empty] | 人工费 | 机械费 | 暂估价
44 | 011204003001 | 块料墙面 | 外墙2： 1、文化石贴面,水泥砂浆勾缝，专用粘结剂一道 | m2 | 16.74 | 146.89 | 2458.94 | 831.31
45 | 011204003002 | 块料墙面 | 内墙1： 1、5厚釉面砖,白水泥擦缝(300*600) (粘贴前先将釉面砖浸水两小时以上) 2、4厚强力胶粉泥粘结层,揉挤压实 | m2 | 309.22 | 174.35 | 53912.51 | 13618.05
46 | 011210005001 | 成品隔断 | 卫生间大便坑成品隔断安装，高度2.0M，详见图纸 | m2 | 54.40 | 227.26 | 12362.94 | 2295.68
47 | 011210005002 | 成品隔断 | 卫生间小便斗成品隔断安装，规格0.6*1.0，详见图纸 | m2 | 4.80 | 182.26 | 874.85 | 202.56
48 | Z011201007001 | 装饰线抹灰增加费 | 1.装饰线条抹灰增加费(凸出宽度200以内) 三道以内 | m | 10.80 | 13.2 | 142.56 | 102.17 | 0.32
| A.13 | N 天棚工程 |  |  |  |  | 10871.21 | 3220.95 | 13.99
49 | 011301001002 | 天棚抹灰 | 天棚1： 1、5厚1:0.5:3水泥石灰膏砂浆 2、3厚1:0.5:1水泥石灰砂浆打底 3、素水泥浆一道甩毛(内掺建筑胶) | m2 | 77.73 | 29.86 | 2321.02 | 1186.16 | 13.99
50 | 011302001001 | 吊顶天棚 | 天棚2： 1、300X300铝扣板集成吊顶，放在U形龙骨上 | m2 | 58.22 | 146.86 | 8550.19 | 2034.79
| A.14 | P 油漆、涂料、裱糊工程 |  |  |  |  | 8971.28 | 4957.52
本页小计 | [6 empty] | 80623.01 | 20270.72 | 14.31
【表10.2.2-16】
分部分项工程清单与计价表
单位(专业)工程名称:西白山村2A级生态旅游公厕改造提升-建筑 | [5 empty] | 标段: |  |  | 第8页 共9页
序号 | 项目编码 | 项目名称 | 项目特征 | 计量 单位 | 工程量 | 金 额 (元) |  |  |  |  | 备注
[6 empty] | 综合单价 | 合价 | 其中
[8 empty] | 人工费 | 机械费 | 暂估价
51 | 011407001004 | 墙面喷刷涂料 | 外墙1： 1、弹性底涂 2、柔性腻子 | m2 | 138.27 | 47.09 | 6511.13 | 3695.96
52 | 011407002002 | 天棚喷刷涂料 | 天棚1： 1、涂料饰面 2、2厚面层耐水腻子刮平 3、5厚底基防裂腻子分遍找平 | m2 | 77.73 | 31.65 | 2460.15 | 1261.56
| A.15 | Q 其他装饰工程 |  |  |  |  | 2961.81 | 596.33 | 104.54
53 | 011503001005 | 金属扶手、栏杆、栏板 | 无障碍坡道扶手详图集12J926-2/H2 | m | 7.19 | 276.48 | 1987.89 | 524.51 | 104.54
54 | 011505008001 | 卫生纸盒 | 卫生纸盒安装，详见图纸 | 个 | 14 | 55.28 | 773.92 | 71.82
55 | 011505005001 | 卫生间扶手 | 安全抓杆安装，详图集12J926-J9 | 个 | 4 | 50 | 200
|  | 自补 |  |  |  |  | 47788.34 | 15535.44 | 372.12
56 | 01B002 | 轻钢玻璃雨棚 | 轻钢玻璃雨棚参07J501-1图集,JP1-B1221(a)玻璃为钢化夹胶玻璃厚度为12.76，详见图纸 | m2 | 9.25 | 800 | 7400
57 | 01B003 | 标志标牌 | 公共厕所标识标牌，专业厂家二次深化设计，详见图纸 | 个 | 1 | 500 | 500
58 | 01B004 | 沉降观测点 | 成品沉降观测点安装，详见图纸 | 个 | 4 | 30 | 120
59 | 01B005 | 呼叫按钮 | 呼叫按钮安装，详见图纸 | 个 | 1 | 100 | 100
60 | 01B006 | 可折叠多功能台 | 成品可折叠儿童座椅，详见图纸 | 套 | 1 | 2000 | 2000
本页小计 | [6 empty] | 22053.09 | 5553.85 | 104.54
【表10.2.2-16】
分部分项工程清单与计价表
单位(专业)工程名称:西白山村2A级生态旅游公厕改造提升-建筑 | [5 empty] | 标段: |  |  | 第9页 共9页
序号 | 项目编码 | 项目名称 | 项目特征 | 计量 单位 | 工程量 | 金 额 (元) |  |  |  |  | 备注
[6 empty] | 综合单价 | 合价 | 其中
[8 empty] | 人工费 | 机械费 | 暂估价
61 | 01B007 | 可折叠儿童座椅 | 成品可折叠儿童座椅，详见图纸 | 套 | 1 | 1000 | 1000
62 | 01B008 | 木纹色铝方管 | 50X50X2厚木纹色铝方管,3050高间隔100,详见图纸 | m2 | 7.91 | 150 | 1186.5
63 | 01B009 | 砂浆面层大便坑 | 1.砂浆面层大便坑（10只） | 只 | 11 | 149.66 | 1646.26 | 563.53 | 3.96
64 | 010507006001 | 化粪池、检查井 | 2#混凝土化粪池，规格4800*1350*1750h，详见图集G2-4SQF | 座 | 1 | 15436.06 | 15436.06 | 8342.66 | 119.44
65 | 010401011001 | 砖检查井 | 污废水检查井:选用800mm圆型检查井,参照国标图集02S515,图集作如下修改:检查井底板改为150mm厚,C25钢筋混凝土,配置12@150mm双向单层钢筋,混凝土净保护层40,钢筋放下层。检查井井底设置流槽。 | 座 | 8 | 1830.36 | 14642.88 | 6348.56 | 248.72
66 | 01B010 | HDPE双壁波纹管铺设 | 1.HDPE双壁波纹管铺设 管径300mm | m | 52.27 | 71.87 | 3756.64 | 280.69
本页小计 | [6 empty] | 37668.34 | 15535.44 | 372.12
合计 | [6 empty] | 345594.84 | 86571.2 | 1807.77

## 3_表10_2_2-16 施工技术措施项目清单与计价表
【表10.2.2-16】
施工技术措施项目清单与计价表
单位(专业)工程名称:西白山村2A级生态旅游公厕改造提升-建筑 | [5 empty] | 标段: |  |  | 第1页 共2页
序号 | 项目编码 | 项目名称 | 项目特征 | 计量 单位 | 工程量 | 金 额 (元) |  |  |  |  | 备注
[6 empty] | 综合单价 | 合价 | 其中
[8 empty] | 人工费 | 机械费 | 暂估价
|  | [请输入分部名称,电子评标勿删] |  |  | 0 |  | 36694.42 | 17689.13 | 3110.99
1 | 011702001011 | 基础 | 模板垫层 | m2 | 17.50 | 49.5 | 866.25 | 505.4 | 19.43
2 | 011702001012 | 基础 | 模板独立基础 | m2 | 36.92 | 45.2 | 1668.78 | 790.46 | 32.12
3 | 011702005001 | 基础梁 | 模板基础梁 | m2 | 38.00 | 54.84 | 2083.92 | 959.12 | 94.62
4 | 011702002003 | 矩形柱 | 模板矩形柱，支模高度3.6~4.6M | m2 | 49.30 | 59.01 | 2909.19 | 1531.26 | 99.59
5 | 011702002004 | 矩形柱 | 模板矩形柱，支模高度4.6~5.6M | m2 | 29.40 | 62.31 | 1831.91 | 972.55 | 62.03
6 | 011702003001 | 构造柱 | 模板构造柱 | m2 | 38.99 | 51.47 | 2006.82 | 896.77 | 36.65
7 | 011702006002 | 矩形梁 | 模板矩形梁，支模高度3.6~4.6M | m2 | 31.75 | 75.14 | 2385.7 | 1259.52 | 98.74
8 | 011702006003 | 矩形梁 | 模板矩形梁，支模高度4.6~5.6M | m2 | 13.73 | 80.85 | 1110.07 | 591.63 | 46.27
9 | 011702006004 | 矩形梁 | 模板斜梁，支模高度4.6~5.6M | m2 | 34.79 | 90.88 | 3161.72 | 1746.11 | 113.76
10 | 011702008001 | 圈梁 | 模板圈梁 | m2 | 50.82 | 55.9 | 2840.84 | 1703.99 | 36.08
11 | 011702009002 | 过梁 | 模板过梁 | m2 | 2.33 | 55.9 | 130.25 | 78.12 | 1.65
12 | 011702016002 | 平板 | 模板斜板，支模高度3.6~4.6M | m2 | 125.56 | 72.34 | 9083.01 | 4010.39 | 395.51
13 | 011702025001 | 其他现浇构件 | 模板窗台板 | m2 | 1.89 | 67.6 | 127.76 | 62.73 | 2.65
本页小计 | [6 empty] | 30206.22 | 15108.05 | 1039.1
【表10.2.2-16】
施工技术措施项目清单与计价表
单位(专业)工程名称:西白山村2A级生态旅游公厕改造提升-建筑 | [5 empty] | 标段: |  |  | 第2页 共2页
序号 | 项目编码 | 项目名称 | 项目特征 | 计量 单位 | 工程量 | 金 额 (元) |  |  |  |  | 备注
[6 empty] | 综合单价 | 合价 | 其中
[8 empty] | 人工费 | 机械费 | 暂估价
14 | 011702016003 | 平板 | 模板洗手台板 | m2 | 4.03 | 49.6 | 199.89 | 91.92 | 8.91
15 | Z011702033001 | 线条模板增加费 | 1.现浇混凝土线条模板增加费 三道以内 | m | 10.80 | 6.37 | 68.8 | 19.76 | 1.3
16 | 011701001002 | 综合脚手架 | 1.混凝土结构综合脚手架 檐高7m以内 ~层高6m以内 | m2 | 126.00 | 21.38 | 2693.88 | 1634.22 | 139.86
17 | 011703001001 | 垂直运输 | 1.混凝土结构建筑物垂直运输 檐高20m内 | m2 | 106.56 | 21.62 | 2303.83 |  | 1878.65
18 | 011701006001 | 满堂脚手架 | 1.满堂脚手架 ~基本层3.6m～5.2m | m2 | 93.84 | 13.02 | 1221.8 | 835.18 | 43.17
本页小计 | [6 empty] | 6488.2 | 2581.08 | 2071.89
合计 | [6 empty] | 36694.42 | 17689.13 | 3110.99

## 3_表10_2_2-20 施工组织(总价)措施项目清单与
【表10.2.2-20】
施工组织（总价）措施项目清单与计价表
工程名称:建筑 |  |  | 标段: | 第1页 共1页
序号 | 项目编号 | 项目名称 | 计算基础 | 费率 (%) | 金额 (元) | 备注
1 | 011707001001 | 安全文明施工费 |  |  | 9000.78
1.1 |  | 安全文明施工基本费 | 定额人工费+定额机械费 | 9.12 | 9000.78
2 | Z01110900801 | 提前竣工增加费 | 定额人工费+定额机械费
3 | 011707004001 | 二次搬运费 | 定额人工费+定额机械费
4 | 011707005001 | 冬雨季施工增加费 | 定额人工费+定额机械费
5 |  | 其他施工组织措施费 | 按相关规定计算
合 计 |  |  |  |  | 9000.78

## 3_表10_2_2-21 其他项目清单与计价汇总表
【表10.2.2-21】
其他项目清单与计价汇总表
工程名称:建筑 |  | 标段: | 第1页 共1页
序号 | 项 目 名 称 | 金额(元) | 备注
1 | 暂列金额 | 20876.95 | 明细详见表10.2.2-22
1.1 | 标化工地增加费 |  | 明细详见表10.2.2-22
1.2 | 优质工程增加费 |  | 明细详见表10.2.2-22
1.3 | 其他暂列金额 | 20876.95 | 明细详见表10.2.2-22
2 | 暂估价 | 806
2.1 | 材料（设备）暂估价 |  | 明细详见表10.2.2-23
2.2 | 专业工程暂估价 | 806 | 明细详见表10.2.2-24
2.3 | 专项技术措施暂估价 |  | 明细详见表10.2.2-25
3 | 计日工 |  | 明细详见表10.2.2-26
4 | 总承包服务费 |  | 明细详见表10.2.2-27
合 计 |  | 21682.95 | 0

## 3_表10_2_2-22 暂列金额明细表
【表10.2.2-22】
暂列金额明细表
工程名称:建筑 |  |  | 标段: | 第1页 共1页
序号 | 项 目 名 称 | 计量单位 | 暂定金额(元) | 备注
1 | 标化工地增加费 | 项
2 | 优质工程增加费 | 项
3 | 其他暂列金额 | 项 | 20876.95 | 估算比例一般不高于5%
3.1 | 其他暂列金额 | 项 | 20876.95
合计 |  |  | 20876.95 | -

## 3_表10_2_2-24 专业工程暂估价表
【表10.2.2-24】
专业工程暂估价表
单位(专业)工程名称:西白山村2A级生态旅游公厕改造提升-建筑 |  | 标段: | 第1页 共1页
序号 | 工 程 名 称 | 工程内容 | 暂估金额(元) | 备注
1 | 洗手池板面装饰 | 洗手池板面装饰，内容由业主自定 | 806
合计 |  |  | 806

## 3_表10_2_2-31 主要材料和工程设备一览表
【表10.2.2-31】
主要材料和工程设备一览表
工程名称:建筑 |  |  |  | 标段: |  | 第1页 共3页
序号 | 名称、规格、型号 | 单位 | 数量 | 单价(元) | 合价（元） | 备注
1 | 热轧带肋钢筋HRB400φ10 | t | 2.174 | 3982 | 8656.87
2 | 热轧带肋钢筋HRB400φ18 | t | 2.184 | 3850 | 8408.4
3 | 镀锌铁丝φ0.7-1.0 | kg | 25.42 | 4.25 | 108.04
4 | 圆钉 | kg | 49.653 | 4.25 | 211.03
5 | 电焊条E43系列 | kg | 0.128 | 6.81 | 0.87
6 | 预埋铁件 | kg | 0.04 | 6.37 | 0.25
7 | 镀锌铁丝12# | kg | 1.156 | 4.25 | 4.91
8 | 镀锌铁丝18# | kg | 2.252 | 4.25 | 9.57
9 | 镀锌铁丝22# | kg | 0.413 | 4.25 | 1.76
10 | 钢丝网综合 | m2 | 101.42 | 7.7 | 780.93
11 | 复合硅酸盐水泥PC 32.5R综合 | kg | 32.399 | 0.42 | 13.61
12 | 普通硅酸盐水泥PO 42.5综合 | kg | 1100.183 | 0.48 | 530.29
13 | 白色硅酸盐水泥325#、二级白度 | kg | 2.17 | 0.56 | 1.21
14 | 白色硅酸盐水泥425#、二级白度 | kg | 78.439 | 0.63 | 49.26
15 | 黄砂毛砂 | t | 0.009 | 155 | 1.4
16 | 黄砂净砂 | t | 0.372 | 180 | 66.96
17 | 黄砂净砂(细砂) | t | 0.124 | 165 | 20.46
18 | 碎石综合 | t | 9.566 | 126 | 1205.32
19 | 块石200-500 | t | 1.41 | 107 | 150.87
20 | 混凝土实心砖190×90×53 MU10 | 千块 | 11.167 | 393.8 | 4397.56
21 | 混凝土实心砖240×115×53 MU10 | 千块 | 2.677 | 477.9 | 1279.34
22 | 蒸压砂加气混凝土砌块B06 A3.5 | m3 | 36.37 | 292 | 10620.04
23 | 泵送商品混凝土C30 | m3 | 55.944 | 518 | 28978.99
24 | 非泵送商品混凝土C15 | m3 | 5.588 | 444 | 2481.07
25 | 非泵送商品混凝土C20 | m3 | 26.233 | 470 | 12329.51
26 | 非泵送商品混凝土C30 | m3 | 7.959 | 513 | 4082.97
27 | 干混地面砂浆DS M15.0 | kg | 10526.174 | 0.34 | 3578.9
28 | 干混地面砂浆DS M20.0 | kg | 12054.569 | 0.35 | 4207.04
【表10.2.2-31】
主要材料和工程设备一览表
工程名称:建筑 |  |  |  | 标段: |  | 第2页 共3页
序号 | 名称、规格、型号 | 单位 | 数量 | 单价(元) | 合价（元） | 备注
29 | 干混抹灰砂浆DP M15.0 | kg | 10613.779 | 0.37 | 3905.87
30 | 干混抹灰砂浆DP M20.0 | kg | 1829.85 | 0.38 | 689.85
31 | 干混砌筑砂浆DM M5.0 | kg | 1719.3 | 0.31 | 536.42
32 | 干混砌筑砂浆DM M7.5 | kg | 475.332 | 0.32 | 152.11
33 | 干混砌筑砂浆DM M10.0 | kg | 5457.095 | 0.33 | 1800.84
34 | 抗裂抹面砂浆 | kg | 1096.436 | 0.75 | 822.33
35 | 釉面砖300*600 | m2 | 318.497 | 103 | 32805.19
36 | 防滑地砖800*800 | m2 | 104.603 | 159 | 16631.88
37 | 防滑地砖800*800 | m2 | 15.027 | 159 | 2389.29
38 | 铝扣板300*300 | m2 | 59.967 | 61.06 | 3661.59
39 | 轻钢龙骨不上人型（平面）300×300 | m2 | 59.967 | 36.28 | 2175.6
40 | 铝合金断桥隔热平开门2.0厚 6+12+6中空玻璃 | m2 | 9.076 | 549 | 4982.72
41 | 铝合金断桥隔热推拉窗 1.4厚 6+12+6中空玻璃 | m2 | 8.245 | 392 | 3232.04
42 | 无机涂料 | kg | 27.765 | 24.78 | 688.02
43 | 自粘聚合物改性沥青防水卷材4.0mm I型 N类 | m2 | 157.423 | 32.74 | 5154.03
44 | 单组份聚氨酯防水涂料Ⅰ型 | kg | 245.916 | 13.27 | 3263.31
45 | 聚合物水泥基复合防水涂料JS I型 | kg | 1357.233 | 7.08 | 9609.21
46 | 汽油综合 | kg | 51.548 | 10.25 | 528.37
47 | 耐碱玻璃纤维网格布 | m2 | 186.323 | 1.3 | 242.22
48 | 聚苯乙烯泡沫板30 | m2 | 140.852 | 8.76 | 1233.86
49 | 不锈钢装饰圆管φ25.4×1.5 | m | 22.864 | 28.32 | 647.51
50 | 不锈钢装饰圆管φ45×1.5 | m | 8.826 | 28.32 | 249.95
51 | 不锈钢装饰圆管φ63.5×2 | m | 7.621 | 28.32 | 215.83
52 | 钢支撑 | kg | 252.525 | 4.69 | 1184.34
53 | 电 | kW·h | 25.263 | 0.88 | 22.23
54 | 水 | m3 | 89.107 | 5.73 | 510.58
55 | 复合模板综合 | m2 | 122.508 | 42.48 | 5204.14
56 | 木模板 | m3 | 2.419 | 1504 | 3638.18
【表10.2.2-31】
主要材料和工程设备一览表
工程名称:建筑 |  |  |  | 标段: |  | 第3页 共3页
序号 | 名称、规格、型号 | 单位 | 数量 | 单价(元) | 合价（元） | 备注
57 | 安全网 | m2 | 8.707 | 6.64 | 57.81
58 | 脚手架钢管 | kg | 60.079 | 4.51 | 270.96
59 | 复合材料检查井盖φ800 | 套 | 8.08 | 311 | 2512.88
60 | 电焊条E50系列 | kg | 11.507 | 6.81 | 78.36
61 | 成品卫生间隔断大便坑 | m2 | 54.4 | 175 | 9520
62 | 成品卫生间隔断小便斗 | m2 | 4.8 | 130 | 624
63 | 可折叠儿童座椅 | 套 | 1 | 1000 | 1000
64 | 可折叠多功能台 | 套 | 1 | 2000 | 2000
65 | 呼叫按钮 | 个 | 1 | 100 | 100
66 | 安全抓杆 | 个 | 4 | 50 | 200
67 | 木纹色铝方管 | m2 | 7.91 | 150 | 1186.5
68 | 标志标牌 | 个 | 1 | 500 | 500
69 | 沉降观测点 | 个 | 4 | 30 | 120
70 | 绿色铝制茅草瓦专用钉子固定 | m2 | 140.53 | 35 | 4918.55
71 | 绿色铝制茅草瓦屋脊 | m | 15.4 | 25 | 385
72 | 轻钢玻璃雨棚 | m2 | 9.25 | 800 | 7400
73 | HDPE双壁波纹管300 | m | 53.054 | 52.75 | 2798.6

## 3_表10_2_2-32 主要机械台班一览表
【表10.2.2-32】
主要机械台班一览表
工程名称:建筑 |  |  |  | 标段: | 第1页 共1页
序号 | 机械名称、规格、型号 | 单位 | 数 量 | 单价(元) | 合价（元） | 备注
1 | 轮胎式装载机2m3 | 台班 | 0.097 | 907.95 | 88.07
2 | 电动夯实机250N·m | 台班 | 3.844 | 29.99 | 115.28
3 | 汽车式起重机8t | 台班 | 0.203 | 778.95 | 158.13
4 | 自升式塔式起重机400kN·m | 台班 | 1.79 | 619.98 | 1109.76
5 | 载货汽车4t | 台班 | 2.31 | 490.01 | 1131.92
6 | 自卸汽车15t | 台班 | 0.528 | 1009.37 | 532.95
7 | 机动翻斗车1t | 台班 | 0.085 | 232.74 | 19.78
8 | 电动卷扬机-单筒快速5kN | 台班 | 4.135 | 173.29 | 716.55
9 | 卷扬机井架30m | 台班 | 4.135 | 12.56 | 51.94
10 | 灰浆搅拌机200L | 台班 | 0.073 | 170.09 | 12.42
11 | 干混砂浆罐式搅拌机20000L | 台班 | 1.278 | 211.41 | 270.18
12 | 钢筋调直机14mm | 台班 | 0.626 | 39.74 | 24.88
13 | 钢筋切断机40mm | 台班 | 0.55 | 46.85 | 25.77
14 | 钢筋弯曲机40mm | 台班 | 2.519 | 27.99 | 70.51
15 | 木工圆锯机500mm | 台班 | 1.823 | 30.08 | 54.84
16 | 木工压刨床单面600mm | 台班 | 0.027 | 34.46 | 0.93
17 | 管子切断机150mm | 台班 | 1.15 | 31.45 | 36.17
18 | 直流弧焊机32kW | 台班 | 0.959 | 106.95 | 102.57
19 | 对焊机75kV·A | 台班 | 0.234 | 131.93 | 30.87
20 | 氩弧焊机500A | 台班 | 0.647 | 105.59 | 68.32
21 | 电焊条烘干箱45×35×45cm3 | 台班 | 0.096 | 9.73 | 0.93
22 | 电动空气压缩机0.6m3/min | 台班 | 2.035 | 35.76 | 72.77
23 | 混凝土振捣器平板式 | 台班 | 2.223 | 13.13 | 29.19
24 | 混凝土振捣器插入式 | 台班 | 5.11 | 5.08 | 25.96
25 | 汽车式起重机5t | 台班 | 0.361 | 462.88 | 167.1

## 4_表10_2_2-13 【不含单列】单位(专业)工程招
【表10.2.2-13】
单位（专业）工程招标控制价费用表
工程名称:西白山村2A级生态旅游公厕改造提升-安装 |  |  | 标段: | 第1页 共1页
序号 | 费用名称 |  | 计算公式 | 金额 (元) | 备注
1 | 分部分项工程费 |  | ∑(分部分项工程量×综合单价） | 56433.94 | 见表10.2.2-16
1.1 | 其中 | 人工费+机械费 | ∑分部分项（定额人工费+定额机械费） | 10684.19
2 | 措施项目费 |  | （2.1+2.2） | 1144.29
2.1 | 施工技术措施项目费 |  | ∑(技措项目工程量×综合单价） | 410.6 | 见表10.2.2-16
2.1.1 | 其中 | 人工费+机械费 | ∑技措项目（定额人工费+定额机械费） | 89.48
2.2 | 施工组织措施项目费 |  | (1.1+2.1.1)×6.81% | 733.69 | 见表10.2.2-20
2.2.1 | 其中 | 安全文明施工基本费 | (1.1+2.1.1)×6.81% | 733.69 | 见表10.2.2-20
3 | 其他项目费 |  | （3.1+3.2+3.3+3.4） | 3043.91
3.1 | 暂列金额 |  | 3.1.1+3.1.2+3.1.3 | 3043.91 | 见表10.2.2-21
3.1.1 | 其中 | 标化工地增加费 | 按招标文件规定额度列计 |  | 见表10.2.2-22
3.1.2 |  | 优质工程增加费 | 按招标文件规定额度列计 |  | 见表10.2.2-22
3.1.3 |  | 其他暂列金额 | 按招标文件规定额度列计 | 3043.91 | 见表10.2.2-22
3.2 | 暂估价 |  | 3.2.1+3.2.2+3.2.3 |  | 见表10.2.2-21
3.2.1 | 其中 | 材料（工程设备）暂估价 | 按招标文件规定额度列计 (或计入综合单价) |  | 见表10.2.2-23
3.2.2 |  | 专业工程暂估价 | 按招标文件规定额度列计 |  | 见表10.2.2-24
3.2.3 |  | 专项技术措施暂估价 | 按招标文件规定额度列计 |  | 见表10.2.2-25
3.3 | 计日工 |  | ∑计日工(暂估数量×综合单价） |  | 见表10.2.2-21
3.4 | 施工总承包服务费 |  | 3.4.1+3.4.2 |  | 见表10.2.2-21
3.4.1 | 其中 | 专业发包工程管理费 | ∑专业发包工程（暂估金额×费率） |  | 见表10.2.2-27
3.4.2 |  | 甲供材料设备管理费 | 甲供材料暂估金额×费率+甲供设备暂估金额×费率 |  | 见表10.2.2-27
4 | 规费 |  | (1.1+2.1.1)×30.63% | 3299.98
5 | 税金 |  | (1+2+3+4)×9% | 5752.99
招标控制价合计 |  |  | 1+2+3+4+5 | 69675

## 4_表10_2_2-16 分部分项工程清单与计价表
【表10.2.2-16】
分部分项工程清单与计价表
单位(专业)工程名称:西白山村2A级生态旅游公厕改造提升-安装 | [5 empty] | 标段: |  |  | 第1页 共10页
序号 | 项目编码 | 项目名称 | 项目特征 | 计量 单位 | 工程量 | 金 额 (元) |  |  |  |  | 备注
[6 empty] | 综合单价 | 合价 | 其中
[8 empty] | 人工费 | 机械费 | 暂估价
|  | 给排水 |  |  |  |  | 30174.9 | 4650.49 | 45.46
1 | 031001006004 | 塑料管 | 1、安装部位：室内； 2、介质：给水； 3、材质、规格：PP-R给水管DN50(Φ63*7.1）； 4、连接形式：管件热熔连接，包含管件等配件； 5、压力试验及吹、洗设计要求：管道消毒、水冲洗。 | m | 11.30 | 52.83 | 596.98 | 150.18 | 2.15
2 | 031001006005 | 塑料管 | 1、安装部位：室内； 2、介质：给水； 3、材质、规格：PP-R给水管DN40(Φ50*5.6）； 4、连接形式：管件热熔连接，包含管件等配件； 5、压力试验及吹、洗设计要求：管道消毒、水冲洗。 | m | 12.10 | 42.74 | 517.15 | 156.57 | 1.33
3 | 031001006006 | 塑料管 | 1、安装部位：室内； 2、介质：给水； 3、材质、规格：PP-R给水管DN32（Φ40*4.5）； 4、连接形式：管件热熔连接，包含管件等配件； 5、压力试验及吹、洗设计要求：管道消毒、水冲洗。 | m | 10.80 | 30.64 | 330.91 | 114.8 | 1.19
本页小计 | [6 empty] | 1445.04 | 421.55 | 4.67
【表10.2.2-16】
分部分项工程清单与计价表
单位(专业)工程名称:西白山村2A级生态旅游公厕改造提升-安装 | [5 empty] | 标段: |  |  | 第2页 共10页
序号 | 项目编码 | 项目名称 | 项目特征 | 计量 单位 | 工程量 | 金 额 (元) |  |  |  |  | 备注
[6 empty] | 综合单价 | 合价 | 其中
[8 empty] | 人工费 | 机械费 | 暂估价
4 | 031001006007 | 塑料管 | 1、安装部位：室内； 2、介质：给水； 3、材质、规格：PP-R给水管DN25（Φ32*3.6）； 4、连接形式：管件热熔连接，包含管件等配件； 5、压力试验及吹、洗设计要求：管道消毒、水冲洗。 | m | 19.80 | 23.51 | 465.5 | 176.62 | 2.18
5 | 031001006008 | 塑料管 | 1、安装部位：室内； 2、介质：给水； 3、材质、规格：PP-R给水管DN20（Φ25*2.8）； 4、连接形式：管件热熔连接，包含管件等配件； 5、压力试验及吹、洗设计要求：管道消毒、水冲洗。 | m | 8.30 | 18.03 | 149.65 | 66.9 | 0.91
6 | 031001006009 | 塑料管 | 1.安装部位：室内； 2.介质：给水； 3.材质、规格：PP-R给水管DN15（Φ20*2.3）； 4.连接形式：管件热熔连接，包含管件等配件； 5.压力试验及吹、洗设计要求：管道消毒、水冲洗。 | m | 21.80 | 15.1 | 329.18 | 157.18 | 2.4
本页小计 | [6 empty] | 944.33 | 400.7 | 5.49
【表10.2.2-16】
分部分项工程清单与计价表
单位(专业)工程名称:西白山村2A级生态旅游公厕改造提升-安装 | [5 empty] | 标段: |  |  | 第3页 共10页
序号 | 项目编码 | 项目名称 | 项目特征 | 计量 单位 | 工程量 | 金 额 (元) |  |  |  |  | 备注
[6 empty] | 综合单价 | 合价 | 其中
[8 empty] | 人工费 | 机械费 | 暂估价
7 | 031001006010 | 塑料管 | 1.安装部位：室内； 2.介质：排水； 3.材质、规格：UPVC排水管Φ160*4； 4.连接形式：管件承插粘接； 5.压力试验及吹、洗设计要求：灌水试验。 | m | 7.50 | 73.99 | 554.93 | 152.63
8 | 031001006011 | 塑料管 | 1.安装部位：室内； 2.介质：排水； 3.材质、规格：UPVC排水管Φ110*3.2； 4.连接形式：管件承插粘接； 5.压力试验及吹、洗设计要求：灌水试验。 | m | 38.00 | 44.73 | 1699.74 | 510.72
9 | 031001006012 | 塑料管 | 1.安装部位：室内； 2.介质：排水； 3.材质、规格：UPVC排水管φ75*2.3； 4.连接形式：管件承插粘接； 5.压力试验及吹、洗设计要求：灌水试验。 | m | 26.30 | 28.87 | 759.28 | 291.67
10 | 031001006013 | 塑料管 | 1.安装部位：室内； 2.介质：排水； 3.材质、规格：UPVC排水管φ50*2.0； 4.连接形式：管件承插粘接； 5.压力试验及吹、洗设计要求：灌水试验。 | m | 20.80 | 20.02 | 416.42 | 189.07
本页小计 | [6 empty] | 3430.37 | 1144.09
【表10.2.2-16】
分部分项工程清单与计价表
单位(专业)工程名称:西白山村2A级生态旅游公厕改造提升-安装 | [5 empty] | 标段: |  |  | 第4页 共10页
序号 | 项目编码 | 项目名称 | 项目特征 | 计量 单位 | 工程量 | 金 额 (元) |  |  |  |  | 备注
[6 empty] | 综合单价 | 合价 | 其中
[8 empty] | 人工费 | 机械费 | 暂估价
11 | 031002003001 | 套管 | 1.穿屋面刚性防水套管制作安装DN100 | 个 | 1 | 230.73 | 230.73 | 105.04 | 23.03
12 | 031003013001 | 水表 | 1.安装部位：室内； 2.型号、规格：螺纹水表 DN50； 3.连接形式：螺纹连接； 4.附件配置：螺纹截止阀 DN50一个。 | 组 | 1 | 389.95 | 389.95 | 58.26 | 1.36
13 | 031003001002 | 螺纹阀门 | 1.阀门类型：螺纹截止阀； 2.规格、压力等级：J11T-16K DN50； 3.连接形式：螺纹连接。 | 个 | 1 | 128.99 | 128.99 | 18.48 | 0.88
14 | 030901013001 | 灭火器 | 1.灭火器箱手提式磷酸铵盐干粉灭火器MF/ABC3二具装。 | 组 | 1 | 227.48 | 227.48 | 24.59
15 | 03B001 | 卫生间暗敷管道人工补贴 | 1.卫生间（内周长在12m以上）暗敷管道，每间补贴 1.5 工日 | 间 | 3 | 288.54 | 865.62 | 670.5
16 | 031004003001 | 洗脸盆 | 1、材质：陶瓷； 2、规格、类型：按业主要求； 3、组装形式：台下式洗脸盆感应式； 4、附件名称、数量：含感应式洗脸盆龙头、角阀、不锈钢金属软管、排水附件等一切所需配件及感应器接线。 | 组 | 6 | 743.44 | 4460.64 | 275.52
17 | 031004003002 | 洗脸盆 | 1、材质：陶瓷； 2、规格、类型：按业主要求； 3、组装形式：立柱式洗脸盆感应式； 4、附件名称、数量：含感应式洗脸盆龙头、角阀、不锈钢金属软管、排水附件等一切所需配件及感应器接线。 | 组 | 3 | 818.62 | 2455.86 | 155.46
本页小计 | [6 empty] | 8759.27 | 1307.85 | 25.27
【表10.2.2-16】
分部分项工程清单与计价表
单位(专业)工程名称:西白山村2A级生态旅游公厕改造提升-安装 | [5 empty] | 标段: |  |  | 第5页 共10页
序号 | 项目编码 | 项目名称 | 项目特征 | 计量 单位 | 工程量 | 金 额 (元) |  |  |  |  | 备注
[6 empty] | 综合单价 | 合价 | 其中
[8 empty] | 人工费 | 机械费 | 暂估价
18 | 031004007001 | 小便器 | 1、材 质：陶瓷； 2、规格、类型：按设计要求； 3、组装形式：壁挂式小便器，感应式冲洗； 4、附件名称、数量：含感应器、冲水连接管、排水附件等配套件。 | 组 | 6 | 787.25 | 4723.5 | 177.3
19 | 031004006001 | 大便器 | 1、名称：成套蹲便器； 2、附件名称、数量：含防污器、脚踏阀、冲洗管等配件。 | 组 | 13 | 535.16 | 6957.08 | 490.1
20 | 031004006002 | 大便器 | 1.材质：陶瓷； 2.规格、类型：按业主要求； 3.组装形式：连体水箱坐便器； 4.附件名称、数量：含进水阀配件、桶盖各一套，角型阀(带铜活)一个、金属蛇皮软管DN15*300一根等附件。 | 组 | 2 | 906.24 | 1812.48 | 88.86
21 | 031004008001 | 拖布池 | 1.材质：陶瓷； 2.规格、类型：按业主要求； 3.组装形式：落地式拖布池； 4.附件名称、数量：铜镀铬陶瓷芯加长快开冷水龙头及排水附件。 | 组 | 1 | 375.54 | 375.54 | 25.42
22 | 031004014001 | 给、排水附(配)件 | 1.名称：不锈钢地漏； 1.型号、规格：带S弯 DN50。 | 个 | 5 | 52.17 | 260.85 | 52.4
23 | 031004014002 | 给、排水附(配)件 | 1.名称：不锈钢地面清扫口； 1.型号、规格：DN100。 | 个 | 4 | 67.24 | 268.96 | 25.4
本页小计 | [6 empty] | 14398.41 | 859.48
【表10.2.2-16】
分部分项工程清单与计价表
单位(专业)工程名称:西白山村2A级生态旅游公厕改造提升-安装 | [5 empty] | 标段: |  |  | 第6页 共10页
序号 | 项目编码 | 项目名称 | 项目特征 | 计量 单位 | 工程量 | 金 额 (元) |  |  |  |  | 备注
[6 empty] | 综合单价 | 合价 | 其中
[8 empty] | 人工费 | 机械费 | 暂估价
24 | 040504001001 | 砌筑井 | 1.砖砌矩形水表井； 2.具体尺寸做法详设计图及参考图集施工。 | 座 | 1 | 793.7 | 793.7 | 203.98 | 10.03
25 | 040101002005 | 挖沟槽土方 | 1.土壤类别：人工挖填管沟，三类土； 2.挖土深度：1.5m以内。 | m3 | 9.81 | 41.16 | 403.78 | 312.84
|  | 电气 |  |  |  |  | 26259.04 | 6613.93 | 450.4
26 | 030404017001 | 配电箱 | 1.名称：成套配电箱1AL； 2.型号、规格：电器元件配置按设计要求； 3.安装方式：明装。 | 台 | 1 | 3002.58 | 3002.58 | 139.91
27 | 030411001001 | 配管 | 1.名称：电线保护套管； 2.材质、规格：刚性阻燃管 PVC20中型管； 3.配置形式：砖、混凝土结构明配； 4.接地要求：按施工验收规范要求。 | m | 10.70 | 10.81 | 115.67 | 69.44
28 | 030411001002 | 配管 | 1.名称：线缆保护钢管； 2.材质、规格：镀锌钢管SC20； 3.配置形式：砖、混凝土结构暗配。 4.接地要求：按施工验收规范要求。 | m | 136.00 | 18.01 | 2449.36 | 782 | 6.8
29 | 030411001003 | 配管 | 1.名称：线缆保护钢管； 2.材质、规格：镀锌钢管SC25； 3.配置形式：砖、混凝土结构暗配。 4.接地要求：按施工验收规范要求。 | m | 18.20 | 24.67 | 448.99 | 127.04 | 1.27
本页小计 | [6 empty] | 7214.08 | 1635.21 | 18.1
【表10.2.2-16】
分部分项工程清单与计价表
单位(专业)工程名称:西白山村2A级生态旅游公厕改造提升-安装 | [5 empty] | 标段: |  |  | 第7页 共10页
序号 | 项目编码 | 项目名称 | 项目特征 | 计量 单位 | 工程量 | 金 额 (元) |  |  |  |  | 备注
[6 empty] | 综合单价 | 合价 | 其中
[8 empty] | 人工费 | 机械费 | 暂估价
30 | 030408003001 | 电缆保护管 | 1.名 称：电缆保护管； 2.电缆保护管材质：镀锌钢管； 3.电缆保护管规格：SC40； 4.敷设方式：埋地敷设。 | m | 200.00 | 30.23 | 6046 | 1254 | 236
31 | 030408001001 | 电力电缆 | 1.名称：铜芯电力电缆； 2.规格、型号：YJV-5*6； 3.敷设方式、部位：穿管敷设； 4.电压等级(KV)：1KV以下； 5.地形：室内外。 | m | 200.00 | 23.35 | 4670 | 376 | 10
32 | 030408006001 | 电力电缆头 | 1.名称：电力电缆终端头； 2.型号、规 格：截面10(mm2)以下三芯及以上； 3.材质、类型：铜芯，简易干包式； 4.安装部位：配电箱、柜内； 5.电压等级(kV)：1KV以下。 | 个 | 2 | 27.86 | 55.72 | 19.14
33 | 030411004001 | 配线 | 1.名称：铜芯塑料绝缘线； 2.配线形式：管内穿线； 3.配线型号、规格：BV2.5。 | m | 276.00 | 2.66 | 734.16 | 184.92
34 | 030411004002 | 配线 | 1.名称：铜芯塑料绝缘线； 2.配线形式：管内穿线； 3.配线型号、规格：BVR2.5。 | m | 112.10 | 2.82 | 316.12 | 75.11
35 | 030411004003 | 配线 | 1.名称：铜芯塑料绝缘线； 2.配线形式：管内穿线； 3.配线型号、规格：BV4。 | m | 40.40 | 3.53 | 142.61 | 25.05
本页小计 | [6 empty] | 11964.61 | 1934.22 | 246
【表10.2.2-16】
分部分项工程清单与计价表
单位(专业)工程名称:西白山村2A级生态旅游公厕改造提升-安装 | [5 empty] | 标段: |  |  | 第8页 共10页
序号 | 项目编码 | 项目名称 | 项目特征 | 计量 单位 | 工程量 | 金 额 (元) |  |  |  |  | 备注
[6 empty] | 综合单价 | 合价 | 其中
[8 empty] | 人工费 | 机械费 | 暂估价
36 | 030411004004 | 配线 | 1.名称：铜芯塑料绝缘线； 2.配线形式：管内穿线； 3.配线型号、规格：BVR4。 | m | 20.20 | 3.81 | 76.96 | 12.52
37 | 030411004005 | 配线 | 1.名称：铜芯绝缘护套软电缆； 2.型号规格：RVV-2*1.0； 3.配置形式：管内穿线。 | m | 9.00 | 2.92 | 26.28 | 5.22
38 | 030411004006 | 配线 | 1.名称：铜芯绝缘护套软电缆； 2.型号规格：RVV-4*1.0； 3.配置形式：管内穿线。 | m | 1.80 | 4.45 | 8.01 | 1.24
39 | 030412001001 | 普通灯具 | 1.灯具名称：成套防潮吸顶灯； 2.灯具规格、型号：LED-22W。 | 套 | 9 | 130.47 | 1174.23 | 160.92
40 | 030412001002 | 普通灯具 | 1.灯具名称：成套防潮吸顶灯； 2.灯具规格、型号：LED-8W。 | 套 | 1 | 105.22 | 105.22 | 17.88
41 | 030404033001 | 风扇 | 1.名 称：卫生间排气扇； 2.规 格：50W。 | 台 | 7 | 191.75 | 1342.25 | 219.03
42 | 030404022001 | 控制器 | 1.名 称：残卫报警控制器 | 台 | 1 | 563.73 | 563.73 | 153.02 | 2.52
43 | 030904005001 | 声光报警器 | 1.名 称：报警扬声器 | 个 | 1 | 110.94 | 110.94 | 42.47 | 0.07
44 | 030904003001 | 按钮 | 1.名称：残卫求助按钮 | 个 | 1 | 50.62 | 50.62 | 6.33
45 | 030904003002 | 按钮 | 1.名称：残卫复位开关 | 个 | 1 | 50.62 | 50.62 | 6.33
本页小计 | [6 empty] | 3508.86 | 624.96 | 2.59
【表10.2.2-16】
分部分项工程清单与计价表
单位(专业)工程名称:西白山村2A级生态旅游公厕改造提升-安装 | [5 empty] | 标段: |  |  | 第9页 共10页
序号 | 项目编码 | 项目名称 | 项目特征 | 计量 单位 | 工程量 | 金 额 (元) |  |  |  |  | 备注
[6 empty] | 综合单价 | 合价 | 其中
[8 empty] | 人工费 | 机械费 | 暂估价
46 | 030404034001 | 照明开关 | 1.名称：板式单联单控开关； 2.规格：A86-K11-10； 3.安装方式：暗装。 | 个 | 6 | 16.16 | 96.96 | 43.8
47 | 030404035001 | 插座 | 1.名称：单相二三孔带防水插座； 2.规格：A86-Z223A-F10； 3.安装方式：暗装。 | 套 | 1 | 27.45 | 27.45 | 8.61
48 | 030404035002 | 插座 | 1.名称：烘手器插座； 2.规格：G07Z104 16A； 3.安装方式：暗装。 | 个 | 2 | 22.33 | 44.66 | 17.22
49 | 030411006001 | 接线盒 | 1.名称、材质：钢质接线盒； 2.规格：86H50； 3.安装形式：暗装。 | 个 | 17 | 8.67 | 147.39 | 52.19
50 | 030411006002 | 接线盒 | 1.名称、材质：钢质通用开关防溅盒； 2.规格：86型； 3.安装形式：暗装。 | 个 | 6 | 14.23 | 85.38 | 19.38
51 | 030411006003 | 接线盒 | 1.名称、材质：钢质通用插座防溅盒； 2.规格：86型； 3.安装形式：暗装。 | 个 | 18 | 15.42 | 277.56 | 58.14
52 | 030411006004 | 接线盒 | 1.名称：塑料接线盒； 2.材质、规格：86HS50； 3.安装形式：暗装。 | 个 | 1 | 6.23 | 6.23 | 3.07
本页小计 | [6 empty] | 685.63 | 202.41
【表10.2.2-16】
分部分项工程清单与计价表
单位(专业)工程名称:西白山村2A级生态旅游公厕改造提升-安装 | [5 empty] | 标段: |  |  | 第10页 共10页
序号 | 项目编码 | 项目名称 | 项目特征 | 计量 单位 | 工程量 | 金 额 (元) |  |  |  |  | 备注
[6 empty] | 综合单价 | 合价 | 其中
[8 empty] | 人工费 | 机械费 | 暂估价
53 | 030411006005 | 接线盒 | 1.名称：塑料开关盒； 2.材质、规格：86HS50； 3.安装形式：暗装。 | 个 | 2 | 5.97 | 11.94 | 6.46
54 | 030409004001 | 均压环 | 1、名 称：基础接地焊接； 2、安装形式：利用地梁主筋焊接。 | m | 74.50 | 5.41 | 403.05 | 192.96 | 81.21
55 | 030409008001 | 等电位端子箱、 测试板 | 1、名称：总等电位端子箱； 2、型号规格：300*200*70mm； 3、安装方式：暗装。 | 台 | 1 | 196.85 | 196.85 | 56.16 | 1.29
56 | 030409002001 | 接地母线 | 1、名称:户内接地母线； 2、材质规格:镀锌扁钢40*4； 3、安装形式:暗装。 | m | 6.20 | 19.32 | 119.78 | 44.33 | 4.22
57 | 030409002002 | 接地母线 | 1、名称:户外接地母线； 2、材质规格:镀锌圆钢Φ12； 3、安装形式:埋地。 | m | 9.60 | 38.04 | 365.18 | 227.42 | 9.79
58 | 030414011001 | 接地装置 | 1.独立接地装置6根接地极以内 | 组 | 4 | 112.59 | 450.36 | 268.8 | 73.48
59 | 030414002001 | 送配电装置系统 | 1.送配电装置系统调试 1kV以下交流供电(综 合) | 系统 | 1 | 231.22 | 231.22 | 151.98 | 23.75
60 | 040101002006 | 挖沟槽土方 | 1.土壤类别：人工挖填管沟，三类土； 2.挖土深度：1.5m以内。 | m3 | 56.00 | 41.16 | 2304.96 | 1785.84
本页小计 | [6 empty] | 4083.34 | 2733.95 | 193.74
合计 | [6 empty] | 56433.94 | 11264.42 | 495.86

## 4_表10_2_2-16 施工技术措施项目清单与计价表
【表10.2.2-16】
施工技术措施项目清单与计价表
单位(专业)工程名称:西白山村2A级生态旅游公厕改造提升-安装 | [5 empty] | 标段: |  |  | 第1页 共1页
序号 | 项目编码 | 项目名称 | 项目特征 | 计量 单位 | 工程量 | 金 额 (元) |  |  |  |  | 备注
[6 empty] | 综合单价 | 合价 | 其中
[8 empty] | 人工费 | 机械费 | 暂估价
|  | [请输入分部名称,电子评标勿删] |  |  | 0 |  | 410.6 | 98.75
1 | 031301017001 | 脚手架搭拆 | 1.脚手架搭拆费 | 项 | 1 | 410.6 | 410.6 | 98.75
本页小计 | [6 empty] | 410.6 | 98.75
合计 | [6 empty] | 410.6 | 98.75

## 4_表10_2_2-20 施工组织(总价)措施项目清单与
【表10.2.2-20】
施工组织（总价）措施项目清单与计价表
工程名称:安装 |  |  | 标段: | 第1页 共1页
序号 | 项目编号 | 项目名称 | 计算基础 | 费率 (%) | 金额 (元) | 备注
1 | 031302001001 | 安全文明施工费 |  |  | 733.69
1.1 |  | 安全文明施工基本费 | 定额人工费+定额机械费 | 6.81 | 733.69
2 | Z03130200801 | 提前竣工增加费 | 定额人工费+定额机械费
3 | 031302004001 | 二次搬运费 | 定额人工费+定额机械费
4 | 031302005001 | 冬雨季施工增加费 | 定额人工费+定额机械费
5 |  | 其他施工组织措施费 | 按相关规定计算
合 计 |  |  |  |  | 733.69

## 4_表10_2_2-21 其他项目清单与计价汇总表
【表10.2.2-21】
其他项目清单与计价汇总表
工程名称:安装 |  | 标段: | 第1页 共1页
序号 | 项 目 名 称 | 金额(元) | 备注
1 | 暂列金额 | 3043.91 | 明细详见表10.2.2-22
1.1 | 标化工地增加费 |  | 明细详见表10.2.2-22
1.2 | 优质工程增加费 |  | 明细详见表10.2.2-22
1.3 | 其他暂列金额 | 3043.91 | 明细详见表10.2.2-22
2 | 暂估价
2.1 | 材料（设备）暂估价 |  | 明细详见表10.2.2-23
2.2 | 专业工程暂估价 |  | 明细详见表10.2.2-24
2.3 | 专项技术措施暂估价 |  | 明细详见表10.2.2-25
3 | 计日工 |  | 明细详见表10.2.2-26
4 | 总承包服务费 |  | 明细详见表10.2.2-27
合 计 |  | 3043.91 | 0

## 4_表10_2_2-22 暂列金额明细表
【表10.2.2-22】
暂列金额明细表
工程名称:安装 |  |  | 标段: | 第1页 共1页
序号 | 项 目 名 称 | 计量单位 | 暂定金额(元) | 备注
1 | 标化工地增加费 | 项
2 | 优质工程增加费 | 项
3 | 其他暂列金额 | 项 | 3043.91 | 估算比例一般不高于5%
3.1 | 其他暂列金额 | 项 | 3043.91
合计 |  |  | 3043.91 | -

## 4_表10_2_2-24 专业工程暂估价表
【表10.2.2-24】
专业工程暂估价表
单位(专业)工程名称:西白山村2A级生态旅游公厕改造提升-安装 |  | 标段: | 第1页 共1页
序号 | 工 程 名 称 | 工程内容 | 暂估金额(元) | 备注
合计

## 4_表10_2_2-31 主要材料和工程设备一览表
【表10.2.2-31】
主要材料和工程设备一览表
工程名称:安装 |  |  |  | 标段: |  | 第1页 共3页
序号 | 名称、规格、型号 | 单位 | 数量 | 单价(元) | 合价（元） | 备注
1 | 镀锌铁丝综合 | kg | 14.02 | 4.25 | 59.59
2 | 普通硅酸盐水泥PO 42.5综合 | kg | 62.106 | 0.48 | 29.94
3 | 黄砂毛砂 | m3 | 0.117 | 201.5 | 23.58
4 | 黄砂净砂 | t | 0.319 | 180 | 57.42
5 | 碎石综合 | t | 0.126 | 126 | 15.88
6 | 混凝土实心砖240×115×53 MU10 | 千块 | 0.213 | 477.9 | 101.79
7 | 非泵送商品混凝土C20 | m3 | 0.4 | 470 | 188
8 | 干混抹灰砂浆DP M20.0 | kg | 2.475 | 0.38 | 0.93
9 | 干混砌筑砂浆DM M7.5 | kg | 193.05 | 0.32 | 61.78
10 | 汽油综合 | kg | 0.624 | 10.25 | 6.4
11 | 电 | kW·h | 1.56 | 0.88 | 1.37
12 | 水 | m3 | 2.004 | 5.73 | 11.48
13 | 扁钢Q235B综合 | kg | 0.84 | 4.3 | 3.61
14 | 中厚钢板综合 | kg | 3.96 | 4.11 | 16.26
15 | 大便器脚踏阀 | 个 | 13.13 | 120 | 1575.6
16 | 角型阀(带铜活)DN15 | 个 | 20.2 | 13.45 | 271.69
17 | 排水栓带链堵 | 套 | 1.01 | 18.43 | 18.61
18 | 不锈钢地漏带S弯 DN50 | 个 | 5.05 | 38 | 191.9
19 | 不锈钢地面清扫口DN100 | 个 | 4.04 | 58 | 234.32
20 | 感应式洗脸盆龙头 | 个 | 9.09 | 350 | 3181.5
21 | 连体坐便器进水阀配件 | 套 | 2.02 | 35 | 70.7
22 | 小便器冲水连接管DN15 | 根 | 6.06 | 15 | 90.9
23 | 小便器排水附件 | 套 | 6.06 | 20 | 121.2
24 | 铜镀铬陶瓷芯加长快开冷水龙头DN15 | 个 | 1.01 | 11.46 | 11.57
25 | 镀锌钢管SC20 | m | 140.08 | 9.05 | 1267.72
26 | 镀锌钢管SC25 | m | 18.746 | 12.91 | 242.07
27 | 镀锌钢管SC32 | m | 206 | 17.95 | 3697.29
28 | 碳素结构钢焊接钢管综合 | kg | 4.02 | 5.1 | 20.49
29 | PP-R给水管DN15（Φ20*2.3） | m | 22.149 | 3.07 | 68
【表10.2.2-31】
主要材料和工程设备一览表
工程名称:安装 |  |  |  | 标段: |  | 第2页 共3页
序号 | 名称、规格、型号 | 单位 | 数量 | 单价(元) | 合价（元） | 备注
30 | PP-R给水管DN20（Φ25*2.8） | m | 8.433 | 4.61 | 38.88
31 | PP-R给水管DN25（Φ32*3.6） | m | 20.117 | 7.79 | 156.71
32 | PP-R给水管DN32（Φ40*4.5） | m | 10.973 | 12.29 | 134.86
33 | PP-R给水管DN40(Φ50*5.6） | m | 12.294 | 19.25 | 236.66
34 | PP-R给水管DN50(Φ63*7.1） | m | 11.481 | 24.9 | 285.88
35 | UPVC排水管φ50*2.0 | m | 21.05 | 5.07 | 106.72
36 | UPVC排水管φ75*2.3 | m | 25.774 | 8.79 | 226.55
37 | UPVC排水管Φ110*3.2 | m | 32.68 | 16.16 | 528.11
38 | UPVC排水管Φ160*4 | m | 7.125 | 32.4 | 230.85
39 | 螺纹截止阀J11T-16K DN50 | 个 | 1.01 | 87.97 | 88.85
40 | 螺纹截止阀J11T-16K DN50 | 个 | 1.01 | 87.97 | 88.85
41 | 台下式洗脸盆 | 个 | 6.06 | 230 | 1393.8
42 | 立柱式洗脸盆 | 个 | 3.03 | 300 | 909
43 | 成品拖布池 | 个 | 1.01 | 300 | 303
44 | 瓷蹲式大便器 | 个 | 13.13 | 300 | 3939
45 | 连体坐便器 | 个 | 2.02 | 700 | 1414
46 | 挂式小便器 | 个 | 6.06 | 350 | 2121
47 | 灭火器箱MF/ABC3*2 | 套 | 1 | 194.88 | 194.88
48 | 复位开关 | 套 | 1.02 | 40.77 | 41.59
49 | 残卫求助按钮 | 套 | 1.02 | 40.77 | 41.59
50 | 螺纹水表DN50 | 只 | 1 | 209 | 209
51 | 成套防潮吸顶灯LED-22W | 套 | 9.09 | 105 | 954.45
52 | 成套防潮吸顶灯LED-8W | 套 | 1.01 | 80 | 80.8
53 | 单联单控开关86型 10A | 只 | 6.12 | 5.89 | 36.05
54 | 单相二三孔带防水插座A86-Z223A-F10 | 套 | 1.02 | 15.31 | 15.62
55 | 烘手器插座G07Z104 16A | 套 | 2.04 | 10.29 | 20.99
56 | 接地母线镀锌扁钢-40*4 | m | 6.51 | 7.65 | 49.8
57 | 镀锌圆钢Φ12 | m | 10.08 | 5.38 | 54.23
58 | 铜芯绝缘护套软电缆RVV-2*1.0 | m | 9.72 | 1.97 | 19.15
【表10.2.2-31】
主要材料和工程设备一览表
工程名称:安装 |  |  |  | 标段: |  | 第3页 共3页
序号 | 名称、规格、型号 | 单位 | 数量 | 单价(元) | 合价（元） | 备注
59 | 铜芯绝缘护套软电缆RVV-4*1.0 | m | 1.944 | 3.22 | 6.27
60 | 铜芯塑料绝缘线BVR2.5 | m | 130.036 | 1.68 | 218.59
61 | 铜芯塑料绝缘线BVR4 | m | 22.22 | 2.73 | 60.66
62 | 铜芯塑料绝缘线BV2.5 | m | 320.16 | 1.54 | 493.69
63 | 铜芯塑料绝缘线BV4 | m | 44.44 | 2.47 | 109.9
64 | 铜芯电力电缆YJV-5*6 | m | 202 | 20.49 | 4139.18
65 | 刚性阻燃管PVC20中型管 | m | 11.342 | 1.32 | 14.97
66 | 金属蛇皮软管DN15*300 | 根 | 20.2 | 3.98 | 80.4
67 | 塑料开关盒86HS50 | 个 | 2.04 | 1.29 | 2.63
68 | 塑料接线盒86HS50 | 个 | 1.02 | 1.29 | 1.32
69 | 钢质接线盒86H50 | 个 | 17.34 | 3.69 | 63.98
70 | 钢质通用开关防溅盒86型 | 个 | 6.12 | 9.39 | 57.47
71 | 钢质通用插座防溅盒86型 | 个 | 18.36 | 10.56 | 193.88
72 | 总等电位端子箱300*200*70mm | 个 | 1 | 120 | 120
73 | 埋入式感应控制器 | 个 | 6.06 | 350 | 2121
74 | 水 | m3 | 3.575 | 5.73 | 20.48
75 | 残卫报警控制器 | 台 | 1 | 350 | 350
76 | 报警扬声器 | 个 | 1 | 53.98 | 53.98
77 | 卫生间排气扇50W | 台 | 7 | 150 | 1050
78 | 成套配电箱1AL | 台 | 1 | 2800 | 2800

## 4_表10_2_2-32 主要机械台班一览表
【表10.2.2-32】
主要机械台班一览表
工程名称:安装 |  |  |  | 标段: | 第1页 共1页
序号 | 机械名称、规格、型号 | 单位 | 数 量 | 单价(元) | 合价（元） | 备注
1 | 电能校验仪 ST9040 | 台班 | 0.2 | 57.19 | 11.44
2 | 电压、电流互感升流器 HJ-12E | 台班 | 0.2 | 31.24 | 6.25
3 | 接地电阻测试仪 DET-3/2 | 台班 | 1.76 | 41.76 | 73.5
4 | 数字万用表 F-87 | 台班 | 0.4 | 6.26 | 2.51
5 | 电缆测试仪 | 台班 | 0.2 | 17.79 | 3.56
6 | 其他机械费 | 元 | 15.957 | 1.02 | 16.28
7 | 汽车式起重机8t | 台班 | 0.008 | 778.95 | 6.23
8 | 载货汽车5t | 台班 | 0.008 | 508.7 | 4.07
9 | 机动翻斗车1t | 台班 | 0.039 | 232.74 | 9.08
10 | 干混砂浆罐式搅拌机20000L | 台班 | 0.005 | 211.41 | 1.06
11 | 普通车床630×2000mm | 台班 | 0.018 | 75.31 | 1.36
12 | 半自动切割机100mm | 台班 | 0.6 | 102.73 | 61.64
13 | 管子切断套丝机159mm | 台班 | 0.076 | 23.15 | 1.76
14 | 电焊条烘干箱60×50×75cm3 | 台班 | 0.018 | 18.35 | 0.33
15 | 热熔焊机160mm | 台班 | 0.113 | 18.68 | 2.11
16 | 试压泵3MPa | 台班 | 0.035 | 19.93 | 0.7
17 | 手持式万用表 | 台班 | 0.01 | 7.1 | 0.07
18 | 电焊机 （综合） | 台班 | 0.182 | 117.3 | 21.35
19 | 弧焊机 综合 | 台班 | 4.014 | 68.02 | 273.05