## 表10_2_2-4 招标控制价扉页
【表10.2.2-4】
嵊州市甘霖镇金甬铁路(苍岩)房屋拆迁安置地块基础设施配套工程
招标控制审核价
招标控制审核价 | (小写): | 2769406元
| (大写): | 贰佰柒拾陆万玖仟肆佰零陆元整
招 标 人: |  |  | 造价咨询人:
| (单位盖章) |  |  | (单位资质专用章)
法定代表人 或其授权人: |  |  | 法定代表人 或其授权人:
| (签字或盖章) |  |  | (签字或盖章)
编 制 人: |  |  | 复 核 人:
| (造价工程师签字盖专用章) |  |  | (造价工程师签字盖专用章)
编制时间: |  |  | 复核时间:

## 表10_2_2-11 编制说明
【表10.2.2-11】
编制说明
工程名称:嵊州市甘霖镇金甬铁路(苍岩)房屋拆迁安置地块基础设施配套工程 | 第1页 共1页
一、工程概况： 工程地点：嵊州市甘霖镇金甬铁路（苍岩）房屋拆迁安置地块，工程内容为道路硬化、绿化种植、花坛、围墙等 二、工程量清单编制： 1、工程量计算：根据现行有关工程量计算规则、禾泽都林设计集团有限公司的设计施工图纸和其他相关资料计算工程量； 2、工程量清单根据GB50800-2013《建设工程工程量清单计算规范》、《市政工程工程量计算规范》、《建筑工程工程量计算规范》、《园林绿化工程工程量计算规范》 三、工程定额及材料单价编制依据： 1、《浙江省建筑工程预算定额》(2018版)； 2、《浙江省通用安装工程预算定额》(2018版)； 3、《浙江省建设工程施工机械台班费用定额》(2018版)； 4、《浙江省建设工程计价规则》（2018版）； 5、《浙江省施工机械台班费用定额》（2018版） 6、《浙江省市政工程预算定额》(2018版) 7、《浙江省园林绿化及仿古建筑工程预算定额》(2018版) 四、取费依据： 取费按照《浙江省建设工程计价规则》（2018版）及《建建发〔2019〕92号关于增值税调整后我省建设工程计价规则有关增值税税率及计价系数调整的通知》确定； 五、主要材料价格及人工工日工资： 1.主要材料价格按2022年第2期《绍兴市建设工程造价管理信息》中发布的嵊州地区信息价（除税价）及同期《浙江造价信息》中发布的信息价（除税价）计，部分无价材料按市场价计取（除税价）。 2.人工工日工资按2022年第2期《绍兴市建设工程造价管理信息》中发布的绍兴市建设工程人工市场信息价补差。 六、取费费率的确定： 本工程企业管理费、利润、施工组织措施费（仅计安全文明施工基本费）按各专业费率弹性区间值的中值计取，规费按定额规定标准值计取，税金按浙建建发【2019】92号规定按9%计取，并计取税前工程造价5%的暂列金额（预留金）。 五、其他相关说明： 1.侧石按青石计入预算，结构物参照道牙一做法计； 2.垃圾收集点由第三方集中施工，本次预算暂未计入。 3.金甬铁路安置地块和拆迁安置地块二交接处的污水管道及井划分到拆迁安置地块二。

## 表10_2_2-12 招标控制价费用表
【表10.2.2-12】
招标控制价费用表
工程名称:嵊州市甘霖镇金甬铁路(苍岩)房屋拆迁安置地块基础设施配套工程 |  |  |  |  | 第1页 共1页
序号 | 工程名称 | 金额(元) | 其中：（元） |  |  |  | 备注
|  |  | 暂估价 | 安全文明 施工基本费 | 规费 | 税金
1 | 嵊州市甘霖镇金甬铁路(苍岩)房屋拆迁安置地块基础设施配套工程 | 2769406 |  | 33364.56 | 93195.63 | 228666.57
1.1 | 市政 | 1827132 |  | 19208.08 | 42875.19 | 150864.14
1.2 | 园林 | 322804 |  | 3727.62 | 18863.45 | 26653.58
1.3 | 围墙 | 302571 |  | 5678.16 | 16050.76 | 24982.91
1.4 | 亮化 | 135647 |  | 837.44 | 3785.5 | 11200.18
1.5 | 2#公共卫生间土建 | 158196 |  | 3578.8 | 10116.39 | 13062.08
1.6 | 2#公共卫生间安装 | 23056 |  | 334.46 | 1504.34 | 1903.68
合计 |  | 2769406 |  | 33364.56 | 93195.63 | 228666.57

## 1_表10_2_2-13 【不含单列】单位(专业)工程招
【表10.2.2-13】
单位（专业）工程招标控制价费用表
工程名称:嵊州市甘霖镇金甬铁路(苍岩)房屋拆迁安置地块基础设施配套工程-市政 |  |  | 标段: | 第1页 共1页
序号 | 费用名称 |  | 计算公式 | 金额 (元) | 备注
1 | 分部分项工程费 |  | ∑(分部分项工程量×综合单价） | 1507805.16 | 见表10.2.2-16
1.1 | 其中 | 人工费+机械费 | ∑分部分项（定额人工费+定额机械费） | 214348.4
2 | 措施项目费 |  | （2.1+2.2） | 45765.53
2.1 | 施工技术措施项目费 |  | ∑(技措项目工程量×综合单价） | 26557.45 | 见表10.2.2-16
2.1.1 | 其中 | 人工费+机械费 | ∑技措项目（定额人工费+定额机械费） | 14319.26
2.2 | 施工组织措施项目费 |  | (1.1+2.1.1)×8.4% | 19208.08 | 见表10.2.2-20
2.2.1 | 其中 | 安全文明施工基本费 | (1.1+2.1.1)×8.4% | 19208.08 | 见表10.2.2-20
3 | 其他项目费 |  | （3.1+3.2+3.3+3.4） | 79822.29
3.1 | 暂列金额 |  | 3.1.1+3.1.2+3.1.3 | 79822.29 | 见表10.2.2-21
3.1.1 | 其中 | 标化工地增加费 | 按招标文件规定额度列计 |  | 见表10.2.2-22
3.1.2 |  | 优质工程增加费 | 按招标文件规定额度列计 |  | 见表10.2.2-22
3.1.3 |  | 其他暂列金额 | 按招标文件规定额度列计 | 79822.29 | 见表10.2.2-22
3.2 | 暂估价 |  | 3.2.1+3.2.2+3.2.3 |  | 见表10.2.2-21
3.2.1 | 其中 | 材料（工程设备）暂估价 | 按招标文件规定额度列计 (或计入综合单价) |  | 见表10.2.2-23
3.2.2 |  | 专业工程暂估价 | 按招标文件规定额度列计 |  | 见表10.2.2-24
3.2.3 |  | 专项技术措施暂估价 | 按招标文件规定额度列计 |  | 见表10.2.2-25
3.3 | 计日工 |  | ∑计日工(暂估数量×综合单价） |  | 见表10.2.2-21
3.4 | 施工总承包服务费 |  | 3.4.1+3.4.2 |  | 见表10.2.2-21
3.4.1 | 其中 | 专业发包工程管理费 | ∑专业发包工程（暂估金额×费率） |  | 见表10.2.2-27
3.4.2 |  | 甲供材料设备管理费 | 甲供材料暂估金额×费率+甲供设备暂估金额×费率 |  | 见表10.2.2-27
4 | 规费 |  | (1.1+2.1.1)×18.75% | 42875.19
5 | 税金 |  | (1+2+3+4)×9% | 150864.14
招标控制价合计 |  |  | 1+2+3+4+5 | 1827132

## 1_表10_2_2-16 分部分项工程清单与计价表
【表10.2.2-16】
分部分项工程清单与计价表
单位(专业)工程名称:嵊州市甘霖镇金甬铁路(苍岩)房屋拆迁安置地块基础设施配套工程-市政 | [5 empty] | 标段: |  |  | 第1页 共7页
序号 | 项目编码 | 项目名称 | 项目特征 | 计量 单位 | 工程量 | 金 额 (元) |  |  |  |  | 备注
[6 empty] | 综合单价 | 合价 | 其中
[8 empty] | 人工费 | 机械费 | 暂估价
|  | 路面及停车场 |  |  |  |  | 910618.8 | 61469.22 | 56478.15
1 | 041001008001 | 拆除混凝土结构 | 1.排水沟底板及洗车池拆除 | m3 | 32.52 | 126.52 | 4114.43 | 184.06 | 3178.18
2 | 041001007001 | 拆除砖石结构 | 1.排水沟沟壁拆除 | m3 | 9.68 | 63.26 | 612.36 | 491.84
3 | 040103002001 | 余方弃置 | 1.废弃料品种：排水沟拆除料 2.运距：施工单位自行考虑 | m3 | 42.20 | 28.85 | 1217.47 | 16.88 | 980.31
4 | 040101001001 | 挖一般土方 | 1.土壤类别：综合土方（含建筑垃圾） 2.挖土深度：2M 内 | m3 | 1944.04 | 3.38 | 6570.86 | 777.62 | 4587.93
5 | 040103002002 | 余方弃置 | 1.废弃料品种：沟槽余土（含建筑垃圾） 2.运距：施工单位自行考虑 | m3 | 1944.04 | 15.7 | 30521.43 | 777.62 | 24261.62
6 | 040202001001 | 路床（槽）整形 | 1.路床（槽）整形 路床碾压检验 | m2 | 4849.85 | 1.93 | 9360.21 | 1406.46 | 6256.31
7 | 040202011001 | 碎石 | 1.厚度：10cm碎石垫层 | m2 | 4849.85 | 25.99 | 126047.6 | 5577.33 | 4413.36
8 | 040203007001 | 水泥混凝土 | 1.混凝土强度等级：4.5MPa水泥混凝土 2.厚度：20cm 3.含路面养生、割缝、防滑槽 | m2 | 4609.33 | 128.47 | 592160.63 | 37658.23 | 12260.82
9 | 040204004001 | 安砌侧（平、缘）石 | 1.材料品种、规格：1000*150*300青石侧石 2.基础、垫层：材料品种、厚度：30厚1:2.5水泥砂浆，100厚C20混凝土窝牢 | m | 505.06 | 206.34 | 104214.08 | 10964.85 | 75.76
本页小计 | [6 empty] | 874819.07 | 57854.89 | 56014.29
【表10.2.2-16】
分部分项工程清单与计价表
单位(专业)工程名称:嵊州市甘霖镇金甬铁路(苍岩)房屋拆迁安置地块基础设施配套工程-市政 | [5 empty] | 标段: |  |  | 第2页 共7页
序号 | 项目编码 | 项目名称 | 项目特征 | 计量 单位 | 工程量 | 金 额 (元) |  |  |  |  | 备注
[6 empty] | 综合单价 | 合价 | 其中
[8 empty] | 人工费 | 机械费 | 暂估价
10 | 040203008001 | 块料面层 | 1.200*100*60陶土砖 2.30厚M10水泥砂浆粘结 3.150厚C20混凝土垫层 4.200厚级配碎石垫层 5.素土夯实 | m2 | 118.80 | 228.45 | 27139.86 | 2934.36 | 352.84
11 | 040203008002 | 块料面层 | 1.70厚8字植草砖 2.50厚中砂 3.150厚C20混凝土垫层 4.200厚级配碎石垫层 5.素土夯实 | m2 | 43.20 | 200.46 | 8659.87 | 679.97 | 111.02
|  | 篮球场 |  |  |  |  | 203997.38 | 15448.27 | 1309.84
12 | 040202001002 | 路床（槽）整形 | 1.路床（槽）整形 路床碾压检验 | m2 | 558.00 | 1.93 | 1076.94 | 161.82 | 719.82
13 | 040305001001 | 垫层 | 1.300厚3:7灰土垫层 | m3 | 167.40 | 176.51 | 29547.77 | 8154.05 | 220.97
14 | 040204003001 | 现浇混凝土人行 道及进口坡 | 1.100厚C25混凝土 2.含养生、割缝、沥青砂浆灌缝 | m2 | 558.00 | 58.83 | 32827.14 | 2047.86 | 44.64
15 | 040205006001 | 标线 | 1.常温型地面标线 | m2 | 10.65 | 10.66 | 113.53 | 23.54 | 21.41
16 | 04B001 | 8厚硅PU面层 | 1.8厚硅PU面层、草绿色 | m2 | 558.00 | 180 | 100440
17 | 04B002 | 篮球架 | 1.篮球架 | 个 | 2 | 5000 | 10000
本页小计 | [6 empty] | 209805.11 | 14001.6 | 1470.7
【表10.2.2-16】
分部分项工程清单与计价表
单位(专业)工程名称:嵊州市甘霖镇金甬铁路(苍岩)房屋拆迁安置地块基础设施配套工程-市政 | [5 empty] | 标段: |  |  | 第3页 共7页
序号 | 项目编码 | 项目名称 | 项目特征 | 计量 单位 | 工程量 | 金 额 (元) |  |  |  |  | 备注
[6 empty] | 综合单价 | 合价 | 其中
[8 empty] | 人工费 | 机械费 | 暂估价
18 | 040201022001 | 排水沟、截水沟 | 1.断面尺寸：260*500mm 2.基础、垫层：材料品种、厚度：200厚C15混凝土垫层 3.砌体材料：M7.5水泥沙洒金砌筑MU15混凝土标准砖 4.砂浆强度等级：10厚防水砂浆抹面 5.盖板材质、规格：500*400*30厚聚酯复合排水盖板 6.含模板 | m | 100.00 | 299.92 | 29992 | 5061 | 303
|  | 排水 |  |  |  |  | 393188.98 | 89162.45 | 21394.05
|  | 土方 |  |  |  |  | 105206.2 | 38646.12 | 18746.93
19 | 040101002001 | 挖沟槽土方 | 1.土壤类别：三类土（人机配合） 2.挖土深度：2M 内 | m3 | 1351.22 | 7.41 | 10012.54 | 5229.22 | 2878.1
20 | 040103001001 | 回填方 | 1.密实度要求：符合设计及规范要求 2.填方材料品种：沟槽开挖土方 | m3 | 187.76 | 14.37 | 2698.11 | 1716.13 | 448.75
21 | 040103002003 | 余方弃置 | 1.废弃料品种：沟槽余土（含建筑垃圾） 2.运距：施工单位自行考虑 | m3 | 1163.46 | 15.7 | 18266.32 | 465.38 | 14519.98
22 | 040103001002 | 回填方 | 1.密实度要求：符合设计及规范要求 2.填方材料品种：石粉 | m3 | 689.64 | 76.04 | 52440.23 | 21392.63 | 337.92
23 | 040305001002 | 垫层 | 1.材料品种、规格：石粉 2.厚度：20cm | m3 | 234.24 | 93.02 | 21789 | 9842.76 | 562.18
|  | 污水 |  |  |  |  | 87362.7 | 13911.36 | 565.17
本页小计 | [6 empty] | 135198.2 | 43707.12 | 19049.93
【表10.2.2-16】
分部分项工程清单与计价表
单位(专业)工程名称:嵊州市甘霖镇金甬铁路(苍岩)房屋拆迁安置地块基础设施配套工程-市政 | [5 empty] | 标段: |  |  | 第4页 共7页
序号 | 项目编码 | 项目名称 | 项目特征 | 计量 单位 | 工程量 | 金 额 (元) |  |  |  |  | 备注
[6 empty] | 综合单价 | 合价 | 其中
[8 empty] | 人工费 | 机械费 | 暂估价
24 | 040501004001 | 塑料管 | 1.材质及规格：DN300 HDPE双壁波纹管 2.连接形式：O型橡胶圈接口 3.管道检验及试验要求：管道闭水试验 | m | 622.57 | 66.55 | 41432.03 | 4476.28
25 | 040504001001 | 砌筑井 | 500*500污水检查井，平均井深1.09米 1.垫层、基础材质及厚度：100厚碎石垫层，100厚C25混凝土底板 2.砌筑材料品种、规格、强度等级：M10水泥砂浆砌筑MU20混凝土标准砖 3.勾缝、抹面要求：内外1:2水泥砂浆抹面 4.井盖材质及规格：500*500 D400球墨铸铁检查井井盖座 5.井圈材质及规格：C30钢筋混凝土井圈 6.含模板、防坠网 | 座 | 20 | 1463.01 | 29260.2 | 5730.8 | 344.6
本页小计 | [6 empty] | 70692.23 | 10207.08 | 344.6
【表10.2.2-16】
分部分项工程清单与计价表
单位(专业)工程名称:嵊州市甘霖镇金甬铁路(苍岩)房屋拆迁安置地块基础设施配套工程-市政 | [5 empty] | 标段: |  |  | 第5页 共7页
序号 | 项目编码 | 项目名称 | 项目特征 | 计量 单位 | 工程量 | 金 额 (元) |  |  |  |  | 备注
[6 empty] | 综合单价 | 合价 | 其中
[8 empty] | 人工费 | 机械费 | 暂估价
26 | 040504001002 | 砌筑井 | 500*500污水检查井，平均井深1.27米 1.垫层、基础材质及厚度：100厚碎石垫层，100厚C25混凝土底板 2.砌筑材料品种、规格、强度等级：M10水泥砂浆砌筑MU20混凝土标准砖 3.勾缝、抹面要求：内外1:2水泥砂浆抹面 4.井盖材质及规格：500*500 B125球墨铸铁检查井井盖座 5.井圈材质及规格：C30钢筋混凝土井圈 6.含模板、防坠网 | 座 | 10 | 1336.09 | 13360.9 | 3240.6 | 204.5
27 | 040901001001 | 现浇构件钢筋 | 1.钢筋种类：HRB400螺纹钢 | t | 0.578 | 5725.9 | 3309.57 | 463.68 | 16.07
|  | 连接管 |  |  |  |  | 18237.3 | 3669.66 | 3.33
28 | 040501004002 | 塑料管 | 1.材质及规格：D75 UPVC塑料管 2.连接形式：粘结 | m | 185.00 | 15.09 | 2791.65 | 788.1
29 | 040501004003 | 塑料管 | 1.材质及规格：D110 UPVC塑料管 2.连接形式：粘结 | m | 444.00 | 23.85 | 10589.4 | 2082.36
30 | 040501004004 | 塑料管 | 1.材质及规格：D160 UPVC塑料管 2.连接形式：粘结 | m | 111.00 | 43.75 | 4856.25 | 799.2 | 3.33
|  | 雨水 |  |  |  |  | 182382.78 | 32935.31 | 2078.62
31 | 040501004005 | 塑料管 | 1.材质及规格：DN200 HDPE双壁波纹管 2.连接形式：O型橡胶圈接口 | m | 287.00 | 44.15 | 12671.05 | 1446.48
本页小计 | [6 empty] | 47578.82 | 8820.42 | 223.9
【表10.2.2-16】
分部分项工程清单与计价表
单位(专业)工程名称:嵊州市甘霖镇金甬铁路(苍岩)房屋拆迁安置地块基础设施配套工程-市政 | [5 empty] | 标段: |  |  | 第6页 共7页
序号 | 项目编码 | 项目名称 | 项目特征 | 计量 单位 | 工程量 | 金 额 (元) |  |  |  |  | 备注
[6 empty] | 综合单价 | 合价 | 其中
[8 empty] | 人工费 | 机械费 | 暂估价
32 | 040501004006 | 塑料管 | 1.材质及规格：DN300 HDPE双壁波纹管 2.连接形式：O型橡胶圈接口 | m | 584.63 | 64.3 | 37591.71 | 3554.55
33 | 040501004007 | 塑料管 | 1.材质及规格：DN400 HDPE双壁波纹管 2.连接形式：O型橡胶圈接口 | m | 43.95 | 108.54 | 4770.33 | 336.66
34 | 040501004008 | 塑料管 | 1.材质及规格：DN500 HDPE双壁波纹管 2.连接形式：O型橡胶圈接口 | m | 22.00 | 165.59 | 3642.98 | 179.96 | 27.28
35 | 040504001003 | 砌筑井 | Φ700雨水检查井，平均井深1.16米 1.垫层、基础材质及厚度：100厚C25混凝土底板 2.砌筑材料品种、规格、强度等级：M10水泥砂浆砌筑MU20混凝土标准砖 3.勾缝、抹面要求：内外1:2水泥砂浆，抹面 4.井盖、井圈材质及规格：D700 D400球墨铸铁检查井井盖座 5.含模板、防坠网 | 座 | 23 | 1639.79 | 37715.17 | 7080.55 | 561.43
本页小计 | [6 empty] | 83720.19 | 11151.72 | 588.71
【表10.2.2-16】
分部分项工程清单与计价表
单位(专业)工程名称:嵊州市甘霖镇金甬铁路(苍岩)房屋拆迁安置地块基础设施配套工程-市政 | [5 empty] | 标段: |  |  | 第7页 共7页
序号 | 项目编码 | 项目名称 | 项目特征 | 计量 单位 | 工程量 | 金 额 (元) |  |  |  |  | 备注
[6 empty] | 综合单价 | 合价 | 其中
[8 empty] | 人工费 | 机械费 | 暂估价
36 | 040504001004 | 砌筑井 | Φ700雨水检查井，平均井深1.44米 1.垫层、基础材质及厚度：100厚C25混凝土底板 2.砌筑材料品种、规格、强度等级：M10水泥砂浆砌筑MU20混凝土标准砖 3.勾缝、抹面要求：内外1:2水泥砂浆，抹面 4.井盖、井圈材质及规格：D700 B125球墨铸铁检查井井盖座 5.含模板、防坠网 | 座 | 12 | 1508.24 | 18098.88 | 4481.64 | 366.72
37 | 040504009001 | 雨水口 | 1.雨水篦子及圈口材质、型号、规格：390*510球墨铸铁单篦式雨水口 2.垫层、基础材质及厚度：150厚C25混凝土底板 3.砌筑材料品种、规格：M10水泥砂浆砌筑MU20混凝土标准砖 4.砂浆强度等级及配合比：1:2水泥砂浆抹面 | 座 | 64 | 998.31 | 63891.84 | 15316.48 | 1105.28
38 | 040504001005 | 雨水检查井盖板更换 | 1.雨水检查井盖板更换 | 座 | 1 | 479.39 | 479.39 | 45.63 | 0.81
39 | 040901001002 | 现浇构件钢筋 | 1.钢筋种类：HPB300圆钢 | t | 0.154 | 5725.9 | 881.79 | 123.54 | 4.28
40 | 040901001003 | 现浇构件钢筋 | 1.钢筋种类：HRB400螺纹钢 | t | 0.461 | 5725.9 | 2639.64 | 369.82 | 12.82
本页小计 | [6 empty] | 85991.54 | 20337.11 | 1489.91
合计 | [6 empty] | 1507805.16 | 166079.94 | 79182.04

## 1_表10_2_2-16 施工技术措施项目清单与计价表
【表10.2.2-16】
施工技术措施项目清单与计价表
单位(专业)工程名称:嵊州市甘霖镇金甬铁路(苍岩)房屋拆迁安置地块基础设施配套工程-市政 | [5 empty] | 标段: |  |  | 第1页 共1页
序号 | 项目编码 | 项目名称 | 项目特征 | 计量 单位 | 工程量 | 金 额 (元) |  |  |  |  | 备注
[6 empty] | 综合单价 | 合价 | 其中
[8 empty] | 人工费 | 机械费 | 暂估价
|  | [请输入分部名称,电子评标勿删] |  |  | 0 |  | 26557.45 | 12582 | 3422.18
1 | 041106001001 | 大型机械设备进出场及安拆 | 1.大型机械设备进出场及安拆 | 项 | 1 | 5038.92 | 5038.92 | 596 | 2391.47
2 | 041102037001 | 其他现浇构件模板 | 1.水泥混凝土路面 模板 | m2 | 316.17 | 68.06 | 21518.53 | 11986 | 1030.71
本页小计 | [6 empty] | 26557.45 | 12582 | 3422.18
合计 | [6 empty] | 26557.45 | 12582 | 3422.18

## 1_表10_2_2-20 施工组织(总价)措施项目清单与
【表10.2.2-20】
施工组织（总价）措施项目清单与计价表
工程名称:市政 |  |  | 标段: | 第1页 共1页
序号 | 项目编号 | 项目名称 | 计算基础 | 费率 (%) | 金额 (元) | 备注
1 | 041109001001 | 安全文明施工费 |  |  | 19208.08
1.1 |  | 安全文明施工基本费 | 定额人工费+定额机械费 | 8.4 | 19208.08
2 | Z04110900801 | 提前竣工增加费 | 定额人工费+定额机械费
3 | 041109003001 | 二次搬运费 | 定额人工费+定额机械费
4 | 041109004001 | 冬雨季施工增加费 | 定额人工费+定额机械费
5 | 041109005001 | 行车、行人干扰增加费 | 定额人工费+定额机械费
6 |  | 其他施工组织措施费 | 按相关规定计算
合 计 |  |  |  |  | 19208.08

## 1_表10_2_2-29 主要工日一览表
【表10.2.2-29】
主要工日一览表
工程名称:市政 |  |  | 标段: |  | 第1页 共1页
序号 | 工日名称（类别） | 单位 | 数 量 | 单价(元) | 合价（元） | 备注
1 | 一类人工 | 工日 | 5.721 | 138 | 789.5
2 | 一类人工 | 工日 | 59.264 | 138 | 8178.43
3 | 二类人工 | 工日 | 1117.043 | 149 | 166439.41
4 | 三类人工 | 工日 | 18.94 | 171 | 3238.74

## 1_表10_2_2-31 主要材料和工程设备一览表
【表10.2.2-31】
主要材料和工程设备一览表
工程名称:市政 |  |  |  | 标段: |  | 第1页 共2页
序号 | 名称、规格、型号 | 单位 | 数量 | 单价(元) | 合价（元） | 备注
1 | 热轧带肋钢筋HRB400综合 | t | 1.217 | 4573 | 5565.34
2 | 镀锌铁丝φ0.7-1.0 | kg | 5.265 | 4.42 | 23.27
3 | 铁件 | kg | 569.106 | 6.64 | 3778.86
4 | 圆钉 | kg | 22.693 | 4.42 | 100.3
5 | 普通硅酸盐水泥PO 42.5综合 | kg | 18813.52 | 0.57 | 10742.52
6 | 黄砂毛砂 | t | 3.456 | 157 | 542.59
7 | 黄砂净砂 | t | 77.539 | 180 | 13957.02
8 | 碎石综合 | t | 943.449 | 129 | 121704.92
9 | 混凝土实心砖240×115×53 MU10 | 千块 | 5.911 | 504.4 | 2981.51
10 | 混凝土实心砖240×115×53 MU20 | 千块 | 50.085 | 539.8 | 27035.88
11 | 非泵送商品混凝土C15 | m3 | 10.1 | 460 | 4646
12 | 非泵送商品混凝土C20 | m3 | 45.458 | 493 | 22410.79
13 | 非泵送商品混凝土C25 | m3 | 75.376 | 517 | 38969.39
14 | 非泵送商品混凝土C30 | m3 | 934.043 | 546 | 509987.48
15 | 干混抹灰砂浆DP M20.0 | kg | 51.362 | 0.38 | 19.67
16 | 干混砌筑砂浆DM M7.5 | kg | 277.355 | 0.33 | 90.7
17 | 石油沥青 | kg | 108.922 | 3.74 | 407.26
18 | 石油沥青 | t | 1.062 | 3739 | 3970.82
19 | HDPE双壁波纹排水管DN200 | m | 291.305 | 35.95 | 10472.41
20 | HDPE双壁波纹排水管DN300 | m | 1197.091 | 54.38 | 65097.81
21 | HDPE双壁波纹管DN400 | m | 43.797 | 94.93 | 4157.65
22 | HDPE双壁波纹管DN500 | m | 21.924 | 148 | 3244.75
23 | 复合水箅盖 | m2 | 40.8 | 300 | 12240
24 | 电 | kW·h | 63.133 | 0.88 | 55.56
25 | 煤 | t | 0.152 | 615 | 93.48
26 | 水 | m3 | 992.861 | 5.73 | 5689.09
27 | 钢模板 | kg | 209.21 | 6.11 | 1278.27
28 | 木模板 | m3 | 1.427 | 1504 | 2146.21
29 | 铸铁检查井盖D700 B125 | 套 | 13 | 404 | 5252
【表10.2.2-31】
主要材料和工程设备一览表
工程名称:市政 |  |  |  | 标段: |  | 第2页 共2页
序号 | 名称、规格、型号 | 单位 | 数量 | 单价(元) | 合价（元） | 备注
30 | 铸铁检查井盖500*500 D400 | 套 | 20 | 540 | 10800
31 | 铸铁检查井盖500*500 B125 | 套 | 10 | 301 | 3010
32 | 铸铁检查井盖D700 D400 | 套 | 23 | 725 | 16675
33 | 人行道砖200×100×60 | m2 | 122.364 | 56.64 | 6930.7
34 | 青石侧石1000*150*300 | m | 510.111 | 153.41 | 78253.58
35 | 草坪砖600×400×100 | m2 | 43.632 | 42.5 | 1854.36

## 1_表10_2_2-32 主要机械台班一览表
【表10.2.2-32】
主要机械台班一览表
工程名称:市政 |  |  |  | 标段: | 第1页 共2页
序号 | 机械名称、规格、型号 | 单位 | 数 量 | 单价(元) | 合价（元） | 备注
1 | 其他机械费 | 元 | 8.476 | 1.02 | 8.65
2 | 履带式推土机75kW | 台班 | 4.511 | 801.24 | 3614.39
3 | 履带式推土机105kW | 台班 | 0.627 | 988.94 | 620.07
4 | 平地机90kW | 台班 | 3.056 | 683.8 | 2089.69
5 | 轮胎式装载机1.5m3 | 台班 | 7.334 | 775.12 | 5684.73
6 | 履带式单斗液压挖掘机1m3 | 台班 | 6.399 | 1113.74 | 7126.82
7 | 履带式单斗液压挖掘机2m3 | 台班 | 0.5 | 1587.21 | 793.61
8 | 钢轮内燃压路机8t | 台班 | 1.403 | 425.4 | 596.84
9 | 钢轮内燃压路机12t | 台班 | 6.349 | 562.11 | 3568.84
10 | 钢轮内燃压路机15t | 台班 | 2.756 | 675.06 | 1860.47
11 | 电动夯实机250N·m | 台班 | 41.511 | 29.99 | 1244.91
12 | 混凝土路面刻槽机 | 台班 | 25.351 | 437.03 | 11079.15
13 | 路面标线涂料喷涂机 | 台班 | 0.021 | 532.16 | 11.18
14 | 汽车式起重机8t | 台班 | 0.257 | 760.47 | 195.44
15 | 载货汽车4t | 台班 | 0.527 | 471.66 | 248.56
16 | 载货汽车5t | 台班 | 0.073 | 487.78 | 35.61
17 | 载货汽车5t | 台班 | 0.014 | 487.78 | 6.83
18 | 自卸汽车15t | 台班 | 0.717 | 974.96 | 699.05
19 | 自卸汽车15t | 台班 | 33.956 | 974.96 | 33105.74
20 | 平板拖车组60t | 台班 | 1 | 1597.86 | 1597.86
21 | 机动翻斗车1t | 台班 | 6.055 | 228.82 | 1385.51
22 | 灰浆搅拌机200L | 台班 | 9.118 | 170.09 | 1550.88
23 | 混凝土切缝机7.5kW | 台班 | 6.343 | 36.03 | 228.54
24 | 干混砂浆罐式搅拌机20000L | 台班 | 0.012 | 211.41 | 2.54
25 | 钢筋切断机40mm | 台班 | 0.107 | 46.85 | 5.01
26 | 钢筋弯曲机40mm | 台班 | 0.254 | 27.99 | 7.11
27 | 木工圆锯机500mm | 台班 | 15.261 | 30.08 | 459.05
28 | 木工平刨床300mm | 台班 | 14.955 | 11.7 | 174.97
29 | 木工压刨床单面600mm | 台班 | 0.06 | 34.46 | 2.07
30 | 直流弧焊机32kW | 台班 | 0.196 | 106.95 | 20.96
【表10.2.2-32】
主要机械台班一览表
工程名称:市政 |  |  |  | 标段: | 第2页 共2页
序号 | 机械名称、规格、型号 | 单位 | 数 量 | 单价(元) | 合价（元） | 备注
31 | 电动空气压缩机0.6m3/min | 台班 | 0.198 | 35.76 | 7.08
32 | 水泥混凝土真空吸水机 | 台班 | 16.603 | 16.92 | 280.92
33 | 履带式单头岩石破碎机105kW | 台班 | 2.124 | 1496.59 | 3178.76
34 | 混凝土振捣器平板式 | 台班 | 61.288 | 13.13 | 804.71
35 | 混凝土振捣器插入式 | 台班 | 63.393 | 5.08 | 322.04

## 2_表10_2_2-13 【不含单列】单位(专业)工程招
【表10.2.2-13】
单位（专业）工程招标控制价费用表
工程名称:嵊州市甘霖镇金甬铁路(苍岩)房屋拆迁安置地块基础设施配套工程-园林 |  |  | 标段: | 第1页 共1页
序号 | 费用名称 |  | 计算公式 | 金额 (元) | 备注
1 | 分部分项工程费 |  | ∑(分部分项工程量×综合单价） | 259101.57 | 见表10.2.2-16
1.1 | 其中 | 人工费+机械费 | ∑分部分项（定额人工费+定额机械费） | 60848.29
2 | 措施项目费 |  | （2.1+2.2） | 4083.45
2.1 | 施工技术措施项目费 |  | ∑(技措项目工程量×综合单价） | 355.83 | 见表10.2.2-16
2.1.1 | 其中 | 人工费+机械费 | ∑技措项目（定额人工费+定额机械费） | 60.48
2.2 | 施工组织措施项目费 |  | (1.1+2.1.1)×6.12% | 3727.62 | 见表10.2.2-20
2.2.1 | 其中 | 安全文明施工基本费 | (1.1+2.1.1)×6.12% | 3727.62 | 见表10.2.2-20
3 | 其他项目费 |  | （3.1+3.2+3.3+3.4） | 14102.42
3.1 | 暂列金额 |  | 3.1.1+3.1.2+3.1.3 | 14102.42 | 见表10.2.2-21
3.1.1 | 其中 | 标化工地增加费 | 按招标文件规定额度列计 |  | 见表10.2.2-22
3.1.2 |  | 优质工程增加费 | 按招标文件规定额度列计 |  | 见表10.2.2-22
3.1.3 |  | 其他暂列金额 | 按招标文件规定额度列计 | 14102.42 | 见表10.2.2-22
3.2 | 暂估价 |  | 3.2.1+3.2.2+3.2.3 |  | 见表10.2.2-21
3.2.1 | 其中 | 材料（工程设备）暂估价 | 按招标文件规定额度列计 (或计入综合单价) |  | 见表10.2.2-23
3.2.2 |  | 专业工程暂估价 | 按招标文件规定额度列计 |  | 见表10.2.2-24
3.2.3 |  | 专项技术措施暂估价 | 按招标文件规定额度列计 |  | 见表10.2.2-25
3.3 | 计日工 |  | ∑计日工(暂估数量×综合单价） |  | 见表10.2.2-21
3.4 | 施工总承包服务费 |  | 3.4.1+3.4.2 |  | 见表10.2.2-21
3.4.1 | 其中 | 专业发包工程管理费 | ∑专业发包工程（暂估金额×费率） |  | 见表10.2.2-27
3.4.2 |  | 甲供材料设备管理费 | 甲供材料暂估金额×费率+甲供设备暂估金额×费率 |  | 见表10.2.2-27
4 | 规费 |  | (1.1+2.1.1)×30.97% | 18863.45
5 | 税金 |  | (1+2+3+4)×9% | 26653.58
招标控制价合计 |  |  | 1+2+3+4+5 | 322804

## 2_表10_2_2-16 分部分项工程清单与计价表
【表10.2.2-16】
分部分项工程清单与计价表
单位(专业)工程名称:嵊州市甘霖镇金甬铁路(苍岩)房屋拆迁安置地块基础设施配套工程-园林 | [5 empty] | 标段: |  |  | 第1页 共3页
序号 | 项目编码 | 项目名称 | 项目特征 | 计量 单位 | 工程量 | 金 额 (元) |  |  |  |  | 备注
[6 empty] | 综合单价 | 合价 | 其中
[8 empty] | 人工费 | 机械费 | 暂估价
|  | 绿化 |  |  |  |  | 86816.01 | 27425.28 | 7183.99
1 | 050102001001 | 栽植乔木 | 1.种类：乐昌含笑 2.规格：Φ15，H700，P350 3.主杆直立，主杆分支点相对统一于2.0m 4.养护期：二年 | 株 | 3 | 1353.88 | 4061.64 | 734.25 | 193.32
2 | 050102001002 | 栽植乔木 | 1.种类：紫玉兰 2.规格：Φ12，H400，P350 3.主杆分支点小于1.3m，3级分叉以上 4.养护期：二年 | 株 | 1 | 1316.45 | 1316.45 | 202.12 | 34.13
3 | 050102001003 | 栽植乔木 | 1.种类：晚樱 2.规格：D10-12，H300，P250 3.关山樱，主杆分支点小于0.8m，多旁枝 4.养护期：二年 | 株 | 5 | 641.25 | 3206.25 | 602.45 | 132.8
4 | 050102007001 | 栽植色带 | 1.苗木、花卉种类：夏鹃 2.株高或蓬径：H25-30 3.单位面积株数：64株/m2 4.养护期：二年 | m2 | 18.00 | 123.22 | 2217.96 | 445.5 | 100.62
5 | 050102007002 | 栽植色带 | 1.苗木、花卉种类：瓜子黄杨 2.株高或蓬径：H35-40 3.单位面积株数：49株/m2 4.养护期：二年 | m2 | 24.00 | 63.77 | 1530.48 | 493.68 | 134.16
本页小计 | [6 empty] | 12332.78 | 2478 | 595.03
【表10.2.2-16】
分部分项工程清单与计价表
单位(专业)工程名称:嵊州市甘霖镇金甬铁路(苍岩)房屋拆迁安置地块基础设施配套工程-园林 | [5 empty] | 标段: |  |  | 第2页 共3页
序号 | 项目编码 | 项目名称 | 项目特征 | 计量 单位 | 工程量 | 金 额 (元) |  |  |  |  | 备注
[6 empty] | 综合单价 | 合价 | 其中
[8 empty] | 人工费 | 机械费 | 暂估价
6 | 050102007003 | 栽植色带 | 1.苗木、花卉种类：红花继木 2.株高或蓬径：H25-30 3.单位面积株数：64株/m2 4.养护期：二年 | m2 | 15.00 | 105.3 | 1579.5 | 371.25 | 83.85
7 | 050102007004 | 栽植色带 | 1.苗木、花卉种类：金叶女贞 2.株高或蓬径：H35-40 3.单位面积株数：49株/m2 4.养护期：二年 | m2 | 14.00 | 68.67 | 961.38 | 287.98 | 78.26
8 | 050102012001 | 铺种草皮 | 1.草皮种类：百慕大+黑麦草 2.铺种方式：满铺 3.养护期：二年 | m2 | 1427.00 | 31.15 | 44451.05 | 17623.45 | 3995.6
9 | 050101010001 | 整理绿化用地 | 1.绿地细平整 | m2 | 1498.00 | 5.32 | 7969.36 | 6291.6
10 | 050101009001 | 种植土回（换）填 | 1.种植土回填 | m3 | 449.40 | 43.44 | 19521.94 | 373 | 2431.25
|  | 景观 |  |  |  |  | 172285.56 | 31159.45 | 2274.69
11 | 050201001001 | 铺装 | 1.300*300*40厚芝麻灰火烧面 2.30厚1:3干硬性水泥砂浆 3.100厚C20混凝土垫层 4.150厚碎石垫层 5.素土夯实 | m2 | 449.69 | 316.09 | 142142.51 | 26248.41 | 2055.08
12 | 050201001002 | 铺装 | 1.40厚芝麻灰火烧面 2.30厚1:3干硬性水泥砂浆 3.100厚C20混凝土垫层 4.150厚碎石垫层 5.素土夯实 | m2 | 38.40 | 316.09 | 12137.86 | 2241.41 | 175.49
本页小计 | [6 empty] | 228763.6 | 53437.1 | 8819.53
【表10.2.2-16】
分部分项工程清单与计价表
单位(专业)工程名称:嵊州市甘霖镇金甬铁路(苍岩)房屋拆迁安置地块基础设施配套工程-园林 | [5 empty] | 标段: |  |  | 第3页 共3页
序号 | 项目编码 | 项目名称 | 项目特征 | 计量 单位 | 工程量 | 金 额 (元) |  |  |  |  | 备注
[6 empty] | 综合单价 | 合价 | 其中
[8 empty] | 人工费 | 机械费 | 暂估价
13 | 050307019001 | 其他景观小摆设 | 1.健身器材 | 个 | 6 | 1000 | 6000
14 | 050201004001 | 树池围牙、 盖板(篦子） | 1.600*300*150芝麻灰花岗岩荔枝面~切斜边 2.30厚1:3水泥砂浆粘结层 3.100厚C20混凝土 4.150厚碎石垫层 5.素土夯实 | m | 39.60 | 232.64 | 9212.54 | 2156.62 | 35.64
15 | 050201004002 | 树池围牙、 盖板(篦子） | 1.600*300*150芝麻灰花岗岩荔枝面~切斜边，弧形定制 2.30厚1:3水泥砂浆粘结层 3.100厚C20混凝土 4.150厚碎石垫层 5.素土夯实 | m | 9.42 | 296.46 | 2792.65 | 513.01 | 8.48
本页小计 | [6 empty] | 18005.19 | 2669.63 | 44.12
合计 | [6 empty] | 259101.57 | 58584.73 | 9458.68

## 2_表10_2_2-16 施工技术措施项目清单与计价表
【表10.2.2-16】
施工技术措施项目清单与计价表
单位(专业)工程名称:嵊州市甘霖镇金甬铁路(苍岩)房屋拆迁安置地块基础设施配套工程-园林 | [5 empty] | 标段: |  |  | 第1页 共1页
序号 | 项目编码 | 项目名称 | 项目特征 | 计量 单位 | 工程量 | 金 额 (元) |  |  |  |  | 备注
[6 empty] | 综合单价 | 合价 | 其中
[8 empty] | 人工费 | 机械费 | 暂估价
|  | [请输入分部名称,电子评标勿删] |  |  | 0 |  | 355.83 | 66.72
1 | 050403001001 | 树木支撑架 | 1.树棍支撑四脚桩 | 株 | 3 | 55 | 165 | 13.5
2 | 050403001002 | 树木支撑架 | 1.树棍支撑三脚桩 | 株 | 6 | 20.84 | 125.04 | 20.28
3 | 050403002001 | 草绳绕树干 | 1.草绳绕树杆胸径（cm）15以内 | 株 | 9 | 7.31 | 65.79 | 32.94
本页小计 | [6 empty] | 355.83 | 66.72
合计 | [6 empty] | 355.83 | 66.72

## 2_表10_2_2-20 施工组织(总价)措施项目清单与
【表10.2.2-20】
施工组织（总价）措施项目清单与计价表
工程名称:园林 |  |  | 标段: | 第1页 共1页
序号 | 项目编号 | 项目名称 | 计算基础 | 费率 (%) | 金额 (元) | 备注
1 | 050405001001 | 安全文明施工费 |  |  | 3727.62
1.1 |  | 安全文明施工基本费 | 定额人工费+定额机械费 | 6.12 | 3727.62
2 | Z50405009001 | 提前竣工增加费 | 定额人工费+定额机械费
3 | 050405004001 | 二次搬运费 | 定额人工费+定额机械费
4 | 050405005001 | 冬雨季施工增加费 | 定额人工费+定额机械费
5 | Z50405010001 | 行车、行人干扰增加费 | 定额人工费+定额机械费
6 |  | 其他施工组织措施费 | 按相关规定计算
合 计 |  |  |  |  | 3727.62

## 2_表10_2_2-29 主要工日一览表
【表10.2.2-29】
主要工日一览表
工程名称:园林 |  |  | 标段: |  | 第1页 共1页
序号 | 工日名称（类别） | 单位 | 数 量 | 单价(元) | 合价（元） | 备注
1 | 一类人工 | 工日 | 199.141 | 138 | 27481.46
2 | 二类人工 | 工日 | 206.867 | 149 | 30823.18
3 | 三类人工 | 工日 | 1.961 | 171 | 335.33

## 2_表10_2_2-31 主要材料和工程设备一览表
【表10.2.2-31】
主要材料和工程设备一览表
工程名称:园林 |  |  |  | 标段: |  | 第1页 共1页
序号 | 名称、规格、型号 | 单位 | 数量 | 单价(元) | 合价（元） | 备注
1 | 普通硅酸盐水泥PO 42.5综合 | kg | 18836.994 | 0.57 | 10755.92
2 | 普通硅酸盐水泥PO 52.5综合 | kg | 75.654 | 0.59 | 44.86
3 | 黄砂净砂 | t | 65.017 | 180 | 11703.06
4 | 碎石综合 | t | 63.385 | 129 | 8176.67
5 | 碎石40—60 | t | 121.466 | 129 | 15669.11
6 | 芝麻灰花岗岩荔枝面600*300*150 | m | 40.788 | 123.93 | 5054.86
7 | 芝麻灰花岗岩荔枝面，弧形定制600*300*150 | m | 9.703 | 185.9 | 1803.74
8 | 300*300*40厚芝麻灰火烧面 | m2 | 458.684 | 140.5 | 64445.1
9 | 40厚芝麻灰花岗岩火烧面 | m2 | 39.168 | 140.5 | 5503.1
10 | 电 | kW·h | 7.5 | 0.88 | 6.6
11 | 水 | m3 | 426.941 | 5.73 | 2446.37
12 | 夏鹃H25-30 | 株 | 1209.6 | 1.19 | 1439.42
13 | 瓜子黄杨H35-40 | 株 | 1234.8 | 0.5 | 617.4
14 | 红花继木H25-30 | 株 | 1008 | 0.92 | 927.36
15 | 金叶女贞H35-40 | 株 | 720.3 | 0.6 | 432.18
16 | 晚樱D10-12，H300，P250 | 株 | 5.05 | 445 | 2247.25
17 | 紫玉兰Φ12，H400，P350 | 株 | 1.01 | 1000 | 1010
18 | 乐昌含笑Φ15，H700，P350 | 株 | 3.03 | 945 | 2863.35
19 | 百慕大+黑麦草 | m2 | 1498.35 | 9.91 | 14848.65

## 2_表10_2_2-32 主要机械台班一览表
【表10.2.2-32】
主要机械台班一览表
工程名称:园林 |  |  |  | 标段: | 第1页 共1页
序号 | 机械名称、规格、型号 | 单位 | 数 量 | 单价(元) | 合价（元） | 备注
1 | 履带式推土机90kW | 台班 | 2.696 | 901.97 | 2431.71
2 | 电动夯实机250N·m | 台班 | 31.478 | 29.99 | 944.03
3 | 汽车式起重机8t | 台班 | 0.215 | 760.47 | 163.5
4 | 洒水车4000L | 台班 | 8.175 | 548.06 | 4480.39
5 | 灰浆搅拌机200L | 台班 | 6.638 | 170.09 | 1129.06
6 | 混凝土搅拌机500L | 台班 | 1.727 | 116 | 200.33
7 | 汽车式起重机5t | 台班 | 0.229 | 447.73 | 102.53

## 3_表10_2_2-13 【不含单列】单位(专业)工程招
【表10.2.2-13】
单位（专业）工程招标控制价费用表
工程名称:嵊州市甘霖镇金甬铁路(苍岩)房屋拆迁安置地块基础设施配套工程-围墙 |  |  | 标段: | 第1页 共1页
序号 | 费用名称 |  | 计算公式 | 金额 (元) | 备注
1 | 分部分项工程费 |  | ∑(分部分项工程量×综合单价） | 217627.01 | 见表10.2.2-16
1.1 | 其中 | 人工费+机械费 | ∑分部分项（定额人工费+定额机械费） | 50569.47
2 | 措施项目费 |  | （2.1+2.2） | 30691.69
2.1 | 施工技术措施项目费 |  | ∑(技措项目工程量×综合单价） | 25013.53 | 见表10.2.2-16
2.1.1 | 其中 | 人工费+机械费 | ∑技措项目（定额人工费+定额机械费） | 11691.06
2.2 | 施工组织措施项目费 |  | (1.1+2.1.1)×9.12% | 5678.16 | 见表10.2.2-20
2.2.1 | 其中 | 安全文明施工基本费 | (1.1+2.1.1)×9.12% | 5678.16 | 见表10.2.2-20
3 | 其他项目费 |  | （3.1+3.2+3.3+3.4） | 13218.47
3.1 | 暂列金额 |  | 3.1.1+3.1.2+3.1.3 | 13218.47 | 见表10.2.2-21
3.1.1 | 其中 | 标化工地增加费 | 按招标文件规定额度列计 |  | 见表10.2.2-22
3.1.2 |  | 优质工程增加费 | 按招标文件规定额度列计 |  | 见表10.2.2-22
3.1.3 |  | 其他暂列金额 | 按招标文件规定额度列计 | 13218.47 | 见表10.2.2-22
3.2 | 暂估价 |  | 3.2.1+3.2.2+3.2.3 |  | 见表10.2.2-21
3.2.1 | 其中 | 材料（工程设备）暂估价 | 按招标文件规定额度列计 (或计入综合单价) |  | 见表10.2.2-23
3.2.2 |  | 专业工程暂估价 | 按招标文件规定额度列计 |  | 见表10.2.2-24
3.2.3 |  | 专项技术措施暂估价 | 按招标文件规定额度列计 |  | 见表10.2.2-25
3.3 | 计日工 |  | ∑计日工(暂估数量×综合单价） |  | 见表10.2.2-21
3.4 | 施工总承包服务费 |  | 3.4.1+3.4.2 |  | 见表10.2.2-21
3.4.1 | 其中 | 专业发包工程管理费 | ∑专业发包工程（暂估金额×费率） |  | 见表10.2.2-27
3.4.2 |  | 甲供材料设备管理费 | 甲供材料暂估金额×费率+甲供设备暂估金额×费率 |  | 见表10.2.2-27
4 | 规费 |  | (1.1+2.1.1)×25.78% | 16050.76
5 | 税金 |  | (1+2+3+4)×9% | 24982.91
招标控制价合计 |  |  | 1+2+3+4+5 | 302571

## 3_表10_2_2-16 分部分项工程清单与计价表
【表10.2.2-16】
分部分项工程清单与计价表
单位(专业)工程名称:嵊州市甘霖镇金甬铁路(苍岩)房屋拆迁安置地块基础设施配套工程-围墙 | [5 empty] | 标段: |  |  | 第1页 共2页
序号 | 项目编码 | 项目名称 | 项目特征 | 计量 单位 | 工程量 | 金 额 (元) |  |  |  |  | 备注
[6 empty] | 综合单价 | 合价 | 其中
[8 empty] | 人工费 | 机械费 | 暂估价
|  | [请输入分部名称,电子评标勿删] |  |  |  |  | 217627.01 | 51982.15 | 3905.86
1 | 010101003001 | 挖沟槽土方 | 挖围墙带形基础土方，三类土，深度1.5M以内 | m3 | 47.33 | 6.96 | 329.42 | 138.68 | 133
2 | 010101004001 | 挖基坑土方 | 挖围墙独立基础土方，三类土，深度1.5M以内 | m3 | 117.60 | 6.96 | 818.5 | 344.57 | 330.46
3 | 010103001001 | 回填方 | 1.人工就地回填土 夯实 | m3 | 127.86 | 16.5 | 2109.69 | 1654.51 | 69.04
4 | 010103002001 | 余方弃置 | 余方外运，运距施工方自定 | m3 | 37.01 | 16.17 | 598.45 | 32.94 | 465.22
5 | 010501001001 | 垫层 | 1.混凝土种类：商品非泵送砼 2.混凝土强度等级：C15 | m3 | 9.21 | 527.14 | 4854.96 | 415.56 | 6.54
6 | 010501002001 | 带形基础 | 1.混凝土种类：商品泵送砼 2.混凝土强度等级：C25 | m3 | 24.00 | 567.02 | 13608.48 | 636.96 | 6.48
7 | 010501003001 | 独立基础 | 1.混凝土种类：商品泵送砼 2.混凝土强度等级：C25 | m3 | 3.86 | 567.02 | 2188.7 | 102.44 | 1.04
8 | 010507005001 | 扶手、压顶 | 1.混凝土种类：商品泵送砼 2.混凝土强度等级：C25 | m3 | 5.92 | 739.65 | 4378.73 | 938.2 | 4.08
9 | 010502002001 | 构造柱 | 1.混凝土种类：商品非泵送砼 2.混凝土强度等级：C25 | m3 | 7.74 | 725.06 | 5611.96 | 1270.06 | 5.34
10 | 010401003001 | 实心砖墙 | 围墙MU7.5标准砖，M5水泥砂浆砌筑 | m3 | 47.79 | 584.63 | 27939.47 | 7363.01 | 119.48
11 | 011201001001 | 墙面一般抹灰 | 围墙墙面界面剂一道，10厚专用砂浆打底扫毛 | m2 | 442.43 | 25.05 | 11082.87 | 6264.81 | 234.49
本页小计 | [6 empty] | 73521.23 | 19161.74 | 1375.17
【表10.2.2-16】
分部分项工程清单与计价表
单位(专业)工程名称:嵊州市甘霖镇金甬铁路(苍岩)房屋拆迁安置地块基础设施配套工程-围墙 | [5 empty] | 标段: |  |  | 第2页 共2页
序号 | 项目编码 | 项目名称 | 项目特征 | 计量 单位 | 工程量 | 金 额 (元) |  |  |  |  | 备注
[6 empty] | 综合单价 | 合价 | 其中
[8 empty] | 人工费 | 机械费 | 暂估价
12 | 011001003001 | 保温隔热墙面 | 围墙墙面5厚抗裂砂浆，复合耐碱网格布一道 | m2 | 442.43 | 24 | 10618.32 | 5848.92 | 30.97
13 | 011407001001 | 墙面喷刷涂料 | 围墙墙面满刮腻子，喷刷真石漆 | m2 | 442.43 | 94.98 | 42022 | 13286.17
14 | 011204001001 | 石材墙面 | 围墙墙面芝麻黑光面 | m2 | 24.96 | 335.86 | 8383.07 | 1552.51 | 1.75
15 | 010515001001 | 现浇构件钢筋 | 1.箍筋 圆钢 HPB300 直径（mm以内）10 | t | 0.739 | 6362.19 | 4701.66 | 842.9 | 41.44
16 | 010515001002 | 现浇构件钢筋 | 1.现浇构件带肋钢筋 HRB400以内 直径（mm以内）10 | t | 0.298 | 5468.39 | 1629.58 | 182.36 | 7.32
17 | 010515001003 | 现浇构件钢筋 | 1.现浇构件带肋钢筋 HRB400以内 直径（mm以内）18 | t | 1.744 | 5476.75 | 9551.45 | 919.11 | 129.4
18 | 010516002001 | 预埋铁件 | 1.预埋铁件 25kg/块以内 | t | 1.206 | 11240.97 | 13556.61 | 3396.4 | 2319.81
19 | 010807005001 | 金属格栅窗 | 成品围墙花格窗，做法尺寸详见图纸。 | m2 | 48.38 | 331.41 | 16033.62 | 1162.09
20 | 011503001001 | 金属扶手、栏杆、栏板 | 围墙金属格栅，2厚25*25方钢喷褐色氟碳漆，4厚80*80方钢喷褐色氟碳漆，高度1.9M。 | m | 102.40 | 367.28 | 37609.47 | 5629.95
本页小计 | [6 empty] | 144105.78 | 32820.41 | 2530.69
合计 | [6 empty] | 217627.01 | 51982.15 | 3905.86

## 3_表10_2_2-16 施工技术措施项目清单与计价表
【表10.2.2-16】
施工技术措施项目清单与计价表
单位(专业)工程名称:嵊州市甘霖镇金甬铁路(苍岩)房屋拆迁安置地块基础设施配套工程-围墙 | [5 empty] | 标段: |  |  | 第1页 共1页
序号 | 项目编码 | 项目名称 | 项目特征 | 计量 单位 | 工程量 | 金 额 (元) |  |  |  |  | 备注
[6 empty] | 综合单价 | 合价 | 其中
[8 empty] | 人工费 | 机械费 | 暂估价
|  | [请输入分部名称,电子评标勿删] |  |  | 0 |  | 25013.53 | 12434.61 | 539.78
1 | 011702001001 | 基础 | 模板垫层 | m2 | 38.72 | 49.51 | 1917.03 | 1118.23 | 42.2
2 | 011702001002 | 基础 | 模板带形基础 | m2 | 192.00 | 45.41 | 8718.72 | 4600.32 | 126.72
3 | 011702001003 | 基础 | 模板独立基础 | m2 | 26.11 | 45.23 | 1180.96 | 559.02 | 21.93
4 | 011702003001 | 构造柱 | 模板构造柱 | m2 | 184.32 | 51.8 | 9547.78 | 4239.36 | 167.73
5 | 011702025001 | 其他现浇构件 | 模板压顶 | m2 | 32.00 | 67.63 | 2164.16 | 1062.08 | 43.2
6 | 011701003001 | 里脚手架 | 1.内墙脚手架 高度3.6m以内 | m2 | 552.00 | 2.69 | 1484.88 | 855.6 | 138
本页小计 | [6 empty] | 25013.53 | 12434.61 | 539.78
合计 | [6 empty] | 25013.53 | 12434.61 | 539.78

## 3_表10_2_2-20 施工组织(总价)措施项目清单与
【表10.2.2-20】
施工组织（总价）措施项目清单与计价表
工程名称:围墙 |  |  | 标段: | 第1页 共1页
序号 | 项目编号 | 项目名称 | 计算基础 | 费率 (%) | 金额 (元) | 备注
1 | 011707001001 | 安全文明施工费 |  |  | 5678.16
1.1 |  | 安全文明施工基本费 | 定额人工费+定额机械费 | 9.12 | 5678.16
2 | Z01110900801 | 提前竣工增加费 | 定额人工费+定额机械费
3 | 011707004001 | 二次搬运费 | 定额人工费+定额机械费
4 | 011707005001 | 冬雨季施工增加费 | 定额人工费+定额机械费
5 |  | 其他施工组织措施费 | 按相关规定计算
合 计 |  |  |  |  | 5678.16

## 3_表10_2_2-29 主要工日一览表
【表10.2.2-29】
主要工日一览表
工程名称:围墙 |  |  | 标段: |  | 第1页 共1页
序号 | 工日名称（类别） | 单位 | 数 量 | 单价(元) | 合价（元） | 备注
1 | 一类人工 | 工日 | 15.729 | 138 | 2170.6
2 | 二类人工 | 工日 | 191.263 | 149 | 28498.19
3 | 三类人工 | 工日 | 197.335 | 171 | 33744.29

## 3_表10_2_2-31 主要材料和工程设备一览表
【表10.2.2-31】
主要材料和工程设备一览表
工程名称:围墙 |  |  |  | 标段: |  | 第1页 共2页
序号 | 名称、规格、型号 | 单位 | 数量 | 单价(元) | 合价（元） | 备注
1 | 热轧带肋钢筋HRB400综合 | t | 0.244 | 4573 | 1115.81
2 | 热轧带肋钢筋HRB400φ10 | t | 0.304 | 4573 | 1390.19
3 | 热轧带肋钢筋HRB400φ18 | t | 1.788 | 4573 | 8176.52
4 | 镀锌铁丝φ0.7-1.0 | kg | 15.464 | 4.42 | 68.35
5 | 热轧光圆钢筋HPB300 φ10 | t | 0.754 | 4758 | 3587.53
6 | 热轧光圆钢筋HPB300综合 | t | 0.183 | 4758 | 870.71
7 | 型钢综合 | t | 0.122 | 4894 | 597.07
8 | 中厚钢板综合 | t | 0.669 | 4832 | 3232.61
9 | 圆钉 | kg | 48.175 | 4.42 | 212.93
10 | 电焊条E43系列 | kg | 77.184 | 6.81 | 525.62
11 | 复合硅酸盐水泥PC 32.5R综合 | kg | 17.978 | 0.5 | 8.95
12 | 普通硅酸盐水泥PO 42.5综合 | kg | 324.921 | 0.57 | 185.53
13 | 白色硅酸盐水泥425#、二级白度 | kg | 3.856 | 0.63 | 2.42
14 | 黄砂净砂 | t | 0.044 | 180 | 7.92
15 | 黄砂净砂(细砂) | t | 0.323 | 170 | 54.91
16 | 混凝土实心砖240×115×53 MU10 | 千块 | 25.424 | 504.4 | 12823.87
17 | 泵送商品混凝土C25 | m3 | 34.118 | 527 | 17980.19
18 | 非泵送商品混凝土C15 | m3 | 9.302 | 460 | 4278.92
19 | 非泵送商品混凝土C25 | m3 | 7.817 | 517 | 4041.39
20 | 干混抹灰砂浆DP M15.0 | kg | 7373.096 | 0.37 | 2757.54
21 | 干混抹灰砂浆DP M20.0 | kg | 275.933 | 0.38 | 105.68
22 | 干混砌筑砂浆DM M5.0 | kg | 18609.426 | 0.32 | 5917.8
23 | 抗裂抹面砂浆 | kg | 3046.131 | 0.87 | 2650.13
24 | 石材（综合）芝麻黑光面 | m2 | 25.459 | 245 | 6237.46
25 | 围墙花格窗 | m2 | 48.38 | 300 | 14514
26 | 钢支撑 | kg | 84.841 | 5.49 | 465.78
27 | 电 | kW·h | 3.387 | 0.88 | 2.98
28 | 水 | m3 | 40.168 | 5.73 | 230.16
29 | 复合模板综合 | m2 | 107.963 | 42.48 | 4586.27
【表10.2.2-31】
主要材料和工程设备一览表
工程名称:围墙 |  |  |  | 标段: |  | 第2页 共2页
序号 | 名称、规格、型号 | 单位 | 数量 | 单价(元) | 合价（元） | 备注
30 | 木模板 | m3 | 1.979 | 1504 | 2976.42
31 | 脚手架钢管 | kg | 21.346 | 5.31 | 113.35
32 | 电焊条E50系列 | kg | 9.418 | 6.81 | 64.14

## 3_表10_2_2-32 主要机械台班一览表
【表10.2.2-32】
主要机械台班一览表
工程名称:围墙 |  |  |  | 标段: | 第1页 共1页
序号 | 机械名称、规格、型号 | 单位 | 数 量 | 单价(元) | 合价（元） | 备注
1 | 履带式推土机90kW | 台班 | 0.038 | 901.97 | 34.27
2 | 轮胎式装载机2m3 | 台班 | 0.076 | 865.56 | 65.78
3 | 履带式单斗液压挖掘机1m3 | 台班 | 0.386 | 1113.74 | 429.9
4 | 电动夯实机250N·m | 台班 | 2.301 | 29.99 | 69.01
5 | 门式起重机10t | 台班 | 0.265 | 486.21 | 128.85
6 | 载货汽车4t | 台班 | 0.981 | 471.66 | 462.7
7 | 自卸汽车15t | 台班 | 0.41 | 974.96 | 399.73
8 | 灰浆搅拌机200L | 台班 | 0.171 | 170.09 | 29.09
9 | 干混砂浆罐式搅拌机20000L | 台班 | 0.793 | 211.41 | 167.65
10 | 钢筋调直机14mm | 台班 | 0.302 | 39.74 | 12
11 | 钢筋切断机40mm | 台班 | 0.325 | 46.85 | 15.23
12 | 钢筋弯曲机40mm | 台班 | 1.461 | 27.99 | 40.89
13 | 木工圆锯机500mm | 台班 | 1.516 | 30.08 | 45.6
14 | 剪板机40×3100mm | 台班 | 0.217 | 390.93 | 84.83
15 | 型钢剪断机500mm | 台班 | 0.048 | 88.32 | 4.24
16 | 交流弧焊机32kV·A | 台班 | 20.393 | 102.85 | 2097.42
17 | 直流弧焊机32kW | 台班 | 0.785 | 106.95 | 83.96
18 | 对焊机75kV·A | 台班 | 0.192 | 131.93 | 25.33
19 | 电焊条烘干箱45×35×45cm3 | 台班 | 0.512 | 9.73 | 4.98
20 | 电动空气压缩机0.6m3/min | 台班 | 5.309 | 35.76 | 189.85
21 | 混凝土振捣器平板式 | 台班 | 0.497 | 13.13 | 6.53
22 | 混凝土振捣器插入式 | 台班 | 3.362 | 5.08 | 17.08
23 | 汽车式起重机5t | 台班 | 0.067 | 447.73 | 30

## 4_表10_2_2-13 【不含单列】单位(专业)工程招
【表10.2.2-13】
单位（专业）工程招标控制价费用表
工程名称:嵊州市甘霖镇金甬铁路(苍岩)房屋拆迁安置地块基础设施配套工程-亮化 |  |  | 标段: | 第1页 共1页
序号 | 费用名称 |  | 计算公式 | 金额 (元) | 备注
1 | 分部分项工程费 |  | ∑(分部分项工程量×综合单价） | 113897.45 | 见表10.2.2-16
1.1 | 其中 | 人工费+机械费 | ∑分部分项（定额人工费+定额机械费） | 13616.89
2 | 措施项目费 |  | （2.1+2.2） | 837.44
2.1 | 施工技术措施项目费 |  | ∑(技措项目工程量×综合单价） |  | 见表10.2.2-16
2.1.1 | 其中 | 人工费+机械费 | ∑技措项目（定额人工费+定额机械费）
2.2 | 施工组织措施项目费 |  | (1.1+2.1.1)×6.15% | 837.44 | 见表10.2.2-20
2.2.1 | 其中 | 安全文明施工基本费 | (1.1+2.1.1)×6.15% | 837.44 | 见表10.2.2-20
3 | 其他项目费 |  | （3.1+3.2+3.3+3.4） | 5926.02
3.1 | 暂列金额 |  | 3.1.1+3.1.2+3.1.3 | 5926.02 | 见表10.2.2-21
3.1.1 | 其中 | 标化工地增加费 | 按招标文件规定额度列计 |  | 见表10.2.2-22
3.1.2 |  | 优质工程增加费 | 按招标文件规定额度列计 |  | 见表10.2.2-22
3.1.3 |  | 其他暂列金额 | 按招标文件规定额度列计 | 5926.02 | 见表10.2.2-22
3.2 | 暂估价 |  | 3.2.1+3.2.2+3.2.3 |  | 见表10.2.2-21
3.2.1 | 其中 | 材料（工程设备）暂估价 | 按招标文件规定额度列计 (或计入综合单价) |  | 见表10.2.2-23
3.2.2 |  | 专业工程暂估价 | 按招标文件规定额度列计 |  | 见表10.2.2-24
3.2.3 |  | 专项技术措施暂估价 | 按招标文件规定额度列计 |  | 见表10.2.2-25
3.3 | 计日工 |  | ∑计日工(暂估数量×综合单价） |  | 见表10.2.2-21
3.4 | 施工总承包服务费 |  | 3.4.1+3.4.2 |  | 见表10.2.2-21
3.4.1 | 其中 | 专业发包工程管理费 | ∑专业发包工程（暂估金额×费率） |  | 见表10.2.2-27
3.4.2 |  | 甲供材料设备管理费 | 甲供材料暂估金额×费率+甲供设备暂估金额×费率 |  | 见表10.2.2-27
4 | 规费 |  | (1.1+2.1.1)×27.8% | 3785.5
5 | 税金 |  | (1+2+3+4)×9% | 11200.18
招标控制价合计 |  |  | 1+2+3+4+5 | 135647

## 4_表10_2_2-16 分部分项工程清单与计价表
【表10.2.2-16】
分部分项工程清单与计价表
单位(专业)工程名称:嵊州市甘霖镇金甬铁路(苍岩)房屋拆迁安置地块基础设施配套工程-亮化 | [5 empty] | 标段: |  |  | 第1页 共6页
序号 | 项目编码 | 项目名称 | 项目特征 | 计量 单位 | 工程量 | 金 额 (元) |  |  |  |  | 备注
[6 empty] | 综合单价 | 合价 | 其中
[8 empty] | 人工费 | 机械费 | 暂估价
|  | 亮化 |  |  |  |  | 113897.45 | 12470.78 | 2680.53
1 | 040801010001 | 落地式配电箱 | 1.名称：路灯配电箱LD-AL1； 2.型号、规格：电器元件配置按设计要求； 3.基础形式、材质、规格：C30混凝土基础，8#槽钢基座（含4*M8不锈钢膨胀螺栓固定深度不小于80mm）; 4.安装方式：落地式安装，IP67。 5、基础四面贴砖 | 台 | 1 | 10579.1 | 10579.1 | 472.12 | 112.62
2 | 040804001001 | 配管 | 1.名称：镀锌钢管； 2.规格：SC32； 3.配置形式：埋地敷设。 | m | 363.60 | 29.06 | 10566.22 | 1901.63
3 | 040804001002 | 配管 | 1.名称：塑料保护管； 2.规格：PE25； 3.配置形式：埋地敷设。 | m | 485.90 | 6.45 | 3134.06 | 1287.64 | 359.57
4 | 040803001001 | 电缆 | 1.名称：铜芯电力电缆； 2.型号、规格：YJV-3*4； 3.敷设方式、部位：穿管敷设 | m | 506.30 | 11.81 | 5979.4 | 597.43 | 15.19
5 | 040803001002 | 电缆 | 1.名称：铜芯电力电缆； 2.型号、规格：YJV-5*6； 3.敷设方式、部位：穿管敷设 | m | 250.00 | 26.03 | 6507.5 | 295 | 7.5
本页小计 | [6 empty] | 36766.28 | 4553.82 | 494.88
【表10.2.2-16】
分部分项工程清单与计价表
单位(专业)工程名称:嵊州市甘霖镇金甬铁路(苍岩)房屋拆迁安置地块基础设施配套工程-亮化 | [5 empty] | 标段: |  |  | 第2页 共6页
序号 | 项目编码 | 项目名称 | 项目特征 | 计量 单位 | 工程量 | 金 额 (元) |  |  |  |  | 备注
[6 empty] | 综合单价 | 合价 | 其中
[8 empty] | 人工费 | 机械费 | 暂估价
6 | 040803005001 | 电缆终端头 | 1.名称：电力电缆终端头； 2.型号、规 格：截面10(mm2)以下三芯及以上； 3.材质、类型：铜芯，简易干包式； 4.安装部位：配电箱、柜内； 5.电压等级(kV)：1KV以下。 | 个 | 6 | 28.56 | 171.36 | 60.36
7 | 040805001001 | 常规照明灯 | 1.名称：成套围墙灯； 2.型号规格：150W，LED灯，防护等级IP67，暖白光； 3.灯具高出围墙0.5米。 | 套 | 4 | 366.64 | 1466.56 | 27.88
本页小计 | [6 empty] | 1637.92 | 88.24
【表10.2.2-16】
分部分项工程清单与计价表
单位(专业)工程名称:嵊州市甘霖镇金甬铁路(苍岩)房屋拆迁安置地块基础设施配套工程-亮化 | [5 empty] | 标段: |  |  | 第3页 共6页
序号 | 项目编码 | 项目名称 | 项目特征 | 计量 单位 | 工程量 | 金 额 (元) |  |  |  |  | 备注
[6 empty] | 综合单价 | 合价 | 其中
[8 empty] | 人工费 | 机械费 | 暂估价
8 | 040805001002 | 常规照明灯 | 1.名称:成套双头球场灯(含杆内配线及配电板)； 2.规格型号：2*200W LED灯，防护等级IP67，暖白光； 3、灯杆材质、高度：灯杆材质为国标优质高强度钢Q235A，灯杆壁厚5mm，灯杆内外表面热浸锌处理，表面喷塑（黑亚光），所有紧固件采用不锈钢，杆高8m； 4、光源数量：2个； 5、垫层、基础：厚度、材料品种、强度等级：C25钢筋混凝土基础700*700*1200mm，灯杆底盘与基础连接处素混凝土包面，含基础螺栓螺纹制作及螺杆固定板； 6、接地要求：每套路灯基础内预埋一根∠50*5*2000角钢接地极与基础螺栓相连，路灯柱接地测试 一柱、一独立接地、一测； 7、具体做法及灯具样式详设计图。 | 套 | 4 | 11552.84 | 46211.36 | 1176.76 | 463.8
本页小计 | [6 empty] | 46211.36 | 1176.76 | 463.8
【表10.2.2-16】
分部分项工程清单与计价表
单位(专业)工程名称:嵊州市甘霖镇金甬铁路(苍岩)房屋拆迁安置地块基础设施配套工程-亮化 | [5 empty] | 标段: |  |  | 第4页 共6页
序号 | 项目编码 | 项目名称 | 项目特征 | 计量 单位 | 工程量 | 金 额 (元) |  |  |  |  | 备注
[6 empty] | 综合单价 | 合价 | 其中
[8 empty] | 人工费 | 机械费 | 暂估价
9 | 040805001003 | 常规照明灯 | 1.名称:成套庭院灯(含杆内配线及配电板)； 2.规格型号：60W LED灯，防护等级IP67，暖白光； 3、灯杆材质、高度：灯杆材质为国标优质高强度钢Q235A，灯杆壁厚5mm，灯杆内外表面热浸锌处理，表面喷塑（黑亚光），所有紧固件采用不锈钢，杆高3.5m； 4、灯杆编号：钉或粘路灯号牌； 5、光源数量：1个； 6、垫层、基础：厚度、材料品种、强度等级：C25钢筋混凝土基础400*400*500mm，灯杆底盘与基础连接处素混凝土包面，含基础螺栓螺纹制作及螺杆固定板； 7、接地要求：每套路灯基础内预埋一根∠50*5*2000角钢接地极与基础螺栓相连，路灯柱接地测试 一柱、一独立接地、一测； 8、具体做法及灯具样式详设计图。 | 套 | 5 | 2308.15 | 11540.75 | 620.85 | 267.85
本页小计 | [6 empty] | 11540.75 | 620.85 | 267.85
【表10.2.2-16】
分部分项工程清单与计价表
单位(专业)工程名称:嵊州市甘霖镇金甬铁路(苍岩)房屋拆迁安置地块基础设施配套工程-亮化 | [5 empty] | 标段: |  |  | 第5页 共6页
序号 | 项目编码 | 项目名称 | 项目特征 | 计量 单位 | 工程量 | 金 额 (元) |  |  |  |  | 备注
[6 empty] | 综合单价 | 合价 | 其中
[8 empty] | 人工费 | 机械费 | 暂估价
10 | 040504001006 | 砌筑井 | 1、名称、规格：砖砌电缆井，内径500mm*500mm、外径980mm*980mm、井室深700mm(含模板）； 2、垫层、基础材质及厚度：C20混凝土底板150mm厚； 3、砌筑材料品种、规格、强度等级：混凝土实心砖MU10 240×115×53，M10水泥砂浆砌筑； 4、勾缝、抹面要求：井内外壁抹面20mm厚、沟缝、座浆均用1:2水泥砂浆； 5、盖板材质、规格：C20混凝土盖板600*600mm、配筋Φ8@100双向布筋。 | 座 | 3 | 895.1 | 2685.3 | 1061.88 | 27.96
11 | 040305001002 | 垫层 | 1.材料品种、规格：管沟黄砂垫层； 2.厚度：100mm厚。 | m3 | 24.97 | 337.67 | 8431.62 | 1049.24 | 59.93
12 | 040101002002 | 挖沟槽土方 | 1.土壤类别：机械及人工辅助挖管沟，三类土； 2.挖土深度：1.5m以内。 | m3 | 268.76 | 7.48 | 2010.32 | 1040.1 | 572.46
13 | 040103001003 | 回填方 | 1.密实度要求：机械回填、人工辅助回填管沟，夯实； 2.填方材料品种：管沟开挖起挖土； 3.填方来源、运距:管沟顶二侧。 | m3 | 243.37 | 16.37 | 3983.97 | 2643 | 523.25
14 | 040103002004 | 余方弃置 | 1、废弃料品种：管沟开挖回填后余土； 2、运距：运距及施工方案由施工企业自行考虑。 | m3 | 25.39 | 24.81 | 629.93 | 236.89 | 270.4
本页小计 | [6 empty] | 17741.14 | 6031.11 | 1454
【表10.2.2-16】
分部分项工程清单与计价表
单位(专业)工程名称:嵊州市甘霖镇金甬铁路(苍岩)房屋拆迁安置地块基础设施配套工程-亮化 | [5 empty] | 标段: |  |  | 第6页 共6页
序号 | 项目编码 | 项目名称 | 项目特征 | 计量 单位 | 工程量 | 金 额 (元) |  |  |  |  | 备注
[6 empty] | 综合单价 | 合价 | 其中
[8 empty] | 人工费 | 机械费 | 暂估价
合计 | [6 empty] | 113897.45 | 12470.78 | 2680.53

## 4_表10_2_2-16 施工技术措施项目清单与计价表
【表10.2.2-16】
施工技术措施项目清单与计价表
单位(专业)工程名称:嵊州市甘霖镇金甬铁路(苍岩)房屋拆迁安置地块基础设施配套工程-亮化 | [5 empty] | 标段: |  |  | 第1页 共1页
序号 | 项目编码 | 项目名称 | 项目特征 | 计量 单位 | 工程量 | 金 额 (元) |  |  |  |  | 备注
[6 empty] | 综合单价 | 合价 | 其中
[8 empty] | 人工费 | 机械费 | 暂估价
|  | [请输入分部名称,电子评标勿删] |  |  | 0
本页小计
合计

## 4_表10_2_2-20 施工组织(总价)措施项目清单与
【表10.2.2-20】
施工组织（总价）措施项目清单与计价表
工程名称:亮化 |  |  | 标段: | 第1页 共1页
序号 | 项目编号 | 项目名称 | 计算基础 | 费率 (%) | 金额 (元) | 备注
1 | 041109001001 | 安全文明施工费 |  |  | 837.44
1.1 |  | 安全文明施工基本费 | 定额人工费+定额机械费 | 6.15 | 837.44
2 | Z04110900801 | 提前竣工增加费 | 定额人工费+定额机械费
3 | 041109003001 | 二次搬运费 | 定额人工费+定额机械费
4 | 041109004001 | 冬雨季施工增加费 | 定额人工费+定额机械费
5 | 041109005001 | 行车、行人干扰增加费 | 定额人工费+定额机械费
6 |  | 其他施工组织措施费 | 按相关规定计算
合 计 |  |  |  |  | 837.44

## 4_表10_2_2-29 主要工日一览表
【表10.2.2-29】
主要工日一览表
工程名称:亮化 |  |  | 标段: |  | 第1页 共1页
序号 | 工日名称（类别） | 单位 | 数 量 | 单价(元) | 合价（元） | 备注
1 | 一类人工 | 工日 | 28.394 | 138 | 3918.37
2 | 二类人工 | 工日 | 57.088 | 149 | 8506.11
3 | 三类人工 | 工日 | 0.242 | 171 | 41.38

## 4_表10_2_2-31 主要材料和工程设备一览表
【表10.2.2-31】
主要材料和工程设备一览表
工程名称:亮化 |  |  |  | 标段: |  | 第1页 共2页
序号 | 名称、规格、型号 | 单位 | 数量 | 单价(元) | 合价（元） | 备注
1 | 热轧带肋钢筋HRB400综合 | t | 0.083 | 4573 | 379.56
2 | 镀锌铁丝φ0.7-1.0 | kg | 0.083 | 4.42 | 0.37
3 | 热轧光圆钢筋综合 | t | 0.01 | 4758 | 47.58
4 | 圆钉 | kg | 0.58 | 4.42 | 2.56
5 | 复合硅酸盐水泥PC 32.5R综合 | t | 0.11 | 498 | 54.78
6 | 普通硅酸盐水泥PO 42.5综合 | kg | 111.904 | 0.57 | 63.9
7 | 白色硅酸盐水泥425#、二级白度 | kg | 0.115 | 0.63 | 0.07
8 | 黄砂毛砂 | t | 45.179 | 157 | 7093.1
9 | 黄砂净砂 | t | 0.634 | 180 | 114.12
10 | 混凝土实心砖240×115×53 MU10 | 千块 | 0.795 | 504.4 | 401
11 | 非泵送商品混凝土C20 | m3 | 0.639 | 493 | 315.03
12 | 非泵送商品混凝土C25 | m3 | 2.877 | 517 | 1487.41
13 | 非泵送商品混凝土C30 | m3 | 0.078 | 546 | 42.59
14 | 干混抹灰砂浆DP M20.0 | kg | 451.808 | 0.38 | 173.04
15 | 汽油综合 | kg | 1.566 | 9.53 | 14.92
16 | 钢支撑 | kg | 1.258 | 5.49 | 6.91
17 | 水 | m3 | 2.21 | 5.73 | 12.66
18 | 钢模板 | kg | 2.909 | 6.11 | 17.77
19 | 木模板 | m3 | 0.042 | 1504 | 63.17
20 | 槽钢8# | kg | 17.64 | 4.67 | 82.43
21 | 镀锌钢管SC32 | m | 374.508 | 20.57 | 7702.88
22 | 硬塑料管PE25 | m | 515.054 | 2.05 | 1055.86
23 | 成套围墙灯150W，LED | 套 | 4.04 | 350 | 1414
24 | 成套庭院灯60W 杆高3.5m | 套 | 5.05 | 1800 | 9090
25 | 成套双头球场灯2*200W 杆高8m | 套 | 4.04 | 10320 | 41692.8
26 | 路灯号牌 | 个 | 9.09 | 30 | 272.7
27 | 铜芯电力电缆YJV-5*6 | m | 252.5 | 24.17 | 6103.18
28 | 铜芯电力电缆YJV-3*4 | m | 511.363 | 10.09 | 5160.16
29 | 基础螺栓螺纹制作M24.5 | 只 | 36 | 30 | 1080
【表10.2.2-31】
主要材料和工程设备一览表
工程名称:亮化 |  |  |  | 标段: |  | 第2页 共2页
序号 | 名称、规格、型号 | 单位 | 数量 | 单价(元) | 合价（元） | 备注
30 | 路灯配电箱LD-AL1 | 台 | 1 | 9618.58 | 9618.58
31 | 镀锌角钢接地极∠50*50*5*2000 | 根 | 9 | 48.96 | 440.64

## 4_表10_2_2-32 主要机械台班一览表
【表10.2.2-32】
主要机械台班一览表
工程名称:亮化 |  |  |  | 标段: | 第1页 共1页
序号 | 机械名称、规格、型号 | 单位 | 数 量 | 单价(元) | 合价（元） | 备注
1 | 接地电阻测试仪 DET-3/2 | 台班 | 0.9 | 41.76 | 37.58
2 | 履带式推土机105kW | 台班 | 0.041 | 988.94 | 40.55
3 | 履带式单斗液压挖掘机1m3 | 台班 | 0.477 | 1113.74 | 531.25
4 | 电动夯实机250N·m | 台班 | 19.477 | 29.99 | 584.12
5 | 汽车式起重机8t | 台班 | 0.559 | 760.47 | 425.1
6 | 载货汽车4t | 台班 | 0.669 | 471.66 | 315.54
7 | 载货汽车5t | 台班 | 0.037 | 487.78 | 18.05
8 | 自卸汽车15t | 台班 | 0.277 | 974.96 | 270.06
9 | 机动翻斗车1t | 台班 | 0.07 | 228.82 | 16.02
10 | 汽车式高空作业车18m | 台班 | 0.113 | 641.5 | 72.49
11 | 干混砂浆罐式搅拌机20000L | 台班 | 0.01 | 211.41 | 2.11
12 | 钢筋调直机14mm | 台班 | 0.026 | 39.74 | 1.03
13 | 钢筋切断机40mm | 台班 | 0.026 | 46.85 | 1.22
14 | 钢筋弯曲机40mm | 台班 | 0.028 | 27.99 | 0.78
15 | 木工圆锯机500mm | 台班 | 0.003 | 30.08 | 0.09
16 | 木工压刨床单面600mm | 台班 | 0.001 | 34.46 | 0.03
17 | 联合冲剪机16mm | 台班 | 0.017 | 63.42 | 1.08
18 | 交流弧焊机21kV·A | 台班 | 1.867 | 69.68 | 130.09
19 | 交流弧焊机32kV·A | 台班 | 0.006 | 102.85 | 0.62
20 | 直流弧焊机32kW | 台班 | 0.024 | 106.95 | 2.57
21 | 电动空气压缩机0.6m3/min | 台班 | 3.644 | 35.76 | 130.31
22 | 高架车13m | 台班 | 0.3 | 332.52 | 99.76
23 | 混凝土振捣器平板式 | 台班 | 0.034 | 13.13 | 0.45
24 | 混凝土振捣器插入式 | 台班 | 0.01 | 5.08 | 0.05

## 5_表10_2_2-13 【不含单列】单位(专业)工程招
【表10.2.2-13】
单位（专业）工程招标控制价费用表
工程名称:嵊州市甘霖镇金甬铁路(苍岩)房屋拆迁安置地块基础设施配套工程-2#公共卫生间土建 |  |  | 标段: | 第1页 共1页
序号 | 费用名称 |  | 计算公式 | 金额 (元) | 备注
1 | 分部分项工程费 |  | ∑(分部分项工程量×综合单价） | 117557.88 | 见表10.2.2-16
1.1 | 其中 | 人工费+机械费 | ∑分部分项（定额人工费+定额机械费） | 35752.49
2 | 措施项目费 |  | （2.1+2.2） | 10548.77
2.1 | 施工技术措施项目费 |  | ∑(技措项目工程量×综合单价） | 6969.97 | 见表10.2.2-16
2.1.1 | 其中 | 人工费+机械费 | ∑技措项目（定额人工费+定额机械费） | 3488.75
2.2 | 施工组织措施项目费 |  | (1.1+2.1.1)×9.12% | 3578.8 | 见表10.2.2-20
2.2.1 | 其中 | 安全文明施工基本费 | (1.1+2.1.1)×9.12% | 3578.8 | 见表10.2.2-20
3 | 其他项目费 |  | （3.1+3.2+3.3+3.4） | 6911.15
3.1 | 暂列金额 |  | 3.1.1+3.1.2+3.1.3 | 6911.15 | 见表10.2.2-21
3.1.1 | 其中 | 标化工地增加费 | 按招标文件规定额度列计 |  | 见表10.2.2-22
3.1.2 |  | 优质工程增加费 | 按招标文件规定额度列计 |  | 见表10.2.2-22
3.1.3 |  | 其他暂列金额 | 按招标文件规定额度列计 | 6911.15 | 见表10.2.2-22
3.2 | 暂估价 |  | 3.2.1+3.2.2+3.2.3 |  | 见表10.2.2-21
3.2.1 | 其中 | 材料（工程设备）暂估价 | 按招标文件规定额度列计 (或计入综合单价) |  | 见表10.2.2-23
3.2.2 |  | 专业工程暂估价 | 按招标文件规定额度列计 |  | 见表10.2.2-24
3.2.3 |  | 专项技术措施暂估价 | 按招标文件规定额度列计 |  | 见表10.2.2-25
3.3 | 计日工 |  | ∑计日工(暂估数量×综合单价） |  | 见表10.2.2-21
3.4 | 施工总承包服务费 |  | 3.4.1+3.4.2 |  | 见表10.2.2-21
3.4.1 | 其中 | 专业发包工程管理费 | ∑专业发包工程（暂估金额×费率） |  | 见表10.2.2-27
3.4.2 |  | 甲供材料设备管理费 | 甲供材料暂估金额×费率+甲供设备暂估金额×费率 |  | 见表10.2.2-27
4 | 规费 |  | (1.1+2.1.1)×25.78% | 10116.39
5 | 税金 |  | (1+2+3+4)×9% | 13062.08
招标控制价合计 |  |  | 1+2+3+4+5 | 158196

## 5_表10_2_2-16 分部分项工程清单与计价表
【表10.2.2-16】
分部分项工程清单与计价表
单位(专业)工程名称:嵊州市甘霖镇金甬铁路(苍岩)房屋拆迁安置地块基础设施配套工程-2#公共卫生间土建 | [5 empty] | 标段: |  |  | 第1页 共5页
序号 | 项目编码 | 项目名称 | 项目特征 | 计量 单位 | 工程量 | 金 额 (元) |  |  |  |  | 备注
[6 empty] | 综合单价 | 合价 | 其中
[8 empty] | 人工费 | 机械费 | 暂估价
| A.1 | A 土石方工程 |  |  |  |  | 961.87 | 491.38 | 300.03
1 | 010101003002 | 挖沟槽土方 | 挖条形基础土方，三类土，深度1.5M以内。 | m3 | 41.19 | 6.96 | 286.68 | 120.69 | 115.74
2 | 010103001002 | 回填方 | 人工就地回填土 夯实 | m3 | 27.72 | 16.5 | 457.38 | 358.7 | 14.97
3 | 010103002002 | 余方弃置 | 土方外运，运距施工方自定。 | m3 | 13.47 | 16.17 | 217.81 | 11.99 | 169.32
| A.4 | D 砌筑工程 |  |  |  |  | 10708.5 | 2570.68 | 44.72
4 | 010401001001 | 砖基础 | MU20混凝土实心砖砖基础，M10水泥砂浆砌筑，在-0.06M墙身处设20厚防潮层一道，防潮层以下墙体内外两侧，用20厚1：2防水水泥砂浆抹光 | m3 | 3.43 | 838.92 | 2877.5 | 798.98 | 16.29
5 | 010401004001 | 多孔砖墙 | 墙体240厚MU10页岩多孔砖，M7.5混合砂浆砌筑 | m3 | 11.05 | 536.33 | 5926.45 | 1320.48 | 22.21
6 | 010401004002 | 多孔砖墙 | 墙体120厚MU10页岩多孔砖，M7.5混合砂浆砌筑 | m3 | 1.94 | 574.14 | 1113.83 | 307.57 | 3.08
7 | 010404001001 | 垫层 | 地面150厚碎石垫层 | m3 | 2.62 | 301.8 | 790.72 | 143.65 | 3.14
| A.5 | E 混凝土及钢筋混凝土工程 |  |  |  |  | 51998.84 | 19107.09 | 223.52
8 | 010501001002 | 垫层 | C15非泵送商品混凝土垫层 | m3 | 2.15 | 527.14 | 1133.35 | 97.01 | 1.53
9 | 010501001003 | 垫层 | 地面120厚C25砼随捣随抹平 | m3 | 2.09 | 638.76 | 1335.01 | 154.83 | 1.86
本页小计 | [6 empty] | 14138.73 | 3313.9 | 348.14
【表10.2.2-16】
分部分项工程清单与计价表
单位(专业)工程名称:嵊州市甘霖镇金甬铁路(苍岩)房屋拆迁安置地块基础设施配套工程-2#公共卫生间土建 | [5 empty] | 标段: |  |  | 第2页 共5页
序号 | 项目编码 | 项目名称 | 项目特征 | 计量 单位 | 工程量 | 金 额 (元) |  |  |  |  | 备注
[6 empty] | 综合单价 | 合价 | 其中
[8 empty] | 人工费 | 机械费 | 暂估价
10 | 010501002002 | 带形基础 | C25非泵送商品混凝土条形基础 | m3 | 7.29 | 556.92 | 4059.95 | 193.48 | 1.97
11 | 010502002002 | 构造柱 | C25非泵送商品混凝土构造柱 | m3 | 2.64 | 725.06 | 1914.16 | 433.2 | 1.82
12 | 010503002001 | 矩形梁 | C25非泵送商品混凝土梁 | m3 | 0.21 | 576.88 | 121.14 | 8.49 | 0.1
13 | 010503004001 | 圈梁 | C25非泵送商品混凝土圈梁 | m3 | 2.22 | 665.98 | 1478.48 | 244.42 | 1.53
14 | 010503005001 | 过梁 | C25非泵送商品混凝土过梁 | m3 | 0.19 | 665.98 | 126.54 | 20.92 | 0.13
15 | 010505003001 | 平板 | C25非泵送商品混凝土斜板 | m3 | 3.10 | 589.53 | 1827.54 | 144.77 | 2.54
16 | 010507001001 | 散水、坡道 | 散水做法详见图集12J003-4B/A1，散水宽度600 | m2 | 11.98 | 114.1 | 1366.92 | 409.84 | 4.79
17 | 010507007001 | 其他构件 | C25非泵送商品混凝土窗台板 | m3 | 0.14 | 771.91 | 108.07 | 24.5 | 0.1
18 | 010507006001 | 化粪池、检查井 | 1.5#砖砌化粪池 容积9.41m3 | 座 | 1 | 32590.85 | 32590.85 | 16617.97 | 151.85
19 | 010515001004 | 现浇构件钢筋 | 1.箍筋 圆钢 HPB300 直径（mm以内）10 | t | 0.300 | 6362.19 | 1908.66 | 342.18 | 16.82
20 | 010515001005 | 现浇构件钢筋 | 1.现浇构件带肋钢筋 HRB400以内 直径（mm以内）10 | t | 0.325 | 5468.39 | 1777.23 | 198.88 | 7.98
21 | 010515001006 | 现浇构件钢筋 | 1.现浇构件带肋钢筋 HRB400以内 直径（mm以内）18 | t | 0.411 | 5476.75 | 2250.94 | 216.6 | 30.5
| A.6 | F 金属结构工程 |  |  |  |  | 621 | 202.95
本页小计 | [6 empty] | 49530.48 | 18855.25 | 220.13
【表10.2.2-16】
分部分项工程清单与计价表
单位(专业)工程名称:嵊州市甘霖镇金甬铁路(苍岩)房屋拆迁安置地块基础设施配套工程-2#公共卫生间土建 | [5 empty] | 标段: |  |  | 第3页 共5页
序号 | 项目编码 | 项目名称 | 项目特征 | 计量 单位 | 工程量 | 金 额 (元) |  |  |  |  | 备注
[6 empty] | 综合单价 | 合价 | 其中
[8 empty] | 人工费 | 机械费 | 暂估价
22 | 010607005001 | 砌块墙钢丝网加固 | 砌体墙钢丝网加固，钉网片，混凝土与砌体之间需要在交接处用钢丝网各300宽加强后粉刷。 | m2 | 45.00 | 13.8 | 621 | 202.95
| A.8 | H 门窗工程 |  |  |  |  | 3800.27 | 146.67
23 | 010801001001 | 木质门 | 成品胶合板门（含门框小五金），尺寸型号M0921，做法详见图纸浙J2-93 | 樘 | 3 | 987.73 | 2963.19 | 102.48
24 | 010807001001 | 金属（塑钢、断桥）窗 | 普通成品铝合金推拉窗，尺寸做法详见图纸。 | m2 | 2.76 | 303.29 | 837.08 | 44.19
| A.9 | J 屋面及防水工程 |  |  |  |  | 6036.03 | 1276.04 | 7.96
25 | 010901001001 | 瓦屋面 | 屋面混凝土瓦，顺水条30*20，挂瓦条30*30 | m2 | 37.91 | 64.41 | 2441.78 | 688.82 | 2.27
26 | 010902001001 | 屋面卷材防水 | 屋面3厚BAC双面自粘防水卷材 | m2 | 37.91 | 45.82 | 1737.04 | 103.49
27 | 010902003001 | 屋面刚性层 | 屋面50厚C25细石砼刚性层 | m2 | 37.91 | 48.99 | 1857.21 | 483.73 | 5.69
| A.11 | L 楼地面装饰工程 |  |  |  |  | 5217.54 | 1652.34 | 27.69
28 | 011101001001 | 水泥砂浆楼地面 | 地面20厚水泥砂浆一道 | m2 | 17.44 | 27.57 | 480.82 | 207.71 | 3.84
29 | 011101001002 | 水泥砂浆楼地面 | 屋面20厚1:3水泥砂浆找平（双层）。 | m2 | 75.82 | 23.65 | 1793.14 | 671.77 | 16.68
30 | 011102003001 | 块料楼地面 | 地面10厚防滑地砖,纯水泥浆擦缝;30厚1:3干硬性水泥浆结合层,表面撒水泥粉(周边上300); | m2 | 17.44 | 147.49 | 2572.23 | 548.31 | 5.58
本页小计 | [6 empty] | 15303.49 | 3053.45 | 34.06
【表10.2.2-16】
分部分项工程清单与计价表
单位(专业)工程名称:嵊州市甘霖镇金甬铁路(苍岩)房屋拆迁安置地块基础设施配套工程-2#公共卫生间土建 | [5 empty] | 标段: |  |  | 第4页 共5页
序号 | 项目编码 | 项目名称 | 项目特征 | 计量 单位 | 工程量 | 金 额 (元) |  |  |  |  | 备注
[6 empty] | 综合单价 | 合价 | 其中
[8 empty] | 人工费 | 机械费 | 暂估价
31 | 011105001001 | 水泥砂浆踢脚线 | 150高水泥砂浆踢脚线 | m2 | 5.90 | 62.94 | 371.35 | 224.55 | 1.59
| A.12 | M 墙、柱面装饰与隔断、幕墙工程 |  |  |  |  | 29688.89 | 9381.15 | 116.75
32 | 011201001002 | 墙面一般抹灰 | 内墙面18厚1:3水泥砂浆分层抹平;界面剂一道 | m2 | 95.44 | 39.93 | 3810.92 | 1865.85 | 63.94
33 | 011201001003 | 墙面一般抹灰 | 外墙面18厚1:3水泥砂浆分层抹平;界面剂一道 | m2 | 68.88 | 48.75 | 3357.9 | 1843.23 | 46.15
34 | 011204003001 | 块料墙面 | 内外墙面6厚1:2.5水泥砂浆(掺建筑胶);5厚瓷砖面层(白水泥擦缝) | m2 | 95.44 | 162.87 | 15544.31 | 4082.92 | 5.73
35 | 011204003002 | 块料墙面 | 外墙面青色毛石饰面砖水泥砂浆贴面 | m2 | 13.29 | 131.51 | 1747.77 | 620.24 | 0.93
36 | 011210005001 | 成品隔断 | 卫生间成品隔断，高度2M。配不锈钢小五金及预埋件安装。 | m2 | 22.96 | 227.7 | 5227.99 | 968.91
| A.14 | P 油漆、涂料、裱糊工程 |  |  |  |  | 3378.15 | 1973.27
37 | 011407001002 | 墙面喷刷涂料 | 外墙面满刮腻子，喷刷高档弹性涂料 | m2 | 55.59 | 47.09 | 2617.73 | 1485.92
38 | 011407002001 | 天棚喷刷涂料 | 天棚满刮腻子，喷刷白色乳胶漆二度饰面。 | m2 | 27.09 | 28.07 | 760.42 | 487.35
| A.15 | Q 其他装饰工程 |  |  |  |  | 1437.39 | 673.91
39 | 011505001001 | 洗漱台 | 成品中国黑洗漱台，磨边开孔 | m2 | 3.42 | 420.29 | 1437.39 | 673.91
|  | 自补 |  |  |  |  | 3709.4 | 1237.23 | 49.08
本页小计 | [6 empty] | 34875.78 | 12252.88 | 118.34
【表10.2.2-16】
分部分项工程清单与计价表
单位(专业)工程名称:嵊州市甘霖镇金甬铁路(苍岩)房屋拆迁安置地块基础设施配套工程-2#公共卫生间土建 | [5 empty] | 标段: |  |  | 第5页 共5页
序号 | 项目编码 | 项目名称 | 项目特征 | 计量 单位 | 工程量 | 金 额 (元) |  |  |  |  | 备注
[6 empty] | 综合单价 | 合价 | 其中
[8 empty] | 人工费 | 机械费 | 暂估价
40 | 01B001 | 大便坑 | 1.砂浆面层大便坑（10只） | 只 | 3 | 152.24 | 456.72 | 153.69 | 1.08
41 | 010401011001 | 砖检查井 | 1.砖砌窨井 内径周长1m内 ~井深1m 2.粉刷并设圆形盖板 | 座 | 3 | 952.96 | 2858.88 | 1067.43 | 48
42 | 01B002 | 安全扶手 | 成品安全扶手 | 个 | 2 | 100 | 200
43 | 010902004001 | 排水管 | 室外DN300排水管 | m | 3.00 | 64.6 | 193.8 | 16.11
本页小计 | [6 empty] | 3709.4 | 1237.23 | 49.08
合计 | [6 empty] | 117557.88 | 38712.71 | 769.75

## 5_表10_2_2-16 施工技术措施项目清单与计价表
【表10.2.2-16】
施工技术措施项目清单与计价表
单位(专业)工程名称:嵊州市甘霖镇金甬铁路(苍岩)房屋拆迁安置地块基础设施配套工程-2#公共卫生间土建 | [5 empty] | 标段: |  |  | 第1页 共1页
序号 | 项目编码 | 项目名称 | 项目特征 | 计量 单位 | 工程量 | 金 额 (元) |  |  |  |  | 备注
[6 empty] | 综合单价 | 合价 | 其中
[8 empty] | 人工费 | 机械费 | 暂估价
|  | [请输入分部名称,电子评标勿删] |  |  | 0 |  | 6969.97 | 3282.87 | 585.27
1 | 011702001004 | 基础 | 模板基础垫层 | m2 | 4.06 | 49.51 | 201.01 | 117.25 | 4.43
2 | 011702001005 | 基础 | 模板带形基础 | m2 | 28.91 | 47.12 | 1362.24 | 659.44 | 37.58
3 | 011702003002 | 构造柱 | 模板构造柱 | m2 | 27.15 | 51.8 | 1406.37 | 624.45 | 24.71
4 | 011702006001 | 矩形梁 | 模板梁 | m2 | 1.92 | 69.91 | 134.23 | 69.58 | 5.28
5 | 011702008001 | 圈梁 | 模板圈梁 | m2 | 13.88 | 55.89 | 775.75 | 465.4 | 9.58
6 | 011702009001 | 过梁 | 模板过梁 | m2 | 3.14 | 55.89 | 175.49 | 105.28 | 2.17
7 | 011702016001 | 平板 | 模板斜板，平均高度4M | m2 | 29.73 | 54.95 | 1633.66 | 755.44 | 72.24
8 | 011701001001 | 综合脚手架 | 1.混凝土结构综合脚手架 檐高7m以内 ~层高6m以内 | m2 | 22.46 | 21.63 | 485.81 | 291.31 | 24.03
9 | 011701006001 | 满堂脚手架 | 1.满堂脚手架 ~基本层3.6m～5.2m | m2 | 17.44 | 13.15 | 229.34 | 155.22 | 7.67
10 | 011703001001 | 垂直运输 | 1.混凝土结构建筑物垂直运输 檐高20m内 | m2 | 22.46 | 21.62 | 485.59 |  | 395.97
11 | 011702025002 | 其他现浇构件 | 模板窗台板 | m2 | 1.19 | 67.63 | 80.48 | 39.5 | 1.61
本页小计 | [6 empty] | 6969.97 | 3282.87 | 585.27
合计 | [6 empty] | 6969.97 | 3282.87 | 585.27

## 5_表10_2_2-20 施工组织(总价)措施项目清单与
【表10.2.2-20】
施工组织（总价）措施项目清单与计价表
工程名称:2#公共卫生间土建 |  |  | 标段: | 第1页 共1页
序号 | 项目编号 | 项目名称 | 计算基础 | 费率 (%) | 金额 (元) | 备注
1 | 011707001001 | 安全文明施工费 |  |  | 3578.8
1.1 |  | 安全文明施工基本费 | 定额人工费+定额机械费 | 9.12 | 3578.8
2 | Z01110900801 | 提前竣工增加费 | 定额人工费+定额机械费
3 | 011707004001 | 二次搬运费 | 定额人工费+定额机械费
4 | 011707005001 | 冬雨季施工增加费 | 定额人工费+定额机械费
5 |  | 其他施工组织措施费 | 按相关规定计算
合 计 |  |  |  |  | 3578.8

## 5_表10_2_2-29 主要工日一览表
【表10.2.2-29】
主要工日一览表
工程名称:2#公共卫生间土建 |  |  | 标段: |  | 第1页 共1页
序号 | 工日名称（类别） | 单位 | 数 量 | 单价(元) | 合价（元） | 备注
1 | 一类人工 | 工日 | 0.874 | 138 | 120.61
2 | 一类人工 | 工日 | 2.687 | 138 | 370.81
3 | 二类人工 | 工日 | 183.318 | 149 | 27314.38
4 | 三类人工 | 工日 | 82.982 | 171 | 14189.92

## 5_表10_2_2-31 主要材料和工程设备一览表
【表10.2.2-31】
主要材料和工程设备一览表
工程名称:2#公共卫生间土建 |  |  |  | 标段: |  | 第1页 共2页
序号 | 名称、规格、型号 | 单位 | 数量 | 单价(元) | 合价（元） | 备注
1 | 热轧带肋钢筋HRB400φ10 | t | 0.332 | 4573 | 1518.24
2 | 热轧带肋钢筋HRB400φ18 | t | 0.421 | 4573 | 1925.23
3 | 镀锌铁丝φ0.7-1.0 | kg | 6.344 | 4.42 | 28.04
4 | 热轧光圆钢筋HPB300 φ10 | t | 0.306 | 4758 | 1455.95
5 | 角钢Q235B综合 | kg | 29.08 | 4.89 | 142.32
6 | 圆钉 | kg | 12.601 | 4.42 | 55.7
7 | 预埋铁件 | kg | 0.236 | 6.64 | 1.57
8 | 复合硅酸盐水泥PC 32.5R综合 | kg | 3.547 | 0.5 | 1.77
9 | 普通硅酸盐水泥PO 42.5综合 | kg | 321.227 | 0.57 | 183.42
10 | 白色硅酸盐水泥425#、二级白度 | kg | 23.493 | 0.63 | 14.75
11 | 黄砂毛砂 | t | 0.003 | 157 | 0.47
12 | 黄砂净砂 | t | 0.041 | 180 | 7.38
13 | 黄砂净砂(细砂) | t | 0.12 | 170 | 20.4
14 | 碎石综合 | t | 10.438 | 129 | 1346.5
15 | 凹凸毛石板青石板 | m2 | 13.556 | 67.26 | 911.78
16 | 非粘土烧结页岩多孔砖240×115×90 | 千块 | 4.407 | 843.6 | 3717.75
17 | 混凝土实心砖240×115×53 MU10 | 千块 | 8.85 | 504.4 | 4463.94
18 | 彩色水泥脊瓦420×220 | 千张 | 0.018 | 5455.8 | 98.2
19 | 非泵送商品混凝土C15 | m3 | 5.025 | 460 | 2311.5
20 | 非泵送商品混凝土C20 | m3 | 7.159 | 493 | 3529.39
21 | 非泵送商品混凝土C25 | m3 | 20.096 | 517 | 10389.63
22 | 非泵送商品混凝土C30 | m3 | 0.173 | 546 | 94.46
23 | 干混地面砂浆DS M15.0 | kg | 2603.732 | 0.35 | 900.89
24 | 干混地面砂浆DS M20.0 | kg | 4107.356 | 0.36 | 1458.11
25 | 干混抹灰砂浆DP M15.0 | kg | 6602.019 | 0.37 | 2469.16
26 | 干混抹灰砂浆DP M20.0 | kg | 5321.38 | 0.38 | 2038.09
27 | 干混砌筑砂浆DM M5.0 | kg | 178.2 | 0.32 | 56.67
28 | 干混砌筑砂浆DM M7.5 | kg | 3922.892 | 0.33 | 1282.79
29 | 干混砌筑砂浆DM M10.0 | kg | 6279.735 | 0.34 | 2109.99
【表10.2.2-31】
主要材料和工程设备一览表
工程名称:2#公共卫生间土建 |  |  |  | 标段: |  | 第2页 共2页
序号 | 名称、规格、型号 | 单位 | 数量 | 单价(元) | 合价（元） | 备注
30 | 墙面砖300*600 | m2 | 98.303 | 103 | 10125.21
31 | 防滑地砖300×300 | m2 | 17.963 | 85.86 | 1542.3
32 | 大理石板 | m2 | 3.488 | 120 | 418.56
33 | 装饰门扇 | m2 | 5.67 | 500 | 2835
34 | 铝合金推拉窗 | m2 | 2.634 | 212 | 558.41
35 | 乳胶漆 | kg | 7.813 | 9.73 | 76.02
36 | 石油沥青 | kg | 5.881 | 3.74 | 21.99
37 | BAC防水卷材3 | m2 | 43.217 | 33.64 | 1453.82
38 | 汽油综合 | kg | 14.152 | 9.53 | 134.87
39 | 钢支撑 | kg | 43.234 | 5.49 | 237.35
40 | 电 | kW·h | 13.282 | 0.88 | 11.69
41 | 水 | m3 | 40.986 | 5.73 | 234.85
42 | 复合模板综合 | m2 | 27.768 | 42.48 | 1179.58
43 | 木模板 | m3 | 0.5 | 1504 | 752
44 | 安全网 | m2 | 1.552 | 6.64 | 10.31
45 | 脚手架钢管 | kg | 10.835 | 5.31 | 57.53
46 | 竹脚手片 | m2 | 3.261 | 8.5 | 27.72
47 | 电焊条E50系列 | kg | 2.219 | 6.81 | 15.11
48 | 成品卫生间隔断 | m2 | 22.96 | 175.44 | 4028.1
49 | 彩色水泥瓦420×330 | 千张 | 0.422 | 2256.6 | 952.29

## 5_表10_2_2-32 主要机械台班一览表
【表10.2.2-32】
主要机械台班一览表
工程名称:2#公共卫生间土建 |  |  |  | 标段: | 第1页 共1页
序号 | 机械名称、规格、型号 | 单位 | 数 量 | 单价(元) | 合价（元） | 备注
1 | 履带式推土机90kW | 台班 | 0.009 | 901.97 | 8.12
2 | 轮胎式装载机2m3 | 台班 | 0.027 | 865.56 | 23.37
3 | 履带式单斗液压挖掘机1m3 | 台班 | 0.096 | 1113.74 | 106.92
4 | 电动夯实机250N·m | 台班 | 2.383 | 29.99 | 71.47
5 | 汽车式起重机8t | 台班 | 0.043 | 760.47 | 32.7
6 | 自升式塔式起重机400kN·m | 台班 | 0.377 | 619.98 | 233.73
7 | 载货汽车4t | 台班 | 0.402 | 471.66 | 189.61
8 | 自卸汽车15t | 台班 | 0.149 | 974.96 | 145.27
9 | 机动翻斗车1t | 台班 | 0.032 | 228.82 | 7.32
10 | 电动卷扬机-单筒快速5kN | 台班 | 0.871 | 173.29 | 150.94
11 | 卷扬机井架30m | 台班 | 0.871 | 12.56 | 10.94
12 | 干混砂浆罐式搅拌机20000L | 台班 | 0.878 | 211.41 | 185.62
13 | 钢筋调直机14mm | 台班 | 0.178 | 39.74 | 7.07
14 | 钢筋切断机40mm | 台班 | 0.125 | 46.85 | 5.86
15 | 钢筋弯曲机40mm | 台班 | 0.589 | 27.99 | 16.49
16 | 木工圆锯机500mm | 台班 | 0.523 | 30.08 | 15.73
17 | 木工压刨床单面600mm | 台班 | 0.007 | 34.46 | 0.24
18 | 直流弧焊机32kW | 台班 | 0.185 | 106.95 | 19.79
19 | 对焊机75kV·A | 台班 | 0.045 | 131.93 | 5.94
20 | 电焊条烘干箱45×35×45cm3 | 台班 | 0.018 | 9.73 | 0.18
21 | 电动空气压缩机0.6m3/min | 台班 | 1.972 | 35.76 | 70.52
22 | 混凝土振捣器平板式 | 台班 | 1.014 | 13.13 | 13.31
23 | 混凝土振捣器插入式 | 台班 | 1.743 | 5.08 | 8.85
24 | 汽车式起重机5t | 台班 | 0.052 | 447.73 | 23.28

## 6_表10_2_2-13 【不含单列】单位(专业)工程招
【表10.2.2-13】
单位（专业）工程招标控制价费用表
工程名称:嵊州市甘霖镇金甬铁路(苍岩)房屋拆迁安置地块基础设施配套工程-2#公共卫生间安装 |  |  | 标段: | 第1页 共1页
序号 | 费用名称 |  | 计算公式 | 金额 (元) | 备注
1 | 分部分项工程费 |  | ∑(分部分项工程量×综合单价） | 18151.32 | 见表10.2.2-16
1.1 | 其中 | 人工费+机械费 | ∑分部分项（定额人工费+定额机械费） | 4876.99
2 | 措施项目费 |  | （2.1+2.2） | 489.09
2.1 | 施工技术措施项目费 |  | ∑(技措项目工程量×综合单价） | 154.63 | 见表10.2.2-16
2.1.1 | 其中 | 人工费+机械费 | ∑技措项目（定额人工费+定额机械费） | 34.34
2.2 | 施工组织措施项目费 |  | (1.1+2.1.1)×6.81% | 334.46 | 见表10.2.2-20
2.2.1 | 其中 | 安全文明施工基本费 | (1.1+2.1.1)×6.81% | 334.46 | 见表10.2.2-20
3 | 其他项目费 |  | （3.1+3.2+3.3+3.4） | 1007.24
3.1 | 暂列金额 |  | 3.1.1+3.1.2+3.1.3 | 1007.24 | 见表10.2.2-21
3.1.1 | 其中 | 标化工地增加费 | 按招标文件规定额度列计 |  | 见表10.2.2-22
3.1.2 |  | 优质工程增加费 | 按招标文件规定额度列计 |  | 见表10.2.2-22
3.1.3 |  | 其他暂列金额 | 按招标文件规定额度列计 | 1007.24 | 见表10.2.2-22
3.2 | 暂估价 |  | 3.2.1+3.2.2+3.2.3 |  | 见表10.2.2-21
3.2.1 | 其中 | 材料（工程设备）暂估价 | 按招标文件规定额度列计 (或计入综合单价) |  | 见表10.2.2-23
3.2.2 |  | 专业工程暂估价 | 按招标文件规定额度列计 |  | 见表10.2.2-24
3.2.3 |  | 专项技术措施暂估价 | 按招标文件规定额度列计 |  | 见表10.2.2-25
3.3 | 计日工 |  | ∑计日工(暂估数量×综合单价） |  | 见表10.2.2-21
3.4 | 施工总承包服务费 |  | 3.4.1+3.4.2 |  | 见表10.2.2-21
3.4.1 | 其中 | 专业发包工程管理费 | ∑专业发包工程（暂估金额×费率） |  | 见表10.2.2-27
3.4.2 |  | 甲供材料设备管理费 | 甲供材料暂估金额×费率+甲供设备暂估金额×费率 |  | 见表10.2.2-27
4 | 规费 |  | (1.1+2.1.1)×30.63% | 1504.34
5 | 税金 |  | (1+2+3+4)×9% | 1903.68
招标控制价合计 |  |  | 1+2+3+4+5 | 23056

## 6_表10_2_2-16 分部分项工程清单与计价表
【表10.2.2-16】
分部分项工程清单与计价表
单位(专业)工程名称:嵊州市甘霖镇金甬铁路(苍岩)房屋拆迁安置地块基础设施配套工程-2#公共卫生间安装 | [5 empty] | 标段: |  |  | 第1页 共8页
序号 | 项目编码 | 项目名称 | 项目特征 | 计量 单位 | 工程量 | 金 额 (元) |  |  |  |  | 备注
[6 empty] | 综合单价 | 合价 | 其中
[8 empty] | 人工费 | 机械费 | 暂估价
|  | 水卫 |  |  |  |  | 7913.65 | 1670.55 | 4.62
1 | 031001006001 | 塑料管 | 1.安装部位：室内； 2.介质：给水； 3.材质、规格：PP-R冷水管DN50(De63*7.1）； 4.连接形式：管件热熔连接，包含管件等配件； 5.压力试验及吹、洗设计要求：水压试验、消毒、水冲洗。 | m | 7.40 | 52.83 | 390.94 | 98.35 | 1.41
2 | 031001006002 | 塑料管 | 1.安装部位：室内； 2.介质：给水； 3.材质、规格：PP-R冷水管DN40(De50*5.6）； 4.连接形式：管件热熔连接，包含管件等配件； 5.压力试验及吹、洗设计要求：水压试验、消毒、水冲洗。 | m | 2.20 | 43.35 | 95.37 | 28.47 | 0.24
3 | 031001006003 | 塑料管 | 1.安装部位：室内； 2.介质：给水； 3.材质、规格：PP-R冷水管DN25（De32*3.6）； 4.连接形式：管件热熔连接，包含管件等配件； 5.压力试验及吹、洗设计要求：水压试验、消毒、水冲洗。 | m | 5.10 | 23.75 | 121.13 | 45.49 | 0.56
本页小计 | [6 empty] | 607.44 | 172.31 | 2.21
【表10.2.2-16】
分部分项工程清单与计价表
单位(专业)工程名称:嵊州市甘霖镇金甬铁路(苍岩)房屋拆迁安置地块基础设施配套工程-2#公共卫生间安装 | [5 empty] | 标段: |  |  | 第2页 共8页
序号 | 项目编码 | 项目名称 | 项目特征 | 计量 单位 | 工程量 | 金 额 (元) |  |  |  |  | 备注
[6 empty] | 综合单价 | 合价 | 其中
[8 empty] | 人工费 | 机械费 | 暂估价
4 | 031001006004 | 塑料管 | 1、安装部位：室内； 2、介质：给水； 3、材质、规格：PP-R冷水管DN20(De25*2.8)； 4、连接形式：管件热熔连接，包含管件等配件； 5、压力试验及吹、洗设计要求：水压试验、消毒、水冲洗。 | m | 6.90 | 18.17 | 125.37 | 55.61 | 0.76
5 | 031001006005 | 塑料管 | 1.安装部位：室内； 2.介质：给水； 3.材质、规格：PP-R冷水管DN15（De20*2.3）； 4.连接形式：管件热熔连接，包含管件等配件； 5.压力试验及吹、洗设计要求：水压试验、消毒、水冲洗。 | m | 5.60 | 15.21 | 85.18 | 40.38 | 0.62
6 | 031001006006 | 塑料管 | 1.安装部位：室内； 2.介质：排水； 3.材质、规格：UPVC排水管De50*2.0； 4.连接形式：管件承插粘接； 5.压力试验及吹、洗设计要求：灌水试验。 | m | 6.90 | 20.18 | 139.24 | 62.72
本页小计 | [6 empty] | 349.79 | 158.71 | 1.38
【表10.2.2-16】
分部分项工程清单与计价表
单位(专业)工程名称:嵊州市甘霖镇金甬铁路(苍岩)房屋拆迁安置地块基础设施配套工程-2#公共卫生间安装 | [5 empty] | 标段: |  |  | 第3页 共8页
序号 | 项目编码 | 项目名称 | 项目特征 | 计量 单位 | 工程量 | 金 额 (元) |  |  |  |  | 备注
[6 empty] | 综合单价 | 合价 | 其中
[8 empty] | 人工费 | 机械费 | 暂估价
7 | 031001006007 | 塑料管 | 1.安装部位：室内； 2.介质：排水； 3.材质、规格：UPVC排水管De75*2.3； 4.连接形式：管件承插粘接； 5.压力试验及吹、洗设计要求：灌水试验。 | m | 2.70 | 29.13 | 78.65 | 29.94
8 | 031001006008 | 塑料管 | 1.安装部位：室内； 2.介质：排水； 3.材质、规格：UPVC排水管De110*3.2； 4.连接形式：管件承插粘接； 5.压力试验及吹、洗设计要求：灌水试验。 | m | 18.70 | 45.15 | 844.31 | 251.33
9 | 031003001001 | 螺纹阀门 | 1.阀门类型、材质：螺纹闸阀； 2.规格、压力等级：Z15T-10K DN50； 3.连接形式：螺纹连接。 | 个 | 1 | 230.02 | 230.02 | 18.48 | 0.88
10 | 031004014001 | 给、排水附(配)件 | 1、名称、材质：不锈钢盖地漏； 2、型号、规格：DN50 带存水弯。 | 个 | 3 | 49.14 | 147.42 | 31.44
11 | 031004006001 | 大便器 | 1.材质：陶瓷； 2.规格、类型：按业主要求； 3.组装形式：连体水箱坐便器（含进水阀配件、桶盖）； 4.附件名称、数量：角型阀(带铜活)一个、金属蛇皮软管DN15*300一根。 | 组 | 2 | 588.09 | 1176.18 | 88.86
本页小计 | [6 empty] | 2476.58 | 420.05 | 0.88
【表10.2.2-16】
分部分项工程清单与计价表
单位(专业)工程名称:嵊州市甘霖镇金甬铁路(苍岩)房屋拆迁安置地块基础设施配套工程-2#公共卫生间安装 | [5 empty] | 标段: |  |  | 第4页 共8页
序号 | 项目编码 | 项目名称 | 项目特征 | 计量 单位 | 工程量 | 金 额 (元) |  |  |  |  | 备注
[6 empty] | 综合单价 | 合价 | 其中
[8 empty] | 人工费 | 机械费 | 暂估价
12 | 031004006002 | 大便器 | 1、材 质：陶瓷； 2、规格、类型：按设计要求； 3、组装形式：平板式蹲便器，延时自闭阀开关冲洗； 4、附件名称、数量：含大便器延时自闭阀开关一个、防污器DN32一个、冲洗管DN32一根。 | 组 | 3 | 446.01 | 1338.03 | 113.1
13 | 031004003001 | 洗脸盆 | 1、材质：陶瓷； 2、规格、类型：按业主要求； 3、组装形式：台下式洗脸盆，冷水； 4、附件名称、数量：冷水面盆龙头一个、角型阀(带铜活)一个、金属蛇皮软管DN15*300一根、全铜镀铬面盆落水DN32一套。 | 组 | 2 | 420.5 | 841 | 61.22
14 | 031004007001 | 小便器 | 1.材 质：陶瓷； 2.规格、类型：按业主要求； 3.组装形式：壁挂式小便器； 4.附件名称、数量：含自闭式冲洗阀DN15一个、排水附件DN32一套、小便器冲水连接管一根。 | 组 | 2 | 438.05 | 876.1 | 43.98
15 | 03B001 | 卫生间暗敷管道 | 1.卫生间（内周长在12m以下）暗敷管道，每间补贴1.0工日 | 间 | 1 | 192.36 | 192.36 | 149
16 | 03B002 | 卫生间暗敷管道 | 1.卫生间（内周长在12m以上）暗敷管道，每间补贴 1.5 工日 | 间 | 1 | 288.54 | 288.54 | 223.5
17 | 040504001007 | 砌筑井 | 砖砌圆形阀门井，井内径Φ600mm、深450mm，具体按设计图及参照阀门井图集施工。 | 座 | 1 | 643.34 | 643.34 | 95.88 | 0.15
本页小计 | [6 empty] | 4179.37 | 686.68 | 0.15
【表10.2.2-16】
分部分项工程清单与计价表
单位(专业)工程名称:嵊州市甘霖镇金甬铁路(苍岩)房屋拆迁安置地块基础设施配套工程-2#公共卫生间安装 | [5 empty] | 标段: |  |  | 第5页 共8页
序号 | 项目编码 | 项目名称 | 项目特征 | 计量 单位 | 工程量 | 金 额 (元) |  |  |  |  | 备注
[6 empty] | 综合单价 | 合价 | 其中
[8 empty] | 人工费 | 机械费 | 暂估价
18 | 040101002003 | 挖填沟槽土方 | 1.土壤类别：人工挖填管沟，三类土； 2.挖土深度：1.5m以内。 | m3 | 7.30 | 41.16 | 300.47 | 232.8
|  | 电气 |  |  |  |  | 10237.67 | 3452.99 | 241.51
19 | 030404017001 | 配电箱 | 1.名称：成套照明配电箱AL； 2.型号、规格：电器元件配置按设计要求； 3.安装方式：嵌墙暗装。 | 台 | 1 | 806.17 | 806.17 | 214.56
20 | 030408003001 | 电缆保护管 | 1.名称：电缆保护管； 2.材质、规格：镀锌钢管SC25； 3.配置形式：埋地敷设； 4.接地要求：按施工验收规范要求。 | m | 150.00 | 23.5 | 3525 | 658.5 | 124.5
21 | 030408001001 | 电力电缆 | 1.名称：铜芯电力电缆； 2.规格、型号：YJV-3*4； 3.敷设方式、部位：穿管敷设； 4.电压等级(KV)：1KV以下； 5.地形：室外。 | m | 150.00 | 12.85 | 1927.5 | 282 | 7.5
22 | 030408006001 | 电力电缆头 | 1.名称：电力电缆终端头； 2.型号、规 格：截面10(mm2)以下三芯及以上； 3.材质、类型：铜芯，简易干包式； 4.安装部位：配电箱、柜内； 5.电压等级(kV)：1KV以下。 | 个 | 2 | 27.81 | 55.62 | 19.14
本页小计 | [6 empty] | 6614.76 | 1407 | 132
【表10.2.2-16】
分部分项工程清单与计价表
单位(专业)工程名称:嵊州市甘霖镇金甬铁路(苍岩)房屋拆迁安置地块基础设施配套工程-2#公共卫生间安装 | [5 empty] | 标段: |  |  | 第6页 共8页
序号 | 项目编码 | 项目名称 | 项目特征 | 计量 单位 | 工程量 | 金 额 (元) |  |  |  |  | 备注
[6 empty] | 综合单价 | 合价 | 其中
[8 empty] | 人工费 | 机械费 | 暂估价
23 | 030411001001 | 配管 | 1.名称：电线保护塑料管； 2.材质、规格：刚性阻燃管PVC20中型管； 3.配置形式：砖、混凝土结构暗配； 4.接地要求：按施工验收规范要求。 | m | 13.40 | 7.49 | 100.37 | 57.89
24 | 030411004001 | 配线 | 1.名称：铜芯塑料绝缘线； 2.配线形式：管内穿线； 3.配线型号、规格：BV2.5mm2； 4.配线线制：照明线。 | m | 36.00 | 2.98 | 107.28 | 24.12
25 | 030411004002 | 配线 | 1.名称：铜芯聚氯乙烯软线； 2.配线形式：管内穿线； 3.配线型号、规格：BVR2.5mm2； 4.配线线制：照明线。 | m | 10.40 | 3.17 | 32.97 | 6.97
26 | 030412001001 | 普通灯具 | 1.名称：卫生间防水灯； 2.规格、型号：GXD112 1*13W； 3.安装方式：吸顶安装。 | 套 | 4 | 116.57 | 466.28 | 71.52
27 | 030404034001 | 照明开关 | 1.名称：二位单极开关； 2.规格：A86-KD21YG-10； 3.安装方式：距地1.3米嵌墙暗装。 | 个 | 2 | 16.75 | 33.5 | 14.6
28 | 030411006001 | 接线盒 | 1.名称：接线盒； 2.材质、规格：塑料 86H60； 3.安装形式：暗装。 | 个 | 5 | 6.44 | 32.2 | 15.35
29 | 030411006002 | 接线盒 | 1.名称：开关盒、插座盒； 2.材质、规格：塑料 86H60； 3.安装形式：暗装。 | 个 | 2 | 6.18 | 12.36 | 6.46
本页小计 | [6 empty] | 784.96 | 196.91
【表10.2.2-16】
分部分项工程清单与计价表
单位(专业)工程名称:嵊州市甘霖镇金甬铁路(苍岩)房屋拆迁安置地块基础设施配套工程-2#公共卫生间安装 | [5 empty] | 标段: |  |  | 第7页 共8页
序号 | 项目编码 | 项目名称 | 项目特征 | 计量 单位 | 工程量 | 金 额 (元) |  |  |  |  | 备注
[6 empty] | 综合单价 | 合价 | 其中
[8 empty] | 人工费 | 机械费 | 暂估价
30 | 030409008001 | 等电位端子箱、 测试板 | 1.名称：总等电位端子箱； 2.材质：钢制箱体、接地铜排； 3.规格：400*300*160（mm）。 | 台 | 1 | 170.81 | 170.81 | 50.96 | 1.29
31 | 030409002001 | 接地母线 | 1.名称：户内接地母线； 2.材质、规格：镀锌扁钢-40*4； 3.安装部位：按设计要求； 3.安装形式：沿砖混结构暗敷。 | m | 2.00 | 21.34 | 42.68 | 14.3 | 1.36
32 | 030409002002 | 接地母线 | 1.名称：户内接地母线； 2.材质、规格：镀锌扁钢-50*5； 3.安装部位：按设计要求； 3.安装形式：沿砖混结构暗敷。 | m | 1.50 | 26.94 | 40.41 | 10.73 | 1.02
33 | 030409002003 | 接地母线 | 1.名称：户外接地母线； 2.材质、规格：镀锌扁钢-40*4； 3.安装部位：按设计要求； 3.安装形式：埋地敷设。 | m | 12.50 | 42.45 | 530.63 | 296.13 | 12.75
34 | 030409004001 | 均压环 | 1.名 称：基础接地焊接； 2.安装形式：利用地梁二根主筋焊接。 | m | 25.30 | 5.45 | 137.89 | 65.53 | 27.58
35 | 030414011001 | 接地装置 | 1.接地网测试。 | 系统 | 1 | 256.06 | 256.06 | 152.87 | 41.76
36 | 030414002001 | 送配电装置系统 | 1.送配电装置系统调试 1kV以下交流供电(综 合)。 | 系统 | 1 | 231.22 | 231.22 | 151.98 | 23.75
37 | 040101002004 | 挖填沟槽土方 | 1.土壤类别：人工挖填管沟，三类土； 2.挖土深度：1.5m以内。 | m3 | 42.00 | 41.16 | 1728.72 | 1339.38
本页小计 | [6 empty] | 3138.42 | 2081.88 | 109.51
【表10.2.2-16】
分部分项工程清单与计价表
单位(专业)工程名称:嵊州市甘霖镇金甬铁路(苍岩)房屋拆迁安置地块基础设施配套工程-2#公共卫生间安装 | [5 empty] | 标段: |  |  | 第8页 共8页
序号 | 项目编码 | 项目名称 | 项目特征 | 计量 单位 | 工程量 | 金 额 (元) |  |  |  |  | 备注
[6 empty] | 综合单价 | 合价 | 其中
[8 empty] | 人工费 | 机械费 | 暂估价
合计 | [6 empty] | 18151.32 | 5123.54 | 246.13

## 6_表10_2_2-16 施工技术措施项目清单与计价表
【表10.2.2-16】
施工技术措施项目清单与计价表
单位(专业)工程名称:嵊州市甘霖镇金甬铁路(苍岩)房屋拆迁安置地块基础设施配套工程-2#公共卫生间安装 | [5 empty] | 标段: |  |  | 第1页 共1页
序号 | 项目编码 | 项目名称 | 项目特征 | 计量 单位 | 工程量 | 金 额 (元) |  |  |  |  | 备注
[6 empty] | 综合单价 | 合价 | 其中
[8 empty] | 人工费 | 机械费 | 暂估价
|  | [请输入分部名称,电子评标勿删] |  |  | 0 |  | 154.63 | 37.9
1 | 031301017001 | 脚手架搭拆 | 1.安装脚手架搭拆费 | 项 | 1 | 154.63 | 154.63 | 37.9
本页小计 | [6 empty] | 154.63 | 37.9
合计 | [6 empty] | 154.63 | 37.9

## 6_表10_2_2-20 施工组织(总价)措施项目清单与
【表10.2.2-20】
施工组织（总价）措施项目清单与计价表
工程名称:2#公共卫生间安装 |  |  | 标段: | 第1页 共1页
序号 | 项目编号 | 项目名称 | 计算基础 | 费率 (%) | 金额 (元) | 备注
1 | 031302001001 | 安全文明施工费 |  |  | 334.46
1.1 |  | 安全文明施工基本费 | 定额人工费+定额机械费 | 6.81 | 334.46
2 | Z03130200801 | 提前竣工增加费 | 定额人工费+定额机械费
3 | 031302004001 | 二次搬运费 | 定额人工费+定额机械费
4 | 031302005001 | 冬雨季施工增加费 | 定额人工费+定额机械费
5 |  | 其他施工组织措施费 | 按相关规定计算
合 计 |  |  |  |  | 334.46

## 6_表10_2_2-29 主要工日一览表
【表10.2.2-29】
主要工日一览表
工程名称:2#公共卫生间安装 |  |  | 标段: |  | 第1页 共1页
序号 | 工日名称（类别） | 单位 | 数 量 | 单价(元) | 合价（元） | 备注
1 | 二类人工 | 工日 | 34.636 | 149 | 5160.76

## 6_表10_2_2-31 主要材料和工程设备一览表
【表10.2.2-31】
主要材料和工程设备一览表
工程名称:2#公共卫生间安装 |  |  |  | 标段: |  | 第1页 共2页
序号 | 名称、规格、型号 | 单位 | 数量 | 单价(元) | 合价（元） | 备注
1 | 普通硅酸盐水泥PO 42.5综合 | kg | 2.316 | 0.57 | 1.32
2 | 黄砂净砂 | t | 0.015 | 180 | 2.7
3 | 碎石综合 | t | 0.102 | 129 | 13.16
4 | 混凝土实心砖240×115×53 MU10 | 千块 | 0.204 | 504.4 | 102.9
5 | 非泵送商品混凝土C20 | m3 | 0.027 | 493 | 13.31
6 | 干混砌筑砂浆DM M7.5 | kg | 223.575 | 0.33 | 73.11
7 | 汽油综合 | kg | 0.504 | 9.53 | 4.8
8 | 电 | kW·h | 0.41 | 0.88 | 0.36
9 | 水 | m3 | 0.558 | 5.73 | 3.2
10 | 角型阀(带铜活)DN15 | 个 | 4.04 | 13.45 | 54.34
11 | 不锈钢地漏DN50 | 个 | 3.03 | 35 | 106.05
12 | 防污器DN32 | 个 | 3.03 | 35 | 106.05
13 | 冷水面盆龙头 | 个 | 2.02 | 60 | 121.2
14 | 小便器冲水连接管DN15 | 根 | 2.02 | 20 | 40.4
15 | 小便器排水附件 | 套 | 2.02 | 48.84 | 98.66
16 | 碳素结构钢镀锌焊接钢管SC25 | m | 154.5 | 14.8 | 2286.29
17 | PP-R冷水管DN15（De20*2.3） | m | 5.69 | 3.17 | 18.04
18 | PP-R冷水管DN20(De25*2.8) | m | 7.01 | 4.75 | 33.3
19 | PP-R冷水管DN25（De32*3.6） | m | 5.182 | 8.03 | 41.61
20 | PP-R冷水管DN40(De50*5.6） | m | 2.235 | 19.85 | 44.36
21 | PP-R给水管DN50(De63*7.1） | m | 7.518 | 24.9 | 187.2
22 | UPVC排水管φ50*2.0 | m | 6.983 | 5.23 | 36.52
23 | UPVC排水管φ75*2.3 | m | 2.646 | 9.06 | 23.97
24 | UPVC排水管Φ110*3.2 | m | 16.082 | 16.65 | 267.77
25 | 蹲便器冲洗管（铜镀铬）DN32 | 根 | 3.03 | 48.84 | 147.99
26 | 全铜螺纹截止阀J11W-16T DN50 | 个 | 1.01 | 188 | 189.88
27 | 自闭式冲洗阀DN15 | 个 | 2.02 | 47.61 | 96.17
28 | 大便器延时自闭阀开关 | 个 | 3.03 | 57.57 | 174.44
29 | 台下式洗脸盆 | 个 | 2.02 | 240 | 484.8
【表10.2.2-31】
主要材料和工程设备一览表
工程名称:2#公共卫生间安装 |  |  |  | 标段: |  | 第2页 共2页
序号 | 名称、规格、型号 | 单位 | 数量 | 单价(元) | 合价（元） | 备注
30 | 瓷蹲式大便器 | 个 | 3.03 | 220 | 666.6
31 | 连体水箱坐便器 | 个 | 2.02 | 500 | 1010
32 | 挂式小便器 | 个 | 2.02 | 280 | 565.6
33 | 全铜镀铬面盆落水DN32 | 套 | 2.02 | 48.84 | 98.66
34 | 卫生间防水灯GXD112 1*13W | 套 | 4.04 | 90 | 363.6
35 | 二位单极开关A86-KD21YG-10 | 只 | 2.04 | 6.35 | 12.95
36 | 接地母线镀锌扁钢-50*5 | m | 1.575 | 14.91 | 23.48
37 | 接地母线镀锌扁钢-40*4 | m | 15.225 | 9.58 | 145.86
38 | 铜芯塑料绝缘线BV2.5 | m | 41.76 | 1.82 | 75.92
39 | 铜芯聚氯乙烯软线BVR2.5 | m | 12.064 | 1.98 | 23.92
40 | 铜芯电力电缆YJV-3*4 | m | 151.5 | 10.09 | 1528.79
41 | 刚性阻燃管PVC20中型管 | m | 14.204 | 1.36 | 19.32
42 | 金属蛇皮软管DN15*300 | 根 | 4.04 | 3.98 | 16.08
43 | 塑料开关盒、插座盒86H60 | 个 | 2.04 | 1.5 | 3.06
44 | 塑料接线盒86H60 | 个 | 5.1 | 1.5 | 7.65
45 | 总等电位端子箱 | 个 | 1 | 100 | 100
46 | 水 | m3 | 1.157 | 5.73 | 6.63
47 | 成套照明配电箱AL | 台 | 1 | 500 | 500

## 6_表10_2_2-32 主要机械台班一览表
【表10.2.2-32】
主要机械台班一览表
工程名称:2#公共卫生间安装 |  |  |  | 标段: | 第1页 共1页
序号 | 机械名称、规格、型号 | 单位 | 数 量 | 单价(元) | 合价（元） | 备注
1 | 电能校验仪 ST9040 | 台班 | 0.2 | 57.19 | 11.44
2 | 电压、电流互感升流器 HJ-12E | 台班 | 0.2 | 31.24 | 6.25
3 | 接地电阻测试仪 DET-3/2 | 台班 | 1 | 41.76 | 41.76
4 | 数字万用表 F-87 | 台班 | 0.4 | 6.26 | 2.51
5 | 电缆测试仪 | 台班 | 0.2 | 17.79 | 3.56
6 | 其他机械费 | 元 | 2.08 | 1.02 | 2.12
7 | 电动夯实机250N·m | 台班 | 0.005 | 29.99 | 0.15
8 | 汽车式起重机8t | 台班 | 0.006 | 760.47 | 4.56
9 | 载货汽车5t | 台班 | 0.006 | 487.78 | 2.93
10 | 半自动切割机100mm | 台班 | 0.315 | 102.73 | 32.36
11 | 管子切断套丝机159mm | 台班 | 0.038 | 23.15 | 0.88
12 | 热熔焊机160mm | 台班 | 0.074 | 18.68 | 1.38
13 | 试压泵3MPa | 台班 | 0.004 | 19.93 | 0.08
14 | 弧焊机 综合 | 台班 | 1.991 | 68.02 | 135.44