## 表10_2_2-12 招标控制价费用表
【表10.2.2-12】
招标控制价费用表
工程名称:嵊州市崇仁镇中心幼儿园异地新建工程 |  |  |  |  | 第1页 共2页
序号 | 工程名称 | 金额(元) | 其中：（元） |  |  |  | 备注
|  |  | 暂估价 | 安全文明 施工基本费 | 规费 | 税金
1 | 房建工程 | 14782768 | 281600 | 263350.54 | 744427.27 | 1220595.47
1.1 | 幼儿园主体 | 14533467 | 281600 | 258590.13 | 730970.77 | 1200011.02
1.2 | 门卫 | 102964 |  | 2025.73 | 5726.24 | 8501.6
1.3 | 泵站基础 | 146337 |  | 2734.68 | 7730.26 | 12082.85
2 | 景观绿化工程 | 2286733 | 25000 | 26824.67 | 96065.84 | 188812.88
2.1 | 景观工程 | 1207227 | 25000 | 8361.71 | 42314.06 | 99679.27
2.2 | 绿化工程 | 241684 |  | 2275.49 | 11515.03 | 19955.58
2.3 | 排水工程 | 347736 |  | 5921.92 | 13218.56 | 28712.18
2.4 | 围墙工程 | 490086 |  | 10265.55 | 29018.19 | 40465.85
3 | 幼儿园主体安装工程 | 2900568 | 221000 | 29989.7 | 134887.59 | 239496.45
3.1 | 电气工程 | 1021368 | 80000 | 8900.66 | 40033.38 | 84333.13
3.2 | 消防电工程 | 352665 | 41000 | 3829.51 | 17224.35 | 29119.16
3.3 | 给排水工程 | 734730 | 100000 | 5426.08 | 24405.42 | 60665.76
3.4 | 消火栓工程 | 254842 |  | 3000.6 | 13496.09 | 21042.01
3.5 | 喷淋工程 | 262985 |  | 4092.11 | 18405.47 | 21714.38
3.6 | 弱电预埋工程 | 84838 |  | 1446.51 | 6506.11 | 7005.01
3.7 | 暖通工程 | 99686 |  | 1825.59 | 8211.14 | 8230.93
3.8 | 抗震支架工程 | 89454 |  | 1468.64 | 6605.63 | 7386.07
4 | 幼儿园门卫安装工程 | 22055 |  | 111.78 | 502.73 | 1821.03
4.1 | 电气工程 | 21754 |  | 103.69 | 466.36 | 1796.21
4.2 | 弱电系统 | 301 |  | 8.09 | 36.37 | 24.82
5 | 幼儿园泵站安装工程 | 862955 | 300000 | 3136.22 | 14106.09 | 71253.24
5.1 | 电气工程 | 131234 |  | 574.82 | 2585.41 | 10835.84
5.2 | 消防电工程 | 12639 |  | 253.13 | 1138.53 | 1043.63
5.3 | 消防水工程 | 719082 | 300000 | 2308.27 | 10382.15 | 59373.77
6 | 幼儿园室外工程 | 574084 |  | 4416.62 | 19865.08 | 47401.44
6.1 | 充电桩工程 | 25892 |  | 432.35 | 1944.63 | 2137.9
【表10.2.2-12】
招标控制价费用表
工程名称:嵊州市崇仁镇中心幼儿园异地新建工程 |  |  |  |  | 第2页 共2页
序号 | 工程名称 | 金额(元) | 其中：（元） |  |  |  | 备注
|  |  | 暂估价 | 安全文明 施工基本费 | 规费 | 税金
6.2 | 室外配电工程 | 276513 |  | 1500.43 | 6748.63 | 22831.35
6.3 | 景观照明工程 | 90948 |  | 975.51 | 4387.67 | 7509.5
6.4 | 消防电工程 | 45882 |  | 711.4 | 3199.74 | 3788.39
6.5 | 给水工程 | 41152 |  | 336.08 | 1511.62 | 3397.89
6.6 | 消防水工程 | 93697 |  | 460.85 | 2072.79 | 7736.41
合计 |  | 21429163 | 827600 | 327829.53 | 1009854.6 | 1769380.51

## 1_表10_2_2-13 【不含单列】单位(专业)工程招
【表10.2.2-13】
单位（专业）工程招标控制价费用表
工程名称:房建工程-幼儿园主体 |  |  | 标段: | 第1页 共1页
序号 | 费用名称 |  | 计算公式 | 金额 (元) | 备注
1 | 分部分项工程费 |  | ∑(分部分项工程量×综合单价） | 10099520.93 | 见表10.2.2-16
1.1 | 其中 | 人工费+机械费 | ∑分部分项（定额人工费+定额机械费） | 1949901.96
2 | 措施项目费 |  | （2.1+2.2） | 1974923.74
2.1 | 施工技术措施项目费 |  | ∑(技措项目工程量×综合单价） | 1716333.61 | 见表10.2.2-16
2.1.1 | 其中 | 人工费+机械费 | ∑技措项目（定额人工费+定额机械费） | 885516.09
2.2 | 施工组织措施项目费 |  | (1.1+2.1.1)×9.12% | 258590.13 | 见表10.2.2-20
2.2.1 | 其中 | 安全文明施工基本费 | (1.1+2.1.1)×9.12% | 258590.13 | 见表10.2.2-20
3 | 其他项目费 |  | （3.1+3.2+3.3+3.4） | 528040.31
3.1 | 暂列金额 |  | 3.1.1+3.1.2+3.1.3 | 261440.31 | 见表10.2.2-21
3.1.1 | 其中 | 标化工地增加费 | 按招标文件规定额度列计 |  | 见表10.2.2-22
3.1.2 |  | 优质工程增加费 | 按招标文件规定额度列计 |  | 见表10.2.2-22
3.1.3 |  | 其他暂列金额 | 按招标文件规定额度列计 | 261440.31 | 见表10.2.2-22
3.2 | 暂估价 |  | 3.2.1+3.2.2+3.2.3 | 266600 | 见表10.2.2-21
3.2.1 | 其中 | 材料（工程设备）暂估价 | 按招标文件规定额度列计 (或计入综合单价) |  | 见表10.2.2-23
3.2.2 |  | 专业工程暂估价 | 按招标文件规定额度列计 | 266600 | 见表10.2.2-24
3.2.3 |  | 专项技术措施暂估价 | 按招标文件规定额度列计 |  | 见表10.2.2-25
3.3 | 计日工 |  | ∑计日工(暂估数量×综合单价） |  | 见表10.2.2-21
3.4 | 施工总承包服务费 |  | 3.4.1+3.4.2 |  | 见表10.2.2-21
3.4.1 | 其中 | 专业发包工程管理费 | ∑专业发包工程（暂估金额×费率） |  | 见表10.2.2-27
3.4.2 |  | 甲供材料设备管理费 | 甲供材料暂估金额×费率+甲供设备暂估金额×费率 |  | 见表10.2.2-27
4 | 规费 |  | (1.1+2.1.1)×25.78% | 730970.77
5 | 税金 |  | (1+2+3+4)×9% | 1200011.02
招标控制价合计 |  |  | 1+2+3+4+5 | 14533467

## 1_表10_2_2-16 分部分项工程清单与计价表
【表10.2.2-16】
分部分项工程清单与计价表
单位(专业)工程名称:房建工程-幼儿园主体 | [5 empty] | 标段: |  |  | 第1页 共32页
序号 | 项目编码 | 项目名称 | 项目特征 | 计量 单位 | 工程量 | 金 额 (元) |  |  |  |  | 备注
[6 empty] | 综合单价 | 合价 | 其中
[8 empty] | 人工费 | 机械费 | 暂估价
| A.1 | A 土石方工程 |  |  |  |  | 125934.34 | 23261.25 | 80493.75
1 | 010101003001 | 挖沟槽土方 | 1、土壤类别:三类土 2、挖土深度:平均挖深3.45m 3、在接近设计标高时必须预留300-500的土层使用人工开挖 | m3 | 6427.65 | 7.82 | 50264.22 | 18833.01 | 22561.05
2 | 010101004001 | 挖基坑土方 | 1、土壤类别:三类土 2、挖土深度:平均挖深3.45m 3、在接近设计标高时必须预留300~500的土层使用人工开挖 | m3 | 59.05 | 7.82 | 461.77 | 173.02 | 207.27
3 | 010103001001 | 回填方 | 1.废弃料品种：考虑挖方弃土的50%土方外运，50%土方堆积在场地内 2.运距：运距由施工方自行考虑 | m3 | 4900.97 | 6.63 | 32493.43 | 3087.61 | 23475.65
4 | 010103002001 | 余方弃置 | 土方外运： 1、机械装车 2、外运运距投标人自行考虑 | m3 | 3243.35 | 13.17 | 42714.92 | 1167.61 | 34249.78
| A.4 | D 砌筑工程 |  |  |  |  | 682467.17 | 150305.95 | 2404.62
5 | 010401004001 | 多孔砖墙 | 1、砖品种、规格、强度等级:烧结页岩多孔砖，强度等级不低于MU10 2、墙体类型:200mm厚以上直形墙（含斜砌砖） 3、砂浆强度等级、配合比:干混砌筑砂浆，强度等级不低于M7.5 | m3 | 77.75 | 493.33 | 38356.41 | 9291.13 | 156.28
本页小计 | [6 empty] | 164290.75 | 32552.38 | 80650.03
【表10.2.2-16】
分部分项工程清单与计价表
单位(专业)工程名称:房建工程-幼儿园主体 | [5 empty] | 标段: |  |  | 第2页 共32页
序号 | 项目编码 | 项目名称 | 项目特征 | 计量 单位 | 工程量 | 金 额 (元) |  |  |  |  | 备注
[6 empty] | 综合单价 | 合价 | 其中
[8 empty] | 人工费 | 机械费 | 暂估价
6 | 010401004002 | 多孔砖墙 | 1、砖品种、规格、强度等级:烧结页岩多孔砖，强度等级不低于MU10 2、墙体类型:240mm厚直形墙（含斜砌砖） 3、砂浆强度等级、配合比:干混砌筑砂浆，强度等级不低于M7.5 | m3 | 660.43 | 493.33 | 325809.93 | 78921.39 | 1327.46
7 | 010401004003 | 多孔砖墙 | 1、砖品种、规格、强度等级:烧结页岩多孔砖，强度等级不低于MU10 2、墙体类型:240mm厚圆弧形墙（含斜砌砖） 3、砂浆强度等级、配合比:干混砌筑砂浆，强度等级不低于M7.5 | m3 | 45.55 | 518.25 | 23606.29 | 5987.55 | 91.56
8 | 010401004004 | 多孔砖墙 | 1、砖品种、规格、强度等级:烧结页岩多孔砖，强度等级不低于MU10 2、墙体类型:120mm厚直形墙（含斜砌砖） 3、砂浆强度等级、配合比:干混砌筑砂浆，强度等级不低于M7.5 | m3 | 63.49 | 530.82 | 33701.76 | 10065.7 | 100.95
9 | 010401004005 | 多孔砖墙 | 1、砖品种、规格、强度等级:烧结页岩多孔砖，强度等级不低于MU10 2、墙体类型:120mm厚圆弧形墙（含斜砌砖） 3、砂浆强度等级、配合比:干混砌筑砂浆，强度等级不低于M7.5 | m3 | 0.50 | 560.25 | 280.13 | 87.2 | 0.8
本页小计 | [6 empty] | 383398.11 | 95061.84 | 1520.77
【表10.2.2-16】
分部分项工程清单与计价表
单位(专业)工程名称:房建工程-幼儿园主体 | [5 empty] | 标段: |  |  | 第3页 共32页
序号 | 项目编码 | 项目名称 | 项目特征 | 计量 单位 | 工程量 | 金 额 (元) |  |  |  |  | 备注
[6 empty] | 综合单价 | 合价 | 其中
[8 empty] | 人工费 | 机械费 | 暂估价
10 | 010402001001 | 砌块墙 | 1、砌块品种、规格、强度等级:蒸压砂加气混凝土砌块墙B07级A5.0 2、墙体类型:300mm以内直形外墙（含斜砌砖） 3、砂浆强度等级:专用粘结剂砌筑 | m3 | 374.18 | 438.43 | 164051.74 | 27150.5 | 71.09
11 | 010402001002 | 砌块墙 | 1、砌块品种、规格、强度等级:蒸压砂加气混凝土砌块墙B07级A5、0 2、墙体类型:300mm以内圆弧形外墙（含斜砌砖） 3、砂浆强度等级:专用粘结剂砌筑 | m3 | 99.92 | 457.44 | 45707.4 | 7975.61 | 18.98
12 | 010404001001 | 垫层 | 1、首层地面100mm厚碎石灌砂夯实，要求表面密实平整 | m3 | 133.09 | 382.85 | 50953.51 | 10826.87 | 637.5
| A.5 | E 混凝土及钢筋混凝土工程 |  |  |  |  | 3119337.97 | 404896.03 | 24634.97
13 | 010501001001 | 垫层 | 1、混凝土种类:泵送商品混凝土 2、混凝土强度等级:C15 | m3 | 88.06 | 483.71 | 42595.5 | 3973.27 | 62.52
14 | 010501001002 | 垫层 | 1.C20轻骨料混凝土浇筑 2.教室内卫生间、8#楼梯 | m3 | 88.06 | 299.12 | 26340.51 | 3973.27 | 62.52
15 | 010501001003 | 垫层 | 1、首层地面C20砼垫层 | m3 | 134.89 | 507.95 | 68517.38 | 6086.24 | 95.77
16 | 010501002001 | 带形基础 | 1、混凝土种类:泵送商品混凝土 2、混凝土强度等级:C30 | m3 | 302.62 | 525.6 | 159057.07 | 8031.53 | 81.71
17 | 010501004001 | 满堂基础 | 1、混凝土种类:泵送商品混凝土 2、混凝土强度等级:C30/P6 | m3 | 2.35 | 538.14 | 1264.63 | 56.12 | 0.63
本页小计 | [6 empty] | 558487.74 | 68073.41 | 1030.72
【表10.2.2-16】
分部分项工程清单与计价表
单位(专业)工程名称:房建工程-幼儿园主体 | [5 empty] | 标段: |  |  | 第4页 共32页
序号 | 项目编码 | 项目名称 | 项目特征 | 计量 单位 | 工程量 | 金 额 (元) |  |  |  |  | 备注
[6 empty] | 综合单价 | 合价 | 其中
[8 empty] | 人工费 | 机械费 | 暂估价
18 | 010502001001 | 矩形柱、圆形柱 | 1、混凝土种类:泵送商品混凝土 2、混凝土强度等级:C30 | m3 | 295.75 | 616.12 | 182217.49 | 28599.03 | 136.05
19 | 010502002001 | 构造柱 | 1、混凝土种类:非泵送商品混凝土 2、混凝土强度等级:C25 | m3 | 60.53 | 667.49 | 40403.17 | 9932.37 | 41.77
20 | 010502003001 | 异形柱 | 1、混凝土种类:泵送商品混凝土 2、混凝土强度等级:C30 | m3 | 5.36 | 616.12 | 3302.4 | 518.31 | 2.47
21 | 010503001001 | 基础梁 | 1、混凝土种类:泵送商品混凝土 2、混凝土强度等级:C30 | m3 | 129.83 | 532.91 | 69187.71 | 3892.3 | 59.72
22 | 010503002001 | 矩形梁、弧形梁 | 1、混凝土种类:泵送商品混凝土 2、混凝土强度等级:C30 | m3 | 678.79 | 545.56 | 370320.67 | 27457.06 | 312.24
23 | 010503002002 | 矩形梁、弧形梁 | 1、混凝土种类:泵送商品混凝土 2、混凝土强度等级:C30/P6 | m3 | 186.45 | 560.27 | 104462.34 | 7541.9 | 85.77
24 | 010503002003 | 矩形梁 | 1.混凝土种类:泵送商品混凝土 2.混凝土强度等级:C30/P6 3、坡度30°＜α≤45° | m3 | 29.12 | 568.53 | 16555.59 | 1319.72 | 13.4
25 | 010503004001 | 圈梁 | 1、混凝土种类:非泵送商品混凝土 2、混凝土强度等级:C25 | m3 | 27.68 | 608.41 | 16840.79 | 3047.57 | 19.1
26 | 010503005001 | 过梁 | 1、混凝土种类:非泵送商品混凝土 2、混凝土强度等级:C25 | m3 | 22.25 | 608.41 | 13537.12 | 2449.73 | 15.35
27 | 010504001001 | 直形墙 | 1、混凝土种类:泵送商品混凝土 2、混凝土强度等级:C30/P6 | m3 | 3.06 | 574.46 | 1757.85 | 169.74 | 1.41
28 | 010504001002 | 直形墙 | 1、混凝土种类:泵送商品混凝土 2、混凝土强度等级:C30 | m3 | 9.69 | 574.46 | 5566.52 | 537.5 | 4.46
本页小计 | [6 empty] | 824151.65 | 85465.23 | 691.74
【表10.2.2-16】
分部分项工程清单与计价表
单位(专业)工程名称:房建工程-幼儿园主体 | [5 empty] | 标段: |  |  | 第5页 共32页
序号 | 项目编码 | 项目名称 | 项目特征 | 计量 单位 | 工程量 | 金 额 (元) |  |  |  |  | 备注
[6 empty] | 综合单价 | 合价 | 其中
[8 empty] | 人工费 | 机械费 | 暂估价
29 | 010505003001 | 平板 | 1、混凝土种类:泵送商品混凝土 2、混凝土强度等级:C30 | m3 | 372.29 | 558.22 | 207819.72 | 17385.94 | 305.28
30 | 010505003002 | 平板 | 1.混凝土种类:泵送商品混凝土 2.混凝土强度等级:C30/P6 | m3 | 129.64 | 572.93 | 74274.65 | 6054.19 | 106.3
31 | 010505003003 | 平板 | 1、混凝土种类:泵送商品混凝土 2、混凝土强度等级:C30/P6 3、斜板，坡度30°＜α≤45° | m3 | 53.52 | 585.31 | 31325.79 | 2883.12 | 43.89
32 | 010505006001 | 栏板 | 1、混凝土种类:泵送商品混凝土 2、混凝土强度等级:C30 | m3 | 2.39 | 671.75 | 1605.48 | 346.74 | 1.65
33 | 010505008001 | 雨篷、悬挑板、阳台板 | 1、混凝土种类:泵送商品混凝土 2、混凝土强度等级:C30 | m3 | 3.93 | 599.84 | 2357.37 | 307.09 | 2.59
34 | 010506001001 | 直形楼梯 | 1、混凝土种类:泵送商品混凝土 2、混凝土强度等级:C30 | m2 | 224.09 | 142.46 | 31923.86 | 3856.59 | 35.85
35 | 010507001001 | 散水 | 现浇混凝土散水： 1、素土夯实 2、70厚C10素混凝土 3、20厚1：2水泥砂浆面 4、每隔6m长设20宽伸缩缝（1：2沥青砂浆嵌缝） | m2 | 130.60 | 95.03 | 12410.92 | 3432.17 | 52.24
36 | 010507001002 | 坡道 | 1、现浇混凝土坡道 2、具体做法详图纸 | m2 | 124.25 | 129.49 | 16089.13 | 4250.59 | 26.09
37 | 010507007001 | 其他构件 | 1、现浇翻边、压顶、窗台板 2、混凝土种类:非泵送商品混凝土 3、混凝土强度等级:C25 | m3 | 51.04 | 714.33 | 36459.4 | 8932 | 35.22
本页小计 | [6 empty] | 414266.32 | 47448.43 | 609.11
【表10.2.2-16】
分部分项工程清单与计价表
单位(专业)工程名称:房建工程-幼儿园主体 | [5 empty] | 标段: |  |  | 第6页 共32页
序号 | 项目编码 | 项目名称 | 项目特征 | 计量 单位 | 工程量 | 金 额 (元) |  |  |  |  | 备注
[6 empty] | 综合单价 | 合价 | 其中
[8 empty] | 人工费 | 机械费 | 暂估价
38 | 010508001001 | 后浇带 | 1、混凝土种类:泵送商品混凝土 2、混凝土强度等级:C35 3、条基、基础梁后浇带 | m3 | 7.28 | 571.94 | 4163.72 | 261.21 | 10.63
39 | 01B001 | 混凝土膨胀剂 | 后浇带U型膨胀剂（UEA），掺量按10% | kg | 358.90 | 7.47 | 2680.98
40 | 010515001001 | 现浇构件钢筋 | 1、钢筋种类,规格:热轧光圆钢筋HPB300 φ6 2、含制作、安装，含除机械连接外其它连接的一切费用 | t | 0.100 | 5193.48 | 519.35 | 73.61 | 2.45
41 | 010515001002 | 现浇构件钢筋 | 1、钢筋种类,规格:螺纹钢HRB400 φ6 2、除箍筋外的螺纹钢 3、含制作、安装，含除机械连接外其它连接的一切费用 | t | 9.148 | 4549.43 | 41618.19 | 5598.03 | 224.67
42 | 010515001003 | 现浇构件钢筋 | 1、钢筋种类,规格:螺纹钢HRB400 φ8 2、除箍筋外的螺纹钢 3、含制作、安装，含除机械连接外其它连接的一切费用 | t | 71.554 | 4549.43 | 325529.91 | 43786.75 | 1757.37
43 | 010515001004 | 现浇构件钢筋 | 1、钢筋种类,规格:螺纹钢HRB400 φ10 2、除箍筋外的螺纹钢 3、含制作、安装，含除机械连接外其它连接的一切费用 | t | 9.931 | 4549.43 | 45180.39 | 6077.18 | 243.91
44 | 010515001005 | 现浇构件钢筋 | 1、钢筋种类,规格:螺纹钢HRB400 φ12-14 2、除箍筋外的螺纹钢 3、含制作、安装，含除机械连接外其它连接的一切费用 | t | 41.281 | 4490.08 | 185354.99 | 21755.5 | 3063.05
本页小计 | [6 empty] | 605047.53 | 77552.28 | 5302.08
【表10.2.2-16】
分部分项工程清单与计价表
单位(专业)工程名称:房建工程-幼儿园主体 | [5 empty] | 标段: |  |  | 第7页 共32页
序号 | 项目编码 | 项目名称 | 项目特征 | 计量 单位 | 工程量 | 金 额 (元) |  |  |  |  | 备注
[6 empty] | 综合单价 | 合价 | 其中
[8 empty] | 人工费 | 机械费 | 暂估价
45 | 010515001006 | 现浇构件钢筋 | 1、钢筋种类,规格:螺纹钢HRB400 φ16-25 2、除箍筋外的螺纹钢 3、含制作、安装，含除机械连接外其它连接的一切费用 | t | 95.807 | 4417.3 | 423208.26 | 50491.25 | 7108.88
46 | 010515001007 | 现浇构件钢筋 | 1、钢筋种类,规格:螺纹钢HPB300 φ16E-25E 2、除箍筋外的螺纹钢 3、含制作、安装，含除机械连接外其它连接的一切费用 | t | 28.404 | 4443.95 | 126225.96 | 14969.19 | 2107.58
47 | 010515001008 | 现浇构件钢筋 | 1、钢筋种类,规格:热轧光圆钢筋钢HPB300 φ6 2、采用热轧光圆钢筋作为箍筋 3、含制作、安装，含除机械连接外其它连接的一切费用 | t | 2.464 | 5732.17 | 14124.07 | 2810.44 | 138.18
48 | 010515001009 | 现浇构件钢筋 | 1、钢筋种类,规格:热轧光圆钢筋钢HPB300 φ8 2、采用热轧光圆钢筋作为箍筋 3、含制作、安装，含除机械连接外其它连接的一切费用 | t | 1.778 | 5415.97 | 9629.59 | 2027.99 | 99.71
49 | 010515001010 | 现浇构件钢筋 | 1、钢筋种类,规格:螺纹钢HRB400 φ6 2、采用螺纹钢作为箍筋 3、含制作、安装，含除机械连接外其它连接的一切费用 | t | 5.552 | 5352.5 | 29717.08 | 6759.45 | 332.29
本页小计 | [6 empty] | 602904.96 | 77058.32 | 9786.64
【表10.2.2-16】
分部分项工程清单与计价表
单位(专业)工程名称:房建工程-幼儿园主体 | [5 empty] | 标段: |  |  | 第8页 共32页
序号 | 项目编码 | 项目名称 | 项目特征 | 计量 单位 | 工程量 | 金 额 (元) |  |  |  |  | 备注
[6 empty] | 综合单价 | 合价 | 其中
[8 empty] | 人工费 | 机械费 | 暂估价
50 | 010515001011 | 现浇构件钢筋 | 1、钢筋种类,规格:螺纹钢HRB400 φ8 2、采用螺纹钢作为箍筋 3、含制作、安装，含除机械连接外其它连接的一切费用 | t | 43.482 | 5352.5 | 232737.41 | 52938.47 | 2602.4
51 | 010515001012 | 现浇构件钢筋 | 1、钢筋种类,规格:螺纹钢HRB400 φ10 2、采用螺纹钢作为箍筋 3、含制作、安装，含除机械连接外其它连接的一切费用 | t | 15.322 | 5352.5 | 82011.01 | 18654.23 | 917.02
52 | 010515001013 | 现浇构件钢筋 | 1、砌体通长拉结筋HPB300 | t | 6.097 | 6043.06 | 36844.54 | 11077.7 | 364.3
53 | 010516002001 | 预埋铁件 | 1、预埋铁件 25kg/块以内 | t | 0.500 | 10369.3 | 5184.65 | 1408.13 | 961.78
54 | Z010515011001 | 钢筋连接 | 1、螺纹钢筋冷挤压接头 直径（mm以内）25 | 个 | 143 | 10.47 | 1497.21 | 639.21 | 64.35
55 | Z010515011002 | 钢筋连接 | 1、电渣压力焊连接 | 个 | 2660 | 6.36 | 16917.6 | 10533.6 | 3032.4
| A.6 | F 金属结构工程 |  |  |  |  | 100255.71 | 25715.08 | 5032.89
56 | 010603002001 | 空腹钢柱 | 1.柱类型：矩形 2.钢材品种、规格：Q355B 3.单根柱质量：3t内 4.防火要求：耐火极限2.5h（防火涂料单列） 5、除锈:钢构件须喷丸处理(除镀锌构件外) | t | 0.587 | 8002.6 | 4697.53 | 1171.6 | 360.69
本页小计 | [6 empty] | 379889.95 | 96422.94 | 8302.94
【表10.2.2-16】
分部分项工程清单与计价表
单位(专业)工程名称:房建工程-幼儿园主体 | [5 empty] | 标段: |  |  | 第9页 共32页
序号 | 项目编码 | 项目名称 | 项目特征 | 计量 单位 | 工程量 | 金 额 (元) |  |  |  |  | 备注
[6 empty] | 综合单价 | 合价 | 其中
[8 empty] | 人工费 | 机械费 | 暂估价
57 | 010604001001 | 钢梁 | 1.梁类型：HM244*175*7*11 2.钢材品种、规格：Q355B 3.单根质量：1.5t以内 4.防火要求：耐火极限1.5h（防火涂料单列） 5、除锈:钢构件须喷丸处理(除镀锌构件外) | t | 2.659 | 8015.71 | 21313.77 | 5047.05 | 1880.34
58 | 010606001001 | 钢支撑、钢拉条 | 1.钢材品种、规格：Q235B 2.构件类型：钢支撑、钢拉条及其他构件，具体做法详图纸 3、耐火极限1h（防火涂料单列） 4、除锈:钢构件须喷丸处理(除镀锌构件外) | t | 0.925 | 7428.61 | 6871.46 | 1502.82 | 467.39
59 | 010606002001 | 钢檩条 | 1.钢材品种、规格：200*100*4.0 Q235B 2.构件类型：钢檩条，具体做法详图纸 3、耐火极限1h（防火涂料单列） 4、除锈:钢构件须喷丸处理(除镀锌构件外) | t | 4.510 | 7428.61 | 33503.03 | 7327.26 | 2278.86
60 | 010606008001 | 钢梯 | 电梯井钢制小爬梯，具体做法详图纸 | t | 0.200 | 6800.98 | 1360.2 | 216.55 | 37.93
61 | 010607005001 | 砌块墙钢丝网加固 | 内墙面两种材料交界处挂500宽1.0X300X300电镀钢丝网片一层，楼梯间和人流通道的框架填充墙应满铺钢丝网； | m2 | 2300.00 | 13.69 | 31487 | 10373
62 | Z010606014001 | 高强螺栓 | 屋面钢结构配套高强螺栓 | 套 | 128 | 7.99 | 1022.72 | 76.8 | 7.68
本页小计 | [6 empty] | 95558.18 | 24543.48 | 4672.2
【表10.2.2-16】
分部分项工程清单与计价表
单位(专业)工程名称:房建工程-幼儿园主体 | [5 empty] | 标段: |  |  | 第10页 共32页
序号 | 项目编码 | 项目名称 | 项目特征 | 计量 单位 | 工程量 | 金 额 (元) |  |  |  |  | 备注
[6 empty] | 综合单价 | 合价 | 其中
[8 empty] | 人工费 | 机械费 | 暂估价
| A.8 | H 门窗工程 |  |  |  |  | 954474.46 | 48401.7 | 13.94
63 | 010801001001 | 木质门 | 1、名称：成品装饰木门 2、洞口尺寸：详见图示尺寸 3、含制作、安装、运输、油漆、五金配件、门锁、门吸、防烟条、门框边填缝等 4、详图集16J601 | m2 | 213.69 | 977.53 | 208888.39 | 6620.12
64 | 010801004001 | 木质防火门 | 1、名称：木质甲级防火门 2、洞口尺寸：详见图示尺寸 3、含制作、安装、运输、油漆、五金配件、闭门器、顺位器、门锁、防烟条、门框边填缝等 4、按规定安设闭门器、顺位器另列清单 5、详图集12J609 | m2 | 8.40 | 424.51 | 3565.88 | 339.19
65 | 010801004002 | 木质防火门 | 1、名称：木质乙级防火门 2、洞口尺寸：详见图示尺寸 3、含制作、安装、运输、油漆、五金配件、闭门器、顺位器、门锁、防烟条、门框边填缝等 4、按规定安设闭门器、顺位器另列清单 5、详图集12J609 | m2 | 37.74 | 417.98 | 15774.57 | 1565.08
本页小计 | [6 empty] | 228228.84 | 8524.39
【表10.2.2-16】
分部分项工程清单与计价表
单位(专业)工程名称:房建工程-幼儿园主体 | [5 empty] | 标段: |  |  | 第11页 共32页
序号 | 项目编码 | 项目名称 | 项目特征 | 计量 单位 | 工程量 | 金 额 (元) |  |  |  |  | 备注
[6 empty] | 综合单价 | 合价 | 其中
[8 empty] | 人工费 | 机械费 | 暂估价
66 | 010802001001 | 金属（塑钢）门 | 1、名称：60系列隔热金属型材多腔密封门框铝合金中空玻璃外平开门 2、洞口尺寸：3600*3600 3、含制作、安装、运输、油漆、五金配件、门锁、防烟条、门框边填缝等 4、详图集16J601 | 樘 | 1 | 9029.75 | 9029.75 | 317.52
67 | 010802001002 | 金属（塑钢）门 | 1、名称：65系列隔热金属型材多腔密封门框铝合金中空玻璃外平开门 2、洞口尺寸：详见图示尺寸 3、含制作、安装、运输、油漆、五金配件、门锁、防烟条、门框边填缝等 4、详图集16J601 | m2 | 15.10 | 9029.75 | 136349.23 | 4794.55
68 | 010802001003 | 金属（塑钢）门 | 1、名称：60系列普通铝合金中空玻璃外平开门 2、洞口尺寸：详见图示尺寸 3、含制作、安装、运输、油漆、五金配件、门锁、防烟条、门框边填缝等 4、详图集2010浙J7 | m2 | 84.77 | 399.7 | 33882.57 | 3534.91
69 | 010802004001 | 防盗门 | 1、名称：节能钢制防盗平开门 2、洞口尺寸：1000*2700 3、含制作、安装、运输、油漆、五金配件、门锁、防烟条、门框边填缝等 4、详图集2010浙J7 | 樘 | 1 | 2212.13 | 2212.13 | 132.67 | 0.78
本页小计 | [6 empty] | 181473.68 | 8779.65 | 0.78
【表10.2.2-16】
分部分项工程清单与计价表
单位(专业)工程名称:房建工程-幼儿园主体 | [5 empty] | 标段: |  |  | 第12页 共32页
序号 | 项目编码 | 项目名称 | 项目特征 | 计量 单位 | 工程量 | 金 额 (元) |  |  |  |  | 备注
[6 empty] | 综合单价 | 合价 | 其中
[8 empty] | 人工费 | 机械费 | 暂估价
70 | 010807001001 | 金属（塑钢、断桥）窗 | 1、名称：65系列隔热金属型材多腔密封窗框铝合金玻璃平开窗 2、洞口尺寸：详见图示尺寸 3、含制作、安装、运输、油漆、窗框边填缝等 4、玻璃品种、厚度：5中透双银Low-E+12Ar+5暖边，双银镀膜 | m2 | 316.93 | 674.37 | 213728.08 | 7904.23
71 | 010807001002 | 金属（塑钢、断桥）窗 | 1、名称：弧形65系列隔热金属型材多腔密封窗框铝合金玻璃平开窗 2、洞口尺寸：详见图示尺寸 3、含制作、安装、运输、油漆、窗框边填缝等 4、玻璃品种、厚度：5中透双银Low-E+12Ar+5暖边，双银镀膜 | m2 | 73.43 | 678.95 | 49855.3 | 2105.97
72 | 010807001003 | 金属（塑钢、断桥）窗 | 1、名称：65系列隔热金属型材多腔密封窗框铝合金玻璃固定窗 2、洞口尺寸：详见图示尺寸 3、含制作、安装、运输、油漆、窗框边填缝等 4、玻璃品种、厚度：5中透双银Low-E+12Ar+5暖边，双银镀膜 | m2 | 52.42 | 478.49 | 25082.45 | 870.7
73 | 010807001004 | 金属（塑钢、断桥）窗 | 1、名称：85系列普通铝合金中空玻璃推拉窗 2、洞口尺寸：详见图示尺寸 3、含制作、安装、运输、油漆、窗框边填缝等 4、玻璃品种、厚度：5中透双银Low-E+12Ar+5暖边，双银镀膜 | m2 | 102.20 | 290.46 | 29685.01 | 1840.62
本页小计 | [6 empty] | 318350.84 | 12721.52
【表10.2.2-16】
分部分项工程清单与计价表
单位(专业)工程名称:房建工程-幼儿园主体 | [5 empty] | 标段: |  |  | 第13页 共32页
序号 | 项目编码 | 项目名称 | 项目特征 | 计量 单位 | 工程量 | 金 额 (元) |  |  |  |  | 备注
[6 empty] | 综合单价 | 合价 | 其中
[8 empty] | 人工费 | 机械费 | 暂估价
74 | 010807001005 | 金属（塑钢、断桥）窗 | 1、名称：85系列普通铝合金中空玻璃固定窗 2、洞口尺寸：详见图示尺寸 3、含制作、安装、运输、油漆、窗框边填缝等 4、玻璃品种、厚度：5中透双银Low-E+12Ar+5暖边，双银镀膜 | m2 | 1.00 | 281.44 | 281.44 | 13.29
75 | 010807001006 | 金属（塑钢、断桥）窗 | 1、名称：60系列普通铝合金中空玻璃平开窗 2、洞口尺寸：详见图示尺寸 3、含制作、安装、运输、油漆、窗框边填缝等 4、玻璃品种、厚度：5中透双银Low-E+12Ar+5暖边，双银镀膜 | m2 | 4.50 | 419.7 | 1888.65 | 100.98
76 | 010807001007 | 金属（塑钢、断桥）窗 | 1、名称：65系列隔热金属型材多腔密封窗框铝合金玻璃平开窗（消防窗） 2、洞口尺寸：详见图示尺寸 3、含制作、安装、运输、油漆、窗框边填缝等 4、玻璃品种、厚度：5中透双银Low-E+12Ar+5暖边，双银镀膜 | m2 | 183.16 | 684.57 | 125385.84 | 4568.01
77 | 010807001008 | 金属（塑钢、断桥）窗 | 1、名称：85系列普通铝合金中空玻璃推拉窗（消防窗） 2、洞口尺寸：详见图示尺寸 3、含制作、安装、运输、油漆、窗框边填缝等 4、玻璃品种、厚度：5中透双银Low-E+12Ar+5暖边，双银镀膜 | m2 | 68.70 | 300.66 | 20655.34 | 1237.29
本页小计 | [6 empty] | 148211.27 | 5919.57
【表10.2.2-16】
分部分项工程清单与计价表
单位(专业)工程名称:房建工程-幼儿园主体 | [5 empty] | 标段: |  |  | 第14页 共32页
序号 | 项目编码 | 项目名称 | 项目特征 | 计量 单位 | 工程量 | 金 额 (元) |  |  |  |  | 备注
[6 empty] | 综合单价 | 合价 | 其中
[8 empty] | 人工费 | 机械费 | 暂估价
78 | 010807003001 | 金属百叶窗 | 1、名称：成品铝合金防雨活动百叶窗 2、洞口尺寸：详见图示尺寸 3、含制作、安装、运输、油漆、窗框边填缝等 4、玻璃品种、厚度：5中透双银Low-E+12Ar+5暖边，双银镀膜 | m2 | 41.30 | 377.71 | 15599.42 | 685.99
79 | 010808001001 | 木门窗套 | 1.成品门窗套，具体做法详图纸 | m2 | 28.00 | 270.45 | 7572.6 | 1538.88 | 13.16
80 | 010809004001 | 石材窗台板 | 1.窗台板材质、规格、颜色：20mm黑金沙大理石 | m2 | 88.14 | 368.27 | 32459.32 | 5262.84
81 | 010809004002 | 石材窗台板 | 1.窗台板材质、规格、颜色：20mm爵士白大理石 | m2 | 11.33 | 650.06 | 7365.18 | 676.51
82 | 010810002001 | 窗帘盒 | 1.18mm厚阻燃板基层 2.单层9.5厚石膏板 | m | 345.60 | 44.02 | 15213.31 | 4292.35
| A.9 | J 屋面及防水工程 |  |  |  |  | 877694.25 | 152813.67 | 2456.11
83 | 010901002001 | 型材屋面 | 屋面一： 1、0.9mm厚灰色铝锰镁板 | m2 | 1328.00 | 131.52 | 174658.56 | 5312
84 | 010902001001 | 屋面卷材防水 | 屋面二、屋面三： 1、3厚SBS改性沥青防水卷材（含上翻、附加层、分隔缝）； | m2 | 1006.02 | 52.74 | 53057.49 | 3651.85
85 | 010902001002 | 屋面卷材防水 | 屋面一25%<坡度≤45%： 1、3厚SBS改性沥青防水卷材（含上翻、附加层、分隔缝）； | m2 | 1328.00 | 50.3 | 66798.4 | 5816.64
本页小计 | [6 empty] | 372724.28 | 27237.06 | 13.16
【表10.2.2-16】
分部分项工程清单与计价表
单位(专业)工程名称:房建工程-幼儿园主体 | [5 empty] | 标段: |  |  | 第15页 共32页
序号 | 项目编码 | 项目名称 | 项目特征 | 计量 单位 | 工程量 | 金 额 (元) |  |  |  |  | 备注
[6 empty] | 综合单价 | 合价 | 其中
[8 empty] | 人工费 | 机械费 | 暂估价
86 | 010902002001 | 屋面涂膜防水 | 屋面二、屋面三： 1、2厚水泥基渗透结晶型防水涂料两道（含上翻、附加层、分隔缝）； | m2 | 1006.02 | 44.46 | 44727.65 | 10482.73
87 | 010902002002 | 屋面涂膜防水 | 屋面一25%＜坡度≤45%： 1、2厚水泥基渗透结晶型防水涂料两道（含上翻、附加层、分隔缝）； | m2 | 1328.00 | 48.3 | 64142.4 | 17981.12
88 | 010902003001 | 屋面刚性层 | 屋面一： 1、20厚DS M20水泥砂浆找平； 2、50厚C25细石砼随捣随抹平（内配φ6@150双向），与屋面板预埋φ13010钢筋头绑牢，每6X6m设分隔缝，油膏嵌缝 3、20厚DS M20水泥砂浆找平； 4、现浇抗渗钢筋混凝屋面板，预埋φ10钢筋头双向间距900，伸出保温或隔热层面40； | m2 | 1328.00 | 116.88 | 155216.64 | 45430.88 | 1527.2
89 | 010902003002 | 屋面刚性层 | 屋面二： 1、50厚C20细石砼随捣随抹平（内配φC6@150双向）保护层每1米见方设置分隔缝，缝宽10防水嵌缝膏嵌填； 2、20厚DS M20水泥砂浆找平； 3、30厚LC5.0轻集料混凝土（坡向落水口）找平； 4、现浇抗渗钢筋混凝屋面板，预埋φ10钢筋头双向间距900，伸出保温或隔热层面40； | m2 | 174.00 | 118.63 | 20641.62 | 5381.82 | 219.24
本页小计 | [6 empty] | 284728.31 | 79276.55 | 1746.44
【表10.2.2-16】
分部分项工程清单与计价表
单位(专业)工程名称:房建工程-幼儿园主体 | [5 empty] | 标段: |  |  | 第16页 共32页
序号 | 项目编码 | 项目名称 | 项目特征 | 计量 单位 | 工程量 | 金 额 (元) |  |  |  |  | 备注
[6 empty] | 综合单价 | 合价 | 其中
[8 empty] | 人工费 | 机械费 | 暂估价
90 | 010902003003 | 屋面刚性层 | 屋面三： 1、40厚C25细石砼随捣随抹平（内配φ6@150双向）保护层每1米见方设置分隔缝，缝宽10防水嵌缝膏嵌填； 2、DS M20水泥砂浆找平找坡（最薄处10）； 3、现浇抗渗钢筋混凝土板； | m2 | 605.00 | 116.16 | 70276.8 | 21005.6 | 677.6
91 | 010902008001 | 屋面变形缝 | 1、屋面变形缝宽100做法参照图集14J936（不锈钢面板） | m | 23.00 | 50.63 | 1164.49 | 400.2
92 | 010903002001 | 墙面涂膜防水 | DM2、LM1、LM3、LM8： 1、2厚LJP防水涂料上翻300以上 | m2 | 1007.00 | 39.34 | 39615.38 | 6525.36
93 | 010903002002 | 墙面涂膜防水 | DM2、LM1、LM3、LM8： 1、2厚聚氨酯防水涂料上翻300以上 | m2 | 1007.00 | 50.3 | 50652.1 | 6223.26
94 | 010903003001 | 墙面砂浆防水（防潮） | 1、20厚聚合物防水水泥砂浆的墙身防潮层 | m2 | 145.79 | 28.48 | 4152.1 | 1676.59 | 32.07
95 | 010903004001 | 墙面变形缝 | 1、外墙变形缝宽100做法参照图集14J936（不锈钢面板） | m | 50.80 | 37.71 | 1915.67 | 466.34
96 | 010903004002 | 墙面变形缝 | 1、内墙、顶棚变形缝宽100做法参照图集14J936（不锈钢面板） | m | 62.80 | 37.71 | 2368.19 | 576.5
97 | 010904002001 | 楼（地）面涂膜防水 | DM2、LM1、LM3、LM8： 1、2厚聚氨酯防水涂料（包含周边上翻300） | m2 | 878.50 | 45.73 | 40173.81 | 3575.5
98 | 010904002002 | 楼（地）面涂膜防水 | DM2、LM1、LM3、LM8： 1、2厚LJP防水涂料（包含周边上翻300） | m2 | 878.50 | 35.34 | 31046.19 | 4454
本页小计 | [6 empty] | 241364.73 | 44903.35 | 709.67
【表10.2.2-16】
分部分项工程清单与计价表
单位(专业)工程名称:房建工程-幼儿园主体 | [5 empty] | 标段: |  |  | 第17页 共32页
序号 | 项目编码 | 项目名称 | 项目特征 | 计量 单位 | 工程量 | 金 额 (元) |  |  |  |  | 备注
[6 empty] | 综合单价 | 合价 | 其中
[8 empty] | 人工费 | 机械费 | 暂估价
99 | 010904004001 | 楼（地）面变形缝 | 楼地面变形缝宽100做法参照图集14J936（不锈钢面板） | m | 12.00 | 50.63 | 607.56 | 208.8
100 | 010903002003 | 墙面涂膜防水 | 外墙面1、2： 1、1厚水泥基渗透结晶型防水涂料 | m2 | 3728.00 | 15.15 | 56479.2 | 13644.48
| A.10 | K 保温、隔热、防腐工程 |  |  |  |  | 589786.86 | 164976.42 | 2007.59
101 | 011001001001 | 保温隔热屋面 | 屋面一： 1、130厚挤塑聚苯板保温层（施工厚度为163mm）； 2、无纺聚脂纤维布一层粘贴在保温层上； | m2 | 1328.00 | 111.05 | 147474.4 | 8592.16 | 13.28
102 | 011001001002 | 保温隔热屋面 | 屋面二： 1、130厚挤塑聚苯板保温层（燃烧性能等级B1级）； | m2 | 174.00 | 85.31 | 14843.94 | 920.46 | 1.74
103 | 011001001003 | 保温隔热屋面 | 屋面三： 1、20厚挤塑聚苯板保温层（燃烧性能等级B1级）； 2、无纺聚脂纤维布一层粘贴在保温层上； | m2 | 605.00 | 27.18 | 16443.9 | 3914.35 | 6.05
104 | 011001003001 | 保温隔热墙面 | 1、直形墙外墙面5厚抗裂砂浆复合耐碱玻纤网（二层以上） | m2 | 2337.09 | 29.25 | 68359.88 | 30896.33 | 163.6
105 | 011001003002 | 保温隔热墙面 | 1、直形墙外墙面5厚抗裂砂浆复合耐碱玻纤网（首层双层耐碱玻纤网） | m2 | 704.92 | 35.56 | 25066.96 | 12117.57 | 49.34
106 | 011001003003 | 保温隔热墙面 | 1、弧形墙外墙面5厚抗裂砂浆复合耐碱玻纤网（首层双层耐碱玻纤网） | m2 | 232.00 | 38.62 | 8959.84 | 4447.44 | 16.24
本页小计 | [6 empty] | 338235.68 | 74741.59 | 250.25
【表10.2.2-16】
分部分项工程清单与计价表
单位(专业)工程名称:房建工程-幼儿园主体 | [5 empty] | 标段: |  |  | 第18页 共32页
序号 | 项目编码 | 项目名称 | 项目特征 | 计量 单位 | 工程量 | 金 额 (元) |  |  |  |  | 备注
[6 empty] | 综合单价 | 合价 | 其中
[8 empty] | 人工费 | 机械费 | 暂估价
107 | 011001003004 | 保温隔热墙面 | 1、弧形墙外墙面5厚抗裂砂浆复合耐碱玻纤网（二层以上） | m2 | 455.73 | 32.31 | 14724.64 | 6927.1 | 31.9
108 | 011001003005 | 保温隔热墙面 | 1、直形墙外墙内面30厚无机轻集料保温砂浆Ⅱ型 | m2 | 2159.09 | 40.05 | 86471.55 | 32451.12 | 1165.91
109 | 011001003006 | 保温隔热墙面 | 1、弧形墙外墙内面30厚无机轻集料保温砂浆Ⅱ型 | m2 | 680.00 | 43.86 | 29824.8 | 11750.4 | 367.2
110 | 011001003007 | 保温隔热墙面 | 1、外墙内面5厚聚合物抹面抗裂砂浆 | m2 | 2747.58 | 27.73 | 76190.39 | 36323.01 | 192.33
111 | 011001005001 | 保温隔热楼地面 | DM9： 1、30厚挤塑聚苯板（XPS） | m2 | 620.60 | 23.77 | 14751.66 | 3115.41
112 | 011001005002 | 保温隔热楼地面 | LM7： 1、8厚纳米二氧化硅保温毡（耐火等级A级） 2、5厚DS交联聚乙烯垫（耐火等级B1级） | m2 | 1346.72 | 64.36 | 86674.9 | 13521.07
| A.11 | L 楼地面装饰工程 |  |  |  |  | 914899.7 | 160476.38 | 3299.41
113 | 011101003001 | 细石混凝土楼地面 | DM8： 1、30厚C20细石混凝土随捣随抹光，撒干拌M20水泥砂浆，表面压光。 | m2 | 8.81 | 30.32 | 267.12 | 115.59 | 0.26
114 | 011101003002 | 细石混凝土楼地面 | DM9、LM7: 1、30厚1:3干硬性水泥砂浆找平层 2、界面剂一道 3、T型不锈钢嵌条 | m2 | 1967.37 | 31.65 | 62267.26 | 26815.25 | 1475.53
本页小计 | [6 empty] | 371172.32 | 131018.95 | 3233.13
【表10.2.2-16】
分部分项工程清单与计价表
单位(专业)工程名称:房建工程-幼儿园主体 | [5 empty] | 标段: |  |  | 第19页 共32页
序号 | 项目编码 | 项目名称 | 项目特征 | 计量 单位 | 工程量 | 金 额 (元) |  |  |  |  | 备注
[6 empty] | 综合单价 | 合价 | 其中
[8 empty] | 人工费 | 机械费 | 暂估价
115 | 011101003003 | 细石混凝土楼地面 | LM2、LM5： 1、30厚C20细石混凝土随捣随抹光，撒干拌M20水泥砂浆，表面压光。 2、纯水泥浆一道抹平； | m2 | 40.29 | 32.77 | 1320.3 | 588.23 | 1.21
116 | 011101005001 | 自流坪楼地面 | DM3、LM4： 1、5厚水泥基自流平地面； 2、自流平界面剂一道 3、36厚DS M20水泥砂浆分层抹平 4、界面剂一道； | m2 | 1609.83 | 79.72 | 128335.65 | 55474.74 | 1497.14
117 | 011101006001 | 平面砂浆找平层 | DM5： 1、20厚DS M20水泥砂浆压实赶光； 2、水泥浆一道(内掺建筑胶)； | m2 | 4.33 | 25.47 | 110.29 | 44.77 | 0.95
118 | 011101006002 | 平面砂浆找平层 | LM3： 1、20厚DS M20水泥砂浆压实赶光； 2、水泥浆一道(内掺建筑胶)； 3、30厚DS M20水泥砂浆找坡找平；最薄处20厚； | m2 | 17.00 | 56.6 | 962.2 | 356.15 | 9.18
119 | 011101006003 | 平面砂浆找平层 | LM8： 1、30厚DS M20水泥砂浆压实赶光； 2、水泥浆一道(内掺建筑胶)； 3、30厚DS M20水泥砂浆找坡找平；最薄处20厚； | m2 | 290.50 | 64.77 | 18815.69 | 6594.35 | 185.92
120 | 011101006004 | 平面砂浆找平层 | DM2 1、DS M20水泥砂浆找坡找平最薄处10厚； | m2 | 392.00 | 14.79 | 5797.68 | 2791.04 | 43.12
本页小计 | [6 empty] | 155341.81 | 65849.28 | 1737.52
【表10.2.2-16】
分部分项工程清单与计价表
单位(专业)工程名称:房建工程-幼儿园主体 | [5 empty] | 标段: |  |  | 第20页 共32页
序号 | 项目编码 | 项目名称 | 项目特征 | 计量 单位 | 工程量 | 金 额 (元) |  |  |  |  | 备注
[6 empty] | 综合单价 | 合价 | 其中
[8 empty] | 人工费 | 机械费 | 暂估价
121 | 011101006005 | 平面砂浆找平层 | LM1： 1、M20水泥砂浆找坡找平最薄处20厚； | m2 | 245.00 | 31.13 | 7626.85 | 2599.45 | 78.4
122 | 011102003001 | 块料楼地面 | 1.结合层厚度、砂浆配合比：10厚瓷砖专用粘结剂 2.面层材料品种、规格、颜色：400*400*12防滑砖 3.嵌缝材料种类：美缝剂美缝 | m2 | 242.76 | 107.94 | 26203.51 | 5367.42
123 | 011102003002 | 块料楼地面 | 1.结合层厚度、砂浆配合比：10厚瓷砖专用粘结剂 2.面层材料品种、规格、颜色：400*400*12防滑砖（弧形） 3.嵌缝材料种类：美缝剂美缝 | m2 | 2.64 | 112.01 | 295.71 | 67.14
124 | 011102003003 | 块料楼地面 | 1.结合层厚度、砂浆配合比：10厚瓷砖专用粘结剂 2.面层材料品种、规格、颜色：600*600防滑砖 3.嵌缝材料种类：美缝剂美缝 | m2 | 485.90 | 116.18 | 56451.86 | 11340.91
125 | 011102003004 | 块料楼地面 | 1.结合层厚度、砂浆配合比：10厚瓷砖专用粘结剂 2.面层材料品种、规格、颜色：600*600防滑砖（弧形） 3.嵌缝材料种类：美缝剂美缝 | m2 | 17.34 | 120.46 | 2088.78 | 465.41
本页小计 | [6 empty] | 92666.71 | 19840.33 | 78.4
【表10.2.2-16】
分部分项工程清单与计价表
单位(专业)工程名称:房建工程-幼儿园主体 | [5 empty] | 标段: |  |  | 第21页 共32页
序号 | 项目编码 | 项目名称 | 项目特征 | 计量 单位 | 工程量 | 金 额 (元) |  |  |  |  | 备注
[6 empty] | 综合单价 | 合价 | 其中
[8 empty] | 人工费 | 机械费 | 暂估价
126 | 011102003005 | 块料楼地面 | 1.结合层厚度、砂浆配合比：10厚瓷砖专用粘结剂 2.面层材料品种、规格、颜色：800*800防滑砖 3.嵌缝材料种类：美缝剂美缝 | m2 | 138.70 | 129.69 | 17988 | 3457.79
127 | 011102003006 | 块料楼地面 | 1.结合层厚度、砂浆配合比：10厚瓷砖专用粘结剂 2.面层材料品种、规格、颜色：800*800防滑砖（弧形） 3.嵌缝材料种类：美缝剂美缝 | m2 | 12.56 | 134.28 | 1686.56 | 360.1
128 | 011103002001 | 橡胶板卷材楼地面 | 1.粘结层厚度、材料种类：地胶专用胶 2.面层材料品种、规格、颜色：2mm同质透心地胶板 3.压线条种类：20mm不锈钢收口条 | m2 | 1609.83 | 124.11 | 199796 | 22682.5
129 | 011104002001 | 竹、木（复合）地板 | 1.基层材料种类、规格：地板专用消音垫、防潮垫 2.面层材料品种、规格、颜色：15mm实木复合地板 | m2 | 1588.90 | 211.4 | 335893.46 | 15904.89
130 | 011104002002 | 竹、木（复合）地板 | 1.基层材料种类、规格：18mm阻燃板 2.面层材料品种、规格、颜色：15mm实木复合地板 3.多功能厅舞台表演区 | m2 | 42.19 | 283.35 | 11954.54 | 829.46
131 | 011104004001 | 防静电活动地板 | 1、200高600×600架空防静电全钢活动地板； 2、横梁、可调地板支架固定于楼面； | m2 | 32.69 | 189.95 | 6209.47 | 749.25
本页小计 | [6 empty] | 573528.03 | 43983.99
【表10.2.2-16】
分部分项工程清单与计价表
单位(专业)工程名称:房建工程-幼儿园主体 | [5 empty] | 标段: |  |  | 第22页 共32页
序号 | 项目编码 | 项目名称 | 项目特征 | 计量 单位 | 工程量 | 金 额 (元) |  |  |  |  | 备注
[6 empty] | 综合单价 | 合价 | 其中
[8 empty] | 人工费 | 机械费 | 暂估价
132 | 011105005001 | 木质踢脚线 | 1.踢脚线高度：50mm 2.面层材料品种、规格、颜色：成品木踢脚线 | m2 | 33.71 | 88.43 | 2980.98 | 784.43
133 | 011105006001 | 金属踢脚线 | 1.踢脚线高度：40mm 2.基层材料种类、规格：9mm阻燃板 3.面层材料品种、规格、颜色：1.2mm黑钛金不锈钢踢脚线 | m2 | 39.91 | 280.72 | 11203.54 | 928.71
134 | 011108001001 | 石材零星项目 | 1.工程部位：门槛石 2.面层材料品种、规格、颜色：20mm意大利灰大理石 | m2 | 35.00 | 475.55 | 16644.25 | 2158.8 | 7.7
| A.12 | M 墙、柱面装饰与隔断、幕墙工程 |  |  |  |  | 1428339.16 | 434566.41 | 3512.37
135 | 011201001001 | 墙面一般抹灰 | 内墙1、内墙2、内墙3（直形墙）： 1、6厚DP M20水泥砂浆 2、14厚DP M15水泥砂浆分层抹平 | m2 | 10048.75 | 34.23 | 343968.71 | 166105.84 | 2512.19
136 | 011201001002 | 墙面一般抹灰 | 内墙1、内墙2、内墙3（弧形墙）： 1、6厚DP M20水泥砂浆 2、14厚DP M15水泥砂浆分层抹平 | m2 | 905.51 | 36.53 | 33078.28 | 16462.17 | 226.38
137 | 011201001003 | 墙面一般抹灰 | 外墙面1、外墙面2（直形墙）： 1、15厚DP M20聚合物防水水泥砂浆 2、专用界面剂甩毛（甩前喷湿墙面） | m2 | 3040.27 | 52.78 | 160465.45 | 75885.14 | 547.25
138 | 011201001004 | 墙面一般抹灰 | 外墙面1、外墙面2（弧形墙）： 1、15厚DP M20聚合物防水水泥砂浆 2、专用界面剂甩毛（甩前喷湿墙面） | m2 | 687.73 | 56.03 | 38533.51 | 18878.19 | 123.79
本页小计 | [6 empty] | 606874.72 | 281203.28 | 3417.31
【表10.2.2-16】
分部分项工程清单与计价表
单位(专业)工程名称:房建工程-幼儿园主体 | [5 empty] | 标段: |  |  | 第23页 共32页
序号 | 项目编码 | 项目名称 | 项目特征 | 计量 单位 | 工程量 | 金 额 (元) |  |  |  |  | 备注
[6 empty] | 综合单价 | 合价 | 其中
[8 empty] | 人工费 | 机械费 | 暂估价
139 | 011204003001 | 块料墙面 | 1.面层材料品种、规格、颜色：400*800墙面砖 2.缝宽、嵌缝材料种类：美缝剂美缝 | m2 | 438.00 | 149.48 | 65472.24 | 18737.64 | 21.9
140 | 011204003002 | 块料墙面 | 1.面层材料品种、规格、颜色：600*1200墙面砖 2.缝宽、嵌缝材料种类：美缝剂美缝 | m2 | 868.90 | 160.37 | 139345.49 | 37171.54 | 43.45
141 | 011204003003 | 块料墙面 | 1.面层材料品种、规格、颜色：600*1200墙面砖（弧形） 2.缝宽、嵌缝材料种类：美缝剂美缝 | m2 | 103.60 | 167.67 | 17370.61 | 4875.42 | 5.18
142 | 011204003004 | 块料墙面 | 1.面层材料品种、规格、颜色：100*100墙面砖 2.缝宽、嵌缝材料种类：美缝剂美缝 | m2 | 6.07 | 539.21 | 3273 | 351.39 | 0.3
143 | 011204003005 | 块料墙面 | 1.面层材料品种、规格、颜色：马赛克墙面砖 2.缝宽、嵌缝材料种类：美缝剂美缝 | m2 | 13.05 | 366.8 | 4786.74 | 849.69 | 0.65
144 | 011207001001 | 墙面装饰板 | 1.龙骨材料种类、规格、中距：木方找平防火处理 2.基层材料种类、规格：18mm阻燃板 3.面层材料品种、规格、颜色：1.2厚黑色拉丝不锈钢 4.不锈钢电梯门套 | m2 | 4.00 | 493.25 | 1973 | 330.92
145 | 011207001002 | 墙面装饰板 | 1.基层材料种类、规格：12mm阻燃板 2.面层材料品种、规格、颜色：15mm竹纤维护墙板，专用发泡剂固定 3.压条材料种类、规格：20mm木线条刷清漆 | m2 | 509.80 | 225.71 | 115066.96 | 21778.66 | 25.49
本页小计 | [6 empty] | 347288.04 | 84095.26 | 96.97
【表10.2.2-16】
分部分项工程清单与计价表
单位(专业)工程名称:房建工程-幼儿园主体 | [5 empty] | 标段: |  |  | 第24页 共32页
序号 | 项目编码 | 项目名称 | 项目特征 | 计量 单位 | 工程量 | 金 额 (元) |  |  |  |  | 备注
[6 empty] | 综合单价 | 合价 | 其中
[8 empty] | 人工费 | 机械费 | 暂估价
146 | 011207001003 | 墙面装饰板 | 1.基层材料种类、规格：12mm阻燃板 2.面层材料品种、规格、颜色：15mm竹纤维护墙板，专用发泡剂固定（弧形） 3.压条材料种类、规格：20mm木线条刷清漆 | m2 | 80.60 | 222.62 | 17943.17 | 3226.42 | 3.22
147 | 011207001004 | 墙面装饰板 | 1.龙骨材料种类、规格、中距：铝板龙骨@600 2.面层材料品种、规格、颜色：3mm厚木纹铝板 3.压条材料种类、规格：20mm木线条刷清漆 | m2 | 85.60 | 425.1 | 36388.56 | 4000.09 | 2.57
148 | 011207001005 | 墙面装饰板 | 1.龙骨材料种类、规格、中距：30*40木龙骨@600 2.隔离层材料种类、规格：木龙骨间填充30mm阻燃吸音棉 3.面层材料品种、规格、颜色：18mm木质吸音板 | m2 | 78.50 | 190.23 | 14933.06 | 4465.08
149 | 011207001006 | 墙面装饰板 | 1.龙骨材料种类、规格、中距：30*40木龙骨@600 2.基层材料种类、规格：18mm阻燃板 3.面层材料品种、规格、颜色：10mm厚成品木饰面 | m2 | 386.90 | 269.71 | 104350.8 | 14442.98
150 | 011207001007 | 墙面装饰板 | 1.基层材料种类、规格：18mm阻燃板 2.面层材料品种、规格、颜色：8mm厚软木墙板 | m2 | 72.30 | 277.02 | 20028.55 | 1952.82
本页小计 | [6 empty] | 193644.14 | 28087.39 | 5.79
【表10.2.2-16】
分部分项工程清单与计价表
单位(专业)工程名称:房建工程-幼儿园主体 | [5 empty] | 标段: |  |  | 第25页 共32页
序号 | 项目编码 | 项目名称 | 项目特征 | 计量 单位 | 工程量 | 金 额 (元) |  |  |  |  | 备注
[6 empty] | 综合单价 | 合价 | 其中
[8 empty] | 人工费 | 机械费 | 暂估价
151 | 011207001008 | 墙面装饰板 | 1.基层材料种类、规格：18mm阻燃板 2.面层材料品种、规格、颜色：9.5mm石膏板 | m2 | 22.68 | 109.88 | 2492.08 | 410.96
152 | 011207001009 | 墙面装饰板 | 1.基层材料种类、规格：18mm阻燃板 2.面层材料品种、规格、颜色：软包 | m2 | 59.00 | 229.22 | 13523.98 | 3285.71
153 | 011207001010 | 墙面装饰板 | 1.基层材料种类、规格：18mm阻燃板 2.面层材料品种、规格、颜色：硬包 | m2 | 35.60 | 226.59 | 8066.6 | 1890.72
154 | 011208001001 | 柱（梁）面装饰 | 1.龙骨材料种类、规格、中距：30*40木龙骨刷防火涂料 2.基层材料种类、规格：12mm阻燃板 3.面层材料品种、规格、颜色：10mm成品木饰面 4.方柱包圆 | m2 | 393.43 | 316.13 | 124375.03 | 21095.72
155 | 011208001002 | 柱（梁）面装饰 | 1.龙骨材料种类、规格、中距：30*40木龙骨刷防火涂料 2.基层材料种类、规格：12mm阻燃板 3.面层材料品种、规格、颜色：10mm成品木饰面 4.圆柱 | m2 | 75.08 | 285.52 | 21436.84 | 3810.31
156 | 011209001001 | 带骨架幕墙 | 1、外墙面100X80X5黑褐色铝合金格栅 2、具体做法详图纸 | m2 | 233.00 | 270 | 62910
157 | 011210005001 | 成品隔断 | 卫生间成品隔断 | m2 | 345.00 | 227.7 | 78556.5 | 14559
| A.13 | N 天棚工程 |  |  |  |  | 481715.68 | 139662.6
本页小计 | [6 empty] | 311361.03 | 45052.42
【表10.2.2-16】
分部分项工程清单与计价表
单位(专业)工程名称:房建工程-幼儿园主体 | [5 empty] | 标段: |  |  | 第26页 共32页
序号 | 项目编码 | 项目名称 | 项目特征 | 计量 单位 | 工程量 | 金 额 (元) |  |  |  |  | 备注
[6 empty] | 综合单价 | 合价 | 其中
[8 empty] | 人工费 | 机械费 | 暂估价
158 | 011302001001 | 吊顶天棚 | 1.龙骨材料种类、规格、中距：U50型轻钢龙骨 2.面层材料品种、规格：600*600矿棉板 | m2 | 913.80 | 102.53 | 93691.91 | 25632.09
159 | 011302001002 | 吊顶天棚 | 1.龙骨材料种类、规格、中距：U50型 轻钢龙骨 2.面层材料品种、规格：300*300铝扣板 | m2 | 343.90 | 137.48 | 47279.37 | 9615.44
160 | 011302001003 | 吊顶天棚 | 1.龙骨材料种类、规格、中距：U50型 轻钢龙骨 2.面层材料品种、规格：300*300铝扣板（弧形） | m2 | 17.60 | 138.86 | 2443.94 | 511.81
161 | 011302001004 | 吊顶天棚 | 1.龙骨材料种类、规格、中距：U50型 轻钢龙骨 2.面层材料品种、规格：600*600铝扣板 | m2 | 145.60 | 137.48 | 20017.09 | 4070.98
162 | 011302001005 | 吊顶天棚 | 1.龙骨材料种类、规格、中距：U50型 轻钢龙骨 2.面层材料品种、规格：600*600铝扣板（弧形） | m2 | 3.50 | 138.86 | 486.01 | 101.78
163 | 011302001006 | 吊顶天棚 | 1.龙骨材料种类、规格、中距：U50型 轻钢龙骨 2.面层材料品种、规格：双层9.5厚石膏板（平面） | m2 | 1890.00 | 120.38 | 227518.2 | 75316.5
本页小计 | [6 empty] | 391436.52 | 115248.6
【表10.2.2-16】
分部分项工程清单与计价表
单位(专业)工程名称:房建工程-幼儿园主体 | [5 empty] | 标段: |  |  | 第27页 共32页
序号 | 项目编码 | 项目名称 | 项目特征 | 计量 单位 | 工程量 | 金 额 (元) |  |  |  |  | 备注
[6 empty] | 综合单价 | 合价 | 其中
[8 empty] | 人工费 | 机械费 | 暂估价
164 | 011302001007 | 吊顶天棚 | 1.龙骨材料种类、规格、中距：U50型 轻钢龙骨 2.面层材料品种、规格：双层9.5厚石膏板（平面）-弧形 | m2 | 210.00 | 123.95 | 26029.5 | 8979.6
165 | 011302001008 | 吊顶天棚 | 1.龙骨材料种类、规格、中距：U50型 轻钢龙骨 2.面层材料品种、规格：双层9.5厚石膏板（侧面） | m2 | 98.00 | 99.35 | 9736.3 | 3704.4
166 | 011302001009 | 吊顶天棚 | 1.龙骨材料种类、规格、中距：U50型 轻钢龙骨 2.面层材料品种、规格：双层9.5厚石膏板（侧面）-弧形 | m2 | 9.80 | 101.79 | 997.54 | 389.94
167 | 011302001010 | 吊顶天棚 | 1.龙骨材料种类、规格、中距：U50型 轻钢龙骨 2.面层材料品种、规格：透光软膜 | m2 | 10.30 | 226.77 | 2335.73 | 391.19
168 | 011302001011 | 吊顶天棚 | 1.龙骨材料种类、规格、中距：U50型 轻钢龙骨 2.面层材料品种、规格：防火木纹膜 | m2 | 2.20 | 232.57 | 511.65 | 77.11
169 | 011302002001 | 格栅吊顶 | 1.面层材料品种、规格：白色铝方通间距50 | m2 | 189.00 | 115.42 | 21814.38 | 3530.52
170 | 011302002002 | 格栅吊顶 | 1.面层材料品种、规格：白色铝方通间距100 | m2 | 393.00 | 73.42 | 28854.06 | 7341.24
| A.14 | P 油漆、涂料、裱糊工程 |  |  |  |  | 541926.5 | 256754.04 | 23.9
本页小计 | [6 empty] | 90279.16 | 24414
【表10.2.2-16】
分部分项工程清单与计价表
单位(专业)工程名称:房建工程-幼儿园主体 | [5 empty] | 标段: |  |  | 第28页 共32页
序号 | 项目编码 | 项目名称 | 项目特征 | 计量 单位 | 工程量 | 金 额 (元) |  |  |  |  | 备注
[6 empty] | 综合单价 | 合价 | 其中
[8 empty] | 人工费 | 机械费 | 暂估价
171 | 011405001001 | 金属面油漆 | 1.构件名称：屋面钢结构油漆 2.油漆品种、刷漆遍数：采用红丹防锈底漆一道,面漆两道,涂膜厚度120μm | m2 | 268.00 | 43.53 | 11666.04 | 6137.2
172 | 011407001001 | 墙面喷刷涂料 | 1、内墙无机涂料二度饰面（燃烧性能等级A级）； 2、清补基层满刮内墙腻子二遍； | m2 | 2818.00 | 30.7 | 86512.6 | 45736.14
173 | 011407001002 | 墙面喷刷涂料 | 1.刮腻子要求：满刮腻子二遍 2.涂料品种、喷刷遍数：硅藻泥肌理效果 | m2 | 19.06 | 92.17 | 1756.76 | 1297.41
174 | 011407001003 | 墙面喷刷涂料 | 1.刮腻子要求：满刮腻子二遍 2.涂料品种、喷刷遍数：彩绘墙面 | m2 | 7.79 | 164.91 | 1284.65 | 77.35
175 | 011407001004 | 墙面喷刷涂料 | 外墙面1、外墙面（含独立柱及女儿墙装饰）2： 1、2mm厚光面真石漆面层（具体颜色参照效果图，燃烧性能 等级A级） 2、满刮外墙腻子二遍 | m2 | 3728.23 | 69.25 | 258179.93 | 115724.26
176 | 011407002001 | 天棚喷刷涂料 | 顶棚1： 1、内墙无机涂料二度饰面（燃烧性能等级A级）； 2、清补基层满刮内墙腻子二遍； 3、基层类型：砼 | m2 | 106.00 | 32.19 | 3412.14 | 1827.44
本页小计 | [6 empty] | 362812.12 | 170799.8
【表10.2.2-16】
分部分项工程清单与计价表
单位(专业)工程名称:房建工程-幼儿园主体 | [5 empty] | 标段: |  |  | 第29页 共32页
序号 | 项目编码 | 项目名称 | 项目特征 | 计量 单位 | 工程量 | 金 额 (元) |  |  |  |  | 备注
[6 empty] | 综合单价 | 合价 | 其中
[8 empty] | 人工费 | 机械费 | 暂估价
177 | 011407002002 | 天棚喷刷涂料 | 顶棚4： 1、白色内墙无机涂料二度饰面（燃烧性能等级A级； 2、满刮2厚面层耐水腻子找平，面板接缝处贴嵌缝带，刮腻子抹平； 3、基层类型：石膏板 | m2 | 2390.00 | 32.05 | 76599.5 | 38359.5 | 23.9
178 | 011407002003 | 天棚喷刷涂料 | 顶棚5： 1、白色外墙弹性涂料二度饰面（燃烧性能等级A级）； 2、清补基层满刮外墙腻子二遍； 3、基层类型：砼 | m2 | 1561.15 | 57.15 | 89219.72 | 43306.3
179 | 011407005001 | 金属构件刷防火涂料 | 1、喷刷防火涂料构件名称:钢柱 2、防火等级要求:耐火极限2.5h 3、涂料品种、喷刷遍数:防火 涂料的种类和厚度厂家应满足耐火等级二级的极限要求及《钢结构防火涂料应用技术规范》(CECS24)的要求定 | m2 | 15.00 | 89.06 | 1335.9 | 439.5
180 | 011407005002 | 金属构件刷防火涂料 | 1、喷刷防火涂料构件名称:钢梁 2、防火等级要求:耐火极限1.5h 3、涂料品种、喷刷遍数:防火 涂料的种类和厚度厂家应满足耐火等级二级的极限要求及《钢结构防火涂料应用技术规范》(CECS24)的要求定 | m2 | 70.00 | 58.38 | 4086.6 | 1327.2
本页小计 | [6 empty] | 171241.72 | 83432.5 | 23.9
【表10.2.2-16】
分部分项工程清单与计价表
单位(专业)工程名称:房建工程-幼儿园主体 | [5 empty] | 标段: |  |  | 第30页 共32页
序号 | 项目编码 | 项目名称 | 项目特征 | 计量 单位 | 工程量 | 金 额 (元) |  |  |  |  | 备注
[6 empty] | 综合单价 | 合价 | 其中
[8 empty] | 人工费 | 机械费 | 暂估价
181 | 011407005003 | 金属构件刷防火涂料 | 1、喷刷防火涂料构件名称:屋盖支撑、系杆、檩条 2、防火等级要求:耐火极限1h 3、涂料品种、喷刷遍数:防火 涂料的种类和厚度厂家应满足耐火等级二级的极限要求及《钢结构防火涂料应用技术规范》(CECS24)的要求定 | m2 | 183.00 | 43.02 | 7872.66 | 2521.74
| A.15 | Q 其他装饰工程 |  |  |  |  | 282689.13 | 65102.82 | 6721.45
182 | 011502001001 | 金属装饰线 | 1.线条材料品种、规格、颜色：40mm宽，1.2厚香槟不锈钢压条 | m | 14.08 | 16.45 | 231.62 | 56.6
183 | 011502002001 | 木质装饰线 | 1.线条材料品种、规格、颜色：10mm/20mm装饰木线条 | m | 580.17 | 9.59 | 5563.83 | 2001.59 | 17.41
184 | 011502002002 | 木质装饰线 | 1.线条材料品种、规格、颜色：40mm装饰木线条 | m | 9.76 | 9.38 | 91.55 | 35.04 | 0.29
185 | 011502002003 | 木质装饰线 | 1.线条材料品种、规格、颜色：80mm装饰木线条 | m | 11.82 | 14.82 | 175.17 | 47.87 | 0.47
186 | 011503001001 | 金属扶手、栏杆、栏板 | 1、扶手材料种类、规格:硬木扶手 2、栏杆材料种类、规格:锌钢栏杆 3、楼梯栏杆，垂直杆件净距90，高1300 4、具体做法详图纸及参图集11J935 | m | 140.00 | 260.53 | 36474.2 | 11817.4 | 2569
本页小计 | [6 empty] | 50409.03 | 16480.24 | 2587.17
【表10.2.2-16】
分部分项工程清单与计价表
单位(专业)工程名称:房建工程-幼儿园主体 | [5 empty] | 标段: |  |  | 第31页 共32页
序号 | 项目编码 | 项目名称 | 项目特征 | 计量 单位 | 工程量 | 金 额 (元) |  |  |  |  | 备注
[6 empty] | 综合单价 | 合价 | 其中
[8 empty] | 人工费 | 机械费 | 暂估价
187 | 011503001002 | 金属扶手、栏杆、栏板 | 1、扶手材料种类、规格:硬木扶手 2、栏杆材料种类、规格:锌钢栏杆 3、楼梯栏杆，垂直杆件净距90，高900 4、具体做法详图纸及参图集11J935 | m | 245.00 | 236.85 | 58028.25 | 18801.3 | 4086.6
188 | 011503001003 | 金属扶手、栏杆、栏板 | 1、窗护栏，高900 2、具体做法详图纸及参图集11J935 | m | 146.20 | 160.18 | 23418.32 | 9380.19 | 20.47
189 | 011503001004 | 金属扶手、栏杆、栏板 | 1、扶手材料种类、规格:锌钢扶手 2、栏杆材料种类、规格:锌钢栏杆 3、防护栏杆，高1300 4、具体做法详图纸 | m | 142.50 | 160.18 | 22825.65 | 9142.8 | 19.95
190 | 011503001005 | 金属扶手、栏杆、栏板 | 1、幼儿扶手 2、具体做法详图纸及参图集11J935 | m | 121.05 | 100.02 | 12107.42 | 5224.52 | 7.26
191 | 011505001001 | 洗漱台 | 1.材料品种、规格、颜色：30mm爵士白人造大理石 2.支架、配件品种、规格：20mm爵士白大理石挡水条 | m2 | 45.00 | 1207.76 | 54349.2 | 8079.75
192 | 011505010001 | 镜面玻璃 | 卫生间6mm面镜，木龙骨12厘板基层，镜子背面需满贴3M贴膜，安装采用中性结构胶点粘固定(点胶间距不大于100*100mm) | m2 | 6.08 | 154.63 | 940.15 | 228.73
193 | 011505010002 | 镜面玻璃 | 6mm舞蹈镜 | m2 | 11.90 | 300 | 3570
194 | 011506003001 | 玻璃雨篷 | 1、轻钢雨蓬，具体做法详图纸及参照图集07J501-1 | m2 | 35.67 | 1200 | 42804
本页小计 | [6 empty] | 218042.99 | 50857.29 | 4134.28
【表10.2.2-16】
分部分项工程清单与计价表
单位(专业)工程名称:房建工程-幼儿园主体 | [5 empty] | 标段: |  |  | 第32页 共32页
序号 | 项目编码 | 项目名称 | 项目特征 | 计量 单位 | 工程量 | 金 额 (元) |  |  |  |  | 备注
[6 empty] | 综合单价 | 合价 | 其中
[8 empty] | 人工费 | 机械费 | 暂估价
195 | 01B004 | 冲水板 | 300*50花岗岩冲水板，具体做法详图纸 | 个 | 26 | 120 | 3120
196 | 01B005 | 沉降观测点 | 沉降观测点，具体做法详图纸 | 个 | 24 | 50 | 1200
197 | 01B006 | 厨房厚不锈钢地沟 | 1.材料品种、规格：厨房1.5厚不锈钢地沟 | m2 | 26.88 | 360.18 | 9681.64 | 278.48
198 | 01B007 | 永久性责任标牌 | 1.永久性责任标牌 | 项 | 1 | 1000 | 1000
199 | 01B008 | 不锈钢防滑格栅 | 1.20厚不锈钢防滑格栅 | m2 | 9.60 | 500 | 4800
200 | 01B009 | 电梯吊钩 | 1.电梯吊钩 | 个 | 1 | 60 | 60
201 | 010514001001 | 垃圾道、通风道、烟道 | 烟道制安，含排烟止回阀等一切构件，具体做法详图纸 | 套 | 1 | 1605.53 | 1605.53 | 8.55
202 | 01B010 | 盲道 | 楼梯间盲道，具体做法详图纸 | m2 | 9.00 | 71.4 | 642.6
本页小计 | [6 empty] | 22109.77 | 287.03
合计 | [6 empty] | 10099520.93 | 2026932.35 | 130601

## 1_表10_2_2-16 施工技术措施项目清单与计价表
【表10.2.2-16】
施工技术措施项目清单与计价表
单位(专业)工程名称:房建工程-幼儿园主体 | [5 empty] | 标段: |  |  | 第1页 共5页
序号 | 项目编码 | 项目名称 | 项目特征 | 计量 单位 | 工程量 | 金 额 (元) |  |  |  |  | 备注
[6 empty] | 综合单价 | 合价 | 其中
[8 empty] | 人工费 | 机械费 | 暂估价
|  | 混凝土模板 |  |  | 0 |  | 1260577.67 | 643799.57 | 44809.9
1 | 011702001001 | 基础 | 1、现浇垫层模板 | m2 | 117.16 | 49.93 | 5849.8 | 3383.58 | 125.36
2 | 011702001002 | 基础 | 1、现浇带型基础模板 | m2 | 330.51 | 47.27 | 15623.21 | 7538.93 | 419.75
3 | 011702001003 | 基础 | 1、现浇电梯底板模板 | m2 | 3.60 | 50.43 | 181.55 | 101.92 | 2.38
4 | 011702002001 | 矩形柱 | 1、现浇矩形柱木模板，结构层高8.6m以上，9.6m以内 | m2 | 234.00 | 76.22 | 17835.48 | 9633.78 | 545.22
5 | 011702002002 | 矩形柱 | 1、现浇矩形柱木模板，结构层高6.6m以上，7.6m以内 | m2 | 96.58 | 69.49 | 6711.34 | 3585.05 | 208.61
6 | 011702002003 | 矩形柱 | 1、现浇矩形柱木模板，结构层高4.6m以上，5.6m以内 | m2 | 485.00 | 62.73 | 30424.05 | 16043.8 | 965.15
7 | 011702002004 | 矩形柱 | 1、现浇矩形柱木模板，结构层高3.6m以上，4.6m以内 | m2 | 1168.00 | 62.73 | 73268.64 | 38637.44 | 2324.32
8 | 011702002005 | 矩形柱 | 1、现浇矩形柱木模板，结构层高3.6m以内 | m2 | 501.00 | 59.37 | 29744.37 | 15561.06 | 956.91
9 | 011702003001 | 构造柱 | 1、现浇构造柱模板 | m2 | 550.39 | 52.38 | 28829.43 | 12658.97 | 489.85 |  | +梯柱
10 | 011702004001 | 异形柱、圆形柱 | 1、现浇异形柱、圆形柱木模板，结构层高4.6m以上，5.6m以内 | m2 | 17.00 | 98.73 | 1678.41 | 930.75 | 40.63
11 | 011702004002 | 异形柱、圆形柱 | 1、现浇异形柱、圆形柱木模板，结构层高3.6m以上，4.6m以内 | m2 | 37.00 | 85.23 | 3153.51 | 1726.79 | 75.85
12 | 011702004003 | 异形柱、圆形柱 | 1、现浇异形柱、圆形柱木模板，结构层高3.6m以以内 | m2 | 57.00 | 78.48 | 4473.36 | 2429.34 | 107.16
本页小计 | [6 empty] | 217773.15 | 112231.41 | 6261.19
【表10.2.2-16】
施工技术措施项目清单与计价表
单位(专业)工程名称:房建工程-幼儿园主体 | [5 empty] | 标段: |  |  | 第2页 共5页
序号 | 项目编码 | 项目名称 | 项目特征 | 计量 单位 | 工程量 | 金 额 (元) |  |  |  |  | 备注
[6 empty] | 综合单价 | 合价 | 其中
[8 empty] | 人工费 | 机械费 | 暂估价
13 | 011702005001 | 基础梁 | 1、现浇基础梁模板 | m2 | 660.00 | 55.28 | 36484.8 | 16658.4 | 1551
14 | 011702006001 | 矩形梁 | 1.现浇混凝土 矩形梁 复合木模~支模高度3.6m以内 | m2 | 1442.93 | 69.75 | 100644.37 | 52291.78 | 3881.48
15 | 011702006002 | 矩形梁 | 1.现浇混凝土 矩形梁 复合木模~支模高度4(m) | m2 | 3734.48 | 75.54 | 282102.62 | 148146.82 | 10942.03
16 | 011702006003 | 矩形梁 | 1.现浇混凝土 矩形梁 复合木模~支模高度5(m) | m2 | 764.76 | 81.33 | 62197.93 | 32953.51 | 2431.94
17 | 011702006004 | 矩形梁 | 1.现浇混凝土 矩形梁 复合木模~支模高度6(m) | m2 | 22.99 | 87.11 | 2002.66 | 1069.26 | 78.63
18 | 011702006005 | 矩形梁 | 1.现浇混凝土 矩形梁 复合木模~支模高度7(m) | m2 | 54.06 | 92.9 | 5022.17 | 2699.22 | 198.4
19 | 011702006006 | 矩形梁 | 1.现浇混凝土 矩形梁 复合木模~支模高度8(m) | m2 | 627.74 | 98.68 | 61945.38 | 33496.21 | 2454.46
20 | 011702006007 | 矩形梁 | 1.现浇混凝土 矩形梁 复合木模~支模高度9(m) | m2 | 59.48 | 104.48 | 6214.47 | 3377.27 | 247.44
21 | 011702006008 | 矩形梁 | 1.现浇混凝土 斜梁 复合木模~支模高度8(m)`坡度30°＜α≤45°时 | m2 | 178.00 | 111.66 | 19875.48 | 11146.36 | 678.18
22 | 011702008001 | 圈梁 | 1、现浇直形圈梁模板 | m2 | 336.62 | 56.25 | 18934.88 | 11286.87 | 228.9
23 | 011702008002 | 圈梁 | 1、现浇弧形圈梁模板 | m2 | 37.19 | 71.76 | 2668.75 | 1708.51 | 28.64
24 | 011702009001 | 过梁 | 1、现浇直形过梁模板 | m2 | 261.07 | 56.25 | 14685.19 | 8753.68 | 177.53
25 | 011702009002 | 过梁 | 1、现浇弧形过梁模板 | m2 | 7.10 | 71.76 | 509.5 | 326.17 | 5.47
本页小计 | [6 empty] | 613288.2 | 323914.06 | 22904.1
【表10.2.2-16】
施工技术措施项目清单与计价表
单位(专业)工程名称:房建工程-幼儿园主体 | [5 empty] | 标段: |  |  | 第3页 共5页
序号 | 项目编码 | 项目名称 | 项目特征 | 计量 单位 | 工程量 | 金 额 (元) |  |  |  |  | 备注
[6 empty] | 综合单价 | 合价 | 其中
[8 empty] | 人工费 | 机械费 | 暂估价
26 | 011702010001 | 弧形、拱形梁 | 1.现浇混凝土 弧形梁 木模板~支模高度3.6m以内 | m2 | 96.73 | 89.92 | 8697.96 | 4473.76 | 120.91
27 | 011702010002 | 弧形、拱形梁 | 1.现浇混凝土 弧形梁 木模板~支模高度4(m) | m2 | 145.67 | 95.71 | 13942.08 | 7236.89 | 217.05
28 | 011702010003 | 弧形、拱形梁 | 1.现浇混凝土 弧形梁 木模板~支模高度5(m) | m2 | 203.67 | 101.49 | 20670.47 | 10814.88 | 354.39
29 | 011702010004 | 弧形、拱形梁 | 1.现浇混凝土 弧形梁 木模板~支模高度6(m) | m2 | 118.82 | 107.27 | 12745.82 | 6715.71 | 235.26
30 | 011702010005 | 弧形、拱形梁 | 1.现浇混凝土 弧形梁 木模板~支模高度7.6(m) | m2 | 12.85 | 113.06 | 1452.82 | 770.23 | 28.66
31 | 011702013001 | 短肢剪力墙、电梯井壁 | 1、现浇电梯井壁模板 | m2 | 19.48 | 69.06 | 1345.29 | 659.4 | 13.83
32 | 011702016001 | 平板 | 1、现浇板木模板，结构层高3.6m以上，4.6m以内 | m2 | 3382.92 | 56.45 | 190965.83 | 87955.92 | 8119.01
33 | 011702016002 | 平板 | 1、现浇板木模板，结构层高6.6m以上，7.6m以内 | m2 | 731.00 | 70.74 | 51710.94 | 24459.26 | 2375.75
34 | 011702016003 | 平板 | 1、现浇板木模板，结构层高7.6m以上，8.6m以内，斜板，坡度30°＜α≤45° | m2 | 386.08 | 102.62 | 39619.53 | 18253.86 | 1714.2
35 | 011702021001 | 栏板 | 1、现浇栏板模板 | m2 | 36.00 | 62.97 | 2266.92 | 1026.72 | 56.52
36 | 011702023001 | 雨篷、悬挑板、阳台板 | 1、现浇雨棚板模板 | m2 | 55.70 | 137.16 | 7639.81 | 4056.63 | 333.64
37 | 011702024001 | 楼梯 | 1、现浇楼梯模板 | m2 | 224.09 | 167.74 | 37588.86 | 21673.98 | 1064.43
本页小计 | [6 empty] | 388646.33 | 188097.24 | 14633.65
【表10.2.2-16】
施工技术措施项目清单与计价表
单位(专业)工程名称:房建工程-幼儿园主体 | [5 empty] | 标段: |  |  | 第4页 共5页
序号 | 项目编码 | 项目名称 | 项目特征 | 计量 单位 | 工程量 | 金 额 (元) |  |  |  |  | 备注
[6 empty] | 综合单价 | 合价 | 其中
[8 empty] | 人工费 | 机械费 | 暂估价
38 | 011702025001 | 其他现浇构件 | 1、与板整浇筑翻边木模板 | m2 | 164.98 | 54.89 | 9055.75 | 4192.14 | 391
39 | 011702025002 | 其他现浇构件 | 1、现浇翻边、压顶、窗台板模板 | m2 | 454.97 | 68.66 | 31238.24 | 15100.45 | 600.56
40 | Z011702034001 | 后浇带模板增加费 | 1、后浇带模板增加费 | m | 8.94 | 64.43 | 576 | 264.27 | 19.4
|  | 脚手架措施 |  |  | 0 |  | 346421.52 | 166907.57 | 66956.6
41 | 011701001001 | 综合脚手架 | 1.混凝土结构综合脚手架 2.檐口高度：12.7m | m2 | 5426.12 | 24.21 | 131366.37 | 72384.44 | 5914.47
42 | 011701006001 | 满堂脚手架 | 1.搭设高度：5.2m以内 | m2 | 5190.13 | 12.98 | 67367.89 | 46192.16 | 2231.76
43 | 011703001001 | 垂直运输 | 垂直运输费用 | m2 | 5426.12 | 13.26 | 71950.35 |  | 58710.62
44 | Z011701009001 | 电梯井脚手架 | 1、电梯井脚手架 | 座 | 1 | 1445.31 | 1445.31 | 869.71 | 99.75
45 | Z011702035001 | 超危支撑架 | 1.超危支撑架 满堂式支架 8m＜高度≤16m 2.钢管租赁费 | m3 | 3387.67 | 21.93 | 74291.6 | 47461.26 |  | 15000
| 011705 | S.5大型机械设备进出场及安拆（编码：011705) |  |  | 0 |  | 109334.42 | 24364.48 | 36838.84
46 | 011705001001 | 大型机械设备进出场及安拆 | 大型机械设备进出场及安拆 | 项 | 1 | 24549.82 | 24549.82 | 3725 | 11173.55
47 | 011705001002 | 大型机械设备进出场及安拆 | 1.自升式塔式起重机进出场、安装、拆卸费用 | 项 | 1 | 57415.71 | 57415.71 | 18327 | 25579.64
48 | Z011703002001 | 塔式起重机基础费用 | 塔式起重机基础费用 | 座 | 1 | 27368.89 | 27368.89 | 2312.48 | 85.65
本页小计 | [6 empty] | 496625.93 | 210828.91 | 104806.4 | 15000
【表10.2.2-16】
施工技术措施项目清单与计价表
单位(专业)工程名称:房建工程-幼儿园主体 | [5 empty] | 标段: |  |  | 第5页 共5页
序号 | 项目编码 | 项目名称 | 项目特征 | 计量 单位 | 工程量 | 金 额 (元) |  |  |  |  | 备注
[6 empty] | 综合单价 | 合价 | 其中
[8 empty] | 人工费 | 机械费 | 暂估价
合计 | [6 empty] | 1716333.61 | 835071.62 | 148605.34 | 15000

## 1_表10_2_2-20 施工组织(总价)措施项目清单与
【表10.2.2-20】
施工组织（总价）措施项目清单与计价表
工程名称:幼儿园主体 |  |  | 标段: | 第1页 共1页
序号 | 项目编号 | 项目名称 | 计算基础 | 费率 (%) | 金额 (元) | 备注
1 | 011707001001 | 安全文明施工费 |  |  | 258590.13
1.1 |  | 安全文明施工基本费 | 定额人工费+定额机械费 | 9.12 | 258590.13
2 | Z01110900801 | 提前竣工增加费 | 定额人工费+定额机械费
3 | 011707004001 | 二次搬运费 | 定额人工费+定额机械费
4 | 011707005001 | 冬雨季施工增加费 | 定额人工费+定额机械费
5 |  | 其他施工组织措施费 | 按相关规定计算
合 计 |  |  |  |  | 258590.13

## 1_表10_2_2-21 其他项目清单与计价汇总表
【表10.2.2-21】
其他项目清单与计价汇总表
工程名称:幼儿园主体 |  | 标段: | 第1页 共1页
序号 | 项 目 名 称 | 金额(元) | 备注
1 | 暂列金额 | 261440.31 | 明细详见表10.2.2-22
1.1 | 标化工地增加费 |  | 明细详见表10.2.2-22
1.2 | 优质工程增加费 |  | 明细详见表10.2.2-22
1.3 | 其他暂列金额 | 261440.31 | 明细详见表10.2.2-22
2 | 暂估价 | 266600
2.1 | 材料（设备）暂估价 |  | 明细详见表10.2.2-23
2.2 | 专业工程暂估价 | 266600 | 明细详见表10.2.2-24
2.3 | 专项技术措施暂估价 |  | 明细详见表10.2.2-25
3 | 计日工 |  | 明细详见表10.2.2-26
4 | 总承包服务费 |  | 明细详见表10.2.2-27
合 计 |  | 528040.31 | 0

## 1_表10_2_2-22 暂列金额明细表
【表10.2.2-22】
暂列金额明细表
工程名称:幼儿园主体 |  |  | 标段: | 第1页 共1页
序号 | 项 目 名 称 | 计量单位 | 暂定金额(元) | 备注
1 | 标化工地增加费 | 项
2 | 优质工程增加费 | 项
3 | 其他暂列金额 | 项 | 261440.31 | 估算比例一般不高于5%
3.1 | 其他暂列金额 | 项 | 261440.31
合计 |  |  | 261440.31 | -

## 1_表10_2_2-23 材料（工程设备）暂估单价表
【表10.2.2-23】
材料（工程设备）暂估单价表
单位(专业)工程名称:房建工程-幼儿园主体 |  |  |  | 标段: |  | 第1页 共1页
序号 | 材料（工程设备）名称、规格、型号 | 计量 单位 | 数量 | 单价 | 合价 | 备注
1 | 钢管租赁费 | 项 | 1 | 15000 | 15000
合计 |  |  |  |  | 15000

## 1_表10_2_2-24 专业工程暂估价表
【表10.2.2-24】
专业工程暂估价表
单位(专业)工程名称:房建工程-幼儿园主体 |  | 标段: | 第1页 共1页
序号 | 工 程 名 称 | 工程内容 | 暂估金额(元) | 备注
1 | “崇仁幼儿园”金属字 | 厂家二次深化设计 | 5000
2 | 不燃性防火玻璃幕墙 | 厂家二次深化设计 | 111600
3 | 非上人镂空钢结构坡屋面 | 具体做法由钢结构厂家专业设计 | 70000
4 | 基坑支护及降水工程 | 基坑支护及降水工程 | 80000
合计 |  |  | 266600

## 1_表10_2_2-29 主要工日一览表
【表10.2.2-29】
主要工日一览表
工程名称:幼儿园主体 |  |  | 标段: |  | 第1页 共1页
序号 | 工日名称（类别） | 单位 | 数 量 | 单价(元) | 合价（元） | 备注
1 | 一类人工 | 工日 | 168.508 | 138 | 23254.1
2 | 二类人工 | 工日 | 10140.632 | 149 | 1510954.17
3 | 三类人工 | 工日 | 7764.904 | 171 | 1327798.58

## 1_表10_2_2-31 主要材料和工程设备一览表
【表10.2.2-31】
主要材料和工程设备一览表
工程名称:幼儿园主体 |  |  |  | 标段: |  | 第1页 共5页
序号 | 名称、规格、型号 | 单位 | 数量 | 单价(元) | 合价（元） | 备注
1 | 热轧带肋钢筋HRB400综合 | t | 0.101 | 3581 | 361.68
2 | 热轧带肋钢筋HRB400 φ6 | t | 21.213 | 3673 | 77915.35
3 | 热轧带肋钢筋HRB400 φ8 | t | 117.337 | 3673 | 430978.8
4 | 热轧带肋钢筋HRB400 φ10 | t | 25.758 | 3673 | 94609.13
5 | 热轧带肋钢筋HRB400φ16 | t | 98.202 | 3540 | 347635.08
6 | 热轧带肋钢筋HRB400φ16E-25E | t | 29.114 | 3566 | 103820.52
7 | 热轧带肋钢筋HRB400φ12 | t | 42.313 | 3611 | 152792.24
8 | 镀锌铁丝φ0.7-1.0 | kg | 0.375 | 4.25 | 1.59
9 | 镀锌铁丝φ0.7~1.0 | kg | 1804.627 | 4.25 | 7669.66
10 | 热轧光圆钢筋综合 | t | 1.906 | 3869 | 7374.31
11 | 热轧光圆钢筋综合 | kg | 1879.653 | 3.87 | 7272.38
12 | 热轧光圆钢筋HPB300 φ8 | t | 1.814 | 3832 | 6951.25
13 | 热轧光圆钢筋HPB300 φ6 | t | 2.513 | 4142 | 10408.85
14 | 热轧光圆钢筋HPB300综合 | t | 0.076 | 3869 | 294.04
15 | 热轧光圆钢筋HPB300 φ6 | t | 0.102 | 4142 | 422.48
16 | 扁钢Q235B 2×40 | kg | 461.752 | 4.18 | 1928.74
17 | 扁钢Q235B 3×30 | kg | 1190.108 | 4.18 | 4971.08
18 | 扁钢Q235B 4×40 | kg | 0.78 | 4.18 | 3.26
19 | 扁钢Q235B综合 | t | 0.157 | 4177 | 655.79
20 | 角钢Q235B综合 | kg | 382.635 | 4.09 | 1564.21
21 | 型钢综合 | t | 7.808 | 4009 | 31302.27
22 | 不锈钢板304δ1.5 | m2 | 28.224 | 330 | 9313.92
23 | 黑色拉丝不锈钢304δ1.2 | m2 | 4.2 | 284 | 1192.8
24 | 中厚钢板综合 | t | 1.724 | 4027 | 6942.55
25 | 闭门器 | 副 | 21.21 | 61.58 | 1306.11
26 | 顺位器 | 套 | 5.05 | 24.28 | 122.61
27 | 铁件综合 | kg | 3.905 | 6.37 | 24.87
28 | 预埋铁件 | kg | 44.494 | 6.37 | 283.43
29 | 复合硅酸盐水泥PC 32.5R综合 | kg | 761.663 | 0.4 | 306.95
【表10.2.2-31】
主要材料和工程设备一览表
工程名称:幼儿园主体 |  |  |  | 标段: |  | 第2页 共5页
序号 | 名称、规格、型号 | 单位 | 数量 | 单价(元) | 合价（元） | 备注
30 | 普通硅酸盐水泥PO 42.5综合 | kg | 27551.564 | 0.47 | 13031.89
31 | 白色硅酸盐水泥425#、二级白度 | kg | 299.526 | 0.63 | 188.1
32 | 黄砂净砂 | t | 86.473 | 180 | 15565.14
33 | 黄砂净砂(粗砂) | m3 | 45.118 | 288 | 12993.98
34 | 黄砂净砂(中粗砂) | t | 7.561 | 180 | 1360.98
35 | 黄砂净砂(细砂) | t | 2.611 | 180 | 469.98
36 | 碎石综合 | t | 236.188 | 116 | 27397.81
37 | 块石200-500 | t | 47.215 | 107 | 5052.01
38 | 非粘土烧结页岩多孔砖240×115×90 | 千块 | 287.107 | 734.5 | 210880.09
39 | 蒸压砂加气混凝土砌块B07 A5.0 | m3 | 481.869 | 323 | 155643.69
40 | 灰色铝锰镁板0.9厚 | m2 | 1673.28 | 95 | 158961.6
41 | 泵送商品混凝土C30/P6 | m3 | 402.717 | 500.56 | 201584.02
42 | 泵送商品混凝土C30 | m3 | 1863.324 | 486 | 905575.46
43 | 泵送防水商品混凝土C30/P6 | m3 | 15.252 | 500.56 | 7634.54
44 | 非泵送商品混凝土C15 | m3 | 112.22 | 417 | 46795.74
45 | 非泵送商品混凝土C20 | m3 | 136.239 | 441 | 60081.4
46 | 非泵送商品混凝土C20细石 | m3 | 10.841 | 460 | 4986.86
47 | 非泵送商品混凝土C25 | m3 | 163.115 | 460 | 75032.9
48 | 非泵送商品混凝土C25细石 | m3 | 97.758 | 479 | 46826.08
49 | 非泵送商品混凝土C30 | m3 | 31.72 | 481 | 15257.32
50 | 泵送商品混凝土C35 | m3 | 7.353 | 514 | 3779.44
51 | 干混地面砂浆DS M15.0 | kg | 30441.847 | 0.33 | 9954.48
52 | 干混地面砂浆DS M20.0 | kg | 287523.736 | 0.34 | 96320.45
53 | 干混抹灰砂浆DP M15.0 | kg | 536310.869 | 0.36 | 190390.36
54 | 干混抹灰砂浆DP M20.0 | kg | 17020.691 | 0.36 | 6195.53
55 | 干混砌筑砂浆DM M7.5 | kg | 266826.095 | 0.31 | 81915.61
56 | 无机轻集料保温砂浆 | m3 | 95.674 | 627 | 59987.6
57 | 杉板枋材 | m3 | 0.101 | 1681 | 169.78
58 | 成品木饰面10 | m2 | 519.115 | 129 | 66965.84
【表10.2.2-31】
主要材料和工程设备一览表
工程名称:幼儿园主体 |  |  |  | 标段: |  | 第3页 共5页
序号 | 名称、规格、型号 | 单位 | 数量 | 单价(元) | 合价（元） | 备注
59 | 阻燃板δ12 | m2 | 515.361 | 50 | 25768.05
60 | 细木工板δ15 | m2 | 37.38 | 33.21 | 1241.52
61 | 细木工板δ18 | m2 | 192.015 | 39.3 | 7546.96
62 | 阻燃板δ12 | m2 | 624.152 | 50 | 31207.6
63 | 阻燃板δ18 | m2 | 653.804 | 69 | 45112.48
64 | 细木工板δ18 | m2 | 29.4 | 39.3 | 1155.54
65 | 玻璃锦砖300×300 | m2 | 13.311 | 81.42 | 1083.78
66 | 墙面砖100*100 | m2 | 6.191 | 63 | 390.03
67 | 墙面砖400*800 | m2 | 451.14 | 83 | 37444.62
68 | 墙面砖600*1200 | m2 | 1003.809 | 96 | 96365.66
69 | 防滑地砖400*400 | m2 | 252.762 | 63 | 15924.01
70 | 防滑地砖600*600 | m2 | 518.337 | 76 | 39393.61
71 | 防滑地砖800*800 | m2 | 157.31 | 88 | 13843.28
72 | 实木复合地板15 | m2 | 1712.645 | 146 | 250046.17
73 | 全钢活动地板600×600×25 | m2 | 34.325 | 154 | 5286.05
74 | 爵士白大理石20mm | m2 | 11.443 | 551 | 6305.09
75 | 黑金沙大理石20mm | m2 | 89.021 | 272 | 24213.71
76 | 意大利灰大理石20mm厚 | m2 | 37.1 | 365 | 13541.5
77 | 爵士白人造大理石30mm | m2 | 45.9 | 826.67 | 37944
78 | 纸面石膏板1200×2400×9.5 | m2 | 4757.262 | 13.27 | 63128.87
79 | 成品木饰面（平板） | m2 | 390.769 | 129 | 50409.2
80 | 竹纤维护墙板15mm | m2 | 596.304 | 100 | 59630.4
81 | 软木墙板8mm | m2 | 73.023 | 160 | 11683.68
82 | 铝扣板 | m2 | 525.918 | 60.18 | 31649.75
83 | 铝板3 | m2 | 94.16 | 291 | 27400.56
84 | 装饰门扇 | m2 | 213.69 | 900 | 192321
85 | 钢制防盗门 | m2 | 2.641 | 712.99 | 1883.01
86 | 铝合金防雨百叶窗1.0厚 | m2 | 38.219 | 250 | 9554.75
87 | 铝合金固定窗 | m2 | 0.925 | 150 | 138.75
【表10.2.2-31】
主要材料和工程设备一览表
工程名称:幼儿园主体 |  |  |  | 标段: |  | 第4页 共5页
序号 | 名称、规格、型号 | 单位 | 数量 | 单价(元) | 合价（元） | 备注
88 | 铝合金断桥隔热固定窗65系 | m2 | 48.509 | 358.54 | 17392.42
89 | 铝合金平开窗60 | m2 | 4.257 | 305 | 1298.39
90 | 铝合金断桥隔热平开窗65系 | m2 | 542.492 | 571 | 309762.93
91 | 铝合金断桥隔热平开门60系 | m2 | 12.447 | 611 | 7605.12
92 | 铝合金断桥隔热平开门65系 | m2 | 187.946 | 611 | 114835.01
93 | 铝合金推拉窗85 | m2 | 163.089 | 196 | 31965.44
94 | 铝合金全玻地弹门2.0厚 | m2 | 81.956 | 339 | 27783.08
95 | 木质防火门乙级 | m2 | 37.08 | 335 | 12421.8
96 | 木质防火门甲级 | m2 | 8.253 | 343 | 2830.78
97 | 无机涂料 | kg | 1898.161 | 22.12 | 41987.32
98 | 同质透心地胶板2mm | m2 | 1770.813 | 90 | 159373.17
99 | 自粘聚合物改性沥青防水卷材3.0mm | m2 | 3399.005 | 28.32 | 96259.82
100 | 单组份聚氨酯防水涂料Ⅰ型 | kg | 5920.68 | 13.27 | 78567.42
101 | LJP防水涂料 | kg | 8043.403 | 7.08 | 56947.29
102 | 水泥基渗透结晶型防水涂料 | kg | 15832.317 | 7.11 | 112567.77
103 | 汽油综合 | kg | 1113.014 | 9.06 | 10083.91
104 | 耐碱玻璃纤维网格布 | m2 | 5387.793 | 1.3 | 7004.13
105 | 挤塑聚苯板（XPS）B1 | m3 | 18.99 | 575 | 10919.25
106 | 挤塑聚苯板δ20 B1 | m2 | 617.1 | 11.5 | 7096.65
107 | 挤塑聚苯板δ163 B1 | m2 | 1354.56 | 93.73 | 126956.14
108 | 挤塑聚苯板δ130 B1 | m2 | 177.48 | 74.75 | 13266.63
109 | 矿棉板600*600 | m2 | 959.49 | 25.66 | 24620.51
110 | 钢支撑 | kg | 10898.749 | 4.6 | 50134.25
111 | 复合模板综合 | m2 | 3676.122 | 42.48 | 156161.66
112 | 钢模板 | kg | 38.456 | 5.04 | 193.82
113 | 木模板 | m3 | 82.573 | 1681 | 138805.21
114 | 安全网 | m2 | 746.634 | 6.64 | 4957.65
115 | 脚手架钢管 | kg | 4296.145 | 4.42 | 18988.96
116 | 竹脚手片 | m2 | 1060.104 | 8.5 | 9010.88
【表10.2.2-31】
主要材料和工程设备一览表
工程名称:幼儿园主体 |  |  |  | 标段: |  | 第5页 共5页
序号 | 名称、规格、型号 | 单位 | 数量 | 单价(元) | 合价（元） | 备注
117 | 膨胀剂 | t | 358.9 | 8 | 2871.2
118 | 铝合金格栅 | m2 | 233 | 270 | 62910
119 | 冲水板 | 个 | 26 | 120 | 3120
120 | 沉降观测点 | 个 | 24 | 50 | 1200
121 | 舞蹈镜 | m2 | 11.9 | 300 | 3570
122 | 永久性责任标牌 | 项 | 1 | 1000 | 1000
123 | 不锈钢防滑格栅 | m2 | 9.6 | 500 | 4800
124 | 墙面喷刷涂料 | m2 | 7.79 | 150 | 1168.5
125 | 钢楼梯爬式 | t | 0.2 | 5000 | 1000
126 | 电梯吊钩 | 个 | 1 | 60 | 60
127 | 20mm爵士白大理石挡水条 | m | 80.64 | 55 | 4435.2

## 2_表10_2_2-13 【不含单列】单位(专业)工程招
【表10.2.2-13】
单位（专业）工程招标控制价费用表
工程名称:房建工程-门卫 |  |  | 标段: | 第1页 共1页
序号 | 费用名称 |  | 计算公式 | 金额 (元) | 备注
1 | 分部分项工程费 |  | ∑(分部分项工程量×综合单价） | 76603.23 | 见表10.2.2-16
1.1 | 其中 | 人工费+机械费 | ∑分部分项（定额人工费+定额机械费） | 18116.69
2 | 措施项目费 |  | （2.1+2.2） | 10280.57
2.1 | 施工技术措施项目费 |  | ∑(技措项目工程量×综合单价） | 8254.84 | 见表10.2.2-16
2.1.1 | 其中 | 人工费+机械费 | ∑技措项目（定额人工费+定额机械费） | 4095.27
2.2 | 施工组织措施项目费 |  | (1.1+2.1.1)×9.12% | 2025.73 | 见表10.2.2-20
2.2.1 | 其中 | 安全文明施工基本费 | (1.1+2.1.1)×9.12% | 2025.73 | 见表10.2.2-20
3 | 其他项目费 |  | （3.1+3.2+3.3+3.4） | 1852.2
3.1 | 暂列金额 |  | 3.1.1+3.1.2+3.1.3 | 1852.2 | 见表10.2.2-21
3.1.1 | 其中 | 标化工地增加费 | 按招标文件规定额度列计 |  | 见表10.2.2-22
3.1.2 |  | 优质工程增加费 | 按招标文件规定额度列计 |  | 见表10.2.2-22
3.1.3 |  | 其他暂列金额 | 按招标文件规定额度列计 | 1852.2 | 见表10.2.2-22
3.2 | 暂估价 |  | 3.2.1+3.2.2+3.2.3 |  | 见表10.2.2-21
3.2.1 | 其中 | 材料（工程设备）暂估价 | 按招标文件规定额度列计 (或计入综合单价) |  | 见表10.2.2-23
3.2.2 |  | 专业工程暂估价 | 按招标文件规定额度列计 |  | 见表10.2.2-24
3.2.3 |  | 专项技术措施暂估价 | 按招标文件规定额度列计 |  | 见表10.2.2-25
3.3 | 计日工 |  | ∑计日工(暂估数量×综合单价） |  | 见表10.2.2-21
3.4 | 施工总承包服务费 |  | 3.4.1+3.4.2 |  | 见表10.2.2-21
3.4.1 | 其中 | 专业发包工程管理费 | ∑专业发包工程（暂估金额×费率） |  | 见表10.2.2-27
3.4.2 |  | 甲供材料设备管理费 | 甲供材料暂估金额×费率+甲供设备暂估金额×费率 |  | 见表10.2.2-27
4 | 规费 |  | (1.1+2.1.1)×25.78% | 5726.24
5 | 税金 |  | (1+2+3+4)×9% | 8501.6
招标控制价合计 |  |  | 1+2+3+4+5 | 102964

## 2_表10_2_2-16 分部分项工程清单与计价表
【表10.2.2-16】
分部分项工程清单与计价表
单位(专业)工程名称:房建工程-门卫 | [5 empty] | 标段: |  |  | 第1页 共9页
序号 | 项目编码 | 项目名称 | 项目特征 | 计量 单位 | 工程量 | 金 额 (元) |  |  |  |  | 备注
[6 empty] | 综合单价 | 合价 | 其中
[8 empty] | 人工费 | 机械费 | 暂估价
| A.1 | A 土石方工程 |  |  |  |  | 5423.69 | 879.12 | 3594.04
1 | 010101004002 | 挖基坑土方 | 1、土壤类别:三类土 2、挖土深度:平均挖深3、45m 3、在接近设计标高时必须预留300~500的土层使用人工开挖 | m3 | 240.50 | 7.82 | 1880.71 | 704.67 | 844.16
2 | 010103001002 | 回填方 | 1、回填土应分层回填夯实，分层厚度不宜大于300mm，压实系数不小于0.94 | m3 | 172.29 | 15.35 | 2644.65 | 149.89 | 2029.58
3 | 010103002002 | 余方弃置 | 土方外运： 1、机械装车 2、外运运距投标人自行考虑 | m3 | 68.21 | 13.17 | 898.33 | 24.56 | 720.3
| A.4 | D 砌筑工程 |  |  |  |  | 10841.71 | 1958.67 | 52.85
4 | 010401001001 | 砖基础 | 1.砖品种、规格、强度等级:MU20混凝土实心砖 2.砂浆强度等级:Mb10水泥砂浆 3.防潮层材料:两侧20厚1:3水泥砂浆抹灰 4.直形墙240厚 | m3 | 7.02 | 638.57 | 4482.76 | 814.81 | 29.91
5 | 010401001002 | 砖基础 | 1.砖品种、规格、强度等级:MU20混凝土实心砖 2.砂浆强度等级:Mb10水泥砂浆 3.防潮层材料:两侧20厚1:3水泥砂浆抹灰 4.弧形墙240厚 | m3 | 3.06 | 663.98 | 2031.78 | 390.7 | 13.04
本页小计 | [6 empty] | 11938.23 | 2084.63 | 3636.99
【表10.2.2-16】
分部分项工程清单与计价表
单位(专业)工程名称:房建工程-门卫 | [5 empty] | 标段: |  |  | 第2页 共9页
序号 | 项目编码 | 项目名称 | 项目特征 | 计量 单位 | 工程量 | 金 额 (元) |  |  |  |  | 备注
[6 empty] | 综合单价 | 合价 | 其中
[8 empty] | 人工费 | 机械费 | 暂估价
6 | 010402001003 | 砌块墙 | 1、砌块品种、规格、强度等级:蒸压砂加气混凝土砌块墙B07级A5.0 2、墙体类型:300mm以内直形外墙（含斜砌砖） 3、砂浆强度等级:专用粘结剂砌筑 4、包括砌块的构造连接措施等 | m3 | 6.90 | 438.43 | 3025.17 | 500.66 | 1.31
7 | 010402001004 | 砌块墙 | 1、砌块品种、规格、强度等级:蒸压砂加气混凝土砌块墙B07级A5、0 2、墙体类型:300mm以内圆弧形外墙（含斜砌砖） 3、砂浆强度等级:专用粘结剂砌筑 4、包括砌块的构造连接措施等 | m3 | 1.39 | 457.44 | 635.84 | 110.95 | 0.26
8 | 010404001002 | 垫层 | 1、首层地面100mm厚碎石灌砂夯实，要求表面密室平整 | m3 | 1.74 | 382.85 | 666.16 | 141.55 | 8.33
| A.5 | E 混凝土及钢筋混凝土工程 |  |  |  |  | 20055.01 | 2867.92 | 96.49
9 | 010501001004 | 垫层 | 1、混凝土种类:泵送商品混凝土 2、混凝土强度等级:C15 | m3 | 2.00 | 483.71 | 967.42 | 90.24 | 1.42
10 | 010501001005 | 垫层 | 1、首层地面C20砼垫层 | m3 | 2.09 | 507.95 | 1061.62 | 94.3 | 1.48
11 | 010501002002 | 带形基础 | 1、混凝土种类:泵送商品混凝土 2、混凝土强度等级:C30 | m3 | 2.42 | 525.6 | 1271.95 | 64.23 | 0.65
12 | 010501003001 | 独立基础 | 1、混凝土种类:泵送商品混凝土 2、混凝土强度等级:C30 | m3 | 2.30 | 525.6 | 1208.88 | 61.04 | 0.62
13 | 010502001002 | 矩形柱、圆形柱 | 1、混凝土种类:泵送商品混凝土 2、混凝土强度等级:C30 | m3 | 2.31 | 616.12 | 1423.24 | 223.38 | 1.06
本页小计 | [6 empty] | 10260.28 | 1286.35 | 15.13
【表10.2.2-16】
分部分项工程清单与计价表
单位(专业)工程名称:房建工程-门卫 | [5 empty] | 标段: |  |  | 第3页 共9页
序号 | 项目编码 | 项目名称 | 项目特征 | 计量 单位 | 工程量 | 金 额 (元) |  |  |  |  | 备注
[6 empty] | 综合单价 | 合价 | 其中
[8 empty] | 人工费 | 机械费 | 暂估价
14 | 010502002002 | 构造柱 | 1、混凝土种类:非泵送商品混凝土 2、混凝土强度等级:C25 | m3 | 0.70 | 667.49 | 467.24 | 114.86 | 0.48
15 | 010503001002 | 基础梁 | 1、混凝土种类:泵送商品混凝土 2、混凝土强度等级:C30 | m3 | 0.62 | 532.91 | 330.4 | 18.59 | 0.29
16 | 010503002004 | 矩形梁、弧形梁 | 1、混凝土种类:泵送商品混凝土 2、混凝土强度等级:C30 | m3 | 2.18 | 545.56 | 1189.32 | 88.18 | 1
17 | 010503004002 | 圈、过梁 | 1、混凝土种类:非泵送商品混凝土 2、混凝土强度等级:C25 | m3 | 1.00 | 608.41 | 608.41 | 110.1 | 0.69
18 | 010505003004 | 平板 | 1、混凝土种类:泵送商品混凝土 2、混凝土强度等级:C30 | m3 | 2.10 | 558.22 | 1172.26 | 98.07 | 1.72
19 | 010505006002 | 栏板 | 1、混凝土种类:泵送商品混凝土 2、混凝土强度等级:C30 | m3 | 2.05 | 671.75 | 1377.09 | 297.41 | 1.41
20 | 010507001003 | 散水 | 现浇混凝土散水： 1、素土夯实 2、70厚C10素混凝土 3、20厚1：2水泥砂浆面 4、每隔6m长设20宽伸缩缝（1：2沥青砂浆嵌缝） | m2 | 11.80 | 95.03 | 1121.35 | 310.1 | 4.72
21 | 010507001004 | 坡道 | 1、现浇混凝土坡道 | m2 | 2.23 | 129.49 | 288.76 | 76.29 | 0.47
22 | 010515001014 | 现浇构件钢筋 | 1、钢筋种类,规格:螺纹钢HPB300 φ14E 2、除箍筋外的螺纹钢 3、含制作、安装，含除机械连接外其它连接的一切费用 | t | 0.272 | 4516.73 | 1228.55 | 143.35 | 20.18
本页小计 | [6 empty] | 7783.38 | 1256.95 | 30.96
【表10.2.2-16】
分部分项工程清单与计价表
单位(专业)工程名称:房建工程-门卫 | [5 empty] | 标段: |  |  | 第4页 共9页
序号 | 项目编码 | 项目名称 | 项目特征 | 计量 单位 | 工程量 | 金 额 (元) |  |  |  |  | 备注
[6 empty] | 综合单价 | 合价 | 其中
[8 empty] | 人工费 | 机械费 | 暂估价
23 | 010515001015 | 现浇构件钢筋 | 1、钢筋种类,规格:螺纹钢HRB400 φ6 2、除箍筋外的螺纹钢 3、含制作、安装，含除机械连接外其它连接的一切费用 | t | 0.080 | 4549.43 | 363.95 | 48.96 | 1.96
24 | 010515001016 | 现浇构件钢筋 | 1、钢筋种类,规格:螺纹钢HRB400 φ8 2、除箍筋外的螺纹钢 3、含制作、安装，含除机械连接外其它连接的一切费用 | t | 0.389 | 4549.43 | 1769.73 | 238.04 | 9.55
25 | 010515001017 | 现浇构件钢筋 | 1、钢筋种类,规格:螺纹钢HRB400 φ10 2、除箍筋外的螺纹钢 3、含制作、安装，含除机械连接外其它连接的一切费用 | t | 0.137 | 4549.43 | 623.27 | 83.84 | 3.36
26 | 010515001018 | 现浇构件钢筋 | 1、钢筋种类,规格:螺纹钢HRB400 φ12-14 2、除箍筋外的螺纹钢 3、含制作、安装，含除机械连接外其它连接的一切费用 | t | 0.129 | 4490.08 | 579.22 | 67.98 | 9.57
27 | 010515001019 | 现浇构件钢筋 | 1、钢筋种类,规格:螺纹钢HRB400 φ16-25 2、除箍筋外的螺纹钢 3、含制作、安装，含除机械连接外其它连接的一切费用 | t | 0.092 | 4417.3 | 406.39 | 48.48 | 6.83
28 | 010515001020 | 现浇构件钢筋 | 1、钢筋种类,规格:螺纹钢HRB400 φ6 2、采用螺纹钢作为箍筋 3、含制作、安装，含除机械连接外其它连接的一切费用 | t | 0.065 | 5352.5 | 347.91 | 79.14 | 3.89
本页小计 | [6 empty] | 4090.47 | 566.44 | 35.16
【表10.2.2-16】
分部分项工程清单与计价表
单位(专业)工程名称:房建工程-门卫 | [5 empty] | 标段: |  |  | 第5页 共9页
序号 | 项目编码 | 项目名称 | 项目特征 | 计量 单位 | 工程量 | 金 额 (元) |  |  |  |  | 备注
[6 empty] | 综合单价 | 合价 | 其中
[8 empty] | 人工费 | 机械费 | 暂估价
29 | 010515001021 | 现浇构件钢筋 | 1、钢筋种类,规格:螺纹钢HRB400 φ8 2、采用螺纹钢作为箍筋 3、含制作、安装，含除机械连接外其它连接的一切费用 | t | 0.389 | 5352.5 | 2082.12 | 473.6 | 23.28
30 | 010515001022 | 现浇构件钢筋 | 1、钢筋种类,规格:螺纹钢HRB400 φ10 2、采用螺纹钢作为箍筋 3、含制作、安装，含除机械连接外其它连接的一切费用 | t | 0.031 | 5352.5 | 165.93 | 37.74 | 1.86
| A.6 | F 金属结构工程 |  |  |  |  | 316.24 | 104.18
31 | 010607005002 | 砌块墙钢丝网加固 | 内墙面两种材料交界处挂500宽1.0X300X300电镀钢丝网片一层 | m2 | 23.10 | 13.69 | 316.24 | 104.18
| A.8 | H 门窗工程 |  |  |  |  | 7677.57 | 355.63 | 0.7
32 | 010802004002 | 防盗门 | 1、名称：节能钢制防盗平开门 2、洞口尺寸：1000*2400 3、含制作、安装、运输、油漆、五金配件、门锁、防烟条、门框边填缝等 4、详图集2010浙J7 | 樘 | 1 | 1987.37 | 1987.37 | 122.19 | 0.7
33 | 010807001009 | 金属（塑钢、断桥）窗 | 1、名称：65系列隔热金属型材多腔密封窗框铝合金玻璃平开窗 2、洞口尺寸：详见图示尺寸 3、含制作、安装、运输、油漆、窗框边填缝等 4、详图集16J607 | m2 | 1.08 | 674.37 | 728.32 | 26.94
本页小计 | [6 empty] | 5279.98 | 764.65 | 25.84
【表10.2.2-16】
分部分项工程清单与计价表
单位(专业)工程名称:房建工程-门卫 | [5 empty] | 标段: |  |  | 第6页 共9页
序号 | 项目编码 | 项目名称 | 项目特征 | 计量 单位 | 工程量 | 金 额 (元) |  |  |  |  | 备注
[6 empty] | 综合单价 | 合价 | 其中
[8 empty] | 人工费 | 机械费 | 暂估价
34 | 010807001010 | 金属（塑钢、断桥）窗 | 1、名称：65系列隔热金属型材多腔密封窗框铝合金玻璃弧形平开窗（消防窗） 2、洞口尺寸：详见图示尺寸 3、含制作、安装、运输、油漆、窗框边填缝等 4、详图集16J607 | m2 | 7.20 | 689.15 | 4961.88 | 206.5
| A.9 | J 屋面及防水工程 |  |  |  |  | 5966.86 | 1270.57 | 25.87
35 | 010902001003 | 屋面卷材防水 | 屋面： 1、3厚SBS改性沥青防水卷材（含上翻、附加层、分隔缝）； | m2 | 29.14 | 39.65 | 1155.4 | 79.55
36 | 010902002003 | 屋面涂膜防水 | 屋面二、屋面三： 1、2厚水泥基渗透结晶型防水涂料两道（含上翻、附加层、分隔缝）； | m2 | 29.14 | 44.46 | 1295.56 | 303.64
37 | 010902003004 | 屋面刚性层 | 屋面： 1、50厚C20细石砼随捣随抹平（内配φC6@150双向）保护层每1米见方设置分隔缝，缝宽10防水嵌缝膏嵌填； 2、20厚DS M20水泥砂浆找平； 3、30厚LC5.0轻集料混凝土（坡向落水口）找平； | m2 | 19.66 | 114.09 | 2243.01 | 556.77 | 24.77
38 | 010903003002 | 墙面砂浆防水（防潮） | 20厚聚合物防水水泥砂浆的墙身防潮层 | m2 | 5.00 | 28.48 | 142.4 | 57.5 | 1.1
39 | 010903002004 | 墙面涂膜防水 | 外墙面： 1、1厚水泥基渗透结晶型防水涂料 | m2 | 74.62 | 15.15 | 1130.49 | 273.11
本页小计 | [6 empty] | 10928.74 | 1477.07 | 25.87
【表10.2.2-16】
分部分项工程清单与计价表
单位(专业)工程名称:房建工程-门卫 | [5 empty] | 标段: |  |  | 第7页 共9页
序号 | 项目编码 | 项目名称 | 项目特征 | 计量 单位 | 工程量 | 金 额 (元) |  |  |  |  | 备注
[6 empty] | 综合单价 | 合价 | 其中
[8 empty] | 人工费 | 机械费 | 暂估价
| A.10 | K 保温、隔热、防腐工程 |  |  |  |  | 7018.83 | 2438.77 | 32.28
40 | 011001001004 | 保温隔热屋面 | 屋面： 1、130厚挤塑聚苯板保温层（燃烧性能等级B1级）； | m2 | 19.66 | 85.31 | 1677.19 | 104 | 0.2
41 | 011001003008 | 保温隔热墙面 | 1、直形墙外墙面5厚抗裂砂浆复合耐碱玻纤网 | m2 | 66.44 | 29.25 | 1943.37 | 878.34 | 4.65
42 | 011001003009 | 保温隔热墙面 | 1、弧形墙外墙面5厚抗裂砂浆复合耐碱玻纤网 | m2 | 8.18 | 32.31 | 264.3 | 124.34 | 0.57
43 | 011001003010 | 保温隔热墙面 | 1、直形墙外墙内面40厚无机轻集料保温砂浆Ⅱ型 | m2 | 4.95 | 40.05 | 198.25 | 74.4 | 2.67
44 | 011001003011 | 保温隔热墙面 | 1、弧形墙外墙内面40厚无机轻集料保温砂浆Ⅱ型 | m2 | 39.09 | 43.86 | 1714.49 | 675.48 | 21.11
45 | 011001003012 | 保温隔热墙面 | 1、外墙内面5厚聚合物抹面抗裂砂浆 | m2 | 44.04 | 27.73 | 1221.23 | 582.21 | 3.08
| A.11 | L 楼地面装饰工程 |  |  |  |  | 3754.77 | 579.73 | 3.83
46 | 011101006006 | 平面砂浆找平层 | 地面：： 1、20厚DS M20水泥砂浆压实赶光； 2、水泥浆一道(内掺建筑胶)； | m2 | 17.43 | 25.47 | 443.94 | 180.23 | 3.83
47 | 011104004002 | 防静电活动地板 | 地面： 1、200高600×600架空防静电全钢活动地板； 2、横梁、可调地板支架固定于楼面； | m2 | 17.43 | 189.95 | 3310.83 | 399.5
| A.12 | M 墙、柱面装饰与隔断、幕墙工程 |  |  |  |  | 5483.9 | 2619.03 | 24.44
本页小计 | [6 empty] | 10773.6 | 3018.5 | 36.11
【表10.2.2-16】
分部分项工程清单与计价表
单位(专业)工程名称:房建工程-门卫 | [5 empty] | 标段: |  |  | 第8页 共9页
序号 | 项目编码 | 项目名称 | 项目特征 | 计量 单位 | 工程量 | 金 额 (元) |  |  |  |  | 备注
[6 empty] | 综合单价 | 合价 | 其中
[8 empty] | 人工费 | 机械费 | 暂估价
48 | 011201001005 | 墙面一般抹灰 | 内墙（直形墙）： 1、6厚DP M20水泥砂浆 2、14厚DP M15水泥砂浆分层抹平 | m2 | 39.09 | 34.23 | 1338.05 | 646.16 | 9.77
49 | 011201001006 | 墙面一般抹灰 | 内墙(弧形墙）： 1、6厚DP M20水泥砂浆 2、14厚DP M15水泥砂浆分层抹平 | m2 | 4.95 | 36.53 | 180.82 | 89.99 | 1.24
50 | 011201001007 | 墙面一般抹灰 | 外墙面1（直形墙）： 1、15厚DP M20水泥砂浆(内掺5%无机铝盐防水剂) 2、专用界面剂甩毛（甩前喷湿墙面） | m2 | 66.44 | 52.78 | 3506.7 | 1658.34 | 11.96
51 | 011201001008 | 墙面一般抹灰 | 外墙面（弧形墙）： 1、15厚DP M20水泥砂浆(内掺5%无机铝盐防水剂) 2、专用界面剂甩毛（甩前喷湿墙面） | m2 | 8.18 | 56.03 | 458.33 | 224.54 | 1.47
| A.14 | P 油漆、涂料、裱糊工程 |  |  |  |  | 7152.65 | 3370.08
52 | 011407001005 | 墙面喷刷涂料 | 内墙： 1、白色内墙无机涂料二度饰面（燃烧性能等级A级）； 2、清补基层满刮内墙腻子二遍； | m2 | 44.04 | 30.7 | 1352.03 | 714.77
53 | 011407001006 | 墙面喷刷涂料 | 外墙面（女儿墙装饰）： 1、2mm厚光面真石漆面层（具体颜色参照效果图，燃烧性能 等级A级） 2、满刮外墙腻子二遍 | m2 | 74.62 | 69.25 | 5167.44 | 2316.2
本页小计 | [6 empty] | 12003.37 | 5650 | 24.44
【表10.2.2-16】
分部分项工程清单与计价表
单位(专业)工程名称:房建工程-门卫 | [5 empty] | 标段: |  |  | 第9页 共9页
序号 | 项目编码 | 项目名称 | 项目特征 | 计量 单位 | 工程量 | 金 额 (元) |  |  |  |  | 备注
[6 empty] | 综合单价 | 合价 | 其中
[8 empty] | 人工费 | 机械费 | 暂估价
54 | 011407002004 | 天棚喷刷涂料 | 顶棚1： 1、白色内墙无机涂料二度饰面（燃烧性能等级A级）； 2、清补基层满刮内墙腻子二遍； 3、基层类型：砼 | m2 | 19.67 | 32.19 | 633.18 | 339.11
| A.15 | Q 其他装饰工程 |  |  |  |  | 2912
55 | 011506003002 | 玻璃雨篷 | 1、轻钢雨蓬，具体做法详图纸及参照图集07J501-1 | m2 | 2.16 | 1200 | 2592
56 | 01B011 | 冲水板 | 300*50花岗岩冲水板，具体做法详图纸 | 个 | 1 | 120 | 120
57 | 01B012 | 沉降观测点 | 沉降观测点 | 个 | 4 | 50 | 200
本页小计 | [6 empty] | 3545.18 | 339.11
合计 | [6 empty] | 76603.23 | 16443.7 | 3830.5

## 2_表10_2_2-16 施工技术措施项目清单与计价表
【表10.2.2-16】
施工技术措施项目清单与计价表
单位(专业)工程名称:房建工程-门卫 | [5 empty] | 标段: |  |  | 第1页 共2页
序号 | 项目编码 | 项目名称 | 项目特征 | 计量 单位 | 工程量 | 金 额 (元) |  |  |  |  | 备注
[6 empty] | 综合单价 | 合价 | 其中
[8 empty] | 人工费 | 机械费 | 暂估价
|  | 混凝土模板 |  |  | 0 |  | 7498.21 | 3781.2 | 216.58
1 | 011702001004 | 基础 | 1、现浇垫层模板 | m2 | 4.10 | 49.93 | 204.71 | 118.41 | 4.39
2 | 011702001005 | 基础 | 1、现浇带型基础模板 | m2 | 6.94 | 47.27 | 328.05 | 158.3 | 8.81
3 | 011702001006 | 基础 | 1、现浇独立基础模板 | m2 | 5.83 | 45.65 | 266.14 | 124.82 | 4.78
4 | 011702002006 | 矩形柱 | 1、现浇矩形柱木模板，结构层高5.7m | m2 | 28.52 | 69.49 | 1981.85 | 1058.66 | 61.6
5 | 011702003002 | 构造柱 | 1、现浇构造柱模板 | m2 | 7.08 | 52.38 | 370.85 | 162.84 | 6.3
6 | 011702005002 | 基础梁 | 1、现浇基础梁模板 | m2 | 4.15 | 55.28 | 229.41 | 104.75 | 9.75
7 | 011702006009 | 矩形梁 | 1、现浇矩形梁木模板，结构层高3.6m以内 | m2 | 16.61 | 69.75 | 1158.55 | 601.95 | 44.68
8 | 011702008003 | 圈梁 | 1、现浇直形圈梁模板 | m2 | 8.01 | 56.25 | 450.56 | 268.58 | 5.45
9 | 011702008004 | 圈梁 | 1、现浇弧形圈梁模板 | m2 | 2.27 | 71.76 | 162.9 | 104.28 | 1.75
10 | 011702010006 | 弧形、拱形梁 | 1、现浇弧形梁木模板，结构层高3.6m以内 | m2 | 3.62 | 89.92 | 325.51 | 167.43 | 4.53
11 | 011702016004 | 平板 | 1、现浇板木模板，结构层高3.6m以内 | m2 | 17.44 | 49.85 | 869.38 | 397.81 | 36.45
12 | 011702016005 | 平板（弧形板增加费） | 1、弧形板增加费 | m | 3.50 | 30 | 105 | 39.94 | 2.03
13 | 011702021002 | 栏板 | 1、现浇栏板模板 | m2 | 16.60 | 62.97 | 1045.3 | 473.43 | 26.06
本页小计 | [6 empty] | 7498.21 | 3781.2 | 216.58
【表10.2.2-16】
施工技术措施项目清单与计价表
单位(专业)工程名称:房建工程-门卫 | [5 empty] | 标段: |  |  | 第2页 共2页
序号 | 项目编码 | 项目名称 | 项目特征 | 计量 单位 | 工程量 | 金 额 (元) |  |  |  |  | 备注
[6 empty] | 综合单价 | 合价 | 其中
[8 empty] | 人工费 | 机械费 | 暂估价
|  | 脚手架措施 |  |  | 0 |  | 756.63 | 284.17 | 259.75
14 | 011701001002 | 综合脚手架 | 1.混凝土结构综合脚手架 2.檐口高度：3.3m | m2 | 21.91 | 21.28 | 466.24 | 284.17 | 22.79
15 | 011703001002 | 垂直运输 | 垂直运输费用 | m2 | 21.90 | 13.26 | 290.39 |  | 236.96
本页小计 | [6 empty] | 756.63 | 284.17 | 259.75
合计 | [6 empty] | 8254.84 | 4065.37 | 476.33

## 2_表10_2_2-20 施工组织(总价)措施项目清单与
【表10.2.2-20】
施工组织（总价）措施项目清单与计价表
工程名称:门卫 |  |  | 标段: | 第1页 共1页
序号 | 项目编号 | 项目名称 | 计算基础 | 费率 (%) | 金额 (元) | 备注
1 | 011707001001 | 安全文明施工费 |  |  | 2025.73
1.1 |  | 安全文明施工基本费 | 定额人工费+定额机械费 | 9.12 | 2025.73
2 | Z01110900801 | 提前竣工增加费 | 定额人工费+定额机械费
3 | 011707004001 | 二次搬运费 | 定额人工费+定额机械费
4 | 011707005001 | 冬雨季施工增加费 | 定额人工费+定额机械费
5 |  | 其他施工组织措施费 | 按相关规定计算
合 计 |  |  |  |  | 2025.73

## 2_表10_2_2-21 其他项目清单与计价汇总表
【表10.2.2-21】
其他项目清单与计价汇总表
工程名称:门卫 |  | 标段: | 第1页 共1页
序号 | 项 目 名 称 | 金额(元) | 备注
1 | 暂列金额 | 1852.2 | 明细详见表10.2.2-22
1.1 | 标化工地增加费 |  | 明细详见表10.2.2-22
1.2 | 优质工程增加费 |  | 明细详见表10.2.2-22
1.3 | 其他暂列金额 | 1852.2 | 明细详见表10.2.2-22
2 | 暂估价
2.1 | 材料（设备）暂估价 |  | 明细详见表10.2.2-23
2.2 | 专业工程暂估价 |  | 明细详见表10.2.2-24
2.3 | 专项技术措施暂估价 |  | 明细详见表10.2.2-25
3 | 计日工 |  | 明细详见表10.2.2-26
4 | 总承包服务费 |  | 明细详见表10.2.2-27
合 计 |  | 1852.2 | 0

## 2_表10_2_2-22 暂列金额明细表
【表10.2.2-22】
暂列金额明细表
工程名称:门卫 |  |  | 标段: | 第1页 共1页
序号 | 项 目 名 称 | 计量单位 | 暂定金额(元) | 备注
1 | 标化工地增加费 | 项
2 | 优质工程增加费 | 项
3 | 其他暂列金额 | 项 | 1852.2 | 估算比例一般不高于5%
3.1 | 其他暂列金额 | 项 | 1852.2
合计 |  |  | 1852.2 | -

## 2_表10_2_2-23 材料（工程设备）暂估单价表
【表10.2.2-23】
材料（工程设备）暂估单价表
单位(专业)工程名称:房建工程-门卫 |  |  |  | 标段: |  | 第1页 共1页
序号 | 材料（工程设备）名称、规格、型号 | 计量 单位 | 数量 | 单价 | 合价 | 备注
合计

## 2_表10_2_2-24 专业工程暂估价表
【表10.2.2-24】
专业工程暂估价表
单位(专业)工程名称:房建工程-门卫 |  | 标段: | 第1页 共1页
序号 | 工 程 名 称 | 工程内容 | 暂估金额(元) | 备注
合计

## 2_表10_2_2-29 主要工日一览表
【表10.2.2-29】
主要工日一览表
工程名称:门卫 |  |  | 标段: |  | 第1页 共1页
序号 | 工日名称（类别） | 单位 | 数 量 | 单价(元) | 合价（元） | 备注
1 | 一类人工 | 工日 | 6.365 | 138 | 878.37
2 | 二类人工 | 工日 | 67.036 | 149 | 9988.36
3 | 三类人工 | 工日 | 56.387 | 171 | 9642.18

## 2_表10_2_2-31 主要材料和工程设备一览表
【表10.2.2-31】
主要材料和工程设备一览表
工程名称:门卫 |  |  |  | 标段: |  | 第1页 共2页
序号 | 名称、规格、型号 | 单位 | 数量 | 单价(元) | 合价（元） | 备注
1 | 热轧带肋钢筋HRB400 φ6 | t | 0.148 | 3673 | 543.6
2 | 热轧带肋钢筋HRB400 φ8 | t | 0.794 | 3673 | 2916.36
3 | 热轧带肋钢筋HRB400 φ10 | t | 0.172 | 3673 | 631.76
4 | 热轧带肋钢筋HRB400φ12-14 | t | 0.132 | 3611 | 476.65
5 | 热轧带肋钢筋HRB400φ16-25 | t | 0.094 | 3540 | 332.76
6 | 热轧带肋钢筋HRB400φ14E | t | 0.279 | 3637 | 1014.72
7 | 镀锌铁丝φ0.7~1.0 | kg | 10.085 | 4.25 | 42.86
8 | 闭门器 | 副 | 1.01 | 61.58 | 62.2
9 | 铁件综合 | kg | 2.299 | 6.37 | 14.64
10 | 预埋铁件 | kg | 0.18 | 6.37 | 1.15
11 | 复合硅酸盐水泥PC 32.5R综合 | kg | 3.545 | 0.4 | 1.43
12 | 普通硅酸盐水泥PO 42.5综合 | kg | 22.437 | 0.47 | 10.61
13 | 黄砂净砂 | t | 0.026 | 180 | 4.68
14 | 黄砂净砂(粗砂) | m3 | 0.59 | 288 | 169.92
15 | 碎石综合 | t | 5.086 | 116 | 589.98
16 | 块石200-500 | t | 0.847 | 107 | 90.63
17 | 混凝土实心砖240×115×53 MU10 | 千块 | 5.381 | 477.9 | 2571.58
18 | 蒸压砂加气混凝土砌块B07 A5.0 | m3 | 8.415 | 323 | 2718.05
19 | 泵送商品混凝土C30 | m3 | 14.12 | 486 | 6862.32
20 | 非泵送商品混凝土C15 | m3 | 3.205 | 417 | 1336.49
21 | 非泵送商品混凝土C20 | m3 | 2.111 | 441 | 930.95
22 | 非泵送商品混凝土C20细石 | m3 | 1.057 | 460 | 486.22
23 | 非泵送商品混凝土C25 | m3 | 1.717 | 460 | 789.82
24 | 干混地面砂浆DS M15.0 | kg | 4044.691 | 0.33 | 1322.61
25 | 干混地面砂浆DS M20.0 | kg | 718.814 | 0.34 | 240.8
26 | 干混抹灰砂浆DP M15.0 | kg | 3983.759 | 0.36 | 1414.23
27 | 干混砌筑砂浆DM M7.5 | kg | 109.428 | 0.31 | 33.59
28 | 干混砌筑砂浆DM M10.0 | kg | 3860.198 | 0.32 | 1223.68
29 | 无机轻集料保温砂浆 | m3 | 1.532 | 627 | 960.56
【表10.2.2-31】
主要材料和工程设备一览表
工程名称:门卫 |  |  |  | 标段: |  | 第2页 共2页
序号 | 名称、规格、型号 | 单位 | 数量 | 单价(元) | 合价（元） | 备注
30 | 全钢活动地板600×600×25 | m2 | 18.302 | 154 | 2818.51
31 | 钢制防盗门 | m2 | 2.347 | 712.99 | 1673.39
32 | 铝合金断桥隔热平开窗65系 | m2 | 7.832 | 571 | 4472.07
33 | 无机涂料 | kg | 22.757 | 22.12 | 503.38
34 | 自粘聚合物改性沥青防水卷材3.0mm | m2 | 33.22 | 28.32 | 940.79
35 | 水泥基渗透结晶型防水涂料 | kg | 239.206 | 7.11 | 1700.75
36 | 汽油综合 | kg | 10.878 | 9.06 | 98.55
37 | 耐碱玻璃纤维网格布 | m2 | 87.784 | 1.3 | 114.12
38 | 挤塑聚苯板δ130 B1 | m2 | 20.053 | 74.75 | 1498.96
39 | 钢支撑 | kg | 54.33 | 4.6 | 249.92
40 | 复合模板综合 | m2 | 24.552 | 42.48 | 1042.97
41 | 钢模板 | kg | 0.21 | 5.04 | 1.06
42 | 木模板 | m3 | 0.556 | 1681 | 934.64
43 | 安全网 | m2 | 1.514 | 6.64 | 10.05
44 | 脚手架钢管 | kg | 7.58 | 4.42 | 33.5
45 | 竹脚手片 | m2 | 2.5 | 8.5 | 21.25
46 | 冲水板 | 个 | 1 | 120 | 120
47 | 沉降观测点 | 个 | 4 | 50 | 200

## 3_表10_2_2-13 【不含单列】单位(专业)工程招
【表10.2.2-13】
单位（专业）工程招标控制价费用表
工程名称:房建工程-泵站基础 |  |  | 标段: | 第1页 共1页
序号 | 费用名称 |  | 计算公式 | 金额 (元) | 备注
1 | 分部分项工程费 |  | ∑(分部分项工程量×综合单价） | 118995.28 | 见表10.2.2-16
1.1 | 其中 | 人工费+机械费 | ∑分部分项（定额人工费+定额机械费） | 28855.6
2 | 措施项目费 |  | （2.1+2.2） | 4895.87
2.1 | 施工技术措施项目费 |  | ∑(技措项目工程量×综合单价） | 2161.19 | 见表10.2.2-16
2.1.1 | 其中 | 人工费+机械费 | ∑技措项目（定额人工费+定额机械费） | 1129.88
2.2 | 施工组织措施项目费 |  | (1.1+2.1.1)×9.12% | 2734.68 | 见表10.2.2-20
2.2.1 | 其中 | 安全文明施工基本费 | (1.1+2.1.1)×9.12% | 2734.68 | 见表10.2.2-20
3 | 其他项目费 |  | （3.1+3.2+3.3+3.4） | 2632.43
3.1 | 暂列金额 |  | 3.1.1+3.1.2+3.1.3 | 2632.43 | 见表10.2.2-21
3.1.1 | 其中 | 标化工地增加费 | 按招标文件规定额度列计 |  | 见表10.2.2-22
3.1.2 |  | 优质工程增加费 | 按招标文件规定额度列计 |  | 见表10.2.2-22
3.1.3 |  | 其他暂列金额 | 按招标文件规定额度列计 | 2632.43 | 见表10.2.2-22
3.2 | 暂估价 |  | 3.2.1+3.2.2+3.2.3 |  | 见表10.2.2-21
3.2.1 | 其中 | 材料（工程设备）暂估价 | 按招标文件规定额度列计 (或计入综合单价) |  | 见表10.2.2-23
3.2.2 |  | 专业工程暂估价 | 按招标文件规定额度列计 |  | 见表10.2.2-24
3.2.3 |  | 专项技术措施暂估价 | 按招标文件规定额度列计 |  | 见表10.2.2-25
3.3 | 计日工 |  | ∑计日工(暂估数量×综合单价） |  | 见表10.2.2-21
3.4 | 施工总承包服务费 |  | 3.4.1+3.4.2 |  | 见表10.2.2-21
3.4.1 | 其中 | 专业发包工程管理费 | ∑专业发包工程（暂估金额×费率） |  | 见表10.2.2-27
3.4.2 |  | 甲供材料设备管理费 | 甲供材料暂估金额×费率+甲供设备暂估金额×费率 |  | 见表10.2.2-27
4 | 规费 |  | (1.1+2.1.1)×25.78% | 7730.26
5 | 税金 |  | (1+2+3+4)×9% | 12082.85
招标控制价合计 |  |  | 1+2+3+4+5 | 146337

## 3_表10_2_2-16 分部分项工程清单与计价表
【表10.2.2-16】
分部分项工程清单与计价表
单位(专业)工程名称:房建工程-泵站基础 | [5 empty] | 标段: |  |  | 第1页 共2页
序号 | 项目编码 | 项目名称 | 项目特征 | 计量 单位 | 工程量 | 金 额 (元) |  |  |  |  | 备注
[6 empty] | 综合单价 | 合价 | 其中
[8 empty] | 人工费 | 机械费 | 暂估价
| A.1 | A 土石方工程 |  |  |  |  | 33034.58 | 5327.67 | 21928.96
1 | 010101004003 | 挖基坑土方 | 1、土壤类别:三类土 2、挖土深度:平均挖深3、45m 3、在接近设计标高时必须预留300~500的土层使用人工开挖 | m3 | 1481.39 | 7.82 | 11584.47 | 4340.47 | 5199.68
2 | 010103001003 | 回填方 | 1、回填土应分层回填夯实，分层厚度不宜大于300mm，压实系数不小于0.94 | m3 | 890.00 | 15.35 | 13661.5 | 774.3 | 10484.2
3 | 010103002003 | 余方弃置 | 土方外运： 1、机械装车 2、外运运距投标人自行考虑 | m3 | 591.39 | 13.17 | 7788.61 | 212.9 | 6245.08
| A.5 | E 混凝土及钢筋混凝土工程 |  |  |  |  | 85960.7 | 5919.97 | 415.91
4 | 010501001006 | 垫层 | 1、混凝土种类:泵送商品混凝土 2、混凝土强度等级:C15 | m3 | 17.37 | 483.71 | 8402.04 | 783.73 | 12.33
5 | 010501004002 | 满堂基础 | 1、混凝土种类:泵送商品混凝土 2、混凝土强度等级:C30/P6 | m3 | 99.65 | 538.14 | 53625.65 | 2379.64 | 26.91
6 | 010507007002 | 其他构件 | 预制沟槽后浇混凝土 | m3 | 1.55 | 538.14 | 834.12 | 37.01 | 0.42
7 | 010515001023 | 现浇构件钢筋 | 1、钢筋种类,规格:螺纹钢HRB400 φ10 2、除箍筋外的螺纹钢 3、含制作、安装，含除机械连接外其它连接的一切费用 | t | 0.108 | 4549.43 | 491.34 | 66.09 | 2.65
本页小计 | [6 empty] | 96387.73 | 8594.14 | 21971.27
【表10.2.2-16】
分部分项工程清单与计价表
单位(专业)工程名称:房建工程-泵站基础 | [5 empty] | 标段: |  |  | 第2页 共2页
序号 | 项目编码 | 项目名称 | 项目特征 | 计量 单位 | 工程量 | 金 额 (元) |  |  |  |  | 备注
[6 empty] | 综合单价 | 合价 | 其中
[8 empty] | 人工费 | 机械费 | 暂估价
8 | 010515001024 | 现浇构件钢筋 | 1、钢筋种类,规格:螺纹钢HRB400 φ12-14 2、除箍筋外的螺纹钢 3、含制作、安装，含除机械连接外其它连接的一切费用 | t | 5.035 | 4490.08 | 22607.55 | 2653.5 | 373.6
本页小计 | [6 empty] | 22607.55 | 2653.5 | 373.6
合计 | [6 empty] | 118995.28 | 11247.64 | 22344.87

## 3_表10_2_2-16 施工技术措施项目清单与计价表
【表10.2.2-16】
施工技术措施项目清单与计价表
单位(专业)工程名称:房建工程-泵站基础 | [5 empty] | 标段: |  |  | 第1页 共1页
序号 | 项目编码 | 项目名称 | 项目特征 | 计量 单位 | 工程量 | 金 额 (元) |  |  |  |  | 备注
[6 empty] | 综合单价 | 合价 | 其中
[8 empty] | 人工费 | 机械费 | 暂估价
|  | [请输入分部名称] |  |  | 0 |  | 2161.19 | 1218.78 | 31
1 | 011702001007 | 基础 | 1、现浇垫层模板 | m2 | 6.52 | 49.93 | 325.54 | 188.3 | 6.98
2 | 011702001008 | 基础 | 1、现浇电梯底板模板 | m2 | 36.40 | 50.43 | 1835.65 | 1030.48 | 24.02
本页小计 | [6 empty] | 2161.19 | 1218.78 | 31
合计 | [6 empty] | 2161.19 | 1218.78 | 31

## 3_表10_2_2-20 施工组织(总价)措施项目清单与
【表10.2.2-20】
施工组织（总价）措施项目清单与计价表
工程名称:泵站基础 |  |  | 标段: | 第1页 共1页
序号 | 项目编号 | 项目名称 | 计算基础 | 费率 (%) | 金额 (元) | 备注
1 | 011707001001 | 安全文明施工费 |  |  | 2734.68
1.1 |  | 安全文明施工基本费 | 定额人工费+定额机械费 | 9.12 | 2734.68
2 | Z01110900801 | 提前竣工增加费 | 定额人工费+定额机械费
3 | 011707004001 | 二次搬运费 | 定额人工费+定额机械费
4 | 011707005001 | 冬雨季施工增加费 | 定额人工费+定额机械费
5 |  | 其他施工组织措施费 | 按相关规定计算
合 计 |  |  |  |  | 2734.68

## 3_表10_2_2-21 其他项目清单与计价汇总表
【表10.2.2-21】
其他项目清单与计价汇总表
工程名称:泵站基础 |  | 标段: | 第1页 共1页
序号 | 项 目 名 称 | 金额(元) | 备注
1 | 暂列金额 | 2632.43 | 明细详见表10.2.2-22
1.1 | 标化工地增加费 |  | 明细详见表10.2.2-22
1.2 | 优质工程增加费 |  | 明细详见表10.2.2-22
1.3 | 其他暂列金额 | 2632.43 | 明细详见表10.2.2-22
2 | 暂估价
2.1 | 材料（设备）暂估价 |  | 明细详见表10.2.2-23
2.2 | 专业工程暂估价 |  | 明细详见表10.2.2-24
2.3 | 专项技术措施暂估价 |  | 明细详见表10.2.2-25
3 | 计日工 |  | 明细详见表10.2.2-26
4 | 总承包服务费 |  | 明细详见表10.2.2-27
合 计 |  | 2632.43 | 0

## 3_表10_2_2-22 暂列金额明细表
【表10.2.2-22】
暂列金额明细表
工程名称:泵站基础 |  |  | 标段: | 第1页 共1页
序号 | 项 目 名 称 | 计量单位 | 暂定金额(元) | 备注
1 | 标化工地增加费 | 项
2 | 优质工程增加费 | 项
3 | 其他暂列金额 | 项 | 2632.43 | 估算比例一般不高于5%
3.1 | 其他暂列金额 | 项 | 2632.43
合计 |  |  | 2632.43 | -

## 3_表10_2_2-23 材料（工程设备）暂估单价表
【表10.2.2-23】
材料（工程设备）暂估单价表
单位(专业)工程名称:房建工程-泵站基础 |  |  |  | 标段: |  | 第1页 共1页
序号 | 材料（工程设备）名称、规格、型号 | 计量 单位 | 数量 | 单价 | 合价 | 备注
合计

## 3_表10_2_2-24 专业工程暂估价表
【表10.2.2-24】
专业工程暂估价表
单位(专业)工程名称:房建工程-泵站基础 |  | 标段: | 第1页 共1页
序号 | 工 程 名 称 | 工程内容 | 暂估金额(元) | 备注
合计

## 3_表10_2_2-29 主要工日一览表
【表10.2.2-29】
主要工日一览表
工程名称:泵站基础 |  |  | 标段: |  | 第1页 共1页
序号 | 工日名称（类别） | 单位 | 数 量 | 单价(元) | 合价（元） | 备注
1 | 一类人工 | 工日 | 38.574 | 138 | 5323.21
2 | 二类人工 | 工日 | 47.915 | 149 | 7139.34

## 3_表10_2_2-31 主要材料和工程设备一览表
【表10.2.2-31】
主要材料和工程设备一览表
工程名称:泵站基础 |  |  |  | 标段: |  | 第1页 共1页
序号 | 名称、规格、型号 | 单位 | 数量 | 单价(元) | 合价（元） | 备注
1 | 热轧带肋钢筋HRB400 φ10 | t | 0.11 | 3673 | 404.03
2 | 热轧带肋钢筋HRB400φ12-14 | t | 5.161 | 3611 | 18636.37
3 | 镀锌铁丝φ0.7~1.0 | kg | 18.987 | 4.25 | 80.69
4 | 复合硅酸盐水泥PC 32.5R综合 | kg | 3.004 | 0.4 | 1.21
5 | 黄砂净砂 | t | 0.007 | 180 | 1.26
6 | 泵送防水商品混凝土C30/P6 | m3 | 102.213 | 500.56 | 51163.74
7 | 非泵送商品混凝土C15 | m3 | 17.544 | 417 | 7315.85
8 | 复合模板综合 | m2 | 7.881 | 42.48 | 334.78
9 | 木模板 | m3 | 0.137 | 1681 | 230.3

## 4_表10_2_2-13 【不含单列】单位(专业)工程招
【表10.2.2-13】
单位（专业）工程招标控制价费用表
工程名称:景观绿化工程-景观工程 |  |  | 标段: | 第1页 共1页
序号 | 费用名称 |  | 计算公式 | 金额 (元) | 备注
1 | 分部分项工程费 |  | ∑(分部分项工程量×综合单价） | 993902.56 | 见表10.2.2-16
1.1 | 其中 | 人工费+机械费 | ∑分部分项（定额人工费+定额机械费） | 130409.13
2 | 措施项目费 |  | （2.1+2.2） | 24614.25
2.1 | 施工技术措施项目费 |  | ∑(技措项目工程量×综合单价） | 16252.54 | 见表10.2.2-16
2.1.1 | 其中 | 人工费+机械费 | ∑技措项目（定额人工费+定额机械费） | 6220.06
2.2 | 施工组织措施项目费 |  | (1.1+2.1.1)×6.12% | 8361.71 | 见表10.2.2-20
2.2.1 | 其中 | 安全文明施工基本费 | (1.1+2.1.1)×6.12% | 8361.71 | 见表10.2.2-20
3 | 其他项目费 |  | （3.1+3.2+3.3+3.4） | 46716.62
3.1 | 暂列金额 |  | 3.1.1+3.1.2+3.1.3 | 21716.62 | 见表10.2.2-21
3.1.1 | 其中 | 标化工地增加费 | 按招标文件规定额度列计 |  | 见表10.2.2-22
3.1.2 |  | 优质工程增加费 | 按招标文件规定额度列计 |  | 见表10.2.2-22
3.1.3 |  | 其他暂列金额 | 按招标文件规定额度列计 | 21716.62 | 见表10.2.2-22
3.2 | 暂估价 |  | 3.2.1+3.2.2+3.2.3 | 25000 | 见表10.2.2-21
3.2.1 | 其中 | 材料（工程设备）暂估价 | 按招标文件规定额度列计 (或计入综合单价) |  | 见表10.2.2-23
3.2.2 |  | 专业工程暂估价 | 按招标文件规定额度列计 | 25000 | 见表10.2.2-24
3.2.3 |  | 专项技术措施暂估价 | 按招标文件规定额度列计 |  | 见表10.2.2-25
3.3 | 计日工 |  | ∑计日工(暂估数量×综合单价） |  | 见表10.2.2-21
3.4 | 施工总承包服务费 |  | 3.4.1+3.4.2 |  | 见表10.2.2-21
3.4.1 | 其中 | 专业发包工程管理费 | ∑专业发包工程（暂估金额×费率） |  | 见表10.2.2-27
3.4.2 |  | 甲供材料设备管理费 | 甲供材料暂估金额×费率+甲供设备暂估金额×费率 |  | 见表10.2.2-27
4 | 规费 |  | (1.1+2.1.1)×30.97% | 42314.06
5 | 税金 |  | (1+2+3+4)×9% | 99679.27
招标控制价合计 |  |  | 1+2+3+4+5 | 1207227

## 4_表10_2_2-16 分部分项工程清单与计价表
【表10.2.2-16】
分部分项工程清单与计价表
单位(专业)工程名称:景观绿化工程-景观工程 | [5 empty] | 标段: |  |  | 第1页 共11页
序号 | 项目编码 | 项目名称 | 项目特征 | 计量 单位 | 工程量 | 金 额 (元) |  |  |  |  | 备注
[6 empty] | 综合单价 | 合价 | 其中
[8 empty] | 人工费 | 机械费 | 暂估价
|  | 沥青道路 |  |  |  |  | 416455.76 | 22925.76 | 12536.32
1 | 040202001001 | 路床(槽）整形 | 1.部位:机动车道 2.范围:详见图纸 | m2 | 1293.59 | 2.11 | 2729.47 | 413.95 | 1772.22
2 | 040202011001 | 碎石 | 1.石料规格:碎石垫层 2.厚度:20cm | m2 | 1293.59 | 45.21 | 58483.2 | 2108.55 | 1151.3
3 | 040303001001 | 混凝土垫层 | 1.混凝土强度等级:200厚C25混凝土垫层 | m3 | 258.72 | 533.38 | 137996.07 | 10602.35 | 3205.54
4 | 040203004001 | 封层 | 1.材料品种:下封层PC-1乳化沥青 | m2 | 1165.32 | 5.75 | 6700.59 | 547.7 | 198.1
5 | 040203003001 | 透层、粘层 | 1.材料品种:透层乳化沥青PC-2 2.喷油量:1.1L/m2 | m2 | 1165.32 | 4.72 | 5500.31 | 34.96 | 128.19
6 | 040203006001 | 沥青混凝土 | 1.沥青混凝土种类:中粒式沥青混凝土（AC-20C） 2.厚度:7CM | m2 | 1165.32 | 71.31 | 83098.97 | 1142.01 | 2855.03
7 | 040203003002 | 透层、粘层 | 1.材料品种:粘层乳化沥青 2.喷油量:0.3-0.6L/m2 | m2 | 1165.32 | 2.14 | 2493.78 | 34.96 | 46.61
8 | 040203006002 | 沥青混凝土 | 1.沥青混凝土种类:细粒式沥青混凝土（AC-10C） 2.厚度:4CM | m2 | 1165.32 | 45.34 | 52835.61 | 1060.44 | 2598.66
9 | 040202015001 | 水泥稳定碎（砾）石 | 1.部位:平石垫层 2.水泥含量:5%水泥稳定碎石 3.厚度:3CM | m2 | 121.51 | 11.22 | 1363.34 | 250.31 | 119.08
本页小计 | [6 empty] | 351201.34 | 16195.23 | 12074.73
【表10.2.2-16】
分部分项工程清单与计价表
单位(专业)工程名称:景观绿化工程-景观工程 | [5 empty] | 标段: |  |  | 第2页 共11页
序号 | 项目编码 | 项目名称 | 项目特征 | 计量 单位 | 工程量 | 金 额 (元) |  |  |  |  | 备注
[6 empty] | 综合单价 | 合价 | 其中
[8 empty] | 人工费 | 机械费 | 暂估价
10 | 040204004001 | 安砌侧（平、缘）石 | 1.名称:平石 2.材料品种、规格:芝麻灰花岗岩火烧面600*300*50 3.基础、垫层：材料品种、厚度:30厚1：3水泥砂浆 | m | 264.16 | 56.7 | 14977.87 | 1796.29 | 71.32
11 | 040204004002 | 安砌侧（平、缘）石 | 1.名称:侧石 2.材料品种、规格:芝麻灰花岗岩火烧面1000*150*300 3.基础、垫层：材料品种、厚度:30厚1：2.5水泥砂浆，100厚C20混凝土窝牢，100厚碎石垫层 | m | 273.30 | 178.08 | 48669.26 | 4577.78 | 95.66
12 | 040205006001 | 标线 | 1.材料品种:热熔标线涂料 2.线型:停车位实线 | m2 | 44.04 | 34.18 | 1505.29 | 325.46 | 273.49
13 | 040205007001 | 标记 | 1.材料品种:热熔标线涂料 2.类型:无障碍停车位标志 | m2 | 2.00 | 51 | 102 | 31 | 21.12
|  | 非机动车位 |  |  |  |  | 7462.92 | 1177.23 | 100.34
14 | 050201001001 | 园路 | 1.名称:园区内非机动车停车位 2.路床土石类别:素土夯实 3.垫层厚度、宽度、材料种类:150厚碎石垫层，100厚C20混凝土层 4.路面厚度、宽度、材料种类:60厚陶土砖，粗砂扫缝，洒水封缝 5.砂浆强度等级:30厚1:3干硬性水泥砂浆 | m2 | 20.52 | 363.69 | 7462.92 | 1177.23 | 100.34
|  | 园路 |  |  |  |  | 375311.85 | 75490.12 | 3698.81
本页小计 | [6 empty] | 72717.34 | 7907.76 | 561.93
【表10.2.2-16】
分部分项工程清单与计价表
单位(专业)工程名称:景观绿化工程-景观工程 | [5 empty] | 标段: |  |  | 第3页 共11页
序号 | 项目编码 | 项目名称 | 项目特征 | 计量 单位 | 工程量 | 金 额 (元) |  |  |  |  | 备注
[6 empty] | 综合单价 | 合价 | 其中
[8 empty] | 人工费 | 机械费 | 暂估价
15 | 050201001002 | 园路 | 1.名称:青石板园路 2.路床土石类别:素土夯实 3.垫层厚度、宽度、材料种类:150厚碎石垫层，100厚C20混凝土层 4.路面厚度、宽度、材料种类:300*150*30青石板铺面，600*200*30芝麻灰花岗岩火烧面走边 5.砂浆强度等级:30厚1:3干硬性水泥砂浆 | m2 | 25.11 | 301.97 | 7582.47 | 1439.31 | 135.85
16 | 050201001003 | 园路 | 1.名称:圆木桩园路 2.路床土石类别:素土夯实 3.垫层厚度、宽度、材料种类:150厚碎石垫层，100厚C20混凝土层 4.路面厚度、宽度、材料种类:φ100-200圆木桩，600*200*30芝麻灰花岗岩火烧面走边 5.砂浆强度等级:30厚1:3干硬性水泥砂浆 | m2 | 22.79 | 310.01 | 7065.13 | 1765.54 | 86.37
17 | 050201001004 | 园路 | 1.名称:汀步园路 2.路床土石类别:素土夯实 3.垫层厚度、宽度、材料种类:150厚碎石垫层，100厚C20混凝土层 4.路面厚度、宽度、材料种类:1000*150*30青石板汀步，600*200*30芝麻灰花岗岩火烧面走边，灰色砾石填缝 5.砂浆强度等级:30厚1:3干硬性水泥砂浆 | m2 | 16.59 | 289.01 | 4794.68 | 1213.56 | 77.97
本页小计 | [6 empty] | 19442.28 | 4418.41 | 300.19
【表10.2.2-16】
分部分项工程清单与计价表
单位(专业)工程名称:景观绿化工程-景观工程 | [5 empty] | 标段: |  |  | 第4页 共11页
序号 | 项目编码 | 项目名称 | 项目特征 | 计量 单位 | 工程量 | 金 额 (元) |  |  |  |  | 备注
[6 empty] | 综合单价 | 合价 | 其中
[8 empty] | 人工费 | 机械费 | 暂估价
18 | 050201001005 | 园路 | 1.名称:瓦片园路 2.路床土石类别:素土夯实 3.垫层厚度、宽度、材料种类:150厚碎石垫层，100厚C20混凝土层 4.路面厚度、宽度、材料种类:瓦片铺面，600*200*30芝麻灰花岗岩火烧面走边 5.砂浆强度等级:30厚1:3干硬性水泥砂浆 | m2 | 19.74 | 300.49 | 5931.67 | 675.31 | 73.83
19 | 050201001006 | 园路 | 1.名称:卵石园路 2.路床土石类别:素土夯实 3.垫层厚度、宽度、材料种类:150厚碎石垫层，100厚C20混凝土层 4.路面厚度、宽度、材料种类:C20细石混凝土镶卵石，600*200*30芝麻灰花岗岩火烧面走边 5.砂浆强度等级:30厚1:3干硬性水泥砂浆 | m2 | 22.66 | 227.73 | 5160.36 | 1527.96 | 95.4
20 | 050201001007 | 园路 | 1.名称:主入口园路 2.路床土石类别:素土夯实 3.垫层厚度、宽度、材料种类:150厚碎石垫层，100厚C20混凝土层 4.路面厚度、宽度、材料种类:30厚花岗岩，4块1000*1000*50高湖石阴刻地雕 5.砂浆强度等级:30厚1:3干硬性水泥砂浆 | m2 | 104.88 | 377.53 | 39595.35 | 5769.45 | 437.35
本页小计 | [6 empty] | 50687.38 | 7972.72 | 606.58
【表10.2.2-16】
分部分项工程清单与计价表
单位(专业)工程名称:景观绿化工程-景观工程 | [5 empty] | 标段: |  |  | 第5页 共11页
序号 | 项目编码 | 项目名称 | 项目特征 | 计量 单位 | 工程量 | 金 额 (元) |  |  |  |  | 备注
[6 empty] | 综合单价 | 合价 | 其中
[8 empty] | 人工费 | 机械费 | 暂估价
21 | 050201001008 | 园路 | 1.名称:底层架空入口园路 2.路面厚度、宽度、材料种类:300*300*30厚芝麻灰火烧面花岗岩，200*400*30厚黄锈石火烧面花岗岩 3.砂浆强度等级:30厚1:3干硬性水泥砂浆 | m2 | 179.00 | 203.43 | 36413.97 | 5674.3 | 413.49
22 | 050201001009 | 园路 | 1.名称:悬浮地板中心园区部分 2.路床土石类别:素土夯实 3.垫层厚度、宽度、材料种类:150厚碎石垫层，150厚C20混凝土层 4.路面厚度、宽度、材料种类:悬浮地板（拼图案） | m2 | 1278.79 | 181.52 | 232125.96 | 51305.05 | 2378.55
23 | 050201001010 | 园路 | 1.名称:悬浮地板二楼部分 2.路面厚度、宽度、材料种类:悬浮地板（拼图案） | m2 | 267.00 | 102.78 | 27442.26 | 6119.64
24 | 040203009001 | 弹性面层 | 1.材料品种：8厚环保型塑胶颗粒加胶水摊铺，5厚彩色EPDM塑胶颗粒面层 | m2 | 40.00 | 230 | 9200
|  | 小小种植园 |  |  |  |  | 14799.98 | 2504.47 | 332.33
25 | 050101009001 | 种植土回（换）填 | 1.回填土质要求:种植土 2.回填厚度:30CM | m3 | 63.18 | 48.21 | 3045.91 | 52.44 | 332.33
26 | 050201003001 | 路牙铺设 | 1.路牙材料种类、规格:青砖分割带 2.其他:未明处需满足图纸及相关规范 | m | 89.10 | 131.92 | 11754.07 | 2452.03
|  | 戏水池 |  |  |  |  | 39896.43 | 10450.3 | 725.78
本页小计 | [6 empty] | 319982.17 | 65603.46 | 3124.37
【表10.2.2-16】
分部分项工程清单与计价表
单位(专业)工程名称:景观绿化工程-景观工程 | [5 empty] | 标段: |  |  | 第6页 共11页
序号 | 项目编码 | 项目名称 | 项目特征 | 计量 单位 | 工程量 | 金 额 (元) |  |  |  |  | 备注
[6 empty] | 综合单价 | 合价 | 其中
[8 empty] | 人工费 | 机械费 | 暂估价
27 | 040101001008 | 挖一般土方 | 1.土壤类别:三类土（装车） 2.挖土深度:详见图纸 | m3 | 42.19 | 5.27 | 222.34 | 16.88 | 161.17
28 | 040103002001 | 余方弃置 | 1.废弃料品种:余土外运 2.运距:运距自行考虑 | m3 | 42.19 | 12.98 | 547.63 |  | 439.2
29 | 040202011002 | 碎石 | 1.石料规格:碎石垫层 2.厚度:10cm | m2 | 60.35 | 27.06 | 1633.07 | 282.44 | 7.24
30 | 040601017001 | 混凝土垫层 | 1.构件名称、规格:100厚混凝土垫层 2.混凝土强度等级:C15 | m3 | 6.04 | 532.57 | 3216.72 | 488.15 | 5.38
31 | 040601006001 | 现浇混凝土池底 | 1.混凝土强度等级:C25混凝土 2.防水、抗渗要求:P6 | m3 | 11.25 | 700.48 | 7880.4 | 1783.46 | 3.94
32 | 040601007001 | 现浇混凝土池壁（隔墙） | 1.混凝土强度等级:C25混凝土 2.防水、抗渗要求:P6 | m3 | 2.81 | 694.08 | 1950.36 | 445.47 | 2.42
33 | 011101006007 | 平面砂浆找平层 | 1.找平层砂浆配合比、厚度:15厚1：2.5水泥砂浆找平层 | m2 | 62.07 | 16.74 | 1039.05 | 474.21 | 24.21
34 | 040601027001 | 刚性防水 | 1.材料品种、规格:20厚防水砂浆 | m2 | 62.07 | 30.14 | 1870.79 | 691.46 | 36.62
35 | 050307020001 | 水池 | 1.名称:水池卵石面 2.做法:粒径φ30卵石立铺，20厚1：2水泥砂浆结合层 | m2 | 62.07 | 175.24 | 10877.15 | 5013.39 | 9.31
36 | 050201002001 | 踏（蹬）道 | 1.名称:防腐木踏面（做法详见图纸） | m2 | 12.04 | 384.13 | 4624.93 | 232.01 | 0.84
37 | 040901001001 | 现浇构件钢筋 | 1.钢筋种类:HRB400 2.钢筋规格:φ8 | t | 1.275 | 4732.54 | 6033.99 | 1022.83 | 35.45
|  | 沙坑 |  |  |  |  | 23774.78 | 3681.87 | 612.97
本页小计 | [6 empty] | 39896.43 | 10450.3 | 725.78
【表10.2.2-16】
分部分项工程清单与计价表
单位(专业)工程名称:景观绿化工程-景观工程 | [5 empty] | 标段: |  |  | 第7页 共11页
序号 | 项目编码 | 项目名称 | 项目特征 | 计量 单位 | 工程量 | 金 额 (元) |  |  |  |  | 备注
[6 empty] | 综合单价 | 合价 | 其中
[8 empty] | 人工费 | 机械费 | 暂估价
38 | 040101001009 | 挖一般土方 | 1.土壤类别:三类土（装车） 2.挖土深度:详见图纸 | m3 | 39.55 | 5.27 | 208.43 | 15.82 | 151.08
39 | 040103002002 | 余方弃置 | 1.废弃料品种:余土外运 2.运距:运距自行考虑 | m3 | 39.55 | 12.98 | 513.36 |  | 411.72
40 | 040202011003 | 碎石 | 1.石料规格:碎石垫层 2.厚度:10cm | m2 | 41.71 | 27.06 | 1128.67 | 195.2 | 5.01
41 | 040601017002 | 混凝土垫层 | 1.构件名称、规格:100厚混凝土垫层 2.混凝土强度等级:C15 | m3 | 4.17 | 532.57 | 2220.82 | 337.02 | 3.71
42 | 040601006002 | 现浇混凝土池底 | 1.混凝土强度等级:C25混凝土 2.防水、抗渗要求:P6 | m3 | 5.01 | 700.48 | 3509.4 | 794.24 | 1.75
43 | 040601007002 | 现浇混凝土池壁（隔墙） | 1.混凝土强度等级:C25混凝土 2.防水、抗渗要求:P6 | m3 | 5.35 | 694.08 | 3713.33 | 848.14 | 4.6
44 | 05B001 | 排水板 | 1.名称:沙坑底排水板（排水板上铺土工布） | m2 | 41.71 | 18.08 | 754.12 | 126.38
45 | 040103001010 | 回填方 | 1.填方材料品种:400厚中砂，100厚粗砂 | m3 | 20.86 | 359.11 | 7491.03 | 647.08 | 10.22
46 | 040901001002 | 现浇构件钢筋 | 1.钢筋种类:HRB400 2.钢筋规格:φ8 | t | 0.895 | 4732.54 | 4235.62 | 717.99 | 24.88
|  | 升旗台 |  |  |  |  | 57055.09 | 2607.11 | 875.21
47 | 040101001010 | 挖一般土方 | 1.土壤类别:三类土（装车） 2.挖土深度:1.65m | m3 | 5.18 | 5.27 | 27.3 | 2.07 | 19.79
48 | 040103002003 | 余方弃置 | 1.废弃料品种:余土外运 2.运距:运距自行考虑 | m3 | 5.18 | 12.98 | 67.24 |  | 53.92
本页小计 | [6 empty] | 23869.32 | 3683.94 | 686.68
【表10.2.2-16】
分部分项工程清单与计价表
单位(专业)工程名称:景观绿化工程-景观工程 | [5 empty] | 标段: |  |  | 第8页 共11页
序号 | 项目编码 | 项目名称 | 项目特征 | 计量 单位 | 工程量 | 金 额 (元) |  |  |  |  | 备注
[6 empty] | 综合单价 | 合价 | 其中
[8 empty] | 人工费 | 机械费 | 暂估价
49 | 010501001007 | 垫层 | 1.混凝土强度等级:150厚C15混凝土 | m3 | 0.47 | 485.74 | 228.3 | 21.21 | 0.33
50 | 010501006001 | 设备基础 | 1.混凝土强度等级:C25混凝土 | m3 | 3.82 | 517.36 | 1976.32 | 152.07 | 1.03
51 | 040901001003 | 现浇构件钢筋 | 1.钢筋种类:HPB300 2.钢筋规格:φ8，φ14 | t | 0.055 | 5541.83 | 304.8 | 64.9 | 2.41
52 | 011506002001 | 金属旗杆 | 1.名称:电动红旗旗杆 2.旗杆高度:13m | 根 | 1 | 49370.7 | 49370.7 | 1804.05 | 744.41
53 | 030409001003 | 接地极 | 1.名称:接地极 2.材质:φ50*3镀锌钢管 | 根 | 1 | 113.55 | 113.55 | 40.23 | 16.81
54 | 040901009001 | 预埋铁件 | 1.材料种类:预埋钢管 2.材料规格:φ180*8，1500m | t | 0.051 | 8942.31 | 456.06 | 157.21 | 22.56
55 | 011104002003 | 防腐木地面 | 1.龙骨材料种类、规格、铺设间距:50*70防腐木龙骨@600，30厚100*100塑木垫块@600 2.基层材料种类、规格:100厚碎石垫层，100厚C20混凝土垫层 3.面层材料品种、规格、颜色:30厚100宽防腐木，间缝10mm，原木色水封漆饰面，30厚150宽通长防腐木收边，螺钉固定 | m2 | 9.62 | 468.9 | 4510.82 | 365.37 | 13.95
|  | 入口门头 |  |  |  |  | 29038.14 | 5662.92 | 208.21
56 | 040101002001 | 挖沟槽土方 | 1.土壤类别:三类土（不装车） 2.挖土深度:1.24m | m3 | 8.76 | 7.5 | 65.7 | 33.9 | 18.22
57 | 040103001011 | 回填方 | 1.填方材料品种:原土回填 | m3 | 3.58 | 14.64 | 52.41 | 32.72 | 8.56
本页小计 | [6 empty] | 57078.66 | 2671.66 | 828.28
【表10.2.2-16】
分部分项工程清单与计价表
单位(专业)工程名称:景观绿化工程-景观工程 | [5 empty] | 标段: |  |  | 第9页 共11页
序号 | 项目编码 | 项目名称 | 项目特征 | 计量 单位 | 工程量 | 金 额 (元) |  |  |  |  | 备注
[6 empty] | 综合单价 | 合价 | 其中
[8 empty] | 人工费 | 机械费 | 暂估价
58 | 040103002004 | 余方弃置 | 1.废弃料品种:余土装车外运 2.运距:运距自行考虑 | m3 | 4.64 | 16.4 | 76.1 | 1.86 | 59.25
59 | 010501002003 | 带形基础 | 1.混凝土种类:非泵送商品混凝土 2.混凝土强度等级:C20 | m3 | 2.40 | 498.17 | 1195.61 | 95.54 | 0.65
60 | 010401001003 | 砖基础 | 1.名称:直墙部分 2.砖品种、规格、强度等级:MU10标准砖 3.基础类型:砖基础 4.砂浆强度等级:M7.5水泥砂浆 | m3 | 1.82 | 511.92 | 931.69 | 235.07 | 11.88
61 | 010401001004 | 砖基础 | 1.名称:弧形墙部分 2.砖品种、规格、强度等级:MU10标准砖 3.基础类型:砖基础 4.砂浆强度等级:M7.5水泥砂浆 | m3 | 0.95 | 536.85 | 510.01 | 133.73 | 6.2
62 | 010401003001 | 实心砖墙 | 1.墙体类型:直型墙 2.砖品种、规格、强度等级:MU10标准砖 3.砂浆强度等级、配合比:M7.5水泥砂浆 | m3 | 4.44 | 564.96 | 2508.42 | 743.7 | 29.75
63 | 010401003002 | 实心砖墙 | 1.墙体类型:弧型墙 2.砖品种、规格、强度等级:MU10标准砖 3.砂浆强度等级、配合比:M7.5水泥砂浆 | m3 | 2.31 | 594.81 | 1374.01 | 422.52 | 15.48
64 | 010505010001 | 顶板 | 1.混凝土强度等级:100厚C25混凝土 | m3 | 0.51 | 551.83 | 281.43 | 30.96 | 0.42
本页小计 | [6 empty] | 6877.27 | 1663.38 | 123.63
【表10.2.2-16】
分部分项工程清单与计价表
单位(专业)工程名称:景观绿化工程-景观工程 | [5 empty] | 标段: |  |  | 第10页 共11页
序号 | 项目编码 | 项目名称 | 项目特征 | 计量 单位 | 工程量 | 金 额 (元) |  |  |  |  | 备注
[6 empty] | 综合单价 | 合价 | 其中
[8 empty] | 人工费 | 机械费 | 暂估价
65 | 040901001004 | 现浇构件钢筋 | 1.钢筋种类:HRB400 2.钢筋规格:φ8 | t | 0.028 | 4732.54 | 132.51 | 22.46 | 0.78
66 | 011201001009 | 墙面一般抹灰 | 1.墙体类型:直形 2.面层厚度、砂浆配合比:20厚1:2.5防水砂浆分层抹平 | m2 | 58.11 | 45.18 | 2625.41 | 1467.28 | 38.35
67 | 011201001010 | 墙面一般抹灰 | 1.墙体类型:弧形 2.面层厚度、砂浆配合比:20厚1:2.5防水砂浆分层抹平 | m2 | 28.29 | 48.62 | 1375.46 | 785.9 | 18.67
68 | 011407001007 | 墙面喷刷涂料 | 1.基层类型:一般抹灰面 2.喷刷涂料部位:门头两侧外墙 3.涂料品种、喷刷遍数:白色外墙涂料 | m2 | 22.36 | 41.51 | 928.16 | 375.65
69 | 011407001008 | 墙面喷刷涂料 | 1.基层类型:一般抹灰面 2.喷刷涂料部位:门头顶部 3.涂料品种、喷刷遍数:棕色外墙涂料 | m2 | 5.14 | 41.51 | 213.36 | 86.35
70 | 011508004001 | 金属字 | 1.名称:300*300铜字，侧面为亚克力（发光）内设灯带，园标二次设计 | 个 | 12 | 250.51 | 3006.12 | 410.4
71 | 010805004001 | 电动伸缩门 | 1.名称:入口电动伸缩门 | 樘 | 1 | 13761.74 | 13761.74 | 784.88
|  | 足球场 |  |  |  |  | 25200
72 | 050303001001 | 草屋面 | 1.铺草种类：复合型人工草坪 50厚 | m2 | 84.00 | 300 | 25200
|  | 其他设施 |  |  |  |  | 4907.61 | 1023.41 | 51.02
73 | 050307020002 | 柔性水池 | 1.部位:戏水池与沙坑中间部位 2.铺设材料:园林用卵石散置 | m2 | 13.08 | 77.96 | 1019.72 | 282
本页小计 | [6 empty] | 48262.48 | 4214.92 | 57.8
【表10.2.2-16】
分部分项工程清单与计价表
单位(专业)工程名称:景观绿化工程-景观工程 | [5 empty] | 标段: |  |  | 第11页 共11页
序号 | 项目编码 | 项目名称 | 项目特征 | 计量 单位 | 工程量 | 金 额 (元) |  |  |  |  | 备注
[6 empty] | 综合单价 | 合价 | 其中
[8 empty] | 人工费 | 机械费 | 暂估价
74 | 040201022001 | 排水沟、截水沟 | 1.名称:混凝土排水沟（含模板） 2.断面尺寸: 详见图纸 3.混凝土强度等级:C30混凝土 4.盖板材质、规格:成品钢纤维砼箅子 | m | 9.85 | 394.71 | 3887.89 | 741.41 | 51.02
本页小计 | [6 empty] | 3887.89 | 741.41 | 51.02
合计 | [6 empty] | 993902.56 | 125523.19 | 19140.99

## 4_表10_2_2-16 施工技术措施项目清单与计价表
【表10.2.2-16】
施工技术措施项目清单与计价表
单位(专业)工程名称:景观绿化工程-景观工程 | [5 empty] | 标段: |  |  | 第1页 共1页
序号 | 项目编码 | 项目名称 | 项目特征 | 计量 单位 | 工程量 | 金 额 (元) |  |  |  |  | 备注
[6 empty] | 综合单价 | 合价 | 其中
[8 empty] | 人工费 | 机械费 | 暂估价
|  | [请输入分部名称,电子评标勿删] |  |  | 0 |  | 16252.54 | 6553.52 | 343.57
1 | 041102001001 | 垫层模板 | 1.构件类型:沥青道路垫层模板 | m2 | 188.14 | 32.04 | 6028.01 | 2067.66 | 97.83
2 | 041102001002 | 垫层模板 | 1.构件类型:非机动车停车位垫层模板 | m2 | 3.75 | 32.04 | 120.15 | 41.21 | 1.95
3 | 041102001003 | 垫层模板 | 1.构件类型:园路垫层模板 | m2 | 92.36 | 32.04 | 2959.21 | 1015.04 | 48.03
4 | 041102001004 | 垫层模板 | 1.构件类型:沙坑及戏水坑垫层模板 | m2 | 13.34 | 32.04 | 427.41 | 146.61 | 6.94
5 | 041102034001 | 池底模板 | 1.构件类型:戏水池模板 | m2 | 8.14 | 65.37 | 532.11 | 309.81 | 14.08
6 | 041102035001 | 池壁（隔墙）模板 | 1.构件类型:沙坑及戏水池模板 | m2 | 69.10 | 82.09 | 5672.42 | 2716.32 | 158.24
7 | 011702001009 | 基础 | 1.基础类型:入口门头基础模板 | m2 | 5.11 | 46.98 | 240.07 | 122.44 | 3.32
8 | 011702020001 | 其他板 | 1.名称:入口门头顶板模板 | m2 | 3.50 | 50.95 | 178.33 | 79.84 | 7.32
9 | 011701003001 | 里脚手架 | 1.名称:入口门头脚手架 | m2 | 5.14 | 18.45 | 94.83 | 54.59 | 5.86
本页小计 | [6 empty] | 16252.54 | 6553.52 | 343.57
合计 | [6 empty] | 16252.54 | 6553.52 | 343.57

## 4_表10_2_2-20 施工组织(总价)措施项目清单与
【表10.2.2-20】
施工组织（总价）措施项目清单与计价表
工程名称:景观工程 |  |  | 标段: | 第1页 共1页
序号 | 项目编号 | 项目名称 | 计算基础 | 费率 (%) | 金额 (元) | 备注
1 | 050405001001 | 安全文明施工费 |  |  | 8361.71
1.1 |  | 安全文明施工基本费 | 定额人工费+定额机械费 | 6.12 | 8361.71
2 | Z50405009001 | 提前竣工增加费 | 定额人工费+定额机械费
3 | 050405004001 | 二次搬运费 | 定额人工费+定额机械费
4 | 050405005001 | 冬雨季施工增加费 | 定额人工费+定额机械费
5 | Z50405010001 | 行车、行人干扰增加费 | 定额人工费+定额机械费
6 |  | 其他施工组织措施费 | 按相关规定计算
合 计 |  |  |  |  | 8361.71

## 4_表10_2_2-21 其他项目清单与计价汇总表
【表10.2.2-21】
其他项目清单与计价汇总表
工程名称:景观工程 |  | 标段: | 第1页 共1页
序号 | 项 目 名 称 | 金额(元) | 备注
1 | 暂列金额 | 21716.62 | 明细详见表10.2.2-22
1.1 | 标化工地增加费 |  | 明细详见表10.2.2-22
1.2 | 优质工程增加费 |  | 明细详见表10.2.2-22
1.3 | 其他暂列金额 | 21716.62 | 明细详见表10.2.2-22
2 | 暂估价 | 25000
2.1 | 材料（设备）暂估价 |  | 明细详见表10.2.2-23
2.2 | 专业工程暂估价 | 25000 | 明细详见表10.2.2-24
2.3 | 专项技术措施暂估价 |  | 明细详见表10.2.2-25
3 | 计日工 |  | 明细详见表10.2.2-26
4 | 总承包服务费 |  | 明细详见表10.2.2-27
合 计 |  | 46716.62 | 0

## 4_表10_2_2-22 暂列金额明细表
【表10.2.2-22】
暂列金额明细表
工程名称:景观工程 |  |  | 标段: | 第1页 共1页
序号 | 项 目 名 称 | 计量单位 | 暂定金额(元) | 备注
1 | 标化工地增加费 | 项
2 | 优质工程增加费 | 项
3 | 其他暂列金额 | 项 | 21716.62 | 估算比例一般不高于5%
3.1 | 其他暂列金额 | 项 | 21716.62
合计 |  |  | 21716.62 | -

## 4_表10_2_2-23 材料（工程设备）暂估单价表
【表10.2.2-23】
材料（工程设备）暂估单价表
单位(专业)工程名称:景观绿化工程-景观工程 |  |  |  | 标段: |  | 第1页 共1页
序号 | 材料（工程设备）名称、规格、型号 | 计量 单位 | 数量 | 单价 | 合价 | 备注
合计

## 4_表10_2_2-24 专业工程暂估价表
【表10.2.2-24】
专业工程暂估价表
单位(专业)工程名称:景观绿化工程-景观工程 |  | 标段: | 第1页 共1页
序号 | 工 程 名 称 | 工程内容 | 暂估金额(元) | 备注
1 | 成品配套设施 | 小土坡周围成品圆木桩及石墨盘汀步、成品洗手池等，包含配套安装及定位等内容 | 25000
合计 |  |  | 25000

## 4_表10_2_2-29 主要工日一览表
【表10.2.2-29】
主要工日一览表
工程名称:景观工程 |  |  | 标段: |  | 第1页 共1页
序号 | 工日名称（类别） | 单位 | 数 量 | 单价(元) | 合价（元） | 备注
1 | 一类人工 | 工日 | 1.126 | 138 | 155.39
2 | 二类人工 | 工日 | 600.517 | 149 | 89477.03
3 | 三类人工 | 工日 | 248.23 | 171 | 42447.33

## 4_表10_2_2-31 主要材料和工程设备一览表
【表10.2.2-31】
主要材料和工程设备一览表
工程名称:景观工程 |  |  |  | 标段: |  | 第1页 共2页
序号 | 名称、规格、型号 | 单位 | 数量 | 单价(元) | 合价（元） | 备注
1 | 热轧带肋钢筋HRB400综合 | t | 2.243 | 3581 | 8032.18
2 | 镀锌铁丝φ0.7~1.0 | kg | 10.174 | 4.25 | 43.24
3 | 热轧光圆钢筋综合 | t | 0.068 | 3869 | 263.09
4 | 镀锌扁钢综合 | kg | 0.208 | 5.95 | 1.24
5 | 型钢综合 | kg | 7.089 | 4.01 | 28.42
6 | 中厚钢板综合 | t | 0.034 | 4027 | 136.92
7 | 铁件综合 | kg | 36.865 | 6.37 | 234.83
8 | 预埋铁件 | kg | 0.053 | 6.37 | 0.34
9 | 复合硅酸盐水泥PC 32.5R综合 | kg | 0.428 | 0.4 | 0.17
10 | 普通硅酸盐水泥PO 42.5综合 | t | 0.401 | 473 | 189.67
11 | 普通硅酸盐水泥PO 42.5综合 | kg | 2641.64 | 0.47 | 1249.5
12 | 普通硅酸盐水泥PO 52.5综合 | kg | 55.417 | 0.45 | 25.16
13 | 黄砂净砂 | t | 9.993 | 180 | 1798.74
14 | 黄砂净砂(中粗砂) | t | 36.88 | 180 | 6638.4
15 | 碎石综合 | t | 486.084 | 116 | 56385.74
16 | 碎石40-60 | t | 176.433 | 116 | 20466.23
17 | 混凝土实心砖240×115×53 MU10 | 千块 | 5.109 | 477.9 | 2441.59
18 | 非泵送商品混凝土C15 | m3 | 10.839 | 417 | 4519.86
19 | 非泵送商品混凝土C20 | m3 | 169.415 | 441 | 74712.02
20 | 非泵送商品混凝土C25 | m3 | 265.68 | 460 | 122212.8
21 | 非泵送商品混凝土C25/P6 | m3 | 24.827 | 474.56 | 11781.9
22 | 非泵送商品混凝土C30 | m3 | 2.985 | 481 | 1435.79
23 | 细粒式沥青混凝土 | m3 | 47.079 | 1012 | 47643.95
24 | 中粒式沥青混凝土 | m3 | 82.388 | 940 | 77444.72
25 | 防腐木35厚 | m2 | 12.642 | 320 | 4045.44
26 | 悬浮地板 | m2 | 1623.08 | 70 | 113615.6
27 | 芝麻灰火烧面花岗岩300*300*30 | m2 | 163.996 | 131 | 21483.48
28 | 芝麻灰花岗岩火烧面600*200*30 | m2 | 29.11 | 131 | 3813.41
29 | 花岗岩板 | m2 | 102.898 | 131 | 13479.64
【表10.2.2-31】
主要材料和工程设备一览表
工程名称:景观工程 |  |  |  | 标段: |  | 第2页 共2页
序号 | 名称、规格、型号 | 单位 | 数量 | 单价(元) | 合价（元） | 备注
30 | 陶土砖60mm厚 | m2 | 20.93 | 190 | 3976.7
31 | 青石板300*150*30 | m2 | 18.86 | 125 | 2357.5
32 | 青石板汀步1000*150*30 | m2 | 6.217 | 125 | 777.13
33 | 高湖石阴刻地雕1000*1000*50 | 块 | 4.08 | 2200 | 8976
34 | 黄锈石火烧面花岗岩200*400*30 | m2 | 18.584 | 242 | 4497.33
35 | 不锈钢伸缩门含轨道 | m | 12.6 | 835.38 | 10525.79
36 | 伸缩门电动装置系统 | 套 | 1 | 2198.1 | 2198.1
37 | 铜质美术字300*300 | 个 | 12.24 | 200 | 2448
38 | 柴油0# | kg | 85.069 | 7.46 | 634.61
39 | 钢支撑 | kg | 1.726 | 4.6 | 7.94
40 | 复合模板综合 | m2 | 1.764 | 42.48 | 74.93
41 | 钢模板 | kg | 5.76 | 5.04 | 29.03
42 | 木模板 | m3 | 3.5 | 1681 | 5883.5
43 | 安全网 | m2 | 0.45 | 6.64 | 2.99
44 | 脚手架钢管 | kg | 1.572 | 4.42 | 6.95
45 | 竹脚手片 | m2 | 0.428 | 8.5 | 3.64
46 | 芝麻灰火烧面侧石300×150×1000 | m | 276.033 | 129 | 35608.26
47 | 旗帜电动升降系统 | 套 | 1 | 43965.06 | 43965.06
48 | 芝麻灰花岗岩火烧面600*300*50 | m | 266.802 | 43 | 11472.49
49 | EPDM塑胶地面铺设 | m2 | 40 | 230 | 9200
50 | 种植土 | m3 | 64.444 | 39.82 | 2566.16
51 | 接地极 | 根 | 1 | 35 | 35

## 5_表10_2_2-13 【不含单列】单位(专业)工程招
【表10.2.2-13】
单位（专业）工程招标控制价费用表
工程名称:景观绿化工程-绿化工程 |  |  | 标段: | 第1页 共1页
序号 | 费用名称 |  | 计算公式 | 金额 (元) | 备注
1 | 分部分项工程费 |  | ∑(分部分项工程量×综合单价） | 198917.26 | 见表10.2.2-16
1.1 | 其中 | 人工费+机械费 | ∑分部分项（定额人工费+定额机械费） | 36834.43
2 | 措施项目费 |  | （2.1+2.2） | 6948.79
2.1 | 施工技术措施项目费 |  | ∑(技措项目工程量×综合单价） | 4673.3 | 见表10.2.2-16
2.1.1 | 其中 | 人工费+机械费 | ∑技措项目（定额人工费+定额机械费） | 346.8
2.2 | 施工组织措施项目费 |  | (1.1+2.1.1)×6.12% | 2275.49 | 见表10.2.2-20
2.2.1 | 其中 | 安全文明施工基本费 | (1.1+2.1.1)×6.12% | 2275.49 | 见表10.2.2-20
3 | 其他项目费 |  | （3.1+3.2+3.3+3.4） | 4347.62
3.1 | 暂列金额 |  | 3.1.1+3.1.2+3.1.3 | 4347.62 | 见表10.2.2-21
3.1.1 | 其中 | 标化工地增加费 | 按招标文件规定额度列计 |  | 见表10.2.2-22
3.1.2 |  | 优质工程增加费 | 按招标文件规定额度列计 |  | 见表10.2.2-22
3.1.3 |  | 其他暂列金额 | 按招标文件规定额度列计 | 4347.62 | 见表10.2.2-22
3.2 | 暂估价 |  | 3.2.1+3.2.2+3.2.3 |  | 见表10.2.2-21
3.2.1 | 其中 | 材料（工程设备）暂估价 | 按招标文件规定额度列计 (或计入综合单价) |  | 见表10.2.2-23
3.2.2 |  | 专业工程暂估价 | 按招标文件规定额度列计 |  | 见表10.2.2-24
3.2.3 |  | 专项技术措施暂估价 | 按招标文件规定额度列计 |  | 见表10.2.2-25
3.3 | 计日工 |  | ∑计日工(暂估数量×综合单价） |  | 见表10.2.2-21
3.4 | 施工总承包服务费 |  | 3.4.1+3.4.2 |  | 见表10.2.2-21
3.4.1 | 其中 | 专业发包工程管理费 | ∑专业发包工程（暂估金额×费率） |  | 见表10.2.2-27
3.4.2 |  | 甲供材料设备管理费 | 甲供材料暂估金额×费率+甲供设备暂估金额×费率 |  | 见表10.2.2-27
4 | 规费 |  | (1.1+2.1.1)×30.97% | 11515.03
5 | 税金 |  | (1+2+3+4)×9% | 19955.58
招标控制价合计 |  |  | 1+2+3+4+5 | 241684

## 5_表10_2_2-16 分部分项工程清单与计价表
【表10.2.2-16】
分部分项工程清单与计价表
单位(专业)工程名称:景观绿化工程-绿化工程 | [5 empty] | 标段: |  |  | 第1页 共10页
序号 | 项目编码 | 项目名称 | 项目特征 | 计量 单位 | 工程量 | 金 额 (元) |  |  |  |  | 备注
[6 empty] | 综合单价 | 合价 | 其中
[8 empty] | 人工费 | 机械费 | 暂估价
|  | 土方 |  |  |  |  | 20802.32 | 4713.37 | 1937.41
1 | 050101010001 | 整理绿化用地 | 1.名称:绿地细平整 | m2 | 1019.30 | 5.32 | 5422.68 | 4281.06
2 | 050101011001 | 绿地起坡造型 | 1.名称:小山坡造型 2.起坡平均高度:跟据现场实际情况综合考虑 | m3 | 255.00 | 2.5 | 637.5 | 178.5 | 328.95
3 | 050101009002 | 种植土回（换）填 | 1.回填土质要求:种植土 2.回填厚度:30cm | m3 | 305.79 | 48.21 | 14742.14 | 253.81 | 1608.46
|  | 上层植被苗木 |  |  |  |  | 70449.61 | 7910.37 | 2354.32
4 | 050102001001 | 栽植乔木 | 1.种类:银杏C 2.胸径或干径:φ18cm 3.株高、冠径:H800-900cm P300-350cm 4.养护期:一年 5.其他:枝下高200-220cm，冠形饱满，枝繁叶茂，原生苗 | 株 | 4 | 1466.83 | 5867.32 | 975.88 | 329.12
5 | 050102001002 | 栽植乔木 | 1.种类:枫香 2.胸径或干径:φ20cm 3.株高、冠径:H800-900cm P500cm 4.养护期:一年 5.其他:枝下高220-250cm，冠形饱满，枝繁叶茂 | 株 | 5 | 3752.46 | 18762.3 | 1219.85 | 411.4
本页小计 | [6 empty] | 45431.94 | 6909.1 | 2677.93
【表10.2.2-16】
分部分项工程清单与计价表
单位(专业)工程名称:景观绿化工程-绿化工程 | [5 empty] | 标段: |  |  | 第2页 共10页
序号 | 项目编码 | 项目名称 | 项目特征 | 计量 单位 | 工程量 | 金 额 (元) |  |  |  |  | 备注
[6 empty] | 综合单价 | 合价 | 其中
[8 empty] | 人工费 | 机械费 | 暂估价
6 | 050102001003 | 栽植乔木 | 1.种类:香樟 2.胸径或干径:φ18-19cm 3.株高、冠径:H600-700cm P350cm 4.养护期:一年 5.其他:全株移植，冠形饱满，枝繁叶茂 | 株 | 7 | 2060.95 | 14426.65 | 1670.62 | 569.24
7 | 050102001004 | 栽植乔木 | 1.种类:楸树A 2.胸径或干径:φ17-18cm 3.株高、冠径:H600-700cm P350cm 4.养护期:一年 5.其他:全株移植，冠形饱满，枝繁叶茂 | 株 | 6 | 1732.46 | 10394.76 | 1463.82 | 493.68
8 | 050102001005 | 栽植乔木 | 1.种类:红枫A 2.胸径或干径:D10cm 3.株高、冠径:H300-350cm P250-300cm 4.养护期:一年 5.其他:枝下高100cm，冠型饱满完整，枝繁叶茂 | 株 | 3 | 1046.64 | 3139.92 | 219.87 | 58.05
9 | 050102001006 | 栽植乔木 | 1.种类:红枫B 2.胸径或干径:D8cm 3.株高、冠径:H200-250cm P150-250cm 4.养护期:一年 5.其他:枝下高60-80cm，冠型饱满完整，枝繁叶茂 | 株 | 3 | 572.6 | 1717.8 | 168.21 | 18.09
本页小计 | [6 empty] | 29679.13 | 3522.52 | 1139.06
【表10.2.2-16】
分部分项工程清单与计价表
单位(专业)工程名称:景观绿化工程-绿化工程 | [5 empty] | 标段: |  |  | 第3页 共10页
序号 | 项目编码 | 项目名称 | 项目特征 | 计量 单位 | 工程量 | 金 额 (元) |  |  |  |  | 备注
[6 empty] | 综合单价 | 合价 | 其中
[8 empty] | 人工费 | 机械费 | 暂估价
10 | 050102001007 | 栽植乔木 | 1.种类:日本早樱D 2.胸径或干径:D14cm 3.株高、冠径:H400-450cm P350-400cm 4.养护期:一年 5.其他:全冠，冠形饱满，枝繁叶茂 | 株 | 8 | 1181.87 | 9454.96 | 1289.36 | 229.04
11 | 050102001008 | 栽植乔木 | 1.种类:日本晚樱C 2.胸径或干径:D10cm 3.株高、冠径:H300-350cm P200-250cm 4.养护期:一年 5.其他:全冠，冠形饱满，枝繁叶茂 | 株 | 4 | 486.09 | 1944.36 | 293.16 | 77.4
12 | 050102001009 | 栽植乔木 | 1.种类:紫薇 2.胸径或干径:D8-9cm 3.株高、冠径:H200-250cm P200-250cm 4.养护期:一年 5.其他:枝下高80cm，冠形饱满，枝繁叶茂 | 株 | 3 | 356.81 | 1070.43 | 219.87 | 58.05
13 | 050102001010 | 栽植乔木 | 1.种类:垂丝海棠 2.胸径或干径:D10cm 3.株高、冠径:H280-300cm P250-280cm 4.养护期:一年 5.其他:枝下高80-150cm，冠形饱满，枝繁叶茂 | 株 | 4 | 810.3 | 3241.2 | 293.16 | 77.4
本页小计 | [6 empty] | 15710.95 | 2095.55 | 441.89
【表10.2.2-16】
分部分项工程清单与计价表
单位(专业)工程名称:景观绿化工程-绿化工程 | [5 empty] | 标段: |  |  | 第4页 共10页
序号 | 项目编码 | 项目名称 | 项目特征 | 计量 单位 | 工程量 | 金 额 (元) |  |  |  |  | 备注
[6 empty] | 综合单价 | 合价 | 其中
[8 empty] | 人工费 | 机械费 | 暂估价
14 | 050102002001 | 栽植灌木 | 1.种类:腊梅 2.冠丛高:200cm 3.蓬径:180cm 4.养护期:一年 5.其他:全冠苗，多枝干，树型完整 | 株 | 3 | 60.12 | 180.36 | 54.06 | 7.2
15 | 050102002002 | 栽植灌木 | 1.种类:凌霄 2.冠丛高:L＞180cm 3.蓬径:40cm 4.养护期:一年 5.其他:附细竹竿支撑架绑定 | 株 | 4 | 41.8 | 167.2 | 16.56 | 9.6
16 | 050102002003 | 栽植灌木 | 1.种类:倒挂金钟花 2.冠丛高:L＞50cm 3.蓬径:30cm 4.养护期:一年 5.其他:附吊篮或吊箱 | 株 | 15 | 5.49 | 82.35 | 25.95 | 16.05
|  | 食源苗木 |  |  |  |  | 35030.85 | 4352.1 | 1138.85
17 | 050102001011 | 栽植乔木 | 1.种类:桑树 2.胸径或干径:D10cm 3.株高、冠径:H200-260cm P120-150cm 4.养护期:一年 5.其他:低分枝或丛生，冠形饱满，枝繁叶茂 | 株 | 3 | 282.07 | 846.21 | 219.87 | 58.05
本页小计 | [6 empty] | 1276.12 | 316.44 | 90.9
【表10.2.2-16】
分部分项工程清单与计价表
单位(专业)工程名称:景观绿化工程-绿化工程 | [5 empty] | 标段: |  |  | 第5页 共10页
序号 | 项目编码 | 项目名称 | 项目特征 | 计量 单位 | 工程量 | 金 额 (元) |  |  |  |  | 备注
[6 empty] | 综合单价 | 合价 | 其中
[8 empty] | 人工费 | 机械费 | 暂估价
18 | 050102001012 | 栽植乔木 | 1.种类:粘核光桃（油桃） 2.胸径或干径:D15cm 3.株高、冠径:H260-300cm P240-260cm 4.养护期:一年 5.其他:枝下高150-180cm，冠形饱满，枝繁叶茂 | 株 | 2 | 700.1 | 1400.2 | 322.34 | 57.26
19 | 050102001013 | 栽植乔木 | 1.种类:青梅 2.胸径或干径:D12cm 3.株高、冠径:H180-220cm P200-220cm 4.养护期:一年 5.其他:冠形饱满，枝繁叶茂 | 株 | 1 | 544.07 | 544.07 | 123.4 | 21.45
20 | 050102001014 | 栽植乔木 | 1.种类:杨梅 2.胸径或干径:D15cm 3.株高、冠径:H260-300cm P280-300cm 4.养护期:一年 5.其他:低分枝，冠形饱满，枝繁叶茂 | 株 | 2 | 1088.16 | 2176.32 | 311.72 | 55.32
21 | 050102001015 | 栽植乔木 | 1.种类:枣树 2.胸径或干径:φ10cm 3.株高、冠径:H260-300cm P180-200cm 4.养护期:一年 5.其他:枝下高150-180cm，冠形饱满，枝繁叶茂 | 株 | 3 | 541.68 | 1625.04 | 299.37 | 65.13
本页小计 | [6 empty] | 5745.63 | 1056.83 | 199.16
【表10.2.2-16】
分部分项工程清单与计价表
单位(专业)工程名称:景观绿化工程-绿化工程 | [5 empty] | 标段: |  |  | 第6页 共10页
序号 | 项目编码 | 项目名称 | 项目特征 | 计量 单位 | 工程量 | 金 额 (元) |  |  |  |  | 备注
[6 empty] | 综合单价 | 合价 | 其中
[8 empty] | 人工费 | 机械费 | 暂估价
22 | 050102001016 | 栽植乔木 | 1.种类:拐枣 2.胸径或干径:φ20cm 3.株高、冠径:H450-500cm P250-300cm 4.养护期:一年 5.其他:枝下高180-220cm，冠形饱满，枝繁叶茂 | 株 | 2 | 1277.96 | 2555.92 | 487.94 | 164.56
23 | 050102002004 | 栽植灌木 | 1.种类:樱桃 2.冠丛高:260-300cm 3.蓬径:240-260cm 4.养护期:一年 5.其他:低分枝，冠形饱满，枝繁叶茂 | 株 | 3 | 617.5 | 1852.5 | 142.59 | 63.06
24 | 050102001017 | 栽植乔木 | 1.种类:枇杷 2.胸径或干径:D11-12cm 3.株高、冠径:H350cm P300cm 4.养护期:一年 5.其他:枝下高80-100cm，冠形饱满，枝繁叶茂 | 株 | 2 | 626.02 | 1252.04 | 194.2 | 41.72
25 | 050102001018 | 栽植乔木 | 1.种类:枇杷B 2.胸径或干径:D8cm 3.株高、冠径:H300cm P250cm 4.养护期:一年 5.其他:枝下高40-60cm，冠形饱满，枝繁叶茂 | 株 | 3 | 237.79 | 713.37 | 160.14 | 15.54
本页小计 | [6 empty] | 6373.83 | 984.87 | 284.88
【表10.2.2-16】
分部分项工程清单与计价表
单位(专业)工程名称:景观绿化工程-绿化工程 | [5 empty] | 标段: |  |  | 第7页 共10页
序号 | 项目编码 | 项目名称 | 项目特征 | 计量 单位 | 工程量 | 金 额 (元) |  |  |  |  | 备注
[6 empty] | 综合单价 | 合价 | 其中
[8 empty] | 人工费 | 机械费 | 暂估价
26 | 050102001019 | 栽植乔木 | 1.种类:梨树 2.胸径或干径:D15cm 3.株高、冠径:H260-300cm P240-260cm 4.养护期:一年 5.其他:枝下高40-60cm，冠形饱满，枝繁叶茂，原生苗 | 株 | 2 | 1003.1 | 2006.2 | 322.34 | 57.26
27 | 050102002005 | 栽植灌木 | 1.种类:果石榴 2.冠丛高:200-250cm 3.蓬径:200cm 4.养护期:一年 5.其他:丛生苗，冠形饱满，枝繁叶茂 | 株 | 2 | 234.36 | 468.72 | 41.34 | 24.94
28 | 050102001020 | 栽植乔木 | 1.种类:香橼 2.胸径或干径:φ20cm 3.株高、冠径:H450-500cm P600-700cm 4.养护期:一年 5.其他:枝下高180-220cm，冠形饱满，枝繁叶茂 | 株 | 3 | 4754.62 | 14263.86 | 715.98 | 243.96
29 | 050102001021 | 栽植乔木 | 1.种类:柑橘 2.胸径或干径:φ15cm 3.株高、冠径:H260-300cm P240-260cm 4.养护期:一年 5.其他:枝下高150-180cm，冠形饱满，枝繁叶茂 | 株 | 4 | 919.44 | 3677.76 | 830.08 | 237.16
本页小计 | [6 empty] | 20416.54 | 1909.74 | 563.32
【表10.2.2-16】
分部分项工程清单与计价表
单位(专业)工程名称:景观绿化工程-绿化工程 | [5 empty] | 标段: |  |  | 第8页 共10页
序号 | 项目编码 | 项目名称 | 项目特征 | 计量 单位 | 工程量 | 金 额 (元) |  |  |  |  | 备注
[6 empty] | 综合单价 | 合价 | 其中
[8 empty] | 人工费 | 机械费 | 暂估价
30 | 050102001022 | 栽植乔木 | 1.种类:金桔 2.胸径或干径:D8cm 3.株高、冠径:H300cm P250cm 4.养护期:一年 5.其他:全株移植，冠形饱满，枝繁叶茂 | 株 | 3 | 474.13 | 1422.39 | 160.14 | 15.54
31 | 050102002006 | 栽植灌木 | 1.种类:葡萄 2.冠丛高:L＞200cm 3.养护期:一年 4.其他:藤本苗全株移植，附攀爬网或攀爬柱 | 株 | 5 | 45.25 | 226.25 | 20.65 | 17.9
|  | 球类苗木 |  |  |  |  | 1539.5 | 99.15 | 22.95
32 | 050102002007 | 栽植灌木 | 1.种类:大叶黄杨球 2.蓬径:150cm 3.养护期:一年 | 株 | 5 | 307.9 | 1539.5 | 99.15 | 22.95
|  | 下层植被苗木 |  |  |  |  | 71094.98 | 15539.83 | 3367.15
33 | 050102002008 | 栽植灌木 | 1.种类:珊瑚树 2.冠丛高:H＞150cm 3.蓬径:40cm 4.种植密度:6株/m2 5.养护期:一年 | m2 | 149.60 | 138.81 | 20765.98 | 3047.35 | 1437.66
本页小计 | [6 empty] | 23954.12 | 3327.29 | 1494.05
【表10.2.2-16】
分部分项工程清单与计价表
单位(专业)工程名称:景观绿化工程-绿化工程 | [5 empty] | 标段: |  |  | 第9页 共10页
序号 | 项目编码 | 项目名称 | 项目特征 | 计量 单位 | 工程量 | 金 额 (元) |  |  |  |  | 备注
[6 empty] | 综合单价 | 合价 | 其中
[8 empty] | 人工费 | 机械费 | 暂估价
34 | 050102002009 | 栽植灌木 | 1.种类:八角金盘 2.冠丛高:60-65cm 3.蓬径:40-45cm 4.种植密度:16株/m2 5.养护期:一年 | m2 | 68.30 | 69.54 | 4749.58 | 967.81 | 218.56
35 | 050102002010 | 栽植灌木 | 1.种类:杜鹃 2.冠丛高:55-60cm 3.蓬径:20-25cm 4.种植密度:36株/m2 5.养护期:一年 | m2 | 166.30 | 139.05 | 23124.02 | 4372.03 | 532.16
36 | 050102002011 | 栽植灌木 | 1.种类:小叶栀子 2.冠丛高:30-35cm 3.蓬径:20-25cm 4.种植密度:49株/m2 5.养护期:一年 | m2 | 133.30 | 53.1 | 7078.23 | 2362.08 | 426.56
37 | 050102002012 | 栽植灌木 | 1.种类:金森女贞 2.冠丛高:25-30cm 3.蓬径:15-20cm 4.种植密度:49株/m2 5.养护期:一年 | m2 | 33.40 | 86.03 | 2873.4 | 591.85 | 106.88
38 | 050102008001 | 栽植花卉 | 1.花卉种类:花叶蔓常春 2.株高或蓬径:L30-40cm P10-15cm 3.单位面积株数:100株/m2 4.养护期:一年 | m2 | 17.30 | 86.07 | 1489.01 | 566.58 | 19.38
39 | 050102008002 | 栽植花卉 | 1.花卉种类:粉花酢浆草 2.单位面积株数:49丛/m2 3.养护期:一年 | m2 | 50.60 | 28.07 | 1420.34 | 380.01 | 97.15
本页小计 | [6 empty] | 40734.58 | 9240.36 | 1400.69
【表10.2.2-16】
分部分项工程清单与计价表
单位(专业)工程名称:景观绿化工程-绿化工程 | [5 empty] | 标段: |  |  | 第10页 共10页
序号 | 项目编码 | 项目名称 | 项目特征 | 计量 单位 | 工程量 | 金 额 (元) |  |  |  |  | 备注
[6 empty] | 综合单价 | 合价 | 其中
[8 empty] | 人工费 | 机械费 | 暂估价
40 | 050102012001 | 铺种草皮 | 1.草皮种类:果岭草 2.铺种方式:满铺 3.养护期:一年 | m2 | 330.50 | 29.03 | 9594.42 | 3252.12 | 528.8
本页小计 | [6 empty] | 9594.42 | 3252.12 | 528.8
合计 | [6 empty] | 198917.26 | 32614.82 | 8820.68

## 5_表10_2_2-16 施工技术措施项目清单与计价表
【表10.2.2-16】
施工技术措施项目清单与计价表
单位(专业)工程名称:景观绿化工程-绿化工程 | [5 empty] | 标段: |  |  | 第1页 共1页
序号 | 项目编码 | 项目名称 | 项目特征 | 计量 单位 | 工程量 | 金 额 (元) |  |  |  |  | 备注
[6 empty] | 综合单价 | 合价 | 其中
[8 empty] | 人工费 | 机械费 | 暂估价
|  | [请输入分部名称,电子评标勿删] |  |  | 0 |  | 4673.3 | 382.5
1 | 050403001001 | 树木支撑架 | 1.支撑类型、材质:树棍支撑四脚桩 | 株 | 85 | 54.98 | 4673.3 | 382.5
本页小计 | [6 empty] | 4673.3 | 382.5
合计 | [6 empty] | 4673.3 | 382.5

## 5_表10_2_2-20 施工组织(总价)措施项目清单与
【表10.2.2-20】
施工组织（总价）措施项目清单与计价表
工程名称:绿化工程 |  |  | 标段: | 第1页 共1页
序号 | 项目编号 | 项目名称 | 计算基础 | 费率 (%) | 金额 (元) | 备注
1 | 050405001001 | 安全文明施工费 |  |  | 2275.49
1.1 |  | 安全文明施工基本费 | 定额人工费+定额机械费 | 6.12 | 2275.49
2 | Z50405009001 | 提前竣工增加费 | 定额人工费+定额机械费
3 | 050405004001 | 二次搬运费 | 定额人工费+定额机械费
4 | 050405005001 | 冬雨季施工增加费 | 定额人工费+定额机械费
5 | Z50405010001 | 行车、行人干扰增加费 | 定额人工费+定额机械费
6 |  | 其他施工组织措施费 | 按相关规定计算
合 计 |  |  |  |  | 2275.49

## 5_表10_2_2-21 其他项目清单与计价汇总表
【表10.2.2-21】
其他项目清单与计价汇总表
工程名称:绿化工程 |  | 标段: | 第1页 共1页
序号 | 项 目 名 称 | 金额(元) | 备注
1 | 暂列金额 | 4347.62 | 明细详见表10.2.2-22
1.1 | 标化工地增加费 |  | 明细详见表10.2.2-22
1.2 | 优质工程增加费 |  | 明细详见表10.2.2-22
1.3 | 其他暂列金额 | 4347.62 | 明细详见表10.2.2-22
2 | 暂估价
2.1 | 材料（设备）暂估价 |  | 明细详见表10.2.2-23
2.2 | 专业工程暂估价 |  | 明细详见表10.2.2-24
2.3 | 专项技术措施暂估价 |  | 明细详见表10.2.2-25
3 | 计日工 |  | 明细详见表10.2.2-26
4 | 总承包服务费 |  | 明细详见表10.2.2-27
合 计 |  | 4347.62 | 0

## 5_表10_2_2-22 暂列金额明细表
【表10.2.2-22】
暂列金额明细表
工程名称:绿化工程 |  |  | 标段: | 第1页 共1页
序号 | 项 目 名 称 | 计量单位 | 暂定金额(元) | 备注
1 | 标化工地增加费 | 项
2 | 优质工程增加费 | 项
3 | 其他暂列金额 | 项 | 4347.62 | 估算比例一般不高于5%
3.1 | 其他暂列金额 | 项 | 4347.62
合计 |  |  | 4347.62 | -

## 5_表10_2_2-23 材料（工程设备）暂估单价表
【表10.2.2-23】
材料（工程设备）暂估单价表
单位(专业)工程名称:景观绿化工程-绿化工程 |  |  |  | 标段: |  | 第1页 共1页
序号 | 材料（工程设备）名称、规格、型号 | 计量 单位 | 数量 | 单价 | 合价 | 备注
合计

## 5_表10_2_2-24 专业工程暂估价表
【表10.2.2-24】
专业工程暂估价表
单位(专业)工程名称:景观绿化工程-绿化工程 |  | 标段: | 第1页 共1页
序号 | 工 程 名 称 | 工程内容 | 暂估金额(元) | 备注
合计

## 5_表10_2_2-29 主要工日一览表
【表10.2.2-29】
主要工日一览表
工程名称:绿化工程 |  |  | 标段: |  | 第1页 共1页
序号 | 工日名称（类别） | 单位 | 数 量 | 单价(元) | 合价（元） | 备注
1 | 一类人工 | 工日 | 239.056 | 138 | 32989.73

## 5_表10_2_2-31 主要材料和工程设备一览表
【表10.2.2-31】
主要材料和工程设备一览表
工程名称:绿化工程 |  |  |  | 标段: |  | 第1页 共2页
序号 | 名称、规格、型号 | 单位 | 数量 | 单价(元) | 合价（元） | 备注
1 | 垂丝海棠D10 H280-300 P250-280 | 株 | 4.04 | 683 | 2759.32
2 | 拐枣φ20 H450-500 P250-300 | 株 | 2.02 | 850 | 1717
3 | 日本早樱DD14 H400-450 P350-400 | 株 | 8.08 | 927 | 7490.16
4 | 日本晚樱CD10 H300-350 P200-250 | 株 | 4.04 | 362 | 1462.48
5 | 杨梅D15 H260-300 P280-300 | 株 | 2.02 | 842 | 1700.84
6 | 枇杷D11-12 H350 P300 | 株 | 2.02 | 468 | 945.36
7 | 枇杷BD8 H300 P250 | 株 | 3.03 | 159 | 481.77
8 | 枣树φ10 H260-300 P180-200 | 株 | 3.03 | 380 | 1151.4
9 | 枫香φ20 H800-900 P500 | 株 | 5.05 | 3300 | 16665
10 | 柑橘φ15 H260-300 P240-260 | 株 | 4.04 | 570 | 2302.8
11 | 桑树D10 H200-260 P120-150 | 株 | 3.03 | 160 | 484.8
12 | 梨树D15 H260-300 P240-260 | 株 | 2.02 | 750 | 1515
13 | 楸树Aφ17-18 H600-700 P350 | 株 | 6.06 | 1300 | 7878
14 | 粘核光桃（油桃）D15 H260-300 P240-260 | 株 | 2.02 | 450 | 909
15 | 紫薇D8-9 H200-250 P200-250 | 株 | 3.03 | 234 | 709.02
16 | 红枫AD10 H300-350 P250-300 | 株 | 3.03 | 917 | 2778.51
17 | 红枫BD8 H200-250 P150-250 | 株 | 3.03 | 486 | 1472.58
18 | 金桔D8cm H300cm P250cm | 株 | 3.03 | 393 | 1190.79
19 | 银杏Cφ18 H800-900 P300-350 | 株 | 4.04 | 1037 | 4189.48
20 | 青梅D12 H180-220 P200-220 | 株 | 1.01 | 352.28 | 355.8
21 | 香樟φ18-19 H600-700 P350 | 株 | 7.07 | 1633 | 11545.31
22 | 香橼φ20 H450-500 P600-700 | 株 | 3.03 | 4300 | 13029
23 | 倒挂金钟花L＞50cm P30cm | 株 | 15.75 | 0.92 | 14.49
24 | 凌霄L＞180cm P40cm | 株 | 4.2 | 30 | 126
25 | 大叶黄杨球P150cm | 株 | 5.25 | 261 | 1370.25
26 | 果石榴H200-250 P200 | 株 | 2.1 | 180 | 378
27 | 樱桃H260-300 P240-260 | 株 | 3.15 | 500 | 1575
28 | 珊瑚树H＞150cm P40cm | 株 | 942.48 | 14.68 | 13835.61
【表10.2.2-31】
主要材料和工程设备一览表
工程名称:绿化工程 |  |  |  | 标段: |  | 第2页 共2页
序号 | 名称、规格、型号 | 单位 | 数量 | 单价(元) | 合价（元） | 备注
29 | 腊梅H200cm P180cm | 株 | 3.15 | 30.28 | 95.38
30 | 葡萄L＞200cm | 株 | 5.25 | 31 | 162.75
31 | 花叶蔓常春L30-40cm P10-15cm | 株 | 1816.5 | 0.37 | 672.11
32 | 种植土 | m3 | 311.906 | 39.82 | 12420.1
33 | 八角金盘H60-65cm P40-45cm | 株 | 1147.44 | 2.66 | 3052.19
34 | 杜鹃H55-60cm P20-25cm | 株 | 6286.14 | 2.61 | 16406.83
35 | 小叶栀子H30-35cm P20-25cm | 株 | 6858.285 | 0.46 | 3154.81
36 | 金森女贞H25-30cm P15-20cm | 株 | 1718.43 | 1.1 | 1890.27
37 | 粉花酢浆草 | 丛 | 2603.37 | 0.27 | 702.91
38 | 果岭草 | m2 | 347.025 | 12.84 | 4455.8

## 6_表10_2_2-13 【不含单列】单位(专业)工程招
【表10.2.2-13】
单位（专业）工程招标控制价费用表
工程名称:景观绿化工程-排水工程 |  |  | 标段: | 第1页 共1页
序号 | 费用名称 |  | 计算公式 | 金额 (元) | 备注
1 | 分部分项工程费 |  | ∑(分部分项工程量×综合单价） | 293628.41 | 见表10.2.2-16
1.1 | 其中 | 人工费+机械费 | ∑分部分项（定额人工费+定额机械费） | 70499.01
2 | 措施项目费 |  | （2.1+2.2） | 5921.92
2.1 | 施工技术措施项目费 |  | ∑(技措项目工程量×综合单价） |  | 见表10.2.2-16
2.1.1 | 其中 | 人工费+机械费 | ∑技措项目（定额人工费+定额机械费）
2.2 | 施工组织措施项目费 |  | (1.1+2.1.1)×8.4% | 5921.92 | 见表10.2.2-20
2.2.1 | 其中 | 安全文明施工基本费 | (1.1+2.1.1)×8.4% | 5921.92 | 见表10.2.2-20
3 | 其他项目费 |  | （3.1+3.2+3.3+3.4） | 6255.38
3.1 | 暂列金额 |  | 3.1.1+3.1.2+3.1.3 | 6255.38 | 见表10.2.2-21
3.1.1 | 其中 | 标化工地增加费 | 按招标文件规定额度列计 |  | 见表10.2.2-22
3.1.2 |  | 优质工程增加费 | 按招标文件规定额度列计 |  | 见表10.2.2-22
3.1.3 |  | 其他暂列金额 | 按招标文件规定额度列计 | 6255.38 | 见表10.2.2-22
3.2 | 暂估价 |  | 3.2.1+3.2.2+3.2.3 |  | 见表10.2.2-21
3.2.1 | 其中 | 材料（工程设备）暂估价 | 按招标文件规定额度列计 (或计入综合单价) |  | 见表10.2.2-23
3.2.2 |  | 专业工程暂估价 | 按招标文件规定额度列计 |  | 见表10.2.2-24
3.2.3 |  | 专项技术措施暂估价 | 按招标文件规定额度列计 |  | 见表10.2.2-25
3.3 | 计日工 |  | ∑计日工(暂估数量×综合单价） |  | 见表10.2.2-21
3.4 | 施工总承包服务费 |  | 3.4.1+3.4.2 |  | 见表10.2.2-21
3.4.1 | 其中 | 专业发包工程管理费 | ∑专业发包工程（暂估金额×费率） |  | 见表10.2.2-27
3.4.2 |  | 甲供材料设备管理费 | 甲供材料暂估金额×费率+甲供设备暂估金额×费率 |  | 见表10.2.2-27
4 | 规费 |  | (1.1+2.1.1)×18.75% | 13218.56
5 | 税金 |  | (1+2+3+4)×9% | 28712.18
招标控制价合计 |  |  | 1+2+3+4+5 | 347736

## 6_表10_2_2-16 分部分项工程清单与计价表
【表10.2.2-16】
分部分项工程清单与计价表
单位(专业)工程名称:景观绿化工程-排水工程 | [5 empty] | 标段: |  |  | 第1页 共4页
序号 | 项目编码 | 项目名称 | 项目特征 | 计量 单位 | 工程量 | 金 额 (元) |  |  |  |  | 备注
[6 empty] | 综合单价 | 合价 | 其中
[8 empty] | 人工费 | 机械费 | 暂估价
|  | 土石方 |  |  |  |  | 95148.04 | 11350.79 | 5836.19
1 | 040101002002 | 挖沟槽土方 | 1.土壤类别:三类土（不装车） 2.挖土深度:根据实际情况自行考虑 | m3 | 499.45 | 7.36 | 3675.95 | 1932.87 | 1038.86
2 | 040103001012 | 回填方 | 1.填方材料品种:原土回填夯实 | m3 | 141.82 | 14.37 | 2037.95 | 1296.23 | 338.95
3 | 040103001013 | 回填方 | 1.填方材料品种:砂石（或砾石)垫层 2.填方粒径要求:砂石粒径为25-38mm，砾石粒径小于等于60mm | m3 | 66.45 | 215.63 | 14328.61 | 1955.62 | 67.78
4 | 040103001014 | 回填方 | 1.填方材料品种:粗砂回填 | m3 | 194.44 | 358.38 | 69683.41 | 6031.53 | 95.28
5 | 040103002005 | 余方弃置 | 1.废弃料品种:余土外运 2.运距:自行考虑 | m3 | 336.36 | 16.12 | 5422.12 | 134.54 | 4295.32
|  | 雨水管网 |  |  |  |  | 84364.03 | 12522.92 | 604.13
6 | 040501004001 | 塑料管 | 1.垫层、基础材质及厚度:素土基础 2.材质及规格:UPVC埋地双壁波纹管排水管φ200 3.连接形式:承插式橡胶圈接口 4.管道检验及试验要求:管道闭水试验 | m | 33.20 | 35.06 | 1163.99 | 147.74 | 0.33
7 | 040501004002 | 塑料管 | 1.垫层、基础材质及厚度:素土基础 2.材质及规格:UPVC埋地双壁波纹管排水管φ300 3.连接形式:承插式橡胶圈接口 4.管道检验及试验要求:管道闭水试验 | m | 270.71 | 73.62 | 19929.67 | 1797.51 | 2.71
本页小计 | [6 empty] | 116241.7 | 13296.04 | 5839.23
【表10.2.2-16】
分部分项工程清单与计价表
单位(专业)工程名称:景观绿化工程-排水工程 | [5 empty] | 标段: |  |  | 第2页 共4页
序号 | 项目编码 | 项目名称 | 项目特征 | 计量 单位 | 工程量 | 金 额 (元) |  |  |  |  | 备注
[6 empty] | 综合单价 | 合价 | 其中
[8 empty] | 人工费 | 机械费 | 暂估价
8 | 040501004003 | 塑料管 | 1.垫层、基础材质及厚度:素土基础 2.材质及规格:UPVC埋地双壁波纹管排水管φ400 3.连接形式:承插式橡胶圈接口 4.管道检验及试验要求:管道闭水试验 | m | 46.94 | 92.47 | 4340.54 | 386.32 | 0.47
9 | 040501004004 | 塑料管 | 1.垫层、基础材质及厚度:素土基础 2.材质及规格:UPVC埋地双壁波纹管排水管φ500 3.连接形式:承插式橡胶圈接口 4.管道检验及试验要求:管道闭水试验 | m | 8.84 | 138.75 | 1226.55 | 81.15 | 10.7
10 | 040504009001 | 雨水口 | 1.名称:平箅式单箅雨水口（详见图集05S518） 2.雨水箅子及圈口材质、型号、规格:680*380铸铁井箅井圈 3.垫层、基础材质及厚度:100厚C15混凝土 4.混凝土强度等级:50厚C15细石混凝土流槽 5.砌筑材料品种、规格:M10水泥砂浆砌MU10砖 6.其他:含模板 | 座 | 12 | 858.86 | 10306.32 | 1742.88 | 131.28
本页小计 | [6 empty] | 15873.41 | 2210.35 | 142.45
【表10.2.2-16】
分部分项工程清单与计价表
单位(专业)工程名称:景观绿化工程-排水工程 | [5 empty] | 标段: |  |  | 第3页 共4页
序号 | 项目编码 | 项目名称 | 项目特征 | 计量 单位 | 工程量 | 金 额 (元) |  |  |  |  | 备注
[6 empty] | 综合单价 | 合价 | 其中
[8 empty] | 人工费 | 机械费 | 暂估价
11 | 040504001005 | 砌筑井 | 1.名称:φ700砖砌圆形雨水检查井（详见图集02S515-10） 2.垫层、基础材质及厚度:100厚C15混凝土基础 3.砌筑材料品种、规格、强度等级:M7.5水泥砂浆砌MU10砖 4.勾缝、抹面要求:1：2防水水泥砂浆 5.盖板材质、规格:φ700铸铁井盖 6.井盖、井圈材质及规格:C30混凝土井圈 7.其他:含模板 | 座 | 26 | 1822.96 | 47396.96 | 8367.32 | 458.64
|  | 污水管网 |  |  |  |  | 114116.34 | 46977.87 | 980.6
12 | 040501004005 | 塑料管 | 1.垫层、基础材质及厚度:素土基础 2.材质及规格:UPVC埋地双壁波纹管排水管DN300 3.连接形式:承插式橡胶圈接口 4.管道检验及试验要求:管道闭水试验 | m | 133.07 | 72.41 | 9635.6 | 848.99 | 1.33
本页小计 | [6 empty] | 57032.56 | 9216.31 | 459.97
【表10.2.2-16】
分部分项工程清单与计价表
单位(专业)工程名称:景观绿化工程-排水工程 | [5 empty] | 标段: |  |  | 第4页 共4页
序号 | 项目编码 | 项目名称 | 项目特征 | 计量 单位 | 工程量 | 金 额 (元) |  |  |  |  | 备注
[6 empty] | 综合单价 | 合价 | 其中
[8 empty] | 人工费 | 机械费 | 暂估价
13 | 040504001006 | 砌筑井 | 1.名称:φ700砖砌圆形污水检查井（详见图集02S515-19） 2.垫层、基础材质及厚度:100厚C15混凝土基础 3.砌筑材料品种、规格、强度等级:M7.5水泥砂浆砌MU10砖 4.勾缝、抹面要求:1：2防水水泥砂浆 5.盖板材质、规格:φ700铸铁井盖 6.井盖、井圈材质及规格:C30混凝土井圈 7.其他:含模板 | 座 | 15 | 1961.77 | 29426.55 | 5814.15 | 343.05
14 | 040504008001 | 整体化粪池 | 1.名称:4#砖砌化粪池，参照图集02S701（含模板） | 座 | 1 | 27066.09 | 27066.09 | 14511.08 | 216.03
15 | 040504008002 | 整体化粪池 | 1.名称:6#砖砌化粪池，参照图集02S701（含模板） | 座 | 1 | 34697.45 | 34697.45 | 18330.44 | 274.91
16 | 040504008003 | 整体隔油池 | 1.名称:2#砖砌隔油池，做法详见图集（含模板） | 座 | 1 | 13290.65 | 13290.65 | 7473.21 | 145.28
本页小计 | [6 empty] | 104480.74 | 46128.88 | 979.27
合计 | [6 empty] | 293628.41 | 70851.58 | 7420.92

## 6_表10_2_2-16 施工技术措施项目清单与计价表
【表10.2.2-16】
施工技术措施项目清单与计价表
单位(专业)工程名称:景观绿化工程-排水工程 | [5 empty] | 标段: |  |  | 第1页 共1页
序号 | 项目编码 | 项目名称 | 项目特征 | 计量 单位 | 工程量 | 金 额 (元) |  |  |  |  | 备注
[6 empty] | 综合单价 | 合价 | 其中
[8 empty] | 人工费 | 机械费 | 暂估价
|  | [请输入分部名称,电子评标勿删] |  |  | 0
本页小计
合计

## 6_表10_2_2-20 施工组织(总价)措施项目清单与
【表10.2.2-20】
施工组织（总价）措施项目清单与计价表
工程名称:排水工程 |  |  | 标段: | 第1页 共1页
序号 | 项目编号 | 项目名称 | 计算基础 | 费率 (%) | 金额 (元) | 备注
1 | 041109001001 | 安全文明施工费 |  |  | 5921.92
1.1 |  | 安全文明施工基本费 | 定额人工费+定额机械费 | 8.4 | 5921.92
2 | Z04110900801 | 提前竣工增加费 | 定额人工费+定额机械费
3 | 041109003001 | 二次搬运费 | 定额人工费+定额机械费
4 | 041109004001 | 冬雨季施工增加费 | 定额人工费+定额机械费
5 | 041109005001 | 行车、行人干扰增加费 | 定额人工费+定额机械费
6 |  | 其他施工组织措施费 | 按相关规定计算
合 计 |  |  |  |  | 5921.92

## 6_表10_2_2-21 其他项目清单与计价汇总表
【表10.2.2-21】
其他项目清单与计价汇总表
工程名称:排水工程 |  | 标段: | 第1页 共1页
序号 | 项 目 名 称 | 金额(元) | 备注
1 | 暂列金额 | 6255.38 | 明细详见表10.2.2-22
1.1 | 标化工地增加费 |  | 明细详见表10.2.2-22
1.2 | 优质工程增加费 |  | 明细详见表10.2.2-22
1.3 | 其他暂列金额 | 6255.38 | 明细详见表10.2.2-22
2 | 暂估价
2.1 | 材料（设备）暂估价 |  | 明细详见表10.2.2-23
2.2 | 专业工程暂估价 |  | 明细详见表10.2.2-24
2.3 | 专项技术措施暂估价 |  | 明细详见表10.2.2-25
3 | 计日工 |  | 明细详见表10.2.2-26
4 | 总承包服务费 |  | 明细详见表10.2.2-27
合 计 |  | 6255.38 | 0

## 6_表10_2_2-22 暂列金额明细表
【表10.2.2-22】
暂列金额明细表
工程名称:排水工程 |  |  | 标段: | 第1页 共1页
序号 | 项 目 名 称 | 计量单位 | 暂定金额(元) | 备注
1 | 标化工地增加费 | 项
2 | 优质工程增加费 | 项
3 | 其他暂列金额 | 项 | 6255.38 | 估算比例一般不高于5%
3.1 | 其他暂列金额 | 项 | 6255.38
合计 |  |  | 6255.38 | -

## 6_表10_2_2-23 材料（工程设备）暂估单价表
【表10.2.2-23】
材料（工程设备）暂估单价表
单位(专业)工程名称:景观绿化工程-排水工程 |  |  |  | 标段: |  | 第1页 共1页
序号 | 材料（工程设备）名称、规格、型号 | 计量 单位 | 数量 | 单价 | 合价 | 备注
合计

## 6_表10_2_2-24 专业工程暂估价表
【表10.2.2-24】
专业工程暂估价表
单位(专业)工程名称:景观绿化工程-排水工程 |  | 标段: | 第1页 共1页
序号 | 工 程 名 称 | 工程内容 | 暂估金额(元) | 备注
合计

## 6_表10_2_2-29 主要工日一览表
【表10.2.2-29】
主要工日一览表
工程名称:排水工程 |  |  | 标段: |  | 第1页 共1页
序号 | 工日名称（类别） | 单位 | 数 量 | 单价(元) | 合价（元） | 备注
1 | 一类人工 | 工日 | 24.364 | 138 | 3362.23
2 | 二类人工 | 工日 | 452.943 | 149 | 67488.51

## 6_表10_2_2-31 主要材料和工程设备一览表
【表10.2.2-31】
主要材料和工程设备一览表
工程名称:排水工程 |  |  |  | 标段: |  | 第1页 共1页
序号 | 名称、规格、型号 | 单位 | 数量 | 单价(元) | 合价（元） | 备注
1 | 镀锌铁丝φ0.7~1.0 | kg | 0.592 | 4.25 | 2.52
2 | 预埋铁件 | kg | 0.104 | 6.37 | 0.66
3 | 普通硅酸盐水泥PO 42.5综合 | kg | 8680.544 | 0.47 | 4105.9
4 | 黄砂毛砂 | t | 38.073 | 155 | 5901.32
5 | 黄砂净砂 | t | 39.274 | 180 | 7069.32
6 | 黄砂净砂(中粗砂) | t | 343.77 | 180 | 61878.6
7 | 碎石综合 | t | 4.977 | 116 | 577.33
8 | 混凝土实心砖240×115×53 MU10 | 千块 | 35.27 | 477.9 | 16855.53
9 | 非泵送商品混凝土C15 | m3 | 9.695 | 417 | 4042.82
10 | 非泵送商品混凝土C20 | m3 | 14.902 | 441 | 6571.78
11 | 非泵送商品混凝土C30 | m3 | 3.62 | 481 | 1741.22
12 | UPVC双壁波纹排水管DN200 | m | 31.261 | 30.22 | 944.71
13 | UPVC双壁波纹排水管DN300 | m | 396.036 | 64.79 | 25659.17
14 | UPVC双壁波纹排水管DN400 | m | 46.016 | 81.51 | 3750.76
15 | UPVC双壁波纹排水管DN500 | m | 8.569 | 126.16 | 1081.07
16 | 钢支撑 | kg | 11.88 | 4.6 | 54.65
17 | 复合模板综合 | m2 | 7.436 | 42.48 | 315.88
18 | 钢模板 | kg | 8.684 | 5.04 | 43.77
19 | 木模板 | m3 | 2.934 | 1681 | 4932.05
20 | 铸铁检查井盖φ700 轻型 | 套 | 1 | 468.18 | 468.18
21 | 铸铁检查井盖φ700 重型 | 套 | 41 | 897 | 36777
22 | 铸铁平箅380×680 | 套 | 12 | 344 | 4128
23 | 橡胶圈DN300 | 个 | 47.705 | 3.38 | 161.24
24 | 橡胶圈DN400 | 个 | 5.075 | 5.7 | 28.93
25 | 橡胶圈DN500 | 个 | 1.015 | 8 | 8.12

## 7_表10_2_2-13 【不含单列】单位(专业)工程招
【表10.2.2-13】
单位（专业）工程招标控制价费用表
工程名称:景观绿化工程-围墙工程 |  |  | 标段: | 第1页 共1页
序号 | 费用名称 |  | 计算公式 | 金额 (元) | 备注
1 | 分部分项工程费 |  | ∑(分部分项工程量×综合单价） | 348113.65 | 见表10.2.2-16
1.1 | 其中 | 人工费+机械费 | ∑分部分项（定额人工费+定额机械费） | 87779.05
2 | 措施项目费 |  | （2.1+2.2） | 63672.61
2.1 | 施工技术措施项目费 |  | ∑(技措项目工程量×综合单价） | 53407.06 | 见表10.2.2-16
2.1.1 | 其中 | 人工费+机械费 | ∑技措项目（定额人工费+定额机械费） | 24781.81
2.2 | 施工组织措施项目费 |  | (1.1+2.1.1)×9.12% | 10265.55 | 见表10.2.2-20
2.2.1 | 其中 | 安全文明施工基本费 | (1.1+2.1.1)×9.12% | 10265.55 | 见表10.2.2-20
3 | 其他项目费 |  | （3.1+3.2+3.3+3.4） | 8816.09
3.1 | 暂列金额 |  | 3.1.1+3.1.2+3.1.3 | 8816.09 | 见表10.2.2-21
3.1.1 | 其中 | 标化工地增加费 | 按招标文件规定额度列计 |  | 见表10.2.2-22
3.1.2 |  | 优质工程增加费 | 按招标文件规定额度列计 |  | 见表10.2.2-22
3.1.3 |  | 其他暂列金额 | 按招标文件规定额度列计 | 8816.09 | 见表10.2.2-22
3.2 | 暂估价 |  | 3.2.1+3.2.2+3.2.3 |  | 见表10.2.2-21
3.2.1 | 其中 | 材料（工程设备）暂估价 | 按招标文件规定额度列计 (或计入综合单价) |  | 见表10.2.2-23
3.2.2 |  | 专业工程暂估价 | 按招标文件规定额度列计 |  | 见表10.2.2-24
3.2.3 |  | 专项技术措施暂估价 | 按招标文件规定额度列计 |  | 见表10.2.2-25
3.3 | 计日工 |  | ∑计日工(暂估数量×综合单价） |  | 见表10.2.2-21
3.4 | 施工总承包服务费 |  | 3.4.1+3.4.2 |  | 见表10.2.2-21
3.4.1 | 其中 | 专业发包工程管理费 | ∑专业发包工程（暂估金额×费率） |  | 见表10.2.2-27
3.4.2 |  | 甲供材料设备管理费 | 甲供材料暂估金额×费率+甲供设备暂估金额×费率 |  | 见表10.2.2-27
4 | 规费 |  | (1.1+2.1.1)×25.78% | 29018.19
5 | 税金 |  | (1+2+3+4)×9% | 40465.85
招标控制价合计 |  |  | 1+2+3+4+5 | 490086

## 7_表10_2_2-16 分部分项工程清单与计价表
【表10.2.2-16】
分部分项工程清单与计价表
单位(专业)工程名称:景观绿化工程-围墙工程 | [5 empty] | 标段: |  |  | 第1页 共3页
序号 | 项目编码 | 项目名称 | 项目特征 | 计量 单位 | 工程量 | 金 额 (元) |  |  |  |  | 备注
[6 empty] | 综合单价 | 合价 | 其中
[8 empty] | 人工费 | 机械费 | 暂估价
|  | 土石方工程 |  |  |  |  | 7821.91 | 2403.26 | 4010.08
1 | 010101003002 | 挖沟槽土方 | 1.土壤类别:三类土 2.挖土深度:2.6m | m3 | 685.75 | 6.9 | 4731.68 | 2009.25 | 1885.81
2 | 010103001004 | 回填方 | 1.填方材料品种:原土回填 2.密实度要求:满足设计图纸及相关规范 | m3 | 569.22 | 2.18 | 1240.9 | 290.3 | 694.45
3 | 010103002004 | 余方弃置 | 1.废弃料品种:余土外运 2.运距:运距自行考虑 | m3 | 116.53 | 15.87 | 1849.33 | 103.71 | 1429.82
|  | 砌筑工程 |  |  |  |  | 32362.19 | 8396.05 | 414.39
4 | 010401001005 | 砖基础 | 1.砖品种、规格、强度等级:MU7.5标准砖 2.砂浆强度等级:M5水泥砂浆 | m3 | 57.60 | 506.54 | 29176.7 | 7439.62 | 376.13
5 | 010401003003 | 实心砖墙 | 1.砖品种、规格、强度等级:MU7.5标准砖 2.砂浆强度等级、配合比:M7.5水泥砂浆 | m3 | 5.71 | 557.88 | 3185.49 | 956.43 | 38.26
|  | 混凝土及钢筋混凝土工程 |  |  |  |  | 113379.72 | 16837.2 | 783.05
6 | 010501001008 | 垫层 | 1.混凝土种类:非泵送商品混凝土 2.混凝土强度等级:C15 | m3 | 16.41 | 483.71 | 7937.68 | 740.42 | 11.65
7 | 010501002004 | 带形基础 | 1.混凝土种类:非泵送商品混凝土 2.混凝土强度等级:C30 | m3 | 23.45 | 536.79 | 12587.73 | 933.54 | 6.33
8 | 010502002003 | 构造柱 | 1.混凝土种类:非泵送商品混凝土 2.混凝土强度等级:C25 | m3 | 31.30 | 667.49 | 20892.44 | 5136.02 | 21.6
本页小计 | [6 empty] | 81601.95 | 17609.29 | 4464.05
【表10.2.2-16】
分部分项工程清单与计价表
单位(专业)工程名称:景观绿化工程-围墙工程 | [5 empty] | 标段: |  |  | 第2页 共3页
序号 | 项目编码 | 项目名称 | 项目特征 | 计量 单位 | 工程量 | 金 额 (元) |  |  |  |  | 备注
[6 empty] | 综合单价 | 合价 | 其中
[8 empty] | 人工费 | 机械费 | 暂估价
9 | 010503001003 | 基础梁 | 1.混凝土种类:非泵送商品混凝土 2.混凝土强度等级:C30 | m3 | 17.59 | 542.53 | 9543.1 | 738.25 | 8.09
10 | 010503004003 | 圈梁 | 1.混凝土种类:非泵送商品混凝土 2.混凝土强度等级:C25 | m3 | 24.91 | 608.41 | 15155.49 | 2742.59 | 17.19
11 | 010515001025 | 现浇构件钢筋 | 1.钢筋种类、规格：箍筋 带肋钢筋HRB400 直径φ6 | t | 0.988 | 5830.88 | 5760.91 | 1202.87 | 59.13
12 | 010515001026 | 现浇构件钢筋 | 1.钢筋种类、规格：箍筋 带肋钢筋HRB400 直径φ8 | t | 0.836 | 5559.56 | 4647.79 | 1017.81 | 50.03
13 | 010515001027 | 现浇构件钢筋 | 1.钢筋种类、规格:热轧带肋钢筋HRB400 直径φ12 | t | 3.344 | 4490.08 | 15014.83 | 1762.32 | 248.12
14 | 010515001028 | 现浇构件钢筋 | 1.钢筋种类、规格:热轧带肋钢筋HRB400 直径φ14 | t | 4.864 | 4490.08 | 21839.75 | 2563.38 | 360.91
|  | 门窗工程 |  |  |  |  | 10200
15 | 010804006001 | 钢质花饰大门 | 1.名称:成品铁艺大门（含安装） 2.样式:根据业主要求定制 | 樘 | 2 | 5100 | 10200
|  | 屋面及防水工程 |  |  |  |  | 933.01 | 426.85 | 20.17
16 | 010903003003 | 墙面砂浆防水（防潮） | 1.防水层做法:防水砂浆防潮 2.砂浆厚度、配合比:20厚1：2.5水泥砂浆，内掺5%防水剂 | m2 | 33.61 | 27.76 | 933.01 | 426.85 | 20.17
|  | 墙、柱面装饰与隔断、幕墙工程 |  |  |  |  | 50559.72 | 30553.83 | 796.6
本页小计 | [6 empty] | 83094.88 | 10454.07 | 763.64
【表10.2.2-16】
分部分项工程清单与计价表
单位(专业)工程名称:景观绿化工程-围墙工程 | [5 empty] | 标段: |  |  | 第3页 共3页
序号 | 项目编码 | 项目名称 | 项目特征 | 计量 单位 | 工程量 | 金 额 (元) |  |  |  |  | 备注
[6 empty] | 综合单价 | 合价 | 其中
[8 empty] | 人工费 | 机械费 | 暂估价
17 | 011201001011 | 墙面一般抹灰 | 1.墙体类型:砖墙 2.面层厚度、砂浆配合比:20厚1:2.5水泥砂浆分层抹平 | m2 | 553.52 | 41.78 | 23126.07 | 13976.38 | 365.32
18 | 011202001001 | 柱、梁面一般抹灰 | 1.柱（梁）体类型:砼 2.面层厚度、砂浆配合比:20厚1:2.5水泥砂浆分层抹平 | m2 | 673.88 | 40.71 | 27433.65 | 16577.45 | 431.28
|  | 油漆、涂料、裱糊工程 |  |  |  |  | 67991.78 | 31132.9
19 | 011407001009 | 墙面喷刷涂料 | 1.名称:棕色外墙弹性涂料 2.刮腻子要求:2遍 | m2 | 77.18 | 55.66 | 4295.84 | 2063.02
20 | 011407001010 | 墙面喷刷涂料 | 1.名称:米黄色外墙弹性涂料 2.刮腻子要求:2遍 | m2 | 232.83 | 55.66 | 12959.32 | 6223.55
21 | 011407001011 | 墙面喷刷涂料 | 1.名称:米黄色仿石材漆 2.刮腻子要求:2遍 | m2 | 578.09 | 67.76 | 39171.38 | 17360.04
22 | 011405001002 | 金属面油漆 | 1.构件名称:围墙金属栏杆油漆 2.油漆品种、刷漆遍数:黑色氟碳漆 | m2 | 338.66 | 34.15 | 11565.24 | 5486.29
|  | 其他装饰工程 |  |  |  |  | 64865.32 | 1377.91 | 21.17
23 | 011503001006 | 金属扶手、栏杆、栏板 | 1.名称:围墙金属栏杆安装 | m | 211.66 | 306.46 | 64865.32 | 1377.91 | 21.17
本页小计 | [6 empty] | 183416.82 | 63064.64 | 817.77
合计 | [6 empty] | 348113.65 | 91128 | 6045.46

## 7_表10_2_2-16 施工技术措施项目清单与计价表
【表10.2.2-16】
施工技术措施项目清单与计价表
单位(专业)工程名称:景观绿化工程-围墙工程 | [5 empty] | 标段: |  |  | 第1页 共1页
序号 | 项目编码 | 项目名称 | 项目特征 | 计量 单位 | 工程量 | 金 额 (元) |  |  |  |  | 备注
[6 empty] | 综合单价 | 合价 | 其中
[8 empty] | 人工费 | 机械费 | 暂估价
|  | [请输入分部名称,电子评标勿删] |  |  | 0 |  | 53407.06 | 26266.02 | 1213.24
1 | 011702001010 | 基础 | 1.名称:垫层模板 | m2 | 57.53 | 49.93 | 2872.47 | 1661.47 | 61.56
2 | 011702001011 | 基础 | 1.名称:基础模板 | m2 | 108.98 | 47.27 | 5151.48 | 2485.83 | 138.4
3 | 011702005003 | 基础梁 | 1.名称:基础梁模板 | m2 | 128.63 | 55.28 | 7110.67 | 3246.62 | 302.28
4 | 011702008005 | 圈梁 | 1.名称:圈梁模板 | m2 | 207.57 | 56.25 | 11675.81 | 6959.82 | 141.15
5 | 011702003003 | 构造柱 | 1.名称:构造柱模板 | m2 | 477.16 | 52.38 | 24993.64 | 10974.68 | 424.67
6 | 011701003002 | 里脚手架 | 1.名称:脚手架 | m2 | 604.90 | 2.65 | 1602.99 | 937.6 | 145.18
本页小计 | [6 empty] | 53407.06 | 26266.02 | 1213.24
合计 | [6 empty] | 53407.06 | 26266.02 | 1213.24

## 7_表10_2_2-20 施工组织(总价)措施项目清单与
【表10.2.2-20】
施工组织（总价）措施项目清单与计价表
工程名称:围墙工程 |  |  | 标段: | 第1页 共1页
序号 | 项目编号 | 项目名称 | 计算基础 | 费率 (%) | 金额 (元) | 备注
1 | 011707001001 | 安全文明施工费 |  |  | 10265.55
1.1 |  | 安全文明施工基本费 | 定额人工费+定额机械费 | 9.12 | 10265.55
2 | Z01110900801 | 提前竣工增加费 | 定额人工费+定额机械费
3 | 011707004001 | 二次搬运费 | 定额人工费+定额机械费
4 | 011707005001 | 冬雨季施工增加费 | 定额人工费+定额机械费
5 |  | 其他施工组织措施费 | 按相关规定计算
合 计 |  |  |  |  | 10265.55

## 7_表10_2_2-21 其他项目清单与计价汇总表
【表10.2.2-21】
其他项目清单与计价汇总表
工程名称:围墙工程 |  | 标段: | 第1页 共1页
序号 | 项 目 名 称 | 金额(元) | 备注
1 | 暂列金额 | 8816.09 | 明细详见表10.2.2-22
1.1 | 标化工地增加费 |  | 明细详见表10.2.2-22
1.2 | 优质工程增加费 |  | 明细详见表10.2.2-22
1.3 | 其他暂列金额 | 8816.09 | 明细详见表10.2.2-22
2 | 暂估价
2.1 | 材料（设备）暂估价 |  | 明细详见表10.2.2-23
2.2 | 专业工程暂估价 |  | 明细详见表10.2.2-24
2.3 | 专项技术措施暂估价 |  | 明细详见表10.2.2-25
3 | 计日工 |  | 明细详见表10.2.2-26
4 | 总承包服务费 |  | 明细详见表10.2.2-27
合 计 |  | 8816.09 | 0

## 7_表10_2_2-22 暂列金额明细表
【表10.2.2-22】
暂列金额明细表
工程名称:围墙工程 |  |  | 标段: | 第1页 共1页
序号 | 项 目 名 称 | 计量单位 | 暂定金额(元) | 备注
1 | 标化工地增加费 | 项
2 | 优质工程增加费 | 项
3 | 其他暂列金额 | 项 | 8816.09 | 估算比例一般不高于5%
3.1 | 其他暂列金额 | 项 | 8816.09
合计 |  |  | 8816.09 | -

## 7_表10_2_2-23 材料（工程设备）暂估单价表
【表10.2.2-23】
材料（工程设备）暂估单价表
单位(专业)工程名称:景观绿化工程-围墙工程 |  |  |  | 标段: |  | 第1页 共1页
序号 | 材料（工程设备）名称、规格、型号 | 计量 单位 | 数量 | 单价 | 合价 | 备注
合计

## 7_表10_2_2-24 专业工程暂估价表
【表10.2.2-24】
专业工程暂估价表
单位(专业)工程名称:景观绿化工程-围墙工程 |  | 标段: | 第1页 共1页
序号 | 工 程 名 称 | 工程内容 | 暂估金额(元) | 备注
合计

## 7_表10_2_2-29 主要工日一览表
【表10.2.2-29】
主要工日一览表
工程名称:围墙工程 |  |  | 标段: |  | 第1页 共1页
序号 | 工日名称（类别） | 单位 | 数 量 | 单价(元) | 合价（元） | 备注
1 | 一类人工 | 工日 | 17.407 | 138 | 2402.17
2 | 二类人工 | 工日 | 357.724 | 149 | 53300.88
3 | 三类人工 | 工日 | 360.756 | 171 | 61689.28

## 7_表10_2_2-31 主要材料和工程设备一览表
【表10.2.2-31】
主要材料和工程设备一览表
工程名称:围墙工程 |  |  |  | 标段: |  | 第1页 共1页
序号 | 名称、规格、型号 | 单位 | 数量 | 单价(元) | 合价（元） | 备注
1 | 热轧带肋钢筋HRB400φ6 | t | 1.008 | 4142 | 4175.14
2 | 热轧带肋钢筋HRB400φ8 | t | 0.853 | 3876 | 3306.23
3 | 热轧带肋钢筋HRB400φ14 | t | 4.986 | 3611 | 18004.45
4 | 热轧带肋钢筋HRB400φ12 | t | 3.428 | 3611 | 12378.51
5 | 镀锌铁丝φ0.7-1.0 | kg | 30.514 | 4.25 | 129.68
6 | 镀锌铁丝φ0.7~1.0 | kg | 17.754 | 4.25 | 75.45
7 | 复合硅酸盐水泥PC 32.5R综合 | kg | 26.887 | 0.4 | 10.84
8 | 黄砂净砂 | t | 0.068 | 180 | 12.24
9 | 混凝土实心砖240×115×53 MU10 | 千块 | 33.508 | 477.9 | 16013.47
10 | 非泵送商品混凝土C15 | m3 | 16.574 | 417 | 6911.36
11 | 非泵送商品混凝土C25 | m3 | 56.772 | 460 | 26115.12
12 | 非泵送商品混凝土C30 | m3 | 41.451 | 481 | 19937.93
13 | 铸铁花饰、栏杆30kg/m2 | m2 | 342.043 | 184.62 | 63147.98
14 | 钢支撑 | kg | 320.458 | 4.6 | 1474.11
15 | 复合模板综合 | m2 | 221.793 | 42.48 | 9421.77
16 | 木模板 | m3 | 4.05 | 1681 | 6808.05
17 | 脚手架钢管 | kg | 23.391 | 4.42 | 103.39

## 8_表10_2_2-13 【不含单列】单位(专业)工程招
【表10.2.2-13】
单位（专业）工程招标控制价费用表
工程名称:幼儿园主体安装工程-电气工程 |  |  | 标段: | 第1页 共1页
序号 | 费用名称 |  | 计算公式 | 金额 (元) | 备注
1 | 分部分项工程费 |  | ∑(分部分项工程量×综合单价） | 784004.41 | 见表10.2.2-16
1.1 | 其中 | 人工费+机械费 | ∑分部分项（定额人工费+定额机械费） | 129452.75
2 | 措施项目费 |  | （2.1+2.2） | 14623.79
2.1 | 施工技术措施项目费 |  | ∑(技措项目工程量×综合单价） | 5723.13 | 见表10.2.2-16
2.1.1 | 其中 | 人工费+机械费 | ∑技措项目（定额人工费+定额机械费） | 1247.15
2.2 | 施工组织措施项目费 |  | (1.1+2.1.1)×6.81% | 8900.66 | 见表10.2.2-20
2.2.1 | 其中 | 安全文明施工基本费 | (1.1+2.1.1)×6.81% | 8900.66 | 见表10.2.2-20
3 | 其他项目费 |  | （3.1+3.2+3.3+3.4） | 98373.23
3.1 | 暂列金额 |  | 3.1.1+3.1.2+3.1.3 | 18373.23 | 见表10.2.2-21
3.1.1 | 其中 | 标化工地增加费 | 按招标文件规定额度列计 |  | 见表10.2.2-22
3.1.2 |  | 优质工程增加费 | 按招标文件规定额度列计 |  | 见表10.2.2-22
3.1.3 |  | 其他暂列金额 | 按招标文件规定额度列计 | 18373.23 | 见表10.2.2-22
3.2 | 暂估价 |  | 3.2.1+3.2.2+3.2.3 | 80000 | 见表10.2.2-21
3.2.1 | 其中 | 材料（工程设备）暂估价 | 按招标文件规定额度列计 (或计入综合单价) |  | 见表10.2.2-23
3.2.2 |  | 专业工程暂估价 | 按招标文件规定额度列计 | 80000 | 见表10.2.2-24
3.2.3 |  | 专项技术措施暂估价 | 按招标文件规定额度列计 |  | 见表10.2.2-25
3.3 | 计日工 |  | ∑计日工(暂估数量×综合单价） |  | 见表10.2.2-21
3.4 | 施工总承包服务费 |  | 3.4.1+3.4.2 |  | 见表10.2.2-21
3.4.1 | 其中 | 专业发包工程管理费 | ∑专业发包工程（暂估金额×费率） |  | 见表10.2.2-27
3.4.2 |  | 甲供材料设备管理费 | 甲供材料暂估金额×费率+甲供设备暂估金额×费率 |  | 见表10.2.2-27
4 | 规费 |  | (1.1+2.1.1)×30.63% | 40033.38
5 | 税金 |  | (1+2+3+4)×9% | 84333.13
招标控制价合计 |  |  | 1+2+3+4+5 | 1021368

## 8_表10_2_2-16 分部分项工程清单与计价表
【表10.2.2-16】
分部分项工程清单与计价表
单位(专业)工程名称:幼儿园主体安装工程-电气工程 | [5 empty] | 标段: |  |  | 第1页 共27页
序号 | 项目编码 | 项目名称 | 项目特征 | 计量 单位 | 工程量 | 金 额 (元) |  |  |  |  | 备注
[6 empty] | 综合单价 | 合价 | 其中
[8 empty] | 人工费 | 机械费 | 暂估价
|  | 强电系统 |  |  |  |  | 745049.77 | 123156.41 | 2193.51
1 | 030404017001 | 配电箱 | 1、名称：插座箱 2、型号：插座箱 3、安装方式：挂墙安装 4、规格：箱内元器件按系统图要求 5、其他：浪涌避雷器安装符合气象部门要求。 | 台 | 3.0 | 906.62 | 2719.86 | 209.88
2 | 030404017002 | 配电箱 | 1、名称：成套配电箱 2、型号：1AL 3、安装方式：嵌入式安装 4、规格：箱内元器件按系统图要求 5、其他：浪涌避雷器安装符合气象部门要求。 | 台 | 1.0 | 1578.76 | 1578.76 | 214.56
3 | 030404017003 | 配电箱 | 1、名称：成套配电箱 2、型号：2ALBG 3、安装方式：嵌入式安装 4、规格：箱内元器件按系统图要求 5、其他：浪涌避雷器安装符合气象部门要求。 | 台 | 1.0 | 2430.08 | 2430.08 | 214.56
4 | 030404017004 | 配电箱 | 1、名称：成套配电箱 2、型号：3ALBG 3、安装方式：嵌入式安装 4、规格：箱内元器件按系统图要求 5、其他：浪涌避雷器安装符合气象部门要求。 | 台 | 1.0 | 1542.47 | 1542.47 | 214.56
本页小计 | [6 empty] | 8271.17 | 853.56
【表10.2.2-16】
分部分项工程清单与计价表
单位(专业)工程名称:幼儿园主体安装工程-电气工程 | [5 empty] | 标段: |  |  | 第2页 共27页
序号 | 项目编码 | 项目名称 | 项目特征 | 计量 单位 | 工程量 | 金 额 (元) |  |  |  |  | 备注
[6 empty] | 综合单价 | 合价 | 其中
[8 empty] | 人工费 | 机械费 | 暂估价
5 | 030404017005 | 配电箱 | 1、名称：成套配电箱 2、型号：ALCF 3、安装方式：嵌入式安装 4、规格：箱内元器件按系统图要求 5、其他：元器件安装符合气象部门要求。 | 台 | 1.0 | 3892.03 | 3892.03 | 214.56
6 | 030404017006 | 配电箱 | 1、名称：成套配电箱 2、型号：ALDGT 3、安装方式：嵌入式安装 4、规格：箱内元器件按系统图要求 5、其他：浪涌避雷器安装符合气象部门要求。 | 台 | 1.0 | 2278.76 | 2278.76 | 214.56
7 | 030404017007 | 配电箱 | 1、名称：成套配电箱 2、型号：1ALE 3、安装方式：挂墙安装 4、规格：箱内元器件按系统图要求 5、其他：元器件安装符合气象部门要求。 | 台 | 1.0 | 7397.64 | 7397.64 | 178.8
8 | 030404017008 | 配电箱 | 1、名称：成套配电箱 2、型号：1ALG 3、安装方式：挂墙安装 4、规格：箱内元器件按系统图要求 5、其他：元器件安装符合气象部门要求。 | 台 | 1.0 | 10826.84 | 10826.84 | 178.8
本页小计 | [6 empty] | 24395.27 | 786.72
【表10.2.2-16】
分部分项工程清单与计价表
单位(专业)工程名称:幼儿园主体安装工程-电气工程 | [5 empty] | 标段: |  |  | 第3页 共27页
序号 | 项目编码 | 项目名称 | 项目特征 | 计量 单位 | 工程量 | 金 额 (元) |  |  |  |  | 备注
[6 empty] | 综合单价 | 合价 | 其中
[8 empty] | 人工费 | 机械费 | 暂估价
9 | 030404017009 | 配电箱 | 1、名称：成套配电箱 2、型号：2ALG 3、安装方式：挂墙安装 4、规格：箱内元器件按系统图要求 5、其他：元器件安装符合气象部门要求。 | 台 | 1.0 | 9341 | 9341 | 178.8
10 | 030404017010 | 配电箱 | 1、名称：成套配电箱 2、型号：3ALG 3、安装方式：挂墙安装 4、规格：箱内元器件按系统图要求 5、其他：元器件安装符合气象部门要求。 | 台 | 1.0 | 9341 | 9341 | 178.8
11 | 030404017011 | 配电箱 | 1、名称：成套配电箱 2、型号：ALHPJS 3、安装方式：嵌入式安装 4、规格：箱内元器件按系统图要求 5、其他：元器件安装符合气象部门要求。 | 台 | 1.0 | 1528.46 | 1528.46 | 214.56
12 | 030404017012 | 配电箱 | 1、名称：成套配电箱 2、型号：ALJJJS 3、安装方式：嵌入式安装 4、规格：箱内元器件按系统图要求 5、其他：元器件安装符合气象部门要求。 | 台 | 1.0 | 1295.57 | 1295.57 | 214.56
本页小计 | [6 empty] | 21506.03 | 786.72
【表10.2.2-16】
分部分项工程清单与计价表
单位(专业)工程名称:幼儿园主体安装工程-电气工程 | [5 empty] | 标段: |  |  | 第4页 共27页
序号 | 项目编码 | 项目名称 | 项目特征 | 计量 单位 | 工程量 | 金 额 (元) |  |  |  |  | 备注
[6 empty] | 综合单价 | 合价 | 其中
[8 empty] | 人工费 | 机械费 | 暂估价
13 | 030404017013 | 配电箱 | 1、名称：成套配电箱 2、型号：ALJS 3、安装方式：嵌入式安装 4、规格：箱内元器件按系统图要求 5、其他：元器件安装符合气象部门要求。 | 台 | 12.0 | 1612.39 | 19348.68 | 2574.72
14 | 030404017014 | 配电箱 | 1、名称：成套配电箱 2、型号：ALMGJS 3、安装方式：嵌入式安装 4、规格：箱内元器件按系统图要求 5、其他：元器件安装符合气象部门分求。 | 台 | 1.0 | 1439.82 | 1439.82 | 214.56
15 | 030404017015 | 配电箱 | 1、名称：成套配电箱 2、型号：ALRD 3、安装方式：嵌入式安装 4、规格：箱内元器件按系统图要求 5、其他：元器件安装符合气象部门要求。 | 台 | 1.0 | 10569.91 | 10569.91 | 214.56
16 | 030404017016 | 配电箱 | 1、名称：成套配电箱 2、型号：ALWDJS、ALHBJS 3、安装方式：嵌入式安装 4、规格：箱内元器件按系统图要求 5、其他：元器件安装符合气象部门要求。 | 台 | 2.0 | 2285.84 | 4571.68 | 429.12
本页小计 | [6 empty] | 35930.09 | 3432.96
【表10.2.2-16】
分部分项工程清单与计价表
单位(专业)工程名称:幼儿园主体安装工程-电气工程 | [5 empty] | 标段: |  |  | 第5页 共27页
序号 | 项目编码 | 项目名称 | 项目特征 | 计量 单位 | 工程量 | 金 额 (元) |  |  |  |  | 备注
[6 empty] | 综合单价 | 合价 | 其中
[8 empty] | 人工费 | 机械费 | 暂估价
17 | 030404017017 | 配电箱 | 1、名称：成套配电箱 2、型号：ALZB 3、安装方式：嵌入式安装 4、规格：箱内元器件按系统图要求 5、其他：元器件安装符合气象部门要求。 | 台 | 1.0 | 1472.02 | 1472.02 | 214.56
18 | 030404017018 | 配电箱 | 1、名称：成套配电柜 2、型号：1APCF 3、安装方式：落地安装 4、规格：箱内元器件按系统图要求 5、其他：10#基础槽钢制作安装，浪涌避雷器安装符合气象部门要求。 | 台 | 1.0 | 38990.32 | 38990.32 | 482.54 | 97.41
19 | 030404017019 | 配电箱 | 1、名称：成套配电柜 2、型号：1APG1、1APG2 3、安装方式：落地安装 4、规格：箱内元器件按系统图要求 5、其他：10#基础槽钢制作安装，浪涌避雷器安装符合气象部门要求。 | 台 | 2.0 | 10676.4 | 21352.8 | 764.6 | 177.42
20 | 030404017020 | 配电箱 | 1、名称：成套配电柜 2、型号：1APKT 3、安装方式：落地安装 4、规格：箱内元器件按系统图要求 5、其他：10#基础槽钢制作安装，浪涌避雷器安装符合气象部门要求。 | 台 | 1.0 | 15628.12 | 15628.12 | 482.54 | 97.41
本页小计 | [6 empty] | 77443.26 | 1944.24 | 372.24
【表10.2.2-16】
分部分项工程清单与计价表
单位(专业)工程名称:幼儿园主体安装工程-电气工程 | [5 empty] | 标段: |  |  | 第6页 共27页
序号 | 项目编码 | 项目名称 | 项目特征 | 计量 单位 | 工程量 | 金 额 (元) |  |  |  |  | 备注
[6 empty] | 综合单价 | 合价 | 其中
[8 empty] | 人工费 | 机械费 | 暂估价
21 | 030404017021 | 配电箱 | 1、名称：成套配电箱 2、型号：1CAL 3、安装方式：挂墙安装 4、规格：箱内元器件按系统图要求 5、其他：元器件安装符合气象部门要求。 | 台 | 1.0 | 2939.23 | 2939.23 | 178.8
22 | 030404017022 | 配电箱 | 1、名称：成套配电箱 2、型号：2CAL 3、安装方式：挂墙安装 4、规格：箱内元器件按系统图要求 5、其他：元器件安装符合气象部门分求2 | 台 | 1.0 | 2939.23 | 2939.23 | 178.8
23 | 030404017023 | 配电箱 | 1、名称：成套配电箱 2、型号：3CAL 3、安装方式：挂墙安装 4、规格：箱内元器件按系统图要求 5、其他：元器件安装符合气象部门要求。 | 台 | 1.0 | 2939.23 | 2939.23 | 178.8
24 | 030404017024 | 配电箱 | 1、名称：成套配电箱 2、型号：1CKT 3、安装方式：挂墙安装 4、规格：箱内元器件按系统图要求 5、其他：浪涌避雷器安装符合气象部门要求。 | 台 | 1.0 | 3794.98 | 3794.98 | 178.8
本页小计 | [6 empty] | 12612.67 | 715.2
【表10.2.2-16】
分部分项工程清单与计价表
单位(专业)工程名称:幼儿园主体安装工程-电气工程 | [5 empty] | 标段: |  |  | 第7页 共27页
序号 | 项目编码 | 项目名称 | 项目特征 | 计量 单位 | 工程量 | 金 额 (元) |  |  |  |  | 备注
[6 empty] | 综合单价 | 合价 | 其中
[8 empty] | 人工费 | 机械费 | 暂估价
25 | 030404017025 | 配电箱 | 1、名称：成套配电箱 2、型号：2CKT 3、安装方式：挂墙安装 4、规格：箱内元器件按系统图要求 5、其他：浪涌避雷器安装符合气象部门要求。 | 台 | 1.0 | 7423.3 | 7423.3 | 178.8
26 | 030404017026 | 配电箱 | 1、名称：成套配电箱 2、型号：3CKT 3、安装方式：挂墙安装 4、规格：箱内元器件按系统图要求 5、其他：浪涌避雷器安装符合气象部门要求。 | 台 | 1.0 | 8219.76 | 8219.76 | 178.8
27 | 030404017027 | 配电箱 | 1、名称：成套配电箱 2、型号：1YJ 3、安装方式：挂墙安装 4、规格：箱内元器件按系统图要求 5、其他：元器件安装符合气象部门要求。 | 台 | 1.0 | 8555.16 | 8555.16 | 178.8
28 | 030404017028 | 配电箱 | 1、名称：成套配电柜 2、型号：1ZAL 3、安装方式：落地安装 4、规格：箱内元器件按系统图要求 5、其他：10#基础槽钢制作安装，元器件安装符合气象部门要求。 | 台 | 1.0 | 18532.19 | 18532.19 | 482.54 | 97.41
本页小计 | [6 empty] | 42730.41 | 1018.94 | 97.41
【表10.2.2-16】
分部分项工程清单与计价表
单位(专业)工程名称:幼儿园主体安装工程-电气工程 | [5 empty] | 标段: |  |  | 第8页 共27页
序号 | 项目编码 | 项目名称 | 项目特征 | 计量 单位 | 工程量 | 金 额 (元) |  |  |  |  | 备注
[6 empty] | 综合单价 | 合价 | 其中
[8 empty] | 人工费 | 机械费 | 暂估价
29 | 030404017029 | 配电箱 | 1、名称：成套配电箱 2、型号：舞台照明控制箱 3、安装方式：嵌入式安装 4、规格：箱内元器件按系统图要求 5、其他：元器件安装符合气象部门要求。 | 台 | 1.0 | 2825.66 | 2825.66 | 214.56
30 | 030411003001 | 桥架 | 1、名称：电缆桥架 2、规格：200*100 3、材质：钢质 镀锌板+喷塑 4、类型：槽式 5、其他：详见设计及规范 | m | 423.50 | 96.75 | 40973.63 | 8241.31 | 444.68
31 | 030411003002 | 桥架 | 1、名称：电缆桥架 2、规格：200*150 3、材质：钢质 镀锌板+喷塑 4、类型：槽式 5、其他：详见设计及规范 | m | 5.40 | 111.12 | 600.05 | 105.08 | 5.67
32 | 030413001001 | 铁构件 | 1、名称：桥架支吊架 2、材质：型钢 3、其他：详见设计及规范 | kg | 396.46 | 16.91 | 6704.14 | 3243.04 | 360.78
33 | 030408001001 | 电力电缆 | 1、名称：低烟无卤电力电缆 2、型号：WDZBN-YJY-3*2.5 3、方式：沿桥架或穿管敷设 4、电压等级（kV）：1kV以下 5、其他：详见设计及规范 | m | 5.13 | 10.86 | 55.71 | 9.64 | 0.26
本页小计 | [6 empty] | 51159.19 | 11813.63 | 811.39
【表10.2.2-16】
分部分项工程清单与计价表
单位(专业)工程名称:幼儿园主体安装工程-电气工程 | [5 empty] | 标段: |  |  | 第9页 共27页
序号 | 项目编码 | 项目名称 | 项目特征 | 计量 单位 | 工程量 | 金 额 (元) |  |  |  |  | 备注
[6 empty] | 综合单价 | 合价 | 其中
[8 empty] | 人工费 | 机械费 | 暂估价
34 | 030408001002 | 电力电缆 | 1、名称：低烟无卤电力电缆 2、型号：WDZBN-YJY-5*4 3、方式：沿桥架或穿管敷设 4、电压等级（kV）：1kV以下 5、其他：详见设计及规范 | m | 30.34 | 21.5 | 652.31 | 57.04 | 1.52
35 | 030408001003 | 电力电缆 | 1、名称：低烟无卤电力电缆 2、型号：WDZB-YJY-3*6 3、方式：沿桥架或穿管敷设 4、电压等级（kV）：1kV以下 5、其他：详见设计及规范 | m | 44.87 | 18.56 | 832.79 | 84.36 | 2.24
36 | 030408001004 | 电力电缆 | 1、名称：低烟无卤电力电缆 2、型号：WDZB-YJY-4*25+1*16 3、方式：沿桥架或穿管敷设 4、电压等级（kV）：1kV以下 5、其他：详见设计及规范 | m | 166.29 | 90.48 | 15045.92 | 390.78 | 9.98
37 | 030408001005 | 电力电缆 | 1、名称：低烟无卤电力电缆 2、型号：WDZB-YJY-5*6 3、方式：沿桥架或穿管敷设 4、电压等级（kV）：1kV以下 5、其他：详见设计及规范 | m | 1781.78 | 28.39 | 50584.73 | 3349.75 | 89.09
38 | 030408001006 | 电力电缆 | 1、名称：低烟无卤电力电缆 2、型号：WDZB-YJY-5*2.5 3、方式：沿桥架或穿管敷设 4、电压等级（kV）：1kV以下 5、其他：详见设计及规范 | m | 56.93 | 14.11 | 803.28 | 107.03 | 2.85
本页小计 | [6 empty] | 67919.03 | 3988.96 | 105.68
【表10.2.2-16】
分部分项工程清单与计价表
单位(专业)工程名称:幼儿园主体安装工程-电气工程 | [5 empty] | 标段: |  |  | 第10页 共27页
序号 | 项目编码 | 项目名称 | 项目特征 | 计量 单位 | 工程量 | 金 额 (元) |  |  |  |  | 备注
[6 empty] | 综合单价 | 合价 | 其中
[8 empty] | 人工费 | 机械费 | 暂估价
39 | 030408001007 | 电力电缆 | 1、名称：低烟无卤电力电缆 2、型号：WDZB-YJY-5*10 3、方式：沿桥架或穿管敷设 4、电压等级（kV）：1kV以下 5、其他：详见设计及规范 | m | 256.78 | 44.2 | 11349.68 | 482.75 | 12.84
40 | 030408001008 | 电力电缆 | 1、名称：低烟无卤电力电缆 2、型号：WDZB-YJY-5*16 3、方式：沿桥架或穿管敷设 4、电压等级（kV）：1kV以下 5、其他：详见设计及规范 | m | 376.83 | 64.13 | 24166.11 | 885.55 | 22.61
41 | 030408001009 | 电力电缆 | 1、名称：低烟无卤电力电缆 2、型号：WDZB-YJY-4*35+1*16 3、方式：沿桥架或穿管敷设 4、电压等级（kV）：1kV以下 5、其他：详见设计及规范 | m | 57.70 | 120.06 | 6927.46 | 271.19 | 6.92
42 | 030408001010 | 电力电缆 | 1、名称：低烟无卤电力电缆 2、型号：WDZB-YJY-4*50+1*25 3、方式：沿桥架或穿管敷设 4、电压等级（kV）：1kV以下 5、其他：详见设计及规范 | m | 20.01 | 169.5 | 3391.7 | 152.48 | 15.41
43 | 030408006001 | 电力电缆头 | 1、名称：铜芯电力电缆终端头 2、型号：10mm2及以下 3、类型：户内干包式 4、电压等级（kV）：1kV以下 5、其他：详见设计及规范 | 个 | 84 | 27.77 | 2332.68 | 803.88
本页小计 | [6 empty] | 48167.63 | 2595.85 | 57.78
【表10.2.2-16】
分部分项工程清单与计价表
单位(专业)工程名称:幼儿园主体安装工程-电气工程 | [5 empty] | 标段: |  |  | 第11页 共27页
序号 | 项目编码 | 项目名称 | 项目特征 | 计量 单位 | 工程量 | 金 额 (元) |  |  |  |  | 备注
[6 empty] | 综合单价 | 合价 | 其中
[8 empty] | 人工费 | 机械费 | 暂估价
44 | 030408006002 | 电力电缆头 | 1、名称：铜芯电力电缆终端头 2、型号：25mm2及以下 3、类型：户内干包式 4、电压等级（kV）：1kV以下 5、其他：详见设计及规范 | 个 | 28 | 37.03 | 1036.84 | 357
45 | 030408006003 | 电力电缆头 | 1、名称：铜芯电力电缆终端头 2、型号：35mm2及以下 3、类型：户内干包式 4、电压等级（kV）：1kV以下 5、其他：详见设计及规范 | 个 | 6 | 92.57 | 555.42 | 191.34
46 | 030408006004 | 电力电缆头 | 1、名称：铜芯电力电缆终端头 2、型号：120mm2及以下 3、类型：户内干包式 4、电压等级（kV）：1kV以下 5、其他：详见设计及规范 | 个 | 2 | 169.46 | 338.92 | 104.3
47 | 030411001001 | 配管 | 1、名称：刚性阻燃管 2、规格：PC16 3、配置形式：砖、混凝土结构暗配 4、其他：详见设计及规范 | m | 2.16 | 6.72 | 14.52 | 8.58
48 | 030411001002 | 配管 | 1、名称：刚性阻燃管 2、规格：PC20 3、配置形式：砖、混凝土结构暗配 4、其他：详见设计及规范 | m | 3326.11 | 7.43 | 24713 | 14368.8
49 | 030411001003 | 配管 | 1、名称：刚性阻燃管 2、规格：PC25 3、配置形式：砖、混凝土结构暗配 4、其他：详见设计及规范 | m | 67.00 | 9.14 | 612.38 | 308.87
本页小计 | [6 empty] | 27271.08 | 15338.89
【表10.2.2-16】
分部分项工程清单与计价表
单位(专业)工程名称:幼儿园主体安装工程-电气工程 | [5 empty] | 标段: |  |  | 第12页 共27页
序号 | 项目编码 | 项目名称 | 项目特征 | 计量 单位 | 工程量 | 金 额 (元) |  |  |  |  | 备注
[6 empty] | 综合单价 | 合价 | 其中
[8 empty] | 人工费 | 机械费 | 暂估价
50 | 030411001004 | 配管 | 1、名称：钢管 2、规格：JDG20 3、配置形式：砖、混凝土结构暗配 4、其他：详见设计及规范 | m | 2939.31 | 10.9 | 32038.48 | 12227.53 | 146.97
51 | 030411001005 | 配管 | 1、名称：钢管 2、规格：JDG25 3、配置形式：砖、混凝土结构暗配 4、其他：详见设计及规范 | m | 19.21 | 14.88 | 285.84 | 109.88 | 1.34
52 | 030411001006 | 配管 | 1、名称：钢管 2、规格：JDG32 3、配置形式：砖、混凝土结构暗配 4、其他：详见设计及规范 | m | 5.52 | 17.87 | 98.64 | 33.67 | 0.39
53 | 030411001007 | 配管 | 1、名称：可挠金属套管 2、规格：24＃ 3、配置形式：砖、混凝土结构暗配 4、其他：详见设计及规范 | m | 1059.00 | 14.21 | 15048.39 | 5527.98
54 | 030411001008 | 配管 | 1、名称：镀锌钢管 2、规格：SC20 3、配置形式：砖、混凝土结构暗配 4、其他：详见设计及规范 | m | 1144.25 | 17.25 | 19738.31 | 6407.8 | 263.18
55 | 030411001009 | 配管 | 1、名称：镀锌钢管 2、规格：SC25 3、配置形式：砖、混凝土结构暗配 4、其他：详见设计及规范 | m | 12.02 | 23.29 | 279.95 | 81.5 | 4.09
本页小计 | [6 empty] | 67489.61 | 24388.36 | 415.97
【表10.2.2-16】
分部分项工程清单与计价表
单位(专业)工程名称:幼儿园主体安装工程-电气工程 | [5 empty] | 标段: |  |  | 第13页 共27页
序号 | 项目编码 | 项目名称 | 项目特征 | 计量 单位 | 工程量 | 金 额 (元) |  |  |  |  | 备注
[6 empty] | 综合单价 | 合价 | 其中
[8 empty] | 人工费 | 机械费 | 暂估价
56 | 030411001010 | 配管 | 1、名称：镀锌钢管 2、规格：SC32 3、配置形式：砖、混凝土结构暗配 4、其他：详见设计及规范 | m | 214.33 | 28.74 | 6159.84 | 1532.46 | 72.87
57 | 030411001011 | 配管 | 1、名称：镀锌钢管 2、规格：SC40 3、配置形式：砖、混凝土结构暗配 4、其他：详见设计及规范 | m | 81.19 | 38.08 | 3091.72 | 940.99 | 34.1
58 | 030411001012 | 配管 | 1、名称：镀锌钢管 2、规格：SC50 3、配置形式：砖、混凝土结构暗配 4、其他：详见设计及规范 | m | 172.11 | 46.64 | 8027.21 | 2127.28 | 82.61
59 | 030411001013 | 配管 | 1、名称：镀锌钢管 2、规格：SC65 3、配置形式：砖、混凝土结构暗配 4、其他：详见设计及规范 | m | 3.80 | 64.02 | 243.28 | 68.13 | 2.13
60 | 030411004001 | 配线 | 1、名 称：铜芯电线 2、配线形式：管内敷设 3、配线型号：BV-2.5 4、其他：详见设计及规范 | m | 105.44 | 2.65 | 279.42 | 70.64
61 | 030411004002 | 配线 | 1、名 称：铜芯电线 2、配线形式：管内敷设 3、配线型号：BVR-2.5 4、其他：详见设计及规范 | m | 52.72 | 2.87 | 151.31 | 35.32
本页小计 | [6 empty] | 17952.78 | 4774.82 | 191.71
【表10.2.2-16】
分部分项工程清单与计价表
单位(专业)工程名称:幼儿园主体安装工程-电气工程 | [5 empty] | 标段: |  |  | 第14页 共27页
序号 | 项目编码 | 项目名称 | 项目特征 | 计量 单位 | 工程量 | 金 额 (元) |  |  |  |  | 备注
[6 empty] | 综合单价 | 合价 | 其中
[8 empty] | 人工费 | 机械费 | 暂估价
62 | 030411004003 | 配线 | 1、名 称：铜芯电线 2、配线形式：管内敷设 3、配线型号：WDZB-BYJ-2.5 4、其他：详见设计及规范 | m | 15039.68 | 3 | 45119.04 | 10076.59
63 | 030411004004 | 配线 | 1、名 称：铜芯电线 2、配线形式：管内敷设 3、配线型号：WDZB-BYJR-2.5 4、其他：详见设计及规范 | m | 7519.84 | 3.19 | 23988.29 | 5038.29
64 | 030411004005 | 配线 | 1、名 称：多芯软导线 2、配线形式：管内敷设 3、配线型号：WDZBN-RYJS-2*1.5 4、其他：详见设计及规范 | m | 1104.26 | 4.36 | 4814.57 | 640.47
65 | 030411004006 | 配线 | 1、名 称：铜芯电线 2、配线形式：线槽敷设 3、配线型号：WDZB-BYJ-2.5 4、其他：详见设计及规范 | m | 1517.70 | 2.95 | 4477.22 | 1168.63
66 | 030411004007 | 配线 | 1、名 称：铜芯电线 2、配线形式：线槽敷设 3、配线型号：WDZB-BYJR-2.5 4、其他：详见设计及规范 | m | 758.85 | 3.13 | 2375.2 | 584.31
67 | 030411004008 | 配线 | 1、名 称：铜芯电线 2、配线形式：线槽敷设 3、配线型号：WDZB-BYJ-10 4、其他：详见设计及规范 | m | 14.04 | 8.24 | 115.69 | 8.99
本页小计 | [6 empty] | 80890.01 | 17517.28
【表10.2.2-16】
分部分项工程清单与计价表
单位(专业)工程名称:幼儿园主体安装工程-电气工程 | [5 empty] | 标段: |  |  | 第15页 共27页
序号 | 项目编码 | 项目名称 | 项目特征 | 计量 单位 | 工程量 | 金 额 (元) |  |  |  |  | 备注
[6 empty] | 综合单价 | 合价 | 其中
[8 empty] | 人工费 | 机械费 | 暂估价
68 | 030411004009 | 配线 | 1、名 称：铜芯电线 2、配线形式：线槽敷设 3、配线型号：WDZB-BYJR-10 4、其他：详见设计及规范 | m | 7.02 | 8.93 | 62.69 | 4.49
69 | 030404034001 | 照明开关 | 1、名称：单联单控开关 2、规格：250V 3、安装方式：暗装 4、其他：详见设计及规范 | 个 | 27 | 16.46 | 444.42 | 197.1
70 | 030404034002 | 照明开关 | 1、名称：紫外消毒灯开关 2、规格：250V 3、安装方式：暗装 4、其他：详见设计及规范 | 个 | 17 | 16.46 | 279.82 | 124.1
71 | 030404034003 | 照明开关 | 1、名称：感应取电开关 2、规格：250V 3、安装方式：暗装 4、其他：详见设计及规范 | 个 | 17 | 144.79 | 2461.43 | 124.1
72 | 030404034004 | 照明开关 | 1、名称：双联单控开关 2、规格：250V 3、安装方式：暗装 4、其他：详见设计及规范 | 个 | 54 | 18.9 | 1020.6 | 394.2
73 | 030404034005 | 照明开关 | 1、名称：三联单控开关 2、规格：250V 3、安装方式：暗装 4、其他：详见设计及规范 | 个 | 42 | 21.97 | 922.74 | 306.6
本页小计 | [6 empty] | 5191.7 | 1150.59
【表10.2.2-16】
分部分项工程清单与计价表
单位(专业)工程名称:幼儿园主体安装工程-电气工程 | [5 empty] | 标段: |  |  | 第16页 共27页
序号 | 项目编码 | 项目名称 | 项目特征 | 计量 单位 | 工程量 | 金 额 (元) |  |  |  |  | 备注
[6 empty] | 综合单价 | 合价 | 其中
[8 empty] | 人工费 | 机械费 | 暂估价
74 | 030404034006 | 照明开关 | 1、名称：四联单控开关 2、规格：250V 3、安装方式：暗装 4、其他：详见设计及规范 | 个 | 5 | 27.36 | 136.8 | 37.25
75 | 030404034007 | 照明开关 | 1、名称：单联双控开关 2、规格：250V 3、安装方式：暗装 4、其他：详见设计及规范 | 个 | 1 | 17.55 | 17.55 | 7.45
76 | 030404034008 | 照明开关 | 1、名称：双联双控开关 2、规格：250V 3、安装方式：暗装 4、其他：详见设计及规范 | 个 | 1 | 20.81 | 20.81 | 7.45
77 | 030404035001 | 插座 | 1、名称：普通五孔插座 2、规格：250V 3、安装方式：暗装 4、其他：详见设计及规范 | 个 | 177 | 17.91 | 3170.07 | 1523.97
78 | 030404035002 | 插座 | 1、名称：普通五孔插座（与家具配套） 2、规格：250V 3、安装方式：暗装 4、其他：详见设计及规范 | 个 | 11 | 17.91 | 197.01 | 94.71
79 | 030404035003 | 插座 | 1、名称：防水插座 2、规格：250V 3、安装方式：暗装 4、其他：详见设计及规范 | 个 | 1 | 28.92 | 28.92 | 8.61
本页小计 | [6 empty] | 3571.16 | 1679.44
【表10.2.2-16】
分部分项工程清单与计价表
单位(专业)工程名称:幼儿园主体安装工程-电气工程 | [5 empty] | 标段: |  |  | 第17页 共27页
序号 | 项目编码 | 项目名称 | 项目特征 | 计量 单位 | 工程量 | 金 额 (元) |  |  |  |  | 备注
[6 empty] | 综合单价 | 合价 | 其中
[8 empty] | 人工费 | 机械费 | 暂估价
80 | 030404035004 | 插座 | 1、名称：风幕机插座 2、规格：250V 3、安装方式：暗装 4、其他：详见设计及规范 | 个 | 10 | 28.92 | 289.2 | 86.1
81 | 030404035005 | 插座 | 1、名称：厨房插座 2、规格：250V 3、安装方式：暗装 4、其他：详见设计及规范 | 个 | 16 | 28.92 | 462.72 | 137.76
82 | 030404035006 | 插座 | 1、名称：豆浆机插座 2、规格：250V 3、安装方式：暗装 4、其他：详见设计及规范 | 个 | 1 | 28.92 | 28.92 | 8.61
83 | 030404035007 | 插座 | 1、名称：热水器插座 2、规格：250V 3、安装方式：暗装 4、其他：详见设计及规范 | 个 | 12 | 28.92 | 347.04 | 103.32
84 | 030404035008 | 插座 | 1、名称：烟罩照明插座 2、规格：250V 3、安装方式：暗装 4、其他：详见设计及规范 | 个 | 1 | 28.92 | 28.92 | 8.61
85 | 030404035009 | 插座 | 1、名称：洗衣机单相带保护门插座 2、规格：250V 3、安装方式：暗装 4、其他：详见设计及规范 | 个 | 24 | 28.92 | 694.08 | 206.64
本页小计 | [6 empty] | 1850.88 | 551.04
【表10.2.2-16】
分部分项工程清单与计价表
单位(专业)工程名称:幼儿园主体安装工程-电气工程 | [5 empty] | 标段: |  |  | 第18页 共27页
序号 | 项目编码 | 项目名称 | 项目特征 | 计量 单位 | 工程量 | 金 额 (元) |  |  |  |  | 备注
[6 empty] | 综合单价 | 合价 | 其中
[8 empty] | 人工费 | 机械费 | 暂估价
86 | 030412005001 | 荧光灯 | 1、名称：300*300LED灯盘 2、规格：7W 3、安装形式：吸顶式 4、其他：含光源，详见设计及规范 | 套 | 86 | 117.94 | 10142.84 | 2006.38
87 | 030412005002 | 荧光灯 | 1、名称：600*600LED灯盘 2、规格：35W 3、安装形式：吸顶式 4、其他：含光源，详见设计及规范 | 套 | 97 | 153.29 | 14869.13 | 2263.01
88 | 030412005003 | 荧光灯 | 1、名称：600*600LED灯盘 2、规格：50W 3、安装形式：吸顶式 4、其他：含光源，详见设计及规范 | 套 | 77 | 173.49 | 13358.73 | 1796.41
89 | 030412004001 | 装饰灯 | 1、名称：LED筒灯 2、规格：7W 3、安装形式：吸顶式 4、其他：含光源，详见设计及规范 | 套 | 405 | 60.86 | 24648.3 | 7682.85
90 | 030412004002 | 装饰灯 | 1、名称：LED筒灯 2、规格：15W 3、安装形式：吸顶式 4、其他：含光源，详见设计及规范 | 套 | 28 | 60.86 | 1704.08 | 531.16
91 | 030412004003 | 装饰灯 | 1、名称：双头斗胆灯 2、规格：2*7W 3、安装形式：吸顶式 4、其他：含光源，详见设计及规范 | 套 | 26 | 176.24 | 4582.24 | 785.98
本页小计 | [6 empty] | 69305.32 | 15065.79
【表10.2.2-16】
分部分项工程清单与计价表
单位(专业)工程名称:幼儿园主体安装工程-电气工程 | [5 empty] | 标段: |  |  | 第19页 共27页
序号 | 项目编码 | 项目名称 | 项目特征 | 计量 单位 | 工程量 | 金 额 (元) |  |  |  |  | 备注
[6 empty] | 综合单价 | 合价 | 其中
[8 empty] | 人工费 | 机械费 | 暂估价
92 | 030412001001 | 普通灯具 | 1、名称：装饰艺术吊灯 2、规格：38W 3、安装形式：吊挂 4、其他：含光源，详见设计及规范 | 套 | 16 | 825.47 | 13207.52 | 124.48
93 | 030412001002 | 普通灯具 | 1、名称：紫外线灯 2、规格：2*30W 3、安装形式：吊挂 4、其他：含光源，详见设计及规范 | 套 | 70 | 168.97 | 11827.9 | 544.6
94 | 030412004004 | 装饰灯 | 1、名称：滑轨射灯（含轨道） 2、安装形式：吸顶 3、其他：含光源，详见设计及规范 | 套 | 8 | 88.75 | 710 | 50.16
95 | 030412004005 | 装饰灯 | 1、名称：灯带 2、规格：220V 7W/M 3、安装形式：吸顶式 4、其他：含光源，详见设计及规范 | 套 | 160 | 23.86 | 3817.6 | 1113.6
96 | 030412004006 | 装饰灯 | 1、名称：LED方通专用灯 2、规格：10W 3、安装形式：吸顶式 4、其他：含光源，详见设计及规范 | 套 | 27 | 41.16 | 1111.32 | 404.73
97 | 030412004007 | 装饰灯 | 1、名称：LED方通专用灯 2、规格：20W 3、安装形式：吸顶式 4、其他：含光源，详见设计及规范 | 套 | 139 | 45.16 | 6277.24 | 2083.61
本页小计 | [6 empty] | 36951.58 | 4321.18
【表10.2.2-16】
分部分项工程清单与计价表
单位(专业)工程名称:幼儿园主体安装工程-电气工程 | [5 empty] | 标段: |  |  | 第20页 共27页
序号 | 项目编码 | 项目名称 | 项目特征 | 计量 单位 | 工程量 | 金 额 (元) |  |  |  |  | 备注
[6 empty] | 综合单价 | 合价 | 其中
[8 empty] | 人工费 | 机械费 | 暂估价
98 | 030412001003 | 普通灯具 | 1、名称：吸顶灯 2、规格：10W 3、安装形式：吸顶式 4、其他：含光源，详见设计及规范 | 套 | 13 | 80.7 | 1049.1 | 232.44
99 | 030412004008 | 装饰灯 | 1、名称：方向标志灯 2、安装形式：墙壁式 3、其他：含LED光源，详见设计及规范 4、类型：成套集中电源控制 | 套 | 43 | 109.54 | 4710.22 | 798.94
100 | 030412004009 | 装饰灯 | 1、名称：楼层标志灯 2、安装形式：墙壁式 3、其他：含LED光源，详见设计及规范 4、类型：成套集中电源控制 | 套 | 11 | 109.54 | 1204.94 | 204.38
101 | 030412004010 | 装饰灯 | 1、名称：疏散出口灯 2、安装形式：墙壁式 3、其他：含LED光源，详见设计及规范 4、类型：成套集中电源控制 | 套 | 13 | 109.54 | 1424.02 | 241.54
102 | 030412004011 | 装饰灯 | 1、名称：安全出口灯 2、安装形式：墙壁式 3、其他：含LED光源，详见设计及规范 4、类型：成套集中电源控制 | 套 | 8 | 109.54 | 876.32 | 148.64
本页小计 | [6 empty] | 9264.6 | 1625.94
【表10.2.2-16】
分部分项工程清单与计价表
单位(专业)工程名称:幼儿园主体安装工程-电气工程 | [5 empty] | 标段: |  |  | 第21页 共27页
序号 | 项目编码 | 项目名称 | 项目特征 | 计量 单位 | 工程量 | 金 额 (元) |  |  |  |  | 备注
[6 empty] | 综合单价 | 合价 | 其中
[8 empty] | 人工费 | 机械费 | 暂估价
103 | 030412004012 | 装饰灯 | 1、名称：F方向标志灯 2、安装形式：吊杆式 3、其他：含LED光源，详见设计及规范 4、类型：成套集中电源控制 | 套 | 12 | 128.28 | 1539.36 | 261.6
104 | 030412001004 | 普通灯具 | 1、名称：消防应急灯 2、安装形式：吸顶式 3W 3、其他：含LED光源，详见设计及规范 4、类型：成套集中电源控制 | 套 | 11 | 113.86 | 1252.46 | 196.68
105 | 030412001005 | 普通灯具 | 1、名称：消防应急灯 2、安装形式：吸顶式 6W 3、其他：含LED光源，详见设计及规范 4、类型：成套集中电源控制 | 套 | 77 | 138.49 | 10663.73 | 1376.76
106 | 030404033001 | 风扇 | 1、名称：风扇（含调速器）12000mm 2、安装形式：吊装 3、其他：含LED光源，详见设计及规范 | 台 | 58.0 | 159.21 | 9234.18 | 1909.94
107 | 030404031001 | 小电器 | 1、名称：液位监测报警装置 2、其他：详见设计及规范 | 个 | 1 | 877.91 | 877.91 | 294.42 | 1.56
108 | 030411006001 | 接线盒 | 1.名 称：接线盒 2.材 质：塑料 3.安装形式：暗装 4.其他：详见设计及规范 | 个 | 410 | 6.23 | 2554.3 | 1258.7
本页小计 | [6 empty] | 26121.94 | 5298.1 | 1.56
【表10.2.2-16】
分部分项工程清单与计价表
单位(专业)工程名称:幼儿园主体安装工程-电气工程 | [5 empty] | 标段: |  |  | 第22页 共27页
序号 | 项目编码 | 项目名称 | 项目特征 | 计量 单位 | 工程量 | 金 额 (元) |  |  |  |  | 备注
[6 empty] | 综合单价 | 合价 | 其中
[8 empty] | 人工费 | 机械费 | 暂估价
109 | 030411006002 | 接线盒 | 1.名 称：开关插座盒 2.材 质：塑料 3.安装形式：暗装 4.其他：详见设计及规范 | 个 | 285 | 5.97 | 1701.45 | 920.55
110 | 030411006003 | 接线盒 | 1.名 称：接线盒 2.材 质：钢质 3.安装形式：暗装 4.其他：详见设计及规范 | 个 | 424 | 8.68 | 3680.32 | 1301.68
111 | 030411006004 | 接线盒 | 1.名 称：开关插座盒 2.材 质：钢质 3.安装形式：暗装 4.其他：详见设计及规范 | 个 | 98 | 8.42 | 825.16 | 316.54
112 | 030414004001 | 自动投入装置 | 双电源系统调试 | 系统 | 1 | 65.25 | 65.25 | 25.81 | 23.37
113 | 030414002001 | 送配电装置系统 | 送配电装置系统调试 1kV以下交流供电(综 合) | 系统 | 5 | 230.75 | 1153.75 | 759.9 | 116.4
114 | 030408008001 | 防火堵洞 | 1、名 称：防火封堵 2、部 位：桥架穿越防火隔墙或楼层楼面 3、其他：详见设计及规范 | 处 | 3 | 542.81 | 1628.43 | 183.72
|  | 残疾人呼叫求助系统 |  |  |  |  | 10484.92 | 1395.73 | 6.89
115 | 030411001014 | 配管 | 1、名称：刚性阻燃管 2、规格：PC20 3、配置形式：砖、混凝土结构暗配 4、其他：详见设计及规范 | m | 119.43 | 7.43 | 887.36 | 515.94
本页小计 | [6 empty] | 9941.72 | 4024.14 | 139.77
【表10.2.2-16】
分部分项工程清单与计价表
单位(专业)工程名称:幼儿园主体安装工程-电气工程 | [5 empty] | 标段: |  |  | 第23页 共27页
序号 | 项目编码 | 项目名称 | 项目特征 | 计量 单位 | 工程量 | 金 额 (元) |  |  |  |  | 备注
[6 empty] | 综合单价 | 合价 | 其中
[8 empty] | 人工费 | 机械费 | 暂估价
116 | 030411001015 | 配管 | 1、名称：钢管 2、规格：JDG20 3.配置形式：砖、混凝土结构暗配 4、其他：详见设计及规范 | m | 37.46 | 10.9 | 408.31 | 155.83 | 1.87
117 | 030411001016 | 配管 | 1、名称：镀锌钢管 2、规格：SC20 3、配置形式：砖、混凝土结构暗配 4、其他：详见设计及规范 | m | 20.00 | 17.25 | 345 | 112 | 4.6
118 | 030408002001 | 控制电缆 | 1、名称：控制电缆 2、型号：WDZB-KVV-2*2.5 3、方式：沿桥架或穿管敷设 4、其他：详见设计及规范 | m | 66.94 | 7.74 | 518.12 | 124.51
119 | 030408007001 | 控制电缆头 | 1、名称：控制电缆终端头 2、型号：6芯以下 3、电压等级（kV）：1kV以下 4、其他：详见设计及规范 | 个 | 6 | 30.99 | 185.94 | 74.22
120 | 030411004010 | 配线 | 1、名 称：多芯软导线 2、配线形式：管内敷设 3、配线型号：RVS-2*1.5 4、其他：详见设计及规范 | m | 90.30 | 3.34 | 301.6 | 52.37
121 | 030411004011 | 配线 | 1、名 称：护套软电线 2、配线形式：管内敷设 3、配线型号：RVV-4*1.5 4、其他：详见设计及规范 | m | 29.13 | 4.87 | 141.86 | 20.39
本页小计 | [6 empty] | 1900.83 | 539.32 | 6.47
【表10.2.2-16】
分部分项工程清单与计价表
单位(专业)工程名称:幼儿园主体安装工程-电气工程 | [5 empty] | 标段: |  |  | 第24页 共27页
序号 | 项目编码 | 项目名称 | 项目特征 | 计量 单位 | 工程量 | 金 额 (元) |  |  |  |  | 备注
[6 empty] | 综合单价 | 合价 | 其中
[8 empty] | 人工费 | 机械费 | 暂估价
122 | 030404034009 | 照明开关 | 1、名称：呼叫启动按钮 2、规格：250V 10A 3、安装方式：暗装 4、其他：详见设计及规范 | 个 | 6 | 44.73 | 268.38 | 37.98
123 | 030404034010 | 照明开关 | 1、名称：控制复位按钮 2、规格：250V 10A 3、安装方式：暗装 4、其他：详见设计及规范 | 个 | 6 | 41.67 | 250.02 | 37.98
124 | 030503003001 | 控制器 | 1、名称：求助系统控制器（含变压器） 2、其他：详见设计及规范 | 台 | 3.0 | 1000 | 3000
125 | 030904004001 | 消防警铃 | 1、名称：智能声光报警器 2、其他：详见设计及规范 | 个 | 6 | 110.97 | 665.82 | 254.82 | 0.42
126 | 030504002001 | 服务器显示设备 | 1、名称：显示系统终端 2、其他：详见设计及规范 | 台 | 1.0 | 3512.51 | 3512.51 | 9.69
|  | 防雷接地系统 |  |  |  |  | 28469.72 | 13037.04 | 2711.85
127 | 030411001017 | 配管 | 1、名称：刚性阻燃管 2、规格：PC40 3、配置形式：砖、混凝土结构暗配 4、其他：详见设计及规范 | m | 13.90 | 14.07 | 195.57 | 83.12
128 | 030411004012 | 配线 | 1、名 称：铜芯电线 2、配线形式：管内敷设 3、配线型号：BVR-25 4、其他：详见设计及规范 | m | 14.40 | 19.9 | 286.56 | 13.25
本页小计 | [6 empty] | 8178.86 | 436.84 | 0.42
【表10.2.2-16】
分部分项工程清单与计价表
单位(专业)工程名称:幼儿园主体安装工程-电气工程 | [5 empty] | 标段: |  |  | 第25页 共27页
序号 | 项目编码 | 项目名称 | 项目特征 | 计量 单位 | 工程量 | 金 额 (元) |  |  |  |  | 备注
[6 empty] | 综合单价 | 合价 | 其中
[8 empty] | 人工费 | 机械费 | 暂估价
129 | 030409005001 | 避雷网 | 1、名称：屋面避雷网 2、材质：热镀锌圆钢 3、规格：Φ12 4、安装形式：沿混凝土块敷设 5、其他：按设计文件及相关规范要求 | m | 744.76 | 15.19 | 11312.9 | 4453.66 | 595.81
130 | 030409002001 | 接地母线 | 1、名称：接地母线 2、安装形式：沿砖混结构暗敷 3、材质：热镀锌扁钢 4、规格：-40*4 5、其他：按设计文件及相关规范要求 | m | 21.36 | 19.14 | 408.83 | 152.72 | 14.31
131 | 030409002002 | 接地母线 | 1、名称：接地母线 2、安装形式：沿砖混结构明敷 3、材质：热镀锌扁钢 4、规格：-40*4 5、其他：按设计文件及相关规范要求 | m | 100.52 | 24.76 | 2488.88 | 1093.66 | 73.38
132 | 030409002003 | 接地母线 | 1、名称：接地母线 2、安装形式：沿砖混结构明敷 3、材质：热镀锌扁钢 4、规格：-25*4 5、其他：按设计文件及相关规范要求 | m | 5.20 | 21.77 | 113.2 | 56.58 | 3.8
133 | 030409002004 | 接地母线 | 1、名称：接地母线敷设 2、安装形式：沿砖混结构暗敷 3、材质：热镀锌扁钢 4、规格：-50*5 5、其他：按设计文件及相关规范要求 | m | 2.49 | 23.51 | 58.54 | 17.8 | 1.67
本页小计 | [6 empty] | 14382.35 | 5774.42 | 688.97
【表10.2.2-16】
分部分项工程清单与计价表
单位(专业)工程名称:幼儿园主体安装工程-电气工程 | [5 empty] | 标段: |  |  | 第26页 共27页
序号 | 项目编码 | 项目名称 | 项目特征 | 计量 单位 | 工程量 | 金 额 (元) |  |  |  |  | 备注
[6 empty] | 综合单价 | 合价 | 其中
[8 empty] | 人工费 | 机械费 | 暂估价
134 | 030409002005 | 接地母线 | 1、名称：接地母线敷设 2、安装形式：埋地敷设 3、材质：热镀锌扁钢 4、规格：-40*4 5、其他：按设计文件及相关规范要求 | m | 12.11 | 40.23 | 487.19 | 286.89 | 12.11
135 | 030409002006 | 接地母线 | 1、名称：接地母线敷设 2、安装形式：埋地敷设 3、材质：热镀锌扁钢 4、规格：Φ10不锈钢导体 5、其他：按设计文件及相关规范要求 | m | 83.12 | 35.07 | 2915.02 | 1969.11 | 83.12
136 | 030409002007 | 接地母线 | 1、名称：接地母线敷设 2、安装形式：埋地敷设 3、材质：热镀锌扁钢 4、规格：-40*4不锈钢导体 5、其他：按设计文件及相关规范要求 | m | 9.56 | 55.89 | 534.31 | 226.48 | 9.56
137 | 030409003001 | 避雷引下线 | 1、名称：避雷引下线 2、规格：两根大于φ14主钢筋 3、安装形式：利用建筑物柱内主筋做引下线 4、断接卡子材质、规格：按设计文件及相关规范要求 | m | 326.40 | 13.51 | 4409.66 | 1922.5 | 1286.02
138 | 030409004001 | 均压环 | 1、名称：均压环 2、安装形式：利用圈梁钢筋 3、其他：按设计文件及相关规范要求 | m | 495.49 | 5.37 | 2660.78 | 1283.32 | 530.17
本页小计 | [6 empty] | 11006.96 | 5688.3 | 1920.98
【表10.2.2-16】
分部分项工程清单与计价表
单位(专业)工程名称:幼儿园主体安装工程-电气工程 | [5 empty] | 标段: |  |  | 第27页 共27页
序号 | 项目编码 | 项目名称 | 项目特征 | 计量 单位 | 工程量 | 金 额 (元) |  |  |  |  | 备注
[6 empty] | 综合单价 | 合价 | 其中
[8 empty] | 人工费 | 机械费 | 暂估价
139 | 030409008001 | 等电位端子箱、 测试板 | 1、名称：等电位联结箱 2、规格：MEB 3、其他：含端子箱接地跨接，详见设计及规范 | 台 | 2.0 | 151.93 | 303.86 | 112.32 | 2.54
140 | 030409005002 | 避雷网 | 1、名称：接地跨接线 | 处 | 28 | 13.73 | 384.44 | 201.88 | 35.56
141 | 030409008002 | 等电位端子箱、 测试板 | 1、名称：等电位联结箱 2、规格：LEB 3、其他：含端子箱接地跨接，详见设计及规范 | 台 | 18.0 | 91.93 | 1654.74 | 1010.88 | 22.86
142 | 030414011001 | 接地装置 | 1、名称：接地网调试 2、其他：详见设计及规范 | 系统 | 1 | 255.24 | 255.24 | 152.87 | 40.94
本页小计 | [6 empty] | 2598.28 | 1477.95 | 101.9
合计 | [6 empty] | 784004.41 | 137589.18 | 4912.25

## 8_表10_2_2-16 施工技术措施项目清单与计价表
【表10.2.2-16】
施工技术措施项目清单与计价表
单位(专业)工程名称:幼儿园主体安装工程-电气工程 | [5 empty] | 标段: |  |  | 第1页 共1页
序号 | 项目编码 | 项目名称 | 项目特征 | 计量 单位 | 工程量 | 金 额 (元) |  |  |  |  | 备注
[6 empty] | 综合单价 | 合价 | 其中
[8 empty] | 人工费 | 机械费 | 暂估价
|  | [请输入分部名称] |  |  | 0 |  | 5723.13 | 1376.49
1 | 031301017001 | 脚手架搭拆 | 1、名称：脚手架搭拆费第四册 2、其他：详见设计及规范 | 项 | 1 | 5723.13 | 5723.13 | 1376.49
本页小计 | [6 empty] | 5723.13 | 1376.49
合计 | [6 empty] | 5723.13 | 1376.49

## 8_表10_2_2-20 施工组织(总价)措施项目清单与
【表10.2.2-20】
施工组织（总价）措施项目清单与计价表
工程名称:电气工程 |  |  | 标段: | 第1页 共1页
序号 | 项目编号 | 项目名称 | 计算基础 | 费率 (%) | 金额 (元) | 备注
1 | 031302001001 | 安全文明施工费 |  |  | 8900.66
1.1 |  | 安全文明施工基本费 | 定额人工费+定额机械费 | 6.81 | 8900.66
2 | Z03130200801 | 提前竣工增加费 | 定额人工费+定额机械费
3 | 031302004001 | 二次搬运费 | 定额人工费+定额机械费
4 | 031302005001 | 冬雨季施工增加费 | 定额人工费+定额机械费
5 |  | 其他施工组织措施费 | 按相关规定计算
合 计 |  |  |  |  | 8900.66

## 8_表10_2_2-21 其他项目清单与计价汇总表
【表10.2.2-21】
其他项目清单与计价汇总表
工程名称:电气工程 |  | 标段: | 第1页 共1页
序号 | 项 目 名 称 | 金额(元) | 备注
1 | 暂列金额 | 18373.23 | 明细详见表10.2.2-22
1.1 | 标化工地增加费 |  | 明细详见表10.2.2-22
1.2 | 优质工程增加费 |  | 明细详见表10.2.2-22
1.3 | 其他暂列金额 | 18373.23 | 明细详见表10.2.2-22
2 | 暂估价 | 80000
2.1 | 材料（设备）暂估价 |  | 明细详见表10.2.2-23
2.2 | 专业工程暂估价 | 80000 | 明细详见表10.2.2-24
2.3 | 专项技术措施暂估价 |  | 明细详见表10.2.2-25
3 | 计日工 |  | 明细详见表10.2.2-26
4 | 总承包服务费 |  | 明细详见表10.2.2-27
合 计 |  | 98373.23 | 0

## 8_表10_2_2-22 暂列金额明细表
【表10.2.2-22】
暂列金额明细表
工程名称:电气工程 |  |  | 标段: | 第1页 共1页
序号 | 项 目 名 称 | 计量单位 | 暂定金额(元) | 备注
1 | 标化工地增加费 | 项
2 | 优质工程增加费 | 项
3 | 其他暂列金额 | 项 | 18373.23 | 估算比例一般不高于5%
3.1 | 其他暂列金额 | 项 | 18373.23
合计 |  |  | 18373.23 | -

## 8_表10_2_2-23 材料（工程设备）暂估单价表
【表10.2.2-23】
材料（工程设备）暂估单价表
单位(专业)工程名称:幼儿园主体安装工程-电气工程 |  |  |  | 标段: |  | 第1页 共1页
序号 | 材料（工程设备）名称、规格、型号 | 计量 单位 | 数量 | 单价 | 合价 | 备注
合计

## 8_表10_2_2-24 专业工程暂估价表
【表10.2.2-24】
专业工程暂估价表
单位(专业)工程名称:幼儿园主体安装工程-电气工程 |  | 标段: | 第1页 共1页
序号 | 工 程 名 称 | 工程内容 | 暂估金额(元) | 备注
1 | 光伏发电系统 | 光伏发电系统，含逆变器电缆线等 | 80000
合计 |  |  | 80000

## 8_表10_2_2-29 主要工日一览表
【表10.2.2-29】
主要工日一览表
工程名称:电气工程 |  |  | 标段: |  | 第1页 共1页
序号 | 工日名称（类别） | 单位 | 数 量 | 单价(元) | 合价（元） | 备注
1 | 二类人工 | 工日 | 933.063 | 149 | 139026.39

## 8_表10_2_2-31 主要材料和工程设备一览表
【表10.2.2-31】
主要材料和工程设备一览表
工程名称:电气工程 |  |  |  | 标段: |  | 第1页 共5页
序号 | 名称、规格、型号 | 单位 | 数量 | 单价(元) | 合价（元） | 备注
1 | 热轧带肋钢筋HRB400φ10 | kg | 4.604 | 3.67 | 16.91
2 | 镀锌铁丝φ1.2-1.8 | kg | 50.431 | 4.25 | 214.33
3 | 镀锌铁丝综合 | kg | 10.875 | 4.25 | 46.22
4 | 镀锌圆钢φ5.5-9 | kg | 17.742 | 5.6 | 99.36
5 | 镀锌扁钢4×25 | kg | 2.52 | 5.95 | 14.99
6 | 镀锌扁钢综合 | kg | 30.786 | 5.95 | 183.08
7 | 中厚钢板综合 | kg | 3.22 | 4.03 | 12.97
8 | 复合硅酸盐水泥PC 32.5R综合 | kg | 46.473 | 0.4 | 18.73
9 | 普通硅酸盐水泥PO 42.5综合 | kg | 1595.663 | 0.47 | 754.75
10 | 黄砂净砂 | t | 10.072 | 180 | 1812.96
11 | 黄砂净砂(中粗砂) | m3 | 0.745 | 205.4 | 153.02
12 | 汽油综合 | kg | 22.621 | 9.06 | 204.95
13 | 热轧光圆钢筋综合 | kg | 31.717 | 3.87 | 122.71
14 | 扁钢Q235B综合 | kg | 87.221 | 4.18 | 364.32
15 | 角钢Q235B综合 | kg | 297.345 | 4.09 | 1215.55
16 | 型钢综合 | kg | 117.684 | 4.01 | 471.8
17 | 镀锌钢管DN20 | m | 1199.178 | 8.74 | 10480.82
18 | 镀锌钢管DN25 | m | 12.381 | 12.47 | 154.39
19 | 镀锌钢管DN32 | m | 220.76 | 17.12 | 3779.41
20 | 镀锌钢管DN40 | m | 83.626 | 19.96 | 1669.17
21 | 镀锌钢管DN50 | m | 177.273 | 26.79 | 4749.14
22 | 镀锌钢管DN65 | m | 3.914 | 35.92 | 140.59
23 | 呼叫启动按钮 | 套 | 6.12 | 35 | 214.2
24 | 控制复位按钮 | 套 | 6.12 | 32 | 195.84
25 | 300*300LED灯盘7W | 套 | 86.86 | 85 | 7383.1
26 | 600*600LED灯盘35W | 套 | 97.97 | 120 | 11756.4
27 | 600*600LED灯盘50W | 套 | 77.77 | 140 | 10887.8
28 | F方向标志灯吊杆 | 套 | 12.12 | 95.58 | 1158.43
29 | LED筒灯 | 套 | 437.33 | 35.3 | 15437.75
【表10.2.2-31】
主要材料和工程设备一览表
工程名称:电气工程 |  |  |  | 标段: |  | 第2页 共5页
序号 | 名称、规格、型号 | 单位 | 数量 | 单价(元) | 合价（元） | 备注
30 | 双头斗胆灯 | 套 | 26.26 | 135 | 3545.1
31 | 吸顶灯 | 套 | 13.13 | 55.72 | 731.6
32 | 安全出口灯 | 套 | 8.08 | 83.63 | 675.73
33 | 方向标志灯 | 套 | 43.43 | 83.63 | 3632.05
34 | 楼层标志灯 | 套 | 11.11 | 83.63 | 929.13
35 | 消防应急灯吸顶 6W | 套 | 77.77 | 112 | 8710.24
36 | 消防应急灯吸顶 3W | 套 | 11.11 | 87.61 | 973.35
37 | 滑轨射灯（含轨道） | 套 | 8.08 | 65 | 525.2
38 | 疏散出口灯 | 套 | 13.13 | 83.63 | 1098.06
39 | 紫外线灯 | 套 | 70.7 | 150 | 10605
40 | 装饰艺术吊灯 | 套 | 16.16 | 800 | 12928
41 | 天棚荧光灯带220V 7W/M | m | 161.6 | 12.4 | 2003.84
42 | 感应取电开关 | 只 | 17.34 | 132 | 2288.88
43 | 照明开关单联单控 | 只 | 27.54 | 6.19 | 170.47
44 | 照明开关四联单控 | 只 | 5.1 | 15.93 | 81.24
45 | 照明开关三联单控 | 只 | 42.84 | 11.59 | 496.52
46 | 照明开关双联单控 | 只 | 55.08 | 8.58 | 472.59
47 | 照明开关单联双控 | 只 | 1.02 | 6.9 | 7.04
48 | 照明开关紫外消毒灯开关 | 只 | 17.34 | 6.19 | 107.33
49 | 照明开关双联双控 | 只 | 1.02 | 10.09 | 10.29
50 | 厨房插座 | 套 | 16.32 | 16.75 | 273.36
51 | 普通五孔插座 | 套 | 191.76 | 6.19 | 1186.99
52 | 洗衣机单相带保护门插座 | 套 | 24.48 | 16.75 | 410.04
53 | 烟罩照明插座 | 套 | 1.02 | 16.75 | 17.09
54 | 热水器插座 | 套 | 12.24 | 16.75 | 205.02
55 | 豆浆机插座 | 套 | 1.02 | 16.75 | 17.09
56 | 防水插座 | 套 | 1.02 | 16.75 | 17.09
57 | 风幕机插座 | 套 | 10.2 | 16.75 | 170.85
58 | 接地母线-50*5镀锌扁钢 | m | 2.615 | 11.65 | 30.46
【表10.2.2-31】
主要材料和工程设备一览表
工程名称:电气工程 |  |  |  | 标段: |  | 第3页 共5页
序号 | 名称、规格、型号 | 单位 | 数量 | 单价(元) | 合价（元） | 备注
59 | 接地母线-40*4不锈钢导体 | m | 10.038 | 22.4 | 224.85
60 | 接地母线-40*4镀锌扁钢 | m | 140.69 | 7.49 | 1053.77
61 | 接地母线-25*4镀锌扁钢 | m | 5.46 | 4.64 | 25.33
62 | 接地母线Φ10不锈钢导体 | m | 87.276 | 2.58 | 224.91
63 | 铜芯多股绝缘电线RVV-4*1.5 | m | 31.46 | 3.6 | 113.26
64 | 铜芯多股绝缘电线RVS-2*1.5 | m | 97.524 | 2.35 | 228.69
65 | 铜芯多股绝缘电线WDZBN-RYJS-2*1.5 | m | 1192.601 | 3.29 | 3926.04
66 | 铜芯塑料绝缘线BVR-25 | m | 15.12 | 17.78 | 268.88
67 | 铜芯塑料绝缘线WDZB-BYJR-10 | m | 7.371 | 7.68 | 56.62
68 | 铜芯塑料绝缘线WDZB-BYJ-2.5 | m | 19039.614 | 1.83 | 34880.57
69 | 铜芯塑料绝缘线BVR-2.5 | m | 61.155 | 1.72 | 105.13
70 | 铜芯塑料绝缘线WDZB-BYJ-10 | m | 14.742 | 7.03 | 103.59
71 | 铜芯塑料绝缘线BV-2.5 | m | 122.31 | 1.54 | 187.87
72 | 铜芯塑料绝缘线WDZB-BYJR-2.5 | m | 9519.807 | 2 | 19039.61
73 | 电力电缆WDZB-YJY-3*6 | m | 45.319 | 15.75 | 713.86
74 | 电力电缆WDZBN-YJY-5*4 | m | 30.643 | 18.66 | 571.65
75 | 电力电缆WDZB-YJY-5*10 | m | 259.348 | 41.13 | 10667.76
76 | 电力电缆WDZB-YJY-4*35+1*16 | m | 58.277 | 112.31 | 6545.09
77 | 电力电缆WDZB-YJY-4X50+1*25 | m | 20.21 | 156.65 | 3165.82
78 | 电力电缆WDZB-YJY-5*6 | m | 1799.598 | 25.48 | 45850.16
79 | 电力电缆WDZB-YJY-5*16 | m | 380.598 | 60.21 | 22916.19
80 | 电力电缆WDZB-YJY-4*25+1*16 | m | 167.953 | 86.3 | 14494.51
81 | 电力电缆WDZBN-YJY-3*2.5 | m | 5.181 | 8.12 | 42.07
82 | 电力电缆WDZB-YJY-5*2.5 | m | 57.499 | 11.34 | 652.04
83 | 控制电缆WDZB-KVV-2*2.5 | m | 67.944 | 4.97 | 337.68
84 | 刚性阻燃管PC16 | m | 2.29 | 1.11 | 2.54
85 | 刚性阻燃管PC20 | m | 3652.273 | 1.32 | 4821
86 | 刚性阻燃管PC25 | m | 71.02 | 2.21 | 156.95
87 | 刚性阻燃管PC40 | m | 14.734 | 4.75 | 69.99
【表10.2.2-31】
主要材料和工程设备一览表
工程名称:电气工程 |  |  |  | 标段: |  | 第4页 共5页
序号 | 名称、规格、型号 | 单位 | 数量 | 单价(元) | 合价（元） | 备注
88 | JDG电线套管(镀锌)DN20 | m | 3066.073 | 4.36 | 13368.08
89 | JDG电线套管(镀锌)DN25 | m | 19.786 | 5.8 | 114.76
90 | JDG电线套管(镀锌)DN32 | m | 5.686 | 8.12 | 46.17
91 | 可挠性金属套管24# | m | 1143.72 | 5 | 5718.6
92 | 开关盒、插座盒塑料 | 个 | 290.7 | 1.29 | 375
93 | 开关盒、插座盒钢质 | 个 | 99.96 | 3.69 | 368.85
94 | 接线盒钢质 | 个 | 432.48 | 3.69 | 1595.85
95 | 接线盒塑料 | 个 | 418.2 | 1.29 | 539.48
96 | 接线箱MEB | 个 | 2 | 75 | 150
97 | 接线箱LEB | 个 | 18 | 15 | 270
98 | 电缆桥架200*150 | m | 5.454 | 80.16 | 437.19
99 | 电缆桥架200*100 | m | 427.735 | 65.93 | 28200.57
100 | 镀锌圆钢12% | m | 781.998 | 5.2 | 4066.39
101 | 显示系统终端 | 台 | 1 | 3500 | 3500
102 | 智能声光报警器 | 个 | 6 | 53.98 | 323.88
103 | 液位监测报警装置 | 套 | 1 | 400 | 400
104 | 风扇（含调速器）1200mm | 台 | 58 | 111.42 | 6462.36
105 | 成套配电柜1ZAL | 台 | 1 | 17604.59 | 17604.59
106 | 成套配电柜1APG1、1APG2 | 台 | 2 | 9963.58 | 19927.15
107 | 成套配电柜1APCF | 台 | 1 | 38062.72 | 38062.72
108 | 成套配电柜1APKT | 台 | 1 | 14700.52 | 14700.52
109 | 成套配电箱舞台照明控制箱 | 台 | 1 | 2519.47 | 2519.47
110 | 成套配电箱2ALG | 台 | 1 | 9085.84 | 9085.84
111 | 成套配电箱ALMGJS | 台 | 1 | 1133.63 | 1133.63
112 | 成套配电箱3ALBG | 台 | 1 | 1236.28 | 1236.28
113 | 成套配电箱3ALG | 台 | 1 | 9085.84 | 9085.84
114 | 成套配电箱ALRD | 台 | 1 | 10263.72 | 10263.72
115 | 成套配电箱3CKT | 台 | 1 | 7964.6 | 7964.6
116 | 成套配电箱插座箱 | 台 | 3 | 805.31 | 2415.93
【表10.2.2-31】
主要材料和工程设备一览表
工程名称:电气工程 |  |  |  | 标段: |  | 第5页 共5页
序号 | 名称、规格、型号 | 单位 | 数量 | 单价(元) | 合价（元） | 备注
117 | 成套配电箱ALJJJS | 台 | 1 | 989.38 | 989.38
118 | 成套配电箱1ALE | 台 | 1 | 7142.48 | 7142.48
119 | 成套配电箱ALDGT | 台 | 1 | 1972.57 | 1972.57
120 | 成套配电箱2ALBG | 台 | 1 | 2123.89 | 2123.89
121 | 成套配电箱ALHPJS | 台 | 1 | 1222.27 | 1222.27
122 | 成套配电箱ALCF | 台 | 1 | 3585.84 | 3585.84
123 | 成套配电箱1YJ | 台 | 1 | 8300 | 8300
124 | 成套配电箱1ALG | 台 | 1 | 10571.68 | 10571.68
125 | 成套配电箱1CAL | 台 | 1 | 2684.07 | 2684.07
126 | 成套配电箱ALWDJS、ALHBJS | 台 | 2 | 1979.65 | 3959.29
127 | 成套配电箱2CAL | 台 | 1 | 2684.07 | 2684.07
128 | 成套配电箱3CAL | 台 | 1 | 2684.07 | 2684.07
129 | 成套配电箱1AL | 台 | 1 | 1272.57 | 1272.57
130 | 成套配电箱1CKT | 台 | 1 | 3539.82 | 3539.82
131 | 成套配电箱2CKT | 台 | 1 | 7168.14 | 7168.14
132 | 成套配电箱ALJS | 台 | 12 | 1306.2 | 15674.34
133 | 成套配电箱ALZB | 台 | 1 | 1165.83 | 1165.83
134 | LED方通专用灯20W | m | 139 | 19 | 2641
135 | LED方通专用灯10W | m | 27 | 15 | 405
136 | 求助系统控制器（含变压器） | 台 | 3 | 1000 | 3000
137 | 防火堵洞盘柜下 | 处 | 3 | 450 | 1350
138 | 射灯滑轨 | m | 6 | 20 | 120

## 9_表10_2_2-13 【不含单列】单位(专业)工程招
【表10.2.2-13】
单位（专业）工程招标控制价费用表
工程名称:幼儿园主体安装工程-消防电工程 |  |  | 标段: | 第1页 共1页
序号 | 费用名称 |  | 计算公式 | 金额 (元) | 备注
1 | 分部分项工程费 |  | ∑(分部分项工程量×综合单价） | 282098.72 | 见表10.2.2-16
1.1 | 其中 | 人工费+机械费 | ∑分部分项（定额人工费+定额机械费） | 55569.04
2 | 措施项目费 |  | （2.1+2.2） | 6879.12
2.1 | 施工技术措施项目费 |  | ∑(技措项目工程量×综合单价） | 3049.61 | 见表10.2.2-16
2.1.1 | 其中 | 人工费+机械费 | ∑技措项目（定额人工费+定额机械费） | 664.55
2.2 | 施工组织措施项目费 |  | (1.1+2.1.1)×6.81% | 3829.51 | 见表10.2.2-20
2.2.1 | 其中 | 安全文明施工基本费 | (1.1+2.1.1)×6.81% | 3829.51 | 见表10.2.2-20
3 | 其他项目费 |  | （3.1+3.2+3.3+3.4） | 17344.04
3.1 | 暂列金额 |  | 3.1.1+3.1.2+3.1.3 | 6344.04 | 见表10.2.2-21
3.1.1 | 其中 | 标化工地增加费 | 按招标文件规定额度列计 |  | 见表10.2.2-22
3.1.2 |  | 优质工程增加费 | 按招标文件规定额度列计 |  | 见表10.2.2-22
3.1.3 |  | 其他暂列金额 | 按招标文件规定额度列计 | 6344.04 | 见表10.2.2-22
3.2 | 暂估价 |  | 3.2.1+3.2.2+3.2.3 | 11000 | 见表10.2.2-21
3.2.1 | 其中 | 材料（工程设备）暂估价 | 按招标文件规定额度列计 (或计入综合单价) |  | 见表10.2.2-23
3.2.2 |  | 专业工程暂估价 | 按招标文件规定额度列计 | 11000 | 见表10.2.2-24
3.2.3 |  | 专项技术措施暂估价 | 按招标文件规定额度列计 |  | 见表10.2.2-25
3.3 | 计日工 |  | ∑计日工(暂估数量×综合单价） |  | 见表10.2.2-21
3.4 | 施工总承包服务费 |  | 3.4.1+3.4.2 |  | 见表10.2.2-21
3.4.1 | 其中 | 专业发包工程管理费 | ∑专业发包工程（暂估金额×费率） |  | 见表10.2.2-27
3.4.2 |  | 甲供材料设备管理费 | 甲供材料暂估金额×费率+甲供设备暂估金额×费率 |  | 见表10.2.2-27
4 | 规费 |  | (1.1+2.1.1)×30.63% | 17224.35
5 | 税金 |  | (1+2+3+4)×9% | 29119.16
招标控制价合计 |  |  | 1+2+3+4+5 | 352665

## 9_表10_2_2-16 分部分项工程清单与计价表
【表10.2.2-16】
分部分项工程清单与计价表
单位(专业)工程名称:幼儿园主体安装工程-消防电工程 | [5 empty] | 标段: |  |  | 第1页 共10页
序号 | 项目编码 | 项目名称 | 项目特征 | 计量 单位 | 工程量 | 金 额 (元) |  |  |  |  | 备注
[6 empty] | 综合单价 | 合价 | 其中
[8 empty] | 人工费 | 机械费 | 暂估价
|  | 消防电系统 |  |  |  |  | 166604.43 | 54421.74 | 2157.22
1 | 030904008001 | 模块(模块箱） | 1、名称：消防模块箱 2、其他：详见设计及规范 | 个 | 5 | 234.88 | 1174.4 | 244.35 | 16.65
2 | 030411003003 | 桥架 | 1、名称：电缆桥架 2、规格：200*150 3、材质：钢质 镀锌板+喷塑 4、类型：槽式 5、其他：详见设计及规范 | m | 12.80 | 111.12 | 1422.34 | 249.09 | 13.44
3 | 030413001002 | 铁构件 | 1、名称：桥架支吊架 2、材质：型钢 3、其他：详见设计及规范 | kg | 12.92 | 16.91 | 218.48 | 105.69 | 11.76
4 | 030408008002 | 防火堵洞 | 1、名 称：防火封堵 2、部 位：桥架穿越防火隔墙或楼层楼面 3、其他：详见设计及规范 | 处 | 3 | 542.81 | 1628.43 | 183.72
5 | 030411001018 | 配管 | 1、名称：镀锌钢管 2、规格：SC20 3、配置形式：砖、混凝土结构暗配 4、其他：详见设计及规范 | m | 4454.94 | 17.25 | 76847.72 | 24947.66 | 1024.64
6 | 030411001019 | 配管 | 1、名称：镀锌钢管 2、规格：SC25 3、配置形式：砖、混凝土结构暗配 4、其他：详见设计及规范 | m | 140.00 | 23.29 | 3260.6 | 949.2 | 47.6
本页小计 | [6 empty] | 84551.97 | 26679.71 | 1114.09
【表10.2.2-16】
分部分项工程清单与计价表
单位(专业)工程名称:幼儿园主体安装工程-消防电工程 | [5 empty] | 标段: |  |  | 第2页 共10页
序号 | 项目编码 | 项目名称 | 项目特征 | 计量 单位 | 工程量 | 金 额 (元) |  |  |  |  | 备注
[6 empty] | 综合单价 | 合价 | 其中
[8 empty] | 人工费 | 机械费 | 暂估价
7 | 030411006005 | 接线盒 | 1、名 称：接线盒 2、材 质：钢质 3、安装形式：明装 4、其他：详见设计及规范 | 个 | 360 | 12 | 4320 | 2203.2
8 | 030411004013 | 配线 | 1、名 称：铜芯电线 2、配线形式：管内敷设 3、配线型号：WDZBN-BYJ-2.5 4、其他：详见设计及规范 | m | 3352.70 | 3.36 | 11265.07 | 2246.31
9 | 030411004014 | 配线 | 1、名 称：多芯软导线 2、配线形式：管内敷设 3、配线型号：WDZBN-RYJYP-2*1.5 4、其他：详见设计及规范 | m | 405.28 | 7.61 | 3084.18 | 235.06
10 | 030411004015 | 配线 | 1、名 称：多芯软导线 2、配线形式：管内敷设 3、配线型号：WDZBN-RYJS-2*1.5 4、其他：详见设计及规范 | m | 2155.10 | 4.36 | 9396.24 | 1249.96
11 | 030408001011 | 电力电缆 | 1、名称：铜芯电力电缆 2、型号：WDZBN-RYJYP-6*1.5 3、方式：沿桥架或穿管敷设 4、其他：详见设计及规范 | m | 138.08 | 19.06 | 2631.8 | 259.59 | 6.9
12 | 030408002002 | 控制电缆 | 1、名称：控制电缆 2、型号：WDZB2N－KYJY-2*2.5 3、方式：沿桥架或穿管敷设 4、其他：详见设计及规范 | m | 8.40 | 8.79 | 73.84 | 15.62
本页小计 | [6 empty] | 30771.13 | 6209.74 | 6.9
【表10.2.2-16】
分部分项工程清单与计价表
单位(专业)工程名称:幼儿园主体安装工程-消防电工程 | [5 empty] | 标段: |  |  | 第3页 共10页
序号 | 项目编码 | 项目名称 | 项目特征 | 计量 单位 | 工程量 | 金 额 (元) |  |  |  |  | 备注
[6 empty] | 综合单价 | 合价 | 其中
[8 empty] | 人工费 | 机械费 | 暂估价
13 | 030408002003 | 控制电缆 | 1、名称：控制电缆 2、型号：WDZBN－KYJY-2*2.5 3、方式：沿桥架或穿管敷设 4、其他：详见设计及规范 | m | 4.41 | 8.93 | 39.38 | 8.2
14 | 030408002004 | 控制电缆 | 1、名称：控制电缆 2、型号：WDZBN－KYJY-4*1.5 3、方式：沿桥架或穿管敷设 4、其他：详见设计及规范 | m | 7.32 | 8.89 | 65.07 | 13.62
15 | 030408002005 | 控制电缆 | 1、名称：控制电缆 2、型号：WDZBN-KYJYP-2*1.5 3、方式：沿桥架或穿管敷设 4、其他：详见设计及规范 | m | 4.41 | 6.41 | 28.27 | 8.2
16 | 030408002006 | 控制电缆 | 1、名称：控制电缆 2、型号：KYJY-2*6 3、方式：沿桥架或穿管敷设 4、其他：详见设计及规范 | m | 66.50 | 15.12 | 1005.48 | 123.69
17 | 030408002007 | 控制电缆 | 1、名称：控制电缆 2、型号：KYJY-4*1.5 3、方式：沿桥架或穿管敷设 4、其他：详见设计及规范 | m | 168.70 | 8.91 | 1503.12 | 313.78
18 | 030408002008 | 控制电缆 | 1、名称：控制电缆 2、型号：KYJYP-2*1.5 3、方式：沿桥架或穿管敷设 4、其他：详见设计及规范 | m | 41.50 | 6.01 | 249.42 | 77.19
本页小计 | [6 empty] | 2890.74 | 544.68
【表10.2.2-16】
分部分项工程清单与计价表
单位(专业)工程名称:幼儿园主体安装工程-消防电工程 | [5 empty] | 标段: |  |  | 第4页 共10页
序号 | 项目编码 | 项目名称 | 项目特征 | 计量 单位 | 工程量 | 金 额 (元) |  |  |  |  | 备注
[6 empty] | 综合单价 | 合价 | 其中
[8 empty] | 人工费 | 机械费 | 暂估价
19 | 030408002009 | 控制电缆 | 1、名称：控制电缆 2、型号：KYJYP-4*1.5 3、方式：沿桥架或穿管敷设 4、其他：详见设计及规范 | m | 41.50 | 9.97 | 413.76 | 77.19
20 | 030408002010 | 控制电缆 | 1、名称：控制电缆 2、型号：KYJY-6*2.5 3、方式：沿桥架或穿管敷设 4、其他：详见设计及规范 | m | 41.50 | 18.23 | 756.55 | 77.19
21 | 030408007002 | 控制电缆头 | 1、名称：控制电缆终端头 2、型号：6芯以下 3、电压等级（kV）：1kV以下 4、其他：详见设计及规范 | 个 | 8 | 30.99 | 247.92 | 98.96
22 | 030904006001 | 消防报警电话插孔(电话) | 1、名称：手动报警按钮 2、其他：详见设计及规范 | 个 | 19 | 50.45 | 958.55 | 87.78 | 1.33
23 | 030904006002 | 消防报警电话插孔(电话) | 1、名称：消火栓报警按钮 2、其他：详见设计及规范 | 个 | 40 | 61.9 | 2476 | 566.4 | 2.8
24 | 030904004002 | 消防警铃 | 1、名称：声光报警器 2、其他：详见设计及规范 | 个 | 19 | 110.97 | 2108.43 | 806.93 | 1.33
25 | 030904008002 | 模块(模块箱） | 1、名称：短路隔离器 2、其他：详见设计及规范 | 个 | 3 | 130.33 | 390.99 | 190.86 | 8.34
26 | 030904001001 | 点型探测器 | 1、名称：点型探测器 2、类型：感温(含底座) 3、其他：详见设计及规范 | 个 | 2 | 80.65 | 161.3 | 47.98 | 0.34
本页小计 | [6 empty] | 7513.5 | 1953.29 | 14.14
【表10.2.2-16】
分部分项工程清单与计价表
单位(专业)工程名称:幼儿园主体安装工程-消防电工程 | [5 empty] | 标段: |  |  | 第5页 共10页
序号 | 项目编码 | 项目名称 | 项目特征 | 计量 单位 | 工程量 | 金 额 (元) |  |  |  |  | 备注
[6 empty] | 综合单价 | 合价 | 其中
[8 empty] | 人工费 | 机械费 | 暂估价
27 | 030904001002 | 点型探测器 | 1、名称：点型探测器 2、类型：感烟(含底座) 3、其他：详见设计及规范 | 个 | 143 | 80.65 | 11532.95 | 3430.57 | 24.31
28 | 030904008003 | 模块(模块箱） | 1、名称：输入模块 2、其他：详见设计及规范 | 个 | 50 | 144.84 | 7242 | 3181 | 139
29 | 030904008004 | 模块(模块箱） | 1、名称：联动模块 2、其他：详见设计及规范 | 个 | 10 | 243.69 | 2436.9 | 636.2 | 27.8
30 | 030904008005 | 模块(模块箱） | 1、名称：消防电源监控模块 2、其他：详见设计及规范 | 个 | 20 | 183.69 | 3673.8 | 1272.4 | 55.6
31 | 030904008006 | 模块(模块箱） | 1、名称：输入输出模块 2、其他：详见设计及规范 | 个 | 2 | 129.69 | 259.38 | 127.24 | 5.56
32 | 030904007001 | 消防广播(扬声器） | 1、名称：扬声器 2、安装方式：吸顶式 3、其他：详见设计及规范 | 个 | 40 | 39.9 | 1596 | 721.2 | 2.8
33 | 030905001001 | 自动报警系统调试 | 1、系统：通信分机调试 2、其它：详见设计及规范 | 系统 | 1 | 22.08 | 22.08 | 10.43 | 2.42
34 | 030905001002 | 自动报警系统调试 | 1、系统：广播喇叭及音箱、电话插孔调试 2、其它：详见设计及规范 | 系统 | 18 | 15.21 | 273.78 | 160.38 | 20.88
35 | 030905001003 | 自动报警系统调试 | 1、系统：自动报警系统调试 256点以内 2、其它：详见设计及规范 | 系统 | 1 | 6535.52 | 6535.52 | 4705.42 | 191
36 | 030905002001 | 水灭火控制装置调试 | 1、系统：自动喷水灭火系统调试 2、其它：详见设计及规范 | 点 | 40 | 179.33 | 7173.2 | 4714.4 | 538.8
本页小计 | [6 empty] | 40745.61 | 18959.24 | 1008.17
【表10.2.2-16】
分部分项工程清单与计价表
单位(专业)工程名称:幼儿园主体安装工程-消防电工程 | [5 empty] | 标段: |  |  | 第6页 共10页
序号 | 项目编码 | 项目名称 | 项目特征 | 计量 单位 | 工程量 | 金 额 (元) |  |  |  |  | 备注
[6 empty] | 综合单价 | 合价 | 其中
[8 empty] | 人工费 | 机械费 | 暂估价
37 | 030905002002 | 水灭火控制装置调试 | 1、系统：消火栓灭火系统调试 2、其它：详见设计及规范 | 点 | 4 | 32.87 | 131.48 | 75.08 | 13.92
|  | 火灾自动报警系统供电系统设备 |  |  |  |  | 76987.6 | 1934.83 | 182.43
38 | 030904017001 | 报警联动一体机 | 1、名称：火灾自动报警主机（火灾报警控制系统、联动外控电源、图形显示器、消防通讯设备） 2、其他：详见设计及规范 | 台 | 1.0 | 26294.91 | 26294.91 | 919.18 | 34.23
39 | 030501002001 | 输出设备 | 1、名称：打印机 2、其他：详见设计及规范 | 台 | 1.0 | 3160.59 | 3160.59 | 121.73 | 2.6
40 | 030501001001 | 输入设备 | 1、名称：成套台式电脑 2、其他：详见设计及规范 | 台 | 1.0 | 4055.17 | 4055.17 | 36.51
41 | Z030508002001 | Ups不间断电源及其附属设备安装 | 1、名称：UPS电源 2、其他：详见设计及规范 | 台 | 1.0 | 30216.59 | 30216.59 | 149 |  | 30000
42 | 030404004001 | 低压开关柜(屏) | 1、名称：联动控制柜 2、其他：详见设计及规范 | 台 | 1.0 | 7724.04 | 7724.04 | 425.9 | 110.97
43 | 030904016001 | 备用电源及电池主机(柜） | 1、名称：联动外控电源 2、其他：详见设计及规范 | 套 | 1 | 1682.95 | 1682.95 | 40.68 | 3.48
44 | 030904014001 | 消防广播及对讲电话主机（柜） | 1、名称：电话主机 2、其他：详见设计及规范 | 台 | 1.0 | 1427.71 | 1427.71 | 37.25 | 20.88
45 | 030904007002 | 消防广播(扬声器） | 1、名称：消防广播主机 2、其他：详见设计及规范 | 个 | 1 | 1539.74 | 1539.74 | 123.22 | 3.31
46 | 030904016002 | 备用电源及电池主机(柜） | 1、名称：预留电源 2、其他：详见设计及规范 | 套 | 2 | 442.95 | 885.9 | 81.36 | 6.96
本页小计 | [6 empty] | 77119.08 | 2009.91 | 196.35 | 30000
【表10.2.2-16】
分部分项工程清单与计价表
单位(专业)工程名称:幼儿园主体安装工程-消防电工程 | [5 empty] | 标段: |  |  | 第7页 共10页
序号 | 项目编码 | 项目名称 | 项目特征 | 计量 单位 | 工程量 | 金 额 (元) |  |  |  |  | 备注
[6 empty] | 综合单价 | 合价 | 其中
[8 empty] | 人工费 | 机械费 | 暂估价
|  | 消防设备电源状态监控系统 |  |  |  |  | 12018.35 | 603.48 | 18.6
47 | 03B002 | 消防设备电源状态监控系统 | 1、名称：消防设备电源状态监控系统 2、内容：含监控器、图形显示装置、双路三相监控模块+单路三相监控模块等全套设备 3、其他：详见设计及规范 | 项 | 1 | 9330 | 9330
48 | 030411001020 | 配管 | 1、名称：镀锌钢管 2、规格：SC20 3、配置形式：砖、混凝土结构暗配 4、其他：详见设计及规范 | m | 30.00 | 17.25 | 517.5 | 168 | 6.9
49 | 030411001021 | 配管 | 1、名称：镀锌钢管 2、规格：SC25 3、配置形式：砖、混凝土结构暗配 4、其他：详见设计及规范 | m | 30.00 | 23.29 | 698.7 | 203.4 | 10.2
50 | 030411006006 | 接线盒 | 1、名 称：接线盒 2、材 质：钢质 3、安装形式：明装 4、其他：详见设计及规范 | 个 | 4 | 12 | 48 | 24.48
51 | 030408002011 | 控制电缆 | 1、名称：控制电缆 2、型号：WDZBN-KYJY-2*6 3、方式：沿桥架或穿管敷设 4、其他：详见设计及规范 | m | 35.00 | 17.56 | 614.6 | 65.1
本页小计 | [6 empty] | 11208.8 | 460.98 | 17.1
【表10.2.2-16】
分部分项工程清单与计价表
单位(专业)工程名称:幼儿园主体安装工程-消防电工程 | [5 empty] | 标段: |  |  | 第8页 共10页
序号 | 项目编码 | 项目名称 | 项目特征 | 计量 单位 | 工程量 | 金 额 (元) |  |  |  |  | 备注
[6 empty] | 综合单价 | 合价 | 其中
[8 empty] | 人工费 | 机械费 | 暂估价
52 | 030408002012 | 控制电缆 | 1、名称：控制电缆 2、型号：WDZBN-KYJY-2*1.5 3、方式：沿桥架或穿管敷设 4、其他：详见设计及规范 | m | 35.00 | 8.91 | 311.85 | 65.1
53 | 030411004016 | 配线 | 1、名 称：多芯软导线 2、配线形式：管内敷设 3、配线型号：WDZBN-RYJS-3*1.5 4、其他：详见设计及规范 | m | 30.00 | 6.49 | 194.7 | 21
54 | 030408001012 | 电力电缆 | 1、名称：低烟无卤电力电缆 2、型号：WDZBN-YJY-3*1.5 3、方式：沿桥架或穿管敷设 4、电压等级（kV）：1kV以下 5、其他：详见设计及规范 | m | 30.00 | 10.1 | 303 | 56.4 | 1.5
|  | 能耗监测系统 |  |  |  |  | 3908.5 | 917.44 | 29.9
55 | 030411001022 | 配管 | 1.名称：镀锌钢管 2.规格：SC20 3.配置形式：砖、混凝土结构暗配 4.其他：详见设计及规范 | m | 130.00 | 17.25 | 2242.5 | 728 | 29.9
56 | 030411006007 | 接线盒 | 1.名 称：接线盒 2.材 质：钢质 3.安装形式：明装 4.其他：详见设计及规范 | 个 | 12 | 12 | 144 | 73.44
57 | 030411004017 | 配线 | 1.名 称：多芯软导线 2.配线形式：管内敷设 3.配线型号：ZRRVSP-2*1.5 4.其他：详见设计及规范 | m | 200.00 | 7.61 | 1522 | 116
本页小计 | [6 empty] | 4718.05 | 1059.94 | 31.4
【表10.2.2-16】
分部分项工程清单与计价表
单位(专业)工程名称:幼儿园主体安装工程-消防电工程 | [5 empty] | 标段: |  |  | 第9页 共10页
序号 | 项目编码 | 项目名称 | 项目特征 | 计量 单位 | 工程量 | 金 额 (元) |  |  |  |  | 备注
[6 empty] | 综合单价 | 合价 | 其中
[8 empty] | 人工费 | 机械费 | 暂估价
|  | 消防应急照明和疏散指示系统 |  |  |  |  | 10551.64 | 138.16 | 4.6
58 | 03B001 | 消防应急照明和疏散指示系统 | 1、名称：消防应急照明和疏散指示系统 2、内容：含控制器等 3、其他：详见设计及规范 | 项 | 1 | 10000 | 10000
59 | 030411001023 | 配管 | 1.名称：镀锌钢管 2.规格：SC20 3.配置形式：砖、混凝土结构暗配 4.其他：详见设计及规范 | m | 20.00 | 17.25 | 345 | 112 | 4.6
60 | 030411006008 | 接线盒 | 1、名 称：接线盒 2、材 质：钢质 3、安装形式：明装 4、其他：详见设计及规范 | 个 | 2 | 12 | 24 | 12.24
61 | 030411004018 | 配线 | 1、名 称：多芯软导线 2、配线形式：管内敷设 3、配线型号：WDZBN-RYJYP-2*1.5 4、其他：详见设计及规范 | m | 24.00 | 7.61 | 182.64 | 13.92
|  | 智能照明控制系统 |  |  |  |  | 12028.2 | 660.2 | 23
62 | 03B003 | 智能照明控制系统 | 1、名称：智能照明控制系统 2、内容：含智能照明中央控制器等全套设备 3、其他：详见设计及规范 | 项 | 1 | 9330 | 9330
本页小计 | [6 empty] | 19881.64 | 138.16 | 4.6
【表10.2.2-16】
分部分项工程清单与计价表
单位(专业)工程名称:幼儿园主体安装工程-消防电工程 | [5 empty] | 标段: |  |  | 第10页 共10页
序号 | 项目编码 | 项目名称 | 项目特征 | 计量 单位 | 工程量 | 金 额 (元) |  |  |  |  | 备注
[6 empty] | 综合单价 | 合价 | 其中
[8 empty] | 人工费 | 机械费 | 暂估价
63 | 030411001024 | 配管 | 1、名称：镀锌钢管 2、规格：SC20 3、配置形式：砖、混凝土结构暗配 4、其他：详见设计及规范 | m | 100.00 | 17.25 | 1725 | 560 | 23
64 | 030411006009 | 接线盒 | 1、名 称：接线盒 2、材 质：钢质 3、安装形式：明装 4、其他：详见设计及规范 | 个 | 5 | 12 | 60 | 30.6
65 | 030411004019 | 配线 | 1、名 称：多芯软导线 2、配线形式：管内敷设 3、配线型号：RVS-2*2.5 4、其他：详见设计及规范 | m | 120.00 | 7.61 | 913.2 | 69.6
本页小计 | [6 empty] | 2698.2 | 660.2 | 23
合计 | [6 empty] | 282098.72 | 58675.85 | 2415.75 | 30000

## 9_表10_2_2-16 施工技术措施项目清单与计价表
【表10.2.2-16】
施工技术措施项目清单与计价表
单位(专业)工程名称:幼儿园主体安装工程-消防电工程 | [5 empty] | 标段: |  |  | 第1页 共1页
序号 | 项目编码 | 项目名称 | 项目特征 | 计量 单位 | 工程量 | 金 额 (元) |  |  |  |  | 备注
[6 empty] | 综合单价 | 合价 | 其中
[8 empty] | 人工费 | 机械费 | 暂估价
|  | [请输入分部名称] |  |  | 0 |  | 3049.61 | 733.47
1 | 031301017002 | 脚手架搭拆 | 1、名称：脚手架搭拆费第九册 2、其他：详见设计及规范 | 项 | 1 | 3049.61 | 3049.61 | 733.47
本页小计 | [6 empty] | 3049.61 | 733.47
合计 | [6 empty] | 3049.61 | 733.47

## 9_表10_2_2-20 施工组织(总价)措施项目清单与
【表10.2.2-20】
施工组织（总价）措施项目清单与计价表
工程名称:消防电工程 |  |  | 标段: | 第1页 共1页
序号 | 项目编号 | 项目名称 | 计算基础 | 费率 (%) | 金额 (元) | 备注
1 | 031302001001 | 安全文明施工费 |  |  | 3829.51
1.1 |  | 安全文明施工基本费 | 定额人工费+定额机械费 | 6.81 | 3829.51
2 | Z03130200801 | 提前竣工增加费 | 定额人工费+定额机械费
3 | 031302004001 | 二次搬运费 | 定额人工费+定额机械费
4 | 031302005001 | 冬雨季施工增加费 | 定额人工费+定额机械费
5 |  | 其他施工组织措施费 | 按相关规定计算
合 计 |  |  |  |  | 3829.51

## 9_表10_2_2-21 其他项目清单与计价汇总表
【表10.2.2-21】
其他项目清单与计价汇总表
工程名称:消防电工程 |  | 标段: | 第1页 共1页
序号 | 项 目 名 称 | 金额(元) | 备注
1 | 暂列金额 | 6344.04 | 明细详见表10.2.2-22
1.1 | 标化工地增加费 |  | 明细详见表10.2.2-22
1.2 | 优质工程增加费 |  | 明细详见表10.2.2-22
1.3 | 其他暂列金额 | 6344.04 | 明细详见表10.2.2-22
2 | 暂估价 | 11000
2.1 | 材料（设备）暂估价 |  | 明细详见表10.2.2-23
2.2 | 专业工程暂估价 | 11000 | 明细详见表10.2.2-24
2.3 | 专项技术措施暂估价 |  | 明细详见表10.2.2-25
3 | 计日工 |  | 明细详见表10.2.2-26
4 | 总承包服务费 |  | 明细详见表10.2.2-27
合 计 |  | 17344.04 | 0

## 9_表10_2_2-22 暂列金额明细表
【表10.2.2-22】
暂列金额明细表
工程名称:消防电工程 |  |  | 标段: | 第1页 共1页
序号 | 项 目 名 称 | 计量单位 | 暂定金额(元) | 备注
1 | 标化工地增加费 | 项
2 | 优质工程增加费 | 项
3 | 其他暂列金额 | 项 | 6344.04 | 估算比例一般不高于5%
3.1 | 其他暂列金额 | 项 | 6344.04
合计 |  |  | 6344.04 | -

## 9_表10_2_2-23 材料（工程设备）暂估单价表
【表10.2.2-23】
材料（工程设备）暂估单价表
单位(专业)工程名称:幼儿园主体安装工程-消防电工程 |  |  |  | 标段: |  | 第1页 共1页
序号 | 材料（工程设备）名称、规格、型号 | 计量 单位 | 数量 | 单价 | 合价 | 备注
1 | UPS不间断电源 | 台 | 1 | 30000 | 30000
合计 |  |  |  |  | 30000

## 9_表10_2_2-24 专业工程暂估价表
【表10.2.2-24】
专业工程暂估价表
单位(专业)工程名称:幼儿园主体安装工程-消防电工程 |  | 标段: | 第1页 共1页
序号 | 工 程 名 称 | 工程内容 | 暂估金额(元) | 备注
4 | 能耗监测系统 | 含剩余漏电探测器等 | 11000
合计 |  |  | 11000

## 9_表10_2_2-29 主要工日一览表
【表10.2.2-29】
主要工日一览表
工程名称:消防电工程 |  |  | 标段: |  | 第1页 共1页
序号 | 工日名称（类别） | 单位 | 数 量 | 单价(元) | 合价（元） | 备注
1 | 二类人工 | 工日 | 398.733 | 149 | 59411.22

## 9_表10_2_2-31 主要材料和工程设备一览表
【表10.2.2-31】
主要材料和工程设备一览表
工程名称:消防电工程 |  |  |  | 标段: |  | 第1页 共2页
序号 | 名称、规格、型号 | 单位 | 数量 | 单价(元) | 合价（元） | 备注
1 | 镀锌铁丝综合 | kg | 32.373 | 4.25 | 137.59
2 | 镀锌圆钢φ5.5-9 | kg | 36.095 | 5.6 | 202.13
3 | 镀锌扁钢4×25 | kg | 2.52 | 5.95 | 14.99
4 | 镀锌扁钢综合 | kg | 5.28 | 5.95 | 31.4
5 | 普通硅酸盐水泥PO 42.5综合 | kg | 885.11 | 0.47 | 418.66
6 | 黄砂净砂 | t | 5.588 | 180 | 1005.84
7 | 汽油综合 | kg | 3.708 | 9.06 | 33.59
8 | 热轧光圆钢筋综合 | kg | 1.034 | 3.87 | 4
9 | 扁钢Q235B综合 | kg | 2.842 | 4.18 | 11.87
10 | 角钢Q235B综合 | kg | 9.69 | 4.09 | 39.61
11 | 镀锌钢管DN20 | m | 4876.988 | 8.74 | 42624.88
12 | 镀锌钢管DN25 | m | 175.1 | 12.47 | 2183.5
13 | 电话主机 | 台 | 1 | 1327 | 1327
14 | 消火栓报警按钮（带插孔） | 个 | 40 | 40.77 | 1630.8
15 | 铜芯多股绝缘电线WDZBN-RYJS-3*1.5 | m | 32.4 | 5.1 | 165.24
16 | 铜芯多股绝缘电线WDZBN-RYJYP-2*1.5 | m | 809.222 | 6.3 | 5098.1
17 | 铜芯多股绝缘电线WDZBN-RYJS-2*1.5 | m | 2327.508 | 3.29 | 7662.16
18 | 铜芯塑料绝缘线WDZBN-BYJ-2.5 | m | 3889.132 | 2.14 | 8330.52
19 | 电力电缆WDZBN-YJY-3*1.5 | m | 30.3 | 7.37 | 223.31
20 | 电力电缆WDZBN-RYJYP-6*1.5 | m | 139.461 | 16.24 | 2264.71
21 | 控制电缆WDZBN-KYJY-2*2.5 | m | 4.476 | 6.14 | 27.48
22 | 控制电缆KYJYP-4*1.5 | m | 42.123 | 7.16 | 301.6
23 | 控制电缆KYJYP-2*1.5 | m | 42.123 | 3.26 | 137.32
24 | 控制电缆WDZBN-KYJY-4*1.5 | m | 7.43 | 6.1 | 45.32
25 | 控制电缆KYJY-6*2.5 | m | 42.123 | 15.3 | 644.48
26 | 控制电缆WDZB2N-KYJY-2*2.5 | m | 8.526 | 6 | 51.16
27 | 控制电缆KYJY-2*6 | m | 67.498 | 12.24 | 826.18
28 | 控制电缆WDZBN-KYJY-2*1.5 | m | 35.525 | 6.12 | 217.41
【表10.2.2-31】
主要材料和工程设备一览表
工程名称:消防电工程 |  |  |  | 标段: |  | 第2页 共2页
序号 | 名称、规格、型号 | 单位 | 数量 | 单价(元) | 合价（元） | 备注
29 | 控制电缆KYJY-4*1.5 | m | 171.231 | 6.12 | 1047.93
30 | 控制电缆WDZBN-KYJY-2*6 | m | 35.525 | 14.64 | 520.09
31 | 控制电缆WDZBN-KYJYP-2*1.5 | m | 4.476 | 3.66 | 16.38
32 | 接线盒钢质 | 个 | 390.66 | 3.69 | 1441.54
33 | 电缆桥架200*150 | m | 12.928 | 80.16 | 1036.31
34 | 成套台式电脑 | 台 | 1 | 4000 | 4000
35 | 手动报警按钮 | 个 | 19 | 42.48 | 807.12
36 | 感温探测器 | 个 | 2 | 46.02 | 92.04
37 | 感烟探测器 | 个 | 143 | 46.02 | 6580.86
38 | 报警联动一体机 | 台 | 1 | 25000 | 25000
39 | 消防警铃、声光报警器 | 个 | 19 | 53.98 | 1025.62
40 | 扬声器 | 个 | 40 | 15.6 | 624
41 | 消防电源监控模块 | 个 | 20 | 90 | 1800
42 | 短路隔离器 | 个 | 3 | 36.64 | 109.92
43 | 联动模块 | 个 | 10 | 150 | 1500
44 | 输入模块 | 个 | 50 | 51.15 | 2557.5
45 | 输入输出模块 | 个 | 2 | 36 | 72
46 | 模块箱/端子箱 | 台 | 5 | 150 | 750
47 | 联动控制柜 | 台 | 1 | 7000 | 7000
48 | 消防广播主机 | 台 | 1 | 1372 | 1372
49 | 打印机 | 台 | 1 | 3000 | 3000
50 | 联动外控电源 | 组 | 1 | 1600 | 1600
51 | 预留电源 | 组 | 2 | 360 | 720
52 | 智能照明控制系统 | 项 | 1 | 9330 | 9330
53 | 消防设备电源状态监控系统设备 | 项 | 1 | 9330 | 9330
54 | 消防应急照明和疏散指示系统 | 项 | 1 | 10000 | 10000
55 | 防火堵洞盘柜下 | 处 | 3 | 450 | 1350

## 10_表10_2_2-13 【不含单列】单位(专业)工程
【表10.2.2-13】
单位（专业）工程招标控制价费用表
工程名称:幼儿园主体安装工程-给排水工程 |  |  | 标段: | 第1页 共1页
序号 | 费用名称 |  | 计算公式 | 金额 (元) | 备注
1 | 分部分项工程费 |  | ∑(分部分项工程量×综合单价） | 526798.58 | 见表10.2.2-16
1.1 | 其中 | 人工费+机械费 | ∑分部分项（定额人工费+定额机械费） | 78729.01
2 | 措施项目费 |  | （2.1+2.2） | 9643.03
2.1 | 施工技术措施项目费 |  | ∑(技措项目工程量×综合单价） | 4216.95 | 见表10.2.2-16
2.1.1 | 其中 | 人工费+机械费 | ∑技措项目（定额人工费+定额机械费） | 949.14
2.2 | 施工组织措施项目费 |  | (1.1+2.1.1)×6.81% | 5426.08 | 见表10.2.2-20
2.2.1 | 其中 | 安全文明施工基本费 | (1.1+2.1.1)×6.81% | 5426.08 | 见表10.2.2-20
3 | 其他项目费 |  | （3.1+3.2+3.3+3.4） | 113216.94
3.1 | 暂列金额 |  | 3.1.1+3.1.2+3.1.3 | 13216.94 | 见表10.2.2-21
3.1.1 | 其中 | 标化工地增加费 | 按招标文件规定额度列计 |  | 见表10.2.2-22
3.1.2 |  | 优质工程增加费 | 按招标文件规定额度列计 |  | 见表10.2.2-22
3.1.3 |  | 其他暂列金额 | 按招标文件规定额度列计 | 13216.94 | 见表10.2.2-22
3.2 | 暂估价 |  | 3.2.1+3.2.2+3.2.3 | 100000 | 见表10.2.2-21
3.2.1 | 其中 | 材料（工程设备）暂估价 | 按招标文件规定额度列计 (或计入综合单价) |  | 见表10.2.2-23
3.2.2 |  | 专业工程暂估价 | 按招标文件规定额度列计 | 100000 | 见表10.2.2-24
3.2.3 |  | 专项技术措施暂估价 | 按招标文件规定额度列计 |  | 见表10.2.2-25
3.3 | 计日工 |  | ∑计日工(暂估数量×综合单价） |  | 见表10.2.2-21
3.4 | 施工总承包服务费 |  | 3.4.1+3.4.2 |  | 见表10.2.2-21
3.4.1 | 其中 | 专业发包工程管理费 | ∑专业发包工程（暂估金额×费率） |  | 见表10.2.2-27
3.4.2 |  | 甲供材料设备管理费 | 甲供材料暂估金额×费率+甲供设备暂估金额×费率 |  | 见表10.2.2-27
4 | 规费 |  | (1.1+2.1.1)×30.63% | 24405.42
5 | 税金 |  | (1+2+3+4)×9% | 60665.76
招标控制价合计 |  |  | 1+2+3+4+5 | 734730

## 10_表10_2_2-16 分部分项工程清单与计价表
【表10.2.2-16】
分部分项工程清单与计价表
单位(专业)工程名称:幼儿园主体安装工程-给排水工程 | [5 empty] | 标段: |  |  | 第1页 共13页
序号 | 项目编码 | 项目名称 | 项目特征 | 计量 单位 | 工程量 | 金 额 (元) |  |  |  |  | 备注
[6 empty] | 综合单价 | 合价 | 其中
[8 empty] | 人工费 | 机械费 | 暂估价
|  | 给水系统 |  |  |  |  | 152180.99 | 33839.83 | 1895.09
1 | 031006015001 | 水箱 | 1、名称：水箱 2、规格：4.5*2*3 3、其他：含橡塑温层包裹，外包复合铝箔保护层 | 台 | 1.0 | 33890.98 | 33890.98 | 1152.52 | 712.42
2 | 031001007001 | 复合管 | 1、名称：钢塑给水管 2、材质：衬塑 3、规格：DN40 4、连接：螺纹连接 5、其他：包含水压试验、消毒冲洗，其他详见设计及规范 | m | 111.06 | 71.74 | 7967.44 | 2195.66 | 82.18
3 | 031001007002 | 复合管 | 1、名称：钢塑给水管 2、材质：衬塑 3、规格：DN50 4、连接：螺纹连接 5、其他：包含水压试验、消毒冲洗，其他详见设计及规范 | m | 216.54 | 88.44 | 19150.8 | 4374.11 | 164.57
4 | 031001007003 | 复合管 | 1、名称：钢塑给水管 2、材质：衬塑 3、规格：DN65 4、连接：螺纹连接 5、其他：包含水压试验、消毒冲洗，其他详见设计及规范 | m | 43.98 | 110.82 | 4873.86 | 914.34 | 33.86
本页小计 | [6 empty] | 65883.08 | 8636.63 | 993.03
【表10.2.2-16】
分部分项工程清单与计价表
单位(专业)工程名称:幼儿园主体安装工程-给排水工程 | [5 empty] | 标段: |  |  | 第2页 共13页
序号 | 项目编码 | 项目名称 | 项目特征 | 计量 单位 | 工程量 | 金 额 (元) |  |  |  |  | 备注
[6 empty] | 综合单价 | 合价 | 其中
[8 empty] | 人工费 | 机械费 | 暂估价
5 | 031001006001 | 塑料管 | 1、名称：给水管 2、材质：塑料管 3、规格：PPR20*2.0 4、连接：热熔连接 5、其他：包含水压试验、消毒冲洗，其他详见设计及规范 | m | 614.37 | 15.24 | 9363 | 4503.33 | 67.58
6 | 031001006002 | 塑料管 | 1、名称：给水管 2、材质：塑料管 3、规格：PPR25*2.3 4、连接：热熔连接 5、其他：包含水压试验、消毒冲洗，其他详见设计及规范 | m | 610.21 | 16.98 | 10361.37 | 4918.29 | 67.12
7 | 031001006003 | 塑料管 | 1、名称：给水管 2、材质：塑料管 3、规格：PPR32*2.9 4、连接：热熔连接 5、其他：包含水压试验、消毒冲洗，其他详见设计及规范 | m | 54.22 | 21.25 | 1152.18 | 483.64 | 5.96
8 | 031001006004 | 塑料管 | 1、名称：给水管 2、材质：塑料管 3、规格：PPR40*3.7 4、连接：热熔连接 5、其他：包含水压试验、消毒冲洗，其他详见设计及规范 | m | 0.93 | 27.12 | 25.22 | 9.89 | 0.1
本页小计 | [6 empty] | 20901.77 | 9915.15 | 140.76
【表10.2.2-16】
分部分项工程清单与计价表
单位(专业)工程名称:幼儿园主体安装工程-给排水工程 | [5 empty] | 标段: |  |  | 第3页 共13页
序号 | 项目编码 | 项目名称 | 项目特征 | 计量 单位 | 工程量 | 金 额 (元) |  |  |  |  | 备注
[6 empty] | 综合单价 | 合价 | 其中
[8 empty] | 人工费 | 机械费 | 暂估价
9 | 031001006005 | 塑料管 | 1、名称：给水管 2、材质：塑料管 3、规格：PPR50*4.6 4、连接：热熔连接 5、其他：包含水压试验、消毒冲洗，其他详见设计及规范 | m | 111.64 | 37.12 | 4144.08 | 1444.62 | 12.28
10 | 031001006006 | 塑料管 | 1、名称：热水管 2、材质：塑料管 3、规格：PPR25*3.5 4、连接：热熔连接 5、其他：包含水压试验、消毒冲洗，其他详见设计及规范 | m | 351.00 | 20.18 | 7083.18 | 2829.06 | 38.61
11 | 031001006007 | 塑料管 | 1、名称：热水管 2、材质：塑料管 3、规格：PPR40*5.5 4、连接：热熔连接 5、其他：包含水压试验、消毒冲洗，其他详见设计及规范 | m | 3.89 | 34.7 | 134.98 | 41.35 | 0.43
12 | 031001006008 | 塑料管 | 1、名称：热水管 2、材质：塑料管 3、规格：PPR50*6.9 4、连接：热熔连接 5、其他：包含水压试验、消毒冲洗，其他详见设计及规范 | m | 130.19 | 49.6 | 6457.42 | 1684.66 | 14.32
本页小计 | [6 empty] | 17819.66 | 5999.69 | 65.64
【表10.2.2-16】
分部分项工程清单与计价表
单位(专业)工程名称:幼儿园主体安装工程-给排水工程 | [5 empty] | 标段: |  |  | 第4页 共13页
序号 | 项目编码 | 项目名称 | 项目特征 | 计量 单位 | 工程量 | 金 额 (元) |  |  |  |  | 备注
[6 empty] | 综合单价 | 合价 | 其中
[8 empty] | 人工费 | 机械费 | 暂估价
13 | 031003001001 | 螺纹阀门 | 1、名称：自动排气阀 2、规格：DN20 3、型号：ZP-I型 4、连接：螺纹连接 5、其他：详见设计及规范 | 个 | 1 | 74.69 | 74.69 | 16.24 | 0.09
14 | 031003001002 | 螺纹阀门 | 1、名称：恒温混合阀 2、规格：DN50 3、连接：螺纹连接 4、其他：详见设计及规范 | 个 | 15 | 233.05 | 3495.75 | 277.2 | 13.2
15 | 031003001003 | 螺纹阀门 | 1、名称：截止阀 2、规格：J11T-16K DN20 3、连接：螺纹连接 4、其他：详见设计及规范 | 个 | 3 | 42.07 | 126.21 | 22.35 | 0.57
16 | 031003001004 | 螺纹阀门 | 1、名称：截止阀 2、规格：J11T-16K DN32 3、连接：螺纹连接 4、其他：详见设计及规范 | 个 | 3 | 76.56 | 229.68 | 33.09 | 1.47
17 | 031003001005 | 螺纹阀门 | 1、名称：截止阀 2、规格：J11T-16K DN40 3、连接：螺纹连接 4、其他：详见设计及规范 | 个 | 16 | 113.01 | 1808.16 | 295.68 | 9.6
本页小计 | [6 empty] | 5734.49 | 644.56 | 24.93
【表10.2.2-16】
分部分项工程清单与计价表
单位(专业)工程名称:幼儿园主体安装工程-给排水工程 | [5 empty] | 标段: |  |  | 第5页 共13页
序号 | 项目编码 | 项目名称 | 项目特征 | 计量 单位 | 工程量 | 金 额 (元) |  |  |  |  | 备注
[6 empty] | 综合单价 | 合价 | 其中
[8 empty] | 人工费 | 机械费 | 暂估价
18 | 031003001006 | 螺纹阀门 | 1、名称：闸阀 2、规格：Z15T-16Q DN50 3、连接：螺纹连接 4、其他：详见设计及规范 | 个 | 9 | 233.05 | 2097.45 | 166.32 | 7.92
19 | 031003001007 | 螺纹阀门 | 1、名称：闸阀 2、规格：Z15T-16Q DN65 3、连接：螺纹连接 4、其他：详见设计及规范 | 个 | 3 | 355.1 | 1065.3 | 81.81 | 3.48
20 | 031003013001 | 水表 | 1、名称：水表 2、规格：DN65 3、连接：法兰连接 4、其他：详见设计及规范 | 组 | 1 | 4980.41 | 4980.41 | 179.99 | 15.21
21 | 031003003001 | 焊接法兰阀门 | 1、名称：Y型过滤器 2、规格：GL41H-16Q DN65 3、连接：法兰连接 4、其他：详见设计及规范 | 个 | 1 | 573.11 | 573.11 | 48.72 | 10.4
22 | 031003003002 | 焊接法兰阀门 | 1、名称：止回阀 2、规格：H44H-16C DN65 3、连接：螺纹连接 4、其他：详见设计及规范 | 个 | 1 | 629.11 | 629.11 | 48.72 | 10.4
23 | 031003003003 | 焊接法兰阀门 | 1、名称：止回阀 2、规格：H44H-16C DN100 3、连接：法兰连接 4、其他：详见设计及规范 | 个 | 1 | 1152 | 1152 | 68.54 | 15.53
本页小计 | [6 empty] | 10497.38 | 594.1 | 62.94
【表10.2.2-16】
分部分项工程清单与计价表
单位(专业)工程名称:幼儿园主体安装工程-给排水工程 | [5 empty] | 标段: |  |  | 第6页 共13页
序号 | 项目编码 | 项目名称 | 项目特征 | 计量 单位 | 工程量 | 金 额 (元) |  |  |  |  | 备注
[6 empty] | 综合单价 | 合价 | 其中
[8 empty] | 人工费 | 机械费 | 暂估价
24 | 031003003004 | 焊接法兰阀门 | 1、名称：遥控闸阀 2、规格：DN100 3、连接：法兰连接 4、其他：详见设计及规范 | 个 | 1 | 815 | 815 | 68.54 | 15.53
25 | 031003003005 | 焊接法兰阀门 | 1、名称：防止旋流器 2、规格：DN100 3、连接：法兰连接 4、其他：详见设计及规范 | 个 | 1 | 2185 | 2185 | 68.54 | 15.53
26 | 031003003006 | 焊接法兰阀门 | 1、名称：闸阀 2、规格：Z41T-16Q DN100 3、连接：法兰连接 4、其他：详见设计及规范 | 个 | 2 | 1234 | 2468 | 137.08 | 31.06
27 | 031003003007 | 焊接法兰阀门 | 1、名称：闸阀 2、规格：Z41T-16Q DN150 3、连接：法兰连接 4、其他：详见设计及规范 | 个 | 1 | 2018.07 | 2018.07 | 104 | 22.08
28 | 030817008001 | 套管制作安装 | 1、名称：刚性防水钢套管制作 2、材质：钢管 3、规格：DN50 4、部位：穿墙 5、其他：详见设计及规范 | 个 | 7 | 191.91 | 1343.37 | 650.79 | 128.94
29 | 030817008002 | 套管制作安装 | 1、名称：刚性防水钢套管制作 2、材质：钢管 3、规格：DN65 4、部位：穿墙 5、其他：详见设计及规范 | 个 | 1 | 225.33 | 225.33 | 105.04 | 22.62
本页小计 | [6 empty] | 9054.77 | 1133.99 | 235.76
【表10.2.2-16】
分部分项工程清单与计价表
单位(专业)工程名称:幼儿园主体安装工程-给排水工程 | [5 empty] | 标段: |  |  | 第7页 共13页
序号 | 项目编码 | 项目名称 | 项目特征 | 计量 单位 | 工程量 | 金 额 (元) |  |  |  |  | 备注
[6 empty] | 综合单价 | 合价 | 其中
[8 empty] | 人工费 | 机械费 | 暂估价
30 | 030817008003 | 套管制作安装 | 1、名称：刚性防水钢套管制作 2、材质：钢管 3、规格：DN80 4、部位：穿墙 5、其他：详见设计及规范 | 个 | 1 | 225.33 | 225.33 | 105.04 | 22.62
31 | 030817008004 | 套管制作安装 | 1、名称：刚性防水钢套管制作 2、材质：钢管 3、规格：DN100 4、部位：穿外墙 5、其他：详见设计及规范 | 个 | 1 | 273.07 | 273.07 | 122.33 | 33.94
32 | 030817008005 | 套管制作安装 | 1、名称：刚性防水钢套管制作 2、材质：钢管 3、规格：DN50 4、部位：穿楼板 5、其他：详见设计及规范 | 个 | 10 | 68.63 | 686.3 | 278.9 | 55.3
33 | 030817008006 | 套管制作安装 | 1、名称：刚性防水钢套管制作 2、材质：钢管 3、规格：DN50 4、部位：穿屋顶 5、其他：详见设计及规范 | 个 | 1 | 191.91 | 191.91 | 92.97 | 18.42
34 | 031002001001 | 管道支吊架 | 一般管架制作、安装 | Kg | 199.79 | 15.72 | 3140.7 | 1408.52 | 181.81
35 | 031201003001 | 金属结构刷油 | 1、除锈级别：手工除锈 2、油漆品种：红丹防锈漆；灰色调和漆 3、涂刷遍数、漆膜厚度：各两道 | kg | 199.79 | 1.96 | 391.59 | 185.8 | 59.94
本页小计 | [6 empty] | 4908.9 | 2193.56 | 372.03
【表10.2.2-16】
分部分项工程清单与计价表
单位(专业)工程名称:幼儿园主体安装工程-给排水工程 | [5 empty] | 标段: |  |  | 第8页 共13页
序号 | 项目编码 | 项目名称 | 项目特征 | 计量 单位 | 工程量 | 金 额 (元) |  |  |  |  | 备注
[6 empty] | 综合单价 | 合价 | 其中
[8 empty] | 人工费 | 机械费 | 暂估价
36 | 031208002001 | 管道绝热 | 1、绝热材料品种：橡塑管壳 2、绝热厚度：32mm 3、管道外径：DN50mm以下 | m3 | 4.94 | 2334.98 | 11534.8 | 2163.28
37 | 031208002002 | 管道绝热 | 1、绝热材料品种：橡塑管壳 2、绝热厚度：36mm 3、管道外径：DN80mm以下 | m3 | 0.31 | 2138.22 | 662.85 | 99.4
38 | 031208004001 | 阀门绝热 | 1、绝热材料：橡塑板 2、绝热厚度：详见设计及规范 3、阀门规格：DN50mm以下 | 个 | 2 | 15.19 | 30.38 | 14.28
39 | 031208004002 | 阀门绝热 | 1、绝热材料：橡塑板 2、绝热厚度：详见设计及规范 3、阀门规格：DN125mm以下 | 个 | 3 | 39.92 | 119.76 | 46.71
40 | 031208007001 | 防潮层、保护层 | 1、名称：铝箔防潮层、保护层 2、厚度：详见设计及规范 | m2 | 228.19 | 20.01 | 4566.08 | 2186.06
41 | 031202008001 | 埋地管道防腐蚀 | 1、除锈级别：手工除锈 管道轻锈 2、刷缠品种：玻璃丝布 3、分层内容：边缠边刷油 4、刷缠遍数：三油二布 | m2 | 9.53 | 49.01 | 467.07 | 212.42
|  | 排水系统 |  |  |  |  | 349414.87 | 35795.71 | 3688.14
本页小计 | [6 empty] | 17380.94 | 4722.15
【表10.2.2-16】
分部分项工程清单与计价表
单位(专业)工程名称:幼儿园主体安装工程-给排水工程 | [5 empty] | 标段: |  |  | 第9页 共13页
序号 | 项目编码 | 项目名称 | 项目特征 | 计量 单位 | 工程量 | 金 额 (元) |  |  |  |  | 备注
[6 empty] | 综合单价 | 合价 | 其中
[8 empty] | 人工费 | 机械费 | 暂估价
42 | 031001005001 | 铸铁管 | 1、安装部位：室内 2、介质：污废水 3、材质、规格：铸铁管 DN50 4、连接形式：柔性接口卡箍连接 5、压力试验及吹、洗 设计要求：按设计文件及相关规范要求 | m | 79.01 | 99.04 | 7825.15 | 1151.18 | 29.23
43 | 031001005002 | 铸铁管 | 1、安装部位：室内 2、介质：污废水 3、材质、规格：铸铁管 DN80 4、连接形式：柔性接口卡箍连接 5、压力试验及吹、洗 设计要求：按设计文件及相关规范要求 | m | 56.00 | 129.43 | 7248.08 | 982.8 | 29.68
44 | 031001005003 | 铸铁管 | 1、安装部位：室内 2、介质：污废水 3、材质、规格：铸铁管 DN100 4、连接形式：柔性接口卡箍连接 5、压力试验及吹、洗 设计要求：按设计文件及相关规范要求 | m | 392.39 | 194.92 | 76484.66 | 8809.16 | 427.71
45 | 031001005004 | 铸铁管 | 1、安装部位：室内 2、介质：污废水 3、材质、规格：铸铁管 DN150 4、连接形式：柔性接口卡箍连接 5、压力试验及吹、洗 设计要求：按设计文件及相关规范要求 | m | 72.58 | 232.75 | 16893 | 1741.92 | 47.9
本页小计 | [6 empty] | 108450.89 | 12685.06 | 534.52
【表10.2.2-16】
分部分项工程清单与计价表
单位(专业)工程名称:幼儿园主体安装工程-给排水工程 | [5 empty] | 标段: |  |  | 第10页 共13页
序号 | 项目编码 | 项目名称 | 项目特征 | 计量 单位 | 工程量 | 金 额 (元) |  |  |  |  | 备注
[6 empty] | 综合单价 | 合价 | 其中
[8 empty] | 人工费 | 机械费 | 暂估价
46 | 031004014001 | 给、排水附(配)件 | 1、名称：不锈钢地漏 2、规格：DN50 3、其他：详见设计及规范 | 组 | 32 | 24.51 | 784.32 | 335.36
47 | 031004014002 | 给、排水附(配)件 | 1、名称：不锈钢地漏 2、规格：DN100 3、其他：详见设计及规范 | 组 | 12 | 48.06 | 576.72 | 292.92
48 | 031004006001 | 大便器 | 1、名称：蹲式大便器 2、其他：详见设计及规范 | 组 | 13 | 847.2 | 11013.6 | 490.1
49 | 031004006002 | 大便器 | 1、名称：蹲式大便器（幼儿） 2、其他：详见设计及规范 | 组 | 72 | 827 | 59544 | 2714.4
50 | 031004007001 | 小便器 | 1、名称：壁挂式小便器（含埋入式感应控制器） 2、其他：详见设计及规范 | 组 | 6 | 731.7 | 4390.2 | 177.3
51 | 031004007002 | 小便器 | 1、名称：壁挂式小便器（含埋入式感应控制器，幼儿） 2、其他：详见设计及规范 | 组 | 48 | 681.2 | 32697.6 | 1418.4
52 | 031004003001 | 洗脸盆 | 1、名称：台下式洗脸盆（含冷热水龙头） 2、其他：详见设计及规范 | 组 | 13 | 808.07 | 10504.91 | 397.93
53 | 031004003002 | 洗脸盆 | 1、名称：台下式洗脸盆（含冷热水龙头，幼儿） 2、其他：详见设计及规范 | 组 | 72 | 757.57 | 54545.04 | 2203.92
54 | 031004003003 | 洗脸盆 | 1、名称：洗涤盆（含水嘴） 2、其他：详见设计及规范 | 组 | 31 | 599.93 | 18597.83 | 878.54
本页小计 | [6 empty] | 192654.22 | 8908.87
【表10.2.2-16】
分部分项工程清单与计价表
单位(专业)工程名称:幼儿园主体安装工程-给排水工程 | [5 empty] | 标段: |  |  | 第11页 共13页
序号 | 项目编码 | 项目名称 | 项目特征 | 计量 单位 | 工程量 | 金 额 (元) |  |  |  |  | 备注
[6 empty] | 综合单价 | 合价 | 其中
[8 empty] | 人工费 | 机械费 | 暂估价
55 | 031004006003 | 大便器 | 1、名称：座便器 2、其他：详见设计及规范 | 组 | 1 | 1075.49 | 1075.49 | 44.43
56 | 031004006004 | 大便器 | 1、名称：座便器（幼儿） 2、其他：详见设计及规范 | 组 | 12 | 1024.99 | 12299.88 | 533.16
57 | 031004008001 | 其他成品卫生器具 | 1、名称：拖布池（含水嘴） 2、其他：详见设计及规范 | 组 | 3 | 411 | 1233 | 76.26
58 | 031004010001 | 淋浴器 | 1、名称：淋浴器 2、其他：详见设计及规范 | 套 | 1 | 826.01 | 826.01 | 15.45
59 | 030817008007 | 套管制作安装 | 1、名称：刚性防水钢套管 2、材质：钢管 3、规格：DN50 4、部位：卫生间 5、其他：详见设计及规范 | 个 | 98 | 68.63 | 6725.74 | 2733.22 | 541.94
60 | 030817008008 | 套管制作安装 | 1、名称：刚性防水钢套管 2、材质：钢管 3、规格：DN100 4、部位：穿卫生间 5、其他：详见设计及规范 | 个 | 92 | 98.7 | 9080.4 | 3376.4 | 936.56
61 | 030817008009 | 套管制作安装 | 1、名称：刚性防水钢套管 2、材质：钢管 3、规格：DN100 4、部位：穿外墙、屋面 5、其他：详见设计及规范 | 个 | 5 | 273.07 | 1365.35 | 611.65 | 169.7
本页小计 | [6 empty] | 32605.87 | 7390.57 | 1648.2
【表10.2.2-16】
分部分项工程清单与计价表
单位(专业)工程名称:幼儿园主体安装工程-给排水工程 | [5 empty] | 标段: |  |  | 第12页 共13页
序号 | 项目编码 | 项目名称 | 项目特征 | 计量 单位 | 工程量 | 金 额 (元) |  |  |  |  | 备注
[6 empty] | 综合单价 | 合价 | 其中
[8 empty] | 人工费 | 机械费 | 暂估价
62 | 030817008010 | 套管制作安装 | 1、名称：刚性防水钢套管 2、材质：钢管 3、规格：DN150 4、部位：穿外墙、屋面 5、其他：详见设计及规范 | 个 | 28 | 344.09 | 9634.52 | 4071.76 | 1090.04
63 | 031002001002 | 管道支吊架 | 一般管架制作、安装 | Kg | 343.29 | 15.72 | 5396.52 | 2420.19 | 312.39
64 | 031201003002 | 金属结构刷油 | 1.除锈级别：手工除锈 2.油漆品种：红丹防锈漆；灰色调和漆 3.涂刷遍数、漆膜厚度：各两道 | kg | 343.29 | 1.96 | 672.85 | 319.26 | 102.99
|  | 雨水系统 |  |  |  |  | 25202.72 | 10304.05 | 864.96
65 | 031001006009 | 塑料管 | 1、名称：塑料雨水管 2、规格：PVC110 3、连接：粘接 4、部位：室内 5、其他：含雨水斗，详见设计及规范 | m | 356.40 | 37.91 | 13511.12 | 4857.73
66 | 030817008011 | 套管制作安装 | 1.名称、类型：刚性防水套管 2.材质：碳钢 3.规格：DN100 4.填料材质：按设计文件及相关规范要求 | 个 | 24 | 273.07 | 6553.68 | 2935.92 | 814.56
本页小计 | [6 empty] | 35768.69 | 14604.86 | 2319.98
【表10.2.2-16】
分部分项工程清单与计价表
单位(专业)工程名称:幼儿园主体安装工程-给排水工程 | [5 empty] | 标段: |  |  | 第13页 共13页
序号 | 项目编码 | 项目名称 | 项目特征 | 计量 单位 | 工程量 | 金 额 (元) |  |  |  |  | 备注
[6 empty] | 综合单价 | 合价 | 其中
[8 empty] | 人工费 | 机械费 | 暂估价
67 | 031002003001 | 套管 | 1.名称、类型：一般穿墙套管 2.材质：碳钢 3.规格：DN150 4.填料材质：按设计文件及相关规范要求 | 个 | 48 | 107.04 | 5137.92 | 2510.4 | 50.4
本页小计 | [6 empty] | 5137.92 | 2510.4 | 50.4
合计 | [6 empty] | 526798.58 | 79939.59 | 6448.19

## 10_表10_2_2-16 施工技术措施项目清单与计价表
【表10.2.2-16】
施工技术措施项目清单与计价表
单位(专业)工程名称:幼儿园主体安装工程-给排水工程 | [5 empty] | 标段: |  |  | 第1页 共1页
序号 | 项目编码 | 项目名称 | 项目特征 | 计量 单位 | 工程量 | 金 额 (元) |  |  |  |  | 备注
[6 empty] | 综合单价 | 合价 | 其中
[8 empty] | 人工费 | 机械费 | 暂估价
|  | [请输入分部名称] |  |  | 0 |  | 4216.95 | 1047.58
1 | 031301017003 | 脚手架搭拆 | 1、名称：脚手架搭拆费第十册 2、其他：详见设计及规范 | 项 | 1 | 4154.5 | 4154.5 | 999.21
2 | Z031301019001 | 操作高度增加费 | 1、名称：操作高度增加费第十册 2、其他：详见设计及规范 | 项 | 1 | 62.45 | 62.45 | 48.37
本页小计 | [6 empty] | 4216.95 | 1047.58
合计 | [6 empty] | 4216.95 | 1047.58

## 10_表10_2_2-20 施工组织(总价)措施项目清单
【表10.2.2-20】
施工组织（总价）措施项目清单与计价表
工程名称:给排水工程 |  |  | 标段: | 第1页 共1页
序号 | 项目编号 | 项目名称 | 计算基础 | 费率 (%) | 金额 (元) | 备注
1 | 031302001001 | 安全文明施工费 |  |  | 5426.08
1.1 |  | 安全文明施工基本费 | 定额人工费+定额机械费 | 6.81 | 5426.08
2 | Z03130200801 | 提前竣工增加费 | 定额人工费+定额机械费
3 | 031302004001 | 二次搬运费 | 定额人工费+定额机械费
4 | 031302005001 | 冬雨季施工增加费 | 定额人工费+定额机械费
5 |  | 其他施工组织措施费 | 按相关规定计算
合 计 |  |  |  |  | 5426.08

## 10_表10_2_2-21 其他项目清单与计价汇总表
【表10.2.2-21】
其他项目清单与计价汇总表
工程名称:给排水工程 |  | 标段: | 第1页 共1页
序号 | 项 目 名 称 | 金额(元) | 备注
1 | 暂列金额 | 13216.94 | 明细详见表10.2.2-22
1.1 | 标化工地增加费 |  | 明细详见表10.2.2-22
1.2 | 优质工程增加费 |  | 明细详见表10.2.2-22
1.3 | 其他暂列金额 | 13216.94 | 明细详见表10.2.2-22
2 | 暂估价 | 100000
2.1 | 材料（设备）暂估价 |  | 明细详见表10.2.2-23
2.2 | 专业工程暂估价 | 100000 | 明细详见表10.2.2-24
2.3 | 专项技术措施暂估价 |  | 明细详见表10.2.2-25
3 | 计日工 |  | 明细详见表10.2.2-26
4 | 总承包服务费 |  | 明细详见表10.2.2-27
合 计 |  | 113216.94 | 0

## 10_表10_2_2-22 暂列金额明细表
【表10.2.2-22】
暂列金额明细表
工程名称:给排水工程 |  |  | 标段: | 第1页 共1页
序号 | 项 目 名 称 | 计量单位 | 暂定金额(元) | 备注
1 | 标化工地增加费 | 项
2 | 优质工程增加费 | 项
3 | 其他暂列金额 | 项 | 13216.94 | 估算比例一般不高于5%
3.1 | 其他暂列金额 | 项 | 13216.94
合计 |  |  | 13216.94 | -

## 10_表10_2_2-23 材料（工程设备）暂估单价表
【表10.2.2-23】
材料（工程设备）暂估单价表
单位(专业)工程名称:幼儿园主体安装工程-给排水工程 |  |  |  | 标段: |  | 第1页 共1页
序号 | 材料（工程设备）名称、规格、型号 | 计量 单位 | 数量 | 单价 | 合价 | 备注
合计

## 10_表10_2_2-24 专业工程暂估价表
【表10.2.2-24】
专业工程暂估价表
单位(专业)工程名称:幼儿园主体安装工程-给排水工程 |  | 标段: | 第1页 共1页
序号 | 工 程 名 称 | 工程内容 | 暂估金额(元) | 备注
1 | 热水系统设备 | 热水设备（2台含空气源热泵机组、1台承压保温水箱、2台机组循环水泵、2台热水回水泵、1台紫外光催化二氧化钛(AOT)消毒装置、1台电控柜，详见设计及规范） | 100000
合计 |  |  | 100000

## 10_表10_2_2-29 主要工日一览表
【表10.2.2-29】
主要工日一览表
工程名称:给排水工程 |  |  | 标段: |  | 第1页 共1页
序号 | 工日名称（类别） | 单位 | 数 量 | 单价(元) | 合价（元） | 备注
1 | 二类人工 | 工日 | 543.525 | 149 | 80985.23

## 10_表10_2_2-31 主要材料和工程设备一览表
【表10.2.2-31】
主要材料和工程设备一览表
工程名称:给排水工程 |  |  |  | 标段: |  | 第1页 共3页
序号 | 名称、规格、型号 | 单位 | 数量 | 单价(元) | 合价（元） | 备注
1 | 镀锌铁丝φ1.2-1.8 | kg | 0.057 | 4.25 | 0.24
2 | 镀锌铁丝φ2.0-4.0 | kg | 5.785 | 4.25 | 24.59
3 | 热轧光圆钢筋HPB300综合 | kg | 7.584 | 3.87 | 29.34
4 | 中厚钢板综合 | kg | 7.65 | 4.03 | 30.81
5 | 普通硅酸盐水泥PO 42.5综合 | kg | 165.616 | 0.47 | 78.34
6 | 黄砂毛砂 | m3 | 0.765 | 196.3 | 150.17
7 | 汽油综合 | kg | 0.624 | 9.06 | 5.65
8 | 扁钢Q235B综合 | kg | 243.04 | 4.18 | 1015.18
9 | 型钢综合 | kg | 575.664 | 4.01 | 2307.84
10 | 中厚钢板综合 | kg | 1161.152 | 4.03 | 4675.96
11 | 大便器脚踏阀 | 个 | 85.85 | 220 | 18887
12 | 不锈钢地漏DN50 | 个 | 32.32 | 10.62 | 343.24
13 | 不锈钢地漏DN100 | 个 | 12.12 | 15.93 | 193.07
14 | 防污器DN32 | 个 | 85.85 | 40 | 3434
15 | 混合冷热水龙头 | 个 | 85.85 | 300 | 25755
16 | 双管成品淋浴器（含固定件） | 套 | 1 | 800 | 800
17 | 拖布池水嘴DN15 | 个 | 3.03 | 220 | 666.6
18 | 洗涤盆水嘴DN15 | 个 | 31.31 | 250 | 7827.5
19 | 酚醛调和漆各色 | kg | 8.146 | 11.52 | 93.81
20 | 煤焦油沥青漆L01-17 | kg | 2.745 | 7.66 | 21.03
21 | 煤焦油沥清漆L01-17 | kg | 9.911 | 7.95 | 78.79
22 | 醇酸防锈漆C53-1 | kg | 11.459 | 7.04 | 80.65
23 | 橡塑板 | m3 | 0.039 | 1492 | 58.19
24 | 橡塑管壳 | m3 | 5.407 | 1580 | 8543.06
25 | 玻璃纤维布δ0.5 | m2 | 26.684 | 3.02 | 80.59
26 | 碳素结构钢焊接钢管综合 | kg | 700.688 | 3.99 | 2794.34
27 | 碳钢管DN150 | m | 9.6 | 71.08 | 682.37
28 | 无承口柔性排水铸铁管DN50 | m | 70.714 | 46.64 | 3298.1
29 | 无承口柔性排水铸铁管DN75 | m | 52.36 | 60.81 | 3184.01
【表10.2.2-31】
主要材料和工程设备一览表
工程名称:给排水工程 |  |  |  | 标段: |  | 第2页 共3页
序号 | 名称、规格、型号 | 单位 | 数量 | 单价(元) | 合价（元） | 备注
30 | 无承口柔性排水铸铁管DN100 | m | 355.113 | 85.68 | 30426.08
31 | 无承口柔性排水铸铁管DN150 | m | 68.588 | 110 | 7544.68
32 | 塑料给水管PPR20*2.0 | m | 624.2 | 2.9 | 1810.18
33 | 塑料给水管PPR25*2.3 | m | 619.973 | 3.58 | 2219.5
34 | 热水管PPR25*3.5 | m | 356.616 | 6.73 | 2400.03
35 | 塑料给水管PPR32*2.9 | m | 55.088 | 5.57 | 306.84
36 | 塑料给水管PPR40*3.7 | m | 0.945 | 8.83 | 8.34
37 | 热水管PPR40*5.5 | m | 3.952 | 16.29 | 64.38
38 | 塑料给水管PPR50*4.6 | m | 113.426 | 13.71 | 1555.07
39 | 热水管PPR50*6.9 | m | 132.273 | 26 | 3439.1
40 | 冲洗管DN32 | 根 | 85.85 | 4 | 343.4
41 | 法兰挠性接头DN80 | 个 | 1 | 17.9 | 17.9
42 | 止回阀 H44H-16CDN100 | 个 | 1 | 867 | 867
43 | 遥控闸阀DN100 | 个 | 1 | 530 | 530
44 | 闸阀 Z41T-16QDN100 | 个 | 2 | 949 | 1898
45 | 防止旋流器DN100 | 个 | 1 | 1900 | 1900
46 | 闸阀 Z41T-16QDN150 | 个 | 1 | 1548 | 1548
47 | Y型过滤器 GL41H-16QDN65 | 个 | 1 | 398 | 398
48 | 止回阀 H44H-16CDN65 | 个 | 1 | 454 | 454
49 | 截止阀J11T-16KDN20 | 个 | 3.03 | 27.48 | 83.26
50 | 截止阀J11T-16KDN32 | 个 | 3.03 | 53.1 | 160.89
51 | 截止阀J11T-16KDN40 | 个 | 16.16 | 76.99 | 1244.16
52 | 恒温混合阀DN50 | 个 | 15.15 | 191 | 2893.65
53 | 闸阀 Z15T-16QDN50 | 个 | 9.09 | 191 | 1736.19
54 | 阀门 Z15T-16QDN65 | 个 | 3.03 | 282 | 854.46
55 | 碳钢平焊法兰DN80 | 片 | 2 | 58.08 | 116.16
56 | 平焊法兰DN65 | 片 | 4 | 41.58 | 166.32
57 | 平焊法兰DN100 | 片 | 10 | 66.26 | 662.6
58 | 平焊法兰DN150 | 片 | 2 | 128.92 | 257.84
【表10.2.2-31】
主要材料和工程设备一览表
工程名称:给排水工程 |  |  |  | 标段: |  | 第3页 共3页
序号 | 名称、规格、型号 | 单位 | 数量 | 单价(元) | 合价（元） | 备注
59 | 台下式洗脸盆幼儿 | 个 | 72.72 | 400 | 29088
60 | 台下式洗脸盆 | 个 | 13.13 | 450 | 5908.5
61 | 洗涤盆 | 个 | 31.31 | 300 | 9393
62 | 成品拖布池 | 个 | 3.03 | 145 | 439.35
63 | 瓷蹲式大便器幼儿 | 个 | 72.72 | 480 | 34905.6
64 | 瓷蹲式大便器 | 个 | 13.13 | 500 | 6565
65 | 连体坐便器幼儿 | 个 | 12.12 | 950 | 11514
66 | 连体坐便器 | 个 | 1.01 | 1000 | 1010
67 | 挂式小便器 | 个 | 6.06 | 600 | 3636
68 | 挂式小便器幼儿 | 个 | 48.48 | 550 | 26664
69 | 自动排气阀DN20 | 个 | 1 | 51.33 | 51.33
70 | 法兰水表 LXRY-80DN80 | 只 | 1 | 2336 | 2336
71 | 埋入式感应控制器 | 个 | 54.54 | 80 | 4363.2
72 | 水 | m3 | 112.33 | 5.73 | 643.65
73 | 钢塑给水管DN40 | m | 111.282 | 35.03 | 3898.21
74 | 钢塑给水管DN50 | m | 216.973 | 47.94 | 10401.69
75 | 钢塑给水管DN65 | m | 44.068 | 63.96 | 2818.59
76 | 塑料雨水管DN100 | m | 338.58 | 11.5 | 3893.67
77 | 闸阀 Z41T-16QDN80 | 个 | 2 | 760 | 1520
78 | 止回阀 H44H-16CDN80 | 个 | 1 | 671 | 671
79 | 雨水斗 DN100 | 个 | 24 | 29.56 | 709.44
80 | 水箱安装4.5m*2m*3m | 台 | 1 | 31000 | 31000

## 11_表10_2_2-13 【不含单列】单位(专业)工程
【表10.2.2-13】
单位（专业）工程招标控制价费用表
工程名称:幼儿园主体安装工程-消火栓工程 |  |  | 标段: | 第1页 共1页
序号 | 费用名称 |  | 计算公式 | 金额 (元) | 备注
1 | 分部分项工程费 |  | ∑(分部分项工程量×综合单价） | 210408.31 | 见表10.2.2-16
1.1 | 其中 | 人工费+机械费 | ∑分部分项（定额人工费+定额机械费） | 43558.11
2 | 措施项目费 |  | （2.1+2.2） | 5311.37
2.1 | 施工技术措施项目费 |  | ∑(技措项目工程量×综合单价） | 2310.77 | 见表10.2.2-16
2.1.1 | 其中 | 人工费+机械费 | ∑技措项目（定额人工费+定额机械费） | 503.55
2.2 | 施工组织措施项目费 |  | (1.1+2.1.1)×6.81% | 3000.6 | 见表10.2.2-20
2.2.1 | 其中 | 安全文明施工基本费 | (1.1+2.1.1)×6.81% | 3000.6 | 见表10.2.2-20
3 | 其他项目费 |  | （3.1+3.2+3.3+3.4） | 4584.32
3.1 | 暂列金额 |  | 3.1.1+3.1.2+3.1.3 | 4584.32 | 见表10.2.2-21
3.1.1 | 其中 | 标化工地增加费 | 按招标文件规定额度列计 |  | 见表10.2.2-22
3.1.2 |  | 优质工程增加费 | 按招标文件规定额度列计 |  | 见表10.2.2-22
3.1.3 |  | 其他暂列金额 | 按招标文件规定额度列计 | 4584.32 | 见表10.2.2-22
3.2 | 暂估价 |  | 3.2.1+3.2.2+3.2.3 |  | 见表10.2.2-21
3.2.1 | 其中 | 材料（工程设备）暂估价 | 按招标文件规定额度列计 (或计入综合单价) |  | 见表10.2.2-23
3.2.2 |  | 专业工程暂估价 | 按招标文件规定额度列计 |  | 见表10.2.2-24
3.2.3 |  | 专项技术措施暂估价 | 按招标文件规定额度列计 |  | 见表10.2.2-25
3.3 | 计日工 |  | ∑计日工(暂估数量×综合单价） |  | 见表10.2.2-21
3.4 | 施工总承包服务费 |  | 3.4.1+3.4.2 |  | 见表10.2.2-21
3.4.1 | 其中 | 专业发包工程管理费 | ∑专业发包工程（暂估金额×费率） |  | 见表10.2.2-27
3.4.2 |  | 甲供材料设备管理费 | 甲供材料暂估金额×费率+甲供设备暂估金额×费率 |  | 见表10.2.2-27
4 | 规费 |  | (1.1+2.1.1)×30.63% | 13496.09
5 | 税金 |  | (1+2+3+4)×9% | 21042.01
招标控制价合计 |  |  | 1+2+3+4+5 | 254842

## 11_表10_2_2-16 分部分项工程清单与计价表
【表10.2.2-16】
分部分项工程清单与计价表
单位(专业)工程名称:幼儿园主体安装工程-消火栓工程 | [5 empty] | 标段: |  |  | 第1页 共5页
序号 | 项目编码 | 项目名称 | 项目特征 | 计量 单位 | 工程量 | 金 额 (元) |  |  |  |  | 备注
[6 empty] | 综合单价 | 合价 | 其中
[8 empty] | 人工费 | 机械费 | 暂估价
|  | 消火栓系统 |  |  |  |  | 210408.31 | 44380.37 | 3482.65
1 | 030901002001 | 消火栓钢管 | 1、名称：镀锌钢管 2、规格：DN65 3、连接：螺纹连接 4、部位：室内 5、其他：包含水压试验、冲洗，其他详见设计及规范 | m | 42.71 | 78.1 | 3335.65 | 900.33 | 33.74
2 | 030901001001 | 水喷淋钢管 | 1、名称：镀锌钢管 2、规格：DN100 3、连接：沟槽连接 4、附件：含沟槽配件及安装 5、部位：室内 6、其他：包含水压试验、冲洗，其他详见设计及规范 | m | 597.58 | 107.34 | 64144.24 | 17861.67 | 233.06
3 | 030901013001 | 灭火器 | 1、名称：灭火器箱 2、规格：含两具灭火器 3、灭火器型号：MF/ABC3 4、其他：详见设计及规范 | 具 | 1 | 398.56 | 398.56 | 35.02
4 | 030901010001 | 室内消火栓 | 1、名称：单栓组合式消防柜 2、安装：室内明装 3、组成：SN65消火栓1个Φ65,25米长有内衬里水带，Φ19水枪各1套 含MF/ABC5x2消防软管卷盘JPS1.0-19，1套 4、其他：详见设计及规范 | 套 | 40 | 900.26 | 36010.4 | 4338.8 | 19.6
本页小计 | [6 empty] | 103888.85 | 23135.82 | 286.4
【表10.2.2-16】
分部分项工程清单与计价表
单位(专业)工程名称:幼儿园主体安装工程-消火栓工程 | [5 empty] | 标段: |  |  | 第2页 共5页
序号 | 项目编码 | 项目名称 | 项目特征 | 计量 单位 | 工程量 | 金 额 (元) |  |  |  |  | 备注
[6 empty] | 综合单价 | 合价 | 其中
[8 empty] | 人工费 | 机械费 | 暂估价
5 | 030901010002 | 室内消火栓 | 1、名称：试验消防栓柜 2、安装：室内明装 3、组成：SN65消火栓1个Φ65,25米长有内衬里水带，Φ19水枪各1套 含MF/ABC5x2消防软管卷盘JPS1.0-19，1套 4、其他：详见设计及规范 | 套 | 1 | 900.26 | 900.26 | 108.47 | 0.49
6 | 030601004001 | 流量仪表 | 1、名称：流量开关 2、其他：详见设计及规范 | 台 | 1.0 | 457.17 | 457.17 | 73.46 | 4.48
7 | 031003001008 | 螺纹阀门 | 1、名称：自动排气阀 2、规格：DN25 3、型号：ZP-I型 4、连接：螺纹连接 5、其他：详见设计及规范 | 个 | 2 | 80.68 | 161.36 | 39.94 | 0.24
8 | 031003001009 | 螺纹阀门 | 1、名称：闸阀 2、规格：DN25 3、型号：Z15T-16Q 4、连接：螺纹连接 5、其他：详见设计及规范 | 个 | 2 | 62.79 | 125.58 | 17.58 | 0.74
9 | 030807003001 | 低压法兰阀门 | 1、名称：闸阀 2、规格：DN65 3、型号：Z41X-16Q 4、连接：螺纹法兰连接 5、其他：详见设计及规范 | 个 | 1 | 691.54 | 691.54 | 38.29 | 0.76
本页小计 | [6 empty] | 2335.91 | 277.74 | 6.71
【表10.2.2-16】
分部分项工程清单与计价表
单位(专业)工程名称:幼儿园主体安装工程-消火栓工程 | [5 empty] | 标段: |  |  | 第3页 共5页
序号 | 项目编码 | 项目名称 | 项目特征 | 计量 单位 | 工程量 | 金 额 (元) |  |  |  |  | 备注
[6 empty] | 综合单价 | 合价 | 其中
[8 empty] | 人工费 | 机械费 | 暂估价
10 | 030807003002 | 低压法兰阀门 | 1、名称：闸阀 2、规格：DN100 3、型号：Z41X-16Q 4、连接：法兰连接 5、其他：详见设计及规范 | 个 | 38 | 981.23 | 37286.74 | 2338.52 | 1365.34
11 | 030807003003 | 低压法兰阀门 | 1、名称：金属波纹管 2、规格：DN100 3、型号：Z41X-16Q 4、连接：法兰连接 5、其他：详见设计及规范 | 个 | 4 | 338.23 | 1352.92 | 246.16 | 143.72
12 | 030807003004 | 低压法兰阀门 | 1、名称：止回阀 2、规格：DN100 3、型号：H44H-16C 4、连接：法兰连接 5、其他：详见设计及规范 | 个 | 1 | 998.23 | 998.23 | 61.54 | 35.93
13 | 031003011001 | 法兰 | 1、名称：沟槽法兰 2、规格：DN65 3、其他：详见设计及规范 | 副 | 2 | 86.38 | 172.76 | 31.3 | 1.96
14 | 031003011002 | 法兰 | 1、名称：沟槽法兰 2、规格：DN100 3、其他：详见设计及规范 | 副 | 86 | 131.38 | 11298.68 | 1422.44 | 121.26
15 | 031201001001 | 管道刷油 | 1、名称：明敷管道刷油 2、油漆品种、涂刷遍数：两遍调和漆 3、其他：详见设计及规范 | m2 | 149.06 | 7.97 | 1188.01 | 642.45
本页小计 | [6 empty] | 52297.34 | 4742.41 | 1668.21
【表10.2.2-16】
分部分项工程清单与计价表
单位(专业)工程名称:幼儿园主体安装工程-消火栓工程 | [5 empty] | 标段: |  |  | 第4页 共5页
序号 | 项目编码 | 项目名称 | 项目特征 | 计量 单位 | 工程量 | 金 额 (元) |  |  |  |  | 备注
[6 empty] | 综合单价 | 合价 | 其中
[8 empty] | 人工费 | 机械费 | 暂估价
16 | 031202002001 | 管道防腐蚀 | 1、名称：埋地钢管防腐 2、涂刷(喷)遍数、漆膜厚度：三油两布 3、其他：详见设计及规范 | m2 | 75.02 | 46.67 | 3501.18 | 1772.72
17 | 030815001001 | 管架制作安装 | 1、名称：管道支架 2、材质：钢材 3、其他：详见设计及规范 | kg | 682.07 | 15.72 | 10722.14 | 4808.59 | 620.68
18 | 031201003003 | 金属结构刷油 | 1、名称：一般钢结构除锈刷油 2、除锈：手工除轻锈 3、刷油：刷红丹防锈漆两道，再刷调和漆两道 4、其他：详见设计及规范 | kg | 682.07 | 1.96 | 1336.86 | 634.33 | 204.62
19 | 030905002003 | 水灭火控制装置调试 | 1、名称：消火栓灭火系统调试 2、其他：详见设计及规范 | 点 | 43 | 32.87 | 1413.41 | 807.11 | 149.64
20 | 031208002003 | 管道绝热 | 1、绝热材料品种：橡塑管壳 2、绝热厚度：10mm 3、管道外径：DN80mm以下 | m3 | 0.12 | 2138.22 | 256.59 | 38.48
21 | 031208002004 | 管道绝热 | 1、绝热材料品种：橡塑管壳 2、绝热厚度：10mm 3、管道外径：DN125mm以下 | m3 | 2.39 | 2055.46 | 4912.55 | 661.29
22 | 031208004003 | 阀门绝热 | 1、绝热材料：橡塑板 2、绝热厚度：详见设计及规范 3、阀门规格：DN125mm以下 | 个 | 40 | 39.92 | 1596.8 | 622.8
23 | 031208007002 | 防潮层、保护层 | 1、名称：铝箔防潮层、保护层 2、厚度：详见设计及规范 | m2 | 224.19 | 20.01 | 4486.04 | 2147.74
本页小计 | [6 empty] | 28225.57 | 11493.06 | 974.94
【表10.2.2-16】
分部分项工程清单与计价表
单位(专业)工程名称:幼儿园主体安装工程-消火栓工程 | [5 empty] | 标段: |  |  | 第5页 共5页
序号 | 项目编码 | 项目名称 | 项目特征 | 计量 单位 | 工程量 | 金 额 (元) |  |  |  |  | 备注
[6 empty] | 综合单价 | 合价 | 其中
[8 empty] | 人工费 | 机械费 | 暂估价
24 | 040504001001 | 砌筑井 | 1、砖砌圆形阀门井，井径800mm井深800mm 2、含铸铁检查井盖、座 3、阀门井做法设计图纸及施工规范要求 | 座 | 19 | 1134.86 | 21562.34 | 3643.63 | 5.7
25 | 040101001001 | 挖一般土方 | 挖掘机挖土 不装车三类土 | m3 | 116.20 | 3.45 | 400.89 | 46.48 | 268.42
26 | 040103001001 | 回填方 | 机械 填土夯实槽、坑 | m3 | 113.92 | 14.9 | 1697.41 | 1041.23 | 272.27
本页小计 | [6 empty] | 23660.64 | 4731.34 | 546.39
合计 | [6 empty] | 210408.31 | 44380.37 | 3482.65

## 11_表10_2_2-16 施工技术措施项目清单与计价表
【表10.2.2-16】
施工技术措施项目清单与计价表
单位(专业)工程名称:幼儿园主体安装工程-消火栓工程 | [5 empty] | 标段: |  |  | 第1页 共1页
序号 | 项目编码 | 项目名称 | 项目特征 | 计量 单位 | 工程量 | 金 额 (元) |  |  |  |  | 备注
[6 empty] | 综合单价 | 合价 | 其中
[8 empty] | 人工费 | 机械费 | 暂估价
|  | [请输入分部名称] |  |  | 0 |  | 2310.77 | 555.77
1 | 031301017004 | 脚手架搭拆 | 1、名称：脚手架搭拆费第九册 2、其他：详见设计及规范 | 项 | 1 | 2310.77 | 2310.77 | 555.77
本页小计 | [6 empty] | 2310.77 | 555.77
合计 | [6 empty] | 2310.77 | 555.77

## 11_表10_2_2-20 施工组织(总价)措施项目清单
【表10.2.2-20】
施工组织（总价）措施项目清单与计价表
工程名称:消火栓工程 |  |  | 标段: | 第1页 共1页
序号 | 项目编号 | 项目名称 | 计算基础 | 费率 (%) | 金额 (元) | 备注
1 | 031302001001 | 安全文明施工费 |  |  | 3000.6
1.1 |  | 安全文明施工基本费 | 定额人工费+定额机械费 | 6.81 | 3000.6
2 | Z03130200801 | 提前竣工增加费 | 定额人工费+定额机械费
3 | 031302004001 | 二次搬运费 | 定额人工费+定额机械费
4 | 031302005001 | 冬雨季施工增加费 | 定额人工费+定额机械费
5 |  | 其他施工组织措施费 | 按相关规定计算
合 计 |  |  |  |  | 3000.6

## 11_表10_2_2-21 其他项目清单与计价汇总表
【表10.2.2-21】
其他项目清单与计价汇总表
工程名称:消火栓工程 |  | 标段: | 第1页 共1页
序号 | 项 目 名 称 | 金额(元) | 备注
1 | 暂列金额 | 4584.32 | 明细详见表10.2.2-22
1.1 | 标化工地增加费 |  | 明细详见表10.2.2-22
1.2 | 优质工程增加费 |  | 明细详见表10.2.2-22
1.3 | 其他暂列金额 | 4584.32 | 明细详见表10.2.2-22
2 | 暂估价
2.1 | 材料（设备）暂估价 |  | 明细详见表10.2.2-23
2.2 | 专业工程暂估价 |  | 明细详见表10.2.2-24
2.3 | 专项技术措施暂估价 |  | 明细详见表10.2.2-25
3 | 计日工 |  | 明细详见表10.2.2-26
4 | 总承包服务费 |  | 明细详见表10.2.2-27
合 计 |  | 4584.32 | 0

## 11_表10_2_2-22 暂列金额明细表
【表10.2.2-22】
暂列金额明细表
工程名称:消火栓工程 |  |  | 标段: | 第1页 共1页
序号 | 项 目 名 称 | 计量单位 | 暂定金额(元) | 备注
1 | 标化工地增加费 | 项
2 | 优质工程增加费 | 项
3 | 其他暂列金额 | 项 | 4584.32 | 估算比例一般不高于5%
3.1 | 其他暂列金额 | 项 | 4584.32
合计 |  |  | 4584.32 | -

## 11_表10_2_2-23 材料（工程设备）暂估单价表
【表10.2.2-23】
材料（工程设备）暂估单价表
单位(专业)工程名称:幼儿园主体安装工程-消火栓工程 |  |  |  | 标段: |  | 第1页 共1页
序号 | 材料（工程设备）名称、规格、型号 | 计量 单位 | 数量 | 单价 | 合价 | 备注
合计

## 11_表10_2_2-24 专业工程暂估价表
【表10.2.2-24】
专业工程暂估价表
单位(专业)工程名称:幼儿园主体安装工程-消火栓工程 |  | 标段: | 第1页 共1页
序号 | 工 程 名 称 | 工程内容 | 暂估金额(元) | 备注
合计

## 11_表10_2_2-29 主要工日一览表
【表10.2.2-29】
主要工日一览表
工程名称:消火栓工程 |  |  | 标段: |  | 第1页 共1页
序号 | 工日名称（类别） | 单位 | 数 量 | 单价(元) | 合价（元） | 备注
1 | 一类人工 | 工日 | 7.881 | 138 | 1087.58
2 | 二类人工 | 工日 | 294.246 | 149 | 43842.65

## 11_表10_2_2-31 主要材料和工程设备一览表
【表10.2.2-31】
主要材料和工程设备一览表
工程名称:消火栓工程 |  |  |  | 标段: |  | 第1页 共2页
序号 | 名称、规格、型号 | 单位 | 数量 | 单价(元) | 合价（元） | 备注
1 | 镀锌铁丝φ2.0-4.0 | kg | 0.673 | 4.25 | 2.86
2 | 扁钢Q235B综合 | kg | 27.019 | 4.18 | 112.86
3 | 复合硅酸盐水泥PC 32.5R综合 | kg | 4 | 0.4 | 1.61
4 | 黄砂净砂(中粗砂) | m3 | 0.001 | 205.4 | 0.21
5 | 碎石综合 | t | 3.876 | 116 | 449.62
6 | 混凝土实心砖240×115×53 MU10 | 千块 | 7.733 | 477.9 | 3695.6
7 | 非泵送商品混凝土C20 | m3 | 1.007 | 441 | 444.09
8 | 干混砌筑砂浆DM M7.5 | kg | 8495.85 | 0.31 | 2608.23
9 | 钢筋混凝土管φ300 | m | 10.716 | 117 | 1253.77
10 | 铸铁检查井盖φ700 轻型 | 套 | 19 | 468.18 | 8895.42
11 | 型钢综合 | kg | 722.994 | 4.01 | 2898.48
12 | 酚醛调和漆各色 | kg | 39.745 | 11.52 | 457.7
13 | 醇酸防锈漆C53-1 | kg | 14.392 | 7.04 | 101.29
14 | 石油沥青 | kg | 168.795 | 4.16 | 702.19
15 | 橡塑板 | m3 | 0.44 | 1492 | 656.48
16 | 橡塑管壳 | m3 | 2.586 | 1580 | 4085.88
17 | 玻璃纤维布 | m2 | 105.028 | 1.72 | 180.65
18 | 镀锌钢管DN65 | m | 42.924 | 35.92 | 1541.83
19 | 卡箍连接件（含胶圈）DN65 | 套 | 2 | 12.58 | 25.16
20 | 卡箍连接件（含胶圈）DN100 | 套 | 86 | 19.27 | 1657.22
21 | 止回阀 H44H-16CDN100 | 个 | 1 | 867 | 867
22 | 金属波纹管 DN100 | 个 | 4 | 207 | 828
23 | 闸阀 Z41X-16QDN100 | 个 | 38 | 850 | 32300
24 | 闸阀 Z41X-16QDN65 | 个 | 1 | 638 | 638
25 | 闸阀 Z15T-16QDN25 | 个 | 2.02 | 44.23 | 89.34
26 | 自动排气阀 ZP-I型DN25 | 个 | 2 | 51.33 | 102.66
27 | 室内消火单栓组合式消防柜（含灭火器MF/ABC5x2）SN50 | 套 | 41 | 754.7 | 30942.7
28 | 灭火器箱含灭火器MF/ABC3*2 | 套 | 1 | 350 | 350
29 | 镀锌钢管DN100 | m | 589.214 | 53.46 | 31499.38
【表10.2.2-31】
主要材料和工程设备一览表
工程名称:消火栓工程 |  |  |  | 标段: |  | 第2页 共2页
序号 | 名称、规格、型号 | 单位 | 数量 | 单价(元) | 合价（元） | 备注
30 | 沟槽法兰短管 XGQT08DN65 | 个 | 2 | 41 | 82
31 | 沟槽法兰短管 XGQT08DN100 | 个 | 86 | 71.76 | 6171.36
32 | 流量开关 | 台 | 1 | 350 | 350
33 | 刚性接头DN100 | 个 | 240 | 19.27 | 4624.8
34 | 机械三通 DN100 | 个 | 42 | 41.81 | 1756.02
35 | 沟槽三通DN100 | 个 | 42 | 45.96 | 1930.32
36 | 沟槽弯头DN100 | 个 | 15 | 36.68 | 550.2

## 12_表10_2_2-13 【不含单列】单位(专业)工程
【表10.2.2-13】
单位（专业）工程招标控制价费用表
工程名称:幼儿园主体安装工程-喷淋工程 |  |  | 标段: | 第1页 共1页
序号 | 费用名称 |  | 计算公式 | 金额 (元) | 备注
1 | 分部分项工程费 |  | ∑(分部分项工程量×综合单价） | 210810.51 | 见表10.2.2-16
1.1 | 其中 | 人工费+机械费 | ∑分部分项（定额人工费+定额机械费） | 59385.38
2 | 措施项目费 |  | （2.1+2.2） | 7324.15
2.1 | 施工技术措施项目费 |  | ∑(技措项目工程量×综合单价） | 3232.04 | 见表10.2.2-16
2.1.1 | 其中 | 人工费+机械费 | ∑技措项目（定额人工费+定额机械费） | 704.31
2.2 | 施工组织措施项目费 |  | (1.1+2.1.1)×6.81% | 4092.11 | 见表10.2.2-20
2.2.1 | 其中 | 安全文明施工基本费 | (1.1+2.1.1)×6.81% | 4092.11 | 见表10.2.2-20
3 | 其他项目费 |  | （3.1+3.2+3.3+3.4） | 4730.8
3.1 | 暂列金额 |  | 3.1.1+3.1.2+3.1.3 | 4730.8 | 见表10.2.2-21
3.1.1 | 其中 | 标化工地增加费 | 按招标文件规定额度列计 |  | 见表10.2.2-22
3.1.2 |  | 优质工程增加费 | 按招标文件规定额度列计 |  | 见表10.2.2-22
3.1.3 |  | 其他暂列金额 | 按招标文件规定额度列计 | 4730.8 | 见表10.2.2-22
3.2 | 暂估价 |  | 3.2.1+3.2.2+3.2.3 |  | 见表10.2.2-21
3.2.1 | 其中 | 材料（工程设备）暂估价 | 按招标文件规定额度列计 (或计入综合单价) |  | 见表10.2.2-23
3.2.2 |  | 专业工程暂估价 | 按招标文件规定额度列计 |  | 见表10.2.2-24
3.2.3 |  | 专项技术措施暂估价 | 按招标文件规定额度列计 |  | 见表10.2.2-25
3.3 | 计日工 |  | ∑计日工(暂估数量×综合单价） |  | 见表10.2.2-21
3.4 | 施工总承包服务费 |  | 3.4.1+3.4.2 |  | 见表10.2.2-21
3.4.1 | 其中 | 专业发包工程管理费 | ∑专业发包工程（暂估金额×费率） |  | 见表10.2.2-27
3.4.2 |  | 甲供材料设备管理费 | 甲供材料暂估金额×费率+甲供设备暂估金额×费率 |  | 见表10.2.2-27
4 | 规费 |  | (1.1+2.1.1)×30.63% | 18405.47
5 | 税金 |  | (1+2+3+4)×9% | 21714.38
招标控制价合计 |  |  | 1+2+3+4+5 | 262985

## 12_表10_2_2-16 分部分项工程清单与计价表
【表10.2.2-16】
分部分项工程清单与计价表
单位(专业)工程名称:幼儿园主体安装工程-喷淋工程 | [5 empty] | 标段: |  |  | 第1页 共6页
序号 | 项目编码 | 项目名称 | 项目特征 | 计量 单位 | 工程量 | 金 额 (元) |  |  |  |  | 备注
[6 empty] | 综合单价 | 合价 | 其中
[8 empty] | 人工费 | 机械费 | 暂估价
|  | 喷淋系统 |  |  |  |  | 210810.51 | 62190.66 | 3179.57
1 | 030901001002 | 水喷淋钢管 | 1、安装部位：室内 2、材质、规格：镀锌钢管 DN25 3、连接形式：螺纹 4、压力试验及冲洗设计要求：符合设计规范 | m | 868.87 | 37.99 | 33008.37 | 14988.01 | 347.55
2 | 030901001003 | 水喷淋钢管 | 1、安装部位：室内 2、材质、规格：镀锌钢管 DN32 3、连接形式：螺纹 4、压力试验及冲洗设计要求：符合设计规范 | m | 430.08 | 46.85 | 20149.25 | 7848.96 | 275.25
3 | 030901001004 | 水喷淋钢管 | 1、安装部位：室内 2、材质、规格：镀锌钢管 DN40 3、连接形式：螺纹 4、压力试验及冲洗设计要求：符合设计规范 | m | 87.34 | 54.28 | 4740.82 | 1794.84 | 79.48
4 | 030901001005 | 水喷淋钢管 | 1、安装部位：室内 2、材质、规格：镀锌钢管 DN50 3、连接形式：螺纹 4、压力试验及冲洗设计要求：符合设计规范 | m | 127.07 | 65.41 | 8311.65 | 2671.01 | 106.74
5 | 030901001006 | 水喷淋钢管 | 1、安装部位：室内 2、材质、规格：镀锌钢管 DN65 3、连接形式：螺纹 4、压力试验及冲洗设计要求：符合设计规范 | m | 48.89 | 82.34 | 4025.6 | 1051.14 | 40.58
本页小计 | [6 empty] | 70235.69 | 28353.96 | 849.6
【表10.2.2-16】
分部分项工程清单与计价表
单位(专业)工程名称:幼儿园主体安装工程-喷淋工程 | [5 empty] | 标段: |  |  | 第2页 共6页
序号 | 项目编码 | 项目名称 | 项目特征 | 计量 单位 | 工程量 | 金 额 (元) |  |  |  |  | 备注
[6 empty] | 综合单价 | 合价 | 其中
[8 empty] | 人工费 | 机械费 | 暂估价
6 | 031001001001 | 镀锌钢管 | 1、安装部位：室内 2、材质、规格：镀锌钢管 DN80 3、连接形式：沟槽式，含管件。 4、压力试验及冲洗设计要求：符合设计规范 | m | 155.73 | 111.02 | 17289.14 | 4106.6 | 126.14
7 | 031001001002 | 镀锌钢管 | 1、安装部位：室内 2、材质、规格：镀锌钢管 DN100 3、连接形式：沟槽式，含管件。 4、压力试验及冲洗设计要求：符合设计规范 | m | 17.03 | 163.1 | 2777.59 | 485.7 | 15.16
8 | 031001001003 | 镀锌钢管 | 1、安装部位：室内 2、材质、规格：镀锌钢管 DN150 3、连接形式：沟槽式，含管件。 4、压力试验及冲洗设计要求：符合设计规范 | m | 216.97 | 230.16 | 49937.82 | 7008.13 | 904.76
9 | 031003001010 | 螺纹阀门 | 1、名称：试水阀 2、规格：DN25 3、型号：Q11F-16 4、连接：螺纹连接 5、其他：详见设计及规范 | 个 | 3 | 65.91 | 197.73 | 26.37 | 1.11
10 | 031003001011 | 螺纹阀门 | 1、名称：闸阀 2、规格：DN25 3、型号：Z15T-16Q 4、连接：螺纹连接 5、其他：详见设计及规范 | 个 | 1 | 62.79 | 62.79 | 8.79 | 0.37
本页小计 | [6 empty] | 70265.07 | 11635.59 | 1047.54
【表10.2.2-16】
分部分项工程清单与计价表
单位(专业)工程名称:幼儿园主体安装工程-喷淋工程 | [5 empty] | 标段: |  |  | 第3页 共6页
序号 | 项目编码 | 项目名称 | 项目特征 | 计量 单位 | 工程量 | 金 额 (元) |  |  |  |  | 备注
[6 empty] | 综合单价 | 合价 | 其中
[8 empty] | 人工费 | 机械费 | 暂估价
11 | 031003001012 | 螺纹阀门 | 1、名称：自动排气阀安装 2、规格：DN25 3、型号：ZP-I型 4、连接：螺纹连接 5、其他：详见设计及规范 | 个 | 1 | 80.68 | 80.68 | 19.97 | 0.12
12 | 031003001013 | 螺纹阀门 | 1、名称：闸阀 2、规格：DN50 3、型号：Z15T-16Q 4、连接：螺纹连接 5、其他：详见设计及规范 | 个 | 3 | 233.05 | 699.15 | 55.44 | 2.64
13 | 030807003005 | 低压法兰阀门 | 1、名称：闸阀 2、规格：DN80 3、型号：Z41X-16Q 4、连接：法兰连接 5、其他：详见设计及规范 | 个 | 2 | 745.41 | 1490.82 | 92.38 | 1.72
14 | 030807003006 | 低压法兰阀门 | 1、名称：止回阀 2、规格：DN80 3、型号：H44H-16C 4、连接：法兰连接 5、其他：详见设计及规范 | 个 | 1 | 735.41 | 735.41 | 46.19 | 0.86
15 | 030807003007 | 低压法兰阀门 | 1、名称：蝶阀 2、规格：DN150 3、型号：D371X-16 4、连接：法兰连接 5、其他：详见设计及规范 | 个 | 3 | 641.08 | 1923.24 | 268.2 | 112.8
本页小计 | [6 empty] | 4929.3 | 482.18 | 118.14
【表10.2.2-16】
分部分项工程清单与计价表
单位(专业)工程名称:幼儿园主体安装工程-喷淋工程 | [5 empty] | 标段: |  |  | 第4页 共6页
序号 | 项目编码 | 项目名称 | 项目特征 | 计量 单位 | 工程量 | 金 额 (元) |  |  |  |  | 备注
[6 empty] | 综合单价 | 合价 | 其中
[8 empty] | 人工费 | 机械费 | 暂估价
16 | 030901006001 | 水流指示器 | 1、名称：水流指示器 2、规格：DN150 3、连接：法兰连接 4、其他：详见设计及规范 | 个 | 3 | 536.86 | 1610.58 | 385.77 | 5.67
17 | 031003011003 | 法兰 | 1、名称：沟槽法兰 2、规格：DN80 3、其他：详见设计及规范 | 副 | 6 | 108.11 | 648.66 | 93.9 | 6.9
18 | 031003011004 | 法兰 | 1、名称：沟槽法兰 2、规格：DN150 3、其他：详见设计及规范 | 副 | 12 | 214.09 | 2569.08 | 221.76 | 25.32
19 | 030601004002 | 流量仪表 | 1、名称：流量开关 2、其他：详见设计及规范 | 台 | 1.0 | 457.17 | 457.17 | 73.46 | 4.48
20 | 030901008001 | 末端试水装置 | 1、名称：末端试水装置 2、规格：DN25 3、其他：详见设计及规范 | 组 | 1 | 208.2 | 208.2 | 92.68 | 1.57
21 | 030901003001 | 水喷淋(雾)喷头 | 1、名称：下垂型喷淋头（含喷头装饰盘） 2、规格：DN20 3、其他：详见设计及规范 | 个 | 277 | 42.17 | 11681.09 | 3096.86 | 74.79
22 | 030901003002 | 水喷淋(雾)喷头 | 1、名称：直立形喷淋头 93°C 2、规格：DN20 3、其他：详见设计及规范 | 个 | 18 | 39.67 | 714.06 | 201.24 | 4.86
23 | 030901003003 | 水喷淋(雾)喷头 | 1、名称：直立形喷淋头 68°C 2、规格：DN20 3、其他：详见设计及规范 | 个 | 152 | 39.67 | 6029.84 | 1699.36 | 41.04
本页小计 | [6 empty] | 23918.68 | 5865.03 | 164.63
【表10.2.2-16】
分部分项工程清单与计价表
单位(专业)工程名称:幼儿园主体安装工程-喷淋工程 | [5 empty] | 标段: |  |  | 第5页 共6页
序号 | 项目编码 | 项目名称 | 项目特征 | 计量 单位 | 工程量 | 金 额 (元) |  |  |  |  | 备注
[6 empty] | 综合单价 | 合价 | 其中
[8 empty] | 人工费 | 机械费 | 暂估价
24 | 030817008012 | 套管制作安装 | 1、名称：一般穿墙钢套管 2、材质：钢管 3、规格：DN125 4、部位：穿屋面 5、其他：详见设计及规范 | 个 | 9 | 103.5 | 931.5 | 470.7 | 9.45
25 | 030817008013 | 套管制作安装 | 1、名称：一般穿墙钢套管 2、材质：钢管 3、规格：DN150 4、部位：穿楼板 5、其他：详见设计及规范 | 个 | 3 | 107.04 | 321.12 | 156.9 | 3.15
26 | 030817008014 | 套管制作安装 | 1、名称：一般穿墙钢套管 2、材质：钢管 3、规格：DN250 4、部位：穿楼板 5、其他：详见设计及规范 | 个 | 9 | 233.6 | 2102.4 | 1198.89 | 9.45
27 | 031201001002 | 管道刷油 | 1、名称：管道刷油 2、油漆品种、涂刷遍数：两遍调和漆 3、其他：详见设计及规范 | m2 | 362.48 | 7.97 | 2888.97 | 1562.29
28 | 030815001002 | 管架制作安装 | 1、名称：管道支架制作安装 2、材质：钢材 3、其他：详见设计及规范 | kg | 807.94 | 15.72 | 12700.82 | 5695.98 | 735.23
29 | 031201003004 | 金属结构刷油 | 1、名称：一般钢结构除锈刷油 2、除锈：手工除轻锈 3、刷油：刷红丹防锈漆两道，再刷调和漆两道 4、其他：详见设计及规范 | kg | 807.94 | 1.96 | 1583.56 | 751.38 | 242.38
本页小计 | [6 empty] | 20528.37 | 9836.14 | 999.66
【表10.2.2-16】
分部分项工程清单与计价表
单位(专业)工程名称:幼儿园主体安装工程-喷淋工程 | [5 empty] | 标段: |  |  | 第6页 共6页
序号 | 项目编码 | 项目名称 | 项目特征 | 计量 单位 | 工程量 | 金 额 (元) |  |  |  |  | 备注
[6 empty] | 综合单价 | 合价 | 其中
[8 empty] | 人工费 | 机械费 | 暂估价
30 | 031208002005 | 管道绝热 | 1、绝热材料品种：橡塑管壳 2、绝热厚度：10mm 3、管道外径：DN50mm以下 | m3 | 3.66 | 2334.98 | 8546.03 | 1602.75
31 | 031208002006 | 管道绝热 | 1、绝热材料品种：橡塑管壳 2、绝热厚度：10mm 3、管道外径：DN80mm以下 | m3 | 0.76 | 2138.22 | 1625.05 | 243.69
32 | 031208002007 | 管道绝热 | 1、绝热材料品种：橡塑管壳 2、绝热厚度：10mm 3、管道外径：DN125mm以下 | m3 | 1.26 | 2055.46 | 2589.88 | 348.63
33 | 031208004004 | 阀门绝热 | 1、绝热材料：橡塑板 2、绝热厚度：详见设计及规范 3、阀门规格：DN50mm以下 | 个 | 8 | 15.19 | 121.52 | 57.12
34 | 031208004005 | 阀门绝热 | 1、绝热材料：橡塑板 2、绝热厚度：详见设计及规范 3、阀门规格：DN125mm以下 | 个 | 3 | 39.92 | 119.76 | 46.71
35 | 031208004006 | 阀门绝热 | 1、绝热材料：橡塑板 2、绝热厚度：详见设计及规范 3、阀门规格：DN200mm以下 | 个 | 6 | 112.99 | 677.94 | 246.3
36 | 031208007003 | 防潮层、保护层 | 1、名称：铝箔防潮层、保护层 2、厚度：详见设计及规范 | m2 | 362.48 | 20.01 | 7253.22 | 3472.56
本页小计 | [6 empty] | 20933.4 | 6017.76
合计 | [6 empty] | 210810.51 | 62190.66 | 3179.57

## 12_表10_2_2-16 施工技术措施项目清单与计价表
【表10.2.2-16】
施工技术措施项目清单与计价表
单位(专业)工程名称:幼儿园主体安装工程-喷淋工程 | [5 empty] | 标段: |  |  | 第1页 共1页
序号 | 项目编码 | 项目名称 | 项目特征 | 计量 单位 | 工程量 | 金 额 (元) |  |  |  |  | 备注
[6 empty] | 综合单价 | 合价 | 其中
[8 empty] | 人工费 | 机械费 | 暂估价
|  | [请输入分部名称] |  |  | 0 |  | 3232.04 | 777.34
1 | 031301017005 | 脚手架搭拆 | 1、名称：脚手架搭拆费第九册 2、其他：详见设计及规范 | 项 | 1 | 3232.04 | 3232.04 | 777.34
本页小计 | [6 empty] | 3232.04 | 777.34
合计 | [6 empty] | 3232.04 | 777.34

## 12_表10_2_2-20 施工组织(总价)措施项目清单
【表10.2.2-20】
施工组织（总价）措施项目清单与计价表
工程名称:喷淋工程 |  |  | 标段: | 第1页 共1页
序号 | 项目编号 | 项目名称 | 计算基础 | 费率 (%) | 金额 (元) | 备注
1 | 031302001001 | 安全文明施工费 |  |  | 4092.11
1.1 |  | 安全文明施工基本费 | 定额人工费+定额机械费 | 6.81 | 4092.11
2 | Z03130200801 | 提前竣工增加费 | 定额人工费+定额机械费
3 | 031302004001 | 二次搬运费 | 定额人工费+定额机械费
4 | 031302005001 | 冬雨季施工增加费 | 定额人工费+定额机械费
5 |  | 其他施工组织措施费 | 按相关规定计算
合 计 |  |  |  |  | 4092.11

## 12_表10_2_2-21 其他项目清单与计价汇总表
【表10.2.2-21】
其他项目清单与计价汇总表
工程名称:喷淋工程 |  | 标段: | 第1页 共1页
序号 | 项 目 名 称 | 金额(元) | 备注
1 | 暂列金额 | 4730.8 | 明细详见表10.2.2-22
1.1 | 标化工地增加费 |  | 明细详见表10.2.2-22
1.2 | 优质工程增加费 |  | 明细详见表10.2.2-22
1.3 | 其他暂列金额 | 4730.8 | 明细详见表10.2.2-22
2 | 暂估价
2.1 | 材料（设备）暂估价 |  | 明细详见表10.2.2-23
2.2 | 专业工程暂估价 |  | 明细详见表10.2.2-24
2.3 | 专项技术措施暂估价 |  | 明细详见表10.2.2-25
3 | 计日工 |  | 明细详见表10.2.2-26
4 | 总承包服务费 |  | 明细详见表10.2.2-27
合 计 |  | 4730.8 | 0

## 12_表10_2_2-22 暂列金额明细表
【表10.2.2-22】
暂列金额明细表
工程名称:喷淋工程 |  |  | 标段: | 第1页 共1页
序号 | 项 目 名 称 | 计量单位 | 暂定金额(元) | 备注
1 | 标化工地增加费 | 项
2 | 优质工程增加费 | 项
3 | 其他暂列金额 | 项 | 4730.8 | 估算比例一般不高于5%
3.1 | 其他暂列金额 | 项 | 4730.8
合计 |  |  | 4730.8 | -

## 12_表10_2_2-23 材料（工程设备）暂估单价表
【表10.2.2-23】
材料（工程设备）暂估单价表
单位(专业)工程名称:幼儿园主体安装工程-喷淋工程 |  |  |  | 标段: |  | 第1页 共1页
序号 | 材料（工程设备）名称、规格、型号 | 计量 单位 | 数量 | 单价 | 合价 | 备注
合计

## 12_表10_2_2-24 专业工程暂估价表
【表10.2.2-24】
专业工程暂估价表
单位(专业)工程名称:幼儿园主体安装工程-喷淋工程 |  | 标段: | 第1页 共1页
序号 | 工 程 名 称 | 工程内容 | 暂估金额(元) | 备注
合计

## 12_表10_2_2-29 主要工日一览表
【表10.2.2-29】
主要工日一览表
工程名称:喷淋工程 |  |  | 标段: |  | 第1页 共1页
序号 | 工日名称（类别） | 单位 | 数 量 | 单价(元) | 合价（元） | 备注
1 | 二类人工 | 工日 | 422.584 | 149 | 62965.02

## 12_表10_2_2-31 主要材料和工程设备一览表
【表10.2.2-31】
主要材料和工程设备一览表
工程名称:喷淋工程 |  |  |  | 标段: |  | 第1页 共2页
序号 | 名称、规格、型号 | 单位 | 数量 | 单价(元) | 合价（元） | 备注
1 | 镀锌铁丝φ2.0-4.0 | kg | 1.087 | 4.25 | 4.62
2 | 热轧光圆钢筋HPB300综合 | kg | 4.74 | 3.87 | 18.34
3 | 汽油综合 | kg | 0.327 | 9.06 | 2.96
4 | 型钢综合 | kg | 856.416 | 4.01 | 3433.37
5 | 喷头 下垂型DN20 | 个 | 279.77 | 21.24 | 5942.31
6 | 喷头 直立形DN20 68°C | 个 | 153.52 | 21.24 | 3260.76
7 | 喷头 直立形DN20 93°C | 个 | 18.18 | 21.24 | 386.14
8 | 酚醛调和漆各色 | kg | 83.891 | 11.52 | 966.09
9 | 醇酸防锈漆C53-1 | kg | 17.047 | 7.04 | 119.98
10 | 橡塑板 | m3 | 0.267 | 1492 | 398.36
11 | 橡塑管壳 | m3 | 5.851 | 1580 | 9244.58
12 | 镀锌钢管DN25 | m | 873.214 | 12.47 | 10888.98
13 | 镀锌钢管DN32 | m | 432.23 | 17.12 | 7399.78
14 | 镀锌钢管DN40 | m | 87.777 | 19.96 | 1752.03
15 | 镀锌钢管DN50 | m | 127.705 | 26.79 | 3421.22
16 | 镀锌钢管DN65 | m | 49.134 | 35.92 | 1764.89
17 | 碳钢管DN150 | m | 0.6 | 71.08 | 42.65
18 | 碳钢管DN125 | m | 1.8 | 53.38 | 96.08
19 | 碳钢管DN250 | m | 1.8 | 164.62 | 296.32
20 | 卡箍连接件（含胶圈）DN80 | 套 | 6 | 16.71 | 100.26
21 | 卡箍连接件（含胶圈）DN150 | 套 | 12 | 37.15 | 445.8
22 | 蝶阀 D371X-16DN150 | 个 | 3 | 469 | 1407
23 | 止回阀 H44H-16CDN80 | 个 | 1 | 671 | 671
24 | 闸阀 Z41X-16QDN80 | 个 | 2 | 681 | 1362
25 | 试水阀 Q11F-16TDN25 | 个 | 3.03 | 47.32 | 143.38
26 | 闸阀 Z15T-16QDN25 | 个 | 1.01 | 44.23 | 44.67
27 | 闸阀 Z15T-16QDN50 | 个 | 3.03 | 191 | 578.73
28 | 自动排气阀 ZP-I型DN25 | 个 | 1 | 51.33 | 51.33
29 | 水流指示器DN150 | 只 | 3 | 318 | 954
【表10.2.2-31】
主要材料和工程设备一览表
工程名称:喷淋工程 |  |  |  | 标段: |  | 第2页 共2页
序号 | 名称、规格、型号 | 单位 | 数量 | 单价(元) | 合价（元） | 备注
30 | 末端试水装置DN25 | 套 | 1.01 | 78 | 78.78
31 | 镀锌钢管DN150 | m | 213.932 | 90.16 | 19288.11
32 | 镀锌钢管DN80 | m | 153.55 | 41.53 | 6376.93
33 | 镀锌钢管DN100 | m | 16.792 | 53.46 | 897.7
34 | 沟槽法兰短管 XGQT08DN80 | 个 | 6 | 55.7 | 334.2
35 | 沟槽法兰短管 XGQT08DN150 | 个 | 12 | 128 | 1536
36 | 流量开关 | 台 | 1 | 350 | 350
37 | 刚性接头DN80 | 个 | 186 | 16.71 | 3108.06
38 | 刚性接头DN150 | 个 | 300 | 37.15 | 11145
39 | 刚性接头DN100 | 个 | 33 | 19.27 | 635.91
40 | 沟槽三通DN80 | 个 | 18 | 32.21 | 579.78
41 | 沟槽三通DN100 | 个 | 3 | 45.96 | 137.88
42 | 沟槽三通 DN150 | 个 | 66 | 99.12 | 6541.92
43 | 沟槽四通DN100 | 个 | 5 | 74.14 | 370.7
44 | 沟槽四通DN150 | 个 | 9 | 141 | 1269
45 | 沟槽四通DN80 | 个 | 23 | 63.01 | 1449.23
46 | 沟槽弯头DN80 | 个 | 7 | 28.65 | 200.55
47 | 沟槽弯头DN150 | 个 | 15 | 75.61 | 1134.15
48 | 沟槽弯头DN100 | 个 | 2 | 36.68 | 73.36
49 | 喷头装饰盘 | 个 | 277 | 2.5 | 692.5

## 13_表10_2_2-13 【不含单列】单位(专业)工程
【表10.2.2-13】
单位（专业）工程招标控制价费用表
工程名称:幼儿园主体安装工程-弱电预埋工程 |  |  | 标段: | 第1页 共1页
序号 | 费用名称 |  | 计算公式 | 金额 (元) | 备注
1 | 分部分项工程费 |  | ∑(分部分项工程量×综合单价） | 67421.69 | 见表10.2.2-16
1.1 | 其中 | 人工费+机械费 | ∑分部分项（定额人工费+定额机械费） | 21037.67
2 | 措施项目费 |  | （2.1+2.2） | 2379.51
2.1 | 施工技术措施项目费 |  | ∑(技措项目工程量×综合单价） | 933 | 见表10.2.2-16
2.1.1 | 其中 | 人工费+机械费 | ∑技措项目（定额人工费+定额机械费） | 203.31
2.2 | 施工组织措施项目费 |  | (1.1+2.1.1)×6.81% | 1446.51 | 见表10.2.2-20
2.2.1 | 其中 | 安全文明施工基本费 | (1.1+2.1.1)×6.81% | 1446.51 | 见表10.2.2-20
3 | 其他项目费 |  | （3.1+3.2+3.3+3.4） | 1526.15
3.1 | 暂列金额 |  | 3.1.1+3.1.2+3.1.3 | 1526.15 | 见表10.2.2-21
3.1.1 | 其中 | 标化工地增加费 | 按招标文件规定额度列计 |  | 见表10.2.2-22
3.1.2 |  | 优质工程增加费 | 按招标文件规定额度列计 |  | 见表10.2.2-22
3.1.3 |  | 其他暂列金额 | 按招标文件规定额度列计 | 1526.15 | 见表10.2.2-22
3.2 | 暂估价 |  | 3.2.1+3.2.2+3.2.3 |  | 见表10.2.2-21
3.2.1 | 其中 | 材料（工程设备）暂估价 | 按招标文件规定额度列计 (或计入综合单价) |  | 见表10.2.2-23
3.2.2 |  | 专业工程暂估价 | 按招标文件规定额度列计 |  | 见表10.2.2-24
3.2.3 |  | 专项技术措施暂估价 | 按招标文件规定额度列计 |  | 见表10.2.2-25
3.3 | 计日工 |  | ∑计日工(暂估数量×综合单价） |  | 见表10.2.2-21
3.4 | 施工总承包服务费 |  | 3.4.1+3.4.2 |  | 见表10.2.2-21
3.4.1 | 其中 | 专业发包工程管理费 | ∑专业发包工程（暂估金额×费率） |  | 见表10.2.2-27
3.4.2 |  | 甲供材料设备管理费 | 甲供材料暂估金额×费率+甲供设备暂估金额×费率 |  | 见表10.2.2-27
4 | 规费 |  | (1.1+2.1.1)×30.63% | 6506.11
5 | 税金 |  | (1+2+3+4)×9% | 7005.01
招标控制价合计 |  |  | 1+2+3+4+5 | 84838

## 13_表10_2_2-16 分部分项工程清单与计价表
【表10.2.2-16】
分部分项工程清单与计价表
单位(专业)工程名称:幼儿园主体安装工程-弱电预埋工程 | [5 empty] | 标段: |  |  | 第1页 共2页
序号 | 项目编码 | 项目名称 | 项目特征 | 计量 单位 | 工程量 | 金 额 (元) |  |  |  |  | 备注
[6 empty] | 综合单价 | 合价 | 其中
[8 empty] | 人工费 | 机械费 | 暂估价
|  | 弱电系统 |  |  |  |  | 67421.69 | 22446.01 | 797.95
1 | 030411003004 | 桥架 | 1、名称：电缆桥架 2、规格：200*100 3、材质：钢制 镀锌板+喷塑 4、类型：槽式 5、接地：符合设计及规范要求 | m | 410.16 | 96.75 | 39682.98 | 7981.71 | 430.67
2 | 030413001003 | 铁构件 | 1、名称：桥架支吊架 2、材质：型钢 3、其他：详见设计及规范 | kg | 403.60 | 16.91 | 6824.88 | 3301.45 | 367.28
3 | 030408008003 | 防火堵洞 | 1、名 称：防火封堵 2、部 位：桥架穿越防火隔墙或楼层楼面 3、其他：详见设计及规范 | 处 | 3 | 542.81 | 1628.43 | 183.72
4 | 030411001025 | 配管 | 1、名称：刚性阻燃管 2、规格：PC20 3、配置形式：砖、混凝土结构暗配 4、其他：详见设计及规范 | m | 2071.27 | 7.43 | 15389.54 | 8947.89
5 | 030411001026 | 配管 | 1、名称：刚性阻燃管 2、规格：PC25 3、配置形式：砖、混凝土结构暗配 4、其他：详见设计及规范 | m | 315.20 | 9.14 | 2880.93 | 1453.07
6 | 030411006010 | 接线盒 | 1、名 称：插座盒 2、材 质：塑料 3、安装形式：暗装 4、其他：详见设计及规范 | 个 | 179 | 5.67 | 1014.93 | 578.17
本页小计 | [6 empty] | 67421.69 | 22446.01 | 797.95
【表10.2.2-16】
分部分项工程清单与计价表
单位(专业)工程名称:幼儿园主体安装工程-弱电预埋工程 | [5 empty] | 标段: |  |  | 第2页 共2页
序号 | 项目编码 | 项目名称 | 项目特征 | 计量 单位 | 工程量 | 金 额 (元) |  |  |  |  | 备注
[6 empty] | 综合单价 | 合价 | 其中
[8 empty] | 人工费 | 机械费 | 暂估价
合计 | [6 empty] | 67421.69 | 22446.01 | 797.95

## 13_表10_2_2-16 施工技术措施项目清单与计价表
【表10.2.2-16】
施工技术措施项目清单与计价表
单位(专业)工程名称:幼儿园主体安装工程-弱电预埋工程 | [5 empty] | 标段: |  |  | 第1页 共1页
序号 | 项目编码 | 项目名称 | 项目特征 | 计量 单位 | 工程量 | 金 额 (元) |  |  |  |  | 备注
[6 empty] | 综合单价 | 合价 | 其中
[8 empty] | 人工费 | 机械费 | 暂估价
|  | [请输入分部名称] |  |  | 0 |  | 933 | 224.4
1 | 031301017006 | 脚手架搭拆 | 1、名称：脚手架搭拆费第五册 2、其他：详见设计及规范 | 项 | 1 | 933 | 933 | 224.4
本页小计 | [6 empty] | 933 | 224.4
合计 | [6 empty] | 933 | 224.4

## 13_表10_2_2-20 施工组织(总价)措施项目清单
【表10.2.2-20】
施工组织（总价）措施项目清单与计价表
工程名称:弱电预埋工程 |  |  | 标段: | 第1页 共1页
序号 | 项目编号 | 项目名称 | 计算基础 | 费率 (%) | 金额 (元) | 备注
1 | 031302001001 | 安全文明施工费 |  |  | 1446.51
1.1 |  | 安全文明施工基本费 | 定额人工费+定额机械费 | 6.81 | 1446.51
2 | Z03130200801 | 提前竣工增加费 | 定额人工费+定额机械费
3 | 031302004001 | 二次搬运费 | 定额人工费+定额机械费
4 | 031302005001 | 冬雨季施工增加费 | 定额人工费+定额机械费
5 |  | 其他施工组织措施费 | 按相关规定计算
合 计 |  |  |  |  | 1446.51

## 13_表10_2_2-21 其他项目清单与计价汇总表
【表10.2.2-21】
其他项目清单与计价汇总表
工程名称:弱电预埋工程 |  | 标段: | 第1页 共1页
序号 | 项 目 名 称 | 金额(元) | 备注
1 | 暂列金额 | 1526.15 | 明细详见表10.2.2-22
1.1 | 标化工地增加费 |  | 明细详见表10.2.2-22
1.2 | 优质工程增加费 |  | 明细详见表10.2.2-22
1.3 | 其他暂列金额 | 1526.15 | 明细详见表10.2.2-22
2 | 暂估价
2.1 | 材料（设备）暂估价 |  | 明细详见表10.2.2-23
2.2 | 专业工程暂估价 |  | 明细详见表10.2.2-24
2.3 | 专项技术措施暂估价 |  | 明细详见表10.2.2-25
3 | 计日工 |  | 明细详见表10.2.2-26
4 | 总承包服务费 |  | 明细详见表10.2.2-27
合 计 |  | 1526.15 | 0

## 13_表10_2_2-22 暂列金额明细表
【表10.2.2-22】
暂列金额明细表
工程名称:弱电预埋工程 |  |  | 标段: | 第1页 共1页
序号 | 项 目 名 称 | 计量单位 | 暂定金额(元) | 备注
1 | 标化工地增加费 | 项
2 | 优质工程增加费 | 项
3 | 其他暂列金额 | 项 | 1526.15 | 估算比例一般不高于5%
3.1 | 其他暂列金额 | 项 | 1526.15
合计 |  |  | 1526.15 | -

## 13_表10_2_2-23 材料（工程设备）暂估单价表
【表10.2.2-23】
材料（工程设备）暂估单价表
单位(专业)工程名称:幼儿园主体安装工程-弱电预埋工程 |  |  |  | 标段: |  | 第1页 共1页
序号 | 材料（工程设备）名称、规格、型号 | 计量 单位 | 数量 | 单价 | 合价 | 备注
合计

## 13_表10_2_2-24 专业工程暂估价表
【表10.2.2-24】
专业工程暂估价表
单位(专业)工程名称:幼儿园主体安装工程-弱电预埋工程 |  | 标段: | 第1页 共1页
序号 | 工 程 名 称 | 工程内容 | 暂估金额(元) | 备注
合计

## 13_表10_2_2-29 主要工日一览表
【表10.2.2-29】
主要工日一览表
工程名称:弱电预埋工程 |  |  | 标段: |  | 第1页 共1页
序号 | 工日名称（类别） | 单位 | 数 量 | 单价(元) | 合价（元） | 备注
1 | 二类人工 | 工日 | 152.108 | 149 | 22664.09

## 13_表10_2_2-31 主要材料和工程设备一览表
【表10.2.2-31】
主要材料和工程设备一览表
工程名称:弱电预埋工程 |  |  |  | 标段: |  | 第1页 共1页
序号 | 名称、规格、型号 | 单位 | 数量 | 单价(元) | 合价（元） | 备注
1 | 镀锌铁丝φ1.2-1.8 | kg | 18.801 | 4.25 | 79.9
2 | 镀锌扁钢4×25 | kg | 2.52 | 5.95 | 14.99
3 | 普通硅酸盐水泥PO 42.5综合 | kg | 481.978 | 0.47 | 227.98
4 | 黄砂净砂 | t | 3.042 | 180 | 547.56
5 | 汽油综合 | kg | 4.241 | 9.06 | 38.42
6 | 热轧光圆钢筋综合 | kg | 32.288 | 3.87 | 124.92
7 | 扁钢Q235B综合 | kg | 88.792 | 4.18 | 370.88
8 | 角钢Q235B综合 | kg | 302.7 | 4.09 | 1237.44
9 | 刚性阻燃管PC20 | m | 2195.546 | 1.32 | 2898.12
10 | 刚性阻燃管PC25 | m | 334.112 | 2.21 | 738.39
11 | 塑料插座 | 个 | 182.58 | 1 | 182.58
12 | 电缆桥架200*100 | m | 414.262 | 65.93 | 27312.29
13 | 防火堵洞盘柜下 | 处 | 3 | 450 | 1350

## 14_表10_2_2-13 【不含单列】单位(专业)工程
【表10.2.2-13】
单位（专业）工程招标控制价费用表
工程名称:幼儿园主体安装工程-暖通工程 |  |  | 标段: | 第1页 共1页
序号 | 费用名称 |  | 计算公式 | 金额 (元) | 备注
1 | 分部分项工程费 |  | ∑(分部分项工程量×综合单价） | 78847.72 | 见表10.2.2-16
1.1 | 其中 | 人工费+机械费 | ∑分部分项（定额人工费+定额机械费） | 26638.17
2 | 措施项目费 |  | （2.1+2.2） | 2602.67
2.1 | 施工技术措施项目费 |  | ∑(技措项目工程量×综合单价） | 777.08 | 见表10.2.2-16
2.1.1 | 其中 | 人工费+机械费 | ∑技措项目（定额人工费+定额机械费） | 169.34
2.2 | 施工组织措施项目费 |  | (1.1+2.1.1)×6.81% | 1825.59 | 见表10.2.2-20
2.2.1 | 其中 | 安全文明施工基本费 | (1.1+2.1.1)×6.81% | 1825.59 | 见表10.2.2-20
3 | 其他项目费 |  | （3.1+3.2+3.3+3.4） | 1793.23
3.1 | 暂列金额 |  | 3.1.1+3.1.2+3.1.3 | 1793.23 | 见表10.2.2-21
3.1.1 | 其中 | 标化工地增加费 | 按招标文件规定额度列计 |  | 见表10.2.2-22
3.1.2 |  | 优质工程增加费 | 按招标文件规定额度列计 |  | 见表10.2.2-22
3.1.3 |  | 其他暂列金额 | 按招标文件规定额度列计 | 1793.23 | 见表10.2.2-22
3.2 | 暂估价 |  | 3.2.1+3.2.2+3.2.3 |  | 见表10.2.2-21
3.2.1 | 其中 | 材料（工程设备）暂估价 | 按招标文件规定额度列计 (或计入综合单价) |  | 见表10.2.2-23
3.2.2 |  | 专业工程暂估价 | 按招标文件规定额度列计 |  | 见表10.2.2-24
3.2.3 |  | 专项技术措施暂估价 | 按招标文件规定额度列计 |  | 见表10.2.2-25
3.3 | 计日工 |  | ∑计日工(暂估数量×综合单价） |  | 见表10.2.2-21
3.4 | 施工总承包服务费 |  | 3.4.1+3.4.2 |  | 见表10.2.2-21
3.4.1 | 其中 | 专业发包工程管理费 | ∑专业发包工程（暂估金额×费率） |  | 见表10.2.2-27
3.4.2 |  | 甲供材料设备管理费 | 甲供材料暂估金额×费率+甲供设备暂估金额×费率 |  | 见表10.2.2-27
4 | 规费 |  | (1.1+2.1.1)×30.63% | 8211.14
5 | 税金 |  | (1+2+3+4)×9% | 8230.93
招标控制价合计 |  |  | 1+2+3+4+5 | 99686

## 14_表10_2_2-16 分部分项工程清单与计价表
【表10.2.2-16】
分部分项工程清单与计价表
单位(专业)工程名称:幼儿园主体安装工程-暖通工程 | [5 empty] | 标段: |  |  | 第1页 共2页
序号 | 项目编码 | 项目名称 | 项目特征 | 计量 单位 | 工程量 | 金 额 (元) |  |  |  |  | 备注
[6 empty] | 综合单价 | 合价 | 其中
[8 empty] | 人工费 | 机械费 | 暂估价
|  | 通风 |  |  |  |  | 78847.72 | 25531.12 | 3535.36
1 | 030108006001 | 其他风机 | 1、名称：风机BLD-400（带止回阀） 2、其它：详见设计及规范 | 台 | 60.0 | 461.75 | 27705 | 1877.4
2 | 030406006001 | 低压交流异步电动机 | 小型交流异步电动机检查接线、调试 功率（kW）≤3 | 台 | 60.0 | 287.49 | 17249.4 | 9297.6 | 2703.6
3 | 030702001001 | 碳钢通风管道 | 1、名称、材质：镀锌薄钢板法兰风管制作、安装 2、形状：矩形 3、规格、直径：≤320 4、板材厚度：δ=0.5mm 5、接口形式：咬合连接 6、支架：包含支吊架制作、安装、除锈、刷红丹防锈漆一遍，调和漆两遍。 7、其它：管件、法兰、零件，详见设计及规范 | m2 | 159.36 | 143.14 | 22810.79 | 11947.22 | 709.15
4 | 030702012001 | 挡烟垂壁 | 固定式挡烟垂壁（含支架，采用8厚防火玻璃） | m | 26.67 | 114.16 | 3044.65 | 516.6 | 32.54
5 | 030703001001 | 碳钢阀门 | 1、名称：70度防火阀成品安装 2、规格：320*200 3、其它：详见设计及规范 | 个 | 14 | 310.57 | 4347.98 | 773.92 | 53.34
6 | 030703011001 | 铝及铝合金风口、散流器 | 1、名称：单层百叶风口安装 2、规格：320*200 3、其它：详见设计及规范 | 个 | 14 | 90.57 | 1267.98 | 194.04 | 1.82
本页小计 | [6 empty] | 76425.8 | 24606.78 | 3500.45
【表10.2.2-16】
分部分项工程清单与计价表
单位(专业)工程名称:幼儿园主体安装工程-暖通工程 | [5 empty] | 标段: |  |  | 第2页 共2页
序号 | 项目编码 | 项目名称 | 项目特征 | 计量 单位 | 工程量 | 金 额 (元) |  |  |  |  | 备注
[6 empty] | 综合单价 | 合价 | 其中
[8 empty] | 人工费 | 机械费 | 暂估价
7 | 030307005001 | 设备支架制作安装 | 1、名称：阀门支架制作安装 2、材质：钢材 3、其他：详见设计及规范 | t | 38.363 | 16.91 | 648.72 | 313.81 | 34.91
8 | 030704001001 | 通风工程检测、 调试 | 1、系统：通风空调系统调试 2、其它：详见设计及规范 | 系统 | 1 | 1773.2 | 1773.2 | 610.53
本页小计 | [6 empty] | 2421.92 | 924.34 | 34.91
合计 | [6 empty] | 78847.72 | 25531.12 | 3535.36

## 14_表10_2_2-16 施工技术措施项目清单与计价表
【表10.2.2-16】
施工技术措施项目清单与计价表
单位(专业)工程名称:幼儿园主体安装工程-暖通工程 | [5 empty] | 标段: |  |  | 第1页 共1页
序号 | 项目编码 | 项目名称 | 项目特征 | 计量 单位 | 工程量 | 金 额 (元) |  |  |  |  | 备注
[6 empty] | 综合单价 | 合价 | 其中
[8 empty] | 人工费 | 机械费 | 暂估价
|  | [请输入分部名称] |  |  | 0 |  | 777.08 | 186.9
1 | 031301017007 | 脚手架搭拆 | 1、名称：脚手架搭拆费第七册 2、其他：详见设计及规范 | 项 | 1 | 777.08 | 777.08 | 186.9
本页小计 | [6 empty] | 777.08 | 186.9
合计 | [6 empty] | 777.08 | 186.9

## 14_表10_2_2-20 施工组织(总价)措施项目清单
【表10.2.2-20】
施工组织（总价）措施项目清单与计价表
工程名称:暖通工程 |  |  | 标段: | 第1页 共1页
序号 | 项目编号 | 项目名称 | 计算基础 | 费率 (%) | 金额 (元) | 备注
1 | 031302001001 | 安全文明施工费 |  |  | 1825.59
1.1 |  | 安全文明施工基本费 | 定额人工费+定额机械费 | 6.81 | 1825.59
2 | Z03130200801 | 提前竣工增加费 | 定额人工费+定额机械费
3 | 031302004001 | 二次搬运费 | 定额人工费+定额机械费
4 | 031302005001 | 冬雨季施工增加费 | 定额人工费+定额机械费
5 |  | 其他施工组织措施费 | 按相关规定计算
合 计 |  |  |  |  | 1825.59

## 14_表10_2_2-21 其他项目清单与计价汇总表
【表10.2.2-21】
其他项目清单与计价汇总表
工程名称:暖通工程 |  | 标段: | 第1页 共1页
序号 | 项 目 名 称 | 金额(元) | 备注
1 | 暂列金额 | 1793.23 | 明细详见表10.2.2-22
1.1 | 标化工地增加费 |  | 明细详见表10.2.2-22
1.2 | 优质工程增加费 |  | 明细详见表10.2.2-22
1.3 | 其他暂列金额 | 1793.23 | 明细详见表10.2.2-22
2 | 暂估价
2.1 | 材料（设备）暂估价 |  | 明细详见表10.2.2-23
2.2 | 专业工程暂估价 |  | 明细详见表10.2.2-24
2.3 | 专项技术措施暂估价 |  | 明细详见表10.2.2-25
3 | 计日工 |  | 明细详见表10.2.2-26
4 | 总承包服务费 |  | 明细详见表10.2.2-27
合 计 |  | 1793.23 | 0

## 14_表10_2_2-22 暂列金额明细表
【表10.2.2-22】
暂列金额明细表
工程名称:暖通工程 |  |  | 标段: | 第1页 共1页
序号 | 项 目 名 称 | 计量单位 | 暂定金额(元) | 备注
1 | 标化工地增加费 | 项
2 | 优质工程增加费 | 项
3 | 其他暂列金额 | 项 | 1793.23 | 估算比例一般不高于5%
3.1 | 其他暂列金额 | 项 | 1793.23
合计 |  |  | 1793.23 | -

## 14_表10_2_2-23 材料（工程设备）暂估单价表
【表10.2.2-23】
材料（工程设备）暂估单价表
单位(专业)工程名称:幼儿园主体安装工程-暖通工程 |  |  |  | 标段: |  | 第1页 共1页
序号 | 材料（工程设备）名称、规格、型号 | 计量 单位 | 数量 | 单价 | 合价 | 备注
合计

## 14_表10_2_2-24 专业工程暂估价表
【表10.2.2-24】
专业工程暂估价表
单位(专业)工程名称:幼儿园主体安装工程-暖通工程 |  | 标段: | 第1页 共1页
序号 | 工 程 名 称 | 工程内容 | 暂估金额(元) | 备注
合计

## 14_表10_2_2-29 主要工日一览表
【表10.2.2-29】
主要工日一览表
工程名称:暖通工程 |  |  | 标段: |  | 第1页 共1页
序号 | 工日名称（类别） | 单位 | 数 量 | 单价(元) | 合价（元） | 备注
1 | 二类人工 | 工日 | 172.596 | 149 | 25716.8

## 14_表10_2_2-31 主要材料和工程设备一览表
【表10.2.2-31】
主要材料和工程设备一览表
工程名称:暖通工程 |  |  |  | 标段: |  | 第1页 共1页
序号 | 名称、规格、型号 | 单位 | 数量 | 单价(元) | 合价（元） | 备注
1 | 热轧光圆钢筋HPB300综合 | kg | 19.362 | 3.87 | 74.91
2 | 扁钢Q235B综合 | kg | 10.08 | 4.18 | 42.1
3 | 镀锌扁钢综合 | kg | 28.8 | 5.95 | 171.27
4 | 角钢Q235B综合 | kg | 289.86 | 4.09 | 1184.95
5 | 汽油综合 | kg | 2.28 | 9.06 | 20.66
6 | 热轧光圆钢筋综合 | kg | 3.069 | 3.87 | 11.87
7 | 扁钢Q235B综合 | kg | 8.44 | 4.18 | 35.25
8 | 角钢Q235B综合 | kg | 28.772 | 4.09 | 117.62
9 | 镀锌薄钢板δ0.5 | m2 | 181.352 | 19.73 | 3578.07
10 | 酚醛调和漆各色 | kg | 3.275 | 11.52 | 37.71
11 | 醇酸防锈漆C53-1 | kg | 2.533 | 7.04 | 17.83
12 | 70度防火阀320*200 | 个 | 14 | 225.27 | 3153.78
13 | 金属软管D25 | m | 49.44 | 5.55 | 274.39
14 | 金属软管活接头φ25 | 套 | 122.4 | 7.33 | 897.19
15 | 铝合金百叶风口320*200 | 个 | 14 | 68.6 | 960.4
16 | 固定式挡烟垂壁含支架，采用8厚防火玻璃 | m | 26.67 | 80 | 2133.6
17 | 风机BLD-400（带止回阀） | 台 | 60 | 420 | 25200

## 15_表10_2_2-13 【不含单列】单位(专业)工程
【表10.2.2-13】
单位（专业）工程招标控制价费用表
工程名称:幼儿园主体安装工程-抗震支架工程 |  |  | 标段: | 第1页 共1页
序号 | 费用名称 |  | 计算公式 | 金额 (元) | 备注
1 | 分部分项工程费 |  | ∑(分部分项工程量×综合单价） | 71264.38 | 见表10.2.2-16
1.1 | 其中 | 人工费+机械费 | ∑分部分项（定额人工费+定额机械费） | 21321.9
2 | 措施项目费 |  | （2.1+2.2） | 2588.29
2.1 | 施工技术措施项目费 |  | ∑(技措项目工程量×综合单价） | 1119.65 | 见表10.2.2-16
2.1.1 | 其中 | 人工费+机械费 | ∑技措项目（定额人工费+定额机械费） | 243.98
2.2 | 施工组织措施项目费 |  | (1.1+2.1.1)×6.81% | 1468.64 | 见表10.2.2-20
2.2.1 | 其中 | 安全文明施工基本费 | (1.1+2.1.1)×6.81% | 1468.64 | 见表10.2.2-20
3 | 其他项目费 |  | （3.1+3.2+3.3+3.4） | 1609.17
3.1 | 暂列金额 |  | 3.1.1+3.1.2+3.1.3 | 1609.17 | 见表10.2.2-21
3.1.1 | 其中 | 标化工地增加费 | 按招标文件规定额度列计 |  | 见表10.2.2-22
3.1.2 |  | 优质工程增加费 | 按招标文件规定额度列计 |  | 见表10.2.2-22
3.1.3 |  | 其他暂列金额 | 按招标文件规定额度列计 | 1609.17 | 见表10.2.2-22
3.2 | 暂估价 |  | 3.2.1+3.2.2+3.2.3 |  | 见表10.2.2-21
3.2.1 | 其中 | 材料（工程设备）暂估价 | 按招标文件规定额度列计 (或计入综合单价) |  | 见表10.2.2-23
3.2.2 |  | 专业工程暂估价 | 按招标文件规定额度列计 |  | 见表10.2.2-24
3.2.3 |  | 专项技术措施暂估价 | 按招标文件规定额度列计 |  | 见表10.2.2-25
3.3 | 计日工 |  | ∑计日工(暂估数量×综合单价） |  | 见表10.2.2-21
3.4 | 施工总承包服务费 |  | 3.4.1+3.4.2 |  | 见表10.2.2-21
3.4.1 | 其中 | 专业发包工程管理费 | ∑专业发包工程（暂估金额×费率） |  | 见表10.2.2-27
3.4.2 |  | 甲供材料设备管理费 | 甲供材料暂估金额×费率+甲供设备暂估金额×费率 |  | 见表10.2.2-27
4 | 规费 |  | (1.1+2.1.1)×30.63% | 6605.63
5 | 税金 |  | (1+2+3+4)×9% | 7386.07
招标控制价合计 |  |  | 1+2+3+4+5 | 89454

## 15_表10_2_2-16 分部分项工程清单与计价表
【表10.2.2-16】
分部分项工程清单与计价表
单位(专业)工程名称:幼儿园主体安装工程-抗震支架工程 | [5 empty] | 标段: |  |  | 第1页 共6页
序号 | 项目编码 | 项目名称 | 项目特征 | 计量 单位 | 工程量 | 金 额 (元) |  |  |  |  | 备注
[6 empty] | 综合单价 | 合价 | 其中
[8 empty] | 人工费 | 机械费 | 暂估价
|  | 抗震支架（桥架） |  |  |  |  | 37847.54 | 9950.22
1 | 030413001004 | 铁构件 | 1、侧向抗震支架 200*100； 2、抗震支架系统布设严格按照国家规范执行，型钢表面均做预热镀锌处理，镀锌层厚度20μm以上；连接件表面做电镀锌处理，镀锌层厚度5μm以上； 3、工作内容：深化出图、材料供应、安装就位。 | 付 | 40 | 557.58 | 22303.2 | 6317.6
2 | 030413001005 | 铁构件 | 1、侧纵向抗震支架 200*100； 2、抗震支架系统布设严格按照国家规范执行，型钢表面均做预热镀锌处理，镀锌层厚度20μm以上；连接件表面做电镀锌处理，镀锌层厚度5μm以上； 3、工作内容：深化出图、材料供应、安装就位。 | 付 | 21 | 677.58 | 14229.18 | 3316.74
3 | 030413001006 | 铁构件 | 1、侧向抗震支架 200*150； 2、抗震支架系统布设严格按照国家规范执行，型钢表面均做预热镀锌处理，镀锌层厚度20μm以上；连接件表面做电镀锌处理，镀锌层厚度5μm以上； 3、工作内容：深化出图、材料供应、安装就位。 | 付 | 1 | 587.58 | 587.58 | 157.94
本页小计 | [6 empty] | 37119.96 | 9792.28
【表10.2.2-16】
分部分项工程清单与计价表
单位(专业)工程名称:幼儿园主体安装工程-抗震支架工程 | [5 empty] | 标段: |  |  | 第2页 共6页
序号 | 项目编码 | 项目名称 | 项目特征 | 计量 单位 | 工程量 | 金 额 (元) |  |  |  |  | 备注
[6 empty] | 综合单价 | 合价 | 其中
[8 empty] | 人工费 | 机械费 | 暂估价
4 | 030413001007 | 铁构件 | 1、侧纵向抗震支架 200*150； 2、抗震支架系统布设严格按照国家规范执行，型钢表面均做预热镀锌处理，镀锌层厚度20μm以上；连接件表面做电镀锌处理，镀锌层厚度5μm以上； 3、工作内容：深化出图、材料供应、安装就位。 | 付 | 1 | 727.58 | 727.58 | 157.94
|  | 抗震支架（管道） |  |  |  |  | 33416.84 | 13582.84
5 | 030413001008 | 铁构件 | 1、侧向抗震支架 DN65-T； 2、抗震支架系统布设严格按照国家规范执行，型钢表面均做预热镀锌处理，镀锌层厚度20μm以上；连接件表面做电镀锌处理，镀锌层厚度5μm以上； 3、工作内容：深化出图、材料供应、安装就位。 | 付 | 44 | 365.58 | 16085.52 | 6949.36
6 | 030413001009 | 铁构件 | 1、侧向抗震支架 DN65-TL； 2、抗震支架系统布设严格按照国家规范执行，型钢表面均做预热镀锌处理，镀锌层厚度20μm以上；连接件表面做电镀锌处理，镀锌层厚度5μm以上； 3、工作内容：深化出图、材料供应、安装就位。 | 付 | 4 | 447.58 | 1790.32 | 631.76
本页小计 | [6 empty] | 18603.42 | 7739.06
【表10.2.2-16】
分部分项工程清单与计价表
单位(专业)工程名称:幼儿园主体安装工程-抗震支架工程 | [5 empty] | 标段: |  |  | 第3页 共6页
序号 | 项目编码 | 项目名称 | 项目特征 | 计量 单位 | 工程量 | 金 额 (元) |  |  |  |  | 备注
[6 empty] | 综合单价 | 合价 | 其中
[8 empty] | 人工费 | 机械费 | 暂估价
7 | 030413001010 | 铁构件 | 1、侧向抗震支架 DN80-T； 2、抗震支架系统布设严格按照国家规范执行，型钢表面均做预热镀锌处理，镀锌层厚度20μm以上；连接件表面做电镀锌处理，镀锌层厚度5μm以上； 3、工作内容：深化出图、材料供应、安装就位。 | 付 | 5 | 369.58 | 1847.9 | 789.7
8 | 030413001011 | 铁构件 | 1、侧纵向抗震支架 DN80-TL； 2、抗震支架系统布设严格按照国家规范执行，型钢表面均做预热镀锌处理，镀锌层厚度20μm以上；连接件表面做电镀锌处理，镀锌层厚度5μm以上； 3、工作内容：深化出图、材料供应、安装就位。 | 付 | 3 | 387.58 | 1162.74 | 473.82
9 | 030413001012 | 铁构件 | 1、侧向抗震支架 DN100-T； 2、抗震支架系统布设严格按照国家规范执行，型钢表面均做预热镀锌处理，镀锌层厚度20μm以上；连接件表面做电镀锌处理，镀锌层厚度5μm以上； 3、工作内容：深化出图、材料供应、安装就位。 | 付 | 4 | 375.58 | 1502.32 | 631.76
本页小计 | [6 empty] | 4512.96 | 1895.28
【表10.2.2-16】
分部分项工程清单与计价表
单位(专业)工程名称:幼儿园主体安装工程-抗震支架工程 | [5 empty] | 标段: |  |  | 第4页 共6页
序号 | 项目编码 | 项目名称 | 项目特征 | 计量 单位 | 工程量 | 金 额 (元) |  |  |  |  | 备注
[6 empty] | 综合单价 | 合价 | 其中
[8 empty] | 人工费 | 机械费 | 暂估价
10 | 030413001013 | 铁构件 | 1、侧纵向抗震支架 DN100-TL； 2、抗震支架系统布设严格按照国家规范执行，型钢表面均做预热镀锌处理，镀锌层厚度20μm以上；连接件表面做电镀锌处理，镀锌层厚度5μm以上； 3、工作内容：深化出图、材料供应、安装就位。 | 付 | 4 | 397.58 | 1590.32 | 631.76
11 | 030413001014 | 铁构件 | 1、侧向抗震支架 DN125-T； 2、抗震支架系统布设严格按照国家规范执行，型钢表面均做预热镀锌处理，镀锌层厚度20μm以上；连接件表面做电镀锌处理，镀锌层厚度5μm以上； 3、工作内容：深化出图、材料供应、安装就位。 | 付 | 4 | 382.58 | 1530.32 | 631.76
12 | 030413001015 | 铁构件 | 1、侧纵向抗震支架 DN125-TL； 2、抗震支架系统布设严格按照国家规范执行，型钢表面均做预热镀锌处理，镀锌层厚度20μm以上；连接件表面做电镀锌处理，镀锌层厚度5μm以上； 3、工作内容：深化出图、材料供应、安装就位。 | 付 | 4 | 404.58 | 1618.32 | 631.76
本页小计 | [6 empty] | 4738.96 | 1895.28
【表10.2.2-16】
分部分项工程清单与计价表
单位(专业)工程名称:幼儿园主体安装工程-抗震支架工程 | [5 empty] | 标段: |  |  | 第5页 共6页
序号 | 项目编码 | 项目名称 | 项目特征 | 计量 单位 | 工程量 | 金 额 (元) |  |  |  |  | 备注
[6 empty] | 综合单价 | 合价 | 其中
[8 empty] | 人工费 | 机械费 | 暂估价
13 | 030413001016 | 铁构件 | 1、侧向抗震支架 DN150-T； 2、抗震支架系统布设严格按照国家规范执行，型钢表面均做预热镀锌处理，镀锌层厚度20μm以上；连接件表面做电镀锌处理，镀锌层厚度5μm以上； 3、工作内容：深化出图、材料供应、安装就位。 | 付 | 4 | 457.58 | 1830.32 | 631.76
14 | 030413001017 | 铁构件 | 1、侧纵向抗震支架 DN150-TL； 2、抗震支架系统布设严格按照国家规范执行，型钢表面均做预热镀锌处理，镀锌层厚度20μm以上；连接件表面做电镀锌处理，镀锌层厚度5μm以上； 3、工作内容：深化出图、材料供应、安装就位。 | 付 | 8 | 412.58 | 3300.64 | 1263.52
15 | 030413001018 | 铁构件 | 1、侧向抗震支架 DN200-T； 2、抗震支架系统布设严格按照国家规范执行，型钢表面均做预热镀锌处理，镀锌层厚度20μm以上；连接件表面做电镀锌处理，镀锌层厚度5μm以上； 3、工作内容：深化出图、材料供应、安装就位。 | 付 | 1 | 500.54 | 500.54 | 157.94
本页小计 | [6 empty] | 5631.5 | 2053.22
【表10.2.2-16】
分部分项工程清单与计价表
单位(专业)工程名称:幼儿园主体安装工程-抗震支架工程 | [5 empty] | 标段: |  |  | 第6页 共6页
序号 | 项目编码 | 项目名称 | 项目特征 | 计量 单位 | 工程量 | 金 额 (元) |  |  |  |  | 备注
[6 empty] | 综合单价 | 合价 | 其中
[8 empty] | 人工费 | 机械费 | 暂估价
16 | 030413001019 | 铁构件 | 1、侧纵向抗震支架 DN200-TL； 2、抗震支架系统布设严格按照国家规范执行，型钢表面均做预热镀锌处理，镀锌层厚度20μm以上；连接件表面做电镀锌处理，镀锌层厚度5μm以上； 3、工作内容：深化出图、材料供应、安装就位。 | 付 | 1 | 657.58 | 657.58 | 157.94
本页小计 | [6 empty] | 657.58 | 157.94
合计 | [6 empty] | 71264.38 | 23533.06

## 15_表10_2_2-16 施工技术措施项目清单与计价表
【表10.2.2-16】
施工技术措施项目清单与计价表
单位(专业)工程名称:幼儿园主体安装工程-抗震支架工程 | [5 empty] | 标段: |  |  | 第1页 共1页
序号 | 项目编码 | 项目名称 | 项目特征 | 计量 单位 | 工程量 | 金 额 (元) |  |  |  |  | 备注
[6 empty] | 综合单价 | 合价 | 其中
[8 empty] | 人工费 | 机械费 | 暂估价
|  | [请输入分部名称] |  |  | 0 |  | 1119.65 | 269.29
1 | 031301017008 | 脚手架搭拆 | 脚手架搭拆费第四册 | 项 | 1 | 413.71 | 413.71 | 99.5
2 | 031301017009 | 脚手架搭拆 | 脚手架搭拆费第十册 | 项 | 1 | 705.94 | 705.94 | 169.79
本页小计 | [6 empty] | 1119.65 | 269.29
合计 | [6 empty] | 1119.65 | 269.29

## 15_表10_2_2-20 施工组织(总价)措施项目清单
【表10.2.2-20】
施工组织（总价）措施项目清单与计价表
工程名称:抗震支架工程 |  |  | 标段: | 第1页 共1页
序号 | 项目编号 | 项目名称 | 计算基础 | 费率 (%) | 金额 (元) | 备注
1 | 031302001001 | 安全文明施工费 |  |  | 1468.64
1.1 |  | 安全文明施工基本费 | 定额人工费+定额机械费 | 6.81 | 1468.64
2 | Z03130200801 | 提前竣工增加费 | 定额人工费+定额机械费
3 | 031302004001 | 二次搬运费 | 定额人工费+定额机械费
4 | 031302005001 | 冬雨季施工增加费 | 定额人工费+定额机械费
5 |  | 其他施工组织措施费 | 按相关规定计算
合 计 |  |  |  |  | 1468.64

## 15_表10_2_2-21 其他项目清单与计价汇总表
【表10.2.2-21】
其他项目清单与计价汇总表
工程名称:抗震支架工程 |  | 标段: | 第1页 共1页
序号 | 项 目 名 称 | 金额(元) | 备注
1 | 暂列金额 | 1609.17 | 明细详见表10.2.2-22
1.1 | 标化工地增加费 |  | 明细详见表10.2.2-22
1.2 | 优质工程增加费 |  | 明细详见表10.2.2-22
1.3 | 其他暂列金额 | 1609.17 | 明细详见表10.2.2-22
2 | 暂估价
2.1 | 材料（设备）暂估价 |  | 明细详见表10.2.2-23
2.2 | 专业工程暂估价 |  | 明细详见表10.2.2-24
2.3 | 专项技术措施暂估价 |  | 明细详见表10.2.2-25
3 | 计日工 |  | 明细详见表10.2.2-26
4 | 总承包服务费 |  | 明细详见表10.2.2-27
合 计 |  | 1609.17 | 0

## 15_表10_2_2-22 暂列金额明细表
【表10.2.2-22】
暂列金额明细表
工程名称:抗震支架工程 |  |  | 标段: | 第1页 共1页
序号 | 项 目 名 称 | 计量单位 | 暂定金额(元) | 备注
1 | 标化工地增加费 | 项
2 | 优质工程增加费 | 项
3 | 其他暂列金额 | 项 | 1609.17 | 估算比例一般不高于5%
3.1 | 其他暂列金额 | 项 | 1609.17
合计 |  |  | 1609.17 | -

## 15_表10_2_2-23 材料（工程设备）暂估单价表
【表10.2.2-23】
材料（工程设备）暂估单价表
单位(专业)工程名称:幼儿园主体安装工程-抗震支架工程 |  |  |  | 标段: |  | 第1页 共1页
序号 | 材料（工程设备）名称、规格、型号 | 计量 单位 | 数量 | 单价 | 合价 | 备注
合计

## 15_表10_2_2-24 专业工程暂估价表
【表10.2.2-24】
专业工程暂估价表
单位(专业)工程名称:幼儿园主体安装工程-抗震支架工程 |  | 标段: | 第1页 共1页
序号 | 工 程 名 称 | 工程内容 | 暂估金额(元) | 备注
合计

## 15_表10_2_2-29 主要工日一览表
【表10.2.2-29】
主要工日一览表
工程名称:抗震支架工程 |  |  | 标段: |  | 第1页 共1页
序号 | 工日名称（类别） | 单位 | 数 量 | 单价(元) | 合价（元） | 备注
1 | 二类人工 | 工日 | 159.748 | 149 | 23802.45

## 15_表10_2_2-31 主要材料和工程设备一览表
【表10.2.2-31】
主要材料和工程设备一览表
工程名称:抗震支架工程 |  |  |  | 标段: |  | 第1页 共1页
序号 | 名称、规格、型号 | 单位 | 数量 | 单价(元) | 合价（元） | 备注
1 | 侧向抗震支架DN80-T | 付 | 5 | 162 | 810
2 | 侧向抗震支架DN65-T | 付 | 44 | 158 | 6952
3 | 侧向抗震支架DN100-T | 付 | 4 | 168 | 672
4 | 侧向抗震支架DN150-T | 付 | 4 | 250 | 1000
5 | 侧向抗震支架200*150 | 付 | 1 | 380 | 380
6 | 侧向抗震支架DN125-T | 付 | 4 | 175 | 700
7 | 侧向抗震支架DN200-T | 付 | 1 | 292.96 | 292.96
8 | 侧向抗震支架200*100 | 付 | 40 | 350 | 14000
9 | 侧纵向抗震支架200*100 | 付 | 21 | 470 | 9870
10 | 侧纵向抗震支架DN125-TL | 付 | 4 | 197 | 788
11 | 侧纵向抗震支架DN150-TL | 付 | 8 | 205 | 1640
12 | 侧纵向抗震支架200*150 | 付 | 1 | 520 | 520
13 | 侧纵向抗震支架DN200-TL | 付 | 1 | 450 | 450
14 | 侧纵向抗震支架DN80-TL | 付 | 3 | 180 | 540
15 | 侧纵向抗震支架DN100-TL | 付 | 4 | 190 | 760
16 | 成品抗震支架DN65-TL | 付 | 4 | 240 | 960

## 16_表10_2_2-13 【不含单列】单位(专业)工程
【表10.2.2-13】
单位（专业）工程招标控制价费用表
工程名称:幼儿园门卫安装工程-电气工程 |  |  | 标段: | 第1页 共1页
序号 | 费用名称 |  | 计算公式 | 金额 (元) | 备注
1 | 分部分项工程费 |  | ∑(分部分项工程量×综合单价） | 18930.86 | 见表10.2.2-16
1.1 | 其中 | 人工费+机械费 | ∑分部分项（定额人工费+定额机械费） | 1508.24
2 | 措施项目费 |  | （2.1+2.2） | 169.38
2.1 | 施工技术措施项目费 |  | ∑(技措项目工程量×综合单价） | 65.69 | 见表10.2.2-16
2.1.1 | 其中 | 人工费+机械费 | ∑技措项目（定额人工费+定额机械费） | 14.31
2.2 | 施工组织措施项目费 |  | (1.1+2.1.1)×6.81% | 103.69 | 见表10.2.2-20
2.2.1 | 其中 | 安全文明施工基本费 | (1.1+2.1.1)×6.81% | 103.69 | 见表10.2.2-20
3 | 其他项目费 |  | （3.1+3.2+3.3+3.4） | 391.33
3.1 | 暂列金额 |  | 3.1.1+3.1.2+3.1.3 | 391.33 | 见表10.2.2-21
3.1.1 | 其中 | 标化工地增加费 | 按招标文件规定额度列计 |  | 见表10.2.2-22
3.1.2 |  | 优质工程增加费 | 按招标文件规定额度列计 |  | 见表10.2.2-22
3.1.3 |  | 其他暂列金额 | 按招标文件规定额度列计 | 391.33 | 见表10.2.2-22
3.2 | 暂估价 |  | 3.2.1+3.2.2+3.2.3 |  | 见表10.2.2-21
3.2.1 | 其中 | 材料（工程设备）暂估价 | 按招标文件规定额度列计 (或计入综合单价) |  | 见表10.2.2-23
3.2.2 |  | 专业工程暂估价 | 按招标文件规定额度列计 |  | 见表10.2.2-24
3.2.3 |  | 专项技术措施暂估价 | 按招标文件规定额度列计 |  | 见表10.2.2-25
3.3 | 计日工 |  | ∑计日工(暂估数量×综合单价） |  | 见表10.2.2-21
3.4 | 施工总承包服务费 |  | 3.4.1+3.4.2 |  | 见表10.2.2-21
3.4.1 | 其中 | 专业发包工程管理费 | ∑专业发包工程（暂估金额×费率） |  | 见表10.2.2-27
3.4.2 |  | 甲供材料设备管理费 | 甲供材料暂估金额×费率+甲供设备暂估金额×费率 |  | 见表10.2.2-27
4 | 规费 |  | (1.1+2.1.1)×30.63% | 466.36
5 | 税金 |  | (1+2+3+4)×9% | 1796.21
招标控制价合计 |  |  | 1+2+3+4+5 | 21754

## 16_表10_2_2-16 分部分项工程清单与计价表
【表10.2.2-16】
分部分项工程清单与计价表
单位(专业)工程名称:幼儿园门卫安装工程-电气工程 | [5 empty] | 标段: |  |  | 第1页 共5页
序号 | 项目编码 | 项目名称 | 项目特征 | 计量 单位 | 工程量 | 金 额 (元) |  |  |  |  | 备注
[6 empty] | 综合单价 | 合价 | 其中
[8 empty] | 人工费 | 机械费 | 暂估价
|  | 强电系统 |  |  |  |  | 18145.29 | 1210.78 | 33.75
1 | 030404017030 | 配电箱 | 1、名称：成套配电箱 2、型号：ALMW 3、安装方式：挂墙安装 4、规格：箱内元器件按系统图要求 5、其他：浪涌避雷器安装符合气象部门要求。 | 台 | 1.0 | 4355.75 | 4355.75 | 214.56
2 | 030404017031 | 配电箱 | 1、名称：成套配电箱 2、型号：XKX 3、安装方式：挂墙安装 4、规格：箱内元器件按系统图要求 5、其他：浪涌避雷器安装符合气象部门要求。 | 台 | 1.0 | 8414.45 | 8414.45 | 178.8
3 | 030404017032 | 配电箱 | 1、名称：成套配电箱 2、型号：1YJ 应急 3、安装方式：挂墙安装 4、规格：箱内元器件按系统图要求 5、其他：浪涌避雷器安装符合气象部门要求。 | 台 | 1.0 | 2910.03 | 2910.03 | 178.8
4 | 030411001027 | 配管 | 1、名称：镀锌钢管 2、规格：SC20 3、配置形式：砖、混凝土结构暗配 4、其他：详见设计及规范 | m | 37.98 | 17.25 | 655.16 | 212.69 | 8.74
本页小计 | [6 empty] | 16335.39 | 784.85 | 8.74
【表10.2.2-16】
分部分项工程清单与计价表
单位(专业)工程名称:幼儿园门卫安装工程-电气工程 | [5 empty] | 标段: |  |  | 第2页 共5页
序号 | 项目编码 | 项目名称 | 项目特征 | 计量 单位 | 工程量 | 金 额 (元) |  |  |  |  | 备注
[6 empty] | 综合单价 | 合价 | 其中
[8 empty] | 人工费 | 机械费 | 暂估价
5 | 030411001028 | 配管 | 1、名称：镀锌钢管 2、规格：SC32 3、配置形式：砖、混凝土结构暗配 4、其他：详见设计及规范 | m | 3.93 | 28.74 | 112.95 | 28.1 | 1.34
6 | 030411006011 | 接线盒 | 1、名 称：接线盒 2、材 质：钢质 3、安装形式：暗装 4、其他：详见设计及规范 | 个 | 13 | 8.68 | 112.84 | 39.91
7 | 030411006012 | 接线盒 | 1、名 称：开关盒、插座盒 2、材 质：钢质 3、安装形式：暗装 4、其他：详见设计及规范 | 个 | 10 | 8.42 | 84.2 | 32.3
8 | 030411004020 | 配线 | 1、名 称：铜芯电线 2、配线形式：管内敷设 3、配线型号：WDZB-BYJ-2.5 4、其他：详见设计及规范 | m | 52.12 | 3 | 156.36 | 34.92
9 | 030411004021 | 配线 | 1、名 称：铜芯电线 2、配线形式：管内敷设 3、配线型号：WDZB-BYJR-2.5 4、其他：详见设计及规范 | m | 26.06 | 3.19 | 83.13 | 17.46
10 | 030411004022 | 配线 | 1、名 称：多芯软导线 2、配线形式：管内敷设 3、配线型号：WDZBN-RYJS-2*2.5 4、其他：详见设计及规范 | m | 14.92 | 6.4 | 95.49 | 8.8
本页小计 | [6 empty] | 644.97 | 161.49 | 1.34
【表10.2.2-16】
分部分项工程清单与计价表
单位(专业)工程名称:幼儿园门卫安装工程-电气工程 | [5 empty] | 标段: |  |  | 第3页 共5页
序号 | 项目编码 | 项目名称 | 项目特征 | 计量 单位 | 工程量 | 金 额 (元) |  |  |  |  | 备注
[6 empty] | 综合单价 | 合价 | 其中
[8 empty] | 人工费 | 机械费 | 暂估价
11 | 030408001013 | 电力电缆 | 1、名称：铜芯电力电缆 2、型号：WDZB-YJY-5*6 3、方式：沿桥架或穿管敷设 4、电压等级（kV）：1kV以下 5、其他：详见设计及规范 | m | 5.93 | 28.39 | 168.35 | 11.15 | 0.3
12 | 030408006005 | 电力电缆头 | 1、名称：铜芯电力电缆终端头 2、型号：10mm2及以下 3、类型：户内干包式 4、电压等级（kV）：1kV以下 5、其他：详见设计及规范 | 个 | 2 | 27.77 | 55.54 | 19.14
13 | 030412004013 | 装饰灯 | 1、名称：安全出口灯 2、安装形式：墙壁式 3、其他：含LED光源，详见设计及规范 4、类型：成套集中电源控制 | 套 | 2 | 109.54 | 219.08 | 37.16
14 | 030412004014 | 装饰灯 | 1、名称：消防应急灯E3 2、安装形式：墙壁式 3、其他：含LED光源，详见设计及规范 4、类型：成套集中电源控制 | 套 | 2 | 109.54 | 219.08 | 37.16
15 | 030412005004 | 荧光灯 | 1、名称：双管荧光灯 2、安装形式：墙壁式 3、其他：含LED光源，详见设计及规范 4、类型：成套集中电源控制 | 套 | 4 | 79.88 | 319.52 | 83.52
本页小计 | [6 empty] | 981.57 | 188.13 | 0.3
【表10.2.2-16】
分部分项工程清单与计价表
单位(专业)工程名称:幼儿园门卫安装工程-电气工程 | [5 empty] | 标段: |  |  | 第4页 共5页
序号 | 项目编码 | 项目名称 | 项目特征 | 计量 单位 | 工程量 | 金 额 (元) |  |  |  |  | 备注
[6 empty] | 综合单价 | 合价 | 其中
[8 empty] | 人工费 | 机械费 | 暂估价
16 | 030404034011 | 照明开关 | 1、名称：四联单控开关 2、规格：250V 10A 3、安装方式：暗装 4、其他：详见设计及规范 | 个 | 1 | 27.36 | 27.36 | 7.45
17 | 030404035010 | 插座 | 1、名称：二三级单相带保护门插座 2、规格：250V 10A 3、安装方式：暗装 4、其他：详见设计及规范 | 个 | 5 | 18.15 | 90.75 | 43.05
18 | 030414004002 | 自动投入装置 | 双电源系统调试 | 系统 | 1 | 65.25 | 65.25 | 25.81 | 23.37
|  | 防雷接地系统 |  |  |  |  | 785.57 | 368.88 | 43.03
19 | 030409002008 | 接地母线 | 1、名称：接地母线敷设 2、安装形式：沿砖混结构暗敷 3、材质：热镀锌扁钢 4、规格：-40*4 5、其他：按设计文件及相关规范要求 | m | 4.08 | 19.14 | 78.09 | 29.17 | 2.73
20 | 030409002009 | 接地母线 | 1、名称：接地母线敷设 2、安装形式：埋地敷设 3、材质：热镀锌扁钢 4、规格：-40*4 5、其他：按设计文件及相关规范要求 | m | 6.41 | 40.23 | 257.87 | 151.85 | 6.41
21 | 030409002010 | 接地母线 | 1、名称：接地母线敷设 2、安装形式：埋地敷设 3、材质：热镀锌扁钢 4、规格：-50*5 5、其他：按设计文件及相关规范要求 | m | 2.29 | 44.6 | 102.13 | 54.25 | 2.29
本页小计 | [6 empty] | 621.45 | 311.58 | 34.8
【表10.2.2-16】
分部分项工程清单与计价表
单位(专业)工程名称:幼儿园门卫安装工程-电气工程 | [5 empty] | 标段: |  |  | 第5页 共5页
序号 | 项目编码 | 项目名称 | 项目特征 | 计量 单位 | 工程量 | 金 额 (元) |  |  |  |  | 备注
[6 empty] | 综合单价 | 合价 | 其中
[8 empty] | 人工费 | 机械费 | 暂估价
22 | 030409004002 | 均压环 | 1、名称：均压环 2、安装形式：利用圈梁钢筋 3、其他：按设计文件及相关规范要求 | m | 17.88 | 5.37 | 96.02 | 46.31 | 19.13
23 | 030409008003 | 等电位端子箱、 测试板 | 1、名称：等电位联结箱 2、规格：MEB 3、其他：含端子箱接地跨接，详见设计及规范 | 台 | 1.0 | 151.93 | 151.93 | 56.16 | 1.27
24 | 030409001001 | 接地极 | 1、名称：接地极 2、规格：不锈钢导体40mm*4mm*2000mm 3、其他：详见设计及规范 | 根 | 1 | 99.53 | 99.53 | 31.14 | 11.2
本页小计 | [6 empty] | 347.48 | 133.61 | 31.6
合计 | [6 empty] | 18930.86 | 1579.66 | 76.78

## 16_表10_2_2-16 施工技术措施项目清单与计价表
【表10.2.2-16】
施工技术措施项目清单与计价表
单位(专业)工程名称:幼儿园门卫安装工程-电气工程 | [5 empty] | 标段: |  |  | 第1页 共1页
序号 | 项目编码 | 项目名称 | 项目特征 | 计量 单位 | 工程量 | 金 额 (元) |  |  |  |  | 备注
[6 empty] | 综合单价 | 合价 | 其中
[8 empty] | 人工费 | 机械费 | 暂估价
|  | [请输入分部名称] |  |  | 0 |  | 65.69 | 15.8
1 | 031301017010 | 脚手架搭拆 | 1、名称：脚手架搭拆费第四册 2、其他：详见设计及规范 | 项 | 1 | 65.69 | 65.69 | 15.8
本页小计 | [6 empty] | 65.69 | 15.8
合计 | [6 empty] | 65.69 | 15.8

## 16_表10_2_2-20 施工组织(总价)措施项目清单
【表10.2.2-20】
施工组织（总价）措施项目清单与计价表
工程名称:电气工程 |  |  | 标段: | 第1页 共1页
序号 | 项目编号 | 项目名称 | 计算基础 | 费率 (%) | 金额 (元) | 备注
1 | 031302001001 | 安全文明施工费 |  |  | 103.69
1.1 |  | 安全文明施工基本费 | 定额人工费+定额机械费 | 6.81 | 103.69
2 | Z03130200801 | 提前竣工增加费 | 定额人工费+定额机械费
3 | 031302004001 | 二次搬运费 | 定额人工费+定额机械费
4 | 031302005001 | 冬雨季施工增加费 | 定额人工费+定额机械费
5 |  | 其他施工组织措施费 | 按相关规定计算
合 计 |  |  |  |  | 103.69

## 16_表10_2_2-21 其他项目清单与计价汇总表
【表10.2.2-21】
其他项目清单与计价汇总表
工程名称:电气工程 |  | 标段: | 第1页 共1页
序号 | 项 目 名 称 | 金额(元) | 备注
1 | 暂列金额 | 391.33 | 明细详见表10.2.2-22
1.1 | 标化工地增加费 |  | 明细详见表10.2.2-22
1.2 | 优质工程增加费 |  | 明细详见表10.2.2-22
1.3 | 其他暂列金额 | 391.33 | 明细详见表10.2.2-22
2 | 暂估价
2.1 | 材料（设备）暂估价 |  | 明细详见表10.2.2-23
2.2 | 专业工程暂估价 |  | 明细详见表10.2.2-24
2.3 | 专项技术措施暂估价 |  | 明细详见表10.2.2-25
3 | 计日工 |  | 明细详见表10.2.2-26
4 | 总承包服务费 |  | 明细详见表10.2.2-27
合 计 |  | 391.33 | 0

## 16_表10_2_2-22 暂列金额明细表
【表10.2.2-22】
暂列金额明细表
工程名称:电气工程 |  |  | 标段: | 第1页 共1页
序号 | 项 目 名 称 | 计量单位 | 暂定金额(元) | 备注
1 | 标化工地增加费 | 项
2 | 优质工程增加费 | 项
3 | 其他暂列金额 | 项 | 391.33 | 估算比例一般不高于5%
3.1 | 其他暂列金额 | 项 | 391.33
合计 |  |  | 391.33 | -

## 16_表10_2_2-23 材料（工程设备）暂估单价表
【表10.2.2-23】
材料（工程设备）暂估单价表
单位(专业)工程名称:幼儿园门卫安装工程-电气工程 |  |  |  | 标段: |  | 第1页 共1页
序号 | 材料（工程设备）名称、规格、型号 | 计量 单位 | 数量 | 单价 | 合价 | 备注
合计

## 16_表10_2_2-24 专业工程暂估价表
【表10.2.2-24】
专业工程暂估价表
单位(专业)工程名称:幼儿园门卫安装工程-电气工程 |  | 标段: | 第1页 共1页
序号 | 工 程 名 称 | 工程内容 | 暂估金额(元) | 备注
合计

## 16_表10_2_2-29 主要工日一览表
【表10.2.2-29】
主要工日一览表
工程名称:电气工程 |  |  | 标段: |  | 第1页 共1页
序号 | 工日名称（类别） | 单位 | 数 量 | 单价(元) | 合价（元） | 备注
1 | 二类人工 | 工日 | 10.708 | 149 | 1595.49

## 16_表10_2_2-31 主要材料和工程设备一览表
【表10.2.2-31】
主要材料和工程设备一览表
工程名称:电气工程 |  |  |  | 标段: |  | 第1页 共1页
序号 | 名称、规格、型号 | 单位 | 数量 | 单价(元) | 合价（元） | 备注
1 | 镀锌铁丝综合 | kg | 0.277 | 4.25 | 1.18
2 | 镀锌圆钢φ5.5-9 | kg | 0.312 | 5.6 | 1.75
3 | 镀锌扁钢综合 | kg | 0.575 | 5.95 | 3.42
4 | 普通硅酸盐水泥PO 42.5综合 | kg | 8.11 | 0.47 | 3.84
5 | 黄砂净砂 | t | 0.051 | 180 | 9.18
6 | 汽油综合 | kg | 0.158 | 9.06 | 1.43
7 | 镀锌钢管DN20 | m | 39.119 | 8.74 | 341.9
8 | 镀锌钢管DN32 | m | 4.048 | 17.12 | 69.3
9 | 双管荧光灯 | 套 | 4.04 | 50.44 | 203.78
10 | 安全出口灯 | 套 | 2.02 | 83.63 | 168.93
11 | 消防应急灯E3 | 套 | 2.02 | 83.63 | 168.93
12 | 照明开关四联单控 | 只 | 1.02 | 15.93 | 16.25
13 | 普通五孔插座 | 套 | 5.1 | 6.19 | 31.57
14 | 接地母线-50*5镀锌扁钢 | m | 2.405 | 11.65 | 28.02
15 | 接地母线-40*4镀锌扁钢 | m | 11.015 | 7.49 | 82.5
16 | 铜芯多股绝缘电线WDZBN-RYJS-2*2.5 | m | 16.114 | 5.16 | 83.13
17 | 铜芯塑料绝缘线WDZB-BYJ-2.5 | m | 60.459 | 1.83 | 110.76
18 | 铜芯塑料绝缘线WDZB-BYJR-2.5 | m | 30.23 | 2 | 60.46
19 | 电力电缆WDZB-YJY-5*6 | m | 5.989 | 25.48 | 152.59
20 | 开关盒、插座盒钢质 | 个 | 10.2 | 3.69 | 37.64
21 | 接线盒钢质 | 个 | 13.26 | 3.69 | 48.93
22 | 接线箱MEB | 个 | 1 | 75 | 75
23 | 不锈钢导体40mm*4mm*2000mm | 根 | 1 | 40.13 | 40.13
24 | 成套配电箱1YJ 应急 | 台 | 1 | 2654.87 | 2654.87
25 | 成套配电箱XKX | 台 | 1 | 8159.29 | 8159.29
26 | 成套配电箱ALMW | 台 | 1 | 4049.56 | 4049.56

## 17_表10_2_2-13 【不含单列】单位(专业)工程
【表10.2.2-13】
单位（专业）工程招标控制价费用表
工程名称:幼儿园门卫安装工程-弱电系统 |  |  | 标段: | 第1页 共1页
序号 | 费用名称 |  | 计算公式 | 金额 (元) | 备注
1 | 分部分项工程费 |  | ∑(分部分项工程量×综合单价） | 225.94 | 见表10.2.2-16
1.1 | 其中 | 人工费+机械费 | ∑分部分项（定额人工费+定额机械费） | 118.74
2 | 措施项目费 |  | （2.1+2.2） | 8.09
2.1 | 施工技术措施项目费 |  | ∑(技措项目工程量×综合单价） |  | 见表10.2.2-16
2.1.1 | 其中 | 人工费+机械费 | ∑技措项目（定额人工费+定额机械费）
2.2 | 施工组织措施项目费 |  | (1.1+2.1.1)×6.81% | 8.09 | 见表10.2.2-20
2.2.1 | 其中 | 安全文明施工基本费 | (1.1+2.1.1)×6.81% | 8.09 | 见表10.2.2-20
3 | 其他项目费 |  | （3.1+3.2+3.3+3.4） | 5.41
3.1 | 暂列金额 |  | 3.1.1+3.1.2+3.1.3 | 5.41 | 见表10.2.2-21
3.1.1 | 其中 | 标化工地增加费 | 按招标文件规定额度列计 |  | 见表10.2.2-22
3.1.2 |  | 优质工程增加费 | 按招标文件规定额度列计 |  | 见表10.2.2-22
3.1.3 |  | 其他暂列金额 | 按招标文件规定额度列计 | 5.41 | 见表10.2.2-22
3.2 | 暂估价 |  | 3.2.1+3.2.2+3.2.3 |  | 见表10.2.2-21
3.2.1 | 其中 | 材料（工程设备）暂估价 | 按招标文件规定额度列计 (或计入综合单价) |  | 见表10.2.2-23
3.2.2 |  | 专业工程暂估价 | 按招标文件规定额度列计 |  | 见表10.2.2-24
3.2.3 |  | 专项技术措施暂估价 | 按招标文件规定额度列计 |  | 见表10.2.2-25
3.3 | 计日工 |  | ∑计日工(暂估数量×综合单价） |  | 见表10.2.2-21
3.4 | 施工总承包服务费 |  | 3.4.1+3.4.2 |  | 见表10.2.2-21
3.4.1 | 其中 | 专业发包工程管理费 | ∑专业发包工程（暂估金额×费率） |  | 见表10.2.2-27
3.4.2 |  | 甲供材料设备管理费 | 甲供材料暂估金额×费率+甲供设备暂估金额×费率 |  | 见表10.2.2-27
4 | 规费 |  | (1.1+2.1.1)×30.63% | 36.37
5 | 税金 |  | (1+2+3+4)×9% | 24.82
招标控制价合计 |  |  | 1+2+3+4+5 | 301

## 17_表10_2_2-16 分部分项工程清单与计价表
【表10.2.2-16】
分部分项工程清单与计价表
单位(专业)工程名称:幼儿园门卫安装工程-弱电系统 | [5 empty] | 标段: |  |  | 第1页 共1页
序号 | 项目编码 | 项目名称 | 项目特征 | 计量 单位 | 工程量 | 金 额 (元) |  |  |  |  | 备注
[6 empty] | 综合单价 | 合价 | 其中
[8 empty] | 人工费 | 机械费 | 暂估价
|  | 弱电系统 |  |  |  |  | 225.94 | 131.17
1 | 030411001029 | 配管 | 1、名称：砖、混凝土结构暗配刚性阻燃管 2、材质：PVC管 3、规格：PVC20 4、其他：详见设计及规范 | m | 28.12 | 7.43 | 208.93 | 121.48
2 | 030411006013 | 接线盒 | 1、名称：塑料插座盒 2、型号：塑料 3、其他：详见设计及规范 | 个 | 3 | 5.67 | 17.01 | 9.69
本页小计 | [6 empty] | 225.94 | 131.17
合计 | [6 empty] | 225.94 | 131.17

## 17_表10_2_2-16 施工技术措施项目清单与计价表
【表10.2.2-16】
施工技术措施项目清单与计价表
单位(专业)工程名称:幼儿园门卫安装工程-弱电系统 | [5 empty] | 标段: |  |  | 第1页 共1页
序号 | 项目编码 | 项目名称 | 项目特征 | 计量 单位 | 工程量 | 金 额 (元) |  |  |  |  | 备注
[6 empty] | 综合单价 | 合价 | 其中
[8 empty] | 人工费 | 机械费 | 暂估价
|  | [请输入分部名称] |  |  | 0
本页小计
合计

## 17_表10_2_2-20 施工组织(总价)措施项目清单
【表10.2.2-20】
施工组织（总价）措施项目清单与计价表
工程名称:弱电系统 |  |  | 标段: | 第1页 共1页
序号 | 项目编号 | 项目名称 | 计算基础 | 费率 (%) | 金额 (元) | 备注
1 | 031302001001 | 安全文明施工费 |  |  | 8.09
1.1 |  | 安全文明施工基本费 | 定额人工费+定额机械费 | 6.81 | 8.09
2 | Z03130200801 | 提前竣工增加费 | 定额人工费+定额机械费
3 | 031302004001 | 二次搬运费 | 定额人工费+定额机械费
4 | 031302005001 | 冬雨季施工增加费 | 定额人工费+定额机械费
5 |  | 其他施工组织措施费 | 按相关规定计算
合 计 |  |  |  |  | 8.09

## 17_表10_2_2-21 其他项目清单与计价汇总表
【表10.2.2-21】
其他项目清单与计价汇总表
工程名称:弱电系统 |  | 标段: | 第1页 共1页
序号 | 项 目 名 称 | 金额(元) | 备注
1 | 暂列金额 | 5.41 | 明细详见表10.2.2-22
1.1 | 标化工地增加费 |  | 明细详见表10.2.2-22
1.2 | 优质工程增加费 |  | 明细详见表10.2.2-22
1.3 | 其他暂列金额 | 5.41 | 明细详见表10.2.2-22
2 | 暂估价
2.1 | 材料（设备）暂估价 |  | 明细详见表10.2.2-23
2.2 | 专业工程暂估价 |  | 明细详见表10.2.2-24
2.3 | 专项技术措施暂估价 |  | 明细详见表10.2.2-25
3 | 计日工 |  | 明细详见表10.2.2-26
4 | 总承包服务费 |  | 明细详见表10.2.2-27
合 计 |  | 5.41 | 0

## 17_表10_2_2-22 暂列金额明细表
【表10.2.2-22】
暂列金额明细表
工程名称:弱电系统 |  |  | 标段: | 第1页 共1页
序号 | 项 目 名 称 | 计量单位 | 暂定金额(元) | 备注
1 | 标化工地增加费 | 项
2 | 优质工程增加费 | 项
3 | 其他暂列金额 | 项 | 5.41 | 估算比例一般不高于5%
3.1 | 其他暂列金额 | 项 | 5.41
合计 |  |  | 5.41 | -

## 17_表10_2_2-23 材料（工程设备）暂估单价表
【表10.2.2-23】
材料（工程设备）暂估单价表
单位(专业)工程名称:幼儿园门卫安装工程-弱电系统 |  |  |  | 标段: |  | 第1页 共1页
序号 | 材料（工程设备）名称、规格、型号 | 计量 单位 | 数量 | 单价 | 合价 | 备注
合计

## 17_表10_2_2-24 专业工程暂估价表
【表10.2.2-24】
专业工程暂估价表
单位(专业)工程名称:幼儿园门卫安装工程-弱电系统 |  | 标段: | 第1页 共1页
序号 | 工 程 名 称 | 工程内容 | 暂估金额(元) | 备注
合计

## 17_表10_2_2-29 主要工日一览表
【表10.2.2-29】
主要工日一览表
工程名称:弱电系统 |  |  | 标段: |  | 第1页 共1页
序号 | 工日名称（类别） | 单位 | 数 量 | 单价(元) | 合价（元） | 备注
1 | 二类人工 | 工日 | 0.88 | 149 | 131.12

## 17_表10_2_2-31 主要材料和工程设备一览表
【表10.2.2-31】
主要材料和工程设备一览表
工程名称:弱电系统 |  |  |  | 标段: |  | 第1页 共1页
序号 | 名称、规格、型号 | 单位 | 数量 | 单价(元) | 合价（元） | 备注
1 | 镀锌铁丝φ1.2-1.8 | kg | 0.225 | 4.25 | 0.96
2 | 普通硅酸盐水泥PO 42.5综合 | kg | 4.859 | 0.47 | 2.3
3 | 黄砂净砂 | t | 0.031 | 180 | 5.58
4 | 刚性阻燃管PC20 | m | 29.807 | 1.32 | 39.35
5 | 塑料插座 | 个 | 3.06 | 1 | 3.06

## 18_表10_2_2-13 【不含单列】单位(专业)工程
【表10.2.2-13】
单位（专业）工程招标控制价费用表
工程名称:幼儿园泵站安装工程-电气工程 |  |  | 标段: | 第1页 共1页
序号 | 费用名称 |  | 计算公式 | 金额 (元) | 备注
1 | 分部分项工程费 |  | ∑(分部分项工程量×综合单价） | 114531.92 | 见表10.2.2-16
1.1 | 其中 | 人工费+机械费 | ∑分部分项（定额人工费+定额机械费） | 8365.52
2 | 措施项目费 |  | （2.1+2.2） | 920.13
2.1 | 施工技术措施项目费 |  | ∑(技措项目工程量×综合单价） | 345.31 | 见表10.2.2-16
2.1.1 | 其中 | 人工费+机械费 | ∑技措项目（定额人工费+定额机械费） | 75.25
2.2 | 施工组织措施项目费 |  | (1.1+2.1.1)×6.81% | 574.82 | 见表10.2.2-20
2.2.1 | 其中 | 安全文明施工基本费 | (1.1+2.1.1)×6.81% | 574.82 | 见表10.2.2-20
3 | 其他项目费 |  | （3.1+3.2+3.3+3.4） | 2360.75
3.1 | 暂列金额 |  | 3.1.1+3.1.2+3.1.3 | 2360.75 | 见表10.2.2-21
3.1.1 | 其中 | 标化工地增加费 | 按招标文件规定额度列计 |  | 见表10.2.2-22
3.1.2 |  | 优质工程增加费 | 按招标文件规定额度列计 |  | 见表10.2.2-22
3.1.3 |  | 其他暂列金额 | 按招标文件规定额度列计 | 2360.75 | 见表10.2.2-22
3.2 | 暂估价 |  | 3.2.1+3.2.2+3.2.3 |  | 见表10.2.2-21
3.2.1 | 其中 | 材料（工程设备）暂估价 | 按招标文件规定额度列计 (或计入综合单价) |  | 见表10.2.2-23
3.2.2 |  | 专业工程暂估价 | 按招标文件规定额度列计 |  | 见表10.2.2-24
3.2.3 |  | 专项技术措施暂估价 | 按招标文件规定额度列计 |  | 见表10.2.2-25
3.3 | 计日工 |  | ∑计日工(暂估数量×综合单价） |  | 见表10.2.2-21
3.4 | 施工总承包服务费 |  | 3.4.1+3.4.2 |  | 见表10.2.2-21
3.4.1 | 其中 | 专业发包工程管理费 | ∑专业发包工程（暂估金额×费率） |  | 见表10.2.2-27
3.4.2 |  | 甲供材料设备管理费 | 甲供材料暂估金额×费率+甲供设备暂估金额×费率 |  | 见表10.2.2-27
4 | 规费 |  | (1.1+2.1.1)×30.63% | 2585.41
5 | 税金 |  | (1+2+3+4)×9% | 10835.84
招标控制价合计 |  |  | 1+2+3+4+5 | 131234

## 18_表10_2_2-16 分部分项工程清单与计价表
【表10.2.2-16】
分部分项工程清单与计价表
单位(专业)工程名称:幼儿园泵站安装工程-电气工程 | [5 empty] | 标段: |  |  | 第1页 共7页
序号 | 项目编码 | 项目名称 | 项目特征 | 计量 单位 | 工程量 | 金 额 (元) |  |  |  |  | 备注
[6 empty] | 综合单价 | 合价 | 其中
[8 empty] | 人工费 | 机械费 | 暂估价
|  | 强电系统 |  |  |  |  | 110721.64 | 6206.41 | 833.43
1 | 030404017033 | 配电箱 | 1、名称：配电柜 2、型号：WYX1 3、安装方式：落地式 4、规格：箱内元器件按系统图要求 5、其他：10#基础槽钢制作安装，浪涌避雷器安装符合气象部门要求。 | 台 | 1.0 | 15086.89 | 15086.89 | 482.54 | 97.41
2 | 030404017034 | 配电箱 | 1、名称：配电柜 2、型号：WYX2 3、安装方式：落地式 4、规格：箱内元器件按系统图要求 5、其他：10#基础槽钢制作安装，浪涌避雷器安装符合气象部门要求。 | 台 | 1.0 | 14201.94 | 14201.94 | 482.54 | 97.41
3 | 030404017035 | 配电箱 | 1、名称：配电柜 2、型号：PLX 3、安装方式：落地式 4、规格：箱内元器件按系统图要求 5、其他：10#基础槽钢制作安装，浪涌避雷器安装符合气象部门要求。 | 台 | 1.0 | 15086.89 | 15086.89 | 482.54 | 97.41
4 | 030404017036 | 配电箱 | 1、名称：配电柜 2、型号：YJX 3、安装方式：落地式 4、规格：箱内元器件按系统图要求 5、其他：10#基础槽钢制作安装，浪涌避雷器安装符合气象部门要求。 | 台 | 1.0 | 10967.6 | 10967.6 | 482.54 | 97.41
本页小计 | [6 empty] | 55343.32 | 1930.16 | 389.64
【表10.2.2-16】
分部分项工程清单与计价表
单位(专业)工程名称:幼儿园泵站安装工程-电气工程 | [5 empty] | 标段: |  |  | 第2页 共7页
序号 | 项目编码 | 项目名称 | 项目特征 | 计量 单位 | 工程量 | 金 额 (元) |  |  |  |  | 备注
[6 empty] | 综合单价 | 合价 | 其中
[8 empty] | 人工费 | 机械费 | 暂估价
5 | 030404017037 | 配电箱 | 1、名称：双电源控制柜 2、型号：XFATS 3、安装方式：落地式 4、规格：箱内元器件按系统图要求 5、其他：10#基础槽钢制作安装，浪涌避雷器安装符合气象部门要求。 | 台 | 1.0 | 15415.21 | 15415.21 | 482.54 | 97.41
6 | 030404017038 | 配电箱 | 1、名称：配电柜 2、型号：XFX 3、安装方式：落地式 4、规格：箱内元器件按系统图要求 5、其他：10#基础槽钢制作安装，浪涌避雷器安装符合气象部门要求。 | 台 | 1.0 | 13316.98 | 13316.98 | 482.54 | 97.41
7 | 030404017039 | 配电箱 | 1、名称：配电柜 2、型号：YW 3、安装方式：落地式 4、规格：箱内元器件按系统图要求 5、其他：10#基础槽钢制作安装，浪涌避雷器安装符合气象部门要求。 | 台 | 1.0 | 8892.2 | 8892.2 | 482.54 | 97.41
8 | 030404017040 | 配电箱 | 1、名称：排污泵控制箱 2、型号：PSX 3、安装方式：悬挂式 4、规格：箱内元器件按系统图要求 5、其他：浪涌避雷器安装符合气象部门要求。 | 台 | 1.0 | 1353.04 | 1353.04 | 139.91
本页小计 | [6 empty] | 38977.43 | 1587.53 | 292.23
【表10.2.2-16】
分部分项工程清单与计价表
单位(专业)工程名称:幼儿园泵站安装工程-电气工程 | [5 empty] | 标段: |  |  | 第3页 共7页
序号 | 项目编码 | 项目名称 | 项目特征 | 计量 单位 | 工程量 | 金 额 (元) |  |  |  |  | 备注
[6 empty] | 综合单价 | 合价 | 其中
[8 empty] | 人工费 | 机械费 | 暂估价
9 | 030411003005 | 桥架 | 1、名称：电缆桥架 2、规格：200*100 镀锌板+喷塑 3、材质：钢质 4、类型：槽式 5、其他：详见设计及规范 | m | 34.45 | 96.75 | 3333.04 | 670.4 | 36.17
10 | 030413001020 | 铁构件 | 1、名称：桥架支吊架 2、材质：型钢 3、其他：详见设计及规范 | kg | 33.60 | 16.91 | 568.18 | 274.85 | 30.58
11 | 031201003005 | 金属结构刷油 | 1、名称：一般钢结构除锈刷油 2、除锈：手工除轻锈 3、刷油：刷红丹防锈漆两道，再刷调和漆两道 4、其他：详见设计及规范 | m2 | 33.60 | 1.96 | 65.86 | 31.25 | 10.08
12 | 030411001030 | 配管 | 1、名称：镀锌钢管 2、规格：SC20 3、配置形式：钢结构支架配 4、其他：详见设计及规范 | m | 18.51 | 19.26 | 356.5 | 103.66 | 0.93
13 | 030411001031 | 配管 | 1、名称：镀锌钢管 2、规格：SC32 3、配置形式：钢结构支架配 4、其他：详见设计及规范 | m | 21.12 | 31.57 | 666.76 | 159.03 | 1.27
14 | 030411001032 | 配管 | 1、名称：镀锌钢管 2、规格：SC40 3、配置形式：钢结构支架配 4、其他：详见设计及规范 | m | 6.91 | 38.33 | 264.86 | 73.04 | 0.41
本页小计 | [6 empty] | 5255.2 | 1312.23 | 79.44
【表10.2.2-16】
分部分项工程清单与计价表
单位(专业)工程名称:幼儿园泵站安装工程-电气工程 | [5 empty] | 标段: |  |  | 第4页 共7页
序号 | 项目编码 | 项目名称 | 项目特征 | 计量 单位 | 工程量 | 金 额 (元) |  |  |  |  | 备注
[6 empty] | 综合单价 | 合价 | 其中
[8 empty] | 人工费 | 机械费 | 暂估价
15 | 030411001033 | 配管 | 1、名称：镀锌钢管 2、规格：SC70 3、配置形式：钢结构支架配 4、其他：详见设计及规范 | m | 12.62 | 67.34 | 849.83 | 213.28 | 2.52
16 | 040801032001 | 铁构件制作、安装 | 1.名称：管道支架 2.防腐：刷两遍调和漆 3.其他：详见设计及规范 | Kg | 39.39 | 18.62 | 733.44 | 352.54 | 45.3
17 | 030411004023 | 配线 | 1、名 称：铜芯电线 2、配线形式：线槽敷设 3、配线型号：WDZB-BYJ-2.5 4、其他：详见设计及规范 | m | 45.02 | 2.95 | 132.81 | 34.67
18 | 030411004024 | 配线 | 1、名 称：铜芯电线 2、配线形式：线槽敷设 3、配线型号：WDZB-BYJR-2.5 4.其他：详见设计及规范 | m | 22.51 | 3.13 | 70.46 | 17.33
19 | 030408001014 | 电力电缆 | 1、名称：低烟无卤电力电缆 2、型号：WDZBN-YJY-3*25+1*16 3、方式：沿桥架或穿管敷设 4、其他：详见设计及规范 | m | 33.26 | 76.47 | 2543.39 | 78.16 | 2
20 | 030408001015 | 电力电缆 | 1、名称：低烟无卤电力电缆 2、型号：WDZBN-YJY-5*4 3、方式：沿桥架或穿管敷设 4、其他：详见设计及规范 | m | 51.84 | 21.5 | 1114.56 | 97.46 | 2.59
本页小计 | [6 empty] | 5444.49 | 793.44 | 52.41
【表10.2.2-16】
分部分项工程清单与计价表
单位(专业)工程名称:幼儿园泵站安装工程-电气工程 | [5 empty] | 标段: |  |  | 第5页 共7页
序号 | 项目编码 | 项目名称 | 项目特征 | 计量 单位 | 工程量 | 金 额 (元) |  |  |  |  | 备注
[6 empty] | 综合单价 | 合价 | 其中
[8 empty] | 人工费 | 机械费 | 暂估价
21 | 030408001016 | 电力电缆 | 1、名称：低烟无卤电力电缆 2、型号：WDZBN-YJY-5*10 3、方式：沿桥架或穿管敷设 4、其他：详见设计及规范 | m | 24.54 | 45.84 | 1124.91 | 46.14 | 1.23
22 | 030408001017 | 电力电缆 | 1、名称：低烟无卤电力电缆 2、型号：WDZB1N-YJY-3*50 3、方式：沿桥架或穿管敷设 4、其他：详见设计及规范 | m | 24.00 | 123.1 | 2954.4 | 182.88 | 18.48
23 | 030408006006 | 电力电缆头 | 1、名称：铜芯电力电缆终端头 2、型号：10mm2及以下 3、类型：户内干包式 4、电压等级（kV）：1kV以下 5、其他：详见设计及规范 | 个 | 12 | 27.77 | 333.24 | 114.84
24 | 030408006007 | 电力电缆头 | 1、名称：铜芯电力电缆终端头 2、型号：25mm2及以下 3、类型：户内干包式 4、电压等级（kV）：1kV以下 5、其他：详见设计及规范 | 个 | 4 | 37.03 | 148.12 | 51
25 | 030408006008 | 电力电缆头 | 1、名称：铜芯电力电缆终端头 2、型号：120mm2及以下 3、类型：户内干包式 4、电压等级（kV）：1kV以下 5、其他：详见设计及规范 | 个 | 2 | 169.46 | 338.92 | 104.3
本页小计 | [6 empty] | 4899.59 | 499.16 | 19.71
【表10.2.2-16】
分部分项工程清单与计价表
单位(专业)工程名称:幼儿园泵站安装工程-电气工程 | [5 empty] | 标段: |  |  | 第6页 共7页
序号 | 项目编码 | 项目名称 | 项目特征 | 计量 单位 | 工程量 | 金 额 (元) |  |  |  |  | 备注
[6 empty] | 综合单价 | 合价 | 其中
[8 empty] | 人工费 | 机械费 | 暂估价
26 | 030412004015 | 装饰灯 | 1、名称：消防应急灯E3安装 2、安装形式：墙壁式 3、其他：含LED光源，详见设计及规范 4、类型：成套集中电源控制 | 套 | 1 | 109.54 | 109.54 | 18.58
27 | 030412005005 | 荧光灯 | 1、名称： 隔膜荧光防爆灯 安装 NDYB2-30W 2、安装形式：吸顶式 3、其他：含LED光源，详见设计及规范 | 套 | 3 | 216.31 | 648.93 | 49.8
28 | 030411006014 | 接线盒 | 1、名称：接线盒 2、型号：钢质 3、其他：详见设计及规范 | 个 | 4 | 8.68 | 34.72 | 12.28
29 | 030411006015 | 接线盒 | 1、名称：开关盒、插座盒盒 2、型号：钢质 3、其他：详见设计及规范 | 个 | 1 | 8.42 | 8.42 | 3.23
|  | 防雷接地系统 |  |  |  |  | 3810.28 | 2098.95 | 102.22
30 | 030409002011 | 接地母线 | 1、名称：接地母线敷设 2、安装形式：埋地敷设 3、材质：热镀锌扁钢 4、规格：-40*4 5、其他：按设计文件及相关规范要求 | m | 72.51 | 40.23 | 2917.08 | 1717.76 | 72.51
本页小计 | [6 empty] | 3718.69 | 1801.65 | 72.51
【表10.2.2-16】
分部分项工程清单与计价表
单位(专业)工程名称:幼儿园泵站安装工程-电气工程 | [5 empty] | 标段: |  |  | 第7页 共7页
序号 | 项目编码 | 项目名称 | 项目特征 | 计量 单位 | 工程量 | 金 额 (元) |  |  |  |  | 备注
[6 empty] | 综合单价 | 合价 | 其中
[8 empty] | 人工费 | 机械费 | 暂估价
31 | 030409002012 | 接地母线 | 1、名称：接地母线敷设 2、安装形式：沿砖混结构暗敷 3、材质：热镀锌扁钢 4、规格：-50*5 5、其他：按设计文件及相关规范要求 | m | 2.49 | 23.51 | 58.54 | 17.8 | 1.67
32 | 030409002013 | 接地母线 | 1、名称：接地母线敷设 2、安装形式：埋地敷设 3、材质：不锈钢导体 4、规格：-40*4 5、其他：按设计文件及相关规范要求 | m | 10.39 | 55.89 | 580.7 | 246.14 | 10.39
33 | 030409008004 | 等电位端子箱、 测试板 | 1、名称：等电位联结箱 2、规格：MEB 3、其他：含端子箱接地跨接，详见设计及规范 | 台 | 1.0 | 151.93 | 151.93 | 56.16 | 1.27
34 | 030414011002 | 接地装置 | 1、名称：独立接地装置调试 2、类型：6根接地极以内 3、其他：详见设计及规范 | 系统 | 1 | 102.03 | 102.03 | 61.09 | 16.38
本页小计 | [6 empty] | 893.2 | 381.19 | 29.71
合计 | [6 empty] | 114531.92 | 8305.36 | 935.65

## 18_表10_2_2-16 施工技术措施项目清单与计价表
【表10.2.2-16】
施工技术措施项目清单与计价表
单位(专业)工程名称:幼儿园泵站安装工程-电气工程 | [5 empty] | 标段: |  |  | 第1页 共1页
序号 | 项目编码 | 项目名称 | 项目特征 | 计量 单位 | 工程量 | 金 额 (元) |  |  |  |  | 备注
[6 empty] | 综合单价 | 合价 | 其中
[8 empty] | 人工费 | 机械费 | 暂估价
|  | [请输入分部名称] |  |  | 0 |  | 345.31 | 83.05
1 | 031301017011 | 脚手架搭拆 | 1、名称：脚手架搭拆费第四册 2、其他：详见设计及规范 | 项 | 1 | 345.31 | 345.31 | 83.05
本页小计 | [6 empty] | 345.31 | 83.05
合计 | [6 empty] | 345.31 | 83.05

## 18_表10_2_2-20 施工组织(总价)措施项目清单
【表10.2.2-20】
施工组织（总价）措施项目清单与计价表
工程名称:电气工程 |  |  | 标段: | 第1页 共1页
序号 | 项目编号 | 项目名称 | 计算基础 | 费率 (%) | 金额 (元) | 备注
1 | 031302001001 | 安全文明施工费 |  |  | 574.82
1.1 |  | 安全文明施工基本费 | 定额人工费+定额机械费 | 6.81 | 574.82
2 | Z03130200801 | 提前竣工增加费 | 定额人工费+定额机械费
3 | 031302004001 | 二次搬运费 | 定额人工费+定额机械费
4 | 031302005001 | 冬雨季施工增加费 | 定额人工费+定额机械费
5 |  | 其他施工组织措施费 | 按相关规定计算
合 计 |  |  |  |  | 574.82

## 18_表10_2_2-21 其他项目清单与计价汇总表
【表10.2.2-21】
其他项目清单与计价汇总表
工程名称:电气工程 |  | 标段: | 第1页 共1页
序号 | 项 目 名 称 | 金额(元) | 备注
1 | 暂列金额 | 2360.75 | 明细详见表10.2.2-22
1.1 | 标化工地增加费 |  | 明细详见表10.2.2-22
1.2 | 优质工程增加费 |  | 明细详见表10.2.2-22
1.3 | 其他暂列金额 | 2360.75 | 明细详见表10.2.2-22
2 | 暂估价
2.1 | 材料（设备）暂估价 |  | 明细详见表10.2.2-23
2.2 | 专业工程暂估价 |  | 明细详见表10.2.2-24
2.3 | 专项技术措施暂估价 |  | 明细详见表10.2.2-25
3 | 计日工 |  | 明细详见表10.2.2-26
4 | 总承包服务费 |  | 明细详见表10.2.2-27
合 计 |  | 2360.75 | 0

## 18_表10_2_2-22 暂列金额明细表
【表10.2.2-22】
暂列金额明细表
工程名称:电气工程 |  |  | 标段: | 第1页 共1页
序号 | 项 目 名 称 | 计量单位 | 暂定金额(元) | 备注
1 | 标化工地增加费 | 项
2 | 优质工程增加费 | 项
3 | 其他暂列金额 | 项 | 2360.75 | 估算比例一般不高于5%
3.1 | 其他暂列金额 | 项 | 2360.75
合计 |  |  | 2360.75 | -

## 18_表10_2_2-23 材料（工程设备）暂估单价表
【表10.2.2-23】
材料（工程设备）暂估单价表
单位(专业)工程名称:幼儿园泵站安装工程-电气工程 |  |  |  | 标段: |  | 第1页 共1页
序号 | 材料（工程设备）名称、规格、型号 | 计量 单位 | 数量 | 单价 | 合价 | 备注
合计

## 18_表10_2_2-24 专业工程暂估价表
【表10.2.2-24】
专业工程暂估价表
单位(专业)工程名称:幼儿园泵站安装工程-电气工程 |  | 标段: | 第1页 共1页
序号 | 工 程 名 称 | 工程内容 | 暂估金额(元) | 备注
合计

## 18_表10_2_2-29 主要工日一览表
【表10.2.2-29】
主要工日一览表
工程名称:电气工程 |  |  | 标段: |  | 第1页 共1页
序号 | 工日名称（类别） | 单位 | 数 量 | 单价(元) | 合价（元） | 备注
1 | 二类人工 | 工日 | 56.3 | 149 | 8388.7

## 18_表10_2_2-31 主要材料和工程设备一览表
【表10.2.2-31】
主要材料和工程设备一览表
工程名称:电气工程 |  |  |  | 标段: |  | 第1页 共2页
序号 | 名称、规格、型号 | 单位 | 数量 | 单价(元) | 合价（元） | 备注
1 | 热轧带肋钢筋HRB400φ10 | kg | 8.057 | 3.67 | 29.59
2 | 镀锌铁丝φ1.2-1.8 | kg | 0.473 | 4.25 | 2.01
3 | 镀锌扁钢综合 | kg | 17.615 | 5.95 | 104.76
4 | 中厚钢板综合 | kg | 1.96 | 4.03 | 7.89
5 | 汽油综合 | kg | 2.53 | 9.06 | 22.92
6 | 热轧光圆钢筋综合 | kg | 2.688 | 3.87 | 10.4
7 | 热轧带肋钢筋HRB400φ10 以内 | kg | 3.151 | 3.83 | 12.07
8 | 扁钢Q235B综合 | kg | 7.392 | 4.18 | 30.88
9 | 扁钢Q235B 4×30 | kg | 8.666 | 4.18 | 36.2
10 | 角钢Q235B综合 | kg | 25.2 | 4.09 | 103.02
11 | 角钢Q235B 40×40×5 | kg | 29.543 | 4.09 | 120.77
12 | 型钢综合 | kg | 205.947 | 4.01 | 825.64
13 | 酚醛调和漆各色 | kg | 1.095 | 11.52 | 12.61
14 | 醇酸防锈漆C53-1 | kg | 0.709 | 7.04 | 4.99
15 | 镀锌钢管DN20 | m | 19.065 | 8.74 | 166.63
16 | 镀锌钢管DN32 | m | 21.754 | 17.12 | 372.43
17 | 镀锌钢管DN40 | m | 7.117 | 19.96 | 142.06
18 | 镀锌钢管DN65 | m | 12.999 | 35.92 | 466.92
19 | 消防应急灯E3 | 套 | 1.01 | 83.63 | 84.47
20 | 隔膜荧光防爆灯 NDYB2-30W1*30W | 套 | 3.03 | 191 | 578.73
21 | 接地母线-50*5镀锌扁钢 | m | 2.615 | 11.65 | 30.46
22 | 接地母线-40*4不锈钢导体 | m | 10.91 | 22.4 | 244.38
23 | 接地母线-40*4镀锌扁钢 | m | 76.136 | 7.49 | 570.26
24 | 铜芯塑料绝缘线WDZB-BYJ-2.5 | m | 47.271 | 1.83 | 86.6
25 | 铜芯塑料绝缘线WDZB-BYJR-2.5 | m | 23.636 | 2 | 47.27
26 | 电力电缆WDZBN-YJY-5*4 | m | 52.358 | 18.66 | 976.74
27 | 电力电缆WDZBN-YJY-3*25+1*16 | m | 33.593 | 72.43 | 2433.28
28 | 电力电缆WDZBN-YJY-5*10 | m | 24.785 | 42.76 | 1059.83
29 | 电力电缆WDZB1N-YJY-3*50 | m | 24.24 | 110.71 | 2683.56
【表10.2.2-31】
主要材料和工程设备一览表
工程名称:电气工程 |  |  |  | 标段: |  | 第2页 共2页
序号 | 名称、规格、型号 | 单位 | 数量 | 单价(元) | 合价（元） | 备注
30 | 开关盒、插座盒钢质 | 个 | 1.02 | 3.69 | 3.76
31 | 接线盒钢质 | 个 | 4.08 | 3.69 | 15.06
32 | 接线箱MEB | 个 | 1 | 75 | 75
33 | 电缆桥架200*100 | m | 34.795 | 65.93 | 2294.03
34 | YJXYJX | 台 | 1 | 10040 | 10040
35 | 双电源控制柜XFATSXFATS | 台 | 1 | 14487.61 | 14487.61
36 | 成套配电箱排污泵 | 台 | 1 | 1150.44 | 1150.44
37 | 配电柜XFX | 台 | 1 | 12389.38 | 12389.38
38 | 配电柜YW | 台 | 1 | 7964.6 | 7964.6
39 | 配电柜WYX2 | 台 | 1 | 13274.34 | 13274.34
40 | 配电柜PLX | 台 | 1 | 14159.29 | 14159.29
41 | 配电柜WYX1 | 台 | 1 | 14159.29 | 14159.29

## 19_表10_2_2-13 【不含单列】单位(专业)工程
【表10.2.2-13】
单位（专业）工程招标控制价费用表
工程名称:幼儿园泵站安装工程-消防电工程 |  |  | 标段: | 第1页 共1页
序号 | 费用名称 |  | 计算公式 | 金额 (元) | 备注
1 | 分部分项工程费 |  | ∑(分部分项工程量×综合单价） | 9614.66 | 见表10.2.2-16
1.1 | 其中 | 人工费+机械费 | ∑分部分项（定额人工费+定额机械费） | 3638.12
2 | 措施项目费 |  | （2.1+2.2） | 615.29
2.1 | 施工技术措施项目费 |  | ∑(技措项目工程量×综合单价） | 362.16 | 见表10.2.2-16
2.1.1 | 其中 | 人工费+机械费 | ∑技措项目（定额人工费+定额机械费） | 78.92
2.2 | 施工组织措施项目费 |  | (1.1+2.1.1)×6.81% | 253.13 | 见表10.2.2-20
2.2.1 | 其中 | 安全文明施工基本费 | (1.1+2.1.1)×6.81% | 253.13 | 见表10.2.2-20
3 | 其他项目费 |  | （3.1+3.2+3.3+3.4） | 227.37
3.1 | 暂列金额 |  | 3.1.1+3.1.2+3.1.3 | 227.37 | 见表10.2.2-21
3.1.1 | 其中 | 标化工地增加费 | 按招标文件规定额度列计 |  | 见表10.2.2-22
3.1.2 |  | 优质工程增加费 | 按招标文件规定额度列计 |  | 见表10.2.2-22
3.1.3 |  | 其他暂列金额 | 按招标文件规定额度列计 | 227.37 | 见表10.2.2-22
3.2 | 暂估价 |  | 3.2.1+3.2.2+3.2.3 |  | 见表10.2.2-21
3.2.1 | 其中 | 材料（工程设备）暂估价 | 按招标文件规定额度列计 (或计入综合单价) |  | 见表10.2.2-23
3.2.2 |  | 专业工程暂估价 | 按招标文件规定额度列计 |  | 见表10.2.2-24
3.2.3 |  | 专项技术措施暂估价 | 按招标文件规定额度列计 |  | 见表10.2.2-25
3.3 | 计日工 |  | ∑计日工(暂估数量×综合单价） |  | 见表10.2.2-21
3.4 | 施工总承包服务费 |  | 3.4.1+3.4.2 |  | 见表10.2.2-21
3.4.1 | 其中 | 专业发包工程管理费 | ∑专业发包工程（暂估金额×费率） |  | 见表10.2.2-27
3.4.2 |  | 甲供材料设备管理费 | 甲供材料暂估金额×费率+甲供设备暂估金额×费率 |  | 见表10.2.2-27
4 | 规费 |  | (1.1+2.1.1)×30.63% | 1138.53
5 | 税金 |  | (1+2+3+4)×9% | 1043.63
招标控制价合计 |  |  | 1+2+3+4+5 | 12639

## 19_表10_2_2-16 分部分项工程清单与计价表
【表10.2.2-16】
分部分项工程清单与计价表
单位(专业)工程名称:幼儿园泵站安装工程-消防电工程 | [5 empty] | 标段: |  |  | 第1页 共3页
序号 | 项目编码 | 项目名称 | 项目特征 | 计量 单位 | 工程量 | 金 额 (元) |  |  |  |  | 备注
[6 empty] | 综合单价 | 合价 | 其中
[8 empty] | 人工费 | 机械费 | 暂估价
|  | 消防电工程 |  |  |  |  | 9614.66 | 3870.99 | 130.44
1 | 030904008007 | 模块(模块箱） | 1、名称：消防模块箱 2、其他：详见设计及规范 | 个 | 1 | 234.88 | 234.88 | 48.87 | 3.33
2 | 030904008008 | 模块(模块箱） | 1、名称：输入模块 2、其他：详见设计及规范 | 个 | 16 | 144.84 | 2317.44 | 1017.92 | 44.48
3 | 030904008009 | 模块(模块箱） | 1、名称：联动模块 2、其他：详见设计及规范 | 个 | 2 | 243.69 | 487.38 | 127.24 | 5.56
4 | 030904008010 | 模块(模块箱） | 1、名称：消防电源监控模块 2、其他：详见设计及规范 | 个 | 4 | 183.69 | 734.76 | 254.48 | 11.12
5 | 030411001034 | 配管 | 1、名称：镀锌钢管 2、规格：SC20 3、配置形式：钢结构支架配 4、其他：详见设计及规范 | m | 107.83 | 19.26 | 2076.81 | 603.85 | 5.39
6 | 030411006016 | 接线盒 | 1、名 称：接线盒 2、材 质：钢质 3、安装形式：明装 4、其他：详见设计及规范 | 个 | 6 | 12 | 72 | 36.72
7 | 030408002013 | 控制电缆 | 1、名称：控制电缆 2、型号：WDZB2N－KYJY-2*2.5 3、方式：沿桥架或穿管敷设 4、其他：详见设计及规范 | m | 25.09 | 8.79 | 220.54 | 46.67
8 | 030408002014 | 控制电缆 | 1、名称：控制电缆 2、型号：WDZBN－KYJY-2*2.5 3、方式：沿桥架或穿管敷设 4、其他：详见设计及规范 | m | 11.56 | 8.93 | 103.23 | 21.5
本页小计 | [6 empty] | 6247.04 | 2157.25 | 69.88
【表10.2.2-16】
分部分项工程清单与计价表
单位(专业)工程名称:幼儿园泵站安装工程-消防电工程 | [5 empty] | 标段: |  |  | 第2页 共3页
序号 | 项目编码 | 项目名称 | 项目特征 | 计量 单位 | 工程量 | 金 额 (元) |  |  |  |  | 备注
[6 empty] | 综合单价 | 合价 | 其中
[8 empty] | 人工费 | 机械费 | 暂估价
9 | 030408002015 | 控制电缆 | 1、名称：控制电缆 2、型号：WDZBN－KYJY-3*2.5 3、方式：沿桥架或穿管敷设 4、其他：详见设计及规范 | m | 18.86 | 11.83 | 223.11 | 35.08
10 | 030408002016 | 控制电缆 | 1、名称：控制电缆 2、型号：WDZBN-KYJYP-2*1.5 3、方式：沿桥架或穿管敷设 4、其他：详见设计及规范 | m | 11.56 | 6.41 | 74.1 | 21.5
11 | 030408002017 | 控制电缆 | 1、名称：控制电缆 2、型号：WDZBN－RYJYP-6*1.5 3、方式：沿桥架或穿管敷设 4、其他：详见设计及规范 | m | 16.71 | 13.84 | 231.27 | 31.08
12 | 030408007003 | 控制电缆头 | 1、名称：控制电缆终端头 2、型号：6芯以下 3、其他：详见设计及规范 | 个 | 16 | 30.99 | 495.84 | 197.92
13 | 030411004025 | 配线 | 1、名称：管内穿照明线 2、型号：WDZBN－RYJS-2*1.5 3、其他：详见设计及规范 | m | 37.49 | 4.36 | 163.46 | 21.74
14 | 030904001003 | 点型探测器 | 1、名称：点型探测器 2、类型：感烟(无吊顶) 3、其他：详见设计及规范 | 个 | 1 | 80.65 | 80.65 | 23.99 | 0.17
15 | 030904014002 | 消防广播及对讲电话主机（柜） | 1、名称：电话分机 2、其他：详见设计及规范 | 台 | 1.0 | 164.19 | 164.19 | 8.2 | 0.07
16 | 030905001004 | 自动报警系统调试 | 1、系统：自动报警系统调试 64点以内 2、其它：详见设计及规范 | 系统 | 1 | 1935 | 1935 | 1374.23 | 60.32
本页小计 | [6 empty] | 3367.62 | 1713.74 | 60.56
【表10.2.2-16】
分部分项工程清单与计价表
单位(专业)工程名称:幼儿园泵站安装工程-消防电工程 | [5 empty] | 标段: |  |  | 第3页 共3页
序号 | 项目编码 | 项目名称 | 项目特征 | 计量 单位 | 工程量 | 金 额 (元) |  |  |  |  | 备注
[6 empty] | 综合单价 | 合价 | 其中
[8 empty] | 人工费 | 机械费 | 暂估价
合计 | [6 empty] | 9614.66 | 3870.99 | 130.44

## 19_表10_2_2-16 施工技术措施项目清单与计价表
【表10.2.2-16】
施工技术措施项目清单与计价表
单位(专业)工程名称:幼儿园泵站安装工程-消防电工程 | [5 empty] | 标段: |  |  | 第1页 共1页
序号 | 项目编码 | 项目名称 | 项目特征 | 计量 单位 | 工程量 | 金 额 (元) |  |  |  |  | 备注
[6 empty] | 综合单价 | 合价 | 其中
[8 empty] | 人工费 | 机械费 | 暂估价
|  | [请输入分部名称] |  |  | 0 |  | 362.16 | 87.1
1 | 031301017012 | 脚手架搭拆 | 1、名称：脚手架搭拆费第四册 2、其他：详见设计及规范 | 项 | 1 | 160.96 | 160.96 | 38.71
2 | 031301017013 | 脚手架搭拆 | 1、名称：脚手架搭拆费第九册 2、其他：详见设计及规范 | 项 | 1 | 201.2 | 201.2 | 48.39
本页小计 | [6 empty] | 362.16 | 87.1
合计 | [6 empty] | 362.16 | 87.1

## 19_表10_2_2-20 施工组织(总价)措施项目清单
【表10.2.2-20】
施工组织（总价）措施项目清单与计价表
工程名称:消防电工程 |  |  | 标段: | 第1页 共1页
序号 | 项目编号 | 项目名称 | 计算基础 | 费率 (%) | 金额 (元) | 备注
1 | 031302001001 | 安全文明施工费 |  |  | 253.13
1.1 |  | 安全文明施工基本费 | 定额人工费+定额机械费 | 6.81 | 253.13
2 | Z03130200801 | 提前竣工增加费 | 定额人工费+定额机械费
3 | 031302004001 | 二次搬运费 | 定额人工费+定额机械费
4 | 031302005001 | 冬雨季施工增加费 | 定额人工费+定额机械费
5 |  | 其他施工组织措施费 | 按相关规定计算
合 计 |  |  |  |  | 253.13

## 19_表10_2_2-21 其他项目清单与计价汇总表
【表10.2.2-21】
其他项目清单与计价汇总表
工程名称:消防电工程 |  | 标段: | 第1页 共1页
序号 | 项 目 名 称 | 金额(元) | 备注
1 | 暂列金额 | 227.37 | 明细详见表10.2.2-22
1.1 | 标化工地增加费 |  | 明细详见表10.2.2-22
1.2 | 优质工程增加费 |  | 明细详见表10.2.2-22
1.3 | 其他暂列金额 | 227.37 | 明细详见表10.2.2-22
2 | 暂估价
2.1 | 材料（设备）暂估价 |  | 明细详见表10.2.2-23
2.2 | 专业工程暂估价 |  | 明细详见表10.2.2-24
2.3 | 专项技术措施暂估价 |  | 明细详见表10.2.2-25
3 | 计日工 |  | 明细详见表10.2.2-26
4 | 总承包服务费 |  | 明细详见表10.2.2-27
合 计 |  | 227.37 | 0

## 19_表10_2_2-22 暂列金额明细表
【表10.2.2-22】
暂列金额明细表
工程名称:消防电工程 |  |  | 标段: | 第1页 共1页
序号 | 项 目 名 称 | 计量单位 | 暂定金额(元) | 备注
1 | 标化工地增加费 | 项
2 | 优质工程增加费 | 项
3 | 其他暂列金额 | 项 | 227.37 | 估算比例一般不高于5%
3.1 | 其他暂列金额 | 项 | 227.37
合计 |  |  | 227.37 | -

## 19_表10_2_2-23 材料（工程设备）暂估单价表
【表10.2.2-23】
材料（工程设备）暂估单价表
单位(专业)工程名称:幼儿园泵站安装工程-消防电工程 |  |  |  | 标段: |  | 第1页 共1页
序号 | 材料（工程设备）名称、规格、型号 | 计量 单位 | 数量 | 单价 | 合价 | 备注
合计

## 19_表10_2_2-24 专业工程暂估价表
【表10.2.2-24】
专业工程暂估价表
单位(专业)工程名称:幼儿园泵站安装工程-消防电工程 |  | 标段: | 第1页 共1页
序号 | 工 程 名 称 | 工程内容 | 暂估金额(元) | 备注
合计

## 19_表10_2_2-29 主要工日一览表
【表10.2.2-29】
主要工日一览表
工程名称:消防电工程 |  |  | 标段: |  | 第1页 共1页
序号 | 工日名称（类别） | 单位 | 数 量 | 单价(元) | 合价（元） | 备注
1 | 二类人工 | 工日 | 26.569 | 149 | 3958.78

## 19_表10_2_2-31 主要材料和工程设备一览表
【表10.2.2-31】
主要材料和工程设备一览表
工程名称:消防电工程 |  |  |  | 标段: |  | 第1页 共1页
序号 | 名称、规格、型号 | 单位 | 数量 | 单价(元) | 合价（元） | 备注
1 | 镀锌铁丝φ1.2-1.8 | kg | 0.864 | 4.25 | 3.67
2 | 镀锌扁钢综合 | kg | 0.63 | 5.95 | 3.75
3 | 汽油综合 | kg | 0.201 | 9.06 | 1.82
4 | 镀锌钢管DN20 | m | 111.065 | 8.74 | 970.71
5 | 电话分机 | 个 | 1 | 150 | 150
6 | 铜芯多股绝缘电线WDZBN-RYJS-2*1.5 | m | 40.489 | 3.29 | 133.29
7 | 控制电缆WDZBN-KYJY-2*2.5 | m | 11.733 | 6.14 | 72.04
8 | 控制电缆WDZBN-KYJY-3*2.5 | m | 19.143 | 9 | 172.29
9 | 控制电缆WDZB2N-KYJY-2*2.5 | m | 25.466 | 6 | 152.8
10 | 控制电缆WDZBN-RYJYP-6*1.5 | m | 16.961 | 10.98 | 186.23
11 | 控制电缆WDZBN-KYJYP-2*1.5 | m | 11.733 | 3.66 | 42.94
12 | 接线盒钢质 | 个 | 6.12 | 3.69 | 22.58
13 | 感烟探测器 | 个 | 1 | 46.02 | 46.02
14 | 消防电源监控模块 | 个 | 4 | 90 | 360
15 | 联动模块 | 个 | 2 | 150 | 300
16 | 输入模块 | 个 | 16 | 51.15 | 818.4
17 | 模块箱/端子箱 | 台 | 1 | 150 | 150

## 20_表10_2_2-13 【不含单列】单位(专业)工程
【表10.2.2-13】
单位（专业）工程招标控制价费用表
工程名称:幼儿园泵站安装工程-消防水工程 |  |  | 标段: | 第1页 共1页
序号 | 费用名称 |  | 计算公式 | 金额 (元) | 备注
1 | 分部分项工程费 |  | ∑(分部分项工程量×综合单价） | 632688.25 | 见表10.2.2-16
1.1 | 其中 | 人工费+机械费 | ∑分部分项（定额人工费+定额机械费） | 33591.48
2 | 措施项目费 |  | （2.1+2.2） | 3702.74
2.1 | 施工技术措施项目费 |  | ∑(技措项目工程量×综合单价） | 1394.47 | 见表10.2.2-16
2.1.1 | 其中 | 人工费+机械费 | ∑技措项目（定额人工费+定额机械费） | 303.87
2.2 | 施工组织措施项目费 |  | (1.1+2.1.1)×6.81% | 2308.27 | 见表10.2.2-20
2.2.1 | 其中 | 安全文明施工基本费 | (1.1+2.1.1)×6.81% | 2308.27 | 见表10.2.2-20
3 | 其他项目费 |  | （3.1+3.2+3.3+3.4） | 12935.46
3.1 | 暂列金额 |  | 3.1.1+3.1.2+3.1.3 | 12935.46 | 见表10.2.2-21
3.1.1 | 其中 | 标化工地增加费 | 按招标文件规定额度列计 |  | 见表10.2.2-22
3.1.2 |  | 优质工程增加费 | 按招标文件规定额度列计 |  | 见表10.2.2-22
3.1.3 |  | 其他暂列金额 | 按招标文件规定额度列计 | 12935.46 | 见表10.2.2-22
3.2 | 暂估价 |  | 3.2.1+3.2.2+3.2.3 |  | 见表10.2.2-21
3.2.1 | 其中 | 材料（工程设备）暂估价 | 按招标文件规定额度列计 (或计入综合单价) |  | 见表10.2.2-23
3.2.2 |  | 专业工程暂估价 | 按招标文件规定额度列计 |  | 见表10.2.2-24
3.2.3 |  | 专项技术措施暂估价 | 按招标文件规定额度列计 |  | 见表10.2.2-25
3.3 | 计日工 |  | ∑计日工(暂估数量×综合单价） |  | 见表10.2.2-21
3.4 | 施工总承包服务费 |  | 3.4.1+3.4.2 |  | 见表10.2.2-21
3.4.1 | 其中 | 专业发包工程管理费 | ∑专业发包工程（暂估金额×费率） |  | 见表10.2.2-27
3.4.2 |  | 甲供材料设备管理费 | 甲供材料暂估金额×费率+甲供设备暂估金额×费率 |  | 见表10.2.2-27
4 | 规费 |  | (1.1+2.1.1)×30.63% | 10382.15
5 | 税金 |  | (1+2+3+4)×9% | 59373.77
招标控制价合计 |  |  | 1+2+3+4+5 | 719082

## 20_表10_2_2-16 分部分项工程清单与计价表
【表10.2.2-16】
分部分项工程清单与计价表
单位(专业)工程名称:幼儿园泵站安装工程-消防水工程 | [5 empty] | 标段: |  |  | 第1页 共11页
序号 | 项目编码 | 项目名称 | 项目特征 | 计量 单位 | 工程量 | 金 额 (元) |  |  |  |  | 备注
[6 empty] | 综合单价 | 合价 | 其中
[8 empty] | 人工费 | 机械费 | 暂估价
|  | 消防水、污水系统 |  |  |  |  | 214695.75 | 15637.61 | 3796.7
1 | 031001001004 | 镀锌钢管 | 1、安装部位：室内 2、材质、规格：镀锌钢管 DN50 3、连接形式：螺纹 4、压力试验及冲洗设计要求：符合设计规范 | m | 4.20 | 37.16 | 156.07 | 25.03 | 0.84
2 | 031001001005 | 镀锌钢管 | 1、安装部位：室内 2、材质、规格：镀锌钢管 DN100 3、连接形式：沟槽式，含管件。 4、压力试验及冲洗设计要求：符合设计规范 | m | 4.50 | 116.87 | 525.92 | 128.34 | 4.01
3 | 031001001006 | 镀锌钢管 | 1、安装部位：室内 2、材质、规格：镀锌钢管 DN125 3、连接形式：沟槽式，含管件。 4、压力试验及冲洗设计要求：符合设计规范 | m | 5.33 | 305.83 | 1630.07 | 316.71 | 10.5
4 | 030901001007 | 水喷淋钢管 | 1、安装部位：室内 2、材质、规格：镀锌钢管 DN65 3、连接形式：螺纹 4、压力试验及冲洗设计要求：符合设计规范 | m | 0.99 | 82.34 | 81.52 | 21.29 | 0.82
5 | 030901002002 | 消火栓钢管 | 1、安装部位：室内 2、材质、规格：镀锌钢管 DN100 3、连接形式：沟槽式，含管件。 4、压力试验及冲洗设计要求：符合设计规范 | m | 36.28 | 166.28 | 6032.64 | 1034.71 | 32.29
本页小计 | [6 empty] | 8426.22 | 1526.08 | 48.46
【表10.2.2-16】
分部分项工程清单与计价表
单位(专业)工程名称:幼儿园泵站安装工程-消防水工程 | [5 empty] | 标段: |  |  | 第2页 共11页
序号 | 项目编码 | 项目名称 | 项目特征 | 计量 单位 | 工程量 | 金 额 (元) |  |  |  |  | 备注
[6 empty] | 综合单价 | 合价 | 其中
[8 empty] | 人工费 | 机械费 | 暂估价
6 | 030901002003 | 消火栓钢管 | 1、安装部位：室内 2、材质、规格：镀锌钢管 DN150 3、连接形式：沟槽式，含管件。 4、压力试验及冲洗设计要求：符合设计规范 | m | 39.95 | 250.09 | 9991.1 | 1290.39 | 166.59
7 | 030901002004 | 消火栓钢管 | 1、安装部位：室内 2、材质、规格：镀锌钢管 DN200 3、连接形式：沟槽式，含管件。 4、压力试验及冲洗设计要求：符合设计规范 | m | 4.67 | 394.9 | 1844.18 | 150.98 | 47.31
8 | 030815001003 | 管架制作安装 | 1、名称：管道支架制作安装 2、材质：钢材 3、其他：详见设计及规范 | kg | 226.14 | 15.72 | 3554.92 | 1594.29 | 205.79
9 | 031201003006 | 金属结构刷油 | 1、名称：一般钢结构除锈刷油 2、除锈：手工除轻锈 3、刷油：刷红丹防锈漆两道，再刷调和漆两道 4、其他：详见设计及规范 | kg | 226.14 | 1.96 | 443.23 | 210.31 | 67.84
10 | 030807001001 | 低压螺纹阀门 | 1、名称：铜止回阀 2、规格：DN50 3、连接：螺纹连接 4、其他：详见设计及规范 | 个 | 1 | 234.89 | 234.89 | 24.14 | 0.66
11 | 030807001002 | 低压螺纹阀门 | 1、名称：闸阀 2、规格：DN50 3、型号：Z15T-16Q 4、连接：螺纹连接 5、其他：详见设计及规范 | 个 | 1 | 241.06 | 241.06 | 32.48 | 1.64
本页小计 | [6 empty] | 16309.38 | 3302.59 | 489.83
【表10.2.2-16】
分部分项工程清单与计价表
单位(专业)工程名称:幼儿园泵站安装工程-消防水工程 | [5 empty] | 标段: |  |  | 第3页 共11页
序号 | 项目编码 | 项目名称 | 项目特征 | 计量 单位 | 工程量 | 金 额 (元) |  |  |  |  | 备注
[6 empty] | 综合单价 | 合价 | 其中
[8 empty] | 人工费 | 机械费 | 暂估价
12 | 030807001003 | 低压螺纹阀门 | 1、名称：闸阀安装 2、规格：DN65 3、型号：Z15T-16Q 4、连接：螺纹连接 5、其他：详见设计及规范 | 个 | 2 | 359.18 | 718.36 | 103.1 | 3.54
13 | 030807001004 | 低压螺纹阀门 | 1、名称：橡胶软接 2、规格：DN50 3、型号：KXT-16 4、连接：螺纹连接 5、其他：详见设计及规范 | 个 | 1 | 158.24 | 158.24 | 32.48 | 1.64
14 | 030807003008 | 低压法兰阀门 | 1、名称：超压泄压阀 2、规格：DN100 3、型号：500X-16 4、连接：法兰连接 5、其他：详见设计及规范 | 个 | 1 | 3030.23 | 3030.23 | 61.54 | 35.93
15 | 030807003009 | 低压法兰阀门 | 1、名称：调节阀 2、规格：DN100 3、连接：法兰连接 4、其他：详见设计及规范 | 个 | 4 | 6252.23 | 25008.92 | 246.16 | 143.72
16 | 030807005001 | 低压安全阀门 | 1、名称：安全阀 2、规格：DN100 3、型号：A41H-16C 4、连接：法兰连接 5、其他：详见设计及规范 | 个 | 1 | 1631.23 | 1631.23 | 61.54 | 35.93
本页小计 | [6 empty] | 30546.98 | 504.82 | 220.76
【表10.2.2-16】
分部分项工程清单与计价表
单位(专业)工程名称:幼儿园泵站安装工程-消防水工程 | [5 empty] | 标段: |  |  | 第4页 共11页
序号 | 项目编码 | 项目名称 | 项目特征 | 计量 单位 | 工程量 | 金 额 (元) |  |  |  |  | 备注
[6 empty] | 综合单价 | 合价 | 其中
[8 empty] | 人工费 | 机械费 | 暂估价
17 | 030807006001 | 低压调节阀门 | 1、名称：超手动调节阀安装 2、规格：DN100 3、连接：法兰连接 4、其他：详见设计及规范 | 个 | 1 | 1304.12 | 1304.12 | 89.4 | 37.6
18 | 030807003010 | 低压法兰阀门 | 1、名称：蝶阀 2、规格：DN100 3、型号：D371X-16Q 4、连接：法兰连接 5、其他：详见设计及规范 | 个 | 13 | 500.23 | 6502.99 | 800.02 | 467.09
19 | 030901006002 | 水流指示器 | 1、名称：水流指示器 2、规格：DN100 3、连接：法兰连接 4、其他：详见设计及规范 | 个 | 1 | 535.77 | 535.77 | 91.04 | 1.33
20 | 031003003008 | 焊接法兰阀门 | 1、名称：水锤消除器 2、规格：DN100 3、连接：法兰连接 4、其他：详见设计及规范 | 个 | 2 | 3015.4 | 6030.8 | 116.22 | 31.06
21 | 030807003011 | 低压法兰阀门 | 1、名称：水锤消除止回阀 2、规格：DN100 3、型号：300X-16 4、连接：法兰连接 5、其他：详见设计及规范 | 个 | 2 | 2536.23 | 5072.46 | 123.08 | 71.86
22 | 030807003012 | 低压法兰阀门 | 1、名称：止回阀 2、规格：DN100 3、型号：H44H-16C 4、连接：法兰连接 5、其他：详见设计及规范 | 个 | 1 | 998.23 | 998.23 | 61.54 | 35.93
本页小计 | [6 empty] | 20444.37 | 1281.3 | 644.87
【表10.2.2-16】
分部分项工程清单与计价表
单位(专业)工程名称:幼儿园泵站安装工程-消防水工程 | [5 empty] | 标段: |  |  | 第5页 共11页
序号 | 项目编码 | 项目名称 | 项目特征 | 计量 单位 | 工程量 | 金 额 (元) |  |  |  |  | 备注
[6 empty] | 综合单价 | 合价 | 其中
[8 empty] | 人工费 | 机械费 | 暂估价
23 | 030807003013 | 低压法兰阀门 | 1、名称：闸阀 2、规格：DN100 3、型号：Z41X-16Q 4、连接：法兰连接 5、其他：详见设计及规范 | 个 | 1 | 981.23 | 981.23 | 61.54 | 35.93
24 | 030807003014 | 低压法兰阀门 | 1、名称：橡胶软接 2、规格：DN100 3、型号：KXT-16 4、连接：法兰连接 5、其他：详见设计及规范 | 个 | 5 | 357.23 | 1786.15 | 307.7 | 179.65
25 | 030807003015 | 低压法兰阀门 | 1、名称：消声止回阀 2、规格：DN100 3、型号：H41-16 4、连接：法兰连接 5、其他：详见设计及规范 | 个 | 3 | 782.23 | 2346.69 | 184.62 | 107.79
26 | 030807003016 | 低压法兰阀门 | 1、名称：信号蝶阀 2、规格：DN150 3、型号：ZSXF-16 4、连接：法兰连接 5、其他：详见设计及规范 | 个 | 2 | 568.08 | 1136.16 | 178.8 | 75.2
27 | 030807003017 | 低压法兰阀门 | 1、名称：水锤消除止回阀 2、规格：DN150 3、型号：HC41X-16 4、连接：法兰连接 5、其他：详见设计及规范 | 个 | 2 | 1362.08 | 2724.16 | 178.8 | 75.2
本页小计 | [6 empty] | 8974.39 | 911.46 | 473.77
【表10.2.2-16】
分部分项工程清单与计价表
单位(专业)工程名称:幼儿园泵站安装工程-消防水工程 | [5 empty] | 标段: |  |  | 第6页 共11页
序号 | 项目编码 | 项目名称 | 项目特征 | 计量 单位 | 工程量 | 金 额 (元) |  |  |  |  | 备注
[6 empty] | 综合单价 | 合价 | 其中
[8 empty] | 人工费 | 机械费 | 暂估价
28 | 030807003018 | 低压法兰阀门 | 1、名称：蝶阀 2、规格：DN150 3、型号：D371X-16 4、连接：法兰连接 5、其他：详见设计及规范 | 个 | 7 | 641.08 | 4487.56 | 625.8 | 263.2
29 | 030807003019 | 低压法兰阀门 | 1、名称：闸阀 2、规格：DN150 3、型号：Z41X-16Q 4、连接：法兰连接 5、其他：详见设计及规范 | 个 | 6 | 1560.08 | 9360.48 | 536.4 | 225.6
30 | 030807003020 | 低压法兰阀门 | 1、名称：橡胶软接 2、规格：DN150 3、型号：KXT-16 4、连接：法兰连接 5、其他：详见设计及规范 | 个 | 4 | 592.08 | 2368.32 | 357.6 | 150.4
31 | 030807003021 | 低压法兰阀门 | 1、名称：Y型过滤器 2、规格：DN150 3、型号：GL41H-16Q 4、连接：法兰连接 5、其他：详见设计及规范 | 个 | 1 | 1172.08 | 1172.08 | 89.4 | 37.6
32 | 030807003022 | 低压法兰阀门 | 1、名称：旋流防止器 2、规格：DN200 3、型号：DF41X-16 4、连接：法兰连接 5、其他：详见设计及规范 | 个 | 6 | 11721.38 | 70328.28 | 841.26 | 225.6
本页小计 | [6 empty] | 87716.72 | 2450.46 | 902.4
【表10.2.2-16】
分部分项工程清单与计价表
单位(专业)工程名称:幼儿园泵站安装工程-消防水工程 | [5 empty] | 标段: |  |  | 第7页 共11页
序号 | 项目编码 | 项目名称 | 项目特征 | 计量 单位 | 工程量 | 金 额 (元) |  |  |  |  | 备注
[6 empty] | 综合单价 | 合价 | 其中
[8 empty] | 人工费 | 机械费 | 暂估价
33 | 030807003023 | 低压法兰阀门 | 1、名称：闸阀 2、规格：DN200 3、型号：Z41X-16Q 4、连接：法兰连接 5、其他：详见设计及规范 | 个 | 2 | 2346.38 | 4692.76 | 280.42 | 75.2
34 | 030807003024 | 低压法兰阀门 | 1、名称：橡胶软接 2、规格：DN200 3、型号：KXT-16 4、连接：法兰连接 5、其他：详见设计及规范 | 个 | 2 | 879.38 | 1758.76 | 280.42 | 75.2
35 | 030807003025 | 低压法兰阀门 | 1、名称：Y型过滤器 2、规格：DN200 3、型号：GL41H-16Q 4、连接：法兰连接 5、其他：详见设计及规范 | 个 | 1 | 1892.38 | 1892.38 | 140.21 | 37.6
36 | 031003011005 | 法兰 | 1、名称：沟槽法兰 2、规格：DN100 3、其他：详见设计及规范 | 副 | 70 | 131.38 | 9196.6 | 1157.8 | 98.7
37 | 031003011006 | 法兰 | 1、名称：沟槽法兰 2、规格：DN150 3、其他：详见设计及规范 | 副 | 44 | 214.09 | 9419.96 | 813.12 | 92.84
38 | 031003011007 | 法兰 | 1、名称：沟槽法兰 2、规格：DN200 3、其他：详见设计及规范 | 副 | 22 | 366.44 | 8061.68 | 445.72 | 624.36
本页小计 | [6 empty] | 35022.14 | 3117.69 | 1003.9
【表10.2.2-16】
分部分项工程清单与计价表
单位(专业)工程名称:幼儿园泵站安装工程-消防水工程 | [5 empty] | 标段: |  |  | 第8页 共11页
序号 | 项目编码 | 项目名称 | 项目特征 | 计量 单位 | 工程量 | 金 额 (元) |  |  |  |  | 备注
[6 empty] | 综合单价 | 合价 | 其中
[8 empty] | 人工费 | 机械费 | 暂估价
39 | 030901010003 | 室内消火栓 | 1、名称：试验消火栓 2、安装：室内明装 3、其他：详见设计及规范 | 套 | 2 | 250.56 | 501.12 | 216.94 | 0.98
40 | 030601002001 | 压力仪表 | 1、名称：压力开关 2、其他：详见设计及规范 | 台 | 1.0 | 323.23 | 323.23 | 65.11 | 6.48
41 | 030601002002 | 压力仪表 | 1、名称：压力表 2、其他：详见设计及规范 | 台 | 7.0 | 105.14 | 735.98 | 274.33 | 5.25
42 | 031201001003 | 管道刷油 | 1、名称：管道刷油 2、油漆品种、涂刷遍数：两遍调和漆 3、其他：详见设计及规范 | m2 | 41.48 | 7.97 | 330.6 | 178.78
43 | 031208002008 | 管道绝热 | 1、绝热材料品种：橡塑管壳 2、绝热厚度：10mm 3、管道外径：DN80mm以下 | m3 | 0.01 | 2138.22 | 21.38 | 3.21
44 | 031208002009 | 管道绝热 | 1、绝热材料品种：橡塑管壳 2、绝热厚度：10mm 3、管道外径：DN125mm以下 | m3 | 0.45 | 2055.46 | 924.96 | 124.51
45 | 031208004007 | 阀门绝热 | 1、绝热材料：橡塑板 2、绝热厚度：详见设计及规范 3、阀门规格：DN125mm以下 | 个 | 37 | 39.92 | 1477.04 | 576.09
46 | 031208004008 | 阀门绝热 | 1、绝热材料：橡塑板 2、绝热厚度：详见设计及规范 3、阀门规格：DN300mm以下 | 个 | 11 | 191.93 | 2111.23 | 706.86
47 | 031208007004 | 防潮层、保护层 | 1、名称：铝箔防潮层、保护层 2、厚度：详见设计及规范 | m2 | 41.48 | 20.01 | 830.01 | 397.38
本页小计 | [6 empty] | 7255.55 | 2543.21 | 12.71
【表10.2.2-16】
分部分项工程清单与计价表
单位(专业)工程名称:幼儿园泵站安装工程-消防水工程 | [5 empty] | 标段: |  |  | 第9页 共11页
序号 | 项目编码 | 项目名称 | 项目特征 | 计量 单位 | 工程量 | 金 额 (元) |  |  |  |  | 备注
[6 empty] | 综合单价 | 合价 | 其中
[8 empty] | 人工费 | 机械费 | 暂估价
|  | 设备 |  |  |  |  | 417992.5 | 11195.13 | 5750.05
48 | 030109001001 | 离心式泵 | 1、名称：消火栓泵 2、设备参数：Q=15L/s, H=40m, N=15kW 3、减震装置形式：橡胶减振垫（随设备配套带来） 4、地脚螺栓安装、地脚螺栓孔灌浆及设备基础二次灌浆 | 台 | 2.0 | 10514.05 | 21028.1 | 590.94 | 78
49 | 031006002001 | 稳压给水设备 | 1、设备名称：消火栓增压稳压装置 2、配套压力容器：稳压罐 3、配泵参数：Q=1L/S, H=38m, N=1.1KW,起泵压力0.66MPa 停泵压力为0.77MPa 4、附件名称、规格、数量：配套阀门、压力仪表及设备、附件之间的管路等 5、减震装置形式：由水泵生产厂家配套提供 6、地脚螺栓安装、地脚螺栓孔灌浆及设备基础二次灌浆 | 套 | 1 | 20914.55 | 20914.55 | 806.69 | 325.61
50 | 030109001002 | 离心式泵 | 1、名称：喷淋泵 2、设备参数：Q=30L/s, H=60m, N=30kW 3、减震装置形式：橡胶减振垫（随设备配套带来） 4、地脚螺栓安装、地脚螺栓孔灌浆及设备基础二次灌浆 | 台 | 2.0 | 16407.67 | 32815.34 | 972.68 | 78
本页小计 | [6 empty] | 74757.99 | 2370.31 | 481.61
【表10.2.2-16】
分部分项工程清单与计价表
单位(专业)工程名称:幼儿园泵站安装工程-消防水工程 | [5 empty] | 标段: |  |  | 第10页 共11页
序号 | 项目编码 | 项目名称 | 项目特征 | 计量 单位 | 工程量 | 金 额 (元) |  |  |  |  | 备注
[6 empty] | 综合单价 | 合价 | 其中
[8 empty] | 人工费 | 机械费 | 暂估价
51 | 031006002002 | 稳压给水设备 | 1、设备名称：消火栓增压稳压装置 2、配套压力容器：稳压罐 3、配泵参数：Q=2L/S, H=38m, N=2.2KW,起泵压力0.66MPa 停泵压力为0.77MPa 4、附件名称、规格、数量：配套阀门、压力仪表及设备、附件之间的管路等 5、减震装置形式：由水泵生产厂家配套提供 6、地脚螺栓安装、地脚螺栓孔灌浆及设备基础二次灌浆 | 套 | 1 | 18124.55 | 18124.55 | 806.69 | 325.61
52 | 030109011001 | 潜水泵 | 1、名称：排污泵,含液位浮球 2、设备参数：50WQ/E30-14-2.2W 3、减震装置形式：橡胶减振垫（随设备配套带来） 4、地脚螺栓安装、地脚螺栓孔灌浆及设备基础二次灌浆 | 台 | 1.0 | 2118.71 | 2118.71 | 116.52 | 15.58
53 | 030109011002 | 潜水泵 | 1、名称：排污泵,含液位浮球 2、设备参数：80WQ/E55-25-7.5 3、减震装置形式：橡胶减振垫（随设备配套带来） 4、地脚螺栓安装、地脚螺栓孔灌浆及设备基础二次灌浆 | 台 | 1.0 | 4368.71 | 4368.71 | 116.52 | 15.58
54 | 030406006002 | 低压交流异步电动机 | 小型交流异步电动机检查接线、调试 功率（kW）≤3 | 台 | 5.0 | 287.49 | 1437.45 | 774.8 | 225.3
本页小计 | [6 empty] | 26049.42 | 1814.53 | 582.07
【表10.2.2-16】
分部分项工程清单与计价表
单位(专业)工程名称:幼儿园泵站安装工程-消防水工程 | [5 empty] | 标段: |  |  | 第11页 共11页
序号 | 项目编码 | 项目名称 | 项目特征 | 计量 单位 | 工程量 | 金 额 (元) |  |  |  |  | 备注
[6 empty] | 综合单价 | 合价 | 其中
[8 empty] | 人工费 | 机械费 | 暂估价
55 | 030406006003 | 低压交流异步电动机 | 小型交流异步电动机检查接线、调试 功率（kW）≤30 | 台 | 4.0 | 396.03 | 1584.12 | 879.12 | 188.36
56 | 031006015002 | 水箱 | 1、名称：地埋型水箱及泵房 2、规格：泵站总体尺寸：15m*7m*4m。其中水箱尺寸10m*7m*4m，泵房尺寸5m*7m*4m。 3、其他：不含设备，详见设计及规范。 | 台 | 1.0 | 315600.97 | 315600.97 | 6131.17 | 4498.01 | 300000
本页小计 | [6 empty] | 317185.09 | 7010.29 | 4686.37 | 300000
合计 | [6 empty] | 632688.25 | 26832.74 | 9546.75 | 300000

## 20_表10_2_2-16 施工技术措施项目清单与计价表
【表10.2.2-16】
施工技术措施项目清单与计价表
单位(专业)工程名称:幼儿园泵站安装工程-消防水工程 | [5 empty] | 标段: |  |  | 第1页 共1页
序号 | 项目编码 | 项目名称 | 项目特征 | 计量 单位 | 工程量 | 金 额 (元) |  |  |  |  | 备注
[6 empty] | 综合单价 | 合价 | 其中
[8 empty] | 人工费 | 机械费 | 暂估价
|  | [请输入分部名称] |  |  | 0 |  | 1394.47 | 335.39
1 | 031301017014 | 脚手架搭拆 | 1、名称：脚手架搭拆费第九册 2、其他：详见设计及规范 | 项 | 1 | 1394.47 | 1394.47 | 335.39
本页小计 | [6 empty] | 1394.47 | 335.39
合计 | [6 empty] | 1394.47 | 335.39

## 20_表10_2_2-20 施工组织(总价)措施项目清单
【表10.2.2-20】
施工组织（总价）措施项目清单与计价表
工程名称:消防水工程 |  |  | 标段: | 第1页 共1页
序号 | 项目编号 | 项目名称 | 计算基础 | 费率 (%) | 金额 (元) | 备注
1 | 031302001001 | 安全文明施工费 |  |  | 2308.27
1.1 |  | 安全文明施工基本费 | 定额人工费+定额机械费 | 6.81 | 2308.27
2 | Z03130200801 | 提前竣工增加费 | 定额人工费+定额机械费
3 | 031302004001 | 二次搬运费 | 定额人工费+定额机械费
4 | 031302005001 | 冬雨季施工增加费 | 定额人工费+定额机械费
5 |  | 其他施工组织措施费 | 按相关规定计算
合 计 |  |  |  |  | 2308.27

## 20_表10_2_2-21 其他项目清单与计价汇总表
【表10.2.2-21】
其他项目清单与计价汇总表
工程名称:消防水工程 |  | 标段: | 第1页 共1页
序号 | 项 目 名 称 | 金额(元) | 备注
1 | 暂列金额 | 12935.46 | 明细详见表10.2.2-22
1.1 | 标化工地增加费 |  | 明细详见表10.2.2-22
1.2 | 优质工程增加费 |  | 明细详见表10.2.2-22
1.3 | 其他暂列金额 | 12935.46 | 明细详见表10.2.2-22
2 | 暂估价
2.1 | 材料（设备）暂估价 |  | 明细详见表10.2.2-23
2.2 | 专业工程暂估价 |  | 明细详见表10.2.2-24
2.3 | 专项技术措施暂估价 |  | 明细详见表10.2.2-25
3 | 计日工 |  | 明细详见表10.2.2-26
4 | 总承包服务费 |  | 明细详见表10.2.2-27
合 计 |  | 12935.46 | 0

## 20_表10_2_2-22 暂列金额明细表
【表10.2.2-22】
暂列金额明细表
工程名称:消防水工程 |  |  | 标段: | 第1页 共1页
序号 | 项 目 名 称 | 计量单位 | 暂定金额(元) | 备注
1 | 标化工地增加费 | 项
2 | 优质工程增加费 | 项
3 | 其他暂列金额 | 项 | 12935.46 | 估算比例一般不高于5%
3.1 | 其他暂列金额 | 项 | 12935.46
合计 |  |  | 12935.46 | -

## 20_表10_2_2-23 材料（工程设备）暂估单价表
【表10.2.2-23】
材料（工程设备）暂估单价表
单位(专业)工程名称:幼儿园泵站安装工程-消防水工程 |  |  |  | 标段: |  | 第1页 共1页
序号 | 材料（工程设备）名称、规格、型号 | 计量 单位 | 数量 | 单价 | 合价 | 备注
1 | 地埋型水箱及泵房 | 台 | 1 | 300000 | 300000
合计 |  |  |  |  | 300000

## 20_表10_2_2-24 专业工程暂估价表
【表10.2.2-24】
专业工程暂估价表
单位(专业)工程名称:幼儿园泵站安装工程-消防水工程 |  | 标段: | 第1页 共1页
序号 | 工 程 名 称 | 工程内容 | 暂估金额(元) | 备注
合计

## 20_表10_2_2-29 主要工日一览表
【表10.2.2-29】
主要工日一览表
工程名称:消防水工程 |  |  | 标段: |  | 第1页 共1页
序号 | 工日名称（类别） | 单位 | 数 量 | 单价(元) | 合价（元） | 备注
1 | 二类人工 | 工日 | 182.324 | 149 | 27166.28

## 20_表10_2_2-31 主要材料和工程设备一览表
【表10.2.2-31】
主要材料和工程设备一览表
工程名称:消防水工程 |  |  |  | 标段: |  | 第1页 共3页
序号 | 名称、规格、型号 | 单位 | 数量 | 单价(元) | 合价（元） | 备注
1 | 镀锌铁丝φ2.0-4.0 | kg | 36.58 | 4.25 | 155.47
2 | 镀锌圆钢φ16 | m | 0.66 | 8.9 | 5.87
3 | 扁钢Q235B综合 | kg | 1.318 | 4.18 | 5.51
4 | 镀锌扁钢综合 | kg | 5.472 | 5.95 | 32.54
5 | 汽油综合 | kg | 1.174 | 9.06 | 10.64
6 | 型钢综合 | kg | 239.708 | 4.01 | 960.99
7 | 酚醛调和漆各色 | kg | 11.605 | 11.52 | 133.64
8 | 醇酸防锈漆C53-1 | kg | 4.771 | 7.04 | 33.58
9 | 橡塑板 | m3 | 1.111 | 1492 | 1657.61
10 | 橡塑管壳 | m3 | 0.474 | 1580 | 748.92
11 | 镀锌钢管DN65 | m | 0.995 | 35.92 | 35.74
12 | 卡箍连接件（含胶圈）DN100 | 套 | 70 | 19.27 | 1348.9
13 | 卡箍连接件（含胶圈）DN150 | 套 | 44 | 37.15 | 1634.6
14 | 卡箍连接件（含胶圈）DN200 | 套 | 22 | 67.57 | 1486.54
15 | 安全阀 A41H-16CDN100 | 个 | 1 | 1500 | 1500
16 | 橡胶软接 KXT-16DN100 | 个 | 5 | 226 | 1130
17 | 止回阀 H44H-16CDN100 | 个 | 1 | 867 | 867
18 | 水锤消除止回阀 300X-16DN100 | 个 | 2 | 2405 | 4810
19 | 消声止回阀 H41-16DN100 | 个 | 3 | 651 | 1953
20 | 蝶阀 D371X-16QDN100 | 个 | 13 | 369 | 4797
21 | 调节阀DN100 | 个 | 4 | 6121 | 24484
22 | 超压泄压阀 500X-16DN100 | 个 | 1 | 2899 | 2899
23 | 闸阀 Z41X-16QDN100 | 个 | 1 | 850 | 850
24 | Y型过滤器 GL41H-16QDN150 | 个 | 1 | 1000 | 1000
25 | 信号蝶阀 ZSXF-16DN150 | 个 | 2 | 396 | 792
26 | 橡胶软接 KXT-16DN150 | 个 | 4 | 420 | 1680
27 | 水锤消除止回阀 HC41X-16DN150 | 个 | 2 | 1190 | 2380
28 | 蝶阀 D371X-16DN150 | 个 | 7 | 469 | 3283
29 | 超手动调节阀DN150 | 个 | 1 | 1132.04 | 1132.04
【表10.2.2-31】
主要材料和工程设备一览表
工程名称:消防水工程 |  |  |  | 标段: |  | 第2页 共3页
序号 | 名称、规格、型号 | 单位 | 数量 | 单价(元) | 合价（元） | 备注
30 | 闸阀 Z41X-16QDN150 | 个 | 6 | 1388 | 8328
31 | Y型过滤器 GL41H-16QDN200 | 个 | 1 | 1653 | 1653
32 | 旋流防止器 DF41X-16DN200 | 个 | 6 | 11482 | 68892
33 | 橡胶软接 KXT-16DN200 | 个 | 2 | 640 | 1280
34 | 闸阀 Z41X-16QDN200 | 个 | 2 | 2107 | 4214
35 | 铜止回阀 DN50 | 个 | 1 | 200 | 200
36 | 橡胶软接 KXT-16DN50 | 个 | 1.01 | 109 | 110.09
37 | 螺纹阀门 Z15T-16QDN50 | 个 | 1.01 | 191 | 192.91
38 | 螺纹阀门 Z15T-16QDN65 | 个 | 2.02 | 282 | 569.64
39 | 法兰DN100 | 片 | 4 | 66.26 | 265.04
40 | 沟槽法兰1.6MPa DN100 | 片 | 2 | 71.76 | 143.52
41 | 水锤消除器DN100 | 个 | 2 | 2766 | 5532
42 | 试验消火栓SN50 | 套 | 2 | 105 | 210
43 | 水流指示器DN100 | 只 | 1 | 236 | 236
44 | 压力开关DN150 | 套 | 1 | 226 | 226
45 | 压力表 Y-100 | 套 | 7 | 49.56 | 346.92
46 | 金属软管D25 | m | 4.12 | 5.55 | 22.87
47 | 金属软管D40 | m | 3.296 | 6.77 | 22.31
48 | 金属软管活接头φ25 | 套 | 10.2 | 7.33 | 74.77
49 | 金属软管活接头φ40 | 套 | 8.16 | 14.14 | 115.38
50 | 喷淋泵XBD6/30-125L-KQ | 台 | 2 | 15350 | 30700
51 | 室内消火栓泵XBD4/15-80L-KQ | 台 | 2 | 10000 | 20000
52 | 排污泵80WQ/E55-25-7.5 | 台 | 1 | 3900 | 3900
53 | 排污泵50WQ/E30-14-2.2 | 台 | 1 | 1650 | 1650
54 | 隔振垫 | 块 | 16 | 72 | 1152
55 | 镀锌钢管DN125 | m | 10.51 | 67.98 | 714.47
56 | 镀锌钢管DN150 | m | 39.391 | 90.16 | 3551.49
57 | 镀锌钢管DN200 | m | 4.605 | 158.43 | 729.57
58 | 镀锌钢管DN50 | m | 4.263 | 26.79 | 114.21
【表10.2.2-31】
主要材料和工程设备一览表
工程名称:消防水工程 |  |  |  | 标段: |  | 第3页 共3页
序号 | 名称、规格、型号 | 单位 | 数量 | 单价(元) | 合价（元） | 备注
59 | 镀锌钢管DN100 | m | 40.209 | 53.46 | 2149.57
60 | 消火栓稳压系统Q=2L/S, H=38m, N=2.2KW | 套 | 1 | 16580 | 16580
61 | 消火栓稳压系统Q=1L/S, H=38m, N=1.1KW | 套 | 1 | 19370 | 19370
62 | 沟槽法兰短管 XGQT08DN100 | 个 | 70 | 71.76 | 5023.2
63 | 沟槽法兰短管 XGQT08DN150 | 个 | 44 | 128 | 5632
64 | 沟槽法兰短管 XGQT08DN200 | 个 | 22 | 203 | 4466
65 | 刚性接头DN125 | 个 | 8 | 30.12 | 240.96
66 | 刚性接头DN150 | 个 | 62 | 37.15 | 2303.3
67 | 刚性接头DN200 | 个 | 7 | 67.57 | 472.99
68 | 刚性接头DN100 | 个 | 79 | 19.27 | 1522.33
69 | 大小头DN150 | 个 | 20 | 46.06 | 921.2
70 | 大小头DN200 | 个 | 2 | 69.03 | 138.06
71 | 大小头DN100 | 个 | 8 | 28.35 | 226.8
72 | 沟槽三通DN200 | 个 | 1 | 238 | 238
73 | 沟槽三通DN100 | 个 | 9 | 45.96 | 413.64
74 | 沟槽三通 DN150 | 个 | 4 | 99.12 | 396.48
75 | 沟槽四通DN100 | 个 | 1 | 74.14 | 74.14
76 | 沟槽弯头DN125 | 个 | 1 | 54.75 | 54.75
77 | 沟槽弯头DN150 | 个 | 14 | 75.61 | 1058.54
78 | 沟槽弯头DN100 | 个 | 16 | 36.68 | 586.88

## 21_表10_2_2-13 【不含单列】单位(专业)工程
【表10.2.2-13】
单位（专业）工程招标控制价费用表
工程名称:幼儿园室外工程-充电桩工程 |  |  | 标段: | 第1页 共1页
序号 | 费用名称 |  | 计算公式 | 金额 (元) | 备注
1 | 分部分项工程费 |  | ∑(分部分项工程量×综合单价） | 20911.66 | 见表10.2.2-16
1.1 | 其中 | 人工费+机械费 | ∑分部分项（定额人工费+定额机械费） | 6348.77
2 | 措施项目费 |  | （2.1+2.2） | 432.35
2.1 | 施工技术措施项目费 |  | ∑(技措项目工程量×综合单价） |  | 见表10.2.2-16
2.1.1 | 其中 | 人工费+机械费 | ∑技措项目（定额人工费+定额机械费）
2.2 | 施工组织措施项目费 |  | (1.1+2.1.1)×6.81% | 432.35 | 见表10.2.2-20
2.2.1 | 其中 | 安全文明施工基本费 | (1.1+2.1.1)×6.81% | 432.35 | 见表10.2.2-20
3 | 其他项目费 |  | （3.1+3.2+3.3+3.4） | 465.77
3.1 | 暂列金额 |  | 3.1.1+3.1.2+3.1.3 | 465.77 | 见表10.2.2-21
3.1.1 | 其中 | 标化工地增加费 | 按招标文件规定额度列计 |  | 见表10.2.2-22
3.1.2 |  | 优质工程增加费 | 按招标文件规定额度列计 |  | 见表10.2.2-22
3.1.3 |  | 其他暂列金额 | 按招标文件规定额度列计 | 465.77 | 见表10.2.2-22
3.2 | 暂估价 |  | 3.2.1+3.2.2+3.2.3 |  | 见表10.2.2-21
3.2.1 | 其中 | 材料（工程设备）暂估价 | 按招标文件规定额度列计 (或计入综合单价) |  | 见表10.2.2-23
3.2.2 |  | 专业工程暂估价 | 按招标文件规定额度列计 |  | 见表10.2.2-24
3.2.3 |  | 专项技术措施暂估价 | 按招标文件规定额度列计 |  | 见表10.2.2-25
3.3 | 计日工 |  | ∑计日工(暂估数量×综合单价） |  | 见表10.2.2-21
3.4 | 施工总承包服务费 |  | 3.4.1+3.4.2 |  | 见表10.2.2-21
3.4.1 | 其中 | 专业发包工程管理费 | ∑专业发包工程（暂估金额×费率） |  | 见表10.2.2-27
3.4.2 |  | 甲供材料设备管理费 | 甲供材料暂估金额×费率+甲供设备暂估金额×费率 |  | 见表10.2.2-27
4 | 规费 |  | (1.1+2.1.1)×30.63% | 1944.63
5 | 税金 |  | (1+2+3+4)×9% | 2137.9
招标控制价合计 |  |  | 1+2+3+4+5 | 25892

## 21_表10_2_2-16 分部分项工程清单与计价表
【表10.2.2-16】
分部分项工程清单与计价表
单位(专业)工程名称:幼儿园室外工程-充电桩工程 | [5 empty] | 标段: |  |  | 第1页 共2页
序号 | 项目编码 | 项目名称 | 项目特征 | 计量 单位 | 工程量 | 金 额 (元) |  |  |  |  | 备注
[6 empty] | 综合单价 | 合价 | 其中
[8 empty] | 人工费 | 机械费 | 暂估价
|  | 充电桩系统 |  |  |  |  | 20911.66 | 6390.17 | 597.99
1 | 030404017041 | 配电箱 | 1、名称：室外充电桩配电箱 2、型号：APCD 3、安装方式：落地式安装，带浪涌保护器。 4、其他：浪涌避雷器安装符合气象部门要求 5、规格：箱内元器件按系统图要求 6、基础：配电箱基础采用C10混凝土（含模板），面层20mm1：3现拌砂浆找平。 | 台 | 1.0 | 3664.84 | 3664.84 | 426.42 | 90.22
2 | 030411001035 | 配管 | 1、名称：镀锌钢管 2、规格：DN40 3、配置形式：埋地敷设 4、其他：详见设计及规范 | m | 18.70 | 32.28 | 603.64 | 117.25 | 21.69
3 | 030408001018 | 电力电缆 | 1、名称：低烟无卤电力电缆 2、型号：WDZB2-YJY-3*10 3、方式：穿管敷设 4、电压等级（kV）：1kV以下 5、其他：详见设计及规范 | m | 24.70 | 28.47 | 703.21 | 44.21 | 10.13
4 | 030408006009 | 电力电缆头 | 1、名称：铜芯电力电缆终端头 2、型号：10mm2及以下 3、类型：户内干包式 4、电压等级（kV）：1kV以下 5、其他：详见设计及规范 | 个 | 6 | 27.77 | 166.62 | 57.42
5 | 03B007 | 充电桩 | 单枪电动汽车慢充电桩 8.0KW | 套 | 3 | 2350 | 7050
本页小计 | [6 empty] | 12188.31 | 645.3 | 122.04
【表10.2.2-16】
分部分项工程清单与计价表
单位(专业)工程名称:幼儿园室外工程-充电桩工程 | [5 empty] | 标段: |  |  | 第2页 共2页
序号 | 项目编码 | 项目名称 | 项目特征 | 计量 单位 | 工程量 | 金 额 (元) |  |  |  |  | 备注
[6 empty] | 综合单价 | 合价 | 其中
[8 empty] | 人工费 | 机械费 | 暂估价
6 | 030409002014 | 接地母线 | 接地母线敷设 埋地敷设 Φ10不锈钢导体 | m | 215.79 | 35.07 | 7567.76 | 5112.07 | 215.79
7 | 030414002002 | 送配电装置系统 | 送配电装置系统调试 1kV以下交流供电(综 合) | 系统 | 1 | 230.75 | 230.75 | 151.98 | 23.28
8 | 040101001002 | 挖一般土方 | 挖掘机挖土 不装车三类土 | m3 | 50.40 | 3.45 | 173.88 | 20.16 | 116.42
9 | 040103001002 | 回填方 | 机械 填土夯实槽、坑 | m3 | 50.40 | 14.9 | 750.96 | 460.66 | 120.46
本页小计 | [6 empty] | 8723.35 | 5744.87 | 475.95
合计 | [6 empty] | 20911.66 | 6390.17 | 597.99

## 21_表10_2_2-16 施工技术措施项目清单与计价表
【表10.2.2-16】
施工技术措施项目清单与计价表
单位(专业)工程名称:幼儿园室外工程-充电桩工程 | [5 empty] | 标段: |  |  | 第1页 共1页
序号 | 项目编码 | 项目名称 | 项目特征 | 计量 单位 | 工程量 | 金 额 (元) |  |  |  |  | 备注
[6 empty] | 综合单价 | 合价 | 其中
[8 empty] | 人工费 | 机械费 | 暂估价
|  | [请输入分部名称] |  |  | 0
本页小计
合计

## 21_表10_2_2-20 施工组织(总价)措施项目清单
【表10.2.2-20】
施工组织（总价）措施项目清单与计价表
工程名称:充电桩工程 |  |  | 标段: | 第1页 共1页
序号 | 项目编号 | 项目名称 | 计算基础 | 费率 (%) | 金额 (元) | 备注
1 | 031302001001 | 安全文明施工费 |  |  | 432.35
1.1 |  | 安全文明施工基本费 | 定额人工费+定额机械费 | 6.81 | 432.35
2 | Z03130200801 | 提前竣工增加费 | 定额人工费+定额机械费
3 | 031302004001 | 二次搬运费 | 定额人工费+定额机械费
4 | 031302005001 | 冬雨季施工增加费 | 定额人工费+定额机械费
5 |  | 其他施工组织措施费 | 按相关规定计算
合 计 |  |  |  |  | 432.35

## 21_表10_2_2-21 其他项目清单与计价汇总表
【表10.2.2-21】
其他项目清单与计价汇总表
工程名称:充电桩工程 |  | 标段: | 第1页 共1页
序号 | 项 目 名 称 | 金额(元) | 备注
1 | 暂列金额 | 465.77 | 明细详见表10.2.2-22
1.1 | 标化工地增加费 |  | 明细详见表10.2.2-22
1.2 | 优质工程增加费 |  | 明细详见表10.2.2-22
1.3 | 其他暂列金额 | 465.77 | 明细详见表10.2.2-22
2 | 暂估价
2.1 | 材料（设备）暂估价 |  | 明细详见表10.2.2-23
2.2 | 专业工程暂估价 |  | 明细详见表10.2.2-24
2.3 | 专项技术措施暂估价 |  | 明细详见表10.2.2-25
3 | 计日工 |  | 明细详见表10.2.2-26
4 | 总承包服务费 |  | 明细详见表10.2.2-27
合 计 |  | 465.77 | 0

## 21_表10_2_2-22 暂列金额明细表
【表10.2.2-22】
暂列金额明细表
工程名称:充电桩工程 |  |  | 标段: | 第1页 共1页
序号 | 项 目 名 称 | 计量单位 | 暂定金额(元) | 备注
1 | 标化工地增加费 | 项
2 | 优质工程增加费 | 项
3 | 其他暂列金额 | 项 | 465.77 | 估算比例一般不高于5%
3.1 | 其他暂列金额 | 项 | 465.77
合计 |  |  | 465.77 | -

## 21_表10_2_2-23 材料（工程设备）暂估单价表
【表10.2.2-23】
材料（工程设备）暂估单价表
单位(专业)工程名称:幼儿园室外工程-充电桩工程 |  |  |  | 标段: |  | 第1页 共1页
序号 | 材料（工程设备）名称、规格、型号 | 计量 单位 | 数量 | 单价 | 合价 | 备注
合计

## 21_表10_2_2-24 专业工程暂估价表
【表10.2.2-24】
专业工程暂估价表
单位(专业)工程名称:幼儿园室外工程-充电桩工程 |  | 标段: | 第1页 共1页
序号 | 工 程 名 称 | 工程内容 | 暂估金额(元) | 备注
合计

## 21_表10_2_2-29 主要工日一览表
【表10.2.2-29】
主要工日一览表
工程名称:充电桩工程 |  |  | 标段: |  | 第1页 共1页
序号 | 工日名称（类别） | 单位 | 数 量 | 单价(元) | 合价（元） | 备注
1 | 一类人工 | 工日 | 3.483 | 138 | 480.65
2 | 二类人工 | 工日 | 39.45 | 149 | 5878.05
3 | 三类人工 | 工日 | 0.184 | 171 | 31.46

## 21_表10_2_2-31 主要材料和工程设备一览表
【表10.2.2-31】
主要材料和工程设备一览表
工程名称:充电桩工程 |  |  |  | 标段: |  | 第1页 共1页
序号 | 名称、规格、型号 | 单位 | 数量 | 单价(元) | 合价（元） | 备注
1 | 热轧带肋钢筋HRB400φ10 | kg | 1.151 | 3.67 | 4.23
2 | 镀锌铁丝综合 | kg | 1.311 | 4.25 | 5.57
3 | 热轧光圆钢筋综合 | kg | 0.296 | 3.87 | 1.15
4 | 镀锌扁钢综合 | kg | 2.464 | 5.95 | 14.65
5 | 中厚钢板综合 | kg | 0.654 | 4.03 | 2.63
6 | 复合硅酸盐水泥PC 32.5R综合 | kg | 0.034 | 0.4 | 0.01
7 | 普通硅酸盐水泥PO 42.5综合 | kg | 99.838 | 0.47 | 47.22
8 | 黄砂净砂 | t | 0.562 | 180 | 101.16
9 | 碎石综合 | t | 0.582 | 116 | 67.51
10 | 汽油综合 | kg | 0.457 | 9.06 | 4.14
11 | 钢支撑 | kg | 0.018 | 4.6 | 0.08
12 | 复合模板综合 | m2 | 0.115 | 42.48 | 4.89
13 | 木模板 | m3 | 0.001 | 1681 | 1.68
14 | 镀锌钢管DN40 | m | 19.261 | 19.96 | 384.45
15 | 接地母线Φ10不锈钢导体 | m | 226.58 | 2.58 | 583.9
16 | 电力电缆WDZB2-YJY-3*10 | m | 24.947 | 25.2 | 628.66
17 | 成套配电箱APCD | 台 | 1 | 2728.32 | 2728.32
18 | 单枪电动汽车慢充电桩 8.0KW | 套 | 3 | 2350 | 7050

## 22_表10_2_2-13 【不含单列】单位(专业)工程
【表10.2.2-13】
单位（专业）工程招标控制价费用表
工程名称:幼儿园室外工程-室外配电工程 |  |  | 标段: | 第1页 共1页
序号 | 费用名称 |  | 计算公式 | 金额 (元) | 备注
1 | 分部分项工程费 |  | ∑(分部分项工程量×综合单价） | 240458.43 | 见表10.2.2-16
1.1 | 其中 | 人工费+机械费 | ∑分部分项（定额人工费+定额机械费） | 22032.74
2 | 措施项目费 |  | （2.1+2.2） | 1500.43
2.1 | 施工技术措施项目费 |  | ∑(技措项目工程量×综合单价） |  | 见表10.2.2-16
2.1.1 | 其中 | 人工费+机械费 | ∑技措项目（定额人工费+定额机械费）
2.2 | 施工组织措施项目费 |  | (1.1+2.1.1)×6.81% | 1500.43 | 见表10.2.2-20
2.2.1 | 其中 | 安全文明施工基本费 | (1.1+2.1.1)×6.81% | 1500.43 | 见表10.2.2-20
3 | 其他项目费 |  | （3.1+3.2+3.3+3.4） | 4974.15
3.1 | 暂列金额 |  | 3.1.1+3.1.2+3.1.3 | 4974.15 | 见表10.2.2-21
3.1.1 | 其中 | 标化工地增加费 | 按招标文件规定额度列计 |  | 见表10.2.2-22
3.1.2 |  | 优质工程增加费 | 按招标文件规定额度列计 |  | 见表10.2.2-22
3.1.3 |  | 其他暂列金额 | 按招标文件规定额度列计 | 4974.15 | 见表10.2.2-22
3.2 | 暂估价 |  | 3.2.1+3.2.2+3.2.3 |  | 见表10.2.2-21
3.2.1 | 其中 | 材料（工程设备）暂估价 | 按招标文件规定额度列计 (或计入综合单价) |  | 见表10.2.2-23
3.2.2 |  | 专业工程暂估价 | 按招标文件规定额度列计 |  | 见表10.2.2-24
3.2.3 |  | 专项技术措施暂估价 | 按招标文件规定额度列计 |  | 见表10.2.2-25
3.3 | 计日工 |  | ∑计日工(暂估数量×综合单价） |  | 见表10.2.2-21
3.4 | 施工总承包服务费 |  | 3.4.1+3.4.2 |  | 见表10.2.2-21
3.4.1 | 其中 | 专业发包工程管理费 | ∑专业发包工程（暂估金额×费率） |  | 见表10.2.2-27
3.4.2 |  | 甲供材料设备管理费 | 甲供材料暂估金额×费率+甲供设备暂估金额×费率 |  | 见表10.2.2-27
4 | 规费 |  | (1.1+2.1.1)×30.63% | 6748.63
5 | 税金 |  | (1+2+3+4)×9% | 22831.35
招标控制价合计 |  |  | 1+2+3+4+5 | 276513

## 22_表10_2_2-16 分部分项工程清单与计价表
【表10.2.2-16】
分部分项工程清单与计价表
单位(专业)工程名称:幼儿园室外工程-室外配电工程 | [5 empty] | 标段: |  |  | 第1页 共4页
序号 | 项目编码 | 项目名称 | 项目特征 | 计量 单位 | 工程量 | 金 额 (元) |  |  |  |  | 备注
[6 empty] | 综合单价 | 合价 | 其中
[8 empty] | 人工费 | 机械费 | 暂估价
|  | 进线电缆 |  |  |  |  | 240458.43 | 21520.26 | 2811.04
1 | 030411001036 | 配管 | 1、名称：镀锌钢管 2、规格：DN50 3、配置形式：埋地敷设 4、其他：详见设计及规范 | m | 255.55 | 39.32 | 10048.23 | 1602.3 | 296.44
2 | 030411001037 | 配管 | 1、名称：镀锌钢管 2、规格：DN65 3、配置形式：埋地敷设 4、其他：详见设计及规范 | m | 98.64 | 50.15 | 4946.8 | 685.55 | 120.34
3 | 030411001038 | 配管 | 1、名称：镀锌钢管 2、规格：DN80 3、配置形式：埋地敷设 4、其他：详见设计及规范 | m | 249.87 | 55.92 | 13972.73 | 1736.6 | 304.84
4 | 030411001039 | 配管 | 1、名称：镀锌钢管 2、规格：DN100 3、配置形式：埋地敷设 4、其他：详见设计及规范 | m | 98.64 | 68.21 | 6728.23 | 685.55 | 120.34
5 | 030411001040 | 配管 | 1、名称：镀锌钢管 2、规格：DN125 3、配置形式：埋地敷设 4、其他：详见设计及规范 | m | 49.32 | 84.66 | 4175.43 | 372.37 | 60.17
6 | 030408001019 | 电力电缆 | 1、名称：低烟无卤电力电缆 2、型号：WDZBN-YJY-4*16 3、方式：沿桥架或穿管敷设 4、电压等级（kV）：1kV以下 5、其他：详见设计及规范 | m | 198.52 | 54.63 | 10845.15 | 444.68 | 101.25
本页小计 | [6 empty] | 50716.57 | 5527.05 | 1003.38
【表10.2.2-16】
分部分项工程清单与计价表
单位(专业)工程名称:幼儿园室外工程-室外配电工程 | [5 empty] | 标段: |  |  | 第2页 共4页
序号 | 项目编码 | 项目名称 | 项目特征 | 计量 单位 | 工程量 | 金 额 (元) |  |  |  |  | 备注
[6 empty] | 综合单价 | 合价 | 其中
[8 empty] | 人工费 | 机械费 | 暂估价
7 | 030408001020 | 电力电缆 | 1、名称：低烟无卤电力电缆 2、型号：WDZBN-YJY-4*50 3、方式：沿桥架或穿管敷设 4、电压等级（kV）：1kV以下 5、其他：详见设计及规范 | m | 192.84 | 158.87 | 30636.49 | 1469.44 | 148.49
8 | 030408001021 | 电力电缆 | 1、名称：低烟无卤电力电缆 2、型号：WDZB-YJY-4*50 3、方式：沿桥架或穿管敷设 4、电压等级（kV）：1kV以下 5、其他：详见设计及规范 | m | 132.03 | 150.75 | 19903.52 | 1006.07 | 101.66
9 | 030408001022 | 电力电缆 | 1、名称：低烟无卤电力电缆 2、型号：WDZB-YJY-4*120 3、方式：沿桥架或穿管敷设 4、电压等级（kV）：1kV以下 5、其他：详见设计及规范 | m | 148.64 | 344.14 | 51152.97 | 1383.84 | 139.72
10 | 030408001023 | 电力电缆 | 1、名称：低烟无卤电力电缆 2、型号：WDZB-YJY-4*150 3、方式：沿桥架或穿管敷设 4、电压等级（kV）：1kV以下 5、其他：详见设计及规范 | m | 74.32 | 421.53 | 31328.11 | 798.2 | 191.75
11 | 030408001024 | 电力电缆 | 1、名称：低烟无卤电力电缆 2、型号：WDZB-YJY-4*16 3、方式：沿桥架或穿管敷设 4、电压等级（kV）：1kV以下 5、其他：详见设计及规范 | m | 132.03 | 52.57 | 6940.82 | 295.75 | 67.34
本页小计 | [6 empty] | 139961.91 | 4953.3 | 648.96
【表10.2.2-16】
分部分项工程清单与计价表
单位(专业)工程名称:幼儿园室外工程-室外配电工程 | [5 empty] | 标段: |  |  | 第3页 共4页
序号 | 项目编码 | 项目名称 | 项目特征 | 计量 单位 | 工程量 | 金 额 (元) |  |  |  |  | 备注
[6 empty] | 综合单价 | 合价 | 其中
[8 empty] | 人工费 | 机械费 | 暂估价
12 | 030408001025 | 电力电缆 | 1、名称：低烟无卤电力电缆 2、型号：WDZB-YJY-4*25 3、方式：沿桥架或穿管敷设 4、电压等级（kV）：1kV以下 5、其他：详见设计及规范 | m | 148.64 | 79.15 | 11764.86 | 332.95 | 75.81
13 | 030408006010 | 电力电缆头 | 1、名称：铜芯电力电缆终端头 2、型号：25mm2及以下 3、类型：户内干包式 4、电压等级（kV）：1kV以下 5、其他：详见设计及规范 | 个 | 10 | 37.03 | 370.3 | 127.5
14 | 030408006011 | 电力电缆头 | 1、名称：铜芯电力电缆终端头 2、型号：120mm2及以下 3、类型：户内干包式 4、电压等级（kV）：1kV以下 5、其他：详见设计及规范 | 个 | 10 | 169.46 | 1694.6 | 521.5
15 | 030408006012 | 电力电缆头 | 1、名称：铜芯电力电缆终端头 2、型号：240mm2及以下 3、类型：户内干包式 4、电压等级（kV）：1kV以下 5、其他：详见设计及规范 | 个 | 2 | 266.56 | 533.12 | 135.3
16 | 040205001001 | 人(手)孔井 | 1200*1200砖砌电缆工作井（井深约1.1米），具体做法详见图纸。 | 座 | 7 | 2082.71 | 14578.97 | 5410.79 | 120.26
17 | 040101001003 | 挖一般土方 | 挖掘机挖土 不装车三类土 | m3 | 137.36 | 3.45 | 473.89 | 54.94 | 317.3
18 | 040103001003 | 回填方 | 沟槽回填 碎石 | m3 | 16.01 | 248.55 | 3979.29 | 471.17 | 16.81
本页小计 | [6 empty] | 33395.03 | 7054.15 | 530.18
【表10.2.2-16】
分部分项工程清单与计价表
单位(专业)工程名称:幼儿园室外工程-室外配电工程 | [5 empty] | 标段: |  |  | 第4页 共4页
序号 | 项目编码 | 项目名称 | 项目特征 | 计量 单位 | 工程量 | 金 额 (元) |  |  |  |  | 备注
[6 empty] | 综合单价 | 合价 | 其中
[8 empty] | 人工费 | 机械费 | 暂估价
19 | 040103001004 | 回填方 | 排管外混凝土包封(m3)单层 | m3 | 22.00 | 679.69 | 14953.18 | 3107.5 | 398.86
20 | 040103001005 | 回填方 | 机械 填土夯实槽、坑 | m3 | 96.09 | 14.9 | 1431.74 | 878.26 | 229.66
本页小计 | [6 empty] | 16384.92 | 3985.76 | 628.52
合计 | [6 empty] | 240458.43 | 21520.26 | 2811.04

## 22_表10_2_2-16 施工技术措施项目清单与计价表
【表10.2.2-16】
施工技术措施项目清单与计价表
单位(专业)工程名称:幼儿园室外工程-室外配电工程 | [5 empty] | 标段: |  |  | 第1页 共1页
序号 | 项目编码 | 项目名称 | 项目特征 | 计量 单位 | 工程量 | 金 额 (元) |  |  |  |  | 备注
[6 empty] | 综合单价 | 合价 | 其中
[8 empty] | 人工费 | 机械费 | 暂估价
|  | [请输入分部名称] |  |  | 0
本页小计
合计

## 22_表10_2_2-20 施工组织(总价)措施项目清单
【表10.2.2-20】
施工组织（总价）措施项目清单与计价表
工程名称:室外配电工程 |  |  | 标段: | 第1页 共1页
序号 | 项目编号 | 项目名称 | 计算基础 | 费率 (%) | 金额 (元) | 备注
1 | 031302001001 | 安全文明施工费 |  |  | 1500.43
1.1 |  | 安全文明施工基本费 | 定额人工费+定额机械费 | 6.81 | 1500.43
2 | Z03130200801 | 提前竣工增加费 | 定额人工费+定额机械费
3 | 031302004001 | 二次搬运费 | 定额人工费+定额机械费
4 | 031302005001 | 冬雨季施工增加费 | 定额人工费+定额机械费
5 |  | 其他施工组织措施费 | 按相关规定计算
合 计 |  |  |  |  | 1500.43

## 22_表10_2_2-21 其他项目清单与计价汇总表
【表10.2.2-21】
其他项目清单与计价汇总表
工程名称:室外配电工程 |  | 标段: | 第1页 共1页
序号 | 项 目 名 称 | 金额(元) | 备注
1 | 暂列金额 | 4974.15 | 明细详见表10.2.2-22
1.1 | 标化工地增加费 |  | 明细详见表10.2.2-22
1.2 | 优质工程增加费 |  | 明细详见表10.2.2-22
1.3 | 其他暂列金额 | 4974.15 | 明细详见表10.2.2-22
2 | 暂估价
2.1 | 材料（设备）暂估价 |  | 明细详见表10.2.2-23
2.2 | 专业工程暂估价 |  | 明细详见表10.2.2-24
2.3 | 专项技术措施暂估价 |  | 明细详见表10.2.2-25
3 | 计日工 |  | 明细详见表10.2.2-26
4 | 总承包服务费 |  | 明细详见表10.2.2-27
合 计 |  | 4974.15 | 0

## 22_表10_2_2-22 暂列金额明细表
【表10.2.2-22】
暂列金额明细表
工程名称:室外配电工程 |  |  | 标段: | 第1页 共1页
序号 | 项 目 名 称 | 计量单位 | 暂定金额(元) | 备注
1 | 标化工地增加费 | 项
2 | 优质工程增加费 | 项
3 | 其他暂列金额 | 项 | 4974.15 | 估算比例一般不高于5%
3.1 | 其他暂列金额 | 项 | 4974.15
合计 |  |  | 4974.15 | -

## 22_表10_2_2-23 材料（工程设备）暂估单价表
【表10.2.2-23】
材料（工程设备）暂估单价表
单位(专业)工程名称:幼儿园室外工程-室外配电工程 |  |  |  | 标段: |  | 第1页 共1页
序号 | 材料（工程设备）名称、规格、型号 | 计量 单位 | 数量 | 单价 | 合价 | 备注
合计

## 22_表10_2_2-24 专业工程暂估价表
【表10.2.2-24】
专业工程暂估价表
单位(专业)工程名称:幼儿园室外工程-室外配电工程 |  | 标段: | 第1页 共1页
序号 | 工 程 名 称 | 工程内容 | 暂估金额(元) | 备注
合计

## 22_表10_2_2-29 主要工日一览表
【表10.2.2-29】
主要工日一览表
工程名称:室外配电工程 |  |  | 标段: |  | 第1页 共1页
序号 | 工日名称（类别） | 单位 | 数 量 | 单价(元) | 合价（元） | 备注
1 | 一类人工 | 工日 | 6.761 | 138 | 933.02
2 | 二类人工 | 工日 | 138.165 | 149 | 20586.59

## 22_表10_2_2-31 主要材料和工程设备一览表
【表10.2.2-31】
主要材料和工程设备一览表
工程名称:室外配电工程 |  |  |  | 标段: |  | 第1页 共2页
序号 | 名称、规格、型号 | 单位 | 数量 | 单价(元) | 合价（元） | 备注
1 | 镀锌铁丝综合 | kg | 63.632 | 4.25 | 270.44
2 | 热轧光圆钢筋综合 | kg | 7.188 | 3.87 | 27.81
3 | 中厚钢板综合 | kg | 20.993 | 4.03 | 84.54
4 | 复合硅酸盐水泥PC 32.5R综合 | t | 0.419 | 403 | 168.86
5 | 普通硅酸盐水泥PO 42.5综合 | kg | 372.77 | 0.47 | 176.32
6 | 黄砂毛砂 | t | 2.55 | 155 | 395.25
7 | 黄砂净砂 | t | 2.567 | 180 | 462.06
8 | 碎石综合 | t | 28.872 | 116 | 3349.15
9 | 混凝土实心砖240×115×53 MU10 | 千块 | 4.483 | 477.9 | 2142.43
10 | 非泵送商品混凝土C15 | m3 | 3.1 | 417 | 1292.7
11 | 非泵送商品混凝土C20 | m3 | 1.662 | 441 | 732.94
12 | 非泵送商品混凝土C25 | m3 | 1.596 | 460 | 734.16
13 | 干混抹灰砂浆DP M20.0 | kg | 3045.865 | 0.36 | 1108.69
14 | 松板枋材 | m3 | 0.11 | 1504 | 165.44
15 | 汽油综合 | kg | 8.933 | 9.06 | 80.93
16 | 钢模板 | kg | 9.262 | 5.04 | 46.68
17 | 木模板 | m3 | 0.033 | 1681 | 55.47
18 | 镀锌钢管DN100 | m | 101.599 | 53.46 | 5431.48
19 | 镀锌钢管DN80 | m | 257.366 | 41.53 | 10688.41
20 | 镀锌钢管DN70 | m | 101.599 | 35.92 | 3649.44
21 | 镀锌钢管DN125 | m | 50.8 | 67.98 | 3453.38
22 | 镀锌钢管DN50 | m | 263.217 | 26.79 | 7051.58
23 | 电力电缆WDZBN-YJY-4*16 | m | 200.505 | 50.35 | 10096.23
24 | 电力电缆WDZBN-YJY-4*50 | m | 194.768 | 146.12 | 28460.28
25 | 电力电缆WDZB-YJY-4*120 | m | 150.126 | 327.16 | 49115.07
26 | 电力电缆WDZB-YJY-4*50 | m | 133.35 | 138.08 | 18412.97
27 | 电力电缆WDZB-YJY-4*16 | m | 133.35 | 48.32 | 6443.34
28 | 电力电缆WDZB-YJY-4*150 | m | 75.063 | 399.4 | 29980.01
29 | 电力电缆WDZB-YJY-4*25 | m | 150.126 | 74.63 | 11203.6
【表10.2.2-31】
主要材料和工程设备一览表
工程名称:室外配电工程 |  |  |  | 标段: |  | 第2页 共2页
序号 | 名称、规格、型号 | 单位 | 数量 | 单价(元) | 合价（元） | 备注
30 | 混凝土C10 | m3 | 5.632 | 428 | 2410.5
31 | 混凝土C20 | m3 | 16.676 | 455 | 7587.58

## 23_表10_2_2-13 【不含单列】单位(专业)工程
【表10.2.2-13】
单位（专业）工程招标控制价费用表
工程名称:幼儿园室外工程-景观照明工程 |  |  | 标段: | 第1页 共1页
序号 | 费用名称 |  | 计算公式 | 金额 (元) | 备注
1 | 分部分项工程费 |  | ∑(分部分项工程量×综合单价） | 76439.62 | 见表10.2.2-16
1.1 | 其中 | 人工费+机械费 | ∑分部分项（定额人工费+定额机械费） | 14324.74
2 | 措施项目费 |  | （2.1+2.2） | 975.51
2.1 | 施工技术措施项目费 |  | ∑(技措项目工程量×综合单价） |  | 见表10.2.2-16
2.1.1 | 其中 | 人工费+机械费 | ∑技措项目（定额人工费+定额机械费）
2.2 | 施工组织措施项目费 |  | (1.1+2.1.1)×6.81% | 975.51 | 见表10.2.2-20
2.2.1 | 其中 | 安全文明施工基本费 | (1.1+2.1.1)×6.81% | 975.51 | 见表10.2.2-20
3 | 其他项目费 |  | （3.1+3.2+3.3+3.4） | 1636.06
3.1 | 暂列金额 |  | 3.1.1+3.1.2+3.1.3 | 1636.06 | 见表10.2.2-21
3.1.1 | 其中 | 标化工地增加费 | 按招标文件规定额度列计 |  | 见表10.2.2-22
3.1.2 |  | 优质工程增加费 | 按招标文件规定额度列计 |  | 见表10.2.2-22
3.1.3 |  | 其他暂列金额 | 按招标文件规定额度列计 | 1636.06 | 见表10.2.2-22
3.2 | 暂估价 |  | 3.2.1+3.2.2+3.2.3 |  | 见表10.2.2-21
3.2.1 | 其中 | 材料（工程设备）暂估价 | 按招标文件规定额度列计 (或计入综合单价) |  | 见表10.2.2-23
3.2.2 |  | 专业工程暂估价 | 按招标文件规定额度列计 |  | 见表10.2.2-24
3.2.3 |  | 专项技术措施暂估价 | 按招标文件规定额度列计 |  | 见表10.2.2-25
3.3 | 计日工 |  | ∑计日工(暂估数量×综合单价） |  | 见表10.2.2-21
3.4 | 施工总承包服务费 |  | 3.4.1+3.4.2 |  | 见表10.2.2-21
3.4.1 | 其中 | 专业发包工程管理费 | ∑专业发包工程（暂估金额×费率） |  | 见表10.2.2-27
3.4.2 |  | 甲供材料设备管理费 | 甲供材料暂估金额×费率+甲供设备暂估金额×费率 |  | 见表10.2.2-27
4 | 规费 |  | (1.1+2.1.1)×30.63% | 4387.67
5 | 税金 |  | (1+2+3+4)×9% | 7509.5
招标控制价合计 |  |  | 1+2+3+4+5 | 90948

## 23_表10_2_2-16 分部分项工程清单与计价表
【表10.2.2-16】
分部分项工程清单与计价表
单位(专业)工程名称:幼儿园室外工程-景观照明工程 | [5 empty] | 标段: |  |  | 第1页 共3页
序号 | 项目编码 | 项目名称 | 项目特征 | 计量 单位 | 工程量 | 金 额 (元) |  |  |  |  | 备注
[6 empty] | 综合单价 | 合价 | 其中
[8 empty] | 人工费 | 机械费 | 暂估价
|  | 景观照明系统 |  |  |  |  | 76439.62 | 12865.16 | 2934.59
1 | 030404017042 | 配电箱 | 1、名称：室外景观配电箱 2、型号：APCD 3、安装方式：落地式安装，带浪涌保护器。 4、其他：浪涌避雷器安装符合气象部门要求 5、规格：箱内元器件按系统图要求 6、基础：配电箱基础采用C10混凝土（含模板），面层20mm1：3现拌砂浆找平。10#基础槽钢制作安装。 | 台 | 1.0 | 6410.53 | 6410.53 | 565.28 | 103.15
2 | 030412007001 | 一般路灯 | 1、路灯名称：庭院灯 2、型 号：LED,50W,IP67,AC22V 3、C20路灯基础 | 套 | 17 | 1456.62 | 24762.54 | 1757.63 | 654.33
3 | 030412001006 | 普通灯具 | 1、灯具名称：围墙灯 2、灯具规格：LED 5W | 套 | 76 | 94.11 | 7152.36 | 529.72
4 | 030411001041 | 配管 | 1、名称：镀锌钢管 2、规格：DN25 3、配置形式：埋地敷设 4、其他：详见设计及规范 | m | 759.08 | 21.06 | 15986.22 | 3332.36 | 614.85
5 | 030411001042 | 配管 | 1、名称：镀锌钢管 2、规格：DN32 3、配置形式：埋地敷设 4、其他：详见设计及规范 | m | 10.00 | 39.32 | 393.2 | 62.7 | 11.6
本页小计 | [6 empty] | 54704.85 | 6247.69 | 1383.93
【表10.2.2-16】
分部分项工程清单与计价表
单位(专业)工程名称:幼儿园室外工程-景观照明工程 | [5 empty] | 标段: |  |  | 第2页 共3页
序号 | 项目编码 | 项目名称 | 项目特征 | 计量 单位 | 工程量 | 金 额 (元) |  |  |  |  | 备注
[6 empty] | 综合单价 | 合价 | 其中
[8 empty] | 人工费 | 机械费 | 暂估价
6 | 030408001026 | 电力电缆 | 1、名称：铜芯电力电缆 2、型号：YJV-3*4 3、方式：穿管敷设 4、电压等级（kV）：1kV以下 5、其他：详见设计及规范 | m | 771.08 | 12.11 | 9337.78 | 1380.23 | 316.14
7 | 030408001027 | 电力电缆 | 1、名称：低烟无卤电力电缆 2、型号：WDZB-YJY-5*6 3、方式：穿管敷设 4、电压等级（kV）：1kV以下 5、其他：详见设计及规范 | m | 14.00 | 28.39 | 397.46 | 26.32 | 0.7
8 | 030408006013 | 电力电缆头 | 1、名称：铜芯电力电缆终端头 2、型号：10mm2及以下 3、类型：户内干包式 4、电压等级（kV）：1kV以下 5、其他：详见设计及规范 | 个 | 12 | 27.77 | 333.24 | 114.84
9 | 030409001002 | 接地极 | 1、名 称：人工接地体 2、规 格：L50*50*5*2500热镀锌角钢 3、土质：普通土 | 根 | 17 | 116.95 | 1988.15 | 529.38 | 190.4
10 | 030409002015 | 接地母线 | 1、名称：接地母线敷设 2、安装形式：埋地敷设 3、材质：热镀锌扁钢 4、规格：-40*4 5、其他：按设计文件及相关规范要求 | m | 34.00 | 40.23 | 1367.82 | 805.46 | 34
11 | 030414002003 | 送配电装置系统 | 1、名 称：送配电装置系统调试 1kV以下交流供电(综 合) | 系统 | 1 | 230.75 | 230.75 | 151.98 | 23.28
本页小计 | [6 empty] | 13655.2 | 3008.21 | 564.52
【表10.2.2-16】
分部分项工程清单与计价表
单位(专业)工程名称:幼儿园室外工程-景观照明工程 | [5 empty] | 标段: |  |  | 第3页 共3页
序号 | 项目编码 | 项目名称 | 项目特征 | 计量 单位 | 工程量 | 金 额 (元) |  |  |  |  | 备注
[6 empty] | 综合单价 | 合价 | 其中
[8 empty] | 人工费 | 机械费 | 暂估价
12 | 040807003001 | 接地装置调试 | 1、名称：供电系统、接地装置调试 路灯柱接地测试一柱、一独立接地、一测 | 系统 | 17 | 27.7 | 470.9 | 273.53 | 69.53
13 | 040101001004 | 挖一般土方 | 挖掘机挖土 不装车三类土 | m3 | 187.83 | 3.45 | 648.01 | 75.13 | 433.89
14 | 040103001006 | 回填方 | 机械 填土夯实槽、坑 | m3 | 187.60 | 14.9 | 2795.24 | 1714.66 | 448.36
15 | 040205001002 | 人(手)孔井 | 1200*1200砖砌电缆工作井（井深约1.1米），具体做法详见图纸。 | 座 | 2 | 2082.71 | 4165.42 | 1545.94 | 34.36
本页小计 | [6 empty] | 8079.57 | 3609.26 | 986.14
合计 | [6 empty] | 76439.62 | 12865.16 | 2934.59

## 23_表10_2_2-16 施工技术措施项目清单与计价表
【表10.2.2-16】
施工技术措施项目清单与计价表
单位(专业)工程名称:幼儿园室外工程-景观照明工程 | [5 empty] | 标段: |  |  | 第1页 共1页
序号 | 项目编码 | 项目名称 | 项目特征 | 计量 单位 | 工程量 | 金 额 (元) |  |  |  |  | 备注
[6 empty] | 综合单价 | 合价 | 其中
[8 empty] | 人工费 | 机械费 | 暂估价
|  | [请输入分部名称] |  |  | 0
本页小计
合计

## 23_表10_2_2-20 施工组织(总价)措施项目清单
【表10.2.2-20】
施工组织（总价）措施项目清单与计价表
工程名称:景观照明工程 |  |  | 标段: | 第1页 共1页
序号 | 项目编号 | 项目名称 | 计算基础 | 费率 (%) | 金额 (元) | 备注
1 | 031302001001 | 安全文明施工费 |  |  | 975.51
1.1 |  | 安全文明施工基本费 | 定额人工费+定额机械费 | 6.81 | 975.51
2 | Z03130200801 | 提前竣工增加费 | 定额人工费+定额机械费
3 | 031302004001 | 二次搬运费 | 定额人工费+定额机械费
4 | 031302005001 | 冬雨季施工增加费 | 定额人工费+定额机械费
5 |  | 其他施工组织措施费 | 按相关规定计算
合 计 |  |  |  |  | 975.51

## 23_表10_2_2-21 其他项目清单与计价汇总表
【表10.2.2-21】
其他项目清单与计价汇总表
工程名称:景观照明工程 |  | 标段: | 第1页 共1页
序号 | 项 目 名 称 | 金额(元) | 备注
1 | 暂列金额 | 1636.06 | 明细详见表10.2.2-22
1.1 | 标化工地增加费 |  | 明细详见表10.2.2-22
1.2 | 优质工程增加费 |  | 明细详见表10.2.2-22
1.3 | 其他暂列金额 | 1636.06 | 明细详见表10.2.2-22
2 | 暂估价
2.1 | 材料（设备）暂估价 |  | 明细详见表10.2.2-23
2.2 | 专业工程暂估价 |  | 明细详见表10.2.2-24
2.3 | 专项技术措施暂估价 |  | 明细详见表10.2.2-25
3 | 计日工 |  | 明细详见表10.2.2-26
4 | 总承包服务费 |  | 明细详见表10.2.2-27
合 计 |  | 1636.06 | 0

## 23_表10_2_2-22 暂列金额明细表
【表10.2.2-22】
暂列金额明细表
工程名称:景观照明工程 |  |  | 标段: | 第1页 共1页
序号 | 项 目 名 称 | 计量单位 | 暂定金额(元) | 备注
1 | 标化工地增加费 | 项
2 | 优质工程增加费 | 项
3 | 其他暂列金额 | 项 | 1636.06 | 估算比例一般不高于5%
3.1 | 其他暂列金额 | 项 | 1636.06
合计 |  |  | 1636.06 | -

## 23_表10_2_2-23 材料（工程设备）暂估单价表
【表10.2.2-23】
材料（工程设备）暂估单价表
单位(专业)工程名称:幼儿园室外工程-景观照明工程 |  |  |  | 标段: |  | 第1页 共1页
序号 | 材料（工程设备）名称、规格、型号 | 计量 单位 | 数量 | 单价 | 合价 | 备注
合计

## 23_表10_2_2-24 专业工程暂估价表
【表10.2.2-24】
专业工程暂估价表
单位(专业)工程名称:幼儿园室外工程-景观照明工程 |  | 标段: | 第1页 共1页
序号 | 工 程 名 称 | 工程内容 | 暂估金额(元) | 备注
合计

## 23_表10_2_2-29 主要工日一览表
【表10.2.2-29】
主要工日一览表
工程名称:景观照明工程 |  |  | 标段: |  | 第1页 共1页
序号 | 工日名称（类别） | 单位 | 数 量 | 单价(元) | 合价（元） | 备注
1 | 一类人工 | 工日 | 12.968 | 138 | 1789.58
2 | 二类人工 | 工日 | 74.099 | 149 | 11040.75
3 | 三类人工 | 工日 | 0.184 | 171 | 31.46

## 23_表10_2_2-31 主要材料和工程设备一览表
【表10.2.2-31】
主要材料和工程设备一览表
工程名称:景观照明工程 |  |  |  | 标段: |  | 第1页 共2页
序号 | 名称、规格、型号 | 单位 | 数量 | 单价(元) | 合价（元） | 备注
1 | 热轧带肋钢筋HRB400综合 | t | 0.172 | 3581 | 615.93
2 | 热轧带肋钢筋HRB400φ10 | kg | 1.151 | 3.67 | 4.23
3 | 镀锌铁丝综合 | kg | 37.949 | 4.25 | 161.28
4 | 热轧光圆钢筋综合 | kg | 9.253 | 3.87 | 35.8
5 | 镀锌扁钢综合 | kg | 6 | 5.95 | 35.68
6 | 中厚钢板综合 | kg | 11.107 | 4.03 | 44.73
7 | 复合硅酸盐水泥PC 32.5R综合 | kg | 0.034 | 0.4 | 0.01
8 | 复合硅酸盐水泥PC 32.5R综合 | t | 0.12 | 403 | 48.36
9 | 普通硅酸盐水泥PO 42.5综合 | kg | 206.344 | 0.47 | 97.6
10 | 黄砂毛砂 | t | 0.729 | 155 | 113
11 | 黄砂净砂 | t | 1.295 | 180 | 233.1
12 | 碎石综合 | t | 0.582 | 116 | 67.51
13 | 混凝土实心砖240×115×53 MU10 | 千块 | 1.281 | 477.9 | 612.19
14 | 非泵送商品混凝土C15 | m3 | 0.886 | 417 | 369.46
15 | 非泵送商品混凝土C20 | m3 | 0.475 | 441 | 209.48
16 | 非泵送商品混凝土C25 | m3 | 0.456 | 460 | 209.76
17 | 干混抹灰砂浆DP M20.0 | kg | 870.247 | 0.36 | 316.77
18 | 汽油综合 | kg | 1.669 | 9.06 | 15.12
19 | 钢支撑 | kg | 2.259 | 4.6 | 10.39
20 | 复合模板综合 | m2 | 0.115 | 42.48 | 4.89
21 | 钢模板 | kg | 5.631 | 5.04 | 28.38
22 | 木模板 | m3 | 0.039 | 1681 | 65.56
23 | 型钢综合 | kg | 29.421 | 4.01 | 117.95
24 | 镀锌钢管DN25 | m | 781.852 | 12.47 | 9749.69
25 | 镀锌钢管DN50 | m | 10.3 | 26.79 | 275.94
26 | 围墙灯5W | 套 | 76.76 | 80 | 6140.8
27 | 庭院灯LED,50W,IP67,AC22V | 套 | 17.17 | 965 | 16569.05
28 | 接地母线-40*4镀锌扁钢 | m | 35.7 | 7.49 | 267.39
29 | 电力电缆YJV-3*4 | m | 778.791 | 9.01 | 7013.79
【表10.2.2-31】
主要材料和工程设备一览表
工程名称:景观照明工程 |  |  |  | 标段: |  | 第2页 共2页
序号 | 名称、规格、型号 | 单位 | 数量 | 单价(元) | 合价（元） | 备注
30 | 电力电缆WDZB-YJY-5*6 | m | 14.14 | 25.48 | 360.26
31 | 人工接地体L50*50*5*2500热镀锌角钢 | 根 | 17 | 57.55 | 978.35
32 | 成套配电箱AL-LD | 台 | 1 | 5141.59 | 5141.59
33 | 法兰（含4M24） | 套 | 17 | 100 | 1700

## 24_表10_2_2-13 【不含单列】单位(专业)工程
【表10.2.2-13】
单位（专业）工程招标控制价费用表
工程名称:幼儿园室外工程-消防电工程 |  |  | 标段: | 第1页 共1页
序号 | 费用名称 |  | 计算公式 | 金额 (元) | 备注
1 | 分部分项工程费 |  | ∑(分部分项工程量×综合单价） | 37356.68 | 见表10.2.2-16
1.1 | 其中 | 人工费+机械费 | ∑分部分项（定额人工费+定额机械费） | 10446.42
2 | 措施项目费 |  | （2.1+2.2） | 711.4
2.1 | 施工技术措施项目费 |  | ∑(技措项目工程量×综合单价） |  | 见表10.2.2-16
2.1.1 | 其中 | 人工费+机械费 | ∑技措项目（定额人工费+定额机械费）
2.2 | 施工组织措施项目费 |  | (1.1+2.1.1)×6.81% | 711.4 | 见表10.2.2-20
2.2.1 | 其中 | 安全文明施工基本费 | (1.1+2.1.1)×6.81% | 711.4 | 见表10.2.2-20
3 | 其他项目费 |  | （3.1+3.2+3.3+3.4） | 825.36
3.1 | 暂列金额 |  | 3.1.1+3.1.2+3.1.3 | 825.36 | 见表10.2.2-21
3.1.1 | 其中 | 标化工地增加费 | 按招标文件规定额度列计 |  | 见表10.2.2-22
3.1.2 |  | 优质工程增加费 | 按招标文件规定额度列计 |  | 见表10.2.2-22
3.1.3 |  | 其他暂列金额 | 按招标文件规定额度列计 | 825.36 | 见表10.2.2-22
3.2 | 暂估价 |  | 3.2.1+3.2.2+3.2.3 |  | 见表10.2.2-21
3.2.1 | 其中 | 材料（工程设备）暂估价 | 按招标文件规定额度列计 (或计入综合单价) |  | 见表10.2.2-23
3.2.2 |  | 专业工程暂估价 | 按招标文件规定额度列计 |  | 见表10.2.2-24
3.2.3 |  | 专项技术措施暂估价 | 按招标文件规定额度列计 |  | 见表10.2.2-25
3.3 | 计日工 |  | ∑计日工(暂估数量×综合单价） |  | 见表10.2.2-21
3.4 | 施工总承包服务费 |  | 3.4.1+3.4.2 |  | 见表10.2.2-21
3.4.1 | 其中 | 专业发包工程管理费 | ∑专业发包工程（暂估金额×费率） |  | 见表10.2.2-27
3.4.2 |  | 甲供材料设备管理费 | 甲供材料暂估金额×费率+甲供设备暂估金额×费率 |  | 见表10.2.2-27
4 | 规费 |  | (1.1+2.1.1)×30.63% | 3199.74
5 | 税金 |  | (1+2+3+4)×9% | 3788.39
招标控制价合计 |  |  | 1+2+3+4+5 | 45882

## 24_表10_2_2-16 分部分项工程清单与计价表
【表10.2.2-16】
分部分项工程清单与计价表
单位(专业)工程名称:幼儿园室外工程-消防电工程 | [5 empty] | 标段: |  |  | 第1页 共2页
序号 | 项目编码 | 项目名称 | 项目特征 | 计量 单位 | 工程量 | 金 额 (元) |  |  |  |  | 备注
[6 empty] | 综合单价 | 合价 | 其中
[8 empty] | 人工费 | 机械费 | 暂估价
|  | 消防电系统 |  |  |  |  | 37356.68 | 9154.3 | 2355.4
1 | 030411001043 | 配管 | 1、名称：镀锌钢管 2、规格：DN25 3、配置形式：埋地敷设 4、其他：详见设计及规范 | m | 876.50 | 21.06 | 18459.09 | 3847.84 | 709.97
2 | 030408002018 | 控制电缆 | 1、名称：控制电缆 2、型号：WDZB2N-KYJY-2*6 3、方式：穿管敷设 4、其他：详见设计及规范 | m | 146.30 | 15.18 | 2220.83 | 272.12
3 | 030408002019 | 控制电缆 | 1、名称：控制电缆 2、型号：WDZB2N-KYJYP-4*1.5 3、方式：穿管敷设 4、其他：详见设计及规范 | m | 6.70 | 10.13 | 67.87 | 12.46
4 | 030408002020 | 控制电缆 | 1、名称：控制电缆 2、型号：WDZB2N-KYJY-6*2.5 3、方式：穿管敷设 4、其他：详见设计及规范 | m | 203.80 | 21.27 | 4334.83 | 379.07
5 | 030408002021 | 控制电缆 | 1、名称：控制电缆 2、型号：WDZB2N-KYJYP-2*1.5 3、方式：穿管敷设 4、其他：详见设计及规范 | m | 95.23 | 6.41 | 610.42 | 177.13
6 | 030408002022 | 控制电缆 | 1、名称：控制电缆 2、型号：WDZB2N-KYJY-4*1.5 3、方式：穿管敷设 4、其他：详见设计及规范 | m | 353.01 | 10.13 | 3575.99 | 656.6
本页小计 | [6 empty] | 29269.03 | 5345.22 | 709.97
【表10.2.2-16】
分部分项工程清单与计价表
单位(专业)工程名称:幼儿园室外工程-消防电工程 | [5 empty] | 标段: |  |  | 第2页 共2页
序号 | 项目编码 | 项目名称 | 项目特征 | 计量 单位 | 工程量 | 金 额 (元) |  |  |  |  | 备注
[6 empty] | 综合单价 | 合价 | 其中
[8 empty] | 人工费 | 机械费 | 暂估价
7 | 030408002023 | 控制电缆 | 1、名称：控制电缆 2、型号：WDZBN-KYJY-2*2.5 3、方式：穿管敷设 4、其他：详见设计及规范 | m | 53.14 | 8.93 | 474.54 | 98.84
8 | 030408002024 | 控制电缆 | 1、名称：控制电缆 2、型号：WDZBN-KYJY-4*1.5 3、方式：穿管敷设 4、其他：详见设计及规范 | m | 53.12 | 8.89 | 472.24 | 98.8
9 | 030408002025 | 控制电缆 | 1、名称：控制电缆 2、型号：WDZBN-KYJY-6*2.5 3、方式：穿管敷设 4、其他：详见设计及规范 | m | 2.00 | 20.24 | 40.48 | 3.72
10 | 030408007004 | 控制电缆头 | 1、名称：控制电缆头 2、型号：6芯以下 3、其他：详见设计及规范 | 个 | 22 | 30.99 | 681.78 | 272.14
11 | 040101001005 | 挖一般土方 | 挖掘机挖土 不装车三类土 | m3 | 350.60 | 3.45 | 1209.57 | 140.24 | 809.89
12 | 040103001007 | 回填方 | 机械 填土夯实槽、坑 | m3 | 349.60 | 14.9 | 5209.04 | 3195.34 | 835.54
本页小计 | [6 empty] | 8087.65 | 3809.08 | 1645.43
合计 | [6 empty] | 37356.68 | 9154.3 | 2355.4

## 24_表10_2_2-16 施工技术措施项目清单与计价表
【表10.2.2-16】
施工技术措施项目清单与计价表
单位(专业)工程名称:幼儿园室外工程-消防电工程 | [5 empty] | 标段: |  |  | 第1页 共1页
序号 | 项目编码 | 项目名称 | 项目特征 | 计量 单位 | 工程量 | 金 额 (元) |  |  |  |  | 备注
[6 empty] | 综合单价 | 合价 | 其中
[8 empty] | 人工费 | 机械费 | 暂估价
|  | [请输入分部名称] |  |  | 0
本页小计
合计

## 24_表10_2_2-20 施工组织(总价)措施项目清单
【表10.2.2-20】
施工组织（总价）措施项目清单与计价表
工程名称:消防电工程 |  |  | 标段: | 第1页 共1页
序号 | 项目编号 | 项目名称 | 计算基础 | 费率 (%) | 金额 (元) | 备注
1 | 031302001001 | 安全文明施工费 |  |  | 711.4
1.1 |  | 安全文明施工基本费 | 定额人工费+定额机械费 | 6.81 | 711.4
2 | Z03130200801 | 提前竣工增加费 | 定额人工费+定额机械费
3 | 031302004001 | 二次搬运费 | 定额人工费+定额机械费
4 | 031302005001 | 冬雨季施工增加费 | 定额人工费+定额机械费
5 |  | 其他施工组织措施费 | 按相关规定计算
合 计 |  |  |  |  | 711.4

## 24_表10_2_2-21 其他项目清单与计价汇总表
【表10.2.2-21】
其他项目清单与计价汇总表
工程名称:消防电工程 |  | 标段: | 第1页 共1页
序号 | 项 目 名 称 | 金额(元) | 备注
1 | 暂列金额 | 825.36 | 明细详见表10.2.2-22
1.1 | 标化工地增加费 |  | 明细详见表10.2.2-22
1.2 | 优质工程增加费 |  | 明细详见表10.2.2-22
1.3 | 其他暂列金额 | 825.36 | 明细详见表10.2.2-22
2 | 暂估价
2.1 | 材料（设备）暂估价 |  | 明细详见表10.2.2-23
2.2 | 专业工程暂估价 |  | 明细详见表10.2.2-24
2.3 | 专项技术措施暂估价 |  | 明细详见表10.2.2-25
3 | 计日工 |  | 明细详见表10.2.2-26
4 | 总承包服务费 |  | 明细详见表10.2.2-27
合 计 |  | 825.36 | 0

## 24_表10_2_2-22 暂列金额明细表
【表10.2.2-22】
暂列金额明细表
工程名称:消防电工程 |  |  | 标段: | 第1页 共1页
序号 | 项 目 名 称 | 计量单位 | 暂定金额(元) | 备注
1 | 标化工地增加费 | 项
2 | 优质工程增加费 | 项
3 | 其他暂列金额 | 项 | 825.36 | 估算比例一般不高于5%
3.1 | 其他暂列金额 | 项 | 825.36
合计 |  |  | 825.36 | -

## 24_表10_2_2-23 材料（工程设备）暂估单价表
【表10.2.2-23】
材料（工程设备）暂估单价表
单位(专业)工程名称:幼儿园室外工程-消防电工程 |  |  |  | 标段: |  | 第1页 共1页
序号 | 材料（工程设备）名称、规格、型号 | 计量 单位 | 数量 | 单价 | 合价 | 备注
合计

## 24_表10_2_2-24 专业工程暂估价表
【表10.2.2-24】
专业工程暂估价表
单位(专业)工程名称:幼儿园室外工程-消防电工程 |  | 标段: | 第1页 共1页
序号 | 工 程 名 称 | 工程内容 | 暂估金额(元) | 备注
合计

## 24_表10_2_2-29 主要工日一览表
【表10.2.2-29】
主要工日一览表
工程名称:消防电工程 |  |  | 标段: |  | 第1页 共1页
序号 | 工日名称（类别） | 单位 | 数 量 | 单价(元) | 合价（元） | 备注
1 | 一类人工 | 工日 | 24.168 | 138 | 3335.18
2 | 二类人工 | 工日 | 39.043 | 149 | 5817.41

## 24_表10_2_2-31 主要材料和工程设备一览表
【表10.2.2-31】
主要材料和工程设备一览表
工程名称:消防电工程 |  |  |  | 标段: |  | 第1页 共1页
序号 | 名称、规格、型号 | 单位 | 数量 | 单价(元) | 合价（元） | 备注
1 | 镀锌铁丝综合 | kg | 43.01 | 4.25 | 182.79
2 | 中厚钢板综合 | kg | 12.271 | 4.03 | 49.42
3 | 汽油综合 | kg | 2.192 | 9.06 | 19.86
4 | 镀锌钢管DN25 | m | 902.795 | 12.47 | 11257.85
5 | 控制电缆WDZB2N-KYJYP-4*1.5 | m | 6.801 | 7.32 | 49.78
6 | 控制电缆WDZBN-KYJY-2*2.5 | m | 53.937 | 6.14 | 331.17
7 | 控制电缆WDZBN-KYJY-6*2.5 | m | 2.03 | 17.28 | 35.08
8 | 控制电缆WDZBN-KYJY-4*1.5 | m | 53.917 | 6.1 | 328.89
9 | 控制电缆WDZB2N-KYJY-6*2.5 | m | 206.857 | 18.3 | 3785.48
10 | 控制电缆WDZB2N-KYJY-4*1.5 | m | 358.305 | 7.32 | 2622.79
11 | 控制电缆WDZB2N-KYJY-2*6 | m | 148.495 | 12.3 | 1826.49
12 | 控制电缆WDZB2N-KYJYP-2*1.5 | m | 96.658 | 3.66 | 353.77

## 25_表10_2_2-13 【不含单列】单位(专业)工程
【表10.2.2-13】
单位（专业）工程招标控制价费用表
工程名称:幼儿园室外工程-给水工程 |  |  | 标段: | 第1页 共1页
序号 | 费用名称 |  | 计算公式 | 金额 (元) | 备注
1 | 分部分项工程费 |  | ∑(分部分项工程量×综合单价） | 35166.39 | 见表10.2.2-16
1.1 | 其中 | 人工费+机械费 | ∑分部分项（定额人工费+定额机械费） | 4935.09
2 | 措施项目费 |  | （2.1+2.2） | 336.08
2.1 | 施工技术措施项目费 |  | ∑(技措项目工程量×综合单价） |  | 见表10.2.2-16
2.1.1 | 其中 | 人工费+机械费 | ∑技措项目（定额人工费+定额机械费）
2.2 | 施工组织措施项目费 |  | (1.1+2.1.1)×6.81% | 336.08 | 见表10.2.2-20
2.2.1 | 其中 | 安全文明施工基本费 | (1.1+2.1.1)×6.81% | 336.08 | 见表10.2.2-20
3 | 其他项目费 |  | （3.1+3.2+3.3+3.4） | 740.28
3.1 | 暂列金额 |  | 3.1.1+3.1.2+3.1.3 | 740.28 | 见表10.2.2-21
3.1.1 | 其中 | 标化工地增加费 | 按招标文件规定额度列计 |  | 见表10.2.2-22
3.1.2 |  | 优质工程增加费 | 按招标文件规定额度列计 |  | 见表10.2.2-22
3.1.3 |  | 其他暂列金额 | 按招标文件规定额度列计 | 740.28 | 见表10.2.2-22
3.2 | 暂估价 |  | 3.2.1+3.2.2+3.2.3 |  | 见表10.2.2-21
3.2.1 | 其中 | 材料（工程设备）暂估价 | 按招标文件规定额度列计 (或计入综合单价) |  | 见表10.2.2-23
3.2.2 |  | 专业工程暂估价 | 按招标文件规定额度列计 |  | 见表10.2.2-24
3.2.3 |  | 专项技术措施暂估价 | 按招标文件规定额度列计 |  | 见表10.2.2-25
3.3 | 计日工 |  | ∑计日工(暂估数量×综合单价） |  | 见表10.2.2-21
3.4 | 施工总承包服务费 |  | 3.4.1+3.4.2 |  | 见表10.2.2-21
3.4.1 | 其中 | 专业发包工程管理费 | ∑专业发包工程（暂估金额×费率） |  | 见表10.2.2-27
3.4.2 |  | 甲供材料设备管理费 | 甲供材料暂估金额×费率+甲供设备暂估金额×费率 |  | 见表10.2.2-27
4 | 规费 |  | (1.1+2.1.1)×30.63% | 1511.62
5 | 税金 |  | (1+2+3+4)×9% | 3397.89
招标控制价合计 |  |  | 1+2+3+4+5 | 41152

## 25_表10_2_2-16 分部分项工程清单与计价表
【表10.2.2-16】
分部分项工程清单与计价表
单位(专业)工程名称:幼儿园室外工程-给水工程 | [5 empty] | 标段: |  |  | 第1页 共3页
序号 | 项目编码 | 项目名称 | 项目特征 | 计量 单位 | 工程量 | 金 额 (元) |  |  |  |  | 备注
[6 empty] | 综合单价 | 合价 | 其中
[8 empty] | 人工费 | 机械费 | 暂估价
|  | 给水系统 |  |  |  |  | 35166.39 | 4910.82 | 516.68
1 | 031001007004 | 复合管 | 1、安装部位：室外 2、介质：水 3、材质、规格：钢塑给水管 DN50 4、连接形式：螺纹连接 5、压力试验及吹、洗设计要求：管道消毒、冲洗 6、管道防腐：按设计图纸及施工规范要求 | m | 60.68 | 62.03 | 3763.98 | 388.35 | 7.89
2 | 031001007005 | 复合管 | 1、安装部位：室外 2、介质：水 3、材质、规格：钢塑给水管 DN65 4、连接形式：螺纹连接 5、压力试验及吹、洗设计要求：管道消毒、冲洗 6、管道防腐：按设计图纸及施工规范要求 | m | 30.69 | 82.11 | 2519.96 | 212.99 | 6.14
3 | 031001007006 | 复合管 | 1、安装部位：室外 2、介质：水 3、材质、规格：钢塑给水管 DN80 4、连接形式：螺纹连接 5、压力试验及吹、洗设计要求：管道消毒、冲洗 6、管道防腐：按设计图纸及施工规范要求 | m | 27.46 | 96.76 | 2657.03 | 204.85 | 6.87
本页小计 | [6 empty] | 8940.97 | 806.19 | 20.9
【表10.2.2-16】
分部分项工程清单与计价表
单位(专业)工程名称:幼儿园室外工程-给水工程 | [5 empty] | 标段: |  |  | 第2页 共3页
序号 | 项目编码 | 项目名称 | 项目特征 | 计量 单位 | 工程量 | 金 额 (元) |  |  |  |  | 备注
[6 empty] | 综合单价 | 合价 | 其中
[8 empty] | 人工费 | 机械费 | 暂估价
4 | 031202002002 | 管道防腐蚀 | 1、名称：钢塑给水管防腐 2、涂刷(喷)遍数、漆膜厚度：三油两布 | m2 | 22.73 | 46.67 | 1060.81 | 537.11
5 | 031001005005 | 铸铁管 | 1、安装部位：室外 2、介质：水 3、材质、规格：球墨铸铁给水管 DN100 4、连接形式：胶圈接口 5、压力试验及吹、洗设计要求：管道消毒、冲洗 6、管道防腐：按设计图纸及施工规范要求 | m | 11.27 | 132.02 | 1487.87 | 107.85 | 1.47
6 | 031003013002 | 水表 | 1、安装部位(室内外)：室外 2、型号、规格：倒流防止器 3、连接形式：法兰连接 4、附件配置：含1个闸阀、1个Y型过滤器及配套法兰片 | 组 | 1 | 10692.75 | 10692.75 | 336.74 | 248.74
7 | 040504001002 | 砌筑井 | 1、砖砌圆形立式阀门井，井径1200mm井深1000mm 2、含钢纤维砼检查井盖、座 3、阀门井做法按设计图纸及施工规范要求 | 座 | 6 | 1655.88 | 9935.28 | 2140.26 | 1.8
8 | 040504001003 | 砌筑井 | 1、砖砌矩形水表井，井径1500mm井深1000mm 2、含钢纤维砼检查井盖、座 3、阀门井做法按设计图纸及施工规范要求 | 座 | 1 | 2181.9 | 2181.9 | 532.53 | 21.24
本页小计 | [6 empty] | 25358.61 | 3654.49 | 273.25
【表10.2.2-16】
分部分项工程清单与计价表
单位(专业)工程名称:幼儿园室外工程-给水工程 | [5 empty] | 标段: |  |  | 第3页 共3页
序号 | 项目编码 | 项目名称 | 项目特征 | 计量 单位 | 工程量 | 金 额 (元) |  |  |  |  | 备注
[6 empty] | 综合单价 | 合价 | 其中
[8 empty] | 人工费 | 机械费 | 暂估价
9 | 040101001006 | 挖一般土方 | 挖掘机挖土 不装车三类土 | m3 | 47.53 | 3.45 | 163.98 | 19.01 | 109.79
10 | 040103001008 | 回填方 | 机械 填土夯实槽、坑 | m3 | 47.17 | 14.9 | 702.83 | 431.13 | 112.74
本页小计 | [6 empty] | 866.81 | 450.14 | 222.53
合计 | [6 empty] | 35166.39 | 4910.82 | 516.68

## 25_表10_2_2-16 施工技术措施项目清单与计价表
【表10.2.2-16】
施工技术措施项目清单与计价表
单位(专业)工程名称:幼儿园室外工程-给水工程 | [5 empty] | 标段: |  |  | 第1页 共1页
序号 | 项目编码 | 项目名称 | 项目特征 | 计量 单位 | 工程量 | 金 额 (元) |  |  |  |  | 备注
[6 empty] | 综合单价 | 合价 | 其中
[8 empty] | 人工费 | 机械费 | 暂估价
|  | [请输入分部名称] |  |  | 0
本页小计
合计

## 25_表10_2_2-20 施工组织(总价)措施项目清单
【表10.2.2-20】
施工组织（总价）措施项目清单与计价表
工程名称:给水工程 |  |  | 标段: | 第1页 共1页
序号 | 项目编号 | 项目名称 | 计算基础 | 费率 (%) | 金额 (元) | 备注
1 | 031302001001 | 安全文明施工费 |  |  | 336.08
1.1 |  | 安全文明施工基本费 | 定额人工费+定额机械费 | 6.81 | 336.08
2 | Z03130200801 | 提前竣工增加费 | 定额人工费+定额机械费
3 | 031302004001 | 二次搬运费 | 定额人工费+定额机械费
4 | 031302005001 | 冬雨季施工增加费 | 定额人工费+定额机械费
5 |  | 其他施工组织措施费 | 按相关规定计算
合 计 |  |  |  |  | 336.08

## 25_表10_2_2-21 其他项目清单与计价汇总表
【表10.2.2-21】
其他项目清单与计价汇总表
工程名称:给水工程 |  | 标段: | 第1页 共1页
序号 | 项 目 名 称 | 金额(元) | 备注
1 | 暂列金额 | 740.28 | 明细详见表10.2.2-22
1.1 | 标化工地增加费 |  | 明细详见表10.2.2-22
1.2 | 优质工程增加费 |  | 明细详见表10.2.2-22
1.3 | 其他暂列金额 | 740.28 | 明细详见表10.2.2-22
2 | 暂估价
2.1 | 材料（设备）暂估价 |  | 明细详见表10.2.2-23
2.2 | 专业工程暂估价 |  | 明细详见表10.2.2-24
2.3 | 专项技术措施暂估价 |  | 明细详见表10.2.2-25
3 | 计日工 |  | 明细详见表10.2.2-26
4 | 总承包服务费 |  | 明细详见表10.2.2-27
合 计 |  | 740.28 | 0

## 25_表10_2_2-22 暂列金额明细表
【表10.2.2-22】
暂列金额明细表
工程名称:给水工程 |  |  | 标段: | 第1页 共1页
序号 | 项 目 名 称 | 计量单位 | 暂定金额(元) | 备注
1 | 标化工地增加费 | 项
2 | 优质工程增加费 | 项
3 | 其他暂列金额 | 项 | 740.28 | 估算比例一般不高于5%
3.1 | 其他暂列金额 | 项 | 740.28
合计 |  |  | 740.28 | -

## 25_表10_2_2-23 材料（工程设备）暂估单价表
【表10.2.2-23】
材料（工程设备）暂估单价表
单位(专业)工程名称:幼儿园室外工程-给水工程 |  |  |  | 标段: |  | 第1页 共1页
序号 | 材料（工程设备）名称、规格、型号 | 计量 单位 | 数量 | 单价 | 合价 | 备注
合计

## 25_表10_2_2-24 专业工程暂估价表
【表10.2.2-24】
专业工程暂估价表
单位(专业)工程名称:幼儿园室外工程-给水工程 |  | 标段: | 第1页 共1页
序号 | 工 程 名 称 | 工程内容 | 暂估金额(元) | 备注
合计

## 25_表10_2_2-29 主要工日一览表
【表10.2.2-29】
主要工日一览表
工程名称:给水工程 |  |  | 标段: |  | 第1页 共1页
序号 | 工日名称（类别） | 单位 | 数 量 | 单价(元) | 合价（元） | 备注
1 | 一类人工 | 工日 | 3.262 | 138 | 450.16
2 | 二类人工 | 工日 | 29.941 | 149 | 4461.21

## 25_表10_2_2-31 主要材料和工程设备一览表
【表10.2.2-31】
主要材料和工程设备一览表
工程名称:给水工程 |  |  |  | 标段: |  | 第1页 共1页
序号 | 名称、规格、型号 | 单位 | 数量 | 单价(元) | 合价（元） | 备注
1 | 普通硅酸盐水泥PO 42.5综合 | kg | 46.127 | 0.47 | 21.82
2 | 黄砂净砂 | t | 0.162 | 180 | 29.16
3 | 碎石综合 | t | 1.477 | 116 | 171.33
4 | 混凝土实心砖240×115×53 MU10 | 千块 | 5.216 | 477.9 | 2492.73
5 | 非泵送商品混凝土C20 | m3 | 1.118 | 441 | 493.04
6 | 干混抹灰砂浆DP M20.0 | kg | 4.95 | 0.36 | 1.8
7 | 干混砌筑砂浆DM M7.5 | kg | 5534.1 | 0.31 | 1698.97
8 | 钢筋混凝土管φ300 | m | 3.948 | 117 | 461.92
9 | 铸铁检查井盖φ600 轻型 | 套 | 1 | 388 | 388
10 | 铸铁检查井盖φ700 轻型 | 套 | 6 | 468.18 | 2809.08
11 | 石油沥青 | kg | 51.143 | 4.16 | 212.75
12 | 玻璃纤维布 | m2 | 31.822 | 1.72 | 54.73
13 | 承插铸铁给水管DN100 | m | 11.383 | 109.94 | 1251.45
14 | 倒流防止器 DF41X-16DN150 | 个 | 1 | 7949 | 7949
15 | 碳钢平焊法兰1.6MPa DN150 | 片 | 2 | 60.64 | 121.28
16 | 水 | m3 | 7.299 | 5.73 | 41.82
17 | 钢塑给水管DN50 | m | 61.59 | 47.94 | 2952.62
18 | 钢塑给水管DN65 | m | 31.15 | 63.96 | 1992.35
19 | 钢塑给水管DN80 | m | 27.872 | 75.86 | 2114.37
20 | 闸阀 Z41T-16QDN150 | 个 | 1 | 1548 | 1548

## 26_表10_2_2-13 【不含单列】单位(专业)工程
【表10.2.2-13】
单位（专业）工程招标控制价费用表
工程名称:幼儿园室外工程-消防水工程 |  |  | 标段: | 第1页 共1页
序号 | 费用名称 |  | 计算公式 | 金额 (元) | 备注
1 | 分部分项工程费 |  | ∑(分部分项工程量×综合单价） | 81740.97 | 见表10.2.2-16
1.1 | 其中 | 人工费+机械费 | ∑分部分项（定额人工费+定额机械费） | 6767.2
2 | 措施项目费 |  | （2.1+2.2） | 460.85
2.1 | 施工技术措施项目费 |  | ∑(技措项目工程量×综合单价） |  | 见表10.2.2-16
2.1.1 | 其中 | 人工费+机械费 | ∑技措项目（定额人工费+定额机械费）
2.2 | 施工组织措施项目费 |  | (1.1+2.1.1)×6.81% | 460.85 | 见表10.2.2-20
2.2.1 | 其中 | 安全文明施工基本费 | (1.1+2.1.1)×6.81% | 460.85 | 见表10.2.2-20
3 | 其他项目费 |  | （3.1+3.2+3.3+3.4） | 1685.49
3.1 | 暂列金额 |  | 3.1.1+3.1.2+3.1.3 | 1685.49 | 见表10.2.2-21
3.1.1 | 其中 | 标化工地增加费 | 按招标文件规定额度列计 |  | 见表10.2.2-22
3.1.2 |  | 优质工程增加费 | 按招标文件规定额度列计 |  | 见表10.2.2-22
3.1.3 |  | 其他暂列金额 | 按招标文件规定额度列计 | 1685.49 | 见表10.2.2-22
3.2 | 暂估价 |  | 3.2.1+3.2.2+3.2.3 |  | 见表10.2.2-21
3.2.1 | 其中 | 材料（工程设备）暂估价 | 按招标文件规定额度列计 (或计入综合单价) |  | 见表10.2.2-23
3.2.2 |  | 专业工程暂估价 | 按招标文件规定额度列计 |  | 见表10.2.2-24
3.2.3 |  | 专项技术措施暂估价 | 按招标文件规定额度列计 |  | 见表10.2.2-25
3.3 | 计日工 |  | ∑计日工(暂估数量×综合单价） |  | 见表10.2.2-21
3.4 | 施工总承包服务费 |  | 3.4.1+3.4.2 |  | 见表10.2.2-21
3.4.1 | 其中 | 专业发包工程管理费 | ∑专业发包工程（暂估金额×费率） |  | 见表10.2.2-27
3.4.2 |  | 甲供材料设备管理费 | 甲供材料暂估金额×费率+甲供设备暂估金额×费率 |  | 见表10.2.2-27
4 | 规费 |  | (1.1+2.1.1)×30.63% | 2072.79
5 | 税金 |  | (1+2+3+4)×9% | 7736.41
招标控制价合计 |  |  | 1+2+3+4+5 | 93697

## 26_表10_2_2-16 分部分项工程清单与计价表
【表10.2.2-16】
分部分项工程清单与计价表
单位(专业)工程名称:幼儿园室外工程-消防水工程 | [5 empty] | 标段: |  |  | 第1页 共2页
序号 | 项目编码 | 项目名称 | 项目特征 | 计量 单位 | 工程量 | 金 额 (元) |  |  |  |  | 备注
[6 empty] | 综合单价 | 合价 | 其中
[8 empty] | 人工费 | 机械费 | 暂估价
|  | 消火栓系统 |  |  |  |  | 81740.97 | 6319.55 | 1106.67
1 | 031001005006 | 铸铁管 | 1、安装部位：室外 2、介质：水 3、材质、规格：球墨铸铁给水管 DN100 4、连接形式：胶圈接口 5、压力试验及吹、洗设计要求：管道消毒、冲洗 6、管道防腐：按设计图纸及施工规范要求 | m | 26.41 | 132.02 | 3486.65 | 252.74 | 3.43
2 | 031001005007 | 铸铁管 | 1、安装部位：室外 2、介质：水 3、材质、规格：球墨铸铁给水管 DN150 4、连接形式：胶圈接口 5、压力试验及吹、洗设计要求：管道消毒、冲洗 6、管道防腐：按设计图纸及施工规范要求 | m | 261.83 | 180.37 | 47226.28 | 3346.19 | 39.27
3 | 031003013003 | 水表 | 1、安装部位(室内外)：室外 2、型号、规格：倒流防止器 3、连接形式：法兰连接 4、附件配置：含1个闸阀、1个Y型过滤器及配套法兰片 | 组 | 2 | 10692.75 | 21385.5 | 673.48 | 497.48
本页小计 | [6 empty] | 72098.43 | 4272.41 | 540.18
【表10.2.2-16】
分部分项工程清单与计价表
单位(专业)工程名称:幼儿园室外工程-消防水工程 | [5 empty] | 标段: |  |  | 第2页 共2页
序号 | 项目编码 | 项目名称 | 项目特征 | 计量 单位 | 工程量 | 金 额 (元) |  |  |  |  | 备注
[6 empty] | 综合单价 | 合价 | 其中
[8 empty] | 人工费 | 机械费 | 暂估价
4 | 040504001004 | 砌筑井 | 1、砖砌矩形水表井，井径1500mm井深1000mm 2、含铸铁检查井盖、座 3、阀门井做法设计图纸及施工规范要求 | 座 | 1 | 2181.9 | 2181.9 | 532.53 | 21.24
5 | 030901011001 | 室外消火栓 | 1、类型：室外地上式消火栓（含盘插短管）； 2、规格、压力等级：DN100,公称压力1.6MPa | 套 | 5 | 1086.57 | 5432.85 | 467.1 | 19
6 | 040101001007 | 挖一般土方 | 挖掘机挖土 不装车三类土 | m3 | 114.42 | 3.45 | 394.75 | 45.77 | 264.31
7 | 040103001009 | 回填方 | 机械 填土夯实槽、坑 | m3 | 109.60 | 14.9 | 1633.04 | 1001.74 | 261.94
本页小计 | [6 empty] | 9642.54 | 2047.14 | 566.49
合计 | [6 empty] | 81740.97 | 6319.55 | 1106.67

## 26_表10_2_2-16 施工技术措施项目清单与计价表
【表10.2.2-16】
施工技术措施项目清单与计价表
单位(专业)工程名称:幼儿园室外工程-消防水工程 | [5 empty] | 标段: |  |  | 第1页 共1页
序号 | 项目编码 | 项目名称 | 项目特征 | 计量 单位 | 工程量 | 金 额 (元) |  |  |  |  | 备注
[6 empty] | 综合单价 | 合价 | 其中
[8 empty] | 人工费 | 机械费 | 暂估价
|  | [请输入分部名称] |  |  | 0
本页小计
合计

## 26_表10_2_2-20 施工组织(总价)措施项目清单
【表10.2.2-20】
施工组织（总价）措施项目清单与计价表
工程名称:消防水工程 |  |  | 标段: | 第1页 共1页
序号 | 项目编号 | 项目名称 | 计算基础 | 费率 (%) | 金额 (元) | 备注
1 | 031302001001 | 安全文明施工费 |  |  | 460.85
1.1 |  | 安全文明施工基本费 | 定额人工费+定额机械费 | 6.81 | 460.85
2 | Z03130200801 | 提前竣工增加费 | 定额人工费+定额机械费
3 | 031302004001 | 二次搬运费 | 定额人工费+定额机械费
4 | 031302005001 | 冬雨季施工增加费 | 定额人工费+定额机械费
5 |  | 其他施工组织措施费 | 按相关规定计算
合 计 |  |  |  |  | 460.85

## 26_表10_2_2-21 其他项目清单与计价汇总表
【表10.2.2-21】
其他项目清单与计价汇总表
工程名称:消防水工程 |  | 标段: | 第1页 共1页
序号 | 项 目 名 称 | 金额(元) | 备注
1 | 暂列金额 | 1685.49 | 明细详见表10.2.2-22
1.1 | 标化工地增加费 |  | 明细详见表10.2.2-22
1.2 | 优质工程增加费 |  | 明细详见表10.2.2-22
1.3 | 其他暂列金额 | 1685.49 | 明细详见表10.2.2-22
2 | 暂估价
2.1 | 材料（设备）暂估价 |  | 明细详见表10.2.2-23
2.2 | 专业工程暂估价 |  | 明细详见表10.2.2-24
2.3 | 专项技术措施暂估价 |  | 明细详见表10.2.2-25
3 | 计日工 |  | 明细详见表10.2.2-26
4 | 总承包服务费 |  | 明细详见表10.2.2-27
合 计 |  | 1685.49 | 0

## 26_表10_2_2-22 暂列金额明细表
【表10.2.2-22】
暂列金额明细表
工程名称:消防水工程 |  |  | 标段: | 第1页 共1页
序号 | 项 目 名 称 | 计量单位 | 暂定金额(元) | 备注
1 | 标化工地增加费 | 项
2 | 优质工程增加费 | 项
3 | 其他暂列金额 | 项 | 1685.49 | 估算比例一般不高于5%
3.1 | 其他暂列金额 | 项 | 1685.49
合计 |  |  | 1685.49 | -

## 26_表10_2_2-23 材料（工程设备）暂估单价表
【表10.2.2-23】
材料（工程设备）暂估单价表
单位(专业)工程名称:幼儿园室外工程-消防水工程 |  |  |  | 标段: |  | 第1页 共1页
序号 | 材料（工程设备）名称、规格、型号 | 计量 单位 | 数量 | 单价 | 合价 | 备注
合计

## 26_表10_2_2-24 专业工程暂估价表
【表10.2.2-24】
专业工程暂估价表
单位(专业)工程名称:幼儿园室外工程-消防水工程 |  | 标段: | 第1页 共1页
序号 | 工 程 名 称 | 工程内容 | 暂估金额(元) | 备注
合计

## 26_表10_2_2-29 主要工日一览表
【表10.2.2-29】
主要工日一览表
工程名称:消防水工程 |  |  | 标段: |  | 第1页 共1页
序号 | 工日名称（类别） | 单位 | 数 量 | 单价(元) | 合价（元） | 备注
1 | 一类人工 | 工日 | 7.59 | 138 | 1047.42
2 | 二类人工 | 工日 | 35.382 | 149 | 5271.92

## 26_表10_2_2-31 主要材料和工程设备一览表
【表10.2.2-31】
主要材料和工程设备一览表
工程名称:消防水工程 |  |  |  | 标段: |  | 第1页 共1页
序号 | 名称、规格、型号 | 单位 | 数量 | 单价(元) | 合价（元） | 备注
1 | 普通硅酸盐水泥PO 42.5综合 | kg | 46.127 | 0.47 | 21.82
2 | 黄砂净砂 | t | 0.162 | 180 | 29.16
3 | 碎石综合 | t | 0.253 | 116 | 29.35
4 | 混凝土实心砖240×115×53 MU10 | 千块 | 0.74 | 477.9 | 353.65
5 | 非泵送商品混凝土C20 | m3 | 0.8 | 441 | 352.8
6 | 干混抹灰砂浆DP M20.0 | kg | 4.95 | 0.36 | 1.8
7 | 干混砌筑砂浆DM M7.5 | kg | 623.7 | 0.31 | 191.48
8 | 钢筋混凝土管φ300 | m | 0.564 | 117 | 65.99
9 | 铸铁检查井盖φ600 轻型 | 套 | 1 | 388 | 388
10 | 承插铸铁给水管DN100 | m | 26.674 | 109.94 | 2932.54
11 | 承插铸铁给水管DN150 | m | 263.139 | 149.14 | 39244.55
12 | 倒流防止器 DF41X-16DN150 | 个 | 2 | 7949 | 15898
13 | 碳钢平焊法兰1.6MPa DN150 | 片 | 4 | 60.64 | 242.56
14 | 地上消火栓SS100/65-1.6 100 | 套 | 5 | 873 | 4365
15 | 水 | m3 | 50.758 | 5.73 | 290.84
16 | 闸阀 Z41T-16QDN150 | 个 | 2 | 1548 | 3096