## 表10_2_2-4 招标控制价扉页
【表10.2.2-4】
| 甘霖乡镇运输服务站 |  |  |  | 工程
招标控制价
招标控制价 | (小写): | 28814950元
| (大写): | 贰仟捌佰捌拾壹万肆仟玖佰伍拾元整
招 标 人: |  |  | 造价咨询人:
| (单位盖章) |  |  | (单位资质专用章)
法定代表人 或其授权人: |  |  | 法定代表人 或其授权人:
| (签字或盖章) |  |  | (签字或盖章)
编 制 人: |  |  | 复 核 人:
| (造价工程师签字盖专用章) |  |  | (造价工程师签字盖专用章)
编制时间: |  |  | 复核时间:

## 表10_2_2-12 招标控制价费用表
【表10.2.2-12】
招标控制价费用表
工程名称:甘霖乡镇运输服务站 |  |  |  |  | 第1页 共1页
序号 | 工程名称 | 金额(元) | 其中：（元） |  |  |  | 备注
|  |  | 暂估价 | 安全文明 施工基本费 | 规费 | 税金
1 | 公交枢纽站 | 5291052 | 39920 | 99744.69 | 288551.54 | 436875.85
1.1 | 公交枢纽站土建 | 4902787 | 39920 | 95821.56 | 270906.05 | 404817.28
1.2 | 枢纽站电气 | 284803 |  | 2772.32 | 12469.35 | 23515.83
1.3 | 枢纽站暖通 | 8248 |  | 95.51 | 429.59 | 681.01
1.4 | 枢纽站给排水 | 95214 |  | 1055.3 | 4746.55 | 7861.73
2 | 商业中心 | 14096059 | 223848 | 229798.42 | 685759.93 | 1163894.74
2.1 | 商业中心土建 | 10996677 | 73848 | 208204.18 | 588633.39 | 907982.48
2.2 | 商业中心电气 | 1452987 |  | 9696.43 | 43612.59 | 119971.43
2.3 | 商业中心给排水 | 1186566 | 150000 | 10503.78 | 47243.89 | 97973.3
2.4 | 商业中心暖通 | 459829 |  | 1394.03 | 6270.06 | 37967.53
3 | 门卫 | 279962 |  | 4539.56 | 13174.53 | 23116.18
3.1 | 门卫土建 | 260880 |  | 4334.72 | 12253.19 | 21540.58
3.2 | 门卫电气 | 14648 |  | 156.9 | 705.7 | 1209.46
3.3 | 门卫给排水 | 4434 |  | 47.94 | 215.64 | 366.14
4 | 场外 | 8842819 | 967000 | 57080.8 | 169145.56 | 730141.05
4.1 | 室外电气 | 1132248 | 577000 | 4093.34 | 18411.01 | 93488.34
4.2 | 室外给水 | 318718 |  | 2121.74 | 9543.15 | 26316.17
4.3 | 室外排水 | 726954 |  | 9413.31 | 28699.1 | 60023.74
4.4 | 绿化 | 400602 |  | 4058.07 | 29022.8 | 33077.24
4.5 | 景观 | 5748345 | 40000 | 36062.41 | 80496.45 | 474634
4.6 | 公交车消洗站 | 515952 | 350000 | 1331.93 | 2973.05 | 42601.56
5 | 智能化 | 305058 |  | 2781.61 | 12511.11 | 25188.29
5.1 | 智能化 | 305058 |  | 2781.61 | 12511.11 | 25188.29
合计 |  | 28814950 | 1230768 | 393945.08 | 1169142.67 | 2379216.11

## 1_表10_2_2-13 【不含单列】单位(专业)工程招
【表10.2.2-13】
单位（专业）工程招标控制价费用表
工程名称:公交枢纽站-公交枢纽站土建 |  |  | 标段: | 第1页 共1页
序号 | 费用名称 |  | 计算公式 | 金额 (元) | 备注
1 | 分部分项工程费 |  | ∑(分部分项工程量×综合单价） | 3601005.18 | 见表10.2.2-16
1.1 | 其中 | 人工费+机械费 | ∑分部分项（定额人工费+定额机械费） | 648789.44
2 | 措施项目费 |  | （2.1+2.2） | 453059.66
2.1 | 施工技术措施项目费 |  | ∑(技措项目工程量×综合单价） | 357238.1 | 见表10.2.2-16
2.1.1 | 其中 | 人工费+机械费 | ∑技措项目（定额人工费+定额机械费） | 191750.58
2.2 | 施工组织措施项目费 |  | (1.1+2.1.1)×11.4% | 95821.56 | 见表10.2.2-20
2.2.1 | 其中 | 安全文明施工基本费 | (1.1+2.1.1)×11.4% | 95821.56 | 见表10.2.2-20
3 | 其他项目费 |  | （3.1+3.2+3.3+3.4） | 172998.84
3.1 | 暂列金额 |  | 3.1.1+3.1.2+3.1.3 | 172998.84 | 见表10.2.2-21
3.1.1 | 其中 | 标化工地增加费 | 按招标文件规定额度列计 |  | 见表10.2.2-22
3.1.2 |  | 优质工程增加费 | 按招标文件规定额度列计 |  | 见表10.2.2-22
3.1.3 |  | 其他暂列金额 | 按招标文件规定额度列计 | 172998.84 | 见表10.2.2-22
3.2 | 暂估价 |  | 3.2.1+3.2.2+3.2.3 |  | 见表10.2.2-21
3.2.1 | 其中 | 材料（工程设备）暂估价 | 按招标文件规定额度列计 (或计入综合单价) |  | 见表10.2.2-23
3.2.2 |  | 专业工程暂估价 | 按招标文件规定额度列计 |  | 见表10.2.2-24
3.2.3 |  | 专项技术措施暂估价 | 按招标文件规定额度列计 |  | 见表10.2.2-25
3.3 | 计日工 |  | ∑计日工(暂估数量×综合单价） |  | 见表10.2.2-21
3.4 | 施工总承包服务费 |  | 3.4.1+3.4.2 |  | 见表10.2.2-21
3.4.1 | 其中 | 专业发包工程管理费 | ∑专业发包工程（暂估金额×费率） |  | 见表10.2.2-27
3.4.2 |  | 甲供材料设备管理费 | 甲供材料暂估金额×费率+甲供设备暂估金额×费率 |  | 见表10.2.2-27
4 | 规费 |  | (1.1+2.1.1)×32.23% | 270906.05
5 | 税金 |  | (1+2+3+4)×9% | 404817.28
招标控制价合计 |  |  | 1+2+3+4+5 | 4902787

## 1_表10_2_2-16 分部分项工程清单与计价表
【表10.2.2-16】
分部分项工程清单与计价表
单位(专业)工程名称:公交枢纽站-公交枢纽站土建 | [5 empty] | 标段: |  |  | 第1页 共16页
序号 | 项目编码 | 项目名称 | 项目特征 | 计量 单位 | 工程量 | 金 额 (元) |  |  |  |  | 备注
[6 empty] | 综合单价 | 合价 | 其中
[8 empty] | 人工费 | 机械费 | 暂估价
| A.1 | A 土石方工程 |  |  |  |  | 30148.62 | 9154.53 | 14585.89
1 | 010101003001 | 挖沟槽土方 | 1.土壤类别：三类土 2.挖土深度：2M 内 | m3 | 1376.71 | 7.28 | 10022.45 | 4033.76 | 3882.32
2 | 010101003002 | 挖沟槽土方 | 1.土壤类别：三类土 2.挖土深度：1.5m 以内 | m3 | 7.51848 | 7.28 | 54.73 | 22.03 | 21.2
3 | 010101004001 | 挖基坑土方 | 1.土壤类别：三类土 2.挖土深度：2M 内 | m3 | 1238.92 | 7.28 | 9019.34 | 3630.04 | 3493.75
4 | 010103001001 | 回填方 | 1.密实度要求：满足设计要求 2.填方材料品种：基础挖方 3.填方粒径要求：满足设计要求 | m3 | 2278.685 | 2.3 | 5240.98 | 1162.13 | 2848.36
5 | 010103002001 | 余方弃置 | 1.废弃料品种：基础挖方 2.运距：由投标人根据施工现场实际情况自行考虑报价 | m3 | 344.465 | 16.87 | 5811.12 | 306.57 | 4340.26
| A.4 | D 砌筑工程 |  |  |  |  | 188509.83 | 38415.44 | 971.95
6 | 010401001001 | 砖基础 | 1.砖品种、规格、强度等级：：MU20混凝土实心砖 2.基础类型：砖基础 3.砂浆强度等级：M10水泥砂浆 4.防潮层材料种类：平面-0.06m处做20厚mm1:2防水水泥砂浆（内加3～5%防水剂）防潮层 | m3 | 112.16 | 512.23 | 57451.72 | 14576.31 | 777.27
本页小计 | [6 empty] | 87600.34 | 23730.84 | 15363.16
【表10.2.2-16】
分部分项工程清单与计价表
单位(专业)工程名称:公交枢纽站-公交枢纽站土建 | [5 empty] | 标段: |  |  | 第2页 共16页
序号 | 项目编码 | 项目名称 | 项目特征 | 计量 单位 | 工程量 | 金 额 (元) |  |  |  |  | 备注
[6 empty] | 综合单价 | 合价 | 其中
[8 empty] | 人工费 | 机械费 | 暂估价
7 | 010401001002 | 砖基础 | 1.砖品种、规格、强度等级：：MU10混凝土实心砖 2.基础类型：砖基础 3.砂浆强度等级：M7.5水泥砂浆 | m3 | 1.331712 | 510.07 | 679.27 | 172 | 8.7
8 | 010402001001 | 砌块墙 | 1.砌块品种、规格、强度等级：B07 A5.0 蒸压加气混凝土砌块 2.墙体类型：内墙150厚以内 3.砂浆强度等级：专用粘结剂 | m3 | 28.59 | 477.19 | 13642.86 | 2820.12 | 5.43
9 | 010402001002 | 砌块墙 | 1.砌块品种、规格、强度等级：B07 A5.0 蒸压加气混凝土砌块 2.墙体类型：内外墙200厚 3.砂浆强度等级：专用粘结剂 | m3 | 176.98 | 452.39 | 80063.98 | 14133.62 | 33.63
10 | 010404001001 | 垫层 | 1.垫层材料种类、配合比、厚度：100厚碎石垫层，素土夯实 | m3 | 0.97 | 299.51 | 290.52 | 53.19 | 1.16
11 | 010404001002 | 垫层 | 1.垫层材料种类、配合比、厚度：120厚碎石垫层，素土夯实 | m3 | 121.47 | 299.51 | 36381.48 | 6660.2 | 145.76
| A.5 | E 混凝土及钢筋混凝土工程 |  |  |  |  | 831709.47 | 103243.53 | 6328.32
12 | 010501001001 | 垫层 | 150厚C25混凝土随捣随抹 | m3 | 153.25 | 589.11 | 90281.11 | 10459.31 | 128.73
13 | 010501001002 | 垫层 | 1.混凝土种类：非泵送商品混凝土 2.混凝土强度等级：C20 | m3 | 48.35 | 524.65 | 25366.83 | 2181.55 | 34.33
14 | 010501002001 | 带形基础 | 1.混凝土种类：泵送商品混凝土 2.混凝土强度等级：C30 | m3 | 72.82 | 545.28 | 39707.29 | 1932.64 | 19.66
本页小计 | [6 empty] | 286413.34 | 38412.63 | 377.4
【表10.2.2-16】
分部分项工程清单与计价表
单位(专业)工程名称:公交枢纽站-公交枢纽站土建 | [5 empty] | 标段: |  |  | 第3页 共16页
序号 | 项目编码 | 项目名称 | 项目特征 | 计量 单位 | 工程量 | 金 额 (元) |  |  |  |  | 备注
[6 empty] | 综合单价 | 合价 | 其中
[8 empty] | 人工费 | 机械费 | 暂估价
15 | 010501003001 | 独立基础 | 1.混凝土种类：泵送商品混凝土 2.混凝土强度等级：C30 | m3 | 57.34 | 545.28 | 31266.36 | 1521.8 | 15.48
16 | 010502001001 | 矩形柱 | 1.混凝土类别：泵送商品混凝土 2.混凝土强度等级：C30 | m3 | 112.83 | 639.73 | 72180.74 | 10910.66 | 51.9
17 | 010502002001 | 构造柱 | 1.混凝土类别：非泵送商品混凝土 2.混凝土强度等级：C25 | m3 | 8.32 | 691.86 | 5756.28 | 1365.23 | 5.74
18 | 010503001001 | 基础梁 | 1.混凝土类别：泵送商品混凝土 2.混凝土强度等级：C30 | m3 | 10.03 | 552.79 | 5544.48 | 300.7 | 4.61
19 | 010503002001 | 矩形梁 | 1.混凝土类别：泵送商品混凝土 2.混凝土强度等级：C30 | m3 | 41.172 | 566.04 | 23305 | 1665.41 | 18.94
20 | 010503002002 | 矩形梁 | 1.混凝土类别：泵送防水商品混凝土 2.混凝土强度等级：C30/P6 | m3 | 51.32 | 580.75 | 29804.09 | 2075.89 | 23.61
21 | 010503002003 | 斜梁 | 1.混凝土类别：泵送防水商品混凝土 2.混凝土强度等级：C30/P6 | m3 | 30.048 | 586.52 | 17623.75 | 1297.17 | 13.82
22 | 010503004001 | 圈梁 | 1.混凝土类别：非泵送商品混凝土 2.混凝土强度等级：C25 | m3 | 4.82 | 629.76 | 3035.44 | 530.68 | 3.33
23 | 010503005001 | 过梁 | 1.混凝土类别：非泵送商品混凝土 2.混凝土强度等级：C25 | m3 | 7.98 | 629.76 | 5025.48 | 878.6 | 5.51
24 | 010504001001 | 直形墙 | 1.混凝土类别：泵送商品混凝土 2.混凝土强度等级：C30 | m3 | 12.12 | 581.06 | 7042.45 | 672.3 | 5.58
25 | 010505003001 | 平板 | 1.混凝土类别：泵送商品混凝土 2.混凝土强度等级：C30 | m3 | 5.8212 | 579.05 | 3370.77 | 271.85 | 4.77
26 | 010505003002 | 平板 | 1.混凝土类别：泵送防水商品混凝土 2.混凝土强度等级：C30/P6 | m3 | 2.13696 | 593.76 | 1268.84 | 99.8 | 1.75
本页小计 | [6 empty] | 205223.68 | 21590.09 | 155.04
【表10.2.2-16】
分部分项工程清单与计价表
单位(专业)工程名称:公交枢纽站-公交枢纽站土建 | [5 empty] | 标段: |  |  | 第4页 共16页
序号 | 项目编码 | 项目名称 | 项目特征 | 计量 单位 | 工程量 | 金 额 (元) |  |  |  |  | 备注
[6 empty] | 综合单价 | 合价 | 其中
[8 empty] | 人工费 | 机械费 | 暂估价
27 | 010505006001 | 栏板 | 1.混凝土类别：泵送商品混凝土 2.混凝土强度等级：C30 | m3 | 4.83 | 698.07 | 3371.68 | 700.74 | 3.33
28 | 010505007001 | 天沟(檐沟）、挑檐板 | 1.混凝土类别：泵送防水商品混凝土 2.混凝土强度等级：C30/P6 | m3 | 19.77592 | 652.71 | 12907.94 | 1788.53 | 35.4
29 | 010506001001 | 直形楼梯 | 1.混凝土类别：泵送商品混凝土 2.混凝土强度等级：C30 | m2 | 14.217 | 147.8 | 2101.27 | 244.67 | 2.27
30 | 010507001001 | 坡道 | 1.垫层材料种类、厚度：80厚碎石垫层 2.混凝土类别：70厚非泵送商品混凝土 3.混凝土强度等级：C15 | m2 | 6.12 | 132.87 | 813.16 | 209.37 | 1.29
31 | 010507001002 | 散水 | 1、60厚C20细石混凝土，随打随磨撒1:1水泥砂子压实赶光 2、150厚粒径10-40卵石灌M2.5混合砂浆 3、素土夯实，向外坡3%-5% 4、密封膏嵌缝 5、聚乙烯泡沫塑料 | m2 | 49.84 | 114.61 | 5712.16 | 1617.81 | 19.94
32 | 010507007001 | 窗台板 | 1.混凝土种类：非泵送商品混凝土 2.混凝土强度等级：C25 | m3 | 2.52 | 739.32 | 1863.09 | 441 | 1.74
33 | 010508001001 | 后浇带 | 1.混凝土类别：泵送商品混凝土 2.混凝土强度等级：C30 | m3 | 0.456 | 575.7 | 262.52 | 19.95 | 0.67
34 | 010514001001 | 通风道 | 卫生间通风道做法详见图纸 | m | 9.9 | 219.31 | 2171.17 | 583.41 | 3.56
35 | 010515001001 | 现浇构件钢筋 | 1.现浇构件带肋钢筋 HRB400以内 直径（mm以内）10 | t | 28.338 | 4927.79 | 139643.71 | 17341.16 | 695.98
本页小计 | [6 empty] | 168846.7 | 22946.64 | 764.18
【表10.2.2-16】
分部分项工程清单与计价表
单位(专业)工程名称:公交枢纽站-公交枢纽站土建 | [5 empty] | 标段: |  |  | 第5页 共16页
序号 | 项目编码 | 项目名称 | 项目特征 | 计量 单位 | 工程量 | 金 额 (元) |  |  |  |  | 备注
[6 empty] | 综合单价 | 合价 | 其中
[8 empty] | 人工费 | 机械费 | 暂估价
36 | 010515001002 | 现浇构件钢筋 | 1.现浇构件带肋钢筋 HRB400以内 直径（mm以内）18 | t | 9.826 | 4795.33 | 47118.91 | 5178.4 | 729.09
37 | 010515001003 | 现浇构件钢筋 | 1.现浇构件带肋钢筋 HRB400E以内 直径（mm以内）18 | t | 11.135 | 4823.01 | 53704.22 | 5868.26 | 826.22
38 | 010515001004 | 现浇构件钢筋 | 1.现浇构件带肋钢筋 HRB400以内 直径（mm以内）25 | t | 4.012 | 4553.46 | 18268.48 | 1452.62 | 242.08
39 | 010515001005 | 现浇构件钢筋 | 1.现浇构件带肋钢筋 HRB400E以内 直径（mm以内）25 | t | 15.839 | 4581.14 | 72560.68 | 5734.83 | 955.73
40 | 010515001006 | 现浇构件钢筋 | 1.箍筋 带肋钢筋 HRB400以内 直径（mm以内）10 | t | 17.615999 | 5766.76 | 101587.24 | 21447.13 | 1054.32
41 | 010516002001 | 预埋铁件 | 1.预埋铁件 25kg/块以内 | t | 0.2 | 10917.33 | 2183.47 | 563.25 | 384.71
42 | Z010514003001 | 排烟帽、排气帽 | 1.成品风帽安装 混凝土 做法详见图纸 | 只 | 1 | 207.11 | 207.11 | 73.62 | 0.06
43 | Z010515011001 | 钢筋连接 | 1.电渣压力焊接 直径（mm以内）18 | 个 | 456 | 6.64 | 3027.84 | 1805.76 | 519.84
44 | Z010515011002 | 钢筋连接 | 1.电渣压力焊接 直径（mm以内）32 | 个 | 352 | 7.91 | 2784.32 | 1647.36 | 468.16
45 | Z010515011003 | 钢筋连接 | 1.直螺纹钢筋接头 直径（mm以内）25 | 个 | 81 | 10.39 | 841.59 | 362.07 | 46.17
| A.6 | F 金属结构工程 |  |  |  |  | 15598.16 | 5046.46
46 | 010607005001 | 砌块墙钢丝网加固 | 600宽的镀锌钢丝网 | m2 | 1118.95 | 13.94 | 15598.16 | 5046.46
| A.8 | H 门窗工程 |  |  |  |  | 429585.1 | 17553.62
本页小计 | [6 empty] | 317882.02 | 49179.76 | 5226.38
【表10.2.2-16】
分部分项工程清单与计价表
单位(专业)工程名称:公交枢纽站-公交枢纽站土建 | [5 empty] | 标段: |  |  | 第6页 共16页
序号 | 项目编码 | 项目名称 | 项目特征 | 计量 单位 | 工程量 | 金 额 (元) |  |  |  |  | 备注
[6 empty] | 综合单价 | 合价 | 其中
[8 empty] | 人工费 | 机械费 | 暂估价
47 | 010801002001 | 木质门带套 | 800*2100成品实木门安装，含五金等配件 | 樘 | 5 | 1905.81 | 9529.05 | 523.8
48 | 010801002002 | 木质门带套 | 1000*2100成品实木门安装，含五金等配件 | 樘 | 14 | 2325.81 | 32561.34 | 1466.64
49 | 010801002003 | 木质门带套 | 1500*2700成品实木门安装，含五金等配件 | 樘 | 1 | 3640.52 | 3640.52 | 166.64
50 | 010801004001 | 木质防火门 | 1000*2100成品甲级木质防火门，含五金等配件 | 樘 | 2 | 1077.78 | 2155.56 | 281.56
51 | 010801004002 | 木质防火门 | 1500*2100成品甲级木质防火门，含五金等配件 | 樘 | 1 | 1616.52 | 1616.52 | 211.74
52 | 010802001001 | 金属（塑钢）门 | 1、门类型：隔热铝合金型材多腔密封框平开门 2、框、扇材质：2.2厚隔热铝合金型材多腔密封门框 3、玻璃品种、厚度：5中透光Low-E+12Ar+5双银玻璃 34mm隔热条 | m2 | 124.26 | 698.11 | 86747.15 | 3044.37
53 | 010807001001 | 金属（塑钢、断桥）窗 | 1、门类型：隔热铝合金型材多腔密封框推拉窗 2、框、扇材质：1.8厚隔热铝合金型材多腔密封窗框 3、玻璃品种、厚度：5中透光Low-E+12Ar+5双银玻璃 34mm隔热条 | m2 | 7.56 | 558.9 | 4225.28 | 151.28
本页小计 | [6 empty] | 140475.42 | 5846.03
【表10.2.2-16】
分部分项工程清单与计价表
单位(专业)工程名称:公交枢纽站-公交枢纽站土建 | [5 empty] | 标段: |  |  | 第7页 共16页
序号 | 项目编码 | 项目名称 | 项目特征 | 计量 单位 | 工程量 | 金 额 (元) |  |  |  |  | 备注
[6 empty] | 综合单价 | 合价 | 其中
[8 empty] | 人工费 | 机械费 | 暂估价
54 | 010807001002 | 金属（塑钢、断桥）窗 | 1、门类型：隔热铝合金型材多腔密封框内平开下悬窗 2、框、扇材质：1.8厚隔热铝合金型材多腔密封窗框 3、玻璃品种、厚度：5中透光Low-E+12Ar+5双银玻璃 34mm隔热条 | m2 | 345.03 | 664.06 | 229120.62 | 9567.68
55 | 010807001003 | 金属（塑钢、断桥）窗 | 1、门类型：隔热铝合金型材多腔密封框平开窗 2、框、扇材质：1.8厚隔热铝合金型材多腔密封窗框 3、玻璃品种、厚度：5中透光Low-E+12Ar+5双银玻璃 34mm隔热条 | m2 | 12.96 | 662.52 | 8586.26 | 323.22
56 | 010807001004 | 金属（塑钢、断桥）窗 | 1、门类型：隔热铝合金型材多腔密封框固定窗 2、框、扇材质：1.8厚隔热铝合金型材多腔密封窗框 3、玻璃品种、厚度：5中透光Low-E+12Ar+5双银玻璃 34mm隔热条 | m2 | 63.06 | 475.21 | 29966.74 | 1047.43
57 | 010807003001 | 金属百叶窗 | 1.普通铝合金百叶窗安装 | m2 | 46.3132 | 462.85 | 21436.06 | 769.26
| A.9 | J 屋面及防水工程 |  |  |  |  | 615007.11 | 94013.47 | 2678.88
本页小计 | [6 empty] | 289109.68 | 11707.59
【表10.2.2-16】
分部分项工程清单与计价表
单位(专业)工程名称:公交枢纽站-公交枢纽站土建 | [5 empty] | 标段: |  |  | 第8页 共16页
序号 | 项目编码 | 项目名称 | 项目特征 | 计量 单位 | 工程量 | 金 额 (元) |  |  |  |  | 备注
[6 empty] | 综合单价 | 合价 | 其中
[8 empty] | 人工费 | 机械费 | 暂估价
58 | 010901001001 | 瓦屋面 | 瓦屋面： 1、仿古金属瓦屋面，预制成品屋脊瓦 2、30*40挂瓦条，顺水条 3、50厚C30细石混凝土随捣随抹（φ6@150双向）土工布隔离层 4、20厚1:3水泥砂浆找平层 5、20厚1:3水泥砂浆找平层 | m2 | 973.21 | 365.69 | 355893.16 | 47239.61 | 1849.1
59 | 010902001001 | 屋面卷材防水 | 3mm厚SBS改性沥青防水卷材二道 | m2 | 1312.1916 | 72.8 | 95527.55 | 7991.25
60 | 010902001002 | 屋面卷材防水 | 1.2厚PPC聚氯乙烯防水卷材一道 | m2 | 30 | 29.69 | 890.7 | 81.9
61 | 010902002001 | 屋面涂膜防水 | 1.5厚JS防水涂料 | m2 | 338.984 | 22.62 | 7667.82 | 1108.48
62 | 010902003001 | 屋面刚性层 | 平屋面： 1、50厚C30细石混凝土随捣随抹（φ6@150双向）土工布隔离层 2、20厚1:3水泥砂浆找平层 3、20厚1:3水泥砂浆找平层 | m2 | 265.8588 | 122.37 | 32533.14 | 9850.07 | 505.13
63 | 010902008001 | 屋面变形缝 | 1.250宽防水卷材一道 2.密封材料,加分格模条 3.分仓缝兼作排气槽 4.排气孔做法详图 | m | 54.8 | 43.78 | 2399.14 | 537.04
64 | 010902008002 | 屋面变形缝 | 1.沥青油膏嵌缝 2.附加沥青防水卷材一道 | m | 114.49 | 62.95 | 7207.15 | 1000.64
65 | 010902008003 | 屋面变形缝 | 1.盖板参14J936/AW2/2A | m | 29.08 | 119.14 | 3464.59 | 695.88
本页小计 | [6 empty] | 505583.25 | 68504.87 | 2354.23
【表10.2.2-16】
分部分项工程清单与计价表
单位(专业)工程名称:公交枢纽站-公交枢纽站土建 | [5 empty] | 标段: |  |  | 第9页 共16页
序号 | 项目编码 | 项目名称 | 项目特征 | 计量 单位 | 工程量 | 金 额 (元) |  |  |  |  | 备注
[6 empty] | 综合单价 | 合价 | 其中
[8 empty] | 人工费 | 机械费 | 暂估价
66 | 010903002001 | 墙面涂膜防水 | 卫生间墙面.： 1、1.5厚聚氨酯防水涂料 | m2 | 162.75 | 38.19 | 6215.42 | 753.53
67 | 010903002002 | 墙面涂膜防水 | 外墙： 1、1.5厚防水涂料 | m2 | 1402.762 | 25.24 | 35405.71 | 5919.66
68 | 010903003001 | 墙面砂浆防水(防潮） | 砖基础立面做20厚1:2防水水泥砂浆防潮层 | m2 | 50.124 | 28.57 | 1432.04 | 636.57 | 30.07
69 | 010903003002 | 墙面砂浆防水(防潮） | 外墙： 1、20厚聚合物防水砂浆 | m2 | 1402.762 | 43.54 | 61076.26 | 17436.33 | 294.58
70 | 010903004001 | 墙面变形缝 | 1.盖板参14J936/AW2/2A | m | 27.8 | 99.11 | 2755.26 | 538.49
71 | 010904002001 | 楼（地）面涂膜防水 | 卫生间地面： 1、1.5厚聚氨酯防水涂料 | m2 | 73.45 | 34.57 | 2539.17 | 224.02
| A.10 | K 保温、隔热、防腐工程 |  |  |  |  | 186626.89 | 25780.59 | 76.91
72 | 011001001001 | 保温隔热屋面 | 挤塑聚苯板保温层厚135mm，燃烧性能B1级 | m2 | 1239.0688 | 86.8 | 107551.17 | 6554.67 | 12.39
73 | 011001003001 | 保温隔热墙面 | 无机轻集料保温板I型 厚度40mm | m2 | 2150.55 | 36.77 | 79075.72 | 19225.92 | 64.52
| A.11 | L 楼地面装饰工程 |  |  |  |  | 245400.58 | 57908.66 | 1224.75
74 | 011101003001 | 细石混凝土楼地面 | 1、30厚C25细石混凝土随捣随抹平 2、素水泥浆一道 | m2 | 5.25 | 40.73 | 213.83 | 94.87 | 0.26
本页小计 | [6 empty] | 296264.58 | 51384.06 | 401.82
【表10.2.2-16】
分部分项工程清单与计价表
单位(专业)工程名称:公交枢纽站-公交枢纽站土建 | [5 empty] | 标段: |  |  | 第10页 共16页
序号 | 项目编码 | 项目名称 | 项目特征 | 计量 单位 | 工程量 | 金 额 (元) |  |  |  |  | 备注
[6 empty] | 综合单价 | 合价 | 其中
[8 empty] | 人工费 | 机械费 | 暂估价
75 | 011102001001 | 石材楼地面 | 楼梯间地面： 1、20厚600*600芝麻白花岗岩面层干水泥擦缝 2、30厚1:3干硬性水泥砂浆结合层，表面撒纯水泥浆 3、素水泥浆一道 | m2 | 20.496 | 142.56 | 2921.91 | 737.65 | 17.83
76 | 011102001002 | 石材楼地面 | 无障碍坡道： 1、50mm厚防滑石材800*800，水泥浆擦缝，缝宽＜1mm 2、30mm厚1：3干硬性水泥浆结合层，面撒水泥粉 3、水泥浆一道（内掺建筑胶） | m2 | 6.12 | 227.98 | 1395.24 | 220.26 | 5.32
77 | 011102001003 | 石材楼地面 | 楼梯平台： 1、20厚芝麻白花岗岩面层（干水泥擦缝） 2、30厚1:3干硬性水泥砂浆结合层，表面撒纯水泥浆 | m2 | 8.26 | 139.98 | 1156.23 | 285.05 | 7.19
78 | 011102001004 | 石材楼地面 | 室外地面： 1、30厚600*600芝麻白火烧板面层（干水泥擦缝） 2、30厚1:3干硬性水泥砂浆结合层，表面撒纯水泥浆 3、150厚C25混凝土随捣随抹，素水泥浆一道 4、100厚碎石垫层 | m2 | 127.827 | 301.35 | 38520.67 | 6609.93 | 143.17
本页小计 | [6 empty] | 43994.05 | 7852.89 | 173.51
【表10.2.2-16】
分部分项工程清单与计价表
单位(专业)工程名称:公交枢纽站-公交枢纽站土建 | [5 empty] | 标段: |  |  | 第11页 共16页
序号 | 项目编码 | 项目名称 | 项目特征 | 计量 单位 | 工程量 | 金 额 (元) |  |  |  |  | 备注
[6 empty] | 综合单价 | 合价 | 其中
[8 empty] | 人工费 | 机械费 | 暂估价
79 | 011102003001 | 块料楼地面 | 卫生间地面： 1、10厚彩色防滑地砖面层（800*800，干水泥擦缝） 2、30厚1:3干硬性水泥砂浆结合层，表面撒纯水泥浆 3、20mm厚聚合物防水砂浆抹平 | m2 | 53.09 | 194.7 | 10336.62 | 2514.34 | 57.34
80 | 011102003002 | 块料楼地面 | 卫生间楼面： 1、10厚彩色防滑地砖面层（800*800，干水泥擦缝） 2、30厚1:3干硬性水泥砂浆结合层，表面撒纯水泥粉 3、30厚C25细石混凝土随捣找平层 4、素水泥浆一道 | m2 | 20.36 | 191.89 | 3906.88 | 1079.08 | 18.73
81 | 011102003003 | 块料楼地面 | 普通房间地面： 1、10厚800*800抛光砖面层（干水泥擦缝），颜色甲方定 2、30厚1:3干硬性水泥砂浆结合层，表面撒纯水泥浆 3、素水泥浆一道 | m2 | 933.08 | 153.74 | 143451.72 | 33973.44 | 811.78
82 | 011102003004 | 块料楼地面 | 普通房间楼面： 1、10厚800*800抛光砖面层（干水泥擦缝），颜色甲方定 2、30厚1:3干硬性水泥砂浆结合层，表面撒纯水泥粉 3、30厚C25细石混凝土混凝土随捣随抹平，20mm厚聚合物水泥砂浆抹平 | m2 | 127.45 | 232.85 | 29676.73 | 8150.43 | 144.02
本页小计 | [6 empty] | 187371.95 | 45717.29 | 1031.87
【表10.2.2-16】
分部分项工程清单与计价表
单位(专业)工程名称:公交枢纽站-公交枢纽站土建 | [5 empty] | 标段: |  |  | 第12页 共16页
序号 | 项目编码 | 项目名称 | 项目特征 | 计量 单位 | 工程量 | 金 额 (元) |  |  |  |  | 备注
[6 empty] | 综合单价 | 合价 | 其中
[8 empty] | 人工费 | 机械费 | 暂估价
83 | 011105003001 | 块料踢脚线 | 1、120高地砖踢脚线（黑色），稀水泥擦缝 | m2 | 56.088 | 183.39 | 10285.98 | 3569.44 | 6.17
84 | 011106001001 | 石材楼梯面层 | 1、20厚芝麻白花岗岩面层（干水泥擦缝） 2、30厚1:3干硬性水泥砂浆结合层，表面撒纯水泥浆 3、踏步防滑条参15J403-1第E6页节点16 | m2 | 14.217 | 248.63 | 3534.77 | 674.17 | 12.94
| A.12 | M 墙、柱面装饰与隔断、幕墙工程 |  |  |  |  | 225735.03 | 110036.8 | 4963.64
85 | 011201001001 | 墙面一般抹灰 | 1、界面砂浆一道 2、20厚1：1:4混合砂浆一底一面（耐碱玻纤网格布） | m2 | 2739.52 | 45.27 | 124018.07 | 68570.19 | 2986.08
86 | 011201001002 | 墙面一般抹灰 | 外墙： 1、满铺耐碱网格布，界面砂浆一道 | m2 | 2253.3 | 11.65 | 26250.95 | 15750.57 | 968.92
87 | 011201001003 | 墙面一般抹灰 | 外墙： 1、界面砂浆一道 | m2 | 1577.31 | 5.12 | 8075.83 | 4763.48 | 678.24
88 | 011202001001 | 柱、梁面一般抹灰 | 1、界面砂浆一道 2、20厚1：1:4混合砂浆一底一面（耐碱玻纤网格布） | m2 | 22.79 | 53.41 | 1217.21 | 719.94 | 24.39
89 | 011204003001 | 块料墙面 | 1、界面剂一道 2、20厚1：3水泥防水砂浆分层抹平 3、300*600瓷砖贴面（专用粘合剂粘贴，专用勾缝机勾缝） | m2 | 302.98 | 188.74 | 57184.45 | 18378.77 | 306.01
本页小计 | [6 empty] | 230567.26 | 112426.56 | 4982.75
【表10.2.2-16】
分部分项工程清单与计价表
单位(专业)工程名称:公交枢纽站-公交枢纽站土建 | [5 empty] | 标段: |  |  | 第13页 共16页
序号 | 项目编码 | 项目名称 | 项目特征 | 计量 单位 | 工程量 | 金 额 (元) |  |  |  |  | 备注
[6 empty] | 综合单价 | 合价 | 其中
[8 empty] | 人工费 | 机械费 | 暂估价
90 | 011210005001 | 成品隔断 | 1.成品卫生间隔断 | m2 | 43.93 | 204.61 | 8988.52 | 1853.85
| A.13 | N 天棚工程 |  |  |  |  | 112367.76 | 35422.23 | 242.27
91 | 011301001001 | 天棚抹灰 | 顶棚1： 1、素水泥浆一道 2、15厚1：1：4水泥石灰砂浆分层抹平 | m2 | 504.73 | 29.28 | 14778.49 | 8262.43 | 242.27
92 | 011302001001 | 吊顶天棚 | 铝板吊顶： 1、U50型轻钢龙骨，专用吊杆 2、大龙骨中距900，中龙骨中距600，小龙骨中距600 3、铝板（600*600）集成吊顶 | m2 | 81.61 | 203.4 | 16599.47 | 2281.82
93 | 011302001002 | 吊顶天棚 | 石膏板吊顶： 1、U50型轻钢龙骨，专用吊杆 2、大龙骨中距900，中龙骨中距600，小龙骨中距600 3、防火石膏板 | m2 | 790.53 | 102.45 | 80989.8 | 24877.98
| A.14 | P 油漆、涂料、裱糊工程 |  |  |  |  | 259100.23 | 122041.45
94 | 011407001001 | 墙面喷刷涂料 | 内1： 1、满刮建筑腻子二遍，刮平砂光 2、白色内墙环保乳胶漆一底二面 | m2 | 2429.55 | 32.33 | 78547.35 | 49805.78
95 | 011407001002 | 墙面喷刷涂料 | 内2： 1、满刮建筑腻子二遍，刮平砂光 2、白色内墙无机涂料一底二面 | m2 | 343.21 | 38.58 | 13241.04 | 6373.41
本页小计 | [6 empty] | 213144.67 | 93455.27 | 242.27
【表10.2.2-16】
分部分项工程清单与计价表
单位(专业)工程名称:公交枢纽站-公交枢纽站土建 | [5 empty] | 标段: |  |  | 第14页 共16页
序号 | 项目编码 | 项目名称 | 项目特征 | 计量 单位 | 工程量 | 金 额 (元) |  |  |  |  | 备注
[6 empty] | 综合单价 | 合价 | 其中
[8 empty] | 人工费 | 机械费 | 暂估价
96 | 011407001003 | 墙面喷刷涂料 | 外墙： 1、柔性防水腻子刮平，砂纸打磨平整 2、底漆一道，弹线，黏贴美纹纸 3、真石漆面漆 4、水性防尘油罩面漆一道 | m2 | 1355.082 | 94.05 | 127445.46 | 40693.11
97 | 011407002001 | 天棚喷刷涂料 | 顶棚1： 满刮腻子两道，白色无机涂料一底二面 | m2 | 12.42 | 38.58 | 479.16 | 230.64
98 | 011407002002 | 天棚喷刷涂料 | 顶2： 满刮腻子两道，白色乳胶漆墙面一底二面 | m2 | 492.31 | 32.33 | 15916.38 | 10092.36
99 | 011407002003 | 天棚喷刷涂料 | 天棚石膏板满刮腻子两道，乳胶漆面层 | m2 | 790.53 | 29.69 | 23470.84 | 14846.15
| A.15 | Q 其他装饰工程 |  |  |  |  | 55321.2 | 2680.32
100 | 011503001001 | 金属扶手、栏杆、栏板 | 楼梯栏杆扶手H=1050，楼梯栏杆扶手做法参15J403-1第B16页节点B5 | m | 10.846 | 200 | 2169.2
101 | 011503001002 | 金属扶手、栏杆、栏板 | 楼梯栏杆扶手H=950，楼梯栏杆扶手做法参15J403-1第B16页节点B5 | m | 2.5 | 180 | 450
102 | 011503001003 | 金属扶手、栏杆、栏板 | 铝合金防护栏杆H1050，立杆间距≤110mm | m | 15.5 | 200 | 3100
103 | 011503001004 | 金属扶手、栏杆、栏板 | 坡道扶手，做法详见建施-9节点13 | m | 11.28 | 180 | 2030.4
104 | 011505001001 | 洗漱台 | 1.大理石洗漱台 台下盆 安装 2.石材磨小圆边 3.石材台面开孔 直径60cm以内 | m2 | 12.7198 | 601.55 | 7651.6 | 2680.32
本页小计 | [6 empty] | 182713.04 | 68542.58
【表10.2.2-16】
分部分项工程清单与计价表
单位(专业)工程名称:公交枢纽站-公交枢纽站土建 | [5 empty] | 标段: |  |  | 第15页 共16页
序号 | 项目编码 | 项目名称 | 项目特征 | 计量 单位 | 工程量 | 金 额 (元) |  |  |  |  | 备注
[6 empty] | 综合单价 | 合价 | 其中
[8 empty] | 人工费 | 机械费 | 暂估价
105 | 011506003001 | 玻璃雨篷 | 玻璃雨篷（另行设计安装） | m2 | 39.92 | 1000 | 39920 |  |  | 39920
|  | 自补 |  |  |  |  | 405895.2 | 64145.94 | 573.2
106 | 01B001 | L型铁件 | 1.加气混凝土砌块L型专用连接件 | 个 | 623 | 6.08 | 3787.84 | 1949.99
107 | 01B002 | 聚氨脂（PU）发泡剂嵌缝 | 1.聚氨脂（PU）发泡剂嵌缝 | m | 368.31 | 11.89 | 4379.21 | 1535.85
108 | 01B003 | 泛水、收头 | -20X2钢板压条，1厚铝板，做法详图纸 | m | 34.98 | 79.47 | 2779.86 | 677.56
109 | 01B004 | 滴水线 | 1.滴水线 | m | 338.74 | 10 | 3387.4
110 | 01B005 | 防火密封条 | 防火密封条 | m | 16.1 | 7.81 | 125.74
111 | 01B006 | 大便坑 | 1.地砖面层大便坑（10只） | 只 | 8 | 306.16 | 2449.28 | 900.8 | 3.52
112 | 01B007 | 沉降观测点 | 沉降观测点 | 个 | 6 | 25 | 150
113 | Z010518006001 | PC叠合楼板 | 1.混凝土种类：泵送商品混凝土 2.混凝土强度等级：C30 | m3 | 70.329794 | 2958.97 | 208103.75 | 24557.76 | 420.57
114 | Z010518009001 | PC普通内墙板 | 1、蒸压加气混凝土墙板(ALC)，预埋件，钢筋等 2、二次深化设计 3、墙厚200mm以内 | m3 | 112.4 | 959.11 | 107803.96 | 26007.11 | 12.36
115 | Z010518017001 | PC叠合梁、板后浇混凝土 | 1.混凝土种类：泵送商品混凝土 2.混凝土强度等级：C30 | m3 | 7.613846 | 626.2 | 4767.79 | 569.06 | 9.14
本页小计 | [6 empty] | 377654.83 | 56198.13 | 445.59 | 39920
【表10.2.2-16】
分部分项工程清单与计价表
单位(专业)工程名称:公交枢纽站-公交枢纽站土建 | [5 empty] | 标段: |  |  | 第16页 共16页
序号 | 项目编码 | 项目名称 | 项目特征 | 计量 单位 | 工程量 | 金 额 (元) |  |  |  |  | 备注
[6 empty] | 综合单价 | 合价 | 其中
[8 empty] | 人工费 | 机械费 | 暂估价
116 | Z010518017002 | PC叠合梁、板后浇混凝土 | 1.混凝土类别：泵送防水商品混凝土 2.混凝土强度等级：C30/P6 | m3 | 106.3394 | 640.97 | 68160.37 | 7947.81 | 127.61
本页小计 | [6 empty] | 68160.37 | 7947.81 | 127.61
合计 | [6 empty] | 3601005.18 | 685443.04 | 31645.81 | 39920

## 1_表10_2_2-16 施工技术措施项目清单与计价表
【表10.2.2-16】
施工技术措施项目清单与计价表
单位(专业)工程名称:公交枢纽站-公交枢纽站土建 | [5 empty] | 标段: |  |  | 第1页 共4页
序号 | 项目编码 | 项目名称 | 项目特征 | 计量 单位 | 工程量 | 金 额 (元) |  |  |  |  | 备注
[6 empty] | 综合单价 | 合价 | 其中
[8 empty] | 人工费 | 机械费 | 暂估价
| A.17 | S 措施项目 |  |  | 0 |  | 357238.1 | 160025.88 | 52389.57
1 | 011701001001 | 综合脚手架 | 1.混凝土结构综合脚手架 檐高13m以内 ~层高11(m)`装配整体式混凝土结构，当预制率≥50%时 | m2 | 657.99 | 31.89 | 20983.3 | 11212.15 | 908.03
2 | 011701001002 | 综合脚手架 | 1.混凝土结构综合脚手架 檐高13m以内 ~层高6m以内`装配整体式混凝土结构，当预制率≥50%时 | m2 | 397 | 21.29 | 8452.13 | 4501.98 | 381.12
3 | 011701001003 | 综合脚手架 | 1.混凝土结构综合脚手架 檐高7m以内 ~层高6m以内`装配整体式混凝土结构，当预制率≥50%时 | m2 | 237.3 | 18.77 | 4454.12 | 2615.05 | 215.94
4 | 011701006001 | 满堂脚手架 | 1.满堂脚手架 ~基本层3.6m～5.2m | m2 | 398.88 | 13.51 | 5388.87 | 3550.03 | 175.51
5 | 011701006002 | 满堂脚手架 | 1.满堂脚手架 ~层高6.4(m) | m2 | 221.41 | 16.23 | 3593.48 | 2358.02 | 119.56
6 | 011701006003 | 满堂脚手架 | 1.满堂脚手架 ~层高8.8(m) | m2 | 637.26 | 21.68 | 13815.8 | 9029.97 | 471.57
7 | 011702001001 | 基础 | 1.现浇砼基础垫层模板 | m2 | 94.84 | 51.15 | 4851.07 | 2738.98 | 103.38
8 | 011702001002 | 基础 | 1.现浇带形基础 无梁式 复合木模 | m2 | 348.54 | 46.78 | 16304.7 | 8351.02 | 233.52
9 | 011702001003 | 基础 | 1.现浇砼独立基础 复合木模 | m2 | 51.62 | 46.39 | 2394.65 | 1105.18 | 43.36
10 | 011702002001 | 矩形柱 | 1.现浇砼矩形柱 复合木模~支模高度4.6(m) | m2 | 53.74 | 60.74 | 3264.17 | 1669.16 | 105.33
11 | 011702002002 | 矩形柱 | 1.现浇砼矩形柱 复合木模~支模高度5.6(m) | m2 | 134.26 | 64.15 | 8612.78 | 4441.32 | 273.89
本页小计 | [6 empty] | 92115.07 | 51572.86 | 3031.21
【表10.2.2-16】
施工技术措施项目清单与计价表
单位(专业)工程名称:公交枢纽站-公交枢纽站土建 | [5 empty] | 标段: |  |  | 第2页 共4页
序号 | 项目编码 | 项目名称 | 项目特征 | 计量 单位 | 工程量 | 金 额 (元) |  |  |  |  | 备注
[6 empty] | 综合单价 | 合价 | 其中
[8 empty] | 人工费 | 机械费 | 暂估价
12 | 011702002003 | 矩形柱 | 1.现浇混凝土 矩形柱 复合木模~支模高度6.6(m) | m2 | 529.01 | 67.58 | 35750.5 | 18568.25 | 1126.79
13 | 011702002004 | 矩形柱 | 1.现浇砼矩形柱 复合木模~支模高度7.6(m) | m2 | 101.38 | 71.01 | 7198.99 | 3763.23 | 225.06
14 | 011702003001 | 构造柱 | 1.现浇砼构造柱 复合木模 | m2 | 110.7421 | 52.73 | 5839.43 | 2547.07 | 100.78
15 | 011702005001 | 基础梁 | 1.现浇砼基础梁 复合木模 | m2 | 64.06 | 56.23 | 3602.09 | 1616.87 | 154.38
16 | 011702006001 | 矩形梁 | 1.现浇砼矩形梁 复合木模~支模高度4.6(m) | m2 | 348.82 | 77.34 | 26977.74 | 13837.69 | 1049.95
17 | 011702006002 | 矩形梁 | 1.现浇混凝土 矩形梁 复合木模~支模高度5.6(m) | m2 | 113.11 | 83.23 | 9414.15 | 4873.91 | 368.74
18 | 011702006003 | 矩形梁 | 1.现浇混凝土 矩形梁 复合木模~支模高度6.6(m) | m2 | 367.28 | 89.13 | 32735.67 | 17082.19 | 1292.83
19 | 011702006004 | 矩形梁 | 1.现浇混凝土 矩形梁 复合木模~支模高度7.6(m) | m2 | 29.89 | 95.02 | 2840.15 | 1492.41 | 112.69
20 | 011702006005 | 矩形梁 | 1.现浇混凝土 矩形梁 复合木模~支模高度9.6(m) | m2 | 12.67 | 106.81 | 1353.28 | 719.4 | 54.1
21 | 011702006006 | 矩形梁 | 1.现浇混凝土 斜梁 复合木模~平均支模高度6.6(m) | m2 | 265.9 | 99.55 | 26470.35 | 14254.9 | 909.38
22 | 011702008001 | 圈梁 | 1.现浇砼直形圈过梁 复合木模 | m2 | 63.46 | 57.78 | 3666.72 | 2127.81 | 43.79
23 | 011702009001 | 过梁 | 1.现浇砼直形圈过梁 复合木模 | m2 | 96.03 | 57.78 | 5548.61 | 3219.89 | 66.26
本页小计 | [6 empty] | 161397.68 | 84103.62 | 5504.75
【表10.2.2-16】
施工技术措施项目清单与计价表
单位(专业)工程名称:公交枢纽站-公交枢纽站土建 | [5 empty] | 标段: |  |  | 第3页 共4页
序号 | 项目编码 | 项目名称 | 项目特征 | 计量 单位 | 工程量 | 金 额 (元) |  |  |  |  | 备注
[6 empty] | 综合单价 | 合价 | 其中
[8 empty] | 人工费 | 机械费 | 暂估价
24 | 011702011001 | 直形墙 | 1.现浇砼直形墙 复合木模~支模高度3.6m | m2 | 121.22 | 45.57 | 5524 | 2608.65 | 149.1
25 | 011702016001 | 平板 | 1.现浇混凝土 板 复合木模~支模高度4.6(m) | m2 | 41.03 | 55.98 | 2296.86 | 1042.57 | 100.11
26 | 011702016002 | 平板 | 1.现浇混凝土 板 复合木模~支模高度5.6(m) | m2 | 17.808 | 61.07 | 1087.53 | 498.62 | 48.62
27 | 011702016003 | 平板 | 1.现浇混凝土 板 复合木模~支模高度6.6(m) | m2 | 15.79 | 66.15 | 1044.51 | 483.02 | 47.69
28 | 011702021001 | 栏板 | 1.现浇砼直形栏板、翻檐模板 | m2 | 95.53 | 63.5 | 6066.16 | 2724.52 | 153.8
29 | 011702022001 | 天沟、檐沟 | 1.现浇混凝土天沟、挑檐模板 | m2 | 284.65448 | 87.49 | 24904.42 | 13560.94 | 409.9
30 | 011702023001 | 雨篷、悬挑板、阳台板 | 1.现浇混凝土阳台、雨篷模板 | m2 | 4.68 | 140.32 | 656.7 | 340.84 | 28.78
31 | 011702024001 | 楼梯 | 1.现浇混凝土直形楼梯 复合木模 | m2 | 14.217 | 171.83 | 2442.91 | 1375.07 | 69.38
32 | 011702025001 | 其他现浇构件 | 1.现浇砼小型构件 复合模板 | m2 | 20 | 69.49 | 1389.8 | 663.8 | 27.2
33 | 011702030001 | 后浇带 | 1.现浇混凝土 梁板 板厚20cm内 后浇带模板增加费 | m2 | 2.4 | 63.67 | 152.81 | 70.7 | 5.66
34 | 011703001001 | 垂直运输 | 1.混凝土结构建筑物垂直运输 檐高20m内`檐高30m以下建筑物垂直运输机械不采用塔吊时`装配整体式混凝土结构 | m2 | 198.85 | 17.29 | 3438.12 |  | 2680.5
本页小计 | [6 empty] | 49003.82 | 23368.73 | 3720.74
【表10.2.2-16】
施工技术措施项目清单与计价表
单位(专业)工程名称:公交枢纽站-公交枢纽站土建 | [5 empty] | 标段: |  |  | 第4页 共4页
序号 | 项目编码 | 项目名称 | 项目特征 | 计量 单位 | 工程量 | 金 额 (元) |  |  |  |  | 备注
[6 empty] | 综合单价 | 合价 | 其中
[8 empty] | 人工费 | 机械费 | 暂估价
35 | 011703001002 | 垂直运输 | 1.混凝土结构建筑物垂直运输 檐高20m内`装配整体式混凝土结构~层高6(m) | m2 | 237.3 | 43.27 | 10267.97 |  | 7999.38
36 | 011703001003 | 垂直运输 | 1.混凝土结构建筑物垂直运输 檐高20m内`装配整体式混凝土结构~层高6.7(m) | m2 | 198.85 | 46.65 | 9276.35 |  | 7228.2
37 | 011703001004 | 垂直运输 | 1.混凝土结构建筑物垂直运输 檐高20m内`装配整体式混凝土结构~层高6.35(m) | m2 | 657.99 | 44.96 | 29583.23 |  | 23049.39
38 | 011705001001 | 大型机械设备进出场及安拆 | 1.履带式挖掘机1M3以内 场外运输费用 | 台次 | 1 | 4231.88 | 4231.88 | 596 | 1830.68
39 | Z011702033001 | 线条模板增加费 | 1.现浇混凝土线条模板增加费 三道以内 | m | 210.2 | 6.48 | 1362.1 | 384.67 | 25.22
本页小计 | [6 empty] | 54721.53 | 980.67 | 40132.87
合计 | [6 empty] | 357238.1 | 160025.88 | 52389.57

## 1_表10_2_2-20 施工组织(总价)措施项目清单与
【表10.2.2-20】
施工组织（总价）措施项目清单与计价表
工程名称:公交枢纽站土建 |  |  | 标段: | 第1页 共1页
序号 | 项目编号 | 项目名称 | 计算基础 | 费率 (%) | 金额 (元) | 备注
1 | 011707001001 | 安全文明施工费 |  |  | 95821.56
1.1 |  | 安全文明施工基本费 | 定额人工费+定额机械费 | 11.4 | 95821.56
2 | Z011109008001 | 提前竣工增加费 | 定额人工费+定额机械费
3 | 011707004001 | 二次搬运费 | 定额人工费+定额机械费
4 | 011707005001 | 冬雨季施工增加费 | 定额人工费+定额机械费
5 |  | 其他施工组织措施费 | 按相关规定计算
合 计 |  |  |  |  | 95821.56

## 1_表10_2_2-22 暂列金额明细表
【表10.2.2-22】
暂列金额明细表
工程名称:公交枢纽站土建 |  |  | 标段: | 第1页 共1页
序号 | 项 目 名 称 | 计量单位 | 暂定金额(元) | 备注
1 | 标化工地增加费 | 项
2 | 优质工程增加费 | 项
3 | 其他暂列金额 | 项 | 172998.84 | 估算比例一般不高于5%
3.1 | 其他暂列金额 | 项 | 172998.84
合计 |  |  | 172998.84 | -

## 1_表10_2_2-23 材料（工程设备）暂估单价表
【表10.2.2-23】
材料（工程设备）暂估单价表
单位(专业)工程名称:公交枢纽站-公交枢纽站土建 |  |  |  | 标段: |  | 第1页 共1页
序号 | 材料（工程设备）名称、规格、型号 | 计量 单位 | 数量 | 单价 | 合价 | 备注
1 | 玻璃雨篷 | m2 | 39.92 | 1000 | 39920
合计 |  |  |  |  | 39920

## 1_表10_2_2-29 主要工日一览表
【表10.2.2-29】
主要工日一览表
工程名称:公交枢纽站土建 |  |  | 标段: |  | 第1页 共1页
序号 | 工日名称（类别） | 单位 | 数 量 | 单价(元) | 合价（元） | 备注
1 | 一类人工 | 工日 | 66.309 | 138 | 9150.64
2 | 二类人工 | 工日 | 2585.43 | 149 | 385229.07
3 | 三类人工 | 工日 | 2638.151 | 171 | 451123.82

## 1_表10_2_2-31 主要材料和工程设备一览表
【表10.2.2-31】
主要材料和工程设备一览表
工程名称:公交枢纽站土建 |  |  |  | 标段: |  | 第1页 共3页
序号 | 名称、规格、型号 | 单位 | 数量 | 单价(元) | 合价（元） | 备注
1 | 热轧带肋钢筋HRB400综合 | t | 0.04 | 3918 | 156.72
2 | 角钢Q235B综合 | kg | 108.156 | 4.34 | 468.96
3 | 圆钉 | kg | 409.738 | 4.25 | 1741.39
4 | 预埋铁件 | kg | 178.675 | 6.37 | 1138.16
5 | 钢丝网综合 | m2 | 1174.898 | 7.7 | 9046.71
6 | 复合硅酸盐水泥PC 32.5R综合 | kg | 121.282 | 0.44 | 53.12
7 | 普通硅酸盐水泥PO 42.5综合 | kg | 57593.187 | 0.51 | 29314.93
8 | 白色硅酸盐水泥425#、二级白度 | kg | 207.064 | 0.63 | 130.04
9 | 黄砂净砂 | t | 267.686 | 165 | 44168.19
10 | 黄砂净砂(细砂) | t | 5.034 | 165 | 830.61
11 | 卵石综合 | t | 9.769 | 126 | 1230.89
12 | 碎石综合 | t | 223.028 | 126 | 28101.53
13 | 块石200-500 | t | 2.326 | 107 | 248.88
14 | 混凝土实心砖240×115×53 MU10 | 千块 | 0.824 | 477.9 | 393.79
15 | 混凝土实心砖240×115×53 MU20 | 千块 | 59.333 | 460 | 27293.18
16 | 蒸压砂加气混凝土砌块B07 A5.0 | m3 | 207.626 | 323 | 67063.2
17 | 预制成品屋脊瓦420×220 | 千张 | 0.052 | 1416 | 73.63
18 | 泵送商品混凝土C30 | m3 | 331.775 | 504 | 167214.6
19 | 泵送防水商品混凝土C30/P6 | m3 | 212.247 | 518.56 | 110062.8
20 | 非泵送商品混凝土C15 | m3 | 1.272 | 428 | 544.42
21 | 非泵送商品混凝土C20 | m3 | 52.943 | 455 | 24089.07
22 | 非泵送商品混凝土C25 | m3 | 202.663 | 475 | 96264.93
23 | 非泵送商品混凝土C30 | m3 | 66.6 | 498 | 33166.8
24 | 干混地面砂浆DS M15.0 | kg | 67072.245 | 0.34 | 22469.2
25 | 干混地面砂浆DS M20.0 | kg | 5877.996 | 0.34 | 2022.03
26 | 干混抹灰砂浆DP M15.0 | kg | 3555.747 | 0.36 | 1294.29
27 | 干混砌筑砂浆DM M5.0 | kg | 79.2 | 0.31 | 24.31
28 | 干混砌筑砂浆DM M7.5 | kg | 2713.524 | 0.32 | 857.47
【表10.2.2-31】
主要材料和工程设备一览表
工程名称:公交枢纽站土建 |  |  |  | 标段: |  | 第2页 共3页
序号 | 名称、规格、型号 | 单位 | 数量 | 单价(元) | 合价（元） | 备注
29 | 干混砌筑砂浆DM M10.0 | kg | 535.887 | 0.33 | 174.7
30 | 干混砌筑砂浆DM M20.0 | kg | 1669.14 | 0.34 | 574.18
31 | 聚合物粘结砂浆 | kg | 8888.839 | 0.46 | 4044.42
32 | 瓷砖300×600 | m2 | 312.069 | 69 | 21532.76
33 | 地砖300×300 | m2 | 8.56 | 63 | 539.28
34 | 地砖800×800 | m2 | 1102.951 | 88 | 97059.69
35 | 防滑地砖800×800 | m2 | 76.388 | 88 | 6722.14
36 | 陶瓷地砖综合 | m2 | 58.332 | 88 | 5133.22
37 | 芝麻白火烧板30厚600*600 | m2 | 130.384 | 119 | 15515.7
38 | 芝麻白花岗岩20厚 | m2 | 28.996 | 79.33 | 2300.25
39 | 芝麻白花岗岩20厚600*600 | m2 | 20.906 | 79.33 | 1658.47
40 | 防滑石材50厚800*800 | m2 | 6.242 | 163 | 1017.45
41 | 大理石板 | m2 | 12.974 | 272 | 3528.93
42 | 纸面防火石膏板1200×2400×12 | m2 | 845.867 | 18.58 | 15716.21
43 | 铝合金方板(配套) | m2 | 85.691 | 120 | 10282.92
44 | 轻型龙骨U50 | m2 | 898.304 | 36.28 | 32590.47
45 | 单扇套装平开门实木1000*2100 | 樘 | 14 | 2100 | 29400
46 | 单扇套装平开门实木800*2100 | 樘 | 5 | 1680 | 8400
47 | 双扇套装平开实木门1500*2700 | 樘 | 1 | 3240 | 3240
48 | 铝合金百叶窗 | m2 | 42.858 | 341 | 14614.58
49 | 隔热铝合金型材多腔密封框固定窗1.8厚 5中透光Low-E+12Ar+5双银玻璃 34mm隔热条 | m2 | 58.356 | 354 | 20658.02
50 | 隔热铝合金型材多腔密封框平开窗1.8厚 5中透光Low-E+12Ar+5双银玻璃 34mm隔热条 | m2 | 12.259 | 557 | 6828.26
51 | 隔热铝合金型材多腔密封框平开门2.2厚 5中透光Low-E+12Ar+5双银玻璃 34mm隔热条 | m2 | 119.339 | 611 | 72916.13
52 | 隔热铝合金型材多腔密封框推拉窗1.8厚 5中透光Low-E+12Ar+5双银玻璃 34mm隔热条 | m2 | 7.215 | 473.54 | 3416.59
【表10.2.2-31】
主要材料和工程设备一览表
工程名称:公交枢纽站土建 |  |  |  | 标段: |  | 第3页 共3页
序号 | 名称、规格、型号 | 单位 | 数量 | 单价(元) | 合价（元） | 备注
53 | 隔热铝合金型材多腔密封框内平开下悬窗1.8厚 5中透光Low-E+12Ar+5双银玻璃 34mm隔热条 | m2 | 326.364 | 557 | 181784.75
54 | 木质防火门甲级 | m2 | 7.222 | 343 | 2477.15
55 | 乳胶漆 | kg | 554.956 | 7.08 | 3929.09
56 | 环保乳胶漆 | kg | 1051.023 | 7.08 | 7441.24
57 | 白色无机涂料 | kg | 190.546 | 22.12 | 4214.88
58 | 弹性体改性沥青防水卷材3.0mm I G M | m2 | 2965.553 | 25.66 | 76096.09
59 | PPC聚氯乙烯防水卷材1.2厚 | m2 | 34.2 | 19.47 | 665.87
60 | 单组份聚氨酯防水涂料Ⅰ型 | kg | 562.79 | 13.27 | 7468.22
61 | 聚合物水泥基复合防水涂料JS I型 | kg | 4778.192 | 7.08 | 33829.6
62 | 汽油综合 | kg | 501.035 | 9.58 | 4799.92
63 | 钢支撑 | kg | 3.059 | 4.6 | 14.07
64 | 电 | kW·h | 155.989 | 0.88 | 137.27
65 | 水 | m3 | 706.55 | 5.73 | 4048.53
66 | 木模板 | m3 | 14.929 | 1504 | 22453.22
67 | 预制混凝土叠合板 | m3 | 70.681 | 2371 | 167584.65

## 1_表10_2_2-32 主要机械台班一览表
【表10.2.2-32】
主要机械台班一览表
工程名称:公交枢纽站土建 |  |  |  | 标段: | 第1页 共2页
序号 | 机械名称、规格、型号 | 单位 | 数 量 | 单价(元) | 合价（元） | 备注
1 | 履带式推土机75kW | 台班 | 0.342 | 804.06 | 274.99
2 | 履带式推土机90kW | 台班 | 0.604 | 904.92 | 546.57
3 | 轮胎式装载机2m3 | 台班 | 0.703 | 868.82 | 610.78
4 | 履带式单斗液压挖掘机1m3 | 台班 | 6.639 | 1116.89 | 7415.03
5 | 钢轮内燃压路机15t | 台班 | 3.532 | 677.21 | 2391.91
6 | 电动夯实机250N·m | 台班 | 5.117 | 29.99 | 153.46
7 | 电动夯实机250N·m | 台班 | 0.511 | 29.99 | 15.32
8 | 门式起重机10t | 台班 | 0.044 | 486.21 | 21.39
9 | 自升式塔式起重机400kN·m | 台班 | 35.734 | 619.98 | 22154.37
10 | 载货汽车4t | 台班 | 16.787 | 472.93 | 7939.08
11 | 自卸汽车15t | 台班 | 3.817 | 977.61 | 3731.54
12 | 平板拖车组40t | 台班 | 1 | 1272.23 | 1272.23
13 | 洒水车4000L | 台班 | 0.342 | 549.57 | 187.95
14 | 电动卷扬机-单筒快速5kN | 台班 | 10.802 | 173.29 | 1871.88
15 | 电动卷扬机-单筒快速5kN | 台班 | 90.366 | 173.29 | 15659.52
16 | 卷扬机井架30m | 台班 | 90.366 | 12.56 | 1135
17 | 卷扬机井架30m | 台班 | 10.802 | 12.56 | 135.67
18 | 灰浆搅拌机200L | 台班 | 0.484 | 170.09 | 82.32
19 | 灰浆搅拌机200L | 台班 | 29.175 | 170.09 | 4962.38
20 | 灰浆搅拌机200L | 台班 | 3.969 | 170.09 | 675.09
21 | 干混砂浆罐式搅拌机20000L | 台班 | 2.076 | 211.41 | 438.89
22 | 干混砂浆罐式搅拌机20000L | 台班 | 0.013 | 211.41 | 2.75
23 | 干混砂浆罐式搅拌机20000L | 台班 | 0.281 | 211.41 | 59.41
24 | 钢筋调直机14mm | 台班 | 13.998 | 39.74 | 556.28
25 | 钢筋切断机40mm | 台班 | 10.81 | 46.85 | 506.45
26 | 钢筋弯曲机40mm | 台班 | 41.489 | 27.99 | 1161.28
27 | 木工圆锯机500mm | 台班 | 0.88 | 30.08 | 26.47
28 | 木工圆锯机500mm | 台班 | 14.919 | 30.08 | 448.76
29 | 螺栓套丝机39mm | 台班 | 1.458 | 31.54 | 45.99
30 | 剪板机40×3100mm | 台班 | 0.036 | 390.93 | 14.07
【表10.2.2-32】
主要机械台班一览表
工程名称:公交枢纽站土建 |  |  |  | 标段: | 第2页 共2页
序号 | 机械名称、规格、型号 | 单位 | 数 量 | 单价(元) | 合价（元） | 备注
31 | 型钢剪断机500mm | 台班 | 0.008 | 88.32 | 0.71
32 | 交流弧焊机32kV·A | 台班 | 4.086 | 102.85 | 420.25
33 | 交流弧焊机32kV·A | 台班 | 3.384 | 102.85 | 348.04
34 | 直流弧焊机32kW | 台班 | 17.374 | 106.95 | 1858.15
35 | 点焊机长臂75kV·A | 台班 | 4.123 | 162.77 | 671.1
36 | 对焊机75kV·A | 台班 | 3.497 | 131.93 | 461.36
37 | 电渣焊机电流 1000A | 台班 | 5.2 | 189.93 | 987.64
38 | 电焊条烘干箱45×35×45cm3 | 台班 | 1.737 | 9.73 | 16.9
39 | 电焊条烘干箱45×35×45cm3 | 台班 | 0.072 | 9.73 | 0.7
40 | 电动空气压缩机0.6m3/min | 台班 | 63.823 | 35.76 | 2282.31
41 | 电动空气压缩机0.6m3/min | 台班 | 18.928 | 35.76 | 676.87
42 | 混凝土振捣器平板式 | 台班 | 34.476 | 13.13 | 452.67
43 | 混凝土振捣器插入式 | 台班 | 4.619 | 5.08 | 23.46
44 | 混凝土振捣器插入式 | 台班 | 33.367 | 5.08 | 169.5
45 | 汽车式起重机5t | 台班 | 0.011 | 448.9 | 4.94
46 | 汽车式起重机5t | 台班 | 2.629 | 448.9 | 1180.16

## 2_表10_2_2-13 【不含单列】单位(专业)工程招
【表10.2.2-13】
单位（专业）工程招标控制价费用表
工程名称:公交枢纽站-枢纽站电气 |  |  | 标段: | 第1页 共1页
序号 | 费用名称 |  | 计算公式 | 金额 (元) | 备注
1 | 分部分项工程费 |  | ∑(分部分项工程量×综合单价） | 234251.8 | 见表10.2.2-16
1.1 | 其中 | 人工费+机械费 | ∑分部分项（定额人工费+定额机械费） | 40329.23
2 | 措施项目费 |  | （2.1+2.2） | 4516.33
2.1 | 施工技术措施项目费 |  | ∑(技措项目工程量×综合单价） | 1744.01 | 见表10.2.2-16
2.1.1 | 其中 | 人工费+机械费 | ∑技措项目（定额人工费+定额机械费） | 380.36
2.2 | 施工组织措施项目费 |  | (1.1+2.1.1)×6.81% | 2772.32 | 见表10.2.2-20
2.2.1 | 其中 | 安全文明施工基本费 | (1.1+2.1.1)×6.81% | 2772.32 | 见表10.2.2-20
3 | 其他项目费 |  | （3.1+3.2+3.3+3.4） | 10049.5
3.1 | 暂列金额 |  | 3.1.1+3.1.2+3.1.3 | 10049.5 | 见表10.2.2-21
3.1.1 | 其中 | 标化工地增加费 | 按招标文件规定额度列计 |  | 见表10.2.2-22
3.1.2 |  | 优质工程增加费 | 按招标文件规定额度列计 |  | 见表10.2.2-22
3.1.3 |  | 其他暂列金额 | 按招标文件规定额度列计 | 10049.5 | 见表10.2.2-22
3.2 | 暂估价 |  | 3.2.1+3.2.2+3.2.3 |  | 见表10.2.2-21
3.2.1 | 其中 | 材料（工程设备）暂估价 | 按招标文件规定额度列计 (或计入综合单价) |  | 见表10.2.2-23
3.2.2 |  | 专业工程暂估价 | 按招标文件规定额度列计 |  | 见表10.2.2-24
3.2.3 |  | 专项技术措施暂估价 | 按招标文件规定额度列计 |  | 见表10.2.2-25
3.3 | 计日工 |  | ∑计日工(暂估数量×综合单价） |  | 见表10.2.2-21
3.4 | 施工总承包服务费 |  | 3.4.1+3.4.2 |  | 见表10.2.2-21
3.4.1 | 其中 | 专业发包工程管理费 | ∑专业发包工程（暂估金额×费率） |  | 见表10.2.2-27
3.4.2 |  | 甲供材料设备管理费 | 甲供材料暂估金额×费率+甲供设备暂估金额×费率 |  | 见表10.2.2-27
4 | 规费 |  | (1.1+2.1.1)×30.63% | 12469.35
5 | 税金 |  | (1+2+3+4)×9% | 23515.83
招标控制价合计 |  |  | 1+2+3+4+5 | 284803

## 2_表10_2_2-16 分部分项工程清单与计价表
【表10.2.2-16】
分部分项工程清单与计价表
单位(专业)工程名称:公交枢纽站-枢纽站电气 | [5 empty] | 标段: |  |  | 第1页 共12页
序号 | 项目编码 | 项目名称 | 项目特征 | 计量 单位 | 工程量 | 金 额 (元) |  |  |  |  | 备注
[6 empty] | 综合单价 | 合价 | 其中
[8 empty] | 人工费 | 机械费 | 暂估价
|  | 强电 |  |  |  |  | 180984.77 | 27906.96 | 2045.37
1 | 030404017001 | 配电箱 | 1.名称：配电箱AP 2.型 号：详见系统图 3.基础形式、材质、规格：基础槽钢安装 4.安装方式：落地式 | 台 | 1 | 5779.16 | 5779.16 | 317.28 | 84.12
2 | 030404017002 | 配电箱 | 1.名称：配电箱1FAL1 2.型 号：详见系统图 3.安装方式：壁装 | 台 | 1 | 4455.95 | 4455.95 | 178.8
3 | 030404017003 | 配电箱 | 1.名称：配电箱2FAL1 2.型 号：详见系统图 3.安装方式：壁装 | 台 | 1 | 2755.95 | 2755.95 | 178.8
4 | 030404017004 | 配电箱 | 1.名称：配电箱wxAL 2.型 号：详见系统图 3.安装方式：壁装 | 台 | 1 | 2255.95 | 2255.95 | 178.8
5 | 030404017005 | 配电箱 | 1.名称：配电箱1FYJ 2.型 号：详见系统图 3.安装方式：壁装 | 台 | 1 | 3755.95 | 3755.95 | 178.8
6 | 030404031001 | 小电器 | 1、名称：残卫呼救按钮 2、规格、型号：按设计要求 | 个 | 1 | 79.16 | 79.16 | 22.95
7 | 030404033001 | 风扇 | 1.名 称：卫生间排气扇 | 台 | 9 | 174.85 | 1573.65 | 281.61
8 | 030404034001 | 照明开关 | 1.名 称：单联单控开关 2.规 格：10A | 个 | 6 | 16.55 | 99.3 | 43.8
本页小计 | [6 empty] | 20755.07 | 1380.84 | 84.12
【表10.2.2-16】
分部分项工程清单与计价表
单位(专业)工程名称:公交枢纽站-枢纽站电气 | [5 empty] | 标段: |  |  | 第2页 共12页
序号 | 项目编码 | 项目名称 | 项目特征 | 计量 单位 | 工程量 | 金 额 (元) |  |  |  |  | 备注
[6 empty] | 综合单价 | 合价 | 其中
[8 empty] | 人工费 | 机械费 | 暂估价
9 | 030404034002 | 照明开关 | 1.名 称：双联单控开关 2.规 格：10A | 个 | 11 | 18.99 | 208.89 | 80.3
10 | 030404034003 | 照明开关 | 1.名 称：三联双控开关 2.规 格：10A | 个 | 6 | 23.34 | 140.04 | 43.8
11 | 030404034004 | 照明开关 | 1.名 称：双联单控开关（防水型） 2.规 格：10A | 个 | 8 | 26.03 | 208.24 | 58.4
12 | 030404034005 | 照明开关 | 1.名 称：三联单控开关（防水型） 2.规 格：10A | 个 | 2 | 31.64 | 63.28 | 14.6
13 | 030404035001 | 插座 | 1.名 称：二三级普通插座 2.规 格：250V 10A | 个 | 70 | 20.13 | 1409.1 | 602.7
14 | 030404035002 | 插座 | 1.名 称：安全型三相插座 2.规 格：400V 20A | 个 | 3 | 28.4 | 85.2 | 25.26
15 | 030404035003 | 插座 | 1.名 称：空调插座 2.规 格：250V 16A | 个 | 12 | 22.42 | 269.04 | 103.32
16 | 030404035004 | 插座 | 1.名 称：二三级防溅型插座 2.规 格：250V 16A | 个 | 2 | 32.92 | 65.84 | 17.22
17 | 030404035005 | 插座 | 1.名 称：地面插座 2.规 格：250V 10A IP67 | 个 | 4 | 150.37 | 601.48 | 34.44
18 | 030404035006 | 插座 | 1.名 称：安全型三相防水插座 2.规 格：400V 32A | 个 | 3 | 52.52 | 157.56 | 54.12
19 | 030408001001 | 电力电缆 | 1.电缆名称：铜芯电力电缆 2.电缆规格：WDZB-YJY-4*185 3.敷设方式、部位：管道敷设 | m | 102.85 | 531.28 | 54642.15 | 1104.61 | 270.5
本页小计 | [6 empty] | 57850.82 | 2138.77 | 270.5
【表10.2.2-16】
分部分项工程清单与计价表
单位(专业)工程名称:公交枢纽站-枢纽站电气 | [5 empty] | 标段: |  |  | 第3页 共12页
序号 | 项目编码 | 项目名称 | 项目特征 | 计量 单位 | 工程量 | 金 额 (元) |  |  |  |  | 备注
[6 empty] | 综合单价 | 合价 | 其中
[8 empty] | 人工费 | 机械费 | 暂估价
20 | 030408001002 | 电力电缆 | 1.电缆名称：铜芯电力电缆 2.电缆规格：WDZB-YJY-5*10 3.敷设方式、部位：管道敷设 | m | 10.15 | 45.49 | 461.72 | 19.08 | 0.51
21 | 030408001003 | 电力电缆 | 1.电缆名称：铜芯电力电缆 2.电缆规格：WDZB-YJY-4*35+1*16 3.敷设方式、部位：管道敷设 | m | 11.1 | 123.59 | 1371.85 | 52.17 | 1.44
22 | 030408001004 | 电力电缆 | 1.电缆名称：铜芯电力电缆 2.电缆规格：WDZB-YJY-5*16 3.敷设方式、部位：管道敷设 | m | 13.77 | 66.03 | 909.23 | 32.36 | 0.83
23 | 030408006001 | 电力电缆头 | 1.名 称：电力电缆头 2.规 格：185mm2 | 个 | 2 | 266.73 | 533.46 | 135.3
24 | 030408006002 | 电力电缆头 | 1.名 称：电力电缆头 2.规 格：35mm2 | 个 | 2 | 92.7 | 185.4 | 63.78
25 | 030408006003 | 电力电缆头 | 1.名 称：电力电缆头 2.规 格：16mm2 | 个 | 2 | 37.08 | 74.16 | 25.5
26 | 030408006004 | 电力电缆头 | 1.名 称：电力电缆头 2.规 格：10mm2 | 个 | 2 | 27.81 | 55.62 | 19.14
27 | 030408008001 | 防火堵洞 | 1、名称：防火封堵； 2、材质：防火隔板、阻火包JSB 320*180*35、有机防火堵料JSY； 3、部位：电缆桥架穿墙穿楼板处孔洞及桥架内两面设防火隔板后再用阻火包及堵料封堵。 | 处 | 2 | 196 | 392 | 122.48
28 | 030409002001 | 接地母线 | 1、名 称：接地母线 2、材 质：-40*4镀锌扁钢 | m | 21.98 | 38.21 | 839.86 | 520.71 | 21.98
本页小计 | [6 empty] | 4823.3 | 990.52 | 24.76
【表10.2.2-16】
分部分项工程清单与计价表
单位(专业)工程名称:公交枢纽站-枢纽站电气 | [5 empty] | 标段: |  |  | 第4页 共12页
序号 | 项目编码 | 项目名称 | 项目特征 | 计量 单位 | 工程量 | 金 额 (元) |  |  |  |  | 备注
[6 empty] | 综合单价 | 合价 | 其中
[8 empty] | 人工费 | 机械费 | 暂估价
29 | 030409003001 | 避雷引下线 | 1、名 称：避雷引下线 2、利用建筑结构钢筋引下 3、防雷接地测试点4个 4、防雷接地测试盒4个 | m | 119 | 15.25 | 1814.75 | 777.07 | 467.67
30 | 030409004001 | 均压环 | 1.避雷网安装 均压环敷设利用圈梁钢筋 | m | 595.07 | 5.37 | 3195.53 | 1541.23 | 636.72
31 | 030409005001 | 避雷网 | 1.名 称：避雷网 2.材 质：φ12镀锌圆钢 3.安装形式：沿混凝土块敷设 | m | 416.7 | 16.19 | 6746.37 | 3237.76 | 333.36
32 | 030409008001 | 等电位端子箱、 测试板 | 1.名 称：总等电位箱端子箱 2.材 质：钢制箱体、接地铜排 | 台 | 1 | 220.57 | 220.57 | 50.96 | 1.27
33 | 030411001001 | 配管 | 1.名称：电线套管 2.材质：镀锌钢管 3.规格：DN150 4.配置形式：砖、混凝土结构暗配 | m | 10 | 149.73 | 1497.3 | 340 | 7.2
34 | 030411001002 | 配管 | 1.名称：电线套管 2.材质：镀锌钢管 3.规格：DN80 4.配置形式：砖、混凝土结构明配 | m | 5.43 | 91.03 | 494.29 | 147.42 | 1.09
35 | 030411001003 | 配管 | 1.名称：电线套管 2.材质：镀锌钢管 3.规格：DN50 4.配置形式：砖、混凝土结构暗配 | m | 8.03 | 48.83 | 392.1 | 102.06 | 0.64
本页小计 | [6 empty] | 14360.91 | 6196.5 | 1447.95
【表10.2.2-16】
分部分项工程清单与计价表
单位(专业)工程名称:公交枢纽站-枢纽站电气 | [5 empty] | 标段: |  |  | 第5页 共12页
序号 | 项目编码 | 项目名称 | 项目特征 | 计量 单位 | 工程量 | 金 额 (元) |  |  |  |  | 备注
[6 empty] | 综合单价 | 合价 | 其中
[8 empty] | 人工费 | 机械费 | 暂估价
36 | 030411001004 | 配管 | 1.名称：电线套管 2.材质：镀锌钢管 3.规格：DN40 4.配置形式：砖、混凝土结构明配 | m | 4.5 | 40.67 | 183.02 | 51.98 | 0.41
37 | 030411001005 | 配管 | 1.名称：电线套管 2.材质：镀锌钢管 3.规格：DN20 4.配置形式：砖、混凝土结构暗配 | m | 443.37 | 18.17 | 8056.03 | 2549.38 | 22.17
38 | 030411001006 | 配管 | 1.名称：电线套管 2.材质：JDG管 3.规格：DN32 4.配置形式：砖、混凝土结构暗配 | m | 40.67 | 17.85 | 725.96 | 248.09 | 2.85
39 | 030411001007 | 配管 | 1.名称：电线套管 2.材质：JDG管 3.规格：DN25 4.配置形式：砖、混凝土结构暗配 | m | 49.88 | 14.85 | 740.72 | 285.31 | 3.49
40 | 030411001008 | 配管 | 1.名称：电线套管 2.材质：JDG管 3.规格：DN20 4.配置形式：砖、混凝土结构暗配 | m | 1067.06 | 10.89 | 11620.28 | 4438.97 | 53.35
41 | 030411003001 | 桥架 | 1.名 称：镀锌桥架 2.规 格：200*100 | m | 42.87 | 119.19 | 5109.68 | 834.25 | 46.3
42 | 030411004001 | 配线 | 1.名 称：铜芯低烟无卤电线 2.配线形式：管内穿线 3.规 格：WDZ-BYJ-2.5 | m | 2411.41 | 3 | 7234.23 | 1615.64
本页小计 | [6 empty] | 33669.92 | 10023.62 | 128.57
【表10.2.2-16】
分部分项工程清单与计价表
单位(专业)工程名称:公交枢纽站-枢纽站电气 | [5 empty] | 标段: |  |  | 第6页 共12页
序号 | 项目编码 | 项目名称 | 项目特征 | 计量 单位 | 工程量 | 金 额 (元) |  |  |  |  | 备注
[6 empty] | 综合单价 | 合价 | 其中
[8 empty] | 人工费 | 机械费 | 暂估价
43 | 030411004002 | 配线 | 1.名 称：铜芯低烟无卤电线 2.配线形式：线槽配线 3.规 格：WDZ-BYJ-2.5 | m | 768.24 | 2.96 | 2273.99 | 591.54
44 | 030411004003 | 配线 | 1.名 称：铜芯低烟无卤电线 2.配线形式：管内穿线 3.规 格：WDZ-BYJR-2.5 | m | 999.07 | 3.2 | 3197.02 | 669.38
45 | 030411004004 | 配线 | 1.名 称：铜芯低烟无卤电线 2.配线形式：线槽配线 3.规 格：WDZ-BYJR-2.5 | m | 384.12 | 3.14 | 1206.14 | 295.77
46 | 030411004005 | 配线 | 1.名 称：铜芯低烟无卤电线 2.配线形式：管内穿线 3.规 格：WDZ-BYJ-4 | m | 177.18 | 4 | 708.72 | 109.85
47 | 030411004006 | 配线 | 1.名 称：铜芯低烟无卤电线 2.配线形式：线槽配线 3.规 格：WDZ-BYJ-4 | m | 371.86 | 4.3 | 1599 | 349.55
48 | 030411004007 | 配线 | 1.名 称：铜芯低烟无卤电线 2.配线形式：管内穿线 3.规 格：WDZ-BYJR-4 | m | 49.88 | 4.28 | 213.49 | 30.93
49 | 030411004008 | 配线 | 1.名 称：铜芯低烟无卤电线 2.配线形式：线槽配线 3.规 格：WDZ-BYJR-4 | m | 100.41 | 4.56 | 457.87 | 94.39
50 | 030411004009 | 配线 | 1.名 称：铜芯低烟无卤电线 2.配线形式：管内穿线 3.规 格：WDZ-BYJ-6 | m | 177.08 | 5.39 | 954.46 | 109.79
本页小计 | [6 empty] | 10610.69 | 2251.2
【表10.2.2-16】
分部分项工程清单与计价表
单位(专业)工程名称:公交枢纽站-枢纽站电气 | [5 empty] | 标段: |  |  | 第7页 共12页
序号 | 项目编码 | 项目名称 | 项目特征 | 计量 单位 | 工程量 | 金 额 (元) |  |  |  |  | 备注
[6 empty] | 综合单价 | 合价 | 其中
[8 empty] | 人工费 | 机械费 | 暂估价
51 | 030411004010 | 配线 | 1.名 称：铜芯低烟无卤电线 2.配线形式：线槽配线 3.规 格：WDZ-BYJ-6 | m | 29.6 | 5.63 | 166.65 | 27.82
52 | 030411004011 | 配线 | 1.名 称：铜芯低烟无卤电线 2.配线形式：管内穿线 3.规 格：WDZ-BYJR-6 | m | 44.27 | 5.84 | 258.54 | 27.45
53 | 030411004012 | 配线 | 1.名 称：铜芯低烟无卤电线 2.配线形式：线槽配线 3.规 格：WDZ-BYJR-6 | m | 7.4 | 5.84 | 43.22 | 4.59
54 | 030411004013 | 配线 | 1.名 称：铜芯多股绝缘电线 2.配线形式：管内穿线 3.规 格：WDZBN-RYJS-2*2.5 | m | 442.04 | 6.57 | 2904.2 | 260.8
55 | 030411006001 | 接线盒 | 1.名 称：接线盒 2.材 质：钢制 | 个 | 172 | 8.67 | 1491.24 | 528.04
56 | 030411006002 | 接线盒 | 1.名 称：开关盒、插座盒 2.材 质：钢制 | 个 | 123 | 8.4 | 1033.2 | 397.29
57 | 030412001001 | 普通灯具 | 1.灯具名称：吸顶灯 | 套 | 3 | 94.28 | 282.84 | 53.64
58 | 030412001002 | 普通灯具 | 1.灯具名称：红外线光控延时吸顶灯 2.灯具规格：LED-14W 3.类 型：吸顶式 | 套 | 6 | 161.99 | 971.94 | 107.28
59 | 030412002001 | 工厂灯 | 1.名 称：LED工厂灯 2.规 格：LED-48W 3.安装形式：吸顶式 | 套 | 35 | 325.38 | 11388.3 | 551.25
本页小计 | [6 empty] | 18540.13 | 1958.16
【表10.2.2-16】
分部分项工程清单与计价表
单位(专业)工程名称:公交枢纽站-枢纽站电气 | [5 empty] | 标段: |  |  | 第8页 共12页
序号 | 项目编码 | 项目名称 | 项目特征 | 计量 单位 | 工程量 | 金 额 (元) |  |  |  |  | 备注
[6 empty] | 综合单价 | 合价 | 其中
[8 empty] | 人工费 | 机械费 | 暂估价
60 | 030412002002 | 工厂灯 | 1.名 称：LED工厂灯 2.规 格：LED-108W 3.安装形式：吸顶式 | 套 | 8 | 375.88 | 3007.04 | 126
61 | 030412004001 | 装饰灯 | 1.装饰灯名称：A型多信息复合标志灯(持续型) 2.装饰灯规格：DC36V,LED-1W,中型,色温>2700K 3.安装形式：壁式 | 套 | 10 | 109.64 | 1096.4 | 185.8
62 | 030412004002 | 装饰灯 | 1.装饰灯名称：A型消防楼层标志灯(持续型) 2.装饰灯规格：DC36V,LED-1W,中型,色温>2700K 3.安装形式：壁式 | 套 | 2 | 109.64 | 219.28 | 37.16
63 | 030412004003 | 装饰灯 | 1.装饰灯名称：A型消防安全出口指示灯(持续型) 2.装饰灯规格：DC36V,LED-1W,中型,色温>2700K 3.安装形式：壁式 | 套 | 5 | 109.64 | 548.2 | 92.9
64 | 030412004004 | 装饰灯 | 1.装饰灯名称：A型消防疏散出口指示灯(持续型) 2.装饰灯规格：DC36V,LED-1W,中型,色温>2700K 3.安装形式：壁式 | 套 | 13 | 109.64 | 1425.32 | 241.54
65 | 030412004005 | 装饰灯 | 1.装饰灯名称：A型消防吸顶灯 2.装饰灯规格：DC36V LED-6W 3.安装形式：吸顶式 | 套 | 3 | 138.22 | 414.66 | 55.74
本页小计 | [6 empty] | 6710.9 | 739.14
【表10.2.2-16】
分部分项工程清单与计价表
单位(专业)工程名称:公交枢纽站-枢纽站电气 | [5 empty] | 标段: |  |  | 第9页 共12页
序号 | 项目编码 | 项目名称 | 项目特征 | 计量 单位 | 工程量 | 金 额 (元) |  |  |  |  | 备注
[6 empty] | 综合单价 | 合价 | 其中
[8 empty] | 人工费 | 机械费 | 暂估价
66 | 030412004006 | 装饰灯 | 1.装饰灯名称：A型消防应急壁灯 2.装饰灯规格：DC36V LED-6W 3.安装形式：壁式 | 套 | 25 | 138.29 | 3457.25 | 464.5
67 | 030412004007 | 装饰灯 | 1.装饰灯名称：A型消防应急壁灯 2.装饰灯规格：DC36V LED-3W 3.安装形式：壁式 | 套 | 10 | 113.66 | 1136.6 | 185.8
68 | 030412005001 | 荧光灯 | 1.荧光灯名称：600*300平板灯 2.规 格：LED 72W/63W | 套 | 25 | 198.75 | 4968.75 | 583.25
69 | 030412005002 | 荧光灯 | 1.荧光灯名称：300*300平板灯 2.规 格：LED 14W | 套 | 16 | 149.61 | 2393.76 | 265.6
70 | 030412005003 | 荧光灯 | 1.荧光灯名称：单管荧光灯 2.安装形式：吸顶式 | 套 | 2 | 55.98 | 111.96 | 33.2
71 | 030413001001 | 铁构件 | 1.名 称：桥架支撑架 | kg | 55.1 | 17.18 | 946.62 | 450.72 | 49.59
72 | 030414002001 | 送配电装置系统 | 1.送配电装置系统调试 1kV以下交流供电(综 合) | 系统 | 1 | 230.75 | 230.75 | 151.98 | 23.28
73 | 030904005001 | 声光报警器 | 1、名称：无障碍求助声光警报器 2、规格、型号：按设计要求 | 个 | 1 | 257 | 257 | 42.47 | 0.07
74 | 031201003001 | 金属结构刷油 | 1.除锈级别：手工除微锈； 2.油漆品种：红丹防锈漆、红色调和漆； 3.结构类型：一般管架； 4.涂刷遍数、漆膜厚度：除锈后刷防锈漆二遍、再刷调和漆二遍。 | kg | 55.1 | 2.91 | 160.34 | 50.69 | 16.53
|  | 消防电 |  |  |  |  | 53267.03 | 14051.9 | 332.83
本页小计 | [6 empty] | 13663.03 | 2228.21 | 89.47
【表10.2.2-16】
分部分项工程清单与计价表
单位(专业)工程名称:公交枢纽站-枢纽站电气 | [5 empty] | 标段: |  |  | 第10页 共12页
序号 | 项目编码 | 项目名称 | 项目特征 | 计量 单位 | 工程量 | 金 额 (元) |  |  |  |  | 备注
[6 empty] | 综合单价 | 合价 | 其中
[8 empty] | 人工费 | 机械费 | 暂估价
75 | 030408002001 | 控制电缆 | 1.名 称：控制电缆 2.电缆规格：WDZBN-KYJY-2*2.5 3.敷设方式、部位：管道敷设 | m | 300 | 6.51 | 1953 | 558
76 | 030408002002 | 控制电缆 | 1.名 称：控制电缆 2.电缆规格：WDZBN-KYJY-2*4 3.敷设方式、部位：管道敷设 | m | 150 | 8.06 | 1209 | 279
77 | 030408002003 | 控制电缆 | 1.名 称：控制电缆 2.电缆规格：WDZBN-KYJY-4*1.5 3.敷设方式、部位：管道敷设 | m | 13.48 | 7.12 | 95.98 | 25.07
78 | 030408007001 | 控制电缆头 | 1.控制电缆头制作、安装 终端头（芯以下）6 | 个 | 6 | 30.98 | 185.88 | 74.22
79 | 030411001009 | 配管 | 1.名称：电线套管 2.材质：镀锌钢管 3.规格：DN20 4.配置形式：砖、混凝土结构暗配 | m | 600 | 18.17 | 10902 | 3450 | 30
80 | 030411001010 | 配管 | 1.名称：电线套管 2.材质：镀锌钢管 3.规格：DN25 4.配置形式：砖、混凝土结构暗配 | m | 150 | 24.87 | 3730.5 | 1047 | 10.5
81 | 030411001011 | 配管 | 1.名称：电线套管 2.材质：JDG管 3.规格：DN20 4.配置形式：砖、混凝土结构暗配 | m | 555.17 | 10.89 | 6045.8 | 2309.51 | 27.76
82 | 030411003002 | 桥架 | 1.名 称：镀锌桥架 2.规 格：200*100 | m | 64.96 | 119.19 | 7742.58 | 1264.12 | 70.16
本页小计 | [6 empty] | 31864.74 | 9006.92 | 138.42
【表10.2.2-16】
分部分项工程清单与计价表
单位(专业)工程名称:公交枢纽站-枢纽站电气 | [5 empty] | 标段: |  |  | 第11页 共12页
序号 | 项目编码 | 项目名称 | 项目特征 | 计量 单位 | 工程量 | 金 额 (元) |  |  |  |  | 备注
[6 empty] | 综合单价 | 合价 | 其中
[8 empty] | 人工费 | 机械费 | 暂估价
83 | 030411004014 | 配线 | 1.名 称：铜芯多股绝缘电线 2.配线形式：管内穿线 3.规 格：WDZBN-RYJS-4*1.5 | m | 285.62 | 8.32 | 2376.36 | 199.93
84 | 030411004015 | 配线 | 1.名 称：铜芯多股绝缘电线 2.配线形式：管内穿线 3.规 格：WDZBN-RYJS-2*2.5 | m | 150 | 6.57 | 985.5 | 88.5
85 | 030411004016 | 配线 | 1.名 称：铜芯低烟无卤电线 2.配线形式：管内穿线 3.规 格：WDZBN-BYJ-2.5 | m | 694.18 | 3.43 | 2381.04 | 465.1
86 | 030411004017 | 配线 | 1.名 称：铜芯多股绝缘电线 2.配线形式：管内穿线 3.规 格：WDZBN-RYJS-2*1.5 | m | 441.43 | 4.48 | 1977.61 | 256.03
87 | 030411005001 | 接线箱 | 1.名 称：消防接线端子箱 | 个 | 1 | 307.41 | 307.41 | 43.75
88 | 030411006003 | 接线盒 | 1.名 称：接线盒 2.材 质：钢制 | 个 | 81 | 8.67 | 702.27 | 248.67
89 | 030413001002 | 铁构件 | 1.名 称：桥架支撑架 | kg | 83.47 | 17.18 | 1434.01 | 682.78 | 75.12
90 | 030507001001 | 入侵探测设备 | 1.名 称：门磁开关 | 套 | 2 | 353.4 | 706.8 | 24.74 | 0.62
91 | 030904001001 | 点型探测器 | 1.探测器名称：感烟探测器 | 个 | 44 | 77.11 | 3392.84 | 1055.56 | 7.48
92 | 030904003001 | 按钮 | 1.名 称：带电话插孔手动报警按钮 | 个 | 7 | 68.24 | 477.68 | 128.8 | 0.63
93 | 030904003002 | 按钮 | 1.名 称：编码消火栓按钮 | 个 | 8 | 63.62 | 508.96 | 113.28 | 0.56
本页小计 | [6 empty] | 15250.48 | 3307.14 | 84.41
【表10.2.2-16】
分部分项工程清单与计价表
单位(专业)工程名称:公交枢纽站-枢纽站电气 | [5 empty] | 标段: |  |  | 第12页 共12页
序号 | 项目编码 | 项目名称 | 项目特征 | 计量 单位 | 工程量 | 金 额 (元) |  |  |  |  | 备注
[6 empty] | 综合单价 | 合价 | 其中
[8 empty] | 人工费 | 机械费 | 暂估价
94 | 030904005002 | 声光报警器 | 1.名 称：声光报警器 | 个 | 11 | 110.98 | 1220.78 | 467.17 | 0.77
95 | 030904007001 | 消防广播(扬声器） | 1.名 称：消防广播 2.安装方式：吸顶式 | 个 | 11 | 149.3 | 1642.3 | 198.33 | 0.77
96 | 030904008001 | 模块(模块箱） | 1.模块名称：模块箱 | 个 | 2 | 158.92 | 317.84 | 97.74 | 6.66
97 | 030904008002 | 模块(模块箱） | 1.模块名称：总线短路保护器 | 个 | 4 | 128.38 | 513.52 | 254.48 | 11.12
98 | 030904008003 | 模块(模块箱） | 1.模块名称：单输出入模块 | 个 | 2 | 144.89 | 289.78 | 127.24 | 5.56
99 | 030904008004 | 模块(模块箱） | 1.模块名称：单输入单输出模块 | 个 | 1 | 188.19 | 188.19 | 63.62 | 2.78
100 | 030904008005 | 模块(模块箱） | 1.模块名称：单(双)扇常开防火门现场控制模块 | 个 | 1 | 134.86 | 134.86 | 63.62 | 2.78
101 | 030904009001 | 区域报警控制箱 | 1.名称：区域显示器 | 台 | 2 | 717.22 | 1434.44 | 290.84 | 41.76
102 | 030905001001 | 自动报警系统调试 | 1.广播喇叭及音箱、电话插孔调试 | 系统 | 1 | 167.2 | 167.2 | 98.01 | 12.76
103 | 031201003002 | 金属结构刷油 | 1.除锈级别：手工除微锈； 2.油漆品种：红丹防锈漆、红色调和漆； 3.结构类型：一般管架； 4.涂刷遍数、漆膜厚度：除锈后刷防锈漆二遍、再刷调和漆二遍。 | kg | 83.47 | 2.91 | 242.9 | 76.79 | 25.04
本页小计 | [6 empty] | 6151.81 | 1737.84 | 110
合计 | [6 empty] | 234251.8 | 41958.86 | 2378.2

## 2_表10_2_2-16 施工技术措施项目清单与计价表
【表10.2.2-16】
施工技术措施项目清单与计价表
单位(专业)工程名称:公交枢纽站-枢纽站电气 | [5 empty] | 标段: |  |  | 第1页 共1页
序号 | 项目编码 | 项目名称 | 项目特征 | 计量 单位 | 工程量 | 金 额 (元) |  |  |  |  | 备注
[6 empty] | 综合单价 | 合价 | 其中
[8 empty] | 人工费 | 机械费 | 暂估价
|  | [请输入分部名称,电子评标勿删] |  |  | 0 |  | 1744.01 | 419.8
1 | 031301017001 | 脚手架搭拆 | 1.脚手架搭拆费第四册 | 项 | 1 | 1744.01 | 1744.01 | 419.8
本页小计 | [6 empty] | 1744.01 | 419.8
合计 | [6 empty] | 1744.01 | 419.8

## 2_表10_2_2-20 施工组织(总价)措施项目清单与
【表10.2.2-20】
施工组织（总价）措施项目清单与计价表
工程名称:枢纽站电气 |  |  | 标段: | 第1页 共1页
序号 | 项目编号 | 项目名称 | 计算基础 | 费率 (%) | 金额 (元) | 备注
1 | 031302001001 | 安全文明施工费 |  |  | 2772.32
1.1 |  | 安全文明施工基本费 | 定额人工费+定额机械费 | 6.81 | 2772.32
2 | Z031302008001 | 提前竣工增加费 | 定额人工费+定额机械费
3 | 031302004001 | 二次搬运费 | 定额人工费+定额机械费
4 | 031302005001 | 冬雨季施工增加费 | 定额人工费+定额机械费
5 |  | 其他施工组织措施费 | 按相关规定计算
合 计 |  |  |  |  | 2772.32

## 2_表10_2_2-22 暂列金额明细表
【表10.2.2-22】
暂列金额明细表
工程名称:枢纽站电气 |  |  | 标段: | 第1页 共1页
序号 | 项 目 名 称 | 计量单位 | 暂定金额(元) | 备注
1 | 标化工地增加费 | 项
2 | 优质工程增加费 | 项
3 | 其他暂列金额 | 项 | 10049.5 | 估算比例一般不高于5%
3.1 | 其他暂列金额 | 项 | 10049.5
合计 |  |  | 10049.5 | -

## 2_表10_2_2-29 主要工日一览表
【表10.2.2-29】
主要工日一览表
工程名称:枢纽站电气 |  |  | 标段: |  | 第1页 共1页
序号 | 工日名称（类别） | 单位 | 数 量 | 单价(元) | 合价（元） | 备注
1 | 二类人工 | 工日 | 284.57 | 149 | 42400.93

## 2_表10_2_2-31 主要材料和工程设备一览表
【表10.2.2-31】
主要材料和工程设备一览表
工程名称:枢纽站电气 |  |  |  | 标段: |  | 第1页 共4页
序号 | 名称、规格、型号 | 单位 | 数量 | 单价(元) | 合价（元） | 备注
1 | 黄砂净砂 | t | 3.971 | 165 | 655.22
2 | 黄砂净砂(中粗砂) | m3 | 0.417 | 270 | 112.59
3 | 水 | m3 | 0.787 | 5.73 | 4.51
4 | 热轧光圆钢筋综合 | kg | 11.086 | 4.21 | 46.72
5 | 扁钢Q235B综合 | kg | 30.485 | 4.43 | 134.9
6 | 角钢Q235B综合 | kg | 103.928 | 4.34 | 450.63
7 | 酚醛调和漆各色 | kg | 2.079 | 35 | 72.77
8 | 醇酸防锈漆C53-1 | kg | 2.924 | 35 | 102.34
9 | 镀锌钢管DN150 | m | 10.3 | 97.12 | 1000.39
10 | 镀锌钢管DN20 | m | 1074.671 | 9.22 | 9906.75
11 | 镀锌钢管DN25 | m | 154.5 | 13.16 | 2032.91
12 | 镀锌钢管DN40 | m | 4.635 | 21.06 | 97.61
13 | 镀锌钢管DN50 | m | 8.271 | 28.3 | 234.03
14 | 镀锌钢管DN80 | m | 5.593 | 43.91 | 245.57
15 | 残卫呼救按钮普通型 | 个 | 1 | 42.48 | 42.48
16 | 区域显示器 | 台 | 2 | 482 | 964
17 | 300*300平板灯LED 14W | 套 | 16.16 | 125 | 2020
18 | 600*300平板灯LED 72W/63W | 套 | 25.25 | 165 | 4166.25
19 | A型多信息复合标志灯(持续型) | 套 | 10.1 | 83.63 | 844.66
20 | A型消防吸顶灯DC36V LED-6W | 套 | 3.03 | 112 | 339.36
21 | A型消防安全出口指示灯(持续型) | 套 | 5.05 | 83.63 | 422.33
22 | A型消防应急壁灯DC36V LED-3W | 套 | 10.1 | 87.61 | 884.86
23 | A型消防应急壁灯DC36V LED-6W | 套 | 25.25 | 112 | 2828
24 | A型消防楼层标志灯(持续型) | 套 | 2.02 | 83.63 | 168.93
25 | A型消防疏散出口指示灯(持续型)DC36V,LED-1W,中型,色温>2700K | 套 | 13.13 | 83.63 | 1098.06
26 | LED工厂灯LED-108W | 套 | 8.08 | 350 | 2828
27 | LED工厂灯LED-48W | 套 | 35.35 | 300 | 10605
28 | 单管荧光灯 | 套 | 2.02 | 32.04 | 64.72
【表10.2.2-31】
主要材料和工程设备一览表
工程名称:枢纽站电气 |  |  |  | 标段: |  | 第2页 共4页
序号 | 名称、规格、型号 | 单位 | 数量 | 单价(元) | 合价（元） | 备注
29 | 吸顶灯 | 套 | 3.03 | 68.03 | 206.13
30 | 红外线光控延时吸顶灯 | 套 | 6.06 | 135.07 | 818.52
31 | 三联单控开关（防水型） | 只 | 2.04 | 20.98 | 42.8
32 | 三联双控开关KG33/2/3B | 只 | 6.12 | 12.84 | 78.58
33 | 单联单控开关KG31/1/2B | 只 | 6.12 | 6.19 | 37.88
34 | 双联单控开关KG32/1/2C | 只 | 11.22 | 8.58 | 96.27
35 | 双联单控开关（防水型） | 只 | 8.16 | 15.48 | 126.32
36 | 二三级单相带保护门插座 | 套 | 71.4 | 8.31 | 593.33
37 | 二三级防溅型插座250V 16A | 套 | 2.04 | 20.85 | 42.53
38 | 地面插座250V 10A IP67 | 套 | 4.08 | 136 | 554.88
39 | 安全型三相插座400V 20A | 套 | 3.06 | 15.5 | 47.43
40 | 空调插座250V 16A | 套 | 12.24 | 10.29 | 125.95
41 | 安全型三相防水插座400V 32A | 个 | 3.06 | 26.06 | 79.74
42 | 带电话插孔手动报警按钮 | 个 | 7 | 40.77 | 285.39
43 | 编码消火栓按钮 | 个 | 8 | 42.48 | 339.84
44 | 镀锌扁钢-40*4 | m | 23.079 | 5.56 | 128.32
45 | 铜芯多股绝缘电线WDZBN-RYJS-4*1.5 | m | 308.47 | 6.8 | 2096.36
46 | 铜芯多股绝缘电线WDZBN-RYJS-2*2.5 | m | 639.403 | 5.32 | 3400.98
47 | 铜芯多股绝缘电线WDZBN-RYJS-2*1.5 | m | 476.744 | 3.4 | 1619.98
48 | 铜芯低烟无卤电线WDZ-BYJR-6 | m | 56.837 | 4.57 | 259.92
49 | 铜芯低烟无卤电线WDZ-BYJ-4 | m | 194.898 | 2.9 | 565.59
50 | 铜芯低烟无卤电线WDZBN-BYJ-2.5 | m | 805.249 | 2.2 | 1774.77
51 | 铜芯低烟无卤电线WDZ-BYJR-4 | m | 105.431 | 3.15 | 332.32
52 | 铜芯低烟无卤电线WDZ-BYJR-2.5 | m | 1562.247 | 2.01 | 3141.68
53 | 铜芯低烟无卤电线WDZ-BYJ-6 | m | 225.868 | 4.17 | 941.19
54 | 铜芯低烟无卤电线WDZ-BYJ-4 | m | 390.453 | 2.9 | 1133.09
55 | 铜芯低烟无卤电线WDZ-BYJR-4 | m | 54.868 | 3.15 | 172.94
56 | 铜芯低烟无卤电线WDZ-BYJ-2.5 | m | 3603.888 | 1.84 | 6613.13
【表10.2.2-31】
主要材料和工程设备一览表
工程名称:枢纽站电气 |  |  |  | 标段: |  | 第3页 共4页
序号 | 名称、规格、型号 | 单位 | 数量 | 单价(元) | 合价（元） | 备注
57 | 铜芯电力电缆WDZB-YJY-5*10 | m | 10.252 | 42.41 | 434.76
58 | 铜芯电力电缆WDZB-YJY-5*16 | m | 13.908 | 62.09 | 863.52
59 | 铜芯电力电缆WDZB-YJY-4*35+1*16 | m | 11.211 | 115.79 | 1298.1
60 | 铜芯电力电缆WDZB-YJY-4*185 | m | 103.879 | 508.01 | 52771.47
61 | 控制电缆WDZBN-KYJY-2*4 | m | 152.25 | 5.28 | 803.88
62 | 控制电缆WDZBN-KYJY-4*1.5 | m | 13.682 | 4.35 | 59.52
63 | 控制电缆WDZBN-KYJY-2*2.5 | m | 304.5 | 3.75 | 1141.88
64 | JDG电线套管(镀锌)DN20 | m | 1670.897 | 4.36 | 7285.11
65 | JDG电线套管(镀锌)DN25 | m | 51.376 | 5.8 | 297.98
66 | JDG电线套管(镀锌)DN32 | m | 41.89 | 8.12 | 340.15
67 | 开关盒、插座盒钢制 | 个 | 125.46 | 3.69 | 462.95
68 | 接线盒钢制 | 个 | 258.06 | 3.69 | 952.24
69 | 防雷接地测试盒 | 个 | 4.08 | 25 | 102
70 | 总等电位箱端子箱 | 个 | 1 | 150 | 150
71 | 消防接线端子箱 | 个 | 1 | 250 | 250
72 | 镀锌桥架200*100 | m | 108.909 | 88.04 | 9588.35
73 | 镀锌圆钢 | m | 437.535 | 3.9 | 1705.07
74 | 感烟探测器 | 个 | 44 | 42.48 | 1869.12
75 | 声光报警器 | 个 | 11 | 53.98 | 593.78
76 | 无障碍求助声光警报器 | 个 | 1 | 200 | 200
77 | 扬声器 | 个 | 11 | 125 | 1375
78 | 单(双)扇常开防火门现场控制模块 | 个 | 1 | 41.12 | 41.12
79 | 单输入单输出模块 | 个 | 1 | 94.45 | 94.45
80 | 单输出入模块 | 个 | 2 | 51.15 | 102.3
81 | 总线短路保护器 | 个 | 4 | 34.64 | 138.56
82 | 模块箱 | 台 | 2 | 75 | 150
83 | 卫生间排气扇 | 台 | 9 | 133 | 1197
84 | 配电箱wxAL | 台 | 1 | 2000 | 2000
85 | 门磁开关 | 套 | 2 | 336 | 672
【表10.2.2-31】
主要材料和工程设备一览表
工程名称:枢纽站电气 |  |  |  | 标段: |  | 第4页 共4页
序号 | 名称、规格、型号 | 单位 | 数量 | 单价(元) | 合价（元） | 备注
86 | 有机防火堵料JSY | kg | 24 | 5.96 | 142.92
87 | 阻火包 JSB 320*180*35 | m3 | 0.018 | 3642 | 65.56

## 2_表10_2_2-32 主要机械台班一览表
【表10.2.2-32】
主要机械台班一览表
工程名称:枢纽站电气 |  |  |  | 标段: | 第1页 共1页
序号 | 机械名称、规格、型号 | 单位 | 数 量 | 单价(元) | 合价（元） | 备注
1 | 电能校验仪 ST9040 | 台班 | 0.2 | 56.07 | 11.21
2 | 电压、电流互感升流器 HJ-12E | 台班 | 0.2 | 30.63 | 6.13
3 | 数字万用表 F-87 | 台班 | 0.4 | 6.14 | 2.46
4 | 电缆测试仪 | 台班 | 0.2 | 17.44 | 3.49
5 | 声级计 | 台班 | 0.88 | 3.31 | 2.91
6 | 火灾探测器试验器 | 台班 | 1.056 | 4.34 | 4.58
7 | 其他机械费 | 元 | 155.661 | 1.02 | 158.77
8 | 汽车式起重机8t | 台班 | 0.069 | 761.9 | 52.57
9 | 汽车式起重机10t | 台班 | 0.206 | 827.11 | 170.38
10 | 汽车式起重机16t | 台班 | 0.042 | 1013.3 | 42.56
11 | 载货汽车4t | 台班 | 0.05 | 472.93 | 23.65
12 | 载货汽车5t | 台班 | 0.208 | 489.39 | 101.79
13 | 载货汽车8t | 台班 | 0.216 | 527.91 | 114.03
14 | 台式钻床16mm | 台班 | 0.008 | 4.32 | 0.03
15 | 立式钻床25mm | 台班 | 0.574 | 6.26 | 3.59
16 | 管子切断套丝机159mm | 台班 | 0.067 | 23.15 | 1.55
17 | 钢材电动煨弯机500以内mm | 台班 | 0.13 | 57.1 | 7.42
18 | 砂轮切割机 φ400 | 台班 | 0.108 | 26.83 | 2.9
19 | 工业用真有效值万用表 | 台班 | 0.1 | 6.16 | 0.62
20 | 手持式万用表 | 台班 | 11.449 | 6.96 | 79.69
21 | 弧焊机 综合 | 台班 | 23.959 | 66.69 | 1597.83

## 3_表10_2_2-13 【不含单列】单位(专业)工程招
【表10.2.2-13】
单位（专业）工程招标控制价费用表
工程名称:公交枢纽站-枢纽站暖通 |  |  | 标段: | 第1页 共1页
序号 | 费用名称 |  | 计算公式 | 金额 (元) | 备注
1 | 分部分项工程费 |  | ∑(分部分项工程量×综合单价） | 6706.27 | 见表10.2.2-16
1.1 | 其中 | 人工费+机械费 | ∑分部分项（定额人工费+定额机械费） | 1392.86
2 | 措施项目费 |  | （2.1+2.2） | 139.88
2.1 | 施工技术措施项目费 |  | ∑(技措项目工程量×综合单价） | 44.37 | 见表10.2.2-16
2.1.1 | 其中 | 人工费+机械费 | ∑技措项目（定额人工费+定额机械费） | 9.64
2.2 | 施工组织措施项目费 |  | (1.1+2.1.1)×6.81% | 95.51 | 见表10.2.2-20
2.2.1 | 其中 | 安全文明施工基本费 | (1.1+2.1.1)×6.81% | 95.51 | 见表10.2.2-20
3 | 其他项目费 |  | （3.1+3.2+3.3+3.4） | 291.03
3.1 | 暂列金额 |  | 3.1.1+3.1.2+3.1.3 | 291.03 | 见表10.2.2-21
3.1.1 | 其中 | 标化工地增加费 | 按招标文件规定额度列计 |  | 见表10.2.2-22
3.1.2 |  | 优质工程增加费 | 按招标文件规定额度列计 |  | 见表10.2.2-22
3.1.3 |  | 其他暂列金额 | 按招标文件规定额度列计 | 291.03 | 见表10.2.2-22
3.2 | 暂估价 |  | 3.2.1+3.2.2+3.2.3 |  | 见表10.2.2-21
3.2.1 | 其中 | 材料（工程设备）暂估价 | 按招标文件规定额度列计 (或计入综合单价) |  | 见表10.2.2-23
3.2.2 |  | 专业工程暂估价 | 按招标文件规定额度列计 |  | 见表10.2.2-24
3.2.3 |  | 专项技术措施暂估价 | 按招标文件规定额度列计 |  | 见表10.2.2-25
3.3 | 计日工 |  | ∑计日工(暂估数量×综合单价） |  | 见表10.2.2-21
3.4 | 施工总承包服务费 |  | 3.4.1+3.4.2 |  | 见表10.2.2-21
3.4.1 | 其中 | 专业发包工程管理费 | ∑专业发包工程（暂估金额×费率） |  | 见表10.2.2-27
3.4.2 |  | 甲供材料设备管理费 | 甲供材料暂估金额×费率+甲供设备暂估金额×费率 |  | 见表10.2.2-27
4 | 规费 |  | (1.1+2.1.1)×30.63% | 429.59
5 | 税金 |  | (1+2+3+4)×9% | 681.01
招标控制价合计 |  |  | 1+2+3+4+5 | 8248

## 3_表10_2_2-16 分部分项工程清单与计价表
【表10.2.2-16】
分部分项工程清单与计价表
单位(专业)工程名称:公交枢纽站-枢纽站暖通 | [5 empty] | 标段: |  |  | 第1页 共2页
序号 | 项目编码 | 项目名称 | 项目特征 | 计量 单位 | 工程量 | 金 额 (元) |  |  |  |  | 备注
[6 empty] | 综合单价 | 合价 | 其中
[8 empty] | 人工费 | 机械费 | 暂估价
|  | 暖通 |  |  |  |  | 6706.27 | 1456.43 | 76.09
1 | 030108006001 | 其他风机 | 1.名称：排风扇(自带逆止风阀) 2.型号：JVF -CP-400 3.规格：风量:400CMH,全压:250Pa,功率:0.040KW | 台 | 4 | 174.85 | 699.4 | 125.16
2 | 030108006002 | 其他风机 | 1.名称：排气扇(自带逆止风阀) 2.型号：BPT12-24A 3.规格：风量:210CMH,全压:190Pa,功率:0.032KW | 台 | 5 | 174.85 | 874.25 | 156.45
3 | 030702001001 | 碳钢通风管道 | 1.名 称：风管 2.材 质：镀锌钢板 3.规 格：≤D320 4.板材厚度：δ=0.75mm | m2 | 7.12 | 169.51 | 1206.91 | 657.75 | 25.92
4 | 030702012001 | 挡烟垂壁 | 1.固定式挡烟垂壁 2.高度：1.5m | m | 2.55 | 406.16 | 1035.71 | 49.39 | 3.11
5 | 030703001001 | 碳钢阀门 | 1.名 称：70°C防火阀 2.规 格：D160 3.支架形式、材质：支架制作安装 | 个 | 5 | 525.39 | 2626.95 | 411.4 | 46.8
6 | 030703007001 | 碳钢风口、散流器、百叶窗 | 1.名 称：防雨百叶 2.规 格：200*200 | 个 | 1 | 79.12 | 79.12 | 10.73 | 0.13
7 | 030703007002 | 碳钢风口、散流器、百叶窗 | 1.名 称：防雨百叶 2.规 格：220*220 | 个 | 1 | 82.8 | 82.8 | 10.73 | 0.13
8 | 030704001001 | 通风工程检测、 调试 | 1.通风空调系统调试费 | 系统 | 1 | 101.13 | 101.13 | 34.82
本页小计 | [6 empty] | 6706.27 | 1456.43 | 76.09
【表10.2.2-16】
分部分项工程清单与计价表
单位(专业)工程名称:公交枢纽站-枢纽站暖通 | [5 empty] | 标段: |  |  | 第2页 共2页
序号 | 项目编码 | 项目名称 | 项目特征 | 计量 单位 | 工程量 | 金 额 (元) |  |  |  |  | 备注
[6 empty] | 综合单价 | 合价 | 其中
[8 empty] | 人工费 | 机械费 | 暂估价
合计 | [6 empty] | 6706.27 | 1456.43 | 76.09

## 3_表10_2_2-16 施工技术措施项目清单与计价表
【表10.2.2-16】
施工技术措施项目清单与计价表
单位(专业)工程名称:公交枢纽站-枢纽站暖通 | [5 empty] | 标段: |  |  | 第1页 共1页
序号 | 项目编码 | 项目名称 | 项目特征 | 计量 单位 | 工程量 | 金 额 (元) |  |  |  |  | 备注
[6 empty] | 综合单价 | 合价 | 其中
[8 empty] | 人工费 | 机械费 | 暂估价
|  | [请输入分部名称,电子评标勿删] |  |  | 0 |  | 44.37 | 10.69
1 | 031301017002 | 脚手架搭拆 | 1.脚手架搭拆费第七册 | 项 | 1 | 44.37 | 44.37 | 10.69
本页小计 | [6 empty] | 44.37 | 10.69
合计 | [6 empty] | 44.37 | 10.69

## 3_表10_2_2-20 施工组织(总价)措施项目清单与
【表10.2.2-20】
施工组织（总价）措施项目清单与计价表
工程名称:枢纽站暖通 |  |  | 标段: | 第1页 共1页
序号 | 项目编号 | 项目名称 | 计算基础 | 费率 (%) | 金额 (元) | 备注
1 | 031302001002 | 安全文明施工费 |  |  | 95.51
1.1 |  | 安全文明施工基本费 | 定额人工费+定额机械费 | 6.81 | 95.51
2 | Z031302008002 | 提前竣工增加费 | 定额人工费+定额机械费
3 | 031302004002 | 二次搬运费 | 定额人工费+定额机械费
4 | 031302005002 | 冬雨季施工增加费 | 定额人工费+定额机械费
5 |  | 其他施工组织措施费 | 按相关规定计算
合 计 |  |  |  |  | 95.51

## 3_表10_2_2-22 暂列金额明细表
【表10.2.2-22】
暂列金额明细表
工程名称:枢纽站暖通 |  |  | 标段: | 第1页 共1页
序号 | 项 目 名 称 | 计量单位 | 暂定金额(元) | 备注
1 | 标化工地增加费 | 项
2 | 优质工程增加费 | 项
3 | 其他暂列金额 | 项 | 291.03 | 估算比例一般不高于5%
3.1 | 其他暂列金额 | 项 | 291.03
合计 |  |  | 291.03 | -

## 3_表10_2_2-29 主要工日一览表
【表10.2.2-29】
主要工日一览表
工程名称:枢纽站暖通 |  |  | 标段: |  | 第1页 共1页
序号 | 工日名称（类别） | 单位 | 数 量 | 单价(元) | 合价（元） | 备注
1 | 二类人工 | 工日 | 9.847 | 149 | 1467.2

## 3_表10_2_2-31 主要材料和工程设备一览表
【表10.2.2-31】
主要材料和工程设备一览表
工程名称:枢纽站暖通 |  |  |  | 标段: |  | 第1页 共1页
序号 | 名称、规格、型号 | 单位 | 数量 | 单价(元) | 合价（元） | 备注
1 | 型钢综合 | kg | 26.25 | 4.21 | 110.57
2 | 镀锌薄钢板δ0.75 | m2 | 8.103 | 29.2 | 236.61
3 | 70°C防火阀D160 | 个 | 5 | 372.89 | 1864.43
4 | 防雨百叶200*200 | 个 | 1 | 61.77 | 61.77
5 | 防雨百叶220*220 | 个 | 1 | 65.45 | 65.45
6 | 排气扇(自带逆止风阀) | 台 | 4 | 133 | 532
7 | 排气扇(自带逆止风阀)风量:210CMH,全压:190Pa,功率:0.032KW | 台 | 5 | 133 | 665

## 3_表10_2_2-32 主要机械台班一览表
【表10.2.2-32】
主要机械台班一览表
工程名称:枢纽站暖通 |  |  |  | 标段: | 第1页 共1页
序号 | 机械名称、规格、型号 | 单位 | 数 量 | 单价(元) | 合价（元） | 备注
1 | 其他机械费 | 元 | 3.06 | 1.02 | 3.12
2 | 台式钻床16mm | 台班 | 0.551 | 4.32 | 2.38
3 | 立式钻床25mm | 台班 | 0.179 | 6.26 | 1.12
4 | 立式钻床35mm | 台班 | 1.9 | 10.03 | 19.06
5 | 剪板机6.3×2000mm | 台班 | 0.028 | 50.06 | 1.4
6 | 卷板机2×1600mm | 台班 | 0.028 | 42.24 | 1.18
7 | 咬口机1.5mm | 台班 | 0.028 | 19.12 | 0.54
8 | 法兰卷圆机L40×4 | 台班 | 0.356 | 36.53 | 13
9 | 砂轮切割机 φ400 | 台班 | 0.1 | 26.83 | 2.68
10 | 电焊机 （综合） | 台班 | 0.159 | 115 | 18.29
11 | 弧焊机 综合 | 台班 | 0.198 | 66.69 | 13.2

## 4_表10_2_2-13 【不含单列】单位(专业)工程招
【表10.2.2-13】
单位（专业）工程招标控制价费用表
工程名称:公交枢纽站-枢纽站给排水 |  |  | 标段: | 第1页 共1页
序号 | 费用名称 |  | 计算公式 | 金额 (元) | 备注
1 | 分部分项工程费 |  | ∑(分部分项工程量×综合单价） | 77530.93 | 见表10.2.2-16
1.1 | 其中 | 人工费+机械费 | ∑分部分项（定额人工费+定额机械费） | 15349.59
2 | 措施项目费 |  | （2.1+2.2） | 1715.38
2.1 | 施工技术措施项目费 |  | ∑(技措项目工程量×综合单价） | 660.08 | 见表10.2.2-16
2.1.1 | 其中 | 人工费+机械费 | ∑技措项目（定额人工费+定额机械费） | 146.81
2.2 | 施工组织措施项目费 |  | (1.1+2.1.1)×6.81% | 1055.3 | 见表10.2.2-20
2.2.1 | 其中 | 安全文明施工基本费 | (1.1+2.1.1)×6.81% | 1055.3 | 见表10.2.2-20
3 | 其他项目费 |  | （3.1+3.2+3.3+3.4） | 3359.71
3.1 | 暂列金额 |  | 3.1.1+3.1.2+3.1.3 | 3359.71 | 见表10.2.2-21
3.1.1 | 其中 | 标化工地增加费 | 按招标文件规定额度列计 |  | 见表10.2.2-22
3.1.2 |  | 优质工程增加费 | 按招标文件规定额度列计 |  | 见表10.2.2-22
3.1.3 |  | 其他暂列金额 | 按招标文件规定额度列计 | 3359.71 | 见表10.2.2-22
3.2 | 暂估价 |  | 3.2.1+3.2.2+3.2.3 |  | 见表10.2.2-21
3.2.1 | 其中 | 材料（工程设备）暂估价 | 按招标文件规定额度列计 (或计入综合单价) |  | 见表10.2.2-23
3.2.2 |  | 专业工程暂估价 | 按招标文件规定额度列计 |  | 见表10.2.2-24
3.2.3 |  | 专项技术措施暂估价 | 按招标文件规定额度列计 |  | 见表10.2.2-25
3.3 | 计日工 |  | ∑计日工(暂估数量×综合单价） |  | 见表10.2.2-21
3.4 | 施工总承包服务费 |  | 3.4.1+3.4.2 |  | 见表10.2.2-21
3.4.1 | 其中 | 专业发包工程管理费 | ∑专业发包工程（暂估金额×费率） |  | 见表10.2.2-27
3.4.2 |  | 甲供材料设备管理费 | 甲供材料暂估金额×费率+甲供设备暂估金额×费率 |  | 见表10.2.2-27
4 | 规费 |  | (1.1+2.1.1)×30.63% | 4746.55
5 | 税金 |  | (1+2+3+4)×9% | 7861.73
招标控制价合计 |  |  | 1+2+3+4+5 | 95214

## 4_表10_2_2-16 分部分项工程清单与计价表
【表10.2.2-16】
分部分项工程清单与计价表
单位(专业)工程名称:公交枢纽站-枢纽站给排水 | [5 empty] | 标段: |  |  | 第1页 共9页
序号 | 项目编码 | 项目名称 | 项目特征 | 计量 单位 | 工程量 | 金 额 (元) |  |  |  |  | 备注
[6 empty] | 综合单价 | 合价 | 其中
[8 empty] | 人工费 | 机械费 | 暂估价
|  | 给排水 |  |  |  |  | 45434.54 | 10353.41 | 335.89
1 | 030815001001 | 管架制作安装 | 1、材质：型钢综合 2、管架形式：一般管架 | kg | 22.5 | 15.93 | 358.43 | 158.4 | 20.48
2 | 031001006001 | 塑料管 | 1.安装部位：室内 2.介质：给水 3.材质、规格：PPR管、DN50 4.连接形式：热熔连接 5.压力试验及吹、洗设计要求：压力试验、消毒冲洗 | m | 11.77 | 52.84 | 621.93 | 156.42 | 2.24
3 | 031001006002 | 塑料管 | 1.安装部位：室内 2.介质：给水 3.材质、规格：PPR管、DN40 4.连接形式：热熔连接 5.压力试验及吹、洗设计要求：压力试验、消毒冲洗 | m | 1.8 | 42.75 | 76.95 | 23.31 | 0.2
4 | 031001006003 | 塑料管 | 1.安装部位：室内 2.介质：给水 3.材质、规格：PPR管、DN25 4.连接形式：热熔连接 5.压力试验及吹、洗设计要求：压力试验、消毒冲洗 | m | 15.9 | 23.49 | 373.49 | 141.83 | 1.75
本页小计 | [6 empty] | 1430.8 | 479.96 | 24.67
【表10.2.2-16】
分部分项工程清单与计价表
单位(专业)工程名称:公交枢纽站-枢纽站给排水 | [5 empty] | 标段: |  |  | 第2页 共9页
序号 | 项目编码 | 项目名称 | 项目特征 | 计量 单位 | 工程量 | 金 额 (元) |  |  |  |  | 备注
[6 empty] | 综合单价 | 合价 | 其中
[8 empty] | 人工费 | 机械费 | 暂估价
5 | 031001006004 | 塑料管 | 1.安装部位：室内 2.介质：给水 3.材质、规格：PPR管、DN20 4.连接形式：热熔连接 5.压力试验及吹、洗设计要求：压力试验、消毒冲洗 | m | 7.08 | 18.02 | 127.58 | 57.06 | 0.78
6 | 031001006005 | 塑料管 | 1.安装部位：室内 2.介质：给水 3.材质、规格：PPR管、DN15 4.连接形式：热熔连接 5.压力试验及吹、洗设计要求：压力试验、消毒冲洗 | m | 39.16 | 15.1 | 591.32 | 282.34 | 4.31
7 | 031001006006 | 塑料管 | 1.安装部位：室内 2.介质：排水 3.材质、规格：UPVC管、De110 4.连接形式：粘接 5.压力试验及吹、洗设计要求：压力试验 | m | 86.52 | 44.73 | 3870.04 | 1162.83
8 | 031001006007 | 塑料管 | 1.安装部位：室内 2.介质：排水 3.材质、规格：UPVC管、De75 4.连接形式：粘接 5.压力试验及吹、洗设计要求：压力试验 | m | 78.35 | 28.85 | 2260.4 | 868.9
本页小计 | [6 empty] | 6849.34 | 2371.13 | 5.09
【表10.2.2-16】
分部分项工程清单与计价表
单位(专业)工程名称:公交枢纽站-枢纽站给排水 | [5 empty] | 标段: |  |  | 第3页 共9页
序号 | 项目编码 | 项目名称 | 项目特征 | 计量 单位 | 工程量 | 金 额 (元) |  |  |  |  | 备注
[6 empty] | 综合单价 | 合价 | 其中
[8 empty] | 人工费 | 机械费 | 暂估价
9 | 031001006008 | 塑料管 | 1.安装部位：室内 2.介质：排水 3.材质、规格：UPVC管、De50 4.连接形式：粘接 5.压力试验及吹、洗设计要求：压力试验 | m | 14.1 | 20.02 | 282.28 | 128.17
10 | 031001006009 | 塑料管 | 1.安装部位：室内 2.介质：雨水 3.材质、规格：UPVC管、De110 4.连接形式：粘接 5.压力试验及吹、洗设计要求：压力试验 | m | 140.61 | 47.17 | 6632.57 | 1916.51
11 | 031001006010 | 塑料管 | 1.安装部位：室内 2.介质：空调凝结水 3.材质、规格：UPVC管、De75 4.连接形式：粘接 5.压力试验及吹、洗设计要求：压力试验 | m | 16.57 | 25.31 | 419.39 | 176.97
12 | 031001007001 | 复合管 | 1.安装部位：室内 2.介质：给水 3.材质、规格：钢塑复合管、DN50 4.连接形式：螺纹连接 5.压力试验及吹、洗设计要求：压力试验、消毒冲洗 | m | 23.31 | 88.45 | 2061.77 | 470.86 | 17.72
本页小计 | [6 empty] | 9396.01 | 2692.51 | 17.72
【表10.2.2-16】
分部分项工程清单与计价表
单位(专业)工程名称:公交枢纽站-枢纽站给排水 | [5 empty] | 标段: |  |  | 第4页 共9页
序号 | 项目编码 | 项目名称 | 项目特征 | 计量 单位 | 工程量 | 金 额 (元) |  |  |  |  | 备注
[6 empty] | 综合单价 | 合价 | 其中
[8 empty] | 人工费 | 机械费 | 暂估价
13 | 031001007002 | 复合管 | 1.安装部位：室内 2.介质：给水 3.材质、规格：钢塑复合管、DN40 4.连接形式：螺纹连接 5.压力试验及吹、洗设计要求：压力试验、消毒冲洗 | m | 4.9 | 71.74 | 351.53 | 96.87 | 3.63
14 | 031001007003 | 复合管 | 1.安装部位：室内 2.介质：给水 3.材质、规格：钢塑复合管、DN32 4.连接形式：螺纹连接 5.压力试验及吹、洗设计要求：压力试验、消毒冲洗 | m | 3.59 | 62.72 | 225.16 | 58.62 | 2.44
15 | 031001007004 | 复合管 | 1.安装部位：室内 2.介质：给水 3.材质、规格：钢塑复合管、DN20 4.连接形式：螺纹连接 5.压力试验及吹、洗设计要求：压力试验、消毒冲洗 | m | 27.76 | 39.1 | 1085.42 | 378.37 | 5.83
16 | 031002003001 | 套管 | 1.刚性防水套管制作、安装 公称直径 (mm以内)50 | 个 | 3 | 197.99 | 593.97 | 278.91 | 55.26
17 | 031002003002 | 套管 | 1.刚性防水套管制作、安装 公称直径 (mm以内)80 | 个 | 2 | 232.79 | 465.58 | 210.08 | 45.24
18 | 031002003003 | 套管 | 1.刚性防水套管制作、安装 公称直径 (mm以内)100 | 个 | 2 | 282.39 | 564.78 | 244.66 | 67.88
本页小计 | [6 empty] | 3286.44 | 1267.51 | 180.28
【表10.2.2-16】
分部分项工程清单与计价表
单位(专业)工程名称:公交枢纽站-枢纽站给排水 | [5 empty] | 标段: |  |  | 第5页 共9页
序号 | 项目编码 | 项目名称 | 项目特征 | 计量 单位 | 工程量 | 金 额 (元) |  |  |  |  | 备注
[6 empty] | 综合单价 | 合价 | 其中
[8 empty] | 人工费 | 机械费 | 暂估价
19 | 031002003004 | 套管 | 1.一般穿墙钢套管制作安装 公称直径 (mm以内)100 | 个 | 2 | 66.18 | 132.36 | 54.24 | 2.1
20 | 031002003005 | 套管 | 1.一般穿墙钢套管制作安装 公称直径 (mm以内)150 | 个 | 10 | 117.05 | 1170.5 | 523 | 10.5
21 | 031003001001 | 螺纹阀门 | 1.阀门类型：自动排气阀 2.规格、压力等级：DN25 3.连接形式：螺纹连接 | 个 | 1 | 80.68 | 80.68 | 19.97 | 0.12
22 | 031003001002 | 螺纹阀门 | 1.阀门类型：截止阀 2.阀门材质：DN50 3.规格、压力等级：螺纹连接 | 个 | 3 | 221.94 | 665.82 | 55.44 | 2.64
23 | 031003001003 | 螺纹阀门 | 1.阀门类型：截止阀 2.阀门材质：DN25 3.规格、压力等级：螺纹连接 | 个 | 1 | 96.23 | 96.23 | 8.79 | 0.37
24 | 031003013001 | 水表 | 1.安装部位(室内外)：室内 2.型号、规格：水表DN20（含1个截止阀） 3.连接形式：螺纹连接 | 组 | 5 | 154.49 | 772.45 | 145.3 | 3.3
25 | 031004003001 | 洗脸盆 | 1.洗脸盆 台式洗脸盆（冷水）安装 | 组 | 10 | 661.61 | 6616.1 | 306.1
26 | 031004006001 | 大便器 | 1.坐式大便器安装 连体水箱 | 组 | 8 | 767.44 | 6139.52 | 355.44
27 | 031004006002 | 大便器 | 1.蹲式大便器安装 感应开关埋入式 | 组 | 8 | 480.88 | 3847.04 | 375.92
28 | 031004007001 | 小便器 | 1.壁挂式小便器安装 感应开关埋入式 | 组 | 3 | 494.34 | 1483.02 | 88.65
29 | 031004008001 | 其他成品卫生器具 | 1.拖布池安装 | 组 | 1 | 585.42 | 585.42 | 25.42
本页小计 | [6 empty] | 21589.14 | 1958.27 | 19.03
【表10.2.2-16】
分部分项工程清单与计价表
单位(专业)工程名称:公交枢纽站-枢纽站给排水 | [5 empty] | 标段: |  |  | 第6页 共9页
序号 | 项目编码 | 项目名称 | 项目特征 | 计量 单位 | 工程量 | 金 额 (元) |  |  |  |  | 备注
[6 empty] | 综合单价 | 合价 | 其中
[8 empty] | 人工费 | 机械费 | 暂估价
30 | 031004014001 | 给、排水附(配)件 | 1.不锈钢地漏、De50 | 个 | 7 | 89.52 | 626.64 | 73.29
31 | 031004014002 | 给、排水附(配)件 | 1.型号、规格：清扫口、De110 | 个 | 2 | 89.46 | 178.92 | 12.7
32 | 031201003003 | 金属结构刷油 | 1、除锈级别：手工微锈 2、油漆品种：红丹防锈漆、调和漆 3、涂刷遍数、漆膜厚度：各两边 | kg | 22.5 | 2.52 | 56.7 | 16.65 | 4.95
33 | 03B001 | 卫生间暗敷管道 | 1.卫生间（内周长在12m以上）暗敷管道，每间补贴 1.5 工日 | 间 | 2 | 288.54 | 577.08 | 447
34 | 03B002 | 卫生间暗敷管道 | 1.卫生间（内周长在12m以下）暗敷管道，每间补贴1.0工日 | 间 | 5 | 192.36 | 961.8 | 745
35 | 040101002001 | 挖沟槽土方 | 1.土壤类别：三类土 2.挖土深度：2M 内 | m3 | 19.66 | 7.69 | 151.19 | 76.08 | 41.88
36 | 040103001001 | 回填方 | 1.密实度要求：满足设计要求 2.填方材料品种：原土 | m3 | 19.66 | 16.81 | 330.48 | 213.31 | 42.27
|  | 消防 |  |  |  |  | 32096.39 | 5825.94 | 371.29
37 | 030815001002 | 管架制作安装 | 1、材质：型钢综合 2、管架形式：一般管架 | kg | 42.66 | 15.93 | 679.57 | 300.33 | 38.82
38 | 030901002001 | 消火栓钢管 | 1、安装部位：室内 2、材质、规格：热镀锌钢管、DN100 3、连接形式：沟槽卡箍连接（含管件） 4、压力试验及冲洗设计要求：水压试验、水冲洗 | m | 42.14 | 140.28 | 5911.4 | 1259.56 | 16.43
本页小计 | [6 empty] | 9473.78 | 3143.92 | 144.35
【表10.2.2-16】
分部分项工程清单与计价表
单位(专业)工程名称:公交枢纽站-枢纽站给排水 | [5 empty] | 标段: |  |  | 第7页 共9页
序号 | 项目编码 | 项目名称 | 项目特征 | 计量 单位 | 工程量 | 金 额 (元) |  |  |  |  | 备注
[6 empty] | 综合单价 | 合价 | 其中
[8 empty] | 人工费 | 机械费 | 暂估价
39 | 030901002002 | 消火栓钢管 | 1、安装部位：室内 2、材质、规格：热镀锌钢管、DN65 3、连接形式：沟槽卡箍连接（含管件） 4、压力试验及冲洗设计要求：水压试验、水冲洗 | m | 35.09 | 84.74 | 2973.53 | 933.74 | 10.53
40 | 030901002003 | 消火栓钢管 | 1、安装部位：室内 2、材质、规格：热镀锌钢管、DN25 3、连接形式：螺纹连接 4、压力试验及冲洗设计要求：水压试验、水冲洗 | m | 14 | 49.18 | 688.52 | 288.68 | 11.48
41 | 030901010001 | 室内消火栓 | 1、单栓带消防软管卷盘消火栓(箱) 2、带MFABC4灭火器2具 3、带消防水带、消防水枪头 | 套 | 6 | 1021.57 | 6129.42 | 628.5 | 2.7
42 | 030901010002 | 室内消火栓 | 1、单栓带消防软管卷盘消火栓(箱) 2、带MFABC5灭火器2具 3、带消防水带、消防水枪头 | 套 | 2 | 1050.05 | 2100.1 | 209.5 | 0.9
43 | 030901013001 | 灭火器 | 1.规格、型号：MF/ABC4*2 | 组 | 4 | 171.18 | 684.72 | 98.36
44 | 030901013002 | 灭火器 | 1.规格、型号：MF/ABC5*2 | 组 | 1 | 199.66 | 199.66 | 24.59
45 | 030905002001 | 水灭火控制装置调试 | 1.消火栓灭火系统调试 | 点 | 8 | 32.93 | 263.44 | 150.16 | 27.84
46 | 031002001001 | 管道支吊架 | 1.材 质：型钢 2.管架形式：单管侧向抗震支架 DN100 | 套 | 1 | 442.2 | 442.2 | 116.22
本页小计 | [6 empty] | 13481.59 | 2449.75 | 53.45
【表10.2.2-16】
分部分项工程清单与计价表
单位(专业)工程名称:公交枢纽站-枢纽站给排水 | [5 empty] | 标段: |  |  | 第8页 共9页
序号 | 项目编码 | 项目名称 | 项目特征 | 计量 单位 | 工程量 | 金 额 (元) |  |  |  |  | 备注
[6 empty] | 综合单价 | 合价 | 其中
[8 empty] | 人工费 | 机械费 | 暂估价
47 | 031002001002 | 管道支吊架 | 1.材 质：型钢 2.管架形式：单管双向抗震支架 DN100 | 套 | 1 | 670.96 | 670.96 | 116.22
48 | 031002003006 | 套管 | 1.刚性防水套管制作、安装 公称直径 (mm以内)100 | 个 | 2 | 282.39 | 564.78 | 244.66 | 67.88
49 | 031002003007 | 套管 | 1.刚性防水套管制作、安装 公称直径 (mm以内)80 | 个 | 4 | 232.79 | 931.16 | 420.16 | 90.48
50 | 031002003008 | 套管 | 1.一般穿墙钢套管制作安装 公称直径 (mm以内)150 | 个 | 4 | 117.05 | 468.2 | 209.2 | 4.2
51 | 031003001004 | 螺纹阀门 | 1.阀门类型：自动排气阀 2.规格、压力等级：DN25 3.连接形式：螺纹连接 | 个 | 5 | 80.68 | 403.4 | 99.85 | 0.6
52 | 031003001005 | 螺纹阀门 | 1.阀门类型：截止阀 2.阀门材质：DN25 3.规格、压力等级：螺纹连接 | 个 | 5 | 96.23 | 481.15 | 43.95 | 1.85
53 | 031003003001 | 焊接法兰阀门 | 1.阀门类型：闸阀 2.规格、压力等级：DN65 3.连接形式：法兰连接 | 个 | 4 | 870.6 | 3482.4 | 194.88 | 41.6
54 | 031003003002 | 焊接法兰阀门 | 1.阀门类型：闸阀 2.规格、压力等级：DN100 3.连接形式：法兰连接 | 个 | 3 | 1210.24 | 3630.72 | 205.62 | 46.59
55 | 031201001001 | 管道刷油 | 1、油漆品种：红丹防锈漆、沥青漆 2、涂刷遍数、漆膜厚度：各两遍 | m2 | 21.49 | 39.52 | 849.28 | 171.06
本页小计 | [6 empty] | 11482.05 | 1705.6 | 253.2
【表10.2.2-16】
分部分项工程清单与计价表
单位(专业)工程名称:公交枢纽站-枢纽站给排水 | [5 empty] | 标段: |  |  | 第9页 共9页
序号 | 项目编码 | 项目名称 | 项目特征 | 计量 单位 | 工程量 | 金 额 (元) |  |  |  |  | 备注
[6 empty] | 综合单价 | 合价 | 其中
[8 empty] | 人工费 | 机械费 | 暂估价
56 | 031201003004 | 金属结构刷油 | 1、除锈级别：手工微锈 2、油漆品种：红丹防锈漆、调和漆 3、涂刷遍数、漆膜厚度：各两边 | kg | 42.66 | 2.52 | 107.5 | 31.57 | 9.39
57 | 031202008001 | 埋地管道防腐蚀 | 1.名 称：埋地镀锌钢管防腐 2.涂刷遍数：红丹防锈漆一遍，沥青漆二遍 | m2 | 13.55 | 32.05 | 434.28 | 79.13
本页小计 | [6 empty] | 541.78 | 110.7 | 9.39
合计 | [6 empty] | 77530.93 | 16179.35 | 707.18

## 4_表10_2_2-16 施工技术措施项目清单与计价表
【表10.2.2-16】
施工技术措施项目清单与计价表
单位(专业)工程名称:公交枢纽站-枢纽站给排水 | [5 empty] | 标段: |  |  | 第1页 共1页
序号 | 项目编码 | 项目名称 | 项目特征 | 计量 单位 | 工程量 | 金 额 (元) |  |  |  |  | 备注
[6 empty] | 综合单价 | 合价 | 其中
[8 empty] | 人工费 | 机械费 | 暂估价
|  | [请输入分部名称,电子评标勿删] |  |  | 0 |  | 660.08 | 162.03
1 | 031301017003 | 脚手架搭拆 | 1、脚手架搭拆费第五册 | 项 | 1 | 660.08 | 660.08 | 162.03
本页小计 | [6 empty] | 660.08 | 162.03
合计 | [6 empty] | 660.08 | 162.03

## 4_表10_2_2-20 施工组织(总价)措施项目清单与
【表10.2.2-20】
施工组织（总价）措施项目清单与计价表
工程名称:枢纽站给排水 |  |  | 标段: | 第1页 共1页
序号 | 项目编号 | 项目名称 | 计算基础 | 费率 (%) | 金额 (元) | 备注
1 | 031302001003 | 安全文明施工费 |  |  | 1055.3
1.1 |  | 安全文明施工基本费 | 定额人工费+定额机械费 | 6.81 | 1055.3
2 | Z031302008003 | 提前竣工增加费 | 定额人工费+定额机械费
3 | 031302004003 | 二次搬运费 | 定额人工费+定额机械费
4 | 031302005003 | 冬雨季施工增加费 | 定额人工费+定额机械费
5 |  | 其他施工组织措施费 | 按相关规定计算
合 计 |  |  |  |  | 1055.3

## 4_表10_2_2-22 暂列金额明细表
【表10.2.2-22】
暂列金额明细表
工程名称:枢纽站给排水 |  |  | 标段: | 第1页 共1页
序号 | 项 目 名 称 | 计量单位 | 暂定金额(元) | 备注
1 | 标化工地增加费 | 项
2 | 优质工程增加费 | 项
3 | 其他暂列金额 | 项 | 3359.71 | 估算比例一般不高于5%
3.1 | 其他暂列金额 | 项 | 3359.71
合计 |  |  | 3359.71 | -

## 4_表10_2_2-29 主要工日一览表
【表10.2.2-29】
主要工日一览表
工程名称:枢纽站给排水 |  |  | 标段: |  | 第1页 共1页
序号 | 工日名称（类别） | 单位 | 数 量 | 单价(元) | 合价（元） | 备注
1 | 一类人工 | 工日 | 2.097 | 138 | 289.39
2 | 二类人工 | 工日 | 107.733 | 149 | 16052.22

## 4_表10_2_2-31 主要材料和工程设备一览表
【表10.2.2-31】
主要材料和工程设备一览表
工程名称:枢纽站给排水 |  |  |  | 标段: |  | 第1页 共3页
序号 | 名称、规格、型号 | 单位 | 数量 | 单价(元) | 合价（元） | 备注
1 | 黄砂毛砂 | m3 | 0.072 | 217 | 15.62
2 | 电 | kW·h | 1.36 | 0.88 | 1.2
3 | 水 | m3 | 7.967 | 5.73 | 45.65
4 | 扁钢Q235B综合 | kg | 11.2 | 4.43 | 49.56
5 | 型钢综合 | kg | 69.07 | 4.21 | 290.92
6 | 中厚钢板综合 | kg | 52.968 | 4.28 | 226.86
7 | 角型阀(带铜活)DN15 | 个 | 18.18 | 15 | 272.7
8 | 排水栓带链堵 | 套 | 1.01 | 30 | 30.3
9 | 不锈钢地漏De50 | 个 | 7.07 | 75 | 530.25
10 | 清扫口De110 | 个 | 2.02 | 80 | 161.6
11 | 防污器DN32 | 个 | 8.08 | 50 | 404
12 | 混合冷热水龙头 | 个 | 10.1 | 30 | 303
13 | 连体坐便器进水阀配件 | 套 | 8.08 | 20 | 161.6
14 | 小便器冲水连接管DN15 | 根 | 3.03 | 15 | 45.45
15 | 小便器排水附件 | 套 | 3.03 | 30 | 90.9
16 | 长颈水嘴DN15 | 个 | 1.01 | 7.69 | 7.77
17 | 酚醛调和漆各色 | kg | 0.978 | 35 | 34.23
18 | 煤焦油沥青漆L01-17 | kg | 18.746 | 35 | 656.11
19 | 醇酸防锈漆C53-1 | kg | 9.32 | 35 | 326.2
20 | 镀锌钢管DN25 | m | 14.07 | 13.16 | 185.13
21 | 碳素结构钢焊接钢管综合 | kg | 54.46 | 5.2 | 282.97
22 | 碳钢管DN100 | m | 0.6 | 45.74 | 27.45
23 | 碳钢管DN150 | m | 4.2 | 75.98 | 319.11
24 | UPVC管De75 | m | 16.935 | 8.79 | 148.86
25 | PPR管DN15 | m | 39.787 | 3.07 | 122.15
26 | PPR管DN20 | m | 7.193 | 4.61 | 33.16
27 | PPR管DN25 | m | 16.154 | 7.79 | 125.84
28 | PPR管DN40 | m | 1.829 | 19.25 | 35.21
29 | PPR管DN50 | m | 11.958 | 24.9 | 297.75
【表10.2.2-31】
主要材料和工程设备一览表
工程名称:枢纽站给排水 |  |  |  | 标段: |  | 第2页 共3页
序号 | 名称、规格、型号 | 单位 | 数量 | 单价(元) | 合价（元） | 备注
30 | UPVC管De50 | m | 14.269 | 5.07 | 72.34
31 | UPVC管De75 | m | 76.783 | 8.79 | 674.92
32 | UPVC管De110 | m | 74.407 | 16.16 | 1202.42
33 | 冲洗管DN32 | 根 | 8.08 | 35 | 282.8
34 | 单管侧向抗震支架DN100 | 付 | 1 | 288.5 | 288.5
35 | 单管双向抗震支架DN100 | 付 | 1 | 517.26 | 517.26
36 | 闸阀DN100 | 个 | 3 | 865 | 2595
37 | 闸阀DN65 | 个 | 4 | 648 | 2592
38 | 截止阀DN20 | 个 | 5.05 | 58.97 | 297.8
39 | 截止阀DN25 | 个 | 6.06 | 77.34 | 468.68
40 | 截止阀DN50 | 个 | 3.03 | 180 | 545.4
41 | 平焊法兰DN65 | 片 | 8 | 65.32 | 522.59
42 | 平焊法兰DN100 | 片 | 6 | 96.38 | 578.27
43 | 洗脸盆 | 个 | 10.1 | 450 | 4545
44 | 成品拖布池 | 个 | 1.01 | 500 | 505
45 | 瓷蹲式大便器 | 个 | 8.08 | 250 | 2020
46 | 连体坐便器 | 个 | 8.08 | 650 | 5252
47 | 挂式小便器 | 个 | 3.03 | 350 | 1060.5
48 | 洗脸盆托架 | 副 | 10.1 | 80 | 808
49 | 洗脸盆排水附件 | 套 | 10.1 | 20 | 202
50 | 自动排气阀DN25 | 个 | 6 | 51.33 | 307.98
51 | 灭火器MF/ABC4*2 | 套 | 4 | 138.58 | 554.32
52 | 灭火器MF/ABC5*2 | 套 | 1 | 167.06 | 167.06
53 | 室内消火栓SN50 MFABC4*2 | 套 | 6 | 881.58 | 5289.48
54 | 室内消火栓SN50 MFAC5*2 | 套 | 2 | 910.06 | 1820.12
55 | 螺纹水表DN20 | 只 | 5 | 52.21 | 261.05
56 | 金属软管 | 根 | 18.18 | 10 | 181.8
57 | 埋入式感应控制器 | 个 | 11.11 | 50 | 555.5
58 | 水 | m3 | 5.75 | 5.73 | 32.95
【表10.2.2-31】
主要材料和工程设备一览表
工程名称:枢纽站给排水 |  |  |  | 标段: |  | 第3页 共3页
序号 | 名称、规格、型号 | 单位 | 数量 | 单价(元) | 合价（元） | 备注
59 | 钢塑复合管DN20 | m | 27.51 | 15.81 | 434.93
60 | 钢塑复合管DN32 | m | 3.558 | 31.22 | 111.08
61 | 钢塑复合管DN40 | m | 4.91 | 35.03 | 172
62 | 钢塑复合管DN50 | m | 23.357 | 47.94 | 1119.73
63 | 热浸镀锌钢管DN65 | m | 34.599 | 37.93 | 1312.44
64 | 热镀锌钢管DN100 | m | 41.55 | 76.24 | 3167.86
65 | 沟槽刚性接头DN100 | 个 | 29 | 19.66 | 570.14
66 | 沟槽刚性接头DN65 | 个 | 20 | 12.84 | 256.8
67 | 沟槽弯头DN100 | 个 | 7 | 37.43 | 262.01
68 | 沟槽弯头DN65 | 个 | 4 | 18.59 | 74.36
69 | 沟槽三通DN100 | 个 | 5 | 46.89 | 234.45
70 | 沟槽三通DN65 | 个 | 4 | 23.23 | 92.92

## 4_表10_2_2-32 主要机械台班一览表
【表10.2.2-32】
主要机械台班一览表
工程名称:枢纽站给排水 |  |  |  | 标段: | 第1页 共1页
序号 | 机械名称、规格、型号 | 单位 | 数 量 | 单价(元) | 合价（元） | 备注
1 | 其他机械费 | 元 | 6.714 | 1.02 | 6.85
2 | 履带式推土机105kW | 台班 | 0.003 | 991.98 | 2.98
3 | 履带式单斗液压挖掘机1m3 | 台班 | 0.035 | 1116.89 | 39.09
4 | 电动夯实机250N·m | 台班 | 1.412 | 29.99 | 42.35
5 | 汽车式起重机16t | 台班 | 0.004 | 1013.3 | 4.05
6 | 汽车式起重机16t | 台班 | 0.009 | 1013.3 | 9.12
7 | 普通车床630×2000mm | 台班 | 0.31 | 75.31 | 23.35
8 | 立式钻床25mm | 台班 | 0.228 | 6.26 | 1.43
9 | 管子切断套丝机159mm | 台班 | 1.901 | 23.15 | 44.01
10 | 电焊条烘干箱60×50×75cm3 | 台班 | 0.399 | 18.35 | 7.32
11 | 热熔焊机160mm | 台班 | 0.118 | 18.68 | 2.2
12 | 砂轮切割机φ500 | 台班 | 0.101 | 47.92 | 4.84
13 | 砂轮切割机 φ400 | 台班 | 0.616 | 26.83 | 16.53
14 | 试压泵3MPa | 台班 | 0.349 | 19.93 | 6.96
15 | 滚槽机 | 台班 | 0.473 | 28.2 | 13.34
16 | 手持式万用表 | 台班 | 4 | 6.96 | 27.84
17 | 电焊机 （综合） | 台班 | 3.952 | 115 | 454.48

## 5_表10_2_2-13 【不含单列】单位(专业)工程招
【表10.2.2-13】
单位（专业）工程招标控制价费用表
工程名称:商业中心-商业中心土建 |  |  | 标段: | 第1页 共1页
序号 | 费用名称 |  | 计算公式 | 金额 (元) | 备注
1 | 分部分项工程费 |  | ∑(分部分项工程量×综合单价） | 7699702.64 | 见表10.2.2-16
1.1 | 其中 | 人工费+机械费 | ∑分部分项（定额人工费+定额机械费） | 1170388.09
2 | 措施项目费 |  | （2.1+2.2） | 1412331.47
2.1 | 施工技术措施项目费 |  | ∑(技措项目工程量×综合单价） | 1204127.29 | 见表10.2.2-16
2.1.1 | 其中 | 人工费+机械费 | ∑技措项目（定额人工费+定额机械费） | 655964.36
2.2 | 施工组织措施项目费 |  | (1.1+2.1.1)×11.4% | 208204.18 | 见表10.2.2-20
2.2.1 | 其中 | 安全文明施工基本费 | (1.1+2.1.1)×11.4% | 208204.18 | 见表10.2.2-20
3 | 其他项目费 |  | （3.1+3.2+3.3+3.4） | 388026.7
3.1 | 暂列金额 |  | 3.1.1+3.1.2+3.1.3 | 388026.7 | 见表10.2.2-21
3.1.1 | 其中 | 标化工地增加费 | 按招标文件规定额度列计 |  | 见表10.2.2-22
3.1.2 |  | 优质工程增加费 | 按招标文件规定额度列计 |  | 见表10.2.2-22
3.1.3 |  | 其他暂列金额 | 按招标文件规定额度列计 | 388026.7 | 见表10.2.2-22
3.2 | 暂估价 |  | 3.2.1+3.2.2+3.2.3 |  | 见表10.2.2-21
3.2.1 | 其中 | 材料（工程设备）暂估价 | 按招标文件规定额度列计 (或计入综合单价) |  | 见表10.2.2-23
3.2.2 |  | 专业工程暂估价 | 按招标文件规定额度列计 |  | 见表10.2.2-24
3.2.3 |  | 专项技术措施暂估价 | 按招标文件规定额度列计 |  | 见表10.2.2-25
3.3 | 计日工 |  | ∑计日工(暂估数量×综合单价） |  | 见表10.2.2-21
3.4 | 施工总承包服务费 |  | 3.4.1+3.4.2 |  | 见表10.2.2-21
3.4.1 | 其中 | 专业发包工程管理费 | ∑专业发包工程（暂估金额×费率） |  | 见表10.2.2-27
3.4.2 |  | 甲供材料设备管理费 | 甲供材料暂估金额×费率+甲供设备暂估金额×费率 |  | 见表10.2.2-27
4 | 规费 |  | (1.1+2.1.1)×32.23% | 588633.39
5 | 税金 |  | (1+2+3+4)×9% | 907982.48
招标控制价合计 |  |  | 1+2+3+4+5 | 10996677

## 5_表10_2_2-16 分部分项工程清单与计价表
【表10.2.2-16】
分部分项工程清单与计价表
单位(专业)工程名称:商业中心-商业中心土建 | [5 empty] | 标段: |  |  | 第1页 共15页
序号 | 项目编码 | 项目名称 | 项目特征 | 计量 单位 | 工程量 | 金 额 (元) |  |  |  |  | 备注
[6 empty] | 综合单价 | 合价 | 其中
[8 empty] | 人工费 | 机械费 | 暂估价
| A.1 | A 土石方工程 |  |  |  |  | 108122.45 | 23276.64 | 62353.89
1 | 010101002001 | 挖一般土方 | 1.土壤类别：三类土 2.挖土深度：6M 内 | m3 | 3660.23 | 5.73 | 20973.12 | 6551.81 | 10065.63
2 | 010101003003 | 挖沟槽土方 | 1.土壤类别：三类土 2.挖土深度：2M 内 | m3 | 1544.49 | 7.28 | 11243.89 | 4525.36 | 4355.46
3 | 010101004002 | 挖基坑土方 | 1.土壤类别：三类土 2.挖土深度：1.5m 以内 | m3 | 69.34 | 7.28 | 504.8 | 203.17 | 195.54
4 | 010101004003 | 挖基坑土方 | 1.土壤类别：三类土 2.挖土深度：2M 内 | m3 | 2400.01 | 7.28 | 17472.07 | 7032.03 | 6768.03
5 | 010103001002 | 回填方 | 1.密实度要求：满足设计要求 2.填方材料品种：基础挖方 3.填方粒径要求：满足设计要求 | m3 | 4909.60832 | 2.3 | 11292.1 | 2503.9 | 6137.01
6 | 010103002002 | 余方弃置 | 1.废弃料品种：基础挖方 2.运距：由投标人根据施工现场实际情况自行考虑报价 | m3 | 2764.46168 | 16.87 | 46636.47 | 2460.37 | 34832.22
| A.4 | D 砌筑工程 |  |  |  |  | 297834.28 | 59208.14 | 1385.53
7 | 010401001003 | 砖基础 | 1.砖品种、规格、强度等级：：MU20混凝土实心砖 2.基础类型：砖基础 3.砂浆强度等级：M10水泥砂浆 4.防潮层材料种类：平面-0.06m处做20厚1:2防水水泥砂浆（内加3～5%防水剂）防潮层 | m3 | 102.31 | 512.22 | 52405.23 | 13296.21 | 709.01
本页小计 | [6 empty] | 160527.68 | 36572.85 | 63062.9
【表10.2.2-16】
分部分项工程清单与计价表
单位(专业)工程名称:商业中心-商业中心土建 | [5 empty] | 标段: |  |  | 第2页 共15页
序号 | 项目编码 | 项目名称 | 项目特征 | 计量 单位 | 工程量 | 金 额 (元) |  |  |  |  | 备注
[6 empty] | 综合单价 | 合价 | 其中
[8 empty] | 人工费 | 机械费 | 暂估价
8 | 010401001004 | 砖基础 | 1.砖品种、规格、强度等级：：MU10混凝土实心砖 2.基础类型：砖基础 3.砂浆强度等级：M7.5水泥砂浆 | m3 | 1.76256 | 510.07 | 899.03 | 227.65 | 11.51
9 | 010401003001 | 实心砖墙 | 1.砌块品种、规格、强度等级：MU20混凝土实心砖 2.墙体类型：内墙200厚 3.砂浆强度等级：M10水泥砂浆 | m3 | 3.21 | 565.85 | 1816.38 | 537.68 | 21.51
10 | 010401004001 | 多孔砖墙 | 1.砖品种、规格、强度等级：MU10页岩多孔砖 2.墙体类型：内墙160厚 3.砂浆强度等级、配合比：混合M5.0 | m3 | 3.22 | 491.46 | 1582.5 | 419.44 | 17.29
11 | 010401004002 | 多孔砖墙 | 1.砖品种、规格、强度等级：MU10页岩多孔砖 2.墙体类型：内墙200厚 3.砂浆强度等级、配合比：混合M5.0 | m3 | 35.31 | 491.46 | 17353.45 | 4599.48 | 189.61
12 | 010402001003 | 砌块墙 | 1.砌块品种、规格、强度等级：B07 A5.0 蒸压加气混凝土砌块 2.墙体类型：内外墙200厚 3.砂浆强度等级：专用粘结剂 | m3 | 283.5 | 452.39 | 128252.57 | 22640.31 | 53.87
13 | 010404001003 | 垫层 | 1.垫层材料种类、配合比、厚度：100厚碎石垫层，素土夯实 | m3 | 12.23 | 299.51 | 3663.01 | 670.57 | 14.68
14 | 010404001004 | 垫层 | 1.垫层材料种类、配合比、厚度：120厚碎石垫层，素土夯实 | m3 | 306.708 | 299.51 | 91862.11 | 16816.8 | 368.05
| A.5 | E 混凝土及钢筋混凝土工程 |  |  |  |  | 2743248.87 | 296599.88 | 18942.95
本页小计 | [6 empty] | 245429.05 | 45911.93 | 676.52
【表10.2.2-16】
分部分项工程清单与计价表
单位(专业)工程名称:商业中心-商业中心土建 | [5 empty] | 标段: |  |  | 第3页 共15页
序号 | 项目编码 | 项目名称 | 项目特征 | 计量 单位 | 工程量 | 金 额 (元) |  |  |  |  | 备注
[6 empty] | 综合单价 | 合价 | 其中
[8 empty] | 人工费 | 机械费 | 暂估价
15 | 010501001003 | 垫层 | 150厚C25混凝土随捣随抹 | m3 | 424.1232 | 589.11 | 249855.22 | 28946.41 | 356.26
16 | 010501001004 | 垫层 | 100厚C25混凝土垫层 | m3 | 48.772 | 544.85 | 26573.42 | 2200.59 | 34.63
17 | 010501001005 | 垫层 | 1.混凝土种类：非泵送商品混凝土 2.混凝土强度等级：C20 | m3 | 130.09 | 524.65 | 68251.72 | 5869.66 | 92.36
18 | 010501002002 | 带形基础 | 1.混凝土种类：泵送商品混凝土 2.混凝土强度等级：C30 | m3 | 48.454 | 545.28 | 26421 | 1285.97 | 13.08
19 | 010501003002 | 独立基础 | 1.混凝土种类：泵送商品混凝土 2.混凝土强度等级：C30 | m3 | 137.45 | 545.28 | 74948.74 | 3647.92 | 37.11
20 | 010501004001 | 满堂基础 | 1.混凝土类别：泵送防水商品混凝土 2.混凝土强度等级：C30/P6 | m3 | 391.0574 | 557.68 | 218084.89 | 9338.45 | 105.59
21 | 010501004002 | 满堂基础 | 1.混凝土类别：泵送防水商品混凝土 2.混凝土强度等级：C30/P8 | m3 | 13.944 | 562.58 | 7844.62 | 332.98 | 3.76
22 | 010502001002 | 矩形柱 | 1.混凝土种类：泵送商品混凝土 2.混凝土强度等级：C30 | m3 | 180.35 | 639.73 | 115375.31 | 17439.85 | 82.96
23 | 010502002002 | 构造柱 | 1.混凝土类别：非泵送商品混凝土 2.混凝土强度等级：C25 | m3 | 30.6 | 691.86 | 21170.92 | 5021.15 | 21.11
24 | 010503001002 | 基础梁 | 1.混凝土类别：泵送商品混凝土 2.混凝土强度等级：C30 | m3 | 32 | 552.79 | 17689.28 | 959.36 | 14.72
25 | 010503002004 | 矩形梁 | 1.混凝土类别：泵送商品混凝土 2.混凝土强度等级：C30 | m3 | 207.87 | 566.04 | 117662.73 | 8408.34 | 95.62
26 | 010503002005 | 矩形梁 | 1.混凝土类别：泵送防水商品混凝土 2.混凝土强度等级：C30/P6 | m3 | 122.58 | 580.75 | 71188.34 | 4958.36 | 56.39
本页小计 | [6 empty] | 1015066.19 | 88409.04 | 913.59
【表10.2.2-16】
分部分项工程清单与计价表
单位(专业)工程名称:商业中心-商业中心土建 | [5 empty] | 标段: |  |  | 第4页 共15页
序号 | 项目编码 | 项目名称 | 项目特征 | 计量 单位 | 工程量 | 金 额 (元) |  |  |  |  | 备注
[6 empty] | 综合单价 | 合价 | 其中
[8 empty] | 人工费 | 机械费 | 暂估价
27 | 010503002006 | 斜梁 | 1.混凝土类别：泵送防水商品混凝土 2.混凝土强度等级：C30/P6 | m3 | 73.17 | 586.52 | 42915.67 | 3158.75 | 33.66
28 | 010503004002 | 圈梁 | 1.混凝土类别：非泵送商品混凝土 2.混凝土强度等级：C25 | m3 | 9.31 | 629.76 | 5863.07 | 1025.03 | 6.42
29 | 010503005002 | 过梁 | 1.混凝土类别：非泵送商品混凝土 2.混凝土强度等级：C25 | m3 | 4.51 | 629.76 | 2840.22 | 496.55 | 3.11
30 | 010504001002 | 直形墙 | 1.混凝土类别：泵送防水商品混凝土 2.混凝土强度等级：C30/P8 | m3 | 131.51 | 585.18 | 76957.02 | 5702.27 | 60.49
31 | 010504001003 | 直形墙 | 1.混凝土类别：泵送商品混凝土 2.混凝土强度等级：C30 | m3 | 92.81306 | 581.06 | 53929.96 | 5148.34 | 42.69
32 | 010505003003 | 平板 | 1.混凝土类别：泵送商品混凝土 2.混凝土强度等级：C30 | m3 | 115.88 | 579.05 | 67100.31 | 5411.6 | 95.02
33 | 010505003004 | 平板 | 1.混凝土类别：泵送防水商品混凝土 2.混凝土强度等级：C30/P6 | m3 | 16.97 | 593.76 | 10076.11 | 792.5 | 13.92
34 | 010505006002 | 栏板 | 1.混凝土类别：泵送商品混凝土 2.混凝土强度等级：C30 | m3 | 10.56 | 698.07 | 7371.62 | 1532.04 | 7.29
35 | 010505007002 | 天沟(檐沟）、挑檐板 | 1.混凝土类别：泵送防水商品混凝土 2.混凝土强度等级：C30/P6 | m3 | 42.733648 | 652.71 | 27892.68 | 3864.83 | 76.49
36 | 010506001002 | 直形楼梯 | 1.混凝土类别：泵送商品混凝土 2.混凝土强度等级：C30 | m2 | 144.32 | 147.8 | 21330.5 | 2483.75 | 23.09
本页小计 | [6 empty] | 316277.16 | 29615.66 | 362.18
【表10.2.2-16】
分部分项工程清单与计价表
单位(专业)工程名称:商业中心-商业中心土建 | [5 empty] | 标段: |  |  | 第5页 共15页
序号 | 项目编码 | 项目名称 | 项目特征 | 计量 单位 | 工程量 | 金 额 (元) |  |  |  |  | 备注
[6 empty] | 综合单价 | 合价 | 其中
[8 empty] | 人工费 | 机械费 | 暂估价
37 | 010507001003 | 坡道 | 1.垫层材料种类、厚度：80厚碎石垫层 2.混凝土类别：70厚非泵送商品混凝土 3.混凝土强度等级：C15 | m2 | 9.18 | 132.87 | 1219.75 | 314.05 | 1.93
38 | 010507001004 | 散水 | 1、60厚C20细石混凝土，随打随磨撒1:1水泥砂子压实赶光 2、150厚粒径10-40卵石灌M2.5混合砂浆 3、素土夯实，向外坡3%-5% 4、密封膏嵌缝 5、聚乙烯泡沫塑料 | m2 | 75.408 | 114.86 | 8661.36 | 2456.79 | 30.16
39 | 010507007002 | 窗台板 | 1.混凝土种类：非泵送商品混凝土 2.混凝土强度等级：C25 | m3 | 2.04 | 739.32 | 1508.21 | 357 | 1.41
40 | 010515001007 | 现浇构件钢筋 | 1.现浇构件带肋钢筋 HRB400以内 直径（mm以内）10 | t | 91.430801 | 4927.79 | 450551.79 | 55950.16 | 2245.54
41 | 010515001008 | 现浇构件钢筋 | 1.现浇构件带肋钢筋 HRB400以内 直径（mm以内）18 | t | 81.336 | 4795.33 | 390032.96 | 42864.89 | 6035.13
42 | 010515001009 | 现浇构件钢筋 | 1.现浇构件带肋钢筋 HRB400E以内 直径（mm以内）18 | t | 27.036 | 4823.01 | 130394.9 | 14248.24 | 2006.07
43 | 010515001010 | 现浇构件钢筋 | 1.现浇构件带肋钢筋 HRB400以内 直径（mm以内）25 | t | 14.954 | 4553.46 | 68092.44 | 5414.39 | 902.32
44 | 010515001011 | 现浇构件钢筋 | 1.现浇构件带肋钢筋 HRB400E以内 直径（mm以内）25 | t | 40.199 | 4581.14 | 184157.25 | 14554.85 | 2425.61
本页小计 | [6 empty] | 1234618.66 | 136160.37 | 13648.17
【表10.2.2-16】
分部分项工程清单与计价表
单位(专业)工程名称:商业中心-商业中心土建 | [5 empty] | 标段: |  |  | 第6页 共15页
序号 | 项目编码 | 项目名称 | 项目特征 | 计量 单位 | 工程量 | 金 额 (元) |  |  |  |  | 备注
[6 empty] | 综合单价 | 合价 | 其中
[8 empty] | 人工费 | 机械费 | 暂估价
45 | 010515001012 | 现浇构件钢筋 | 1.箍筋 圆钢 HPB300 直径（mm以内）10 | t | 0.252 | 5924.65 | 1493.01 | 287.43 | 14.13
46 | 010515001013 | 现浇构件钢筋 | 1.箍筋 带肋钢筋 HRB400以内 直径（mm以内）10 | t | 27.718557 | 5766.76 | 159846.27 | 33746.79 | 1658.96
47 | 010516002002 | 预埋铁件 | 1.预埋铁件 25kg/块以上 | t | 0.2 | 8820.62 | 1764.12 | 402.33 | 248.7
48 | Z010515011004 | 钢筋连接 | 1.电渣压力焊接 直径（mm以内）18 | 个 | 1682 | 6.64 | 11168.48 | 6660.72 | 1917.48
49 | Z010515011005 | 钢筋连接 | 1.电渣压力焊接 直径（mm以内）32 | 个 | 16 | 7.91 | 126.56 | 74.88 | 21.28
50 | Z010515011006 | 钢筋连接 | 1.直螺纹钢筋接头 直径（mm以内）25 | 个 | 278 | 10.39 | 2888.42 | 1242.66 | 158.46
| A.6 | F 金属结构工程 |  |  |  |  | 22532.06 | 7289.78
51 | 010607005002 | 砌块墙钢丝网加固 | 600宽的镀锌钢丝网 | m2 | 1616.36 | 13.94 | 22532.06 | 7289.78
| A.8 | H 门窗工程 |  |  |  |  | 599411.97 | 30034.83 | 157.98
52 | 010801004003 | 木质防火门 | 1000*2100成品甲级木质防火门，含五金等配件 | 樘 | 2 | 1077.78 | 2155.56 | 281.56
53 | 010801004004 | 木质防火门 | 1500*2100成品甲级木质防火门，含五金等配件 | 樘 | 2 | 1616.52 | 3233.04 | 423.48
54 | 010801004005 | 木质防火门 | 1800*2100成品甲级木质防火门，含五金等配件 | 樘 | 2 | 1861.69 | 3723.38 | 466.28
55 | 010801004006 | 木质防火门 | 1500*2100成品乙级木质防火门，含五金等配件 | 樘 | 4 | 1591.76 | 6367.04 | 846.96
本页小计 | [6 empty] | 215297.94 | 51722.87 | 4019.01
【表10.2.2-16】
分部分项工程清单与计价表
单位(专业)工程名称:商业中心-商业中心土建 | [5 empty] | 标段: |  |  | 第7页 共15页
序号 | 项目编码 | 项目名称 | 项目特征 | 计量 单位 | 工程量 | 金 额 (元) |  |  |  |  | 备注
[6 empty] | 综合单价 | 合价 | 其中
[8 empty] | 人工费 | 机械费 | 暂估价
56 | 010801004007 | 木质防火门 | 1800*2300成品乙级木质防火门，含五金等配件 | 樘 | 9 | 1969.25 | 17723.25 | 2208.33
57 | 010802001002 | 金属（塑钢）门 | 900*600铁格栅门安装 | m2 | 1.08 | 365.82 | 395.09 | 50.64 | 1.06
58 | 010802001003 | 金属（塑钢）门 | 1、门类型：隔热铝合金型材多腔密封框平开门 2、框、扇材质：2.2厚隔热铝合金型材多腔密封门框 3、玻璃品种、厚度：5中透光Low-E+12Ar+5双银玻璃 34mm隔热条 | m2 | 254.4 | 698.11 | 177599.18 | 6232.8
59 | 010802004001 | 防盗门 | 1500*2400钢板防盗门安装（含五金等配件） | m2 | 3.6 | 542.98 | 1954.73 | 125.78 | 1.04
60 | 010803002001 | 防火卷帘（闸）门 | 1.特技防火卷帘耐火极限3.0 2.电动装置安装 | m2 | 144.336 | 478.43 | 69054.67 | 8046.73 | 155.88
61 | 010807001005 | 金属（塑钢、断桥）窗 | 1、门类型：隔热铝合金型材多腔密封框平开窗 2、框、扇材质：1.8厚隔热铝合金型材多腔密封窗框 3、玻璃品种、厚度：5中透光Low-E+12Ar+5双银玻璃 34mm隔热条 | m2 | 101.16 | 662.52 | 67020.52 | 2522.93
62 | 010807001006 | 金属（塑钢、断桥）窗 | 1、门类型：隔热铝合金型材多腔密封框内平开下悬窗 2、框、扇材质：1.8厚隔热铝合金型材多腔密封窗框 3、玻璃品种、厚度：5中透光Low-E+12Ar+5双银玻璃 34mm隔热条 | m2 | 18.4176 | 664.06 | 12230.39 | 510.72
本页小计 | [6 empty] | 345977.83 | 19697.93 | 157.98
【表10.2.2-16】
分部分项工程清单与计价表
单位(专业)工程名称:商业中心-商业中心土建 | [5 empty] | 标段: |  |  | 第8页 共15页
序号 | 项目编码 | 项目名称 | 项目特征 | 计量 单位 | 工程量 | 金 额 (元) |  |  |  |  | 备注
[6 empty] | 综合单价 | 合价 | 其中
[8 empty] | 人工费 | 机械费 | 暂估价
63 | 010807001007 | 金属（塑钢、断桥）窗 | 1、门类型：隔热铝合金型材多腔密封框固定窗 2、框、扇材质：1.8厚隔热铝合金型材多腔密封窗框 3、玻璃品种、厚度：5中透光Low-E+12Ar+5双银玻璃 34mm隔热条 | m2 | 497.62 | 475.21 | 236474 | 8265.47
64 | 010807003002 | 金属百叶窗 | 1.普通铝合金百叶窗安装 | m2 | 3.2 | 462.85 | 1481.12 | 53.15
| A.9 | J 屋面及防水工程 |  |  |  |  | 1350284.22 | 211747.05 | 6396.51
65 | 010901001002 | 瓦屋面 | 瓦屋面： 1、仿古金属瓦屋面，预制成品屋脊瓦 2、30*40挂瓦条，顺水条 3、50厚C30细石混凝土随捣随抹（φ6@150双向）土工布隔离层 4、20厚1:3水泥砂浆找平层 5、20厚1:3水泥砂浆找平层 | m2 | 1801.18 | 365.71 | 658709.54 | 87429.28 | 3422.24
66 | 010902001003 | 屋面卷材防水 | 3mm厚SBS改性沥青防水卷材二道 | m2 | 3318.1 | 72.8 | 241557.68 | 20207.23
67 | 010902002002 | 屋面涂膜防水 | 平屋面： 1、1.5厚JS防水涂料 | m2 | 1516.922592 | 22.62 | 34312.79 | 4960.34
68 | 010902002003 | 天棚涂膜防水 | 泵房顶板： 1、1.5厚JS防水涂料 | m2 | 398.36 | 27.49 | 10950.92 | 1569.54
本页小计 | [6 empty] | 1183486.05 | 122485.01 | 3422.24
【表10.2.2-16】
分部分项工程清单与计价表
单位(专业)工程名称:商业中心-商业中心土建 | [5 empty] | 标段: |  |  | 第9页 共15页
序号 | 项目编码 | 项目名称 | 项目特征 | 计量 单位 | 工程量 | 金 额 (元) |  |  |  |  | 备注
[6 empty] | 综合单价 | 合价 | 其中
[8 empty] | 人工费 | 机械费 | 暂估价
69 | 010902003002 | 屋面刚性层 | 1、50厚C30细石混凝土随捣随抹（φ6@150双向）土工布隔离层 2、20厚1:3水泥砂浆找平层 3、20厚1:3水泥砂浆找平层 | m2 | 1330.489792 | 122.37 | 162812.04 | 49294.65 | 2527.93
70 | 010902008004 | 屋面变形缝 | 1.250宽防水卷材一道 2.密封材料,加分格模条 3.分仓缝兼作排气槽 4.排气孔做法详图 | m | 498.24 | 41.71 | 20781.59 | 4329.71
71 | 010902008005 | 屋面变形缝 | 1.沥青油膏嵌缝 2.附加沥青防水卷材一道 | m | 204.6 | 62.95 | 12879.57 | 1788.2
72 | 010903002003 | 墙面涂膜防水 | 泵房水池外墙面： 1、2.0厚911聚氨酯防水涂料 | m2 | 405.98 | 50.65 | 20562.89 | 2508.96
73 | 010903002004 | 墙面涂膜防水 | 外墙： 1、1.5厚JS防水涂料 | m2 | 1811.28 | 30.66 | 55533.84 | 9183.19
74 | 010903002005 | 墙面涂膜防水 | 泵房水池外墙面： 1、1.0厚渗透结晶型防水涂料 | m2 | 405.98 | 24.47 | 9934.33 | 1485.89
75 | 010903003003 | 墙面砂浆防水(防潮） | 砖基础立面做20厚1:2防水水泥砂浆防潮层 | m2 | 46.4 | 28.57 | 1325.65 | 589.28 | 27.84
76 | 010903003004 | 墙面砂浆防水(防潮） | 外墙： 1、20厚聚合物防水砂浆 | m2 | 1992.86 | 43.54 | 86769.12 | 24771.25 | 418.5
77 | 010903004002 | 墙面变形缝 | 1.沥青油膏嵌缝 2.附加沥青防水卷材一道，上翻不小于250 | m | 33.2 | 28.77 | 955.16 | 200.86
78 | 010904002002 | 楼（地）面涂膜防水 | 泵房地面： 1、2.0厚911聚氨酯防水涂料 | m2 | 487.72 | 45.95 | 22410.73 | 1985.02
本页小计 | [6 empty] | 393964.92 | 96137.01 | 2974.27
【表10.2.2-16】
分部分项工程清单与计价表
单位(专业)工程名称:商业中心-商业中心土建 | [5 empty] | 标段: |  |  | 第10页 共15页
序号 | 项目编码 | 项目名称 | 项目特征 | 计量 单位 | 工程量 | 金 额 (元) |  |  |  |  | 备注
[6 empty] | 综合单价 | 合价 | 其中
[8 empty] | 人工费 | 机械费 | 暂估价
79 | 010904002003 | 楼（地）面涂膜防水 | 泵房地面： 1、1.0厚渗透结晶型防水涂料 | m2 | 487.72 | 22.12 | 10788.37 | 1443.65
| A.10 | K 保温、隔热、防腐工程 |  |  |  |  | 401870.92 | 48779.23 | 139.42
80 | 011001001002 | 保温隔热屋面 | 挤塑聚苯板保温层厚135mm，燃烧性能B1级 | m2 | 3131.669792 | 86.8 | 271828.94 | 16566.53 | 31.32
81 | 011001003002 | 保温隔热墙面 | 无机轻集料保温板I型 厚度40mm | m2 | 3197.23 | 36.77 | 117562.15 | 28583.24 | 95.92
82 | 011001003003 | 保温隔热墙面 | 30厚挤塑板保护层 | m2 | 405.98 | 30.74 | 12479.83 | 3629.46 | 12.18
| A.11 | L 楼地面装饰工程 |  |  |  |  | 232750.24 | 80487.65 | 1060.52
83 | 011101001001 | 水泥砂浆楼地面 | 泵房地面： 1、15厚1:3水泥砂浆隔离层 2、界面剂一道 3、20厚1：2水泥砂浆 4、100厚C25混凝土垫层 | m2 | 487.72 | 112.79 | 55009.94 | 17850.55 | 687.69
84 | 011101001002 | 水泥砂浆楼地面 | 卫生间地面： 1、20mm厚聚合物防水砂浆抹平 | m2 | 59.23 | 43.54 | 2578.87 | 736.23 | 12.44
85 | 011101001003 | 水泥砂浆楼地面 | 普通功能房间地面、楼梯间地面、弱电机房地面、消控室地面： 1、素水泥砂浆一道 | m2 | 2601.77 | 2.58 | 6712.57 | 3850.62
86 | 011101003002 | 细石混凝土楼地面 | 泵房地面： 1、40厚C25细石混凝土随捣随抹平 2、素水泥浆一道 | m2 | 354.56 | 33.48 | 11870.67 | 5176.58 | 10.64
本页小计 | [6 empty] | 488831.34 | 77836.86 | 850.19
【表10.2.2-16】
分部分项工程清单与计价表
单位(专业)工程名称:商业中心-商业中心土建 | [5 empty] | 标段: |  |  | 第11页 共15页
序号 | 项目编码 | 项目名称 | 项目特征 | 计量 单位 | 工程量 | 金 额 (元) |  |  |  |  | 备注
[6 empty] | 综合单价 | 合价 | 其中
[8 empty] | 人工费 | 机械费 | 暂估价
87 | 011101003003 | 细石混凝土楼地面 | 普通房间楼面： 1、30厚C25细石混凝土随捣随抹平 | m2 | 2492.01 | 38.15 | 95070.18 | 41342.45 | 124.6
88 | 011101003004 | 细石混凝土楼地面 | C20混凝土找坡，0.5%坡向集水井，沟最浅不小于100mm | m2 | 6.822 | 38.96 | 265.79 | 94.89 | 0.34
89 | 011101003005 | 细石混凝土楼地面 | 卫生间楼面： 1、30厚C25细石混凝土随捣随抹找平层，20mm聚合物防水砂浆抹平 2、素水泥浆一道 | m2 | 59.23 | 83.66 | 4955.18 | 1806.52 | 15.4
90 | 011102001005 | 石材楼地面 | 无障碍坡道地面： 1、50mm厚防滑石材800*800，水泥浆擦缝，缝宽＜1mm 2、30mm厚1：3干硬性水泥浆结合层，面撒水泥粉 3、水泥浆一道（内掺建筑胶） | m2 | 9.18 | 227.98 | 2092.86 | 330.39 | 7.99
91 | 011102001006 | 石材楼地面 | 室外地面： 1、30厚600*600芝麻白火烧板面层（干水泥擦缝） 2、30厚1:3干硬性水泥砂浆结合层，表面撒纯水泥浆 3、150厚C25混凝土随捣随抹，素水泥浆一道 4、100厚碎石垫层 | m2 | 179.838 | 301.35 | 54194.18 | 9299.42 | 201.42
| A.12 | M 墙、柱面装饰与隔断、幕墙工程 |  |  |  |  | 270031.36 | 149893.09 | 7239.24
本页小计 | [6 empty] | 156578.19 | 52873.67 | 349.75
【表10.2.2-16】
分部分项工程清单与计价表
单位(专业)工程名称:商业中心-商业中心土建 | [5 empty] | 标段: |  |  | 第12页 共15页
序号 | 项目编码 | 项目名称 | 项目特征 | 计量 单位 | 工程量 | 金 额 (元) |  |  |  |  | 备注
[6 empty] | 综合单价 | 合价 | 其中
[8 empty] | 人工费 | 机械费 | 暂估价
92 | 011201001004 | 墙面一般抹灰 | 1、界面砂浆一道 2、20厚1：1:4混合砂浆一底一面（耐碱玻纤网格布） | m2 | 4095.37 | 45.27 | 185397.4 | 102507.11 | 4463.95
93 | 011201001005 | 墙面一般抹灰 | 泵房墙面： 1、20厚1:2.5水泥砂浆 | m2 | 336.75 | 33.56 | 11301.33 | 6074.97 | 222.26
94 | 011201001006 | 墙面一般抹灰 | 卫生间内墙： 1、界面剂一道 2、20厚1:3水泥防水砂浆分层抹平 | m2 | 605.94 | 32.78 | 19862.71 | 9525.38 | 624.12
95 | 011201001007 | 墙面一般抹灰 | 外墙： 1、满铺耐碱网格布，界面砂浆一道 | m2 | 1741.61 | 11.65 | 20289.76 | 12173.85 | 748.89
96 | 011201001008 | 墙面一般抹灰 | 外墙： 1、界面砂浆一道 | m2 | 1573.77 | 5.12 | 8057.7 | 4752.79 | 676.72
97 | 011202001002 | 柱、梁面一般抹灰 | 柱面： 1、界面砂浆一道 2、20厚1：1:4混合砂浆一底一面（耐碱玻纤网格布） | m2 | 470.37 | 53.41 | 25122.46 | 14858.99 | 503.3
| A.13 | N 天棚工程 |  |  |  |  | 98533.45 | 55088.55 | 1615.3
98 | 011301001002 | 天棚抹灰 | 1、素水泥浆一道 2、15厚1：1：4水泥石灰砂浆分层抹平 | m2 | 3365.2136 | 29.28 | 98533.45 | 55088.55 | 1615.3
| A.14 | P 油漆、涂料、裱糊工程 |  |  |  |  | 205528.97 | 68465.45
99 | 011407001004 | 墙面喷刷涂料 | 泵房： 1、批腻子，面油防霉乳胶漆二道 | m2 | 336.59 | 26.75 | 9003.78 | 5715.3
本页小计 | [6 empty] | 377568.59 | 210696.94 | 8854.54
【表10.2.2-16】
分部分项工程清单与计价表
单位(专业)工程名称:商业中心-商业中心土建 | [5 empty] | 标段: |  |  | 第13页 共15页
序号 | 项目编码 | 项目名称 | 项目特征 | 计量 单位 | 工程量 | 金 额 (元) |  |  |  |  | 备注
[6 empty] | 综合单价 | 合价 | 其中
[8 empty] | 人工费 | 机械费 | 暂估价
100 | 011407001005 | 墙面喷刷涂料 | 外墙： 1、柔性防水腻子刮平，砂纸打磨平整 2、底漆一道，弹线，黏贴美纹纸 3、真石漆面漆 4、水性防尘油罩面漆一道 | m2 | 2089.582 | 94.05 | 196525.19 | 62750.15
| A.15 | Q 其他装饰工程 |  |  |  |  | 116460.8
101 | 011503001005 | 金属扶手、栏杆、栏板 | 楼梯栏杆扶手H=1050，楼梯栏杆扶手做法参15J403-1第B16页节点B5 | m | 53.974 | 200 | 10794.8
102 | 011503001006 | 金属扶手、栏杆、栏板 | 楼梯栏杆扶手H=950，楼梯栏杆扶手做法参15J403-1第B16页节点B5 | m | 13.28 | 180 | 2390.4
103 | 011503001007 | 金属扶手、栏杆、栏板 | 铝合金防护栏杆H1050，立杆间距≤110mm | m | 139.2 | 200 | 27840
104 | 011503001008 | 金属扶手、栏杆、栏板 | 坡道扶手，做法详见建施-11节点11 | m | 8.82 | 180 | 1587.6
105 | 011506003002 | 玻璃雨篷 | 玻璃雨篷（另行设计安装） | m2 | 73.848 | 1000 | 73848 |  |  | 73848
|  | 自补 |  |  |  |  | 1253093.05 | 164952.28 | 2357.84
106 | 01B008 | L型铁件 | 1.加气混凝土砌块L型专用连接件 | 个 | 930 | 6.08 | 5654.4 | 2910.9
107 | 01B009 | 聚氨脂（PU）发泡剂嵌缝 | 1.聚氨脂（PU）发泡剂嵌缝 | m | 597.44 | 11.89 | 7103.56 | 2491.32
108 | 01B010 | 泛水、收头 | -20X2钢板压条，1厚铝板，做法详图纸 | m | 40.72 | 79.47 | 3236.02 | 788.75
109 | 01B011 | 滴水线 | 1.滴水线 | m | 378.45 | 10 | 3784.5
本页小计 | [6 empty] | 332764.47 | 68941.12 |  | 73848
【表10.2.2-16】
分部分项工程清单与计价表
单位(专业)工程名称:商业中心-商业中心土建 | [5 empty] | 标段: |  |  | 第14页 共15页
序号 | 项目编码 | 项目名称 | 项目特征 | 计量 单位 | 工程量 | 金 额 (元) |  |  |  |  | 备注
[6 empty] | 综合单价 | 合价 | 其中
[8 empty] | 人工费 | 机械费 | 暂估价
110 | 01B012 | 防火密封条 | 防火密封条 | m | 114.2 | 7.81 | 891.9
111 | 01B013 | 档鼠板 | 档鼠板做法详见《变配电所建筑构造》07J912-1第37页 | m2 | 1.8 | 300 | 540
112 | 01B014 | 检修口 | 检修口做法详见建施-11节点9 | 个 | 1 | 500 | 500
113 | 01B015 | 铸铁盖板 | 铸铁盖板详见图集2000浙J37第46页节点B3 | m2 | 9.096 | 544.78 | 4955.32 | 185.65 | 3.82
114 | 01B016 | 钢爬梯 | 钢爬梯间距300做法详见建施-12节点V | 项 | 1 | 2000 | 2000
115 | 01B017 | 集水井盖板 | 集水井盖板做法详见图纸 | 项 | 1 | 500 | 500
116 | 01B018 | 沉降观测点 | 沉降观测点 | 个 | 8 | 25 | 200
117 | 01B019 | 止水钢板 | 3mm厚300宽止水钢板 | m | 156.3 | 59.51 | 9301.41 | 2600.83 | 135.98
118 | 01B020 | 装镀锌钢丝网 | 内装镀锌钢丝网网孔不大于10mm*10mm | m2 | 19.2 | 50 | 960
119 | Z010518006002 | PC叠合楼板 | 1.混凝土种类：泵送商品混凝土 2.混凝土强度等级：C30 | m3 | 286.019135 | 2958.97 | 846322.04 | 99872.16 | 1710.39
120 | Z010518009002 | PC普通内墙板 | 1、蒸压加气混凝土墙板(ALC)，预埋件，钢筋等 2、二次深化设计 3、墙厚200mm以内 | m3 | 109.05 | 959.11 | 104590.95 | 25231.99 | 12
121 | Z010518017003 | PC叠合梁、板后浇混凝土 | 1.混凝土种类：泵送商品混凝土 2.混凝土强度等级：C30 | m3 | 148.534615 | 626.2 | 93012.38 | 11101.48 | 178.24
本页小计 | [6 empty] | 1063774 | 138992.11 | 2040.43
【表10.2.2-16】
分部分项工程清单与计价表
单位(专业)工程名称:商业中心-商业中心土建 | [5 empty] | 标段: |  |  | 第15页 共15页
序号 | 项目编码 | 项目名称 | 项目特征 | 计量 单位 | 工程量 | 金 额 (元) |  |  |  |  | 备注
[6 empty] | 综合单价 | 合价 | 其中
[8 empty] | 人工费 | 机械费 | 暂估价
122 | Z010518017004 | PC叠合梁、板后浇混凝土 | 1.混凝土种类：泵送防水商品混凝土 2.混凝土强度等级：C30/P6 | m3 | 264.50625 | 640.97 | 169540.57 | 19769.2 | 317.41
本页小计 | [6 empty] | 169540.57 | 19769.2 | 317.41
合计 | [6 empty] | 7699702.64 | 1195822.57 | 101649.18 | 73848

## 5_表10_2_2-16 施工技术措施项目清单与计价表
【表10.2.2-16】
施工技术措施项目清单与计价表
单位(专业)工程名称:商业中心-商业中心土建 | [5 empty] | 标段: |  |  | 第1页 共5页
序号 | 项目编码 | 项目名称 | 项目特征 | 计量 单位 | 工程量 | 金 额 (元) |  |  |  |  | 备注
[6 empty] | 综合单价 | 合价 | 其中
[8 empty] | 人工费 | 机械费 | 暂估价
| A.17 | S 措施项目 |  |  | 0 |  | 1204127.29 | 476241.54 | 250118.11
1 | 011701001004 | 综合脚手架 | 1.混凝土结构综合脚手架 檐高13m以内 ~层高6m以内`装配整体式混凝土结构，当预制率≥50%时 | m2 | 5554.2 | 21.29 | 118248.92 | 62984.63 | 5332.03
2 | 011701001005 | 综合脚手架 | 1.混凝土结构综合脚手架 檐高7m以内 ~层高6m以内 | m2 | 102.24 | 18.77 | 1919.04 | 1126.68 | 93.04
3 | 011701001006 | 综合脚手架 | 1.一层地下室综合脚手架 | m2 | 402.14 | 18.37 | 7387.31 | 4853.83 | 40.21
4 | 011701006004 | 满堂脚手架 | 1.满堂脚手架 ~基本层3.6m～5.2m | m2 | 5624.21 | 13.51 | 75983.08 | 50055.47 | 2474.65
5 | 011702001004 | 基础 | 1.现浇砼基础垫层模板 | m2 | 139.68 | 51.15 | 7144.63 | 4033.96 | 152.25
6 | 011702001005 | 基础 | 1.现浇带形基础 无梁式 复合木模 | m2 | 230.9 | 46.78 | 10801.5 | 5532.36 | 154.7
7 | 011702001006 | 基础 | 1.现浇砼独立基础 复合木模 | m2 | 116.63 | 46.39 | 5410.47 | 2497.05 | 97.97
8 | 011702001007 | 基础 | 1.现浇混凝土 地下室底板、满堂基础 无梁式 复合木模 | m2 | 82.23 | 51.47 | 4232.38 | 2327.93 | 55.92
9 | 011702002005 | 矩形柱 | 1.现浇混凝土 矩形柱 复合木模~支模高度4.6(m) | m2 | 174.43 | 60.74 | 10594.88 | 5417.8 | 341.88
10 | 011702002006 | 矩形柱 | 1.现浇砼矩形柱 复合木模~支模高度5.6(m) | m2 | 52.45 | 64.15 | 3364.67 | 1735.05 | 107
11 | 011702002007 | 矩形柱 | 1.现浇混凝土 矩形柱 复合木模~支模高度6.6(m) | m2 | 945.78 | 67.58 | 63915.81 | 33196.88 | 2014.51
本页小计 | [6 empty] | 309002.69 | 173761.64 | 10864.16
【表10.2.2-16】
施工技术措施项目清单与计价表
单位(专业)工程名称:商业中心-商业中心土建 | [5 empty] | 标段: |  |  | 第2页 共5页
序号 | 项目编码 | 项目名称 | 项目特征 | 计量 单位 | 工程量 | 金 额 (元) |  |  |  |  | 备注
[6 empty] | 综合单价 | 合价 | 其中
[8 empty] | 人工费 | 机械费 | 暂估价
12 | 011702002008 | 矩形柱 | 1.现浇砼矩形柱 复合木模~支模高度7.6(m) | m2 | 162.69 | 71.01 | 11552.62 | 6039.05 | 361.17
13 | 011702002009 | 矩形柱 | 1.现浇混凝土 矩形柱 复合木模~支模高度8.6(m) | m2 | 96.1 | 74.42 | 7151.76 | 3762.32 | 221.03
14 | 011702003002 | 构造柱 | 1.现浇砼构造柱 复合木模 | m2 | 392.51 | 52.73 | 20697.05 | 9027.73 | 357.18
15 | 011702005002 | 基础梁 | 1.现浇砼基础梁 复合木模 | m2 | 213.56 | 56.23 | 12008.48 | 5390.25 | 514.68
16 | 011702006007 | 矩形梁 | 1.现浇砼矩形梁 复合木模~支模高度4.6(m) | m2 | 220.43 | 77.34 | 17048.06 | 8744.46 | 663.49
17 | 011702006008 | 矩形梁 | 1.现浇混凝土 矩形梁 复合木模~支模高度5.6(m) | m2 | 1739.18 | 83.23 | 144751.95 | 74941.27 | 5669.73
18 | 011702006009 | 矩形梁 | 1.现浇混凝土 矩形梁 复合木模~支模高度6.6(m) | m2 | 84.88 | 89.13 | 7565.35 | 3947.77 | 298.78
19 | 011702006010 | 矩形梁 | 1.现浇混凝土 矩形梁 复合木模~支模高度7.6(m) | m2 | 84.88 | 95.02 | 8065.3 | 4238.06 | 320
20 | 011702006011 | 矩形梁 | 1.现浇混凝土 矩形梁 复合木模~支模高度8.6(m) | m2 | 20.89 | 100.91 | 2108.01 | 1114.69 | 83.98
21 | 011702006012 | 矩形梁 | 1.现浇混凝土 斜梁 复合木模~平均支模高度5.6(m) | m2 | 385.94 | 93.64 | 36139.42 | 19370.33 | 1219.57
22 | 011702006013 | 矩形梁 | 1.现浇混凝土 斜梁 复合木模~平均支模高度6.6(m) | m2 | 622.88144 | 99.55 | 62007.85 | 33392.67 | 2130.25
本页小计 | [6 empty] | 329095.85 | 169968.6 | 11839.86
【表10.2.2-16】
施工技术措施项目清单与计价表
单位(专业)工程名称:商业中心-商业中心土建 | [5 empty] | 标段: |  |  | 第3页 共5页
序号 | 项目编码 | 项目名称 | 项目特征 | 计量 单位 | 工程量 | 金 额 (元) |  |  |  |  | 备注
[6 empty] | 综合单价 | 合价 | 其中
[8 empty] | 人工费 | 机械费 | 暂估价
23 | 011702008002 | 圈梁 | 1.现浇砼直形圈过梁 复合木模 | m2 | 92.11 | 57.78 | 5322.12 | 3088.45 | 63.56
24 | 011702009002 | 过梁 | 1.现浇砼直形圈过梁 复合木模 | m2 | 69.5 | 57.78 | 4015.71 | 2330.34 | 47.96
25 | 011702011002 | 直形墙 | 1.现浇砼直形墙 复合木模~支模高度5.6(m) | m2 | 301.99 | 52.37 | 15815.22 | 7718.86 | 425.81
26 | 011702011003 | 直形墙 | 1.现浇混凝土直形地下室外墙 复合木模~支模高度5.6(m) | m2 | 771.36 | 61.8 | 47670.05 | 22600.85 | 1095.33
27 | 011702011004 | 直形墙 | 1.现浇混凝土直形墙 复合木模~支模高度3.6m | m2 | 239.86448 | 45.57 | 10930.62 | 5161.88 | 295.03
28 | 011702013001 | 短肢剪力墙、电梯井壁 | 1.现浇混凝土电梯井壁 复合木模~支模高度3.6m | m2 | 194.19 | 70.18 | 13628.25 | 6573.33 | 141.76
29 | 011702016004 | 平板 | 1.现浇混凝土 板 复合木模~支模高度4.6(m) | m2 | 32.23 | 55.98 | 1804.24 | 818.96 | 78.64
30 | 011702016005 | 平板 | 1.现浇混凝土 板 复合木模~支模高度5.6(m) | m2 | 593.86 | 61.07 | 36267.03 | 16628.08 | 1621.24
31 | 011702016006 | 斜板 | 1.现浇混凝土 斜板、坡屋面板 复合木模~平均支模高度4.6(m) | m2 | 25.73 | 74.11 | 1906.85 | 821.82 | 78.48
32 | 011702016007 | 斜板 | 1.现浇混凝土 斜板、坡屋面板 复合木模~支模高度5.6(m) | m2 | 3.75 | 79.2 | 297 | 129.49 | 12.53
33 | 011702021002 | 栏板 | 1.现浇砼直形栏板、翻檐模板 | m2 | 146.41 | 63.5 | 9297.04 | 4175.61 | 235.72
34 | 011702022002 | 天沟、檐沟 | 1.现浇混凝土天沟、挑檐模板 | m2 | 484.8384 | 87.49 | 42418.51 | 23097.7 | 698.17
35 | 011702024002 | 楼梯 | 1.现浇混凝土直形楼梯 复合木模 | m2 | 144.32 | 171.83 | 24798.51 | 13958.63 | 704.28
本页小计 | [6 empty] | 214171.15 | 107104 | 5498.51
【表10.2.2-16】
施工技术措施项目清单与计价表
单位(专业)工程名称:商业中心-商业中心土建 | [5 empty] | 标段: |  |  | 第4页 共5页
序号 | 项目编码 | 项目名称 | 项目特征 | 计量 单位 | 工程量 | 金 额 (元) |  |  |  |  | 备注
[6 empty] | 综合单价 | 合价 | 其中
[8 empty] | 人工费 | 机械费 | 暂估价
36 | 011702025002 | 其他现浇构件 | 1.现浇砼小型构件 复合模板 | m2 | 21.01 | 69.49 | 1459.98 | 697.32 | 28.57
37 | 011703001005 | 垂直运输 | 1.混凝土结构建筑物垂直运输 檐高20m内`装配整体式混凝土结构~层高4.8(m) | m2 | 2879.34 | 37.47 | 107888.87 |  | 84047.93
38 | 011703001006 | 垂直运输 | 1.混凝土结构建筑物垂直运输 檐高20m内`装配整体式混凝土结构~层高4.775(m) | m2 | 1174.848 | 37.35 | 43880.57 |  | 34188.08
39 | 011703001007 | 垂直运输 | 1.混凝土结构建筑物垂直运输 檐高20m内`装配整体式混凝土结构~层高6.4(m) | m2 | 1602.2496 | 45.2 | 72421.68 |  | 56431.23
40 | 011703001008 | 垂直运输 | 1.一层地下室垂直运输 | m2 | 402.14 | 55.15 | 22178.02 |  | 17247.78
41 | 011705001002 | 大型机械设备进出场及安拆 | 1.自升式塔式起重机 安装、拆卸费用 | 台次 | 1 | 89017.67 | 89017.67 | 20639.48 | 26136.67
42 | 011705001003 | 大型机械设备进出场及安拆 | 1.履带式挖掘机1M3以内 场外运输费用 | 台次 | 1 | 4231.88 | 4231.88 | 596 | 1830.68
43 | 011705001004 | 大型机械设备进出场及安拆 | 1.履带式推土机90KW以内 场外运输费用 | 台次 | 1 | 3741.93 | 3741.93 | 596 | 1724.69
44 | Z011701009001 | 电梯井脚手架 | 1.电梯安装井道脚手架 高度20m以内 | 座 | 2 | 1501.76 | 3003.52 | 1739.42 | 205.26
45 | Z011702033002 | 线条模板增加费 | 1.现浇混凝土线条模板增加费 三道以内 | m | 622.45 | 6.48 | 4033.48 | 1139.08 | 74.69
本页小计 | [6 empty] | 351857.6 | 25407.3 | 221915.58
【表10.2.2-16】
施工技术措施项目清单与计价表
单位(专业)工程名称:商业中心-商业中心土建 | [5 empty] | 标段: |  |  | 第5页 共5页
序号 | 项目编码 | 项目名称 | 项目特征 | 计量 单位 | 工程量 | 金 额 (元) |  |  |  |  | 备注
[6 empty] | 综合单价 | 合价 | 其中
[8 empty] | 人工费 | 机械费 | 暂估价
合计 | [6 empty] | 1204127.29 | 476241.54 | 250118.11

## 5_表10_2_2-20 施工组织(总价)措施项目清单与
【表10.2.2-20】
施工组织（总价）措施项目清单与计价表
工程名称:商业中心土建 |  |  | 标段: | 第1页 共1页
序号 | 项目编号 | 项目名称 | 计算基础 | 费率 (%) | 金额 (元) | 备注
1 | 011707001002 | 安全文明施工费 |  |  | 208204.18
1.1 |  | 安全文明施工基本费 | 定额人工费+定额机械费 | 11.4 | 208204.18
2 | Z011109008002 | 提前竣工增加费 | 定额人工费+定额机械费
3 | 011707004002 | 二次搬运费 | 定额人工费+定额机械费
4 | 011707005002 | 冬雨季施工增加费 | 定额人工费+定额机械费
5 |  | 其他施工组织措施费 | 按相关规定计算
合 计 |  |  |  |  | 208204.18

## 5_表10_2_2-22 暂列金额明细表
【表10.2.2-22】
暂列金额明细表
工程名称:商业中心土建 |  |  | 标段: | 第1页 共1页
序号 | 项 目 名 称 | 计量单位 | 暂定金额(元) | 备注
1 | 标化工地增加费 | 项
2 | 优质工程增加费 | 项
3 | 其他暂列金额 | 项 | 388026.7 | 估算比例一般不高于5%
3.1 | 其他暂列金额 | 项 | 388026.7
合计 |  |  | 388026.7 | -

## 5_表10_2_2-23 材料（工程设备）暂估单价表
【表10.2.2-23】
材料（工程设备）暂估单价表
单位(专业)工程名称:商业中心-商业中心土建 |  |  |  | 标段: |  | 第1页 共1页
序号 | 材料（工程设备）名称、规格、型号 | 计量 单位 | 数量 | 单价 | 合价 | 备注
1 | 玻璃雨篷 | m2 | 73.85 | 1000 | 73848
合计 |  |  |  |  | 73848

## 5_表10_2_2-29 主要工日一览表
【表10.2.2-29】
主要工日一览表
工程名称:商业中心土建 |  |  | 标段: |  | 第1页 共1页
序号 | 工日名称（类别） | 单位 | 数 量 | 单价(元) | 合价（元） | 备注
1 | 一类人工 | 工日 | 168.626 | 138 | 23270.39
2 | 二类人工 | 工日 | 6844.832 | 149 | 1019879.97
3 | 三类人工 | 工日 | 3678.002 | 171 | 628938.34

## 5_表10_2_2-31 主要材料和工程设备一览表
【表10.2.2-31】
主要材料和工程设备一览表
工程名称:商业中心土建 |  |  |  | 标段: |  | 第1页 共3页
序号 | 名称、规格、型号 | 单位 | 数量 | 单价(元) | 合价（元） | 备注
1 | 热轧带肋钢筋HRB400综合 | t | 0.02 | 3918 | 78.36
2 | 热轧光圆钢筋综合 | t | 1.953 | 4214 | 8229.94
3 | 圆钉 | kg | 925.3 | 4.25 | 3932.53
4 | 铁件综合 | kg | 3.448 | 6.37 | 21.96
5 | 预埋铁件 | kg | 234.132 | 6.37 | 1491.42
6 | 钢丝网综合 | m2 | 1697.178 | 7.7 | 13068.27
7 | 复合硅酸盐水泥PC 32.5R综合 | kg | 283.083 | 0.44 | 123.99
8 | 普通硅酸盐水泥PO 42.5综合 | kg | 107526.747 | 0.51 | 54731.11
9 | 白色硅酸盐水泥425#、二级白度 | kg | 19.279 | 0.63 | 12.11
10 | 黄砂净砂 | t | 494.115 | 165 | 81528.98
11 | 黄砂净砂(中粗砂) | t | 7.561 | 180 | 1360.98
12 | 黄砂净砂(细砂) | t | 6.551 | 165 | 1080.92
13 | 卵石综合 | t | 14.78 | 126 | 1862.28
14 | 碎石综合 | t | 609.467 | 126 | 76792.84
15 | 块石200-500 | t | 3.488 | 107 | 373.22
16 | 非粘土烧结页岩多孔砖MU10 240×115×90 | 千块 | 12.984 | 734.5 | 9536.75
17 | 混凝土实心砖240×115×53 MU10 | 千块 | 2.64 | 477.9 | 1261.66
18 | 混凝土实心砖240×115×53 MU20 | 千块 | 54.122 | 460 | 24896.12
19 | 蒸压砂加气混凝土砌块B07 A5.0 | m3 | 286.335 | 323 | 92486.21
20 | 预制成品屋脊瓦420×220 | 千张 | 0.108 | 1416 | 152.93
21 | 泵送商品混凝土C30 | m3 | 1019.466 | 504 | 513810.86
22 | 泵送防水商品混凝土C30/P8 | m3 | 146.908 | 523.42 | 76894.59
23 | 泵送防水商品混凝土C30/P6 | m3 | 921.451 | 518.56 | 477827.63
24 | 非泵送商品混凝土C15 | m3 | 0.936 | 428 | 400.61
25 | 非泵送商品混凝土C20 | m3 | 150.362 | 455 | 68414.71
26 | 非泵送商品混凝土C25 | m3 | 676.561 | 475 | 321366.48
27 | 非泵送商品混凝土C30 | m3 | 200.047 | 498 | 99623.41
28 | 干混地面砂浆DS M15.0 | kg | 101337.98 | 0.34 | 33948.22
【表10.2.2-31】
主要材料和工程设备一览表
工程名称:商业中心土建 |  |  |  | 标段: |  | 第2页 共3页
序号 | 名称、规格、型号 | 单位 | 数量 | 单价(元) | 合价（元） | 备注
29 | 干混地面砂浆DS M20.0 | kg | 19629.828 | 0.34 | 6752.66
30 | 干混抹灰砂浆DP M15.0 | kg | 6207.232 | 0.36 | 2259.43
31 | 干混砌筑砂浆DM M7.5 | kg | 3742.2 | 0.32 | 1182.54
32 | 干混砌筑砂浆DM M20.0 | kg | 1619.393 | 0.34 | 557.07
33 | 聚合物粘结砂浆 | kg | 16360.675 | 0.46 | 7444.11
34 | 芝麻白火烧板30厚600*600 | m2 | 183.435 | 119 | 21828.77
35 | 防滑石材50厚800*800 | m2 | 9.364 | 163 | 1526.33
36 | 钢制防盗门 | m2 | 3.521 | 500 | 1760.5
37 | 铝合金百叶窗 | m2 | 2.961 | 341 | 1009.7
38 | 隔热铝合金型材多腔密封框固定窗1.8厚 5中透光Low-E+12Ar+5双银玻璃 34mm隔热条 | m2 | 460.498 | 354 | 163016.29
39 | 隔热铝合金型材多腔密封框平开窗1.8厚 5中透光Low-E+12Ar+5双银玻璃 34mm隔热条 | m2 | 95.687 | 557 | 53297.66
40 | 隔热铝合金型材多腔密封框平开门2.2厚 5中透光Low-E+12Ar+5双银玻璃 34mm隔热条 | m2 | 244.326 | 611 | 149283.19
41 | 隔热铝合金型材多腔密封框内平开下悬窗1.8厚 5中透光Low-E+12Ar+5双银玻璃 34mm隔热条 | m2 | 17.421 | 557 | 9703.5
42 | 木质防火门乙级 | m2 | 48.988 | 335 | 16410.98
43 | 木质防火门甲级 | m2 | 17.745 | 343 | 6086.54
44 | 金属卷帘门 | m2 | 165.986 | 292 | 48467.91
45 | 电动装置 | 套 | 6 | 1561 | 9366
46 | 面油防霉乳胶漆 | kg | 97.073 | 7.08 | 687.28
47 | 弹性体改性沥青防水卷材3.0mm I G M | m2 | 7498.906 | 25.66 | 192421.93
48 | 单组份聚氨酯防水涂料Ⅰ型 | kg | 2795.619 | 13.27 | 37097.86
49 | 聚合物水泥基复合防水涂料JS I型 | kg | 10066.492 | 7.08 | 71270.76
50 | 水泥基渗透结晶型防水涂料 | kg | 1268.864 | 13.27 | 16837.83
51 | 汽油综合 | kg | 1238.633 | 9.58 | 11866.1
52 | 钢支撑 | kg | 251.251 | 4.6 | 1155.75
【表10.2.2-31】
主要材料和工程设备一览表
工程名称:商业中心土建 |  |  |  | 标段: |  | 第3页 共3页
序号 | 名称、规格、型号 | 单位 | 数量 | 单价(元) | 合价（元） | 备注
53 | 电 | kW·h | 29.113 | 0.88 | 25.62
54 | 水 | m3 | 1659.027 | 5.73 | 9506.22
55 | 木模板 | m3 | 39.289 | 1504 | 59090.66
56 | 预制混凝土叠合板 | m3 | 287.449 | 2371 | 681541.58
57 | 预制混凝土内墙板 | m3 | 109.595 | 605 | 66304.98

## 5_表10_2_2-32 主要机械台班一览表
【表10.2.2-32】
主要机械台班一览表
工程名称:商业中心土建 |  |  |  | 标段: | 第1页 共3页
序号 | 机械名称、规格、型号 | 单位 | 数 量 | 单价(元) | 合价（元） | 备注
1 | 履带式推土机75kW | 台班 | 0.736 | 804.06 | 591.79
2 | 履带式推土机90kW | 台班 | 0.5 | 904.92 | 452.46
3 | 履带式推土机90kW | 台班 | 1.765 | 904.92 | 1597.18
4 | 轮胎式装载机2m3 | 台班 | 5.64 | 868.82 | 4900.14
5 | 履带式单斗液压挖掘机1m3 | 台班 | 17.737 | 1116.89 | 19810.28
6 | 履带式单斗液压挖掘机1m3 | 台班 | 0.5 | 1116.89 | 558.45
7 | 钢轮内燃压路机15t | 台班 | 7.61 | 677.21 | 5153.57
8 | 电动夯实机250N·m | 台班 | 13.089 | 29.99 | 392.54
9 | 电动夯实机250N·m | 台班 | 0.827 | 29.99 | 24.8
10 | 汽车式起重机8t | 台班 | 2.008 | 761.9 | 1529.9
11 | 汽车式起重机20t | 台班 | 9 | 1089.48 | 9805.32
12 | 汽车式起重机40t | 台班 | 5 | 1703.44 | 8517.2
13 | 门式起重机10t | 台班 | 0.044 | 486.21 | 21.39
14 | 自升式塔式起重机400kN·m | 台班 | 162.404 | 619.98 | 100687.23
15 | 自升式塔式起重机800kN·m | 台班 | 25.697 | 671.23 | 17248.6
16 | 自升式塔式起重机2500kN·m | 台班 | 0.5 | 1088.87 | 544.44
17 | 载货汽车4t | 台班 | 50.826 | 472.93 | 24037.14
18 | 载货汽车6t | 台班 | 0.029 | 506.67 | 14.69
19 | 载货汽车8t | 台班 | 2 | 527.91 | 1055.82
20 | 载货汽车15t | 台班 | 4 | 832.76 | 3331.04
21 | 自卸汽车15t | 台班 | 30.63 | 977.61 | 29944.19
22 | 平板拖车组40t | 台班 | 3 | 1272.23 | 3816.69
23 | 机动翻斗车1t | 台班 | 0.215 | 229.12 | 49.26
24 | 洒水车4000L | 台班 | 0.736 | 549.57 | 404.48
25 | 电动卷扬机-单筒快速5kN | 台班 | 398.091 | 173.29 | 68985.19
26 | 卷扬机井架30m | 台班 | 398.091 | 12.56 | 5000.02
27 | 灰浆搅拌机200L | 台班 | 3.586 | 170.09 | 609.94
28 | 灰浆搅拌机200L | 台班 | 52.382 | 170.09 | 8909.65
29 | 灰浆搅拌机200L | 台班 | 6.137 | 170.09 | 1043.84
30 | 干混砂浆罐式搅拌机20000L | 台班 | 3.122 | 211.41 | 660.02
【表10.2.2-32】
主要机械台班一览表
工程名称:商业中心土建 |  |  |  | 标段: | 第2页 共3页
序号 | 机械名称、规格、型号 | 单位 | 数 量 | 单价(元) | 合价（元） | 备注
31 | 干混砂浆罐式搅拌机20000L | 台班 | 0.055 | 211.41 | 11.63
32 | 干混砂浆罐式搅拌机20000L | 台班 | 0.676 | 211.41 | 142.91
33 | 钢筋调直机14mm | 台班 | 35.595 | 39.74 | 1414.55
34 | 钢筋调直机14mm | 台班 | 0.105 | 39.74 | 4.17
35 | 钢筋切断机40mm | 台班 | 32.334 | 46.85 | 1514.85
36 | 钢筋切断机40mm | 台班 | 0.14 | 46.85 | 6.56
37 | 钢筋弯曲机40mm | 台班 | 101.779 | 27.99 | 2848.79
38 | 木工圆锯机500mm | 台班 | 4.07 | 30.08 | 122.43
39 | 木工圆锯机500mm | 台班 | 32.902 | 30.08 | 989.69
40 | 螺栓套丝机39mm | 台班 | 5.004 | 31.54 | 157.83
41 | 剪板机20×2500mm | 台班 | 0.172 | 135.47 | 23.3
42 | 剪板机40×3100mm | 台班 | 0.018 | 390.93 | 7.04
43 | 型钢剪断机500mm | 台班 | 0.004 | 88.32 | 0.35
44 | 交流弧焊机21kV·A | 台班 | 0.015 | 69.68 | 1.05
45 | 交流弧焊机32kV·A | 台班 | 20.27 | 102.85 | 2084.77
46 | 交流弧焊机32kV·A | 台班 | 1.104 | 102.85 | 113.55
47 | 直流弧焊机32kW | 台班 | 70.829 | 106.95 | 7575.16
48 | 点焊机长臂75kV·A | 台班 | 10.42 | 162.77 | 1696.06
49 | 对焊机75kV·A | 台班 | 15.23 | 131.93 | 2009.29
50 | 电渣焊机电流 1000A | 台班 | 10.204 | 189.93 | 1938.05
51 | 电焊条烘干箱45×35×45cm3 | 台班 | 7.107 | 9.73 | 69.15
52 | 电动空气压缩机0.6m3/min | 台班 | 18.885 | 35.76 | 675.33
53 | 电动空气压缩机0.6m3/min | 台班 | 81.54 | 35.76 | 2915.87
54 | 电动空气压缩机0.6m3/min | 台班 | 7.271 | 35.76 | 260.01
55 | 混凝土振捣器平板式 | 台班 | 107.076 | 13.13 | 1405.91
56 | 混凝土振捣器平板式 | 台班 | 7.606 | 13.13 | 99.87
57 | 混凝土振捣器插入式 | 台班 | 19.385 | 5.08 | 98.48
58 | 混凝土振捣器插入式 | 台班 | 117.653 | 5.08 | 597.68
59 | 汽车式起重机5t | 台班 | 0.441 | 448.9 | 197.96
60 | 汽车式起重机5t | 台班 | 7.033 | 448.9 | 3157.11
【表10.2.2-32】
主要机械台班一览表
工程名称:商业中心土建 |  |  |  | 标段: | 第3页 共3页
序号 | 机械名称、规格、型号 | 单位 | 数 量 | 单价(元) | 合价（元） | 备注

## 6_表10_2_2-13 【不含单列】单位(专业)工程招
【表10.2.2-13】
单位（专业）工程招标控制价费用表
工程名称:商业中心-商业中心电气 |  |  | 标段: | 第1页 共1页
序号 | 费用名称 |  | 计算公式 | 金额 (元) | 备注
1 | 分部分项工程费 |  | ∑(分部分项工程量×综合单价） | 1222274.63 | 见表10.2.2-16
1.1 | 其中 | 人工费+机械费 | ∑分部分项（定额人工费+定额机械费） | 141041.22
2 | 措施项目费 |  | （2.1+2.2） | 15858.85
2.1 | 施工技术措施项目费 |  | ∑(技措项目工程量×综合单价） | 6162.42 | 见表10.2.2-16
2.1.1 | 其中 | 人工费+机械费 | ∑技措项目（定额人工费+定额机械费） | 1343.98
2.2 | 施工组织措施项目费 |  | (1.1+2.1.1)×6.81% | 9696.43 | 见表10.2.2-20
2.2.1 | 其中 | 安全文明施工基本费 | (1.1+2.1.1)×6.81% | 9696.43 | 见表10.2.2-20
3 | 其他项目费 |  | （3.1+3.2+3.3+3.4） | 51269.84
3.1 | 暂列金额 |  | 3.1.1+3.1.2+3.1.3 | 51269.84 | 见表10.2.2-21
3.1.1 | 其中 | 标化工地增加费 | 按招标文件规定额度列计 |  | 见表10.2.2-22
3.1.2 |  | 优质工程增加费 | 按招标文件规定额度列计 |  | 见表10.2.2-22
3.1.3 |  | 其他暂列金额 | 按招标文件规定额度列计 | 51269.84 | 见表10.2.2-22
3.2 | 暂估价 |  | 3.2.1+3.2.2+3.2.3 |  | 见表10.2.2-21
3.2.1 | 其中 | 材料（工程设备）暂估价 | 按招标文件规定额度列计 (或计入综合单价) |  | 见表10.2.2-23
3.2.2 |  | 专业工程暂估价 | 按招标文件规定额度列计 |  | 见表10.2.2-24
3.2.3 |  | 专项技术措施暂估价 | 按招标文件规定额度列计 |  | 见表10.2.2-25
3.3 | 计日工 |  | ∑计日工(暂估数量×综合单价） |  | 见表10.2.2-21
3.4 | 施工总承包服务费 |  | 3.4.1+3.4.2 |  | 见表10.2.2-21
3.4.1 | 其中 | 专业发包工程管理费 | ∑专业发包工程（暂估金额×费率） |  | 见表10.2.2-27
3.4.2 |  | 甲供材料设备管理费 | 甲供材料暂估金额×费率+甲供设备暂估金额×费率 |  | 见表10.2.2-27
4 | 规费 |  | (1.1+2.1.1)×30.63% | 43612.59
5 | 税金 |  | (1+2+3+4)×9% | 119971.43
招标控制价合计 |  |  | 1+2+3+4+5 | 1452987

## 6_表10_2_2-16 分部分项工程清单与计价表
【表10.2.2-16】
分部分项工程清单与计价表
单位(专业)工程名称:商业中心-商业中心电气 | [5 empty] | 标段: |  |  | 第1页 共20页
序号 | 项目编码 | 项目名称 | 项目特征 | 计量 单位 | 工程量 | 金 额 (元) |  |  |  |  | 备注
[6 empty] | 综合单价 | 合价 | 其中
[8 empty] | 人工费 | 机械费 | 暂估价
|  | 强电 |  |  |  |  | 959235.48 | 85764.92 | 5017.73
1 | 030404017006 | 配电箱 | 1.名称：配电箱APxf1、APxf2 2.型 号：详见系统图 3.安装方式：落地式 | 台 | 2 | 5561.1 | 11122.2 | 643.36 | 168.88
2 | 030404017007 | 配电箱 | 1.名称：配电箱AP 2.型 号：详见系统图 3.安装方式：落地式 | 台 | 1 | 5786.1 | 5786.1 | 321.68 | 84.44
3 | 030404017008 | 配电箱 | 1.名称：配电箱ATxk 2.型 号：详见系统图 3.安装方式：壁式 | 台 | 1 | 10005.95 | 10005.95 | 178.8
4 | 030404017009 | 配电箱 | 1.名称：配电箱1FALE 2.型 号：详见系统图 3.安装方式：壁式 | 台 | 1 | 9505.95 | 9505.95 | 178.8
5 | 030404017010 | 配电箱 | 1.名称：配电箱2FALE 2.型 号：详见系统图 3.安装方式：壁式 | 台 | 1 | 9305.95 | 9305.95 | 178.8
6 | 030404017011 | 配电箱 | 1.名称：配电箱ACpy 2.型 号：详见系统图 3.安装方式：壁式 | 台 | 1 | 7455.95 | 7455.95 | 178.8
7 | 030404017012 | 配电箱 | 1.名称：配电箱ACwy 2.型 号：详见系统图 3.安装方式：壁式 | 台 | 1 | 9275.95 | 9275.95 | 178.8
本页小计 | [6 empty] | 62458.05 | 1859.04 | 253.32
【表10.2.2-16】
分部分项工程清单与计价表
单位(专业)工程名称:商业中心-商业中心电气 | [5 empty] | 标段: |  |  | 第2页 共20页
序号 | 项目编码 | 项目名称 | 项目特征 | 计量 单位 | 工程量 | 金 额 (元) |  |  |  |  | 备注
[6 empty] | 综合单价 | 合价 | 其中
[8 empty] | 人工费 | 机械费 | 暂估价
8 | 030404017013 | 配电箱 | 1.名称：配电箱ACpl 2.型 号：详见系统图 3.安装方式：壁式 | 台 | 1 | 9580.95 | 9580.95 | 178.8
9 | 030404017014 | 配电箱 | 1.名称：配电箱ATrd 2.型 号：详见系统图 3.安装方式：壁式 | 台 | 1 | 9475.95 | 9475.95 | 178.8
10 | 030404017015 | 配电箱 | 1.名称：配电箱ATgg 2.型 号：详见系统图 3.安装方式：壁式 | 台 | 1 | 10505.95 | 10505.95 | 178.8
11 | 030404017016 | 配电箱 | 1.名称：配电箱ftAL 2.型 号：详见系统图 3.安装方式：壁式 | 台 | 1 | 1635.95 | 1635.95 | 178.8
12 | 030404017017 | 配电箱 | 1.名称：配电箱ATkt1、ATkt2 2.型 号：详见系统图 3.安装方式：壁式 | 台 | 2 | 7545.95 | 15091.9 | 357.6
13 | 030404017018 | 配电箱 | 1.名称：配电箱ggAL1 2.型 号：详见系统图 3.安装方式：壁式 | 台 | 1 | 2970.95 | 2970.95 | 178.8
14 | 030404017019 | 配电箱 | 1.名称：配电箱ggAL2 2.型 号：详见系统图 3.安装方式：壁式 | 台 | 1 | 2970.95 | 2970.95 | 178.8
15 | 030404017020 | 配电箱 | 1.名称：配电箱APdt1、APdt2 2.型 号：详见系统图 3.安装方式：壁式 | 台 | 1 | 8320.95 | 8320.95 | 178.8
本页小计 | [6 empty] | 60553.55 | 1609.2
【表10.2.2-16】
分部分项工程清单与计价表
单位(专业)工程名称:商业中心-商业中心电气 | [5 empty] | 标段: |  |  | 第3页 共20页
序号 | 项目编码 | 项目名称 | 项目特征 | 计量 单位 | 工程量 | 金 额 (元) |  |  |  |  | 备注
[6 empty] | 综合单价 | 合价 | 其中
[8 empty] | 人工费 | 机械费 | 暂估价
16 | 030404017021 | 配电箱 | 1.名称：配电箱ACpf 2.型 号：详见系统图 3.安装方式：壁式 | 台 | 1 | 1625.95 | 1625.95 | 178.8
17 | 030404017022 | 配电箱 | 1.名称：配电箱1F-wcAL、2F-wcAL 2.型 号：详见系统图 3.安装方式：壁式 | 台 | 2 | 1455.95 | 2911.9 | 357.6
18 | 030404017023 | 配电箱 | 1.名称：配电箱ACxsf、ACxpf 2.型 号：详见系统图 3.安装方式：壁式 | 台 | 2 | 1885.95 | 3771.9 | 357.6
19 | 030404017024 | 配电箱 | 1.名称：配电箱ACxpw 2.型 号：详见系统图 3.安装方式：壁式 | 台 | 1 | 2375.95 | 2375.95 | 178.8
20 | 030404017025 | 配电箱 | 1.名称：配电箱ACPL 2.型 号：详见系统图 3.安装方式：壁式 | 台 | 1 | 13255.95 | 13255.95 | 178.8
21 | 030404017026 | 配电箱 | 1.名称：配电箱Acxf1、Acxf2 2.型 号：详见系统图 3.安装方式：壁式 | 台 | 2 | 11255.95 | 22511.9 | 357.6
22 | 030404017027 | 配电箱 | 1.名称：配电箱ATxf 2.型 号：详见系统图 3.安装方式：壁式 | 台 | 1 | 22255.95 | 22255.95 | 178.8
23 | 030404017028 | 配电箱 | 1.名称：配电箱1FYJ1、配电箱1FYJ2、配电箱2FYJ1 2.型 号：详见系统图 3.安装方式：壁式 | 台 | 3 | 5755.95 | 17267.85 | 536.4
本页小计 | [6 empty] | 85977.35 | 2324.4
【表10.2.2-16】
分部分项工程清单与计价表
单位(专业)工程名称:商业中心-商业中心电气 | [5 empty] | 标段: |  |  | 第4页 共20页
序号 | 项目编码 | 项目名称 | 项目特征 | 计量 单位 | 工程量 | 金 额 (元) |  |  |  |  | 备注
[6 empty] | 综合单价 | 合价 | 其中
[8 empty] | 人工费 | 机械费 | 暂估价
24 | 030404017029 | 配电箱 | 1.名称：卷帘门控制箱 | 台 | 4 | 703.16 | 2812.64 | 559.64
25 | 030404031002 | 小电器 | 1、名称：残卫呼救按钮 2、规格、型号：按设计要求 | 个 | 1 | 79.16 | 79.16 | 22.95
26 | 030404034006 | 照明开关 | 1.名 称：单联单控开关 2.规 格：10A | 个 | 5 | 16.55 | 82.75 | 36.5
27 | 030404034007 | 照明开关 | 1.名 称：双联单控开关 2.规 格：10A | 个 | 7 | 18.99 | 132.93 | 51.1
28 | 030404034008 | 照明开关 | 1.名 称：双联单控开关（防水型） 2.规 格：10A | 个 | 4 | 26.03 | 104.12 | 29.2
29 | 030404034009 | 照明开关 | 1.名 称：三联单控开关（防水型） 2.规 格：10A | 个 | 5 | 31.64 | 158.2 | 36.5
30 | 030404035007 | 插座 | 1.名 称：二三级普通插座 2.规 格：250V 10A | 个 | 2 | 20.13 | 40.26 | 17.22
31 | 030404035008 | 插座 | 1.名 称：二三级防溅型插座 2.规 格：250V 16A | 个 | 2 | 32.92 | 65.84 | 17.22
32 | 030408001005 | 电力电缆 | 1.电缆名称：铜芯电力电缆 2.电缆规格：WDZB-YJY-4*95+1*50 3.敷设方式、部位：管道敷设 | m | 531.43 | 324.38 | 172385.26 | 4947.61 | 510.17
33 | 030408001006 | 电力电缆 | 1.电缆名称：铜芯电力电缆 2.电缆规格：WDZB-YJY-4*50+1*25 3.敷设方式、部位：管道敷设 | m | 205.01 | 174.42 | 35757.84 | 1562.18 | 161.96
34 | 030408001007 | 电力电缆 | 1.电缆名称：铜芯电力电缆 2.电缆规格：WDZB-YJY-4*35+1*16 3.敷设方式、部位：管道敷设 | m | 268.54 | 123.59 | 33188.86 | 1262.14 | 34.91
本页小计 | [6 empty] | 244807.86 | 8542.26 | 707.04
【表10.2.2-16】
分部分项工程清单与计价表
单位(专业)工程名称:商业中心-商业中心电气 | [5 empty] | 标段: |  |  | 第5页 共20页
序号 | 项目编码 | 项目名称 | 项目特征 | 计量 单位 | 工程量 | 金 额 (元) |  |  |  |  | 备注
[6 empty] | 综合单价 | 合价 | 其中
[8 empty] | 人工费 | 机械费 | 暂估价
35 | 030408001008 | 电力电缆 | 1.电缆名称：铜芯电力电缆 2.电缆规格：WDZB-YJY-4*25+1*16 3.敷设方式、部位：管道敷设 | m | 24 | 93.17 | 2236.08 | 56.4 | 1.44
36 | 030408001009 | 电力电缆 | 1.电缆名称：铜芯电力电缆 2.电缆规格：WDZB-YJY-3*25+1*16 3.敷设方式、部位：管道敷设 | m | 8.01 | 74.36 | 595.62 | 18.82 | 0.48
37 | 030408001010 | 电力电缆 | 1.电缆名称：铜芯电力电缆 2.电缆规格：WDZB-YJY-5*16 3.敷设方式、部位：管道敷设 | m | 148.94 | 66.03 | 9834.51 | 350.01 | 8.94
38 | 030408001011 | 电力电缆 | 1.电缆名称：铜芯电力电缆 2.电缆规格：WDZB-YJY-5*10 3.敷设方式、部位：管道敷设 | m | 57.6 | 45.49 | 2620.22 | 108.29 | 2.88
39 | 030408001012 | 电力电缆 | 1.电缆名称：铜芯电力电缆 2.电缆规格：WDZB-YJY-3*4 3.敷设方式、部位：管道敷设 | m | 180.57 | 14.11 | 2547.84 | 339.47 | 9.03
40 | 030408001013 | 电力电缆 | 1.电缆名称：铜芯电力电缆 2.电缆规格：WDZBN-YJY-4*35+1*16 3.敷设方式、部位：管道敷设 | m | 205.89 | 131.16 | 27004.53 | 967.68 | 26.77
41 | 030408001014 | 电力电缆 | 1.电缆名称：铜芯电力电缆 2.电缆规格：WDZBN-YJY-3*25 3.敷设方式、部位：管道敷设 | m | 44.38 | 65.67 | 2914.43 | 104.29 | 2.66
42 | 030408001015 | 电力电缆 | 1.电缆名称：铜芯电力电缆 2.电缆规格：WDZBN-YJY-4*25 3.敷设方式、部位：管道敷设 | m | 44.38 | 86.09 | 3820.67 | 104.29 | 2.66
本页小计 | [6 empty] | 51573.9 | 2049.25 | 54.86
【表10.2.2-16】
分部分项工程清单与计价表
单位(专业)工程名称:商业中心-商业中心电气 | [5 empty] | 标段: |  |  | 第6页 共20页
序号 | 项目编码 | 项目名称 | 项目特征 | 计量 单位 | 工程量 | 金 额 (元) |  |  |  |  | 备注
[6 empty] | 综合单价 | 合价 | 其中
[8 empty] | 人工费 | 机械费 | 暂估价
43 | 030408001016 | 电力电缆 | 1.电缆名称：铜芯电力电缆 2.电缆规格：WDZBN-YJY-3*35 3.敷设方式、部位：管道敷设 | m | 82.77 | 87.64 | 7253.96 | 194.51 | 4.97
44 | 030408001017 | 电力电缆 | 1.电缆名称：铜芯电力电缆 2.电缆规格：WDZBN-YJY-4*35 3.敷设方式、部位：管道敷设 | m | 82.77 | 115.01 | 9519.38 | 194.51 | 4.97
45 | 030408001018 | 电力电缆 | 1.电缆名称：铜芯电力电缆 2.电缆规格：WDZBN-YJY-5*6 3.敷设方式、部位：管道敷设 | m | 33.52 | 30.4 | 1019.01 | 63.02 | 1.68
46 | 030408001019 | 电力电缆 | 1.电缆名称：铜芯电力电缆 2.电缆规格：WDZBN-YJY-5*4 3.敷设方式、部位：管道敷设 | m | 30.08 | 22.09 | 664.47 | 56.55 | 1.5
47 | 030408001020 | 电力电缆 | 1.电缆名称：铜芯电力电缆 2.电缆规格：WDZBN-YJY-4*4 3.敷设方式、部位：管道敷设 | m | 11.04 | 18.24 | 201.37 | 20.76 | 0.55
48 | 030408001021 | 电力电缆 | 1.电缆名称：铜芯电力电缆 2.电缆规格：WDZBN-YJY-4*2.5 3.敷设方式、部位：管道敷设 | m | 18.4 | 12.05 | 221.72 | 34.59 | 0.92
49 | 030408001022 | 电力电缆 | 1.电缆名称：铜芯电力电缆 2.电缆规格：NH-YJY-4*4 3.敷设方式、部位：管道敷设 | m | 21.82 | 16.53 | 360.68 | 41.02 | 1.09
50 | 030408001023 | 电力电缆 | 1.电缆名称：铜芯电力电缆 2.电缆规格：NH-YJY-4*2.5 3.敷设方式、部位：管道敷设 | m | 10.53 | 11.28 | 118.78 | 19.8 | 0.53
本页小计 | [6 empty] | 19359.37 | 624.76 | 16.21
【表10.2.2-16】
分部分项工程清单与计价表
单位(专业)工程名称:商业中心-商业中心电气 | [5 empty] | 标段: |  |  | 第7页 共20页
序号 | 项目编码 | 项目名称 | 项目特征 | 计量 单位 | 工程量 | 金 额 (元) |  |  |  |  | 备注
[6 empty] | 综合单价 | 合价 | 其中
[8 empty] | 人工费 | 机械费 | 暂估价
51 | 030408002004 | 控制电缆 | 1.名 称：矿物绝缘控制电缆 2.电缆规格：BTTRZ-1-4*185+1*95 3.敷设方式、部位：管道敷设 | m | 190.04 | 721.51 | 137115.76 | 319.27 | 15.2
52 | 030408002005 | 控制电缆 | 1.名 称：矿物绝缘控制电缆 2.电缆规格：BTTRZ-1-4*25+1*16 3.敷设方式、部位：管道敷设 | m | 128.87 | 152.11 | 19602.42 | 216.5 | 10.31
53 | 030408002006 | 控制电缆 | 1.名 称：矿物绝缘控制电缆 2.电缆规格：BTTRZ-1-5*16 3.敷设方式、部位：管道敷设 | m | 145.79 | 139.78 | 20378.53 | 244.93 | 11.66
54 | 030408002007 | 控制电缆 | 1.名 称：矿物绝缘控制电缆 2.电缆规格：BTTRZ-1-5*6 3.敷设方式、部位：管道敷设 | m | 231.02 | 71.25 | 16460.18 | 388.11 | 18.48
55 | 030408002008 | 控制电缆 | 1.名 称：控制电缆 2.电缆规格：WDZBN-KYJY-5*1.5 3.敷设方式、部位：管道敷设 | m | 11.37 | 8.27 | 94.03 | 21.15
56 | 030408002009 | 控制电缆 | 1.名 称：控制电缆 2.电缆规格：WDZBN-KYJY-2*1.5 3.敷设方式、部位：管道敷设 | m | 12.37 | 5.11 | 63.21 | 23.01
57 | 030408002010 | 控制电缆 | 1.名 称：控制电缆 2.电缆规格：WDZB-KYJY-4*1.5 3.敷设方式、部位：管道敷设 | m | 8.04 | 4.94 | 39.72 | 14.95
58 | 030408002011 | 控制电缆 | 1.名 称：控制电缆 2.电缆规格：NH-KYJY-5*2.5 3.敷设方式、部位：管道敷设 | m | 9.23 | 11.33 | 104.58 | 17.17
本页小计 | [6 empty] | 193858.43 | 1245.09 | 55.65
【表10.2.2-16】
分部分项工程清单与计价表
单位(专业)工程名称:商业中心-商业中心电气 | [5 empty] | 标段: |  |  | 第8页 共20页
序号 | 项目编码 | 项目名称 | 项目特征 | 计量 单位 | 工程量 | 金 额 (元) |  |  |  |  | 备注
[6 empty] | 综合单价 | 合价 | 其中
[8 empty] | 人工费 | 机械费 | 暂估价
59 | 030408006005 | 电力电缆头 | 1.名 称：电力电缆头 2.规 格：120mm2 | 个 | 14 | 169.61 | 2374.54 | 730.1
60 | 030408006006 | 电力电缆头 | 1.名 称：电力电缆头 2.规 格：35mm2 | 个 | 12 | 92.7 | 1112.4 | 382.68
61 | 030408006007 | 电力电缆头 | 1.名 称：电力电缆头 2.规 格：10mm2 | 个 | 34 | 27.81 | 945.54 | 325.38
62 | 030408006008 | 电力电缆头 | 1.名 称：电力电缆头 2.规 格：25mm2 | 个 | 4 | 37.08 | 148.32 | 51
63 | 030408007002 | 控制电缆头 | 1.控制电缆头制作、安装 终端头（芯以下）6 | 个 | 8 | 30.98 | 247.84 | 98.96
64 | 030408007003 | 控制电缆头 | 1.矿物绝缘控制电缆终端头 芯数以下7 | 个 | 32 | 47.78 | 1528.96 | 815.36
65 | 030408008002 | 防火堵洞 | 1、名称：防火封堵； 2、材质：防火隔板、阻火包JSB 320*180*35、有机防火堵料JSY； 3、部位：电缆桥架穿墙穿楼板处孔洞及桥架内两面设防火隔板后再用阻火包及堵料封堵。 | 处 | 2 | 196 | 392 | 122.48
66 | 030409002002 | 接地母线 | 1、名 称：接地母线 2、材 质：-40*4镀锌扁钢 | m | 157.7 | 38.21 | 6025.72 | 3735.91 | 157.7
67 | 030409003002 | 避雷引下线 | 1、名 称：避雷引下线 2、利用建筑结构钢筋引下 3、防雷接地测试点4个 4、防雷接地测试盒4个 | m | 130.91 | 15.06 | 1971.5 | 844.37 | 514.48
本页小计 | [6 empty] | 14746.82 | 7106.24 | 672.18
【表10.2.2-16】
分部分项工程清单与计价表
单位(专业)工程名称:商业中心-商业中心电气 | [5 empty] | 标段: |  |  | 第9页 共20页
序号 | 项目编码 | 项目名称 | 项目特征 | 计量 单位 | 工程量 | 金 额 (元) |  |  |  |  | 备注
[6 empty] | 综合单价 | 合价 | 其中
[8 empty] | 人工费 | 机械费 | 暂估价
68 | 030409004002 | 均压环 | 1.避雷网安装 均压环敷设利用圈梁钢筋 | m | 1088.79 | 5.37 | 5846.8 | 2819.97 | 1165.01
69 | 030409005002 | 避雷网 | 1.名 称：避雷网 2.材 质：φ12镀锌圆钢 3.安装形式：沿混凝土块敷设 | m | 975.03 | 16.19 | 15785.74 | 7575.98 | 780.02
70 | 030409008002 | 等电位端子箱、 测试板 | 1.名 称：总等电位箱端子箱 2.材 质：钢制箱体、接地铜排 | 台 | 3 | 220.57 | 661.71 | 152.88 | 3.81
71 | 030411001012 | 配管 | 1.名称：电线套管 2.材质：镀锌钢管 3.规格：DN80 4.配置形式：砖、混凝土结构明配 | m | 19.72 | 91.03 | 1795.11 | 535.4 | 3.94
72 | 030411001013 | 配管 | 1.名称：电线套管 2.材质：镀锌钢管 3.规格：DN65 4.配置形式：砖、混凝土结构明配 | m | 12.02 | 72.2 | 867.84 | 233.07 | 0.96
73 | 030411001014 | 配管 | 1.名称：电线套管 2.材质：镀锌钢管 3.规格：DN40 4.配置形式：砖、混凝土结构明配 | m | 28.57 | 40.67 | 1161.94 | 329.98 | 2.57
74 | 030411001015 | 配管 | 1.名称：电线套管 2.材质：镀锌钢管 3.规格：DN32 4.配置形式：砖、混凝土结构明配 | m | 58.33 | 35.03 | 2043.3 | 548.89 | 4.08
本页小计 | [6 empty] | 28162.44 | 12196.17 | 1960.39
【表10.2.2-16】
分部分项工程清单与计价表
单位(专业)工程名称:商业中心-商业中心电气 | [5 empty] | 标段: |  |  | 第10页 共20页
序号 | 项目编码 | 项目名称 | 项目特征 | 计量 单位 | 工程量 | 金 额 (元) |  |  |  |  | 备注
[6 empty] | 综合单价 | 合价 | 其中
[8 empty] | 人工费 | 机械费 | 暂估价
75 | 030411001016 | 配管 | 1.名称：电线套管 2.材质：镀锌钢管 3.规格：DN25 4.配置形式：砖、混凝土结构明配 | m | 15.62 | 27.87 | 435.33 | 138.39 | 1.09
76 | 030411001017 | 配管 | 1.名称：电线套管 2.材质：镀锌钢管 3.规格：DN20 4.配置形式：砖、混凝土结构明配 | m | 5.14 | 22.06 | 113.39 | 39.17 | 0.26
77 | 030411001018 | 配管 | 1.名称：电线套管 2.材质：镀锌钢管 3.规格：DN100 4.配置形式：砖、混凝土结构暗配 | m | 74.02 | 102.56 | 7591.49 | 2158.42 | 14.8
78 | 030411001019 | 配管 | 1.名称：电线套管 2.材质：镀锌钢管 3.规格：DN80 4.配置形式：砖、混凝土结构暗配 | m | 400.84 | 85.76 | 34376.04 | 11003.06 | 80.17
79 | 030411001020 | 配管 | 1.名称：电线套管 2.材质：镀锌钢管 3.规格：DN50 4.配置形式：砖、混凝土结构暗配 | m | 92.79 | 48.83 | 4530.94 | 1179.36 | 7.42
80 | 030411001021 | 配管 | 1.名称：电线套管 2.材质：镀锌钢管 3.规格：DN32 4.配置形式：砖、混凝土结构暗配 | m | 7.75 | 30.89 | 239.4 | 57.51 | 0.54
本页小计 | [6 empty] | 47286.59 | 14575.91 | 104.28
【表10.2.2-16】
分部分项工程清单与计价表
单位(专业)工程名称:商业中心-商业中心电气 | [5 empty] | 标段: |  |  | 第11页 共20页
序号 | 项目编码 | 项目名称 | 项目特征 | 计量 单位 | 工程量 | 金 额 (元) |  |  |  |  | 备注
[6 empty] | 综合单价 | 合价 | 其中
[8 empty] | 人工费 | 机械费 | 暂估价
81 | 030411001022 | 配管 | 1.名称：电线套管 2.材质：镀锌钢管 3.规格：DN25 4.配置形式：砖、混凝土结构暗配 | m | 25.16 | 24.87 | 625.73 | 175.62 | 1.76
82 | 030411001023 | 配管 | 1.名称：电线套管 2.材质：JDG管 3.规格：DN25 4.配置形式：砖、混凝土结构明配 | m | 96.51 | 16.55 | 1597.24 | 704.52
83 | 030411001024 | 配管 | 1.名称：电线套管 2.材质：JDG管 3.规格：DN20 4.配置形式：砖、混凝土结构明配 | m | 26.79 | 14.66 | 392.74 | 184.58
84 | 030411001025 | 配管 | 1.名称：电线套管 2.材质：JDG管 3.规格：DN25 4.配置形式：砖、混凝土结构暗配 | m | 82.91 | 14.85 | 1231.21 | 474.25 | 5.8
85 | 030411001026 | 配管 | 1.名称：电线套管 2.材质：JDG管 3.规格：DN20 4.配置形式：砖、混凝土结构暗配 | m | 2940.99 | 10.89 | 32027.38 | 12234.52 | 147.05
86 | 030411001027 | 配管 | 1.名称：电线套管 2.材质：PVC管 3.规格：DN20 4.配置形式：砖、混凝土结构暗配 | m | 11.65 | 7.42 | 86.44 | 50.33
87 | 030411003003 | 桥架 | 1.名 称：镀锌桥架 2.规 格：400*150 | m | 78.15 | 230.31 | 17998.73 | 2438.28 | 139.11
本页小计 | [6 empty] | 53959.47 | 16262.1 | 293.72
【表10.2.2-16】
分部分项工程清单与计价表
单位(专业)工程名称:商业中心-商业中心电气 | [5 empty] | 标段: |  |  | 第12页 共20页
序号 | 项目编码 | 项目名称 | 项目特征 | 计量 单位 | 工程量 | 金 额 (元) |  |  |  |  | 备注
[6 empty] | 综合单价 | 合价 | 其中
[8 empty] | 人工费 | 机械费 | 暂估价
88 | 030411003004 | 桥架 | 1.名 称：镀锌桥架 2.规 格：300*150 | m | 16.79 | 179.81 | 3019.01 | 523.85 | 29.89
89 | 030411003005 | 桥架 | 1.名 称：镀锌桥架 2.规 格：200*100 | m | 214.63 | 119.19 | 25581.75 | 4176.7 | 231.8
90 | 030411004018 | 配线 | 1.名 称：铜芯低烟无卤电线 2.配线形式：管内穿线 3.规 格：WDZ-BYJ-2.5 | m | 2106.92 | 3 | 6320.76 | 1411.64
91 | 030411004019 | 配线 | 1.名 称：铜芯低烟无卤电线 2.配线形式：管内穿线 3.规 格：WDZ-BYJR-2.5 | m | 904.96 | 3.2 | 2895.87 | 606.32
92 | 030411004020 | 配线 | 1.名 称：铜芯低烟无卤电线 2.配线形式：管内穿线 3.规 格：WDZN-BYJ-4 | m | 154.8 | 4.43 | 685.76 | 95.98
93 | 030411004021 | 配线 | 1.名 称：铜芯低烟无卤电线 2.配线形式：管内穿线 3.规 格：NH-BYJ-1.5 | m | 19.76 | 2.57 | 50.78 | 13.04
94 | 030411004022 | 配线 | 1.名 称：铜芯塑料绝缘线 2.配线形式：管内穿线 3.规 格：ZR-BV-2.5 | m | 140.5 | 2.94 | 413.07 | 94.14
95 | 030411004023 | 配线 | 1.名 称：铜芯聚录乙烯软线 2.配线形式：管内穿线 3.规 格：ZR-BVR-2.5 | m | 70.25 | 3.13 | 219.88 | 47.07
96 | 030411004024 | 配线 | 1.名 称：铜芯多股绝缘电线 2.配线形式：管内穿线 3.规 格：WDZBN-RYJS-2*2.5 | m | 1950.24 | 6.57 | 12813.08 | 1150.64
本页小计 | [6 empty] | 51999.96 | 8119.38 | 261.69
【表10.2.2-16】
分部分项工程清单与计价表
单位(专业)工程名称:商业中心-商业中心电气 | [5 empty] | 标段: |  |  | 第13页 共20页
序号 | 项目编码 | 项目名称 | 项目特征 | 计量 单位 | 工程量 | 金 额 (元) |  |  |  |  | 备注
[6 empty] | 综合单价 | 合价 | 其中
[8 empty] | 人工费 | 机械费 | 暂估价
97 | 030411006004 | 接线盒 | 1.名 称：接线盒 2.材 质：钢制 | 个 | 299 | 8.67 | 2592.33 | 917.93
98 | 030411006005 | 接线盒 | 1.名 称：开关盒、插座盒 2.材 质：钢制 | 个 | 27 | 8.4 | 226.8 | 87.21
99 | 030412001003 | 普通灯具 | 1.灯具名称：吸顶灯 2.灯具规格：LED 15W | 套 | 11 | 94.28 | 1037.08 | 196.68
100 | 030412001004 | 普通灯具 | 1.灯具名称：红外线光控延时吸顶灯 2.灯具规格：LED-14W 3.类 型：吸顶式 | 套 | 23 | 161.99 | 3725.77 | 411.24
101 | 030412004008 | 装饰灯 | 1.装饰灯名称：A型多信息复合标志灯(持续型) 2.装饰灯规格：DC36V,LED-1W,中型,色温>2700K 3.安装形式：壁式 | 套 | 13 | 109.64 | 1425.32 | 241.54
102 | 030412004009 | 装饰灯 | 1.装饰灯名称：A型消防楼层标志灯(持续型) 2.装饰灯规格：DC36V,LED-1W,中型,色温>2700K 3.安装形式：壁式 | 套 | 10 | 109.64 | 1096.4 | 185.8
103 | 030412004010 | 装饰灯 | 1.装饰灯名称：A型消防安全出口指示灯(持续型) 2.装饰灯规格：DC36V,LED-1W,中型,色温>2700K 3.安装形式：壁式 | 套 | 12 | 109.64 | 1315.68 | 222.96
本页小计 | [6 empty] | 11419.38 | 2263.36
【表10.2.2-16】
分部分项工程清单与计价表
单位(专业)工程名称:商业中心-商业中心电气 | [5 empty] | 标段: |  |  | 第14页 共20页
序号 | 项目编码 | 项目名称 | 项目特征 | 计量 单位 | 工程量 | 金 额 (元) |  |  |  |  | 备注
[6 empty] | 综合单价 | 合价 | 其中
[8 empty] | 人工费 | 机械费 | 暂估价
104 | 030412004011 | 装饰灯 | 1.装饰灯名称：A型消防疏散出口指示灯(持续型) 2.装饰灯规格：DC36V,LED-1W,中型,色温>2700K 3.安装形式：壁式 | 套 | 62 | 109.64 | 6797.68 | 1151.96
105 | 030412004012 | 装饰灯 | 1.装饰灯名称：A型消防吸顶灯 2.装饰灯规格：DC36V LED-6W 3.安装形式：吸顶式 | 套 | 15 | 138.22 | 2073.3 | 278.7
106 | 030412004013 | 装饰灯 | 1.装饰灯名称：A型消防应急壁灯 2.装饰灯规格：DC36V LED-6W 3.安装形式：壁式 | 套 | 91 | 138.29 | 12584.39 | 1690.78
107 | 030412004014 | 装饰灯 | 1.装饰灯名称：A型消防应急壁灯 2.装饰灯规格：DC36V LED-3W 3.安装形式：壁式 | 套 | 15 | 113.66 | 1704.9 | 278.7
108 | 030412005004 | 荧光灯 | 1.荧光灯名称：单管荧光灯 2.安装形式：吸顶式 | 套 | 2 | 55.98 | 111.96 | 33.2
109 | 030412005005 | 荧光灯 | 1.荧光灯名称：单管荧光灯（带应急） 2.安装形式：吸顶式 | 套 | 9 | 184.21 | 1657.89 | 149.4
110 | 030412005006 | 荧光灯 | 1.荧光灯名称：双管荧光灯 2.安装形式：吸顶式 | 套 | 12 | 85.28 | 1023.36 | 250.44
111 | 030413001003 | 铁构件 | 1.名 称：桥架支撑架 | kg | 294.09 | 17.18 | 5052.47 | 2405.66 | 264.68
112 | 030414002002 | 送配电装置系统 | 1.送配电装置系统调试 1kV以下交流供电(综 合) | 系统 | 1 | 230.75 | 230.75 | 151.98 | 23.28
本页小计 | [6 empty] | 31236.7 | 6390.82 | 287.96
【表10.2.2-16】
分部分项工程清单与计价表
单位(专业)工程名称:商业中心-商业中心电气 | [5 empty] | 标段: |  |  | 第15页 共20页
序号 | 项目编码 | 项目名称 | 项目特征 | 计量 单位 | 工程量 | 金 额 (元) |  |  |  |  | 备注
[6 empty] | 综合单价 | 合价 | 其中
[8 empty] | 人工费 | 机械费 | 暂估价
113 | 030414004001 | 自动投入装置 | 1.自动投入装置调试 备用电源自投装置`低压双电源自动切换装置调试。 | 系统 | 11 | 65.71 | 722.81 | 283.91 | 262.13
114 | 030904005003 | 声光报警器 | 1、名称：无障碍求助声光警报器 2、规格、型号：按设计要求 | 个 | 1 | 257 | 257 | 42.47 | 0.07
115 | 031201003005 | 金属结构刷油 | 1.除锈级别：手工除微锈； 2.油漆品种：红丹防锈漆、红色调和漆； 3.结构类型：一般管架； 4.涂刷遍数、漆膜厚度：除锈后刷防锈漆二遍、再刷调和漆二遍。 | kg | 294.09 | 2.91 | 855.8 | 270.56 | 88.23
|  | 消防电 |  |  |  |  | 263039.15 | 62532.1 | 1936.28
116 | 030404017030 | 配电箱 | 1.名称：应急照明集中控制器 | 台 | 1 | 8463.57 | 8463.57 | 282.06 | 81.56
117 | 030404031003 | 小电器 | 1.电器名称：液位显示报警装置 | 个 | 1 | 1680.6 | 1680.6 | 294.42 | 1.56
118 | 030406006001 | 低压交流异步电动机 | 1.名 称:小型交流异步电动机检查接线接线调试； 2.型 号:按设计要求； 3.容量(KW):3KW及以下； 4.控制保护方式:电磁控制。 | 台 | 2 | 281.97 | 563.94 | 309.92 | 90.92
119 | 030406006002 | 低压交流异步电动机 | 1.名 称:小型交流异步电动机检查接线接线调试； 2.型 号:按设计要求； 3.容量(KW):30KW及以下； 4.控制保护方式:电磁控制。 | 台 | 4 | 383.8 | 1535.2 | 879.12 | 189.96
本页小计 | [6 empty] | 14078.92 | 2362.46 | 714.43
【表10.2.2-16】
分部分项工程清单与计价表
单位(专业)工程名称:商业中心-商业中心电气 | [5 empty] | 标段: |  |  | 第16页 共20页
序号 | 项目编码 | 项目名称 | 项目特征 | 计量 单位 | 工程量 | 金 额 (元) |  |  |  |  | 备注
[6 empty] | 综合单价 | 合价 | 其中
[8 empty] | 人工费 | 机械费 | 暂估价
120 | 030406006003 | 低压交流异步电动机 | 1.名 称:小型交流异步电动机检查接线接线调试； 2.型 号:按设计要求； 3.容量(KW):100KW及以下； 4.控制保护方式:电磁控制。 | 台 | 4 | 470.96 | 1883.84 | 1111.56 | 189.96
121 | 030408002012 | 控制电缆 | 1.名 称：控制电缆 2.电缆规格：WDZBN-KYJY-2*1.5 3.敷设方式、部位：管道敷设 | m | 77.52 | 5.11 | 396.13 | 144.19
122 | 030408002013 | 控制电缆 | 1.名 称：控制电缆 2.电缆规格：WDZBN-KYJY-2*2.5 3.敷设方式、部位：管道敷设 | m | 25.85 | 6.51 | 168.28 | 48.08
123 | 030408002014 | 控制电缆 | 1.名 称：控制电缆 2.电缆规格：WDZBN-KYJY-3*1.5 3.敷设方式、部位：管道敷设 | m | 101.42 | 6.11 | 619.68 | 188.64
124 | 030408002015 | 控制电缆 | 1.名 称：控制电缆 2.电缆规格：WDZBN-KYJY-4*1.5 3.敷设方式、部位：管道敷设 | m | 509.77 | 7.12 | 3629.56 | 948.17
125 | 030408002016 | 控制电缆 | 1.名 称：控制电缆 2.电缆规格：WDZBN-KYJY-5*1.5 3.敷设方式、部位：管道敷设 | m | 66.84 | 8.27 | 552.77 | 124.32
126 | 030408002017 | 控制电缆 | 1.名 称：控制电缆 2.电缆规格：WDZBN-KYJY-2*4 3.敷设方式、部位：管道敷设 | m | 25.84 | 8.06 | 208.27 | 48.06
127 | 030408007004 | 控制电缆头 | 1.控制电缆头制作、安装 终端头（芯以下）6 | 个 | 58 | 30.98 | 1796.84 | 717.46
本页小计 | [6 empty] | 9255.37 | 3330.48 | 189.96
【表10.2.2-16】
分部分项工程清单与计价表
单位(专业)工程名称:商业中心-商业中心电气 | [5 empty] | 标段: |  |  | 第17页 共20页
序号 | 项目编码 | 项目名称 | 项目特征 | 计量 单位 | 工程量 | 金 额 (元) |  |  |  |  | 备注
[6 empty] | 综合单价 | 合价 | 其中
[8 empty] | 人工费 | 机械费 | 暂估价
128 | 030411001028 | 配管 | 1.名称：电线套管 2.材质：镀锌钢管 3.规格：DN25 4.配置形式：砖、混凝土结构暗配 | m | 69.37 | 24.87 | 1725.23 | 484.2 | 4.86
129 | 030411001029 | 配管 | 1.名称：电线套管 2.材质：镀锌钢管 3.规格：DN20 4.配置形式：砖、混凝土结构暗配 | m | 352.42 | 18.17 | 6403.47 | 2026.42 | 17.62
130 | 030411001030 | 配管 | 1.名称：电线套管 2.材质：JDG管 3.规格：DN20 4.配置形式：砖、混凝土结构暗配 | m | 4925.83 | 10.89 | 53642.29 | 20491.45 | 246.29
131 | 030411003006 | 桥架 | 1.名 称：镀锌桥架 2.规 格：200*100 | m | 170.81 | 119.19 | 20358.84 | 3323.96 | 184.47
132 | 030411004025 | 配线 | 1.名 称：铜芯低烟无卤电线 2.配线形式：管内穿线 3.规 格：WDZBN-BYJ-2.5 | m | 6895.02 | 3.43 | 23649.92 | 4619.66
133 | 030411004026 | 配线 | 1.名 称：铜芯多股绝缘电线 2.配线形式：管内穿线 3.规 格：WDZBN-RYJS-2*1.5 | m | 4114.1 | 4.48 | 18431.17 | 2386.18
134 | 030411004027 | 配线 | 1.名 称：铜芯多股绝缘电线 2.配线形式：管内穿线 3.规 格：WDZBN-RYJS-2*2.5 | m | 39.6 | 6.57 | 260.17 | 23.36
135 | 030411004028 | 配线 | 1.名 称：铜芯多股绝缘电线 2.配线形式：管内穿线 3.规 格：WDZBN-RYJS-4*1.5 | m | 627.55 | 8.32 | 5221.22 | 439.29
本页小计 | [6 empty] | 129692.31 | 33794.52 | 453.24
【表10.2.2-16】
分部分项工程清单与计价表
单位(专业)工程名称:商业中心-商业中心电气 | [5 empty] | 标段: |  |  | 第18页 共20页
序号 | 项目编码 | 项目名称 | 项目特征 | 计量 单位 | 工程量 | 金 额 (元) |  |  |  |  | 备注
[6 empty] | 综合单价 | 合价 | 其中
[8 empty] | 人工费 | 机械费 | 暂估价
136 | 030411005002 | 接线箱 | 1.名 称：消防接线端子箱 | 个 | 4 | 307.41 | 1229.64 | 175
137 | 030411006006 | 接线盒 | 1.名 称：接线盒 2.材 质：钢制 | 个 | 283 | 8.67 | 2453.61 | 868.81
138 | 030413001004 | 铁构件 | 1.名 称：桥架支撑架 | kg | 219.49 | 17.18 | 3770.84 | 1795.43 | 197.54
139 | 030507001002 | 入侵探测设备 | 1.名 称：门磁开关 | 套 | 2 | 353.4 | 706.8 | 24.74 | 0.62
140 | 030904001002 | 点型探测器 | 1.探测器名称：感烟探测器 | 个 | 186 | 77.11 | 14342.46 | 4462.14 | 31.62
141 | 030904003003 | 按钮 | 1.名 称：带电话插孔手动报警按钮 | 个 | 16 | 68.24 | 1091.84 | 294.4 | 1.44
142 | 030904003004 | 按钮 | 1.名 称：编码消火栓按钮 | 个 | 23 | 63.62 | 1463.26 | 325.68 | 1.61
143 | 030904005004 | 声光报警器 | 1.名 称：声光报警器 | 个 | 22 | 110.98 | 2441.56 | 934.34 | 1.54
144 | 030904006001 | 消防报警电话插孔(电话) | 1.名 称：消防电话分机 | 个 | 6 | 164.2 | 985.2 | 49.2 | 0.42
145 | 030904007002 | 消防广播(扬声器） | 1.名 称：消防广播 2.安装方式：吸顶式 | 个 | 30 | 149.3 | 4479 | 540.9 | 2.1
146 | 030904008006 | 模块(模块箱） | 1.模块名称：模块箱 | 个 | 11 | 158.92 | 1748.12 | 537.57 | 36.63
147 | 030904008007 | 模块(模块箱） | 1.模块名称：总线短路保护器 | 个 | 17 | 128.38 | 2182.46 | 1081.54 | 47.26
148 | 030904008008 | 模块(模块箱） | 1.模块名称：单输入模块 | 个 | 9 | 144.89 | 1304.01 | 572.58 | 25.02
149 | 030904008009 | 模块(模块箱） | 1.模块名称：单输出入模块 | 个 | 2 | 144.89 | 289.78 | 127.24 | 5.56
本页小计 | [6 empty] | 38488.58 | 11789.57 | 351.36
【表10.2.2-16】
分部分项工程清单与计价表
单位(专业)工程名称:商业中心-商业中心电气 | [5 empty] | 标段: |  |  | 第19页 共20页
序号 | 项目编码 | 项目名称 | 项目特征 | 计量 单位 | 工程量 | 金 额 (元) |  |  |  |  | 备注
[6 empty] | 综合单价 | 合价 | 其中
[8 empty] | 人工费 | 机械费 | 暂估价
150 | 030904008010 | 模块(模块箱） | 1.模块名称：单输入单输出模块 | 个 | 13 | 188.19 | 2446.47 | 827.06 | 36.14
151 | 030904008011 | 模块(模块箱） | 1.模块名称：单(双)扇常开防火门现场控制模块 | 个 | 1 | 134.86 | 134.86 | 63.62 | 2.78
152 | 030904009002 | 区域报警控制箱 | 1.名称：区域显示器 | 台 | 4 | 717.22 | 2868.88 | 581.68 | 83.52
153 | 030904015001 | 火灾报警控制微机(CRT) | 1.名 称：图形显示装置 | 台 | 1 | 7512.51 | 7512.51 | 9.69
154 | 030904017001 | 报警联动一体机 | 1.名 称：火灾报警控制器 2.联动型，含手动控制盘 | 台 | 1 | 11544.86 | 11544.86 | 1970.82 | 41.19
155 | 030904017002 | 报警联动一体机 | 1.名 称：电气火灾监控主机 | 台 | 1 | 13257.42 | 13257.42 | 177.83 | 7.24
156 | 030904017003 | 报警联动一体机 | 1.名 称：消防电源监控主机 | 台 | 1 | 8930.42 | 8930.42 | 177.83 | 7.24
157 | 030904017004 | 报警联动一体机 | 1.名 称：应急广播控制箱 | 台 | 1 | 15257.42 | 15257.42 | 177.83 | 7.24
158 | 030905001002 | 自动报警系统调试 | 1.自动报警系统调试 512点以内 | 系统 | 1 | 10232.02 | 10232.02 | 7362.09 | 281.94
159 | 030905001003 | 自动报警系统调试 | 1.广播喇叭及音箱、电话插孔调试 | 系统 | 1 | 425.6 | 425.6 | 249.48 | 32.48
160 | 030905001004 | 自动报警系统调试 | 1.通信分机调试 | 系统 | 1 | 110.4 | 110.4 | 52.15 | 12.1
161 | 031201003006 | 金属结构刷油 | 1.除锈级别：手工除微锈； 2.油漆品种：红丹防锈漆、红色调和漆； 3.结构类型：一般管架； 4.涂刷遍数、漆膜厚度：除锈后刷防锈漆二遍、再刷调和漆二遍。 | kg | 219.49 | 2.91 | 638.72 | 201.93 | 65.85
本页小计 | [6 empty] | 73359.58 | 11852.01 | 577.72
【表10.2.2-16】
分部分项工程清单与计价表
单位(专业)工程名称:商业中心-商业中心电气 | [5 empty] | 标段: |  |  | 第20页 共20页
序号 | 项目编码 | 项目名称 | 项目特征 | 计量 单位 | 工程量 | 金 额 (元) |  |  |  |  | 备注
[6 empty] | 综合单价 | 合价 | 其中
[8 empty] | 人工费 | 机械费 | 暂估价
合计 | [6 empty] | 1222274.63 | 148297.02 | 6954.01

## 6_表10_2_2-16 施工技术措施项目清单与计价表
【表10.2.2-16】
施工技术措施项目清单与计价表
单位(专业)工程名称:商业中心-商业中心电气 | [5 empty] | 标段: |  |  | 第1页 共1页
序号 | 项目编码 | 项目名称 | 项目特征 | 计量 单位 | 工程量 | 金 额 (元) |  |  |  |  | 备注
[6 empty] | 综合单价 | 合价 | 其中
[8 empty] | 人工费 | 机械费 | 暂估价
|  | [请输入分部名称,电子评标勿删] |  |  | 0 |  | 6162.42 | 1483.36
1 | 031301017004 | 脚手架搭拆 | 1.脚手架搭拆费第四册 | 项 | 1 | 6162.42 | 6162.42 | 1483.36
本页小计 | [6 empty] | 6162.42 | 1483.36
合计 | [6 empty] | 6162.42 | 1483.36

## 6_表10_2_2-20 施工组织(总价)措施项目清单与
【表10.2.2-20】
施工组织（总价）措施项目清单与计价表
工程名称:商业中心电气 |  |  | 标段: | 第1页 共1页
序号 | 项目编号 | 项目名称 | 计算基础 | 费率 (%) | 金额 (元) | 备注
1 | 031302001004 | 安全文明施工费 |  |  | 9696.43
1.1 |  | 安全文明施工基本费 | 定额人工费+定额机械费 | 6.81 | 9696.43
2 | Z031302008004 | 提前竣工增加费 | 定额人工费+定额机械费
3 | 031302004004 | 二次搬运费 | 定额人工费+定额机械费
4 | 031302005004 | 冬雨季施工增加费 | 定额人工费+定额机械费
5 |  | 其他施工组织措施费 | 按相关规定计算
合 计 |  |  |  |  | 9696.43

## 6_表10_2_2-22 暂列金额明细表
【表10.2.2-22】
暂列金额明细表
工程名称:商业中心电气 |  |  | 标段: | 第1页 共1页
序号 | 项 目 名 称 | 计量单位 | 暂定金额(元) | 备注
1 | 标化工地增加费 | 项
2 | 优质工程增加费 | 项
3 | 其他暂列金额 | 项 | 51269.84 | 估算比例一般不高于5%
3.1 | 其他暂列金额 | 项 | 51269.84
合计 |  |  | 51269.84 | -

## 6_表10_2_2-29 主要工日一览表
【表10.2.2-29】
主要工日一览表
工程名称:商业中心电气 |  |  | 标段: |  | 第1页 共1页
序号 | 工日名称（类别） | 单位 | 数 量 | 单价(元) | 合价（元） | 备注
1 | 二类人工 | 工日 | 1005.499 | 149 | 149819.35

## 6_表10_2_2-31 主要材料和工程设备一览表
【表10.2.2-31】
主要材料和工程设备一览表
工程名称:商业中心电气 |  |  |  | 标段: |  | 第1页 共5页
序号 | 名称、规格、型号 | 单位 | 数量 | 单价(元) | 合价（元） | 备注
1 | 黄砂净砂 | t | 12.199 | 165 | 2012.84
2 | 黄砂净砂(中粗砂) | m3 | 0.975 | 270 | 263.25
3 | 电 | kW·h | 136.8 | 0.88 | 120.38
4 | 水 | m3 | 2.416 | 5.73 | 13.84
5 | 热轧光圆钢筋综合 | kg | 41.086 | 4.21 | 173.14
6 | 扁钢Q235B综合 | kg | 112.988 | 4.43 | 499.97
7 | 角钢Q235B综合 | kg | 385.186 | 4.34 | 1670.17
8 | 酚醛调和漆各色 | kg | 7.703 | 35 | 269.61
9 | 醇酸防锈漆C53-1 | kg | 10.836 | 35 | 379.26
10 | 镀锌钢管DN100 | m | 76.241 | 56.54 | 4310.51
11 | 镀锌钢管DN20 | m | 368.287 | 9.22 | 3395.02
12 | 镀锌钢管DN25 | m | 113.455 | 13.16 | 1492.84
13 | 镀锌钢管DN32 | m | 68.063 | 18.29 | 1244.8
14 | 镀锌钢管DN40 | m | 29.427 | 21.06 | 619.73
15 | 镀锌钢管DN50 | m | 95.574 | 28.3 | 2704.27
16 | 镀锌钢管DN65 | m | 12.381 | 37.93 | 469.65
17 | 镀锌钢管DN80 | m | 433.177 | 43.91 | 19019.07
18 | 残卫呼救按钮普通型 | 个 | 1 | 42.48 | 42.48
19 | 区域显示器 | 台 | 4 | 482 | 1928
20 | 消防电话分机 | 个 | 6 | 150 | 900
21 | A型多信息复合标志灯(持续型) | 套 | 13.13 | 83.63 | 1098.06
22 | A型消防吸顶灯DC36V LED-6W | 套 | 15.15 | 112 | 1696.8
23 | A型消防安全出口指示灯(持续型) | 套 | 12.12 | 83.63 | 1013.6
24 | A型消防应急壁灯DC36V LED-3W | 套 | 15.15 | 87.61 | 1327.29
25 | A型消防应急壁灯DC36V LED-6W | 套 | 91.91 | 112 | 10293.92
26 | A型消防楼层标志灯(持续型) | 套 | 10.1 | 83.63 | 844.66
27 | A型消防疏散出口指示灯(持续型)DC36V,LED-1W,中型,色温>2700K | 套 | 62.62 | 83.63 | 5236.91
28 | 单管荧光灯 | 套 | 2.02 | 32.04 | 64.72
【表10.2.2-31】
主要材料和工程设备一览表
工程名称:商业中心电气 |  |  |  | 标段: |  | 第2页 共5页
序号 | 名称、规格、型号 | 单位 | 数量 | 单价(元) | 合价（元） | 备注
29 | 单管荧光灯（带应急） | 套 | 9.09 | 159 | 1445.31
30 | 双管荧光灯 | 套 | 12.12 | 55.58 | 673.63
31 | 吸顶灯 | 套 | 11.11 | 68.03 | 755.81
32 | 红外线光控延时吸顶灯 | 套 | 23.23 | 135.07 | 3137.68
33 | 三联单控开关（防水型） | 只 | 5.1 | 20.98 | 107
34 | 单联单控开关KG31/1/2B | 只 | 5.1 | 6.19 | 31.57
35 | 双联单控开关KG32/1/2C | 只 | 7.14 | 8.58 | 61.26
36 | 双联单控开关（防水型） | 只 | 4.08 | 15.48 | 63.16
37 | 二三级单相带保护门插座 | 套 | 2.04 | 8.31 | 16.95
38 | 二三级防溅型插座250V 16A | 套 | 2.04 | 20.85 | 42.53
39 | 带电话插孔手动报警按钮 | 个 | 16 | 40.77 | 652.32
40 | 编码消火栓按钮 | 个 | 23 | 42.48 | 977.04
41 | 镀锌扁钢-40*4 | m | 165.585 | 5.56 | 920.65
42 | 铜芯多股绝缘电线WDZBN-RYJS-4*1.5 | m | 677.754 | 6.8 | 4606.02
43 | 铜芯多股绝缘电线WDZBN-RYJS-2*2.5 | m | 2149.027 | 5.32 | 11430.67
44 | 铜芯多股绝缘电线WDZBN-RYJS-2*1.5 | m | 4443.228 | 3.4 | 15098.09
45 | 铜芯低烟无卤电线WDZBN-BYJ-2.5 | m | 7998.223 | 2.2 | 17628.08
46 | 铜芯低烟无卤电线WDZ-BYJR-2.5 | m | 1049.754 | 2.01 | 2111.06
47 | 铜芯低烟无卤电线NH-BYJ-1.5 | m | 22.922 | 1.47 | 33.76
48 | 铜芯低烟无卤电线WDZN-BYJ-4 | m | 170.28 | 3.29 | 560.9
49 | 铜芯低烟无卤电线WDZ-BYJ-2.5 | m | 2444.027 | 1.84 | 4484.79
50 | 铜芯塑料绝缘线ZR-BV-2.5 | m | 162.98 | 1.79 | 291.41
51 | 铜芯聚录乙烯软线ZR-BVR-2.5 | m | 81.49 | 1.95 | 158.66
52 | 铜芯电力电缆WDZB-YJY-5*10 | m | 58.176 | 42.41 | 2467.07
53 | 铜芯电力电缆WDZBN-YJY-3*25 | m | 44.824 | 61.74 | 2767.21
54 | 铜芯电力电缆WDZBN-YJY-4*35 | m | 83.598 | 110.58 | 9244.6
55 | 铜芯电力电缆WDZBN-YJY-4*2.5 | m | 18.584 | 9.3 | 172.83
56 | 铜芯电力电缆WDZBN-YJY-4*35+1*16 | m | 207.949 | 123.28 | 25636.58
【表10.2.2-31】
主要材料和工程设备一览表
工程名称:商业中心电气 |  |  |  | 标段: |  | 第3页 共5页
序号 | 名称、规格、型号 | 单位 | 数量 | 单价(元) | 合价（元） | 备注
57 | 铜芯电力电缆WDZB-YJY-5*16 | m | 150.429 | 62.09 | 9339.84
58 | 铜芯电力电缆NH-YJY-4*4 | m | 22.038 | 13.74 | 302.69
59 | 铜芯电力电缆WDZB-YJY-4*25+1*16 | m | 24.24 | 88.97 | 2156.51
60 | 铜芯电力电缆WDZB-YJY-4*95+1*50 | m | 536.744 | 307.58 | 165093.87
61 | 铜芯电力电缆WDZB-YJY-4*35+1*16 | m | 271.225 | 115.79 | 31404.6
62 | 铜芯电力电缆NH-YJY-4*2.5 | m | 10.635 | 8.53 | 90.72
63 | 铜芯电力电缆WDZBN-YJY-5*4 | m | 30.381 | 19.24 | 584.5
64 | 铜芯电力电缆WDZBN-YJY-5*6 | m | 33.855 | 27.47 | 929.96
65 | 铜芯电力电缆WDZB-YJY-3*25+1*16 | m | 8.09 | 70.34 | 569.02
66 | 铜芯电力电缆WDZBN-YJY-4*25 | m | 44.824 | 81.95 | 3673.19
67 | 铜芯电力电缆WDZB-YJY-3*4 | m | 182.376 | 11.34 | 2067.41
68 | 铜芯电力电缆WDZBN-YJY-4*4 | m | 11.15 | 15.43 | 171.99
69 | 铜芯电力电缆WDZB-YJY-4*50+1*25 | m | 207.06 | 161.5 | 33439.36
70 | 铜芯电力电缆WDZBN-YJY-3*35 | m | 83.598 | 83.49 | 6979.35
71 | 控制电缆WDZBN-KYJY-2*1.5 | m | 91.239 | 2.37 | 216.24
72 | 控制电缆WDZB-KYJY-4*1.5 | m | 8.161 | 2.21 | 18
73 | 控制电缆NH-KYJY-5*2.5 | m | 9.368 | 8.5 | 79.63
74 | 控制电缆WDZBN-KYJY-2*4 | m | 26.228 | 5.28 | 138.48
75 | 控制电缆WDZBN-KYJY-4*1.5 | m | 517.417 | 4.35 | 2250.76
76 | 控制电缆WDZBN-KYJY-3*1.5 | m | 102.941 | 3.36 | 345.88
77 | 控制电缆WDZBN-KYJY-2*2.5 | m | 26.238 | 3.75 | 98.39
78 | 控制电缆WDZBN-KYJY-5*1.5 | m | 79.384 | 5.49 | 435.82
79 | 矿物绝缘控制电缆BTTRZ-1-4*185+1*95 | m | 193.841 | 703.11 | 136290.96
80 | 矿物绝缘控制电缆BTTRZ-1-4*25+1*16 | m | 131.447 | 144.87 | 19042.99
81 | 矿物绝缘控制电缆BTTRZ-1-5*6 | m | 235.64 | 65.6 | 15456.81
82 | 矿物绝缘控制电缆BTTRZ-1-5*16 | m | 148.706 | 132.78 | 19745.18
83 | PVC管DN20 | m | 12.349 | 1.32 | 16.3
【表10.2.2-31】
主要材料和工程设备一览表
工程名称:商业中心电气 |  |  |  | 标段: |  | 第4页 共5页
序号 | 名称、规格、型号 | 单位 | 数量 | 单价(元) | 合价（元） | 备注
84 | 金属软管D25 | m | 1.648 | 5 | 8.24
85 | 金属软管D40 | m | 3.296 | 8 | 26.37
86 | 金属软管D50 | m | 3.296 | 10 | 32.96
87 | 金属软管活接头φ25 | 套 | 4.08 | 5 | 20.4
88 | 金属软管活接头φ40 | 套 | 8.16 | 8 | 65.28
89 | 金属软管活接头φ50 | 套 | 8.16 | 10 | 81.6
90 | JDG电线套管(镀锌)DN20 | m | 8130.419 | 4.36 | 35448.63
91 | JDG电线套管(镀锌)DN25 | m | 184.802 | 5.8 | 1071.85
92 | 开关盒、插座盒钢制 | 个 | 27.54 | 3.69 | 101.62
93 | 接线盒钢制 | 个 | 593.64 | 3.69 | 2190.53
94 | 防雷接地测试盒 | 个 | 4.08 | 25 | 102
95 | 总等电位箱端子箱 | 个 | 3 | 150 | 450
96 | 消防接线端子箱 | 个 | 4 | 250 | 1000
97 | 镀锌桥架400*150 | m | 78.932 | 182 | 14365.62
98 | 镀锌桥架200*100 | m | 389.294 | 88.04 | 34273.44
99 | 镀锌桥架300*150 | m | 16.958 | 132 | 2238.46
100 | 镀锌圆钢 | m | 1023.782 | 3.9 | 3989.68
101 | 图形显示装置 | 台 | 1 | 7500 | 7500
102 | 感烟探测器 | 个 | 186 | 42.48 | 7901.28
103 | 应急广播控制箱 | 台 | 1 | 15000 | 15000
104 | 报警联动一体机 | 台 | 1 | 13000 | 13000
105 | 消防电源监控主机 | 台 | 1 | 8673 | 8673
106 | 火灾报警控制器512点内 | 台 | 1 | 8850 | 8850
107 | 声光报警器 | 个 | 22 | 53.98 | 1187.56
108 | 无障碍求助声光警报器 | 个 | 1 | 200 | 200
109 | 扬声器 | 个 | 30 | 125 | 3750
110 | 单(双)扇常开防火门现场控制模块 | 个 | 1 | 41.12 | 41.12
111 | 单输入单输出模块 | 个 | 13 | 94.45 | 1227.85
112 | 单输出入模块 | 个 | 2 | 51.15 | 102.3
【表10.2.2-31】
主要材料和工程设备一览表
工程名称:商业中心电气 |  |  |  | 标段: |  | 第5页 共5页
序号 | 名称、规格、型号 | 单位 | 数量 | 单价(元) | 合价（元） | 备注
113 | 总线短路保护器 | 个 | 17 | 34.64 | 588.88
114 | 消防专用模块单输入模块 | 个 | 9 | 51.15 | 460.35
115 | 模块箱 | 台 | 11 | 75 | 825
116 | 液位显示报警装置 | 套 | 1 | 1200 | 1200
117 | 门磁开关 | 套 | 2 | 336 | 672
118 | 有机防火堵料JSY | kg | 24 | 5.96 | 142.92
119 | 阻火包 JSB 320*180*35 | m3 | 0.018 | 3642 | 65.56

## 6_表10_2_2-32 主要机械台班一览表
【表10.2.2-32】
主要机械台班一览表
工程名称:商业中心电气 |  |  |  | 标段: | 第1页 共2页
序号 | 机械名称、规格、型号 | 单位 | 数 量 | 单价(元) | 合价（元） | 备注
1 | 电能校验仪 ST9040 | 台班 | 1.2 | 56.07 | 67.28
2 | 电压、电流互感升流器 HJ-12E | 台班 | 0.2 | 30.63 | 6.13
3 | 电压电流表（各种量程） | 台班 | 2.88 | 23.35 | 67.24
4 | 继电保护测试仪 JBC | 台班 | 2 | 34.91 | 69.83
5 | 继电保护测试仪 MRT-02 | 台班 | 0.88 | 154.02 | 135.54
6 | 交/直流低电阻测试仪 | 台班 | 0.175 | 8.07 | 1.41
7 | 交流稳压电源 | 台班 | 5.76 | 11.55 | 66.53
8 | 绝缘电阻测试仪 BM12 | 台班 | 4 | 29.52 | 118.08
9 | 接地电阻测试仪0.1～1200Ω | 台班 | 0.128 | 13.58 | 1.74
10 | 数字万用表 | 台班 | 4.224 | 4.16 | 17.57
11 | 数字万用表 F-87 | 台班 | 3.28 | 6.14 | 20.14
12 | 相位电压测试仪 | 台班 | 0.66 | 10.24 | 6.76
13 | 电缆测试仪 | 台班 | 2.2 | 17.44 | 38.37
14 | 声级计 | 台班 | 2.74 | 3.31 | 9.07
15 | 火灾探测器试验器 | 台班 | 10.304 | 4.34 | 44.72
16 | 精密电桥 YY2814 | 台班 | 2 | 20.89 | 41.78
17 | 三相精密测试电源JCD4060 | 台班 | 0.66 | 129.54 | 85.5
18 | 数字转速表 | 台班 | 2 | 25.01 | 50.02
19 | 自动LCR测量仪 ZL6 | 台班 | 0.66 | 12.67 | 8.36
20 | 其他机械费 | 元 | 449.747 | 1.02 | 458.74
21 | 汽车式起重机8t | 台班 | 0.942 | 761.9 | 717.71
22 | 汽车式起重机16t | 台班 | 0.066 | 1013.3 | 66.88
23 | 汽车式起重机16t | 台班 | 0.087 | 1013.3 | 88.16
24 | 载货汽车4t | 台班 | 0.235 | 472.93 | 111.14
25 | 载货汽车5t | 台班 | 0.619 | 489.39 | 302.93
26 | 载货汽车8t | 台班 | 1.055 | 527.91 | 556.95
27 | 台式钻床16mm | 台班 | 0.008 | 4.32 | 0.03
28 | 立式钻床25mm | 台班 | 2.178 | 6.26 | 13.63
29 | 管子切断套丝机159mm | 台班 | 0.63 | 23.15 | 14.58
30 | 钢材电动煨弯机500以内mm | 台班 | 1.668 | 57.1 | 95.24
【表10.2.2-32】
主要机械台班一览表
工程名称:商业中心电气 |  |  |  | 标段: | 第2页 共2页
序号 | 机械名称、规格、型号 | 单位 | 数 量 | 单价(元) | 合价（元） | 备注
31 | 直流弧焊机20kW | 台班 | 0.19 | 86.41 | 16.42
32 | 电动空气压缩机0.6m3/min | 台班 | 0.496 | 35.76 | 17.74
33 | 直流稳压稳流电源WYK-6005 | 台班 | 4.2 | 30.83 | 129.49
34 | 手动液压叉车 | 台班 | 0.5 | 11.66 | 5.83
35 | 砂轮切割机 φ400 | 台班 | 0.481 | 26.83 | 12.91
36 | 自耦调压器 | 台班 | 4.224 | 9.77 | 41.27
37 | 工业用真有效值万用表 | 台班 | 0.1 | 6.16 | 0.62
38 | 手持式万用表 | 台班 | 44.772 | 6.96 | 311.61
39 | 弧焊机 综合 | 台班 | 0.352 | 66.69 | 23.47
40 | 弧焊机 综合 | 台班 | 47.147 | 66.69 | 3144.23

## 7_表10_2_2-13 【不含单列】单位(专业)工程招
【表10.2.2-13】
单位（专业）工程招标控制价费用表
工程名称:商业中心-商业中心给排水 |  |  | 标段: | 第1页 共1页
序号 | 费用名称 |  | 计算公式 | 金额 (元) | 备注
1 | 分部分项工程费 |  | ∑(分部分项工程量×综合单价） | 982630.55 | 见表10.2.2-16
1.1 | 其中 | 人工费+机械费 | ∑分部分项（定额人工费+定额机械费） | 152829.39
2 | 措施项目费 |  | （2.1+2.2） | 16848.89
2.1 | 施工技术措施项目费 |  | ∑(技措项目工程量×综合单价） | 6345.11 | 见表10.2.2-16
2.1.1 | 其中 | 人工费+机械费 | ∑技措项目（定额人工费+定额机械费） | 1411.18
2.2 | 施工组织措施项目费 |  | (1.1+2.1.1)×6.81% | 10503.78 | 见表10.2.2-20
2.2.1 | 其中 | 安全文明施工基本费 | (1.1+2.1.1)×6.81% | 10503.78 | 见表10.2.2-20
3 | 其他项目费 |  | （3.1+3.2+3.3+3.4） | 41868.93
3.1 | 暂列金额 |  | 3.1.1+3.1.2+3.1.3 | 41868.93 | 见表10.2.2-21
3.1.1 | 其中 | 标化工地增加费 | 按招标文件规定额度列计 |  | 见表10.2.2-22
3.1.2 |  | 优质工程增加费 | 按招标文件规定额度列计 |  | 见表10.2.2-22
3.1.3 |  | 其他暂列金额 | 按招标文件规定额度列计 | 41868.93 | 见表10.2.2-22
3.2 | 暂估价 |  | 3.2.1+3.2.2+3.2.3 |  | 见表10.2.2-21
3.2.1 | 其中 | 材料（工程设备）暂估价 | 按招标文件规定额度列计 (或计入综合单价) |  | 见表10.2.2-23
3.2.2 |  | 专业工程暂估价 | 按招标文件规定额度列计 |  | 见表10.2.2-24
3.2.3 |  | 专项技术措施暂估价 | 按招标文件规定额度列计 |  | 见表10.2.2-25
3.3 | 计日工 |  | ∑计日工(暂估数量×综合单价） |  | 见表10.2.2-21
3.4 | 施工总承包服务费 |  | 3.4.1+3.4.2 |  | 见表10.2.2-21
3.4.1 | 其中 | 专业发包工程管理费 | ∑专业发包工程（暂估金额×费率） |  | 见表10.2.2-27
3.4.2 |  | 甲供材料设备管理费 | 甲供材料暂估金额×费率+甲供设备暂估金额×费率 |  | 见表10.2.2-27
4 | 规费 |  | (1.1+2.1.1)×30.63% | 47243.89
5 | 税金 |  | (1+2+3+4)×9% | 97973.3
招标控制价合计 |  |  | 1+2+3+4+5 | 1186566

## 7_表10_2_2-16 分部分项工程清单与计价表
【表10.2.2-16】
分部分项工程清单与计价表
单位(专业)工程名称:商业中心-商业中心给排水 | [5 empty] | 标段: |  |  | 第1页 共22页
序号 | 项目编码 | 项目名称 | 项目特征 | 计量 单位 | 工程量 | 金 额 (元) |  |  |  |  | 备注
[6 empty] | 综合单价 | 合价 | 其中
[8 empty] | 人工费 | 机械费 | 暂估价
|  | 给排水 |  |  |  |  | 32272.68 | 10362.45 | 382.35
1 | 030815001003 | 管架制作安装 | 1、材质：型钢综合 2、管架形式：一般管架 | kg | 27.51 | 15.93 | 438.23 | 193.67 | 25.03
2 | 031001006011 | 塑料管 | 1.安装部位：室内 2.介质：给水 3.材质、规格：PPR管、DN50 4.连接形式：热熔连接 5.压力试验及吹、洗设计要求：压力试验、消毒冲洗 | m | 40.04 | 52.84 | 2115.71 | 532.13 | 7.61
3 | 031001006012 | 塑料管 | 1.安装部位：室内 2.介质：给水 3.材质、规格：PPR管、DN40 4.连接形式：热熔连接 5.压力试验及吹、洗设计要求：压力试验、消毒冲洗 | m | 8.14 | 42.75 | 347.99 | 105.41 | 0.9
4 | 031001006013 | 塑料管 | 1.安装部位：室内 2.介质：给水 3.材质、规格：PPR管、DN25 4.连接形式：热熔连接 5.压力试验及吹、洗设计要求：压力试验、消毒冲洗 | m | 25.74 | 23.49 | 604.63 | 229.6 | 2.83
本页小计 | [6 empty] | 3506.56 | 1060.81 | 36.37
【表10.2.2-16】
分部分项工程清单与计价表
单位(专业)工程名称:商业中心-商业中心给排水 | [5 empty] | 标段: |  |  | 第2页 共22页
序号 | 项目编码 | 项目名称 | 项目特征 | 计量 单位 | 工程量 | 金 额 (元) |  |  |  |  | 备注
[6 empty] | 综合单价 | 合价 | 其中
[8 empty] | 人工费 | 机械费 | 暂估价
5 | 031001006014 | 塑料管 | 1.安装部位：室内 2.介质：给水 3.材质、规格：PPR管、DN20 4.连接形式：热熔连接 5.压力试验及吹、洗设计要求：压力试验、消毒冲洗 | m | 1.4 | 18.02 | 25.23 | 11.28 | 0.15
6 | 031001006015 | 塑料管 | 1.安装部位：室内 2.介质：给水 3.材质、规格：PPR管、DN15 4.连接形式：热熔连接 5.压力试验及吹、洗设计要求：压力试验、消毒冲洗 | m | 15.08 | 15.1 | 227.71 | 108.73 | 1.66
7 | 031001006016 | 塑料管 | 1.安装部位：室内 2.介质：排水 3.材质、规格：UPVC管、De110 4.连接形式：粘接 5.压力试验及吹、洗设计要求：压力试验 | m | 40.75 | 44.73 | 1822.75 | 547.68
8 | 031001006017 | 塑料管 | 1.安装部位：室内 2.介质：排水 3.材质、规格：UPVC管、De75 4.连接形式：粘接 5.压力试验及吹、洗设计要求：压力试验 | m | 49.24 | 28.85 | 1420.57 | 546.07
本页小计 | [6 empty] | 3496.26 | 1213.76 | 1.81
【表10.2.2-16】
分部分项工程清单与计价表
单位(专业)工程名称:商业中心-商业中心给排水 | [5 empty] | 标段: |  |  | 第3页 共22页
序号 | 项目编码 | 项目名称 | 项目特征 | 计量 单位 | 工程量 | 金 额 (元) |  |  |  |  | 备注
[6 empty] | 综合单价 | 合价 | 其中
[8 empty] | 人工费 | 机械费 | 暂估价
9 | 031001006018 | 塑料管 | 1.安装部位：室内 2.介质：排水 3.材质、规格：UPVC管、De50 4.连接形式：粘接 5.压力试验及吹、洗设计要求：压力试验 | m | 9.1 | 20.02 | 182.18 | 82.72
10 | 031001006019 | 塑料管 | 1.安装部位：室内 2.介质：雨水 3.材质、规格：UPVC管、De110 4.连接形式：粘接 5.压力试验及吹、洗设计要求：压力试验 | m | 340.33 | 45.28 | 15410.14 | 4638.7
11 | 031001007005 | 复合管 | 1.安装部位：室内 2.介质：给水 3.材质、规格：钢塑复合管、DN65 4.连接形式：螺纹连接 5.压力试验及吹、洗设计要求：压力试验、消毒冲洗 | m | 17.78 | 110.81 | 1970.2 | 369.47 | 13.69
12 | 031001007006 | 复合管 | 1.安装部位：室内 2.介质：给水 3.材质、规格：钢塑复合管、DN50 4.连接形式：螺纹连接 5.压力试验及吹、洗设计要求：压力试验、消毒冲洗 | m | 10.9 | 88.45 | 964.11 | 220.18 | 8.28
13 | 031002003009 | 套管 | 1.刚性防水套管制作、安装 公称直径 (mm以内)50 | 个 | 1 | 197.99 | 197.99 | 92.97 | 18.42
本页小计 | [6 empty] | 18724.62 | 5404.04 | 40.39
【表10.2.2-16】
分部分项工程清单与计价表
单位(专业)工程名称:商业中心-商业中心给排水 | [5 empty] | 标段: |  |  | 第4页 共22页
序号 | 项目编码 | 项目名称 | 项目特征 | 计量 单位 | 工程量 | 金 额 (元) |  |  |  |  | 备注
[6 empty] | 综合单价 | 合价 | 其中
[8 empty] | 人工费 | 机械费 | 暂估价
14 | 031002003010 | 套管 | 1.刚性防水套管制作、安装 公称直径 (mm以内)80 | 个 | 3 | 232.79 | 698.37 | 315.12 | 67.86
15 | 031002003011 | 套管 | 1.刚性防水套管制作、安装 公称直径 (mm以内)100 | 个 | 3 | 282.39 | 847.17 | 366.99 | 101.82
16 | 031002003012 | 套管 | 1.一般穿墙钢套管制作安装 公称直径 (mm以内)100 | 个 | 7 | 66.18 | 463.26 | 189.84 | 7.35
17 | 031002003013 | 套管 | 1.一般穿墙钢套管制作安装 公称直径 (mm以内)150 | 个 | 6 | 117.05 | 702.3 | 313.8 | 6.3
18 | 031003001006 | 螺纹阀门 | 1.阀门类型：自动排气阀 2.规格、压力等级：DN25 3.连接形式：螺纹连接 | 个 | 1 | 80.68 | 80.68 | 19.97 | 0.12
19 | 031003001007 | 螺纹阀门 | 1.阀门类型：截止阀 2.阀门材质：DN25 3.规格、压力等级：螺纹连接 | 个 | 1 | 96.23 | 96.23 | 8.79 | 0.37
20 | 031003001008 | 螺纹阀门 | 1.阀门类型：截止阀 2.阀门材质：DN50 3.规格、压力等级：螺纹连接 | 个 | 2 | 221.94 | 443.88 | 36.96 | 1.76
21 | 031004014003 | 给、排水附(配)件 | 1.不锈钢地漏、De50 | 个 | 8 | 89.52 | 716.16 | 83.76
22 | 031004014004 | 给、排水附(配)件 | 1.型号、规格：清扫口、De50 | 个 | 2 | 77.27 | 154.54 | 9.8
本页小计 | [6 empty] | 4202.59 | 1345.03 | 185.58
【表10.2.2-16】
分部分项工程清单与计价表
单位(专业)工程名称:商业中心-商业中心给排水 | [5 empty] | 标段: |  |  | 第5页 共22页
序号 | 项目编码 | 项目名称 | 项目特征 | 计量 单位 | 工程量 | 金 额 (元) |  |  |  |  | 备注
[6 empty] | 综合单价 | 合价 | 其中
[8 empty] | 人工费 | 机械费 | 暂估价
23 | 031201003007 | 金属结构刷油 | 1、除锈级别：手工微锈 2、油漆品种：红丹防锈漆、调和漆 3、涂刷遍数、漆膜厚度：各两边 | kg | 27.51 | 2.52 | 69.33 | 20.36 | 6.05
24 | 031208002001 | 管道绝热 | 1.绝热材料品种：橡塑管壳 2.绝热厚度：30mm 3.管道外径：DN50mm以下 | m3 | 0.09 | 2334.98 | 210.15 | 39.41
25 | 031208007001 | 防潮层、保护层 | 1.材料：铝皮 2.厚度：0.5mm 3.结构形式：金属薄板钉口安装管道 | m2 | 3.96 | 95.54 | 378.34 | 66.21 | 19.44
26 | 03B003 | 卫生间暗敷管道 | 1.卫生间（内周长在12m以上）暗敷管道，每间补贴 1.5 工日 | 间 | 4 | 288.54 | 1154.16 | 894
27 | 040101002002 | 挖沟槽土方 | 1.土壤类别：三类土 2.挖土深度：2M 内 | m3 | 21.66 | 7.69 | 166.57 | 83.82 | 46.14
28 | 040103001002 | 回填方 | 1.密实度要求：满足设计要求 2.填方材料品种：原土 | m3 | 21.66 | 16.81 | 364.1 | 235.01 | 46.57
|  | 消防 |  |  |  |  | 223635.16 | 39657.96 | 2486.79
29 | 030815001004 | 管架制作安装 | 1、材质：型钢综合 2、管架形式：一般管架 | kg | 291.25 | 15.93 | 4639.61 | 2050.4 | 265.04
30 | 030901002004 | 消火栓钢管 | 1、安装部位：室内 2、材质、规格：热浸镀锌钢管、DN150 3、连接形式：沟槽卡箍连接（含管件） 4、压力试验及冲洗设计要求：水压试验、水冲洗 | m | 366.61 | 156.6 | 57411.13 | 12409.75 | 1319.8
本页小计 | [6 empty] | 64393.39 | 15798.96 | 1703.04
【表10.2.2-16】
分部分项工程清单与计价表
单位(专业)工程名称:商业中心-商业中心给排水 | [5 empty] | 标段: |  |  | 第6页 共22页
序号 | 项目编码 | 项目名称 | 项目特征 | 计量 单位 | 工程量 | 金 额 (元) |  |  |  |  | 备注
[6 empty] | 综合单价 | 合价 | 其中
[8 empty] | 人工费 | 机械费 | 暂估价
31 | 030901002005 | 消火栓钢管 | 1、安装部位：室内 2、材质、规格：热镀锌钢管、DN100 3、连接形式：沟槽卡箍连接（含管件） 4、压力试验及冲洗设计要求：水压试验、水冲洗 | m | 49.7 | 141.81 | 7047.96 | 1485.53 | 19.38
32 | 030901002006 | 消火栓钢管 | 1、安装部位：室内 2、材质、规格：热镀锌钢管、DN65 3、连接形式：沟槽卡箍连接（含管件） 4、压力试验及冲洗设计要求：水压试验、水冲洗 | m | 58.2 | 95.47 | 5556.35 | 1548.7 | 17.46
33 | 030901010003 | 室内消火栓 | 1、单栓带消防软管卷盘消火栓(箱) 2、带MFABC4灭火器2具 3、带消防水带、消防水枪头 | 套 | 2 | 1021.57 | 2043.14 | 209.5 | 0.9
34 | 030901010004 | 室内消火栓 | 1、单栓带消防软管卷盘消火栓(箱) 2、带消防水带、消防水枪头 | 套 | 3 | 882.99 | 2648.97 | 314.25 | 1.35
35 | 030901010005 | 室内消火栓 | 1、单栓带消防软管卷盘消火栓(箱) 2、带MFABC5灭火器2具 3、带消防水带、消防水枪头 | 套 | 16 | 1050.05 | 16800.8 | 1676 | 7.2
36 | 030901013003 | 灭火器 | 1.规格、型号：MF/ABC4*2 | 组 | 7 | 171.18 | 1198.26 | 172.13
37 | 030901013004 | 灭火器 | 1.规格、型号：MF/ABC5*2 | 组 | 11 | 199.66 | 2196.26 | 270.49
38 | 030905002002 | 水灭火控制装置调试 | 1.消火栓灭火系统调试 | 点 | 21 | 32.93 | 691.53 | 394.17 | 73.08
本页小计 | [6 empty] | 38183.27 | 6070.77 | 119.37
【表10.2.2-16】
分部分项工程清单与计价表
单位(专业)工程名称:商业中心-商业中心给排水 | [5 empty] | 标段: |  |  | 第7页 共22页
序号 | 项目编码 | 项目名称 | 项目特征 | 计量 单位 | 工程量 | 金 额 (元) |  |  |  |  | 备注
[6 empty] | 综合单价 | 合价 | 其中
[8 empty] | 人工费 | 机械费 | 暂估价
39 | 031002001003 | 管道支吊架 | 1.材 质：型钢 2.管架形式：单管侧向抗震支架 DN65 | 套 | 4 | 423.61 | 1694.44 | 464.88
40 | 031002001004 | 管道支吊架 | 1.材 质：型钢 2.管架形式：单管双向抗震支架 DN65 | 套 | 2 | 647.06 | 1294.12 | 232.44
41 | 031002001005 | 管道支吊架 | 1.材 质：型钢 2.管架形式：单管侧向抗震支架 DN100 | 套 | 30 | 442.2 | 13266 | 3486.6
42 | 031002001006 | 管道支吊架 | 1.材 质：型钢 2.管架形式：单管双向抗震支架 DN100 | 套 | 16 | 670.96 | 10735.36 | 1859.52
43 | 031002001007 | 管道支吊架 | 1.材 质：型钢 2.管架形式：单管侧向抗震支架 DN150 | 套 | 38 | 468.74 | 17812.12 | 4416.36
44 | 031002001008 | 管道支吊架 | 1.材 质：型钢 2.管架形式：单管双向抗震支架 DN150 | 套 | 20 | 710.78 | 14215.6 | 2324.4
45 | 031002003014 | 套管 | 1.刚性防水套管制作、安装 公称直径 (mm以内)80 | 个 | 2 | 232.79 | 465.58 | 210.08 | 45.24
46 | 031002003015 | 套管 | 1.刚性防水套管制作、安装 公称直径 (mm以内)150 | 个 | 2 | 360.28 | 720.56 | 290.84 | 77.86
47 | 031002003016 | 套管 | 1.一般穿墙钢套管制作安装 公称直径 (mm以内)250 | 个 | 9 | 243.16 | 2188.44 | 1198.89 | 9.45
本页小计 | [6 empty] | 62392.22 | 14484.01 | 132.55
【表10.2.2-16】
分部分项工程清单与计价表
单位(专业)工程名称:商业中心-商业中心给排水 | [5 empty] | 标段: |  |  | 第8页 共22页
序号 | 项目编码 | 项目名称 | 项目特征 | 计量 单位 | 工程量 | 金 额 (元) |  |  |  |  | 备注
[6 empty] | 综合单价 | 合价 | 其中
[8 empty] | 人工费 | 机械费 | 暂估价
48 | 031003001009 | 螺纹阀门 | 1.阀门类型：自动排气阀 2.规格、压力等级：DN25 3.连接形式：螺纹连接 | 个 | 3 | 80.68 | 242.04 | 59.91 | 0.36
49 | 031003001010 | 螺纹阀门 | 1.阀门类型：截止阀 2.阀门材质：DN25 3.规格、压力等级：螺纹连接 | 个 | 3 | 96.23 | 288.69 | 26.37 | 1.11
50 | 031003003003 | 焊接法兰阀门 | 1.阀门类型：闸阀 2.规格、压力等级：DN65 3.连接形式：法兰连接 | 个 | 1 | 870.6 | 870.6 | 48.72 | 10.4
51 | 031003003004 | 焊接法兰阀门 | 1.阀门类型：闸阀 2.规格、压力等级：DN150 3.连接形式：法兰连接 | 个 | 26 | 1961.04 | 50987.04 | 2704 | 574.08
52 | 031201001002 | 管道刷油 | 1、油漆品种：红丹防锈漆、沥青漆 2、涂刷遍数、漆膜厚度：各两遍 | m2 | 199.56 | 39.52 | 7886.61 | 1588.5
53 | 031201003008 | 金属结构刷油 | 1、除锈级别：手工微锈 2、油漆品种：红丹防锈漆、调和漆 3、涂刷遍数、漆膜厚度：各两边 | kg | 291.25 | 2.52 | 733.95 | 215.53 | 64.08
|  | 喷淋 |  |  |  |  | 224761.33 | 66746.82 | 2951.67
54 | 030601002001 | 压力仪表 | 1、压力仪表名称：压力表 2、压力表弯材质、规格：铜 | 台 | 3 | 128.39 | 385.17 | 144.33 | 2.25
55 | 030815001005 | 管架制作安装 | 1、材质：型钢综合 2、管架形式：一般管架 | kg | 769.58 | 15.93 | 12259.41 | 5417.84 | 700.32
本页小计 | [6 empty] | 73653.51 | 10205.2 | 1352.6
【表10.2.2-16】
分部分项工程清单与计价表
单位(专业)工程名称:商业中心-商业中心给排水 | [5 empty] | 标段: |  |  | 第9页 共22页
序号 | 项目编码 | 项目名称 | 项目特征 | 计量 单位 | 工程量 | 金 额 (元) |  |  |  |  | 备注
[6 empty] | 综合单价 | 合价 | 其中
[8 empty] | 人工费 | 机械费 | 暂估价
56 | 030901001001 | 水喷淋钢管 | 1、安装部位：室内 2、材质、规格：热浸镀锌钢管、DN150 3、连接形式：沟槽卡箍连接（含管件） 4、压力试验及冲洗设计要求：水压试验、水冲洗 | m | 93.14 | 233.19 | 21719.32 | 3152.79 | 335.3
57 | 030901001002 | 水喷淋钢管 | 1、安装部位：室内 2、材质、规格：热浸镀锌钢管、DN125 3、连接形式：沟槽卡箍连接（含管件） 4、压力试验及冲洗设计要求：水压试验、水冲洗 | m | 6.8 | 187.45 | 1274.66 | 211.75 | 3.06
58 | 030901001003 | 水喷淋钢管 | 1、安装部位：室内 2、材质、规格：热浸镀锌钢管、DN100 3、连接形式：沟槽卡箍连接（含管件） 4、压力试验及冲洗设计要求：水压试验、水冲洗 | m | 28.24 | 150.13 | 4239.67 | 844.09 | 11.01
59 | 030901001004 | 水喷淋钢管 | 1、安装部位：室内 2、材质、规格：热浸镀锌钢管、DN80 3、连接形式：沟槽卡箍连接（含管件） 4、压力试验及冲洗设计要求：水压试验、水冲洗 | m | 24.9 | 140.94 | 3509.41 | 688.24 | 8.47
本页小计 | [6 empty] | 30743.06 | 4896.87 | 357.84
【表10.2.2-16】
分部分项工程清单与计价表
单位(专业)工程名称:商业中心-商业中心给排水 | [5 empty] | 标段: |  |  | 第10页 共22页
序号 | 项目编码 | 项目名称 | 项目特征 | 计量 单位 | 工程量 | 金 额 (元) |  |  |  |  | 备注
[6 empty] | 综合单价 | 合价 | 其中
[8 empty] | 人工费 | 机械费 | 暂估价
60 | 030901001005 | 水喷淋钢管 | 1、安装部位：室内 2、材质、规格：热浸镀锌钢管、DN50 3、连接形式：螺纹连接 4、压力试验及冲洗设计要求：水压试验、水冲洗 | m | 712.46 | 66.93 | 47684.95 | 14975.91 | 598.47
61 | 030901001006 | 水喷淋钢管 | 1、安装部位：室内 2、材质、规格：热浸镀锌钢管、DN40 3、连接形式：螺纹连接 4、压力试验及冲洗设计要求：水压试验、水冲洗 | m | 251.63 | 55.39 | 13937.79 | 5171 | 228.98
62 | 030901001007 | 水喷淋钢管 | 1、安装部位：室内 2、材质、规格：热浸镀锌钢管、DN32 3、连接形式：螺纹连接 4、压力试验及冲洗设计要求：水压试验、水冲洗 | m | 483.58 | 48.02 | 23221.51 | 8825.34 | 309.49
63 | 030901001008 | 水喷淋钢管 | 1、安装部位：室内 2、材质、规格：热浸镀锌钢管、DN25 3、连接形式：螺纹连接 4、压力试验及冲洗设计要求：水压试验、水冲洗 | m | 532.02 | 38.68 | 20578.53 | 9177.35 | 212.81
64 | 030901003001 | 水喷淋(雾)喷头 | 1.安装部位：室内 2.材质、型号、规格：DN25 3.连接形式：螺纹连接 | 个 | 557 | 57.65 | 32111.05 | 9708.51 | 295.21
65 | 030901006001 | 水流指示器 | 1.规格、型号：水流指示器、DN150 2.连接形式：法兰连接 | 个 | 3 | 775.43 | 2326.29 | 385.77 | 5.67
本页小计 | [6 empty] | 139860.12 | 48243.88 | 1650.63
【表10.2.2-16】
分部分项工程清单与计价表
单位(专业)工程名称:商业中心-商业中心给排水 | [5 empty] | 标段: |  |  | 第11页 共22页
序号 | 项目编码 | 项目名称 | 项目特征 | 计量 单位 | 工程量 | 金 额 (元) |  |  |  |  | 备注
[6 empty] | 综合单价 | 合价 | 其中
[8 empty] | 人工费 | 机械费 | 暂估价
66 | 030901008001 | 末端试水装置 | 1.末端试水装置 公称直径（mm以内）25 | 组 | 3 | 369.71 | 1109.13 | 278.04 | 4.71
67 | 031002001009 | 管道支吊架 | 1.材 质：型钢 2.管架形式：单管侧向抗震支架 DN80 | 套 | 10 | 432.46 | 4324.6 | 1162.2
68 | 031002001010 | 管道支吊架 | 1.材 质：型钢 2.管架形式：单管双向抗震支架 DN80 | 套 | 7 | 656.35 | 4594.45 | 813.54
69 | 031002001011 | 管道支吊架 | 1.材 质：型钢 2.管架形式：单管侧向抗震支架 DN100 | 套 | 3 | 442.2 | 1326.6 | 348.66
70 | 031002001012 | 管道支吊架 | 1.材 质：型钢 2.管架形式：单管双向抗震支架 DN100 | 套 | 3 | 670.96 | 2012.88 | 348.66
71 | 031002001013 | 管道支吊架 | 1.材 质：型钢 2.管架形式：单管侧向抗震支架 DN125 | 套 | 1 | 468.74 | 468.74 | 116.22
72 | 031002001014 | 管道支吊架 | 1.材 质：型钢 2.管架形式：单管双向抗震支架 DN125 | 套 | 1 | 710.78 | 710.78 | 116.22
73 | 031002001015 | 管道支吊架 | 1.材 质：型钢 2.管架形式：单管侧向抗震支架 DN150 | 套 | 7 | 468.74 | 3281.18 | 813.54
74 | 031002001016 | 管道支吊架 | 1.材 质：型钢 2.管架形式：单管双向抗震支架 DN150 | 套 | 5 | 710.78 | 3553.9 | 581.1
本页小计 | [6 empty] | 21382.26 | 4578.18 | 4.71
【表10.2.2-16】
分部分项工程清单与计价表
单位(专业)工程名称:商业中心-商业中心给排水 | [5 empty] | 标段: |  |  | 第12页 共22页
序号 | 项目编码 | 项目名称 | 项目特征 | 计量 单位 | 工程量 | 金 额 (元) |  |  |  |  | 备注
[6 empty] | 综合单价 | 合价 | 其中
[8 empty] | 人工费 | 机械费 | 暂估价
75 | 031003001011 | 螺纹阀门 | 1.阀门类型：微量排气阀 2.规格、压力等级：DN25 3.连接形式：螺纹连接 | 个 | 1 | 343.34 | 343.34 | 8.79 | 0.37
76 | 031003003005 | 焊接法兰阀门 | 1.阀门类型：信号阀 2.规格、压力等级：DN150 3.连接形式：法兰连接 | 个 | 3 | 1961.04 | 5883.12 | 312 | 66.24
77 | 031201001003 | 管道刷油 | 1、油漆品种：红丹防锈漆、沥青漆 2、涂刷遍数、漆膜厚度：各两遍 | m2 | 295.47 | 39.52 | 11676.97 | 2351.94
78 | 031201003009 | 金属结构刷油 | 1、除锈级别：手工微锈 2、油漆品种：红丹防锈漆、调和漆 3、涂刷遍数、漆膜厚度：各两边 | kg | 769.58 | 2.52 | 1939.34 | 569.49 | 169.31
79 | 03B004 | 卫生间暗敷管道 | 1.卫生间（内周长在12m以上）暗敷管道，每间补贴 1.5 工日 | 间 | 1 | 288.54 | 288.54 | 223.5
|  | 压力排水 |  |  |  |  | 14981.3 | 3118.04 | 264.78
80 | 030109001001 | 离心式泵 | 1、名称：潜污泵 2、型号：JYWQ65-15-15-4、Q=40M/H、H=15M、N=4kw | 台 | 2 | 2486.2 | 4972.4 | 1187.54 | 150.28
81 | 030601002002 | 压力仪表 | 1、压力仪表名称：压力表 2、压力表弯材质、规格：铜 | 台 | 4 | 159.37 | 637.48 | 284.24 | 5.24
82 | 030815001006 | 管架制作安装 | 1、材质：型钢综合 2、管架形式：一般管架 | kg | 23.75 | 15.93 | 378.34 | 167.2 | 21.61
本页小计 | [6 empty] | 26119.53 | 5104.7 | 413.05
【表10.2.2-16】
分部分项工程清单与计价表
单位(专业)工程名称:商业中心-商业中心给排水 | [5 empty] | 标段: |  |  | 第13页 共22页
序号 | 项目编码 | 项目名称 | 项目特征 | 计量 单位 | 工程量 | 金 额 (元) |  |  |  |  | 备注
[6 empty] | 综合单价 | 合价 | 其中
[8 empty] | 人工费 | 机械费 | 暂估价
83 | 031001001001 | 镀锌钢管 | 1、安装部位：室内 2、介质：压力排水 3、规格、压力等级：DN100镀锌钢管 4、连接形式：沟槽连接 5、压力试验及吹、洗设计要求：水压试验及水冲洗 | m | 3 | 110.99 | 332.97 | 71.79 | 2.52
84 | 031001001002 | 镀锌钢管 | 1、安装部位：室内 2、介质：压力排水 3、规格、压力等级：DN80镀锌钢管 4、连接形式：螺纹连接 5、压力试验及吹、洗设计要求：水压试验及水冲洗 | m | 44.88 | 85.98 | 3858.78 | 946.07 | 36.8
85 | 031002003017 | 套管 | 1.刚性防水套管制作、安装 公称直径 (mm以内)100 | 个 | 1 | 282.39 | 282.39 | 122.33 | 33.94
86 | 031003001012 | 螺纹阀门 | 1.阀门类型：闸阀 2.规格、压力等级：DN80 3.连接形式：螺纹连接 | 个 | 3 | 793.85 | 2381.55 | 110.85 | 4.44
87 | 031003001013 | 螺纹阀门 | 1.阀门类型：截止阀 2.规格、压力等级：DN50 3.连接形式：螺纹连接 | 个 | 2 | 221.94 | 443.88 | 36.96 | 1.76
88 | 031003001014 | 螺纹阀门 | 1.阀门类型：止回阀 2.规格、压力等级：DN80 3.连接形式：螺纹连接 | 个 | 2 | 569.63 | 1139.26 | 73.9 | 2.96
89 | 031201001004 | 管道刷油 | 1、油漆品种：红丹防锈漆、沥青漆 2、涂刷遍数、漆膜厚度：各两遍 | m2 | 12.51 | 39.52 | 494.4 | 99.58
本页小计 | [6 empty] | 8933.23 | 1461.48 | 82.42
【表10.2.2-16】
分部分项工程清单与计价表
单位(专业)工程名称:商业中心-商业中心给排水 | [5 empty] | 标段: |  |  | 第14页 共22页
序号 | 项目编码 | 项目名称 | 项目特征 | 计量 单位 | 工程量 | 金 额 (元) |  |  |  |  | 备注
[6 empty] | 综合单价 | 合价 | 其中
[8 empty] | 人工费 | 机械费 | 暂估价
90 | 031201003010 | 金属结构刷油 | 1、除锈级别：手工微锈 2、油漆品种：红丹防锈漆、调和漆 3、涂刷遍数、漆膜厚度：各两边 | kg | 23.75 | 2.52 | 59.85 | 17.58 | 5.23
|  | 水箱 |  |  |  |  | 114545.18 | 3579.71 | 1363.71
91 | 030503006001 | 传感器 | 1.名 称：玻璃管液位计 | 支 | 2 | 441.61 | 883.22 | 55.14 | 0.62
92 | 030601004001 | 流量仪表 | 1.名称：流量开关 | 台 | 2 | 549.01 | 1098.02 | 146.92 | 8.96
93 | 030815001007 | 管架制作安装 | 1、材质：型钢综合 2、管架形式：一般管架 | kg | 9.57 | 15.93 | 152.45 | 67.37 | 8.71
94 | 030901001009 | 水喷淋钢管 | 1、安装部位：室内 2、材质、规格：热浸镀锌钢管、DN100 3、连接形式：沟槽卡箍连接（含管件） 4、压力试验及冲洗设计要求：水压试验、水冲洗 | m | 5 | 95.55 | 477.75 | 149.45 | 1.95
95 | 030901002007 | 消火栓钢管 | 1、安装部位：室内 2、材质、规格：热镀锌钢管、DN100 3、连接形式：沟槽卡箍连接（含管件） 4、压力试验及冲洗设计要求：水压试验、水冲洗 | m | 10.22 | 114.97 | 1174.99 | 305.48 | 3.99
本页小计 | [6 empty] | 3846.28 | 741.94 | 29.46
【表10.2.2-16】
分部分项工程清单与计价表
单位(专业)工程名称:商业中心-商业中心给排水 | [5 empty] | 标段: |  |  | 第15页 共22页
序号 | 项目编码 | 项目名称 | 项目特征 | 计量 单位 | 工程量 | 金 额 (元) |  |  |  |  | 备注
[6 empty] | 综合单价 | 合价 | 其中
[8 empty] | 人工费 | 机械费 | 暂估价
96 | 031001001003 | 镀锌钢管 | 1、安装部位：室内 2、介质：通气管、呼吸管 3、规格、压力等级：DN100镀锌钢管 4、连接形式：沟槽连接 5、压力试验及吹、洗设计要求：水压试验及水冲洗 | m | 2.5 | 110.99 | 277.48 | 59.83 | 2.1
97 | 031001007007 | 复合管 | 1.安装部位：室内 2.介质：给水 3.材质、规格：钢塑复合管、DN50 4.连接形式：螺纹连接 5.压力试验及吹、洗设计要求：压力试验、消毒冲洗 | m | 8.47 | 88.45 | 749.17 | 171.09 | 6.44
98 | 031003001015 | 螺纹阀门 | 1.阀门类型：止回阀 2.规格、压力等级：DN50 3.连接形式：螺纹连接 | 个 | 1 | 260.32 | 260.32 | 18.48 | 0.88
99 | 031003001016 | 螺纹阀门 | 1.阀门类型：Y型过滤器 2.规格、压力等级：DN50 3.连接形式：螺纹连接 | 个 | 1 | 343.14 | 343.14 | 18.48 | 0.88
100 | 031003003006 | 焊接法兰阀门 | 1.阀门类型：闸阀 2.规格、压力等级：DN100 3.连接形式：法兰连接 | 个 | 4 | 1210.24 | 4840.96 | 274.16 | 62.12
101 | 031003003007 | 焊接法兰阀门 | 1、阀门类型：止回阀 2、规格、压力等级：DN100 3、连接形式：法兰连接 | 个 | 1 | 961.24 | 961.24 | 68.54 | 15.53
102 | 031003003008 | 焊接法兰阀门 | 1.阀门类型：防止旋流器 2.连接形式：法兰连接 | 个 | 2 | 695.24 | 1390.48 | 137.08 | 31.06
本页小计 | [6 empty] | 8822.79 | 747.66 | 119.01
【表10.2.2-16】
分部分项工程清单与计价表
单位(专业)工程名称:商业中心-商业中心给排水 | [5 empty] | 标段: |  |  | 第16页 共22页
序号 | 项目编码 | 项目名称 | 项目特征 | 计量 单位 | 工程量 | 金 额 (元) |  |  |  |  | 备注
[6 empty] | 综合单价 | 合价 | 其中
[8 empty] | 人工费 | 机械费 | 暂估价
103 | 031003013002 | 水表 | 1.安装部位(室内外)：室内 2.型号、规格：水表DN50(含1个截止阀） 3.连接形式：螺纹连接 | 组 | 1 | 551.9 | 551.9 | 58.26 | 1.36
104 | 031006002001 | 稳压给水设备 | 1.设备名称：消防增压稳压设备 2.型号、规格：XWL-Ⅰ-1.5-21 (Q=2L/s,H=20m,N=1.1Kw) 3.附件名称、规格、数量：含阀门、管件、管材、气压罐等 | 套 | 1 | 31840.75 | 31840.75 | 845.88 | 331.33 | 30000
105 | 031006002002 | 稳压给水设备 | 1.设备名称：喷淋增压稳压设备 2.型号、规格：XWL-Ⅰ-2-21 (Q=2L/s,H=20m,N=0.75Kw) 3.附件名称、规格、数量：含阀门、管件、管材、气压罐等 | 套 | 1 | 31840.75 | 31840.75 | 845.88 | 331.33 | 30000
106 | 031006015001 | 水箱 | 1.型号、规格：3*3*3不锈钢水箱 | 台 | 1 | 37287.89 | 37287.89 | 285.63 | 554.34
107 | 031201001005 | 管道刷油 | 1、油漆品种：红丹防锈漆、沥青漆 2、涂刷遍数、漆膜厚度：各两遍 | m2 | 5.41 | 39.52 | 213.8 | 43.06
108 | 031201003011 | 金属结构刷油 | 1、除锈级别：手工微锈 2、油漆品种：红丹防锈漆、调和漆 3、涂刷遍数、漆膜厚度：各两边 | kg | 9.57 | 2.52 | 24.12 | 7.08 | 2.11
109 | 031208002002 | 管道绝热 | 1.橡塑管壳安装(管道) 管道DN50mm以下 | m3 | 0.05 | 2334.98 | 116.75 | 21.9
110 | 03B005 | 18目防虫网罩 | 1.18目防虫网罩 | 个 | 3 | 20 | 60
|  | 泵房 |  |  |  |  | 372434.9 | 32243.59 | 4801.12
本页小计 | [6 empty] | 101935.96 | 2107.69 | 1220.47 | 60000
【表10.2.2-16】
分部分项工程清单与计价表
单位(专业)工程名称:商业中心-商业中心给排水 | [5 empty] | 标段: |  |  | 第17页 共22页
序号 | 项目编码 | 项目名称 | 项目特征 | 计量 单位 | 工程量 | 金 额 (元) |  |  |  |  | 备注
[6 empty] | 综合单价 | 合价 | 其中
[8 empty] | 人工费 | 机械费 | 暂估价
111 | 030109001002 | 离心式泵 | 1、设备名称：室内消火栓泵 2、型号、规格：XBD5.8/40-80、H=58M、L=40L/S 3、功率：37.0kw | 台 | 2 | 15745.98 | 31491.96 | 927 | 79.8 | 30000
112 | 030109001003 | 离心式泵 | 1、设备名称：室外消火栓泵 2、型号、规格：XBD4.8/30-80、H=48M、L=30L/S 3、功率：37.0kw | 台 | 2 | 15745.98 | 31491.96 | 927 | 79.8 | 30000
113 | 030109001004 | 离心式泵 | 1、设备名称：喷淋泵 2、型号、规格：XBD5.8/30-100、H=58M、L=30L/S 3、功率：30.0kw | 台 | 2 | 15745.98 | 31491.96 | 927 | 79.8 | 30000
114 | 030601002003 | 压力仪表 | 1、压力开关带压力测试装置 | 台 | 3 | 607.47 | 1822.41 | 195.33 | 19.44
115 | 030601004002 | 流量仪表 | 1.流量测试装置 | 台 | 6 | 2289.01 | 13734.06 | 440.76 | 26.88
116 | 030601004003 | 流量仪表 | 1.名称：流量测试计 2.材质、规格：DN150 | 个 | 3 | 5196.45 | 15589.35 | 226.17 | 63.84
117 | 030815001008 | 管架制作安装 | 1、材质：型钢综合 2、管架形式：一般管架 | kg | 208.85 | 15.93 | 3326.98 | 1470.3 | 190.05
本页小计 | [6 empty] | 128948.68 | 5113.56 | 539.61 | 90000
【表10.2.2-16】
分部分项工程清单与计价表
单位(专业)工程名称:商业中心-商业中心给排水 | [5 empty] | 标段: |  |  | 第18页 共22页
序号 | 项目编码 | 项目名称 | 项目特征 | 计量 单位 | 工程量 | 金 额 (元) |  |  |  |  | 备注
[6 empty] | 综合单价 | 合价 | 其中
[8 empty] | 人工费 | 机械费 | 暂估价
118 | 030901001010 | 水喷淋钢管 | 1、安装部位：室内 2、材质、规格：热浸镀锌钢管、DN200 3、连接形式：沟槽卡箍连接（含管件） 4、压力试验及冲洗设计要求：水压试验、水冲洗 | m | 2 | 222.17 | 444.34 | 74.42 | 11.22
119 | 030901001011 | 水喷淋钢管 | 1、安装部位：室内 2、材质、规格：热浸镀锌钢管、DN150 3、连接形式：沟槽卡箍连接（含管件） 4、压力试验及冲洗设计要求：水压试验、水冲洗 | m | 80.86 | 169.73 | 13724.37 | 2737.11 | 291.1
120 | 030901001012 | 水喷淋钢管 | 1、安装部位：室内 2、材质、规格：热浸镀锌钢管、DN65 3、连接形式：沟槽卡箍连接（含管件） 4、压力试验及冲洗设计要求：水压试验、水冲洗 | m | 20.39 | 103.05 | 2101.19 | 542.58 | 6.12
121 | 030901002008 | 消火栓钢管 | 1、安装部位：室内 2、材质、规格：热浸镀锌钢管、DN300 3、连接形式：沟槽卡箍连接（含管件） 4、压力试验及冲洗设计要求：水压试验、水冲洗 | m | 13.95 | 758.34 | 10578.84 | 596.5 | 106.44
本页小计 | [6 empty] | 26848.74 | 3950.61 | 414.88
【表10.2.2-16】
分部分项工程清单与计价表
单位(专业)工程名称:商业中心-商业中心给排水 | [5 empty] | 标段: |  |  | 第19页 共22页
序号 | 项目编码 | 项目名称 | 项目特征 | 计量 单位 | 工程量 | 金 额 (元) |  |  |  |  | 备注
[6 empty] | 综合单价 | 合价 | 其中
[8 empty] | 人工费 | 机械费 | 暂估价
122 | 030901002009 | 消火栓钢管 | 1、安装部位：室内 2、材质、规格：热浸镀锌钢管、DN200 3、连接形式：沟槽卡箍连接（含管件） 4、压力试验及冲洗设计要求：水压试验、水冲洗 | m | 2 | 222.17 | 444.34 | 74.42 | 11.22
123 | 030901002010 | 消火栓钢管 | 1、安装部位：室内 2、材质、规格：热浸镀锌钢管、DN150 3、连接形式：沟槽卡箍连接（含管件） 4、压力试验及冲洗设计要求：水压试验、水冲洗 | m | 85.66 | 187.94 | 16098.94 | 2899.59 | 308.38
124 | 030901002011 | 消火栓钢管 | 1、安装部位：室内 2、材质、规格：热镀锌钢管、DN65 3、连接形式：沟槽卡箍连接（含管件） 4、压力试验及冲洗设计要求：水压试验、水冲洗 | m | 24 | 113.23 | 2717.52 | 638.64 | 7.2
125 | 030901004001 | 报警装置 | 1.报警装置名称：湿式报警阀组 | 组 | 1 | 3827.74 | 3827.74 | 673.48 | 2.57
126 | 030901010006 | 室内消火栓 | 1、单栓带消防软管卷盘消火栓(箱) 2、带MFABC4灭火器2具 3、带消防水带、消防水枪头 | 套 | 2 | 882.99 | 1765.98 | 209.5 | 0.9
127 | 031002001017 | 管道支吊架 | 1.材 质：型钢 2.管架形式：单管侧向抗震支架 DN65 | 套 | 11 | 423.61 | 4659.71 | 1278.42
本页小计 | [6 empty] | 29514.23 | 5774.05 | 330.27
【表10.2.2-16】
分部分项工程清单与计价表
单位(专业)工程名称:商业中心-商业中心给排水 | [5 empty] | 标段: |  |  | 第20页 共22页
序号 | 项目编码 | 项目名称 | 项目特征 | 计量 单位 | 工程量 | 金 额 (元) |  |  |  |  | 备注
[6 empty] | 综合单价 | 合价 | 其中
[8 empty] | 人工费 | 机械费 | 暂估价
128 | 031002001018 | 管道支吊架 | 1.材 质：型钢 2.管架形式：单管双向抗震支架 DN65 | 套 | 8 | 647.06 | 5176.48 | 929.76
129 | 031002001019 | 管道支吊架 | 1.材 质：型钢 2.管架形式：单管侧向抗震支架 DN80 | 套 | 1 | 432.46 | 432.46 | 116.22
130 | 031002001020 | 管道支吊架 | 1.材 质：型钢 2.管架形式：单管双向抗震支架 DN80 | 套 | 1 | 656.35 | 656.35 | 116.22
131 | 031002001021 | 管道支吊架 | 1.材 质：型钢 2.管架形式：单管侧向抗震支架 DN100 | 套 | 7 | 442.2 | 3095.4 | 813.54
132 | 031002001022 | 管道支吊架 | 1.材 质：型钢 2.管架形式：单管双向抗震支架 DN100 | 套 | 5 | 670.96 | 3354.8 | 581.1
133 | 031002001023 | 管道支吊架 | 1.材 质：型钢 2.管架形式：单管侧向抗震支架 DN150 | 套 | 11 | 468.74 | 5156.14 | 1278.42
134 | 031002001024 | 管道支吊架 | 1.材 质：型钢 2.管架形式：单管双向抗震支架 DN150 | 套 | 8 | 710.78 | 5686.24 | 929.76
135 | 031002003018 | 套管 | 1.刚性防水套管制作安装 公称直径 (mm以内)300 | 个 | 2 | 704.66 | 1409.32 | 498.84 | 127.46
136 | 031002003019 | 套管 | 1.刚性防水套管制作安装 公称直径 (mm以内)250 | 个 | 1 | 588.66 | 588.66 | 223.2 | 54.53
本页小计 | [6 empty] | 25555.85 | 5487.06 | 181.99
【表10.2.2-16】
分部分项工程清单与计价表
单位(专业)工程名称:商业中心-商业中心给排水 | [5 empty] | 标段: |  |  | 第21页 共22页
序号 | 项目编码 | 项目名称 | 项目特征 | 计量 单位 | 工程量 | 金 额 (元) |  |  |  |  | 备注
[6 empty] | 综合单价 | 合价 | 其中
[8 empty] | 人工费 | 机械费 | 暂估价
137 | 031002003020 | 套管 | 1.刚性防水套管制作安装 公称直径 (mm以内)150 | 个 | 23 | 360.28 | 8286.44 | 3344.66 | 895.39
138 | 031002003021 | 套管 | 1.刚性防水套管制作安装 公称直径 (mm以内)100 | 个 | 1 | 282.39 | 282.39 | 122.33 | 33.94
139 | 031003001017 | 螺纹阀门 | 1.阀门类型：自动排气阀 2.规格、压力等级：DN20 3.连接形式：螺纹连接 | 个 | 8 | 74.69 | 597.52 | 129.92 | 0.72
140 | 031003003009 | 焊接法兰阀门 | 1、阀门类型：闸阀 2、规格、压力等级：DN300 3、连接形式：法兰连接 | 个 | 3 | 7584.86 | 22754.58 | 602.1 | 369.21
141 | 031003003010 | 焊接法兰阀门 | 1、阀门类型：闸阀 2、规格、压力等级：DN200 3、连接形式：法兰连接 | 个 | 4 | 2893.42 | 11573.68 | 604.96 | 267.04
142 | 031003003011 | 焊接法兰阀门 | 1、阀门类型：闸阀 2、规格、压力等级：DN150 3、连接形式：法兰连接 | 个 | 31 | 1961.04 | 60792.24 | 3224 | 684.48
143 | 031003003012 | 焊接法兰阀门 | 1.阀门类型：试水阀 2.规格、压力等级：DN65 3.连接形式：法兰连接 | 个 | 6 | 870.6 | 5223.6 | 292.32 | 62.4
144 | 031003003013 | 焊接法兰阀门 | 1.阀门类型：Y型过滤器 2.规格、压力等级：DN200 3.连接形式：法兰连接 | 个 | 6 | 2414.42 | 14486.52 | 907.44 | 400.56
本页小计 | [6 empty] | 123996.97 | 9227.73 | 2713.74
【表10.2.2-16】
分部分项工程清单与计价表
单位(专业)工程名称:商业中心-商业中心给排水 | [5 empty] | 标段: |  |  | 第22页 共22页
序号 | 项目编码 | 项目名称 | 项目特征 | 计量 单位 | 工程量 | 金 额 (元) |  |  |  |  | 备注
[6 empty] | 综合单价 | 合价 | 其中
[8 empty] | 人工费 | 机械费 | 暂估价
145 | 031003003014 | 焊接法兰阀门 | 1.阀门类型：Y型过滤器 2.规格、压力等级：DN150 3.连接形式：法兰连接 | 个 | 3 | 1554.04 | 4662.12 | 312 | 66.24
146 | 031003003015 | 焊接法兰阀门 | 1.阀门类型：泄压阀 2.规格、压力等级：DN150 3.连接形式：法兰连接 | 个 | 3 | 5888.04 | 17664.12 | 312 | 66.24
147 | 031003010001 | 软接头（软管） | 1、材 质：橡胶软接头 2、规 格：DN200 | 个 | 6 | 1387.29 | 8323.74 | 1016.46 | 400.56
148 | 031201001006 | 管道刷油 | 1、油漆品种：红丹防锈漆、沥青漆 2、涂刷遍数、漆膜厚度：各两遍 | m2 | 103.15 | 39.52 | 4076.49 | 821.07
149 | 031201003012 | 金属结构刷油 | 1、除锈级别：手工微锈 2、油漆品种：红丹防锈漆、调和漆 3、涂刷遍数、漆膜厚度：各两边 | kg | 208.85 | 2.52 | 526.3 | 154.55 | 45.95
150 | 03B006 | 吸水喇叭口 | 1.吸水喇叭口 | 个 | 6 | 50 | 300
151 | Z031003022001 | 水锤消除器 | 1.名 称：水锤消除器 2.材 质：DN150 3.连接形式：法兰连接 | 个 | 1 | 2017.66 | 2017.66 | 74.5 | 41.64
本页小计 | [6 empty] | 37570.43 | 2690.58 | 620.63
合计 | [6 empty] | 982630.55 | 155708.57 | 12250.42 | 150000

## 7_表10_2_2-16 施工技术措施项目清单与计价表
【表10.2.2-16】
施工技术措施项目清单与计价表
单位(专业)工程名称:商业中心-商业中心给排水 | [5 empty] | 标段: |  |  | 第1页 共1页
序号 | 项目编码 | 项目名称 | 项目特征 | 计量 单位 | 工程量 | 金 额 (元) |  |  |  |  | 备注
[6 empty] | 综合单价 | 合价 | 其中
[8 empty] | 人工费 | 机械费 | 暂估价
|  | [请输入分部名称,电子评标勿删] |  |  | 0 |  | 6345.11 | 1557.53
1 | 031301017005 | 脚手架搭拆 | 1、脚手架搭拆费第五册 | 项 | 1 | 6345.11 | 6345.11 | 1557.53
本页小计 | [6 empty] | 6345.11 | 1557.53
合计 | [6 empty] | 6345.11 | 1557.53

## 7_表10_2_2-20 施工组织(总价)措施项目清单与
【表10.2.2-20】
施工组织（总价）措施项目清单与计价表
工程名称:商业中心给排水 |  |  | 标段: | 第1页 共1页
序号 | 项目编号 | 项目名称 | 计算基础 | 费率 (%) | 金额 (元) | 备注
1 | 031302001005 | 安全文明施工费 |  |  | 10503.78
1.1 |  | 安全文明施工基本费 | 定额人工费+定额机械费 | 6.81 | 10503.78
2 | Z031302008005 | 提前竣工增加费 | 定额人工费+定额机械费
3 | 031302004005 | 二次搬运费 | 定额人工费+定额机械费
4 | 031302005005 | 冬雨季施工增加费 | 定额人工费+定额机械费
5 |  | 其他施工组织措施费 | 按相关规定计算
合 计 |  |  |  |  | 10503.78

## 7_表10_2_2-22 暂列金额明细表
【表10.2.2-22】
暂列金额明细表
工程名称:商业中心给排水 |  |  | 标段: | 第1页 共1页
序号 | 项 目 名 称 | 计量单位 | 暂定金额(元) | 备注
1 | 标化工地增加费 | 项
2 | 优质工程增加费 | 项
3 | 其他暂列金额 | 项 | 41868.93 | 估算比例一般不高于5%
3.1 | 其他暂列金额 | 项 | 41868.93
合计 |  |  | 41868.93 | -

## 7_表10_2_2-23 材料（工程设备）暂估单价表
【表10.2.2-23】
材料（工程设备）暂估单价表
单位(专业)工程名称:商业中心-商业中心给排水 |  |  |  | 标段: |  | 第1页 共1页
序号 | 材料（工程设备）名称、规格、型号 | 计量 单位 | 数量 | 单价 | 合价 | 备注
1 | 喷淋泵XBD5.8/30-100、H=58M、L=30L/S | 台 | 2 | 15000 | 30000
2 | 室内消火栓泵XBD5.8/40-80、H=58M、L=40L/S | 台 | 2 | 15000 | 30000
3 | 室外消火栓泵XBD4.8/30-80、H=48M、L=30L/S | 台 | 2 | 15000 | 30000
4 | 喷淋增压稳压设备XWL-Ⅰ-2-21 (Q=2L/s,H=20m,N=0.75Kw) | 套 | 1 | 30000 | 30000
5 | 消防增压稳压设备XWL-Ⅰ-1.5-21 (Q=2L/s,H=20m,N=1.1Kw) | 套 | 1 | 30000 | 30000
合计 |  |  |  |  | 150000

## 7_表10_2_2-29 主要工日一览表
【表10.2.2-29】
主要工日一览表
工程名称:商业中心给排水 |  |  | 标段: |  | 第1页 共1页
序号 | 工日名称（类别） | 单位 | 数 量 | 单价(元) | 合价（元） | 备注
1 | 一类人工 | 工日 | 2.311 | 138 | 318.92
2 | 二类人工 | 工日 | 1053.469 | 149 | 156966.88

## 7_表10_2_2-31 主要材料和工程设备一览表
【表10.2.2-31】
主要材料和工程设备一览表
工程名称:商业中心给排水 |  |  |  | 标段: |  | 第1页 共5页
序号 | 名称、规格、型号 | 单位 | 数量 | 单价(元) | 合价（元） | 备注
1 | 普通硅酸盐水泥PO 42.5综合 | kg | 1.214 | 0.51 | 0.62
2 | 黄砂毛砂 | m3 | 0.03 | 217 | 6.51
3 | 水 | m3 | 149.64 | 5.73 | 857.44
4 | 扁钢Q235B综合 | kg | 48.16 | 4.43 | 213.11
5 | 型钢综合 | kg | 1410.341 | 4.21 | 5940.36
6 | 铝皮δ0.5 | m2 | 4.752 | 55 | 261.36
7 | 中厚钢板综合 | kg | 271.584 | 4.28 | 1163.19
8 | 六角螺栓M16 | 个 | 128 | 6.99 | 894.72
9 | 喷头DN25 | 个 | 562.57 | 29.2 | 16427.04
10 | 不锈钢地漏De50 | 个 | 8.08 | 75 | 606
11 | 清扫口De50 | 个 | 2.02 | 70 | 141.4
12 | 酚醛调和漆各色 | kg | 19.959 | 35 | 698.57
13 | 煤焦油沥青漆L01-17 | kg | 329.612 | 35 | 11536.42
14 | 醇酸防锈漆C53-1 | kg | 198.734 | 35 | 6955.69
15 | 橡塑管壳 | m3 | 0.145 | 1580 | 229.1
16 | 镀锌钢管DN25 | m | 534.68 | 13.16 | 7035.32
17 | 镀锌钢管DN32 | m | 485.998 | 18.29 | 8888.42
18 | 镀锌钢管DN40 | m | 252.888 | 21.06 | 5325.82
19 | 镀锌钢管DN50 | m | 716.022 | 28.3 | 20259.84
20 | 碳素结构钢焊接钢管综合 | kg | 348 | 5.2 | 1808.21
21 | 镀锌钢管DN100 | m | 5.511 | 56.54 | 311.58
22 | 镀锌钢管DN80 | m | 44.97 | 43.91 | 1974.45
23 | 碳钢管DN100 | m | 2.1 | 45.74 | 96.06
24 | 碳钢管DN150 | m | 1.8 | 75.98 | 136.76
25 | 碳钢管DN250 | m | 2.7 | 134.42 | 362.94
26 | PPR管DN15 | m | 15.321 | 3.07 | 47.04
27 | PPR管DN20 | m | 1.422 | 4.61 | 6.56
28 | PPR管DN25 | m | 26.152 | 7.79 | 203.72
29 | PPR管DN40 | m | 8.27 | 19.25 | 159.2
【表10.2.2-31】
主要材料和工程设备一览表
工程名称:商业中心给排水 |  |  |  | 标段: |  | 第2页 共5页
序号 | 名称、规格、型号 | 单位 | 数量 | 单价(元) | 合价（元） | 备注
30 | PPR管DN50 | m | 40.681 | 24.9 | 1012.96
31 | UPVC管De50 | m | 9.209 | 5.07 | 46.69
32 | UPVC管De75 | m | 48.255 | 8.79 | 424.16
33 | UPVC管De110 | m | 35.045 | 16.16 | 566.33
34 | 单管侧向抗震支架DN65 | 付 | 15 | 269.91 | 4048.67
35 | 单管侧向抗震支架DN80 | 付 | 11 | 278.76 | 3066.37
36 | 单管侧向抗震支架DN100 | 付 | 40 | 288.5 | 11539.82
37 | 单管侧向抗震支架DN125 | 付 | 1 | 315.04 | 315.04
38 | 单管侧向抗震支架DN150 | 付 | 56 | 315.04 | 17642.48
39 | 单管双向抗震支架DN65 | 付 | 10 | 493.36 | 4933.63
40 | 单管双向抗震支架DN80 | 付 | 8 | 502.65 | 4021.24
41 | 单管双向抗震支架DN100 | 付 | 24 | 517.26 | 12414.16
42 | 单管双向抗震支架DN125 | 付 | 1 | 557.08 | 557.08
43 | 单管双向抗震支架DN150 | 付 | 33 | 557.08 | 18383.63
44 | 橡胶软接头DN200 | 个 | 6 | 640 | 3840
45 | 止回阀DN100 | 个 | 1 | 616 | 616
46 | 闸阀DN100 | 个 | 4 | 865 | 3460
47 | 防止旋流器DN100 | 个 | 2 | 350 | 700
48 | Y型过滤器DN150 | 个 | 3 | 1000 | 3000
49 | 泄压阀DN150 | 个 | 3 | 5334 | 16002
50 | 闸阀DN150 | 个 | 60 | 1407 | 84420
51 | Y型过滤器DN200 | 个 | 6 | 1653 | 9918
52 | 闸阀DN200 | 个 | 4 | 2132 | 8528
53 | 闸阀DN300 | 个 | 3 | 6353 | 19059
54 | 试水阀DN65 | 个 | 6 | 648 | 3888
55 | 闸阀DN65 | 个 | 1 | 648 | 648
56 | 截止阀DN50 | 个 | 1.01 | 180 | 181.8
57 | 止回阀DN80 | 个 | 2.02 | 474 | 957.48
58 | 闸阀DN80 | 个 | 3.03 | 696 | 2108.88
【表10.2.2-31】
主要材料和工程设备一览表
工程名称:商业中心给排水 |  |  |  | 标段: |  | 第3页 共5页
序号 | 名称、规格、型号 | 单位 | 数量 | 单价(元) | 合价（元） | 备注
59 | 微量排气阀DN25 | 个 | 1.01 | 322 | 325.22
60 | 截止阀DN25 | 个 | 4.04 | 77.34 | 312.45
61 | Y型过滤器DN50 | 个 | 1.01 | 300 | 303
62 | 截止阀DN50 | 个 | 4.04 | 180 | 727.2
63 | 止回阀DN50 | 个 | 1.01 | 218 | 220.18
64 | 法兰DN150 | 片 | 2 | 162.42 | 324.83
65 | 法兰DN200 | 片 | 12 | 189.19 | 2270.27
66 | 沟槽法兰1.6MPa DN150 | 片 | 8 | 162.42 | 1299.34
67 | 平焊法兰DN200 | 片 | 20 | 189.19 | 3783.78
68 | 平焊法兰DN300 | 片 | 6 | 302.34 | 1814.02
69 | 平焊法兰DN65 | 片 | 14 | 65.32 | 914.54
70 | 平焊法兰DN100 | 片 | 14 | 96.38 | 1349.31
71 | 平焊法兰DN150 | 片 | 132 | 162.42 | 21439.02
72 | 法兰垫片DN150 | 个 | 12 | 35 | 420
73 | 法兰垫片综合 | 个 | 4 | 15 | 60
74 | 水锤消除器DN150 | 个 | 1 | 1500 | 1500
75 | 自动排气阀DN20 | 个 | 8 | 51.33 | 410.64
76 | 自动排气阀DN25 | 个 | 4 | 51.33 | 205.32
77 | 灭火器MF/ABC4*2 | 套 | 7 | 138.58 | 970.06
78 | 灭火器MF/ABC5*2 | 套 | 11 | 167.06 | 1837.66
79 | 室内消火栓SN50 MFABC4*2 | 套 | 2 | 881.58 | 1763.16
80 | 室内消火栓SN50 MFAC5*2 | 套 | 16 | 910.06 | 14560.96
81 | 室内消火栓SN50 | 套 | 5 | 743 | 3715
82 | 水流指示器DN150 | 只 | 3 | 231.73 | 695.2
83 | 湿式报警阀组 | 套 | 1 | 2478 | 2478
84 | 末端试水装置DN25 | 套 | 3.03 | 237.91 | 720.87
85 | 螺纹水表DN50 | 只 | 1 | 278 | 278
86 | 玻璃测压仪U型 | 套 | 0.24 | 128 | 30.72
87 | 压力表表弯 | 个 | 7 | 15 | 105
【表10.2.2-31】
主要材料和工程设备一览表
工程名称:商业中心给排水 |  |  |  | 标段: |  | 第4页 共5页
序号 | 名称、规格、型号 | 单位 | 数量 | 单价(元) | 合价（元） | 备注
88 | 流量计控制器DN150 | 个 | 3 | 5000 | 15000
89 | 水 | m3 | 5.875 | 5.73 | 33.66
90 | 喷淋泵XBD5.8/30-100、H=58M、L=30L/S | 台 | 2 | 15000 | 30000
91 | 室内消火栓泵XBD5.8/40-80、H=58M、L=40L/S | 台 | 2 | 15000 | 30000
92 | 室外消火栓泵XBD4.8/30-80、H=48M、L=30L/S | 台 | 2 | 15000 | 30000
93 | 潜污泵JYWQ65-15-15-4、Q=40M/H、H=15M、N=4KW | 台 | 2 | 1500 | 3000
94 | 隔振垫 | 块 | 8 | 50 | 400
95 | 减振器 | 个 | 2 | 40 | 80
96 | 钢塑复合管DN50 | m | 19.409 | 47.94 | 930.47
97 | 钢塑复合管DN65 | m | 17.816 | 63.96 | 1139.51
98 | 热浸镀锌钢管DN125 | m | 6.705 | 71.78 | 481.31
99 | 热浸镀锌钢管DN150 | m | 525.666 | 95.2 | 50043.93
100 | 热浸镀锌钢管DN150 | m | 91.836 | 95.2 | 8742.88
101 | 热浸镀锌钢管DN200 | m | 3.944 | 167.28 | 659.75
102 | 热浸镀锌钢管DN300 | m | 13.685 | 192.86 | 2639.29
103 | 热浸镀锌钢管DN65 | m | 101.154 | 37.93 | 3837.07
104 | 热浸镀锌钢管DN80 | m | 24.551 | 43.91 | 1077.94
105 | 热浸镀锌钢管DN100 | m | 32.775 | 56.54 | 1853.03
106 | 热镀锌钢管DN100 | m | 59.081 | 76.24 | 4504.45
107 | 喷淋增压稳压设备XWL-Ⅰ-2-21 (Q=2L/s,H=20m,N=0.75Kw) | 套 | 1 | 30000 | 30000
108 | 消防增压稳压设备XWL-Ⅰ-1.5-21 (Q=2L/s,H=20m,N=1.1Kw) | 套 | 1 | 30000 | 30000
109 | 不锈钢水箱3*3*3 | 台 | 1 | 35964 | 35964
110 | 玻璃管液位计 | 个/支 | 2 | 400 | 800
111 | 压力仪表 | 台(块) | 7 | 49.56 | 346.92
112 | 压力开关DN150 | 台(块) | 3 | 500 | 1500
113 | 流量开关 | 台 | 2 | 300 | 600
114 | 流量测试装置 | 台 | 6 | 2000 | 12000
【表10.2.2-31】
主要材料和工程设备一览表
工程名称:商业中心给排水 |  |  |  | 标段: |  | 第5页 共5页
序号 | 名称、规格、型号 | 单位 | 数量 | 单价(元) | 合价（元） | 备注
115 | 沟槽刚性接头DN150 | 个 | 261 | 37.91 | 9894.51
116 | 沟槽刚性接头DN300 | 个 | 22 | 95 | 2090
117 | 沟槽大小头DN150 | 个 | 6 | 47 | 282
118 | 沟槽弯头DN150 | 个 | 32 | 77.15 | 2468.8
119 | 沟槽弯头DN300 | 个 | 2 | 500 | 1000
120 | 沟槽三通DN150 | 个 | 35 | 101 | 3535
121 | 沟槽三通DN300 | 个 | 6 | 650 | 3900
122 | 沟槽四通DN150 | 个 | 20 | 143 | 2860
123 | 沟槽刚性接头DN100 | 个 | 87 | 19.66 | 1710.42
124 | 沟槽刚性接头DN65 | 个 | 132 | 12.84 | 1694.88
125 | 沟槽刚性接头DN80 | 个 | 48 | 17.05 | 818.4
126 | 沟槽大小头DN125 | 个 | 2 | 32.54 | 65.08
127 | 沟槽大小头DN80 | 个 | 10 | 20.72 | 207.2
128 | 沟槽弯头DN100 | 个 | 20 | 37.43 | 748.6
129 | 沟槽弯头DN65 | 个 | 66 | 18.59 | 1226.94
130 | 沟槽三通DN100 | 个 | 1 | 46.89 | 46.89
131 | 沟槽四通DN100 | 个 | 8 | 75.65 | 605.2
132 | 沟槽四通DN125 | 个 | 2 | 104 | 208
133 | 沟槽四通DN80 | 个 | 7 | 70 | 490

## 7_表10_2_2-32 主要机械台班一览表
【表10.2.2-32】
主要机械台班一览表
工程名称:商业中心给排水 |  |  |  | 标段: | 第1页 共2页
序号 | 机械名称、规格、型号 | 单位 | 数 量 | 单价(元) | 合价（元） | 备注
1 | 精密交直流稳压电源 | 台班 | 0.072 | 71.2 | 5.13
2 | 手持式万用表50000计数 | 台班 | 0.568 | 6.96 | 3.95
3 | 标准压力发生器 | 台班 | 0.052 | 84.95 | 4.42
4 | 对讲机（一对） | 台班 | 0.65 | 4.61 | 3
5 | 铭牌打印机 | 台班 | 0.216 | 34.07 | 7.36
6 | 电动综合校验台 | 台班 | 1.48 | 18.18 | 26.91
7 | 多功能信号校验仪 | 台班 | 0.072 | 136 | 9.79
8 | 其他机械费 | 元 | 5.288 | 1.02 | 5.39
9 | 履带式推土机105kW | 台班 | 0.003 | 991.98 | 2.98
10 | 履带式单斗液压挖掘机1m3 | 台班 | 0.038 | 1116.89 | 42.44
11 | 电动夯实机250N·m | 台班 | 1.556 | 29.99 | 46.66
12 | 汽车式起重机8t | 台班 | 0.097 | 761.9 | 73.9
13 | 汽车式起重机16t | 台班 | 0.286 | 1013.3 | 289.8
14 | 叉式起重机5t | 台班 | 0.7 | 503.34 | 352.34
15 | 载货汽车5t | 台班 | 0.917 | 489.39 | 448.77
16 | 载货汽车5t | 台班 | 0.003 | 489.39 | 1.47
17 | 电动卷扬机-单筒慢速10kN | 台班 | 0.067 | 188.16 | 12.61
18 | 电动卷扬机-单筒慢速50kN | 台班 | 9.819 | 204.25 | 2005.53
19 | 普通车床630×2000mm | 台班 | 2.124 | 75.31 | 159.96
20 | 立式钻床25mm | 台班 | 4.656 | 6.26 | 29.15
21 | 剪板机20×2500mm | 台班 | 0.048 | 135.47 | 6.5
22 | 管子切断套丝机159mm | 台班 | 57.954 | 23.15 | 1341.64
23 | 电焊条烘干箱60×50×75cm3 | 台班 | 4.405 | 18.35 | 80.83
24 | 热熔焊机160mm | 台班 | 0.4 | 18.68 | 7.47
25 | 吊装机械(综合) | 台班 | 2.169 | 532 | 1153.91
26 | 砂轮切割机φ500 | 台班 | 2.063 | 47.92 | 98.86
27 | 压鼓机 | 台班 | 0.016 | 22.53 | 0.36
28 | 砂轮切割机 φ400 | 台班 | 18.413 | 26.83 | 494.02
29 | 试压泵3MPa | 台班 | 5.832 | 19.93 | 116.23
30 | 试压泵10MPa | 台班 | 0.092 | 24.19 | 2.23
【表10.2.2-32】
主要机械台班一览表
工程名称:商业中心给排水 |  |  |  | 标段: | 第2页 共2页
序号 | 机械名称、规格、型号 | 单位 | 数 量 | 单价(元) | 合价（元） | 备注
31 | 工业用真有效值万用表 | 台班 | 0.1 | 6.16 | 0.62
32 | 滚槽机 | 台班 | 8.33 | 28.2 | 234.91
33 | 手持式万用表 | 台班 | 10.5 | 6.96 | 73.08
34 | 电焊机 （综合） | 台班 | 44.134 | 115 | 5075.41
35 | 弧焊机 综合 | 台班 | 0.56 | 66.69 | 37.35

## 8_表10_2_2-13 【不含单列】单位(专业)工程招
【表10.2.2-13】
单位（专业）工程招标控制价费用表
工程名称:商业中心-商业中心暖通 |  |  | 标段: | 第1页 共1页
序号 | 费用名称 |  | 计算公式 | 金额 (元) | 备注
1 | 分部分项工程费 |  | ∑(分部分项工程量×综合单价） | 397326.86 | 见表10.2.2-16
1.1 | 其中 | 人工费+机械费 | ∑分部分项（定额人工费+定额机械费） | 20330.2
2 | 措施项目费 |  | （2.1+2.2） | 2039.09
2.1 | 施工技术措施项目费 |  | ∑(技措项目工程量×综合单价） | 645.06 | 见表10.2.2-16
2.1.1 | 其中 | 人工费+机械费 | ∑技措项目（定额人工费+定额机械费） | 140.11
2.2 | 施工组织措施项目费 |  | (1.1+2.1.1)×6.81% | 1394.03 | 见表10.2.2-20
2.2.1 | 其中 | 安全文明施工基本费 | (1.1+2.1.1)×6.81% | 1394.03 | 见表10.2.2-20
3 | 其他项目费 |  | （3.1+3.2+3.3+3.4） | 16225.44
3.1 | 暂列金额 |  | 3.1.1+3.1.2+3.1.3 | 16225.44 | 见表10.2.2-21
3.1.1 | 其中 | 标化工地增加费 | 按招标文件规定额度列计 |  | 见表10.2.2-22
3.1.2 |  | 优质工程增加费 | 按招标文件规定额度列计 |  | 见表10.2.2-22
3.1.3 |  | 其他暂列金额 | 按招标文件规定额度列计 | 16225.44 | 见表10.2.2-22
3.2 | 暂估价 |  | 3.2.1+3.2.2+3.2.3 |  | 见表10.2.2-21
3.2.1 | 其中 | 材料（工程设备）暂估价 | 按招标文件规定额度列计 (或计入综合单价) |  | 见表10.2.2-23
3.2.2 |  | 专业工程暂估价 | 按招标文件规定额度列计 |  | 见表10.2.2-24
3.2.3 |  | 专项技术措施暂估价 | 按招标文件规定额度列计 |  | 见表10.2.2-25
3.3 | 计日工 |  | ∑计日工(暂估数量×综合单价） |  | 见表10.2.2-21
3.4 | 施工总承包服务费 |  | 3.4.1+3.4.2 |  | 见表10.2.2-21
3.4.1 | 其中 | 专业发包工程管理费 | ∑专业发包工程（暂估金额×费率） |  | 见表10.2.2-27
3.4.2 |  | 甲供材料设备管理费 | 甲供材料暂估金额×费率+甲供设备暂估金额×费率 |  | 见表10.2.2-27
4 | 规费 |  | (1.1+2.1.1)×30.63% | 6270.06
5 | 税金 |  | (1+2+3+4)×9% | 37967.53
招标控制价合计 |  |  | 1+2+3+4+5 | 459829

## 8_表10_2_2-16 分部分项工程清单与计价表
【表10.2.2-16】
分部分项工程清单与计价表
单位(专业)工程名称:商业中心-商业中心暖通 | [5 empty] | 标段: |  |  | 第1页 共4页
序号 | 项目编码 | 项目名称 | 项目特征 | 计量 单位 | 工程量 | 金 额 (元) |  |  |  |  | 备注
[6 empty] | 综合单价 | 合价 | 其中
[8 empty] | 人工费 | 机械费 | 暂估价
|  | [请输入分部名称,电子评标勿删] |  |  |  |  | 397326.86 | 21177.87 | 1201.32
1 | 030108001001 | 离心式通风机 | 1.名称：离心式管道风机 2.型号：GDF3.5-6 3.规格：风量:2071CMH,全压:298Pa,功率:0.45KW | 台 | 1 | 3372.47 | 3372.47 | 494.08 | 39.9
2 | 030108001002 | 离心式通风机 | 1.名称：离心式送风风机 2.型号：GDF3.0-6 3.规格：风量:1640CMH,全压:158Pa,功率:0.18KW | 台 | 1 | 2631.47 | 2631.47 | 494.08 | 39.9
3 | 030108003001 | 轴流通风机 | 1.名称：消防高温排烟轴流风机 2.型号：HTF-Ⅰ-15 3.规格：风量：86115CMH，全压：710pa，功率：22kw | 台 | 1 | 20012.98 | 20012.98 | 576.03 | 75.14
4 | 030108003002 | 轴流通风机 | 1.名称：轴流式管道风机 2.型号：T35-5 3.规格：风量:7655CMH,全压:141Pa,功率:0.37KW | 台 | 1 | 1925.27 | 1925.27 | 390.23 | 39.9
5 | 030108006003 | 其他风机 | 1.名称：排风扇(自带逆止风阀) 2.型号：JVF -CP-400 3.规格：风量:400CMH,全压:250Pa,功率:0.040KW | 台 | 6 | 174.85 | 1049.1 | 187.74
本页小计 | [6 empty] | 28991.29 | 2142.16 | 194.84
【表10.2.2-16】
分部分项工程清单与计价表
单位(专业)工程名称:商业中心-商业中心暖通 | [5 empty] | 标段: |  |  | 第2页 共4页
序号 | 项目编码 | 项目名称 | 项目特征 | 计量 单位 | 工程量 | 金 额 (元) |  |  |  |  | 备注
[6 empty] | 综合单价 | 合价 | 其中
[8 empty] | 人工费 | 机械费 | 暂估价
6 | 030702001002 | 碳钢通风管道 | 1.名 称：风管 2.材 质：镀锌钢板 3.规 格：D320 4.板材厚度：δ=0.75mm | m2 | 13.3 | 169.51 | 2254.48 | 1228.65 | 48.41
7 | 030702001003 | 碳钢通风管道 | 1.名 称：风管 2.材 质：镀锌钢板 3.规 格：长边长:1000mm以内 4.板材厚度：δ=0.75mm | m2 | 49.49 | 112.48 | 5566.64 | 2160.73 | 55.92
8 | 030702007001 | 复合型风管 | 1.名 称：排烟风管 2.材 质：钢面镁质复合风管 3.形 状：矩形风管 4.规 格：长边长（mm）≤1000 5.板材厚度：14mm | m2 | 130.28 | 293.93 | 38293.2 | 1249.39 | 70.35
9 | 030702007002 | 复合型风管 | 1.名 称：排烟风管 2.材 质：钢面镁质复合风管 3.形 状：矩形风管 4.规 格：长边长（mm）≤2000 5.板材厚度：14mm | m2 | 339.59 | 283.86 | 96396.02 | 3039.33 | 142.63
10 | 030702007003 | 复合型风管 | 1.名 称：排烟风管 2.材 质：钢面镁质复合风管 3.形 状：矩形风管 4.规 格：长边长（mm）＞2000 5.板材厚度：14mm | m2 | 322.82 | 428.12 | 138205.7 | 2624.53 | 135.58
11 | 030702012002 | 挡烟垂壁 | 1.固定式挡烟垂壁 2.高度：0.6m | m | 126.35 | 212.96 | 26907.5 | 2447.4 | 154.15
本页小计 | [6 empty] | 307623.54 | 12750.03 | 607.04
【表10.2.2-16】
分部分项工程清单与计价表
单位(专业)工程名称:商业中心-商业中心暖通 | [5 empty] | 标段: |  |  | 第3页 共4页
序号 | 项目编码 | 项目名称 | 项目特征 | 计量 单位 | 工程量 | 金 额 (元) |  |  |  |  | 备注
[6 empty] | 综合单价 | 合价 | 其中
[8 empty] | 人工费 | 机械费 | 暂估价
12 | 030702012003 | 挡烟垂壁 | 1.固定式挡烟垂壁 2.高度：0.9m | m | 87.54 | 302.36 | 26468.59 | 1695.65 | 106.8
13 | 030703001002 | 碳钢阀门 | 1.名 称：280°C防火阀 2.规 格：1250*400 3.支架形式、材质：支架制作安装 | 个 | 8 | 884.69 | 7077.52 | 988.4 | 84.56
14 | 030703001003 | 碳钢阀门 | 1.名 称：280°C防火阀 2.规 格：2200*400 3.支架形式、材质：支架制作安装 | 个 | 1 | 1329.43 | 1329.43 | 160.36 | 12.57
15 | 030703001004 | 碳钢阀门 | 1.名 称：280°C防火阀 2.规 格：2500*450 3.支架形式、材质：支架制作安装 | 个 | 1 | 1647.58 | 1647.58 | 202.37 | 15.94
16 | 030703001005 | 碳钢阀门 | 1.名 称：280°C防火阀 2.规 格：2500*630 3.支架形式、材质：支架制作安装 | 个 | 1 | 2111.52 | 2111.52 | 202.37 | 15.94
17 | 030703001006 | 碳钢阀门 | 1.名 称：70°C防火阀 2.规 格：600*400 3.支架形式、材质：支架制作安装 | 个 | 2 | 559.23 | 1118.46 | 164.56 | 18.72
18 | 030703001007 | 碳钢阀门 | 1.名 称：常闭排烟阀 2.规 格：1250*400 3.支架形式、材质：支架制作安装 | 个 | 8 | 934.86 | 7478.88 | 442.24 | 30.48
19 | 030703007003 | 碳钢风口、散流器、百叶窗 | 1.名 称：单层百叶风口 2.规 格：600*300 | 个 | 3 | 159.77 | 479.31 | 75.09 | 0.39
20 | 030703007004 | 碳钢风口、散流器、百叶窗 | 1.名 称：单层百叶风口 2.规 格：600*600 | 个 | 40 | 226.47 | 9058.8 | 1156.4 | 5.2
本页小计 | [6 empty] | 56770.09 | 5087.44 | 290.6
【表10.2.2-16】
分部分项工程清单与计价表
单位(专业)工程名称:商业中心-商业中心暖通 | [5 empty] | 标段: |  |  | 第4页 共4页
序号 | 项目编码 | 项目名称 | 项目特征 | 计量 单位 | 工程量 | 金 额 (元) |  |  |  |  | 备注
[6 empty] | 综合单价 | 合价 | 其中
[8 empty] | 人工费 | 机械费 | 暂估价
21 | 030703007005 | 碳钢风口、散流器、百叶窗 | 1.名 称：防雨百叶 2.规 格：630*400 | 个 | 1 | 200.05 | 200.05 | 28.91 | 0.13
22 | 030703007006 | 碳钢风口、散流器、百叶窗 | 1.名 称：防雨百叶 2.规 格：220*220 | 个 | 2 | 82.8 | 165.6 | 21.46 | 0.26
23 | 030703007007 | 碳钢风口、散流器、百叶窗 | 1.名 称：防雨百叶 2.规 格：200*200 | 个 | 2 | 79.12 | 158.24 | 21.46 | 0.26
24 | 030703011001 | 铝及铝合金风口、散流器 | 1.名 称：排风口 2.规 格：500*600 | 个 | 1 | 203.82 | 203.82 | 28.91 | 0.13
25 | 030703011002 | 铝及铝合金风口、散流器 | 1.名 称：补风口 2.规 格：500*800 | 个 | 1 | 249.01 | 249.01 | 32.63 | 0.13
26 | 030703019001 | 柔性接口 | 1.软管接口 | m2 | 0.84 | 259.47 | 217.95 | 67.33 | 1.53
27 | 030704001002 | 通风工程检测、 调试 | 1.通风空调系统调试费 | 系统 | 1 | 1470.47 | 1470.47 | 506.34
28 | 031002002001 | 设备支吊架 | 1.材 质：型钢 2.管架形式：设备支架制作安装 单件重量（kg）50以下 | Kg | 80 | 13.44 | 1075.2 | 432 | 88.8
29 | 031201003013 | 金属结构刷油 | 1.除锈级别：除微锈 2.油漆品种：红丹防锈、调和漆 3.结构类型：一般钢结构 4.涂刷遍数、漆膜厚度：各二遍 | kg | 80 | 2.52 | 201.6 | 59.2 | 17.6
本页小计 | [6 empty] | 3941.94 | 1198.24 | 108.84
合计 | [6 empty] | 397326.86 | 21177.87 | 1201.32

## 8_表10_2_2-16 施工技术措施项目清单与计价表
【表10.2.2-16】
施工技术措施项目清单与计价表
单位(专业)工程名称:商业中心-商业中心暖通 | [5 empty] | 标段: |  |  | 第1页 共1页
序号 | 项目编码 | 项目名称 | 项目特征 | 计量 单位 | 工程量 | 金 额 (元) |  |  |  |  | 备注
[6 empty] | 综合单价 | 合价 | 其中
[8 empty] | 人工费 | 机械费 | 暂估价
|  | [请输入分部名称,电子评标勿删] |  |  | 0 |  | 645.06 | 155.37
1 | 031301017006 | 脚手架搭拆 | 1.脚手架搭拆费第七册 | 项 | 1 | 645.06 | 645.06 | 155.37
本页小计 | [6 empty] | 645.06 | 155.37
合计 | [6 empty] | 645.06 | 155.37

## 8_表10_2_2-20 施工组织(总价)措施项目清单与
【表10.2.2-20】
施工组织（总价）措施项目清单与计价表
工程名称:商业中心暖通 |  |  | 标段: | 第1页 共1页
序号 | 项目编号 | 项目名称 | 计算基础 | 费率 (%) | 金额 (元) | 备注
1 | 031302001006 | 安全文明施工费 |  |  | 1394.03
1.1 |  | 安全文明施工基本费 | 定额人工费+定额机械费 | 6.81 | 1394.03
2 | Z031302008006 | 提前竣工增加费 | 定额人工费+定额机械费
3 | 031302004006 | 二次搬运费 | 定额人工费+定额机械费
4 | 031302005006 | 冬雨季施工增加费 | 定额人工费+定额机械费
5 |  | 其他施工组织措施费 | 按相关规定计算
合 计 |  |  |  |  | 1394.03

## 8_表10_2_2-22 暂列金额明细表
【表10.2.2-22】
暂列金额明细表
工程名称:商业中心暖通 |  |  | 标段: | 第1页 共1页
序号 | 项 目 名 称 | 计量单位 | 暂定金额(元) | 备注
1 | 标化工地增加费 | 项
2 | 优质工程增加费 | 项
3 | 其他暂列金额 | 项 | 16225.44 | 估算比例一般不高于5%
3.1 | 其他暂列金额 | 项 | 16225.44
合计 |  |  | 16225.44 | -

## 8_表10_2_2-29 主要工日一览表
【表10.2.2-29】
主要工日一览表
工程名称:商业中心暖通 |  |  | 标段: |  | 第1页 共1页
序号 | 工日名称（类别） | 单位 | 数 量 | 单价(元) | 合价（元） | 备注
1 | 二类人工 | 工日 | 143.164 | 149 | 21331.44

## 8_表10_2_2-31 主要材料和工程设备一览表
【表10.2.2-31】
主要材料和工程设备一览表
工程名称:商业中心暖通 |  |  |  | 标段: |  | 第1页 共2页
序号 | 名称、规格、型号 | 单位 | 数量 | 单价(元) | 合价（元） | 备注
1 | 型钢综合 | kg | 152.25 | 4.21 | 641.28
2 | 镀锌薄钢板δ0.75 | m2 | 15.135 | 29.2 | 441.94
3 | 镀锌薄钢板δ0.75 | m2 | 56.32 | 29.2 | 1644.53
4 | 酚醛调和漆各色 | kg | 1.2 | 35 | 42
5 | 醇酸防锈漆C53-1 | kg | 1.688 | 35 | 59.08
6 | 70°C防火阀600*400 | 个 | 2 | 406.73 | 813.45
7 | 常闭排烟阀1250*400 | 个 | 8 | 849.56 | 6796.46
8 | 280°C防火阀1250*400 | 个 | 8 | 674.78 | 5398.23
9 | 280°C防火阀2200*400 | 个 | 1 | 1066.55 | 1066.55
10 | 280°C防火阀2500*630 | 个 | 1 | 1783.08 | 1783.08
11 | 280°C防火阀2500*450 | 个 | 1 | 1319.14 | 1319.14
12 | 消防高温排烟轴流风机风量：86115CMH，全压：710pa，功率：22kw | 台 | 1 | 19046 | 19046
13 | 离心式管道风机风量:2071CMH,全压:298Pa,功率:0.45KW | 台 | 1 | 2563 | 2563
14 | 离心式送风风机风量:1640CMH,全压:158Pa,功率:0.18KW | 台 | 1 | 1822 | 1822
15 | 轴流式管道风机T35-5，风量:7655CMH,全压:141Pa,功率:0.37KW | 台 | 1 | 1277 | 1277
16 | 钢面镁质复合风管长边长≤200014 | m2 | 366.757 | 243 | 89121.95
17 | 钢面镁质复合风管长边长＞200014 | m | 542.338 | 243 | 131788.13
18 | 钢面镁质复合风管长边长≤100014 | m2 | 140.702 | 251 | 35316.2
19 | 单层百叶风口500*600 | 个 | 1 | 158.41 | 158.41
20 | 单层百叶风口600*600 | 个 | 40 | 181.06 | 7242.48
21 | 单层百叶风口600*300 | 个 | 3 | 121.59 | 364.78
22 | 单层百叶风口500*800 | 个 | 1 | 196.46 | 196.46
23 | 防雨百叶200*200 | 个 | 2 | 61.77 | 123.54
24 | 防雨百叶220*220 | 个 | 2 | 65.45 | 130.9
25 | 防雨百叶630*400 | 个 | 1 | 154.64 | 154.64
【表10.2.2-31】
主要材料和工程设备一览表
工程名称:商业中心暖通 |  |  |  | 标段: |  | 第2页 共2页
序号 | 名称、规格、型号 | 单位 | 数量 | 单价(元) | 合价（元） | 备注
26 | 固定式挡烟垂壁0.6 | m | 126.35 | 178.8 | 22591.38
27 | 固定式挡烟垂壁0.9m | m | 87.54 | 268.2 | 23478.23
28 | 风扇 | 台 | 6 | 133 | 798

## 8_表10_2_2-32 主要机械台班一览表
【表10.2.2-32】
主要机械台班一览表
工程名称:商业中心暖通 |  |  |  | 标段: | 第1页 共1页
序号 | 机械名称、规格、型号 | 单位 | 数 量 | 单价(元) | 合价（元） | 备注
1 | 其他机械费 | 元 | 256.668 | 1.02 | 261.8
2 | 汽车式起重机16t | 台班 | 0.018 | 1013.3 | 18.24
3 | 叉式起重机5t | 台班 | 0.35 | 503.34 | 176.17
4 | 台式钻床16mm | 台班 | 4.685 | 4.32 | 20.24
5 | 立式钻床25mm | 台班 | 1.038 | 6.26 | 6.5
6 | 立式钻床35mm | 台班 | 10.572 | 10.03 | 106.04
7 | 剪板机6.3×2000mm | 台班 | 0.201 | 50.06 | 10.06
8 | 卷板机2×1600mm | 台班 | 0.053 | 42.24 | 2.24
9 | 折方机4×2000mm | 台班 | 0.148 | 34.58 | 5.12
10 | 咬口机1.5mm | 台班 | 0.201 | 19.12 | 3.84
11 | 法兰卷圆机L40×4 | 台班 | 0.665 | 36.53 | 24.29
12 | 砂轮切割机 φ400 | 台班 | 0.58 | 26.83 | 15.56
13 | 开槽机 | 台班 | 1.254 | 233.58 | 292.91
14 | 电焊机 （综合） | 台班 | 0.923 | 115 | 106.15
15 | 弧焊机 综合 | 台班 | 2.284 | 66.69 | 152.32

## 9_表10_2_2-13 【不含单列】单位(专业)工程招
【表10.2.2-13】
单位（专业）工程招标控制价费用表
工程名称:门卫-门卫土建 |  |  | 标段: | 第1页 共1页
序号 | 费用名称 |  | 计算公式 | 金额 (元) | 备注
1 | 分部分项工程费 |  | ∑(分部分项工程量×综合单价） | 193014.03 | 见表10.2.2-16
1.1 | 其中 | 人工费+机械费 | ∑分部分项（定额人工费+定额机械费） | 36769.67
2 | 措施项目费 |  | （2.1+2.2） | 24867.19
2.1 | 施工技术措施项目费 |  | ∑(技措项目工程量×综合单价） | 20532.47 | 见表10.2.2-16
2.1.1 | 其中 | 人工费+机械费 | ∑技措项目（定额人工费+定额机械费） | 10760.15
2.2 | 施工组织措施项目费 |  | (1.1+2.1.1)×9.12% | 4334.72 | 见表10.2.2-20
2.2.1 | 其中 | 安全文明施工基本费 | (1.1+2.1.1)×9.12% | 4334.72 | 见表10.2.2-20
3 | 其他项目费 |  | （3.1+3.2+3.3+3.4） | 9205.38
3.1 | 暂列金额 |  | 3.1.1+3.1.2+3.1.3 | 9205.38 | 见表10.2.2-21
3.1.1 | 其中 | 标化工地增加费 | 按招标文件规定额度列计 |  | 见表10.2.2-22
3.1.2 |  | 优质工程增加费 | 按招标文件规定额度列计 |  | 见表10.2.2-22
3.1.3 |  | 其他暂列金额 | 按招标文件规定额度列计 | 9205.38 | 见表10.2.2-22
3.2 | 暂估价 |  | 3.2.1+3.2.2+3.2.3 |  | 见表10.2.2-21
3.2.1 | 其中 | 材料（工程设备）暂估价 | 按招标文件规定额度列计 (或计入综合单价) |  | 见表10.2.2-23
3.2.2 |  | 专业工程暂估价 | 按招标文件规定额度列计 |  | 见表10.2.2-24
3.2.3 |  | 专项技术措施暂估价 | 按招标文件规定额度列计 |  | 见表10.2.2-25
3.3 | 计日工 |  | ∑计日工(暂估数量×综合单价） |  | 见表10.2.2-21
3.4 | 施工总承包服务费 |  | 3.4.1+3.4.2 |  | 见表10.2.2-21
3.4.1 | 其中 | 专业发包工程管理费 | ∑专业发包工程（暂估金额×费率） |  | 见表10.2.2-27
3.4.2 |  | 甲供材料设备管理费 | 甲供材料暂估金额×费率+甲供设备暂估金额×费率 |  | 见表10.2.2-27
4 | 规费 |  | (1.1+2.1.1)×25.78% | 12253.19
5 | 税金 |  | (1+2+3+4)×9% | 21540.58
招标控制价合计 |  |  | 1+2+3+4+5 | 260880

## 9_表10_2_2-16 分部分项工程清单与计价表
【表10.2.2-16】
分部分项工程清单与计价表
单位(专业)工程名称:门卫-门卫土建 | [5 empty] | 标段: |  |  | 第1页 共9页
序号 | 项目编码 | 项目名称 | 项目特征 | 计量 单位 | 工程量 | 金 额 (元) |  |  |  |  | 备注
[6 empty] | 综合单价 | 合价 | 其中
[8 empty] | 人工费 | 机械费 | 暂估价
| A.1 | A 土石方工程 |  |  |  |  | 2571.23 | 810.88 | 1308.74
1 | 010101003004 | 挖沟槽土方 | 1.土壤类别：三类土 2.挖土深度：2M 内 | m3 | 103.61 | 6.95 | 720.09 | 303.58 | 292.18
2 | 010101004004 | 挖基坑土方 | 1.土壤类别：三类土 2.挖土深度：2M 内 | m3 | 128.57 | 6.95 | 893.56 | 376.71 | 362.57
3 | 010103001003 | 回填方 | 1.密实度要求：满足设计要求 2.填方材料品种：基础挖方 3.填方粒径要求：满足设计要求 | m3 | 200.13 | 2.2 | 440.29 | 102.07 | 250.16
4 | 010103002003 | 余方弃置 | 1.废弃料品种：基础挖方 2.运距：由投标人根据施工现场实际情况自行考虑报价 | m3 | 32.05 | 16.14 | 517.29 | 28.52 | 403.83
| A.4 | D 砌筑工程 |  |  |  |  | 18558.01 | 4021.47 | 91.94
5 | 010401001005 | 砖基础 | 1.砖品种、规格、强度等级：：MU20混凝土实心砖 2.基础类型：砖基础 3.砂浆强度等级：M10水泥砂浆 4.防潮层材料种类：平面-0.06m处做20厚1:2防水水泥砂浆（内加3～5%防水剂）防潮层 | m3 | 11.82 | 503.93 | 5956.45 | 1536.13 | 81.91
6 | 010402001004 | 砌块墙 | 1.砌块品种、规格、强度等级：B07 A5.0 蒸压加气混凝土砌块 2.墙体类型：内外墙200厚 3.砂浆强度等级：专用粘结剂 | m3 | 23.13 | 447.57 | 10352.29 | 1847.16 | 4.39
本页小计 | [6 empty] | 18879.97 | 4194.17 | 1395.04
【表10.2.2-16】
分部分项工程清单与计价表
单位(专业)工程名称:门卫-门卫土建 | [5 empty] | 标段: |  |  | 第2页 共9页
序号 | 项目编码 | 项目名称 | 项目特征 | 计量 单位 | 工程量 | 金 额 (元) |  |  |  |  | 备注
[6 empty] | 综合单价 | 合价 | 其中
[8 empty] | 人工费 | 机械费 | 暂估价
7 | 010404001005 | 垫层 | 1.垫层材料种类、配合比、厚度：120厚碎石垫层，素土夯实 | m3 | 4.7 | 296.13 | 1391.81 | 257.7 | 5.64
8 | 01B021 | L型铁件 | 1.加气混凝土砌块L型专用连接件 | 个 | 72 | 5.89 | 424.08 | 225.36
9 | 01B022 | 聚氨脂（PU）发泡剂嵌缝 | 1.聚氨脂（PU）发泡剂嵌缝 | m | 37.2 | 11.65 | 433.38 | 155.12
| A.5 | E 混凝土及钢筋混凝土工程 |  |  |  |  | 44011.93 | 5917.25 | 213.04
10 | 010501001006 | 垫层 | 150厚C25混凝土随捣随抹平 | m3 | 5.87 | 584.95 | 3433.66 | 400.63 | 4.93
11 | 010501001007 | 垫层 | 1.混凝土种类：非泵送商品混凝土 2.混凝土强度等级：C20 | m3 | 3.24 | 521.89 | 1690.92 | 146.19 | 2.3
12 | 010501002003 | 带形基础 | 1.混凝土种类：泵送商品混凝土 2.混凝土强度等级：C30 | m3 | 6.38 | 543.66 | 3468.55 | 169.33 | 1.72
13 | 010501003003 | 独立基础 | 1.混凝土种类：泵送商品混凝土 2.混凝土强度等级：C30 | m3 | 2.19 | 543.66 | 1190.62 | 58.12 | 0.59
14 | 010502001003 | 矩形柱 | 1.混凝土种类：泵送商品混凝土 2.混凝土强度等级：C30 | m3 | 6.23 | 633.88 | 3949.07 | 602.44 | 2.87
15 | 010502002003 | 构造柱 | 1.混凝土类别：非泵送商品混凝土 2.混凝土强度等级：C25 | m3 | 0.71 | 681.93 | 484.17 | 116.5 | 0.49
16 | 010503002007 | 矩形梁 | 1.混凝土类别：泵送防水商品混凝土 2.混凝土强度等级：C30/P6 | m3 | 1.36 | 578.27 | 786.45 | 55.01 | 0.63
17 | 010503002008 | 斜梁 | 1.混凝土类别：泵送防水商品混凝土 2.混凝土强度等级：C30/P6 | m3 | 2.12 | 583.89 | 1237.85 | 91.52 | 0.98
本页小计 | [6 empty] | 18490.56 | 2277.92 | 20.15
【表10.2.2-16】
分部分项工程清单与计价表
单位(专业)工程名称:门卫-门卫土建 | [5 empty] | 标段: |  |  | 第3页 共9页
序号 | 项目编码 | 项目名称 | 项目特征 | 计量 单位 | 工程量 | 金 额 (元) |  |  |  |  | 备注
[6 empty] | 综合单价 | 合价 | 其中
[8 empty] | 人工费 | 机械费 | 暂估价
18 | 010503004003 | 圈梁 | 1.混凝土类别：非泵送商品混凝土 2.混凝土强度等级：C25 | m3 | 0.71 | 623.08 | 442.39 | 78.17 | 0.49
19 | 010503005003 | 过梁 | 1.混凝土类别：非泵送商品混凝土 2.混凝土强度等级：C25 | m3 | 0.04 | 623.08 | 24.92 | 4.4 | 0.03
20 | 010505003005 | 斜板 | 1.混凝土类别：泵送防水商品混凝土 2.混凝土强度等级：C30/P6 | m3 | 5.27 | 600.13 | 3162.69 | 270.35 | 4.32
21 | 010505008001 | 悬挑板 | 1.混凝土类别：泵送防水商品混凝土 2.混凝土强度等级：C30/P6 | m3 | 5.32 | 632.39 | 3364.31 | 415.7 | 3.51
22 | 010507001005 | 散水 | 1、60厚C20细石混凝土，随打随磨撒1:1水泥砂子压实赶光 2、150厚粒径10-40卵石灌M2.5混合砂浆 3、素土夯实，向外坡3%-5% 4、密封膏嵌缝 5、聚乙烯泡沫塑料 | m2 | 15.552 | 112.97 | 1756.91 | 507.46 | 6.22
23 | 010507004001 | 台阶 | 1、150厚C25混凝土随捣随抹，素水泥浆一道 2、100厚碎石垫层 | m2 | 7.56 | 276.01 | 2086.64 | 697.71 | 6.35
24 | 010507007003 | 窗台板 | 1.混凝土种类：非泵送商品混凝土 2.混凝土强度等级：C25 | m3 | 0.33 | 728.73 | 240.48 | 57.75 | 0.23
25 | 010515001014 | 现浇构件钢筋 | 1.现浇构件带肋钢筋 HRB400以内 直径（mm以内）10 | t | 1.314 | 4889.38 | 6424.65 | 804.09 | 32.27
26 | 010515001015 | 现浇构件钢筋 | 1.现浇构件带肋钢筋 HRB400以内 直径（mm以内）18 | t | 1.537 | 4759.09 | 7314.72 | 810.01 | 114.05
本页小计 | [6 empty] | 24817.71 | 3645.64 | 167.47
【表10.2.2-16】
分部分项工程清单与计价表
单位(专业)工程名称:门卫-门卫土建 | [5 empty] | 标段: |  |  | 第4页 共9页
序号 | 项目编码 | 项目名称 | 项目特征 | 计量 单位 | 工程量 | 金 额 (元) |  |  |  |  | 备注
[6 empty] | 综合单价 | 合价 | 其中
[8 empty] | 人工费 | 机械费 | 暂估价
27 | 010515001016 | 现浇构件钢筋 | 1.箍筋 带肋钢筋 HRB400以内 直径（mm以内）10 | t | 0.519 | 5689.65 | 2952.93 | 631.87 | 31.06
| A.6 | F 金属结构工程 |  |  |  |  | 1445.6 | 476.93
28 | 010607005003 | 砌块墙钢丝网加固 | 600宽的镀锌钢丝网 | m2 | 105.75 | 13.67 | 1445.6 | 476.93
| A.8 | H 门窗工程 |  |  |  |  | 22564.5 | 888.27
29 | 010801002004 | 木质门带套 | 1000*2100成品实木门安装，含五金等配件 | 樘 | 2 | 2319.49 | 4638.98 | 209.52
30 | 010801002005 | 木质门带套 | 1000*3300成品实木门安装，含五金等配件 | 樘 | 1 | 3647.49 | 3647.49 | 140.05
31 | 010807001008 | 金属（塑钢、断桥）窗 | 1、门类型：隔热铝合金型材多腔密封框平开窗 2、框、扇材质：1.8厚隔热铝合金型材多腔密封窗框 3、玻璃品种、厚度：5中透光Low-E+12Ar+5双银玻璃 34mm隔热条 | m2 | 21.6 | 661.02 | 14278.03 | 538.7
| A.9 | J 屋面及防水工程 |  |  |  |  | 44700.44 | 6743.8 | 178.12
本页小计 | [6 empty] | 26963.03 | 1997.07 | 31.06
【表10.2.2-16】
分部分项工程清单与计价表
单位(专业)工程名称:门卫-门卫土建 | [5 empty] | 标段: |  |  | 第5页 共9页
序号 | 项目编码 | 项目名称 | 项目特征 | 计量 单位 | 工程量 | 金 额 (元) |  |  |  |  | 备注
[6 empty] | 综合单价 | 合价 | 其中
[8 empty] | 人工费 | 机械费 | 暂估价
32 | 010901001003 | 瓦屋面 | 瓦屋面： 1、仿古金属瓦屋面，预制成品屋脊瓦 2、30*40挂瓦条，顺水条 3、50厚C30细石混凝土随捣随抹（φ6@150双向）土工布隔离层 4、20厚1:3水泥砂浆找平层 5、20厚1:3水泥砂浆找平层 | m2 | 74.786 | 363.5 | 27184.71 | 3648.81 | 143.59
33 | 010902001004 | 屋面卷材防水 | 1、3mm厚SBS改性沥青防水卷材二道 | m2 | 84.114 | 72.43 | 6092.38 | 512.25
34 | 010902002004 | 屋面涂膜防水 | 1、1.5厚JS防水涂料 | m2 | 9.328 | 22.43 | 209.23 | 30.5
35 | 010902003003 | 屋面刚性层 | 1、50厚C30细石混凝土随捣随抹（φ6@150双向）土工布隔离层 2、20厚1:3水泥砂浆找平层 3、20厚1:3水泥砂浆找平层 | m2 | 2.544 | 120.03 | 305.36 | 94.26 | 4.83
36 | 010903002006 | 墙面涂膜防水 | 卫生间墙面： 1、1.5厚聚氨酯防水涂料 | m2 | 22.6 | 37.91 | 856.77 | 104.64
37 | 010903002007 | 墙面涂膜防水 | 外墙： 1、1.5厚JS防水涂料 | m2 | 144.596 | 30.36 | 4389.93 | 733.1
38 | 010903003005 | 墙面砂浆防水(防潮） | 砖基础立面做20厚1:2防水水泥砂浆防潮层 | m2 | 7.152 | 27.77 | 198.61 | 90.83 | 4.29
39 | 010903003006 | 墙面砂浆防水(防潮） | 外墙： 1、20厚聚合物防水砂浆 | m2 | 120.99 | 42.78 | 5175.95 | 1503.91 | 25.41
40 | 010904002004 | 楼（地）面涂膜防水 | 卫生间地面： 1、1.5厚聚氨酯防水涂料 | m2 | 8.36 | 34.39 | 287.5 | 25.5
本页小计 | [6 empty] | 44700.44 | 6743.8 | 178.12
【表10.2.2-16】
分部分项工程清单与计价表
单位(专业)工程名称:门卫-门卫土建 | [5 empty] | 标段: |  |  | 第6页 共9页
序号 | 项目编码 | 项目名称 | 项目特征 | 计量 单位 | 工程量 | 金 额 (元) |  |  |  |  | 备注
[6 empty] | 综合单价 | 合价 | 其中
[8 empty] | 人工费 | 机械费 | 暂估价
| A.10 | K 保温、隔热、防腐工程 |  |  |  |  | 14321.33 | 2233.99 | 6.87
41 | 011001001003 | 保温隔热屋面 | 挤塑聚苯板保温层厚135mm，燃烧性能B1级 | m2 | 80.98 | 86.49 | 7003.96 | 428.38 | 0.81
42 | 011001003004 | 保温隔热墙面 | 无机轻集料保温板I型 厚度40mm | m2 | 201.97 | 36.23 | 7317.37 | 1805.61 | 6.06
| A.11 | L 楼地面装饰工程 |  |  |  |  | 8326.52 | 2108.67 | 40.9
43 | 011102003005 | 块料楼地面 | 卫生间地面： 1、10厚彩色防滑地砖面层（800*800，干水泥擦缝） 2、30厚1:3干硬性水泥砂浆结合层，表面撒纯水泥浆 3、20mm厚聚合物防水砂浆抹平 | m2 | 8.36 | 191.78 | 1603.28 | 395.93 | 9.03
44 | 011102003006 | 块料楼地面 | 普通房间地面： 1、10厚800*800抛光砖面层（干水泥擦缝），颜色甲方定 2、30厚1:3干硬性水泥砂浆结合层，表面撒纯水泥浆 3、素水泥浆一道 | m2 | 30.56 | 151.48 | 4629.23 | 1112.69 | 26.59
45 | 011105003002 | 块料踢脚线 | 踢脚线： 1、120高地砖踢脚线（黑色），稀水泥擦缝 | m2 | 3.4 | 179.54 | 610.44 | 216.38 | 0.37
本页小计 | [6 empty] | 21164.28 | 3958.99 | 42.86
【表10.2.2-16】
分部分项工程清单与计价表
单位(专业)工程名称:门卫-门卫土建 | [5 empty] | 标段: |  |  | 第7页 共9页
序号 | 项目编码 | 项目名称 | 项目特征 | 计量 单位 | 工程量 | 金 额 (元) |  |  |  |  | 备注
[6 empty] | 综合单价 | 合价 | 其中
[8 empty] | 人工费 | 机械费 | 暂估价
46 | 011107001001 | 石材台阶面 | 台阶地面： 1、30厚600*600芝麻白火烧板面层（干水泥擦缝） 2、30厚1:3干硬性水泥砂浆结合层，表面撒纯水泥浆 | m2 | 7.56 | 196.24 | 1483.57 | 383.67 | 4.91
| A.12 | M 墙、柱面装饰与隔断、幕墙工程 |  |  |  |  | 13159.8 | 5927.54 | 244.77
47 | 011201001009 | 墙面一般抹灰 | 1、界面砂浆一道 2、20厚1：1:4混合砂浆一底一面（耐碱玻纤网格布） | m2 | 92.52 | 43.69 | 4042.2 | 2315.78 | 100.85
48 | 011201001010 | 墙面一般抹灰 | 外墙： 1、满铺耐碱网格布，界面砂浆一道 | m2 | 144.596 | 11.2 | 1619.48 | 1010.73 | 62.18
49 | 011201001011 | 墙面一般抹灰 | 外墙： 1、界面砂浆一道 | m2 | 101.213 | 4.91 | 496.96 | 305.66 | 43.52
50 | 011204003002 | 块料墙面 | 卫生间内墙： 1、界面剂一道 2、20厚1：3水泥防水砂浆分层抹平 3、300*600瓷砖贴面（专用粘合剂粘贴，专用勾缝机勾缝） | m2 | 37.84 | 185.02 | 7001.16 | 2295.37 | 38.22
| A.13 | N 天棚工程 |  |  |  |  | 2554.14 | 736.64 | 14.75
51 | 011301001003 | 天棚抹灰 | 1、素水泥浆一道 2、15厚1：1：4水泥石灰砂浆分层抹平 | m2 | 30.72 | 28.25 | 867.84 | 502.89 | 14.75
本页小计 | [6 empty] | 15511.21 | 6814.1 | 264.43
【表10.2.2-16】
分部分项工程清单与计价表
单位(专业)工程名称:门卫-门卫土建 | [5 empty] | 标段: |  |  | 第8页 共9页
序号 | 项目编码 | 项目名称 | 项目特征 | 计量 单位 | 工程量 | 金 额 (元) |  |  |  |  | 备注
[6 empty] | 综合单价 | 合价 | 其中
[8 empty] | 人工费 | 机械费 | 暂估价
52 | 011302001003 | 吊顶天棚 | 铝板吊顶： 1、U50型轻钢龙骨，专用吊杆 2、大龙骨中距900，中龙骨中距600，小龙骨中距600 3、铝板（600*600）集成吊顶 | m2 | 8.36 | 201.71 | 1686.3 | 233.75
| A.14 | P 油漆、涂料、裱糊工程 |  |  |  |  | 18805.32 | 7944.28
53 | 011407001006 | 墙面喷刷涂料 | 1、满刮建筑腻子二遍，刮平砂光 2、白色内墙环保乳胶漆一底二面 | m2 | 144.99 | 31.11 | 4510.64 | 2972.3
54 | 011407001007 | 墙面喷刷涂料 | 1、柔性防水腻子刮平，砂纸打磨平整 2、底漆一道，弹线，黏贴美纹纸 3、真石漆面漆 4、水性防尘油罩面漆一道 | m2 | 144.596 | 92.25 | 13338.98 | 4342.22
55 | 011407002004 | 天棚喷刷涂料 | 满刮无机腻子，白色乳胶漆墙面一底二面 | m2 | 30.72 | 31.11 | 955.7 | 629.76
| A.15 | Q 其他装饰工程 |  |  |  |  | 1137.75 | 406.99
56 | 011505001002 | 洗漱台 | 1.大理石洗漱台 台下盆 安装 2.石材磨小圆边 3.石材台面开孔 直径60cm以内 | m2 | 1.93308 | 588.57 | 1137.75 | 406.99
|  | 自补 |  |  |  |  | 857.46 | 380.48
57 | 01B023 | 发泡剂 | 1.聚氨脂（PU）发泡剂嵌缝 | m | 37.2 | 11.65 | 433.38 | 155.12
58 | 01B024 | L型铁件 | 1.加气混凝土砌块L型专用连接件 | 个 | 72 | 5.89 | 424.08 | 225.36
本页小计 | [6 empty] | 22486.83 | 8965.5
【表10.2.2-16】
分部分项工程清单与计价表
单位(专业)工程名称:门卫-门卫土建 | [5 empty] | 标段: |  |  | 第9页 共9页
序号 | 项目编码 | 项目名称 | 项目特征 | 计量 单位 | 工程量 | 金 额 (元) |  |  |  |  | 备注
[6 empty] | 综合单价 | 合价 | 其中
[8 empty] | 人工费 | 机械费 | 暂估价
合计 | [6 empty] | 193014.03 | 38597.19 | 2099.13

## 9_表10_2_2-16 施工技术措施项目清单与计价表
【表10.2.2-16】
施工技术措施项目清单与计价表
单位(专业)工程名称:门卫-门卫土建 | [5 empty] | 标段: |  |  | 第1页 共2页
序号 | 项目编码 | 项目名称 | 项目特征 | 计量 单位 | 工程量 | 金 额 (元) |  |  |  |  | 备注
[6 empty] | 综合单价 | 合价 | 其中
[8 empty] | 人工费 | 机械费 | 暂估价
| A.17 | S 措施项目 |  |  | 0 |  | 20532.47 | 10189.6 | 1760.72
1 | 011701001007 | 综合脚手架 | 1.混凝土结构综合脚手架 檐高7m以内 ~层高6m以内 | m2 | 48.29 | 21.25 | 1026.16 | 626.32 | 51.67
2 | 011701006005 | 满堂脚手架 | 1.满堂脚手架 ~基本层3.6m～5.2m | m2 | 38.92 | 12.95 | 504.01 | 346.39 | 17.12
3 | 011702001008 | 基础 | 1.现浇砼基础垫层模板 | m2 | 7.24 | 49.35 | 357.29 | 209.09 | 7.89
4 | 011702001009 | 基础 | 1.现浇带形基础 无梁式 复合木模 | m2 | 29.32 | 45.3 | 1328.2 | 702.51 | 19.64
5 | 011702001010 | 基础 | 1.现浇砼独立基础 复合木模 | m2 | 4.08 | 45.06 | 183.84 | 87.35 | 3.43
6 | 011702002010 | 矩形柱 | 1.现浇混凝土 矩形柱 复合木模~支模高度4.6(m) | m2 | 13.25 | 58.76 | 778.57 | 411.55 | 25.97
7 | 011702002011 | 矩形柱 | 1.现浇砼矩形柱 复合木模~支模高度5.6(m) | m2 | 28.44 | 62.05 | 1764.7 | 940.8 | 58.02
8 | 011702002012 | 矩形柱 | 1.现浇混凝土 矩形柱 复合木模~支模高度6.6(m) | m2 | 19.13 | 65.35 | 1250.15 | 671.46 | 40.75
9 | 011702003003 | 构造柱 | 1.现浇砼构造柱 复合木模 | m2 | 7.54 | 51.29 | 386.73 | 173.42 | 6.86
10 | 011702006014 | 矩形梁 | 1.现浇砼矩形梁 复合木模~支模高度4.6(m) | m2 | 5.01 | 74.79 | 374.7 | 198.75 | 15.08
11 | 011702006015 | 矩形梁 | 1.现浇混凝土 矩形梁 复合木模~支模高度5.6(m) | m2 | 5.01 | 80.46 | 403.1 | 215.88 | 16.33
12 | 011702006016 | 矩形梁 | 1.现浇混凝土 矩形梁 复合木模~支模高度6.6(m) | m2 | 3.31 | 86.13 | 285.09 | 153.95 | 11.65
本页小计 | [6 empty] | 8642.54 | 4737.47 | 274.41
【表10.2.2-16】
施工技术措施项目清单与计价表
单位(专业)工程名称:门卫-门卫土建 | [5 empty] | 标段: |  |  | 第2页 共2页
序号 | 项目编码 | 项目名称 | 项目特征 | 计量 单位 | 工程量 | 金 额 (元) |  |  |  |  | 备注
[6 empty] | 综合单价 | 合价 | 其中
[8 empty] | 人工费 | 机械费 | 暂估价
13 | 011702006017 | 矩形梁 | 1.现浇混凝土 斜梁 复合木模~平均支模高度5.6(m) | m2 | 21.83 | 90.46 | 1974.74 | 1095.65 | 68.98
14 | 011702008003 | 圈梁 | 1.现浇砼直形圈过梁 复合木模 | m2 | 7.09 | 55.73 | 395.13 | 237.73 | 4.89
15 | 011702009003 | 过梁 | 1.现浇砼直形圈过梁 复合木模 | m2 | 0.64 | 55.73 | 35.67 | 21.46 | 0.44
16 | 011702016008 | 斜板 | 1.现浇混凝土 斜板、坡屋面板 复合木模~支模高度5.6(m) | m2 | 43.56 | 76.94 | 3351.51 | 1504.13 | 145.49
17 | 011702023002 | 雨篷、悬挑板、阳台板 | 1.现浇混凝土阳台、雨篷模板 | m2 | 34.12 | 135.6 | 4626.67 | 2484.96 | 209.84
18 | 011702025003 | 其他现浇构件 | 1.现浇砼小型构件 复合模板 | m2 | 3.26 | 67.41 | 219.76 | 108.2 | 4.43
19 | 011703001009 | 垂直运输 | 1.混凝土结构建筑物垂直运输 檐高20m内~层高5.15(m) | m2 | 48.29 | 26.64 | 1286.45 |  | 1052.24
本页小计 | [6 empty] | 11889.93 | 5452.13 | 1486.31
合计 | [6 empty] | 20532.47 | 10189.6 | 1760.72

## 9_表10_2_2-20 施工组织(总价)措施项目清单与
【表10.2.2-20】
施工组织（总价）措施项目清单与计价表
工程名称:门卫土建 |  |  | 标段: | 第1页 共1页
序号 | 项目编号 | 项目名称 | 计算基础 | 费率 (%) | 金额 (元) | 备注
1 | 011707001003 | 安全文明施工费 |  |  | 4334.72
1.1 |  | 安全文明施工基本费 | 定额人工费+定额机械费 | 9.12 | 4334.72
2 | Z011109008003 | 提前竣工增加费 | 定额人工费+定额机械费
3 | 011707004003 | 二次搬运费 | 定额人工费+定额机械费
4 | 011707005003 | 冬雨季施工增加费 | 定额人工费+定额机械费
5 |  | 其他施工组织措施费 | 按相关规定计算
合 计 |  |  |  |  | 4334.72

## 9_表10_2_2-22 暂列金额明细表
【表10.2.2-22】
暂列金额明细表
工程名称:门卫土建 |  |  | 标段: | 第1页 共1页
序号 | 项 目 名 称 | 计量单位 | 暂定金额(元) | 备注
1 | 标化工地增加费 | 项
2 | 优质工程增加费 | 项
3 | 其他暂列金额 | 项 | 9205.38 | 估算比例一般不高于5%
3.1 | 其他暂列金额 | 项 | 9205.38
合计 |  |  | 9205.38 | -

## 9_表10_2_2-29 主要工日一览表
【表10.2.2-29】
主要工日一览表
工程名称:门卫土建 |  |  | 标段: |  | 第1页 共1页
序号 | 工日名称（类别） | 单位 | 数 量 | 单价(元) | 合价（元） | 备注
1 | 一类人工 | 工日 | 5.873 | 138 | 810.47
2 | 二类人工 | 工日 | 174.262 | 149 | 25965.04
3 | 三类人工 | 工日 | 128.735 | 171 | 22013.69

## 9_表10_2_2-31 主要材料和工程设备一览表
【表10.2.2-31】
主要材料和工程设备一览表
工程名称:门卫土建 |  |  |  | 标段: |  | 第1页 共2页
序号 | 名称、规格、型号 | 单位 | 数量 | 单价(元) | 合价（元） | 备注
1 | 角钢Q235B综合 | kg | 16.437 | 4.34 | 71.27
2 | 圆钉 | kg | 23.253 | 4.25 | 98.83
3 | 预埋铁件 | kg | 0.396 | 6.37 | 2.52
4 | 钢丝网综合 | m2 | 111.038 | 7.7 | 854.99
5 | 复合硅酸盐水泥PC 32.5R综合 | kg | 11.861 | 0.44 | 5.2
6 | 普通硅酸盐水泥PO 42.5综合 | kg | 3159.637 | 0.51 | 1608.26
7 | 白色硅酸盐水泥425#、二级白度 | kg | 13.007 | 0.63 | 8.17
8 | 黄砂净砂 | t | 15.156 | 165 | 2500.74
9 | 黄砂净砂(细砂) | t | 0.276 | 165 | 45.54
10 | 卵石综合 | t | 3.048 | 126 | 384.05
11 | 碎石综合 | t | 10.615 | 126 | 1337.49
12 | 混凝土实心砖240×115×53 MU20 | 千块 | 6.253 | 460 | 2876.38
13 | 蒸压砂加气混凝土砌块B07 A5.0 | m3 | 23.361 | 323 | 7545.6
14 | 预制成品屋脊瓦420×220 | 千张 | 0.019 | 1416 | 26.9
15 | 泵送商品混凝土C30 | m3 | 14.948 | 504 | 7533.79
16 | 泵送防水商品混凝土C30/P6 | m3 | 14.211 | 518.56 | 7369.26
17 | 非泵送商品混凝土C20 | m3 | 4.535 | 455 | 2063.43
18 | 非泵送商品混凝土C25 | m3 | 9.331 | 475 | 4432.23
19 | 非泵送商品混凝土C30 | m3 | 4.157 | 498 | 2070.19
20 | 干混地面砂浆DS M15.0 | kg | 5252.069 | 0.34 | 1759.44
21 | 干混地面砂浆DS M20.0 | kg | 313.23 | 0.34 | 107.75
22 | 干混抹灰砂浆DP M15.0 | kg | 718.443 | 0.36 | 261.51
23 | 干混砌筑砂浆DM M7.5 | kg | 305.316 | 0.32 | 96.48
24 | 聚合物粘结砂浆 | kg | 778.173 | 0.46 | 354.07
25 | 瓷砖300×600 | m2 | 38.975 | 69 | 2689.28
26 | 地砖800×800 | m2 | 31.782 | 88 | 2796.82
27 | 防滑地砖800×800 | m2 | 8.694 | 88 | 765.07
28 | 陶瓷地砖综合 | m2 | 3.536 | 88 | 311.17
29 | 芝麻白火烧板30厚600*600 | m2 | 7.711 | 119 | 917.61
【表10.2.2-31】
主要材料和工程设备一览表
工程名称:门卫土建 |  |  |  | 标段: |  | 第2页 共2页
序号 | 名称、规格、型号 | 单位 | 数量 | 单价(元) | 合价（元） | 备注
30 | 大理石板 | m2 | 1.972 | 272 | 536.38
31 | 铝合金方板(配套) | m2 | 8.778 | 120 | 1053.36
32 | 轻型龙骨U50 | m2 | 8.611 | 36.28 | 312.41
33 | 单扇套装平开门实木1000*2100 | 樘 | 2 | 2100 | 4200
34 | 单扇套装平开门实木1000*3300 | 樘 | 1 | 3300 | 3300
35 | 隔热铝合金型材多腔密封框平开窗1.8厚 5中透光Low-E+12Ar+5双银玻璃 34mm隔热条 | m2 | 20.431 | 557 | 11380.07
36 | 乳胶漆 | kg | 13.289 | 7.08 | 94.09
37 | 白色内墙环保乳胶漆 | kg | 62.723 | 7.08 | 444.08
38 | 弹性体改性沥青防水卷材3.0mm I G M | m2 | 190.098 | 25.66 | 4877.91
39 | 单组份聚氨酯防水涂料Ⅰ型 | kg | 73.92 | 13.27 | 980.92
40 | 聚合物水泥基复合防水涂料JS I型 | kg | 514.916 | 7.08 | 3645.61
41 | 汽油综合 | kg | 31.399 | 9.58 | 300.8
42 | 钢支撑 | kg | 22.301 | 4.6 | 102.58
43 | 电 | kW·h | 10.153 | 0.88 | 8.93
44 | 水 | m3 | 43.055 | 5.73 | 246.71
45 | 木模板 | m3 | 1.29 | 1504 | 1940.16

## 9_表10_2_2-32 主要机械台班一览表
【表10.2.2-32】
主要机械台班一览表
工程名称:门卫土建 |  |  |  | 标段: | 第1页 共2页
序号 | 机械名称、规格、型号 | 单位 | 数 量 | 单价(元) | 合价（元） | 备注
1 | 履带式推土机75kW | 台班 | 0.03 | 804.06 | 24.12
2 | 履带式推土机90kW | 台班 | 0.054 | 904.92 | 48.87
3 | 轮胎式装载机2m3 | 台班 | 0.065 | 868.82 | 56.47
4 | 履带式单斗液压挖掘机1m3 | 台班 | 0.543 | 1116.89 | 606.47
5 | 钢轮内燃压路机15t | 台班 | 0.31 | 677.21 | 209.94
6 | 电动夯实机250N·m | 台班 | 0.256 | 29.99 | 7.68
7 | 自升式塔式起重机400kN·m | 台班 | 0.98 | 619.98 | 607.58
8 | 载货汽车4t | 台班 | 1.218 | 472.93 | 576.03
9 | 自卸汽车15t | 台班 | 0.355 | 977.61 | 347.05
10 | 洒水车4000L | 台班 | 0.03 | 549.57 | 16.49
11 | 电动卷扬机-单筒快速5kN | 台班 | 2.395 | 173.29 | 415.03
12 | 卷扬机井架30m | 台班 | 2.395 | 12.56 | 30.08
13 | 灰浆搅拌机200L | 台班 | 0.053 | 170.09 | 9.01
14 | 灰浆搅拌机200L | 台班 | 1.582 | 170.09 | 269.08
15 | 灰浆搅拌机200L | 台班 | 0.255 | 170.09 | 43.37
16 | 干混砂浆罐式搅拌机20000L | 台班 | 0.181 | 211.41 | 38.27
17 | 干混砂浆罐式搅拌机20000L | 台班 | 0.012 | 211.41 | 2.54
18 | 钢筋调直机14mm | 台班 | 0.571 | 39.74 | 22.69
19 | 钢筋切断机40mm | 台班 | 0.427 | 46.85 | 20
20 | 钢筋弯曲机40mm | 台班 | 1.477 | 27.99 | 41.34
21 | 木工圆锯机500mm | 台班 | 0.283 | 30.08 | 8.51
22 | 木工圆锯机500mm | 台班 | 0.844 | 30.08 | 25.39
23 | 直流弧焊机32kW | 台班 | 0.692 | 106.95 | 74.01
24 | 点焊机长臂75kV·A | 台班 | 0.257 | 162.77 | 41.83
25 | 对焊机75kV·A | 台班 | 0.169 | 131.93 | 22.3
26 | 电焊条烘干箱45×35×45cm3 | 台班 | 0.069 | 9.73 | 0.67
27 | 电动空气压缩机0.6m3/min | 台班 | 1.215 | 35.76 | 43.45
28 | 电动空气压缩机0.6m3/min | 台班 | 3.299 | 35.76 | 117.97
29 | 混凝土振捣器平板式 | 台班 | 1.5 | 13.13 | 19.7
30 | 混凝土振捣器平板式 | 台班 | 0.106 | 13.13 | 1.39
【表10.2.2-32】
主要机械台班一览表
工程名称:门卫土建 |  |  |  | 标段: | 第2页 共2页
序号 | 机械名称、规格、型号 | 单位 | 数 量 | 单价(元) | 合价（元） | 备注
31 | 混凝土振捣器插入式 | 台班 | 0.415 | 5.08 | 2.11
32 | 混凝土振捣器插入式 | 台班 | 1.818 | 5.08 | 9.24
33 | 汽车式起重机5t | 台班 | 0.078 | 448.9 | 35.01
34 | 汽车式起重机5t | 台班 | 0.152 | 448.9 | 68.23

## 10_表10_2_2-13 【不含单列】单位(专业)工程
【表10.2.2-13】
单位（专业）工程招标控制价费用表
工程名称:门卫-门卫电气 |  |  | 标段: | 第1页 共1页
序号 | 费用名称 |  | 计算公式 | 金额 (元) | 备注
1 | 分部分项工程费 |  | ∑(分部分项工程量×综合单价） | 11963.96 | 见表10.2.2-16
1.1 | 其中 | 人工费+机械费 | ∑分部分项（定额人工费+定额机械费） | 2283.22
2 | 措施项目费 |  | （2.1+2.2） | 251.9
2.1 | 施工技术措施项目费 |  | ∑(技措项目工程量×综合单价） | 95 | 见表10.2.2-16
2.1.1 | 其中 | 人工费+机械费 | ∑技措项目（定额人工费+定额机械费） | 20.72
2.2 | 施工组织措施项目费 |  | (1.1+2.1.1)×6.81% | 156.9 | 见表10.2.2-20
2.2.1 | 其中 | 安全文明施工基本费 | (1.1+2.1.1)×6.81% | 156.9 | 见表10.2.2-20
3 | 其他项目费 |  | （3.1+3.2+3.3+3.4） | 516.86
3.1 | 暂列金额 |  | 3.1.1+3.1.2+3.1.3 | 516.86 | 见表10.2.2-21
3.1.1 | 其中 | 标化工地增加费 | 按招标文件规定额度列计 |  | 见表10.2.2-22
3.1.2 |  | 优质工程增加费 | 按招标文件规定额度列计 |  | 见表10.2.2-22
3.1.3 |  | 其他暂列金额 | 按招标文件规定额度列计 | 516.86 | 见表10.2.2-22
3.2 | 暂估价 |  | 3.2.1+3.2.2+3.2.3 |  | 见表10.2.2-21
3.2.1 | 其中 | 材料（工程设备）暂估价 | 按招标文件规定额度列计 (或计入综合单价) |  | 见表10.2.2-23
3.2.2 |  | 专业工程暂估价 | 按招标文件规定额度列计 |  | 见表10.2.2-24
3.2.3 |  | 专项技术措施暂估价 | 按招标文件规定额度列计 |  | 见表10.2.2-25
3.3 | 计日工 |  | ∑计日工(暂估数量×综合单价） |  | 见表10.2.2-21
3.4 | 施工总承包服务费 |  | 3.4.1+3.4.2 |  | 见表10.2.2-21
3.4.1 | 其中 | 专业发包工程管理费 | ∑专业发包工程（暂估金额×费率） |  | 见表10.2.2-27
3.4.2 |  | 甲供材料设备管理费 | 甲供材料暂估金额×费率+甲供设备暂估金额×费率 |  | 见表10.2.2-27
4 | 规费 |  | (1.1+2.1.1)×30.63% | 705.7
5 | 税金 |  | (1+2+3+4)×9% | 1209.46
招标控制价合计 |  |  | 1+2+3+4+5 | 14648

## 10_表10_2_2-16 分部分项工程清单与计价表
【表10.2.2-16】
分部分项工程清单与计价表
单位(专业)工程名称:门卫-门卫电气 | [5 empty] | 标段: |  |  | 第1页 共3页
序号 | 项目编码 | 项目名称 | 项目特征 | 计量 单位 | 工程量 | 金 额 (元) |  |  |  |  | 备注
[6 empty] | 综合单价 | 合价 | 其中
[8 empty] | 人工费 | 机械费 | 暂估价
1 | 030404017031 | 配电箱 | 1.名称：配电箱mwAL 2.型 号：详见系统图 3.安装方式：壁挂安装 | 台 | 1 | 3255.95 | 3255.95 | 178.8
2 | 030404033002 | 风扇 | 1.名 称：卫生间排气扇 | 台 | 1 | 174.85 | 174.85 | 31.29
3 | 030404034010 | 照明开关 | 1.名 称：双联单控开关 2.规 格：10A | 个 | 3 | 18.99 | 56.97 | 21.9
4 | 030404035009 | 插座 | 1.名 称：二三级普通插座 2.规 格：250V 10A | 个 | 5 | 20.13 | 100.65 | 43.05
5 | 030404035010 | 插座 | 1.名 称：二三级防溅型插座 2.规 格：250V 10A | 个 | 1 | 28.83 | 28.83 | 8.61
6 | 030404035011 | 插座 | 1.名 称：安全型三极挂式空调插座 2.规 格：250V 16A | 个 | 2 | 22.15 | 44.3 | 17.22
7 | 030408001024 | 电力电缆 | 1.电缆名称：铜芯电力电缆 2.电缆规格：YJV22-4*10 3.敷设方式、部位：管道敷设 | m | 123.34 | 35.03 | 4320.6 | 231.88 | 6.17
8 | 030409002003 | 接地母线 | 1、名 称：接地母线 2、材 质：-40*4镀锌扁钢 | m | 11.41 | 38.21 | 435.98 | 270.3 | 11.41
9 | 030409003003 | 避雷引下线 | 1、名 称：避雷引下线 2、利用建筑结构钢筋引下 3、防雷接地测试点4个 4、防雷接地测试盒4个 | m | 24.31 | 23.72 | 576.63 | 248.21 | 95.54
10 | 030409004003 | 均压环 | 1.避雷网安装 均压环敷设利用圈梁钢筋 | m | 33.65 | 5.37 | 180.7 | 87.15 | 36.01
本页小计 | [6 empty] | 9175.46 | 1138.41 | 149.13
【表10.2.2-16】
分部分项工程清单与计价表
单位(专业)工程名称:门卫-门卫电气 | [5 empty] | 标段: |  |  | 第2页 共3页
序号 | 项目编码 | 项目名称 | 项目特征 | 计量 单位 | 工程量 | 金 额 (元) |  |  |  |  | 备注
[6 empty] | 综合单价 | 合价 | 其中
[8 empty] | 人工费 | 机械费 | 暂估价
11 | 030409005003 | 避雷网 | 1.名 称：避雷网 2.材 质：φ12镀锌圆钢 3.安装形式：沿混凝土块敷设 | m | 47.5 | 16.19 | 769.03 | 369.08 | 38
12 | 030409008003 | 等电位端子箱、 测试板 | 1.名 称：总等电位箱端子箱 2.材 质：钢制箱体、接地铜排 | 台 | 1 | 220.57 | 220.57 | 50.96 | 1.27
13 | 030409008004 | 等电位端子箱、 测试板 | 1.名 称：局部等电位端子箱 2.材 质：钢制箱体、接地铜排 | 台 | 1 | 95.57 | 95.57 | 50.96 | 1.27
14 | 030411001031 | 配管 | 1.名称：电线套管 2.材质：PVC管 3.规格：DN20 4.配置形式：砖、混凝土结构暗配 | m | 58.2 | 7.42 | 431.84 | 251.42
15 | 030411004029 | 配线 | 1.名 称：铜芯塑料绝缘线 2.配线形式：管内穿线 3.规 格：BV-2.5 | m | 138.26 | 2.88 | 398.19 | 92.63
16 | 030411004030 | 配线 | 1.名 称：铜芯聚氯乙烯软线 2.配线形式：管内穿线 3.规 格：BVR-2.5 | m | 50.74 | 3.07 | 155.77 | 34
17 | 030411006007 | 接线盒 | 1.名 称：接线盒 2.材 质：塑料 | 个 | 6 | 6.23 | 37.38 | 18.42
18 | 030411006008 | 接线盒 | 1.名 称：开关盒、插座盒 2.材 质：塑料 | 个 | 11 | 5.96 | 65.56 | 35.53
19 | 030412001005 | 普通灯具 | 1.灯具名称：防水防尘灯 2.灯具规格：LED-14W | 套 | 1 | 101.32 | 101.32 | 17.88
20 | 030412005007 | 荧光灯 | 1.荧光灯名称：单管荧光灯 2.安装形式：吸顶式 | 套 | 2 | 55.98 | 111.96 | 33.2
本页小计 | [6 empty] | 2387.19 | 954.08 | 40.54
【表10.2.2-16】
分部分项工程清单与计价表
单位(专业)工程名称:门卫-门卫电气 | [5 empty] | 标段: |  |  | 第3页 共3页
序号 | 项目编码 | 项目名称 | 项目特征 | 计量 单位 | 工程量 | 金 额 (元) |  |  |  |  | 备注
[6 empty] | 综合单价 | 合价 | 其中
[8 empty] | 人工费 | 机械费 | 暂估价
21 | 030412005008 | 荧光灯 | 1.荧光灯名称：双管荧光灯 2.安装形式：吸顶式 | 套 | 2 | 85.28 | 170.56 | 41.74
22 | 030414002003 | 送配电装置系统 | 1.送配电装置系统调试 1kV以下交流供电(综 合) | 系统 | 1 | 230.75 | 230.75 | 151.98 | 23.28
本页小计 | [6 empty] | 401.31 | 193.72 | 23.28
合计 | [6 empty] | 11963.96 | 2286.21 | 212.95

## 10_表10_2_2-16 施工技术措施项目清单与计价表
【表10.2.2-16】
施工技术措施项目清单与计价表
单位(专业)工程名称:门卫-门卫电气 | [5 empty] | 标段: |  |  | 第1页 共1页
序号 | 项目编码 | 项目名称 | 项目特征 | 计量 单位 | 工程量 | 金 额 (元) |  |  |  |  | 备注
[6 empty] | 综合单价 | 合价 | 其中
[8 empty] | 人工费 | 机械费 | 暂估价
|  | [请输入分部名称,电子评标勿删] |  |  | 0 |  | 95 | 22.87
1 | 031301017007 | 脚手架搭拆 | 1.脚手架搭拆费第四册 | 项 | 1 | 95 | 95 | 22.87
本页小计 | [6 empty] | 95 | 22.87
合计 | [6 empty] | 95 | 22.87

## 10_表10_2_2-20 施工组织(总价)措施项目清单
【表10.2.2-20】
施工组织（总价）措施项目清单与计价表
工程名称:门卫电气 |  |  | 标段: | 第1页 共1页
序号 | 项目编号 | 项目名称 | 计算基础 | 费率 (%) | 金额 (元) | 备注
1 | 031302001007 | 安全文明施工费 |  |  | 156.9
1.1 |  | 安全文明施工基本费 | 定额人工费+定额机械费 | 6.81 | 156.9
2 | Z031302008007 | 提前竣工增加费 | 定额人工费+定额机械费
3 | 031302004007 | 二次搬运费 | 定额人工费+定额机械费
4 | 031302005007 | 冬雨季施工增加费 | 定额人工费+定额机械费
5 |  | 其他施工组织措施费 | 按相关规定计算
合 计 |  |  |  |  | 156.9

## 10_表10_2_2-22 暂列金额明细表
【表10.2.2-22】
暂列金额明细表
工程名称:门卫电气 |  |  | 标段: | 第1页 共1页
序号 | 项 目 名 称 | 计量单位 | 暂定金额(元) | 备注
1 | 标化工地增加费 | 项
2 | 优质工程增加费 | 项
3 | 其他暂列金额 | 项 | 516.86 | 估算比例一般不高于5%
3.1 | 其他暂列金额 | 项 | 516.86
合计 |  |  | 516.86 | -

## 10_表10_2_2-29 主要工日一览表
【表10.2.2-29】
主要工日一览表
工程名称:门卫电气 |  |  | 标段: |  | 第1页 共1页
序号 | 工日名称（类别） | 单位 | 数 量 | 单价(元) | 合价（元） | 备注
1 | 二类人工 | 工日 | 15.502 | 149 | 2309.8

## 10_表10_2_2-31 主要材料和工程设备一览表
【表10.2.2-31】
主要材料和工程设备一览表
工程名称:门卫电气 |  |  |  | 标段: |  | 第1页 共1页
序号 | 名称、规格、型号 | 单位 | 数量 | 单价(元) | 合价（元） | 备注
1 | 黄砂净砂 | t | 0.063 | 165 | 10.4
2 | 黄砂净砂(中粗砂) | m3 | 0.048 | 270 | 12.96
3 | 水 | m3 | 0.013 | 5.73 | 0.07
4 | 单管荧光灯 | 套 | 2.02 | 32.04 | 64.72
5 | 双管荧光灯 | 套 | 2.02 | 55.58 | 112.27
6 | 防水防尘灯LED-14W | 套 | 1.01 | 75 | 75.75
7 | 双联单控开关KG32/1/2C | 只 | 3.06 | 8.58 | 26.25
8 | 二三级单相带保护门插座 | 套 | 5.1 | 8.31 | 42.38
9 | 二三级防溅型插座250V 10A | 套 | 1.02 | 16.84 | 17.18
10 | 安全型三极挂式空调插座250V 16A | 套 | 2.04 | 10.29 | 20.99
11 | 镀锌扁钢-40*4 | m | 11.981 | 5.56 | 66.61
12 | 铜芯塑料绝缘线BV-2.5 | m | 160.382 | 1.74 | 278.26
13 | 铜芯聚氯乙烯软线BVR-2.5 | m | 58.858 | 1.89 | 111.42
14 | 电力电缆YJV22-4*10 | m | 124.573 | 32.05 | 3993.06
15 | PVC管DN20 | m | 61.692 | 1.32 | 81.43
16 | 开关盒、插座盒塑料 | 个 | 11.22 | 1.29 | 14.47
17 | 接线盒塑料 | 个 | 6.12 | 1.29 | 7.89
18 | 防雷接地测试盒 | 个 | 4.08 | 25 | 102
19 | 局部等电位端子箱 | 个 | 1 | 25 | 25
20 | 总等电位箱端子箱 | 个 | 1 | 150 | 150
21 | 镀锌圆钢 | m | 49.875 | 3.9 | 194.36
22 | 卫生间排气扇 | 台 | 1 | 133 | 133

## 10_表10_2_2-32 主要机械台班一览表
【表10.2.2-32】
主要机械台班一览表
工程名称:门卫电气 |  |  |  | 标段: | 第1页 共1页
序号 | 机械名称、规格、型号 | 单位 | 数 量 | 单价(元) | 合价（元） | 备注
1 | 电能校验仪 ST9040 | 台班 | 0.2 | 56.07 | 11.21
2 | 电压、电流互感升流器 HJ-12E | 台班 | 0.2 | 30.63 | 6.13
3 | 数字万用表 F-87 | 台班 | 0.4 | 6.14 | 2.46
4 | 电缆测试仪 | 台班 | 0.2 | 17.44 | 3.49
5 | 汽车式起重机8t | 台班 | 0.005 | 761.9 | 3.81
6 | 载货汽车5t | 台班 | 0.005 | 489.39 | 2.45
7 | 台式钻床16mm | 台班 | 0.008 | 4.32 | 0.03
8 | 弧焊机 综合 | 台班 | 2.751 | 66.69 | 183.46

## 11_表10_2_2-13 【不含单列】单位(专业)工程
【表10.2.2-13】
单位（专业）工程招标控制价费用表
工程名称:门卫-门卫给排水 |  |  | 标段: | 第1页 共1页
序号 | 费用名称 |  | 计算公式 | 金额 (元) | 备注
1 | 分部分项工程费 |  | ∑(分部分项工程量×综合单价） | 3617.99 | 见表10.2.2-16
1.1 | 其中 | 人工费+机械费 | ∑分部分项（定额人工费+定额机械费） | 697.3
2 | 措施项目费 |  | （2.1+2.2） | 78.1
2.1 | 施工技术措施项目费 |  | ∑(技措项目工程量×综合单价） | 30.16 | 见表10.2.2-16
2.1.1 | 其中 | 人工费+机械费 | ∑技措项目（定额人工费+定额机械费） | 6.71
2.2 | 施工组织措施项目费 |  | (1.1+2.1.1)×6.81% | 47.94 | 见表10.2.2-20
2.2.1 | 其中 | 安全文明施工基本费 | (1.1+2.1.1)×6.81% | 47.94 | 见表10.2.2-20
3 | 其他项目费 |  | （3.1+3.2+3.3+3.4） | 156.47
3.1 | 暂列金额 |  | 3.1.1+3.1.2+3.1.3 | 156.47 | 见表10.2.2-21
3.1.1 | 其中 | 标化工地增加费 | 按招标文件规定额度列计 |  | 见表10.2.2-22
3.1.2 |  | 优质工程增加费 | 按招标文件规定额度列计 |  | 见表10.2.2-22
3.1.3 |  | 其他暂列金额 | 按招标文件规定额度列计 | 156.47 | 见表10.2.2-22
3.2 | 暂估价 |  | 3.2.1+3.2.2+3.2.3 |  | 见表10.2.2-21
3.2.1 | 其中 | 材料（工程设备）暂估价 | 按招标文件规定额度列计 (或计入综合单价) |  | 见表10.2.2-23
3.2.2 |  | 专业工程暂估价 | 按招标文件规定额度列计 |  | 见表10.2.2-24
3.2.3 |  | 专项技术措施暂估价 | 按招标文件规定额度列计 |  | 见表10.2.2-25
3.3 | 计日工 |  | ∑计日工(暂估数量×综合单价） |  | 见表10.2.2-21
3.4 | 施工总承包服务费 |  | 3.4.1+3.4.2 |  | 见表10.2.2-21
3.4.1 | 其中 | 专业发包工程管理费 | ∑专业发包工程（暂估金额×费率） |  | 见表10.2.2-27
3.4.2 |  | 甲供材料设备管理费 | 甲供材料暂估金额×费率+甲供设备暂估金额×费率 |  | 见表10.2.2-27
4 | 规费 |  | (1.1+2.1.1)×30.63% | 215.64
5 | 税金 |  | (1+2+3+4)×9% | 366.14
招标控制价合计 |  |  | 1+2+3+4+5 | 4434

## 11_表10_2_2-16 分部分项工程清单与计价表
【表10.2.2-16】
分部分项工程清单与计价表
单位(专业)工程名称:门卫-门卫给排水 | [5 empty] | 标段: |  |  | 第1页 共2页
序号 | 项目编码 | 项目名称 | 项目特征 | 计量 单位 | 工程量 | 金 额 (元) |  |  |  |  | 备注
[6 empty] | 综合单价 | 合价 | 其中
[8 empty] | 人工费 | 机械费 | 暂估价
|  | 给排水 |  |  |  |  | 3617.99 | 737.73 | 30.26
1 | 030901013005 | 灭火器 | 1.规格、型号：MF/ABC4*2 | 组 | 1 | 171.18 | 171.18 | 24.59
2 | 031001006020 | 塑料管 | 1.安装部位：室内 2.介质：排水 3.材质、规格：UPVC管、De110 4.连接形式：粘接 5.压力试验及吹、洗设计要求：压力试验 | m | 2.7 | 44.73 | 120.77 | 36.29
3 | 031001006021 | 塑料管 | 1.安装部位：室内 2.介质：排水 3.材质、规格：UPVC管、De75 4.连接形式：粘接 5.压力试验及吹、洗设计要求：压力试验 | m | 7.96 | 28.85 | 229.65 | 88.28
4 | 031001006022 | 塑料管 | 1.安装部位：室内 2.介质：给水 3.材质、规格：PPR管、DN20 4.连接形式：热熔连接 5.压力试验及吹、洗设计要求：压力试验、消毒冲洗 | m | 6.61 | 18.02 | 119.11 | 53.28 | 0.73
5 | 031001006023 | 塑料管 | 1.安装部位：室内 2.介质：给水 3.材质、规格：PPR管、DN15 4.连接形式：热熔连接 5.压力试验及吹、洗设计要求：压力试验、消毒冲洗 | m | 2.4 | 15.1 | 36.24 | 17.3 | 0.26
本页小计 | [6 empty] | 676.95 | 219.74 | 0.99
【表10.2.2-16】
分部分项工程清单与计价表
单位(专业)工程名称:门卫-门卫给排水 | [5 empty] | 标段: |  |  | 第2页 共2页
序号 | 项目编码 | 项目名称 | 项目特征 | 计量 单位 | 工程量 | 金 额 (元) |  |  |  |  | 备注
[6 empty] | 综合单价 | 合价 | 其中
[8 empty] | 人工费 | 机械费 | 暂估价
6 | 031001007008 | 复合管 | 1.安装部位：室内 2.介质：给水 3.材质、规格：钢塑复合管、DN25 4.连接形式：螺纹连接 5.压力试验及吹、洗设计要求：压力试验、消毒冲洗 | m | 2.4 | 51.91 | 124.58 | 39.19 | 1.22
7 | 031002003022 | 套管 | 1.刚性防水套管制作、安装 公称直径 (mm以内)50 | 个 | 1 | 197.99 | 197.99 | 92.97 | 18.42
8 | 031004003002 | 洗脸盆 | 1.洗脸盆 台式洗脸盆（冷水）安装 | 组 | 1 | 661.61 | 661.61 | 30.61
9 | 031004006003 | 大便器 | 1.坐式大便器安装 连体水箱 | 组 | 1 | 767.44 | 767.44 | 44.43
10 | 031004010001 | 淋浴器 | 1.成套淋浴器 手动开关冷水 | 套 | 1 | 610.16 | 610.16 | 5.35
11 | 031004014005 | 给、排水附(配)件 | 1.不锈钢地漏、De75 | 个 | 2 | 117.8 | 235.6 | 48.82
12 | 03B007 | 卫生间暗敷管道 | 1.卫生间（内周长在12m以上）暗敷管道，每间补贴 1.5 工日 | 间 | 1 | 288.54 | 288.54 | 223.5
13 | 040101002003 | 挖沟槽土方 | 1.土壤类别：三类土 2.挖土深度：2M 内 | m3 | 2.25 | 7.69 | 17.3 | 8.71 | 4.79
14 | 040103001003 | 回填方 | 1.密实度要求：满足设计要求 2.填方材料品种：原土 | m3 | 2.25 | 16.81 | 37.82 | 24.41 | 4.84
本页小计 | [6 empty] | 2941.04 | 517.99 | 29.27
合计 | [6 empty] | 3617.99 | 737.73 | 30.26

## 11_表10_2_2-16 施工技术措施项目清单与计价表
【表10.2.2-16】
施工技术措施项目清单与计价表
单位(专业)工程名称:门卫-门卫给排水 | [5 empty] | 标段: |  |  | 第1页 共1页
序号 | 项目编码 | 项目名称 | 项目特征 | 计量 单位 | 工程量 | 金 额 (元) |  |  |  |  | 备注
[6 empty] | 综合单价 | 合价 | 其中
[8 empty] | 人工费 | 机械费 | 暂估价
|  | [请输入分部名称,电子评标勿删] |  |  | 0 |  | 30.16 | 7.4
1 | 031301017008 | 脚手架搭拆 | 1、脚手架搭拆费第五册 | 项 | 1 | 30.16 | 30.16 | 7.4
本页小计 | [6 empty] | 30.16 | 7.4
合计 | [6 empty] | 30.16 | 7.4

## 11_表10_2_2-20 施工组织(总价)措施项目清单
【表10.2.2-20】
施工组织（总价）措施项目清单与计价表
工程名称:门卫给排水 |  |  | 标段: | 第1页 共1页
序号 | 项目编号 | 项目名称 | 计算基础 | 费率 (%) | 金额 (元) | 备注
1 | 031302001008 | 安全文明施工费 |  |  | 47.94
1.1 |  | 安全文明施工基本费 | 定额人工费+定额机械费 | 6.81 | 47.94
2 | Z031302008008 | 提前竣工增加费 | 定额人工费+定额机械费
3 | 031302004008 | 二次搬运费 | 定额人工费+定额机械费
4 | 031302005008 | 冬雨季施工增加费 | 定额人工费+定额机械费
5 |  | 其他施工组织措施费 | 按相关规定计算
合 计 |  |  |  |  | 47.94

## 11_表10_2_2-22 暂列金额明细表
【表10.2.2-22】
暂列金额明细表
工程名称:门卫给排水 |  |  | 标段: | 第1页 共1页
序号 | 项 目 名 称 | 计量单位 | 暂定金额(元) | 备注
1 | 标化工地增加费 | 项
2 | 优质工程增加费 | 项
3 | 其他暂列金额 | 项 | 156.47 | 估算比例一般不高于5%
3.1 | 其他暂列金额 | 项 | 156.47
合计 |  |  | 156.47 | -

## 11_表10_2_2-29 主要工日一览表
【表10.2.2-29】
主要工日一览表
工程名称:门卫给排水 |  |  | 标段: |  | 第1页 共1页
序号 | 工日名称（类别） | 单位 | 数 量 | 单价(元) | 合价（元） | 备注
1 | 一类人工 | 工日 | 0.24 | 138 | 33.12
2 | 二类人工 | 工日 | 4.778 | 149 | 711.92

## 11_表10_2_2-31 主要材料和工程设备一览表
【表10.2.2-31】
主要材料和工程设备一览表
工程名称:门卫给排水 |  |  |  | 标段: |  | 第1页 共1页
序号 | 名称、规格、型号 | 单位 | 数量 | 单价(元) | 合价（元） | 备注
1 | 电 | kW·h | 0.127 | 0.88 | 0.11
2 | 水 | m3 | 0.099 | 5.73 | 0.57
3 | 扁钢Q235B综合 | kg | 0.72 | 4.43 | 3.19
4 | 中厚钢板综合 | kg | 3.176 | 4.28 | 13.6
5 | 角型阀(带铜活)DN15 | 个 | 2.02 | 15 | 30.3
6 | 不锈钢地漏De75 | 个 | 2.02 | 85 | 171.7
7 | 混合冷热水龙头 | 个 | 1.01 | 30 | 30.3
8 | 连体坐便器进水阀配件 | 套 | 1.01 | 20 | 20.2
9 | 碳素结构钢焊接钢管综合 | kg | 3.26 | 5.2 | 16.94
10 | PPR管DN15 | m | 2.438 | 3.07 | 7.48
11 | PPR管DN20 | m | 6.716 | 4.61 | 30.96
12 | UPVC管De75 | m | 7.801 | 8.79 | 68.57
13 | UPVC管De110 | m | 2.322 | 16.16 | 37.52
14 | 单管成品淋浴器（含固定件） | 套 | 1 | 600 | 600
15 | 洗脸盆 | 个 | 1.01 | 450 | 454.5
16 | 连体坐便器 | 个 | 1.01 | 650 | 656.5
17 | 洗脸盆托架 | 副 | 1.01 | 80 | 80.8
18 | 洗脸盆排水附件 | 套 | 1.01 | 20 | 20.2
19 | 灭火器MF/ABC4*2 | 套 | 1 | 138.58 | 138.58
20 | 金属软管 | 根 | 2.02 | 10 | 20.2
21 | 水 | m3 | 0.485 | 5.73 | 2.78
22 | 钢塑复合管DN25 | m | 2.378 | 22.67 | 53.91

## 11_表10_2_2-32 主要机械台班一览表
【表10.2.2-32】
主要机械台班一览表
工程名称:门卫给排水 |  |  |  | 标段: | 第1页 共1页
序号 | 机械名称、规格、型号 | 单位 | 数 量 | 单价(元) | 合价（元） | 备注
1 | 其他机械费 | 元 | 0.946 | 1.02 | 0.96
2 | 履带式单斗液压挖掘机1m3 | 台班 | 0.004 | 1116.89 | 4.47
3 | 电动夯实机250N·m | 台班 | 0.162 | 29.99 | 4.86
4 | 普通车床630×2000mm | 台班 | 0.018 | 75.31 | 1.36
5 | 管子切断套丝机159mm | 台班 | 0.047 | 23.15 | 1.09
6 | 电焊条烘干箱60×50×75cm3 | 台班 | 0.015 | 18.35 | 0.28
7 | 砂轮切割机 φ400 | 台班 | 0.005 | 26.83 | 0.13
8 | 试压泵3MPa | 台班 | 0.001 | 19.93 | 0.02
9 | 电焊机 （综合） | 台班 | 0.146 | 115 | 16.79

## 12_表10_2_2-13 【不含单列】单位(专业)工程
【表10.2.2-13】
单位（专业）工程招标控制价费用表
工程名称:场外-室外电气 |  |  | 标段: | 第1页 共1页
序号 | 费用名称 |  | 计算公式 | 金额 (元) | 备注
1 | 分部分项工程费 |  | ∑(分部分项工程量×综合单价） | 976302.69 | 见表10.2.2-16
1.1 | 其中 | 人工费+机械费 | ∑分部分项（定额人工费+定额机械费） | 60107.77
2 | 措施项目费 |  | （2.1+2.2） | 4093.34
2.1 | 施工技术措施项目费 |  | ∑(技措项目工程量×综合单价） |  | 见表10.2.2-16
2.1.1 | 其中 | 人工费+机械费 | ∑技措项目（定额人工费+定额机械费）
2.2 | 施工组织措施项目费 |  | (1.1+2.1.1)×6.81% | 4093.34 | 见表10.2.2-20
2.2.1 | 其中 | 安全文明施工基本费 | (1.1+2.1.1)×6.81% | 4093.34 | 见表10.2.2-20
3 | 其他项目费 |  | （3.1+3.2+3.3+3.4） | 39952.28
3.1 | 暂列金额 |  | 3.1.1+3.1.2+3.1.3 | 39952.28 | 见表10.2.2-21
3.1.1 | 其中 | 标化工地增加费 | 按招标文件规定额度列计 |  | 见表10.2.2-22
3.1.2 |  | 优质工程增加费 | 按招标文件规定额度列计 |  | 见表10.2.2-22
3.1.3 |  | 其他暂列金额 | 按招标文件规定额度列计 | 39952.28 | 见表10.2.2-22
3.2 | 暂估价 |  | 3.2.1+3.2.2+3.2.3 |  | 见表10.2.2-21
3.2.1 | 其中 | 材料（工程设备）暂估价 | 按招标文件规定额度列计 (或计入综合单价) |  | 见表10.2.2-23
3.2.2 |  | 专业工程暂估价 | 按招标文件规定额度列计 |  | 见表10.2.2-24
3.2.3 |  | 专项技术措施暂估价 | 按招标文件规定额度列计 |  | 见表10.2.2-25
3.3 | 计日工 |  | ∑计日工(暂估数量×综合单价） |  | 见表10.2.2-21
3.4 | 施工总承包服务费 |  | 3.4.1+3.4.2 |  | 见表10.2.2-21
3.4.1 | 其中 | 专业发包工程管理费 | ∑专业发包工程（暂估金额×费率） |  | 见表10.2.2-27
3.4.2 |  | 甲供材料设备管理费 | 甲供材料暂估金额×费率+甲供设备暂估金额×费率 |  | 见表10.2.2-27
4 | 规费 |  | (1.1+2.1.1)×30.63% | 18411.01
5 | 税金 |  | (1+2+3+4)×9% | 93488.34
招标控制价合计 |  |  | 1+2+3+4+5 | 1132248

## 12_表10_2_2-16 分部分项工程清单与计价表
【表10.2.2-16】
分部分项工程清单与计价表
单位(专业)工程名称:场外-室外电气 | [5 empty] | 标段: |  |  | 第1页 共3页
序号 | 项目编码 | 项目名称 | 项目特征 | 计量 单位 | 工程量 | 金 额 (元) |  |  |  |  | 备注
[6 empty] | 综合单价 | 合价 | 其中
[8 empty] | 人工费 | 机械费 | 暂估价
|  | 强电 |  |  |  |  | 976302.69 | 57804.1 | 8639.32
1 | 010507003001 | 电缆沟、地沟 | 1.名称：电缆沟1000W*600H 2.做法详见国标图集12D101-5，P61 | m | 63.4 | 548.95 | 34803.43 | 6918.21 | 1321.89
2 | 030404017032 | 配电箱 | 1.名称：配电箱APcd 2.型 号：详见系统图 3.基础形式、材质、规格：基础槽钢安装 4.安装方式：落地式 | 台 | 1 | 6434.16 | 6434.16 | 317.28 | 84.12
3 | 030404017033 | 配电箱 | 电动汽车充电设备箱30.0KW | 台 | 2 | 4498.57 | 8997.14 | 564.12 | 163.12 | 8000
4 | 030404017034 | 配电箱 | 电动汽车充电设备箱7.0KW | 台 | 7 | 2498.57 | 17489.99 | 1974.42 | 570.92 | 14000
5 | 030404017035 | 配电箱 | 公交车充电桩(120KW,一桩两枪) | 台 | 10 | 55998.57 | 559985.7 | 2820.6 | 815.6 | 555000
6 | 030408001025 | 电力电缆 | 1.电缆名称：铜芯电力电缆 2.电缆规格：YJV-4*150+1*95 3.敷设方式、部位：管道敷设 | m | 390.2 | 476.74 | 186023.95 | 4190.75 | 1026.23
7 | 030408001026 | 电力电缆 | 1.电缆名称：铜芯电力电缆 2.电缆规格：WDZB-YJY-4*95+1*50 3.敷设方式、部位：管道敷设 | m | 57.84 | 324.38 | 18762.14 | 538.49 | 55.53
8 | 030408001027 | 电力电缆 | 1.电缆名称：铜芯电力电缆 2.电缆规格：YJV-3*10 3.敷设方式、部位：管道敷设 | m | 129.94 | 28.96 | 3763.06 | 610.72 | 16.89
本页小计 | [6 empty] | 836259.57 | 17934.59 | 4054.3 | 577000
【表10.2.2-16】
分部分项工程清单与计价表
单位(专业)工程名称:场外-室外电气 | [5 empty] | 标段: |  |  | 第2页 共3页
序号 | 项目编码 | 项目名称 | 项目特征 | 计量 单位 | 工程量 | 金 额 (元) |  |  |  |  | 备注
[6 empty] | 综合单价 | 合价 | 其中
[8 empty] | 人工费 | 机械费 | 暂估价
9 | 030408006009 | 电力电缆头 | 1.名 称：电力电缆头 2.规 格：150mm2 | 个 | 20 | 266.73 | 5334.6 | 1353
10 | 030408006010 | 电力电缆头 | 1.名 称：电力电缆头 2.规 格：10mm2 | 个 | 18 | 27.81 | 500.58 | 172.26
11 | 030409002004 | 接地母线 | 1.名称：户内接地母线； 2.材质、规格：镀锌扁钢-25*4； 3.安装部位：详见图纸； | m | 3308.82 | 18.09 | 59856.55 | 23658.06 | 2216.91
12 | 030409008005 | 等电位端子箱、 测试板 | 1.名称：充电车位等电位连接； 2.材质：钢制箱体、接地铜排； 3.规格：400*300*160（mm）。 | 台 | 19 | 46.9 | 891.1 | 253.27 | 24.13
13 | 030411001032 | 配管 | 1.名称：电线套管 2.材质：镀锌钢管 3.规格：DN150 4.配置形式：埋地敷设 | m | 190.02 | 125.78 | 23900.72 | 3082.12 | 57.01
14 | 030411001033 | 配管 | 1.名称：电线套管 2.材质：镀锌钢管 3.规格：DN100 4.配置形式：埋地敷设 | m | 31.34 | 83.97 | 2631.62 | 508.33 | 9.4
15 | 030411001034 | 配管 | 1.名称：电线套管 2.材质：镀锌钢管 3.规格：DN80 4.配置形式：埋地敷设 | m | 137.38 | 70.96 | 9748.48 | 2228.3 | 41.21
16 | 030411001035 | 配管 | 1.名称：电线套管 2.材质：镀锌钢管 3.规格：DN65 4.配置形式：埋地敷设 | m | 44.24 | 57.26 | 2533.18 | 505.66 | 13.27
本页小计 | [6 empty] | 105396.83 | 31761 | 2361.93
【表10.2.2-16】
分部分项工程清单与计价表
单位(专业)工程名称:场外-室外电气 | [5 empty] | 标段: |  |  | 第3页 共3页
序号 | 项目编码 | 项目名称 | 项目特征 | 计量 单位 | 工程量 | 金 额 (元) |  |  |  |  | 备注
[6 empty] | 综合单价 | 合价 | 其中
[8 empty] | 人工费 | 机械费 | 暂估价
17 | 030411001036 | 配管 | 1.名称：电线套管 2.材质：镀锌钢管 3.规格：DN40 4.配置形式：埋地敷设 | m | 140.02 | 34.48 | 4827.89 | 1134.16 | 16.8
18 | 040101002004 | 挖沟槽土方 | 1.土壤类别：三类土 2.挖土深度：2M 内 | m3 | 306 | 7.69 | 2353.14 | 1184.22 | 651.78
19 | 040103001004 | 回填方 | 1.密实度要求：符合设计及规范要求 2.填方材料品种：原土 | m3 | 244.8 | 14.9 | 3647.52 | 2237.47 | 585.07
20 | 040103002001 | 余方弃置 | 1.废弃料品种：弃土 2.运距：运距投标单位自行考虑 | m3 | 61.2 | 16.27 | 995.72 | 24.48 | 766.22
21 | 040504001001 | 电缆井1200*1200*1000 | 1.垫层、基础材质及厚度：100厚C15混凝土垫层 2.砌筑材料品种、规格、强度等级：混凝土实心砖 3.勾缝、抹面要求：井内壁及井底抹20厚1:2水泥砂浆 4.井盖、井圈材质及规格：复合型下沉式井盖 | 座 | 9 | 2535.78 | 22822.02 | 3528.18 | 203.22
本页小计 | [6 empty] | 34646.29 | 8108.51 | 2223.09
合计 | [6 empty] | 976302.69 | 57804.1 | 8639.32 | 577000

## 12_表10_2_2-20 施工组织(总价)措施项目清单
【表10.2.2-20】
施工组织（总价）措施项目清单与计价表
工程名称:室外电气 |  |  | 标段: | 第1页 共1页
序号 | 项目编号 | 项目名称 | 计算基础 | 费率 (%) | 金额 (元) | 备注
1 | 031302001009 | 安全文明施工费 |  |  | 4093.34
1.1 |  | 安全文明施工基本费 | 定额人工费+定额机械费 | 6.81 | 4093.34
2 | Z031302008009 | 提前竣工增加费 | 定额人工费+定额机械费
3 | 031302004009 | 二次搬运费 | 定额人工费+定额机械费
4 | 031302005009 | 冬雨季施工增加费 | 定额人工费+定额机械费
5 |  | 其他施工组织措施费 | 按相关规定计算
合 计 |  |  |  |  | 4093.34

## 12_表10_2_2-22 暂列金额明细表
【表10.2.2-22】
暂列金额明细表
工程名称:室外电气 |  |  | 标段: | 第1页 共1页
序号 | 项 目 名 称 | 计量单位 | 暂定金额(元) | 备注
1 | 标化工地增加费 | 项
2 | 优质工程增加费 | 项
3 | 其他暂列金额 | 项 | 39952.28 | 估算比例一般不高于5%
3.1 | 其他暂列金额 | 项 | 39952.28
合计 |  |  | 39952.28 | -

## 12_表10_2_2-23 材料（工程设备）暂估单价表
【表10.2.2-23】
材料（工程设备）暂估单价表
单位(专业)工程名称:场外-室外电气 |  |  |  | 标段: |  | 第1页 共1页
序号 | 材料（工程设备）名称、规格、型号 | 计量 单位 | 数量 | 单价 | 合价 | 备注
1 | 公交车充电桩(120KW,一桩两枪) | 台 | 10 | 55500 | 555000
2 | 电动汽车充电设备箱30.0KW | 台 | 2 | 4000 | 8000
3 | 电动汽车充电设备箱7.0KW | 台 | 7 | 2000 | 14000
合计 |  |  |  |  | 577000

## 12_表10_2_2-29 主要工日一览表
【表10.2.2-29】
主要工日一览表
工程名称:室外电气 |  |  | 标段: |  | 第1页 共1页
序号 | 工日名称（类别） | 单位 | 数 量 | 单价(元) | 合价（元） | 备注
1 | 一类人工 | 工日 | 24.97 | 138 | 3445.86
2 | 二类人工 | 工日 | 364.877 | 149 | 54366.67

## 12_表10_2_2-31 主要材料和工程设备一览表
【表10.2.2-31】
主要材料和工程设备一览表
工程名称:室外电气 |  |  |  | 标段: |  | 第1页 共1页
序号 | 名称、规格、型号 | 单位 | 数量 | 单价(元) | 合价（元） | 备注
1 | 黄砂净砂 | t | 2.7 | 165 | 445.5
2 | 水 | m3 | 35.415 | 5.73 | 202.93
3 | 木模板 | m3 | 1.028 | 1504 | 1546.11
4 | 镀锌钢管DN150 | m | 195.721 | 97.12 | 19009.38
5 | 镀锌钢管DN65 | m | 45.567 | 37.93 | 1728.5
6 | 镀锌钢管DN80 | m | 141.501 | 43.91 | 6212.74
7 | 镀锌钢管DN40 | m | 144.221 | 21.06 | 3037.29
8 | 镀锌钢管DN100 | m | 32.28 | 56.54 | 1825.05
9 | 接地母线镀锌扁钢-25*4 | m | 3474.261 | 6.5 | 22568.1
10 | 铜芯电力电缆WDZB-YJY-4*95+1*50 | m | 58.418 | 307.58 | 17968.44
11 | 铜芯电力电缆YJV-3*10 | m | 131.239 | 22.1 | 2900.78
12 | 铜芯电力电缆YJV-4*150+1*95 | m | 394.102 | 454.01 | 178926.25
13 | 局部等电位箱端子箱 | 个 | 19.38 | 25 | 484.5
14 | 公交车充电桩(120KW,一桩两枪) | 台 | 10 | 55500 | 555000

## 12_表10_2_2-32 主要机械台班一览表
【表10.2.2-32】
主要机械台班一览表
工程名称:室外电气 |  |  |  | 标段: | 第1页 共1页
序号 | 机械名称、规格、型号 | 单位 | 数 量 | 单价(元) | 合价（元） | 备注
1 | 履带式推土机105kW | 台班 | 0.047 | 991.98 | 46.62
2 | 轮胎式装载机1.5m3 | 台班 | 0.144 | 778.06 | 112.04
3 | 履带式单斗液压挖掘机1m3 | 台班 | 0.543 | 1116.89 | 606.47
4 | 电动夯实机250N·m | 台班 | 19.535 | 29.99 | 585.85
5 | 汽车式起重机8t | 台班 | 1.398 | 761.9 | 1065.14
6 | 汽车式起重机10t | 台班 | 0.78 | 827.11 | 645.15
7 | 门式起重机10t | 台班 | 0.133 | 486.21 | 64.67
8 | 载货汽车4t | 台班 | 1.115 | 472.93 | 527.32
9 | 载货汽车5t | 台班 | 0.845 | 489.39 | 413.53
10 | 自卸汽车15t | 台班 | 0.669 | 977.61 | 654.02
11 | 机动翻斗车1t | 台班 | 0.533 | 229.12 | 122.12
12 | 灰浆搅拌机200L | 台班 | 0.376 | 170.09 | 63.95
13 | 干混砂浆罐式搅拌机20000L | 台班 | 0.26 | 211.41 | 54.97
14 | 木工圆锯机500mm | 台班 | 0.253 | 30.08 | 7.61
15 | 木工压刨床单面600mm | 台班 | 0.458 | 34.46 | 15.78
16 | 剪板机40×3100mm | 台班 | 0.109 | 390.93 | 42.61
17 | 管子切断机150mm | 台班 | 0.57 | 31.45 | 17.93
18 | 型钢剪断机500mm | 台班 | 0.024 | 88.32 | 2.12
19 | 电动弯管机108mm | 台班 | 1.417 | 84.82 | 120.19
20 | 交流弧焊机32kV·A | 台班 | 10.232 | 102.85 | 1052.36
21 | 电焊条烘干箱45×35×45cm3 | 台班 | 0.218 | 9.73 | 2.12
22 | 混凝土振捣器平板式 | 台班 | 2.936 | 13.13 | 38.55
23 | 弧焊机 综合 | 台班 | 33.449 | 66.69 | 2230.71
24 | 弧焊机 综合 | 台班 | 2.098 | 66.69 | 139.92

## 13_表10_2_2-13 【不含单列】单位(专业)工程
【表10.2.2-13】
单位（专业）工程招标控制价费用表
工程名称:场外-室外给水 |  |  | 标段: | 第1页 共1页
序号 | 费用名称 |  | 计算公式 | 金额 (元) | 备注
1 | 分部分项工程费 |  | ∑(分部分项工程量×综合单价） | 269490.82 | 见表10.2.2-16
1.1 | 其中 | 人工费+机械费 | ∑分部分项（定额人工费+定额机械费） | 31156.22
2 | 措施项目费 |  | （2.1+2.2） | 2121.74
2.1 | 施工技术措施项目费 |  | ∑(技措项目工程量×综合单价） |  | 见表10.2.2-16
2.1.1 | 其中 | 人工费+机械费 | ∑技措项目（定额人工费+定额机械费）
2.2 | 施工组织措施项目费 |  | (1.1+2.1.1)×6.81% | 2121.74 | 见表10.2.2-20
2.2.1 | 其中 | 安全文明施工基本费 | (1.1+2.1.1)×6.81% | 2121.74 | 见表10.2.2-20
3 | 其他项目费 |  | （3.1+3.2+3.3+3.4） | 11246.23
3.1 | 暂列金额 |  | 3.1.1+3.1.2+3.1.3 | 11246.23 | 见表10.2.2-21
3.1.1 | 其中 | 标化工地增加费 | 按招标文件规定额度列计 |  | 见表10.2.2-22
3.1.2 |  | 优质工程增加费 | 按招标文件规定额度列计 |  | 见表10.2.2-22
3.1.3 |  | 其他暂列金额 | 按招标文件规定额度列计 | 11246.23 | 见表10.2.2-22
3.2 | 暂估价 |  | 3.2.1+3.2.2+3.2.3 |  | 见表10.2.2-21
3.2.1 | 其中 | 材料（工程设备）暂估价 | 按招标文件规定额度列计 (或计入综合单价) |  | 见表10.2.2-23
3.2.2 |  | 专业工程暂估价 | 按招标文件规定额度列计 |  | 见表10.2.2-24
3.2.3 |  | 专项技术措施暂估价 | 按招标文件规定额度列计 |  | 见表10.2.2-25
3.3 | 计日工 |  | ∑计日工(暂估数量×综合单价） |  | 见表10.2.2-21
3.4 | 施工总承包服务费 |  | 3.4.1+3.4.2 |  | 见表10.2.2-21
3.4.1 | 其中 | 专业发包工程管理费 | ∑专业发包工程（暂估金额×费率） |  | 见表10.2.2-27
3.4.2 |  | 甲供材料设备管理费 | 甲供材料暂估金额×费率+甲供设备暂估金额×费率 |  | 见表10.2.2-27
4 | 规费 |  | (1.1+2.1.1)×30.63% | 9543.15
5 | 税金 |  | (1+2+3+4)×9% | 26316.17
招标控制价合计 |  |  | 1+2+3+4+5 | 318718

## 13_表10_2_2-16 分部分项工程清单与计价表
【表10.2.2-16】
分部分项工程清单与计价表
单位(专业)工程名称:场外-室外给水 | [5 empty] | 标段: |  |  | 第1页 共4页
序号 | 项目编码 | 项目名称 | 项目特征 | 计量 单位 | 工程量 | 金 额 (元) |  |  |  |  | 备注
[6 empty] | 综合单价 | 合价 | 其中
[8 empty] | 人工费 | 机械费 | 暂估价
|  | 给水 |  |  |  |  | 65858.9 | 8081.46 | 608.48
1 | 031001006024 | 塑料管 | 1.安装部位：室外 2.介质：给水 3.材质、规格：PE管、DN100 4.连接形式：螺纹连接 5.压力试验及吹、洗设计要求：压力试验、消毒冲洗 | m | 411.16 | 76.16 | 31313.95 | 2113.36 | 74.01
2 | 031001007009 | 复合管 | 1.安装部位：室外 2.介质：给水 3.材质、规格：钢塑复合管、DN65 4.连接形式：螺纹连接 5.压力试验及吹、洗设计要求：压力试验、消毒冲洗 | m | 1.1 | 83.17 | 91.49 | 8.49 | 0.22
3 | 031001007010 | 复合管 | 1.安装部位：室外 2.介质：给水 3.材质、规格：钢塑复合管、DN50 4.连接形式：螺纹连接 5.压力试验及吹、洗设计要求：压力试验、消毒冲洗 | m | 3.48 | 62.01 | 215.79 | 22.27 | 0.45
4 | 031001007011 | 复合管 | 1.安装部位：室外 2.介质：给水 3.材质、规格：钢塑复合管、DN25 4.连接形式：螺纹连接 5.压力试验及吹、洗设计要求：压力试验、消毒冲洗 | m | 4.84 | 31.76 | 153.72 | 24.93 | 0.39
本页小计 | [6 empty] | 31774.95 | 2169.05 | 75.07
【表10.2.2-16】
分部分项工程清单与计价表
单位(专业)工程名称:场外-室外给水 | [5 empty] | 标段: |  |  | 第2页 共4页
序号 | 项目编码 | 项目名称 | 项目特征 | 计量 单位 | 工程量 | 金 额 (元) |  |  |  |  | 备注
[6 empty] | 综合单价 | 合价 | 其中
[8 empty] | 人工费 | 机械费 | 暂估价
5 | 031003012001 | 倒流防止器 | 1.型号、 规格：倒流防止器、DN100（含2个闸阀、1个水表） | 套 | 1 | 10969.76 | 10969.76 | 1104.99 | 83.3
6 | 031003013003 | 水表 | 1.安装部位(室内外)：室外 2.型号、规格：水表、DN65（含1个闸阀） 3.连接形式：螺纹连接 | 组 | 1 | 1096.58 | 1096.58 | 76.29 | 1.96
7 | 031003013004 | 水表 | 1.安装部位(室内外)：室外 2.型号、规格：水表、DN50（含1个截止阀） 3.连接形式：螺纹连接 | 组 | 3 | 551.9 | 1655.7 | 174.78 | 4.08
8 | 031003013005 | 水表 | 1.安装部位(室内外)：室外 2.型号、规格：水表、DN25（含1个闸阀） 3.连接形式：螺纹连接 | 组 | 1 | 208.24 | 208.24 | 34.87 | 0.85
9 | 040101002005 | 挖沟槽土方 | 1.土壤类别：三类土 2.挖土深度：2M 内 | m3 | 84.116 | 7.69 | 646.85 | 325.53 | 179.17
10 | 040103001005 | 回填方 | 1.密实度要求：满足设计要求 2.填方材料品种：原土 | m3 | 60.06 | 16.81 | 1009.61 | 651.65 | 129.13
11 | 040305001001 | 垫层 | 1.材料品种、规格：粗砂 2.厚度：15CM | m3 | 24.096 | 335.67 | 8088.3 | 1012.51 | 57.83
12 | 040504001002 | 砌筑井 | 1.砖砌矩形总水表井 | 座 | 1 | 3777.71 | 3777.71 | 843.94 | 25.69
13 | 040504001003 | 砌筑井 | 1.砖砌矩形水表井 | 座 | 5 | 1326.24 | 6631.2 | 1687.85 | 51.4
|  | 消防 |  |  |  |  | 203631.92 | 23726.47 | 1949.75
本页小计 | [6 empty] | 34083.95 | 5912.41 | 533.41
【表10.2.2-16】
分部分项工程清单与计价表
单位(专业)工程名称:场外-室外给水 | [5 empty] | 标段: |  |  | 第3页 共4页
序号 | 项目编码 | 项目名称 | 项目特征 | 计量 单位 | 工程量 | 金 额 (元) |  |  |  |  | 备注
[6 empty] | 综合单价 | 合价 | 其中
[8 empty] | 人工费 | 机械费 | 暂估价
14 | 030901011001 | 室外消火栓 | 1.安装方式：地上式消火栓 2.型号、规格：SS150/80-1.0型 | 套 | 5 | 1906.75 | 9533.75 | 625.8 | 19
15 | 030901012001 | 消防水泵接合器 | 1.安装部位：室外 2.型号、规格：消防水泵接合器DN150 | 套 | 2 | 2382.74 | 4765.48 | 506 | 12.6
16 | 031001007012 | 复合管 | 1.安装部位：室外 2.介质：给水 3.材质、规格：钢丝网骨架塑料复合管 DN150 4.压力试验及吹、洗设计要求：管道试压、消毒冲洗 | m | 18.39 | 181.79 | 3343.12 | 224.91 | 15.45
17 | 031001007013 | 复合管 | 1.安装部位：室外 2.介质：给水 3.材质、规格：钢丝网骨架塑料复合管 DN100 4.压力试验及吹、洗设计要求：管道试压、消毒冲洗 | m | 760.59 | 130.43 | 99203.75 | 6731.22 | 494.38
18 | 031001007014 | 复合管 | 1.安装部位：室外 2.介质：给水 3.材质、规格：钢丝网骨架塑料复合管 DN65 4.压力试验及吹、洗设计要求：管道试压、消毒冲洗 | m | 15.38 | 81.13 | 1247.78 | 106.74 | 3.08
19 | 031003003016 | 焊接法兰阀门 | 1.阀门类型：闸阀 2.规格、压力等级：DN150 3.连接形式：法兰连接 | 个 | 9 | 1961.04 | 17649.36 | 936 | 198.72
本页小计 | [6 empty] | 135743.24 | 9130.67 | 743.23
【表10.2.2-16】
分部分项工程清单与计价表
单位(专业)工程名称:场外-室外给水 | [5 empty] | 标段: |  |  | 第4页 共4页
序号 | 项目编码 | 项目名称 | 项目特征 | 计量 单位 | 工程量 | 金 额 (元) |  |  |  |  | 备注
[6 empty] | 综合单价 | 合价 | 其中
[8 empty] | 人工费 | 机械费 | 暂估价
20 | 031003003017 | 焊接法兰阀门 | 1.阀门类型：闸阀 2.规格、压力等级：DN100 3.连接形式：法兰连接 | 个 | 2 | 1210.24 | 2420.48 | 137.08 | 31.06
21 | 031003003018 | 焊接法兰阀门 | 1.阀门类型：闸阀 2.规格、压力等级：DN65 3.连接形式：法兰连接 | 个 | 5 | 870.6 | 4353 | 243.6 | 52
22 | 040101002006 | 挖沟槽土方 | 1.土壤类别：三类土 2.挖土深度：2M 内 | m3 | 159.566 | 7.69 | 1227.06 | 617.52 | 339.88
23 | 040103001006 | 回填方 | 1.密实度要求：满足设计要求 2.填方材料品种：原土 | m3 | 117.806 | 16.81 | 1980.32 | 1278.2 | 253.28
24 | 040305001002 | 垫层 | 1.材料品种、规格：粗砂 2.厚度：15CM | m3 | 41.76 | 335.67 | 14017.58 | 1754.76 | 100.22
25 | 040502010001 | 取水口 | 1.取水口 | 个 | 1 | 200 | 200
26 | 040504001004 | 砌筑井 | 1.消防阀门井 | 座 | 16 | 2730.64 | 43690.24 | 10564.64 | 430.08
本页小计 | [6 empty] | 67888.68 | 14595.8 | 1206.52
合计 | [6 empty] | 269490.82 | 31807.93 | 2558.23

## 13_表10_2_2-20 施工组织(总价)措施项目清单
【表10.2.2-20】
施工组织（总价）措施项目清单与计价表
工程名称:室外给水 |  |  | 标段: | 第1页 共1页
序号 | 项目编号 | 项目名称 | 计算基础 | 费率 (%) | 金额 (元) | 备注
1 | 031302001010 | 安全文明施工费 |  |  | 2121.74
1.1 |  | 安全文明施工基本费 | 定额人工费+定额机械费 | 6.81 | 2121.74
2 | Z031302008010 | 提前竣工增加费 | 定额人工费+定额机械费
3 | 031302004010 | 二次搬运费 | 定额人工费+定额机械费
4 | 031302005010 | 冬雨季施工增加费 | 定额人工费+定额机械费
5 |  | 其他施工组织措施费 | 按相关规定计算
合 计 |  |  |  |  | 2121.74

## 13_表10_2_2-22 暂列金额明细表
【表10.2.2-22】
暂列金额明细表
工程名称:室外给水 |  |  | 标段: | 第1页 共1页
序号 | 项 目 名 称 | 计量单位 | 暂定金额(元) | 备注
1 | 标化工地增加费 | 项
2 | 优质工程增加费 | 项
3 | 其他暂列金额 | 项 | 11246.23 | 估算比例一般不高于5%
3.1 | 其他暂列金额 | 项 | 11246.23
合计 |  |  | 11246.23 | -

## 13_表10_2_2-29 主要工日一览表
【表10.2.2-29】
主要工日一览表
工程名称:室外给水 |  |  | 标段: |  | 第1页 共1页
序号 | 工日名称（类别） | 单位 | 数 量 | 单价(元) | 合价（元） | 备注
1 | 一类人工 | 工日 | 20.823 | 138 | 2873.57
2 | 二类人工 | 工日 | 194.198 | 149 | 28935.5

## 13_表10_2_2-31 主要材料和工程设备一览表
【表10.2.2-31】
主要材料和工程设备一览表
工程名称:室外给水 |  |  |  | 标段: |  | 第1页 共2页
序号 | 名称、规格、型号 | 单位 | 数量 | 单价(元) | 合价（元） | 备注
1 | 普通硅酸盐水泥PO 42.5综合 | kg | 6617.724 | 0.51 | 3368.42
2 | 黄砂毛砂 | t | 117.718 | 155 | 18246.29
3 | 黄砂净砂 | t | 18.204 | 165 | 3003.66
4 | 非泵送商品混凝土C20 | m3 | 4.048 | 455 | 1841.84
5 | 水 | m3 | 67.805 | 5.73 | 388.52
6 | PE给水管DN100 | m | 417.327 | 51.76 | 21600.85
7 | 法兰挠性接头DN100 | 个 | 1 | 20.65 | 20.65
8 | 闸阀DN100 | 个 | 2 | 865 | 1730
9 | 闸阀DN150 | 个 | 9 | 1407 | 12663
10 | 闸阀DN65 | 个 | 5 | 648 | 3240
11 | 截止阀DN50 | 个 | 3.03 | 180 | 545.4
12 | 闸阀DN65 | 个 | 1.01 | 648 | 654.48
13 | 截止阀DN25 | 个 | 1.01 | 77.34 | 78.11
14 | 倒流防止器DN100 | 个 | 1 | 4463 | 4463
15 | 平焊法兰DN65 | 片 | 10 | 65.32 | 653.24
16 | 平焊法兰DN100 | 片 | 4 | 96.38 | 385.52
17 | 平焊法兰DN150 | 片 | 18 | 162.42 | 2923.5
18 | 碳钢平焊法兰1.6MPa DN80 | 片 | 4 | 57.71 | 230.85
19 | 碳钢平焊法兰1.6MPa DN100 | 片 | 4 | 96.38 | 385.52
20 | 地上消火栓SS150/80-1.0型 | 套 | 5 | 1398 | 6990
21 | 消防水泵接合器DN150 | 套 | 2 | 1817 | 3634
22 | 消火栓底座DN150 | 个 | 5 | 150 | 750
23 | 法兰水表DN100 | 只 | 1 | 505 | 505
24 | 螺纹水表DN50 | 只 | 3 | 278 | 834
25 | 螺纹水表DN65 | 只 | 1 | 300 | 300
26 | 螺纹水表DN25 | 只 | 1 | 77.88 | 77.88
27 | 水 | m3 | 56.559 | 5.73 | 324.08
28 | 钢丝网骨架塑料复合管DN150 | m | 18.666 | 131.04 | 2445.99
29 | 钢塑复合管DN25 | m | 4.913 | 22.67 | 111.38
【表10.2.2-31】
主要材料和工程设备一览表
工程名称:室外给水 |  |  |  | 标段: |  | 第2页 共2页
序号 | 名称、规格、型号 | 单位 | 数量 | 单价(元) | 合价（元） | 备注
30 | 钢塑复合管DN50 | m | 3.532 | 47.94 | 169.32
31 | 钢丝网骨架塑料复合管DN65 | m | 15.611 | 63 | 983.49
32 | 钢塑复合管DN65 | m | 1.117 | 63.96 | 71.44
33 | 钢丝网骨架塑料复合管DN100 | m | 771.999 | 100.8 | 77817.5
34 | 闸阀DN100 | 个 | 2 | 865 | 1730

## 13_表10_2_2-32 主要机械台班一览表
【表10.2.2-32】
主要机械台班一览表
工程名称:室外给水 |  |  |  | 标段: | 第1页 共1页
序号 | 机械名称、规格、型号 | 单位 | 数 量 | 单价(元) | 合价（元） | 备注
1 | 履带式推土机105kW | 台班 | 0.037 | 991.98 | 36.7
2 | 履带式单斗液压挖掘机1m3 | 台班 | 0.432 | 1116.89 | 482.5
3 | 电动夯实机250N·m | 台班 | 18.204 | 29.99 | 545.94
4 | 机动翻斗车1t | 台班 | 0.696 | 229.12 | 159.47
5 | 灰浆搅拌机200L | 台班 | 1.983 | 170.09 | 337.29
6 | 干混砂浆罐式搅拌机20000L | 台班 | 0.148 | 211.41 | 31.29
7 | 管子切断机250mm | 台班 | 0.004 | 47.65 | 0.19
8 | 管子切断机250mm | 台班 | 0.736 | 47.65 | 35.07
9 | 管子切断套丝机159mm | 台班 | 19.659 | 23.15 | 455.11
10 | 管子切断套丝机159mm | 台班 | 0.225 | 23.15 | 5.21
11 | 电焊条烘干箱60×50×75cm3 | 台班 | 0.281 | 18.35 | 5.16
12 | 热熔焊机160mm | 台班 | 3.947 | 18.68 | 73.73
13 | 砂轮切割机 φ400 | 台班 | 0.041 | 26.83 | 1.1
14 | 试压泵3MPa | 台班 | 0.218 | 19.93 | 4.34
15 | 试压泵3MPa | 台班 | 1.046 | 19.93 | 20.85
16 | 电焊机 （综合） | 台班 | 2.889 | 115 | 332.24
17 | 弧焊机 综合 | 台班 | 0.461 | 66.69 | 30.74

## 14_表10_2_2-13 【不含单列】单位(专业)工程
【表10.2.2-13】
单位（专业）工程招标控制价费用表
工程名称:场外-室外排水 |  |  | 标段: | 第1页 共1页
序号 | 费用名称 |  | 计算公式 | 金额 (元) | 备注
1 | 分部分项工程费 |  | ∑(分部分项工程量×综合单价） | 595926.71 | 见表10.2.2-16
1.1 | 其中 | 人工费+机械费 | ∑分部分项（定额人工费+定额机械费） | 148223.42
2 | 措施项目费 |  | （2.1+2.2） | 16653.51
2.1 | 施工技术措施项目费 |  | ∑(技措项目工程量×综合单价） | 7240.2 | 见表10.2.2-16
2.1.1 | 其中 | 人工费+机械费 | ∑技措项目（定额人工费+定额机械费） | 4838.46
2.2 | 施工组织措施项目费 |  | (1.1+2.1.1)×6.15% | 9413.31 | 见表10.2.2-20
2.2.1 | 其中 | 安全文明施工基本费 | (1.1+2.1.1)×6.15% | 9413.31 | 见表10.2.2-20
3 | 其他项目费 |  | （3.1+3.2+3.3+3.4） | 25651.17
3.1 | 暂列金额 |  | 3.1.1+3.1.2+3.1.3 | 25651.17 | 见表10.2.2-21
3.1.1 | 其中 | 标化工地增加费 | 按招标文件规定额度列计 |  | 见表10.2.2-22
3.1.2 |  | 优质工程增加费 | 按招标文件规定额度列计 |  | 见表10.2.2-22
3.1.3 |  | 其他暂列金额 | 按招标文件规定额度列计 | 25651.17 | 见表10.2.2-22
3.2 | 暂估价 |  | 3.2.1+3.2.2+3.2.3 |  | 见表10.2.2-21
3.2.1 | 其中 | 材料（工程设备）暂估价 | 按招标文件规定额度列计 (或计入综合单价) |  | 见表10.2.2-23
3.2.2 |  | 专业工程暂估价 | 按招标文件规定额度列计 |  | 见表10.2.2-24
3.2.3 |  | 专项技术措施暂估价 | 按招标文件规定额度列计 |  | 见表10.2.2-25
3.3 | 计日工 |  | ∑计日工(暂估数量×综合单价） |  | 见表10.2.2-21
3.4 | 施工总承包服务费 |  | 3.4.1+3.4.2 |  | 见表10.2.2-21
3.4.1 | 其中 | 专业发包工程管理费 | ∑专业发包工程（暂估金额×费率） |  | 见表10.2.2-27
3.4.2 |  | 甲供材料设备管理费 | 甲供材料暂估金额×费率+甲供设备暂估金额×费率 |  | 见表10.2.2-27
4 | 规费 |  | (1.1+2.1.1)×18.75% | 28699.1
5 | 税金 |  | (1+2+3+4)×9% | 60023.74
招标控制价合计 |  |  | 1+2+3+4+5 | 726954

## 14_表10_2_2-16 分部分项工程清单与计价表
【表10.2.2-16】
分部分项工程清单与计价表
单位(专业)工程名称:场外-室外排水 | [5 empty] | 标段: |  |  | 第1页 共4页
序号 | 项目编码 | 项目名称 | 项目特征 | 计量 单位 | 工程量 | 金 额 (元) |  |  |  |  | 备注
[6 empty] | 综合单价 | 合价 | 其中
[8 empty] | 人工费 | 机械费 | 暂估价
|  | 土石方 |  |  |  |  | 140706.13 | 32077.31 | 12345.55
1 | 040101002007 | 挖沟槽土方 | 1.土壤类别：三类土 2.挖土深度：2M 内 | m3 | 1735.9 | 7.42 | 12880.38 | 6717.93 | 3697.47
2 | 040103001007 | 回填方 | 1.密实度要求：满足设计要求 2.填方材料品种：原土 | m3 | 1300.98 | 16.21 | 21088.89 | 14115.63 | 2797.11
3 | 040103001008 | 回填方 | 1.密实度要求：满足设计要求 2.填方材料品种：粗砂 | m3 | 176.71 | 314.18 | 55518.75 | 5481.54 | 86.59
4 | 040103002002 | 余方弃置 | 1.废弃料品种：弃土 2.运距：施工方自行考虑 | m3 | 434.92 | 15.75 | 6849.99 | 173.97 | 5445.2
5 | 040305001003 | 垫层 | 1.材料品种、规格：粗砂 2.厚度：15CM | m3 | 132.99 | 333.62 | 44368.12 | 5588.24 | 319.18
|  | 雨水 |  |  |  |  | 298100.5 | 59802.99 | 4330.71
6 | 040501004001 | 塑料管 | 1.部位：室外 2.材质及规格：HDPE双壁波纹管、De600 3.连接形式：橡胶圈接口 4.管道检验及试验要求：管道试压 | m | 43.06 | 242.37 | 10436.45 | 530.07 | 120.14
7 | 040501004002 | 塑料管 | 1.部位：室外 2.材质及规格：HDPE双壁波纹管、De500 3.连接形式：橡胶圈接口 4.管道检验及试验要求：管道试压 | m | 73.85 | 182.55 | 13481.32 | 761.39 | 93.79
本页小计 | [6 empty] | 164623.9 | 33368.77 | 12559.48
【表10.2.2-16】
分部分项工程清单与计价表
单位(专业)工程名称:场外-室外排水 | [5 empty] | 标段: |  |  | 第2页 共4页
序号 | 项目编码 | 项目名称 | 项目特征 | 计量 单位 | 工程量 | 金 额 (元) |  |  |  |  | 备注
[6 empty] | 综合单价 | 合价 | 其中
[8 empty] | 人工费 | 机械费 | 暂估价
8 | 040501004003 | 塑料管 | 1.部位：室外 2.材质及规格：HDPE双壁波纹管、De400 3.连接形式：橡胶圈接口 4.管道检验及试验要求：管道试压 | m | 214.65 | 119.02 | 25547.64 | 1985.51
9 | 040501004004 | 塑料管 | 1.部位：室外 2.材质及规格：HDPE双壁波纹管、De315 3.连接形式：橡胶圈接口 4.管道检验及试验要求：管道试压 | m | 210.88 | 71.96 | 15174.92 | 1537.32
10 | 040501004005 | 塑料管 | 1.部位：室外 2.材质及规格：HDPE双壁波纹管、De200 3.连接形式：橡胶圈接口 4.管道检验及试验要求：管道试压 | m | 568.66 | 51.36 | 29206.38 | 3497.26
11 | 040501004006 | 塑料管 | 1.部位：室外 2.材质及规格：UPVC管 de110 3.管道检验及试验要求：管道试压 | m | 109.01 | 22.69 | 2473.44 | 455.66
12 | 040504001005 | 雨水井 | 1.规格：Φ700 2.垫层、基础材质及厚度：C10混凝土垫层 3.砌筑材料品种、规格、强度等级：M7.5水泥耗时间啊砌MU10砖 4.勾缝、抹面要求：内外1:2水泥砂浆 5.井盖、井圈材质及规格：C30混凝土井圈、Φ700球墨铸铁井盖 | 座 | 35 | 1761.73 | 61660.55 | 13750.1 | 1023.75
本页小计 | [6 empty] | 134062.93 | 21225.85 | 1023.75
【表10.2.2-16】
分部分项工程清单与计价表
单位(专业)工程名称:场外-室外排水 | [5 empty] | 标段: |  |  | 第3页 共4页
序号 | 项目编码 | 项目名称 | 项目特征 | 计量 单位 | 工程量 | 金 额 (元) |  |  |  |  | 备注
[6 empty] | 综合单价 | 合价 | 其中
[8 empty] | 人工费 | 机械费 | 暂估价
13 | 040504001006 | 雨水井 | 1.规格：Φ1000 2.垫层、基础材质及厚度：C10混凝土垫层 3.砌筑材料品种、规格、强度等级：M7.5水泥耗时间啊砌MU10砖 4.勾缝、抹面要求：内外1:2水泥砂浆 5.井盖、井圈材质及规格：C30混凝土井圈、Φ700球墨铸铁井盖 | 座 | 15 | 3342.6 | 50139 | 13591.8 | 1222.35
14 | 040504001007 | 雨水口 | 1.垫层、基础材质及厚度：C10混凝土垫层 2.砌筑材料品种、规格、强度等级：M7.5水泥耗时间啊砌MU10砖 3.勾缝、抹面要求：内外1:2水泥砂浆 4.井盖、井圈材质及规格：380*680球墨铸铁井盖 | 座 | 84 | 1071.2 | 89980.8 | 23693.88 | 1870.68
|  | 污废水 |  |  |  |  | 157120.08 | 55396.91 | 625.1
15 | 010507006001 | 检查井 | 1.Φ700成品塑料污水检查井安装 | 座 | 20 | 1889.01 | 37780.2 | 1788
16 | 010507006002 | 化粪池、检查井 | 1.1#化粪池过汽车 | 座 | 1 | 14648.64 | 14648.64 | 8093.38 | 58.62
17 | 010507006003 | 化粪池、检查井 | 1.2#砖砌汽车洗车污水隔油沉淀池 | 座 | 1 | 13607.18 | 13607.18 | 7381.46 | 117.2
18 | 010507006004 | 化粪池、检查井 | 1.5#化粪池过汽车 | 座 | 1 | 32345.83 | 32345.83 | 16617.97 | 151.92
19 | 010507006005 | 化粪池、检查井 | 1.7#化粪池过汽车 | 座 | 1 | 37782.96 | 37782.96 | 19479.96 | 297.36
本页小计 | [6 empty] | 276284.61 | 90646.45 | 3718.13
【表10.2.2-16】
分部分项工程清单与计价表
单位(专业)工程名称:场外-室外排水 | [5 empty] | 标段: |  |  | 第4页 共4页
序号 | 项目编码 | 项目名称 | 项目特征 | 计量 单位 | 工程量 | 金 额 (元) |  |  |  |  | 备注
[6 empty] | 综合单价 | 合价 | 其中
[8 empty] | 人工费 | 机械费 | 暂估价
20 | 040501004007 | 塑料管 | 1.部位：室外 2.材质及规格：HDPE双壁波纹管、De315 3.连接形式：橡胶圈接口 4.管道检验及试验要求：管道试压 | m | 218.31 | 71.96 | 15709.59 | 1591.48
21 | 040501004008 | 塑料管 | 1.部位：室外 2.材质及规格：HDPE双壁波纹管、De225 3.连接形式：橡胶圈接口 4.管道检验及试验要求：管道试压 | m | 7.74 | 51.36 | 397.53 | 47.6
22 | 040501004009 | 塑料管 | 1.部位：室外 2.材质及规格：UPVC管 de160 3.管道检验及试验要求：管道试压 | m | 22.32 | 39.17 | 874.27 | 93.3
23 | 040501004010 | 塑料管 | 1.部位：室外 2.材质及规格：UPVC管 de110 3.管道检验及试验要求：管道试压 | m | 72.67 | 22.69 | 1648.88 | 303.76
24 | 04B001 | 不锈钢标识 | 1.不锈钢标识 | 个 | 155 | 15 | 2325
本页小计 | [6 empty] | 20955.27 | 2036.14
合计 | [6 empty] | 595926.71 | 147277.21 | 17301.36

## 14_表10_2_2-16 施工技术措施项目清单与计价表
【表10.2.2-16】
施工技术措施项目清单与计价表
单位(专业)工程名称:场外-室外排水 | [5 empty] | 标段: |  |  | 第1页 共1页
序号 | 项目编码 | 项目名称 | 项目特征 | 计量 单位 | 工程量 | 金 额 (元) |  |  |  |  | 备注
[6 empty] | 综合单价 | 合价 | 其中
[8 empty] | 人工费 | 机械费 | 暂估价
|  | 措施费用 |  |  | 0 |  | 7240.2 | 5340.06
1 | 041101005001 | 井字架 | 1.钢管井字架 井深（m以内）2 | 座 | 66 | 109.7 | 7240.2 | 5340.06
本页小计 | [6 empty] | 7240.2 | 5340.06
合计 | [6 empty] | 7240.2 | 5340.06

## 14_表10_2_2-20 施工组织(总价)措施项目清单
【表10.2.2-20】
施工组织（总价）措施项目清单与计价表
工程名称:室外排水 |  |  | 标段: | 第1页 共1页
序号 | 项目编号 | 项目名称 | 计算基础 | 费率 (%) | 金额 (元) | 备注
1 | 041109001001 | 安全文明施工费 |  |  | 9413.31
1.1 |  | 安全文明施工基本费 | 定额人工费+定额机械费 | 6.15 | 9413.31
2 | Z041109008001 | 提前竣工增加费 | 定额人工费+定额机械费
3 | 041109003001 | 二次搬运费 | 定额人工费+定额机械费
4 | 041109004001 | 冬雨季施工增加费 | 定额人工费+定额机械费
5 | 041109005001 | 行车、行人干扰增加费 | 定额人工费+定额机械费
6 |  | 其他施工组织措施费 | 按相关规定计算
合 计 |  |  |  |  | 9413.31

## 14_表10_2_2-22 暂列金额明细表
【表10.2.2-22】
暂列金额明细表
工程名称:室外排水 |  |  | 标段: | 第1页 共1页
序号 | 项 目 名 称 | 计量单位 | 暂定金额(元) | 备注
1 | 标化工地增加费 | 项
2 | 优质工程增加费 | 项
3 | 其他暂列金额 | 项 | 25651.17 | 估算比例一般不高于5%
3.1 | 其他暂列金额 | 项 | 25651.17
合计 |  |  | 25651.17 | -

## 14_表10_2_2-29 主要工日一览表
【表10.2.2-29】
主要工日一览表
工程名称:室外排水 |  |  | 标段: |  | 第1页 共1页
序号 | 工日名称（类别） | 单位 | 数 量 | 单价(元) | 合价（元） | 备注
1 | 一类人工 | 工日 | 152.25 | 138 | 21010.5
2 | 二类人工 | 工日 | 883.278 | 149 | 131608.42

## 14_表10_2_2-31 主要材料和工程设备一览表
【表10.2.2-31】
主要材料和工程设备一览表
工程名称:室外排水 |  |  |  | 标段: |  | 第1页 共1页
序号 | 名称、规格、型号 | 单位 | 数量 | 单价(元) | 合价（元） | 备注
1 | 黄砂毛砂 | t | 550.147 | 155 | 85272.79
2 | 黄砂净砂 | t | 94.482 | 165 | 15589.53
3 | HDPE双壁波纹管De315 | m | 435.628 | 52.75 | 22979.38
4 | HDPE双壁波纹管De400 | m | 217.87 | 92.08 | 20061.47
5 | HDPE双壁波纹管De500 | m | 74.958 | 143.94 | 10789.45
6 | HDPE双壁波纹管De600 | m | 43.706 | 194.9 | 8518.3
7 | 水 | m3 | 328.029 | 5.73 | 1879.61
8 | 木模板 | m3 | 1.397 | 1504 | 2101.09
9 | 橡胶圈DN250 | 个 | 97.507 | 42.24 | 4118.7
10 | 橡胶圈DN300 | 个 | 72.605 | 48.28 | 3505.37
11 | 橡胶圈DN400 | 个 | 36.312 | 72.5 | 2632.62
12 | 橡胶圈DN500 | 个 | 12.493 | 114 | 1424.2
13 | 橡胶圈DN600 | 个 | 7.284 | 130 | 946.92

## 14_表10_2_2-32 主要机械台班一览表
【表10.2.2-32】
主要机械台班一览表
工程名称:室外排水 |  |  |  | 标段: | 第1页 共1页
序号 | 机械名称、规格、型号 | 单位 | 数 量 | 单价(元) | 合价（元） | 备注
1 | 履带式推土机105kW | 台班 | 0.266 | 991.98 | 263.87
2 | 轮胎式装载机1.5m3 | 台班 | 1.026 | 778.06 | 798.29
3 | 履带式单斗液压挖掘机1m3 | 台班 | 3.078 | 1116.89 | 3437.79
4 | 电动夯实机250N·m | 台班 | 108.966 | 29.99 | 3267.89
5 | 汽车式起重机8t | 台班 | 0.359 | 761.9 | 273.52
6 | 载货汽车4t | 台班 | 0.353 | 472.93 | 166.94
7 | 载货汽车5t | 台班 | 0.058 | 489.39 | 28.38
8 | 自卸汽车15t | 台班 | 4.752 | 977.61 | 4645.6
9 | 机动翻斗车1t | 台班 | 9.35 | 229.12 | 2142.27
10 | 灰浆搅拌机200L | 台班 | 11.339 | 170.09 | 1928.65
11 | 干混砂浆罐式搅拌机20000L | 台班 | 0.672 | 211.41 | 142.07
12 | 木工圆锯机500mm | 台班 | 0.554 | 30.08 | 16.66
13 | 木工压刨床单面600mm | 台班 | 0.085 | 34.46 | 2.93
14 | 电动单级离心清水泵100mm | 台班 | 1.852 | 39.39 | 72.95
15 | 混凝土振捣器平板式 | 台班 | 8.516 | 13.13 | 111.82
16 | 混凝土振捣器插入式 | 台班 | 2.051 | 5.08 | 10.42

## 15_表10_2_2-13 【不含单列】单位(专业)工程
【表10.2.2-13】
单位（专业）工程招标控制价费用表
工程名称:场外-绿化 |  |  | 标段: | 第1页 共1页
序号 | 费用名称 |  | 计算公式 | 金额 (元) | 备注
1 | 分部分项工程费 |  | ∑(分部分项工程量×综合单价） | 313883.13 | 见表10.2.2-16
1.1 | 其中 | 人工费+机械费 | ∑分部分项（定额人工费+定额机械费） | 93332.27
2 | 措施项目费 |  | （2.1+2.2） | 10483.38
2.1 | 施工技术措施项目费 |  | ∑(技措项目工程量×综合单价） | 6425.31 | 见表10.2.2-16
2.1.1 | 其中 | 人工费+机械费 | ∑技措项目（定额人工费+定额机械费） | 1482.49
2.2 | 施工组织措施项目费 |  | (1.1+2.1.1)×4.28% | 4058.07 | 见表10.2.2-20
2.2.1 | 其中 | 安全文明施工基本费 | (1.1+2.1.1)×4.28% | 4058.07 | 见表10.2.2-20
3 | 其他项目费 |  | （3.1+3.2+3.3+3.4） | 14135.57
3.1 | 暂列金额 |  | 3.1.1+3.1.2+3.1.3 | 14135.57 | 见表10.2.2-21
3.1.1 | 其中 | 标化工地增加费 | 按招标文件规定额度列计 |  | 见表10.2.2-22
3.1.2 |  | 优质工程增加费 | 按招标文件规定额度列计 |  | 见表10.2.2-22
3.1.3 |  | 其他暂列金额 | 按招标文件规定额度列计 | 14135.57 | 见表10.2.2-22
3.2 | 暂估价 |  | 3.2.1+3.2.2+3.2.3 |  | 见表10.2.2-21
3.2.1 | 其中 | 材料（工程设备）暂估价 | 按招标文件规定额度列计 (或计入综合单价) |  | 见表10.2.2-23
3.2.2 |  | 专业工程暂估价 | 按招标文件规定额度列计 |  | 见表10.2.2-24
3.2.3 |  | 专项技术措施暂估价 | 按招标文件规定额度列计 |  | 见表10.2.2-25
3.3 | 计日工 |  | ∑计日工(暂估数量×综合单价） |  | 见表10.2.2-21
3.4 | 施工总承包服务费 |  | 3.4.1+3.4.2 |  | 见表10.2.2-21
3.4.1 | 其中 | 专业发包工程管理费 | ∑专业发包工程（暂估金额×费率） |  | 见表10.2.2-27
3.4.2 |  | 甲供材料设备管理费 | 甲供材料暂估金额×费率+甲供设备暂估金额×费率 |  | 见表10.2.2-27
4 | 规费 |  | (1.1+2.1.1)×30.61% | 29022.8
5 | 税金 |  | (1+2+3+4)×9% | 33077.24
招标控制价合计 |  |  | 1+2+3+4+5 | 400602

## 15_表10_2_2-16 分部分项工程清单与计价表
【表10.2.2-16】
分部分项工程清单与计价表
单位(专业)工程名称:场外-绿化 | [5 empty] | 标段: |  |  | 第1页 共4页
序号 | 项目编码 | 项目名称 | 项目特征 | 计量 单位 | 工程量 | 金 额 (元) |  |  |  |  | 备注
[6 empty] | 综合单价 | 合价 | 其中
[8 empty] | 人工费 | 机械费 | 暂估价
|  | 绿化 |  |  |  |  | 313883.13 | 84583.27 | 21180.57
1 | 050101009001 | 种植土回（换）填 | 1.回填土质要求：种植土 2.回填厚度：30CM | m3 | 681.3 | 43.54 | 29663.8 | 565.48 | 3699.46
2 | 050101010001 | 整理绿化用地 | 1.绿地细平整 | m2 | 2271 | 5.38 | 12217.98 | 9538.2
3 | 050102001001 | 栽植乔木 | 1.种类：银杏 2.胸径或干径：Φ11-12 3.养护期：两年 | 株 | 48 | 606.69 | 29121.12 | 9701.76 | 1642.56
4 | 050102001002 | 栽植乔木 | 1.种类：腊梅 2.株高、冠径：H120-150、P120-150 3.养护期：两年 | 株 | 6 | 168.23 | 1009.38 | 460.62 | 63.36
5 | 050102001003 | 栽植乔木 | 1.种类：鹅掌楸 2.胸径或干径：Φ11-12 3.养护期：两年 | 株 | 7 | 680.42 | 4762.94 | 1414.84 | 239.54
6 | 050102001004 | 栽植乔木 | 1.种类：金桂 2.株高、冠径：H250-300、P200-250 3.养护期：两年 | 株 | 23 | 811.62 | 18667.26 | 3694.26 | 601.68
7 | 050102001005 | 栽植乔木 | 1.种类：桂花 2.株高、冠径：H150-200 3.养护期：两年 | 株 | 66 | 294.6 | 19443.6 | 5901.72 | 1498.86
8 | 050102001006 | 栽植乔木 | 1.种类：广玉兰 2.胸径或干径：Φ8-10 3.养护期：两年 | 株 | 16 | 436.48 | 6983.68 | 1854.56 | 402.08
本页小计 | [6 empty] | 121869.76 | 33131.44 | 8147.54
【表10.2.2-16】
分部分项工程清单与计价表
单位(专业)工程名称:场外-绿化 | [5 empty] | 标段: |  |  | 第2页 共4页
序号 | 项目编码 | 项目名称 | 项目特征 | 计量 单位 | 工程量 | 金 额 (元) |  |  |  |  | 备注
[6 empty] | 综合单价 | 合价 | 其中
[8 empty] | 人工费 | 机械费 | 暂估价
9 | 050102001007 | 栽植乔木 | 1.种类：黄山栾树 2.胸径或干径：Φ13-14 3.养护期：两年 | 株 | 59 | 865.25 | 51049.75 | 11925.08 | 2018.98
10 | 050102001008 | 栽植乔木 | 1.种类：碧桃 2.胸径或干径：D4-5 3.养护期：两年 | 株 | 20 | 145.96 | 2919.2 | 1204.2 | 211.2
11 | 050102001009 | 栽植乔木 | 1.种类：鸡爪械 2.胸径或干径：D4-5 3.养护期：两年 | 株 | 5 | 178.4 | 892 | 301.05 | 52.8
12 | 050102002001 | 栽植灌木 | 1.种类：红花继木球 2.灌丛高、蓬径：H100-120、P100-120 3.养护期：两年 | 株 | 6 | 106.07 | 636.42 | 49.26 | 16.8
13 | 050102002002 | 栽植灌木 | 1.种类：含笑球 2.灌丛高、蓬径：H80-100、P100-120 3.养护期：两年 | 株 | 28 | 141.43 | 3960.04 | 229.88 | 78.4
14 | 050102005001 | 栽植绿篱 | 1.种类：珊瑚树 2.篱高：H170-180 3.单位面积株数：每米6株 4.养护期：两年 | m | 28 | 104.78 | 2933.84 | 264.6 | 44.52
15 | 050102007001 | 栽植色带 | 1.苗木、花卉种类：红花继木 2.株高或蓬径：P20-30 3.单位面积株数：36株/m2 4.养护期：两年 | m2 | 209 | 66.6 | 13919.4 | 3540.46 | 1172.49
本页小计 | [6 empty] | 76310.65 | 17514.53 | 3595.19
【表10.2.2-16】
分部分项工程清单与计价表
单位(专业)工程名称:场外-绿化 | [5 empty] | 标段: |  |  | 第3页 共4页
序号 | 项目编码 | 项目名称 | 项目特征 | 计量 单位 | 工程量 | 金 额 (元) |  |  |  |  | 备注
[6 empty] | 综合单价 | 合价 | 其中
[8 empty] | 人工费 | 机械费 | 暂估价
16 | 050102007002 | 栽植色带 | 1.苗木、花卉种类：银边黄杨 2.株高或蓬径：P20-30 3.单位面积株数：36株/m2 4.养护期：两年 | m2 | 448 | 51.48 | 23063.04 | 7589.12 | 2513.28
17 | 050102007003 | 栽植色带 | 1.苗木、花卉种类：金边黄杨 2.株高或蓬径：P20-30 3.单位面积株数：36株/m2 4.养护期：两年 | m2 | 204 | 51.48 | 10501.92 | 3455.76 | 1144.44
18 | 050102007004 | 栽植色带 | 1.苗木、花卉种类：八仙花 2.株高或蓬径：H40-50、P40-50 3.单位面积株数：36株/m2 4.养护期：两年 | m2 | 75 | 54.72 | 4104 | 1270.5 | 420.75
19 | 050102007005 | 栽植色带 | 1.苗木、花卉种类：各色杜鹃 2.株高或蓬径：H30-40、P30-40 3.单位面积株数：36株/m2 4.养护期：两年 | m2 | 182 | 33.48 | 6093.36 | 3083.08 | 1021.02
20 | 050102007006 | 栽植色带 | 1.苗木、花卉种类：金森女贞 2.株高或蓬径：P30-40 3.单位面积株数：36株/m2 4.养护期：两年 | m2 | 373 | 97.56 | 36389.88 | 6318.62 | 2092.53
21 | 050102007007 | 栽植色带 | 1.苗木、花卉种类：栀子花 2.株高或蓬径：P20-30 3.单位面积株数：36株/m2 4.养护期：两年 | m2 | 22 | 56.52 | 1243.44 | 372.68 | 123.42
本页小计 | [6 empty] | 81395.64 | 22089.76 | 7315.44
【表10.2.2-16】
分部分项工程清单与计价表
单位(专业)工程名称:场外-绿化 | [5 empty] | 标段: |  |  | 第4页 共4页
序号 | 项目编码 | 项目名称 | 项目特征 | 计量 单位 | 工程量 | 金 额 (元) |  |  |  |  | 备注
[6 empty] | 综合单价 | 合价 | 其中
[8 empty] | 人工费 | 机械费 | 暂估价
22 | 050102012001 | 铺种草皮 | 1.草皮种类：百慕大草(黑麦草籽混播) 2.铺种方式：满铺 3.养护期：两年 | m2 | 758 | 45.26 | 34307.08 | 11847.54 | 2122.4
本页小计 | [6 empty] | 34307.08 | 11847.54 | 2122.4
合计 | [6 empty] | 313883.13 | 84583.27 | 21180.57

## 15_表10_2_2-16 施工技术措施项目清单与计价表
【表10.2.2-16】
施工技术措施项目清单与计价表
单位(专业)工程名称:场外-绿化 | [5 empty] | 标段: |  |  | 第1页 共1页
序号 | 项目编码 | 项目名称 | 项目特征 | 计量 单位 | 工程量 | 金 额 (元) |  |  |  |  | 备注
[6 empty] | 综合单价 | 合价 | 其中
[8 empty] | 人工费 | 机械费 | 暂估价
|  | [请输入分部名称,电子评标勿删] |  |  | 0 |  | 6425.31 | 1637.45
1 | 050403001001 | 树木支撑架 | 1.树棍支撑三脚桩 | 株 | 225 | 20.87 | 4695.75 | 760.5
2 | 050403002001 | 草绳绕树干 | 1.草绳绕树杆胸径（cm）10以内 | 株 | 88 | 6.39 | 562.32 | 297.44
3 | 050403002002 | 草绳绕树干 | 1.草绳绕树杆胸径（cm）15以内 | 株 | 137 | 8.52 | 1167.24 | 579.51
本页小计 | [6 empty] | 6425.31 | 1637.45
合计 | [6 empty] | 6425.31 | 1637.45

## 15_表10_2_2-20 施工组织(总价)措施项目清单
【表10.2.2-20】
施工组织（总价）措施项目清单与计价表
工程名称:绿化 |  |  | 标段: | 第1页 共1页
序号 | 项目编号 | 项目名称 | 计算基础 | 费率 (%) | 金额 (元) | 备注
1 | 050405001001 | 安全文明施工费 |  |  | 4058.07
1.1 |  | 安全文明施工基本费 | 定额人工费+定额机械费 | 4.28 | 4058.07
2 | Z504050090001 | 提前竣工增加费 | 定额人工费+定额机械费
3 | 050405004001 | 二次搬运费 | 定额人工费+定额机械费
4 | 050405005001 | 冬雨季施工增加费 | 定额人工费+定额机械费
5 | Z504050100001 | 行车、行人干扰增加费 | 定额人工费+定额机械费
6 |  | 其他施工组织措施费 | 按相关规定计算
合 计 |  |  |  |  | 4058.07

## 15_表10_2_2-22 暂列金额明细表
【表10.2.2-22】
暂列金额明细表
工程名称:绿化 |  |  | 标段: | 第1页 共1页
序号 | 项 目 名 称 | 计量单位 | 暂定金额(元) | 备注
1 | 标化工地增加费 | 项
2 | 优质工程增加费 | 项
3 | 其他暂列金额 | 项 | 14135.57 | 估算比例一般不高于5%
3.1 | 其他暂列金额 | 项 | 14135.57
合计 |  |  | 14135.57 | -

## 15_表10_2_2-29 主要工日一览表
【表10.2.2-29】
主要工日一览表
工程名称:绿化 |  |  | 标段: |  | 第1页 共1页
序号 | 工日名称（类别） | 单位 | 数 量 | 单价(元) | 合价（元） | 备注
1 | 一类人工 | 工日 | 624.653 | 138 | 86202.11

## 15_表10_2_2-31 主要材料和工程设备一览表
【表10.2.2-31】
主要材料和工程设备一览表
工程名称:绿化 |  |  |  | 标段: |  | 第1页 共1页
序号 | 名称、规格、型号 | 单位 | 数量 | 单价(元) | 合价（元） | 备注
1 | 水 | m3 | 1241.96 | 5.73 | 7116.43
2 | 碧桃D4-5 | 株 | 20.2 | 50.46 | 1019.29
3 | 鸡爪械D4-5 | 株 | 5.05 | 82.57 | 416.98
4 | 腊梅H120-150、P120-150 | 株 | 6.06 | 51.22 | 310.39
5 | 桂花H150-200 | 株 | 66.66 | 145 | 9665.7
6 | 广玉兰Φ8-10 | 株 | 16.16 | 248 | 4007.68
7 | 金桂H250-300、P200-250 | 株 | 23.23 | 560 | 13008.8
8 | 银杏Φ11-12 | 株 | 48.48 | 294 | 14253.12
9 | 鹅掌楸Φ11-12 | 株 | 7.07 | 367 | 2594.69
10 | 黄山栾树Φ13-14 | 株 | 59.59 | 550 | 32774.5
11 | 含笑球H80-100、P100-120 | 株 | 29.4 | 119 | 3498.6
12 | 红花继木球H100-120、P100-120 | 株 | 6.3 | 85.32 | 537.52
13 | 珊瑚树H170-180 | m | 28 | 88.08 | 2466.24
14 | 黑麦草籽 | m2 | 758 | 1.47 | 1114.26
15 | 百慕大草 | m2 | 758 | 9.63 | 7299.54
16 | 红花继木P20-30、36株/m2 | m2 | 209 | 33.12 | 6922.08
17 | 银边黄杨P20-30、36株/m2 | m2 | 448 | 18 | 8064
18 | 金边黄杨P20-30、36株/m2 | m2 | 204 | 18 | 3672
19 | 八仙花H40-50、P40-50、36株/m2 | m2 | 75 | 21.24 | 1593
20 | 金森女贞P30-40、36株/m2 | m2 | 373 | 64.08 | 23901.84
21 | 栀子花P20-30、36株/m2 | m2 | 22 | 23.04 | 506.88

## 15_表10_2_2-32 主要机械台班一览表
【表10.2.2-32】
主要机械台班一览表
工程名称:绿化 |  |  |  | 标段: | 第1页 共1页
序号 | 机械名称、规格、型号 | 单位 | 数 量 | 单价(元) | 合价（元） | 备注
1 | 履带式推土机90kW | 台班 | 4.088 | 904.92 | 3699.31
2 | 洒水车4000L | 台班 | 24.365 | 549.57 | 13390.27
3 | 汽车式起重机5t | 台班 | 9.102 | 448.9 | 4085.89

## 16_表10_2_2-13 【不含单列】单位(专业)工程
【表10.2.2-13】
单位（专业）工程招标控制价费用表
工程名称:场外-景观 |  |  | 标段: | 第1页 共1页
序号 | 费用名称 |  | 计算公式 | 金额 (元) | 备注
1 | 分部分项工程费 |  | ∑(分部分项工程量×综合单价） | 4918011.68 | 见表10.2.2-16
1.1 | 其中 | 人工费+机械费 | ∑分部分项（定额人工费+定额机械费） | 411031.94
2 | 措施项目费 |  | （2.1+2.2） | 72367.96
2.1 | 施工技术措施项目费 |  | ∑(技措项目工程量×综合单价） | 36305.55 | 见表10.2.2-16
2.1.1 | 其中 | 人工费+机械费 | ∑技措项目（定额人工费+定额机械费） | 18282.48
2.2 | 施工组织措施项目费 |  | (1.1+2.1.1)×8.4% | 36062.41 | 见表10.2.2-20
2.2.1 | 其中 | 安全文明施工基本费 | (1.1+2.1.1)×8.4% | 36062.41 | 见表10.2.2-20
3 | 其他项目费 |  | （3.1+3.2+3.3+3.4） | 202835.04
3.1 | 暂列金额 |  | 3.1.1+3.1.2+3.1.3 | 202835.04 | 见表10.2.2-21
3.1.1 | 其中 | 标化工地增加费 | 按招标文件规定额度列计 |  | 见表10.2.2-22
3.1.2 |  | 优质工程增加费 | 按招标文件规定额度列计 |  | 见表10.2.2-22
3.1.3 |  | 其他暂列金额 | 按招标文件规定额度列计 | 202835.04 | 见表10.2.2-22
3.2 | 暂估价 |  | 3.2.1+3.2.2+3.2.3 |  | 见表10.2.2-21
3.2.1 | 其中 | 材料（工程设备）暂估价 | 按招标文件规定额度列计 (或计入综合单价) |  | 见表10.2.2-23
3.2.2 |  | 专业工程暂估价 | 按招标文件规定额度列计 |  | 见表10.2.2-24
3.2.3 |  | 专项技术措施暂估价 | 按招标文件规定额度列计 |  | 见表10.2.2-25
3.3 | 计日工 |  | ∑计日工(暂估数量×综合单价） |  | 见表10.2.2-21
3.4 | 施工总承包服务费 |  | 3.4.1+3.4.2 |  | 见表10.2.2-21
3.4.1 | 其中 | 专业发包工程管理费 | ∑专业发包工程（暂估金额×费率） |  | 见表10.2.2-27
3.4.2 |  | 甲供材料设备管理费 | 甲供材料暂估金额×费率+甲供设备暂估金额×费率 |  | 见表10.2.2-27
4 | 规费 |  | (1.1+2.1.1)×18.75% | 80496.45
5 | 税金 |  | (1+2+3+4)×9% | 474634
招标控制价合计 |  |  | 1+2+3+4+5 | 5748345

## 16_表10_2_2-16 分部分项工程清单与计价表
【表10.2.2-16】
分部分项工程清单与计价表
单位(专业)工程名称:场外-景观 | [5 empty] | 标段: |  |  | 第1页 共5页
序号 | 项目编码 | 项目名称 | 项目特征 | 计量 单位 | 工程量 | 金 额 (元) |  |  |  |  | 备注
[6 empty] | 综合单价 | 合价 | 其中
[8 empty] | 人工费 | 机械费 | 暂估价
|  | 土石方 |  |  |  |  | 82660.95 | 8894.86 | 34042.74
1 | 040101001001 | 挖一般土方 | 1.土壤类别：清表土 2.挖土深度：20CM 3.运距：施工方自行考虑 | m3 | 2259.82 | 17.57 | 39705.04 | 903.93 | 31614.88
2 | 040101002008 | 挖沟槽土方 | 1.土壤类别：三类土 2.挖土深度：2M 内 | m3 | 576.7 | 7.42 | 4279.11 | 2231.83 | 1228.37
3 | 040103001009 | 回填方 | 1.密实度要求：满足设计要求 2.填方材料品种：原土 | m3 | 446.31 | 16.21 | 7234.69 | 4842.46 | 959.57
4 | 040103001010 | 回填方(场地回填） | 1.密实度要求：满足设计要求 2.填方材料品种：原土 | m3 | 130.39 | 11.06 | 1442.11 | 916.64 | 239.92
5 | 040103001011 | 回填方 | 1.密实度要求：满足设计要求 2.填方材料品种：借土回填 | m3 | 1000 | 30 | 30000
|  | 人行道 |  |  |  |  | 33929.28 | 6881.94 | 485.52
6 | 050201001001 | 园路 | 1.垫层厚度、宽度、材料种类：80厚碎石垫层、150厚C20混凝土垫层 2.路面厚度、宽度、材料种类：800*800*40火烧面花岗岩 3.砂浆强度等级：30厚1：3干硬性水泥砂浆 | m2 | 102 | 332.64 | 33929.28 | 6881.94 | 485.52
|  | 侧平石 |  |  |  |  | 357838.47 | 33744.04 | 749.04
本页小计 | [6 empty] | 116590.23 | 15776.8 | 34528.26
【表10.2.2-16】
分部分项工程清单与计价表
单位(专业)工程名称:场外-景观 | [5 empty] | 标段: |  |  | 第2页 共5页
序号 | 项目编码 | 项目名称 | 项目特征 | 计量 单位 | 工程量 | 金 额 (元) |  |  |  |  | 备注
[6 empty] | 综合单价 | 合价 | 其中
[8 empty] | 人工费 | 机械费 | 暂估价
7 | 040204004001 | 安砌侧（平、缘）石 | 1.材料品种、规格：30厚1:3水泥砂浆粘贴900*120*300芝麻灰花岗岩 2.基础、垫层：材料品种、厚度：80厚碎石垫层，100厚C20混凝土基础 3.其他：含磨倒圆角 | m | 808 | 146.41 | 118299.28 | 13469.36 | 242.4
8 | 040204004002 | 安砌侧（平、缘）石 | 1.材料品种、规格：30厚1:3水泥砂浆粘贴900*120*500芝麻灰花岗岩 2.基础、垫层：材料品种、厚度：80厚碎石垫层，100厚C20混凝土基础 3.其他：含磨倒圆角 | m | 357 | 213.16 | 76098.12 | 5951.19 | 107.1
9 | 040204004003 | 安砌侧（平、缘）石 | 1.材料品种、规格：30厚1:3水泥砂浆粘贴900*120*300芝麻灰花岗岩 2.基础、垫层：材料品种、厚度：280厚天然级配砂石垫层，150厚C15混凝土基础 3.其他：含磨倒圆角 | m | 155 | 162.28 | 25153.4 | 3100 | 44.95
10 | 040204004004 | 安砌侧（平、缘）石 | 1.材料品种、规格：30厚1:3水泥砂浆粘贴900*120*300芝麻灰花岗岩 2.基础、垫层：材料品种、厚度：230厚天然级配砂石垫层，150厚C15混凝土基础 | m | 181 | 158.84 | 28750.04 | 3489.68 | 47.06
11 | 040204004005 | 安砌侧（平、缘）石 | 1.材料品种、规格：10cm芝麻灰花岗岩平石 2.基础、垫层：材料品种、厚度：3cmM10水泥砂浆卧底 | m | 1139 | 96.17 | 109537.63 | 7733.81 | 307.53
|  | 道路 |  |  |  |  | 3563522.95 | 101238.46 | 88381.55
本页小计 | [6 empty] | 357838.47 | 33744.04 | 749.04
【表10.2.2-16】
分部分项工程清单与计价表
单位(专业)工程名称:场外-景观 | [5 empty] | 标段: |  |  | 第3页 共5页
序号 | 项目编码 | 项目名称 | 项目特征 | 计量 单位 | 工程量 | 金 额 (元) |  |  |  |  | 备注
[6 empty] | 综合单价 | 合价 | 其中
[8 empty] | 人工费 | 机械费 | 暂估价
12 | 040202001001 | 路床（槽）整形 | 1.路床（槽）整形 路床碾压检验 | m2 | 11299.1 | 1.93 | 21807.26 | 3276.74 | 14575.84
13 | 040202009001 | 砂砾石 | 1.石料规格：5~22mm砂砾石 2.厚度：30CM | m2 | 10971.5 | 54.5 | 597946.75 | 41472.27 | 19858.42
14 | 040203003001 | 透层、粘层 | 1.透层粒料基层石油沥青1.2L/m2 | m2 | 9743 | 4.5 | 43843.5 | 1948.6 | 682.01
15 | 040203006001 | 沥青混凝土 | 1.沥青品种：透水沥青混凝土 2.厚度：10CM | m2 | 9743 | 187.01 | 1822038.43 | 20460.3 | 17342.54
16 | 040203007001 | 透水混凝土 | 1.品种：C25普通透水混凝土 2.厚度：20CM | m2 | 10234.4 | 105.32 | 1077887.01 | 34080.55 | 35922.74
|  | 透水砖 |  |  |  |  | 352868.88 | 31766.16 | 2850.48
17 | 040204001001 | 人行道整形碾压 | 1.路床（槽）整形 人行道整形碾压 | m2 | 1284 | 1.94 | 2490.96 | 1784.76 | 218.28
18 | 040204002001 | 人行道块料铺设 | 1.块料品种、规格：30厚1:6干性水泥砂浆粘贴300*600*100透水砖（粗砂灌封，缝宽为5），洒水封浆 2.基础、垫层：材料品种、厚度：300厚天然级配砂石垫层，180厚C20无砂大孔混凝土基础 | m2 | 1284 | 272.88 | 350377.92 | 29981.4 | 2632.2
|  | 围墙 |  |  |  |  | 475187.47 | 150325.33 | 4452.1
19 | 010401001006 | 砖基础 | 1、砖品种、规格、强度等级：MU7.5混凝土实心砖 2、基础类型：墙厚1砖 3、砂浆强度等级：M5水泥砂浆 | m3 | 59.02 | 504.22 | 29759.06 | 7623.02 | 385.4
本页小计 | [6 empty] | 3946150.89 | 140627.64 | 91617.43
【表10.2.2-16】
分部分项工程清单与计价表
单位(专业)工程名称:场外-景观 | [5 empty] | 标段: |  |  | 第4页 共5页
序号 | 项目编码 | 项目名称 | 项目特征 | 计量 单位 | 工程量 | 金 额 (元) |  |  |  |  | 备注
[6 empty] | 综合单价 | 合价 | 其中
[8 empty] | 人工费 | 机械费 | 暂估价
20 | 010401003002 | 实心砖墙 | 1、砖品种、规格、强度等级：MU7.5混凝土实心砖M5水泥砂浆 | m3 | 78.43 | 521.45 | 40897.32 | 9039.84 | 2101.14
21 | 010402002001 | 砌块柱 | 1.400宽M5水泥砂浆MU7.5砖 | m3 | 43.56 | 621.82 | 27086.48 | 9471.25 | 285.75
22 | 010404001006 | 垫层 | 1.垫层材料种类、配合比、厚度：150厚碎石垫层 | m3 | 42.83 | 323.64 | 13861.5 | 2348.37 | 74.1
23 | 010501001008 | 垫层 | 1.混凝土强度等级：C20混凝土 2.厚度：10CM | m3 | 28.55 | 523.06 | 14933.36 | 1288.18 | 20.27
24 | 010507005001 | 扶手、压顶 | 1.混凝土强度等级：C20 | m3 | 10.16 | 670.33 | 6810.55 | 1610.16 | 7.01
25 | 010804003001 | 全钢板大门 | 1、门框、扇材质：成品不锈钢大门 | m2 | 13.23 | 413.87 | 5475.5 | 462.26 | 3.84
26 | 011201001012 | 墙面一般抹灰 | 1.20厚混合砂浆抹灰 | m2 | 642.06 | 39.37 | 25277.9 | 15242.5 | 160.52
27 | 011202001003 | 柱、梁面一般抹灰 | 1.20厚1:3水泥砂浆 | m2 | 435.6 | 40.37 | 17585.17 | 10715.76 | 278.78
28 | 011204001001 | 石材墙面 | 1.仿青砖贴面 | m2 | 582.04 | 143.29 | 83400.51 | 36202.89 | 40.74
29 | 011407001008 | 墙面喷刷涂料 | 1.基层类型：装饰抹灰面 2.喷刷涂料部位：围墙 3.腻子种类：腻子两遍 4.涂料品种、喷刷遍数：弹性涂料 | m2 | 1077.66 | 47.67 | 51372.05 | 28805.85
30 | 040406001001 | 混凝土地梁 | 1.类别、部位：地梁 2.混凝土强度等级：C30 | m3 | 30.31 | 553.44 | 16774.77 | 718.04 | 200.65
31 | 040901001001 | 现浇构件钢筋 | 1.普通钢筋制作、安装 圆钢 | t | 2.37 | 5865.43 | 13901.07 | 2796.79 | 103.78
本页小计 | [6 empty] | 317376.18 | 118701.89 | 3276.58
【表10.2.2-16】
分部分项工程清单与计价表
单位(专业)工程名称:场外-景观 | [5 empty] | 标段: |  |  | 第5页 共5页
序号 | 项目编码 | 项目名称 | 项目特征 | 计量 单位 | 工程量 | 金 额 (元) |  |  |  |  | 备注
[6 empty] | 综合单价 | 合价 | 其中
[8 empty] | 人工费 | 机械费 | 暂估价
32 | 04B002 | 方管隔离栏杆 | 1.方管隔离栏杆、H=2.2m | m | 121 | 300 | 36300
33 | 04B003 | 铜字 | 1.铜字（甲方自定） | 项 | 1 | 500 | 500
34 | 050307006001 | 铁艺栏杆 | 1.铁艺栏杆H=1.75m（含预埋铁件） | m | 436.53 | 209.04 | 91252.23 | 24000.42 | 790.12
|  | 其他 |  |  |  |  | 52003.68 | 815.63 | 701.95
35 | 040205006001 | 标线 | 1.热熔型地面标线 | m2 | 110.37 | 34.01 | 3753.68 | 815.63 | 701.95
36 | 04B004 | 成品橡胶减速带 | 1.成品橡胶减速带 | m | 43 | 100 | 4300
37 | 04B005 | 成品硬塑车档 | 1.成品硬塑车档 | 个 | 79 | 50 | 3950
38 | 04B006 | 成品电动伸缩门 | 1.成品电动伸缩门 | 套 | 2 | 20000 | 40000 |  |  | 40000
本页小计 | [6 empty] | 180055.91 | 24816.05 | 1492.07 | 40000
合计 | [6 empty] | 4918011.68 | 333666.42 | 131663.38 | 40000

## 16_表10_2_2-16 施工技术措施项目清单与计价表
【表10.2.2-16】
施工技术措施项目清单与计价表
单位(专业)工程名称:场外-景观 | [5 empty] | 标段: |  |  | 第1页 共1页
序号 | 项目编码 | 项目名称 | 项目特征 | 计量 单位 | 工程量 | 金 额 (元) |  |  |  |  | 备注
[6 empty] | 综合单价 | 合价 | 其中
[8 empty] | 人工费 | 机械费 | 暂估价
|  | 措施项目 |  |  | 0 |  | 36305.55 | 13886.76 | 6740.22
1 | 011702001011 | 基础 | 1.基础类型：垫层模板 | m2 | 114.65 | 50.12 | 5746.26 | 3311.09 | 124.97
2 | 011702005003 | 基础梁 | 1.基础类型：基础梁模板 | m2 | 232.81 | 55.29 | 12872.06 | 5876.12 | 561.07
3 | 011702025004 | 其他现浇构件 | 1.现浇混凝土单独扶手压顶 复合模板 | m2 | 75.5 | 59.56 | 4496.78 | 2762.55 | 21.14
4 | 041106001001 | 大型机械设备进出场及安拆 | 1.大型机械设备进出场及安拆 | 项 | 1 | 13190.45 | 13190.45 | 1937 | 6033.04
本页小计 | [6 empty] | 36305.55 | 13886.76 | 6740.22
合计 | [6 empty] | 36305.55 | 13886.76 | 6740.22

## 16_表10_2_2-20 施工组织(总价)措施项目清单
【表10.2.2-20】
施工组织（总价）措施项目清单与计价表
工程名称:景观 |  |  | 标段: | 第1页 共1页
序号 | 项目编号 | 项目名称 | 计算基础 | 费率 (%) | 金额 (元) | 备注
1 | 041109001002 | 安全文明施工费 |  |  | 36062.41
1.1 |  | 安全文明施工基本费 | 定额人工费+定额机械费 | 8.4 | 36062.41
2 | Z041109008002 | 提前竣工增加费 | 定额人工费+定额机械费
3 | 041109003002 | 二次搬运费 | 定额人工费+定额机械费
4 | 041109004002 | 冬雨季施工增加费 | 定额人工费+定额机械费
5 | 041109005002 | 行车、行人干扰增加费 | 定额人工费+定额机械费
6 |  | 其他施工组织措施费 | 按相关规定计算
合 计 |  |  |  |  | 36062.41

## 16_表10_2_2-22 暂列金额明细表
【表10.2.2-22】
暂列金额明细表
工程名称:景观 |  |  | 标段: | 第1页 共1页
序号 | 项 目 名 称 | 计量单位 | 暂定金额(元) | 备注
1 | 标化工地增加费 | 项
2 | 优质工程增加费 | 项
3 | 其他暂列金额 | 项 | 202835.04 | 估算比例一般不高于5%
3.1 | 其他暂列金额 | 项 | 202835.04
合计 |  |  | 202835.04 | -

## 16_表10_2_2-23 材料（工程设备）暂估单价表
【表10.2.2-23】
材料（工程设备）暂估单价表
单位(专业)工程名称:场外-景观 |  |  |  | 标段: |  | 第1页 共1页
序号 | 材料（工程设备）名称、规格、型号 | 计量 单位 | 数量 | 单价 | 合价 | 备注
1 | 成品电动伸缩门 | 张 | 2 | 20000 | 40000
合计 |  |  |  |  | 40000

## 16_表10_2_2-29 主要工日一览表
【表10.2.2-29】
主要工日一览表
工程名称:景观 |  |  | 标段: |  | 第1页 共1页
序号 | 工日名称（类别） | 单位 | 数 量 | 单价(元) | 合价（元） | 备注
1 | 一类人工 | 工日 | 64.422 | 138 | 8890.24
2 | 二类人工 | 工日 | 1498.394 | 149 | 223260.71
3 | 三类人工 | 工日 | 674.991 | 171 | 115423.46

## 16_表10_2_2-31 主要材料和工程设备一览表
【表10.2.2-31】
主要材料和工程设备一览表
工程名称:景观 |  |  |  | 标段: |  | 第1页 共1页
序号 | 名称、规格、型号 | 单位 | 数量 | 单价(元) | 合价（元） | 备注
1 | 圆钉 | kg | 49.762 | 4.25 | 211.49
2 | 镀锌铁丝22# | kg | 0.625 | 4.25 | 2.66
3 | 普通硅酸盐水泥PO 42.5综合 | kg | 21102.211 | 0.51 | 10741.03
4 | 黄砂净砂 | t | 207.087 | 165 | 34169.36
5 | 砂砾石 | t | 672.266 | 96.88 | 65125.77
6 | 碎石5-70 | t | 55.144 | 126 | 6948.14
7 | 非泵送商品混凝土C15 | m3 | 16.289 | 428 | 6971.69
8 | 非泵送商品混凝土C20 | m3 | 271.084 | 455 | 123343.22
9 | 钢支撑 | kg | 131.445 | 4.6 | 604.65
10 | 水 | m3 | 221.219 | 5.73 | 1267.58
11 | 木模板 | m3 | 1.216 | 1504 | 1828.86
12 | 透水砖300*600*100 | m2 | 1322.52 | 94.42 | 124872.34
13 | 芝麻灰花岗岩侧石900*120*500 | m | 360.57 | 165.24 | 59580.59
14 | 芝麻灰花岗岩侧石900*120*300 | m | 1155.44 | 99.14 | 114554.94

## 16_表10_2_2-32 主要机械台班一览表
【表10.2.2-32】
主要机械台班一览表
工程名称:景观 |  |  |  | 标段: | 第1页 共2页
序号 | 机械名称、规格、型号 | 单位 | 数 量 | 单价(元) | 合价（元） | 备注
1 | 履带式推土机75kW | 台班 | 9.152 | 804.06 | 7358.76
2 | 履带式推土机105kW | 台班 | 2.7 | 991.98 | 2678.35
3 | 平地机90kW | 台班 | 14.707 | 685.57 | 10082.68
4 | 履带式单斗液压挖掘机1m3 | 台班 | 5.906 | 1116.89 | 6596.35
5 | 钢轮内燃压路机8t | 台班 | 6.863 | 426.39 | 2926.31
6 | 钢轮内燃压路机12t | 台班 | 13.766 | 563.72 | 7760.17
7 | 钢轮内燃压路机15t | 台班 | 13.481 | 677.21 | 9129.47
8 | 钢轮振动压路机10t | 台班 | 18.302 | 721.03 | 13196.29
9 | 电动夯实机250N·m | 台班 | 40.091 | 29.99 | 1202.33
10 | 电动夯实机250N·m | 台班 | 9.705 | 29.99 | 291.05
11 | 汽车式沥青喷洒机4000L | 台班 | 0.974 | 738.09 | 718.9
12 | 沥青混凝土摊铺机8t | 台班 | 40.898 | 979.77 | 40070.63
13 | 沥青混凝土摊铺机15t | 台班 | 0.5 | 2752.08 | 1376.04
14 | 路面标线热熔涂料涂敷机 | 台班 | 0.607 | 684.1 | 415.25
15 | 履带式起重机15t | 台班 | 1.906 | 819.47 | 1561.91
16 | 载货汽车4t | 台班 | 1.737 | 472.93 | 821.48
17 | 自卸汽车15t | 台班 | 24.693 | 977.61 | 24140.12
18 | 平板拖车组40t | 台班 | 3 | 1272.23 | 3816.69
19 | 灰浆搅拌机200L | 台班 | 10.149 | 170.09 | 1726.24
20 | 灰浆搅拌机200L | 台班 | 4.109 | 170.09 | 698.9
21 | 干混砂浆罐式搅拌机20000L | 台班 | 1.05 | 211.41 | 221.98
22 | 干混砂浆罐式搅拌机20000L | 台班 | 0.963 | 211.41 | 203.59
23 | 钢筋调直机14mm | 台班 | 0.346 | 39.74 | 13.75
24 | 钢筋切断机40mm | 台班 | 0.258 | 46.85 | 12.09
25 | 钢筋弯曲机40mm | 台班 | 0.792 | 27.99 | 22.17
26 | 木工圆锯机500mm | 台班 | 2.595 | 30.08 | 78.06
27 | 木工圆锯机500mm | 台班 | 0.007 | 30.08 | 0.21
28 | 钢材电动煨弯机500以内mm | 台班 | 12.223 | 57.1 | 697.93
29 | 潜水泵100mm | 台班 | 5.031 | 33.1 | 166.53
30 | 交流弧焊机21kV·A | 台班 | 1.364 | 69.68 | 95.04
【表10.2.2-32】
主要机械台班一览表
工程名称:景观 |  |  |  | 标段: | 第2页 共2页
序号 | 机械名称、规格、型号 | 单位 | 数 量 | 单价(元) | 合价（元） | 备注
31 | 直流弧焊机32kW | 台班 | 0.521 | 106.95 | 55.72
32 | 混凝土振捣器平板式 | 台班 | 9.207 | 13.13 | 120.89
33 | 混凝土振捣器插入式 | 台班 | 8.081 | 5.08 | 41.05
34 | 混凝土搅拌机500L | 台班 | 0.52 | 116 | 60.32
35 | 汽车式起重机5t | 台班 | 0.21 | 448.9 | 94.27

## 17_表10_2_2-13 【不含单列】单位(专业)工程
【表10.2.2-13】
单位（专业）工程招标控制价费用表
工程名称:场外-公交车消洗站 |  |  | 标段: | 第1页 共1页
序号 | 费用名称 |  | 计算公式 | 金额 (元) | 备注
1 | 分部分项工程费 |  | ∑(分部分项工程量×综合单价） | 441357.21 | 见表10.2.2-16
1.1 | 其中 | 人工费+机械费 | ∑分部分项（定额人工费+定额机械费） | 11493.51
2 | 措施项目费 |  | （2.1+2.2） | 10814.65
2.1 | 施工技术措施项目费 |  | ∑(技措项目工程量×综合单价） | 9482.72 | 见表10.2.2-16
2.1.1 | 其中 | 人工费+机械费 | ∑技措项目（定额人工费+定额机械费） | 4362.77
2.2 | 施工组织措施项目费 |  | (1.1+2.1.1)×8.4% | 1331.93 | 见表10.2.2-20
2.2.1 | 其中 | 安全文明施工基本费 | (1.1+2.1.1)×8.4% | 1331.93 | 见表10.2.2-20
3 | 其他项目费 |  | （3.1+3.2+3.3+3.4） | 18205.8
3.1 | 暂列金额 |  | 3.1.1+3.1.2+3.1.3 | 18205.8 | 见表10.2.2-21
3.1.1 | 其中 | 标化工地增加费 | 按招标文件规定额度列计 |  | 见表10.2.2-22
3.1.2 |  | 优质工程增加费 | 按招标文件规定额度列计 |  | 见表10.2.2-22
3.1.3 |  | 其他暂列金额 | 按招标文件规定额度列计 | 18205.8 | 见表10.2.2-22
3.2 | 暂估价 |  | 3.2.1+3.2.2+3.2.3 |  | 见表10.2.2-21
3.2.1 | 其中 | 材料（工程设备）暂估价 | 按招标文件规定额度列计 (或计入综合单价) |  | 见表10.2.2-23
3.2.2 |  | 专业工程暂估价 | 按招标文件规定额度列计 |  | 见表10.2.2-24
3.2.3 |  | 专项技术措施暂估价 | 按招标文件规定额度列计 |  | 见表10.2.2-25
3.3 | 计日工 |  | ∑计日工(暂估数量×综合单价） |  | 见表10.2.2-21
3.4 | 施工总承包服务费 |  | 3.4.1+3.4.2 |  | 见表10.2.2-21
3.4.1 | 其中 | 专业发包工程管理费 | ∑专业发包工程（暂估金额×费率） |  | 见表10.2.2-27
3.4.2 |  | 甲供材料设备管理费 | 甲供材料暂估金额×费率+甲供设备暂估金额×费率 |  | 见表10.2.2-27
4 | 规费 |  | (1.1+2.1.1)×18.75% | 2973.05
5 | 税金 |  | (1+2+3+4)×9% | 42601.56
招标控制价合计 |  |  | 1+2+3+4+5 | 515952

## 17_表10_2_2-16 分部分项工程清单与计价表
【表10.2.2-16】
分部分项工程清单与计价表
单位(专业)工程名称:场外-公交车消洗站 | [5 empty] | 标段: |  |  | 第1页 共2页
序号 | 项目编码 | 项目名称 | 项目特征 | 计量 单位 | 工程量 | 金 额 (元) |  |  |  |  | 备注
[6 empty] | 综合单价 | 合价 | 其中
[8 empty] | 人工费 | 机械费 | 暂估价
|  | 公交车消洗站 |  |  |  |  | 441357.21 | 10914.42 | 1806.64
1 | 040101003001 | 挖基坑土方 | 1.土壤类别：三类土 2.挖土深度：2M 内 | m3 | 50.43 | 6.54 | 329.81 | 159.86 | 107.42
2 | 040201022001 | 排水沟、截水沟 | 1.断面尺寸：300*250mm排水沟 2.基础、垫层：材料品种、厚度：12cmC20砼垫层，30cmC30砼底板 3.盖板材质、规格：500*300*40mm铸铁盖板 | m | 55.4 | 200.49 | 11107.15 | 734.6 | 22.16
3 | 040303001001 | 混凝土垫层 | 1.混凝土强度等级：C20 | m3 | 18.36 | 527.1 | 9677.56 | 752.39 | 227.48
4 | 040303002001 | 混凝土基础 | 1.混凝土强度等级：C30 | m3 | 31.97 | 565.3 | 18072.64 | 1238.52 | 307.55
5 | 040308001001 | 水泥砂浆抹面 | 1.砂浆配合比：水泥砂浆1:2 2.部位：水池池壁 3.厚度：20mm | m2 | 64 | 33.43 | 2139.52 | 1154.56 | 42.24
6 | 040601006001 | 现浇混凝土池底 | 1.混凝土强度等级：C35/P6 | m3 | 8.55 | 633.19 | 5413.77 | 801.73 | 67.8
7 | 040601007001 | 现浇混凝土池壁(隔墙） | 1.混凝土强度等级：C35/P6 | m3 | 11.84 | 700.09 | 8289.07 | 1267.24 | 575.42
8 | 040601010001 | 现浇混凝土池盖板 | 1.混凝土强度等级：C35/P6 | m3 | 5.11 | 687.04 | 3510.77 | 457.7 | 248.5
9 | 040601028001 | 柔性防水 | 1、材料品种、规格：JS-复合防腐防水涂料涂刷(平面) | m2 | 20 | 22.51 | 450.2 | 65.4
10 | 040601028002 | 柔性防水 | 1、材料品种、规格：JS-复合防腐防水涂料涂刷(立面) | m2 | 64 | 25.09 | 1605.76 | 270.08
本页小计 | [6 empty] | 60596.25 | 6902.08 | 1598.57
【表10.2.2-16】
分部分项工程清单与计价表
单位(专业)工程名称:场外-公交车消洗站 | [5 empty] | 标段: |  |  | 第2页 共2页
序号 | 项目编码 | 项目名称 | 项目特征 | 计量 单位 | 工程量 | 金 额 (元) |  |  |  |  | 备注
[6 empty] | 综合单价 | 合价 | 其中
[8 empty] | 人工费 | 机械费 | 暂估价
11 | 040601030001 | 井、池渗漏试验 | 1.构筑物名称：清水池、沉淀池 | m3 | 40 | 13.14 | 525.6 | 213.6 | 13.2
12 | 040901001002 | 现浇构件钢筋 | 1.钢筋种类：HRB400 | t | 3.758 | 5057.09 | 19004.54 | 3014.74 | 104.47
13 | 040901001003 | 现浇构件钢筋 | 1.钢筋种类：HPB300 | t | 0.039 | 5865.43 | 228.75 | 46.02 | 1.71
14 | 040901009001 | 预埋铁件 | 1.材料种类：4#角钢包边 | t | 0.195 | 9145.2 | 1783.31 | 601.09 | 86.26
15 | 04B007 | φ700球墨铸铁井盖 | φ700球墨铸铁井盖 | 套 | 3 | 798.52 | 2395.56 | 136.89 | 2.43
16 | 04B008 | 爬梯 | 爬梯 | 座 | 3 | 200 | 600
17 | 04B009 | 膨胀剂ASA | 膨胀剂ASA | t | 5.186 | 1200 | 6223.2
18 | 04B010 | 净化器、潜水泵等设备及零星配件 | 净化器、潜水泵等设备及零星配件 | 项 | 1 | 70000 | 70000 |  |  | 70000
19 | 04B011 | 消洗设备 | 消洗设备 | 套 | 1 | 280000 | 280000 |  |  | 280000
本页小计 | [6 empty] | 380760.96 | 4012.34 | 208.07 | 350000
合计 | [6 empty] | 441357.21 | 10914.42 | 1806.64 | 350000

## 17_表10_2_2-16 施工技术措施项目清单与计价表
【表10.2.2-16】
施工技术措施项目清单与计价表
单位(专业)工程名称:场外-公交车消洗站 | [5 empty] | 标段: |  |  | 第1页 共1页
序号 | 项目编码 | 项目名称 | 项目特征 | 计量 单位 | 工程量 | 金 额 (元) |  |  |  |  | 备注
[6 empty] | 综合单价 | 合价 | 其中
[8 empty] | 人工费 | 机械费 | 暂估价
|  | [请输入分部名称,电子评标勿删] |  |  | 0 |  | 9482.72 | 4493.16 | 363.36
1 | 041102001001 | 垫层模板 | 1.构件类型：垫层模板 | m2 | 22.84 | 30.06 | 686.57 | 251.01 | 12.11
2 | 041102034001 | 池底模板 | 1.构件类型：池底模板 | m2 | 7.2 | 65.21 | 469.51 | 256.97 | 12.67
3 | 041102035001 | 池壁（隔墙）模板 | 1.构件类型：池壁模板 | m2 | 118.4 | 56.26 | 6661.18 | 3073.66 | 293.63
4 | 041102036001 | 池盖模板 | 1.构件类型：盖板模板 | m2 | 25.54 | 65.21 | 1665.46 | 911.52 | 44.95
本页小计 | [6 empty] | 9482.72 | 4493.16 | 363.36
合计 | [6 empty] | 9482.72 | 4493.16 | 363.36

## 17_表10_2_2-20 施工组织(总价)措施项目清单
【表10.2.2-20】
施工组织（总价）措施项目清单与计价表
工程名称:公交车消洗站 |  |  | 标段: | 第1页 共1页
序号 | 项目编号 | 项目名称 | 计算基础 | 费率 (%) | 金额 (元) | 备注
1 | 041109001003 | 安全文明施工费 |  |  | 1331.93
1.1 |  | 安全文明施工基本费 | 定额人工费+定额机械费 | 8.4 | 1331.93
2 | Z041109008003 | 提前竣工增加费 | 定额人工费+定额机械费
3 | 041109003003 | 二次搬运费 | 定额人工费+定额机械费
4 | 041109004003 | 冬雨季施工增加费 | 定额人工费+定额机械费
5 | 041109005003 | 行车、行人干扰增加费 | 定额人工费+定额机械费
6 |  | 其他施工组织措施费 | 按相关规定计算
合 计 |  |  |  |  | 1331.93

## 17_表10_2_2-22 暂列金额明细表
【表10.2.2-22】
暂列金额明细表
工程名称:公交车消洗站 |  |  | 标段: | 第1页 共1页
序号 | 项 目 名 称 | 计量单位 | 暂定金额(元) | 备注
1 | 标化工地增加费 | 项
2 | 优质工程增加费 | 项
3 | 其他暂列金额 | 项 | 18205.8 | 估算比例一般不高于5%
3.1 | 其他暂列金额 | 项 | 18205.8
合计 |  |  | 18205.8 | -

## 17_表10_2_2-23 材料（工程设备）暂估单价表
【表10.2.2-23】
材料（工程设备）暂估单价表
单位(专业)工程名称:场外-公交车消洗站 |  |  |  | 标段: |  | 第1页 共1页
序号 | 材料（工程设备）名称、规格、型号 | 计量 单位 | 数量 | 单价 | 合价 | 备注
1 | 净化器、潜水泵等设备及零星配件 | 项 | 1 | 70000 | 70000
2 | 消洗设备 | 套 | 1 | 280000 | 280000
合计 |  |  |  |  | 350000

## 17_表10_2_2-29 主要工日一览表
【表10.2.2-29】
主要工日一览表
工程名称:公交车消洗站 |  |  | 标段: |  | 第1页 共1页
序号 | 工日名称（类别） | 单位 | 数 量 | 单价(元) | 合价（元） | 备注
1 | 一类人工 | 工日 | 1.157 | 138 | 159.67
2 | 二类人工 | 工日 | 94.582 | 149 | 14092.72
3 | 三类人工 | 工日 | 6.753 | 171 | 1154.76

## 17_表10_2_2-31 主要材料和工程设备一览表
【表10.2.2-31】
主要材料和工程设备一览表
工程名称:公交车消洗站 |  |  |  | 标段: |  | 第1页 共1页
序号 | 名称、规格、型号 | 单位 | 数量 | 单价(元) | 合价（元） | 备注
1 | 热轧带肋钢筋HRB400综合 | t | 3.833 | 3918 | 15017.69
2 | 镀锌铁丝φ0.7-1.0 | kg | 16.107 | 4.25 | 68.45
3 | 热轧光圆钢筋综合 | t | 0.087 | 4214 | 366.62
4 | 铁件 | kg | 16.156 | 6.37 | 102.91
5 | 圆钉 | kg | 30.147 | 4.25 | 128.12
6 | 镀锌铁丝10# | kg | 7.419 | 4.25 | 31.53
7 | 普通硅酸盐水泥PO 42.5综合 | kg | 12496.641 | 0.51 | 6360.79
8 | 黄砂净砂 | t | 21.201 | 165 | 3498.17
9 | 碎石综合 | t | 29.103 | 126 | 3666.98
10 | 非泵送商品混凝土C20 | m3 | 25.393 | 455 | 11553.82
11 | 非泵送商品混凝土C30 | m3 | 46.055 | 498 | 22935.39
12 | 水 | m3 | 81.283 | 5.73 | 465.75
13 | 木模板 | m3 | 1.206 | 1504 | 1813.82
14 | 铸铁检查井盖φ700 重型 | 套 | 3 | 711 | 2133
15 | ASA膨胀剂 | t | 5.186 | 1200 | 6223.2

## 17_表10_2_2-32 主要机械台班一览表
【表10.2.2-32】
主要机械台班一览表
工程名称:公交车消洗站 |  |  |  | 标段: | 第1页 共1页
序号 | 机械名称、规格、型号 | 单位 | 数 量 | 单价(元) | 合价（元） | 备注
1 | 履带式推土机105kW | 台班 | 0.008 | 991.98 | 7.94
2 | 履带式单斗液压挖掘机1m3 | 台班 | 0.089 | 1116.89 | 99.4
3 | 履带式电动起重机5t | 台班 | 1.978 | 256.16 | 506.68
4 | 履带式起重机15t | 台班 | 0.846 | 819.47 | 693.27
5 | 载货汽车5t | 台班 | 0.629 | 489.39 | 307.83
6 | 双锥反转出料混凝土搅拌机500L | 台班 | 0.773 | 235.62 | 182.13
7 | 灰浆搅拌机200L | 台班 | 0.262 | 170.09 | 44.56
8 | 钢筋调直机14mm | 台班 | 0.006 | 39.74 | 0.24
9 | 钢筋切断机40mm | 台班 | 0.354 | 46.85 | 16.58
10 | 钢筋弯曲机40mm | 台班 | 0.81 | 27.99 | 22.67
11 | 木工圆锯机500mm | 台班 | 1.046 | 30.08 | 31.46
12 | 木工压刨床单面600mm | 台班 | 0.722 | 34.46 | 24.88
13 | 污水泵100mm | 台班 | 0.104 | 125.68 | 13.07
14 | 直流弧焊机32kW | 台班 | 1.43 | 106.95 | 152.94
15 | 混凝土振捣器平板式 | 台班 | 2.945 | 13.13 | 38.67
16 | 混凝土振捣器插入式 | 台班 | 5.584 | 5.08 | 28.37

## 18_表10_2_2-13 【不含单列】单位(专业)工程
【表10.2.2-13】
单位（专业）工程招标控制价费用表
工程名称:智能化-智能化 |  |  | 标段: | 第1页 共1页
序号 | 费用名称 |  | 计算公式 | 金额 (元) | 备注
1 | 分部分项工程费 |  | ∑(分部分项工程量×综合单价） | 252132.02 | 见表10.2.2-16
1.1 | 其中 | 人工费+机械费 | ∑分部分项（定额人工费+定额机械费） | 40479.35
2 | 措施项目费 |  | （2.1+2.2） | 4462.5
2.1 | 施工技术措施项目费 |  | ∑(技措项目工程量×综合单价） | 1680.89 | 见表10.2.2-16
2.1.1 | 其中 | 人工费+机械费 | ∑技措项目（定额人工费+定额机械费） | 366.59
2.2 | 施工组织措施项目费 |  | (1.1+2.1.1)×6.81% | 2781.61 | 见表10.2.2-20
2.2.1 | 其中 | 安全文明施工基本费 | (1.1+2.1.1)×6.81% | 2781.61 | 见表10.2.2-20
3 | 其他项目费 |  | （3.1+3.2+3.3+3.4） | 10764.23
3.1 | 暂列金额 |  | 3.1.1+3.1.2+3.1.3 | 10764.23 | 见表10.2.2-21
3.1.1 | 其中 | 标化工地增加费 | 按招标文件规定额度列计 |  | 见表10.2.2-22
3.1.2 |  | 优质工程增加费 | 按招标文件规定额度列计 |  | 见表10.2.2-22
3.1.3 |  | 其他暂列金额 | 按招标文件规定额度列计 | 10764.23 | 见表10.2.2-22
3.2 | 暂估价 |  | 3.2.1+3.2.2+3.2.3 |  | 见表10.2.2-21
3.2.1 | 其中 | 材料（工程设备）暂估价 | 按招标文件规定额度列计 (或计入综合单价) |  | 见表10.2.2-23
3.2.2 |  | 专业工程暂估价 | 按招标文件规定额度列计 |  | 见表10.2.2-24
3.2.3 |  | 专项技术措施暂估价 | 按招标文件规定额度列计 |  | 见表10.2.2-25
3.3 | 计日工 |  | ∑计日工(暂估数量×综合单价） |  | 见表10.2.2-21
3.4 | 施工总承包服务费 |  | 3.4.1+3.4.2 |  | 见表10.2.2-21
3.4.1 | 其中 | 专业发包工程管理费 | ∑专业发包工程（暂估金额×费率） |  | 见表10.2.2-27
3.4.2 |  | 甲供材料设备管理费 | 甲供材料暂估金额×费率+甲供设备暂估金额×费率 |  | 见表10.2.2-27
4 | 规费 |  | (1.1+2.1.1)×30.63% | 12511.11
5 | 税金 |  | (1+2+3+4)×9% | 25188.29
招标控制价合计 |  |  | 1+2+3+4+5 | 305058

## 18_表10_2_2-16 分部分项工程清单与计价表
【表10.2.2-16】
分部分项工程清单与计价表
单位(专业)工程名称:智能化-智能化 | [5 empty] | 标段: |  |  | 第1页 共8页
序号 | 项目编码 | 项目名称 | 项目特征 | 计量 单位 | 工程量 | 金 额 (元) |  |  |  |  | 备注
[6 empty] | 综合单价 | 合价 | 其中
[8 empty] | 人工费 | 机械费 | 暂估价
|  | 枢纽站 |  |  |  |  | 49873.29 | 11201.97 | 483.18
1 | 030404031004 | 小电器 | 1.电器名称：监控电源 | 个 | 1 | 61.81 | 61.81 | 27.57
2 | 030411001037 | 配管 | 1.名称：电线套管 2.材质：JDG管 3.规格：DN25 4.配置形式：砖、混凝土结构暗配 | m | 782.82 | 15.3 | 11977.15 | 4657.78 | 133.08
3 | 030411001038 | 配管 | 1.名称：电线套管 2.材质：JDG管 3.规格：DN20 4.配置形式：砖、混凝土结构暗配 | m | 114.67 | 10.89 | 1248.76 | 477.03 | 5.73
4 | 030411003007 | 桥架 | 1.名 称：镀锌桥架 2.规 格：200*100 | m | 36.83 | 119.19 | 4389.77 | 716.71 | 39.78
5 | 030411004031 | 配线 | 1.名 称：铜芯多股绝缘电线 2.配线形式：管内穿线 3.规 格：RVV-2*1.0 | m | 350.99 | 4.88 | 1712.83 | 203.57
6 | 030411004032 | 配线 | 1.名 称：铜芯多股绝缘电线 2.配线形式：线槽配线 3.规 格：RVV-2*1.0 | m | 131.37 | 5.05 | 663.42 | 90.65
7 | 030413001005 | 铁构件 | 1.名 称：桥架支撑架 | kg | 47.33 | 17.18 | 813.13 | 387.16 | 42.6
8 | 030501009001 | 路由器 | 1.名 称：无线AP | 台 | 6 | 462.62 | 2775.72 | 730.38 | 15.54
9 | 030501012001 | 交换机 | 1.名 称：24口千兆交换机 | 台 | 1 | 868.47 | 868.47 | 97.45 | 88.29
本页小计 | [6 empty] | 24511.06 | 7388.3 | 325.02
【表10.2.2-16】
分部分项工程清单与计价表
单位(专业)工程名称:智能化-智能化 | [5 empty] | 标段: |  |  | 第2页 共8页
序号 | 项目编码 | 项目名称 | 项目特征 | 计量 单位 | 工程量 | 金 额 (元) |  |  |  |  | 备注
[6 empty] | 综合单价 | 合价 | 其中
[8 empty] | 人工费 | 机械费 | 暂估价
10 | 030501012002 | 交换机 | 1.名 称：24口接入交换机 | 台 | 1 | 2743.47 | 2743.47 | 97.45 | 88.29
11 | 030502001001 | 机柜、机架 | 1.名 称：弱电机柜 | 台 | 1 | 1393.13 | 1393.13 | 60.79
12 | 030502005001 | 双绞线缆 | 1.名 称：六类非屏蔽双绞线缆 2.规 格：UTP6 3.敷设方式：管内敷设 | m | 1367.32 | 4.34 | 5934.17 | 1230.59 | 27.35
13 | 030502005002 | 双绞线缆 | 1.名 称：六类非屏蔽双绞线缆 2.规 格：UTP6 3.敷设方式：线槽配线 | m | 711.12 | 4.3 | 3057.82 | 618.67 | 14.22
14 | 030502009001 | 跳线 | 1.名 称：光纤跳线 | 条 | 1 | 24.84 | 24.84 | 7.3
15 | 030502012001 | 信息插座 | 1.名 称：双孔(网络+电话)插座 2.底盒材质、规格：含钢质底盒、防尘面板、模块 | 个 | 6 | 113.91 | 683.46 | 83.82
16 | 030502012002 | 信息插座 | 1.名 称：双孔(网络+网络)插座 2.底盒材质、规格：含钢质底盒、防尘面板、模块 | 个 | 16 | 113.91 | 1822.56 | 223.52
17 | 030502013001 | 光纤盒 | 1.名 称：6口光纤盒 | 个 | 1 | 19.44 | 19.44 | 2.53
18 | 030507008001 | 监控摄像设备 | 1.名 称：半球网络摄像机 2.安装方式：吸顶安装 | 台 | 4 | 670.14 | 2680.56 | 541.76 | 4.52
19 | 030507008002 | 监控摄像设备 | 1.名 称：枪型网络摄像机 2.安装方式：墙面壁装，含支架 | 台 | 9 | 765.15 | 6886.35 | 914.58 | 14.31
本页小计 | [6 empty] | 25245.8 | 3781.01 | 148.69
【表10.2.2-16】
分部分项工程清单与计价表
单位(专业)工程名称:智能化-智能化 | [5 empty] | 标段: |  |  | 第3页 共8页
序号 | 项目编码 | 项目名称 | 项目特征 | 计量 单位 | 工程量 | 金 额 (元) |  |  |  |  | 备注
[6 empty] | 综合单价 | 合价 | 其中
[8 empty] | 人工费 | 机械费 | 暂估价
20 | 031201003014 | 金属结构刷油 | 1.除锈级别：手工除微锈； 2.油漆品种：红丹防锈漆、红色调和漆； 3.结构类型：一般管架； 4.涂刷遍数、漆膜厚度：除锈后刷防锈漆二遍、再刷调和漆二遍。 | kg | 47.33 | 2.46 | 116.43 | 32.66 | 9.47
|  | 商业中心 |  |  |  |  | 41061.38 | 5824.59 | 598.85
21 | 030404031005 | 小电器 | 1.电器名称：监控电源 | 个 | 2 | 61.81 | 123.62 | 55.14
22 | 030411001039 | 配管 | 1.名称：电线套管 2.材质：JDG管 3.规格：DN25 4.配置形式：砖、混凝土结构暗配 | m | 353.44 | 15.3 | 5407.63 | 2102.97 | 60.08
23 | 030411004033 | 配线 | 1.名 称：铜芯多股绝缘电线 2.配线形式：管内穿线 3.规 格：RVV-2*1.0 | m | 359.44 | 4.88 | 1754.07 | 208.48
24 | 030501012003 | 交换机 | 1.名 称：24口千兆交换机 | 台 | 2 | 868.47 | 1736.94 | 194.9 | 176.58
25 | 030501012004 | 交换机 | 1.名 称：核心交换机 2.功 能：交换容量≥28.5Tbps,包转发率≥2880Mpps，主控引擎≥1,整机全宽业务板槽位数≥4，光模块8块，千兆光口≥24，千兆电口≥24 | 台 | 1 | 6243.47 | 6243.47 | 97.45 | 88.29
26 | 030501012005 | 交换机 | 1.名 称：电话交换主机 | 台 | 1 | 3137.75 | 3137.75 | 60.79 | 44.09
27 | 030501012006 | 交换机 | 1.名 称：24口接入交换机 | 台 | 2 | 2743.47 | 5486.94 | 194.9 | 176.58
本页小计 | [6 empty] | 24006.85 | 2947.29 | 555.09
【表10.2.2-16】
分部分项工程清单与计价表
单位(专业)工程名称:智能化-智能化 | [5 empty] | 标段: |  |  | 第4页 共8页
序号 | 项目编码 | 项目名称 | 项目特征 | 计量 单位 | 工程量 | 金 额 (元) |  |  |  |  | 备注
[6 empty] | 综合单价 | 合价 | 其中
[8 empty] | 人工费 | 机械费 | 暂估价
28 | 030502001002 | 机柜、机架 | 1.名 称：弱电机柜 | 台 | 2 | 1393.13 | 2786.26 | 121.58
29 | 030502005003 | 双绞线缆 | 1.名 称：六类非屏蔽双绞线缆 2.规 格：UTP6 3.敷设方式：管内敷设 | m | 359.44 | 4.34 | 1559.97 | 323.5 | 7.19
30 | 030502009002 | 跳线 | 1.名 称：光纤跳线 | 条 | 13 | 24.84 | 322.92 | 94.9
31 | 030502010001 | 配线架 | 1.名称：24光纤配线架 | 个 | 3 | 738.22 | 2214.66 | 127.83
32 | 030502013002 | 光纤盒 | 1.名 称：6口光纤盒 | 个 | 1 | 19.44 | 19.44 | 2.53
33 | 030503003001 | 控制器 | 1.名 称：无线控制器 | 台 | 1 | 730.05 | 730.05 | 165.54 | 2.46
34 | 030507008003 | 监控摄像设备 | 1.名 称：半球网络摄像机 2.安装方式：吸顶安装 | 台 | 6 | 670.14 | 4020.84 | 812.64 | 6.78
35 | 030507008004 | 监控摄像设备 | 1.名 称：枪型网络摄像机 2.安装方式：墙面壁装，含支架 | 台 | 4 | 765.15 | 3060.6 | 406.48 | 6.36
36 | 030507008005 | 监控摄像设备 | 1.名 称：电梯网络摄像机 2.安装方式：轿厢天花吸顶安装 | 台 | 2 | 816.69 | 1633.38 | 246.44 | 2.26
37 | Z030502022001 | 综合布线系统调试 | 1.系统调试~≤400点 | 系统 | 1 | 822.84 | 822.84 | 608.52 | 28.18
|  | 门卫 |  |  |  |  | 4979.13 | 524.14 | 180.52
38 | 030404031006 | 小电器 | 1.电器名称：监控电源 | 个 | 1 | 61.81 | 61.81 | 27.57
本页小计 | [6 empty] | 17232.77 | 2937.53 | 53.23
【表10.2.2-16】
分部分项工程清单与计价表
单位(专业)工程名称:智能化-智能化 | [5 empty] | 标段: |  |  | 第5页 共8页
序号 | 项目编码 | 项目名称 | 项目特征 | 计量 单位 | 工程量 | 金 额 (元) |  |  |  |  | 备注
[6 empty] | 综合单价 | 合价 | 其中
[8 empty] | 人工费 | 机械费 | 暂估价
39 | 030411001040 | 配管 | 1.名称：电线套管 2.材质：JDG管 3.规格：DN25 4.配置形式：砖、混凝土结构暗配 | m | 21.1 | 15.3 | 322.83 | 125.55 | 3.59
40 | 030411001041 | 配管 | 1.名称：电线套管 2.材质：JDG管 3.规格：DN20 4.配置形式：砖、混凝土结构暗配 | m | 3 | 10.89 | 32.67 | 12.48 | 0.15
41 | 030411004034 | 配线 | 1.名 称：铜芯多股绝缘电线 2.配线形式：管内穿线 3.规 格：RVV-2*1.0 | m | 39.8 | 4.88 | 194.22 | 23.08
42 | 030501012007 | 交换机 | 1.名 称：24口千兆交换机 | 台 | 1 | 868.47 | 868.47 | 97.45 | 88.29
43 | 030501012008 | 交换机 | 1.名 称：24口接入交换机 | 台 | 1 | 2743.47 | 2743.47 | 97.45 | 88.29
44 | 030502001003 | 机柜、机架 | 1.名 称：弱电箱 2.安装方式：壁装 | 台 | 1 | 667.98 | 667.98 | 121.73
45 | 030502005004 | 双绞线缆 | 1.名 称：六类非屏蔽双绞线缆 2.规 格：UTP6 3.敷设方式：管内敷设 | m | 10 | 4.34 | 43.4 | 9 | 0.2
46 | 030502009003 | 跳线 | 1.名 称：光纤跳线 | 条 | 1 | 24.84 | 24.84 | 7.3
47 | 030502013003 | 光纤盒 | 1.名 称：6口光纤盒 | 个 | 1 | 19.44 | 19.44 | 2.53
|  | 消控室 |  |  |  |  | 45078.07 | 1755.06 | 93.4
本页小计 | [6 empty] | 4917.32 | 496.57 | 180.52
【表10.2.2-16】
分部分项工程清单与计价表
单位(专业)工程名称:智能化-智能化 | [5 empty] | 标段: |  |  | 第6页 共8页
序号 | 项目编码 | 项目名称 | 项目特征 | 计量 单位 | 工程量 | 金 额 (元) |  |  |  |  | 备注
[6 empty] | 综合单价 | 合价 | 其中
[8 empty] | 人工费 | 机械费 | 暂估价
48 | 030501001001 | 管理电脑 | 1.名 称：监控管理工作站 | 台 | 1 | 8032.38 | 8032.38 | 24.29
49 | 030501004001 | 存储设备 | 1.名 称：32路硬盘录像机，8盘位，（含4TB硬盘） | 台 | 2 | 2037.18 | 4074.36 | 365.06
50 | 030501012009 | 交换机 | 1.名 称：核心交换机 2.功 能：交换容量≥28.5Tbps,包转发率≥2880Mpps，主控引擎≥1,整机全宽业务板槽位数≥4，光模块8块，千兆光口≥24，千兆电口≥24 | 台 | 1 | 6243.47 | 6243.47 | 97.45 | 88.29
51 | 030502005005 | 双绞线缆 | 1.名 称：六类非屏蔽双绞线缆 2.规 格：UTP6 3.敷设方式：管内敷设 | m | 10 | 4.34 | 43.4 | 9 | 0.2
52 | 030505004001 | 电视墙 | 1.名 称：55寸电视墙 | 套 | 3 | 8095.49 | 24286.47 | 802.83
53 | 030505005001 | 射频同轴电缆 | 1.名称：视频线 2.规格：HDMI | m | 30 | 9.39 | 281.7 | 29.4 | 0.3
54 | 030507012001 | 视频传输设备 | 1.名 称：解码器 2.规 格：输出端口≥4 | 台 | 1 | 1580.06 | 1580.06 | 16.39
55 | 030507017001 | 安全防范分系统调试 | 1.电视监视系统~≤50台 | 系统 | 1 | 536.23 | 536.23 | 410.64 | 4.61
|  | 场外 |  |  |  |  | 111140.15 | 20884.74 | 3068.99
56 | 030404031007 | 小电器 | 1.电器名称：监控电源 | 个 | 4 | 61.81 | 247.24 | 110.28
本页小计 | [6 empty] | 45325.31 | 1865.34 | 93.4
【表10.2.2-16】
分部分项工程清单与计价表
单位(专业)工程名称:智能化-智能化 | [5 empty] | 标段: |  |  | 第7页 共8页
序号 | 项目编码 | 项目名称 | 项目特征 | 计量 单位 | 工程量 | 金 额 (元) |  |  |  |  | 备注
[6 empty] | 综合单价 | 合价 | 其中
[8 empty] | 人工费 | 机械费 | 暂估价
57 | 030411001042 | 配管 | 1.名称：电线套管 2.材质：PE管 3.规格：DN50 4.配置形式：埋地敷设 | m | 228.71 | 9.38 | 2145.3 | 656.4
58 | 030411001043 | 配管 | 1.名称：电线套管 2.材质：镀锌钢管 3.规格：DN50 4.配置形式：埋地敷设 | m | 994.78 | 41.93 | 41711.13 | 8057.72 | 119.37
59 | 030411004035 | 配线 | 1.名 称：铜芯多股绝缘电线 2.配线形式：管内穿线 3.规 格：RVV-2*1.0 | m | 645.49 | 4.88 | 3149.99 | 374.38
60 | 030411005003 | 接线箱 | 1.名 称：室外弱电箱 | 个 | 4 | 557.41 | 2229.64 | 175
61 | 030501012010 | 交换机 | 1.名 称：24口千兆交换机 | 台 | 4 | 868.47 | 3473.88 | 389.8 | 353.16
62 | 030501012011 | 交换机 | 1.名 称：24口接入交换机 | 台 | 4 | 2743.47 | 10973.88 | 389.8 | 353.16
63 | 030502005006 | 双绞线缆 | 1.名 称：六类非屏蔽双绞线缆 2.规 格：UTP6 3.敷设方式：管内敷设 | m | 645.49 | 4.34 | 2801.43 | 580.94 | 12.91
64 | 030502007001 | 光缆 | 1.名 称：6芯单模光缆 2.敷设方式：管内敷设 | m | 946.05 | 3.55 | 3358.48 | 936.59 | 18.92
65 | 030502009004 | 跳线 | 1.名 称：光纤跳线 | 条 | 4 | 24.84 | 99.36 | 29.2
66 | 030502013004 | 光纤盒 | 1.名 称：6口光纤盒 | 个 | 4 | 19.44 | 77.76 | 10.12
本页小计 | [6 empty] | 70020.85 | 11599.95 | 857.52
【表10.2.2-16】
分部分项工程清单与计价表
单位(专业)工程名称:智能化-智能化 | [5 empty] | 标段: |  |  | 第8页 共8页
序号 | 项目编码 | 项目名称 | 项目特征 | 计量 单位 | 工程量 | 金 额 (元) |  |  |  |  | 备注
[6 empty] | 综合单价 | 合价 | 其中
[8 empty] | 人工费 | 机械费 | 暂估价
67 | 030507008006 | 监控摄像设备 | 1.名 称：枪型网络摄像机 2.安装方式：墙面壁装，含支架 | 台 | 18 | 765.15 | 13772.7 | 1829.16 | 28.62
68 | 040101002009 | 挖沟槽土方 | 1.土壤类别：三类土 2.挖土深度：2M 内 | m3 | 305.5 | 7.69 | 2349.3 | 1182.29 | 650.72
69 | 040103001012 | 回填方 | 1.密实度要求：符合设计及规范要求 2.填方材料品种：原土 | m3 | 244.4 | 14.9 | 3641.56 | 2233.82 | 584.12
70 | 040103002003 | 余方弃置 | 1.废弃料品种：弃土 2.运距：运距投标单位自行考虑 | m3 | 61.1 | 16.27 | 994.1 | 24.44 | 764.97
71 | 040205001001 | 人(手)孔井 | 600*600*800过路井 | 座 | 16 | 1257.15 | 20114.4 | 3904.8 | 183.04
本页小计 | [6 empty] | 40872.06 | 9174.51 | 2211.47
合计 | [6 empty] | 252132.02 | 40190.5 | 4424.94

## 18_表10_2_2-16 施工技术措施项目清单与计价表
【表10.2.2-16】
施工技术措施项目清单与计价表
单位(专业)工程名称:智能化-智能化 | [5 empty] | 标段: |  |  | 第1页 共1页
序号 | 项目编码 | 项目名称 | 项目特征 | 计量 单位 | 工程量 | 金 额 (元) |  |  |  |  | 备注
[6 empty] | 综合单价 | 合价 | 其中
[8 empty] | 人工费 | 机械费 | 暂估价
|  | [请输入分部名称,电子评标勿删] |  |  | 0 |  | 1680.89 | 404.61
1 | 031301017009 | 脚手架搭拆 | 1.脚手架搭拆费第五册 | 项 | 1 | 1680.89 | 1680.89 | 404.61
本页小计 | [6 empty] | 1680.89 | 404.61
合计 | [6 empty] | 1680.89 | 404.61

## 18_表10_2_2-20 施工组织(总价)措施项目清单
【表10.2.2-20】
施工组织（总价）措施项目清单与计价表
工程名称:智能化 |  |  | 标段: | 第1页 共1页
序号 | 项目编号 | 项目名称 | 计算基础 | 费率 (%) | 金额 (元) | 备注
1 | 031302001011 | 安全文明施工费 |  |  | 2781.61
1.1 |  | 安全文明施工基本费 | 定额人工费+定额机械费 | 6.81 | 2781.61
2 | Z031302008011 | 提前竣工增加费 | 定额人工费+定额机械费
3 | 031302004011 | 二次搬运费 | 定额人工费+定额机械费
4 | 031302005011 | 冬雨季施工增加费 | 定额人工费+定额机械费
5 |  | 其他施工组织措施费 | 按相关规定计算
合 计 |  |  |  |  | 2781.61

## 18_表10_2_2-22 暂列金额明细表
【表10.2.2-22】
暂列金额明细表
工程名称:智能化 |  |  | 标段: | 第1页 共1页
序号 | 项 目 名 称 | 计量单位 | 暂定金额(元) | 备注
1 | 标化工地增加费 | 项
2 | 优质工程增加费 | 项
3 | 其他暂列金额 | 项 | 10764.23 | 估算比例一般不高于5%
3.1 | 其他暂列金额 | 项 | 10764.23
合计 |  |  | 10764.23 | -

## 18_表10_2_2-29 主要工日一览表
【表10.2.2-29】
主要工日一览表
工程名称:智能化 |  |  | 标段: |  | 第1页 共1页
序号 | 工日名称（类别） | 单位 | 数 量 | 单价(元) | 合价（元） | 备注
1 | 一类人工 | 工日 | 24.929 | 138 | 3440.2
2 | 二类人工 | 工日 | 249.332 | 149 | 37150.47

## 18_表10_2_2-31 主要材料和工程设备一览表
【表10.2.2-31】
主要材料和工程设备一览表
工程名称:智能化 |  |  |  | 标段: |  | 第1页 共2页
序号 | 名称、规格、型号 | 单位 | 数量 | 单价(元) | 合价（元） | 备注
1 | 黄砂净砂 | t | 3.003 | 165 | 495.5
2 | 水 | m3 | 6.216 | 5.73 | 35.62
3 | 热轧光圆钢筋综合 | kg | 3.786 | 4.21 | 15.95
4 | 扁钢Q235B综合 | kg | 10.413 | 4.43 | 46.08
5 | 角钢Q235B综合 | kg | 35.498 | 4.34 | 153.92
6 | 酚醛调和漆各色 | kg | 0.71 | 35 | 24.85
7 | 醇酸防锈漆C53-1 | kg | 0.999 | 35 | 34.97
8 | 镀锌钢管DN50 | m | 1024.623 | 28.3 | 28991.71
9 | 铜芯多股绝缘电线RVV-2*1.0 | m | 1649.257 | 3.79 | 6244.09
10 | 6芯单模光缆 | m | 964.971 | 2.19 | 2113.29
11 | 视频线 | m | 30.3 | 8 | 242.4
12 | 光纤跳线 | 条 | 19 | 15 | 285
13 | JDG电线套管(镀锌)DN20 | m | 121.2 | 4.36 | 528.43
14 | JDG电线套管(镀锌)DN25 | m | 1192.081 | 5.8 | 6914.07
15 | 半硬质塑料管DN50 | m | 242.433 | 5.32 | 1289.74
16 | 接线盒钢制 | 个 | 22.44 | 3.69 | 82.8
17 | 室外弱电箱 | 个 | 4 | 500 | 2000
18 | 镀锌桥架200*100 | m | 37.198 | 88.04 | 3274.91
19 | 弱电箱 | 个 | 1 | 500 | 500
20 | 机柜(机架) | 个 | 3 | 1306.89 | 3920.66
21 | 无线控制器 | 台 | 1 | 500 | 500
22 | 监控电源 | 台 | 8 | 25 | 200
23 | 管理电脑 | 台 | 1 | 8000 | 8000
24 | 24口千兆交换机 | 台 | 8 | 625 | 5000
25 | 24口接入交换机 | 台 | 8 | 2500 | 20000
26 | 无线AP | 台 | 6 | 300 | 1800
27 | 核心交换机 | 台 | 2 | 6000 | 12000
28 | 电话交换主机 | 台 | 1 | 3000 | 3000
29 | 32路硬盘录像机 | 台 | 2 | 1800 | 3600
【表10.2.2-31】
主要材料和工程设备一览表
工程名称:智能化 |  |  |  | 标段: |  | 第2页 共2页
序号 | 名称、规格、型号 | 单位 | 数量 | 单价(元) | 合价（元） | 备注
30 | 半球网络摄像机 | 台 | 10 | 450 | 4500
31 | 摄像机防护罩 | 台 | 31 | 135 | 4185
32 | 支架 | 台 | 41 | 35 | 1435
33 | 枪型网络摄像机 | 台 | 31 | 450 | 13950
34 | 电梯网络摄像机 | 台 | 2 | 650 | 1300
35 | 终端盒面板 | 个 | 22.22 | 6.99 | 155.32
36 | 6口光纤盒 | 个 | 7.07 | 15 | 106.05
37 | 24光纤配线架 | 架 | 3 | 673 | 2019
38 | 55寸电视墙 | 台 | 3 | 6500 | 19500
39 | 电视墙支架 | 台 | 3 | 1250 | 3750
40 | 解码器输出端口≥4 | 台 | 1 | 1550 | 1550
41 | 模块 | 个 | 44.44 | 41.12 | 1827.37

## 18_表10_2_2-32 主要机械台班一览表
【表10.2.2-32】
主要机械台班一览表
工程名称:智能化 |  |  |  | 标段: | 第1页 共1页
序号 | 机械名称、规格、型号 | 单位 | 数 量 | 单价(元) | 合价（元） | 备注
1 | 彩色监视器 | 台班 | 1.806 | 4.93 | 8.9
2 | 笔记本电脑 | 台班 | 3.644 | 10.41 | 37.93
3 | 对讲机（一对） | 台班 | 35.537 | 4.61 | 163.83
4 | 其他机械费 | 元 | 82.424 | 1.02 | 84.07
5 | 履带式推土机105kW | 台班 | 0.047 | 991.98 | 46.62
6 | 轮胎式装载机1.5m3 | 台班 | 0.144 | 778.06 | 112.04
7 | 履带式单斗液压挖掘机1m3 | 台班 | 0.542 | 1116.89 | 605.35
8 | 电动夯实机250N·m | 台班 | 19.762 | 29.99 | 592.66
9 | 汽车式起重机16t | 台班 | 0.125 | 1013.3 | 126.66
10 | 载货汽车8t | 台班 | 0.074 | 527.91 | 39.07
11 | 自卸汽车15t | 台班 | 0.668 | 977.61 | 653.04
12 | 机动翻斗车1t | 台班 | 0.613 | 229.12 | 140.45
13 | 干混砂浆罐式搅拌机20000L | 台班 | 0.154 | 211.41 | 32.56
14 | 立式钻床25mm | 台班 | 0.197 | 6.26 | 1.23
15 | 管子切断机150mm | 台班 | 1.045 | 31.45 | 32.87
16 | 电动弯管机108mm | 台班 | 1.045 | 84.82 | 88.64
17 | 砂轮切割机 φ400 | 台班 | 0.037 | 26.83 | 0.99
18 | 混凝土振捣器平板式 | 台班 | 0.155 | 13.13 | 2.04
19 | 网络分析仪全频段 | 台班 | 6.142 | 265 | 1627.63
20 | 工业用真有效值万用表 | 台班 | 0.4 | 6.16 | 2.46
21 | 弧焊机 综合 | 台班 | 0.624 | 66.69 | 41.61