## 表10_2_2-4 招标控制价扉页
【表10.2.2-4】
| 嵊州市强村共富建设项目--金庭镇高龙先行培育村 |  |  |  | 工程
招标控制价
招标控制价 | (小写): | 2183336元
| (大写): | 贰佰壹拾捌万叁仟叁佰叁拾陆元整
招 标 人: |  |  | 造价咨询人:
| (单位盖章) |  |  | (单位资质专用章)
法定代表人 或其授权人: |  |  | 法定代表人 或其授权人:
| (签字或盖章) |  |  | (签字或盖章)
编 制 人: |  |  | 复 核 人:
| (造价工程师签字盖专用章) |  |  | (造价工程师签字盖专用章)
编制时间: |  |  | 复核时间:

## 表10_2_2-12 招标控制价费用表
【表10.2.2-12】
招标控制价费用表
工程名称:嵊州市强村共富建设项目--金庭镇高龙先行培育村 |  |  |  |  | 第1页 共1页
序号 | 工程名称 | 金额(元) | 其中：（元） |  |  |  | 备注
|  |  | 暂估价 | 安全文明 施工基本费 | 规费 | 税金
1 | 单项工程 | 2183336 | 168320.2 | 41525.57 | 124075.46 | 180275.36
1.1 | 龙王庙、湾门口自然村景观绿化及亮化提升改造 | 395250 | 168320.2 | 2114.25 | 10699.08 | 32635.31
1.2 | 公厕-建筑 | 309557 |  | 5270.22 | 14897.63 | 25559.72
1.3 | 公厕-安装 | 56470 |  | 464.68 | 2090.02 | 4662.63
1.4 | 公厕-场外 | 89032 |  | 1913.9 | 4272.1 | 7351.24
1.5 | 泗古坪自然村游客中心提升改造 | 134671 |  | 1023.86 | 5225.98 | 11119.6
1.6 | 露台 | 1198356 |  | 30738.66 | 86890.65 | 98946.86
合计 |  | 2183336 | 168320.2 | 41525.57 | 124075.46 | 180275.36

## 1_表10_2_2-13 【不含单列】单位(专业)工程招
【表10.2.2-13】
单位（专业）工程招标控制价费用表
工程名称:单项工程-龙王庙、湾门口自然村景观绿化及亮化提升改造 |  |  | 标段: | 第1页 共1页
序号 | 费用名称 |  | 计算公式 | 金额 (元) | 备注
1 | 分部分项工程费 |  | ∑(分部分项工程量×综合单价） | 322446.05 | 见表10.2.2-16
1.1 | 其中 | 人工费+机械费 | ∑分部分项（定额人工费+定额机械费） | 34525.92
2 | 措施项目费 |  | （2.1+2.2） | 2202.03
2.1 | 施工技术措施项目费 |  | ∑(技措项目工程量×综合单价） | 87.78 | 见表10.2.2-16
2.1.1 | 其中 | 人工费+机械费 | ∑技措项目（定额人工费+定额机械费） | 20.67
2.2 | 施工组织措施项目费 |  | (1.1+2.1.1)×6.12% | 2114.25 | 见表10.2.2-20
2.2.1 | 其中 | 安全文明施工基本费 | (1.1+2.1.1)×6.12% | 2114.25 | 见表10.2.2-20
3 | 其他项目费 |  | （3.1+3.2+3.3+3.4） | 27267.36
3.1 | 暂列金额 |  | 3.1.1+3.1.2+3.1.3 | 17267.36 | 见表10.2.2-21
3.1.1 | 其中 | 标化工地增加费 | 按招标文件规定额度列计 |  | 见表10.2.2-22
3.1.2 |  | 优质工程增加费 | 按招标文件规定额度列计 |  | 见表10.2.2-22
3.1.3 |  | 其他暂列金额 | 按招标文件规定额度列计 | 17267.36 | 见表10.2.2-22
3.2 | 暂估价 |  | 3.2.1+3.2.2+3.2.3 | 10000 | 见表10.2.2-21
3.2.1 | 其中 | 材料（工程设备）暂估价 | 按招标文件规定额度列计 (或计入综合单价) |  | 见表10.2.2-23
3.2.2 |  | 专业工程暂估价 | 按招标文件规定额度列计 | 10000 | 见表10.2.2-24
3.2.3 |  | 专项技术措施暂估价 | 按招标文件规定额度列计 |  | 见表10.2.2-25
3.3 | 计日工 |  | ∑计日工(暂估数量×综合单价） |  | 见表10.2.2-21
3.4 | 施工总承包服务费 |  | 3.4.1+3.4.2 |  | 见表10.2.2-21
3.4.1 | 其中 | 专业发包工程管理费 | ∑专业发包工程（暂估金额×费率） |  | 见表10.2.2-27
3.4.2 |  | 甲供材料设备管理费 | 甲供材料暂估金额×费率+甲供设备暂估金额×费率 |  | 见表10.2.2-27
4 | 规费 |  | (1.1+2.1.1)×30.97% | 10699.08
5 | 税金 |  | (1+2+3+4)×9% | 32635.31
招标控制价合计 |  |  | 1+2+3+4+5 | 395250

## 1_表10_2_2-16 分部分项工程清单与计价表
【表10.2.2-16】
分部分项工程清单与计价表
单位(专业)工程名称:单项工程-龙王庙、湾门口自然村景观绿化及亮化提升改造 | [5 empty] | 标段: |  |  | 第1页 共4页
序号 | 项目编码 | 项目名称 | 项目特征 | 计量 单位 | 工程量 | 金 额 (元) |  |  |  |  | 备注
[6 empty] | 综合单价 | 合价 | 其中
[8 empty] | 人工费 | 机械费 | 暂估价
|  | 绿化 |  |  |  |  | 25335.49 | 5072.11 | 1508.11
1 | 050102001001 | 栽植乔木 | 1.种类：桂花 2.株高、冠径：H350-400 P300 3.养护期：两年 | 株 | 2 | 1090.88 | 2181.76 | 386.18 | 66.78
2 | 050102001002 | 栽植乔木 | 1.种类：红枫 2.株高、冠径：H350-400 P300-350 3.养护期：两年 | 株 | 1 | 1620.45 | 1620.45 | 202.12 | 35.13
3 | 050102002001 | 栽植灌木 | 1.种类：红花继木 2.灌丛高：H60-80 3.蓬径：P90-110 4.养护期：两年 | 株 | 1 | 120.07 | 120.07 | 15.74 | 7.41
4 | 050102002002 | 栽植灌木 | 1.种类：瓜子黄杨 2.灌丛高：H50-60 3.蓬径：P75-85 4.养护期：两年 | 株 | 1 | 105.45 | 105.45 | 13.87 | 7.41
5 | 050102002003 | 栽植灌木 | 1.种类：瓜子黄杨 2.灌丛高：H40-50 3.蓬径：P55-65 4.养护期：两年 | 株 | 1 | 40.37 | 40.37 | 8.92 | 4.33
6 | 050102002004 | 栽植灌木 | 1.种类：瓜子黄杨 2.灌丛高：H30-40 3.蓬径：P35-45 4.养护期：两年 | 株 | 1 | 29.5 | 29.5 | 8.92 | 4.33
本页小计 | [6 empty] | 4097.6 | 635.75 | 125.39
【表10.2.2-16】
分部分项工程清单与计价表
单位(专业)工程名称:单项工程-龙王庙、湾门口自然村景观绿化及亮化提升改造 | [5 empty] | 标段: |  |  | 第2页 共4页
序号 | 项目编码 | 项目名称 | 项目特征 | 计量 单位 | 工程量 | 金 额 (元) |  |  |  |  | 备注
[6 empty] | 综合单价 | 合价 | 其中
[8 empty] | 人工费 | 机械费 | 暂估价
7 | 050102007001 | 栽植色带 | 1.苗木、花卉种类：花叶络石 2.株高或蓬径：H10-20 3.单位面积株数：49株/m2 4.养护期：两年 | m2 | 35.60 | 63.71 | 2268.08 | 732.29 | 205.41
8 | 050102007002 | 栽植色带 | 1.苗木、花卉种类：佛甲草 2.株高或蓬径：H10-25 3.单位面积株数：49株/m2 4.养护期：两年 | m2 | 5.20 | 63.71 | 331.29 | 106.96 | 30
9 | 050102007003 | 栽植色带 | 1.苗木、花卉种类：红花酢浆草 2.株高或蓬径：H10-20 P10-20 3.单位面积株数：49株/m2 4.养护期：两年 | m2 | 13.80 | 51.87 | 715.81 | 283.87 | 79.63
10 | 050102007004 | 栽植色带 | 1.苗木、花卉种类：红叶石楠 2.株高或蓬径：H30-45 P15-25 3.单位面积株数：36株/m2 4.养护期：两年 | m2 | 34.70 | 88.91 | 3085.18 | 587.82 | 200.22
11 | 050102007005 | 栽植色带 | 1.苗木、花卉种类：云南黄馨 2.株高或蓬径：H35-45 P40-50 3.单位面积株数：25株/m2 4.养护期：两年 | m2 | 30.40 | 42.76 | 1299.9 | 426.82 | 175.41
12 | 050102007006 | 栽植色带 | 1.苗木、花卉种类：大叶冬青 2.株高或蓬径：H80-100 P50-70 3.单位面积株数：36株/m2 4.养护期：两年 | m2 | 65.90 | 153.58 | 10120.92 | 1472.87 | 380.24
13 | 050101010001 | 整理绿化用地 | 1.绿地细平整 | m2 | 185.60 | 5.32 | 987.39 | 779.52
本页小计 | [6 empty] | 18808.57 | 4390.15 | 1070.91
【表10.2.2-16】
分部分项工程清单与计价表
单位(专业)工程名称:单项工程-龙王庙、湾门口自然村景观绿化及亮化提升改造 | [5 empty] | 标段: |  |  | 第3页 共4页
序号 | 项目编码 | 项目名称 | 项目特征 | 计量 单位 | 工程量 | 金 额 (元) |  |  |  |  | 备注
[6 empty] | 综合单价 | 合价 | 其中
[8 empty] | 人工费 | 机械费 | 暂估价
14 | 050101009001 | 种植土回（换）填 | 种植土回填 | m3 | 55.68 | 43.63 | 2429.32 | 46.21 | 311.81
|  | 地面工程 |  |  |  |  | 40888.69 | 3317.92 | 270.33
15 | 050201001001 | 园路 | 1.路床土石类别：素土夯实 2.垫层厚度、宽度、材料种类：100厚碎石垫层，150厚C15素混凝土 3.路面厚度、宽度、材料种类：渗透性防水底漆，PU面胶+EPDM颗粒 | m2 | 110.34 | 370.57 | 40888.69 | 3317.92 | 270.33
|  | 亮化 |  |  |  |  | 256221.87 | 23732.96 | 4590
16 | 040801002001 | 地上变压器 | 1.名称：箱式变压器 | 台 | 1 | 20876.14 | 20876.14 | 517.63 | 109.05 | 20000
17 | 040801006001 | 落地式控制箱 | 1.名称：路灯控制箱 | 台 | 1 | 7269.52 | 7269.52 | 148.85 | 49.37 | 7000
18 | 040803001001 | 电缆 | 1.名称：铜芯电力电缆 2.规格：YJV3*6 | m | 551.00 | 15.86 | 8738.86 | 1035.88 | 27.55
19 | 040803002001 | 电缆保护管 | 1.名称：镀锌钢管 2.规格：SC50 | m | 551.00 | 39.64 | 21841.64 | 3454.77 | 639.16
20 | 040803007001 | 铺砂、盖保护 板（砖） | 1.电缆沟 铺砂盖砖~根3 | m | 551.00 | 23.05 | 12700.55 | 2810.1
本页小计 | [6 empty] | 114744.72 | 11331.36 | 1407.27 | 27000
【表10.2.2-16】
分部分项工程清单与计价表
单位(专业)工程名称:单项工程-龙王庙、湾门口自然村景观绿化及亮化提升改造 | [5 empty] | 标段: |  |  | 第4页 共4页
序号 | 项目编码 | 项目名称 | 项目特征 | 计量 单位 | 工程量 | 金 额 (元) |  |  |  |  | 备注
[6 empty] | 综合单价 | 合价 | 其中
[8 empty] | 人工费 | 机械费 | 暂估价
21 | 040805001001 | 常规照明灯 | 1.名称：高杆道路灯 2.型号：250W H=8m 3.垫层、基础：厚度、材料品种、强度等级：100厚C15砼垫层，C25钢筋砼基础（含模板） 4.1接地要求：镀锌角钢50*50*5，L=2500 5.供电系统、接地装置调试 路灯柱接地测试一柱、一独立接地、一测 | 套 | 22 | 7977.26 | 175499.72 | 11905.3 | 2829.2 | 131320.2
22 | 040807002001 | 供电系统调试 | 1.供电系统、接地装置调试 1kV以下三相交流供电综合 | 系统 | 1 | 236.36 | 236.36 | 160.92 | 22.02
23 | 040205001001 | 人(手)孔井 | 1.电缆手孔井 | 座 | 10 | 515.8 | 5158 | 1490 | 35.9
24 | 040101002001 | 挖沟槽土方 | 1.土壤类别：三类土 2.挖土深度：2M 内 | m3 | 220.40 | 6.72 | 1481.09 | 698.67 | 482.68
25 | 040103001001 | 回填方 | 1.密实度要求：满足规范要求 2.填方材料品种：原土回填 | m3 | 165.30 | 14.64 | 2419.99 | 1510.84 | 395.07
本页小计 | [6 empty] | 184795.16 | 15765.73 | 3764.87 | 131320.2
合计 | [6 empty] | 322446.05 | 32122.99 | 6368.44 | 158320.2

## 1_表10_2_2-16 施工技术措施项目清单与计价表
【表10.2.2-16】
施工技术措施项目清单与计价表
单位(专业)工程名称:单项工程-龙王庙、湾门口自然村景观绿化及亮化提升改造 | [5 empty] | 标段: |  |  | 第1页 共1页
序号 | 项目编码 | 项目名称 | 项目特征 | 计量 单位 | 工程量 | 金 额 (元) |  |  |  |  | 备注
[6 empty] | 综合单价 | 合价 | 其中
[8 empty] | 人工费 | 机械费 | 暂估价
|  | [请输入分部名称,电子评标勿删] |  |  | 0 |  | 87.78 | 22.8
1 | 050403001001 | 树木支撑架 | 树木支撑架 | 株 | 3 | 20.83 | 62.49 | 10.14
2 | 050403002001 | 草绳绕树干 | 草绳绕树干 | 株 | 3 | 8.43 | 25.29 | 12.66
本页小计 | [6 empty] | 87.78 | 22.8
合计 | [6 empty] | 87.78 | 22.8

## 1_表10_2_2-20 施工组织(总价)措施项目清单与
【表10.2.2-20】
施工组织（总价）措施项目清单与计价表
工程名称:龙王庙、湾门口自然村景观绿化及亮化提升改造 |  |  | 标段: | 第1页 共1页
序号 | 项目编号 | 项目名称 | 计算基础 | 费率 (%) | 金额 (元) | 备注
1 | 050405001001 | 安全文明施工费 |  |  | 2114.25
1.1 |  | 安全文明施工基本费 | 定额人工费+定额机械费 | 6.12 | 2114.25
2 | Z50405009001 | 提前竣工增加费 | 定额人工费+定额机械费
3 | 050405004001 | 二次搬运费 | 定额人工费+定额机械费
4 | 050405005001 | 冬雨季施工增加费 | 定额人工费+定额机械费
5 | Z50405010001 | 行车、行人干扰增加费 | 定额人工费+定额机械费
6 |  | 其他施工组织措施费 | 按相关规定计算
合 计 |  |  |  |  | 2114.25

## 1_表10_2_2-21 其他项目清单与计价汇总表
【表10.2.2-21】
其他项目清单与计价汇总表
工程名称:龙王庙、湾门口自然村景观绿化及亮化提升改造 |  | 标段: | 第1页 共1页
序号 | 项 目 名 称 | 金额(元) | 备注
1 | 暂列金额 | 17267.36 | 明细详见表10.2.2-22
1.1 | 标化工地增加费 |  | 明细详见表10.2.2-22
1.2 | 优质工程增加费 |  | 明细详见表10.2.2-22
1.3 | 其他暂列金额 | 17267.36 | 明细详见表10.2.2-22
2 | 暂估价 | 10000
2.1 | 材料（设备）暂估价 |  | 明细详见表10.2.2-23
2.2 | 专业工程暂估价 | 10000 | 明细详见表10.2.2-24
2.3 | 专项技术措施暂估价 |  | 明细详见表10.2.2-25
3 | 计日工 |  | 明细详见表10.2.2-26
4 | 总承包服务费 |  | 明细详见表10.2.2-27
合 计 |  | 27267.36 | 0

## 1_表10_2_2-23 材料（工程设备）暂估单价表
【表10.2.2-23】
材料（工程设备）暂估单价表
单位(专业)工程名称:单项工程-龙王庙、湾门口自然村景观绿化及亮化提升改造 |  |  |  | 标段: |  | 第1页 共1页
序号 | 材料（工程设备）名称、规格、型号 | 计量 单位 | 数量 | 单价 | 合价 | 备注
1 | 高杆道路灯LED-250W IP65杆高8m | 套 | 22.22 | 5910 | 131320.2
2 | 路灯控制箱 | 个 | 1 | 7000 | 7000
3 | 变压器 | 台 | 1 | 20000 | 20000
合计 |  |  |  |  | 158320.2

## 1_表10_2_2-24 专业工程暂估价表
【表10.2.2-24】
专业工程暂估价表
单位(专业)工程名称:单项工程-龙王庙、湾门口自然村景观绿化及亮化提升改造 |  | 标段: | 第1页 共1页
序号 | 工 程 名 称 | 工程内容 | 暂估金额(元) | 备注
1 | 灯基础浆砌块石拆除修复 | 灯基础浆砌块石拆除修复 | 10000
合计 |  |  | 10000

## 1_表10_2_2-29 主要工日一览表
【表10.2.2-29】
主要工日一览表
工程名称:龙王庙、湾门口自然村景观绿化及亮化提升改造 |  |  | 标段: |  | 第1页 共1页
序号 | 工日名称（类别） | 单位 | 数 量 | 单价(元) | 合价（元） | 备注
1 | 一类人工 | 工日 | 52.919 | 138 | 7302.82
2 | 二类人工 | 工日 | 166.694 | 149 | 24837.41

## 1_表10_2_2-31 主要材料和工程设备一览表
【表10.2.2-31】
主要材料和工程设备一览表
工程名称:龙王庙、湾门口自然村景观绿化及亮化提升改造 |  |  |  | 标段: |  | 第1页 共1页
序号 | 名称、规格、型号 | 单位 | 数量 | 单价(元) | 合价（元） | 备注
1 | 热轧带肋钢筋HRB400综合 | t | 1.419 | 3599 | 5106.98
2 | 普通硅酸盐水泥PO 42.5综合 | kg | 3410.168 | 0.49 | 1674.39
3 | 黄砂净砂 | t | 15.413 | 180 | 2774.34
4 | 碎石综合 | t | 20.326 | 126 | 2561.08
5 | 混凝土实心砖240×115×53 MU10 | 千块 | 6.888 | 477.9 | 3291.78
6 | 非泵送商品混凝土C15 | m3 | 4.11 | 441 | 1812.51
7 | 非泵送商品混凝土C25 | m3 | 20.76 | 488 | 10130.88
8 | 干混抹灰砂浆DP M15.0 | kg | 1353 | 0.37 | 497.9
9 | 干混砌筑砂浆DM M7.5 | kg | 561 | 0.32 | 179.52
10 | 地脚螺栓成套 | kg | 897.6 | 6.37 | 5717.71
11 | 碳素结构钢镀锌焊接钢管DN50 | m | 567.53 | 27.28 | 15479.95
12 | 铜芯电缆YJV3*6 | m | 556.51 | 13.1 | 7292.51
13 | 桂花H350-400 P300 | 株 | 2.02 | 789 | 1593.78
14 | 红枫H350-400 P300-350 | 株 | 1.01 | 1300 | 1313
15 | 瓜子黄杨H30-40 P35-45 | 株 | 1.05 | 10 | 10.5
16 | 瓜子黄杨H40-50 P55-65 | 株 | 1.05 | 20.35 | 21.37
17 | 瓜子黄杨H50-60 P75-85 | 株 | 1.05 | 71.05 | 74.6
18 | 红花继木H60-80 P90-110 | 株 | 1.05 | 82.57 | 86.7
19 | 种植土 | m3 | 56.794 | 35 | 1987.79
20 | EPDM橡胶面层 | m2 | 110.34 | 230 | 25378.2
21 | 渗透性防水漆底漆 | m2 | 110.34 | 15 | 1655.1
22 | 花叶络石H10-20 49株/m2 | m2 | 37.38 | 24.5 | 915.81
23 | 佛甲草H10-25 49株/m2 | m2 | 5.46 | 24.5 | 133.77
24 | 红花酢浆草H10-20 P10-20 49株/m2 | m2 | 14.49 | 13.23 | 191.7
25 | 红叶石楠H30-45 P15-25 36株/m2 | m2 | 36.435 | 52.92 | 1928.14
26 | 云南黄馨H35-45 P40-50 25株/m2 | m2 | 31.92 | 12.5 | 399
27 | 大叶冬青H80-100 P50-70 36株/m2 | m2 | 69.195 | 108 | 7473.06

## 1_表10_2_2-32 主要机械台班一览表
【表10.2.2-32】
主要机械台班一览表
工程名称:龙王庙、湾门口自然村景观绿化及亮化提升改造 |  |  |  | 标段: | 第1页 共2页
序号 | 机械名称、规格、型号 | 单位 | 数 量 | 单价(元) | 合价（元） | 备注
1 | 2000A大电流发生器 | 台班 | 0.2 | 31.34 | 6.27
2 | 电能校验仪 ST9040 | 台班 | 0.2 | 56.07 | 11.21
3 | 接地电阻测试仪 DET-3/2 | 台班 | 2.2 | 40.94 | 90.07
4 | 数字万用表 F-87 | 台班 | 0.4 | 6.14 | 2.46
5 | 电缆测试仪 JH5132 | 台班 | 0.2 | 10.42 | 2.08
6 | 履带式推土机90kW | 台班 | 0.334 | 933.24 | 311.7
7 | 履带式推土机105kW | 台班 | 0.034 | 1021.16 | 34.72
8 | 履带式单斗液压挖掘机1m3 | 台班 | 0.391 | 1147.13 | 448.53
9 | 电动夯实机250N·m | 台班 | 13.191 | 29.99 | 395.6
10 | 电动夯实机250N·m | 台班 | 6.841 | 29.99 | 205.16
11 | 汽车式起重机8t | 台班 | 1.1 | 770.87 | 847.96
12 | 汽车式起重机8t | 台班 | 0.139 | 775.54 | 107.8
13 | 载货汽车4t | 台班 | 0.44 | 485.13 | 213.46
14 | 载货汽车4t | 台班 | 0.956 | 486.69 | 465.28
15 | 载货汽车5t | 台班 | 0.115 | 504.84 | 58.06
16 | 机动翻斗车1t | 台班 | 0.15 | 232.02 | 34.8
17 | 洒水车4000L | 台班 | 1.993 | 565.88 | 1127.8
18 | 钢筋调直机14mm | 台班 | 0.183 | 39.74 | 7.27
19 | 钢筋切断机40mm | 台班 | 0.254 | 46.85 | 11.9
20 | 钢筋弯曲机40mm | 台班 | 0.351 | 27.99 | 9.82
21 | 半自动切割机100mm | 台班 | 1.653 | 102.73 | 169.81
22 | 交流弧焊机21kV·A | 台班 | 3.75 | 69.68 | 261.3
23 | 交流弧焊机32kV·A | 台班 | 4.001 | 102.85 | 411.5
24 | 直流弧焊机32kW | 台班 | 0.294 | 106.95 | 31.44
25 | 电焊条烘干箱45×35×45cm3 | 台班 | 0.44 | 9.73 | 4.28
26 | 高架车13m | 台班 | 1.1 | 326 | 358.6
27 | 混凝土振捣器平板式 | 台班 | 0.268 | 13.13 | 3.52
28 | 混凝土搅拌机500L | 台班 | 0.563 | 116 | 65.31
29 | 汽车式起重机5t | 台班 | 0.251 | 460.08 | 115.48
30 | 汽车式起重机5t | 台班 | 0.15 | 460.08 | 69.01
【表10.2.2-32】
主要机械台班一览表
工程名称:龙王庙、湾门口自然村景观绿化及亮化提升改造 |  |  |  | 标段: | 第2页 共2页
序号 | 机械名称、规格、型号 | 单位 | 数 量 | 单价(元) | 合价（元） | 备注
31 | 弧焊机 综合 | 台班 | 7.333 | 66.69 | 489.04

## 2_表10_2_2-13 【不含单列】单位(专业)工程招
【表10.2.2-13】
单位（专业）工程招标控制价费用表
工程名称:单项工程-公厕-建筑 |  |  | 标段: | 第1页 共1页
序号 | 费用名称 |  | 计算公式 | 金额 (元) | 备注
1 | 分部分项工程费 |  | ∑(分部分项工程量×综合单价） | 226150.31 | 见表10.2.2-16
1.1 | 其中 | 人工费+机械费 | ∑分部分项（定额人工费+定额机械费） | 45759.1
2 | 措施项目费 |  | （2.1+2.2） | 29425.25
2.1 | 施工技术措施项目费 |  | ∑(技措项目工程量×综合单价） | 24155.03 | 见表10.2.2-16
2.1.1 | 其中 | 人工费+机械费 | ∑技措项目（定额人工费+定额机械费） | 12028.45
2.2 | 施工组织措施项目费 |  | (1.1+2.1.1)×9.12% | 5270.22 | 见表10.2.2-20
2.2.1 | 其中 | 安全文明施工基本费 | (1.1+2.1.1)×9.12% | 5270.22 | 见表10.2.2-20
3 | 其他项目费 |  | （3.1+3.2+3.3+3.4） | 13523.66
3.1 | 暂列金额 |  | 3.1.1+3.1.2+3.1.3 | 13523.66 | 见表10.2.2-21
3.1.1 | 其中 | 标化工地增加费 | 按招标文件规定额度列计 |  | 见表10.2.2-22
3.1.2 |  | 优质工程增加费 | 按招标文件规定额度列计 |  | 见表10.2.2-22
3.1.3 |  | 其他暂列金额 | 按招标文件规定额度列计 | 13523.66 | 见表10.2.2-22
3.2 | 暂估价 |  | 3.2.1+3.2.2+3.2.3 |  | 见表10.2.2-21
3.2.1 | 其中 | 材料（工程设备）暂估价 | 按招标文件规定额度列计 (或计入综合单价) |  | 见表10.2.2-23
3.2.2 |  | 专业工程暂估价 | 按招标文件规定额度列计 |  | 见表10.2.2-24
3.2.3 |  | 专项技术措施暂估价 | 按招标文件规定额度列计 |  | 见表10.2.2-25
3.3 | 计日工 |  | ∑计日工(暂估数量×综合单价） |  | 见表10.2.2-21
3.4 | 施工总承包服务费 |  | 3.4.1+3.4.2 |  | 见表10.2.2-21
3.4.1 | 其中 | 专业发包工程管理费 | ∑专业发包工程（暂估金额×费率） |  | 见表10.2.2-27
3.4.2 |  | 甲供材料设备管理费 | 甲供材料暂估金额×费率+甲供设备暂估金额×费率 |  | 见表10.2.2-27
4 | 规费 |  | (1.1+2.1.1)×25.78% | 14897.63
5 | 税金 |  | (1+2+3+4)×9% | 25559.72
招标控制价合计 |  |  | 1+2+3+4+5 | 309557

## 2_表10_2_2-16 分部分项工程清单与计价表
【表10.2.2-16】
分部分项工程清单与计价表
单位(专业)工程名称:单项工程-公厕-建筑 | [5 empty] | 标段: |  |  | 第1页 共9页
序号 | 项目编码 | 项目名称 | 项目特征 | 计量 单位 | 工程量 | 金 额 (元) |  |  |  |  | 备注
[6 empty] | 综合单价 | 合价 | 其中
[8 empty] | 人工费 | 机械费 | 暂估价
|  | 土石方工程 |  |  |  |  | 3164.61 | 1624.59 | 978.65
1 | 010101003001 | 挖沟槽土方 | 1.土壤类别：三类土 2.挖土深度：1.5m | m3 | 139.57 | 14.93 | 2083.78 | 1298 | 414.52
2 | 010103001001 | 回填方 | 1.填方材料品种：原土回填 | m3 | 104.05 | 5.1 | 530.66 | 312.15 | 118.62
3 | 010103002001 | 余方弃置 | 1.废弃料品种：挖方弃土 2.运距：施工方自行考虑 | m3 | 40.10 | 13.72 | 550.17 | 14.44 | 445.51
|  | 砌筑工程 |  |  |  |  | 31049.14 | 6990.7 | 176.66
4 | 010401001001 | 砖基础 | 1.砖品种、规格、强度等级：混凝土实心砖 MU20 2.砂浆强度等级：M10水泥砂浆 3.防潮层材料种类：-0.06处设20厚防潮层（1：2水泥砂浆掺5%水泥重量的防潮剂）防潮层以下墙体两侧20厚1：2防水水泥砂浆抹平粉光 | m3 | 13.88 | 655.64 | 9100.28 | 1611.05 | 68.01
5 | 010401004001 | 多孔砖墙 | 1.砖品种、规格、强度等级：矩形孔烧结页岩多孔砖 2.墙体类型：外墙 3.砂浆强度等级、配合比：M10混合砂浆 | m3 | 24.86 | 472.28 | 11740.88 | 2970.77 | 49.97
6 | 010401004002 | 多孔砖墙 | 1.砖品种、规格、强度等级：矩形孔烧结页岩多孔砖 2.墙体类型：240内墙 3.砂浆强度等级、配合比：M10混合砂浆 | m3 | 11.83 | 472.28 | 5587.07 | 1413.69 | 23.78
本页小计 | [6 empty] | 29592.84 | 7620.1 | 1120.41
【表10.2.2-16】
分部分项工程清单与计价表
单位(专业)工程名称:单项工程-公厕-建筑 | [5 empty] | 标段: |  |  | 第2页 共9页
序号 | 项目编码 | 项目名称 | 项目特征 | 计量 单位 | 工程量 | 金 额 (元) |  |  |  |  | 备注
[6 empty] | 综合单价 | 合价 | 其中
[8 empty] | 人工费 | 机械费 | 暂估价
7 | 010401004003 | 多孔砖墙 | 1.砖品种、规格、强度等级：矩形孔烧结页岩多孔砖 2.墙体类型：120内墙 3.砂浆强度等级、配合比：M10混合砂浆 | m3 | 3.06 | 534.01 | 1634.07 | 485.13 | 4.87
8 | 010404001001 | 垫层 | 1.垫层材料种类、配合比、厚度：100mm厚碎石垫层 | m3 | 6.27 | 476.37 | 2986.84 | 510.06 | 30.03
|  | 混凝土及钢筋混凝土工程 |  |  |  |  | 54143.09 | 7334.74 | 356.65
9 | 010501001001 | 垫层 | 1.混凝土种类：商品混凝土 2.混凝土强度等级：C15 | m3 | 5.85 | 507.97 | 2971.62 | 263.95 | 4.15
10 | 010501001002 | 垫层 | 1.100mm厚 2.混凝土种类：商品混凝土 3.混凝土强度等级：C20 | m3 | 6.27 | 535.24 | 3355.95 | 282.9 | 4.45
11 | 010501001003 | 垫层 | 1.200mm厚 2.混凝土种类：商品混凝土 3.混凝土强度等级：C25 | m3 | 4.71 | 555.44 | 2616.12 | 212.52 | 3.34
12 | 010501002001 | 带形基础 | 1.混凝土种类：商品混凝土 2.混凝土强度等级：C25 | m3 | 9.91 | 527.63 | 5228.81 | 263.01 | 2.68
13 | 010502001001 | 矩形柱 | 1.混凝土类别：商品混凝土 2.混凝土强度等级：C30 | m3 | 3.41 | 647.43 | 2207.74 | 329.75 | 1.57
14 | 010502002001 | 构造柱 | 1.混凝土类别：商品混凝土 2.混凝土强度等级：C25 | m3 | 2.26 | 695.77 | 1572.44 | 370.84 | 1.56
15 | 010503002001 | 矩形梁 | 1.混凝土类别：商品混凝土 2.混凝土强度等级：C30 | m3 | 2.89 | 576.89 | 1667.21 | 116.9 | 1.33
本页小计 | [6 empty] | 24240.8 | 2835.06 | 53.98
【表10.2.2-16】
分部分项工程清单与计价表
单位(专业)工程名称:单项工程-公厕-建筑 | [5 empty] | 标段: |  |  | 第3页 共9页
序号 | 项目编码 | 项目名称 | 项目特征 | 计量 单位 | 工程量 | 金 额 (元) |  |  |  |  | 备注
[6 empty] | 综合单价 | 合价 | 其中
[8 empty] | 人工费 | 机械费 | 暂估价
16 | 010503002002 | 矩形梁 | 1.混凝土类别：商品混凝土 2.混凝土强度等级：C30 3.斜梁 | m3 | 1.48 | 582.52 | 862.13 | 63.89 | 0.68
17 | 010503004002 | 圈梁 | 1.部位：窗台板 2.混凝土类别：商品混凝土 3.混凝土强度等级：C25 | m3 | 0.32 | 636.71 | 203.75 | 35.23 | 0.22
18 | 010503005002 | 过梁 | 1.混凝土类别：商品混凝土 2.混凝土强度等级：C25 | m3 | 0.85 | 636.71 | 541.2 | 93.59 | 0.59
19 | 010505003002 | 平板 | 1.混凝土类别：商品混凝土 2.混凝土强度等级：C30/P6 | m3 | 1.43 | 604.26 | 864.09 | 66.78 | 1.17
20 | 010505003001 | 平板 | 1.混凝土类别：商品混凝土 2.混凝土强度等级：C30/P6 3.斜板 | m3 | 8.48 | 613.51 | 5202.56 | 435.02 | 6.95
21 | 010505006001 | 栏板 | 1.混凝土类别：商品混凝土 2.混凝土强度等级：C30 | m3 | 0.49 | 703.06 | 344.5 | 71.09 | 0.34
22 | 010507005001 | 扶手、压顶 | 1.混凝土类别：商品混凝土 2.混凝土强度等级：C30 | m3 | 0.57 | 729.57 | 415.85 | 90.33 | 0.39
23 | 010507001001 | 散水 | 1.砼面墙脚护坡^非泵送砼C15 | m2 | 10.46 | 96.05 | 1004.68 | 262.55 | 4.18
24 | 010507001002 | 坡道 | 1.现浇混凝土坡道^非泵送商品砼C15 2.做法详《12J003》第A7页做法1A，坡道两侧设置无障碍不锈钢扶手，做法详《12J926无障碍设计》第H4页做法A | m2 | 8.16 | 555.1 | 4529.62 | 772.34 | 148.68
本页小计 | [6 empty] | 13968.38 | 1890.82 | 163.2
【表10.2.2-16】
分部分项工程清单与计价表
单位(专业)工程名称:单项工程-公厕-建筑 | [5 empty] | 标段: |  |  | 第4页 共9页
序号 | 项目编码 | 项目名称 | 项目特征 | 计量 单位 | 工程量 | 金 额 (元) |  |  |  |  | 备注
[6 empty] | 综合单价 | 合价 | 其中
[8 empty] | 人工费 | 机械费 | 暂估价
25 | 010507004001 | 台阶 | 1.混凝土台阶^非泵送商品砼C15 2.30厚1:3水泥砂浆粘结，30厚灰色花岗岩贴面（需确定选样） 3.做法详《12J003》第B1页做法1A | m2 | 8.19 | 480.19 | 3932.76 | 1159.21 | 9.42
26 | 010515001002 | 现浇构件钢筋 | 1.箍筋 带肋钢筋 HRB400以内 直径（mm以内）6 | t | 0.294 | 5277.02 | 1551.44 | 357.94 | 17.6
27 | 010515001003 | 现浇构件钢筋 | 1.箍筋 带肋钢筋 HRB400以内 直径（mm以内）8 | t | 0.255 | 5277.02 | 1345.64 | 310.46 | 15.26
28 | 010515001004 | 现浇构件钢筋 | 1.现浇构件带肋钢筋 HRB400以内 直径（mm以内）6 | t | 0.010 | 4473.95 | 44.74 | 6.12 | 0.25
29 | 010515001005 | 现浇构件钢筋 | 1.现浇构件带肋钢筋 HRB400以内 直径（mm以内）8 | t | 1.676 | 4473.95 | 7498.34 | 1025.61 | 41.16
30 | 010515001006 | 现浇构件钢筋 | 1.现浇构件带肋钢筋 HRB400以内 直径（mm以内）10 | t | 0.230 | 4566.77 | 1050.36 | 140.75 | 5.65
31 | 010515001007 | 现浇构件钢筋 | 1.现浇构件带肋钢筋 HRB400以内 直径（mm以内）12 | t | 0.736 | 4477.78 | 3295.65 | 387.88 | 54.61
32 | 010515001008 | 现浇构件钢筋 | 1.现浇构件带肋钢筋 HRB400以内 直径（mm以内）14 | t | 0.034 | 4477.78 | 152.24 | 17.92 | 2.52
33 | 010515001009 | 现浇构件钢筋 | 1.现浇构件带肋钢筋 HRB400以内 直径（mm以内）16 | t | 0.376 | 4477.78 | 1683.65 | 198.16 | 27.9
|  | 金属结构工程 |  |  |  |  | 1259.07 | 414.78
34 | 010607005001 | 砌块墙钢丝网加固 | 1.墙面挂钢丝网 | m2 | 91.97 | 13.69 | 1259.07 | 414.78
本页小计 | [6 empty] | 21813.89 | 4018.83 | 174.37
【表10.2.2-16】
分部分项工程清单与计价表
单位(专业)工程名称:单项工程-公厕-建筑 | [5 empty] | 标段: |  |  | 第5页 共9页
序号 | 项目编码 | 项目名称 | 项目特征 | 计量 单位 | 工程量 | 金 额 (元) |  |  |  |  | 备注
[6 empty] | 综合单价 | 合价 | 其中
[8 empty] | 人工费 | 机械费 | 暂估价
|  | 门窗工程 |  |  |  |  | 9952.92 | 390.35
35 | 010802001001 | 金属（塑钢）门 | 1.门框、扇材质：木纹铝合金中空磨砂玻璃平开门 2.镶嵌玻璃品种、厚度：5+9A+5 | m2 | 8.64 | 530.64 | 4584.73 | 190.51
36 | 010807001002 | 金属（塑钢、断桥）窗 | 1.框、扇材质：木纹铝合金中空磨砂玻璃推拉窗 2.玻璃品种、厚度：5+9A+5 | m2 | 5.85 | 447.68 | 2618.93 | 105.36
37 | 010807001004 | 金属（塑钢、断桥）窗 | 1.窗代号及洞口尺寸：木纹铝合金中空磨砂玻璃固定窗 2.玻璃品种、厚度：5+9A+5 | m2 | 6.32 | 435.01 | 2749.26 | 94.48
|  | 屋面及防水工程 |  |  |  |  | 23994.07 | 3413.25 | 112.68
38 | 010902001001 | 屋面卷材防水 | 1.卷材品种、规格、厚度：3厚SBS改性沥青防水卷材（25%<坡度≤45%） | m2 | 81.29 | 39.88 | 3241.85 | 346.3
39 | 010902001002 | 屋面卷材防水 | 1.卷材品种、规格、厚度：3厚SBS改性沥青防水卷材 | m2 | 12.39 | 38.68 | 479.25 | 40.64
40 | 010902003001 | 屋面刚性层 | 1.刚性层厚度：30厚 2.混凝土种类：C25细石混凝土 3.钢筋规格、型号：满铺钢丝网，18号镀锌钢筋绑扎并与屋面板预埋的φ10钢筋头固定 | m2 | 81.29 | 52.36 | 4256.34 | 1025.88 | 43.9
本页小计 | [6 empty] | 17930.36 | 1803.17 | 43.9
【表10.2.2-16】
分部分项工程清单与计价表
单位(专业)工程名称:单项工程-公厕-建筑 | [5 empty] | 标段: |  |  | 第6页 共9页
序号 | 项目编码 | 项目名称 | 项目特征 | 计量 单位 | 工程量 | 金 额 (元) |  |  |  |  | 备注
[6 empty] | 综合单价 | 合价 | 其中
[8 empty] | 人工费 | 机械费 | 暂估价
41 | 010902003002 | 屋面刚性层 | 1.无纺聚酯纤维布一层粘在保温层上 2.刚性层厚度：50厚 3.混凝土种类：C25细石混凝土随捣随抹平 4.钢筋规格、型号：内配φ6@150双向 | m2 | 12.39 | 81.69 | 1012.14 | 205.18 | 8.92
42 | 010901001001 | 瓦屋面 | 1.瓦品种、规格：小青瓦 2.粘结层砂浆的配合比：20厚1:4水泥白灰砂浆加水泥重的3%麻刀卧浆 | m2 | 85.51 | 170.35 | 14566.63 | 1732.43 | 59.86
43 | 010902002001 | 屋面涂膜防水 | 1.防水膜品种：高聚物改性沥青防水涂料 2.涂膜厚度、遍数：2厚 | m2 | 12.39 | 35.34 | 437.86 | 62.82
|  | 保温、隔热、防腐工程 |  |  |  |  | 3046.47 | 495.57 | 0.94
44 | 011001001001 | 保温隔热屋面 | 1.保温隔热材料品种、规格、厚度：40厚挤塑聚苯保温板（B1） 2.详见屋面做法 | m2 | 93.68 | 32.52 | 3046.47 | 495.57 | 0.94
|  | 楼地面装饰工程 |  |  |  |  | 15207.85 | 4058.05 | 54.17
45 | 011101006002 | 平面砂浆找平层 | 1.找平层厚度、砂浆配合比：15厚1:3水泥砂浆找平 2.WM1找平 | m2 | 81.29 | 17.89 | 1454.28 | 730.8 | 34.95
46 | 011101003001 | 细石混凝土楼地面 | 1.找平层厚度、砂浆配合比：1:6陶粒混凝土找坡最薄处20厚 2.WM2找坡 | m2 | 12.39 | 26.16 | 324.12 | 157.23 | 0.25
本页小计 | [6 empty] | 20841.5 | 3384.03 | 104.92
【表10.2.2-16】
分部分项工程清单与计价表
单位(专业)工程名称:单项工程-公厕-建筑 | [5 empty] | 标段: |  |  | 第7页 共9页
序号 | 项目编码 | 项目名称 | 项目特征 | 计量 单位 | 工程量 | 金 额 (元) |  |  |  |  | 备注
[6 empty] | 综合单价 | 合价 | 其中
[8 empty] | 人工费 | 机械费 | 暂估价
47 | 011102003002 | 块料楼地面 | 1.纯水泥浆一道（内掺建筑胶） 2.结合层厚度、砂浆配合比：20厚1:2水泥砂浆结合层 3.面层材料品种、规格、颜色：300*300耐磨防滑地砖 4.嵌缝材料种类：纯水泥浆擦缝 | m2 | 62.70 | 141.88 | 8895.88 | 2302.34 | 13.79
48 | 011102001001 | 石材楼地面 | 1.结合层厚度、砂浆配合比：30厚1:3水泥砂浆 2.面层材料品种、规格、颜色：30厚灰色花岗岩（需选样确定） | m2 | 23.54 | 192.59 | 4533.57 | 867.68 | 5.18
|  | 墙、柱面装饰与隔断、幕墙工程 |  |  |  |  | 44077.01 | 16587.16 | 204.94
49 | 011201001001 | 墙面一般抹灰 | 1.底层厚度、砂浆配合比：14厚1:3水泥砂浆分层抹平 | m2 | 239.60 | 21.36 | 5117.86 | 2896.76 | 100.63
50 | 011204003002 | 块料墙面 | 1.安装方式：6厚1:2水泥砂浆粘贴层 2.面层材料品种、规格、颜色：青灰色仿古面砖（300*600齐丁竖贴） 3.缝宽、嵌缝材料种类：白水泥擦缝 | m2 | 239.60 | 139.03 | 33311.59 | 10250.09 | 14.38
51 | 011201001002 | 墙面一般抹灰 | 1.底层厚度、砂浆配合比：14厚1:3水泥砂浆 2.面层厚度、砂浆配合比：6厚1:2水泥砂浆 | m2 | 136.25 | 41.45 | 5647.56 | 3440.31 | 89.93
| 0113 | 天棚工程 |  |  |  |  | 8677.05 | 1753.09
本页小计 | [6 empty] | 57506.46 | 19757.18 | 223.91
【表10.2.2-16】
分部分项工程清单与计价表
单位(专业)工程名称:单项工程-公厕-建筑 | [5 empty] | 标段: |  |  | 第8页 共9页
序号 | 项目编码 | 项目名称 | 项目特征 | 计量 单位 | 工程量 | 金 额 (元) |  |  |  |  | 备注
[6 empty] | 综合单价 | 合价 | 其中
[8 empty] | 人工费 | 机械费 | 暂估价
52 | 011302001001 | 吊顶天棚 | 1.龙骨材料种类、规格、中距：轻钢龙骨（U50型） 2.面层材料品种、规格：铝塑板 | m2 | 62.70 | 138.39 | 8677.05 | 1753.09
|  | 油漆、涂料、裱糊工程 |  |  |  |  | 4182.88 | 2211.34
53 | 011407001003 | 墙面喷刷涂料 | 1.刮腻子要求：外墙腻子二遍 2.涂料品种、喷刷遍数：外墙涂料二度 | m2 | 136.25 | 30.7 | 4182.88 | 2211.34
|  | 其他装饰工程 |  |  |  |  | 9783.21 | 2598.53 | 16.51
54 | 011210005001 | 成品隔断 | 1.成品卫生间隔断 | m2 | 41.62 | 172.26 | 7169.46 | 1756.36
55 | 011503005001 | 金属靠墙扶手 | 1.金属扶手安装 | m | 5.08 | 103.79 | 527.25 | 152.7 | 16.51
56 | 011505001001 | 洗漱台 | 1.大理石洗漱台 台下盆 安装 | m2 | 3.84 | 543.36 | 2086.5 | 689.47
|  | 自补 |  |  |  |  | 17612.94 | 808.98 | 24.14
57 | 01B001 | 青石门框 | 1.成品青石门框 | m3 | 0.33 | 6094.35 | 2011.14 | 808.98 | 24.14
58 | 01B002 | 青石字匾框 | 1.成品青石字匾框 | 个 | 1 | 1000 | 1000
59 | 01B003 | 成品石头格窗 | 1.定制中式成品石头格窗 | m2 | 6.32 | 500 | 3160
60 | 01B004 | 成品青石勒脚 | 1.成品青石勒脚 | m2 | 19.72 | 300 | 5916
61 | 01B005 | 甘蔗脊 | 1.甘蔗脊 | m | 15.43 | 60 | 925.8
本页小计 | [6 empty] | 35656.08 | 7371.94 | 40.65
【表10.2.2-16】
分部分项工程清单与计价表
单位(专业)工程名称:单项工程-公厕-建筑 | [5 empty] | 标段: |  |  | 第9页 共9页
序号 | 项目编码 | 项目名称 | 项目特征 | 计量 单位 | 工程量 | 金 额 (元) |  |  |  |  | 备注
[6 empty] | 综合单价 | 合价 | 其中
[8 empty] | 人工费 | 机械费 | 暂估价
62 | 01B006 | 石博风 | 1.石博风 | m | 15.15 | 250 | 3787.5
63 | 01B007 | 成品灰色铝合金天沟 | 1.成品灰色铝合金天沟 | m | 16.25 | 50 | 812.5
本页小计 | [6 empty] | 4600
合计 | [6 empty] | 226150.31 | 48681.13 | 1925.34

## 2_表10_2_2-16 施工技术措施项目清单与计价表
【表10.2.2-16】
施工技术措施项目清单与计价表
单位(专业)工程名称:单项工程-公厕-建筑 | [5 empty] | 标段: |  |  | 第1页 共2页
序号 | 项目编码 | 项目名称 | 项目特征 | 计量 单位 | 工程量 | 金 额 (元) |  |  |  |  | 备注
[6 empty] | 综合单价 | 合价 | 其中
[8 empty] | 人工费 | 机械费 | 暂估价
|  | [请输入分部名称,电子评标勿删] |  |  | 0 |  | 24155.03 | 10174.82 | 3381.36
1 | 011702001001 | 基础 | 1.现浇混凝土模板 基础垫层模板 | m2 | 10.54 | 49.5 | 521.73 | 304.4 | 11.7
2 | 011702001002 | 基础 | 1.现浇带形基础 有梁式 复合木模 | m2 | 41.80 | 46.88 | 1959.58 | 953.46 | 56.01
3 | 011702002001 | 矩形柱 | 1.现浇混凝土 矩形柱 复合木模~支模高度3.6m以内 | m2 | 16.09 | 55.66 | 895.57 | 467.25 | 30.89
4 | 011702002002 | 矩形柱 | 1.现浇混凝土 矩形柱 复合木模~支模高度4(m) | m2 | 40.24 | 58.96 | 2372.55 | 1249.85 | 80.88
5 | 011702003001 | 构造柱 | 1.现浇混凝土 构造柱 | m2 | 21.25 | 51.43 | 1092.89 | 488.75 | 19.98
6 | 011702006001 | 矩形梁 | 1.现浇混凝土 矩形梁 复合木模~支模高度3.6m以内 | m2 | 26.03 | 69.36 | 1805.44 | 943.33 | 73.93
7 | 011702006002 | 矩形梁 | 1.现浇混凝土 斜梁 复合木模~支模高度4(m) | m2 | 12.28 | 85.09 | 1044.91 | 574.34 | 36.72
8 | 011702009002 | 过梁 | 1.现浇混凝土 直形圈过梁 复合木模 | m2 | 11.82 | 55.9 | 660.74 | 396.32 | 8.39
9 | 011702008001 | 圈梁 | 1.现浇混凝土 直形圈过梁 复合木模(窗台板） | m2 | 2.64 | 55.9 | 147.58 | 88.52 | 1.87
10 | 011702016001 | 平板 | 1.现浇混凝土 板 复合木模~支模高度3.6m | m2 | 12.65 | 49.54 | 626.68 | 288.55 | 27.83
11 | 011702016002 | 平板 | 1.现浇混凝土 斜板、坡屋面板 复合木模~支模高度4(m) | m2 | 73.59 | 72.25 | 5316.88 | 2350.46 | 230.34
12 | 011702021001 | 栏板 | 1.现浇混凝土直形栏板、翻檐模板 | m2 | 8.27 | 61.87 | 511.66 | 235.86 | 13.65
本页小计 | [6 empty] | 16956.21 | 8341.09 | 592.19
【表10.2.2-16】
施工技术措施项目清单与计价表
单位(专业)工程名称:单项工程-公厕-建筑 | [5 empty] | 标段: |  |  | 第2页 共2页
序号 | 项目编码 | 项目名称 | 项目特征 | 计量 单位 | 工程量 | 金 额 (元) |  |  |  |  | 备注
[6 empty] | 综合单价 | 合价 | 其中
[8 empty] | 人工费 | 机械费 | 暂估价
13 | 011702025001 | 其他现浇构件 | 1.现浇混凝土单独扶手压顶 复合模板 | m2 | 6.65 | 58.65 | 390.02 | 243.32 | 1.93
14 | 011701001001 | 综合脚手架 | 1.混凝土结构综合脚手架 檐高7m以内 ~层高6m以内 | m2 | 76.67 | 21.32 | 1634.6 | 994.41 | 84.34
15 | 011703001001 | 垂直运输 | 1.混凝土结构建筑物垂直运输 檐高20m内 | m2 | 76.67 | 13.26 | 1016.64 |  | 829.57
16 | 011705001001 | 大型机械设备进出场及安拆 | 1.履带式挖掘机1M3以内 场外运输费用 | 台次 | 1 | 4157.56 | 4157.56 | 596 | 1873.33
本页小计 | [6 empty] | 7198.82 | 1833.73 | 2789.17
合计 | [6 empty] | 24155.03 | 10174.82 | 3381.36

## 2_表10_2_2-20 施工组织(总价)措施项目清单与
【表10.2.2-20】
施工组织（总价）措施项目清单与计价表
工程名称:公厕-建筑 |  |  | 标段: | 第1页 共1页
序号 | 项目编号 | 项目名称 | 计算基础 | 费率 (%) | 金额 (元) | 备注
1 | 011707001001 | 安全文明施工费 |  |  | 5270.22
1.1 |  | 安全文明施工基本费 | 定额人工费+定额机械费 | 9.12 | 5270.22
2 | Z01110900801 | 提前竣工增加费 | 定额人工费+定额机械费
3 | 011707004001 | 二次搬运费 | 定额人工费+定额机械费
4 | 011707005001 | 冬雨季施工增加费 | 定额人工费+定额机械费
5 |  | 其他施工组织措施费 | 按相关规定计算
合 计 |  |  |  |  | 5270.22

## 2_表10_2_2-21 其他项目清单与计价汇总表
【表10.2.2-21】
其他项目清单与计价汇总表
工程名称:公厕-建筑 |  | 标段: | 第1页 共1页
序号 | 项 目 名 称 | 金额(元) | 备注
1 | 暂列金额 | 13523.66 | 明细详见表10.2.2-22
1.1 | 标化工地增加费 |  | 明细详见表10.2.2-22
1.2 | 优质工程增加费 |  | 明细详见表10.2.2-22
1.3 | 其他暂列金额 | 13523.66 | 明细详见表10.2.2-22
2 | 暂估价
2.1 | 材料（设备）暂估价 |  | 明细详见表10.2.2-23
2.2 | 专业工程暂估价 |  | 明细详见表10.2.2-24
2.3 | 专项技术措施暂估价 |  | 明细详见表10.2.2-25
3 | 计日工 |  | 明细详见表10.2.2-26
4 | 总承包服务费 |  | 明细详见表10.2.2-27
合 计 |  | 13523.66 | 0

## 2_表10_2_2-29 主要工日一览表
【表10.2.2-29】
主要工日一览表
工程名称:公厕-建筑 |  |  | 标段: |  | 第1页 共1页
序号 | 工日名称（类别） | 单位 | 数 量 | 单价(元) | 合价（元） | 备注
1 | 一类人工 | 工日 | 11.767 | 138 | 1623.85
2 | 二类人工 | 工日 | 181.326 | 149 | 27017.57
3 | 三类人工 | 工日 | 176.702 | 171 | 30216.04

## 2_表10_2_2-31 主要材料和工程设备一览表
【表10.2.2-31】
主要材料和工程设备一览表
工程名称:公厕-建筑 |  |  |  | 标段: |  | 第1页 共2页
序号 | 名称、规格、型号 | 单位 | 数量 | 单价(元) | 合价（元） | 备注
1 | 热轧带肋钢筋HRB400φ10 | t | 0.235 | 3690 | 867.15
2 | 热轧带肋钢筋HRB400φ8 | t | 1.97 | 3599 | 7090.03
3 | 热轧带肋钢筋HRB400φ6 | t | 0.31 | 3599 | 1115.69
4 | 热轧带肋钢筋HRB400φ16 | t | 0.385 | 3599 | 1385.62
5 | 热轧带肋钢筋HRB400φ14 | t | 0.035 | 3599 | 125.97
6 | 热轧带肋钢筋HRB400φ12 | t | 0.754 | 3599 | 2713.65
7 | 复合硅酸盐水泥PC 32.5R综合 | kg | 18.073 | 0.42 | 7.59
8 | 普通硅酸盐水泥PO 42.5综合 | kg | 6290.702 | 0.49 | 3088.73
9 | 白色硅酸盐水泥425#、二级白度 | kg | 58.973 | 0.63 | 37.04
10 | 黄砂净砂 | t | 24.799 | 180 | 4463.82
11 | 碎石综合 | t | 14.342 | 126 | 1807.09
12 | 块石200-500 | t | 3.101 | 107 | 331.81
13 | 非粘土烧结页岩多孔砖240×115×90 | 千块 | 13.442 | 734.5 | 9873.15
14 | 混凝土实心砖240×115×53 MU20 | 千块 | 7.343 | 477.9 | 3509.22
15 | 泵送商品混凝土C30 | m3 | 8.929 | 517 | 4616.29
16 | 泵送商品混凝土C30/P6 | m3 | 10.009 | 531.56 | 5320.38
17 | 非泵送商品混凝土C15 | m3 | 9.318 | 441 | 4109.24
18 | 非泵送商品混凝土C20 | m3 | 6.608 | 468 | 3092.54
19 | 非泵送商品混凝土C25 | m3 | 18.231 | 488 | 8896.73
20 | 非泵送商品混凝土C25（细石） | m3 | 3.385 | 516 | 1746.66
21 | 干混地面砂浆DS M15.0 | kg | 12855.141 | 0.34 | 4370.75
22 | 干混地面砂浆DS M20.0 | kg | 920.065 | 0.35 | 321.1
23 | 干混抹灰砂浆DP M15.0 | kg | 364.865 | 0.37 | 134.27
24 | 干混抹灰砂浆DP M20.0 | kg | 2016.234 | 0.38 | 760.12
25 | 干混砌筑砂浆DM M5.0 | kg | 3507.125 | 0.31 | 1094.22
26 | 干混砌筑砂浆DM M7.5 | kg | 752.301 | 0.32 | 240.74
27 | 干混砌筑砂浆DM M10.0 | kg | 5267.46 | 0.33 | 1738.26
28 | 定制中式成品石头格窗 | m2 | 6.32 | 500 | 3160
29 | 成品灰色铝合金天沟 | m | 16.25 | 50 | 812.5
【表10.2.2-31】
主要材料和工程设备一览表
工程名称:公厕-建筑 |  |  |  | 标段: |  | 第2页 共2页
序号 | 名称、规格、型号 | 单位 | 数量 | 单价(元) | 合价（元） | 备注
30 | 成品青石勒脚 | m2 | 19.72 | 300 | 5916
31 | 甘蔗脊 | m | 15.43 | 60 | 925.8
32 | 石博风 | m | 15.15 | 250 | 3787.5
33 | 青石字匾框 | 个 | 1 | 1000 | 1000

## 2_表10_2_2-32 主要机械台班一览表
【表10.2.2-32】
主要机械台班一览表
工程名称:公厕-建筑 |  |  |  | 标段: | 第1页 共1页
序号 | 机械名称、规格、型号 | 单位 | 数 量 | 单价(元) | 合价（元） | 备注
1 | 履带式推土机75kW | 台班 | 0.012 | 831.18 | 9.97
2 | 履带式推土机90kW | 台班 | 0.033 | 933.24 | 30.8
3 | 履带式单斗液压挖掘机1m3 | 台班 | 0.834 | 1147.13 | 956.71
4 | 钢轮内燃压路机15t | 台班 | 0.129 | 697.83 | 90.02
5 | 电动夯实机250N·m | 台班 | 0.672 | 29.99 | 20.15
6 | 载货汽车4t | 台班 | 1.144 | 486.69 | 556.77
7 | 自卸汽车15t | 台班 | 0.444 | 1003.02 | 445.34
8 | 平板拖车组40t | 台班 | 1 | 1299.76 | 1299.76
9 | 洒水车4000L | 台班 | 0.012 | 565.88 | 6.79
10 | 电动卷扬机-单筒快速5kN | 台班 | 4.462 | 173.29 | 773.22
11 | 卷扬机井架30m | 台班 | 4.462 | 12.56 | 56.04
12 | 灰浆搅拌机200L | 台班 | 1.333 | 170.09 | 226.73
13 | 干混砂浆罐式搅拌机20000L | 台班 | 1.281 | 211.41 | 270.82
14 | 钢筋调直机14mm | 台班 | 0.738 | 39.74 | 29.33
15 | 钢筋切断机40mm | 台班 | 0.455 | 46.85 | 21.32
16 | 钢筋弯曲机40mm | 台班 | 1.615 | 27.99 | 45.2
17 | 木工圆锯机500mm | 台班 | 0.949 | 30.08 | 28.55
18 | 管子切断机150mm | 台班 | 0.081 | 31.45 | 2.55
19 | 直流弧焊机32kW | 台班 | 0.515 | 106.95 | 55.08
20 | 点焊机长臂75kV·A | 台班 | 0.233 | 162.77 | 37.93
21 | 对焊机75kV·A | 台班 | 0.126 | 131.93 | 16.62
22 | 氩弧焊机500A | 台班 | 1.524 | 105.59 | 160.92
23 | 电焊条烘干箱45×35×45cm3 | 台班 | 0.052 | 9.73 | 0.51
24 | 混凝土振捣器平板式 | 台班 | 2.124 | 13.13 | 27.89
25 | 混凝土振捣器插入式 | 台班 | 2.293 | 5.08 | 11.65
26 | 汽车式起重机5t | 台班 | 0.265 | 460.08 | 121.92

## 3_表10_2_2-13 【不含单列】单位(专业)工程招
【表10.2.2-13】
单位（专业）工程招标控制价费用表
工程名称:单项工程-公厕-安装 |  |  | 标段: | 第1页 共1页
序号 | 费用名称 |  | 计算公式 | 金额 (元) | 备注
1 | 分部分项工程费 |  | ∑(分部分项工程量×综合单价） | 46108.59 | 见表10.2.2-16
1.1 | 其中 | 人工费+机械费 | ∑分部分项（定额人工费+定额机械费） | 6675.99
2 | 措施项目费 |  | （2.1+2.2） | 1141.38
2.1 | 施工技术措施项目费 |  | ∑(技措项目工程量×综合单价） | 676.7 | 见表10.2.2-16
2.1.1 | 其中 | 人工费+机械费 | ∑技措项目（定额人工费+定额机械费） | 147.46
2.2 | 施工组织措施项目费 |  | (1.1+2.1.1)×6.81% | 464.68 | 见表10.2.2-20
2.2.1 | 其中 | 安全文明施工基本费 | (1.1+2.1.1)×6.81% | 464.68 | 见表10.2.2-20
3 | 其他项目费 |  | （3.1+3.2+3.3+3.4） | 2467
3.1 | 暂列金额 |  | 3.1.1+3.1.2+3.1.3 | 2467 | 见表10.2.2-21
3.1.1 | 其中 | 标化工地增加费 | 按招标文件规定额度列计 |  | 见表10.2.2-22
3.1.2 |  | 优质工程增加费 | 按招标文件规定额度列计 |  | 见表10.2.2-22
3.1.3 |  | 其他暂列金额 | 按招标文件规定额度列计 | 2467 | 见表10.2.2-22
3.2 | 暂估价 |  | 3.2.1+3.2.2+3.2.3 |  | 见表10.2.2-21
3.2.1 | 其中 | 材料（工程设备）暂估价 | 按招标文件规定额度列计 (或计入综合单价) |  | 见表10.2.2-23
3.2.2 |  | 专业工程暂估价 | 按招标文件规定额度列计 |  | 见表10.2.2-24
3.2.3 |  | 专项技术措施暂估价 | 按招标文件规定额度列计 |  | 见表10.2.2-25
3.3 | 计日工 |  | ∑计日工(暂估数量×综合单价） |  | 见表10.2.2-21
3.4 | 施工总承包服务费 |  | 3.4.1+3.4.2 |  | 见表10.2.2-21
3.4.1 | 其中 | 专业发包工程管理费 | ∑专业发包工程（暂估金额×费率） |  | 见表10.2.2-27
3.4.2 |  | 甲供材料设备管理费 | 甲供材料暂估金额×费率+甲供设备暂估金额×费率 |  | 见表10.2.2-27
4 | 规费 |  | (1.1+2.1.1)×30.63% | 2090.02
5 | 税金 |  | (1+2+3+4)×9% | 4662.63
招标控制价合计 |  |  | 1+2+3+4+5 | 56470

## 3_表10_2_2-16 分部分项工程清单与计价表
【表10.2.2-16】
分部分项工程清单与计价表
单位(专业)工程名称:单项工程-公厕-安装 | [5 empty] | 标段: |  |  | 第1页 共8页
序号 | 项目编码 | 项目名称 | 项目特征 | 计量 单位 | 工程量 | 金 额 (元) |  |  |  |  | 备注
[6 empty] | 综合单价 | 合价 | 其中
[8 empty] | 人工费 | 机械费 | 暂估价
|  | 电气 |  |  |  |  | 11367.12 | 2742.09 | 97.91
1 | 030404017001 | 配电箱 | 1、名称：公厕配电箱AL1 2、型号、规格：详见系统图 3、安装方式：挂墙安装 | 台 | 1 | 1381.17 | 1381.17 | 214.56
2 | 030411001001 | 配管 | 1、名称：线缆保护管 2、材质：镀锌钢管 3、规格：SC40 4、配置形式：砖、混凝土结构暗配 | m | 100.00 | 39.85 | 3985 | 1192 | 9
3 | 030411001002 | 配管 | 1、名称：线缆保护管 2、材质：PVC管 3、规格：DN20 4、配置形式：砖、混凝土结构暗配 | m | 76.10 | 7.44 | 566.18 | 328.75
4 | 030411004001 | 配线 | 1、名 称：铜芯塑料绝缘线 2、配线形式：穿管敷设 3、规 格：BV-2.5 4、配线线制：照明线 | m | 172.60 | 2.77 | 478.1 | 115.64
5 | 030411004002 | 配线 | 1、名 称：铜芯塑料绝缘线 2、配线形式：穿管敷设 3、规 格：BVR-2.5 4、配线线制：照明线 | m | 63.50 | 2.94 | 186.69 | 42.55
6 | 030408001001 | 电力电缆 | 1、名称：铜芯交联聚乙烯绝缘电力电缆 2、规格、型号：YJV-0.6/1KV-3*10 3、敷设方式、部位：穿管 | m | 100.00 | 23.69 | 2369 | 188 | 5
本页小计 | [6 empty] | 8966.14 | 2081.5 | 14
【表10.2.2-16】
分部分项工程清单与计价表
单位(专业)工程名称:单项工程-公厕-安装 | [5 empty] | 标段: |  |  | 第2页 共8页
序号 | 项目编码 | 项目名称 | 项目特征 | 计量 单位 | 工程量 | 金 额 (元) |  |  |  |  | 备注
[6 empty] | 综合单价 | 合价 | 其中
[8 empty] | 人工费 | 机械费 | 暂估价
7 | 030408006001 | 电力电缆头 | 1、名 称：电力电缆终端头 2、型 号、规 格：截面10(mm2)以下三芯及以上 3、材质、类型：铜芯，简易干包式 4、安装部位：配电箱、柜内 5、电压等级(kV)：1KV以下 | 个 | 2 | 27.85 | 55.7 | 19.14
8 | 030404034001 | 照明开关 | 1、名 称：跷板暗开关 2、规 格：单联单控开关 3、安装方式：暗装 | 个 | 3 | 14.73 | 44.19 | 21.9
9 | 030404034002 | 照明开关 | 1、名 称：跷板暗开关 2、规 格：双联单控开关 3、安装方式：暗装 | 个 | 4 | 17.15 | 68.6 | 29.2
10 | 030404035001 | 插座 | 1、名 称：安全型卫生间插座 2、规 格：A86-Z223A-10 3、安装方式：暗装 | 个 | 2 | 22.38 | 44.76 | 17.22
11 | 030404035002 | 插座 | 1、名 称：安全型热水器插座 2、规 格：A86-Z223A-10 3、安装方式：暗装 | 个 | 1 | 27.18 | 27.18 | 8.61
12 | 030404035003 | 插座 | 1、名 称：二位USB插座 2、规 格：A86-Z223A-10 3、安装方式：暗装 | 个 | 2 | 37.38 | 74.76 | 17.22
13 | 030412001001 | 普通灯具 | 1、名 称：LED吸顶灯 2、规 格：1*15W 3、安装形式：吸顶安装 | 套 | 11 | 94.19 | 1036.09 | 196.68
本页小计 | [6 empty] | 1351.28 | 309.97
【表10.2.2-16】
分部分项工程清单与计价表
单位(专业)工程名称:单项工程-公厕-安装 | [5 empty] | 标段: |  |  | 第3页 共8页
序号 | 项目编码 | 项目名称 | 项目特征 | 计量 单位 | 工程量 | 金 额 (元) |  |  |  |  | 备注
[6 empty] | 综合单价 | 合价 | 其中
[8 empty] | 人工费 | 机械费 | 暂估价
14 | 030404031001 | 小电器 | 1、名称:残卫呼救按钮(带拉绳) 2、型号:86型 | 个 | 3 | 90.66 | 271.98 | 18.99
15 | 030404031002 | 小电器 | 1、名称:无障碍求助声光警报器 2、型号:自选 | 个 | 1 | 110.85 | 110.85 | 42.47 | 0.07
16 | 030411006001 | 接线盒 | 1、名 称：开关插座接线盒 | 个 | 16 | 8.99 | 143.84 | 51.68
17 | 030411006002 | 接线盒 | 1、名 称：接线盒 | 个 | 11 | 9.26 | 101.86 | 33.77
18 | 030409004001 | 均压环 | 1、名 称：基础接地焊接 2、安装形式：利用地梁二根主筋焊接 | m | 65.50 | 6.43 | 421.17 | 203.71 | 83.84
|  | 给排水 |  |  |  |  | 34741.47 | 4491.2 | 25.98
19 | 031001007001 | 复合管 | 1.安装部位：室内 2.介质：给水 3.材质、规格：给水衬塑复合钢管DN50 4.连接形式：螺纹连接 5.压力试验及吹、洗设计要求：水压试验及水冲洗 | m | 10.00 | 87.76 | 877.6 | 198.6 | 7.6
20 | 031001006001 | 塑料管 | 1.安装部位：室内 2.介质：给水 3.材质、规格：PPR塑料给水管DN50 4.连接形式：热熔 5.压力试验及吹、洗设计要求：水压试验及水冲洗 | m | 8.79 | 52.16 | 458.49 | 113.83 | 1.67
本页小计 | [6 empty] | 2385.79 | 663.05 | 93.18
【表10.2.2-16】
分部分项工程清单与计价表
单位(专业)工程名称:单项工程-公厕-安装 | [5 empty] | 标段: |  |  | 第4页 共8页
序号 | 项目编码 | 项目名称 | 项目特征 | 计量 单位 | 工程量 | 金 额 (元) |  |  |  |  | 备注
[6 empty] | 综合单价 | 合价 | 其中
[8 empty] | 人工费 | 机械费 | 暂估价
21 | 031001006002 | 塑料管 | 1.安装部位：室内 2.介质：给水 3.材质、规格：PPR塑料给水管DN40 4.连接形式：热熔 5.压力试验及吹、洗设计要求：水压试验及水冲洗 | m | 5.60 | 42.07 | 235.59 | 70.62 | 0.62
22 | 031001006003 | 塑料管 | 1.安装部位：室内 2.介质：给水 3.材质、规格：PPR塑料给水管DN32 4.连接形式：热熔 5.压力试验及吹、洗设计要求：水压试验及水冲洗 | m | 15.79 | 29.96 | 473.07 | 162.64 | 1.74
23 | 031001006004 | 塑料管 | 1.安装部位：室内 2.介质：给水 3.材质、规格：PPR塑料给水管DN25 4.连接形式：热熔 5.压力试验及吹、洗设计要求：水压试验及水冲洗 | m | 37.50 | 22.82 | 855.75 | 321.75 | 4.13
24 | 031001006005 | 塑料管 | 1.安装部位：室内 2.介质：给水 3.材质、规格：PPR塑料给水管DN20 4.连接形式：热熔 5.压力试验及吹、洗设计要求：水压试验及水冲洗 | m | 5.70 | 17.34 | 98.84 | 44 | 0.63
本页小计 | [6 empty] | 1663.25 | 599.01 | 7.12
【表10.2.2-16】
分部分项工程清单与计价表
单位(专业)工程名称:单项工程-公厕-安装 | [5 empty] | 标段: |  |  | 第5页 共8页
序号 | 项目编码 | 项目名称 | 项目特征 | 计量 单位 | 工程量 | 金 额 (元) |  |  |  |  | 备注
[6 empty] | 综合单价 | 合价 | 其中
[8 empty] | 人工费 | 机械费 | 暂估价
25 | 031001006006 | 塑料管 | 1.安装部位：室内 2.介质：给水 3.材质、规格：PPR塑料给水管DN15 4.连接形式：热熔 5.压力试验及吹、洗设计要求：水压试验及水冲洗 | m | 49.30 | 14.43 | 711.4 | 338.69 | 5.42
26 | 031001006007 | 塑料管 | 1.安装部位：室内 2.介质：排水 3.材质、规格：UPVC排水管De110 4.连接形式：粘接 | m | 15.80 | 44.73 | 706.73 | 212.35
27 | 031001006008 | 塑料管 | 1.安装部位：室内 2.介质：排水 3.材质、规格：UPVC排水管De75 4.连接形式：粘接 | m | 19.80 | 28.86 | 571.43 | 219.58
28 | 031001006009 | 塑料管 | 1.安装部位：室内 2.介质：排水 3.材质、规格：UPVC排水管De50 4.连接形式：粘接 | m | 23.50 | 20.02 | 470.47 | 213.62
29 | 031001006010 | 塑料管 | 1.安装部位：室内 2.介质：雨水管 3.材质、规格：UPVC排水管De110 4.连接形式：粘接 | m | 25.70 | 40.35 | 1037 | 350.29
30 | 031003001001 | 螺纹阀门 | 1.阀门类型：截止阀 2.阀门材质：钢质 3.规格、压力等级：DN50 | 个 | 2 | 235.07 | 470.14 | 36.96 | 1.76
本页小计 | [6 empty] | 3967.17 | 1371.49 | 7.18
【表10.2.2-16】
分部分项工程清单与计价表
单位(专业)工程名称:单项工程-公厕-安装 | [5 empty] | 标段: |  |  | 第6页 共8页
序号 | 项目编码 | 项目名称 | 项目特征 | 计量 单位 | 工程量 | 金 额 (元) |  |  |  |  | 备注
[6 empty] | 综合单价 | 合价 | 其中
[8 empty] | 人工费 | 机械费 | 暂估价
31 | 031003013001 | 水表 | 1.螺纹水表组成安装 DN50(含螺纹截止阀DN50一只) | 组 | 1 | 1083.03 | 1083.03 | 58.26 | 1.36
32 | 031004003001 | 洗脸盆 | 1、材质：陶瓷； 2、规格、类型：具体型号业主定； 3、组装形式：立柱式—残卫； 4、附件名称、数量：含洗脸盆龙头、角阀、不锈钢金属软管、排水附件等一切所需配件及感应器接线。 | 组 | 2 | 879.13 | 1758.26 | 69.1
33 | 031004003002 | 洗脸盆 | 1、材质：陶瓷； 2、规格、类型：具体型号业主定； 3、组装形式：台下式，冷水； 4、附件名称、数量：含洗脸盆龙头、角阀、不锈钢金属软管等一切所需配件及感应器进线。 | 组 | 8 | 927.7 | 7421.6 | 244.88
34 | 031004006001 | 大便器 | 1、材 质：陶瓷； 2、规格、类型：蹲式大便器，具体规格型号业主定； 3、附件名称、数量：不锈钢金属软管、、冲洗管、排水附件等一切所需配件。 | 组 | 7 | 706.55 | 4945.85 | 263.9
35 | 031004006002 | 大便器 | 1.材 质:陶瓷； 2.规格、类型:成人坐便器 3、附件名称、数量：含角阀、不锈钢金属软管等一切所需配件。 | 组 | 3 | 1094.12 | 3282.36 | 133.29
本页小计 | [6 empty] | 18491.1 | 769.43 | 1.36
【表10.2.2-16】
分部分项工程清单与计价表
单位(专业)工程名称:单项工程-公厕-安装 | [5 empty] | 标段: |  |  | 第7页 共8页
序号 | 项目编码 | 项目名称 | 项目特征 | 计量 单位 | 工程量 | 金 额 (元) |  |  |  |  | 备注
[6 empty] | 综合单价 | 合价 | 其中
[8 empty] | 人工费 | 机械费 | 暂估价
36 | 031004006003 | 大便器 | 1.材 质:陶瓷； 2.规格、类型:儿童坐便器 3、附件名称、数量：含角阀、不锈钢金属软管等一切所需配件。 | 组 | 1 | 993.12 | 993.12 | 44.43
37 | 031004007001 | 小便器 | 1、材 质：陶瓷； 2、规格、类型：壁挂式感应小便器，具体规格型号业主定； 3、组装形式：感应开关埋入式； 4、附件名称、数量：自动感应开关、不锈钢金属软管、排水附件等一切所需配件及感应器接线。 | 组 | 5 | 1226.6 | 6133 | 147.75
38 | 031004008001 | 其他成品卫生器具 | 1、材质：陶瓷； 2、规格、类型：拖布槽、具体规格型号业主定； 3、组装形式：落地式单龙头； 4、附件名称、数量：铜镀铬陶瓷芯加长快开冷水龙头及排水附件。 | 组 | 1 | 326.62 | 326.62 | 25.42
39 | 031002003001 | 套管 | 1.名称、类型：一般穿墙钢套管 2.材 质：钢材 3.规 格：DN50 | 个 | 1 | 25.79 | 25.79 | 9.69 | 1.05
40 | 031004014001 | 给、排水附(配)件 | 1、材 质：方形地漏 2、型号、规格：DN50 | 个 | 8 | 39.04 | 312.32 | 83.84
41 | 031004014002 | 给、排水附(配)件 | 1、材 质：地面扫除口 2、型号、规格：DN100 | 个 | 2 | 26.84 | 53.68 | 12.7
42 | 040101002002 | 挖沟槽土方 | 人工沟槽土方开挖及修复 | m3 | 9.50 | 60.39 | 573.71 | 444.51
本页小计 | [6 empty] | 8418.24 | 768.34 | 1.05
【表10.2.2-16】
分部分项工程清单与计价表
单位(专业)工程名称:单项工程-公厕-安装 | [5 empty] | 标段: |  |  | 第8页 共8页
序号 | 项目编码 | 项目名称 | 项目特征 | 计量 单位 | 工程量 | 金 额 (元) |  |  |  |  | 备注
[6 empty] | 综合单价 | 合价 | 其中
[8 empty] | 人工费 | 机械费 | 暂估价
43 | 03B001 | 人工补贴 | 1、卫生间（内周长在12m以下）暗敷管道，每间补贴1.0工日 | 间 | 3 | 288.54 | 865.62 | 670.5
本页小计 | [6 empty] | 865.62 | 670.5
合计 | [6 empty] | 46108.59 | 7233.29 | 123.89

## 3_表10_2_2-16 施工技术措施项目清单与计价表
【表10.2.2-16】
施工技术措施项目清单与计价表
单位(专业)工程名称:单项工程-公厕-安装 | [5 empty] | 标段: |  |  | 第1页 共1页
序号 | 项目编码 | 项目名称 | 项目特征 | 计量 单位 | 工程量 | 金 额 (元) |  |  |  |  | 备注
[6 empty] | 综合单价 | 合价 | 其中
[8 empty] | 人工费 | 机械费 | 暂估价
|  | [请输入分部名称,电子评标勿删] |  |  |  |  | 676.7 | 162.75
1 | 031301017001 | 脚手架搭拆 | 1.脚手架搭拆费第四册 2.脚手架搭拆费第十册 | 项 | 1 | 676.7 | 676.7 | 162.75
本页小计 | [6 empty] | 676.7 | 162.75
合计 | [6 empty] | 676.7 | 162.75

## 3_表10_2_2-20 施工组织(总价)措施项目清单与
【表10.2.2-20】
施工组织（总价）措施项目清单与计价表
工程名称:公厕-安装 |  |  | 标段: | 第1页 共1页
序号 | 项目编号 | 项目名称 | 计算基础 | 费率 (%) | 金额 (元) | 备注
1 | 031302001001 | 安全文明施工费 |  |  | 464.68
1.1 |  | 安全文明施工基本费 | 定额人工费+定额机械费 | 6.81 | 464.68
2 | Z03130200801 | 提前竣工增加费 | 定额人工费+定额机械费
3 | 031302004001 | 二次搬运费 | 定额人工费+定额机械费
4 | 031302005001 | 冬雨季施工增加费 | 定额人工费+定额机械费
5 |  | 其他施工组织措施费 | 按相关规定计算
合 计 |  |  |  |  | 464.68

## 3_表10_2_2-21 其他项目清单与计价汇总表
【表10.2.2-21】
其他项目清单与计价汇总表
工程名称:公厕-安装 |  | 标段: | 第1页 共1页
序号 | 项 目 名 称 | 金额(元) | 备注
1 | 暂列金额 | 2467 | 明细详见表10.2.2-22
1.1 | 标化工地增加费 |  | 明细详见表10.2.2-22
1.2 | 优质工程增加费 |  | 明细详见表10.2.2-22
1.3 | 其他暂列金额 | 2467 | 明细详见表10.2.2-22
2 | 暂估价
2.1 | 材料（设备）暂估价 |  | 明细详见表10.2.2-23
2.2 | 专业工程暂估价 |  | 明细详见表10.2.2-24
2.3 | 专项技术措施暂估价 |  | 明细详见表10.2.2-25
3 | 计日工 |  | 明细详见表10.2.2-26
4 | 总承包服务费 |  | 明细详见表10.2.2-27
合 计 |  | 2467 | 0

## 3_表10_2_2-29 主要工日一览表
【表10.2.2-29】
主要工日一览表
工程名称:公厕-安装 |  |  | 标段: |  | 第1页 共1页
序号 | 工日名称（类别） | 单位 | 数 量 | 单价(元) | 合价（元） | 备注
1 | 二类人工 | 工日 | 49.643 | 149 | 7396.81

## 3_表10_2_2-31 主要材料和工程设备一览表
【表10.2.2-31】
主要材料和工程设备一览表
工程名称:公厕-安装 |  |  |  | 标段: |  | 第1页 共2页
序号 | 名称、规格、型号 | 单位 | 数量 | 单价(元) | 合价（元） | 备注
1 | 普通硅酸盐水泥PO 42.5综合 | kg | 130.27 | 0.49 | 63.96
2 | 黄砂净砂 | t | 0.822 | 180 | 147.96
3 | 角型阀(带铜活)DN15 | 个 | 14.14 | 13.45 | 190.18
4 | 洗脸盆龙头 | 个 | 2.02 | 150 | 303
5 | 排水栓带链堵 | 套 | 1.01 | 20 | 20.2
6 | 座便器桶盖 | 套 | 4.04 | 50 | 202
7 | 方形地漏DN50 | 个 | 8.08 | 25 | 202
8 | 地面扫除口DN100 | 个 | 2.02 | 18 | 36.36
9 | 洗脸盆龙头 | 个 | 8.08 | 150 | 1212
10 | 连体坐便器进水阀配件 | 套 | 4.04 | 50 | 202
11 | 小便器冲水连接管DN15 | 根 | 5.05 | 10 | 50.5
12 | 小便器排水附件 | 套 | 5.05 | 30 | 151.5
13 | 长颈水嘴DN15 | 个 | 1.01 | 11.46 | 11.57
14 | 碳钢管DN50 | m | 0.3 | 21.51 | 6.45
15 | 塑料给水管DN15 | m | 50.089 | 3.07 | 153.77
16 | 塑料给水管DN20 | m | 5.791 | 4.61 | 26.7
17 | 塑料给水管DN25 | m | 38.1 | 7.79 | 296.8
18 | 塑料给水管DN32 | m | 16.043 | 12.29 | 197.17
19 | 塑料给水管DN40 | m | 5.69 | 19.25 | 109.53
20 | 塑料给水管DN50 | m | 8.931 | 24.9 | 222.38
21 | 塑料排水管DN50 | m | 23.782 | 5.07 | 120.57
22 | 塑料排水管DN75 | m | 19.404 | 8.79 | 170.56
23 | 塑料排水管DN100 | m | 13.588 | 16.16 | 219.58
24 | 截止阀DN50 | 个 | 2.02 | 193 | 389.86
25 | 洗脸盆 | 个 | 8.08 | 600 | 4848
26 | 立柱式洗脸盆—残卫 | 个 | 2.02 | 600 | 1212
27 | 成品拖布池 | 个 | 1.01 | 250 | 252.5
28 | 儿童坐便器 | 个 | 1.01 | 800 | 808
29 | 成人坐便器 | 个 | 3.03 | 900 | 2727
【表10.2.2-31】
主要材料和工程设备一览表
工程名称:公厕-安装 |  |  |  | 标段: |  | 第2页 共2页
序号 | 名称、规格、型号 | 单位 | 数量 | 单价(元) | 合价（元） | 备注
30 | 挂式小便器 | 个 | 5.05 | 480 | 2424
31 | 洗脸盆托架 | 副 | 8.08 | 50 | 404
32 | 洗脸盆排水附件 | 套 | 10.1 | 50 | 505
33 | 残卫呼救按钮(带拉绳) | 套 | 3.06 | 80 | 244.8
34 | LED吸顶灯1*15W | 套 | 11.11 | 68.03 | 755.81
35 | 单联单控开关 | 只 | 3.06 | 4.45 | 13.62
36 | 双联单控开关 | 只 | 4.08 | 6.82 | 27.83
37 | 二位USB插座A86-Z223A-10 | 套 | 2.04 | 25 | 51
38 | 安全型卫生间插座A86-Z223A-10 | 套 | 2.04 | 10.29 | 20.99
39 | 安全型热水器插座A86-Z223A-10 | 套 | 1.02 | 15 | 15.3
40 | 铜芯塑料绝缘线BV-2.5 | m | 200.216 | 1.64 | 327.35
41 | 铜芯塑料绝缘线BVR-2.5 | m | 73.66 | 1.78 | 131.41
42 | 金属软管 | 根 | 14.14 | 5 | 70.7
43 | 开关插座接线盒 | 个 | 16.32 | 4.26 | 69.52
44 | 接线盒 | 个 | 11.22 | 4.26 | 47.8
45 | 埋入式感应控制器 | 个 | 5.05 | 650 | 3282.5
46 | 无障碍求助声光警报器 | 个 | 1 | 53.98 | 53.98
47 | 公厕配电箱AL1 | 台 | 1 | 1075 | 1075

## 3_表10_2_2-32 主要机械台班一览表
【表10.2.2-32】
主要机械台班一览表
工程名称:公厕-安装 |  |  |  | 标段: | 第1页 共1页
序号 | 机械名称、规格、型号 | 单位 | 数 量 | 单价(元) | 合价（元） | 备注
1 | 其他机械费 | 元 | 20.83 | 1.02 | 21.25
2 | 汽车式起重机8t | 台班 | 0.004 | 775.54 | 3.1
3 | 载货汽车5t | 台班 | 0.004 | 504.84 | 2.02
4 | 管子切断套丝机159mm | 台班 | 0.407 | 23.15 | 9.42
5 | 电焊条烘干箱60×50×75cm3 | 台班 | 0.001 | 18.35 | 0.02
6 | 热熔焊机160mm | 台班 | 0.088 | 18.68 | 1.64
7 | 砂轮切割机 φ400 | 台班 | 0.03 | 26.83 | 0.8
8 | 试压泵3MPa | 台班 | 0.042 | 19.93 | 0.84
9 | 手持式万用表 | 台班 | 0.01 | 6.96 | 0.07
10 | 电焊机 （综合） | 台班 | 0.009 | 115 | 1.04
11 | 弧焊机 综合 | 台班 | 1.258 | 66.69 | 83.9

## 4_表10_2_2-13 【不含单列】单位(专业)工程招
【表10.2.2-13】
单位（专业）工程招标控制价费用表
工程名称:单项工程-公厕-场外 |  |  | 标段: | 第1页 共1页
序号 | 费用名称 |  | 计算公式 | 金额 (元) | 备注
1 | 分部分项工程费 |  | ∑(分部分项工程量×综合单价） | 71604.86 | 见表10.2.2-16
1.1 | 其中 | 人工费+机械费 | ∑分部分项（定额人工费+定额机械费） | 22784.53
2 | 措施项目费 |  | （2.1+2.2） | 1913.9
2.1 | 施工技术措施项目费 |  | ∑(技措项目工程量×综合单价） |  | 见表10.2.2-16
2.1.1 | 其中 | 人工费+机械费 | ∑技措项目（定额人工费+定额机械费）
2.2 | 施工组织措施项目费 |  | (1.1+2.1.1)×8.4% | 1913.9 | 见表10.2.2-20
2.2.1 | 其中 | 安全文明施工基本费 | (1.1+2.1.1)×8.4% | 1913.9 | 见表10.2.2-20
3 | 其他项目费 |  | （3.1+3.2+3.3+3.4） | 3889.54
3.1 | 暂列金额 |  | 3.1.1+3.1.2+3.1.3 | 3889.54 | 见表10.2.2-21
3.1.1 | 其中 | 标化工地增加费 | 按招标文件规定额度列计 |  | 见表10.2.2-22
3.1.2 |  | 优质工程增加费 | 按招标文件规定额度列计 |  | 见表10.2.2-22
3.1.3 |  | 其他暂列金额 | 按招标文件规定额度列计 | 3889.54 | 见表10.2.2-22
3.2 | 暂估价 |  | 3.2.1+3.2.2+3.2.3 |  | 见表10.2.2-21
3.2.1 | 其中 | 材料（工程设备）暂估价 | 按招标文件规定额度列计 (或计入综合单价) |  | 见表10.2.2-23
3.2.2 |  | 专业工程暂估价 | 按招标文件规定额度列计 |  | 见表10.2.2-24
3.2.3 |  | 专项技术措施暂估价 | 按招标文件规定额度列计 |  | 见表10.2.2-25
3.3 | 计日工 |  | ∑计日工(暂估数量×综合单价） |  | 见表10.2.2-21
3.4 | 施工总承包服务费 |  | 3.4.1+3.4.2 |  | 见表10.2.2-21
3.4.1 | 其中 | 专业发包工程管理费 | ∑专业发包工程（暂估金额×费率） |  | 见表10.2.2-27
3.4.2 |  | 甲供材料设备管理费 | 甲供材料暂估金额×费率+甲供设备暂估金额×费率 |  | 见表10.2.2-27
4 | 规费 |  | (1.1+2.1.1)×18.75% | 4272.1
5 | 税金 |  | (1+2+3+4)×9% | 7351.24
招标控制价合计 |  |  | 1+2+3+4+5 | 89032

## 4_表10_2_2-16 分部分项工程清单与计价表
【表10.2.2-16】
分部分项工程清单与计价表
单位(专业)工程名称:单项工程-公厕-场外 | [5 empty] | 标段: |  |  | 第1页 共4页
序号 | 项目编码 | 项目名称 | 项目特征 | 计量 单位 | 工程量 | 金 额 (元) |  |  |  |  | 备注
[6 empty] | 综合单价 | 合价 | 其中
[8 empty] | 人工费 | 机械费 | 暂估价
|  | 浆砌块石挡墙 |  |  |  |  | 13707.46 | 2071.62 | 224.42
1 | 040101002003 | 挖沟槽土方 | 1.土壤类别：三类土 2.挖土深度：0.5M | m3 | 5.09 | 9.76 | 49.68 | 30.23 | 9.93
2 | 040103001004 | 回填方 | 1.密实度要求：按设计说明要求 2.填方材料品种：原土回填 | m3 | 0.51 | 18.07 | 9.22 | 6.41 | 0.97
3 | 040103002003 | 余方弃置 | 1.废弃料品种：挖方弃土 2.运距：施工方自行考虑 | m3 | 4.58 | 16.08 | 73.65 | 1.83 | 58.9
4 | 040305003003 | 浆砌块料 | 1.部位：护底 2.材料品种、规格：块石 3.砂浆强度等级：C20细石混凝土 | m3 | 2.93 | 415.28 | 1216.77 | 226.64 | 6.89
5 | 040305003004 | 浆砌块料 | 1.部位：挡墙 2.材料品种、规格：块石 3.砂浆强度等级：C20细石混凝土 4.泄水孔材料品种、规格：φ100PVC泄水管 5.滤水层要求：碎石反滤层，土工布 | m3 | 7.38 | 499.06 | 3683.06 | 764.42 | 17.64
6 | 011101006001 | 平面砂浆找平层 | 1.找平层厚度、砂浆配合比：20厚C15混凝土找平 | m2 | 3.06 | 24.81 | 75.92 | 38.53 | 0.06
7 | 010401003001 | 实心砖墙 | 1.青砖砌筑 | m3 | 3.21 | 1810.02 | 5810.16 | 494.56 | 8.03
8 | 041001001001 | 拆除路面 | 1.对原有地面破碎（工程量暂估，按时结算） | m2 | 50.00 | 15.78 | 789 | 509 | 122
9 | 04B001 | 现场原有陡坎加固 | 1.现场原有陡坎加固 | 项 | 1 | 2000 | 2000
本页小计 | [6 empty] | 13707.46 | 2071.62 | 224.42
【表10.2.2-16】
分部分项工程清单与计价表
单位(专业)工程名称:单项工程-公厕-场外 | [5 empty] | 标段: |  |  | 第2页 共4页
序号 | 项目编码 | 项目名称 | 项目特征 | 计量 单位 | 工程量 | 金 额 (元) |  |  |  |  | 备注
[6 empty] | 综合单价 | 合价 | 其中
[8 empty] | 人工费 | 机械费 | 暂估价
|  | 场外排水 |  |  |  |  | 47173.04 | 17605.67 | 427.54
10 | 040101002002 | 挖沟槽土方 | 1、土壤类别：三类土 2、挖土深度：2M 内 | m3 | 20.85 | 12.75 | 265.84 | 174.1 | 40.45
11 | 040103001002 | 回填方 | 1.密实度要求：符合设计要求 2.填方材料品种：粗砂 3.填方粒径要求：符合填料要求 4.填方来源、运距：自行考虑 | m3 | 7.36 | 358.38 | 2637.68 | 228.31 | 3.61
12 | 040103001003 | 回填方 | 1.密实度要求：符合设计要求 2.填方材料品种：沟槽土方 3.填方粒径要求：符合填料要求 4.填方来源、运距：自行考虑 | m3 | 11.28 | 19.9 | 224.47 | 161.08 | 18.84
13 | 040103002002 | 余方弃置 | 1、废弃料品种：沟槽土方 2、运距：自行考虑 | m3 | 9.57 | 16.09 | 153.98 | 3.83 | 123.07
14 | 040501004001 | 塑料管 | 1.垫层、基础材质及厚度：150厚砂石垫层 2.材质及规格：UPVC双壁波纹管DN200 3.连接形式：承插式橡胶接口 4.管道检验及试验要求：管道闭水试验 | m | 23.93 | 96.81 | 2316.66 | 327.36 | 6.7
本页小计 | [6 empty] | 5598.63 | 894.68 | 192.67
【表10.2.2-16】
分部分项工程清单与计价表
单位(专业)工程名称:单项工程-公厕-场外 | [5 empty] | 标段: |  |  | 第3页 共4页
序号 | 项目编码 | 项目名称 | 项目特征 | 计量 单位 | 工程量 | 金 额 (元) |  |  |  |  | 备注
[6 empty] | 综合单价 | 合价 | 其中
[8 empty] | 人工费 | 机械费 | 暂估价
15 | 040504001001 | 砌筑井（污水井） | 1.垫层、基础材质及厚度：70厚碎石垫层+150厚C15砼底板 2.砌筑材料品种、规格、强度等级：Mu20混凝土实心砖砖砌700圆井 3.砂浆强度等级、配合比：水泥M10.0 4.盖板材质、规格：φ700球墨铸铁井盖 5.井盖、井圈材质及规格：C20混凝土井圈 6.踏步材质、规格：详见2004浙S1 P24 | 座 | 8 | 1767.34 | 14138.72 | 2480 | 105.36
16 | 040504008001 | 整体化粪池 | 1.4#砖砌化粪池，详见2004浙S1 P10 | 座 | 1 | 27435.69 | 27435.69 | 14230.99 | 129.51
|  | 场外路灯 |  |  |  |  | 10724.36 | 4015.87 | 930
17 | 04B002 | 路灯基础挡墙拆除 | 1.路灯基础挡墙拆除 | m3 | 11.09 | 124.28 | 1378.27 | 1107.11
18 | 040305003005 | 浆砌块料 | 1.路灯基础拆除挡墙修复 | m3 | 5.54 | 522.12 | 2892.54 | 553.06 | 13.24
19 | 041001001002 | 拆除路面 | 1.路灯电缆预埋处路面拆除（长度暂按75m，按时结算） | m2 | 37.50 | 21.03 | 788.63 | 509.25 | 121.13
20 | 040103002004 | 余方弃置 | 1.废弃料品种：挡墙拆除料，路面破碎料 2.运距：施工方自行考虑 | m3 | 18.59 | 20.68 | 384.44 |  | 316.59
21 | 040101002004 | 挖沟槽土方 | 1.路灯电缆预埋处沟槽土方挖除（长度暂按75m，按时结算） | m3 | 20.63 | 34.97 | 721.43 | 579.5
本页小计 | [6 empty] | 47739.72 | 19459.91 | 685.83
【表10.2.2-16】
分部分项工程清单与计价表
单位(专业)工程名称:单项工程-公厕-场外 | [5 empty] | 标段: |  |  | 第4页 共4页
序号 | 项目编码 | 项目名称 | 项目特征 | 计量 单位 | 工程量 | 金 额 (元) |  |  |  |  | 备注
[6 empty] | 综合单价 | 合价 | 其中
[8 empty] | 人工费 | 机械费 | 暂估价
22 | 040103002005 | 余方弃置 | 1.废弃料品种：挖方弃土 2.运距：施工方自行考虑 | m3 | 20.63 | 16.08 | 331.73 | 8.25 | 265.3
23 | 040803004001 | 管道包封 | 1.路灯电缆外砼方包（含模板） | m | 474.98 | 8.9 | 4227.32 | 1258.7 | 213.74
本页小计 | [6 empty] | 4559.05 | 1266.95 | 479.04
合计 | [6 empty] | 71604.86 | 23693.16 | 1581.96

## 4_表10_2_2-16 施工技术措施项目清单与计价表
【表10.2.2-16】
施工技术措施项目清单与计价表
单位(专业)工程名称:单项工程-公厕-场外 | [5 empty] | 标段: |  |  | 第1页 共1页
序号 | 项目编码 | 项目名称 | 项目特征 | 计量 单位 | 工程量 | 金 额 (元) |  |  |  |  | 备注
[6 empty] | 综合单价 | 合价 | 其中
[8 empty] | 人工费 | 机械费 | 暂估价
|  | [请输入分部名称,电子评标勿删] |  |  | 0
本页小计
合计

## 4_表10_2_2-20 施工组织(总价)措施项目清单与
【表10.2.2-20】
施工组织（总价）措施项目清单与计价表
工程名称:公厕-场外 |  |  | 标段: | 第1页 共1页
序号 | 项目编号 | 项目名称 | 计算基础 | 费率 (%) | 金额 (元) | 备注
1 | 041109001001 | 安全文明施工费 |  |  | 1913.9
1.1 |  | 安全文明施工基本费 | 定额人工费+定额机械费 | 8.4 | 1913.9
2 | Z04110900801 | 提前竣工增加费 | 定额人工费+定额机械费
3 | 041109003001 | 二次搬运费 | 定额人工费+定额机械费
4 | 041109004001 | 冬雨季施工增加费 | 定额人工费+定额机械费
5 | 041109005001 | 行车、行人干扰增加费 | 定额人工费+定额机械费
6 |  | 其他施工组织措施费 | 按相关规定计算
合 计 |  |  |  |  | 1913.9

## 4_表10_2_2-21 其他项目清单与计价汇总表
【表10.2.2-21】
其他项目清单与计价汇总表
工程名称:公厕-场外 |  | 标段: | 第1页 共1页
序号 | 项 目 名 称 | 金额(元) | 备注
1 | 暂列金额 | 3889.54 | 明细详见表10.2.2-22
1.1 | 标化工地增加费 |  | 明细详见表10.2.2-22
1.2 | 优质工程增加费 |  | 明细详见表10.2.2-22
1.3 | 其他暂列金额 | 3889.54 | 明细详见表10.2.2-22
2 | 暂估价
2.1 | 材料（设备）暂估价 |  | 明细详见表10.2.2-23
2.2 | 专业工程暂估价 |  | 明细详见表10.2.2-24
2.3 | 专项技术措施暂估价 |  | 明细详见表10.2.2-25
3 | 计日工 |  | 明细详见表10.2.2-26
4 | 总承包服务费 |  | 明细详见表10.2.2-27
合 计 |  | 3889.54 | 0

## 4_表10_2_2-29 主要工日一览表
【表10.2.2-29】
主要工日一览表
工程名称:公厕-场外 |  |  | 标段: |  | 第1页 共1页
序号 | 工日名称（类别） | 单位 | 数 量 | 单价(元) | 合价（元） | 备注
1 | 一类人工 | 工日 | 6.918 | 138 | 954.68
2 | 一类人工 | 工日 | 0.076 | 138 | 10.49
3 | 二类人工 | 工日 | 152.287 | 149 | 22690.76
4 | 三类人工 | 工日 | 0.225 | 171 | 38.48

## 4_表10_2_2-31 主要材料和工程设备一览表
【表10.2.2-31】
主要材料和工程设备一览表
工程名称:公厕-场外 |  |  |  | 标段: |  | 第1页 共1页
序号 | 名称、规格、型号 | 单位 | 数量 | 单价(元) | 合价（元） | 备注
1 | 普通硅酸盐水泥PO 42.5综合 | kg | 860.892 | 0.49 | 422.7
2 | 黄砂净砂 | t | 2.87 | 180 | 516.6
3 | 黄砂净砂(中粗砂) | t | 13.012 | 180 | 2342.16
4 | 碎石综合 | t | 8.548 | 126 | 1077.05
5 | 混凝土实心砖240×115×53 MU10 | 千块 | 9.023 | 477.9 | 4312.09
6 | 非泵送商品混凝土C15 | m3 | 7.407 | 441 | 3266.49
7 | 非泵送商品混凝土C20 | m3 | 6.256 | 468 | 2927.81
8 | 非泵送商品混凝土C30 | m3 | 0.173 | 511 | 88.4
9 | 干混抹灰砂浆DP M20.0 | kg | 5807.354 | 0.38 | 2189.37
10 | 干混砌筑砂浆DM M7.5 | kg | 3384.584 | 0.32 | 1083.07
11 | 干混砌筑砂浆DM M10.0 | kg | 4375.8 | 0.33 | 1444.01
12 | 橡胶圈DN225 | 个 | 6.072 | 5 | 30.36
13 | 现场原有陡坎加固 | 项 | 1 | 2000 | 2000

## 4_表10_2_2-32 主要机械台班一览表
【表10.2.2-32】
主要机械台班一览表
工程名称:公厕-场外 |  |  |  | 标段: | 第1页 共2页
序号 | 机械名称、规格、型号 | 单位 | 数 量 | 单价(元) | 合价（元） | 备注
1 | 履带式推土机105kW | 台班 | 0.001 | 1021.16 | 1.02
2 | 履带式推土机105kW | 台班 | 0.003 | 1021.16 | 3.06
3 | 轮胎式装载机1.5m3 | 台班 | 0.023 | 806.26 | 18.54
4 | 轮胎式装载机1.5m3 | 台班 | 0.011 | 806.26 | 8.87
5 | 轮胎式装载机1.5m3 | 台班 | 0.049 | 806.02 | 39.49
6 | 履带式单斗液压挖掘机1m3 | 台班 | 0.033 | 1147.13 | 37.86
7 | 履带式单斗液压挖掘机1m3 | 台班 | 0.008 | 1147.13 | 9.18
8 | 电动夯实机250N·m | 台班 | 0.305 | 29.99 | 9.15
9 | 电动夯实机250N·m | 台班 | 2.124 | 29.99 | 63.7
10 | 手持式风动凿岩机 | 台班 | 1.53 | 12.61 | 19.29
11 | 手持式风动凿岩机 | 台班 | 1.523 | 12.61 | 19.21
12 | 汽车式起重机8t | 台班 | 0.006 | 775.54 | 4.65
13 | 汽车式起重机8t | 台班 | 0.095 | 775.54 | 73.68
14 | 载货汽车4t | 台班 | 0.037 | 486.69 | 18.01
15 | 载货汽车4t | 台班 | 0.142 | 486.69 | 69.11
16 | 载货汽车5t | 台班 | 0.007 | 504.84 | 3.53
17 | 自卸汽车15t | 台班 | 0.05 | 1003.02 | 50.15
18 | 自卸汽车15t | 台班 | 0.541 | 1003.02 | 542.63
19 | 自卸汽车15t | 台班 | 0.105 | 1003.02 | 105.32
20 | 机动翻斗车1t | 台班 | 0.187 | 232.02 | 43.39
21 | 机动翻斗车1t | 台班 | 0.164 | 232.02 | 38.05
22 | 干混砂浆罐式搅拌机20000L | 台班 | 0.437 | 211.41 | 92.39
23 | 干混砂浆罐式搅拌机20000L | 台班 | 0.11 | 211.41 | 23.26
24 | 木工圆锯机500mm | 台班 | 2.232 | 30.08 | 67.14
25 | 木工圆锯机500mm | 台班 | 0.121 | 30.08 | 3.64
26 | 木工压刨床单面600mm | 台班 | 0.017 | 34.46 | 0.59
27 | 电动空气压缩机3m3/min | 台班 | 0.761 | 134.06 | 102.02
28 | 电动空气压缩机3m3/min | 台班 | 0.765 | 134.06 | 102.56
29 | 混凝土振捣器平板式 | 台班 | 0.665 | 13.13 | 8.73
30 | 混凝土振捣器插入式 | 台班 | 0.391 | 5.08 | 1.99
【表10.2.2-32】
主要机械台班一览表
工程名称:公厕-场外 |  |  |  | 标段: | 第2页 共2页
序号 | 机械名称、规格、型号 | 单位 | 数 量 | 单价(元) | 合价（元） | 备注
31 | 混凝土振捣器插入式 | 台班 | 0.443 | 5.08 | 2.25

## 5_表10_2_2-13 【不含单列】单位(专业)工程招
【表10.2.2-13】
单位（专业）工程招标控制价费用表
工程名称:单项工程-泗古坪自然村游客中心提升改造 |  |  | 标段: | 第1页 共1页
序号 | 费用名称 |  | 计算公式 | 金额 (元) | 备注
1 | 分部分项工程费 |  | ∑(分部分项工程量×综合单价） | 108911.99 | 见表10.2.2-16
1.1 | 其中 | 人工费+机械费 | ∑分部分项（定额人工费+定额机械费） | 17052.54
2 | 措施项目费 |  | （2.1+2.2） | 3529.77
2.1 | 施工技术措施项目费 |  | ∑(技措项目工程量×综合单价） | 2505.91 | 见表10.2.2-16
2.1.1 | 其中 | 人工费+机械费 | ∑技措项目（定额人工费+定额机械费） | 1665.14
2.2 | 施工组织措施项目费 |  | (1.1+2.1.1)×5.47% | 1023.86 | 见表10.2.2-20
2.2.1 | 其中 | 安全文明施工基本费 | (1.1+2.1.1)×5.47% | 1023.86 | 见表10.2.2-20
3 | 其他项目费 |  | （3.1+3.2+3.3+3.4） | 5883.39
3.1 | 暂列金额 |  | 3.1.1+3.1.2+3.1.3 | 5883.39 | 见表10.2.2-21
3.1.1 | 其中 | 标化工地增加费 | 按招标文件规定额度列计 |  | 见表10.2.2-22
3.1.2 |  | 优质工程增加费 | 按招标文件规定额度列计 |  | 见表10.2.2-22
3.1.3 |  | 其他暂列金额 | 按招标文件规定额度列计 | 5883.39 | 见表10.2.2-22
3.2 | 暂估价 |  | 3.2.1+3.2.2+3.2.3 |  | 见表10.2.2-21
3.2.1 | 其中 | 材料（工程设备）暂估价 | 按招标文件规定额度列计 (或计入综合单价) |  | 见表10.2.2-23
3.2.2 |  | 专业工程暂估价 | 按招标文件规定额度列计 |  | 见表10.2.2-24
3.2.3 |  | 专项技术措施暂估价 | 按招标文件规定额度列计 |  | 见表10.2.2-25
3.3 | 计日工 |  | ∑计日工(暂估数量×综合单价） |  | 见表10.2.2-21
3.4 | 施工总承包服务费 |  | 3.4.1+3.4.2 |  | 见表10.2.2-21
3.4.1 | 其中 | 专业发包工程管理费 | ∑专业发包工程（暂估金额×费率） |  | 见表10.2.2-27
3.4.2 |  | 甲供材料设备管理费 | 甲供材料暂估金额×费率+甲供设备暂估金额×费率 |  | 见表10.2.2-27
4 | 规费 |  | (1.1+2.1.1)×27.92% | 5225.98
5 | 税金 |  | (1+2+3+4)×9% | 11119.6
招标控制价合计 |  |  | 1+2+3+4+5 | 134671

## 5_表10_2_2-16 分部分项工程清单与计价表
【表10.2.2-16】
分部分项工程清单与计价表
单位(专业)工程名称:单项工程-泗古坪自然村游客中心提升改造 | [5 empty] | 标段: |  |  | 第1页 共3页
序号 | 项目编码 | 项目名称 | 项目特征 | 计量 单位 | 工程量 | 金 额 (元) |  |  |  |  | 备注
[6 empty] | 综合单价 | 合价 | 其中
[8 empty] | 人工费 | 机械费 | 暂估价
|  | 拆除工程 |  |  |  |  | 4689.23 | 1682.94 | 548.49
1 | 011610001001 | 木门窗拆除 | 1.原有木门拆除 | m2 | 2.52 | 20.61 | 51.94 | 43.04
2 | 011610002001 | 金属门窗拆除 | 1.原有金属门窗拆除 | m2 | 30.60 | 24.32 | 744.19 | 616.9
3 | 011602002001 | 钢筋混凝土构件拆除 | 1.原有过梁拆除 | m3 | 1.02 | 355.83 | 362.95 | 103.35 | 199.82
4 | 011601001001 | 砖砌体拆除 | 1.多孔砖墙拆除 | m3 | 6.83 | 100.93 | 689.35 | 223.89 | 348.67
5 | 011608002001 | 铲除涂料面 | 1.抹灰面铲涂料（按30%考虑） | m2 | 105.10 | 8 | 840.8 | 695.76
6 | 01B002 | 建筑垃圾清运 | 1.建筑垃圾清运、场地保洁 | 项 | 1 | 2000 | 2000
|  | 新建工程 |  |  |  |  | 19107.86 | 1058.66 | 4.62
7 | 010802001001 | 金属（塑钢）门 | 1.门框、扇材质：普通铝合金平开门 2.镶嵌玻璃品种、厚度：5+9A+5 | m2 | 4.86 | 467.84 | 2273.7 | 107.16
8 | 010807001001 | 金属（塑钢、断桥）窗 | 1.框、扇材质：普通铝合金推拉窗 2.玻璃品种、厚度：5+9A+5 | m2 | 34.92 | 438.07 | 15297.4 | 628.91
9 | 010401003001 | 实心砖墙 | 1.砖品种、规格、强度等级：240厚页岩多孔砖 2.墙体类型：封堵原有铝合金窗 | m3 | 1.56 | 495.29 | 772.65 | 186.42 | 3.14
10 | 010503005001 | 过梁 | 1.现浇混凝土 圈梁、过梁、拱形梁^现浇现拌混凝土 C25（40） | m3 | 1.07 | 586.38 | 627.43 | 117.81 | 0.74
11 | 010515001001 | 现浇构件钢筋 | 1.现浇构件带肋钢筋 HRB400以内 直径（mm以内）10 | t | 0.030 | 4555.86 | 136.68 | 18.36 | 0.74
本页小计 | [6 empty] | 23797.09 | 2741.6 | 553.11
【表10.2.2-16】
分部分项工程清单与计价表
单位(专业)工程名称:单项工程-泗古坪自然村游客中心提升改造 | [5 empty] | 标段: |  |  | 第2页 共3页
序号 | 项目编码 | 项目名称 | 项目特征 | 计量 单位 | 工程量 | 金 额 (元) |  |  |  |  | 备注
[6 empty] | 综合单价 | 合价 | 其中
[8 empty] | 人工费 | 机械费 | 暂估价
|  | 地面工程 |  |  |  |  | 19829.95 | 4793.52 | 43.47
12 | 011102003001 | 块料楼地面 | 1.找平层厚度、砂浆配合比：20mm水泥砂浆找平 2.面层材料品种、规格、颜色：600*1200地砖满铺 | m2 | 101.09 | 186.23 | 18825.99 | 4671.37 | 43.47
13 | 011104001001 | 地毯楼地面 | 1.织物地毯铺设 不固定 | m2 | 16.03 | 62.63 | 1003.96 | 122.15
|  | 墙面工程 |  |  |  |  | 15420.63 | 7293.84 | 13.03
14 | 011201002002 | 墙面装饰抹灰 | 1.内墙17厚石灰膏砂浆打底分层找平 | m2 | 60.76 | 21.89 | 1330.04 | 676.26 | 11.54
15 | 011407001001 | 墙面喷刷涂料 | 1.腻子种类：3厚面层耐水腻子刮平 2.涂料品种、喷刷遍数：乳胶漆两遍 | m2 | 60.76 | 25.77 | 1565.79 | 1031.7
16 | 011201002001 | 墙面装饰抹灰 | 1.封堵原有铝合金窗处20厚水泥砂浆找平（外） | m2 | 6.48 | 27 | 174.96 | 72.12 | 1.49
17 | 011407001002 | 墙面喷刷涂料 | 1.腻子种类：墙面平底腻子三遍（局部不平整处四-五遍） 2.采用界面剂批刮两遍 3.涂料品种、喷刷遍数：喷刷一遍外墙封底漆，外墙采用真石漆一底三途 | m2 | 136.48 | 82.93 | 11318.29 | 5220.36
18 | 011105006001 | 金属踢脚线 | 1.面层材料品种、规格、颜色：50高1.2拉丝不锈钢踢脚线 | m | 31.08 | 33.19 | 1031.55 | 293.4
|  | 天棚工程 |  |  |  |  | 20983.82 | 3450.96
本页小计 | [6 empty] | 35250.58 | 12087.36 | 56.5
【表10.2.2-16】
分部分项工程清单与计价表
单位(专业)工程名称:单项工程-泗古坪自然村游客中心提升改造 | [5 empty] | 标段: |  |  | 第3页 共3页
序号 | 项目编码 | 项目名称 | 项目特征 | 计量 单位 | 工程量 | 金 额 (元) |  |  |  |  | 备注
[6 empty] | 综合单价 | 合价 | 其中
[8 empty] | 人工费 | 机械费 | 暂估价
19 | 011302001001 | 吊顶天棚 | 1.龙骨材料种类、规格、中距：轻钢龙骨（U50型） 2.面层材料品种、规格：石膏板 3.板缝贴胶带、点锈 | m2 | 35.07 | 99.51 | 3489.82 | 1183.61
20 | 011407002001 | 天棚喷刷涂料 | 1.腻子种类：刮腻子两遍 2.涂料品种、喷刷遍数：乳胶漆两遍 | m2 | 67.81 | 23.25 | 1576.58 | 1034.1
21 | 011302002001 | 格栅吊顶 | 1.面层材料品种、规格：原木色铝格栅 | m2 | 66.02 | 241.1 | 15917.42 | 1233.25
|  | 家具购置 |  |  |  |  | 28880.5
22 | 01B001 | 定制展示柜 | 1.定制展示柜 | m2 | 38.23 | 350 | 13380.5
23 | 01B003 | 游客座椅 | 1.游客座椅（1桌4椅） | 套 | 7 | 1000 | 7000
24 | 011501020001 | 服务台 | 1.接待中心前台 | 个 | 1 | 1500 | 1500
25 | 01B004 | 茶几 | 1.茶几 | 个 | 2 | 800 | 1600
26 | 01B005 | 单人沙发 | 1.单人沙发 | 个 | 3 | 800 | 2400
27 | 01B006 | 多人沙发 | 1.多人沙发 | 个 | 1 | 3000 | 3000
本页小计 | [6 empty] | 49864.32 | 3450.96
合计 | [6 empty] | 108911.99 | 18279.92 | 609.61

## 5_表10_2_2-16 施工技术措施项目清单与计价表
【表10.2.2-16】
施工技术措施项目清单与计价表
单位(专业)工程名称:单项工程-泗古坪自然村游客中心提升改造 | [5 empty] | 标段: |  |  | 第1页 共1页
序号 | 项目编码 | 项目名称 | 项目特征 | 计量 单位 | 工程量 | 金 额 (元) |  |  |  |  | 备注
[6 empty] | 综合单价 | 合价 | 其中
[8 empty] | 人工费 | 机械费 | 暂估价
|  | [请输入分部名称,电子评标勿删] |  |  | 0 |  | 2505.91 | 1614.84 | 265.66
1 | 011702009001 | 过梁 | 1.现浇混凝土 直形圈过梁 复合木模 | m2 | 9.72 | 55.31 | 537.61 | 325.91 | 6.9
2 | 011701002001 | 外脚手架 | 1.外墙脚手架 高度7m以内`如仅勾缝、刷浆、腻子或油漆时 | m2 | 176.26 | 6.9 | 1216.19 | 749.11 | 213.27
3 | 011701006001 | 满堂脚手架 | 1.满堂脚手架 ~基本层3.6m～5.2m`单独装饰或二次装饰工程，层高在3.6m以内的天棚饰面脚手架 | m2 | 101.09 | 7.44 | 752.11 | 539.82 | 45.49
本页小计 | [6 empty] | 2505.91 | 1614.84 | 265.66
合计 | [6 empty] | 2505.91 | 1614.84 | 265.66

## 5_表10_2_2-20 施工组织(总价)措施项目清单与
【表10.2.2-20】
施工组织（总价）措施项目清单与计价表
工程名称:泗古坪自然村游客中心提升改造 |  |  | 标段: | 第1页 共1页
序号 | 项目编号 | 项目名称 | 计算基础 | 费率 (%) | 金额 (元) | 备注
1 | 011707001001 | 安全文明施工费 |  |  | 1023.86
1.1 |  | 安全文明施工基本费 | 定额人工费+定额机械费 | 5.47 | 1023.86
2 | Z01110900801 | 提前竣工增加费 | 定额人工费+定额机械费
3 | 011707004001 | 二次搬运费 | 定额人工费+定额机械费
4 | 011707005001 | 冬雨季施工增加费 | 定额人工费+定额机械费
5 |  | 其他施工组织措施费 | 按相关规定计算
合 计 |  |  |  |  | 1023.86

## 5_表10_2_2-21 其他项目清单与计价汇总表
【表10.2.2-21】
其他项目清单与计价汇总表
工程名称:泗古坪自然村游客中心提升改造 |  | 标段: | 第1页 共1页
序号 | 项 目 名 称 | 金额(元) | 备注
1 | 暂列金额 | 5883.39 | 明细详见表10.2.2-22
1.1 | 标化工地增加费 |  | 明细详见表10.2.2-22
1.2 | 优质工程增加费 |  | 明细详见表10.2.2-22
1.3 | 其他暂列金额 | 5883.39 | 明细详见表10.2.2-22
2 | 暂估价
2.1 | 材料（设备）暂估价 |  | 明细详见表10.2.2-23
2.2 | 专业工程暂估价 |  | 明细详见表10.2.2-24
2.3 | 专项技术措施暂估价 |  | 明细详见表10.2.2-25
3 | 计日工 |  | 明细详见表10.2.2-26
4 | 总承包服务费 |  | 明细详见表10.2.2-27
合 计 |  | 5883.39 | 0

## 5_表10_2_2-29 主要工日一览表
【表10.2.2-29】
主要工日一览表
工程名称:泗古坪自然村游客中心提升改造 |  |  | 标段: |  | 第1页 共1页
序号 | 工日名称（类别） | 单位 | 数 量 | 单价(元) | 合价（元） | 备注
1 | 二类人工 | 工日 | 24.291 | 149 | 3619.36
2 | 三类人工 | 工日 | 95.171 | 171 | 16274.24

## 5_表10_2_2-31 主要材料和工程设备一览表
【表10.2.2-31】
主要材料和工程设备一览表
工程名称:泗古坪自然村游客中心提升改造 |  |  |  | 标段: |  | 第1页 共1页
序号 | 名称、规格、型号 | 单位 | 数量 | 单价(元) | 合价（元） | 备注
1 | 复合硅酸盐水泥PC 32.5R综合 | kg | 0.292 | 0.42 | 0.12
2 | 普通硅酸盐水泥PO 42.5综合 | kg | 989.979 | 0.49 | 486.08
3 | 白色硅酸盐水泥425#、二级白度 | kg | 10.311 | 0.63 | 6.48
4 | 黄砂净砂 | t | 1.586 | 180 | 285.48
5 | 碎石综合 | t | 1.349 | 126 | 169.97
6 | 非粘土烧结页岩多孔砖240×115×90 | 千块 | 0.526 | 734.5 | 386.35
7 | 干混地面砂浆DS M15.0 | kg | 2629.351 | 0.34 | 893.98
8 | 干混地面砂浆DS M20.0 | kg | 4382.251 | 0.35 | 1529.41
9 | 干混抹灰砂浆DP M15.0 | kg | 232.016 | 0.37 | 85.38
10 | 干混砌筑砂浆DM M7.5 | kg | 486.486 | 0.32 | 155.68
11 | 铝方通 | m2 | 69.321 | 200 | 13864.2
12 | 铝合金平开门2.0厚 5+9A+5中空玻璃 | m2 | 4.668 | 376.17 | 1755.96
13 | 铝合金推拉窗 1.4厚 5+9A+5中空玻璃 | m2 | 33.324 | 351 | 11696.72
14 | 建筑垃圾外运 | 项 | 1 | 2000 | 2000
15 | 单人沙发 | 个 | 3 | 800 | 2400
16 | 多人沙发 | 个 | 1 | 3000 | 3000
17 | 定制展示柜 | m2 | 38.23 | 350 | 13380.5
18 | 接待中心前台 | 个 | 1 | 1500 | 1500
19 | 游客座椅 | 套 | 7 | 1000 | 7000
20 | 茶几 | 个 | 2 | 800 | 1600

## 5_表10_2_2-32 主要机械台班一览表
【表10.2.2-32】
主要机械台班一览表
工程名称:泗古坪自然村游客中心提升改造 |  |  |  | 标段: | 第1页 共1页
序号 | 机械名称、规格、型号 | 单位 | 数 量 | 单价(元) | 合价（元） | 备注
1 | 手持式风动凿岩机 | 台班 | 2.25 | 12.61 | 28.37
2 | 载货汽车4t | 台班 | 0.542 | 486.69 | 263.79
3 | 干混砂浆罐式搅拌机20000L | 台班 | 0.284 | 211.41 | 60.04
4 | 钢筋调直机14mm | 台班 | 0.008 | 39.74 | 0.32
5 | 钢筋切断机40mm | 台班 | 0.003 | 46.85 | 0.14
6 | 钢筋弯曲机40mm | 台班 | 0.009 | 27.99 | 0.25
7 | 木工圆锯机500mm | 台班 | 0.046 | 30.08 | 1.38
8 | 内燃空气压缩机3m3/min | 台班 | 1.212 | 429.37 | 520.4
9 | 混凝土振捣器插入式 | 台班 | 0.146 | 5.08 | 0.74

## 6_表10_2_2-13 【不含单列】单位(专业)工程招
【表10.2.2-13】
单位（专业）工程招标控制价费用表
工程名称:单项工程-露台 |  |  | 标段: | 第1页 共1页
序号 | 费用名称 |  | 计算公式 | 金额 (元) | 备注
1 | 分部分项工程费 |  | ∑(分部分项工程量×综合单价） | 520799.8 | 见表10.2.2-16
1.1 | 其中 | 人工费+机械费 | ∑分部分项（定额人工费+定额机械费） | 97653.47
2 | 措施项目费 |  | （2.1+2.2） | 439366.22
2.1 | 施工技术措施项目费 |  | ∑(技措项目工程量×综合单价） | 408627.56 | 见表10.2.2-16
2.1.1 | 其中 | 人工费+机械费 | ∑技措项目（定额人工费+定额机械费） | 239393.26
2.2 | 施工组织措施项目费 |  | (1.1+2.1.1)×9.12% | 30738.66 | 见表10.2.2-20
2.2.1 | 其中 | 安全文明施工基本费 | (1.1+2.1.1)×9.12% | 30738.66 | 见表10.2.2-20
3 | 其他项目费 |  | （3.1+3.2+3.3+3.4） | 52352.83
3.1 | 暂列金额 |  | 3.1.1+3.1.2+3.1.3 | 52352.83 | 见表10.2.2-21
3.1.1 | 其中 | 标化工地增加费 | 按招标文件规定额度列计 |  | 见表10.2.2-22
3.1.2 |  | 优质工程增加费 | 按招标文件规定额度列计 |  | 见表10.2.2-22
3.1.3 |  | 其他暂列金额 | 按招标文件规定额度列计 | 52352.83 | 见表10.2.2-22
3.2 | 暂估价 |  | 3.2.1+3.2.2+3.2.3 |  | 见表10.2.2-21
3.2.1 | 其中 | 材料（工程设备）暂估价 | 按招标文件规定额度列计 (或计入综合单价) |  | 见表10.2.2-23
3.2.2 |  | 专业工程暂估价 | 按招标文件规定额度列计 |  | 见表10.2.2-24
3.2.3 |  | 专项技术措施暂估价 | 按招标文件规定额度列计 |  | 见表10.2.2-25
3.3 | 计日工 |  | ∑计日工(暂估数量×综合单价） |  | 见表10.2.2-21
3.4 | 施工总承包服务费 |  | 3.4.1+3.4.2 |  | 见表10.2.2-21
3.4.1 | 其中 | 专业发包工程管理费 | ∑专业发包工程（暂估金额×费率） |  | 见表10.2.2-27
3.4.2 |  | 甲供材料设备管理费 | 甲供材料暂估金额×费率+甲供设备暂估金额×费率 |  | 见表10.2.2-27
4 | 规费 |  | (1.1+2.1.1)×25.78% | 86890.65
5 | 税金 |  | (1+2+3+4)×9% | 98946.86
招标控制价合计 |  |  | 1+2+3+4+5 | 1198356

## 6_表10_2_2-16 分部分项工程清单与计价表
【表10.2.2-16】
分部分项工程清单与计价表
单位(专业)工程名称:单项工程-露台 | [5 empty] | 标段: |  |  | 第1页 共3页
序号 | 项目编码 | 项目名称 | 项目特征 | 计量 单位 | 工程量 | 金 额 (元) |  |  |  |  | 备注
[6 empty] | 综合单价 | 合价 | 其中
[8 empty] | 人工费 | 机械费 | 暂估价
|  | 土石方工程 |  |  |  |  | 52162.85 | 22538.8 | 17174.51
1 | 010101004001 | 挖基坑土方 | 1.土壤类别：综合土（按挖方的90%考虑，实际工程量按时结算） 2.挖土深度：5m | m3 | 2093.95 | 13.09 | 27409.81 | 17044.75 | 5465.21
2 | 010102003001 | 挖基坑石方 | 1.岩石类别：较软岩（按挖方的10%考虑，实际工程量按时结算） 2.开凿深度：5m | m3 | 232.66 | 36.36 | 8459.52 | 1386.65 | 5648.98
3 | 010103001002 | 回填方 | 1.填方材料品种：原土回填 | m3 | 2093.95 | 3.69 | 7726.68 | 3685.35 | 2554.62
4 | 010103001003 | 回填方 | 1.填方材料品种：土方回填（回填土购买） | m3 | 192.21 | 23.69 | 4553.45 | 338.29 | 234.5
5 | 010103002001 | 余方弃置 | 1.废弃料品种：挖基坑石方 2.运距：施工方自行考虑 | m3 | 232.66 | 17.25 | 4013.39 | 83.76 | 3271.2
|  | 砌筑工程 |  |  |  |  | 9335.97 | 1727.15 | 37.8
6 | 010404001001 | 垫层 | 1.碎石垫层 干铺 | m3 | 31.50 | 296.38 | 9335.97 | 1727.15 | 37.8
|  | 混凝土及钢筋混凝土工程 |  |  |  |  | 255186.86 | 28916.72 | 2292.05
7 | 010501001001 | 垫层 | 1.混凝土种类：商品混凝土 2.混凝土强度等级：C15 | m3 | 7.50 | 507.97 | 3809.78 | 338.4 | 5.33
8 | 010501001002 | 垫层 | 1.混凝土种类：商品混凝土 2.混凝土强度等级：C20 | m3 | 12.00 | 535.24 | 6422.88 | 541.44 | 8.52
9 | 010501003001 | 独立基础 | 1.混凝土种类：商品混凝土 2.混凝土强度等级：C20 | m3 | 12.28 | 519.55 | 6380.07 | 325.91 | 3.32
本页小计 | [6 empty] | 78111.55 | 25471.7 | 17229.48
【表10.2.2-16】
分部分项工程清单与计价表
单位(专业)工程名称:单项工程-露台 | [5 empty] | 标段: |  |  | 第2页 共3页
序号 | 项目编码 | 项目名称 | 项目特征 | 计量 单位 | 工程量 | 金 额 (元) |  |  |  |  | 备注
[6 empty] | 综合单价 | 合价 | 其中
[8 empty] | 人工费 | 机械费 | 暂估价
10 | 010502001001 | 矩形柱 | 1.混凝土类别：商品混凝土 2.混凝土强度等级：C25 | m3 | 80.51 | 628.24 | 50579.6 | 7785.32 | 37.03
11 | 010503002001 | 矩形梁 | 1.混凝土类别：商品混凝土 2.混凝土强度等级：C25 | m3 | 28.10 | 557.7 | 15671.37 | 1136.65 | 12.93
12 | 010505003001 | 平板 | 1.混凝土类别：商品混凝土 2.混凝土强度等级：C25 | m3 | 73.06 | 570.36 | 41670.5 | 3411.9 | 59.91
13 | 010515001001 | 现浇构件钢筋 | 1.现浇构件带肋钢筋 HRB400以内 直径（mm以内）18 | t | 29.178 | 4477.78 | 130652.66 | 15377.1 | 2165.01
|  | 楼地面装饰工程 |  |  |  |  | 141025.29 | 27997.2 | 304.01
14 | 011102001001 | 石材楼地面 | 1.结合层厚度、砂浆配合比：30厚1:3水泥砂浆结合层 2.面层材料品种、规格、颜色：30厚300*600芝麻灰花岗岩，荔枝面 | m2 | 707.00 | 199.47 | 141025.29 | 27997.2 | 304.01
|  | 其余工程 |  |  |  |  | 63088.83 | 8720.9 | 208.33
15 | 040305003001 | 浆砌块料 | 1.部位：护底 2.材料品种、规格：块石 3.砂浆强度等级：C20细石混凝土 | m3 | 20.00 | 413.57 | 8271.4 | 1547 | 47
16 | 040305003002 | 浆砌块料 | 1.部位：挡墙 2.材料品种、规格：块石 3.砂浆强度等级：C20细石混凝土 4.泄水孔材料品种、规格：φ100PVC泄水管 5.滤水层要求：碎石反滤层，土工布 | m3 | 67.50 | 508.11 | 34297.43 | 7173.9 | 161.33
本页小计 | [6 empty] | 422168.25 | 64429.07 | 2787.22
【表10.2.2-16】
分部分项工程清单与计价表
单位(专业)工程名称:单项工程-露台 | [5 empty] | 标段: |  |  | 第3页 共3页
序号 | 项目编码 | 项目名称 | 项目特征 | 计量 单位 | 工程量 | 金 额 (元) |  |  |  |  | 备注
[6 empty] | 综合单价 | 合价 | 其中
[8 empty] | 人工费 | 机械费 | 暂估价
17 | 01B001 | 塑木栏杆 | 1.塑木栏杆（1.25m高） | m | 114.00 | 180 | 20520
本页小计 | [6 empty] | 20520
合计 | [6 empty] | 520799.8 | 89900.77 | 20016.7

## 6_表10_2_2-16 施工技术措施项目清单与计价表
【表10.2.2-16】
施工技术措施项目清单与计价表
单位(专业)工程名称:单项工程-露台 | [5 empty] | 标段: |  |  | 第1页 共1页
序号 | 项目编码 | 项目名称 | 项目特征 | 计量 单位 | 工程量 | 金 额 (元) |  |  |  |  | 备注
[6 empty] | 综合单价 | 合价 | 其中
[8 empty] | 人工费 | 机械费 | 暂估价
|  | [请输入分部名称,电子评标勿删] |  |  | 0 |  | 408627.56 | 256252.86 | 9281.17
1 | 011702001001 | 基础 | 1.现浇混凝土模板 基础垫层模板 | m2 | 48.56 | 49.5 | 2403.72 | 1402.41 | 53.9
2 | 011702001002 | 基础 | 1.现浇混凝土 独立基础 复合木模 | m2 | 57.80 | 45.19 | 2611.98 | 1237.5 | 49.71
3 | 011702002001 | 矩形柱 | 1.现浇混凝土 矩形柱 复合木模~支模高度4.75(m) | m2 | 304.42 | 62.26 | 18953.19 | 10070.21 | 639.28
4 | 011702002002 | 矩形柱 | 1.现浇混凝土 矩形柱 复合木模~支模高度12(m)`超危支撑架范围内 | m2 | 761.37 | 79.63 | 60627.89 | 32365.84 | 2070.93
5 | 011702006001 | 矩形梁 | 1.现浇混凝土 矩形梁 复合木模~支模高度12(m)`超危支撑架范围内 | m2 | 263.33 | 112.42 | 29603.56 | 15889.33 | 1358.78
6 | 011702016001 | 平板 | 1.现浇混凝土 板 复合木模~支模高度12(m)`超危支撑架范围内 | m2 | 634.74 | 88.4 | 56111.02 | 26360.75 | 3116.57
7 | 011701005001 | 挑脚手架 | 1.悬挑式外墙脚手架 | m | 100.00 | 325.23 | 32523 | 16136 | 1992
8 | Z011702035001 | 超危支撑架 | 1.超危支撑架 满堂式支架 8m＜高度≤16m（含钢管租赁运输费） | m3 | 10905.84 | 18.87 | 205793.2 | 152790.82
本页小计 | [6 empty] | 408627.56 | 256252.86 | 9281.17
合计 | [6 empty] | 408627.56 | 256252.86 | 9281.17

## 6_表10_2_2-20 施工组织(总价)措施项目清单与
【表10.2.2-20】
施工组织（总价）措施项目清单与计价表
工程名称:露台 |  |  | 标段: | 第1页 共1页
序号 | 项目编号 | 项目名称 | 计算基础 | 费率 (%) | 金额 (元) | 备注
1 | 011707001001 | 安全文明施工费 |  |  | 30738.66
1.1 |  | 安全文明施工基本费 | 定额人工费+定额机械费 | 9.12 | 30738.66
2 | Z01110900801 | 提前竣工增加费 | 定额人工费+定额机械费
3 | 011707004001 | 二次搬运费 | 定额人工费+定额机械费
4 | 011707005001 | 冬雨季施工增加费 | 定额人工费+定额机械费
5 |  | 其他施工组织措施费 | 按相关规定计算
合 计 |  |  |  |  | 30738.66

## 6_表10_2_2-21 其他项目清单与计价汇总表
【表10.2.2-21】
其他项目清单与计价汇总表
工程名称:露台 |  | 标段: | 第1页 共1页
序号 | 项 目 名 称 | 金额(元) | 备注
1 | 暂列金额 | 52352.83 | 明细详见表10.2.2-22
1.1 | 标化工地增加费 |  | 明细详见表10.2.2-22
1.2 | 优质工程增加费 |  | 明细详见表10.2.2-22
1.3 | 其他暂列金额 | 52352.83 | 明细详见表10.2.2-22
2 | 暂估价
2.1 | 材料（设备）暂估价 |  | 明细详见表10.2.2-23
2.2 | 专业工程暂估价 |  | 明细详见表10.2.2-24
2.3 | 专项技术措施暂估价 |  | 明细详见表10.2.2-25
3 | 计日工 |  | 明细详见表10.2.2-26
4 | 总承包服务费 |  | 明细详见表10.2.2-27
合 计 |  | 52352.83 | 0

## 6_表10_2_2-29 主要工日一览表
【表10.2.2-29】
主要工日一览表
工程名称:露台 |  |  | 标段: |  | 第1页 共1页
序号 | 工日名称（类别） | 单位 | 数 量 | 单价(元) | 合价（元） | 备注
1 | 一类人工 | 工日 | 163.226 | 138 | 22525.19
2 | 二类人工 | 工日 | 1983.856 | 149 | 295594.54
3 | 三类人工 | 工日 | 163.744 | 171 | 28000.22

## 6_表10_2_2-31 主要材料和工程设备一览表
【表10.2.2-31】
主要材料和工程设备一览表
工程名称:露台 |  |  |  | 标段: |  | 第1页 共1页
序号 | 名称、规格、型号 | 单位 | 数量 | 单价(元) | 合价（元） | 备注
1 | 热轧带肋钢筋HRB400 | t | 29.907 | 3599 | 107635.29
2 | 热轧光圆钢筋综合 | kg | 229.67 | 4.07 | 933.61
3 | 复合硅酸盐水泥PC 32.5R综合 | kg | 38.573 | 0.42 | 16.2
4 | 普通硅酸盐水泥PO 42.5综合 | kg | 11990.588 | 0.49 | 5887.38
5 | 白色硅酸盐水泥425#、二级白度 | kg | 72.114 | 0.63 | 45.29
6 | 黄砂净砂 | t | 39.086 | 180 | 7035.48
7 | 碎石综合 | t | 97.629 | 126 | 12301.25
8 | 块石 | t | 163.275 | 107 | 17470.43
9 | 泵送商品混凝土C20 | m3 | 12.403 | 480 | 5953.44
10 | 泵送商品混凝土C25 | m3 | 183.487 | 498 | 91376.53
11 | 非泵送商品混凝土C15 | m3 | 7.575 | 441 | 3340.58
12 | 非泵送商品混凝土C20 | m3 | 12.12 | 468 | 5672.16
13 | 干混地面砂浆DS M15.0 | kg | 18389.07 | 0.34 | 6252.28
14 | 芝麻灰花岗岩30厚 | m2 | 721.14 | 131 | 94469.34
15 | 复合模板综合 | m2 | 401.42 | 42.48 | 17052.32
16 | 木模板 | m3 | 13.212 | 1504 | 19870.85
17 | 安全网 | m2 | 145.81 | 6.64 | 968.18
18 | 超危支架钢管租赁、运输 | 项 | 1 | 15000 | 15000
19 | 塑木栏杆1.25高 | m | 114 | 180 | 20520
20 | 回填土 | m3 | 192.21 | 20 | 3844.2

## 6_表10_2_2-32 主要机械台班一览表
【表10.2.2-32】
主要机械台班一览表
工程名称:露台 |  |  |  | 标段: | 第1页 共1页
序号 | 机械名称、规格、型号 | 单位 | 数 量 | 单价(元) | 合价（元） | 备注
1 | 履带式推土机75kW | 台班 | 0.309 | 831.18 | 256.83
2 | 履带式推土机90kW | 台班 | 0.433 | 933.24 | 404.09
3 | 履带式单斗液压挖掘机1m3 | 台班 | 4.41 | 1147.13 | 5058.84
4 | 钢轮内燃压路机15t | 台班 | 3.189 | 697.83 | 2225.38
5 | 电动夯实机250N·m | 台班 | 1.26 | 29.99 | 37.79
6 | 电动夯实机250N·m | 台班 | 4.115 | 29.99 | 123.41
7 | 载货汽车4t | 台班 | 14.394 | 486.69 | 7005.42
8 | 自卸汽车15t | 台班 | 3.262 | 1003.02 | 3271.85
9 | 洒水车4000L | 台班 | 0.309 | 565.88 | 174.86
10 | 灰浆搅拌机200L | 台班 | 1.806 | 170.09 | 307.18
11 | 干混砂浆罐式搅拌机20000L | 台班 | 0.985 | 211.41 | 208.24
12 | 钢筋切断机40mm | 台班 | 2.918 | 46.85 | 136.71
13 | 钢筋弯曲机40mm | 台班 | 6.711 | 27.99 | 187.84
14 | 木工圆锯机500mm | 台班 | 17.145 | 30.08 | 515.72
15 | 交流弧焊机32kV·A | 台班 | 5.32 | 102.85 | 547.16
16 | 直流弧焊机32kW | 台班 | 13.13 | 106.95 | 1404.25
17 | 对焊机75kV·A | 台班 | 3.21 | 131.93 | 423.5
18 | 电焊条烘干箱45×35×45cm3 | 台班 | 1.313 | 9.73 | 12.78
19 | 履带式单头岩石破碎机105kW | 台班 | 3.664 | 1541.79 | 5649.12
20 | 混凝土振捣器平板式 | 台班 | 4.341 | 13.13 | 57
21 | 混凝土振捣器插入式 | 台班 | 13.726 | 5.08 | 69.73
22 | 汽车式起重机5t | 台班 | 2.645 | 460.08 | 1216.91