## 表10_2_2-4 招标控制价扉页
【表10.2.2-4】
嵊州市长乐镇美丽城镇建设项目—长乐镇文化活动中心提升改造工程
招标控制价
招标控制价 | (小写): | 3746361元
| (大写): | 叁佰柒拾肆万陆仟叁佰陆拾壹元整
招 标 人: |  |  | 造价咨询人:
| (单位盖章) |  |  | (单位盖章)
法定代表人 或其授权人: |  |  | 法定代表人 或其授权人:
| (签字或盖章) |  |  | (签字或盖章)
编 制 人: |  |  | 复 核 人:
| (造价工程师签字盖专用章) |  |  | (造价工程师签字盖专用章)

## 表10_2_2-11 编制说明
【表10.2.2-11】
编制说明
工程名称:嵊州市长乐镇美丽城镇建设项目—长乐镇文化活动中心提升改造工程 | 第1页 共1页
一、工程范围：详见工程量清单 二、预算编制依据： 1、 建设单位提供的施工图纸； 2、《建设工程工程量清单计价规范》（2013）及浙江省有关补充规定、《房屋建筑与装饰工程工程量计算规范》（2013）、《市政工程工程量计算规范》（2013）、《通用安装工程工程量计算规范》（2013）、《园林绿化工程工程量计算规范》（2013）； 3、《浙江省房屋建筑与装饰工程预算定额》（2018版）、《浙江省市政工程预算定额》（2018版）、《浙江省通用安装工程预算定额》（2018版）、《浙江省园林绿化及仿古建筑工程预算定额》（2018版）； 4、《浙江省施工机械台班费用定额》（2018版）； 5、《浙江省建设工程计价规则》（2018版）； 6、与建设项目相关的标准、图集、规范、技术资料、文件、法律法规和综合解释； 三、取费说明： 1、安全防护、文明施工措施费，取费基数为定额人工费+定额机械费，按相应专业工程中值取费；安全文明施工费按非市区工程考虑，安全文明施工费根据浙建建发[2022]37号相关规定取费。 2、企业管理费取费基数为定额人工费+定额机械费，按相应专业工程中值取费。 3、利润取费基数为定额人工费+定额机械费，按相应专业工程中值取费。 4、规费：取费基数为定额人工费+定额机械费，按相应专业工程中值取费。 5、税金取费基数为税前工程造价，税率为9%。 四、人工、材料价格取定： 1、人工单价：按《绍兴造价信息》2022年5月刊嵊州信息价计入。 2、材料价格：《绍兴造价信息》2022年5月刊嵊州价、《浙江造价信息》2022年第5期信息价格；《造价信息》没有发布的材料，参照市场价计入。 五、技术措施项目 本工程施工技术措施费均按施工技术措施中有关内容取定和计算。 六、其他需要说明的问题： 1、本工程暂列金按5%计入； 2、专业工程暂估价：室外消防楼梯按100000元/项暂估计入。

## 表10_2_2-12 招标控制价费用表
【表10.2.2-12】
招标控制价费用表
工程名称:嵊州市长乐镇美丽城镇建设项目—长乐镇文化活动中心提升改造工程 |  |  |  |  | 第1页 共1页
序号 | 工程名称 | 金额(元) | 其中：（元） |  |  |  | 备注
|  |  | 暂估价 | 安全文明 施工基本费 | 规费 | 税金
1 | 单项工程 | 3379311 | 100000 | 35741.2 | 144235.48 | 279025.65
1.1 | 道路 | 1198234 |  | 13543.12 | 30230.17 | 98936.74
1.2 | 园林 | 28939 |  | 342.72 | 2451.07 | 2389.44
1.3 | 外立面 | 792905 |  | 10405.61 | 53112.36 | 65469.2
1.4 | 指挥楼装修 | 1228049 | 100000 | 10128.77 | 51699.31 | 101398.56
1.5 | 食堂装修 | 131184 |  | 1320.98 | 6742.57 | 10831.71
2 | 单项工程 | 367050 |  | 3501.35 | 15748.32 | 30306.88
2.1 | 综合执法中心电气 | 274325 |  | 2311.91 | 10398.48 | 22650.71
2.2 | 综合执法中心给排水 | 66193 |  | 909.13 | 4089.07 | 5465.45
2.3 | 食堂安装 | 26532 |  | 280.31 | 1260.77 | 2190.72
合计 |  | 3746361 | 100000 | 39242.55 | 159983.8 | 309332.53

## 1_表10_2_2-13 【含单列】单位(专业)工程招标
【表10.2.2-13】
单位（专业）工程招标控制价费用表
工程名称:单项工程-道路 |  |  | 标段: | 第1页 共1页
序号 | 费用名称 |  | 计算公式 | 金额 (元) | 备注
1 | 分部分项工程费 |  | ∑(分部分项工程量×综合单价） | 983013.46 | 见表10.2.2-16
1.1 | 其中 | 人工费+机械费 | ∑分部分项（定额人工费+定额机械费） | 152135.9
2 | 措施项目费 |  | （2.1+2.2） | 33706.02
2.1 | 施工技术措施项目费 |  | ∑(技措项目工程量×综合单价） | 20162.9 | 见表10.2.2-16
2.1.1 | 其中 | 人工费+机械费 | ∑技措项目（定额人工费+定额机械费） | 9091.69
2.2 | 施工组织措施项目费 |  | (1.1+2.1.1)×8.4% | 13543.12 | 见表10.2.2-20
2.2.1 | 其中 | 安全文明施工基本费 | (1.1+2.1.1)×8.4% | 13543.12 | 见表10.2.2-20
3 | 其他项目费 |  | （3.1+3.2+3.3+3.4） | 52347.48
3.1 | 暂列金额 |  | 3.1.1+3.1.2+3.1.3 | 52347.48 | 见表10.2.2-21
3.1.1 | 其中 | 标化工地增加费 | 按招标文件规定额度列计 |  | 见表10.2.2-22
3.1.2 |  | 优质工程增加费 | 按招标文件规定额度列计 |  | 见表10.2.2-22
3.1.3 |  | 其他暂列金额 | 按招标文件规定额度列计 | 52347.48 | 见表10.2.2-22
3.2 | 暂估价 |  | 3.2.1+3.2.2+3.2.3 |  | 见表10.2.2-21
3.2.1 | 其中 | 材料（工程设备）暂估价 | 按招标文件规定额度列计 (或计入综合单价) |  | 见表10.2.2-23
3.2.2 |  | 专业工程暂估价 | 按招标文件规定额度列计 |  | 见表10.2.2-24
3.2.3 |  | 专项技术措施暂估价 | 按招标文件规定额度列计 |  | 见表10.2.2-25
3.3 | 计日工 |  | ∑计日工(暂估数量×综合单价） |  | 见表10.2.2-21
3.4 | 施工总承包服务费 |  | 3.4.1+3.4.2 |  | 见表10.2.2-21
3.4.1 | 其中 | 专业发包工程管理费 | ∑专业发包工程（暂估金额×费率） |  | 见表10.2.2-27
3.4.2 |  | 甲供材料设备管理费 | 甲供材料暂估金额×费率+甲供设备暂估金额×费率 |  | 见表10.2.2-27
4 | 规费 |  | (1.1+2.1.1)×18.75% | 30230.17
5 | 单列费用 |  | 单列费用
6 | 税金 |  | (1+2+3+4+计税不计费)×9% | 98936.74
7 | 下浮 |  | (1+2+3+4+5+6-不计税不计费不下浮-暂估材料)×0%
其中 | 甲供费（不计入造价） |  | 甲供材料费+甲供主材费+甲供设备费
合计 |  |  | 1+2+3+4+5+6-7 | 1198234

## 1_表10_2_2-16 分部分项工程清单与计价表
【表10.2.2-16】
分部分项工程清单与计价表
单位(专业)工程名称:单项工程-道路 | [5 empty] | 标段: |  |  | 第1页 共5页
序号 | 项目编码 | 项目名称 | 项目特征 | 计量 单位 | 工程量 | 金 额 (元) |  |  |  |  | 备注
[6 empty] | 综合单价 | 合价 | 其中
[8 empty] | 人工费 | 机械费 | 暂估价
|  | 道路改造 |  |  |  |  | 765764.92 | 31058.19 | 87831.71
1 | 04B001 | 路面割缝 | 1.锯缝机切缝缝 | m | 40.00 | 9.61 | 384.4 | 253.2 | 9.2
2 | 041001001001 | 拆除路面 | 1.材质：现状沥青路面拆除 2.厚度：10CM | m2 | 52.00 | 7.04 | 366.08 | 238.68 | 54.08
3 | 041001001002 | 拆除路面 | 1.材质：沥青基层拆除 2.厚度：30cm | m2 | 52.00 | 31.31 | 1628.12 | 108.68 | 1232.4
4 | 041001001003 | 拆除路面 | 1.材质：现状水泥路面拆除 2.厚度：20CM | m2 | 2344.00 | 26.8 | 62819.2 | 4453.6 | 47278.48
5 | 040101001001 | 挖一般土方 | 1.土壤类别：三类土 | m3 | 586.00 | 3.51 | 2056.86 | 234.4 | 1459.14
6 | 040103002001 | 余方弃置 | 1.废弃料品种：多余土方 2.运距：施工方自行考虑 | m3 | 586.00 | 16.38 | 9598.68 | 234.4 | 7705.9
7 | 040103002002 | 余方弃置 | 1.废弃料品种：路面废料 2.运距：施工方自行考虑 | m3 | 484.40 | 30.05 | 14556.22 | 193.76 | 11833.89
8 | 040202001001 | 路床（槽）整形 | 1.路床（槽）整形 路床碾压检验 | m2 | 2396.00 | 2.01 | 4815.96 | 694.84 | 3282.52
9 | 040202011001 | 碎石 | 1.石料规格：碎石 2.厚度：10CM | m2 | 2396.00 | 25.49 | 61074.04 | 2755.4 | 2276.2
10 | 040203007001 | 水泥混凝土 | 1.混凝土强度等级：C30 2.厚度：20CM 含养护 | m2 | 2396.00 | 117.27 | 280978.92 | 16005.28 | 503.16
11 | 040203003001 | 透层 | 液体沥青透层油(1.0L/m2) | m2 | 2396.00 | 5.2 | 12459.2 | 71.88 | 263.56
本页小计 | [6 empty] | 450737.68 | 25244.12 | 75898.53
【表10.2.2-16】
分部分项工程清单与计价表
单位(专业)工程名称:单项工程-道路 | [5 empty] | 标段: |  |  | 第2页 共5页
序号 | 项目编码 | 项目名称 | 项目特征 | 计量 单位 | 工程量 | 金 额 (元) |  |  |  |  | 备注
[6 empty] | 综合单价 | 合价 | 其中
[8 empty] | 人工费 | 机械费 | 暂估价
12 | 040203006001 | 沥青混凝土 | 6cmAC-20C型沥青混凝土下面层 | m2 | 2396.00 | 71.08 | 170307.68 | 1988.68 | 5414.96
13 | 040203003002 | 粘层 | 改性乳化沥青粘层油(0.5L/m2) | m2 | 2396.00 | 2.35 | 5630.6 | 71.88 | 95.84
14 | 040203006002 | 沥青混凝土 | 4cmAC-13C型沥青混凝土上面层 | m2 | 2396.00 | 52.73 | 126341.08 | 2180.36 | 5774.36
15 | 040204004001 | 安砌侧（平、缘）石 | 1.材料品种、规格：300x1000x120芝麻灰花岗岩侧石 2.基础、垫层：材料品种、厚度：20厚C20素砼 | m | 65.00 | 135.87 | 8831.55 | 854.1
16 | 040205006001 | 标线 | 1.热熔型地面标线 | m2 | 97.30 | 40.25 | 3916.33 | 719.05 | 648.02
|  | 排水 |  |  |  |  | 217248.54 | 52947.24 | 9732.84
17 | 040101002001 | 挖沟槽土方 | 1.土壤类别：三类土 | m3 | 579.95 | 6.65 | 3856.67 | 1838.44 | 1299.09
18 | 040101003001 | 挖基坑土方 | 1.土壤类别：三类土 | m3 | 19.13 | 6.65 | 127.21 | 60.64 | 42.85
19 | 040103001001 | 回填方 | 1.密实度要求：满足设计要求 2.填方材料品种：原土回填 | m3 | 119.20 | 16.21 | 1932.23 | 1293.32 | 256.28
20 | 040103002003 | 余方弃置 | 1.废弃料品种：多余土方 2.运距：施工方自行考虑 | m3 | 479.88 | 16.38 | 7860.43 | 191.95 | 6310.42
21 | 040103001002 | 回填方 | 1.密实度要求：满足设计要求 2.填方材料品种：石屑 | m3 | 216.22 | 115.14 | 24895.57 | 6707.14 | 105.95
22 | 040103001003 | 回填方 | 1.密实度要求：满足设计要求 2.填方材料品种：碎石屑 | m3 | 138.89 | 263.8 | 36639.18 | 8729.24 | 308.34
本页小计 | [6 empty] | 390338.53 | 24634.8 | 20256.11
【表10.2.2-16】
分部分项工程清单与计价表
单位(专业)工程名称:单项工程-道路 | [5 empty] | 标段: |  |  | 第3页 共5页
序号 | 项目编码 | 项目名称 | 项目特征 | 计量 单位 | 工程量 | 金 额 (元) |  |  |  |  | 备注
[6 empty] | 综合单价 | 合价 | 其中
[8 empty] | 人工费 | 机械费 | 暂估价
23 | 040303001001 | 混凝土垫层 | C20素砼垫层 工程量暂定，结算按实 | m3 | 1.83 | 535.1 | 979.23 | 61.2 | 2.84
24 | 04B002 | 满包 | C25满包混凝土加固 工程量暂定，结算按实 | m3 | 8.67 | 581.25 | 5039.44 | 403.07 | 5.12
25 | 040501004001 | 塑料管 | 1.材质及规格：聚乙烯(PE)双壁波纹管De315 2.连接形式：橡胶圈密封接口 3.管道检验及试验要求：闭水试验 | m | 241.20 | 66.82 | 16116.98 | 1758.35
26 | 040501004002 | 塑料管 | 1.材质及规格：聚乙烯(PE)双壁波纹管De225 2.连接形式：橡胶圈密封接口 3.管道检验及试验要求：闭水试验 | m | 210.20 | 46.16 | 9702.83 | 1292.73
27 | 040504001001 | 砌筑井（Φ700） | 1.垫层、基础材质及厚度：150厚C15素砼垫层，150厚C25钢筋砼底板 2.砌筑材料品种、规格、强度等级：M10水泥砂浆砌MU10砖，井深1.5米 3.勾缝、抹面要求：20厚1:2水泥砂浆抹面 4.井盖、井圈材质及规格：C30混凝土井圈，Φ700铸铁井盖 含模板、防坠网 | 座 | 15 | 2245.09 | 33676.35 | 6821.55 | 447.15
本页小计 | [6 empty] | 65514.83 | 10336.9 | 455.11
【表10.2.2-16】
分部分项工程清单与计价表
单位(专业)工程名称:单项工程-道路 | [5 empty] | 标段: |  |  | 第4页 共5页
序号 | 项目编码 | 项目名称 | 项目特征 | 计量 单位 | 工程量 | 金 额 (元) |  |  |  |  | 备注
[6 empty] | 综合单价 | 合价 | 其中
[8 empty] | 人工费 | 机械费 | 暂估价
28 | 040504001002 | 砌筑井（500*500） | 1.垫层、基础材质及厚度：C15素砼垫层100 2.砌筑材料品种、规格、强度等级：M10水泥砂浆砌MU15砖，井深0.9米 3.勾缝、抹面要求：20厚1:2防水水泥砂浆 4.盖板材质、规格：500X500球墨铸铁井盖、井座 5.井盖、井圈材质及规格：C20混凝土井圈 含模板等 | 座 | 4 | 1230.95 | 4923.8 | 942.84 | 59.68
29 | 040504001003 | 雨水口 | 1.垫层、基础材质及厚度：100厚碎石垫层，150厚C25混凝土底板（含模板) 2.砌筑材料品种、规格、强度等级：M10水泥砂浆砌筑砖砌体，井深1.5米 3.砂浆强度等级、配合比：20厚1:2水泥砂浆抹灰 4.盖板材质、规格：390*510防盗式球墨铸铁箅盖及盖座 5.井盖、井圈材质及规格：C30砼井圈（含模板） | 座 | 28 | 1293.21 | 36209.88 | 9722.44 | 596.4
30 | 040504008001 | 化粪池 | 2#砖砌化粪池 Φ700铸铁井盖 | 座 | 1 | 20868.13 | 20868.13 | 10577.92 | 76.65
本页小计 | [6 empty] | 62001.81 | 21243.2 | 732.73
【表10.2.2-16】
分部分项工程清单与计价表
单位(专业)工程名称:单项工程-道路 | [5 empty] | 标段: |  |  | 第5页 共5页
序号 | 项目编码 | 项目名称 | 项目特征 | 计量 单位 | 工程量 | 金 额 (元) |  |  |  |  | 备注
[6 empty] | 综合单价 | 合价 | 其中
[8 empty] | 人工费 | 机械费 | 暂估价
31 | 040504001004 | 隔油池（ZG-2） | 1.垫层、基础材质及厚度：C10混凝土垫层，C25混凝土底板 2.砌筑材料品种、规格、强度等级：MU10级砖，M10水泥砂浆 3.勾缝、抹面要求：20厚防水砂浆 4.盖板材质、规格：1100*420*4钢盖板，Φ700铸铁盖板 5.井盖、井圈材质及规格：C25预制盖板，C25混凝土圈梁 6.含模板、配件等 详见04S519 P108 | 座 | 1 | 9125.83 | 9125.83 | 1817.19 | 196.8
32 | 040901001001 | 现浇构件钢筋 | 1.普通钢筋制作、安装 带肋钢筋 | t | 0.909 | 5824.84 | 5294.78 | 729.22 | 25.27
本页小计 | [6 empty] | 14420.61 | 2546.41 | 222.07
合计 | [6 empty] | 983013.46 | 84005.43 | 97564.55

## 1_表10_2_2-16 施工技术措施项目清单与计价表
【表10.2.2-16】
施工技术措施项目清单与计价表
单位(专业)工程名称:单项工程-道路 | [5 empty] | 标段: |  |  | 第1页 共1页
序号 | 项目编码 | 项目名称 | 项目特征 | 计量 单位 | 工程量 | 金 额 (元) |  |  |  |  | 备注
[6 empty] | 综合单价 | 合价 | 其中
[8 empty] | 人工费 | 机械费 | 暂估价
|  | [请输入分部名称,电子评标勿删] |  |  | 0 |  | 20162.9 | 3561.09 | 7234.18
1 | 041106001001 | 大型机械设备进出场及安拆 | 1.履带式挖掘机1m3以内 2.压路机 3.沥青混凝土摊铺机 | 项 | 1 | 13476.46 | 13476.46 | 1937 | 6259.81
2 | 041102001001 | 垫层模板 | 1.现浇混凝土模板 混凝土基础垫层木模 | m2 | 30.00 | 30.14 | 904.2 | 329.4 | 16.8
3 | 041102002001 | 基础模板 | 1.基础 混凝土基础模板 | m2 | 28.60 | 53.4 | 1527.24 | 688.69 | 137.57
4 | 04B003 | 围挡 | 固定式围挡 工程量暂估，结算按实 | m2 | 100.00 | 42.55 | 4255 | 606 | 820
本页小计 | [6 empty] | 20162.9 | 3561.09 | 7234.18
合计 | [6 empty] | 20162.9 | 3561.09 | 7234.18

## 1_表10_2_2-21 其他项目清单与计价汇总表
【表10.2.2-21】
其他项目清单与计价汇总表
工程名称:道路 |  | 标段: | 第1页 共1页
序号 | 项 目 名 称 | 金额(元) | 备注
1 | 暂列金额 | 52347.48 | 明细详见表10.2.2-22
1.1 | 标化工地增加费 |  | 明细详见表10.2.2-22
1.2 | 优质工程增加费 |  | 明细详见表10.2.2-22
1.3 | 其他暂列金额 | 52347.48 | 明细详见表10.2.2-22
2 | 暂估价
2.1 | 材料（设备）暂估价 |  | 明细详见表10.2.2-23
2.2 | 专业工程暂估价 |  | 明细详见表10.2.2-24
2.3 | 专项技术措施暂估价 |  | 明细详见表10.2.2-25
3 | 计日工 |  | 明细详见表10.2.2-26
4 | 总承包服务费 |  | 明细详见表10.2.2-27
合 计 |  | 52347.48 | 0

## 1_表10_2_2-24 专业工程暂估价表
【表10.2.2-24】
专业工程暂估价表
单位(专业)工程名称:单项工程-道路 |  | 标段: | 第1页 共1页
序号 | 工 程 名 称 | 工程内容 | 暂估金额(元) | 备注
合计

## 1_表10_2_2-29 主要工日一览表
【表10.2.2-29】
主要工日一览表
工程名称:道路 |  |  | 标段: |  | 第1页 共1页
序号 | 工日名称（类别） | 单位 | 数 量 | 单价(元) | 合价（元） | 备注
1 | 一类人工 | 工日 | 29.274 | 138 | 4039.81
2 | 二类人工 | 工日 | 560.464 | 149 | 83509.14

## 1_表10_2_2-31 主要材料和工程设备一览表
【表10.2.2-31】
主要材料和工程设备一览表
工程名称:道路 |  |  |  | 标段: |  | 第1页 共1页
序号 | 名称、规格、型号 | 单位 | 数量 | 单价(元) | 合价（元） | 备注
1 | 圆钉 | kg | 5.192 | 4.42 | 22.95
2 | 普通硅酸盐水泥PO 42.5综合 | kg | 5835.319 | 0.53 | 3098.55
3 | 黄砂净砂 | t | 24.998 | 180 | 4499.64
4 | 碎石综合 | t | 614.023 | 126 | 77366.9
5 | 非泵送商品混凝土C15 | m3 | 0.678 | 450 | 305.1
6 | 非泵送商品混凝土C20 | m3 | 10.921 | 480 | 5242.08
7 | 非泵送商品混凝土C25 | m3 | 15.043 | 501 | 7536.54
8 | 非泵送商品混凝土C30 | m3 | 490.67 | 527 | 258583.09
9 | 细粒式沥青混凝土AC-13C细粒式沥青砼 | m3 | 96.798 | 1191 | 115286.42
10 | 中粒式沥青混凝土AC-20C中粒式沥青砼 | m3 | 145.198 | 1102 | 160008.2
11 | 水 | m3 | 83.101 | 5.73 | 476.17
12 | 复合模板综合 | m2 | 0.836 | 42.48 | 35.51
13 | Φ700铸铁井盖 | 套 | 17 | 725 | 12325

## 1_表10_2_2-32 主要机械台班一览表
【表10.2.2-32】
主要机械台班一览表
工程名称:道路 |  |  |  | 标段: | 第1页 共2页
序号 | 机械名称、规格、型号 | 单位 | 数 量 | 单价(元) | 合价（元） | 备注
1 | 履带式推土机75kW | 台班 | 1.941 | 853.78 | 1657.19
2 | 履带式推土机105kW | 台班 | 1.22 | 1045.48 | 1275.49
3 | 平地机90kW | 台班 | 1.462 | 716.76 | 1047.9
4 | 轮胎式装载机1.5m3 | 台班 | 2.516 | 829.76 | 2087.68
5 | 履带式单斗液压挖掘机1m3 | 台班 | 4.707 | 1172.33 | 5518.16
6 | 钢轮内燃压路机8t | 台班 | 0.024 | 443.8 | 10.65
7 | 钢轮内燃压路机8t | 台班 | 0.671 | 443.8 | 297.79
8 | 钢轮内燃压路机12t | 台班 | 7.975 | 591.95 | 4720.8
9 | 钢轮内燃压路机15t | 台班 | 4.744 | 715.01 | 3392.01
10 | 钢轮内燃压路机15t | 台班 | 1.318 | 715.01 | 942.38
11 | 轮胎压路机26t | 台班 | 2.372 | 1088.16 | 2581.12
12 | 电动夯实机250N·m | 台班 | 10.497 | 29.99 | 314.81
13 | 电动夯实机250N·m | 台班 | 9.746 | 29.99 | 292.28
14 | 手持式风动凿岩机 | 台班 | 0.676 | 12.61 | 8.52
15 | 汽车式沥青喷洒机4000L | 台班 | 0.455 | 769.01 | 349.9
16 | 沥青混凝土摊铺机8t | 台班 | 2.372 | 1015 | 2407.58
17 | 沥青混凝土摊铺机15t | 台班 | 0.5 | 2819.05 | 1409.53
18 | 路面标线热熔涂料涂敷机 | 台班 | 0.535 | 713.52 | 381.73
19 | 履带式起重机15t | 台班 | 0.091 | 845.45 | 76.94
20 | 汽车式起重机8t | 台班 | 0.008 | 786.91 | 6.3
21 | 载货汽车4t | 台班 | 0.535 | 498.16 | 266.52
22 | 载货汽车4t | 台班 | 1.464 | 498.16 | 729.31
23 | 载货汽车5t | 台班 | 0.002 | 517.71 | 1.04
24 | 载货汽车5t | 台班 | 0.088 | 517.71 | 45.56
25 | 自卸汽车15t | 台班 | 19.872 | 1024.19 | 20352.7
26 | 平板拖车组40t | 台班 | 3 | 1322.71 | 3968.13
27 | 机动翻斗车1t | 台班 | 1.953 | 234.43 | 457.84
28 | 机动翻斗车1t | 台班 | 0.763 | 234.43 | 178.87
29 | 灰浆搅拌机200L | 台班 | 0.156 | 170.09 | 26.53
30 | 灰浆搅拌机200L | 台班 | 1.702 | 170.09 | 289.49
【表10.2.2-32】
主要机械台班一览表
工程名称:道路 |  |  |  | 标段: | 第2页 共2页
序号 | 机械名称、规格、型号 | 单位 | 数 量 | 单价(元) | 合价（元） | 备注
31 | 灰浆搅拌机200L | 台班 | 0.408 | 170.09 | 69.4
32 | 灰浆搅拌机200L | 台班 | 0.73 | 170.09 | 124.17
33 | 混凝土切缝机7.5kW | 台班 | 0.25 | 36.03 | 9.01
34 | 干混砂浆罐式搅拌机20000L | 台班 | 0.203 | 211.41 | 42.92
35 | 干混砂浆罐式搅拌机20000L | 台班 | 0.002 | 211.41 | 0.42
36 | 钢筋切断机40mm | 台班 | 0.082 | 46.85 | 3.84
37 | 钢筋弯曲机40mm | 台班 | 0.193 | 27.99 | 5.4
38 | 木工圆锯机500mm | 台班 | 0.082 | 30.08 | 2.47
39 | 木工圆锯机500mm | 台班 | 0.126 | 30.08 | 3.79
40 | 木工圆锯机500mm | 台班 | 0.084 | 30.08 | 2.53
41 | 木工压刨床单面600mm | 台班 | 0.005 | 34.46 | 0.17
42 | 木工压刨床单面600mm | 台班 | 0.08 | 34.46 | 2.76
43 | 木工压刨床单面600mm | 台班 | 0.054 | 34.46 | 1.86
44 | 直流弧焊机32kW | 台班 | 0.15 | 106.95 | 16.04
45 | 电动空气压缩机3m3/min | 台班 | 0.338 | 134.06 | 45.31
46 | 水泥混凝土真空吸水机 | 台班 | 8.338 | 16.92 | 141.08
47 | 履带式单头岩石破碎机105kW | 台班 | 30.785 | 1575.91 | 48514.39
48 | 混凝土振捣器平板式 | 台班 | 0.396 | 13.13 | 5.2
49 | 混凝土振捣器平板式 | 台班 | 0.73 | 13.13 | 9.58
50 | 混凝土振捣器平板式 | 台班 | 24.335 | 13.13 | 319.52
51 | 混凝土振捣器插入式 | 台班 | 1.346 | 5.08 | 6.84
52 | 混凝土振捣器插入式 | 台班 | 32.106 | 5.08 | 163.1
53 | 汽车式起重机5t | 台班 | 0.489 | 469.4 | 229.54

## 2_表10_2_2-13 【含单列】单位(专业)工程招标
【表10.2.2-13】
单位（专业）工程招标控制价费用表
工程名称:单项工程-园林 |  |  | 标段: | 第1页 共1页
序号 | 费用名称 |  | 计算公式 | 金额 (元) | 备注
1 | 分部分项工程费 |  | ∑(分部分项工程量×综合单价） | 22491.33 | 见表10.2.2-16
1.1 | 其中 | 人工费+机械费 | ∑分部分项（定额人工费+定额机械费） | 8007.43
2 | 措施项目费 |  | （2.1+2.2） | 342.72
2.1 | 施工技术措施项目费 |  | ∑(技措项目工程量×综合单价） |  | 见表10.2.2-16
2.1.1 | 其中 | 人工费+机械费 | ∑技措项目（定额人工费+定额机械费）
2.2 | 施工组织措施项目费 |  | (1.1+2.1.1)×4.28% | 342.72 | 见表10.2.2-20
2.2.1 | 其中 | 安全文明施工基本费 | (1.1+2.1.1)×4.28% | 342.72 | 见表10.2.2-20
3 | 其他项目费 |  | （3.1+3.2+3.3+3.4） | 1264.26
3.1 | 暂列金额 |  | 3.1.1+3.1.2+3.1.3 | 1264.26 | 见表10.2.2-21
3.1.1 | 其中 | 标化工地增加费 | 按招标文件规定额度列计 |  | 见表10.2.2-22
3.1.2 |  | 优质工程增加费 | 按招标文件规定额度列计 |  | 见表10.2.2-22
3.1.3 |  | 其他暂列金额 | 按招标文件规定额度列计 | 1264.26 | 见表10.2.2-22
3.2 | 暂估价 |  | 3.2.1+3.2.2+3.2.3 |  | 见表10.2.2-21
3.2.1 | 其中 | 材料（工程设备）暂估价 | 按招标文件规定额度列计 (或计入综合单价) |  | 见表10.2.2-23
3.2.2 |  | 专业工程暂估价 | 按招标文件规定额度列计 |  | 见表10.2.2-24
3.2.3 |  | 专项技术措施暂估价 | 按招标文件规定额度列计 |  | 见表10.2.2-25
3.3 | 计日工 |  | ∑计日工(暂估数量×综合单价） |  | 见表10.2.2-21
3.4 | 施工总承包服务费 |  | 3.4.1+3.4.2 |  | 见表10.2.2-21
3.4.1 | 其中 | 专业发包工程管理费 | ∑专业发包工程（暂估金额×费率） |  | 见表10.2.2-27
3.4.2 |  | 甲供材料设备管理费 | 甲供材料暂估金额×费率+甲供设备暂估金额×费率 |  | 见表10.2.2-27
4 | 规费 |  | (1.1+2.1.1)×30.61% | 2451.07
5 | 单列费用 |  | 单列费用
6 | 税金 |  | (1+2+3+4+计税不计费)×9% | 2389.44
7 | 下浮 |  | (1+2+3+4+5+6-不计税不计费不下浮-暂估材料)×0%
其中 | 甲供费（不计入造价） |  | 甲供材料费+甲供主材费+甲供设备费
合计 |  |  | 1+2+3+4+5+6-7 | 28939

## 2_表10_2_2-16 分部分项工程清单与计价表
【表10.2.2-16】
分部分项工程清单与计价表
单位(专业)工程名称:单项工程-园林 | [5 empty] | 标段: |  |  | 第1页 共1页
序号 | 项目编码 | 项目名称 | 项目特征 | 计量 单位 | 工程量 | 金 额 (元) |  |  |  |  | 备注
[6 empty] | 综合单价 | 合价 | 其中
[8 empty] | 人工费 | 机械费 | 暂估价
|  | [请输入分部名称,电子评标勿删] |  |  |  |  | 22491.33 | 6248.28 | 3143.47
1 | 050101007001 | 清除地被植物 | 清理杂草、杂树等 | m2 | 161.00 | 3.57 | 574.77 | 449.19
2 | 040103002004 | 余方弃置 | 1.废弃料品种：废料 2.运距：施工方自行考虑 | m3 | 48.30 | 16.79 | 810.96 | 19.32 | 635.15
3 | 050101010001 | 整理绿化用地 | 1.绿地细平整 | m2 | 161.00 | 5.38 | 866.18 | 676.2
4 | 050101009001 | 种植土回（换）填 | 1.回填土质要求：种植土 | m3 | 96.60 | 43.85 | 4235.91 | 80.18 | 554.48
5 | 050102002001 | 栽植灌木 | 1.种类：红花继木球 2.灌丛高：1.3-1.6m 3.蓬径：1.5m 4.养护期：两年 | 株 | 6 | 291.16 | 1746.96 | 166.02 | 50.82
6 | 050102007001 | 栽植色带 | 1.苗木、花卉种类：细叶麦冬 2.单位面积株数：10-12株/丛,49丛/平方米 3.养护期：两年 | m2 | 161.00 | 63.37 | 10202.57 | 3311.77 | 951.51
7 | 050102007002 | 栽植色带 | 1.苗木、花卉种类：红花石蒜 2.单位面积株数：5球/m2 3.养护期：两年 | m2 | 161.00 | 25.18 | 4053.98 | 1545.6 | 951.51
本页小计 | [6 empty] | 22491.33 | 6248.28 | 3143.47
合计 | [6 empty] | 22491.33 | 6248.28 | 3143.47

## 2_表10_2_2-16 施工技术措施项目清单与计价表
【表10.2.2-16】
施工技术措施项目清单与计价表
单位(专业)工程名称:单项工程-园林 | [5 empty] | 标段: |  |  | 第1页 共1页
序号 | 项目编码 | 项目名称 | 项目特征 | 计量 单位 | 工程量 | 金 额 (元) |  |  |  |  | 备注
[6 empty] | 综合单价 | 合价 | 其中
[8 empty] | 人工费 | 机械费 | 暂估价
|  | [请输入分部名称,电子评标勿删] |  |  | 0
本页小计
合计

## 2_表10_2_2-21 其他项目清单与计价汇总表
【表10.2.2-21】
其他项目清单与计价汇总表
工程名称:园林 |  | 标段: | 第1页 共1页
序号 | 项 目 名 称 | 金额(元) | 备注
1 | 暂列金额 | 1264.26 | 明细详见表10.2.2-22
1.1 | 标化工地增加费 |  | 明细详见表10.2.2-22
1.2 | 优质工程增加费 |  | 明细详见表10.2.2-22
1.3 | 其他暂列金额 | 1264.26 | 明细详见表10.2.2-22
2 | 暂估价
2.1 | 材料（设备）暂估价 |  | 明细详见表10.2.2-23
2.2 | 专业工程暂估价 |  | 明细详见表10.2.2-24
2.3 | 专项技术措施暂估价 |  | 明细详见表10.2.2-25
3 | 计日工 |  | 明细详见表10.2.2-26
4 | 总承包服务费 |  | 明细详见表10.2.2-27
合 计 |  | 1264.26 | 0

## 2_表10_2_2-24 专业工程暂估价表
【表10.2.2-24】
专业工程暂估价表
单位(专业)工程名称:单项工程-园林 |  | 标段: | 第1页 共1页
序号 | 工 程 名 称 | 工程内容 | 暂估金额(元) | 备注
合计

## 2_表10_2_2-29 主要工日一览表
【表10.2.2-29】
主要工日一览表
工程名称:园林 |  |  | 标段: |  | 第1页 共1页
序号 | 工日名称（类别） | 单位 | 数 量 | 单价(元) | 合价（元） | 备注
1 | 一类人工 | 工日 | 45.262 | 138 | 6246.16

## 2_表10_2_2-31 主要材料和工程设备一览表
【表10.2.2-31】
主要材料和工程设备一览表
工程名称:园林 |  |  |  | 标段: |  | 第1页 共1页
序号 | 名称、规格、型号 | 单位 | 数量 | 单价(元) | 合价（元） | 备注
1 | 水 | m3 | 192.398 | 5.73 | 1102.44
2 | 红花继木球H1.3-1.6m，P1.5m | 株 | 6.3 | 229 | 1442.7
3 | 种植土 | m3 | 98.532 | 35 | 3448.62

## 2_表10_2_2-32 主要机械台班一览表
【表10.2.2-32】
主要机械台班一览表
工程名称:园林 |  |  |  | 标段: | 第1页 共1页
序号 | 机械名称、规格、型号 | 单位 | 数 量 | 单价(元) | 合价（元） | 备注
1 | 履带式推土机90kW | 台班 | 0.58 | 956.84 | 554.97
2 | 轮胎式装载机1.5m3 | 台班 | 0.114 | 829.76 | 94.59
3 | 自卸汽车15t | 台班 | 0.528 | 1024.19 | 540.77
4 | 洒水车4000L | 台班 | 3.372 | 579.48 | 1954.01

## 3_表10_2_2-13 【含单列】单位(专业)工程招标
【表10.2.2-13】
单位（专业）工程预算价费用表
工程名称:单项工程-外立面 |  |  | 标段: | 第1页 共1页
序号 | 费用名称 |  | 计算公式 | 金额 (元) | 备注
1 | 分部分项工程费 |  | ∑(分部分项工程量×综合单价） | 555981.07 | 见表10.2.2-16
1.1 | 其中 | 人工费+机械费 | ∑分部分项（定额人工费+定额机械费） | 152038.91
2 | 措施项目费 |  | （2.1+2.2） | 83702.31
2.1 | 施工技术措施项目费 |  | ∑(技措项目工程量×综合单价） | 72345.55 | 见表10.2.2-16
2.1.1 | 其中 | 人工费+机械费 | ∑技措项目（定额人工费+定额机械费） | 38191.61
2.2 | 施工组织措施项目费 |  | (1.1+2.1.1)×5.97% | 11356.76 | 见表10.2.2-20
2.2.1 | 其中 | 安全文明施工基本费 | (1.1+2.1.1)×5.47% | 10405.61 | 见表10.2.2-20
3 | 其他项目费 |  | （3.1+3.2+3.3+3.4） | 34639.79
3.1 | 暂列金额 |  | 3.1.1+3.1.2+3.1.3 | 34639.79 | 见表10.2.2-21
3.1.1 | 其中 | 标化工地增加费 | 按招标文件规定额度列计 |  | 见表10.2.2-22
3.1.2 |  | 优质工程增加费 | 按招标文件规定额度列计 |  | 见表10.2.2-22
3.1.3 |  | 其他暂列金额 | 按招标文件规定额度列计 | 34639.79 | 见表10.2.2-22
3.2 | 暂估价 |  | 3.2.1+3.2.2+3.2.3 |  | 见表10.2.2-21
3.2.1 | 其中 | 材料（工程设备）暂估价 | 按招标文件规定额度列计 (或计入综合单价) |  | 见表10.2.2-23
3.2.2 |  | 专业工程暂估价 | 按招标文件规定额度列计 |  | 见表10.2.2-24
3.2.3 |  | 专项技术措施暂估价 | 按招标文件规定额度列计 |  | 见表10.2.2-25
3.3 | 计日工 |  | ∑计日工(暂估数量×综合单价） |  | 见表10.2.2-21
3.4 | 施工总承包服务费 |  | 3.4.1+3.4.2 |  | 见表10.2.2-21
3.4.1 | 其中 | 专业发包工程管理费 | ∑专业发包工程（暂估金额×费率） |  | 见表10.2.2-27
3.4.2 |  | 甲供材料设备管理费 | 甲供材料暂估金额×费率+甲供设备暂估金额×费率 |  | 见表10.2.2-27
4 | 规费 |  | (1.1+2.1.1)×27.92% | 53112.36
5 | 单列费用 |  | 单列费用
6 | 税金 |  | (1+2+3+4+计税不计费)×9% | 65469.2
7 | 下浮 |  | (1+2+3+4+5+6-不计税不计费不下浮-暂估材料)×0%
其中 | 甲供费（不计入造价） |  | 甲供材料费+甲供主材费+甲供设备费
合计 |  |  | 1+2+3+4+5+6-7 | 792905

## 3_表10_2_2-16 分部分项工程清单与计价表
【表10.2.2-16】
分部分项工程清单与计价表
单位(专业)工程名称:单项工程-外立面 | [5 empty] | 标段: |  |  | 第1页 共5页
序号 | 项目编码 | 项目名称 | 项目特征 | 计量 单位 | 工程量 | 金 额 (元) |  |  |  |  | 备注
[6 empty] | 综合单价 | 合价 | 其中
[8 empty] | 人工费 | 机械费 | 暂估价
|  | 外墙改造 |  |  |  |  | 90038.36 | 41042.36 | 150.94
1 | 011407001001 | 外墙基层处理 | 基层处理干净 | m2 | 1325.62 | 3 | 3976.86
2 | 011605002001 | 立面块料拆除 | 拆除原有面砖至基层，运距施工方自定 | m2 | 55.00 | 9.99 | 549.45 | 402.6 | 54.45
3 | 011201001001 | 墙面一般抹灰 | 20厚1:3水泥砂浆分层抹平 | m2 | 139.00 | 41.05 | 5705.95 | 3509.75 | 91.74
4 | 010607005001 | 砌块墙钢丝网加固 | 砖墙与粱柱交接处铺钢丝网 | m2 | 27.80 | 13.72 | 381.42 | 125.38
5 | 011001003001 | 保温隔热墙面 | 对框架结构砌体与砼结构之间、砖混结构楼层分格线处,增加纤维网布一道,3厚抗裂砂浆一道 | m2 | 118.82 | 24.49 | 2909.9 | 1570.8 | 4.75
6 | 011407001002 | 墙面喷刷涂料 | 5厚外墙防水腻子;弹性外墙涂料 | m2 | 1294.53 | 57.72 | 74720.27 | 34602.79
7 | 011407001003 | 墙面喷刷涂料 | 5厚外墙防水腻子;弹性外墙涂料（外墙管线） | m2 | 31.09 | 57.72 | 1794.51 | 831.04
|  | 地面 |  |  |  |  | 6643.47 | 1457.26 | 20.1
8 | 011107002001 | 块料台阶面 | 新做600x600防滑地砖面层 2、30厚1:3干硬性水泥砂浆粘贴 | m2 | 30.92 | 214.86 | 6643.47 | 1457.26 | 20.1
|  | 屋面改造 |  |  |  |  | 154865.4 | 29287.02 | 1106.18
9 | 011607001001 | 刚性层拆除 | 拆除原有屋面至屋面板基层，运距施工方自定 | m2 | 404.45 | 14.03 | 5674.43 | 4315.48 | 400.41
10 | 011607001002 | 刚性层拆除 | 拆除原有檐沟至屋面板基层，运距施工方自定 | m2 | 32.00 | 14.03 | 448.96 | 341.44 | 31.68
本页小计 | [6 empty] | 102805.22 | 47156.54 | 603.13
【表10.2.2-16】
分部分项工程清单与计价表
单位(专业)工程名称:单项工程-外立面 | [5 empty] | 标段: |  |  | 第2页 共5页
序号 | 项目编码 | 项目名称 | 项目特征 | 计量 单位 | 工程量 | 金 额 (元) |  |  |  |  | 备注
[6 empty] | 综合单价 | 合价 | 其中
[8 empty] | 人工费 | 机械费 | 暂估价
11 | 010401008001 | 屋面填充墙（含檐沟） | LC5.0轻集料混凝土找坡1%(最薄处30厚) | m3 | 17.19 | 479.73 | 8246.56 | 1319.16 | 190.81
12 | 011101006001 | 平面砂浆找平层（含檐沟） | 15厚1:2水泥砂浆找平 | m2 | 452.45 | 18.61 | 8420.09 | 4067.53 | 194.55
13 | 011001001001 | 保温隔热屋面 | 30厚挤塑聚苯保温隔热板 | m2 | 404.45 | 34.47 | 13941.39 | 2139.54 | 4.04
14 | 011101006002 | 平面砂浆找平层 | 20厚1:2水泥砂浆找平 | m2 | 404.45 | 22.63 | 9152.7 | 4121.35 | 234.58
15 | 010902002001 | 屋面涂膜防水（含檐沟） | 2厚LJP防水涂料(附加防水层) | m2 | 452.45 | 42.51 | 19233.65 | 2293.92
16 | 010902001001 | 屋面卷材防水 | 3+3厚SBS改性沥青防水卷材; | m2 | 404.45 | 79.06 | 31975.82 | 2463.1
17 | 010902003001 | 屋面刚性层 | 30厚C20细石防水砼保护层 | m2 | 404.45 | 34.55 | 13973.75 | 4319.53 | 48.53
18 | 010902001002 | 檐沟卷材防水 | 2厚自粘型防水卷材 | m2 | 13.74 | 36.23 | 497.8 | 37.51
19 | 010902002002 | 檐沟涂膜防水 | 浅色铝基反光涂料 | m2 | 13.74 | 3.82 | 52.49 | 18
20 | 011607001003 | 瓦屋面拆除 | 拆除原有瓦屋面至屋面板基层，运距施工方自定 | m2 | 158.00 | 20 | 3160
21 | 010901001001 | 瓦屋面 | 水灰青混凝土瓦 | m2 | 158.00 | 38.73 | 6119.34 | 1445.7 | 1.58
22 | 010703001001 | 屋面木基层 | 木挂瓦条,木顺水条,木望板 | m2 | 158.00 | 81.72 | 12911.76 | 1153.4
23 | 010902001003 | 屋面卷材防水（瓦屋面） | 干铺3+3厚SBS改性沥青防水卷材 | m2 | 158.00 | 81.27 | 12840.66 | 1251.36
24 | 010902007001 | 屋面天沟、檐沟 | 深灰色铝合金成品天沟 | m | 31.60 | 260 | 8216
本页小计 | [6 empty] | 148742.01 | 24630.1 | 674.09
【表10.2.2-16】
分部分项工程清单与计价表
单位(专业)工程名称:单项工程-外立面 | [5 empty] | 标段: |  |  | 第3页 共5页
序号 | 项目编码 | 项目名称 | 项目特征 | 计量 单位 | 工程量 | 金 额 (元) |  |  |  |  | 备注
[6 empty] | 综合单价 | 合价 | 其中
[8 empty] | 人工费 | 机械费 | 暂估价
|  | 门窗改造 |  |  |  |  | 4878.3 | 349.68 | 15.78
25 | 011610001001 | 木门窗拆除 | 拆除原有木门窗，运距施工方自定 | m2 | 2.16 | 23.03 | 49.74 | 37.09 | 4.26
26 | 011610002001 | 金属门窗拆除 | 拆除原有钢窗，运距施工方自定 | m2 | 5.85 | 26.74 | 156.43 | 118.46 | 11.52
27 | 010802001001 | 金属（塑钢）门 | 普通铝合金钢化玻璃平开门(5+12+5) | m2 | 2.16 | 500.05 | 1080.11 | 47.63
28 | 010807001001 | 金属（塑钢、断桥）窗 | 1.框、扇材质：普通铝合金钢化玻璃推拉窗(5+12+5) | m2 | 5.85 | 398.94 | 2333.8 | 105.36
29 | 010807004001 | 金属纱窗 | 1.框、扇材质：纱窗 | m2 | 2.93 | 70.04 | 205.22 | 41.14
30 | 010810001001 | 遮阳卷帘 | 遮阳卷帘，具体材质样式业主自定 | m2 | 11.70 | 90 | 1053
|  | 空调架 |  |  |  |  | 50710.5 | 5244.76 | 331.55
31 | 01B001 | 空调架 | 氟碳喷涂灰色铝合金百叶室外空调架做法及尺寸详见图纸(空调框样式、颜色需经业主认可后方可施工) | m2 | 113.52 | 372 | 42229.44 | 2726.75
32 | 030307005001 | 设备支架制作安装 | 空调支架制作安装（含螺栓等配件） | t | 0.637 | 10359.78 | 6599.18 | 1161.05 | 331.55
33 | 011615001001 | 开孔（打洞） | 空调孔打洞 | 个 | 44 | 42.77 | 1881.88 | 1356.96
|  | 围墙 |  |  |  |  | 248845.04 | 85613.15 | 3477.88
34 | 011407001004 | 外墙基层处理 | 基层处理干净 | m2 | 298.71 | 3 | 896.13
本页小计 | [6 empty] | 56484.93 | 5594.44 | 347.33
【表10.2.2-16】
分部分项工程清单与计价表
单位(专业)工程名称:单项工程-外立面 | [5 empty] | 标段: |  |  | 第4页 共5页
序号 | 项目编码 | 项目名称 | 项目特征 | 计量 单位 | 工程量 | 金 额 (元) |  |  |  |  | 备注
[6 empty] | 综合单价 | 合价 | 其中
[8 empty] | 人工费 | 机械费 | 暂估价
35 | 010101004001 | 挖基坑土方 | 1.土壤类别：三类土 2.挖土深度：1.5m 以内 | m3 | 154.44 | 7.02 | 1084.17 | 452.51 | 457.14
36 | 010101003001 | 挖沟槽土方 | 1.土壤类别：三类土 2.挖土深度：1.5m 以内 | m3 | 157.95 | 7.02 | 1108.81 | 462.79 | 467.53
37 | 010103001001 | 回填方 | 1.密实度要求：满足设计要求 2.填方材料品种：利用方 | m3 | 262.12 | 5.05 | 1323.71 | 786.36 | 304.06
38 | 010103002001 | 余方弃置 | 1.废弃料品种：多余土方 2.运距：施工方自行考虑 | m3 | 50.27 | 16.63 | 835.99 | 44.74 | 665.57
39 | 010501001001 | 垫层 | 100厚C10素砼 | m3 | 6.55 | 516.25 | 3381.44 | 295.54 | 4.65
40 | 010501003001 | 独立基础 | 1.混凝土强度等级：C25 | m3 | 13.69 | 556.31 | 7615.88 | 545 | 3.7
41 | 010503001001 | 基础梁 | 1.混凝土强度等级：C25 | m3 | 23.69 | 562.01 | 13314.02 | 994.27 | 10.9
42 | 010508001001 | 后浇带 | 1.混凝土强度等级：C25 | m3 | 0.59 | 571.99 | 337.47 | 27.1 | 0.86
43 | 010502001001 | 矩形柱 | 1.混凝土强度等级：C25 | m3 | 28.54 | 635.44 | 18135.46 | 2897.95 | 13.13
44 | 010507005001 | 扶手、压顶 | 1.混凝土强度等级：C25 | m3 | 12.64 | 720.21 | 9103.45 | 2103.3 | 8.72
45 | 010515001001 | 现浇构件钢筋 | 1.现浇构件带肋钢筋 HRB400以内 直径（mm以内）10 | t | 0.444 | 5649.24 | 2508.26 | 271.7 | 10.9
46 | 010515001002 | 现浇构件钢筋 | 1.现浇构件带肋钢筋 HRB400以内 直径（mm以内）18 | t | 2.511 | 5522.82 | 13867.8 | 1323.32 | 186.32
47 | 010515001003 | 现浇构件钢筋 | 1.箍筋 带肋钢筋 HRB400以内 直径（mm以内）10 | t | 0.894 | 6442.04 | 5759.18 | 1088.43 | 53.51
本页小计 | [6 empty] | 78375.64 | 11293.01 | 2186.99
【表10.2.2-16】
分部分项工程清单与计价表
单位(专业)工程名称:单项工程-外立面 | [5 empty] | 标段: |  |  | 第5页 共5页
序号 | 项目编码 | 项目名称 | 项目特征 | 计量 单位 | 工程量 | 金 额 (元) |  |  |  |  | 备注
[6 empty] | 综合单价 | 合价 | 其中
[8 empty] | 人工费 | 机械费 | 暂估价
48 | 010401001001 | 砖基础 | 1.砖品种、规格、强度等级：MU10水泥实心砖 2.砂浆强度等级：M7.5水泥砂浆 3.防潮层材料种类：两侧用1:2.5防水砂浆粉刷 | m3 | 8.42 | 635.8 | 5353.44 | 1171.73 | 97.08
49 | 010401003001 | 实心砖墙 | 1.砖品种、规格、强度等级：MU10水泥实心砖 2.砂浆强度等级、配合比：M7.5水泥砂浆 | m3 | 87.16 | 571.33 | 49797.12 | 14599.3 | 583.97
50 | 011201001002 | 墙面一般抹灰 | 20厚1:1:4混合砂浆 | m2 | 924.00 | 41.53 | 38373.72 | 23331 | 609.84
51 | 011407001005 | 墙面喷刷涂料 | 5厚外墙防水腻子;弹性外墙涂料 | m2 | 1317.55 | 57.72 | 76048.99 | 35218.11
本页小计 | [6 empty] | 169573.27 | 74320.14 | 1290.89
合计 | [6 empty] | 555981.07 | 162994.23 | 5102.43

## 3_表10_2_2-16 施工技术措施项目清单与计价表
【表10.2.2-16】
施工技术措施项目清单与计价表
单位(专业)工程名称:单项工程-外立面 | [5 empty] | 标段: |  |  | 第1页 共1页
序号 | 项目编码 | 项目名称 | 项目特征 | 计量 单位 | 工程量 | 金 额 (元) |  |  |  |  | 备注
[6 empty] | 综合单价 | 合价 | 其中
[8 empty] | 人工费 | 机械费 | 暂估价
|  | [请输入分部名称,电子评标勿删] |  |  | 0 |  | 72345.55 | 39185.15 | 3636.99
1 | 011701002001 | 外脚手架 | 1.外墙脚手架 高度13m以内 | m2 | 1260.00 | 21.95 | 27657 | 14502.6 | 1688.4
2 | 011701002002 | 外脚手架 | 1.外墙脚手架 高度7m以内 | m2 | 555.07 | 17.96 | 9969.06 | 5894.84 | 688.29
3 | 011701006001 | 满堂脚手架 | 1.满堂脚手架 ~基本层3.6m～5.2m | m2 | 158.00 | 12.92 | 2041.36 | 1406.2 | 72.68
4 | 011702001001 | 基础 | 1.现浇混凝土模板 基础垫层模板 | m2 | 20.28 | 49.03 | 994.33 | 585.69 | 22.71
5 | 011702001002 | 基础 | 1.现浇混凝土 独立基础 复合木模 | m2 | 34.32 | 44.86 | 1539.6 | 734.79 | 30.2
6 | 011702002001 | 矩形柱 | 1.现浇混凝土 矩形柱 复合木模~支模高度3.6m以内 | m2 | 235.50 | 55.38 | 13041.99 | 6838.92 | 461.58
7 | 011702005001 | 基础梁 | 1.现浇混凝土 基础梁 复合木模 | m2 | 157.95 | 54.64 | 8630.39 | 3986.66 | 399.61
8 | 011702025001 | 其他现浇构件 | 1.现浇混凝土单独扶手压顶 复合模板 | m2 | 105.30 | 58.15 | 6123.2 | 3852.93 | 30.54
9 | Z011702034001 | 后浇带模板增加费 | 1.现浇混凝土 梁板 板厚20cm内 后浇带模板增加费 | m | 4.88 | 61.84 | 301.78 | 143.76 | 12.1
10 | 011701003001 | 里脚手架 | 围墙脚手架 | m2 | 444.00 | 4.61 | 2046.84 | 1238.76 | 230.88
本页小计 | [6 empty] | 72345.55 | 39185.15 | 3636.99
合计 | [6 empty] | 72345.55 | 39185.15 | 3636.99

## 3_表10_2_2-21 其他项目清单与计价汇总表
【表10.2.2-21】
其他项目清单与计价汇总表
工程名称:外立面 |  | 标段: | 第1页 共1页
序号 | 项 目 名 称 | 金额(元) | 备注
1 | 暂列金额 | 34639.79 | 明细详见表10.2.2-22
1.1 | 标化工地增加费 |  | 明细详见表10.2.2-22
1.2 | 优质工程增加费 |  | 明细详见表10.2.2-22
1.3 | 其他暂列金额 | 34639.79 | 明细详见表10.2.2-22
2 | 暂估价
2.1 | 材料（设备）暂估价 |  | 明细详见表10.2.2-23
2.2 | 专业工程暂估价 |  | 明细详见表10.2.2-24
2.3 | 专项技术措施暂估价 |  | 明细详见表10.2.2-25
3 | 计日工 |  | 明细详见表10.2.2-26
4 | 总承包服务费 |  | 明细详见表10.2.2-27
合 计 |  | 34639.79 | 0

## 3_表10_2_2-24 专业工程暂估价表
【表10.2.2-24】
专业工程暂估价表
单位(专业)工程名称:单项工程-外立面 |  | 标段: | 第1页 共1页
序号 | 工 程 名 称 | 工程内容 | 暂估金额(元) | 备注
合计

## 3_表10_2_2-29 主要工日一览表
【表10.2.2-29】
主要工日一览表
工程名称:外立面 |  |  | 标段: |  | 第1页 共1页
序号 | 工日名称（类别） | 单位 | 数 量 | 单价(元) | 合价（元） | 备注
1 | 一类人工 | 工日 | 12.813 | 138 | 1768.19
2 | 二类人工 | 工日 | 572.102 | 149 | 85243.2
3 | 三类人工 | 工日 | 673.43 | 171 | 115156.53

## 3_表10_2_2-31 主要材料和工程设备一览表
【表10.2.2-31】
主要材料和工程设备一览表
工程名称:外立面 |  |  |  | 标段: |  | 第1页 共1页
序号 | 名称、规格、型号 | 单位 | 数量 | 单价(元) | 合价（元） | 备注
1 | 复合硅酸盐水泥PC 32.5R综合 | kg | 15.112 | 0.46 | 6.95
2 | 普通硅酸盐水泥PO 42.5综合 | kg | 18851.269 | 0.53 | 10010.02
3 | 白色硅酸盐水泥425#、二级白度 | kg | 3.092 | 0.63 | 1.94
4 | 黄砂净砂 | t | 87.952 | 180 | 15831.36
5 | 非泵送商品混凝土C15 | m3 | 6.616 | 450 | 2977.2
6 | 非泵送商品混凝土C20 | m3 | 13.529 | 480 | 6493.92
7 | 非泵送商品混凝土C25 | m3 | 79.941 | 501 | 40050.44
8 | 电 | kW·h | 35.803 | 0.88 | 31.51
9 | 水 | m3 | 153.659 | 5.73 | 880.47
10 | 复合模板综合 | m2 | 100.377 | 42.48 | 4264.01

## 3_表10_2_2-32 主要机械台班一览表
【表10.2.2-32】
主要机械台班一览表
工程名称:外立面 |  |  |  | 标段: | 第1页 共1页
序号 | 机械名称、规格、型号 | 单位 | 数 量 | 单价(元) | 合价（元） | 备注
1 | 履带式推土机75kW | 台班 | 0.082 | 853.78 | 70.01
2 | 履带式推土机90kW | 台班 | 0.072 | 956.84 | 68.89
3 | 轮胎式装载机2m3 | 台班 | 0.103 | 926.21 | 95.4
4 | 履带式单斗液压挖掘机1m3 | 台班 | 0.811 | 1172.33 | 950.76
5 | 钢轮内燃压路机15t | 台班 | 0.325 | 715.01 | 232.38
6 | 电动夯实机250N·m | 台班 | 0.944 | 29.99 | 28.31
7 | 汽车式起重机16t | 台班 | 0.101 | 1044.85 | 105.53
8 | 载货汽车4t | 台班 | 6.904 | 498.16 | 3439.3
9 | 载货汽车8t | 台班 | 0.029 | 559.14 | 16.22
10 | 载货汽车10t | 台班 | 0.01 | 641.81 | 6.42
11 | 自卸汽车15t | 台班 | 0.913 | 1024.19 | 935.09
12 | 洒水车4000L | 台班 | 0.031 | 579.48 | 17.96
13 | 涡浆式混凝土搅拌机500L | 台班 | 0.607 | 314.53 | 190.92
14 | 灰浆搅拌机200L | 台班 | 10.836 | 170.09 | 1843.1
15 | 干混砂浆罐式搅拌机20000L | 台班 | 0.112 | 211.41 | 23.68
16 | 钢筋调直机14mm | 台班 | 0.397 | 39.74 | 15.78
17 | 钢筋切断机40mm | 台班 | 0.47 | 46.85 | 22.02
18 | 钢筋弯曲机40mm | 台班 | 1.95 | 27.99 | 54.58
19 | 木工圆锯机500mm | 台班 | 1.656 | 30.08 | 49.81
20 | 立式钻床25mm | 台班 | 0.092 | 6.26 | 0.58
21 | 剪板机20×2500mm | 台班 | 0.135 | 135.47 | 18.29
22 | 电动扭力扳手 | 台班 | 1.179 | 8.21 | 9.68
23 | 直流弧焊机32kW | 台班 | 2.738 | 106.95 | 292.83
24 | 对焊机75kV·A | 台班 | 0.276 | 131.93 | 36.41
25 | 电焊条烘干箱45×35×45cm3 | 台班 | 0.113 | 9.73 | 1.1
26 | 电焊条烘干箱60×50×75cm3 | 台班 | 0.18 | 18.35 | 3.3
27 | 混凝土振捣器平板式 | 台班 | 2.352 | 13.13 | 30.88
28 | 混凝土振捣器插入式 | 台班 | 7.183 | 5.08 | 36.49
29 | 汽车式起重机5t | 台班 | 0.31 | 469.4 | 145.51

## 4_表10_2_2-13 【含单列】单位(专业)工程招标
【表10.2.2-13】
单位（专业）工程预算价费用表
工程名称:单项工程-指挥楼装修 |  |  | 标段: | 第1页 共1页
序号 | 费用名称 |  | 计算公式 | 金额 (元) | 备注
1 | 分部分项工程费 |  | ∑(分部分项工程量×综合单价） | 897687.79 | 见表10.2.2-16
1.1 | 其中 | 人工费+机械费 | ∑分部分项（定额人工费+定额机械费） | 177116.93
2 | 措施项目费 |  | （2.1+2.2） | 23613.49
2.1 | 施工技术措施项目费 |  | ∑(技措项目工程量×综合单价） | 12558.87 | 见表10.2.2-16
2.1.1 | 其中 | 人工费+机械费 | ∑技措项目（定额人工费+定额机械费） | 8052.51
2.2 | 施工组织措施项目费 |  | (1.1+2.1.1)×5.97% | 11054.62 | 见表10.2.2-20
2.2.1 | 其中 | 安全文明施工基本费 | (1.1+2.1.1)×5.47% | 10128.77 | 见表10.2.2-20
3 | 其他项目费 |  | （3.1+3.2+3.3+3.4） | 153650.03
3.1 | 暂列金额 |  | 3.1.1+3.1.2+3.1.3 | 53650.03 | 见表10.2.2-21
3.1.1 | 其中 | 标化工地增加费 | 按招标文件规定额度列计 |  | 见表10.2.2-22
3.1.2 |  | 优质工程增加费 | 按招标文件规定额度列计 |  | 见表10.2.2-22
3.1.3 |  | 其他暂列金额 | 按招标文件规定额度列计 | 53650.03 | 见表10.2.2-22
3.2 | 暂估价 |  | 3.2.1+3.2.2+3.2.3 | 100000 | 见表10.2.2-21
3.2.1 | 其中 | 材料（工程设备）暂估价 | 按招标文件规定额度列计 (或计入综合单价) |  | 见表10.2.2-23
3.2.2 |  | 专业工程暂估价 | 按招标文件规定额度列计 | 100000 | 见表10.2.2-24
3.2.3 |  | 专项技术措施暂估价 | 按招标文件规定额度列计 |  | 见表10.2.2-25
3.3 | 计日工 |  | ∑计日工(暂估数量×综合单价） |  | 见表10.2.2-21
3.4 | 施工总承包服务费 |  | 3.4.1+3.4.2 |  | 见表10.2.2-21
3.4.1 | 其中 | 专业发包工程管理费 | ∑专业发包工程（暂估金额×费率） |  | 见表10.2.2-27
3.4.2 |  | 甲供材料设备管理费 | 甲供材料暂估金额×费率+甲供设备暂估金额×费率 |  | 见表10.2.2-27
4 | 规费 |  | (1.1+2.1.1)×27.92% | 51699.31
5 | 单列费用 |  | 单列费用
6 | 税金 |  | (1+2+3+4+计税不计费)×9% | 101398.56
7 | 下浮 |  | (1+2+3+4+5+6-不计税不计费不下浮-暂估材料)×0%
其中 | 甲供费（不计入造价） |  | 甲供材料费+甲供主材费+甲供设备费
合计 |  |  | 1+2+3+4+5+6-7 | 1228049

## 4_表10_2_2-16 分部分项工程清单与计价表
【表10.2.2-16】
分部分项工程清单与计价表
单位(专业)工程名称:单项工程-指挥楼装修 | [5 empty] | 标段: |  |  | 第1页 共9页
序号 | 项目编码 | 项目名称 | 项目特征 | 计量 单位 | 工程量 | 金 额 (元) |  |  |  |  | 备注
[6 empty] | 综合单价 | 合价 | 其中
[8 empty] | 人工费 | 机械费 | 暂估价
|  | 新建墙体 |  |  |  |  | 90325.36 | 27388.67 | 8.51
1 | 010402001001 | 砌块墙 | 1.砌块品种、规格、强度等级：加气混凝土砖墙 2.墙体类型：240厚 3.砂浆强度等级：专用胶泥 | m3 | 5.07 | 449.37 | 2278.31 | 367.88 | 0.96
2 | 010402001002 | 砌块墙 | 1.砌块品种、规格、强度等级：加气混凝土砖墙 2.墙体类型：120厚 3.砂浆强度等级：专用胶泥 | m3 | 39.76 | 481.89 | 19159.95 | 3921.93 | 7.55
3 | 011210002001 | 隔断 | 1.骨架、边框材料种类、规格：轻钢龙骨 2.隔板材料品种、规格、颜色：12厚石膏板 3.嵌缝、塞口材料品种：板缝贴胶带、点锈 | m2 | 602.16 | 114.4 | 68887.1 | 23098.86
|  | 墙面 |  |  |  |  | 162010.52 | 57184.44 | 117.81
4 | 011201001003 | 墙面一般抹灰 | 贴中碱玻璃纤维网格布 | m2 | 505.24 | 6.24 | 3152.7 | 2005.8
5 | 011407001006 | 墙面喷刷涂料（其他内墙） | 1、无机涂料内墙涂料二道 2、封闭底涂料一道 3、2厚面层耐水腻子分遍刮平 | m2 | 1015.43 | 32.42 | 32920.24 | 18267.59
6 | 011407001007 | 墙面喷刷涂料（石膏板面内墙） | 1、无机涂料内墙涂料二道 2、封闭底涂料一道 3、2厚面层耐水腻子分遍刮平 4、3厚底基防裂腻子分遍找平 | m2 | 908.32 | 28.35 | 25750.87 | 13860.96
本页小计 | [6 empty] | 152149.17 | 61523.02 | 8.51
【表10.2.2-16】
分部分项工程清单与计价表
单位(专业)工程名称:单项工程-指挥楼装修 | [5 empty] | 标段: |  |  | 第2页 共9页
序号 | 项目编码 | 项目名称 | 项目特征 | 计量 单位 | 工程量 | 金 额 (元) |  |  |  |  | 备注
[6 empty] | 综合单价 | 合价 | 其中
[8 empty] | 人工费 | 机械费 | 暂估价
7 | 011204003001 | 块料墙面 | 1、11厚 400*800瓷砖(粘贴前墙面砖充分浸湿),水泥浆擦缝或1:1水泥砂浆勾缝 2、10厚1:3水泥砂浆保护层 3、10厚1:3水泥砂浆找平层 | m2 | 199.68 | 165.79 | 33104.95 | 11038.31 | 117.81
8 | 010903002001 | 墙面涂膜防水 | 2厚JS防水涂料 | m2 | 199.68 | 47.04 | 9392.95 | 1293.93
9 | 011207001001 | 墙面装饰板 | 1、30木龙骨防火防潮处理 2、12厚阻燃板基层 3、3mm铝塑板 | m2 | 39.90 | 236.33 | 9429.57 | 2117.09
10 | 011207001002 | 墙面装饰板 | 1、12厚阻燃板基层 2、3mm铝塑板 | m2 | 55.54 | 201.13 | 11170.76 | 2102.74
11 | 011207001003 | 墙面装饰板 | 1、30木龙骨防火防潮处理 2、12厚阻燃板基层 3、1200*2400*9厚岩板 | m2 | 15.28 | 554.64 | 8474.9 | 572.08
12 | 011207001004 | 墙面装饰板 | 1、12厚阻燃板基层 2、硬包 | m2 | 15.27 | 260.2 | 3973.25 | 810.99
13 | 011207001005 | 墙面装饰板 | 1、显示屏内部12厚阻燃板基层打底 | m2 | 10.17 | 48.01 | 488.26 | 91.53
14 | 011207001006 | 墙面装饰板 | 1、双层30木龙骨防火防潮处理 2、12厚阻燃板基层 3、吸音板饰面 | m2 | 5.94 | 315.11 | 1871.75 | 510.66
本页小计 | [6 empty] | 77906.39 | 18537.33 | 117.81
【表10.2.2-16】
分部分项工程清单与计价表
单位(专业)工程名称:单项工程-指挥楼装修 | [5 empty] | 标段: |  |  | 第3页 共9页
序号 | 项目编码 | 项目名称 | 项目特征 | 计量 单位 | 工程量 | 金 额 (元) |  |  |  |  | 备注
[6 empty] | 综合单价 | 合价 | 其中
[8 empty] | 人工费 | 机械费 | 暂估价
15 | 011207001007 | 墙面装饰板 | 1、12厚阻燃板基层 2、吸音板饰面 | m2 | 56.30 | 244.68 | 13775.48 | 3128.03
16 | 011207001008 | 墙面装饰板 | 1、双层30木龙骨防火防潮处理 2、12厚阻燃板基层 3、原木色饰面 | m2 | 15.12 | 286.63 | 4333.85 | 707.92
17 | 011207001009 | 墙面装饰板 | 1、12厚阻燃板基层 2、原木色饰面 | m2 | 1.80 | 218.16 | 392.69 | 31.86
18 | 011207001010 | 墙面装饰板 | 1、30木龙骨防火防潮处理 2、12厚阻燃板基层 3、1.2厚黑钛金拉丝不锈钢饰面 | m2 | 7.69 | 453.53 | 3487.65 | 593.28
19 | 011207001011 | 墙面装饰板 | 1、30木龙骨防火防潮处理 2、12厚阻燃板基层 3、1.2厚玫瑰金镜面不锈钢饰面 | m2 | 0.32 | 453.53 | 145.13 | 24.69
20 | 011207001012 | 墙面装饰板 | 1、双层30木龙骨防火防潮处理 2、12厚阻燃板基层 3、1.2厚玫瑰金镜面不锈钢饰面 | m2 | 0.30 | 485.07 | 145.52 | 26.98
|  | 地面 |  |  |  |  | 188957.01 | 25916.37 | 384.94
21 | 010904002001 | 楼（地）面涂膜防水 | 2厚聚氨酯防水涂料 | m2 | 84.39 | 53.8 | 4540.18 | 343.47
22 | 010904002002 | 楼（地）面涂膜防水 | 2厚JS防水涂料(II型)防水层 | m2 | 20.00 | 42.51 | 850.2 | 101.4
23 | 011102003001 | 块料楼地面 | 1、400*400防滑砖 2、30厚1:3干硬性水泥砂浆粘贴 | m2 | 58.62 | 144.54 | 8472.93 | 1942.67 | 51
本页小计 | [6 empty] | 36143.63 | 6900.3 | 51
【表10.2.2-16】
分部分项工程清单与计价表
单位(专业)工程名称:单项工程-指挥楼装修 | [5 empty] | 标段: |  |  | 第4页 共9页
序号 | 项目编码 | 项目名称 | 项目特征 | 计量 单位 | 工程量 | 金 额 (元) |  |  |  |  | 备注
[6 empty] | 综合单价 | 合价 | 其中
[8 empty] | 人工费 | 机械费 | 暂估价
24 | 011102003002 | 块料楼地面 | 1、800*800防滑砖 2、30厚1:3干硬性水泥砂浆粘贴 | m2 | 35.31 | 223.63 | 7896.38 | 1233.38 | 30.72
25 | 011102003003 | 块料楼地面 | 1、800*800大理石瓷砖 2、30厚1:3干硬性水泥砂浆粘贴 | m2 | 233.09 | 223.63 | 52125.92 | 8141.83 | 202.79
26 | 011102003004 | 块料楼地面 | 1、750*1500大理石瓷砖 2、30厚1:3干硬性水泥砂浆粘贴 | m2 | 45.17 | 254.83 | 11510.67 | 1577.79 | 39.3
27 | 011104002001 | 竹、木（复合）地板 | 1、2mm厚水泥自流平 2、地板专用消音垫 3、10mm厚强化复合地板 | m2 | 489.27 | 161.49 | 79012.21 | 10245.31 | 53.82
28 | 011502001001 | 金属装饰线 | 木地板金属压条收口 | m | 35.00 | 7.39 | 258.65 | 122.85
29 | 011106007001 | 木板楼梯面层 | 1、2mm厚水泥自流平 2、地板专用消音垫 3、10mm厚强化复合地板 | m2 | 24.63 | 205.22 | 5054.57 | 908.85 | 2.71
30 | 011104004001 | 防静电活动地板 | 1、PVC防静电地板 2、可调节支架系统 3、2mm厚1:3水泥砂浆抹面压实赶光 | m2 | 6.61 | 350.89 | 2319.38 | 190.17 | 0.4
31 | 011102001001 | 石材楼地面 | 1、20厚中国黑大理石门槛石 2、30厚1:3干硬性水泥砂浆粘贴 | m2 | 4.83 | 235.21 | 1136.06 | 166.68 | 4.2
32 | 011105006001 | 金属踢脚线 | 1、50高1.2厚黑钛金拉丝不锈钢踢脚 2、12厚阻燃板基层 | m2 | 34.83 | 390.8 | 13611.56 | 810.49
33 | 011105006002 | 金属踢脚线 | 1、50高1.2厚黑钛金拉丝不锈钢踢脚 2、9厚阻燃板基层 | m2 | 5.65 | 383.77 | 2168.3 | 131.48
|  | 天棚 |  |  |  |  | 113988.2 | 32752.82 | 0.4
本页小计 | [6 empty] | 175093.7 | 23528.83 | 333.94
【表10.2.2-16】
分部分项工程清单与计价表
单位(专业)工程名称:单项工程-指挥楼装修 | [5 empty] | 标段: |  |  | 第5页 共9页
序号 | 项目编码 | 项目名称 | 项目特征 | 计量 单位 | 工程量 | 金 额 (元) |  |  |  |  | 备注
[6 empty] | 综合单价 | 合价 | 其中
[8 empty] | 人工费 | 机械费 | 暂估价
34 | 011302001001 | 吊顶天棚 | 1、50系列轻钢龙骨 2、300x600铝扣板 | m2 | 56.42 | 151.15 | 8527.88 | 1577.5
35 | 011302001002 | 吊顶天棚 | 1、50系列轻钢龙骨 2、600x600矿棉板 | m2 | 518.38 | 93.86 | 48655.15 | 14540.56
36 | 011407002001 | 天棚喷刷涂料 | 1、无机涂料内墙涂料二道 2、封闭底涂料一道 3、2厚面层耐水腻子分遍刮平 | m2 | 86.82 | 32.42 | 2814.7 | 1561.89
37 | 011302001003 | 吊顶天棚 | 1、50轻钢龙骨 2、12厚防火板基层 3、12厚石膏板（板缝贴胶带、点锈） | m2 | 151.72 | 146.85 | 22280.08 | 6986.71
38 | 011302001004 | 吊顶天棚 | 1、50轻钢龙骨 2、12厚防火板基层 3、12厚石膏板侧面（板缝贴胶带、点锈） | m2 | 27.45 | 155.9 | 4279.46 | 1425.2
39 | 011302001005 | 吊顶天棚 | 1、50轻钢龙骨 2、两层12厚防火板基层 3、12厚石膏板（板缝贴胶带、点锈） | m2 | 7.16 | 199.55 | 1428.78 | 417.79
40 | 011302001006 | 吊顶天棚（办事大厅） | 1、50轻钢龙骨 2、12厚防火板基层（含侧面） 3、透光软膜 | m2 | 10.70 | 315.55 | 3376.39 | 591.92
41 | 011302002001 | 格栅吊顶 | 轻钢龙骨，40*45哑光黑铝方通@100 | m2 | 38.77 | 178.1 | 6904.94 | 724.22
本页小计 | [6 empty] | 98267.38 | 27825.79
【表10.2.2-16】
分部分项工程清单与计价表
单位(专业)工程名称:单项工程-指挥楼装修 | [5 empty] | 标段: |  |  | 第6页 共9页
序号 | 项目编码 | 项目名称 | 项目特征 | 计量 单位 | 工程量 | 金 额 (元) |  |  |  |  | 备注
[6 empty] | 综合单价 | 合价 | 其中
[8 empty] | 人工费 | 机械费 | 暂估价
42 | 011302001007 | 吊顶天棚（培训室） | 1、50轻钢龙骨 2、12厚防火板基层（含侧面） 3、透光软膜 | m2 | 23.20 | 303.35 | 7037.72 | 1206.63
43 | 011407002002 | 天棚喷刷涂料（石膏板面） | 1、无机涂料内墙涂料二道 2、封闭底涂料一道 3、2厚面层耐水腻子分遍刮平 | m2 | 210.53 | 28.35 | 5968.53 | 3212.69
44 | 011304001001 | 灯带（槽） | 1、12厚防火板基层 2、12厚石膏板（板缝贴胶带、点锈） | m2 | 5.73 | 154.65 | 886.14 | 348.33 | 0.4
45 | 011502001002 | 金属装饰线 | 20宽黑钛金拉丝不锈钢线条 | m | 33.91 | 53.92 | 1828.43 | 159.38
|  | 门窗 |  |  |  |  | 280149.74 | 14187.62 | 6.32
46 | 010802001002 | 金属（塑钢）门 | 1.6厚断桥中控铝合金落地玻璃门(5+12+5)（含地弹簧、拉手等五金） | m2 | 16.68 | 720.53 | 12018.44 | 462.7
47 | 010802001003 | 金属（塑钢）门 | 成品铝合金平开门（含门吸、门锁、合页等五金，门套) | m2 | 15.12 | 443.74 | 6709.35 | 370.44
48 | 010801004001 | 木质防火门 | 木质乙级防火门（含门吸、门锁、合页等五金，成品门套，明装闭门器，顺位器安装) | m2 | 9.66 | 498.25 | 4813.1 | 659.87
49 | 010801001001 | 木质门 | 原木色成品门（含门吸、门锁、合页等五金，门套) | m2 | 66.15 | 722.29 | 47779.48 | 1195.33
50 | 010807001002 | 金属（塑钢、断桥）窗 | 1.框、扇材质：1.6厚断桥中控铝合金玻璃推拉窗(5+12+5) | m2 | 256.41 | 537.82 | 137902.43 | 5130.76
本页小计 | [6 empty] | 224943.62 | 12746.13 | 0.4
【表10.2.2-16】
分部分项工程清单与计价表
单位(专业)工程名称:单项工程-指挥楼装修 | [5 empty] | 标段: |  |  | 第7页 共9页
序号 | 项目编码 | 项目名称 | 项目特征 | 计量 单位 | 工程量 | 金 额 (元) |  |  |  |  | 备注
[6 empty] | 综合单价 | 合价 | 其中
[8 empty] | 人工费 | 机械费 | 暂估价
51 | 010807004002 | 金属纱窗 | 1.框、扇材质：纱窗 | m2 | 124.74 | 70.04 | 8736.79 | 1751.35
52 | 010808004001 | 金属门窗套 | 9厚阻燃板基层 10宽黑钛金拉丝不锈钢窗套线 | m2 | 50.69 | 406.12 | 20586.22 | 2136.58 | 2.03
53 | 010808004002 | 金属门窗套 | 9厚阻燃板基层 1.2厚黑钛金拉丝不锈钢门饰面 | m2 | 2.69 | 452.38 | 1216.9 | 154.33 | 0.16
54 | 010810002001 | 木窗帘盒 | 1、18厚防火基层 2、12厚石膏板 | m2 | 24.33 | 373.66 | 9091.15 | 2154.18
55 | 010810001002 | 窗帘 | 1、布帘（含罗马杆），具体材质样式业主自定（按窗口门洞面积计算，高度暂按3.15m) | m2 | 97.90 | 100 | 9790
56 | 010810001003 | 遮阳卷帘 | 遮阳卷帘，具体材质样式业主自定（（按窗口门洞面积计算） | m2 | 208.45 | 90 | 18760.5
57 | 010810001004 | 防水卷帘 | 防水卷帘，具体材质样式业主自定（按窗口门洞面积计算） | m2 | 17.01 | 90 | 1530.9
58 | 010503005001 | 过梁 | 1.混凝土强度等级：C25 | m3 | 0.80 | 647.93 | 518.34 | 88.08 | 0.55
59 | 010515001004 | 现浇构件钢筋 | 1.现浇构件带肋钢筋 HRB400以内 直径（mm以内）10 | t | 0.100 | 5649.24 | 564.92 | 61.19 | 2.46
60 | 010515001005 | 现浇构件钢筋 | 1.箍筋 圆钢 HPB300 直径（mm以内）10 | t | 0.020 | 6560.96 | 131.22 | 22.81 | 1.12
|  | 拆除 |  |  |  |  | 37467.87 | 27551.1 | 3573.48
61 | 011601001001 | 砖砌体拆除 | 原墙体拆除，运距施工方自定 | m3 | 22.80 | 169.92 | 3874.18 | 1586.88 | 1650.26
本页小计 | [6 empty] | 74801.12 | 7955.4 | 1656.58
【表10.2.2-16】
分部分项工程清单与计价表
单位(专业)工程名称:单项工程-指挥楼装修 | [5 empty] | 标段: |  |  | 第8页 共9页
序号 | 项目编码 | 项目名称 | 项目特征 | 计量 单位 | 工程量 | 金 额 (元) |  |  |  |  | 备注
[6 empty] | 综合单价 | 合价 | 其中
[8 empty] | 人工费 | 机械费 | 暂估价
62 | 011610001002 | 木门窗拆除 | 拆除原有木门窗，运距施工方自定 | m2 | 289.35 | 23.03 | 6663.73 | 4968.14 | 570.02
63 | 011610002002 | 金属门窗拆除 | 拆除原铁拉门，运距施工方自定 | m2 | 7.96 | 26.74 | 212.85 | 161.19 | 15.68
64 | 011605001001 | 平面块料拆除 | 拆除原地砖，运距施工方自定 | m2 | 890.50 | 18.87 | 16803.74 | 13072.54 | 881.6
65 | 011608002001 | 铲除涂料面 | 原始顶面粉刷凿除，运距施工方自定 | m2 | 86.82 | 8.48 | 736.23 | 576.48 | 33.86
66 | 011608002002 | 铲除涂料面 | 原始墙面粉刷凿除，运距施工方自定 | m2 | 1082.21 | 8.48 | 9177.14 | 7185.87 | 422.06
|  | 其他 |  |  |  |  | 24789.09 | 6861.85 | 20.68
67 | 011502001003 | 金属装饰线 | 10宽黑钛金拉丝不锈钢收口条 | m | 19.90 | 29.54 | 587.85 | 93.53
68 | 011502001004 | 金属装饰线 | 5宽黑钛金拉丝不锈钢收口条 | m | 3.20 | 16.82 | 53.82 | 15.04
69 | 011210005001 | 成品隔断 | 20厚成品免漆板大便坑隔板 | m2 | 39.68 | 171.53 | 6806.31 | 1674.5
70 | 011210003001 | 玻璃隔断 | 成品淋浴房隔断 | m2 | 6.18 | 320.57 | 1981.12 | 274.08
71 | 011505010001 | 镜面玻璃 | 1、6mm面镜 2、20mm宽1.2厚不锈钢包边 3、9mm阻燃板基层 | m2 | 5.76 | 175.42 | 1010.42 | 236.39
72 | 01B002 | 挡水石 | 挡水石 | m | 3.10 | 80 | 248
73 | 01B003 | 大便坑 | 1.地砖面层大便坑 | 只 | 9 | 325.84 | 2932.56 | 1013.4 | 3.96
74 | 011505001001 | 洗漱台 | 中国黑大理石洗漱台，磨边开孔 | m2 | 5.17 | 448.85 | 2320.55 | 1077.95
本页小计 | [6 empty] | 49534.32 | 30349.11 | 1927.18
【表10.2.2-16】
分部分项工程清单与计价表
单位(专业)工程名称:单项工程-指挥楼装修 | [5 empty] | 标段: |  |  | 第9页 共9页
序号 | 项目编码 | 项目名称 | 项目特征 | 计量 单位 | 工程量 | 金 额 (元) |  |  |  |  | 备注
[6 empty] | 综合单价 | 合价 | 其中
[8 empty] | 人工费 | 机械费 | 暂估价
75 | 011503002001 | 硬木扶手、栏杆、栏板 | 900高木栏杆 | m | 34.78 | 219.48 | 7633.51 | 2255.14
76 | 010501001002 | 垫层 | 1.混凝土种类：现浇现拌砼 2.混凝土强度等级：C15 | m3 | 2.13 | 570.4 | 1214.95 | 221.82 | 16.72
本页小计 | [6 empty] | 8848.46 | 2476.96 | 16.72
合计 | [6 empty] | 897687.79 | 191842.87 | 4112.14

## 4_表10_2_2-16 施工技术措施项目清单与计价表
【表10.2.2-16】
施工技术措施项目清单与计价表
单位(专业)工程名称:单项工程-指挥楼装修 | [5 empty] | 标段: |  |  | 第1页 共1页
序号 | 项目编码 | 项目名称 | 项目特征 | 计量 单位 | 工程量 | 金 额 (元) |  |  |  |  | 备注
[6 empty] | 综合单价 | 合价 | 其中
[8 empty] | 人工费 | 机械费 | 暂估价
|  | [请输入分部名称,电子评标勿删] |  |  | 0 |  | 12558.87 | 8546.48 | 421.4
1 | 011701006002 | 满堂脚手架 | 1.满堂脚手架 ~基本层3.6m～5.2m | m2 | 877.29 | 12.92 | 11334.59 | 7807.88 | 403.55
2 | 011702009001 | 过梁 | 1.现浇混凝土 直形过梁 复合木模 | m2 | 18.60 | 55.33 | 1029.14 | 623.66 | 13.39
3 | 011702001003 | 基础 | 1.现浇混凝土模板 基础垫层模板 | m2 | 3.98 | 49.03 | 195.14 | 114.94 | 4.46
本页小计 | [6 empty] | 12558.87 | 8546.48 | 421.4
合计 | [6 empty] | 12558.87 | 8546.48 | 421.4

## 4_表10_2_2-21 其他项目清单与计价汇总表
【表10.2.2-21】
其他项目清单与计价汇总表
工程名称:指挥楼装修 |  | 标段: | 第1页 共1页
序号 | 项 目 名 称 | 金额(元) | 备注
1 | 暂列金额 | 53650.03 | 明细详见表10.2.2-22
1.1 | 标化工地增加费 |  | 明细详见表10.2.2-22
1.2 | 优质工程增加费 |  | 明细详见表10.2.2-22
1.3 | 其他暂列金额 | 53650.03 | 明细详见表10.2.2-22
2 | 暂估价 | 100000
2.1 | 材料（设备）暂估价 |  | 明细详见表10.2.2-23
2.2 | 专业工程暂估价 | 100000 | 明细详见表10.2.2-24
2.3 | 专项技术措施暂估价 |  | 明细详见表10.2.2-25
3 | 计日工 |  | 明细详见表10.2.2-26
4 | 总承包服务费 |  | 明细详见表10.2.2-27
合 计 |  | 153650.03 | 0

## 4_表10_2_2-24 专业工程暂估价表
【表10.2.2-24】
专业工程暂估价表
单位(专业)工程名称:单项工程-指挥楼装修 |  | 标段: | 第1页 共1页
序号 | 工 程 名 称 | 工程内容 | 暂估金额(元) | 备注
5 | 室外消防楼梯 | 轻钢结构疏散楼梯，另行专业设计 | 100000
合计 |  |  | 100000

## 4_表10_2_2-29 主要工日一览表
【表10.2.2-29】
主要工日一览表
工程名称:指挥楼装修 |  |  | 标段: |  | 第1页 共1页
序号 | 工日名称（类别） | 单位 | 数 量 | 单价(元) | 合价（元） | 备注
1 | 一类人工 | 工日 | 0.795 | 138 | 109.71
2 | 二类人工 | 工日 | 291.333 | 149 | 43408.62
3 | 三类人工 | 工日 | 917.235 | 171 | 156847.19

## 4_表10_2_2-31 主要材料和工程设备一览表
【表10.2.2-31】
主要材料和工程设备一览表
工程名称:指挥楼装修 |  |  |  | 标段: |  | 第1页 共1页
序号 | 名称、规格、型号 | 单位 | 数量 | 单价(元) | 合价（元） | 备注
1 | 镀锌铁丝22# | kg | 0.033 | 4.42 | 0.15
2 | 复合硅酸盐水泥PC 32.5R综合 | kg | 0.837 | 0.46 | 0.39
3 | 普通硅酸盐水泥PO 42.5综合 | kg | 6534.653 | 0.53 | 3469.9
4 | 白色硅酸盐水泥425#、二级白度 | kg | 82.29 | 0.63 | 51.68
5 | 黄砂净砂 | t | 23.655 | 180 | 4257.9
6 | 碎石综合 | t | 4.219 | 126 | 531.59
7 | 非泵送商品混凝土C15 | m3 | 0.729 | 450 | 328.05
8 | 非泵送商品混凝土C25 | m3 | 0.808 | 501 | 404.81
9 | 电 | kW·h | 749.602 | 0.88 | 659.65
10 | 水 | m3 | 19.013 | 5.73 | 108.94
11 | 复合模板综合 | m2 | 4.748 | 42.48 | 201.7

## 4_表10_2_2-32 主要机械台班一览表
【表10.2.2-32】
主要机械台班一览表
工程名称:指挥楼装修 |  |  |  | 标段: | 第1页 共1页
序号 | 机械名称、规格、型号 | 单位 | 数 量 | 单价(元) | 合价（元） | 备注
1 | 履带式推土机75kW | 台班 | 0.244 | 853.78 | 208.32
2 | 履带式单斗液压挖掘机1m3 | 台班 | 0.373 | 1172.33 | 437.28
3 | 手持式风动凿岩机 | 台班 | 4.606 | 12.61 | 58.08
4 | 载货汽车4t | 台班 | 0.005 | 498.16 | 2.49
5 | 载货汽车4t | 台班 | 0.838 | 498.16 | 417.46
6 | 自卸汽车15t | 台班 | 1.688 | 1024.19 | 1728.83
7 | 双锥反转出料混凝土搅拌机500L | 台班 | 0.065 | 235.62 | 15.32
8 | 灰浆搅拌机200L | 台班 | 1.025 | 170.09 | 174.34
9 | 灰浆搅拌机200L | 台班 | 1.753 | 170.09 | 298.17
10 | 灰浆搅拌机200L | 台班 | 0.18 | 170.09 | 30.62
11 | 干混砂浆罐式搅拌机20000L | 台班 | 0.06 | 211.41 | 12.68
12 | 钢筋调直机14mm | 台班 | 0.006 | 39.74 | 0.24
13 | 钢筋调直机14mm | 台班 | 0.027 | 39.74 | 1.07
14 | 钢筋切断机40mm | 台班 | 0.011 | 46.85 | 0.52
15 | 钢筋切断机40mm | 台班 | 0.003 | 46.85 | 0.14
16 | 钢筋弯曲机40mm | 台班 | 0.031 | 27.99 | 0.87
17 | 钢筋弯曲机40mm | 台班 | 0.026 | 27.99 | 0.73
18 | 木工圆锯机500mm | 台班 | 0.132 | 30.08 | 3.97
19 | 木工圆锯机500mm | 台班 | 0.088 | 30.08 | 2.65
20 | 木工圆锯机500mm | 台班 | 0.014 | 30.08 | 0.42
21 | 内燃空气压缩机3m3/min | 台班 | 2.599 | 439.61 | 1142.55
22 | 混凝土振捣器平板式 | 台班 | 0.115 | 13.13 | 1.51
23 | 混凝土振捣器插入式 | 台班 | 0.109 | 5.08 | 0.55

## 5_表10_2_2-13 【含单列】单位(专业)工程招标
【表10.2.2-13】
单位（专业）工程预算价费用表
工程名称:单项工程-食堂装修 |  |  | 标段: | 第1页 共1页
序号 | 费用名称 |  | 计算公式 | 金额 (元) | 备注
1 | 分部分项工程费 |  | ∑(分部分项工程量×综合单价） | 104170.71 | 见表10.2.2-16
1.1 | 其中 | 人工费+机械费 | ∑分部分项（定额人工费+定额机械费） | 22728.51
2 | 措施项目费 |  | （2.1+2.2） | 3708
2.1 | 施工技术措施项目费 |  | ∑(技措项目工程量×综合单价） | 2266.27 | 见表10.2.2-16
2.1.1 | 其中 | 人工费+机械费 | ∑技措项目（定额人工费+定额机械费） | 1421.08
2.2 | 施工组织措施项目费 |  | (1.1+2.1.1)×5.97% | 1441.73 | 见表10.2.2-20
2.2.1 | 其中 | 安全文明施工基本费 | (1.1+2.1.1)×5.47% | 1320.98 | 见表10.2.2-20
3 | 其他项目费 |  | （3.1+3.2+3.3+3.4） | 5731.06
3.1 | 暂列金额 |  | 3.1.1+3.1.2+3.1.3 | 5731.06 | 见表10.2.2-21
3.1.1 | 其中 | 标化工地增加费 | 按招标文件规定额度列计 |  | 见表10.2.2-22
3.1.2 |  | 优质工程增加费 | 按招标文件规定额度列计 |  | 见表10.2.2-22
3.1.3 |  | 其他暂列金额 | 按招标文件规定额度列计 | 5731.06 | 见表10.2.2-22
3.2 | 暂估价 |  | 3.2.1+3.2.2+3.2.3 |  | 见表10.2.2-21
3.2.1 | 其中 | 材料（工程设备）暂估价 | 按招标文件规定额度列计 (或计入综合单价) |  | 见表10.2.2-23
3.2.2 |  | 专业工程暂估价 | 按招标文件规定额度列计 |  | 见表10.2.2-24
3.2.3 |  | 专项技术措施暂估价 | 按招标文件规定额度列计 |  | 见表10.2.2-25
3.3 | 计日工 |  | ∑计日工(暂估数量×综合单价） |  | 见表10.2.2-21
3.4 | 施工总承包服务费 |  | 3.4.1+3.4.2 |  | 见表10.2.2-21
3.4.1 | 其中 | 专业发包工程管理费 | ∑专业发包工程（暂估金额×费率） |  | 见表10.2.2-27
3.4.2 |  | 甲供材料设备管理费 | 甲供材料暂估金额×费率+甲供设备暂估金额×费率 |  | 见表10.2.2-27
4 | 规费 |  | (1.1+2.1.1)×27.92% | 6742.57
5 | 单列费用 |  | 单列费用
6 | 税金 |  | (1+2+3+4+计税不计费)×9% | 10831.71
7 | 下浮 |  | (1+2+3+4+5+6-不计税不计费不下浮-暂估材料)×0%
其中 | 甲供费（不计入造价） |  | 甲供材料费+甲供主材费+甲供设备费
合计 |  |  | 1+2+3+4+5+6-7 | 131184

## 5_表10_2_2-16 分部分项工程清单与计价表
【表10.2.2-16】
分部分项工程清单与计价表
单位(专业)工程名称:单项工程-食堂装修 | [5 empty] | 标段: |  |  | 第1页 共5页
序号 | 项目编码 | 项目名称 | 项目特征 | 计量 单位 | 工程量 | 金 额 (元) |  |  |  |  | 备注
[6 empty] | 综合单价 | 合价 | 其中
[8 empty] | 人工费 | 机械费 | 暂估价
|  | 新建墙体 |  |  |  |  | 5257.63 | 848.95 | 2.22
1 | 010402001003 | 砌块墙 | 1.砌块品种、规格、强度等级：加气混凝土砖墙 2.墙体类型：300厚以内 3.砂浆强度等级：专用胶泥 | m3 | 11.70 | 449.37 | 5257.63 | 848.95 | 2.22
|  | 墙面 |  |  |  |  | 33616.18 | 10049.81 | 69.81
2 | 011201001004 | 墙面一般抹灰 | 贴中碱玻璃纤维网格布 | m2 | 94.84 | 6.24 | 591.8 | 376.51
3 | 011407001008 | 墙面喷刷涂料 | 1、无机涂料内墙涂料二道 2、封闭底涂料一道 3、2厚面层耐水腻子分遍刮平 | m2 | 52.03 | 32.42 | 1686.81 | 936.02
4 | 011204003002 | 块料墙面 | 1、11厚 400*800瓷砖(粘贴前墙面砖充分浸湿),水泥浆擦缝或1:1水泥砂浆勾缝 2、10厚1:3水泥砂浆保护层 | m2 | 139.61 | 166.44 | 23236.69 | 7671.57 | 69.81
5 | 010903002002 | 墙面涂膜防水 | 2厚JS防水涂料 | m2 | 139.61 | 47.04 | 6567.25 | 904.67
6 | 011502001005 | 金属装饰线 | 30宽铝合金木纹L型直角扣条 | m | 35.55 | 43.14 | 1533.63 | 161.04
|  | 地面 |  |  |  |  | 31912.56 | 4828.83 | 125.79
7 | 010904002003 | 楼（地）面涂膜防水 | 2厚聚氨酯防水涂料 | m2 | 22.62 | 53.8 | 1216.96 | 92.06
8 | 010904002004 | 楼（地）面涂膜防水 | 2厚JS防水涂料(II型)防水层 | m2 | 5.00 | 42.51 | 212.55 | 25.35
本页小计 | [6 empty] | 40303.32 | 11016.17 | 72.03
【表10.2.2-16】
分部分项工程清单与计价表
单位(专业)工程名称:单项工程-食堂装修 | [5 empty] | 标段: |  |  | 第2页 共5页
序号 | 项目编码 | 项目名称 | 项目特征 | 计量 单位 | 工程量 | 金 额 (元) |  |  |  |  | 备注
[6 empty] | 综合单价 | 合价 | 其中
[8 empty] | 人工费 | 机械费 | 暂估价
9 | 011102003005 | 块料楼地面 | 1、800*800防滑砖 2、30厚1:3干硬性水泥砂浆粘贴 | m2 | 129.01 | 223.63 | 28850.51 | 4506.32 | 112.24
10 | 040201022001 | 排水沟、截水沟 | 1、成品不锈钢篦子 2、20厚1:2.5水泥砂浆 3、水泥浆一道(内掺建筑胶) 4、100厚C25混凝土 5、150厚碎石垫层 6、素土夯实 7、含模板 | m | 3.38 | 483 | 1632.54 | 205.1 | 13.55
|  | 天棚 |  |  |  |  | 16481.91 | 4566.27
11 | 011302001008 | 吊顶天棚 | 1、50系列轻钢龙骨 2、600x600铝扣板 | m2 | 31.78 | 151.15 | 4803.55 | 888.57
12 | 011302001009 | 吊顶天棚 | 1、50系列轻钢龙骨 2、600x600矿棉板 | m2 | 78.74 | 93.86 | 7390.54 | 2208.66
13 | 011302001010 | 吊顶天棚 | 1、50轻钢龙骨 2、12厚防火板基层 3、12厚石膏板（板缝贴胶带、点锈） | m2 | 17.36 | 146.85 | 2549.32 | 799.43
14 | 011302001011 | 吊顶天棚 | 1、双层50轻钢龙骨 2、双层12厚防火板基层 3、12厚石膏板（板缝贴胶带、点锈） | m2 | 0.36 | 257.17 | 92.58 | 28.36
15 | 011302001012 | 吊顶天棚 | 1、50轻钢龙骨 2、12厚防火板基层 3、12厚石膏板侧面（板缝贴胶带、点锈） | m2 | 4.48 | 155.9 | 698.43 | 232.6
本页小计 | [6 empty] | 46017.47 | 8869.04 | 125.79
【表10.2.2-16】
分部分项工程清单与计价表
单位(专业)工程名称:单项工程-食堂装修 | [5 empty] | 标段: |  |  | 第3页 共5页
序号 | 项目编码 | 项目名称 | 项目特征 | 计量 单位 | 工程量 | 金 额 (元) |  |  |  |  | 备注
[6 empty] | 综合单价 | 合价 | 其中
[8 empty] | 人工费 | 机械费 | 暂估价
16 | 011302001013 | 吊顶天棚 | 1、双层50轻钢龙骨 2、双层12厚防火板基层 3、铝塑板 | m2 | 0.36 | 347.24 | 125.01 | 28.63
17 | 011302001014 | 吊顶天棚 | 1、50轻钢龙骨 2、12厚防火板基层 3、铝塑板侧面 | m2 | 0.72 | 268.21 | 193.11 | 41.25
18 | 011407002003 | 天棚喷刷涂料（石膏板面） | 1、无机涂料内墙涂料二道 2、封闭底涂料一道 3、2厚面层耐水腻子分遍刮平 | m2 | 22.20 | 28.35 | 629.37 | 338.77
|  | 门窗 |  |  |  |  | 12514.48 | 980.59 | 15.09
19 | 010802001004 | 金属（塑钢）门 | 普通铝合金钢化玻璃平开门(5+12+5) | m2 | 7.50 | 500.05 | 3750.38 | 165.38
20 | 010801004002 | 木质防火门 | 木质乙级防火门（含门吸、门锁、合页等五金，成品门套，明装闭门器，顺位器安装) | m2 | 2.16 | 512.3 | 1106.57 | 156.3
21 | 010807001003 | 金属（塑钢、断桥）窗 | 1.框、扇材质：普通铝合金钢化玻璃推拉窗(5+12+5) | m2 | 7.79 | 398.94 | 3107.74 | 140.3
22 | 010809004001 | 石材窗台板 | 10厚水泥砂浆找平层 20厚浅啡网纹 | m2 | 1.62 | 381.74 | 618.42 | 120.46 | 1.39
23 | 010810001005 | 遮阳卷帘 | 遮阳卷帘，具体材质样式业主自定（（按窗口门洞面积计算） | m2 | 10.04 | 90 | 903.6
24 | 010807004003 | 金属纱窗 | 1.框、扇材质：纱窗 | m2 | 3.90 | 70.04 | 273.16 | 54.76
本页小计 | [6 empty] | 10707.36 | 1045.85 | 1.39
【表10.2.2-16】
分部分项工程清单与计价表
单位(专业)工程名称:单项工程-食堂装修 | [5 empty] | 标段: |  |  | 第4页 共5页
序号 | 项目编码 | 项目名称 | 项目特征 | 计量 单位 | 工程量 | 金 额 (元) |  |  |  |  | 备注
[6 empty] | 综合单价 | 合价 | 其中
[8 empty] | 人工费 | 机械费 | 暂估价
25 | 011210003002 | 玻璃隔断 | 1mm厚黑钛金拉丝不锈钢饰面 10厚钢化玻璃 | m2 | 5.10 | 320.57 | 1634.91 | 226.19
26 | 010503005002 | 过梁 | 1.混凝土强度等级：C25 | m3 | 0.14 | 647.93 | 90.71 | 15.41 | 0.1
27 | 010515001006 | 现浇构件钢筋 | 1.现浇构件带肋钢筋 HRB400以内 直径（mm以内）18 | t | 0.178 | 5522.82 | 983.06 | 93.81 | 13.21
28 | 010515001007 | 现浇构件钢筋 | 1.箍筋 圆钢 HPB300 直径（mm以内）10 | t | 0.007 | 6560.96 | 45.93 | 7.98 | 0.39
|  | 拆除及土方 |  |  |  |  | 4387.95 | 3288.81 | 356.27
29 | 011601001002 | 砖砌体拆除 | 原墙体拆除，运距施工方自定 | m3 | 0.42 | 169.92 | 71.37 | 29.23 | 30.4
30 | 011610001003 | 木门窗拆除 | 拆除原有木门窗，运距施工方自定 | m2 | 10.04 | 23.03 | 231.22 | 172.39 | 19.78
31 | 011605001002 | 平面块料拆除 | 拆除原地砖，运距施工方自定 | m2 | 131.94 | 18.87 | 2489.71 | 1936.88 | 130.62
32 | 011608002003 | 铲除涂料面 | 原始墙面粉刷凿除，运距施工方自定 | m2 | 143.13 | 8.48 | 1213.74 | 950.38 | 55.82
33 | 011602001001 | 混凝土构件拆除 | 混凝土拆除，运距施工方自定 | m3 | 0.78 | 222.92 | 173.88 | 54.87 | 91.57
34 | 010101003002 | 挖沟槽土方 | 1.土壤类别：三类土 | m3 | 3.56 | 41.96 | 149.38 | 123.82
35 | 010103001002 | 回填方 | 1.密实度要求：满足设计要求 2.填方材料品种：利用方 | m3 | 1.50 | 16.26 | 24.39 | 19.41 | 0.81
36 | 010103002002 | 余方弃置 | 1.废弃料品种：多余土方 2.运距：施工方自行考虑 | m3 | 2.06 | 16.63 | 34.26 | 1.83 | 27.27
本页小计 | [6 empty] | 7142.56 | 3632.2 | 369.97
【表10.2.2-16】
分部分项工程清单与计价表
单位(专业)工程名称:单项工程-食堂装修 | [5 empty] | 标段: |  |  | 第5页 共5页
序号 | 项目编码 | 项目名称 | 项目特征 | 计量 单位 | 工程量 | 金 额 (元) |  |  |  |  | 备注
[6 empty] | 综合单价 | 合价 | 其中
[8 empty] | 人工费 | 机械费 | 暂估价
合计 | [6 empty] | 104170.71 | 24563.26 | 569.18

## 5_表10_2_2-16 施工技术措施项目清单与计价表
【表10.2.2-16】
施工技术措施项目清单与计价表
单位(专业)工程名称:单项工程-食堂装修 | [5 empty] | 标段: |  |  | 第1页 共1页
序号 | 项目编码 | 项目名称 | 项目特征 | 计量 单位 | 工程量 | 金 额 (元) |  |  |  |  | 备注
[6 empty] | 综合单价 | 合价 | 其中
[8 empty] | 人工费 | 机械费 | 暂估价
|  | [请输入分部名称,电子评标勿删] |  |  |  |  | 2266.27 | 1513.45 | 67.69
1 | 011701006003 | 满堂脚手架 | 1.满堂脚手架 ~基本层3.6m～5.2m | m2 | 130.87 | 12.92 | 1690.84 | 1164.74 | 60.2
2 | 011702009002 | 过梁 | 1.现浇混凝土 直形过梁 复合木模 | m2 | 10.40 | 55.33 | 575.43 | 348.71 | 7.49
本页小计 | [6 empty] | 2266.27 | 1513.45 | 67.69
合计 | [6 empty] | 2266.27 | 1513.45 | 67.69

## 5_表10_2_2-21 其他项目清单与计价汇总表
【表10.2.2-21】
其他项目清单与计价汇总表
工程名称:食堂装修 |  | 标段: | 第1页 共1页
序号 | 项 目 名 称 | 金额(元) | 备注
1 | 暂列金额 | 5731.06 | 明细详见表10.2.2-22
1.1 | 标化工地增加费 |  | 明细详见表10.2.2-22
1.2 | 优质工程增加费 |  | 明细详见表10.2.2-22
1.3 | 其他暂列金额 | 5731.06 | 明细详见表10.2.2-22
2 | 暂估价
2.1 | 材料（设备）暂估价 |  | 明细详见表10.2.2-23
2.2 | 专业工程暂估价 |  | 明细详见表10.2.2-24
2.3 | 专项技术措施暂估价 |  | 明细详见表10.2.2-25
3 | 计日工 |  | 明细详见表10.2.2-26
4 | 总承包服务费 |  | 明细详见表10.2.2-27
合 计 |  | 5731.06 | 0

## 5_表10_2_2-24 专业工程暂估价表
【表10.2.2-24】
专业工程暂估价表
单位(专业)工程名称:单项工程-食堂装修 |  | 标段: | 第1页 共1页
序号 | 工 程 名 称 | 工程内容 | 暂估金额(元) | 备注
合计

## 5_表10_2_2-29 主要工日一览表
【表10.2.2-29】
主要工日一览表
工程名称:食堂装修 |  |  | 标段: |  | 第1页 共1页
序号 | 工日名称（类别） | 单位 | 数 量 | 单价(元) | 合价（元） | 备注
1 | 一类人工 | 工日 | 1.127 | 138 | 155.53
2 | 二类人工 | 工日 | 45.853 | 149 | 6832.1
3 | 三类人工 | 工日 | 111.62 | 171 | 19087.02

## 5_表10_2_2-31 主要材料和工程设备一览表
【表10.2.2-31】
主要材料和工程设备一览表
工程名称:食堂装修 |  |  |  | 标段: |  | 第1页 共1页
序号 | 名称、规格、型号 | 单位 | 数量 | 单价(元) | 合价（元） | 备注
1 | 圆钉 | kg | 0.523 | 4.42 | 2.31
2 | 镀锌铁丝22# | kg | 0.019 | 4.42 | 0.08
3 | 复合硅酸盐水泥PC 32.5R综合 | kg | 0.312 | 0.46 | 0.14
4 | 普通硅酸盐水泥PO 42.5综合 | kg | 2473.094 | 0.53 | 1313.21
5 | 白色硅酸盐水泥425#、二级白度 | kg | 41.919 | 0.63 | 26.33
6 | 黄砂净砂 | t | 8.578 | 180 | 1544.04
7 | 碎石综合 | t | 0.823 | 126 | 103.7
8 | 非泵送商品混凝土C25 | m3 | 0.721 | 501 | 361.22
9 | 电 | kW·h | 17.101 | 0.88 | 15.05
10 | 水 | m3 | 7.627 | 5.73 | 43.7
11 | 复合模板综合 | m2 | 2.263 | 42.48 | 96.13

## 5_表10_2_2-32 主要机械台班一览表
【表10.2.2-32】
主要机械台班一览表
工程名称:食堂装修 |  |  |  | 标段: | 第1页 共1页
序号 | 机械名称、规格、型号 | 单位 | 数 量 | 单价(元) | 合价（元） | 备注
1 | 履带式推土机75kW | 台班 | 0.024 | 853.78 | 20.49
2 | 轮胎式装载机2m3 | 台班 | 0.004 | 926.21 | 3.7
3 | 履带式单斗液压挖掘机1m3 | 台班 | 0.035 | 1172.33 | 41.03
4 | 电动夯实机250N·m | 台班 | 0.027 | 29.99 | 0.81
5 | 电动夯实机250N·m | 台班 | 0.034 | 29.99 | 1.02
6 | 手持式风动凿岩机 | 台班 | 0.417 | 12.61 | 5.26
7 | 汽车式起重机8t | 台班 | 0.003 | 786.91 | 2.36
8 | 载货汽车4t | 台班 | 0.134 | 498.16 | 66.75
9 | 载货汽车5t | 台班 | 0.012 | 517.71 | 6.21
10 | 自卸汽车15t | 台班 | 0.186 | 1024.19 | 190.5
11 | 机动翻斗车1t | 台班 | 0.008 | 234.43 | 1.88
12 | 灰浆搅拌机200L | 台班 | 0.371 | 170.09 | 63.1
13 | 灰浆搅拌机200L | 台班 | 0.018 | 170.09 | 3.06
14 | 灰浆搅拌机200L | 台班 | 0.659 | 170.09 | 112.09
15 | 干混砂浆罐式搅拌机20000L | 台班 | 0.047 | 211.41 | 9.94
16 | 钢筋调直机14mm | 台班 | 0.002 | 39.74 | 0.08
17 | 钢筋切断机40mm | 台班 | 0.019 | 46.85 | 0.89
18 | 钢筋弯曲机40mm | 台班 | 0.05 | 27.99 | 1.4
19 | 木工圆锯机500mm | 台班 | 0.05 | 30.08 | 1.5
20 | 直流弧焊机32kW | 台班 | 0.08 | 106.95 | 8.56
21 | 对焊机75kV·A | 台班 | 0.02 | 131.93 | 2.64
22 | 电焊条烘干箱45×35×45cm3 | 台班 | 0.008 | 9.73 | 0.08
23 | 内燃空气压缩机3m3/min | 台班 | 0.212 | 439.61 | 93.2
24 | 混凝土振捣器平板式 | 台班 | 0.007 | 13.13 | 0.09
25 | 混凝土振捣器插入式 | 台班 | 0.08 | 5.08 | 0.41

## 6_表10_2_2-13 【含单列】单位(专业)工程招标
【表10.2.2-13】
单位（专业）工程招标控制价费用表
工程名称:单项工程-综合执法中心电气 |  |  | 标段: | 第1页 共1页
序号 | 费用名称 |  | 计算公式 | 金额 (元) | 备注
1 | 分部分项工程费 |  | ∑(分部分项工程量×综合单价） | 225463.34 | 见表10.2.2-16
1.1 | 其中 | 人工费+机械费 | ∑分部分项（定额人工费+定额机械费） | 33618.25
2 | 措施项目费 |  | （2.1+2.2） | 3828.27
2.1 | 施工技术措施项目费 |  | ∑(技措项目工程量×综合单价） | 1516.36 | 见表10.2.2-16
2.1.1 | 其中 | 人工费+机械费 | ∑技措项目（定额人工费+定额机械费） | 330.44
2.2 | 施工组织措施项目费 |  | (1.1+2.1.1)×6.81% | 2311.91 | 见表10.2.2-20
2.2.1 | 其中 | 安全文明施工基本费 | (1.1+2.1.1)×6.81% | 2311.91 | 见表10.2.2-20
3 | 其他项目费 |  | （3.1+3.2+3.3+3.4） | 11984.5
3.1 | 暂列金额 |  | 3.1.1+3.1.2+3.1.3 | 11984.5 | 见表10.2.2-21
3.1.1 | 其中 | 标化工地增加费 | 按招标文件规定额度列计 |  | 见表10.2.2-22
3.1.2 |  | 优质工程增加费 | 按招标文件规定额度列计 |  | 见表10.2.2-22
3.1.3 |  | 其他暂列金额 | 按招标文件规定额度列计 | 11984.5 | 见表10.2.2-22
3.2 | 暂估价 |  | 3.2.1+3.2.2+3.2.3 |  | 见表10.2.2-21
3.2.1 | 其中 | 材料（工程设备）暂估价 | 按招标文件规定额度列计 (或计入综合单价) |  | 见表10.2.2-23
3.2.2 |  | 专业工程暂估价 | 按招标文件规定额度列计 |  | 见表10.2.2-24
3.2.3 |  | 专项技术措施暂估价 | 按招标文件规定额度列计 |  | 见表10.2.2-25
3.3 | 计日工 |  | ∑计日工(暂估数量×综合单价） |  | 见表10.2.2-21
3.4 | 施工总承包服务费 |  | 3.4.1+3.4.2 |  | 见表10.2.2-21
3.4.1 | 其中 | 专业发包工程管理费 | ∑专业发包工程（暂估金额×费率） |  | 见表10.2.2-27
3.4.2 |  | 甲供材料设备管理费 | 甲供材料暂估金额×费率+甲供设备暂估金额×费率 |  | 见表10.2.2-27
4 | 规费 |  | (1.1+2.1.1)×30.63% | 10398.48
5 | 单列费用 |  | 单列费用
6 | 税金 |  | (1+2+3+4+计税不计费)×9% | 22650.71
7 | 下浮 |  | (1+2+3+4+5+6-不计税不计费不下浮-暂估材料)×0%
其中 | 甲供费（不计入造价） |  | 甲供材料费+甲供主材费+甲供设备费
招标控制价合计 |  |  | 1+2+3+4+5+6-7 | 274325

## 6_表10_2_2-16 分部分项工程清单与计价表
【表10.2.2-16】
分部分项工程清单与计价表
单位(专业)工程名称:单项工程-综合执法中心电气 | [5 empty] | 标段: |  |  | 第1页 共8页
序号 | 项目编码 | 项目名称 | 项目特征 | 计量 单位 | 工程量 | 金 额 (元) |  |  |  |  | 备注
[6 empty] | 综合单价 | 合价 | 其中
[8 empty] | 人工费 | 机械费 | 暂估价
|  | 电气 |  |  |  |  | 225463.34 | 36445.28 | 666.38
1 | 030404017001 | 配电箱 | 1.名 称：配电箱ZAPa 2.型 号：详见系统图 3.基础形式、材质、规格：基础槽钢安装 | 台 | 1 | 8783.41 | 8783.41 | 392.1 | 92.51
2 | 030404017002 | 配电箱 | 1.名 称：配电箱ZAPb 2.型 号：详见系统图 3.基础形式、材质、规格：基础槽钢安装 | 台 | 1 | 8752.41 | 8752.41 | 392.1 | 92.51
3 | 030404017003 | 配电箱 | 1.名 称：配电箱AL1 2.型 号：详见系统图 | 台 | 1 | 3543.17 | 3543.17 | 178.8
4 | 030404017004 | 配电箱 | 1.名 称：配电箱AL2 2.型 号：详见系统图 | 台 | 1 | 3912.17 | 3912.17 | 178.8
5 | 030404017005 | 配电箱 | 1.名 称：配电箱AL3 2.型 号：详见系统图 | 台 | 1 | 3543.17 | 3543.17 | 178.8
6 | 030404017006 | 配电箱 | 1.名 称：配电箱KT1 2.型 号：详见系统图 | 台 | 1 | 2361.17 | 2361.17 | 178.8
7 | 030404017007 | 配电箱 | 1.名 称：配电箱KT2 2.型 号：详见系统图 | 台 | 1 | 2640.17 | 2640.17 | 178.8
8 | 030404017008 | 配电箱 | 1.名 称：配电箱KT3 2.型 号：详见系统图 | 台 | 1 | 2420.17 | 2420.17 | 178.8
9 | 030404017009 | 配电箱 | 1.名 称：配电箱ATrd 2.型 号：详见系统图 | 台 | 1 | 5152.34 | 5152.34 | 178.8
本页小计 | [6 empty] | 41108.18 | 2035.8 | 185.02
【表10.2.2-16】
分部分项工程清单与计价表
单位(专业)工程名称:单项工程-综合执法中心电气 | [5 empty] | 标段: |  |  | 第2页 共8页
序号 | 项目编码 | 项目名称 | 项目特征 | 计量 单位 | 工程量 | 金 额 (元) |  |  |  |  | 备注
[6 empty] | 综合单价 | 合价 | 其中
[8 empty] | 人工费 | 机械费 | 暂估价
10 | 030404017010 | 配电箱 | 1.名 称：配电箱ALE 2.型 号：详见系统图 | 台 | 1 | 3755.17 | 3755.17 | 178.8
11 | 030404017011 | 配电箱 | 1.名 称：应急照明电源 2.型 号：详见系统图 | 台 | 1 | 4237.17 | 4237.17 | 178.8
12 | 030408001001 | 电力电缆 | 1.电缆名称：铜芯电力电缆 2.电缆规格：WDZB-YJY-4*70 3.敷设方式、部位：管道敷设 | m | 100.00 | 232.53 | 23253 | 762 | 82
13 | 030408001002 | 电力电缆 | 1.电缆名称：铜芯电力电缆 2.电缆规格：WDZB-YJY-4*35+1*16 3.敷设方式、部位：管道敷设 | m | 17.42 | 134.75 | 2347.35 | 81.87 | 2.26
14 | 030408001003 | 电力电缆 | 1.电缆名称：铜芯电力电缆 2.电缆规格：WDZB-YJY-4*25+1*16 3.敷设方式、部位：管道敷设 | m | 56.79 | 101.76 | 5778.95 | 133.46 | 3.98
15 | 030408001004 | 电力电缆 | 1.电缆名称：铜芯电力电缆 2.电缆规格：WDZB-YJY-5*16 3.敷设方式、部位：管道敷设 | m | 119.80 | 72.02 | 8628 | 281.53 | 8.39
16 | 030408001005 | 电力电缆 | 1.电缆名称：铜芯电力电缆 2.电缆规格：WDZBN-YJY-3*4 3.敷设方式、部位：管道敷设 | m | 9.54 | 16.02 | 152.83 | 17.94 | 0.48
17 | 030408006001 | 电力电缆头 | 1.名 称：电力电缆头 2.规 格：70mm2以下 | 个 | 4 | 169.88 | 679.52 | 208.6
18 | 030408006002 | 电力电缆头 | 1.名 称：电力电缆头 2.规 格：35mm2以下 | 个 | 2 | 92.94 | 185.88 | 63.78
本页小计 | [6 empty] | 49017.87 | 1906.78 | 97.11
【表10.2.2-16】
分部分项工程清单与计价表
单位(专业)工程名称:单项工程-综合执法中心电气 | [5 empty] | 标段: |  |  | 第3页 共8页
序号 | 项目编码 | 项目名称 | 项目特征 | 计量 单位 | 工程量 | 金 额 (元) |  |  |  |  | 备注
[6 empty] | 综合单价 | 合价 | 其中
[8 empty] | 人工费 | 机械费 | 暂估价
19 | 030408006003 | 电力电缆头 | 1.名 称：电力电缆头 2.规 格：25mm2以下 | 个 | 16 | 37.17 | 594.72 | 204
20 | 030411003001 | 桥架 | 1.名 称：镀锌桥架 2.规 格：200*100 | m | 95.10 | 136.48 | 12979.25 | 1850.65 | 109.37
21 | 030413001001 | 铁构件 | 1.一般铁构件制作 2.一般铁构件安装 | kg | 89.76 | 17.88 | 1604.91 | 734.24 | 81.68
22 | 030411001001 | 配管 | 1.名称：电线套管 2.材质：镀锌钢管 3.规格：DN100 4.配置形式：埋地敷设 | m | 100.00 | 93.48 | 9348 | 1622 | 30
23 | 030411001002 | 配管 | 1.名称：电线套管 2.材质：镀锌钢管 3.规格：DN80 4.配置形式：砖、混凝土结构暗配 | m | 7.54 | 93.09 | 701.9 | 206.97 | 1.51
24 | 030411001003 | 配管 | 1.名称：电线套管 2.材质：镀锌钢管 3.规格：DN50 4.配置形式：砖、混凝土结构暗配 | m | 7.80 | 53.5 | 417.3 | 99.14 | 0.62
25 | 030411001004 | 配管 | 1.名称：电线套管 2.材质：镀锌钢管 3.规格：DN40 4.配置形式：砖、混凝土结构暗配 | m | 64.72 | 44.04 | 2850.27 | 771.46 | 5.82
26 | 030411001005 | 配管 | 1.名称：电线套管 2.材质：镀锌钢管 3.规格：DN25 4.配置形式：砖、混凝土结构暗配 | m | 5.00 | 27.08 | 135.4 | 34.9 | 0.35
本页小计 | [6 empty] | 28631.75 | 5523.36 | 229.35
【表10.2.2-16】
分部分项工程清单与计价表
单位(专业)工程名称:单项工程-综合执法中心电气 | [5 empty] | 标段: |  |  | 第4页 共8页
序号 | 项目编码 | 项目名称 | 项目特征 | 计量 单位 | 工程量 | 金 额 (元) |  |  |  |  | 备注
[6 empty] | 综合单价 | 合价 | 其中
[8 empty] | 人工费 | 机械费 | 暂估价
27 | 030411001006 | 配管 | 1.名称：电线套管 2.材质：镀锌钢管 3.规格：DN20 4.配置形式：砖、混凝土结构暗配 | m | 176.40 | 19.67 | 3469.79 | 1014.3 | 8.82
28 | 030411001007 | 配管 | 1.名称：电线套管 2.材质：JDG管 3.规格：DN25 4.配置形式：砖、混凝土结构暗配 | m | 70.59 | 18.26 | 1288.97 | 492.72 | 4.94
29 | 030411001008 | 配管 | 1.名称：电线套管 2.材质：JDG管 3.规格：DN20 4.配置形式：砖、混凝土结构暗配 | m | 737.80 | 13.85 | 10218.53 | 4242.35 | 36.89
30 | 030411001009 | 配管 | 1.名称：电线套管 2.材质：JDG管 3.规格：DN20 4.配置形式：吊灯内明配 | m | 759.00 | 15.32 | 11627.88 | 5229.51
31 | 030411004001 | 配线 | 1.名 称：铜芯塑料绝缘线 2.配线形式：管内穿线 3.规 格：WDZB-BYJ-2.5 | m | 4060.60 | 3.26 | 13237.56 | 2720.6
32 | 030411004002 | 配线 | 1.名 称：铜芯聚氯乙烯软线 2.配线形式：管内穿线 3.规 格：WDZB-BYJR-2.5 | m | 2030.30 | 3.5 | 7106.05 | 1360.3
33 | 030411004003 | 配线 | 1.名 称：铜芯塑料绝缘线 2.配线形式：管内穿线 3.规 格：WDZB-BYJ-4 | m | 91.20 | 4.4 | 401.28 | 56.54
本页小计 | [6 empty] | 47350.06 | 15116.32 | 50.65
【表10.2.2-16】
分部分项工程清单与计价表
单位(专业)工程名称:单项工程-综合执法中心电气 | [5 empty] | 标段: |  |  | 第5页 共8页
序号 | 项目编码 | 项目名称 | 项目特征 | 计量 单位 | 工程量 | 金 额 (元) |  |  |  |  | 备注
[6 empty] | 综合单价 | 合价 | 其中
[8 empty] | 人工费 | 机械费 | 暂估价
34 | 030411004004 | 配线 | 1.名 称：铜芯聚氯乙烯软线 2.配线形式：管内穿线 3.规 格：WDZB-BYJR-4 | m | 45.60 | 4.72 | 215.23 | 28.27
35 | 030411004005 | 配线 | 1.名 称：铜芯塑料绝缘线 2.配线形式：管内穿线 3.规 格：WDZBN-BYJ-2.5 | m | 22.18 | 3.67 | 81.4 | 14.86
36 | 030411004006 | 配线 | 1.名 称：铜芯聚氯乙烯软线 2.配线形式：管内穿线 3.规 格：WDZBN-BYJR-2.5 | m | 4.84 | 3.5 | 16.94 | 3.24
37 | 030411004007 | 配线 | 1.名 称：铜芯多股绝缘电线 2.配线形式：管内穿线 3.规 格：NH-RVS-2*2.5 | m | 219.10 | 6.42 | 1406.62 | 129.27
38 | 030412004001 | 装饰灯 | 1.装饰灯名称：LED筒灯 2.装饰灯规格：7W | 套 | 45 | 67.13 | 3020.85 | 907.2
39 | 030412004002 | 装饰灯 | 1.装饰灯名称：LED射灯 2.装饰灯规格：7W | 套 | 13 | 66.44 | 863.72 | 107.38
40 | 030412001001 | 普通灯具 | 1.灯具名称：吸顶灯 2.灯具规格：18W | 套 | 5 | 94.47 | 472.35 | 89.4
41 | 030412001002 | 普通灯具 | 1.灯具名称：声光控制吸顶灯 2.灯具规格：18W | 套 | 4 | 121.71 | 486.84 | 71.52
42 | 030412001003 | 普通灯具 | 1.灯具名称：吸顶灯（带应急） 2.灯具规格：18W | 套 | 4 | 186.35 | 745.4 | 71.52
43 | 030412005001 | 荧光灯 | 1.荧光灯名称：LED平面灯60*60 2.安装形式：嵌入式 | 套 | 92 | 183.78 | 16907.76 | 2146.36
本页小计 | [6 empty] | 24217.11 | 3569.02
【表10.2.2-16】
分部分项工程清单与计价表
单位(专业)工程名称:单项工程-综合执法中心电气 | [5 empty] | 标段: |  |  | 第6页 共8页
序号 | 项目编码 | 项目名称 | 项目特征 | 计量 单位 | 工程量 | 金 额 (元) |  |  |  |  | 备注
[6 empty] | 综合单价 | 合价 | 其中
[8 empty] | 人工费 | 机械费 | 暂估价
44 | 030412005002 | 荧光灯 | 1.荧光灯名称：防雾平面灯30*60 2.安装形式：嵌入式 | 套 | 9 | 84.62 | 761.58 | 187.92
45 | 030412005003 | 荧光灯 | 1.荧光灯名称：LED长条灯 2.安装形式：嵌入式 | 套 | 21 | 175.04 | 3675.84 | 348.6
46 | 030404033001 | 风扇 | 1.名 称：排气扇 2.安装形式：嵌入式 | 台 | 6 | 174.93 | 1049.58 | 187.74
47 | 030404033002 | 风扇 | 1.名 称：暖风机（内卫） 2.安装形式：嵌入式 | 台 | 2 | 692.93 | 1385.86 | 62.58
48 | 030412001004 | 普通灯具 | 1.灯具名称：壁灯 | 套 | 2 | 103.94 | 207.88 | 33.52
49 | 030412004003 | 装饰灯 | 1.装饰灯名称：A型方向标志灯 2.安装形式：嵌入式 | 套 | 10 | 152.02 | 1520.2 | 217.2
50 | 030412004004 | 装饰灯 | 1.装饰灯名称：A型方向标志灯 2.安装形式：吊杆式 | 套 | 2 | 154.13 | 308.26 | 43.6
51 | 030412004005 | 装饰灯 | 1.装饰灯名称：A型安全出口标志灯 2.安装形式：嵌入式 | 套 | 5 | 152.02 | 760.1 | 108.6
52 | 030412004006 | 装饰灯 | 1.装饰灯名称：A型楼层标志灯 2.安装形式：壁式 | 套 | 3 | 147.45 | 442.35 | 55.74
53 | 030412004007 | 装饰灯 | 1.装饰灯名称：LED灯带 | m | 71.50 | 52.41 | 3747.32 | 1071.79
54 | 030412004008 | 装饰灯 | 1.装饰灯名称：20宽线形灯 | m | 50.90 | 77.41 | 3940.17 | 762.99
55 | 030412004009 | 装饰灯 | 1.装饰灯名称：应急照明灯 2.安装形式：壁式 | 套 | 18 | 133.31 | 2399.58 | 334.44
本页小计 | [6 empty] | 20198.72 | 3414.72
【表10.2.2-16】
分部分项工程清单与计价表
单位(专业)工程名称:单项工程-综合执法中心电气 | [5 empty] | 标段: |  |  | 第7页 共8页
序号 | 项目编码 | 项目名称 | 项目特征 | 计量 单位 | 工程量 | 金 额 (元) |  |  |  |  | 备注
[6 empty] | 综合单价 | 合价 | 其中
[8 empty] | 人工费 | 机械费 | 暂估价
56 | 030404034001 | 照明开关 | 1.名 称：单联单控开关 | 个 | 13 | 14.43 | 187.59 | 94.9
57 | 030404034002 | 照明开关 | 1.名 称：双联单控开关 | 个 | 31 | 16.79 | 520.49 | 226.3
58 | 030404034003 | 照明开关 | 1.名 称：三联单控开关 | 个 | 12 | 19.03 | 228.36 | 87.6
59 | 030404034004 | 照明开关 | 1.名 称：单联双控开关 | 个 | 6 | 15.49 | 92.94 | 44.7
60 | 030404035001 | 插座 | 1.名 称：二、三极五孔插座(安全型) 2.规 格：250V 10A 3.安装方式：暗装 | 个 | 159 | 18.61 | 2958.99 | 1368.99
61 | 030404035002 | 插座 | 1.名 称：空调插座 2.规 格：250V 16A 3.安装方式：暗装 | 个 | 36 | 22.2 | 799.2 | 309.96
62 | 030411006001 | 接线盒 | 1.名 称：接线盒 2.材 质：钢制 | 个 | 229 | 8.33 | 1907.57 | 703.03
63 | 030411006002 | 接线盒 | 1.名 称：开关盒 2.材 质：钢制 | 个 | 62 | 8.33 | 516.46 | 190.34
64 | 030414002001 | 送配电装置系统 | 1.送配电装置系统调试 1kV以下交流供电(综 合) | 系统 | 2 | 230.75 | 461.5 | 303.96 | 46.56
65 | 030413002001 | 凿（压）槽 | 配管开槽补槽（管径综合考虑） | m | 824.20 | 2.75 | 2266.55 | 1549.5 | 57.69
66 | 03B001 | 本次工程水电所需拆除内容 | 本次工程水电所需拆除内容 | 项 | 1 | 5000 | 5000
本页小计 | [6 empty] | 14939.65 | 4879.28 | 104.25
【表10.2.2-16】
分部分项工程清单与计价表
单位(专业)工程名称:单项工程-综合执法中心电气 | [5 empty] | 标段: |  |  | 第8页 共8页
序号 | 项目编码 | 项目名称 | 项目特征 | 计量 单位 | 工程量 | 金 额 (元) |  |  |  |  | 备注
[6 empty] | 综合单价 | 合价 | 其中
[8 empty] | 人工费 | 机械费 | 暂估价
合计 | [6 empty] | 225463.34 | 36445.28 | 666.38

## 6_表10_2_2-16 施工技术措施项目清单与计价表
【表10.2.2-16】
施工技术措施项目清单与计价表
单位(专业)工程名称:单项工程-综合执法中心电气 | [5 empty] | 标段: |  |  | 第1页 共1页
序号 | 项目编码 | 项目名称 | 项目特征 | 计量 单位 | 工程量 | 金 额 (元) |  |  |  |  | 备注
[6 empty] | 综合单价 | 合价 | 其中
[8 empty] | 人工费 | 机械费 | 暂估价
|  | [请输入分部名称,电子评标勿删] |  |  | 0 |  | 1516.36 | 364.7
1 | 031301017001 | 脚手架搭拆 | 1.脚手架搭拆费第四册 | 项 | 1 | 1516.36 | 1516.36 | 364.7
本页小计 | [6 empty] | 1516.36 | 364.7
合计 | [6 empty] | 1516.36 | 364.7

## 6_表10_2_2-21 其他项目清单与计价汇总表
【表10.2.2-21】
其他项目清单与计价汇总表
工程名称:综合执法中心电气 |  | 标段: | 第1页 共1页
序号 | 项 目 名 称 | 金额(元) | 备注
1 | 暂列金额 | 11984.5 | 明细详见表10.2.2-22
1.1 | 标化工地增加费 |  | 明细详见表10.2.2-22
1.2 | 优质工程增加费 |  | 明细详见表10.2.2-22
1.3 | 其他暂列金额 | 11984.5 | 明细详见表10.2.2-22
2 | 暂估价
2.1 | 材料（设备）暂估价 |  | 明细详见表10.2.2-23
2.2 | 专业工程暂估价 |  | 明细详见表10.2.2-24
2.3 | 专项技术措施暂估价 |  | 明细详见表10.2.2-25
3 | 计日工 |  | 明细详见表10.2.2-26
4 | 总承包服务费 |  | 明细详见表10.2.2-27
合 计 |  | 11984.5 | 0

## 6_表10_2_2-24 专业工程暂估价表
【表10.2.2-24】
专业工程暂估价表
单位(专业)工程名称:单项工程-综合执法中心电气 |  | 标段: | 第1页 共1页
序号 | 工 程 名 称 | 工程内容 | 暂估金额(元) | 备注
合计

## 6_表10_2_2-29 主要工日一览表
【表10.2.2-29】
主要工日一览表
工程名称:综合执法中心电气 |  |  | 标段: |  | 第1页 共1页
序号 | 工日名称（类别） | 单位 | 数 量 | 单价(元) | 合价（元） | 备注
1 | 二类人工 | 工日 | 247.216 | 149 | 36835.18

## 6_表10_2_2-31 主要材料和工程设备一览表
【表10.2.2-31】
主要材料和工程设备一览表
工程名称:综合执法中心电气 |  |  |  | 标段: |  | 第1页 共2页
序号 | 名称、规格、型号 | 单位 | 数量 | 单价(元) | 合价（元） | 备注
1 | 热轧光圆钢筋综合 | kg | 7.181 | 5.01 | 35.95
2 | 扁钢Q235B综合 | kg | 19.747 | 5.08 | 100.31
3 | 角钢Q235B综合 | kg | 67.32 | 4.99 | 335.99
4 | JDG管DN20 | m | 759.934 | 4.99 | 3792.07
5 | 镀锌钢管DN20 | m | 181.692 | 10.63 | 1932.11
6 | JDG管DN25 | m | 72.708 | 6.63 | 482.05
7 | 镀锌钢管DN25 | m | 5.15 | 15.2 | 78.26
8 | 镀锌钢管DN40 | m | 66.662 | 24.32 | 1621.25
9 | 镀锌钢管DN50 | m | 8.034 | 32.75 | 263.13
10 | 镀锌钢管DN80 | m | 7.766 | 50.94 | 395.61
11 | 镀锌钢管DN100 | m | 103 | 65.69 | 6766.04
12 | A型安全出口标志灯 | 套 | 5.05 | 121 | 611.05
13 | A型方向标志灯 | 套 | 12.12 | 121 | 1466.52
14 | A型楼层标志灯 | 套 | 3.03 | 121 | 366.63
15 | LED射灯7W | 套 | 13.13 | 54.05 | 709.68
16 | LED平面灯60*60 | 套 | 92.92 | 150 | 13938
17 | LED筒灯7W | 套 | 45.45 | 39.82 | 1809.82
18 | LED长条灯 | 套 | 21.21 | 150 | 3181.5
19 | 吸顶灯18W | 套 | 5.05 | 68.03 | 343.55
20 | 壁灯 | 套 | 2.02 | 80 | 161.6
21 | 应急照明灯壁式 | 套 | 18.18 | 107 | 1945.26
22 | 防雾平面灯30*60嵌入式 | 套 | 9.09 | 55 | 499.95
23 | 三联单控开关 | 只 | 12.24 | 8.55 | 104.65
24 | 单联单控开关 | 只 | 13.26 | 4.04 | 53.57
25 | 单联双控开关 | 只 | 6.12 | 4.67 | 28.58
26 | 双联单控开关 | 只 | 31.62 | 6.35 | 200.79
27 | 二、三极五孔插座(安全型) | 套 | 162.18 | 6.77 | 1097.96
28 | 空调插座250V 16A | 套 | 36.72 | 10.29 | 377.85
29 | 铜芯多股绝缘电线NH-RVS-2*2.5 | m | 236.628 | 5.18 | 1225.02
【表10.2.2-31】
主要材料和工程设备一览表
工程名称:综合执法中心电气 |  |  |  | 标段: |  | 第2页 共2页
序号 | 名称、规格、型号 | 单位 | 数量 | 单价(元) | 合价（元） | 备注
30 | 铜芯塑料绝缘线WDZB-BYJ-2.5 | m | 4710.296 | 2.06 | 9712.63
31 | 铜芯塑料绝缘线WDZB-BYJ-4 | m | 100.32 | 3.27 | 327.54
32 | 铜芯塑料绝缘线WDZB-BYJR-4 | m | 50.16 | 3.55 | 178.02
33 | 铜芯塑料绝缘线WDZBN-BYJ-2.5 | m | 25.729 | 2.42 | 62.16
34 | 铜芯聚氯乙烯软线WDZB-BYJR-2.5 | m | 2360.762 | 2.27 | 5347.13
35 | 铜芯电力电缆WDZB-YJY-4*70 | m | 101 | 218.99 | 22118.09
36 | 铜芯电力电缆WDZB-YJY-4*35+1*16 | m | 17.594 | 126.83 | 2231.48
37 | 铜芯电力电缆WDZB-YJY-5*16 | m | 120.998 | 68.01 | 8228.95
38 | 铜芯电力电缆WDZBN-YJY-3*4 | m | 9.635 | 13.23 | 127.47
39 | 铜芯电力电缆WDZB-YJY-4*25+1*16 | m | 57.358 | 97.46 | 5590.11
40 | 开关盒钢制 | 个 | 63.24 | 3.35 | 211.85
41 | 接线盒钢制 | 个 | 233.58 | 3.35 | 782.49
42 | 镀锌桥架200*100 | m | 96.051 | 105 | 10085.36
43 | 风扇 | 台 | 6 | 133 | 798
44 | 配电箱AL1 | 台 | 1 | 3288 | 3288
45 | 配电箱AL2 | 台 | 1 | 3657 | 3657
46 | 配电箱AL3 | 台 | 1 | 3288 | 3288
47 | 配电箱ALE | 台 | 1 | 3500 | 3500
48 | 配电箱ATrd | 台 | 1 | 4897.17 | 4897.17
49 | 配电箱KT1 | 台 | 1 | 2106 | 2106
50 | 配电箱KT2 | 台 | 1 | 2385 | 2385
51 | 配电箱KT3 | 台 | 1 | 2165 | 2165
52 | 配电箱ZAPa | 台 | 1 | 8101 | 8101
53 | 配电箱ZAPb | 台 | 1 | 8070 | 8070
54 | 天棚荧光灯带 | m | 71.5 | 25 | 1787.5

## 6_表10_2_2-32 主要机械台班一览表
【表10.2.2-32】
主要机械台班一览表
工程名称:综合执法中心电气 |  |  |  | 标段: | 第1页 共1页
序号 | 机械名称、规格、型号 | 单位 | 数 量 | 单价(元) | 合价（元） | 备注
1 | 电能校验仪 ST9040 | 台班 | 0.4 | 56.07 | 22.43
2 | 电压、电流互感升流器 HJ-12E | 台班 | 0.4 | 30.63 | 12.25
3 | 数字万用表 F-87 | 台班 | 0.8 | 6.14 | 4.91
4 | 电缆测试仪 | 台班 | 0.4 | 17.44 | 6.98
5 | 其他机械费 | 元 | 117.878 | 1.02 | 120.24
6 | 汽车式起重机8t | 台班 | 0.208 | 786.91 | 163.68
7 | 载货汽车4t | 台班 | 0.1 | 498.16 | 49.82
8 | 载货汽车5t | 台班 | 0.074 | 517.71 | 38.31
9 | 载货汽车8t | 台班 | 0.19 | 559.14 | 106.24
10 | 立式钻床25mm | 台班 | 0.373 | 6.26 | 2.33
11 | 管子切断机150mm | 台班 | 0.105 | 31.45 | 3.3
12 | 管子切断套丝机159mm | 台班 | 0.016 | 23.15 | 0.37
13 | 钢材电动煨弯机500以内mm | 台班 | 0.032 | 57.1 | 1.83
14 | 电动弯管机108mm | 台班 | 0.315 | 84.82 | 26.72
15 | 砂轮切割机 φ400 | 台班 | 0.095 | 26.83 | 2.55
16 | 弧焊机 综合 | 台班 | 1.629 | 66.69 | 108.64

## 7_表10_2_2-13 【含单列】单位(专业)工程招标
【表10.2.2-13】
单位（专业）工程招标控制价费用表
工程名称:单项工程-综合执法中心给排水 |  |  | 标段: | 第1页 共1页
序号 | 费用名称 |  | 计算公式 | 金额 (元) | 备注
1 | 分部分项工程费 |  | ∑(分部分项工程量×综合单价） | 52265.95 | 见表10.2.2-16
1.1 | 其中 | 人工费+机械费 | ∑分部分项（定额人工费+定额机械费） | 13225.37
2 | 措施项目费 |  | （2.1+2.2） | 1480.44
2.1 | 施工技术措施项目费 |  | ∑(技措项目工程量×综合单价） | 571.31 | 见表10.2.2-16
2.1.1 | 其中 | 人工费+机械费 | ∑技措项目（定额人工费+定额机械费） | 124.5
2.2 | 施工组织措施项目费 |  | (1.1+2.1.1)×6.81% | 909.13 | 见表10.2.2-20
2.2.1 | 其中 | 安全文明施工基本费 | (1.1+2.1.1)×6.81% | 909.13 | 见表10.2.2-20
3 | 其他项目费 |  | （3.1+3.2+3.3+3.4） | 2891.77
3.1 | 暂列金额 |  | 3.1.1+3.1.2+3.1.3 | 2891.77 | 见表10.2.2-21
3.1.1 | 其中 | 标化工地增加费 | 按招标文件规定额度列计 |  | 见表10.2.2-22
3.1.2 |  | 优质工程增加费 | 按招标文件规定额度列计 |  | 见表10.2.2-22
3.1.3 |  | 其他暂列金额 | 按招标文件规定额度列计 | 2891.77 | 见表10.2.2-22
3.2 | 暂估价 |  | 3.2.1+3.2.2+3.2.3 |  | 见表10.2.2-21
3.2.1 | 其中 | 材料（工程设备）暂估价 | 按招标文件规定额度列计 (或计入综合单价) |  | 见表10.2.2-23
3.2.2 |  | 专业工程暂估价 | 按招标文件规定额度列计 |  | 见表10.2.2-24
3.2.3 |  | 专项技术措施暂估价 | 按招标文件规定额度列计 |  | 见表10.2.2-25
3.3 | 计日工 |  | ∑计日工(暂估数量×综合单价） |  | 见表10.2.2-21
3.4 | 施工总承包服务费 |  | 3.4.1+3.4.2 |  | 见表10.2.2-21
3.4.1 | 其中 | 专业发包工程管理费 | ∑专业发包工程（暂估金额×费率） |  | 见表10.2.2-27
3.4.2 |  | 甲供材料设备管理费 | 甲供材料暂估金额×费率+甲供设备暂估金额×费率 |  | 见表10.2.2-27
4 | 规费 |  | (1.1+2.1.1)×30.63% | 4089.07
5 | 单列费用 |  | 单列费用
6 | 税金 |  | (1+2+3+4+计税不计费)×9% | 5465.45
7 | 下浮 |  | (1+2+3+4+5+6-不计税不计费不下浮-暂估材料)×0%
其中 | 甲供费（不计入造价） |  | 甲供材料费+甲供主材费+甲供设备费
招标控制价合计 |  |  | 1+2+3+4+5+6-7 | 66193

## 7_表10_2_2-16 分部分项工程清单与计价表
【表10.2.2-16】
分部分项工程清单与计价表
单位(专业)工程名称:单项工程-综合执法中心给排水 | [5 empty] | 标段: |  |  | 第1页 共7页
序号 | 项目编码 | 项目名称 | 项目特征 | 计量 单位 | 工程量 | 金 额 (元) |  |  |  |  | 备注
[6 empty] | 综合单价 | 合价 | 其中
[8 empty] | 人工费 | 机械费 | 暂估价
|  | 给排水 |  |  |  |  | 39996.59 | 10621.94 | 706.72
1 | 031001007001 | 复合管 | 1.安装部位：室内 2.介质：给水 3.材质、规格：钢塑复合管 DN40 4.连接形式：螺纹连接 5.压力试验及吹、洗设计要求：管道消毒、清洗 | m | 14.80 | 73.95 | 1094.46 | 292.6 | 10.95
2 | 031001006001 | 塑料管 | 1.安装部位：室内 2.介质：给水 3.材质、规格：PPR管(冷水），DN32 4.连接形式：热熔 5.压力试验及吹、洗设计要求：管道消毒、清洗 | m | 15.78 | 26.31 | 415.17 | 167.74 | 1.74
3 | 031001006002 | 塑料管 | 1.安装部位：室内 2.介质：给水 3.材质、规格：PPR管(冷水），DN25 4.连接形式：热熔 5.压力试验及吹、洗设计要求：管道消毒、清洗 | m | 31.66 | 20.42 | 646.5 | 282.41 | 3.48
4 | 031001006003 | 塑料管 | 1.安装部位：室内 2.介质：给水 3.材质、规格：PPR管(冷水），DN20 4.连接形式：热熔 5.压力试验及吹、洗设计要求：管道消毒、清洗 | m | 101.26 | 16.56 | 1676.87 | 816.16 | 11.14
本页小计 | [6 empty] | 3833 | 1558.91 | 27.31
【表10.2.2-16】
分部分项工程清单与计价表
单位(专业)工程名称:单项工程-综合执法中心给排水 | [5 empty] | 标段: |  |  | 第2页 共7页
序号 | 项目编码 | 项目名称 | 项目特征 | 计量 单位 | 工程量 | 金 额 (元) |  |  |  |  | 备注
[6 empty] | 综合单价 | 合价 | 其中
[8 empty] | 人工费 | 机械费 | 暂估价
5 | 031001006004 | 塑料管 | 1.安装部位：室内 2.介质：给水 3.材质、规格：PPR管(热水），DN20 4.连接形式：热熔 5.压力试验及吹、洗设计要求：管道消毒、清洗 | m | 25.80 | 16.9 | 436.02 | 207.95 | 2.84
6 | 031001006005 | 塑料管 | 1.安装部位：室内 2.介质：排水 3.材质、规格：UPVC排水管，de110 4.连接形式：粘接 | m | 57.26 | 45.15 | 2585.29 | 769.57
7 | 031001006006 | 塑料管 | 1.安装部位：室内 2.介质：排水 3.材质、规格：UPVC排水管，de75 4.连接形式：粘接 | m | 25.80 | 29.13 | 751.55 | 286.12
8 | 031001006007 | 塑料管 | 1.安装部位：室内 2.介质：排水 3.材质、规格：UPVC排水管，de50 4.连接形式：粘接 | m | 13.00 | 20.18 | 262.34 | 118.17
9 | 031001006008 | 塑料管 | 1.安装部位：室内 2.介质：雨水 3.材质、规格：UPVC排水管，de110 4.连接形式：粘接 | m | 63.20 | 43.03 | 2719.5 | 861.42
10 | 031003001001 | 螺纹阀门 | 1.阀门类型：截止阀 2.规格、压力等级：DN32 | 个 | 3 | 138.07 | 414.21 | 33.09 | 1.47
11 | 031003001002 | 螺纹阀门 | 1.阀门类型：自动排气阀 2.规格、压力等级：DN25 | 个 | 1 | 81.08 | 81.08 | 11.03 | 0.49
本页小计 | [6 empty] | 7249.99 | 2287.35 | 4.8
【表10.2.2-16】
分部分项工程清单与计价表
单位(专业)工程名称:单项工程-综合执法中心给排水 | [5 empty] | 标段: |  |  | 第3页 共7页
序号 | 项目编码 | 项目名称 | 项目特征 | 计量 单位 | 工程量 | 金 额 (元) |  |  |  |  | 备注
[6 empty] | 综合单价 | 合价 | 其中
[8 empty] | 人工费 | 机械费 | 暂估价
12 | 031003013001 | 水表 | 1.型号、规格：DN40 2.连接形式：螺纹连接 3.附件配置：含闸阀DN40一个 | 组 | 1 | 979.98 | 979.98 | 49.47 | 1.08
13 | 031004014001 | 给、排水附(配)件 | 1、材质、规格:铝合金地漏DN50 2、连接方式:粘接 3、压力试验及吹、洗设计要求：按规范要求" | 个 | 10 | 54.51 | 545.1 | 104.8
14 | 031002003001 | 套管 | 1、刚性防水套管制作 DN50 2、刚性防水套管安装 DN50 | 个 | 1 | 199.31 | 199.31 | 92.97 | 18.42
15 | 031002003002 | 套管 | 1、刚性防水套管制作 DN100 2、刚性防水套管安装 DN100 | 个 | 6 | 284.52 | 1707.12 | 733.98 | 203.64
16 | 031002003003 | 套管 | 1、穿楼板刚性防水套管制作 DN100 2、穿楼板刚性防水套管安装 DN100 | 个 | 17 | 106.18 | 1805.06 | 623.9 | 173.06
17 | 031002003004 | 套管 | 1、穿楼板刚性防水套管制作 DN50 2、穿楼板刚性防水套管安装 DN50 | 个 | 30 | 73.51 | 2205.3 | 836.7 | 165.9
18 | 031002003005 | 套管 | 1.一般穿墙钢套管制作安装 公称直径 (mm以内)50 | 个 | 2 | 27.53 | 55.06 | 19.38 | 2.1
19 | 031002003006 | 套管 | 1.名称、类型：一般穿墙钢套管 2.规 格：DN150 | 个 | 14 | 120.17 | 1682.38 | 732.2 | 14.7
20 | 011615001002 | 开孔（打洞） | 混凝土楼板钻孔 直径 （mm以内）132 | 个 | 17 | 32.75 | 556.75 | 367.37
21 | 011615001003 | 开孔（打洞） | 混凝土楼板钻孔 直径 （mm以内）83 | 个 | 30 | 22.08 | 662.4 | 429
本页小计 | [6 empty] | 10398.46 | 3989.77 | 578.9
【表10.2.2-16】
分部分项工程清单与计价表
单位(专业)工程名称:单项工程-综合执法中心给排水 | [5 empty] | 标段: |  |  | 第4页 共7页
序号 | 项目编码 | 项目名称 | 项目特征 | 计量 单位 | 工程量 | 金 额 (元) |  |  |  |  | 备注
[6 empty] | 综合单价 | 合价 | 其中
[8 empty] | 人工费 | 机械费 | 暂估价
22 | 011615001004 | 开孔（打洞） | 混凝土墙体钻孔 直径 （mm以内）132 | 个 | 6 | 45.38 | 272.28 | 185.04
23 | 031004003001 | 洗脸盆 | 洗脸盆 台下式冷水安装,含龙头、角阀、软管等辅件 | 组 | 6 | 540.4 | 3242.4 | 229.56
24 | 031004003002 | 洗脸盆 | 洗脸盆 台下式冷热水安装,含龙头、角阀、软管等辅件 | 组 | 2 | 540.4 | 1080.8 | 76.52
25 | 031004007001 | 小便器 | 壁挂式小便器安装 手动开关,含角阀、软管等辅件 | 组 | 6 | 441.91 | 2651.46 | 131.94
26 | 031004006001 | 大便器 | 蹲式大便器安装 手动开关,含角阀、软管等辅件 | 组 | 9 | 495.22 | 4456.98 | 339.3
27 | 031004006002 | 大便器 | 坐式大便器安装 连体水箱,含角阀、软管等辅件 | 组 | 2 | 1004.79 | 2009.58 | 88.86
28 | 031004011001 | 淋浴间 | 1.整体淋浴室安装冷热水 | 套 | 2 | 1159.19 | 2318.38 | 171.24 | 90.28
29 | 03B002 | 卫生间暗敷管道人工补贴 | 1、卫生间暗敷管道人工补贴（内周长在12m以下） | 间 | 5 | 192.36 | 961.8 | 745
30 | 03B003 | 卫生间暗敷管道人工补贴 | 1、卫生间暗敷管道人工补贴（内周长在12m以上） | 间 | 3 | 288.54 | 865.62 | 670.5
本页小计 | [6 empty] | 17859.3 | 2637.96 | 90.28
【表10.2.2-16】
分部分项工程清单与计价表
单位(专业)工程名称:单项工程-综合执法中心给排水 | [5 empty] | 标段: |  |  | 第5页 共7页
序号 | 项目编码 | 项目名称 | 项目特征 | 计量 单位 | 工程量 | 金 额 (元) |  |  |  |  | 备注
[6 empty] | 综合单价 | 合价 | 其中
[8 empty] | 人工费 | 机械费 | 暂估价
31 | 040504001005 | 砌筑井 | 1.垫层、基础材质及厚度：C15混凝土垫层、C25混凝土底板 2.砌筑材料品种、规格、强度等级：M10水泥砂浆砖砌 3.勾缝、抹面要求：1:2水泥砂浆抹面 4.盖板材质、规格：球墨铸铁井盖600*300 5.井盖、井圈材质及规格：C20混凝土井圈 6.含模板 | 座 | 1 | 627.32 | 627.32 | 125.86 | 5.43
32 | 040101002002 | 挖沟槽土方 | 1.土壤类别：三类土 2.挖土深度：2M 内 | m3 | 0.65 | 36.27 | 23.58 | 18.26
33 | 040103001004 | 回填方 | 1.密实度要求：满足设计要求 2.填方材料品种：原土 | m3 | 0.65 | 7.6 | 4.94 | 3.83
|  | 消防水 |  |  |  |  | 12269.36 | 3076.59 | 137.5
34 | 030901002001 | 消火栓钢管 | 1.安装部位：室内 2.材质、规格：镀锌钢管 DN40 3.连接形式：螺纹连接 | m | 19.02 | 58.66 | 1115.71 | 390.86 | 17.31
35 | 030901002002 | 消火栓钢管 | 1.安装部位：室内 2.材质、规格：镀锌钢管 DN32 3.连接形式：螺纹连接 | m | 10.84 | 50.87 | 551.43 | 197.83 | 6.94
36 | 030901002003 | 消火栓钢管 | 1.安装部位：室内 2.材质、规格：镀锌钢管 DN25 3.连接形式：螺纹连接 | m | 23.62 | 40.73 | 962.04 | 407.45 | 9.45
本页小计 | [6 empty] | 3285.02 | 1144.09 | 39.13
【表10.2.2-16】
分部分项工程清单与计价表
单位(专业)工程名称:单项工程-综合执法中心给排水 | [5 empty] | 标段: |  |  | 第6页 共7页
序号 | 项目编码 | 项目名称 | 项目特征 | 计量 单位 | 工程量 | 金 额 (元) |  |  |  |  | 备注
[6 empty] | 综合单价 | 合价 | 其中
[8 empty] | 人工费 | 机械费 | 暂估价
37 | 030901010001 | 室内消火栓 | 1、P250轻便消防水龙卷盘、轻便消防水龙、直流水枪φ6、灭火器 | 套 | 7 | 444.84 | 3113.88 | 455.56 | 2.03
38 | 031003001003 | 螺纹阀门 | 1.阀门类型：真空破坏器 2.规格、压力等级：DN25 | 个 | 7 | 68.62 | 480.34 | 61.53 | 2.59
39 | 031003001004 | 螺纹阀门 | 1.阀门类型：止回阀 2.规格、压力等级：DN32 | 个 | 1 | 103.97 | 103.97 | 18.48 | 0.6
40 | 031003001005 | 螺纹阀门 | 1.阀门类型：截止阀 2.规格、压力等级：DN32 | 个 | 2 | 138.07 | 276.14 | 22.06 | 0.98
41 | 031003001006 | 螺纹阀门 | 1.阀门类型：截止阀 2.规格、压力等级：DN25 | 个 | 7 | 234.3 | 1640.1 | 138.74 | 6.02
42 | 031003013002 | 水表 | 1.型号、规格：DN40 2.连接形式：螺纹连接 3.附件配置：含闸阀DN40一个 | 组 | 1 | 979.98 | 979.98 | 49.47 | 1.08
43 | 031002003007 | 套管 | 1、刚性防水套管制作 DN50 2、刚性防水套管安装 DN50 | 个 | 4 | 199.31 | 797.24 | 371.88 | 73.68
44 | 031002003008 | 套管 | 1.名称、类型：一般穿墙钢套管 2.规 格：DN50 | 个 | 4 | 27.53 | 110.12 | 38.76 | 4.2
45 | 011615001005 | 开孔（打洞） | 1.混凝土楼板钻孔 | 个 | 8 | 22.08 | 176.64 | 114.4
46 | 031201001001 | 管道刷油 | 1、管道刷油 防锈漆~第一遍 2、管道刷油 防锈漆增一遍 3、管道刷油 调和漆~第一遍 4、管道刷油 调和漆增一遍 | m2 | 2.94 | 15.75 | 46.31 | 25.11
47 | 031202002001 | 管道防腐蚀 | 1、埋地管段防腐采用三油两布 | m2 | 2.39 | 64.46 | 154.06 | 49.54
本页小计 | [6 empty] | 7878.78 | 1345.53 | 91.18
【表10.2.2-16】
分部分项工程清单与计价表
单位(专业)工程名称:单项工程-综合执法中心给排水 | [5 empty] | 标段: |  |  | 第7页 共7页
序号 | 项目编码 | 项目名称 | 项目特征 | 计量 单位 | 工程量 | 金 额 (元) |  |  |  |  | 备注
[6 empty] | 综合单价 | 合价 | 其中
[8 empty] | 人工费 | 机械费 | 暂估价
48 | 040504001006 | 砌筑井 | 1.垫层、基础材质及厚度：C15混凝土垫层、C25混凝土底板 2.砌筑材料品种、规格、强度等级：M10水泥砂浆砖砌 3.勾缝、抹面要求：1:2水泥砂浆抹面 4.盖板材质、规格：球墨铸铁井盖500*500 5.井盖、井圈材质及规格：C20混凝土井圈 6.含模板 | 座 | 1 | 1103.35 | 1103.35 | 225.22 | 12.62
49 | 040101002003 | 挖沟槽土方 | 1.土壤类别：三类土 2.挖土深度：2M 内 | m3 | 15.00 | 36.27 | 544.05 | 421.35
50 | 040103001005 | 回填方 | 1.密实度要求：满足设计要求 2.填方材料品种：原土 | m3 | 15.00 | 7.6 | 114 | 88.35
本页小计 | [6 empty] | 1761.4 | 734.92 | 12.62
合计 | [6 empty] | 52265.95 | 13698.53 | 844.22

## 7_表10_2_2-16 施工技术措施项目清单与计价表
【表10.2.2-16】
施工技术措施项目清单与计价表
单位(专业)工程名称:单项工程-综合执法中心给排水 | [5 empty] | 标段: |  |  | 第1页 共1页
序号 | 项目编码 | 项目名称 | 项目特征 | 计量 单位 | 工程量 | 金 额 (元) |  |  |  |  | 备注
[6 empty] | 综合单价 | 合价 | 其中
[8 empty] | 人工费 | 机械费 | 暂估价
|  | [请输入分部名称,电子评标勿删] |  |  | 0 |  | 571.31 | 137.41
1 | 031301017002 | 脚手架搭拆 | 1.脚手架搭拆费第五册 | 项 | 1 | 571.31 | 571.31 | 137.41
本页小计 | [6 empty] | 571.31 | 137.41
合计 | [6 empty] | 571.31 | 137.41

## 7_表10_2_2-21 其他项目清单与计价汇总表
【表10.2.2-21】
其他项目清单与计价汇总表
工程名称:综合执法中心给排水 |  | 标段: | 第1页 共1页
序号 | 项 目 名 称 | 金额(元) | 备注
1 | 暂列金额 | 2891.77 | 明细详见表10.2.2-22
1.1 | 标化工地增加费 |  | 明细详见表10.2.2-22
1.2 | 优质工程增加费 |  | 明细详见表10.2.2-22
1.3 | 其他暂列金额 | 2891.77 | 明细详见表10.2.2-22
2 | 暂估价
2.1 | 材料（设备）暂估价 |  | 明细详见表10.2.2-23
2.2 | 专业工程暂估价 |  | 明细详见表10.2.2-24
2.3 | 专项技术措施暂估价 |  | 明细详见表10.2.2-25
3 | 计日工 |  | 明细详见表10.2.2-26
4 | 总承包服务费 |  | 明细详见表10.2.2-27
合 计 |  | 2891.77 | 0

## 7_表10_2_2-24 专业工程暂估价表
【表10.2.2-24】
专业工程暂估价表
单位(专业)工程名称:单项工程-综合执法中心给排水 |  | 标段: | 第1页 共1页
序号 | 工 程 名 称 | 工程内容 | 暂估金额(元) | 备注
合计

## 7_表10_2_2-29 主要工日一览表
【表10.2.2-29】
主要工日一览表
工程名称:综合执法中心给排水 |  |  | 标段: |  | 第1页 共1页
序号 | 工日名称（类别） | 单位 | 数 量 | 单价(元) | 合价（元） | 备注
1 | 一类人工 | 工日 | 3.853 | 138 | 531.71
2 | 二类人工 | 工日 | 89.29 | 149 | 13304.21

## 7_表10_2_2-31 主要材料和工程设备一览表
【表10.2.2-31】
主要材料和工程设备一览表
工程名称:综合执法中心给排水 |  |  |  | 标段: |  | 第1页 共2页
序号 | 名称、规格、型号 | 单位 | 数量 | 单价(元) | 合价（元） | 备注
1 | 扁钢Q235B综合 | kg | 3.6 | 5.08 | 18.29
2 | 中厚钢板综合 | kg | 15.88 | 5.02 | 79.69
3 | 角型阀(带铜活)DN15 | 个 | 22.22 | 15 | 333.3
4 | 存水弯DN50 | 个 | 2.02 | 15 | 30.3
5 | 防污器DN32 | 个 | 9.09 | 15 | 136.35
6 | 混合冷水龙头DN20 | 个 | 6.06 | 12.46 | 75.51
7 | 混合冷热水龙头DN20 | 个 | 2.02 | 12.46 | 25.17
8 | 酚醛调和漆各色 | kg | 0.582 | 11.52 | 6.7
9 | 环氧煤沥青底漆 | kg | 0.598 | 15 | 8.97
10 | 环氧煤沥青面漆 | kg | 0.669 | 15 | 10.04
11 | 酚醛防锈漆（各种颜色） | kg | 0.714 | 7.92 | 5.65
12 | 玻璃布综合 | m2 | 3.346 | 15 | 50.19
13 | 镀锌钢管DN25 | m | 23.738 | 15.2 | 360.72
14 | 镀锌钢管DN32 | m | 10.894 | 21.12 | 230.09
15 | 镀锌钢管DN40 | m | 19.115 | 24.32 | 464.88
16 | 碳素结构钢焊接钢管综合 | kg | 16.3 | 5.08 | 82.76
17 | 碳钢管DN150 | m | 4.2 | 90.49 | 380.05
18 | 碳钢管DN50 | m | 1.8 | 26.8 | 48.25
19 | PPR管(冷水）DN20 | m | 102.88 | 3.17 | 326.13
20 | PPR管(热水）DN20 | m | 26.213 | 3.5 | 91.75
21 | PPR管(冷水）DN25 | m | 32.167 | 4.75 | 152.79
22 | PPR管(冷水）DN32 | m | 16.032 | 8.03 | 128.74
23 | UPVC排水管De50 | m | 13.156 | 5.23 | 68.81
24 | UPVC排水管De75 | m | 25.284 | 9.06 | 229.07
25 | UPVC排水管De110 | m | 49.244 | 16.65 | 819.91
26 | 冲洗管DN32 | 根 | 9.09 | 8.03 | 72.99
27 | 截止阀DN25 | 个 | 7.07 | 77.34 | 546.79
28 | 真空破坏器DN25 | 个 | 7.07 | 50 | 353.5
29 | 截止阀DN32 | 个 | 12.12 | 114 | 1381.68
【表10.2.2-31】
主要材料和工程设备一览表
工程名称:综合执法中心给排水 |  |  |  | 标段: |  | 第2页 共2页
序号 | 名称、规格、型号 | 单位 | 数量 | 单价(元) | 合价（元） | 备注
30 | 自动排气阀DN25、ZSFP25 | 个 | 1.01 | 57.57 | 58.15
31 | 止回阀DN40 | 个 | 1.01 | 68.04 | 68.72
32 | 闸阀DN40 | 个 | 2.02 | 142 | 286.84
33 | 角式长柄截止阀DN15 | 个 | 6.06 | 50.27 | 304.64
34 | 截止阀J11T-16K DN25 | 个 | 9.09 | 33.84 | 307.61
35 | 整体淋浴室 | 套 | 2 | 900 | 1800
36 | 洗脸盆 | 个 | 8.08 | 400 | 3232
37 | 瓷蹲式大便器 | 个 | 9.09 | 350 | 3181.5
38 | 连体坐便器 | 个 | 2.02 | 900 | 1818
39 | 挂式小便器 | 个 | 6.06 | 350 | 2121
40 | 轻便消防水龙卷盘P250 | 套 | 7 | 80 | 560
41 | 螺纹水表DN40 | 只 | 2 | 761 | 1522
42 | 金属软管 | 根 | 22.22 | 15 | 333.3
43 | 水 | m3 | 8.047 | 5.73 | 46.11
44 | 钢塑复合管DN40 | m | 14.83 | 37.23 | 552.12
45 | UPVC排水管de110 | m | 60.04 | 16.65 | 999.67
46 | 灭火器MF/ABC4 | 套 | 14 | 138.58 | 1940.12

## 7_表10_2_2-32 主要机械台班一览表
【表10.2.2-32】
主要机械台班一览表
工程名称:综合执法中心给排水 |  |  |  | 标段: | 第1页 共1页
序号 | 机械名称、规格、型号 | 单位 | 数 量 | 单价(元) | 合价（元） | 备注
1 | 其他机械费 | 元 | 18.322 | 1.02 | 18.69
2 | 载货汽车5t | 台班 | 0.162 | 517.71 | 83.87
3 | 机动翻斗车1t | 台班 | 0.035 | 234.43 | 8.21
4 | 灰浆搅拌机200L | 台班 | 0.05 | 170.09 | 8.5
5 | 木工圆锯机500mm | 台班 | 0.004 | 30.08 | 0.12
6 | 木工压刨床单面600mm | 台班 | 0.002 | 34.46 | 0.07
7 | 普通车床630×2000mm | 台班 | 0.552 | 75.31 | 41.57
8 | 管子切断套丝机159mm | 台班 | 2.142 | 23.15 | 49.59
9 | 电焊条烘干箱60×50×75cm3 | 台班 | 0.541 | 18.35 | 9.93
10 | 吊装机械(综合) | 台班 | 0.014 | 532 | 7.45
11 | 砂轮切割机 φ400 | 台班 | 0.325 | 26.83 | 8.72
12 | 混凝土振捣器平板式 | 台班 | 0.034 | 13.13 | 0.45
13 | 试压泵3MPa | 台班 | 0.15 | 19.93 | 2.99
14 | 电焊机 （综合） | 台班 | 5.254 | 115 | 604.21

## 8_表10_2_2-13 【含单列】单位(专业)工程招标
【表10.2.2-13】
单位（专业）工程招标控制价费用表
工程名称:单项工程-食堂安装 |  |  | 标段: | 第1页 共1页
序号 | 费用名称 |  | 计算公式 | 金额 (元) | 备注
1 | 分部分项工程费 |  | ∑(分部分项工程量×综合单价） | 21460.7 | 见表10.2.2-16
1.1 | 其中 | 人工费+机械费 | ∑分部分项（定额人工费+定额机械费） | 4076.8
2 | 措施项目费 |  | （2.1+2.2） | 460.8
2.1 | 施工技术措施项目费 |  | ∑(技措项目工程量×综合单价） | 180.49 | 见表10.2.2-16
2.1.1 | 其中 | 人工费+机械费 | ∑技措项目（定额人工费+定额机械费） | 39.33
2.2 | 施工组织措施项目费 |  | (1.1+2.1.1)×6.81% | 280.31 | 见表10.2.2-20
2.2.1 | 其中 | 安全文明施工基本费 | (1.1+2.1.1)×6.81% | 280.31 | 见表10.2.2-20
3 | 其他项目费 |  | （3.1+3.2+3.3+3.4） | 1159.11
3.1 | 暂列金额 |  | 3.1.1+3.1.2+3.1.3 | 1159.11 | 见表10.2.2-21
3.1.1 | 其中 | 标化工地增加费 | 按招标文件规定额度列计 |  | 见表10.2.2-22
3.1.2 |  | 优质工程增加费 | 按招标文件规定额度列计 |  | 见表10.2.2-22
3.1.3 |  | 其他暂列金额 | 按招标文件规定额度列计 | 1159.11 | 见表10.2.2-22
3.2 | 暂估价 |  | 3.2.1+3.2.2+3.2.3 |  | 见表10.2.2-21
3.2.1 | 其中 | 材料（工程设备）暂估价 | 按招标文件规定额度列计 (或计入综合单价) |  | 见表10.2.2-23
3.2.2 |  | 专业工程暂估价 | 按招标文件规定额度列计 |  | 见表10.2.2-24
3.2.3 |  | 专项技术措施暂估价 | 按招标文件规定额度列计 |  | 见表10.2.2-25
3.3 | 计日工 |  | ∑计日工(暂估数量×综合单价） |  | 见表10.2.2-21
3.4 | 施工总承包服务费 |  | 3.4.1+3.4.2 |  | 见表10.2.2-21
3.4.1 | 其中 | 专业发包工程管理费 | ∑专业发包工程（暂估金额×费率） |  | 见表10.2.2-27
3.4.2 |  | 甲供材料设备管理费 | 甲供材料暂估金额×费率+甲供设备暂估金额×费率 |  | 见表10.2.2-27
4 | 规费 |  | (1.1+2.1.1)×30.63% | 1260.77
5 | 单列费用 |  | 单列费用
6 | 税金 |  | (1+2+3+4+计税不计费)×9% | 2190.72
7 | 下浮 |  | (1+2+3+4+5+6-不计税不计费不下浮-暂估材料)×0%
其中 | 甲供费（不计入造价） |  | 甲供材料费+甲供主材费+甲供设备费
招标控制价合计 |  |  | 1+2+3+4+5+6-7 | 26532

## 8_表10_2_2-16 分部分项工程清单与计价表
【表10.2.2-16】
分部分项工程清单与计价表
单位(专业)工程名称:单项工程-食堂安装 | [5 empty] | 标段: |  |  | 第1页 共4页
序号 | 项目编码 | 项目名称 | 项目特征 | 计量 单位 | 工程量 | 金 额 (元) |  |  |  |  | 备注
[6 empty] | 综合单价 | 合价 | 其中
[8 empty] | 人工费 | 机械费 | 暂估价
|  | 电气 |  |  |  |  | 20124.68 | 3991.36 | 36.94
1 | 030404017012 | 配电箱 | 1.名 称：配电箱（厨房） 2.型 号：详见系统图 | 台 | 1 | 3755.17 | 3755.17 | 178.8
2 | 030408001006 | 电力电缆 | 1.电缆名称：铜芯电力电缆 2.电缆规格：WDZB-YJY-5*16 3.敷设方式、部位：管道敷设 | m | 50.00 | 72.02 | 3601 | 117.5 | 3.5
3 | 030411004008 | 配线 | 1.名 称：铜芯塑料绝缘线 2.配线形式：管内穿线 3.规 格：WDZB-BYJ-2.5 | m | 282.18 | 3.26 | 919.91 | 189.06
4 | 030411004009 | 配线 | 1.名 称：铜芯聚氯乙烯软线 2.配线形式：管内穿线 3.规 格：WDZB-BYJR-2.5 | m | 154.31 | 3.5 | 540.09 | 103.39
5 | 030411004010 | 配线 | 1.名 称：铜芯塑料绝缘线 2.配线形式：管内穿线 3.规 格：WDZB-BYJ-4 | m | 112.20 | 4.4 | 493.68 | 69.56
6 | 030411004011 | 配线 | 1.名 称：铜芯聚氯乙烯软线 2.配线形式：管内穿线 3.规 格：WDZB-BYJR-4 | m | 52.20 | 4.72 | 246.38 | 32.36
7 | 030411001010 | 配管 | 1.名称：电线套管 2.材质：JDG管 3.规格：DN20 4.配置形式：砖、混凝土结构暗配 | m | 45.40 | 13.85 | 628.79 | 261.05 | 2.27
本页小计 | [6 empty] | 10185.02 | 951.72 | 5.77
【表10.2.2-16】
分部分项工程清单与计价表
单位(专业)工程名称:单项工程-食堂安装 | [5 empty] | 标段: |  |  | 第2页 共4页
序号 | 项目编码 | 项目名称 | 项目特征 | 计量 单位 | 工程量 | 金 额 (元) |  |  |  |  | 备注
[6 empty] | 综合单价 | 合价 | 其中
[8 empty] | 人工费 | 机械费 | 暂估价
8 | 030411001011 | 配管 | 1.名称：电线套管 2.材质：JDG管 3.规格：DN20 4.配置形式：吊灯内明配 | m | 64.00 | 15.32 | 980.48 | 440.96
9 | 030411001012 | 配管 | 1.名称：电线套管 2.材质：JDG管 3.规格：DN25 4.配置形式：砖、混凝土结构暗配 | m | 48.38 | 18.26 | 883.42 | 337.69 | 3.39
10 | 030411001013 | 配管 | 1.名称：电线套管 2.材质：镀锌钢管 3.规格：DN40 4.配置形式：砖、混凝土结构暗配 | m | 50.00 | 44.04 | 2202 | 596 | 4.5
11 | 030408006004 | 电力电缆头 | "1、名称:电力电缆头/矿物电缆头制作、安装 2、规格:五芯及以下、截面25mm2以下" | 个 | 2 | 37.17 | 74.34 | 25.5
12 | 030412005004 | 荧光灯 | 1.荧光灯名称：LED平面灯60*60 2.安装形式：嵌入式 | 套 | 19 | 183.78 | 3491.82 | 443.27
13 | 030404033003 | 风扇 | 1.名 称：排气扇 | 台 | 1 | 174.93 | 174.93 | 31.29
14 | 030404034005 | 照明开关 | 1.名 称：单联单控开关 | 个 | 1 | 14.43 | 14.43 | 7.3
15 | 030404034006 | 照明开关 | 1.名 称：双联单控开关 | 个 | 1 | 16.79 | 16.79 | 7.3
16 | 030404034007 | 照明开关 | 1.名 称：三联单控开关 | 个 | 1 | 19.03 | 19.03 | 7.3
本页小计 | [6 empty] | 7857.24 | 1896.61 | 7.89
【表10.2.2-16】
分部分项工程清单与计价表
单位(专业)工程名称:单项工程-食堂安装 | [5 empty] | 标段: |  |  | 第3页 共4页
序号 | 项目编码 | 项目名称 | 项目特征 | 计量 单位 | 工程量 | 金 额 (元) |  |  |  |  | 备注
[6 empty] | 综合单价 | 合价 | 其中
[8 empty] | 人工费 | 机械费 | 暂估价
17 | 030404035003 | 插座 | 1.名 称：二、三极五孔插座(安全型) 2.规 格：250V 10A 3.安装方式：暗装 | 个 | 16 | 18.61 | 297.76 | 137.76
18 | 030404035004 | 插座 | 1.名 称：空调插座 2.规 格：250V 16A 3.安装方式：暗装 | 个 | 2 | 22.2 | 44.4 | 17.22
19 | 030404035005 | 插座 | 1.名 称：单相五孔防溅水型插座 2.安装方式：暗装 | 个 | 6 | 29.38 | 176.28 | 51.66
20 | 030411006003 | 接线盒 | 1.名 称：接线盒 2.材 质：钢制 | 个 | 20 | 8.33 | 166.6 | 61.4
21 | 030411006004 | 接线盒 | 1.名 称：开关盒 2.材 质：钢制 | 个 | 27 | 8.33 | 224.91 | 82.89
22 | 030413002002 | 凿（压）槽 | 配管开槽补槽（管径综合考虑） | m | 52.00 | 18.11 | 941.72 | 640.12
23 | 030414002002 | 送配电装置系统 | 1.送配电装置系统调试 1kV以下交流供电(综 合) | 系统 | 1 | 230.75 | 230.75 | 151.98 | 23.28
|  | 给排水 |  |  |  |  | 1336.02 | 430.11 | 33.94
24 | 031001006009 | 塑料管 | 1.安装部位：室内 2.介质：雨水 3.材质、规格：UPVC排水管，de110 4.连接形式：粘接 | m | 16.00 | 49.57 | 793.12 | 218.08
本页小计 | [6 empty] | 2875.54 | 1361.11 | 23.28
【表10.2.2-16】
分部分项工程清单与计价表
单位(专业)工程名称:单项工程-食堂安装 | [5 empty] | 标段: |  |  | 第4页 共4页
序号 | 项目编码 | 项目名称 | 项目特征 | 计量 单位 | 工程量 | 金 额 (元) |  |  |  |  | 备注
[6 empty] | 综合单价 | 合价 | 其中
[8 empty] | 人工费 | 机械费 | 暂估价
25 | 031001006010 | 塑料管 | "1、安装部位:室内\外 2、材质、规格:硬聚氯乙烯管DN100 3、输送介质:排水 4、连接方式:粘接 5、压力试验及吹、洗设计要求：按规范要求" | m | 3.10 | 45.15 | 139.97 | 41.66
26 | 031001006011 | 塑料管 | "1、安装部位:室内\外 2、材质、规格:硬聚氯乙烯管DN50 3、输送介质:排水 4、连接方式:粘接 5、压力试验及吹、洗设计要求：按规范要求" | m | 2.60 | 20.18 | 52.47 | 23.63
27 | 031004014002 | 给、排水附(配)件 | 1、材质、规格:格栅地漏DN100 2、连接方式:粘接 3、压力试验及吹、洗设计要求：按规范要求" | 个 | 1 | 65.94 | 65.94 | 24.41
28 | 031002003009 | 套管 | 1、刚性防水套管制作 DN100 2、刚性防水套管安装 DN100 | 个 | 1 | 284.52 | 284.52 | 122.33 | 33.94
本页小计 | [6 empty] | 542.9 | 212.03 | 33.94
合计 | [6 empty] | 21460.7 | 4421.47 | 70.88

## 8_表10_2_2-16 施工技术措施项目清单与计价表
【表10.2.2-16】
施工技术措施项目清单与计价表
单位(专业)工程名称:单项工程-食堂安装 | [5 empty] | 标段: |  |  | 第1页 共1页
序号 | 项目编码 | 项目名称 | 项目特征 | 计量 单位 | 工程量 | 金 额 (元) |  |  |  |  | 备注
[6 empty] | 综合单价 | 合价 | 其中
[8 empty] | 人工费 | 机械费 | 暂估价
|  | [请输入分部名称,电子评标勿删] |  |  | 0 |  | 180.49 | 43.41
1 | 031301017003 | 脚手架搭拆 | 1.脚手架搭拆费第四册 | 项 | 1 | 180.49 | 180.49 | 43.41
本页小计 | [6 empty] | 180.49 | 43.41
合计 | [6 empty] | 180.49 | 43.41

## 8_表10_2_2-21 其他项目清单与计价汇总表
【表10.2.2-21】
其他项目清单与计价汇总表
工程名称:食堂安装 |  | 标段: | 第1页 共1页
序号 | 项 目 名 称 | 金额(元) | 备注
1 | 暂列金额 | 1159.11 | 明细详见表10.2.2-22
1.1 | 标化工地增加费 |  | 明细详见表10.2.2-22
1.2 | 优质工程增加费 |  | 明细详见表10.2.2-22
1.3 | 其他暂列金额 | 1159.11 | 明细详见表10.2.2-22
2 | 暂估价
2.1 | 材料（设备）暂估价 |  | 明细详见表10.2.2-23
2.2 | 专业工程暂估价 |  | 明细详见表10.2.2-24
2.3 | 专项技术措施暂估价 |  | 明细详见表10.2.2-25
3 | 计日工 |  | 明细详见表10.2.2-26
4 | 总承包服务费 |  | 明细详见表10.2.2-27
合 计 |  | 1159.11 | 0

## 8_表10_2_2-24 专业工程暂估价表
【表10.2.2-24】
专业工程暂估价表
单位(专业)工程名称:单项工程-食堂安装 |  | 标段: | 第1页 共1页
序号 | 工 程 名 称 | 工程内容 | 暂估金额(元) | 备注
合计

## 8_表10_2_2-29 主要工日一览表
【表10.2.2-29】
主要工日一览表
工程名称:食堂安装 |  |  | 标段: |  | 第1页 共1页
序号 | 工日名称（类别） | 单位 | 数 量 | 单价(元) | 合价（元） | 备注
1 | 二类人工 | 工日 | 25.683 | 149 | 3826.77
2 | 三类人工 | 工日 | 3.744 | 171 | 640.22

## 8_表10_2_2-31 主要材料和工程设备一览表
【表10.2.2-31】
主要材料和工程设备一览表
工程名称:食堂安装 |  |  |  | 标段: |  | 第1页 共1页
序号 | 名称、规格、型号 | 单位 | 数量 | 单价(元) | 合价（元） | 备注
1 | JDG管DN20 | m | 46.762 | 4.99 | 233.34
2 | JDG管DN25 | m | 49.831 | 6.63 | 330.38
3 | 镀锌钢管DN40 | m | 51.5 | 24.32 | 1252.5
4 | LED平面灯60*60 | 套 | 19.19 | 150 | 2878.5
5 | 三联单控开关 | 只 | 1.02 | 8.55 | 8.72
6 | 单联单控开关 | 只 | 1.02 | 4.04 | 4.12
7 | 双联单控开关 | 只 | 1.02 | 6.35 | 6.48
8 | 二、三极五孔插座(安全型) | 套 | 16.32 | 6.77 | 110.49
9 | 单相五孔防溅水型插座 | 套 | 6.12 | 17.33 | 106.06
10 | 空调插座250V 16A | 套 | 2.04 | 10.29 | 20.99
11 | 铜芯塑料绝缘线WDZB-BYJ-2.5 | m | 327.329 | 2.06 | 674.95
12 | 铜芯塑料绝缘线WDZB-BYJ-4 | m | 123.42 | 3.27 | 402.97
13 | 铜芯塑料绝缘线WDZB-BYJR-4 | m | 57.42 | 3.55 | 203.78
14 | 铜芯聚氯乙烯软线WDZB-BYJR-2.5 | m | 179 | 2.27 | 405.44
15 | 铜芯电力电缆WDZB-YJY-5*16 | m | 50.5 | 68.01 | 3434.45
16 | 开关盒钢制 | 个 | 27.54 | 3.35 | 92.26
17 | 接线盒钢制 | 个 | 20.4 | 3.35 | 68.34
18 | UPVC排水管de110 | m | 15.2 | 16.65 | 253.08
19 | 风扇 | 台 | 1 | 133 | 133
20 | 配电箱（厨房） | 台 | 1 | 3500 | 3500

## 8_表10_2_2-32 主要机械台班一览表
【表10.2.2-32】
主要机械台班一览表
工程名称:食堂安装 |  |  |  | 标段: | 第1页 共1页
序号 | 机械名称、规格、型号 | 单位 | 数 量 | 单价(元) | 合价（元） | 备注
1 | 电能校验仪 ST9040 | 台班 | 0.2 | 56.07 | 11.21
2 | 电压、电流互感升流器 HJ-12E | 台班 | 0.2 | 30.63 | 6.13
3 | 数字万用表 F-87 | 台班 | 0.4 | 6.14 | 2.46
4 | 电缆测试仪 | 台班 | 0.2 | 17.44 | 3.49
5 | 其他机械费 | 元 | 9.997 | 1.02 | 10.2
6 | 汽车式起重机8t | 台班 | 0.003 | 786.91 | 2.36
7 | 载货汽车5t | 台班 | 0.003 | 517.71 | 1.55
8 | 普通车床630×2000mm | 台班 | 0.027 | 75.31 | 2.03
9 | 电焊条烘干箱60×50×75cm3 | 台班 | 0.028 | 18.35 | 0.51
10 | 电焊机 （综合） | 台班 | 0.273 | 115 | 31.4