## 表10_2_2-4 招标控制价扉页
【表10.2.2-4】
嵊州市甘霖镇卫夫人纪念园(二期)
招标控制价
招标控制价 | (小写): | 11780099元
| (大写): | 壹仟壹佰柒拾捌万零玖拾玖元整
招 标 人: |  |  | 造价咨询人:
| (单位盖章) |  |  | (单位资质专用章)
法定代表人 或其授权人: |  |  | 法定代表人 或其授权人:
| (签字或盖章) |  |  | (签字或盖章)
编 制 人: |  |  | 复 核 人:
| (造价工程师签字盖专用章) |  |  | (造价工程师签字盖专用章)
编制时间: |  |  | 复核时间:

## 表10_2_2-11 编制说明
【表10.2.2-11】
编制说明
工程名称:嵊州市甘霖镇卫夫人纪念园(二期) | 第1页 共1页
一、编制依据： 1.浙江华越设计股份有限公司设计的“嵊州市甘霖镇卫夫人纪念园(二期)”施工图。 2.《浙江省建设工程计价规则（2018版）》、《浙江省房屋建筑与装饰工程预算定额》（2018版）、《浙江省通用安装工程预算定额》（2018版）、《浙江省市政工程预算定额》（2018版）、《浙江省园林绿化和仿古建筑工程预算定额》（2018版）、《浙江省建设工程施工机械台班费用定额》（2018版）、《建设工程工程量清单计价规范（GB50500-2013）》及浙建建发〔2019〕92号《关于增值税调整后我省建设工程计价依据增值税税率及有关计价调整的通知》相关配套文件。 3.直接涉及工程造价的工程质量、安全和环境保护等工程建设强制性标准、规范等。 二、编制范围：设计施工图范围内的场地平整、卫夫人纪念祠、碧霞轩、仙影亭、茂漪亭、碑廊、休息廊房、公厕、围墙、铺装、绿化、挡墙、景观电气及相关配套设施。 三、工程类别与取费：工程类别确定为非市区工程，企业管理费、利润、施工组织措施费（仅计安全文明施工费）按定额弹性区间值的中值计取，规费按定额规定标准值计取，税金按营改增一般纳税人计算，并计取税前工程造价5%的暂列金额（预留金），不计标化工地、优质工程增加费。 四、主要材料价格及人工工日工资： 1.主要材料价格按2021年第3期《绍兴市建设工程造价管理信息》中发布的嵊州地区信息价（除税价）及同期《浙江造价信息》中发布的信息价（除税价）计，部分无价材料按市场价计取（除税价）。 2.人工工日工资按2021年第3期《绍兴市建设工程造价管理信息》中发布的绍兴市建设工程人工市场信息价补差。 五、相关问题说明： 1.专业工程暂估价：照壁按10万元/项计入； 2.整个项目的大型机械进出场及材料二次搬运计入园林景观工程内； 3.本项目所有挖方按场内消纳考虑，种植土按利用清表土方计入预算； 4.挡墙及挡墙贴面工程量暂估，施工时根据现场实际情况，经业主、监理单位、设计单位确认后施工； 5.一期绿化区域改造：人工清理原有植被，场地平整，原则上不再加铺种植土； 6.挖石方工程量暂定为500m3，按实签证结算； 7.本工程所用石材要求品种、颜色统一，产地与质感由设计、业主共商确定，石构件表面光洁度为三遍斩光,不得有机器切割痕迹,拼接面为磨光,缝宽不大于2MM,油灰嵌缝； 8.除将军们外，门窗扇边挺等均采用菠萝格,其余门窗挂落等装修、装饰部分采用优质杉木，门窗玻璃按5mm平板玻璃计入，预算按设计要求计入，综合单价包括五金件； 9.经设计明确，石坐槛材质为青石； 10.青石基下基础梁按青石基底部做法计算； 11.经设计明确，基础梁下设置10cmC15混凝土垫层。

## 表10_2_2-12 招标控制价费用表
【表10.2.2-12】
招标控制价费用表
工程名称:嵊州市甘霖镇卫夫人纪念园(二期) |  |  |  |  | 第1页 共1页
序号 | 工程名称 | 金额(元) | 其中：（元） |  |  |  | 备注
|  |  | 暂估价 | 安全文明 施工基本费 | 规费 | 税金
1 | 园林景观 | 3736398 | 100000 | 40887.46 | 237011.73 | 308509.88
1.1 | 园林景观 | 2851210 | 100000 | 31784.33 | 185030.2 | 235420.97
1.2 | 绿化苗木 | 650022 |  | 7540.63 | 43897.22 | 53671.53
1.3 | 景观电气 | 180291 |  | 1236.23 | 6396.22 | 14886.4
1.4 | 室外消防给水 | 54875 |  | 326.27 | 1688.09 | 4530.98
2 | 仿古建筑 | 8043701 |  | 115717.43 | 689772.12 | 664158.64
2.1 | 山门 | 172712 |  | 2554.6 | 15245.96 | 14260.59
2.2 | 碧霞轩 | 1643069 |  | 24868.83 | 148418.33 | 135666.26
2.3 | 卫夫人纪念祠 | 3269385 |  | 48939.58 | 292073.61 | 269949.18
2.4 | 仙影亭 | 319119 |  | 4866.47 | 29043.31 | 26349.23
2.5 | 碑廊一 | 724261 |  | 9042.28 | 53964.71 | 59801.33
2.6 | 碑廊二 | 752123 |  | 9517.14 | 56798.75 | 62101.87
2.7 | 茂漪亭 | 363162 |  | 5024.05 | 29983.75 | 29985.87
2.8 | 休息廊房 | 406589 |  | 6391.81 | 38146.59 | 33571.57
2.9 | 公厕 | 262308 |  | 3461.5 | 20658.38 | 21658.47
2.10 | 安装 | 130973 |  | 1051.17 | 5438.73 | 10814.27
合计 |  | 11780099 | 100000 | 156604.89 | 926783.85 | 972668.52

## 1_表10_2_2-13 【不含单列】单位(专业)工程招
【表10.2.2-13】
单位（专业）工程招标控制价费用表
工程名称:园林景观-园林景观 |  |  | 标段: | 第1页 共1页
序号 | 费用名称 |  | 计算公式 | 金额 (元) | 备注
1 | 分部分项工程费 |  | ∑(分部分项工程量×综合单价） | 1974843.02 | 见表10.2.2-16
1.1 | 其中 | 人工费+机械费 | ∑分部分项（定额人工费+定额机械费） | 498011.79
2 | 措施项目费 |  | （2.1+2.2） | 231353.98
2.1 | 施工技术措施项目费 |  | ∑(技措项目工程量×综合单价） | 199569.65 | 见表10.2.2-16
2.1.1 | 其中 | 人工费+机械费 | ∑技措项目（定额人工费+定额机械费） | 99437.99
2.2 | 施工组织措施项目费 |  | (1.1+2.1.1)×5.32% | 31784.33 | 见表10.2.2-20
2.2.1 | 其中 | 安全文明施工基本费 | (1.1+2.1.1)×5.32% | 31784.33 | 见表10.2.2-20
3 | 其他项目费 |  | （3.1+3.2+3.3+3.4） | 224561.36
3.1 | 暂列金额 |  | 3.1.1+3.1.2+3.1.3 | 124561.36 | 见表10.2.2-21
3.1.1 | 其中 | 标化工地增加费 | 按招标文件规定额度列计 |  | 见表10.2.2-22
3.1.2 |  | 优质工程增加费 | 按招标文件规定额度列计 |  | 见表10.2.2-22
3.1.3 |  | 其他暂列金额 | 按招标文件规定额度列计 | 124561.36 | 见表10.2.2-22
3.2 | 暂估价 |  | 3.2.1+3.2.2+3.2.3 | 100000 | 见表10.2.2-21
3.2.1 | 其中 | 材料（工程设备）暂估价 | 按招标文件规定额度列计 (或计入综合单价) |  | 见表10.2.2-23
3.2.2 |  | 专业工程暂估价 | 按招标文件规定额度列计 | 100000 | 见表10.2.2-24
3.2.3 |  | 专项技术措施暂估价 | 按招标文件规定额度列计 |  | 见表10.2.2-25
3.3 | 计日工 |  | ∑计日工(暂估数量×综合单价） |  | 见表10.2.2-21
3.4 | 施工总承包服务费 |  | 3.4.1+3.4.2 |  | 见表10.2.2-21
3.4.1 | 其中 | 专业发包工程管理费 | ∑专业发包工程（暂估金额×费率） |  | 见表10.2.2-27
3.4.2 |  | 甲供材料设备管理费 | 甲供材料暂估金额×费率+甲供设备暂估金额×费率 |  | 见表10.2.2-27
4 | 规费 |  | (1.1+2.1.1)×30.97% | 185030.2
5 | 税金 |  | (1+2+3+4)×9% | 235420.97
招标控制价合计 |  |  | 1+2+3+4+5 | 2851210

## 1_表10_2_2-16 分部分项工程清单与计价表
【表10.2.2-16】
分部分项工程清单与计价表
单位(专业)工程名称:园林景观-园林景观 | [5 empty] | 标段: |  |  | 第1页 共7页
序号 | 项目编码 | 项目名称 | 项目特征 | 计量 单位 | 工程量 | 金 额 (元) |  |  |  |  | 备注
[6 empty] | 综合单价 | 合价 | 其中
[8 empty] | 人工费 | 机械费 | 暂估价
|  | 园路 |  |  |  |  | 25941.63 | 4837.09 | 445.11
1 | 050201001001 | 园路 | 1、50*300*30厚芝麻白荔枝面 2、30厚1:3干硬性水泥砂浆结合层，表面撒素水泥粉 3、150厚C25混凝土垫层 4、200厚天然砂砾 5、素土夯实 | m2 | 23.37 | 378.35 | 8842.04 | 1487.5 | 115.92
2 | 050201001002 | 园路 | 1、50*300*30厚芝麻黑火烧面 2、30厚1:3干硬性水泥砂浆结合层，表面撒素水泥粉 3、150厚C25混凝土垫层 4、200厚天然砂砾 5、素土夯实 | m2 | 23.37 | 388.55 | 9080.41 | 1487.5 | 115.92
3 | 050201001003 | 园路 | 1、100*200*30厚芝麻黑火烧面 2、30厚1:3干硬性水泥砂浆结合层，表面撒素水泥粉 3、150厚C25混凝土垫层 4、200厚天然砂砾 5、素土夯实 | m2 | 11.75 | 388.55 | 4565.46 | 747.89 | 58.28
4 | 040201022001 | 排水沟、截水沟 | 1、40-60自然块石（M7.5水泥砂浆嵌缝） 2、素土夯实 | m | 97.48 | 35.43 | 3453.72 | 1114.2 | 154.99
|  | 铺装 |  |  |  |  | 422500.68 | 56399.5 | 4227.76
5 | 041001002001 | 拆除原青石板铺装 | 1、材质：青石板及混凝土基础 2、运距：投标单位自行考虑 | m2 | 23 | 29.92 | 688.16 | 399.74 | 141.22
本页小计 | [6 empty] | 26629.79 | 5236.83 | 586.33
【表10.2.2-16】
分部分项工程清单与计价表
单位(专业)工程名称:园林景观-园林景观 | [5 empty] | 标段: |  |  | 第2页 共7页
序号 | 项目编码 | 项目名称 | 项目特征 | 计量 单位 | 工程量 | 金 额 (元) |  |  |  |  | 备注
[6 empty] | 综合单价 | 合价 | 其中
[8 empty] | 人工费 | 机械费 | 暂估价
6 | 050201001004 | 铺装 | 1、600*300*50青石板 2、素水泥浆一道，30厚1:3干硬性水泥砂浆结合层 3、100厚C15混凝土垫层 4、150厚碎石垫层 5、素土夯实 | m2 | 683.86 | 343.58 | 234960.62 | 37078.89 | 3097.89
7 | 050201001005 | 铺装 | 1、1000*300*100青石板 2、素水泥浆一道，30厚1:3干硬性水泥砂浆结合层 3、100厚C15混凝土垫层 4、150厚碎石垫层 5、素土夯实 | m2 | 101.03 | 520.8 | 52616.42 | 6237.59 | 457.67
8 | 050201001006 | 铺装（挡墙顶） | 1、1000*300*100青石板 2、素水泥浆一道，30厚1:3干硬性水泥砂浆结合层 | m2 | 22.5 | 426.25 | 9590.63 | 893.03 | 51.08
9 | 050301008001 | 石台阶 | 1、150厚青石板 2、素水泥浆一道，30厚1:3干硬性水泥砂浆结合层 3、100厚C15混凝土，台阶面向外坡1% 4、150厚碎石垫层 5、素土夯实 | m2 | 38.7 | 751.34 | 29076.86 | 5035.64 | 108.75
10 | 020201008001 | 垂带 | 1、30cm宽青石板垂带 | m2 | 8.64 | 648.99 | 5607.27 | 1468.89
11 | 040201022002 | 排水沟、截水沟 | 1、40-60自然块石（M7.5水泥砂浆嵌缝） 2、素土夯实 | m | 233.43 | 35.43 | 8270.42 | 2668.1 | 371.15
本页小计 | [6 empty] | 340122.22 | 53382.14 | 4086.54
【表10.2.2-16】
分部分项工程清单与计价表
单位(专业)工程名称:园林景观-园林景观 | [5 empty] | 标段: |  |  | 第3页 共7页
序号 | 项目编码 | 项目名称 | 项目特征 | 计量 单位 | 工程量 | 金 额 (元) |  |  |  |  | 备注
[6 empty] | 综合单价 | 合价 | 其中
[8 empty] | 人工费 | 机械费 | 暂估价
12 | 020202003001 | 栏杆 | 1、青灰色花岗岩栏杆，详SZ-07 | m | 75 | 1000 | 75000
13 | 020202005001 | 抱鼓石 | 1、抱鼓石，详SZ-07 | 只 | 6 | 1115.05 | 6690.3 | 2617.62
|  | 挡墙 |  |  |  |  | 378933.52 | 78490.19 | 5801.78
14 | 040305003001 | 浆砌块料 | 1、部位：浆砌块石挡墙 2、砂浆强度等级：水泥M5.0 3、泄水孔材料品种、规格：Φ50排水孔@2000 4、滤水层要求：150*150*150砂石滤水层，外包无纺布 5、沉降缝要求：每隔10米设沉降缝一道 6、勾缝：水泥砂浆勾凸缝 | m3 | 531.58 | 538.32 | 286160.15 | 71757.98 | 5565.64
15 | 040305003002 | 浆砌块料 | 1、部位：挡墙贴面 2、材料品种、规格：560*280*200、560*280*500、280*280*500粗料石（青石） 3、砂浆强度等级：M10水泥砂浆 | m3 | 29.5625 | 2882.49 | 85213.61 | 5182.9 | 118.55
16 | 040303016001 | 混凝土挡墙压顶 | 1、混凝土强度等级：C25混凝土压顶 2、含模板 | m3 | 9.4 | 804.23 | 7559.76 | 1549.31 | 117.59
|  | 排水沟 |  |  |  |  | 65384.78 | 21115.14 | 1806.32
17 | 040101002001 | 挖沟槽土方 | 1、土壤类别：三类土 2、挖土深度：2M 内 | m3 | 304.5 | 7.31 | 2225.9 | 1151.01 | 602.91
本页小计 | [6 empty] | 462849.72 | 82258.82 | 6404.69
【表10.2.2-16】
分部分项工程清单与计价表
单位(专业)工程名称:园林景观-园林景观 | [5 empty] | 标段: |  |  | 第4页 共7页
序号 | 项目编码 | 项目名称 | 项目特征 | 计量 单位 | 工程量 | 金 额 (元) |  |  |  |  | 备注
[6 empty] | 综合单价 | 合价 | 其中
[8 empty] | 人工费 | 机械费 | 暂估价
18 | 040103001001 | 回填方 | 1、密实度要求：满足设计要求 2、填方材料品种：沟槽开挖土方 | m3 | 139.5 | 14.44 | 2014.38 | 1247.13 | 333.41
19 | 040201022003 | 排水沟、截水沟 | 1、断面尺寸：800*800 2、基础、垫层：材料品种、厚度：100厚碎石垫层，100厚C20混凝土底板 3、砌体材料：150厚C20混凝土沟壁 4、含模板 | m | 150 | 407.63 | 61144.5 | 18717 | 870
|  | 放生池防渗处理 |  |  |  |  | 115909.83 | 33302.83 | 1767.75
20 | 040701001001 | 场地平整 | 1、池底人工 平整场地 | m2 | 542 | 4.46 | 2417.32 | 1897
21 | 040601006001 | 现浇混凝土池底 | 1、混凝土强度等级：C30混凝土底板 | m3 | 54.2 | 741.36 | 40181.71 | 9905.05 | 592.95
22 | 040601007001 | 现浇混凝土池壁(隔墙） | 1、混凝土强度等级：C30混凝土侧板 | m3 | 11.25 | 755.18 | 8495.78 | 2055.94 | 307.58
23 | 011101006001 | 平面砂浆找平层 | 1、1:2水泥砂浆保护层20mm | m2 | 1084 | 19.21 | 20823.64 | 7880.68 | 542
24 | 011101006002 | 平面砂浆找平层 | 1、素混凝土保护层抹一道厚10mm | m2 | 542 | 12.24 | 6634.08 | 3094.82 | 146.34
25 | 010904002001 | 楼（地）面涂膜防水 | 1、涂3道JS聚合物水泥基防水涂料1.5-2mm | m2 | 542 | 39.65 | 21490.3 | 2102.96
26 | 011201004001 | 立面砂浆找平层 | 1、1:2水泥砂浆保护层20mm | m2 | 225 | 35.09 | 7895.25 | 3978 | 144
27 | 011201004002 | 立面砂浆找平层 | 1、素混凝土保护层抹一道厚10mm | m2 | 112.5 | 26.9 | 3026.25 | 1725.75 | 34.88
28 | 010903002001 | 墙面涂膜防水 | 1、涂3道JS聚合物水泥基防水涂料1.5-2mm | m2 | 112.5 | 43.96 | 4945.5 | 662.63
本页小计 | [6 empty] | 179068.71 | 53266.96 | 2971.16
【表10.2.2-16】
分部分项工程清单与计价表
单位(专业)工程名称:园林景观-园林景观 | [5 empty] | 标段: |  |  | 第5页 共7页
序号 | 项目编码 | 项目名称 | 项目特征 | 计量 单位 | 工程量 | 金 额 (元) |  |  |  |  | 备注
[6 empty] | 综合单价 | 合价 | 其中
[8 empty] | 人工费 | 机械费 | 暂估价
|  | 围墙 |  |  |  |  | 749544.32 | 188987.24 | 10343.76
29 | 040101002002 | 挖沟槽土方 | 1、土壤类别：三类土 2、挖土深度：2M 内 | m3 | 445.86 | 7.31 | 3259.24 | 1685.35 | 882.8
30 | 040103001002 | 回填方 | 1、密实度要求：满足设计要求 2、填方材料品种：沟槽开挖土方 | m3 | 300.636 | 14.44 | 4341.18 | 2687.69 | 718.52
31 | 010501001001 | 垫层 | 1、混凝土强度等级：C15混凝土垫层 | m3 | 35.53 | 567.84 | 20175.36 | 3309.97 | 408.24
32 | 010501003001 | 独立基础 | 1、混凝土强度等级：C25混凝土 | m3 | 35.06 | 574.74 | 20150.38 | 2683.84 | 383.56
33 | 010503001001 | 基础梁 | 1、混凝土强度等级：C25混凝土 | m3 | 67.94 | 602.96 | 40965.1 | 6086.74 | 1224.28
34 | 010502001001 | 矩形柱 | 1、混凝土强度等级：C25混凝土 | m3 | 6.69 | 698.76 | 4674.7 | 1043.97 | 120.55
35 | 010502002001 | 构造柱 | 1、混凝土强度等级：C25混凝土 | m3 | 19.64 | 799.16 | 15695.5 | 4451.41 | 536.96
36 | 010403002001 | 石勒脚 | 1、青石砌筑墙基 | m3 | 66.42 | 2881.02 | 191357.35 | 11644.75 | 266.34
37 | 010401003001 | 实心砖墙 | 1、砖品种、规格、强度等级：MU10混凝土实心砖 2、砂浆强度等级、配合比：M5混合砂浆 | m3 | 156.58 | 589.38 | 92285.12 | 27711.53 | 1020.9
38 | 010503004001 | 圈梁 | 1、混凝土强度等级：C25混凝土 | m3 | 41 | 753.35 | 30887.35 | 7586.23 | 1120.94
39 | 010507005001 | 扶手、压顶 | 1、混凝土强度等级：C15混凝土 | m3 | 41 | 790.17 | 32396.97 | 8922.01 | 872.48
40 | 011201001001 | 墙面一般抹灰 | 1、12厚1:1:6砂浆底,8厚1:1:4水泥砂浆木蟹光面 | m2 | 1722 | 31.3 | 53898.6 | 27483.12 | 1102.08
本页小计 | [6 empty] | 510086.85 | 105296.61 | 8657.65
【表10.2.2-16】
分部分项工程清单与计价表
单位(专业)工程名称:园林景观-园林景观 | [5 empty] | 标段: |  |  | 第6页 共7页
序号 | 项目编码 | 项目名称 | 项目特征 | 计量 单位 | 工程量 | 金 额 (元) |  |  |  |  | 备注
[6 empty] | 综合单价 | 合价 | 其中
[8 empty] | 人工费 | 机械费 | 暂估价
41 | 011201002001 | 墙面装饰抹灰 | 1、15厚纸筋灰一底一面,石灰水漂白 | m2 | 1722 | 37.39 | 64385.58 | 36230.88 | 1102.08
42 | 020602007001 | 围墙瓦顶 | 1、成品甘蔗脊 2、小青瓦（板瓦） 3、1:1:4水泥石灰砂浆 4、20厚1:3水泥砂浆找平层 | m | 410 | 320.09 | 131236.9 | 42902.4
43 | 010515001001 | 现浇构件钢筋 | 1、钢筋种类、规格：HRB400 螺纹钢 | t | 8.05 | 5445.34 | 43834.99 | 4557.35 | 584.03
|  | 场地清理及土方 |  |  |  |  | 151832.71 | 63829.43 | 55908.54
44 | 050101001001 | 砍伐乔木 | 1、树干胸径：20-30cm，含外运 | 株 | 50 | 127.92 | 6396 | 3977 | 1060
45 | 050101001002 | 砍伐乔木 | 1、树干胸径：10-20cm，含外运 | 株 | 250 | 52 | 13000 | 6862.5 | 3390
46 | 050101007001 | 清除地被植物 | 1、一期色块清理 | m2 | 3466 | 3.48 | 12061.68 | 9462.18
47 | 040101001001 | 挖一般土方 | 1、土壤类别：一、二类土（清表） | m3 | 1265.7 | 2.86 | 3619.9 | 493.62 | 2379.52
48 | 040101001002 | 挖一般土方 | 1、土壤类别：三类土 | m3 | 3932.7 | 3.27 | 12859.93 | 1533.75 | 8651.94
49 | 040102001001 | 挖一般石方 | 1、岩石类别：软岩、较软岩，工程量暂估 | m3 | 500 | 31.14 | 15570 | 130 | 12220
50 | 040103001003 | 回填方 | 1、密实度要求：满足设计要求 2、填方材料品种：场内开挖土石方 | m3 | 5698.4 | 15.5 | 88325.2 | 41370.38 | 28207.08
|  | 其他 |  |  |  |  | 64795.55 | 8274.75 | 4893
51 | 050301005001 | 点风景石 | 1、布置景石单件重量（t）5以内 | t | 100 | 480.62 | 48062 | 8147 | 4893
本页小计 | [6 empty] | 439352.18 | 155667.06 | 62487.65
【表10.2.2-16】
分部分项工程清单与计价表
单位(专业)工程名称:园林景观-园林景观 | [5 empty] | 标段: |  |  | 第7页 共7页
序号 | 项目编码 | 项目名称 | 项目特征 | 计量 单位 | 工程量 | 金 额 (元) |  |  |  |  | 备注
[6 empty] | 综合单价 | 合价 | 其中
[8 empty] | 人工费 | 机械费 | 暂估价
52 | 040501004001 | 塑料管 | 1、材质及规格：D160 UPVC管 | m | 25 | 36.18 | 904.5 | 75.25
53 | 040501004002 | 塑料管 | 1、材质及规格：D225 UPVC管 2、连接形式：粘结 | m | 15 | 55.27 | 829.05 | 52.5
54 | 040504008001 | 整体化粪池 | 1、15立方成品玻璃钢化粪池 | 座 | 1 | 15000 | 15000
本页小计 | [6 empty] | 16733.55 | 127.75
合计 | [6 empty] | 1974843.02 | 455236.17 | 85194.02

## 1_表10_2_2-16 施工技术措施项目清单与计价表
【表10.2.2-16】
施工技术措施项目清单与计价表
单位(专业)工程名称:园林景观-园林景观 | [5 empty] | 标段: |  |  | 第1页 共1页
序号 | 项目编码 | 项目名称 | 项目特征 | 计量 单位 | 工程量 | 金 额 (元) |  |  |  |  | 备注
[6 empty] | 综合单价 | 合价 | 其中
[8 empty] | 人工费 | 机械费 | 暂估价
|  | 通用项目 |  |  |  |  | 115509.38 | 40140.51 | 25419.06
1 | 041106001001 | 大型机械设备进出场及安拆 | 1、大型机械设备进出场及安拆 | 项 | 1 | 15414.47 | 15414.47 | 1752 | 6983.19
2 | 050405004001 | 材料二次搬运 | 1、材料二次搬运 | 项 | 1 | 62022.32 | 62022.32 | 32470.98 | 16318.3
3 | 041104001001 | 便道 | 1、材料种类：塘渣 | m3 | 420 | 71.57 | 30059.4 | 1436.4 | 1995
4 | 041102035001 | 池壁（隔墙）模板 | 1、水 池（直形池壁） | m2 | 112.45 | 71.26 | 8013.19 | 4481.13 | 122.57
|  | 围墙 |  |  |  |  | 84060.27 | 40626.55 | 2202.26
5 | 050402001001 | 现浇混凝土垫层 | 1、混凝土垫层木模 | m2 | 115.65 | 48.83 | 5647.19 | 2684.24 | 120.28
6 | 011702001001 | 基础 | 1、独立基础复合木模 | m2 | 86.4 | 58.34 | 5040.58 | 2451.17 | 76.9
7 | 011702005001 | 基础梁 | 1、基础梁复合木模 | m2 | 377.44 | 56.58 | 21355.56 | 9028.36 | 822.82
8 | 011702002001 | 矩形柱 | 1、矩形柱复合模板 | m2 | 74.3 | 70.83 | 5262.67 | 2885.81 | 162.72
9 | 011702003001 | 构造柱 | 1、构造柱复合模板 | m2 | 327.36 | 52.01 | 17025.99 | 7378.69 | 274.98
10 | 011702008001 | 圈梁 | 1、圈梁过梁复合木模 | m2 | 328 | 72.56 | 23799.68 | 12680.48 | 203.36
11 | 011701003001 | 里脚手架 | 1、围墙脚手架 | m2 | 2460 | 2.41 | 5928.6 | 3517.8 | 541.2
本页小计 | [6 empty] | 199569.65 | 80767.06 | 27621.32
合计 | [6 empty] | 199569.65 | 80767.06 | 27621.32

## 1_表10_2_2-20 施工组织(总价)措施项目清单与
【表10.2.2-20】
施工组织（总价）措施项目清单与计价表
工程名称:园林景观 |  |  | 标段: | 第1页 共1页
序号 | 项目编号 | 项目名称 | 计算基础 | 费率 (%) | 金额 (元) | 备注
1 | 050405001001 | 安全文明施工费 |  |  | 31784.33
1.1 |  | 安全文明施工基本费 | 定额人工费+定额机械费 | 5.32 | 31784.33
2 | Z50405009001 | 提前竣工增加费 | 定额人工费+定额机械费
3 | 050405004001 | 二次搬运费 | 定额人工费+定额机械费
4 | 050405005001 | 冬雨季施工增加费 | 定额人工费+定额机械费
5 | Z50405010001 | 行车、行人干扰增加费 | 定额人工费+定额机械费
6 |  | 其他施工组织措施费 | 按相关规定计算
合 计 |  |  |  |  | 31784.33

## 1_表10_2_2-21 其他项目清单与计价汇总表
【表10.2.2-21】
其他项目清单与计价汇总表
工程名称:园林景观 |  | 标段: | 第1页 共1页
序号 | 项 目 名 称 | 金额(元) | 备注
1 | 暂列金额 | 124561.36 | 明细详见表10.2.2-22
1.1 | 标化工地增加费 |  | 明细详见表10.2.2-22
1.2 | 优质工程增加费 |  | 明细详见表10.2.2-22
1.3 | 其他暂列金额 | 124561.36 | 明细详见表10.2.2-22
2 | 暂估价 | 100000
2.1 | 材料（设备）暂估价 |  | 明细详见表10.2.2-23
2.2 | 专业工程暂估价 | 100000 | 明细详见表10.2.2-24
2.3 | 专项技术措施暂估价 |  | 明细详见表10.2.2-25
3 | 计日工 |  | 明细详见表10.2.2-26
4 | 总承包服务费 |  | 明细详见表10.2.2-27
合 计 |  | 224561.36 | 0

## 1_表10_2_2-22 暂列金额明细表
【表10.2.2-22】
暂列金额明细表
工程名称:园林景观 |  |  | 标段: | 第1页 共1页
序号 | 项 目 名 称 | 计量单位 | 暂定金额(元) | 备注
1 | 标化工地增加费 | 项
2 | 优质工程增加费 | 项
3 | 其他暂列金额 | 项 | 124561.36 | 估算比例一般不高于5%
3.1 | 其他暂列金额 | 项 | 124561.36
合计 |  |  | 124561.36 | -

## 1_表10_2_2-24 专业工程暂估价表
【表10.2.2-24】
专业工程暂估价表
单位(专业)工程名称:园林景观-园林景观 |  | 标段: | 第1页 共1页
序号 | 工 程 名 称 | 工程内容 | 暂估金额(元) | 备注
1 | 照壁 |  | 100000
合计 |  |  | 100000

## 1_表10_2_2-29 主要工日一览表
【表10.2.2-29】
主要工日一览表
工程名称:园林景观 |  |  | 标段: |  | 第1页 共1页
序号 | 工日名称（类别） | 单位 | 数 量 | 单价(元) | 合价（元） | 备注
1 | 一类人工 | 工日 | 488.487 | 135 | 65945.75
2 | 二类人工 | 工日 | 1978.357 | 146 | 288840.12
3 | 三类人工 | 工日 | 1085.293 | 167 | 181243.93

## 1_表10_2_2-31 主要材料和工程设备一览表
【表10.2.2-31】
主要材料和工程设备一览表
工程名称:园林景观 |  |  |  | 标段: |  | 第1页 共2页
序号 | 名称、规格、型号 | 单位 | 数量 | 单价(元) | 合价（元） | 备注
1 | 热轧带肋钢筋HRB400综合 | t | 8.412 | 4359 | 36667.91
2 | 镀锌铁丝综合 | kg | 20 | 4.42 | 88.4
3 | 热轧光圆钢筋HPB300综合 | kg | 1140.62 | 4.47 | 5100.85
4 | 铁件 | kg | 500 | 6.07 | 3035
5 | 草袋 | m2 | 375.94 | 4.25 | 1597.75
6 | 圆钉 | kg | 400.231 | 4.42 | 1769.02
7 | 电焊条E43系列 | kg | 77.683 | 6.81 | 529.02
8 | 镀锌铁丝22# | kg | 18.676 | 4.42 | 82.55
9 | 复合硅酸盐水泥PC 32.5R综合 | kg | 50.405 | 0.48 | 24.3
10 | 普通硅酸盐水泥PO 42.5综合 | kg | 241668.662 | 0.52 | 126151.04
11 | 普通硅酸盐水泥PO 52.5综合 | kg | 140.21 | 0.57 | 79.36
12 | 白色硅酸盐水泥425#、二级白度 | kg | 208.362 | 0.61 | 127.31
13 | 黄砂净砂 | t | 965.176 | 180 | 173731.68
14 | 砂砾石综合 | t | 22.227 | 126 | 2800.6
15 | 碎石综合 | t | 628.999 | 126 | 79253.87
16 | 碎石40—60 | t | 125.19 | 126 | 15773.94
17 | 塘渣 | t | 857.64 | 30 | 25729.2
18 | 青石 | m3 | 92.335 | 2700 | 249304.5
19 | 青石 | m2 | 9.072 | 405 | 3674.16
20 | 块石 | t | 1025.492 | 107 | 109727.64
21 | 标准砖240×115×53 | 百块 | 46.33 | 49.56 | 2296.11
22 | 标准砖240×115×53 | 千块 | 82.831 | 495.6 | 41051.04
23 | 100*200*30厚芝麻黑火烧面 | m2 | 11.985 | 165 | 1977.53
24 | 1000*300*100青石板 | m2 | 126.001 | 340.9 | 42953.74
25 | 150厚青石板 | m2 | 39.474 | 405 | 15986.97
26 | 50*300*30厚芝麻白荔枝面 | m2 | 23.837 | 155 | 3694.74
27 | 50*300*30厚芝麻黑火烧面 | m2 | 23.837 | 165 | 3933.11
28 | 600*300*50青石板 | m2 | 697.537 | 186 | 129741.88
29 | 湖石 | t | 100 | 260 | 26000
【表10.2.2-31】
主要材料和工程设备一览表
工程名称:园林景观 |  |  |  | 标段: |  | 第2页 共2页
序号 | 名称、规格、型号 | 单位 | 数量 | 单价(元) | 合价（元） | 备注
30 | 单组份聚氨脂防水涂料Ⅰ型 | kg | 1719.168 | 13.27 | 22813.36
31 | Pvc塑料管φ50 | m | 288.976 | 5.09 | 1470.89
32 | UPVC管DN160 | m | 25.375 | 31.77 | 806.16
33 | UPVC管DN200 | m | 15.225 | 49.93 | 760.18
34 | 琉璃二戗脊2# 300×240×300 | 节 | 1407.53 | 13.54 | 19057.96
35 | 琉璃正当沟3# 240×100 | 张 | 3526 | 2.01 | 7087.26
36 | 大蝴蝶瓦（底）200×200×13 | 百张 | 121.36 | 115 | 13956.4
37 | 中蝴蝶瓦（盖）180×180×13 | 百张 | 190.65 | 89 | 16967.85
38 | 钢支撑 | kg | 495.379 | 4.78 | 2367.91
39 | 水 | m3 | 1125.034 | 5.73 | 6446.44
40 | 复合模板综合 | m2 | 234.221 | 42.48 | 9949.71
41 | 木模板 | m3 | 15.656 | 1504 | 23546.62
42 | 脚手架钢管 | kg | 59.803 | 4.6 | 275.09

## 1_表10_2_2-32 主要机械台班一览表
【表10.2.2-32】
主要机械台班一览表
工程名称:园林景观 |  |  |  | 标段: | 第1页 共2页
序号 | 机械名称、规格、型号 | 单位 | 数 量 | 单价(元) | 合价（元） | 备注
1 | 履带式推土机75kW | 台班 | 1.218 | 733.83 | 893.8
2 | 履带式推土机105kW | 台班 | 20.808 | 916.63 | 19073.24
3 | 轮胎式装载机1m3 | 台班 | 0.632 | 596.83 | 377.2
4 | 履带式单斗液压挖掘机1m3 | 台班 | 11.226 | 1038.92 | 11662.92
5 | 履带式单斗液压挖掘机2m3 | 台班 | 0.5 | 1486.98 | 743.49
6 | 钢轮内燃压路机15t | 台班 | 1.764 | 623.1 | 1099.15
7 | 电动夯实机250N·m | 台班 | 450.268 | 29.99 | 13503.54
8 | 手持式风动凿岩机 | 台班 | 0.334 | 12.61 | 4.21
9 | 履带式起重机30t | 台班 | 0.5 | 963.64 | 481.82
10 | 汽车式起重机12t | 台班 | 0.875 | 827.47 | 724.04
11 | 载货汽车4t | 台班 | 5.262 | 435.79 | 2293.13
12 | 载货汽车15t | 台班 | 1 | 762.24 | 762.24
13 | 自卸汽车8t | 台班 | 5.239 | 598.07 | 3133.29
14 | 自卸汽车15t | 台班 | 0.09 | 908.62 | 81.78
15 | 平板拖车组60t | 台班 | 3 | 1512.44 | 4537.32
16 | 机动翻斗车1t | 台班 | 74.529 | 218.95 | 16318.12
17 | 平台作业升降车16m | 台班 | 0.54 | 397.93 | 214.88
18 | 涡浆式混凝土搅拌机500L | 台班 | 17.116 | 311.53 | 5332.15
19 | 双锥反转出料混凝土搅拌机500L | 台班 | 1.876 | 232.62 | 436.4
20 | 灰浆搅拌机200L | 台班 | 73.581 | 167.09 | 12294.65
21 | 钢筋切断机40mm | 台班 | 0.805 | 46.85 | 37.71
22 | 钢筋弯曲机40mm | 台班 | 1.61 | 27.99 | 45.06
23 | 木工圆锯机500mm | 台班 | 8.711 | 30.08 | 262.03
24 | 交流弧焊机32kV·A | 台班 | 3.945 | 102.85 | 405.74
25 | 对焊机75kV·A | 台班 | 0.725 | 131.93 | 95.65
26 | 电动空气压缩机3m3/min | 台班 | 0.168 | 134.06 | 22.52
27 | 履带式单头岩石破碎机105kW | 台班 | 8.75 | 1396.36 | 12218.15
28 | 混凝土振捣器平板式 | 台班 | 8.069 | 13.13 | 105.95
29 | 混凝土振捣器插入式 | 台班 | 33.777 | 5.08 | 171.59
30 | 混凝土搅拌机500L | 台班 | 2.967 | 116 | 344.17
【表10.2.2-32】
主要机械台班一览表
工程名称:园林景观 |  |  |  | 标段: | 第2页 共2页
序号 | 机械名称、规格、型号 | 单位 | 数 量 | 单价(元) | 合价（元） | 备注
31 | 汽车式起重机5t | 台班 | 12.323 | 418.17 | 5153.11

## 2_表10_2_2-13 【不含单列】单位(专业)工程招
【表10.2.2-13】
单位（专业）工程招标控制价费用表
工程名称:园林景观-绿化苗木 |  |  | 标段: | 第1页 共1页
序号 | 费用名称 |  | 计算公式 | 金额 (元) | 备注
1 | 分部分项工程费 |  | ∑(分部分项工程量×综合单价） | 508948.7 | 见表10.2.2-16
1.1 | 其中 | 人工费+机械费 | ∑分部分项（定额人工费+定额机械费） | 140651.74
2 | 措施项目费 |  | （2.1+2.2） | 15106.77
2.1 | 施工技术措施项目费 |  | ∑(技措项目工程量×综合单价） | 7566.14 | 见表10.2.2-16
2.1.1 | 其中 | 人工费+机械费 | ∑技措项目（定额人工费+定额机械费） | 1089.37
2.2 | 施工组织措施项目费 |  | (1.1+2.1.1)×5.32% | 7540.63 | 见表10.2.2-20
2.2.1 | 其中 | 安全文明施工基本费 | (1.1+2.1.1)×5.32% | 7540.63 | 见表10.2.2-20
3 | 其他项目费 |  | （3.1+3.2+3.3+3.4） | 28397.63
3.1 | 暂列金额 |  | 3.1.1+3.1.2+3.1.3 | 28397.63 | 见表10.2.2-21
3.1.1 | 其中 | 标化工地增加费 | 按招标文件规定额度列计 |  | 见表10.2.2-22
3.1.2 |  | 优质工程增加费 | 按招标文件规定额度列计 |  | 见表10.2.2-22
3.1.3 |  | 其他暂列金额 | 按招标文件规定额度列计 | 28397.63 | 见表10.2.2-22
3.2 | 暂估价 |  | 3.2.1+3.2.2+3.2.3 |  | 见表10.2.2-21
3.2.1 | 其中 | 材料（工程设备）暂估价 | 按招标文件规定额度列计 (或计入综合单价) |  | 见表10.2.2-23
3.2.2 |  | 专业工程暂估价 | 按招标文件规定额度列计 |  | 见表10.2.2-24
3.2.3 |  | 专项技术措施暂估价 | 按招标文件规定额度列计 |  | 见表10.2.2-25
3.3 | 计日工 |  | ∑计日工(暂估数量×综合单价） |  | 见表10.2.2-21
3.4 | 施工总承包服务费 |  | 3.4.1+3.4.2 |  | 见表10.2.2-21
3.4.1 | 其中 | 专业发包工程管理费 | ∑专业发包工程（暂估金额×费率） |  | 见表10.2.2-27
3.4.2 |  | 甲供材料设备管理费 | 甲供材料暂估金额×费率+甲供设备暂估金额×费率 |  | 见表10.2.2-27
4 | 规费 |  | (1.1+2.1.1)×30.97% | 43897.22
5 | 税金 |  | (1+2+3+4)×9% | 53671.53
招标控制价合计 |  |  | 1+2+3+4+5 | 650022

## 2_表10_2_2-16 分部分项工程清单与计价表
【表10.2.2-16】
分部分项工程清单与计价表
单位(专业)工程名称:园林景观-绿化苗木 | [5 empty] | 标段: |  |  | 第1页 共7页
序号 | 项目编码 | 项目名称 | 项目特征 | 计量 单位 | 工程量 | 金 额 (元) |  |  |  |  | 备注
[6 empty] | 综合单价 | 合价 | 其中
[8 empty] | 人工费 | 机械费 | 暂估价
|  | 乔木 |  |  |  |  | 239715.33 | 31595.49 | 6414.05
1 | 050102001001 | 栽植乔木 | 1、种类：深山含笑 2、规格：Φ13,H550,P300 3、养护期：二年 | 株 | 42 | 1059.25 | 44488.5 | 7933.38 | 1268.4
2 | 050102001002 | 栽植乔木 | 1、种类：榉树 2、规格：Φ15,H500,P250 3、养护期：二年 | 株 | 17 | 1932.79 | 32857.43 | 4220.59 | 1061.99
3 | 050102001003 | 栽植乔木 | 1、种类：雪松 2、规格：H600,P300 3、养护期：二年 | 株 | 1 | 1491.53 | 1491.53 | 188.89 | 30.2
4 | 050102001004 | 栽植乔木 | 1、种类：雪松 2、规格：H450,P250 3、养护期：二年 | 株 | 2 | 653.1 | 1306.2 | 174.96 | 42.12
5 | 050102001005 | 栽植乔木 | 1、种类：广玉兰 2、规格：Φ13,H550,P300 3、养护期：二年 | 株 | 12 | 805.74 | 9668.88 | 2266.68 | 362.4
6 | 050102001006 | 栽植乔木 | 1、种类：银杏 2、规格：Φ15,H800,P280 3、养护期：二年 | 株 | 16 | 978.34 | 15653.44 | 3972.32 | 999.52
7 | 050102001007 | 栽植乔木 | 1、种类：三角枫 2、规格：Φ17,H600,P280 3、养护期：二年 | 株 | 1 | 2796.34 | 2796.34 | 248.27 | 62.47
本页小计 | [6 empty] | 108262.32 | 19005.09 | 3827.1
【表10.2.2-16】
分部分项工程清单与计价表
单位(专业)工程名称:园林景观-绿化苗木 | [5 empty] | 标段: |  |  | 第2页 共7页
序号 | 项目编码 | 项目名称 | 项目特征 | 计量 单位 | 工程量 | 金 额 (元) |  |  |  |  | 备注
[6 empty] | 综合单价 | 合价 | 其中
[8 empty] | 人工费 | 机械费 | 暂估价
8 | 050102001008 | 栽植乔木 | 1、种类：香泡 2、规格：Φ12,H350,P300 3、养护期：二年 | 株 | 1 | 1278.42 | 1278.42 | 188.89 | 30.2
9 | 050102001009 | 栽植乔木 | 1、种类：造型五针松 2、规格： D25,H350,P300 3、养护期：二年 | 株 | 2 | 14666.74 | 29333.48 | 644.7 | 166.7
10 | 050102001010 | 栽植乔木 | 1、种类：精品金桂 2、规格：D16,H500,P450 3、养护期：二年 | 株 | 2 | 2306.6 | 4613.2 | 377.78 | 60.4
11 | 050102001011 | 栽植乔木 | 1、种类：金桂 2、规格：D12,H350,P200 3、养护期：二年 | 株 | 23 | 810.02 | 18630.46 | 2608.2 | 536.36
12 | 050102001012 | 栽植乔木 | 1、种类：银桂 2、规格：D12,H350,P200 3、养护期：二年 | 株 | 4 | 810.02 | 3240.08 | 453.6 | 93.28
13 | 050102001013 | 栽植乔木 | 1、种类：红梅 2、规格：D15,H250,P200 3、养护期：二年 | 株 | 2 | 2521.68 | 5043.36 | 395.46 | 63.5
14 | 050102001014 | 栽植乔木 | 1、种类：早樱 2、规格：D20,H550,P350 3、养护期：二年 | 株 | 2 | 4948.65 | 9897.3 | 496.54 | 124.94
15 | 050102001015 | 栽植乔木 | 1、种类：晚樱 2、规格：D12,H350,P250 3、养护期：二年 | 株 | 30 | 873.1 | 26193 | 3536.1 | 740.7
本页小计 | [6 empty] | 98229.3 | 8701.27 | 1816.08
【表10.2.2-16】
分部分项工程清单与计价表
单位(专业)工程名称:园林景观-绿化苗木 | [5 empty] | 标段: |  |  | 第3页 共7页
序号 | 项目编码 | 项目名称 | 项目特征 | 计量 单位 | 工程量 | 金 额 (元) |  |  |  |  | 备注
[6 empty] | 综合单价 | 合价 | 其中
[8 empty] | 人工费 | 机械费 | 暂估价
16 | 050102001016 | 栽植乔木 | 1、种类：美国紫薇 2、规格：D10,H300,P250 3、养护期：二年 | 株 | 16 | 650.54 | 10408.64 | 1471.2 | 358.88
17 | 050102001017 | 栽植乔木 | 1、种类：碧桃 2、规格：D12,H280,P220 3、养护期：二年 | 株 | 3 | 641.81 | 1925.43 | 353.61 | 74.07
18 | 050102001018 | 栽植乔木 | 1、种类：红枫 2、规格：D13,H250,P200 3、养护期：二年 | 株 | 4 | 1766.18 | 7064.72 | 663.88 | 103.24
19 | 050102001019 | 栽植乔木 | 1、种类：垂丝海棠 2、规格：D12,H350,P220 3、养护期：二年 | 株 | 8 | 1549.8 | 12398.4 | 942.96 | 197.52
20 | 050102001020 | 栽植乔木 | 1、种类：棕榈 2、规格：H300,P200 3、养护期：二年 | 株 | 4 | 356.63 | 1426.52 | 457.48 | 37.16
|  | 灌木 |  |  |  |  | 9446.75 | 1283.17 | 437.32
21 | 050102002001 | 栽植灌木 | 1、种类：结香 2、规格：H160,P150 3、养护期：二年 | 株 | 3 | 129.13 | 387.39 | 36.66 | 11.61
22 | 050102002002 | 栽植灌木 | 1、种类：芭蕉 2、规格：H200,P200 3、养护期：二年 | 株 | 6 | 66.84 | 401.04 | 115.08 | 23.22
本页小计 | [6 empty] | 34012.14 | 4040.87 | 805.7
【表10.2.2-16】
分部分项工程清单与计价表
单位(专业)工程名称:园林景观-绿化苗木 | [5 empty] | 标段: |  |  | 第4页 共7页
序号 | 项目编码 | 项目名称 | 项目特征 | 计量 单位 | 工程量 | 金 额 (元) |  |  |  |  | 备注
[6 empty] | 综合单价 | 合价 | 其中
[8 empty] | 人工费 | 机械费 | 暂估价
23 | 050102002003 | 栽植灌木 | 1、种类：桧柏 2、规格：H180,P150 3、养护期：二年 | 株 | 10 | 53.02 | 530.2 | 122.2 | 38.7
24 | 050102002004 | 栽植灌木 | 1、种类：腊梅 2、规格：H200,P160 3、养护期：二年 | 株 | 4 | 108.89 | 435.56 | 48.88 | 15.48
25 | 050102002005 | 栽植灌木 | 1、种类：紫荆 2、规格：H200,P160 3、养护期：二年 | 株 | 5 | 151.3 | 756.5 | 61.1 | 19.35
26 | 050102002006 | 栽植灌木 | 1、种类：红叶石楠球 2、规格：H150,P150 3、养护期：二年 | 株 | 19 | 193.47 | 3675.93 | 514.14 | 140.6
27 | 050102002007 | 栽植灌木 | 1、种类：茶梅球 2、规格：H80,P80 3、养护期：二年 | 株 | 24 | 126.36 | 3032.64 | 325.44 | 159.12
28 | 050102002008 | 栽植灌木 | 1、种类：南天竹 2、规格：H60,P50,3株/丛 3、养护期：二年 | 丛 | 2 | 40.59 | 81.18 | 21.06 | 10.32
29 | 050102002009 | 栽植灌木 | 1、种类：连翘 2、规格：H50-70,P35-40,3株/丛 3、养护期：二年 | 丛 | 2 | 28.53 | 57.06 | 21.06 | 10.32
30 | 050102002010 | 栽植灌木 | 1、种类：藤本月季 2、灌丛高：两年生,藤长60 3、养护期：二年 | 株 | 5 | 17.85 | 89.25 | 17.55 | 8.6
本页小计 | [6 empty] | 8658.32 | 1131.43 | 402.49
【表10.2.2-16】
分部分项工程清单与计价表
单位(专业)工程名称:园林景观-绿化苗木 | [5 empty] | 标段: |  |  | 第5页 共7页
序号 | 项目编码 | 项目名称 | 项目特征 | 计量 单位 | 工程量 | 金 额 (元) |  |  |  |  | 备注
[6 empty] | 综合单价 | 合价 | 其中
[8 empty] | 人工费 | 机械费 | 暂估价
|  | 色块 |  |  |  |  | 222805.5 | 69324.02 | 15891.42
31 | 050102007001 | 栽植色带 | 1、苗木、花卉种类：春鹃 2、株高或蓬径：H40,P35 3、单位面积株数：36株/㎡ 4、养护期：二年 | m2 | 114 | 105.44 | 12020.16 | 1888.98 | 588.24
32 | 050102007002 | 栽植色带 | 1、苗木、花卉种类：夏鹃 2、株高或蓬径：H40,P35 3、单位面积株数：36株/㎡ 4、养护期：二年 | m2 | 74 | 124.16 | 9187.84 | 1226.18 | 381.84
33 | 050102007003 | 栽植色带 | 1、苗木、花卉种类：金丝桃 2、株高或蓬径：H40,P35 3、单位面积株数：36株/㎡ 4、养护期：二年 | m2 | 165 | 118.76 | 19595.4 | 2734.05 | 851.4
34 | 050102007004 | 栽植色带 | 1、苗木、花卉种类：金叶小檗 2、株高或蓬径：H40,P35 3、单位面积株数：36株/㎡ 4、养护期：二年 | m2 | 122 | 84.56 | 10316.32 | 2021.54 | 629.52
35 | 050102007005 | 栽植色带 | 1、苗木、花卉种类：火焰南天竹 2、株高或蓬径：H40,P35 3、单位面积株数：36株/㎡ 4、养护期：二年 | m2 | 8 | 63.68 | 509.44 | 132.56 | 41.28
36 | 050102007006 | 栽植色带 | 1、苗木、花卉种类：红瑞木 2、株高或蓬径：H50-60,P30-35 3、单位面积株数：25株/㎡ 4、养护期：二年 | m2 | 306 | 78.58 | 24045.48 | 6689.16 | 1578.96
本页小计 | [6 empty] | 75674.64 | 14692.47 | 4071.24
【表10.2.2-16】
分部分项工程清单与计价表
单位(专业)工程名称:园林景观-绿化苗木 | [5 empty] | 标段: |  |  | 第6页 共7页
序号 | 项目编码 | 项目名称 | 项目特征 | 计量 单位 | 工程量 | 金 额 (元) |  |  |  |  | 备注
[6 empty] | 综合单价 | 合价 | 其中
[8 empty] | 人工费 | 机械费 | 暂估价
37 | 050102007007 | 栽植色带 | 1、苗木、花卉种类：再力花 2、株高或蓬径：H50-60,P30-35 3、单位面积株数：25株/㎡ 4、养护期：二年 | m2 | 25 | 87.83 | 2195.75 | 546.5 | 129
38 | 050102007008 | 栽植色带 | 1、苗木、花卉种类：千屈菜 2、株高或蓬径：H50-60,P30-35 3、单位面积株数：25株/㎡ 4、养护期：二年 | m2 | 28 | 71.83 | 2011.24 | 612.08 | 144.48
39 | 050102007009 | 栽植色带 | 1、苗木、花卉种类：花叶芦竹 2、株高或蓬径：H50-60,P30-35 3、单位面积株数：25株/㎡ 4、养护期：二年 | m2 | 4 | 81.83 | 327.32 | 87.44 | 20.64
40 | 050102007010 | 栽植色带 | 1、苗木、花卉种类：矾根(深色) 2、株高或蓬径：H20-25,P15-20 3、单位面积株数：36株/㎡ 4、养护期：二年 | m2 | 15 | 77.72 | 1165.8 | 248.55 | 77.4
41 | 050102007011 | 栽植色带 | 1、苗木、花卉种类：阔叶麦冬 2、株高或蓬径：H20-25,P15-20 3、单位面积株数：49株/㎡ 4、养护期：二年 | m2 | 300 | 50.26 | 15078 | 2343 | 930
42 | 050102009001 | 栽植水生植物 | 1、植物种类：睡莲 2、株高或蓬径或芽数/株：8-10芽/盆 3、养护期：二年 | 盆 | 10 | 35.61 | 356.1 | 20.5
43 | 050102009002 | 栽植水生植物 | 1、植物种类：荷花 2、株高或蓬径或芽数/株：8-10芽/盆 3、养护期：二年 | 盆 | 12 | 31.21 | 374.52 | 24.6
本页小计 | [6 empty] | 21508.73 | 3882.67 | 1301.52
【表10.2.2-16】
分部分项工程清单与计价表
单位(专业)工程名称:园林景观-绿化苗木 | [5 empty] | 标段: |  |  | 第7页 共7页
序号 | 项目编码 | 项目名称 | 项目特征 | 计量 单位 | 工程量 | 金 额 (元) |  |  |  |  | 备注
[6 empty] | 综合单价 | 合价 | 其中
[8 empty] | 人工费 | 机械费 | 暂估价
44 | 050102003001 | 栽植竹类 | 1、竹种类：紫竹 2、竹胸径或根盘丛径：两年生,H160 3、养护期：二年 | 株 | 336 | 19.05 | 6400.8 | 1905.12 | 288.96
45 | 050102003002 | 栽植竹类 | 1、竹种类：黄金竹 2、竹胸径或根盘丛径：两年生,H160 3、养护期：二年 | 株 | 576 | 18.79 | 10823.04 | 3265.92 | 495.36
46 | 050102012001 | 铺种草皮 | 1、草皮种类：矮生百慕大 2、铺种方式：满铺 3、养护期：二年 | m2 | 3773 | 28.73 | 108398.29 | 45577.84 | 9734.34
|  | 种植土 |  |  |  |  | 36981.12 | 21675.67 | 7470.03
47 | 050101010001 | 整理绿化用地 | 1、绿地细平整 | m2 | 4991 | 5.22 | 26053.02 | 20463.1
48 | 050101009001 | 种植土回（换）填 | 1、回填土质要求：种植土（利用清表土方） | m3 | 1497 | 7.3 | 10928.1 | 1212.57 | 7470.03
本页小计 | [6 empty] | 162603.25 | 72424.55 | 17988.69
合计 | [6 empty] | 508948.7 | 123878.35 | 30212.82

## 2_表10_2_2-16 施工技术措施项目清单与计价表
【表10.2.2-16】
施工技术措施项目清单与计价表
单位(专业)工程名称:园林景观-绿化苗木 | [5 empty] | 标段: |  |  | 第1页 共1页
序号 | 项目编码 | 项目名称 | 项目特征 | 计量 单位 | 工程量 | 金 额 (元) |  |  |  |  | 备注
[6 empty] | 综合单价 | 合价 | 其中
[8 empty] | 人工费 | 机械费 | 暂估价
|  | 技术措施 |  |  | 0 |  | 7566.14 | 1175.4
1 | 050403001001 | 树木支撑架 | 1、树棍支撑四脚桩 | 株 | 95 | 54.9 | 5215.5 | 418
2 | 050403001002 | 树木支撑架 | 1、树棍支撑三脚桩 | 株 | 60 | 20.77 | 1246.2 | 198.6
3 | 050403002001 | 草绳绕树干 | 1、草绳绕树杆胸径（cm）20以内 | 株 | 5 | 9.95 | 49.75 | 25.1
4 | 050403002002 | 草绳绕树干 | 1、草绳绕树杆胸径（cm）15以内 | 株 | 95 | 7.23 | 686.85 | 340.1
5 | 050403002003 | 草绳绕树干 | 1、草绳绕树杆胸径（cm）10以内 | 株 | 88 | 4.18 | 367.84 | 193.6
本页小计 | [6 empty] | 7566.14 | 1175.4
合计 | [6 empty] | 7566.14 | 1175.4

## 2_表10_2_2-20 施工组织(总价)措施项目清单与
【表10.2.2-20】
施工组织（总价）措施项目清单与计价表
工程名称:绿化苗木 |  |  | 标段: | 第1页 共1页
序号 | 项目编号 | 项目名称 | 计算基础 | 费率 (%) | 金额 (元) | 备注
1 | 050405001001 | 安全文明施工费 |  |  | 7540.63
1.1 |  | 安全文明施工基本费 | 定额人工费+定额机械费 | 5.32 | 7540.63
2 | Z50405009001 | 提前竣工增加费 | 定额人工费+定额机械费
3 | 050405004001 | 二次搬运费 | 定额人工费+定额机械费
4 | 050405005001 | 冬雨季施工增加费 | 定额人工费+定额机械费
5 | Z50405010001 | 行车、行人干扰增加费 | 定额人工费+定额机械费
6 |  | 其他施工组织措施费 | 按相关规定计算
合 计 |  |  |  |  | 7540.63

## 2_表10_2_2-21 其他项目清单与计价汇总表
【表10.2.2-21】
其他项目清单与计价汇总表
工程名称:绿化苗木 |  | 标段: | 第1页 共1页
序号 | 项 目 名 称 | 金额(元) | 备注
1 | 暂列金额 | 28397.63 | 明细详见表10.2.2-22
1.1 | 标化工地增加费 |  | 明细详见表10.2.2-22
1.2 | 优质工程增加费 |  | 明细详见表10.2.2-22
1.3 | 其他暂列金额 | 28397.63 | 明细详见表10.2.2-22
2 | 暂估价
2.1 | 材料（设备）暂估价 |  | 明细详见表10.2.2-23
2.2 | 专业工程暂估价 |  | 明细详见表10.2.2-24
2.3 | 专项技术措施暂估价 |  | 明细详见表10.2.2-25
3 | 计日工 |  | 明细详见表10.2.2-26
4 | 总承包服务费 |  | 明细详见表10.2.2-27
合 计 |  | 28397.63 | 0

## 2_表10_2_2-22 暂列金额明细表
【表10.2.2-22】
暂列金额明细表
工程名称:绿化苗木 |  |  | 标段: | 第1页 共1页
序号 | 项 目 名 称 | 计量单位 | 暂定金额(元) | 备注
1 | 标化工地增加费 | 项
2 | 优质工程增加费 | 项
3 | 其他暂列金额 | 项 | 28397.63 | 估算比例一般不高于5%
3.1 | 其他暂列金额 | 项 | 28397.63
合计 |  |  | 28397.63 | -

## 2_表10_2_2-29 主要工日一览表
【表10.2.2-29】
主要工日一览表
工程名称:绿化苗木 |  |  | 标段: |  | 第1页 共1页
序号 | 工日名称（类别） | 单位 | 数 量 | 单价(元) | 合价（元） | 备注
1 | 一类人工 | 工日 | 926.468 | 135 | 125073.18

## 2_表10_2_2-31 主要材料和工程设备一览表
【表10.2.2-31】
主要材料和工程设备一览表
工程名称:绿化苗木 |  |  |  | 标段: |  | 第1页 共2页
序号 | 名称、规格、型号 | 单位 | 数量 | 单价(元) | 合价（元） | 备注
1 | 水 | m3 | 1813.971 | 5.73 | 10394.05
2 | 再力花H50-60,P30-35 | 株 | 656.25 | 1.86 | 1220.63
3 | 千屈菜H50-60,P30-35 | 株 | 735 | 1.25 | 918.75
4 | 夏鹃H40,P35 | 株 | 2797.2 | 2.43 | 6797.2
5 | 春鹃H40,P35 | 株 | 4309.2 | 1.93 | 8316.76
6 | 火焰南天竹H40,P35 | 株 | 302.4 | 0.83 | 250.99
7 | 矾根(深色)H20-25,P15-20 | 株 | 567 | 1.2 | 680.4
8 | 红瑞木H50-60,P30-35 | 株 | 8032.5 | 1.5 | 12048.75
9 | 花叶芦竹H50-60,P30-35 | 株 | 105 | 1.63 | 171.15
10 | 金丝桃H40,P35 | 株 | 6237 | 2.29 | 14282.73
11 | 金叶小檗H40,P35 | 株 | 4611.6 | 1.38 | 6364.01
12 | 阔叶麦冬H20-25,P15-20 | 株 | 15435 | 0.64 | 9835.18
13 | 美国紫薇D10,H300,P250 | 株 | 16.16 | 495 | 7999.2
14 | 雪松H450,P250 | 株 | 2.02 | 505 | 1020.1
15 | 垂丝海棠D12,H350,P220 | 株 | 8.08 | 1349 | 10899.92
16 | 晚樱D12,H350,P250 | 株 | 30.3 | 679 | 20573.7
17 | 碧桃D12,H280,P220 | 株 | 3.03 | 450 | 1363.5
18 | 红枫D13,H250,P200 | 株 | 4.04 | 1500 | 6060
19 | 金桂D12,H350,P200 | 株 | 23.23 | 624 | 14495.52
20 | 银桂D12,H350,P200 | 株 | 4.04 | 624 | 2520.96
21 | 广玉兰Φ13,H550,P300 | 株 | 12.12 | 514 | 6229.68
22 | 深山含笑Φ13,H550,P300 | 株 | 42.42 | 765 | 32451.3
23 | 红梅D15,H250,P200 | 株 | 2.02 | 2200 | 4444
24 | 金桂D16,H500,P450 | 株 | 2.02 | 2000 | 4040
25 | 雪松H600,P300 | 株 | 1.01 | 1193 | 1204.93
26 | 香泡Φ12,H350,P300 | 株 | 1.01 | 982 | 991.82
27 | 三角枫Φ17,H600,P280 | 株 | 1.01 | 2369 | 2392.69
28 | 早樱D20,H550,P350 | 株 | 2.02 | 4500 | 9090
29 | 榉树Φ15,H500,P250 | 株 | 17.17 | 1514 | 25995.38
【表10.2.2-31】
主要材料和工程设备一览表
工程名称:绿化苗木 |  |  |  | 标段: |  | 第2页 共2页
序号 | 名称、规格、型号 | 单位 | 数量 | 单价(元) | 合价（元） | 备注
30 | 银杏Φ15,H800,P280 | 株 | 16.16 | 569 | 9195.04
31 | 造型五针松D25,H350,P300 | 株 | 2.02 | 14000 | 28280
32 | 棕榈H300,P200 | 株 | 4 | 193 | 772
33 | 南天竹H60,P50 | 株 | 6.3 | 5.05 | 31.82
34 | 藤本月季两年生,藤长60 | 株 | 5.25 | 9.17 | 48.14
35 | 连翘H50-70,P35-40 | 株 | 6.3 | 1.22 | 7.69
36 | 茶梅球H80,P80 | 株 | 25.2 | 92 | 2318.4
37 | 桧柏H180,P150 | 株 | 10.5 | 27.52 | 288.96
38 | 紫荆H200,P160 | 株 | 5.25 | 121.12 | 635.88
39 | 红叶石楠球H150,P150 | 株 | 19.95 | 138 | 2753.1
40 | 结香H160,P150 | 株 | 3.15 | 100 | 315
41 | 腊梅H200,P160 | 株 | 4.2 | 80.73 | 339.07
42 | 芭蕉H200,P200 | 株 | 6.3 | 32.11 | 202.29
43 | 紫竹两年生,H160 | 株 | 352.8 | 9.17 | 3235.18
44 | 黄金竹两年生,H160 | 株 | 604.8 | 8.93 | 5400.86
45 | 睡莲8-10芽/盆 | 株 | 10 | 33 | 330
46 | 荷花8-10芽/盆 | 株 | 12 | 28.6 | 343.2
47 | 矮生百慕大 | m2 | 3961.65 | 8.07 | 31970.52

## 2_表10_2_2-32 主要机械台班一览表
【表10.2.2-32】
主要机械台班一览表
工程名称:绿化苗木 |  |  |  | 标段: | 第1页 共1页
序号 | 机械名称、规格、型号 | 单位 | 数 量 | 单价(元) | 合价（元） | 备注
1 | 履带式推土机90kW | 台班 | 8.982 | 831.69 | 7470.24
2 | 汽车式起重机8t | 台班 | 2.575 | 722.06 | 1859.3
3 | 汽车式起重机10t | 台班 | 0.186 | 786.1 | 146.21
4 | 洒水车4000L | 台班 | 35.926 | 506.09 | 18181.79
5 | 汽车式起重机5t | 台班 | 6.123 | 418.17 | 2560.45

## 3_表10_2_2-13 【不含单列】单位(专业)工程招
【表10.2.2-13】
单位（专业）工程招标控制价费用表
工程名称:园林景观-景观电气 |  |  | 标段: | 第1页 共1页
序号 | 费用名称 |  | 计算公式 | 金额 (元) | 备注
1 | 分部分项工程费 |  | ∑(分部分项工程量×综合单价） | 149895.59 | 见表10.2.2-16
1.1 | 其中 | 人工费+机械费 | ∑分部分项（定额人工费+定额机械费） | 20882.21
2 | 措施项目费 |  | （2.1+2.2） | 1236.23
2.1 | 施工技术措施项目费 |  | ∑(技措项目工程量×综合单价） |  | 见表10.2.2-16
2.1.1 | 其中 | 人工费+机械费 | ∑技措项目（定额人工费+定额机械费）
2.2 | 施工组织措施项目费 |  | (1.1+2.1.1)×5.92% | 1236.23 | 见表10.2.2-20
2.2.1 | 其中 | 安全文明施工基本费 | (1.1+2.1.1)×5.92% | 1236.23 | 见表10.2.2-20
3 | 其他项目费 |  | （3.1+3.2+3.3+3.4） | 7876.4
3.1 | 暂列金额 |  | 3.1.1+3.1.2+3.1.3 | 7876.4 | 见表10.2.2-21
3.1.1 | 其中 | 标化工地增加费 | 按招标文件规定额度列计 |  | 见表10.2.2-22
3.1.2 |  | 优质工程增加费 | 按招标文件规定额度列计 |  | 见表10.2.2-22
3.1.3 |  | 其他暂列金额 | 按招标文件规定额度列计 | 7876.4 | 见表10.2.2-22
3.2 | 暂估价 |  | 3.2.1+3.2.2+3.2.3 |  | 见表10.2.2-21
3.2.1 | 其中 | 材料（工程设备）暂估价 | 按招标文件规定额度列计 (或计入综合单价) |  | 见表10.2.2-23
3.2.2 |  | 专业工程暂估价 | 按招标文件规定额度列计 |  | 见表10.2.2-24
3.2.3 |  | 专项技术措施暂估价 | 按招标文件规定额度列计 |  | 见表10.2.2-25
3.3 | 计日工 |  | ∑计日工(暂估数量×综合单价） |  | 见表10.2.2-21
3.4 | 施工总承包服务费 |  | 3.4.1+3.4.2 |  | 见表10.2.2-21
3.4.1 | 其中 | 专业发包工程管理费 | ∑专业发包工程（暂估金额×费率） |  | 见表10.2.2-27
3.4.2 |  | 甲供材料设备管理费 | 甲供材料暂估金额×费率+甲供设备暂估金额×费率 |  | 见表10.2.2-27
4 | 规费 |  | (1.1+2.1.1)×30.63% | 6396.22
5 | 税金 |  | (1+2+3+4)×9% | 14886.4
招标控制价合计 |  |  | 1+2+3+4+5 | 180291

## 3_表10_2_2-16 分部分项工程清单与计价表
【表10.2.2-16】
分部分项工程清单与计价表
单位(专业)工程名称:园林景观-景观电气 | [5 empty] | 标段: |  |  | 第1页 共5页
序号 | 项目编码 | 项目名称 | 项目特征 | 计量 单位 | 工程量 | 金 额 (元) |  |  |  |  | 备注
[6 empty] | 综合单价 | 合价 | 其中
[8 empty] | 人工费 | 机械费 | 暂估价
|  | 景观电气 |  |  |  |  | 149895.59 | 19303.94 | 3288.18
1 | 030404017001 | 配电箱 | 1、名称:成套落地式不锈钢路灯控制箱ALsw ； 2、型号规格：详见设计配电箱系统图，技术参数与电器元件配置按设计要求，照明控制采用智能照明控制器，防护等级不低于IP55； 3、基础形式、材质、规格：按设计要求。 4、配电箱基础螺栓M10 | 台 | 1 | 9667.93 | 9667.93 | 309.76 | 79.86
2 | 030409001001 | 接地极 | 1、名称:路灯控制箱接地极； 2、材质规格:镀锌角钢∠50*50*5*2500mm； 3、土质:普通土。 | 根 | 2 | 116.79 | 233.58 | 61.02 | 22.4
3 | 030409001002 | 接地极 | 1、名称:路灯控制箱接地极； 2、材质规格:镀锌圆钢Φ20*2500mm； 3、土质:普通土。 | 根 | 2 | 85.37 | 170.74 | 49.64 | 18.68
4 | 030409002001 | 接地母线 | 1、名称:路灯控制箱接地母线； 2、材质规格:镀锌扁钢-40*4。 | m | 20 | 40.14 | 802.8 | 464.2 | 20
5 | 030414011001 | 接地装置 | 1、路灯控制箱接地极调试。 | 系统 | 1 | 101.12 | 101.12 | 59.86 | 16.7
6 | 030414002001 | 送配电装置系统 | 1、送配电装置系统调试 1kV以下交流供电(综 合)。 | 系统 | 1 | 228.16 | 228.16 | 148.92 | 23.75
本页小计 | [6 empty] | 11204.33 | 1093.4 | 181.39
【表10.2.2-16】
分部分项工程清单与计价表
单位(专业)工程名称:园林景观-景观电气 | [5 empty] | 标段: |  |  | 第2页 共5页
序号 | 项目编码 | 项目名称 | 项目特征 | 计量 单位 | 工程量 | 金 额 (元) |  |  |  |  | 备注
[6 empty] | 综合单价 | 合价 | 其中
[8 empty] | 人工费 | 机械费 | 暂估价
7 | 030408003001 | 电缆保护管 | 1、名 称：电缆保护管； 2、电缆保护管材质：镀锌钢管； 3、电缆保护管规格：SC80； 4、敷设方式：埋地。 | m | 131.4 | 63.4 | 8330.76 | 894.83 | 160.31
8 | 030408003002 | 电缆保护管 | 1、名 称：电缆保护管； 2、电缆保护管材质：电缆护套管； 3、电缆保护管规格：PE25； 4、敷设方式：埋地。 | m | 997.5 | 4.86 | 4847.85 | 1835.4 | 19.95
9 | 030408001001 | 电力电缆 | 1、电缆名称：铜芯电力电缆； 2、电缆规格、型号：YJV22-4*25+1*16； 3、敷设方式、部位：穿管敷设； 4、电压等级(KV)：1KV以下； | m | 136.7 | 83.74 | 11447.26 | 314.41 | 8.2
10 | 030408001002 | 电力电缆 | 1、电缆名称：铜芯电力电缆； 2、电缆规格、型号：YJV22-5*4； 3、敷设方式、部位：穿管敷设； 4、电压等级(KV)：1KV以下； | m | 1036.8 | 19.5 | 20217.6 | 1907.71 | 51.84
11 | 030408006001 | 电力电缆头 | 1、名 称：电力电缆终端头； 2、型 号、规 格：截面25(mm2)以下三芯及以上； 3、材质、类型：铜芯，简易干包式； 4、安装部位：配电箱、柜内； 5、电压等级(kV)：1KV以下。 | 个 | 2 | 36.7 | 73.4 | 25
本页小计 | [6 empty] | 44916.87 | 4977.35 | 240.3
【表10.2.2-16】
分部分项工程清单与计价表
单位(专业)工程名称:园林景观-景观电气 | [5 empty] | 标段: |  |  | 第3页 共5页
序号 | 项目编码 | 项目名称 | 项目特征 | 计量 单位 | 工程量 | 金 额 (元) |  |  |  |  | 备注
[6 empty] | 综合单价 | 合价 | 其中
[8 empty] | 人工费 | 机械费 | 暂估价
12 | 030408006002 | 电力电缆头 | 1、名 称：电力电缆终端头； 2、型 号、规 格：截面10(mm2)以下三芯及以上； 3、材质、类型：铜芯，简易干包式； 4、安装部位：配电箱、柜内； 5、电压等级(kV)：1KV以下。 | 个 | 2 | 27.52 | 55.04 | 18.74
13 | 030412007001 | 一般路灯 | 1.名称:成套庭院灯(含杆内配线及配电板)； 2.规格型号:LED 30W，防护等级IP65； 3、灯杆材质、高度：采用Q235A钢材，热镀锌后表面油漆或喷塑处理，，为黑色氟碳漆或遵甲方要求，路灯具体样式以甲方采购样式为准，杆高3.5m； 4、灯杆编号：钉或粘路灯号牌； 5、光源数量：1个； 7、垫层、基础：厚度、材料品种、强度等级：100mm厚碎石垫层、灯基础为C25钢筋混凝土、500mm*500mm*1200mm，含基础螺栓螺纹制作； 8、接地要求：每套路灯基础内预埋一根Φ16*2000mm接地极，该圆钢与路灯基础内预埋固定金属件螺栓连接，并路灯接地端子与PE线连接，路灯柱接地测试 一柱、一独立接地、一测。 | 套 | 32 | 1817.01 | 58144.32 | 5157.12 | 1684.16
本页小计 | [6 empty] | 58199.36 | 5175.86 | 1684.16
【表10.2.2-16】
分部分项工程清单与计价表
单位(专业)工程名称:园林景观-景观电气 | [5 empty] | 标段: |  |  | 第4页 共5页
序号 | 项目编码 | 项目名称 | 项目特征 | 计量 单位 | 工程量 | 金 额 (元) |  |  |  |  | 备注
[6 empty] | 综合单价 | 合价 | 其中
[8 empty] | 人工费 | 机械费 | 暂估价
14 | Z030412013001 | 景观灯 | 1、名 称：成套投光灯； 2、型 号、规 格：LED,24W,2200K-5600K可控(支持DMX512通信协议),40°(自带防眩光装置),Ra≥85,COSφ≥0.9,AC220V 50Hz,IP66； 3、安装形式：水泥基础上安装。 | 套 | 18 | 292.43 | 5263.74 | 597.06
15 | Z030412013002 | 景观灯 | 1、名 称：成套投光灯； 2、型 号、规 格：LED,48W,2200K-5600K可控(支持DMX512通信协议),60°(自带防眩光装置),Ra≥85,COSφ≥0.9,AC220V 50Hz,IP66； 3、安装形式：水泥基础上安装。 | 套 | 24 | 535.84 | 12860.16 | 796.08
16 | 040803007001 | 铺砂、盖保护 板（砖） | 1、电缆沟 铺砂盖砖~1-2根 | m | 140 | 28.35 | 3969 | 551.6
17 | 040305001001 | 垫层 | 1、材料品种、规格：砂垫层； 2、厚度：100mm； | m3 | 5.6 | 334.82 | 1874.99 | 230.55 | 13.44
本页小计 | [6 empty] | 23967.89 | 2175.29 | 13.44
【表10.2.2-16】
分部分项工程清单与计价表
单位(专业)工程名称:园林景观-景观电气 | [5 empty] | 标段: |  |  | 第5页 共5页
序号 | 项目编码 | 项目名称 | 项目特征 | 计量 单位 | 工程量 | 金 额 (元) |  |  |  |  | 备注
[6 empty] | 综合单价 | 合价 | 其中
[8 empty] | 人工费 | 机械费 | 暂估价
18 | 040504001001 | 砌筑井 | 1、名称、规格：砖砌电缆井、，内径600mm*600mm、外径1080mm*1080mm、井深1000mm； 2、垫层、基础材质及厚度：C20混凝土底板100mm厚； 3、砌筑材料品种、规格、强度等级：混凝土实心砖MU10 240×115×53，DM M7.5砂浆砌筑； 4、勾缝、抹面要求：井壁内外1:2水泥砂浆抹灰； 5、盖板材质、规格：树脂复合井盖座600mm*600mm。 | 座 | 4 | 1281.43 | 5125.72 | 1996.96 | 55.4
19 | 040101002003 | 挖沟槽土方 | 1、土壤类别：机械及人工辅助挖管沟，三类土； 2、挖土深度：1.5m以内。 | m3 | 269.61 | 7.46 | 2011.29 | 1021.82 | 533.83
20 | 040103001004 | 回填方 | 1、密实度要求：机械回填、人工辅助回填管沟，夯实； 2、填方材料品种：管沟开挖起挖土； 3、填方来源、运距:管沟顶二侧。 | m3 | 269.61 | 16.58 | 4470.13 | 2863.26 | 579.66
本页小计 | [6 empty] | 11607.14 | 5882.04 | 1168.89
合计 | [6 empty] | 149895.59 | 19303.94 | 3288.18

## 3_表10_2_2-16 施工技术措施项目清单与计价表
【表10.2.2-16】
施工技术措施项目清单与计价表
单位(专业)工程名称:园林景观-景观电气 | [5 empty] | 标段: |  |  | 第1页 共1页
序号 | 项目编码 | 项目名称 | 项目特征 | 计量 单位 | 工程量 | 金 额 (元) |  |  |  |  | 备注
[6 empty] | 综合单价 | 合价 | 其中
[8 empty] | 人工费 | 机械费 | 暂估价
|  | 技术措施 |  |  | 0
本页小计
合计

## 3_表10_2_2-20 施工组织(总价)措施项目清单与
【表10.2.2-20】
施工组织（总价）措施项目清单与计价表
工程名称:景观电气 |  |  | 标段: | 第1页 共1页
序号 | 项目编号 | 项目名称 | 计算基础 | 费率 (%) | 金额 (元) | 备注
1 | 031302001001 | 安全文明施工费 |  |  | 1236.23
1.1 |  | 安全文明施工基本费 | 定额人工费+定额机械费 | 5.92 | 1236.23
2 | Z03130200801 | 提前竣工增加费 | 定额人工费+定额机械费
3 | 031302004001 | 二次搬运费 | 定额人工费+定额机械费
4 | 031302005001 | 冬雨季施工增加费 | 定额人工费+定额机械费
5 |  | 其他施工组织措施费 | 按相关规定计算
合 计 |  |  |  |  | 1236.23

## 3_表10_2_2-21 其他项目清单与计价汇总表
【表10.2.2-21】
其他项目清单与计价汇总表
工程名称:景观电气 |  | 标段: | 第1页 共1页
序号 | 项 目 名 称 | 金额(元) | 备注
1 | 暂列金额 | 7876.4 | 明细详见表10.2.2-22
1.1 | 标化工地增加费 |  | 明细详见表10.2.2-22
1.2 | 优质工程增加费 |  | 明细详见表10.2.2-22
1.3 | 其他暂列金额 | 7876.4 | 明细详见表10.2.2-22
2 | 暂估价
2.1 | 材料（设备）暂估价 |  | 明细详见表10.2.2-23
2.2 | 专业工程暂估价 |  | 明细详见表10.2.2-24
2.3 | 专项技术措施暂估价 |  | 明细详见表10.2.2-25
3 | 计日工 |  | 明细详见表10.2.2-26
4 | 总承包服务费 |  | 明细详见表10.2.2-27
合 计 |  | 7876.4 | 0

## 3_表10_2_2-22 暂列金额明细表
【表10.2.2-22】
暂列金额明细表
工程名称:景观电气 |  |  | 标段: | 第1页 共1页
序号 | 项 目 名 称 | 计量单位 | 暂定金额(元) | 备注
1 | 标化工地增加费 | 项
2 | 优质工程增加费 | 项
3 | 其他暂列金额 | 项 | 7876.4 | 估算比例一般不高于5%
3.1 | 其他暂列金额 | 项 | 7876.4
合计 |  |  | 7876.4 | -

## 3_表10_2_2-29 主要工日一览表
【表10.2.2-29】
主要工日一览表
工程名称:景观电气 |  |  | 标段: |  | 第1页 共1页
序号 | 工日名称（类别） | 单位 | 数 量 | 单价(元) | 合价（元） | 备注
1 | 一类人工 | 工日 | 28.766 | 135 | 3883.41
2 | 二类人工 | 工日 | 105.626 | 146 | 15421.4

## 3_表10_2_2-31 主要材料和工程设备一览表
【表10.2.2-31】
主要材料和工程设备一览表
工程名称:景观电气 |  |  |  | 标段: |  | 第1页 共2页
序号 | 名称、规格、型号 | 单位 | 数量 | 单价(元) | 合价（元） | 备注
1 | 热轧带肋钢筋HRB400综合 | t | 0.292 | 4359 | 1272.83
2 | 镀锌铁丝综合 | kg | 11.839 | 4.42 | 52.33
3 | 圆钉 | kg | 1.665 | 4.42 | 7.36
4 | 低碳钢焊条综合 | kg | 4.598 | 6.81 | 31.31
5 | 复合硅酸盐水泥PC 32.5R综合 | t | 0.148 | 482 | 71.34
6 | 普通硅酸盐水泥PO 42.5综合 | kg | 2785.444 | 0.52 | 1454
7 | 黄砂毛砂 | t | 10.91 | 155 | 1691.05
8 | 黄砂净砂 | t | 9.572 | 180 | 1722.96
9 | 碎石综合 | t | 13.987 | 126 | 1762.36
10 | 混凝土实心砖240×115×53 | 千块 | 2.744 | 495.6 | 1359.93
11 | 干混抹灰砂浆DP M20.0 | kg | 187.526 | 0.36 | 68.07
12 | 汽油综合 | kg | 3.234 | 8.24 | 26.65
13 | 钢支撑 | kg | 3.926 | 4.78 | 18.77
14 | 水 | m3 | 5.797 | 5.73 | 33.22
15 | 钢模板 | kg | 9.616 | 5.49 | 52.79
16 | 木模板 | m3 | 0.079 | 1504 | 118.82
17 | 碳素结构钢镀锌焊接钢管SC80 | m | 135.342 | 48.89 | 6617.41
18 | 电线电缆护套管PE25 | m | 1027.425 | 2.05 | 2106.22
19 | 成套投光灯LED,24W | 套 | 18.18 | 240 | 4363.2
20 | 成套投光灯LED,48W | 套 | 24.24 | 481 | 11659.44
21 | 庭院灯LED 30W | 套 | 32.32 | 1251 | 40432.32
22 | 铜芯电力电缆YJV22-4*25+1*16 | m | 138.067 | 79.68 | 11001.32
23 | 铜芯电力电缆YJV22-5*4 | m | 1047.168 | 16.72 | 17507.6
24 | 镀锌圆钢Φ16*2000mm | 根 | 32 | 19.89 | 636.6
25 | 镀锌圆钢Φ20*2500mm | 根 | 2 | 38.85 | 77.7
26 | 镀锌角钢∠50*50*5*2500mm | 根 | 2 | 57.96 | 115.93
27 | 成套配电箱ALsw | 台 | 1 | 9000 | 9000
28 | 基础螺栓螺纹制作M16 | 只 | 128 | 12 | 1536
29 | 配电箱基础螺栓M10 | 个 | 4 | 10 | 40
【表10.2.2-31】
主要材料和工程设备一览表
工程名称:景观电气 |  |  |  | 标段: |  | 第2页 共2页
序号 | 名称、规格、型号 | 单位 | 数量 | 单价(元) | 合价（元） | 备注

## 3_表10_2_2-32 主要机械台班一览表
【表10.2.2-32】
主要机械台班一览表
工程名称:景观电气 |  |  |  | 标段: | 第1页 共1页
序号 | 机械名称、规格、型号 | 单位 | 数 量 | 单价(元) | 合价（元） | 备注
1 | 电能校验仪 ST9040 | 台班 | 0.2 | 57.19 | 11.44
2 | 电压、电流互感升流器 HJ-12E | 台班 | 0.2 | 31.24 | 6.25
3 | 接地电阻测试仪 DET-3/2 | 台班 | 3.6 | 41.76 | 150.33
4 | 数字万用表 F-87 | 台班 | 0.4 | 6.26 | 2.51
5 | 电缆测试仪 | 台班 | 0.2 | 17.79 | 3.56
6 | 其他机械费 | 元 | 13.965 | 1.02 | 14.24
7 | 履带式推土机105kW | 台班 | 0.041 | 916.63 | 37.58
8 | 履带式单斗液压挖掘机1m3 | 台班 | 0.478 | 1038.92 | 496.6
9 | 电动夯实机250N·m | 台班 | 19.811 | 29.99 | 594.13
10 | 汽车式起重机8t | 台班 | 1.093 | 722.06 | 789.21
11 | 载货汽车4t | 台班 | 0.09 | 435.79 | 39.22
12 | 载货汽车5t | 台班 | 0.06 | 448.08 | 26.88
13 | 机动翻斗车1t | 台班 | 0.137 | 218.95 | 30
14 | 汽车式高空作业车18m | 台班 | 0.72 | 615.02 | 442.81
15 | 双锥反转出料混凝土搅拌机500L | 台班 | 0.294 | 232.62 | 68.39
16 | 灰浆搅拌机200L | 台班 | 0.088 | 167.09 | 14.7
17 | 钢筋调直机14mm | 台班 | 0.086 | 39.74 | 3.42
18 | 钢筋切断机40mm | 台班 | 0.086 | 46.85 | 4.03
19 | 钢筋弯曲机40mm | 台班 | 0.087 | 27.99 | 2.44
20 | 木工圆锯机500mm | 台班 | 0.004 | 30.08 | 0.12
21 | 半自动切割机100mm | 台班 | 0.394 | 102.73 | 40.48
22 | 台式砂轮机Ф250mm | 台班 | 1.397 | 5.14 | 7.18
23 | 交流弧焊机32kV·A | 台班 | 0.019 | 102.85 | 1.95
24 | 直流弧焊机32kW | 台班 | 0.078 | 106.95 | 8.34
25 | 混凝土振捣器平板式 | 台班 | 0.067 | 13.13 | 0.88
26 | 弧焊机 综合 | 台班 | 7.342 | 66.69 | 489.64

## 4_表10_2_2-13 【不含单列】单位(专业)工程招
【表10.2.2-13】
单位（专业）工程招标控制价费用表
工程名称:园林景观-室外消防给水 |  |  | 标段: | 第1页 共1页
序号 | 费用名称 |  | 计算公式 | 金额 (元) | 备注
1 | 分部分项工程费 |  | ∑(分部分项工程量×综合单价） | 45932.47 | 见表10.2.2-16
1.1 | 其中 | 人工费+机械费 | ∑分部分项（定额人工费+定额机械费） | 5511.24
2 | 措施项目费 |  | （2.1+2.2） | 326.27
2.1 | 施工技术措施项目费 |  | ∑(技措项目工程量×综合单价） |  | 见表10.2.2-16
2.1.1 | 其中 | 人工费+机械费 | ∑技措项目（定额人工费+定额机械费）
2.2 | 施工组织措施项目费 |  | (1.1+2.1.1)×5.92% | 326.27 | 见表10.2.2-20
2.2.1 | 其中 | 安全文明施工基本费 | (1.1+2.1.1)×5.92% | 326.27 | 见表10.2.2-20
3 | 其他项目费 |  | （3.1+3.2+3.3+3.4） | 2397.34
3.1 | 暂列金额 |  | 3.1.1+3.1.2+3.1.3 | 2397.34 | 见表10.2.2-21
3.1.1 | 其中 | 标化工地增加费 | 按招标文件规定额度列计 |  | 见表10.2.2-22
3.1.2 |  | 优质工程增加费 | 按招标文件规定额度列计 |  | 见表10.2.2-22
3.1.3 |  | 其他暂列金额 | 按招标文件规定额度列计 | 2397.34 | 见表10.2.2-22
3.2 | 暂估价 |  | 3.2.1+3.2.2+3.2.3 |  | 见表10.2.2-21
3.2.1 | 其中 | 材料（工程设备）暂估价 | 按招标文件规定额度列计 (或计入综合单价) |  | 见表10.2.2-23
3.2.2 |  | 专业工程暂估价 | 按招标文件规定额度列计 |  | 见表10.2.2-24
3.2.3 |  | 专项技术措施暂估价 | 按招标文件规定额度列计 |  | 见表10.2.2-25
3.3 | 计日工 |  | ∑计日工(暂估数量×综合单价） |  | 见表10.2.2-21
3.4 | 施工总承包服务费 |  | 3.4.1+3.4.2 |  | 见表10.2.2-21
3.4.1 | 其中 | 专业发包工程管理费 | ∑专业发包工程（暂估金额×费率） |  | 见表10.2.2-27
3.4.2 |  | 甲供材料设备管理费 | 甲供材料暂估金额×费率+甲供设备暂估金额×费率 |  | 见表10.2.2-27
4 | 规费 |  | (1.1+2.1.1)×30.63% | 1688.09
5 | 税金 |  | (1+2+3+4)×9% | 4530.98
招标控制价合计 |  |  | 1+2+3+4+5 | 54875

## 4_表10_2_2-16 分部分项工程清单与计价表
【表10.2.2-16】
分部分项工程清单与计价表
单位(专业)工程名称:园林景观-室外消防给水 | [5 empty] | 标段: |  |  | 第1页 共3页
序号 | 项目编码 | 项目名称 | 项目特征 | 计量 单位 | 工程量 | 金 额 (元) |  |  |  |  | 备注
[6 empty] | 综合单价 | 合价 | 其中
[8 empty] | 人工费 | 机械费 | 暂估价
|  | 室外消防给水 |  |  |  |  | 45932.47 | 5192.38 | 792.74
1 | 031001005001 | 铸铁管 | 1、安装部位：室外； 2、介质：给水； 3、材质、规格：离心球墨铸铁给水管DN100； 4、连接形式：承插胶圈连接、含管件； 5、压力试验及吹、洗设计要求：水压试验、水冲洗。 | m | 121.4 | 167.63 | 20350.28 | 1137.52 | 15.78
2 | 031001007001 | 复合管 | 1、安装部位：室外； 2、介质：给水； 3、材质、规格：钢衬塑复合管DN40 4、连接形式：螺纹连接； 5、压力试验及吹、洗设计要求：管道消毒、水冲洗。 | m | 91.3 | 45 | 4108.5 | 499.41 | 10.04
3 | 030901011001 | 室外消火栓 | 1、安装方式：室外地上式消火栓； 2、型号、规格：SS100/65-1.6（带底座）。 | 套 | 2 | 1085.42 | 2170.84 | 183.08 | 7.6
4 | 031003003001 | 焊接法兰阀门 | 1、阀门类型：法兰闸阀； 2、阀门材质：球墨铸铁壳体、铜芯； 3、规格、压力等级：Z45T-10 DN100； 4、连接形式：法兰连接； | 个 | 2 | 810.37 | 1620.74 | 134.32 | 31.68
本页小计 | [6 empty] | 28250.36 | 1954.33 | 65.1
【表10.2.2-16】
分部分项工程清单与计价表
单位(专业)工程名称:园林景观-室外消防给水 | [5 empty] | 标段: |  |  | 第2页 共3页
序号 | 项目编码 | 项目名称 | 项目特征 | 计量 单位 | 工程量 | 金 额 (元) |  |  |  |  | 备注
[6 empty] | 综合单价 | 合价 | 其中
[8 empty] | 人工费 | 机械费 | 暂估价
5 | 031003001001 | 螺纹阀门 | 1、阀门类型：螺纹截止阀； 2、阀门材质：铸铁铜芯； 3、规格、压力等级：DN40 J11T-16K； 4、连接形式：螺纹连接。 | 个 | 1 | 98.69 | 98.69 | 18.1 | 0.6
6 | 031003001002 | 螺纹阀门 | 1、阀门类型：不锈钢波纹管； 2、阀门材质：不锈钢； 3、规格、压力等级：DN40 L=300mm； 4、连接形式：螺纹连接。 | 个 | 1 | 135.87 | 135.87 | 18.1 | 0.6
7 | 031003013001 | 水表 | 1、安装部位(室内外)：室外水表井内； 2、型号、规格：LXLG-100E DN100； 3、连接形式：法兰连接； 4、附件配置：法兰闸阀Z45T-10 DN100二个、法兰防回流止回阀DF41X-16 DN100一个、法兰片DN100 一副。 | 组 | 1 | 6392.71 | 6392.71 | 218.71 | 18.73
8 | 031003013002 | 水表 | 1、安装部位(室内外)：室外水表井内； 2、型号、规格：LXLG-40E DN40； 3、连接形式：螺纹连接； 4、附件配置：截止阀 DN40二个、止回阀 DN40一个 | 组 | 1 | 465.2 | 465.2 | 48.47 | 1.08
9 | 031001011001 | 室外管道碰头 | 1、介质：给水； 2、碰头形式：新旧管碰头； 3、材质、规格：铸铁管DN100； 4、连接形式：法兰连接。 | 处 | 1 | 2592.56 | 2592.56 | 265.87 | 368.49
本页小计 | [6 empty] | 9685.03 | 569.25 | 389.5
【表10.2.2-16】
分部分项工程清单与计价表
单位(专业)工程名称:园林景观-室外消防给水 | [5 empty] | 标段: |  |  | 第3页 共3页
序号 | 项目编码 | 项目名称 | 项目特征 | 计量 单位 | 工程量 | 金 额 (元) |  |  |  |  | 备注
[6 empty] | 综合单价 | 合价 | 其中
[8 empty] | 人工费 | 机械费 | 暂估价
10 | 031202008001 | 埋地管道防腐蚀 | 埋地铸铁管外壁刷冷底子油一道后刷石油沥青二道。 | m2 | 43.46 | 14.96 | 650.16 | 237.29
11 | 031202008002 | 埋地管道防腐蚀 | 埋地钢塑管外壁刷三油二布防腐。 | m2 | 9.65 | 48.55 | 468.51 | 195.99
12 | 040504001002 | 砌筑井 | 砖砌圆形阀门井，具体尺寸详设计图，参照阀门井图集施工。 | 座 | 2 | 1233.92 | 2467.84 | 492.56 | 0.5
13 | 040504001003 | 砌筑井 | 砖砌矩形水表井 井室净空尺寸1.5×1m、井室净高（1.2m，铸铁检查井盖为重型，含盖板钢筋制作安装，具体尺寸详设计图，参照水表井图集施工。 | 座 | 1 | 2584.49 | 2584.49 | 648.37 | 23.93
14 | 040101002004 | 挖沟槽土方 | 1、土壤类别：机械及人工辅助挖管沟，三类土； 2、挖土深度：1.5m以内。 | m3 | 75.96 | 7.46 | 566.66 | 287.89 | 150.4
15 | 040103001005 | 回填方 | 1、密实度要求：机械回填、人工辅助回填管沟，夯实； 2、填方材料品种：管沟开挖起挖土； 3、填方来源、运距:管沟顶二侧。 | m3 | 75.96 | 16.58 | 1259.42 | 806.7 | 163.31
本页小计 | [6 empty] | 7997.08 | 2668.8 | 338.14
合计 | [6 empty] | 45932.47 | 5192.38 | 792.74

## 4_表10_2_2-16 施工技术措施项目清单与计价表
【表10.2.2-16】
施工技术措施项目清单与计价表
单位(专业)工程名称:园林景观-室外消防给水 | [5 empty] | 标段: |  |  | 第1页 共1页
序号 | 项目编码 | 项目名称 | 项目特征 | 计量 单位 | 工程量 | 金 额 (元) |  |  |  |  | 备注
[6 empty] | 综合单价 | 合价 | 其中
[8 empty] | 人工费 | 机械费 | 暂估价
[请输入分部名称,电子评标勿删]
本页小计
合计

## 4_表10_2_2-20 施工组织(总价)措施项目清单与
【表10.2.2-20】
施工组织（总价）措施项目清单与计价表
工程名称:室外消防给水 |  |  | 标段: | 第1页 共1页
序号 | 项目编号 | 项目名称 | 计算基础 | 费率 (%) | 金额 (元) | 备注
1 | 031302001001 | 安全文明施工费 |  |  | 326.27
1.1 |  | 安全文明施工基本费 | 定额人工费+定额机械费 | 5.92 | 326.27
2 | Z03130200801 | 提前竣工增加费 | 定额人工费+定额机械费
3 | 031302004001 | 二次搬运费 | 定额人工费+定额机械费
4 | 031302005001 | 冬雨季施工增加费 | 定额人工费+定额机械费
5 |  | 其他施工组织措施费 | 按相关规定计算
合 计 |  |  |  |  | 326.27

## 4_表10_2_2-21 其他项目清单与计价汇总表
【表10.2.2-21】
其他项目清单与计价汇总表
工程名称:室外消防给水 |  | 标段: | 第1页 共1页
序号 | 项 目 名 称 | 金额(元) | 备注
1 | 暂列金额 | 2397.34 | 明细详见表10.2.2-22
1.1 | 标化工地增加费 |  | 明细详见表10.2.2-22
1.2 | 优质工程增加费 |  | 明细详见表10.2.2-22
1.3 | 其他暂列金额 | 2397.34 | 明细详见表10.2.2-22
2 | 暂估价
2.1 | 材料（设备）暂估价 |  | 明细详见表10.2.2-23
2.2 | 专业工程暂估价 |  | 明细详见表10.2.2-24
2.3 | 专项技术措施暂估价 |  | 明细详见表10.2.2-25
3 | 计日工 |  | 明细详见表10.2.2-26
4 | 总承包服务费 |  | 明细详见表10.2.2-27
合 计 |  | 2397.34 | 0

## 4_表10_2_2-22 暂列金额明细表
【表10.2.2-22】
暂列金额明细表
工程名称:室外消防给水 |  |  | 标段: | 第1页 共1页
序号 | 项 目 名 称 | 计量单位 | 暂定金额(元) | 备注
1 | 标化工地增加费 | 项
2 | 优质工程增加费 | 项
3 | 其他暂列金额 | 项 | 2397.34 | 估算比例一般不高于5%
3.1 | 其他暂列金额 | 项 | 2397.34
合计 |  |  | 2397.34 | -

## 4_表10_2_2-29 主要工日一览表
【表10.2.2-29】
主要工日一览表
工程名称:室外消防给水 |  |  | 标段: |  | 第1页 共1页
序号 | 工日名称（类别） | 单位 | 数 量 | 单价(元) | 合价（元） | 备注
1 | 一类人工 | 工日 | 8.104 | 135 | 1094.04
2 | 二类人工 | 工日 | 28.07 | 146 | 4098.22

## 4_表10_2_2-31 主要材料和工程设备一览表
【表10.2.2-31】
主要材料和工程设备一览表
工程名称:室外消防给水 |  |  |  | 标段: |  | 第1页 共1页
序号 | 名称、规格、型号 | 单位 | 数量 | 单价(元) | 合价（元） | 备注
1 | 低碳钢焊条综合 | kg | 0.105 | 6.81 | 0.72
2 | 普通硅酸盐水泥PO 42.5综合 | kg | 46.127 | 0.52 | 24.08
3 | 黄砂净砂 | t | 0.162 | 180 | 29.16
4 | 碎石综合 | t | 0.593 | 126 | 74.72
5 | 混凝土实心砖240×115×53 | 千块 | 1.952 | 495.6 | 967.41
6 | 干混抹灰砂浆DP M20.0 | kg | 4.95 | 0.36 | 1.8
7 | 干混砌筑砂浆DM M7.5 | kg | 1899.787 | 0.33 | 626.93
8 | 平焊法兰1.6MPa DN100 | 片 | 2 | 66.99 | 133.98
9 | 电 | kW·h | 0.4 | 0.88 | 0.35
10 | 水 | m3 | 7.074 | 5.73 | 40.53
11 | 离心球墨铸铁上水管DN100 | m | 3.09 | 144.08 | 445.21
12 | 离心球墨铸铁给水管DN100 | m | 122.614 | 144.08 | 17666.23
13 | 法兰闸阀Z45T-10 DN100 | 个 | 2 | 546 | 1092
14 | 不锈钢波纹管DN40 L=300mm | 个 | 1.01 | 100 | 101
15 | 止回阀DN40 | 个 | 1 | 100 | 100
16 | 螺纹截止阀DN40 J11T-16K | 个 | 3.03 | 63.19 | 191.47
17 | 室外地上式消火栓SS100/65-1.6（带底座） | 套 | 2 | 873 | 1746
18 | 法兰水表LXLG-100E DN100 | 只 | 1 | 500 | 500
19 | 螺纹水表LXS-40E DN40 | 只 | 1 | 163 | 163
20 | 水 | m3 | 12.135 | 5.73 | 69.53
21 | 钢衬塑给水管DN40 | m | 92.67 | 34.15 | 3164.68
22 | 法兰闸阀Z45T-10 DN100 | 个 | 2 | 546 | 1092
23 | 法兰防回流止回阀DF41X-16 DN100 | 个 | 1 | 4289 | 4289

## 4_表10_2_2-32 主要机械台班一览表
【表10.2.2-32】
主要机械台班一览表
工程名称:室外消防给水 |  |  |  | 标段: | 第1页 共1页
序号 | 机械名称、规格、型号 | 单位 | 数 量 | 单价(元) | 合价（元） | 备注
1 | 履带式推土机105kW | 台班 | 0.012 | 916.63 | 11
2 | 履带式单斗液压挖掘机1m3 | 台班 | 0.135 | 1038.92 | 140.25
3 | 电动夯实机250N·m | 台班 | 5.472 | 29.99 | 164.11
4 | 汽车式起重机8t | 台班 | 0.059 | 722.06 | 42.6
5 | 载货汽车5t | 台班 | 0.717 | 448.08 | 321.27
6 | 机动翻斗车1t | 台班 | 0.078 | 218.95 | 17.08
7 | 干混砂浆罐式搅拌机20000L | 台班 | 0.021 | 208.41 | 4.38
8 | 钢筋调直机14mm | 台班 | 0.008 | 39.74 | 0.32
9 | 钢筋切断机40mm | 台班 | 0.006 | 46.85 | 0.28
10 | 钢筋弯曲机40mm | 台班 | 0.019 | 27.99 | 0.53
11 | 管子切断机250mm | 台班 | 0.046 | 47.65 | 2.19
12 | 管子切断套丝机159mm | 台班 | 0.352 | 23.15 | 8.15
13 | 直流弧焊机32kW | 台班 | 0.012 | 106.95 | 1.28
14 | 电焊条烘干箱60×50×75cm3 | 台班 | 0.039 | 18.35 | 0.72
15 | 液压断管机 500mm | 台班 | 0.174 | 115.26 | 20.06
16 | 试压泵3MPa | 台班 | 0.024 | 19.93 | 0.48
17 | 试压泵3MPa | 台班 | 0.183 | 19.93 | 3.65
18 | 电焊机 （综合） | 台班 | 0.409 | 117.3 | 47.98
19 | 弧焊机 综合 | 台班 | 0.114 | 66.69 | 7.6

## 5_表10_2_2-13 【不含单列】单位(专业)工程招
【表10.2.2-13】
单位（专业）工程招标控制价费用表
工程名称:仿古建筑-山门 |  |  | 标段: | 第1页 共1页
序号 | 费用名称 |  | 计算公式 | 金额 (元) | 备注
1 | 分部分项工程费 |  | ∑(分部分项工程量×综合单价） | 127690.54 | 见表10.2.2-16
1.1 | 其中 | 人工费+机械费 | ∑分部分项（定额人工费+定额机械费） | 44938.41
2 | 措施项目费 |  | （2.1+2.2） | 7969.25
2.1 | 施工技术措施项目费 |  | ∑(技措项目工程量×综合单价） | 5414.65 | 见表10.2.2-16
2.1.1 | 其中 | 人工费+机械费 | ∑技措项目（定额人工费+定额机械费） | 3080.35
2.2 | 施工组织措施项目费 |  | (1.1+2.1.1)×5.32% | 2554.6 | 见表10.2.2-20
2.2.1 | 其中 | 安全文明施工基本费 | (1.1+2.1.1)×5.32% | 2554.6 | 见表10.2.2-20
3 | 其他项目费 |  | （3.1+3.2+3.3+3.4） | 7545.29
3.1 | 暂列金额 |  | 3.1.1+3.1.2+3.1.3 | 7545.29 | 见表10.2.2-21
3.1.1 | 其中 | 标化工地增加费 | 按招标文件规定额度列计 |  | 见表10.2.2-22
3.1.2 |  | 优质工程增加费 | 按招标文件规定额度列计 |  | 见表10.2.2-22
3.1.3 |  | 其他暂列金额 | 按招标文件规定额度列计 | 7545.29 | 见表10.2.2-22
3.2 | 暂估价 |  | 3.2.1+3.2.2+3.2.3 |  | 见表10.2.2-21
3.2.1 | 其中 | 材料（工程设备）暂估价 | 按招标文件规定额度列计 (或计入综合单价) |  | 见表10.2.2-23
3.2.2 |  | 专业工程暂估价 | 按招标文件规定额度列计 |  | 见表10.2.2-24
3.2.3 |  | 专项技术措施暂估价 | 按招标文件规定额度列计 |  | 见表10.2.2-25
3.3 | 计日工 |  | ∑计日工(暂估数量×综合单价） |  | 见表10.2.2-21
3.4 | 施工总承包服务费 |  | 3.4.1+3.4.2 |  | 见表10.2.2-21
3.4.1 | 其中 | 专业发包工程管理费 | ∑专业发包工程（暂估金额×费率） |  | 见表10.2.2-27
3.4.2 |  | 甲供材料设备管理费 | 甲供材料暂估金额×费率+甲供设备暂估金额×费率 |  | 见表10.2.2-27
4 | 规费 |  | (1.1+2.1.1)×31.75% | 15245.96
5 | 税金 |  | (1+2+3+4)×9% | 14260.59
招标控制价合计 |  |  | 1+2+3+4+5 | 172712

## 5_表10_2_2-16 分部分项工程清单与计价表
【表10.2.2-16】
分部分项工程清单与计价表
单位(专业)工程名称:仿古建筑-山门 | [5 empty] | 标段: |  |  | 第1页 共11页
序号 | 项目编码 | 项目名称 | 项目特征 | 计量 单位 | 工程量 | 金 额 (元) |  |  |  |  | 备注
[6 empty] | 综合单价 | 合价 | 其中
[8 empty] | 人工费 | 机械费 | 暂估价
|  | 0101 土石方工程 |  |  |  |  | 3235.39 | 1993.75 | 648.79
1 | 010101004001 | 挖基坑土方 | 1、土壤类别：综合，由投标人根据地勘报告决定报价 2、挖土深度：根据施工图纸自行确定 | m3 | 150.54 | 6.69 | 1007.11 | 430.54 | 394.41
2 | 010103001001 | 回填方 | 1、密实度要求：满足设计要求 2、填方材料品种：基础开挖土方 | m3 | 142.11 | 15.68 | 2228.28 | 1563.21 | 254.38
|  | 0201 砖作工程 |  |  |  |  | 8447.37 | 5341.47 | 19.23
3 | 010401004001 | 多孔砖墙 | 1、砖品种、规格、强度等级：120厚KP1-1型多孔砖 2、砂浆强度等级：M5混合砂浆 | m3 | 3.49 | 642.97 | 2243.97 | 805.07 | 19.23
4 | 020111004001 | 墀头、垛头、腮帮 | 1、垛头墙厚12cm，具体详实设计图纸 | 只 | 4 | 1550.85 | 6203.4 | 4536.4
|  | 0202 石作工程 |  |  |  |  | 11516.28 | 3948.87 | 6.81
5 | 020206003001 | 磉墩 | 1、构件名称：磉墩 2、石料种类、构件规格：φ44cm*28cm青石墩 3、石表面加工要求及等级：三遍斩光 4、具体要求详见设计施工图纸 | 只 | 6 | 607.84 | 3647.04 | 1252.32
6 | 020202005002 | 抱鼓石 | 1、构件名称 ：抱鼓石 2、石料种类、构件规格 ：1.1m*1m青石 3、石表面加工要求及等级 ：三遍斩光 4、具体要求详见设计施工图纸 | 只 | 2 | 1589 | 3178 | 872.54
本页小计 | [6 empty] | 18507.8 | 9460.08 | 668.02
【表10.2.2-16】
分部分项工程清单与计价表
单位(专业)工程名称:仿古建筑-山门 | [5 empty] | 标段: |  |  | 第2页 共11页
序号 | 项目编码 | 项目名称 | 项目特征 | 计量 单位 | 工程量 | 金 额 (元) |  |  |  |  | 备注
[6 empty] | 综合单价 | 合价 | 其中
[8 empty] | 人工费 | 机械费 | 暂估价
7 | 020201008002 | 垂带 | 1、石料种类、构件 规格：150厚青石垂带（40cm宽） 2、粘结层材料种类、厚度、砂浆强度等级：1:3干硬性水泥砂浆 3、具体要求详见设计施工图纸 | m2 | 0.7 | 640.79 | 448.55 | 119.01
8 | 020201009001 | 象眼 | 1、石料种类、构件 规格：青石菱角石 2、粘结层材料种类、厚度、砂浆强度等级：1:3干硬性水泥砂浆 3、具体要求详见设计施工图纸 | m3 | 0.04 | 5130.73 | 205.23 | 64.09
9 | 020201002001 | 踏跺 | 1、150厚青石条石面层,拼缝灌稀水泥浆擦缝 2、30厚1:3干硬性水泥砂浆粘结层,上撒素水泥 3、100厚C15混凝土,台阶面向外坡1%及木模板安拆 4、70厚碎石或卵石夯实 5、素土夯实 | m2 | 3 | 1345.82 | 4037.46 | 1640.91 | 6.81
|  | 0203 门窗工程 |  |  |  |  | 5683.03 | 2678.42 | 16.22
10 | 020509009001 | 将军门 | 1、构件名称：M1-1将军门 2、木材品种：优质杉木 3、构件规格：4000mm*2550mm(除边框外) 4、防护材料：调和漆（一底二面木材）、腻子二遍 5、木构件“三防”处理 | m2 | 10.2 | 557.16 | 5683.03 | 2678.42 | 16.22
本页小计 | [6 empty] | 10374.27 | 4502.43 | 23.03
【表10.2.2-16】
分部分项工程清单与计价表
单位(专业)工程名称:仿古建筑-山门 | [5 empty] | 标段: |  |  | 第3页 共11页
序号 | 项目编码 | 项目名称 | 项目特征 | 计量 单位 | 工程量 | 金 额 (元) |  |  |  |  | 备注
[6 empty] | 综合单价 | 合价 | 其中
[8 empty] | 人工费 | 机械费 | 暂估价
|  | 0204 混凝土及钢筋混凝土工程 |  |  |  |  | 12573.94 | 1936.95 | 263.46
11 | 010404001001 | 垫层 | 1、垫层材料种类、配合比、厚度：C15混凝土垫层 | m3 | 2.03 | 562.8 | 1142.48 | 189.11 | 23.32
12 | 010503001002 | 基础梁 | 1、混凝土强度等级：C30混凝土 | m3 | 1.93 | 606.84 | 1171.2 | 172.91 | 34.78
13 | 010501003002 | 独立基础 | 1、混凝土强度等级：C30混凝土 | m3 | 3.46 | 579.59 | 2005.38 | 264.86 | 37.85
14 | 010502001002 | 矩形柱 | 1、混凝土强度等级：C30混凝土 | m3 | 2.79 | 700.14 | 1953.39 | 435.38 | 50.28
15 | 010515001002 | 现浇构件钢筋 | 1、钢筋种类、规格：HRB400 螺纹钢 | t | 0.963 | 5414.6 | 5214.26 | 545.18 | 69.87
16 | Z010515011001 | 钢筋连接 | 1、焊接电渣压力焊 | 个 | 48 | 4.47 | 214.56 | 126.24 | 6.72
17 | 010516002001 | 预埋铁件 | 1、预埋铁件含螺栓等 | t | 0.09 | 9696.31 | 872.67 | 203.27 | 40.64
|  | 0205 木作工程 |  |  |  |  | 59061.07 | 22596.49 | 387.79
18 | 020501001001 | 圆柱 | 1、构件名称：圆柱 2、木材品种：进口实木 3、构件规格：φ240mm 4、防护材料：调和漆（一底二面木材）、腻子二遍 5、木构件“三防”处理 | m3 | 1.18 | 6341.76 | 7483.28 | 1649.52 | 20.21
本页小计 | [6 empty] | 20057.22 | 3586.47 | 283.67
【表10.2.2-16】
分部分项工程清单与计价表
单位(专业)工程名称:仿古建筑-山门 | [5 empty] | 标段: |  |  | 第4页 共11页
序号 | 项目编码 | 项目名称 | 项目特征 | 计量 单位 | 工程量 | 金 额 (元) |  |  |  |  | 备注
[6 empty] | 综合单价 | 合价 | 其中
[8 empty] | 人工费 | 机械费 | 暂估价
19 | 020502001001 | 圆梁 | 1、构件名称：圆梁 2、木材品种：优质杉木 3、构件规格：φ24cm以内 4、防护材料：调和漆（一底二面木材）、腻子二遍 5、木构件“三防”处理 | m3 | 0.43 | 7198.08 | 3095.17 | 1526.93 | 11.02
20 | 020503001001 | 圆桁（檩） | 1、构件名称：圆桁（檩） 2、木材品种：优质杉木 3、构件规格：φ220mm 4、防护材料：调和漆（一底二面木材）、腻子二遍 5、木构件“三防”处理 | m3 | 1.09 | 3404.53 | 3710.94 | 1396.01 | 21.54
21 | 020503005001 | 平板枋 | 1、构件名称：平板枋 2、木材品种：优质杉木 3、构件规格：厚12cm以内 4、防护材料：调和漆（一底二面木材）、腻子二遍 5、木构件“三防”处理 | m3 | 0.3 | 4610.06 | 1383.02 | 675.57 | 5.69
22 | 020508022001 | 夹堂板 | 1、构件名称：夹堂板 2、木材品种：优质杉木 3、构件规格：厚2cm 4、防护材料：调和漆（一底二面木材）、腻子二遍 5、木构件“三防”处理 | m2 | 4.12 | 329.83 | 1358.9 | 752.85 | 0.99
本页小计 | [6 empty] | 9548.03 | 4351.36 | 39.24
【表10.2.2-16】
分部分项工程清单与计价表
单位(专业)工程名称:仿古建筑-山门 | [5 empty] | 标段: |  |  | 第5页 共11页
序号 | 项目编码 | 项目名称 | 项目特征 | 计量 单位 | 工程量 | 金 额 (元) |  |  |  |  | 备注
[6 empty] | 综合单价 | 合价 | 其中
[8 empty] | 人工费 | 机械费 | 暂估价
23 | 020503003001 | 替木 | 1、构件名称：桁下枋 2、木材品种：优质杉木 3、构件规格：厚8cm以内 4、防护材料：调和漆（一底二面木材）、腻子二遍 5、木构件“三防”处理 | m3 | 0.74 | 6447.22 | 4770.94 | 2163.33 | 16.85
24 | 020501004001 | 童（瓜）柱 | 1、构件名称：童（瓜）柱 2、木材品种：优质杉木 3、构件规格：厚24cm以内 4、防护材料：调和漆（一底二面木材）、腻子二遍 5、木构件“三防”处理 | m3 | 0.07 | 7072.91 | 495.1 | 244.06 | 1.79
25 | 020505004001 | 圆形椽 | 1、构件名称：圆形椽 2、木材品种：优质杉木 3、构件规格：φ8cm 4、防护材料：调和漆（一底二面木材）、腻子二遍 5、木构件“三防”处理 | m3 | 0.4 | 4609.88 | 1843.95 | 853.98 | 6.44
26 | 020508020001 | 闸挡板 | 1、构件名称：闸挡板 2、木材品种：优质杉木 3、构件规格：1cm*7cm 4、防护材料：调和漆（一底二面木材）、腻子二遍 5、木构件“三防”处理 | m | 9.96 | 18.05 | 179.78 | 103.98 | 0.8
本页小计 | [6 empty] | 7289.77 | 3365.35 | 25.88
【表10.2.2-16】
分部分项工程清单与计价表
单位(专业)工程名称:仿古建筑-山门 | [5 empty] | 标段: |  |  | 第6页 共11页
序号 | 项目编码 | 项目名称 | 项目特征 | 计量 单位 | 工程量 | 金 额 (元) |  |  |  |  | 备注
[6 empty] | 综合单价 | 合价 | 其中
[8 empty] | 人工费 | 机械费 | 暂估价
27 | 020508017001 | 小连檐 | 1、构件名称：小连檐 2、木材品种：优质杉木 3、构件规格：2cm*6cm 4、防护材料：调和漆（一底二面木材）、腻子二遍 5、木构件“三防”处理 | m | 9.96 | 14.7 | 146.41 | 68.52 | 0.8
28 | 020508025001 | 清水望板 | 1、构件名称：清水望板 2、木材品种：优质杉木 3、构件规格：厚2cm 4、防护材料：调和漆（一底二面木材）、腻子二遍 5、木构件“三防”处理 | m2 | 29.63 | 173.64 | 5144.95 | 1953.8 | 12.44
29 | 020509007001 | 门窗框、槛、抱框 | 1、构件名称：下槛 2、木材品种：硬木 3、构件规格：18cm*25cm 4、防护材料：调和漆（一底二面木材）、腻子二遍 5、木构件“三防”处理 | m | 4.5 | 342.64 | 1541.88 | 222.12
30 | 020509007002 | 门窗框、槛、抱框 | 1、构件名称：上槛 2、木材品种：优质杉木 3、构件规格：10cm*28cm 4、防护材料：调和漆（一底二面木材）、腻子二遍 5、木构件“三防”处理 | m | 4.5 | 148.25 | 667.13 | 190.62
本页小计 | [6 empty] | 7500.37 | 2435.06 | 13.24
【表10.2.2-16】
分部分项工程清单与计价表
单位(专业)工程名称:仿古建筑-山门 | [5 empty] | 标段: |  |  | 第7页 共11页
序号 | 项目编码 | 项目名称 | 项目特征 | 计量 单位 | 工程量 | 金 额 (元) |  |  |  |  | 备注
[6 empty] | 综合单价 | 合价 | 其中
[8 empty] | 人工费 | 机械费 | 暂估价
31 | 020509007003 | 门窗框、槛、抱框 | 1、构件名称：间框 2、木材品种：优质杉木 3、构件规格：12cm*11cm 4、防护材料：调和漆（一底二面木材）、腻子二遍 5、木构件“三防”处理 | m | 5.1 | 142.85 | 728.54 | 216.04
32 | 020508003001 | 三幅云、山雾云 | 1、构件名称：山雾云 2、木材品种：优质杉木 3、构件规格：厚8cm 4、防护材料：调和漆（一底二面木材）、腻子二遍 5、木构件“三防”处理 | 块 | 2 | 442.84 | 885.68 | 521.3 | 1.9
33 | 02B001 | 牛腿 | 1、构件名称 ：牛腿 2、木材品种 ：香樟木 3、构件规格 ：42cm*17cm*14cm 4、雕刻类型 ：花鸟类（两面雕花) 5、防护材料 ：调和漆（一底二面木材）、腻子二遍 6、木构件“三防”处理 | 只 | 4 | 1085.96 | 4343.84 | 2764.04 | 30.76
34 | 02B002 | 玉结 | 1、构件名称：玉结 2、木材品种：香樟木 3、构件规格：37cm*18cm*6cm 4、雕刻类型：花鸟类（两面雕花) 5、防护材料：调和漆（一底二面木材）、腻子二遍 6、木构件“三防”处理 | 只 | 10 | 508.54 | 5085.4 | 46.9
本页小计 | [6 empty] | 11043.46 | 3548.28 | 32.66
【表10.2.2-16】
分部分项工程清单与计价表
单位(专业)工程名称:仿古建筑-山门 | [5 empty] | 标段: |  |  | 第8页 共11页
序号 | 项目编码 | 项目名称 | 项目特征 | 计量 单位 | 工程量 | 金 额 (元) |  |  |  |  | 备注
[6 empty] | 综合单价 | 合价 | 其中
[8 empty] | 人工费 | 机械费 | 暂估价
35 | 02B003 | 琴枋 | 1、构件名称：琴枋 2、木材品种：香樟木 3、构件规格：42cm*21cm*14cm 4、雕刻类型：花鸟类（两面雕花) 5、防护材料：调和漆（一底二面木材）、腻子二遍 6、木构件“三防”处理 | 只 | 4 | 1212.17 | 4848.68 | 1788.04 | 28.64
36 | 02B004 | 花篮斗 | 1、构件名称：花篮斗 2、木材品种：香樟木 3、雕刻类型：花鸟类（两面雕花) 4、防护材料：调和漆（一底二面木材）、腻子二遍 5、木构件“三防”处理 | 只 | 4 | 1023.33 | 4093.32 | 2122.28 | 57.08
37 | 020508008001 | 丁头拱 (蒲鞋头） | 1、构件名称：蒲鞋头 2、木材品种：香樟木 3、构件规格：18cm*8cm 4、防护材料：调和漆（一底二面木材）、腻子二遍 5、木构件“三防”处理 | 块 | 4 | 445.22 | 1780.88 | 1288.52 | 6.32
38 | 02B005 | 云头 | 1、构件名称：云头 2、木材品种：香樟木 3、雕刻类型：花草类（两面雕花) 4、防护材料：调和漆（一底二面木材）、腻子二遍 5、木构件“三防”处理 | 只 | 4 | 623.07 | 2492.28 | 50.68
本页小计 | [6 empty] | 13215.16 | 5249.52 | 92.04
【表10.2.2-16】
分部分项工程清单与计价表
单位(专业)工程名称:仿古建筑-山门 | [5 empty] | 标段: |  |  | 第9页 共11页
序号 | 项目编码 | 项目名称 | 项目特征 | 计量 单位 | 工程量 | 金 额 (元) |  |  |  |  | 备注
[6 empty] | 综合单价 | 合价 | 其中
[8 empty] | 人工费 | 机械费 | 暂估价
39 | 020508010001 | 雀替 | 1、构件名称：雀替(雕刻） 2、木材品种：香樟木 3、构件规格：62cm*12cm*8cm 4、防护材料：调和漆（一底二面木材）、腻子二遍 5、木构件“三防”处理 | 块 | 4 | 745.25 | 2981 | 1997.4 | 164.52
|  | 0206 屋面工程 |  |  |  |  | 13225.57 | 4239.42 | 42.96
40 | 020601003001 | 小青瓦屋面 | 1、盖瓦：小号灰黑色蝴蝶瓦,陇距240 2、底瓦：中号灰黑色蝴蝶瓦,陇距240 3、钢筋网砂浆粘合层厚20-40 | m2 | 29.63 | 255.54 | 7571.65 | 1679.43 | 42.96
41 | 010902001001 | 屋面卷材防水 | 1、3厚SBS卷材防水层 | m2 | 29.63 | 43.8 | 1297.79 | 157.63
42 | 020602009001 | 檐头（口）附件 | 1、瓦件类型：滴水花边 2、具体详见图纸 | m | 9.96 | 33.83 | 336.95 | 34.56
43 | 020602002001 | 屋面窑制正脊 | 1、正脊瓦件类型：四瓦条暗亮花筒 2、具体详见图纸 | m | 4.98 | 661.86 | 3296.06 | 1778.26
44 | 020112001001 | 砖雕刻 | 1、砖雕刻 2、具体详见图纸 | m2 | 0.36 | 2008.66 | 723.12 | 589.54
|  | 0207 地面工程 |  |  |  |  | 9493.06 | 1638.69 | 65.98
45 | 010904004001 | 楼（地）面变形缝 | 1、沥青砂浆嵌缝，具体详见设计图纸 | m | 9 | 15.96 | 143.64 | 62.46
本页小计 | [6 empty] | 16350.21 | 6299.28 | 207.48
【表10.2.2-16】
分部分项工程清单与计价表
单位(专业)工程名称:仿古建筑-山门 | [5 empty] | 标段: |  |  | 第10页 共11页
序号 | 项目编码 | 项目名称 | 项目特征 | 计量 单位 | 工程量 | 金 额 (元) |  |  |  |  | 备注
[6 empty] | 综合单价 | 合价 | 其中
[8 empty] | 人工费 | 机械费 | 暂估价
46 | 020701001001 | 细墁方砖 | 1、380*380*38细方砖铺地 2、30厚1：3干硬性水泥砂浆结合层,表面撒素水泥粉 3、1.5厚聚氨脂防水层(墙体上翻300） 4、最薄处20厚1：3水泥砂浆找平 5、素水泥浆一道(内掺建筑胶) 6、80厚C15混凝土垫层 7、150厚5-32卵石灌M2.5混合砂浆振捣密实 8、素土夯实 | m2 | 17.93 | 521.44 | 9349.42 | 1576.23 | 65.98
|  | 0208 抹灰工程 |  |  |  |  | 4454.83 | 2546.45 | 69.42
47 | 020801001001 | 墙面仿古抹灰 | 外墙面1做法： 1、15厚纸筋灰一底一面,石灰水漂白 2、12厚1:0.2;2水泥石灰膏砂浆找平 3、刷素水泥浆一道(内掺水重5%的建筑胶) 4、5厚1:0.5:3水泥石灰膏砂浆打底扫毛或划出纹道 5、刷混凝土界面剂一道(随刷随抹底灰)或拉毛处理一道 6、具体要求详见设计施工图纸 | m2 | 29.12 | 75.91 | 2210.5 | 1305.74 | 34.65
本页小计 | [6 empty] | 11559.92 | 2881.97 | 100.63
【表10.2.2-16】
分部分项工程清单与计价表
单位(专业)工程名称:仿古建筑-山门 | [5 empty] | 标段: |  |  | 第11页 共11页
序号 | 项目编码 | 项目名称 | 项目特征 | 计量 单位 | 工程量 | 金 额 (元) |  |  |  |  | 备注
[6 empty] | 综合单价 | 合价 | 其中
[8 empty] | 人工费 | 机械费 | 暂估价
48 | 020801001002 | 墙面仿古抹灰 | 内墙面1做法： 1、15厚纸筋灰一底一面,石灰水漂白 2、封底漆一道(干燥后再做面涂) 3、5厚1:0.5:0.25水泥石灰膏砂浆找平 4、9厚1:0.5:3水泥石灰膏砂浆打底扫毛或划出纹道 5、素水泥浆一道(内掺建筑胶) 6、具体要求详见设计施工图纸 | m2 | 29.12 | 65.57 | 1909.4 | 1125.78 | 31.74
49 | 020804001001 | 墙面贴仿古砖片 | 1、面层材料品种、规格、颜色：2cm青石贴面 | m2 | 1.93 | 173.54 | 334.93 | 114.93 | 3.03
本页小计 | [6 empty] | 2244.33 | 1240.71 | 34.77
合计 | [6 empty] | 127690.54 | 46920.51 | 1520.66

## 5_表10_2_2-16 施工技术措施项目清单与计价表
【表10.2.2-16】
施工技术措施项目清单与计价表
单位(专业)工程名称:仿古建筑-山门 | [5 empty] | 标段: |  |  | 第1页 共1页
序号 | 项目编码 | 项目名称 | 项目特征 | 计量 单位 | 工程量 | 金 额 (元) |  |  |  |  | 备注
[6 empty] | 综合单价 | 合价 | 其中
[8 empty] | 人工费 | 机械费 | 暂估价
|  | [请输入分部名称,电子评标勿删] |  |  | 0 |  | 5414.65 | 2513.18 | 818.39
1 | 021001001001 | 综合脚手架 | 1、综合脚手架 建筑物檐高（m以内）7层~高（m）6以内 | m2 | 17.93 | 26.04 | 466.9 | 303.73 | 17.21
2 | 021001004001 | 木构架安装起重脚手架 | 1、满堂脚手架基本层~3.6～5.2m | m2 | 25.9 | 15.2 | 393.68 | 278.43 | 10.1
3 | Z021003010001 | 仿古建筑垂直运输 | 1、园林古建筑单檐垂直~高度（m）20以内~一檐 | m2 | 17.93 | 46.55 | 834.64 |  | 680.62
4 | 041102001001 | 垫层模板 | 1、现浇混凝土垫层木模 | m2 | 7.08 | 47.66 | 337.43 | 164.33 | 7.36
5 | 011702001002 | 独立基础模板 | 1、独立基础复合木模 | m2 | 11.07 | 56.93 | 630.22 | 314.06 | 9.85
6 | 011702005002 | 基础梁模板 | 1、基础梁复合木模 | m2 | 13.64 | 55.34 | 754.84 | 326.27 | 29.74
7 | 021002001001 | 现浇混凝土矩形柱 | 1、矩形柱复合模板 | m2 | 29 | 68.86 | 1996.94 | 1126.36 | 63.51
本页小计 | [6 empty] | 5414.65 | 2513.18 | 818.39
合计 | [6 empty] | 5414.65 | 2513.18 | 818.39

## 5_表10_2_2-20 施工组织(总价)措施项目清单与
【表10.2.2-20】
施工组织（总价）措施项目清单与计价表
工程名称:山门 |  |  | 标段: | 第1页 共1页
序号 | 项目编号 | 项目名称 | 计算基础 | 费率 (%) | 金额 (元) | 备注
1 | 050405001001 | 安全文明施工费 |  |  | 2554.6
1.1 |  | 安全文明施工基本费 | 定额人工费+定额机械费 | 5.32 | 2554.6
2 | Z50405009001 | 提前竣工增加费 | 定额人工费+定额机械费
3 | 050405004001 | 二次搬运费 | 定额人工费+定额机械费
4 | 050405005001 | 冬雨季施工增加费 | 定额人工费+定额机械费
5 | Z50405010001 | 行车、行人干扰增加费 | 定额人工费+定额机械费
6 |  | 其他施工组织措施费 | 按相关规定计算
合 计 |  |  |  |  | 2554.6

## 5_表10_2_2-21 其他项目清单与计价汇总表
【表10.2.2-21】
其他项目清单与计价汇总表
工程名称:山门 |  | 标段: | 第1页 共1页
序号 | 项 目 名 称 | 金额(元) | 备注
1 | 暂列金额 | 7545.29 | 明细详见表10.2.2-22
1.1 | 标化工地增加费 |  | 明细详见表10.2.2-22
1.2 | 优质工程增加费 |  | 明细详见表10.2.2-22
1.3 | 其他暂列金额 | 7545.29 | 明细详见表10.2.2-22
2 | 暂估价
2.1 | 材料（设备）暂估价 |  | 明细详见表10.2.2-23
2.2 | 专业工程暂估价 |  | 明细详见表10.2.2-24
2.3 | 专项技术措施暂估价 |  | 明细详见表10.2.2-25
3 | 计日工 |  | 明细详见表10.2.2-26
4 | 总承包服务费 |  | 明细详见表10.2.2-27
合 计 |  | 7545.29 | 0

## 5_表10_2_2-22 暂列金额明细表
【表10.2.2-22】
暂列金额明细表
工程名称:山门 |  |  | 标段: | 第1页 共1页
序号 | 项 目 名 称 | 计量单位 | 暂定金额(元) | 备注
1 | 标化工地增加费 | 项
2 | 优质工程增加费 | 项
3 | 其他暂列金额 | 项 | 7545.29 | 估算比例一般不高于5%
3.1 | 其他暂列金额 | 项 | 7545.29
合计 |  |  | 7545.29 | -

## 5_表10_2_2-29 主要工日一览表
【表10.2.2-29】
主要工日一览表
工程名称:山门 |  |  | 标段: |  | 第1页 共1页
序号 | 工日名称（类别） | 单位 | 数 量 | 单价(元) | 合价（元） | 备注
1 | 一类人工 | 工日 | 14.775 | 135 | 1994.63
2 | 二类人工 | 工日 | 27.622 | 146 | 4032.81
3 | 三类人工 | 工日 | 259.918 | 167 | 43406.31

## 5_表10_2_2-31 主要材料和工程设备一览表
【表10.2.2-31】
主要材料和工程设备一览表
工程名称:山门 |  |  |  | 标段: |  | 第1页 共2页
序号 | 名称、规格、型号 | 单位 | 数量 | 单价(元) | 合价（元） | 备注
1 | 热轧带肋钢筋HRB400综合 | t | 1.006 | 4359 | 4385.15
2 | 角钢Q235B 40×40×4 | kg | 0.673 | 4.38 | 2.95
3 | 铁件 | t | 0.091 | 6070 | 552.37
4 | 铁件 | kg | 34.991 | 6.07 | 212.4
5 | 草袋 | m2 | 12.004 | 4.25 | 51.02
6 | 圆钉 | kg | 28.815 | 4.42 | 127.36
7 | 电焊条E43系列 | kg | 12.533 | 6.81 | 85.35
8 | 预埋铁件 | kg | 0.147 | 6.07 | 0.89
9 | 镀锌铁丝18# | kg | 1.212 | 4.42 | 5.36
10 | 镀锌铁丝22# | kg | 2.234 | 4.42 | 9.87
11 | 钢丝网 | m2 | 32.593 | 7.81 | 254.55
12 | 复合硅酸盐水泥PC 32.5R综合 | kg | 2.436 | 0.48 | 1.17
13 | 普通硅酸盐水泥PO 42.5综合 | kg | 5012.135 | 0.52 | 2616.33
14 | 白色硅酸盐水泥425#、二级白度 | kg | 0.298 | 0.61 | 0.18
15 | 黄砂净砂 | t | 17.433 | 180 | 3137.94
16 | 碎石综合 | t | 14.755 | 126 | 1859.13
17 | 卵石 | t | 4.169 | 330 | 1375.77
18 | 碎石40—60 | t | 0.326 | 126 | 41.08
19 | 青石 | m2 | 0.735 | 405 | 297.68
20 | 标准砖240×115×53 | 百块 | 0.792 | 49.56 | 39.25
21 | 标准砖240×115×53 | 千块 | 1.933 | 495.6 | 957.99
22 | 优质杉木桁架(综合） | m3 | 0.349 | 1150 | 401.35
23 | 硬木枋材 | m3 | 0.342 | 3540 | 1210.68
24 | 香樟木 | m3 | 0.391 | 3500 | 1368.5
25 | 优质杉木椽子(综合） | m3 | 0.505 | 885 | 446.93
26 | 优质杉木桁架(综合） | m3 | 1.409 | 1150 | 1620.35
27 | 优质杉木综合 | m3 | 0.623 | 1947 | 1212.98
28 | 进口实木 | m3 | 1.458 | 3500 | 5103
29 | 青石板2cm | m2 | 1.969 | 74.3 | 146.3
【表10.2.2-31】
主要材料和工程设备一览表
工程名称:山门 |  |  |  | 标段: |  | 第2页 共2页
序号 | 名称、规格、型号 | 单位 | 数量 | 单价(元) | 合价（元） | 备注
30 | 自粘聚合物改性沥青防水卷材3厚SBS卷材 | m2 | 34.263 | 29.2 | 1000.48
31 | 单组份聚氨脂防水涂料Ⅰ型 | kg | 41.239 | 13.27 | 547.24
32 | 汽油综合 | kg | 11.061 | 8.24 | 91.14
33 | 大蝴蝶瓦（底）200×200×13 | 百张 | 21.571 | 115 | 2480.67
34 | 方砖430×430×50 | 百块 | 0.169 | 3417 | 577.47
35 | 方砖400×400×50 | 百块 | 1.165 | 3417 | 3980.81
36 | 蝴蝶瓦小号花边 | 百张 | 0.468 | 316 | 147.89
37 | 筒瓦2# 140×280 | 百张 | 0.568 | 336 | 190.85
38 | 筒瓦3# 120×220 | 百张 | 0.931 | 265 | 246.72
39 | 望砖210×105×15 | 百块 | 2.873 | 107 | 307.41
40 | 中蝴蝶瓦（盖）180×180×13 | 百张 | 25.452 | 89 | 2265.23
41 | 钢支撑 | kg | 17.884 | 4.78 | 85.49
42 | 水 | m3 | 22.836 | 5.73 | 130.85
43 | 复合模板综合 | m2 | 9.038 | 42.48 | 383.93
44 | 木模板 | m3 | 0.322 | 1504 | 484.29
45 | 安全网 | m2 | 1.239 | 6.64 | 8.23
46 | 脚手架钢管 | kg | 10.399 | 4.6 | 47.84
47 | 竹脚手片 | m2 | 3.082 | 8.5 | 26.2
48 | 青石 | m3 | 0.552 | 2700 | 1490.4
49 | 蝴蝶瓦大号花边 | 百张 | 0.398 | 367 | 146.07

## 5_表10_2_2-32 主要机械台班一览表
【表10.2.2-32】
主要机械台班一览表
工程名称:山门 |  |  |  | 标段: | 第1页 共1页
序号 | 机械名称、规格、型号 | 单位 | 数 量 | 单价(元) | 合价（元） | 备注
1 | 其他机械费 | 元 | 272.104 | 1.02 | 277.55
2 | 履带式推土机90kW | 台班 | 0.035 | 831.69 | 29.11
3 | 履带式单斗液压挖掘机1m3 | 台班 | 0.352 | 1038.92 | 365.7
4 | 电动夯实机250N·m | 台班 | 8.6 | 29.99 | 257.91
5 | 自升式塔式起重机400kN·m | 台班 | 0.542 | 613.98 | 332.78
6 | 载货汽车4t | 台班 | 0.224 | 435.79 | 97.62
7 | 电动卷扬机-单筒慢速10kN | 台班 | 1.878 | 185.16 | 347.73
8 | 涡浆式混凝土搅拌机500L | 台班 | 0.51 | 311.53 | 158.88
9 | 灰浆搅拌机200L | 台班 | 1.067 | 167.09 | 178.29
10 | 钢筋切断机40mm | 台班 | 0.096 | 46.85 | 4.5
11 | 钢筋弯曲机40mm | 台班 | 0.193 | 27.99 | 5.4
12 | 木工圆锯机500mm | 台班 | 1.406 | 30.08 | 42.29
13 | 木工平刨床500mm | 台班 | 3.3 | 22.55 | 74.42
14 | 交流弧焊机32kV·A | 台班 | 0.867 | 102.85 | 89.17
15 | 直流弧焊机32kW | 台班 | 0.048 | 106.95 | 5.13
16 | 对焊机75kV·A | 台班 | 0.087 | 131.93 | 11.48
17 | 钢筋竖向电渣压力焊机 | 台班 | 0.36 | 4.54 | 1.63
18 | 混凝土振捣器平板式 | 台班 | 0.256 | 13.13 | 3.36
19 | 混凝土振捣器插入式 | 台班 | 0.763 | 5.08 | 3.88
20 | 汽车式起重机5t | 台班 | 0.126 | 418.17 | 52.69

## 6_表10_2_2-13 【不含单列】单位(专业)工程招
【表10.2.2-13】
单位（专业）工程招标控制价费用表
工程名称:仿古建筑-碧霞轩 |  |  | 标段: | 第1页 共1页
序号 | 费用名称 |  | 计算公式 | 金额 (元) | 备注
1 | 分部分项工程费 |  | ∑(分部分项工程量×综合单价） | 1226937.73 | 见表10.2.2-16
1.1 | 其中 | 人工费+机械费 | ∑分部分项（定额人工费+定额机械费） | 446936
2 | 措施项目费 |  | （2.1+2.2） | 60265.76
2.1 | 施工技术措施项目费 |  | ∑(技措项目工程量×综合单价） | 35396.93 | 见表10.2.2-16
2.1.1 | 其中 | 人工费+机械费 | ∑技措项目（定额人工费+定额机械费） | 20523.3
2.2 | 施工组织措施项目费 |  | (1.1+2.1.1)×5.32% | 24868.83 | 见表10.2.2-20
2.2.1 | 其中 | 安全文明施工基本费 | (1.1+2.1.1)×5.32% | 24868.83 | 见表10.2.2-20
3 | 其他项目费 |  | （3.1+3.2+3.3+3.4） | 71781.09
3.1 | 暂列金额 |  | 3.1.1+3.1.2+3.1.3 | 71781.09 | 见表10.2.2-21
3.1.1 | 其中 | 标化工地增加费 | 按招标文件规定额度列计 |  | 见表10.2.2-22
3.1.2 |  | 优质工程增加费 | 按招标文件规定额度列计 |  | 见表10.2.2-22
3.1.3 |  | 其他暂列金额 | 按招标文件规定额度列计 | 71781.09 | 见表10.2.2-22
3.2 | 暂估价 |  | 3.2.1+3.2.2+3.2.3 |  | 见表10.2.2-21
3.2.1 | 其中 | 材料（工程设备）暂估价 | 按招标文件规定额度列计 (或计入综合单价) |  | 见表10.2.2-23
3.2.2 |  | 专业工程暂估价 | 按招标文件规定额度列计 |  | 见表10.2.2-24
3.2.3 |  | 专项技术措施暂估价 | 按招标文件规定额度列计 |  | 见表10.2.2-25
3.3 | 计日工 |  | ∑计日工(暂估数量×综合单价） |  | 见表10.2.2-21
3.4 | 施工总承包服务费 |  | 3.4.1+3.4.2 |  | 见表10.2.2-21
3.4.1 | 其中 | 专业发包工程管理费 | ∑专业发包工程（暂估金额×费率） |  | 见表10.2.2-27
3.4.2 |  | 甲供材料设备管理费 | 甲供材料暂估金额×费率+甲供设备暂估金额×费率 |  | 见表10.2.2-27
4 | 规费 |  | (1.1+2.1.1)×31.75% | 148418.33
5 | 税金 |  | (1+2+3+4)×9% | 135666.26
招标控制价合计 |  |  | 1+2+3+4+5 | 1643069

## 6_表10_2_2-16 分部分项工程清单与计价表
【表10.2.2-16】
分部分项工程清单与计价表
单位(专业)工程名称:仿古建筑-碧霞轩 | [5 empty] | 标段: |  |  | 第1页 共18页
序号 | 项目编码 | 项目名称 | 项目特征 | 计量 单位 | 工程量 | 金 额 (元) |  |  |  |  | 备注
[6 empty] | 综合单价 | 合价 | 其中
[8 empty] | 人工费 | 机械费 | 暂估价
|  | 0101 土石方工程 |  |  |  |  | 13047.41 | 8004.1 | 2652.97
1 | 010101004002 | 挖基坑土方 | 1、土壤类别：综合，由投标人根据地勘报告决定报价 2、挖土深度：根据施工图纸自行确定 | m3 | 626.79 | 6.69 | 4193.23 | 1792.62 | 1642.19
2 | 010103001002 | 回填方 | 1、密实度要求：满足设计要求 2、填方材料品种：基础开挖土方 | m3 | 564.68 | 15.68 | 8854.18 | 6211.48 | 1010.78
|  | 0201 砖作工程 |  |  |  |  | 32671.01 | 12218.55 | 73.55
3 | 010401004002 | 多孔砖墙 | 细砖清水墙 1、砖品种、规格、强度等级：120厚砖细墙面 2、砂浆强度等级：M5混合砂浆 | m3 | 1.48 | 3277.77 | 4851.1 | 2046.32 | 8.15
4 | 010401004003 | 多孔砖墙 | 1、砖品种、规格、强度等级：150厚砖细墙面 2、砂浆强度等级：M5混合砂浆 | m3 | 10.03 | 2773.67 | 27819.91 | 10172.23 | 65.4
|  | 0202 石作工程 |  |  |  |  | 207284.94 | 53091.95 | 83.33
5 | 020206003002 | 磉墩 | 1、构件名称：磉墩 2、石料种类、构件规格：φ36cm*25cm青石墩 3、石表面加工要求及等级：三遍斩光 4、具体要求详见设计施工图纸 | 只 | 12 | 584.39 | 7012.68 | 2504.64
本页小计 | [6 empty] | 52731.1 | 22727.29 | 2726.52
【表10.2.2-16】
分部分项工程清单与计价表
单位(专业)工程名称:仿古建筑-碧霞轩 | [5 empty] | 标段: |  |  | 第2页 共18页
序号 | 项目编码 | 项目名称 | 项目特征 | 计量 单位 | 工程量 | 金 额 (元) |  |  |  |  | 备注
[6 empty] | 综合单价 | 合价 | 其中
[8 empty] | 人工费 | 机械费 | 暂估价
6 | 020206003003 | 磉墩 | 1、构件名称：磉墩 2、石料种类、构件规格：φ44cm*24cm青石墩 3、石表面加工要求及等级：三遍斩光 4、具体要求详见设计施工图纸 | 只 | 16 | 595.41 | 9526.56 | 3339.52
7 | 020206003004 | 磉墩 | 1、构件名称：磉墩 2、石料种类、构件规格：φ49cm*30cm青石墩 3、石表面加工要求及等级：三遍斩光 4、具体要求详见设计施工图纸 | 只 | 4 | 1098.61 | 4394.44 | 1171.92
8 | 020202006001 | 条形石座凳 | 1、石料种类、构件规格：青石 2、石表面加工要求及等级：三遍斩光 | m | 47.56 | 1073.9 | 51074.68 | 13473.27
9 | 020206003005 | 磉石 | 1、构件名称：磉石 2、石料种类、构件规格：50cm*50cm*15cm厚青石材质 3、石表面加工要求及等级：三遍斩光 4、具体要求详见设计施工图纸 | 只 | 4 | 397.36 | 1589.44 | 606.8
10 | 020201001001 | 阶条石 | 1、石料种类、构件 规格：150厚青石压口石（阶条石） 2、粘结层材料种类、厚度、砂浆强度等级：30厚1:3水泥砂浆找平粘结层 3、石表面加工要求及等级：三遍斩光 4、具体要求详见设计施工图纸 | m2 | 51.15 | 1432.99 | 73297.44 | 25627.68
本页小计 | [6 empty] | 139882.56 | 44219.19
【表10.2.2-16】
分部分项工程清单与计价表
单位(专业)工程名称:仿古建筑-碧霞轩 | [5 empty] | 标段: |  |  | 第3页 共18页
序号 | 项目编码 | 项目名称 | 项目特征 | 计量 单位 | 工程量 | 金 额 (元) |  |  |  |  | 备注
[6 empty] | 综合单价 | 合价 | 其中
[8 empty] | 人工费 | 机械费 | 暂估价
11 | 020201003001 | 陡板石 | 1、石料种类、构件 规格：250厚双连石青石砌筑 2、粘结层材料种类、厚度、砂浆强度等级：30厚1:3水泥砂浆找平粘结层及双连石之间塘砂泥灰填实 3、具体要求详见设计施工图纸 | m3 | 18 | 2899.56 | 52192.08 | 3234.24 | 72.18
12 | 020201008003 | 垂带 | 1、石料种类、构件 规格：150厚青石垂带（40cm宽） 2、粘结层材料种类、厚度、砂浆强度等级：1:3干硬性水泥砂浆 3、具体要求详见设计施工图纸 | m2 | 1.6 | 640.79 | 1025.26 | 272.02
13 | 020201009002 | 象眼 | 1、石料种类、构件 规格：青石菱角石 2、粘结层材料种类、厚度、砂浆强度等级：1:3干硬性水泥砂浆 3、具体要求详见设计施工图纸 | m3 | 0.11 | 5130.73 | 564.38 | 176.24
14 | 020201002002 | 踏跺 | 1、150厚青石条石面层,拼缝灌稀水泥浆擦缝 2、30厚1:3干硬性水泥砂浆粘结层,上撒素水泥 3、100厚C15混凝土,台阶面向外坡1%及木模板安拆 4、70厚碎石或卵石夯实 5、素土夯实 | m2 | 4.91 | 1345.82 | 6607.98 | 2685.62 | 11.15
|  | 0203 门窗工程 |  |  |  |  | 151972.87 | 104702.68 | 64.07
本页小计 | [6 empty] | 60389.7 | 6368.12 | 83.33
【表10.2.2-16】
分部分项工程清单与计价表
单位(专业)工程名称:仿古建筑-碧霞轩 | [5 empty] | 标段: |  |  | 第4页 共18页
序号 | 项目编码 | 项目名称 | 项目特征 | 计量 单位 | 工程量 | 金 额 (元) |  |  |  |  | 备注
[6 empty] | 综合单价 | 合价 | 其中
[8 empty] | 人工费 | 机械费 | 暂估价
15 | 020509002001 | 槛窗 | 1、构件名称：C2-1传统花格窗 2、构件规格：2820mm*2390mm(除边框外) 3、防护材料：调和漆（一底二面木材）、腻子二遍 4、木构件“三防”处理 5、包括摇梗楹子 | m2 | 26.96 | 2143.88 | 57799 | 40236.99 | 22.11
16 | 020509002002 | 槛窗 | 1、构件名称：C2-2传统花格窗 2、构件规格：3920mm*2390mm(除边框外) 3、防护材料：调和漆（一底二面木材）、腻子二遍 4、木构件“三防”处理 | m2 | 18.74 | 2143.88 | 40176.31 | 27968.89 | 15.37
17 | 020509001001 | 槅扇 | 1、构件名称：M2-1传统花格门 2、构件规格：1500mm*1000mm(除边框外) 3、防护材料：调和漆（一底二面木材）、腻子二遍 4、木构件“三防”处理 | m2 | 26.33 | 2050.8 | 53997.56 | 36496.8 | 26.59
|  | 0204 混凝土及钢筋混凝土工程 |  |  |  |  | 76913.52 | 11717.33 | 1661.97
18 | 010404001002 | 垫层 | 1、垫层材料种类、配合比、厚度：C15混凝土垫层 | m3 | 15.13 | 562.8 | 8515.16 | 1409.51 | 173.84
19 | 010503001003 | 基础梁 | 1、混凝土强度等级：C30混凝土 | m3 | 23.02 | 606.84 | 13969.46 | 2062.36 | 414.82
20 | 010501003003 | 独立基础 | 1、混凝土强度等级：C30混凝土 | m3 | 19.27 | 579.59 | 11168.7 | 1475.12 | 210.81
本页小计 | [6 empty] | 185626.19 | 109649.67 | 863.54
【表10.2.2-16】
分部分项工程清单与计价表
单位(专业)工程名称:仿古建筑-碧霞轩 | [5 empty] | 标段: |  |  | 第5页 共18页
序号 | 项目编码 | 项目名称 | 项目特征 | 计量 单位 | 工程量 | 金 额 (元) |  |  |  |  | 备注
[6 empty] | 综合单价 | 合价 | 其中
[8 empty] | 人工费 | 机械费 | 暂估价
21 | 010502001003 | 矩形柱 | 1、混凝土强度等级：C30混凝土 | m3 | 13.33 | 700.14 | 9332.87 | 2080.15 | 240.21
22 | 010515001003 | 现浇构件钢筋 | 1、钢筋种类、规格：HRB400 螺纹钢 | t | 5.322 | 5414.6 | 28816.5 | 3012.94 | 386.11
23 | Z010515011002 | 钢筋连接 | 1、焊接电渣压力焊 | 个 | 256 | 4.47 | 1144.32 | 673.28 | 35.84
24 | Z010515011003 | 钢筋连接 | 1、钢筋其他机械连接 | 个 | 64 | 5.92 | 378.88 | 168.32 | 33.28
25 | 010516002002 | 预埋铁件 | 1、预埋铁件含螺栓等 | t | 0.37 | 9696.31 | 3587.63 | 835.65 | 167.06
|  | 0205 木作工程 |  |  |  |  | 487158.74 | 228018.46 | 2590.79
26 | 020501003001 | 方柱 | 1、构件名称：方柱 2、木材品种：优质杉木 3、构件规格：210mm*210mm 4、防护材料：调和漆（一底二面木材）、腻子二遍 5、木构件“三防”处理 | m3 | 2.93 | 4391.54 | 12867.21 | 4297.78 | 49.46
27 | 020501001002 | 圆柱 | 1、构件名称：圆柱 2、木材品种：进口实木 3、构件规格：φ240mm 4、防护材料：调和漆（一底二面木材）、腻子二遍 5、木构件“三防”处理 | m3 | 3.32 | 6341.76 | 21054.64 | 4641.03 | 56.87
本页小计 | [6 empty] | 77182.05 | 15709.15 | 968.83
【表10.2.2-16】
分部分项工程清单与计价表
单位(专业)工程名称:仿古建筑-碧霞轩 | [5 empty] | 标段: |  |  | 第6页 共18页
序号 | 项目编码 | 项目名称 | 项目特征 | 计量 单位 | 工程量 | 金 额 (元) |  |  |  |  | 备注
[6 empty] | 综合单价 | 合价 | 其中
[8 empty] | 人工费 | 机械费 | 暂估价
28 | 020501001003 | 圆柱 | 1、构件名称：圆柱 2、木材品种：进口实木 3、构件规格：φ280mm 4、防护材料：调和漆（一底二面木材）、腻子二遍 5、木构件“三防”处理 | m3 | 1.67 | 6285.11 | 10496.13 | 2283.59 | 28.61
29 | 020502001002 | 圆梁 | 1、构件名称：圆梁 2、木材品种：进口实木 3、构件规格：φ24cm以上 4、防护材料：调和漆（一底二面木材）、腻子二遍 5、木构件“三防”处理 | m3 | 2.12 | 10282.21 | 21798.29 | 9771.21 | 50.5
30 | 020502002001 | 矩形梁 | 1、构件名称：矩形梁 2、木材品种：进口实木 3、构件规格：φ24cm以内 4、雕刻类型：花草类（两面雕花深4cm) 5、防护材料：调和漆（一底二面木材）、腻子二遍 6、木构件“三防”处理 | m3 | 3.16 | 21583.5 | 68203.86 | 43264.29 | 960.92
31 | 020503002001 | 方桁（檩） | 1、构件名称：方木轩桁（檩） 2、木材品种：优质杉木 3、构件规格：厚14cm以上 4、防护材料：调和漆（一底二面木材）、腻子二遍 5、木构件“三防”处理 | m3 | 4.33 | 3626.85 | 15704.26 | 6811.65 | 70.71
本页小计 | [6 empty] | 116202.54 | 62130.74 | 1110.74
【表10.2.2-16】
分部分项工程清单与计价表
单位(专业)工程名称:仿古建筑-碧霞轩 | [5 empty] | 标段: |  |  | 第7页 共18页
序号 | 项目编码 | 项目名称 | 项目特征 | 计量 单位 | 工程量 | 金 额 (元) |  |  |  |  | 备注
[6 empty] | 综合单价 | 合价 | 其中
[8 empty] | 人工费 | 机械费 | 暂估价
32 | 020503002002 | 方桁（檩） | 1、构件名称：方木轩桁（檩） 2、木材品种：优质杉木 3、构件规格：厚11cm以内 4、防护材料：调和漆（一底二面木材）、腻子二遍 5、木构件“三防”处理 | m3 | 0.87 | 5055.64 | 4398.41 | 2145.28 | 16.5
33 | 020508015001 | 踏脚木 | 1、构件名称：踏脚木 2、木材品种：优质杉木 3、构件规格：10cm*14.4cm 4、防护材料：调和漆（一底二面木材）、腻子二遍 5、木构件“三防”处理 | m3 | 0.23 | 5868.46 | 1349.75 | 712.03 | 5.24
34 | 020506003001 | 踩步金 | 1、构件名称：踩步金 2、木材品种：进口实木 3、构件规格：厚280mm 4、防护材料：调和漆（一底二面木材）、腻子二遍 5、木构件“三防”处理 | m3 | 1.19 | 6703.01 | 7976.58 | 2241.4 | 21.37
35 | 020503001002 | 圆桁（檩） | 1、构件名称：圆木轩桁 2、木材品种：进口实木 3、构件规格：φ250mm 4、防护材料：调和漆（一底二面木材）、腻子二遍 5、木构件“三防”处理 | m3 | 4.65 | 5777.91 | 26867.28 | 4783.55 | 86.44
本页小计 | [6 empty] | 40592.02 | 9882.26 | 129.55
【表10.2.2-16】
分部分项工程清单与计价表
单位(专业)工程名称:仿古建筑-碧霞轩 | [5 empty] | 标段: |  |  | 第8页 共18页
序号 | 项目编码 | 项目名称 | 项目特征 | 计量 单位 | 工程量 | 金 额 (元) |  |  |  |  | 备注
[6 empty] | 综合单价 | 合价 | 其中
[8 empty] | 人工费 | 机械费 | 暂估价
36 | 020503005002 | 平板枋 | 1、构件名称：穿插枋 2、木材品种：优质杉木 3、构件规格：厚12cm以内 4、防护材料：调和漆（一底二面木材）、腻子二遍 5、木构件“三防”处理 | m3 | 2.74 | 4610.06 | 12631.56 | 6170.23 | 51.98
37 | 020503006001 | 随梁枋 | 1、构件名称：随梁枋 2、木材品种：优质杉木 3、构件规格：厚12cm以上 4、防护材料：调和漆（一底二面木材）、腻子二遍 5、木构件“三防”处理 | m3 | 1.02 | 4309.35 | 4395.54 | 2138.94 | 19.35
38 | 020503003002 | 替木 | 1、构件名称：承椽枋 2、木材品种：优质杉木 3、构件规格：厚8cm以上 4、防护材料：调和漆（一底二面木材）、腻子二遍 5、木构件“三防”处理 | m3 | 2.42 | 4252.55 | 10291.17 | 4831.51 | 41.04
39 | 020503003003 | 连机 | 1、构件名称：连机 2、木材品种：进口实木 3、构件规格：厚8cm以上 4、防护材料：调和漆（一底二面木材）、腻子二遍 5、木构件“三防”处理 | m3 | 0.7 | 7076.25 | 4953.38 | 1474.3 | 11.87
本页小计 | [6 empty] | 32271.65 | 14614.98 | 124.24
【表10.2.2-16】
分部分项工程清单与计价表
单位(专业)工程名称:仿古建筑-碧霞轩 | [5 empty] | 标段: |  |  | 第9页 共18页
序号 | 项目编码 | 项目名称 | 项目特征 | 计量 单位 | 工程量 | 金 额 (元) |  |  |  |  | 备注
[6 empty] | 综合单价 | 合价 | 其中
[8 empty] | 人工费 | 机械费 | 暂估价
40 | 020501004002 | 童（瓜）柱 | 1、构件名称：童（瓜）柱 2、木材品种：进口实木 3、构件规格：厚24cm以上 4、防护材料：调和漆（一底二面木材）、腻子二遍 5、木构件“三防”处理 | m3 | 0.68 | 10188.01 | 6927.85 | 3100.52 | 17.42
41 | 020506001001 | 老角梁、由戗 | 1、构件名称：老戗木 2、木材品种：优质杉木 3、构件规格：220mm*240mm 4、雕刻类型：雕刻龙头 5、防护材料：调和漆（一底二面木材）、腻子二遍 6、木构件“三防”处理 | m3 | 0.92 | 11339.88 | 10432.69 | 6463.29 | 127.9
42 | 020506002001 | 仔角梁 | 1、构件名称：嫩戗木 2、木材品种：优质杉木 3、构件规格：200mm*190mm 4、防护材料：调和漆（一底二面木材）、腻子二遍 5、木构件“三防”处理 | m3 | 0.17 | 12999.85 | 2209.97 | 1431.62 | 2.74
43 | 020506005001 | 菱角木 | 1、构件名称：扁担木 2、木材品种：优质杉木 3、构件规格：160mm厚 4、防护材料：调和漆（一底二面木材）、腻子二遍 5、木构件“三防”处理 | m3 | 0.23 | 3751.67 | 862.88 | 267.8 | 3.7
本页小计 | [6 empty] | 20433.39 | 11263.23 | 151.76
【表10.2.2-16】
分部分项工程清单与计价表
单位(专业)工程名称:仿古建筑-碧霞轩 | [5 empty] | 标段: |  |  | 第10页 共18页
序号 | 项目编码 | 项目名称 | 项目特征 | 计量 单位 | 工程量 | 金 额 (元) |  |  |  |  | 备注
[6 empty] | 综合单价 | 合价 | 其中
[8 empty] | 人工费 | 机械费 | 暂估价
44 | 020506007001 | 千斤销 | 1、构件名称：千斤销 2、木材品种：优质硬木 3、构件规格：50cm*4cm*4cm 4、防护材料：调和漆（一底二面木材）、腻子二遍 5、木构件“三防”处理 | 个 | 4 | 97.31 | 389.24 | 273.92 | 0.2
45 | 020505003001 | 矩形罗锅（轩）椽 | 1、构件名称 ：矩形罗锅（轩）椽 2、木材品种 ：优质杉木 3、构件规格 ：厚25cm以内 4、防护材料 ：调和漆（一底二面木材）、腻子二遍 5、木构件“三防”处理 | m3 | 1.55 | 14341.81 | 22229.81 | 14319.77 | 24.94
46 | 020505004002 | 圆形椽 | 1、构件名称：圆形椽 2、木材品种：优质杉木 3、构件规格：φ8cm 4、防护材料：调和漆（一底二面木材）、腻子二遍 5、木构件“三防”处理 | m3 | 5.16 | 4609.89 | 23787.03 | 11016.34 | 83.02
47 | 020505009001 | 圆形飞椽 | 1、构件名称：圆形飞椽 2、木材品种：优质杉木 3、构件规格：φ8cm 4、防护材料：调和漆（一底二面木材）、腻子二遍 5、木构件“三防”处理 | m3 | 1.66 | 5573.45 | 9251.93 | 4890.68 | 26.71
本页小计 | [6 empty] | 55658.01 | 30500.71 | 134.87
【表10.2.2-16】
分部分项工程清单与计价表
单位(专业)工程名称:仿古建筑-碧霞轩 | [5 empty] | 标段: |  |  | 第11页 共18页
序号 | 项目编码 | 项目名称 | 项目特征 | 计量 单位 | 工程量 | 金 额 (元) |  |  |  |  | 备注
[6 empty] | 综合单价 | 合价 | 其中
[8 empty] | 人工费 | 机械费 | 暂估价
48 | 020505010001 | 圆形翼角椽 | 1、构件名称：荷包形摔网（翼角） 2、木材品种：优质杉木 3、构件规格：φ8cm 4、防护材料：调和漆（一底二面木材）、腻子二遍 5、木构件“三防”处理 | m3 | 2.19 | 5988.03 | 13113.79 | 7127.81 | 35.24
49 | 020505008001 | 翘飞椽 | 1、构件名称：翘飞椽 2、木材品种：优质杉木 3、构件规格：φ8cm 4、防护材料：调和漆（一底二面木材）、腻子二遍 5、木构件“三防”处理 | m3 | 1.42 | 6898.27 | 9795.54 | 5462.5 | 22.85
50 | 020508020002 | 闸挡板 | 1、构件名称：闸挡板 2、木材品种：优质杉木 3、构件规格：1cm*7cm 4、防护材料：调和漆（一底二面木材）、腻子二遍 5、木构件“三防”处理 | m | 66.75 | 18.05 | 1204.84 | 696.87 | 5.34
51 | 020508016001 | 大连檐（里口木） | 1、构件名称：大连檐（里口木） 2、木材品种：优质杉木 3、构件规格：1cm*7cm 4、防护材料：调和漆（一底二面木材）、腻子二遍 5、木构件“三防”处理 | m | 35.88 | 24.76 | 888.39 | 547.89 | 3.59
本页小计 | [6 empty] | 25002.56 | 13835.07 | 67.02
【表10.2.2-16】
分部分项工程清单与计价表
单位(专业)工程名称:仿古建筑-碧霞轩 | [5 empty] | 标段: |  |  | 第12页 共18页
序号 | 项目编码 | 项目名称 | 项目特征 | 计量 单位 | 工程量 | 金 额 (元) |  |  |  |  | 备注
[6 empty] | 综合单价 | 合价 | 其中
[8 empty] | 人工费 | 机械费 | 暂估价
52 | 020506008001 | 弯大连檐、里口木 | 1、构件名称：弯大连檐（里口木） 2、木材品种：优质杉木 3、构件规格：3.5cm*12cm 4、防护材料：调和漆（一底二面木材）、腻子二遍 5、木构件“三防”处理 | m | 30.87 | 43.64 | 1347.17 | 697.97
53 | 020508018001 | 瓦口板 | 1、构件名称：瓦口板 2、木材品种：优质杉木 3、构件规格：2.5cm*4cm 4、防护材料：调和漆（一底二面木材）、腻子二遍 5、木构件“三防”处理 | m | 66.75 | 33.6 | 2242.8 | 1357.03 | 6.68
54 | 020508017002 | 小连檐 | 1、构件名称：小连檐 2、木材品种：优质杉木 3、构件规格：2cm*6cm 4、防护材料：调和漆（一底二面木材）、腻子二遍 5、木构件“三防”处理 | m | 35.88 | 14.7 | 527.44 | 246.85 | 2.87
55 | 020506009001 | 弯小连檐 | 1、构件名称：弯小连檐 2、木材品种：优质杉木 3、构件规格：2cm*6cm 4、防护材料：调和漆（一底二面木材）、腻子二遍 5、木构件“三防”处理 | m | 30.87 | 28.87 | 891.22 | 502.56
本页小计 | [6 empty] | 5008.63 | 2804.41 | 9.55
【表10.2.2-16】
分部分项工程清单与计价表
单位(专业)工程名称:仿古建筑-碧霞轩 | [5 empty] | 标段: |  |  | 第13页 共18页
序号 | 项目编码 | 项目名称 | 项目特征 | 计量 单位 | 工程量 | 金 额 (元) |  |  |  |  | 备注
[6 empty] | 综合单价 | 合价 | 其中
[8 empty] | 人工费 | 机械费 | 暂估价
56 | 020508001001 | 枕头木 | 1、构件名称：衬头木 2、木材品种：优质杉木 3、构件规格：10cm*18cm 4、防护材料：调和漆（一底二面木材）、腻子二遍 5、木构件“三防”处理 | m3 | 0.56 | 7455.77 | 4175.23 | 2080.22 | 9.01
57 | 020508025002 | 清水望板 | 1、构件名称：清水望板 2、木材品种：优质杉木 3、构件规格：厚2cm 4、防护材料：调和漆（一底二面木材）、腻子二遍 5、木构件“三防”处理 | m2 | 261.82 | 173.64 | 45462.42 | 17264.41 | 109.96
58 | 020506011001 | 翼角檐椽望板 | 1、构件名称：翼角檐椽望板 2、木材品种：优质杉木 3、构件规格：厚2cm 4、防护材料：调和漆（一底二面木材）、腻子二遍 5、木构件“三防”处理 | m2 | 85.99 | 181.59 | 15614.92 | 6248.89 | 36.12
59 | 020509007004 | 门窗框、槛、抱框 | 1、构件名称：下槛 2、木材品种：硬木 3、构件规格：15cm*25cm 4、防护材料：调和漆（一底二面木材）、腻子二遍 5、木构件“三防”处理 | m | 7.37 | 352.9 | 2600.87 | 363.78
本页小计 | [6 empty] | 67853.44 | 25957.3 | 155.09
【表10.2.2-16】
分部分项工程清单与计价表
单位(专业)工程名称:仿古建筑-碧霞轩 | [5 empty] | 标段: |  |  | 第14页 共18页
序号 | 项目编码 | 项目名称 | 项目特征 | 计量 单位 | 工程量 | 金 额 (元) |  |  |  |  | 备注
[6 empty] | 综合单价 | 合价 | 其中
[8 empty] | 人工费 | 机械费 | 暂估价
60 | 020509007005 | 门窗框、槛、抱框 | 1、构件名称：下槛 2、木材品种：优质杉木 3、构件规格：15cm*27cm 4、防护材料：调和漆（一底二面木材）、腻子二遍 5、木构件“三防”处理 | m | 12.36 | 224.45 | 2774.2 | 610.09
61 | 020509007006 | 门窗框、槛、抱框 | 1、构件名称：抱框 2、木材品种：优质杉木 3、构件规格：10cm*10cm 4、防护材料：调和漆（一底二面木材）、腻子二遍 5、木构件“三防”处理 | m | 32.76 | 110.14 | 3608.19 | 1219.33
62 | 020508022002 | 夹堂板 | 1、构件名称：夹堂板 2、木材品种：优质杉木 3、构件规格：厚2cm 4、防护材料：调和漆（一底二面木材）、腻子二遍 5、木构件“三防”处理 | m2 | 55.03 | 329.83 | 18150.54 | 10055.63 | 13.21
63 | 020508028001 | 博缝板 | 1、构件名称：博风板 2、木材品种：优质杉木 3、构件规格：厚2cm 4、防护材料：调和漆（一底二面木材）、腻子二遍 5、木构件“三防”处理 | m2 | 6.59 | 308.34 | 2031.96 | 1016.9 | 4.15
本页小计 | [6 empty] | 26564.89 | 12901.95 | 17.36
【表10.2.2-16】
分部分项工程清单与计价表
单位(专业)工程名称:仿古建筑-碧霞轩 | [5 empty] | 标段: |  |  | 第15页 共18页
序号 | 项目编码 | 项目名称 | 项目特征 | 计量 单位 | 工程量 | 金 额 (元) |  |  |  |  | 备注
[6 empty] | 综合单价 | 合价 | 其中
[8 empty] | 人工费 | 机械费 | 暂估价
64 | 020508003002 | 三幅云、山雾云 | 1、构件名称：山雾云 2、木材品种：优质杉木 3、构件规格：厚8cm 4、防护材料：调和漆（一底二面木材）、腻子二遍 5、木构件“三防”处理 | 块 | 4 | 442.84 | 1771.36 | 1042.6 | 3.8
65 | 02B006 | 牛腿 | 1、构件名称 ：牛腿 2、木材品种 ：香樟木 3、构件规格 ：45cm*58cm*14cm 4、雕刻类型 ：花鸟类（两面雕花) 5、防护材料 ：调和漆（一底二面木材）、腻子二遍 6、木构件“三防”处理 | 只 | 16 | 2221 | 35536 | 25454.56 | 352.16
66 | 02B007 | 花篮斗 | 1、构件名称：花篮斗 2、木材品种：香樟木 3、雕刻类型：花鸟类（两面雕花) 4、防护材料：调和漆（一底二面木材）、腻子二遍 5、木构件“三防”处理 | 只 | 16 | 1023.33 | 16373.28 | 8489.12 | 228.32
67 | 02B008 | 云头 | 1、构件名称：云头 2、木材品种：香樟木 3、雕刻类型：花草类（两面雕花) 4、防护材料：调和漆（一底二面木材）、腻子二遍 5、木构件“三防”处理 | 只 | 16 | 623.07 | 9969.12 | 202.72
|  | 0206 屋面工程 |  |  |  |  | 153511.99 | 47548.23 | 438.42
本页小计 | [6 empty] | 63649.76 | 35189 | 584.28
【表10.2.2-16】
分部分项工程清单与计价表
单位(专业)工程名称:仿古建筑-碧霞轩 | [5 empty] | 标段: |  |  | 第16页 共18页
序号 | 项目编码 | 项目名称 | 项目特征 | 计量 单位 | 工程量 | 金 额 (元) |  |  |  |  | 备注
[6 empty] | 综合单价 | 合价 | 其中
[8 empty] | 人工费 | 机械费 | 暂估价
68 | 020601001001 | 铺望砖 | 1、18厚细船篷轩望 | m2 | 101.93 | 130.9 | 13342.64 | 4646.99
69 | 020601003002 | 小青瓦屋面 | 1、盖瓦：小号灰黑色蝴蝶瓦,陇距240 2、底瓦：中号灰黑色蝴蝶瓦,陇距240 3、钢筋网砂浆粘合层厚20-40 | m2 | 265.71 | 306.83 | 81527.8 | 18517.33 | 438.42
70 | 010902001002 | 屋面卷材防水 | 1、3厚SBS卷材防水层 | m2 | 265.71 | 43.8 | 11638.1 | 1413.58
71 | 020602009002 | 檐头（口）附件 | 1、瓦件类型：滴水花边 2、具体详见图纸 | m | 66.75 | 33.83 | 2258.15 | 231.62
72 | 020602004001 | 垂脊 | 1、垂脊，具体详见图纸通建07 | m | 22.77 | 461.76 | 10514.28 | 5941.15
73 | Z020602017001 | 博脊 | 1、博脊，具体详见图纸通建07 | m | 15 | 143.2 | 2148 | 882
74 | 020602008001 | 筒瓦排山 | 1、排山瓦件类型：2#筒瓦 2、具体详见图纸 | m | 17.3 | 160.81 | 2782.01 | 1219.48
75 | 020602002002 | 屋面窑制正脊 | 1、正脊瓦件类型：四瓦条暗亮花筒 2、具体详见图纸 | m | 11 | 661.86 | 7280.46 | 3927.88
76 | 020602005001 | 滚筒戗脊 | 1、滚筒戗脊 2、单根长约6000mm，具体详见图纸通建07 | 条 | 4 | 2995.96 | 11983.84 | 4349.4
77 | 020602012001 | 戗脊捲头 | 1、戗脊捲头 2、单根长约1600mm，具体详见图纸通建07 | 只 | 4 | 300 | 1200
78 | 020112001002 | 砖雕刻 | 1、砖雕刻 2、具体详见图纸 | m2 | 2.5 | 2008.66 | 5021.65 | 4094
本页小计 | [6 empty] | 149696.93 | 45223.43 | 438.42
【表10.2.2-16】
分部分项工程清单与计价表
单位(专业)工程名称:仿古建筑-碧霞轩 | [5 empty] | 标段: |  |  | 第17页 共18页
序号 | 项目编码 | 项目名称 | 项目特征 | 计量 单位 | 工程量 | 金 额 (元) |  |  |  |  | 备注
[6 empty] | 综合单价 | 合价 | 其中
[8 empty] | 人工费 | 机械费 | 暂估价
79 | 020602011001 | 屋脊头、吞头 | 1、屋脊头正吻，具体详见图纸通建07 | 只 | 2 | 1907.53 | 3815.06 | 2324.8
|  | 0207 地面工程 |  |  |  |  | 104377.25 | 8390.16 | 378.13
80 | 011101006003 | 平面砂浆找平层 | 1、墙身防潮层：室内地坪下约60mm处做20厚1：2水泥砂浆内加3-5%防水剂的墙身防潮层 | m2 | 4.31 | 15.75 | 67.88 | 31.33 | 2.16
81 | 010904004002 | 楼（地）面变形缝 | 1、沥青砂浆嵌缝，具体详见设计图纸 | m | 78.64 | 15.96 | 1255.09 | 545.76
82 | 020701001002 | 细墁方砖 | 1、60厚400*400上等金砖铺地 2、30厚1：3干硬性水泥砂浆结合层,表面撒素水泥粉 3、1.5厚聚氨脂防水层(墙体上翻300） 4、最薄处20厚1：3水泥砂浆找平 5、素水泥浆一道(内掺建筑胶) 6、80厚C15混凝土垫层 7、150厚5-32卵石灌M2.5混合砂浆振捣密实 8、素土夯实 | m2 | 68.04 | 1343.64 | 91421.27 | 6020.86 | 250.39
83 | 020702006001 | 石板面 | 1、60厚石板铺地(荔枝面） 2、30厚干硬性水泥砂浆座砌 3、100厚C15混凝土 4、70厚碎石垫层 5、素土夯实 | m2 | 35.88 | 324.22 | 11633.01 | 1792.21 | 125.58
本页小计 | [6 empty] | 108192.31 | 10714.96 | 378.13
【表10.2.2-16】
分部分项工程清单与计价表
单位(专业)工程名称:仿古建筑-碧霞轩 | [5 empty] | 标段: |  |  | 第18页 共18页
序号 | 项目编码 | 项目名称 | 项目特征 | 计量 单位 | 工程量 | 金 额 (元) |  |  |  |  | 备注
[6 empty] | 综合单价 | 合价 | 其中
[8 empty] | 人工费 | 机械费 | 暂估价
合计 | [6 empty] | 1226937.73 | 473691.46 | 7943.23

## 6_表10_2_2-16 施工技术措施项目清单与计价表
【表10.2.2-16】
施工技术措施项目清单与计价表
单位(专业)工程名称:仿古建筑-碧霞轩 | [5 empty] | 标段: |  |  | 第1页 共1页
序号 | 项目编码 | 项目名称 | 项目特征 | 计量 单位 | 工程量 | 金 额 (元) |  |  |  |  | 备注
[6 empty] | 综合单价 | 合价 | 其中
[8 empty] | 人工费 | 机械费 | 暂估价
|  | [请输入分部名称,电子评标勿删] |  |  | 0 |  | 35396.93 | 15475.51 | 6727.7
1 | 021001001002 | 综合脚手架 | 1、综合脚手架 建筑物檐高（m以内）7层~高（m）6以内 | m2 | 154.09 | 26.04 | 4012.5 | 2610.28 | 147.93
2 | 021001004002 | 木构架安装起重脚手架 | 1、满堂脚手架基本层~高6.4（m） | m2 | 231.05 | 18.28 | 4223.59 | 2975.92 | 110.9
3 | Z021003010002 | 仿古建筑垂直运输 | 1、园林古建筑单檐垂直~高度（m）20以内~一檐 | m2 | 154.09 | 46.55 | 7172.89 |  | 5849.26
4 | 041102001002 | 垫层模板 | 1、现浇混凝土垫层木模 | m2 | 41.77 | 47.66 | 1990.76 | 969.48 | 43.44
5 | 011702001003 | 独立基础模板 | 1、独立基础复合木模 | m2 | 59.07 | 56.93 | 3362.86 | 1675.82 | 52.57
6 | 011702005003 | 基础梁模板 | 1、基础梁复合木模 | m2 | 138.52 | 55.34 | 7665.7 | 3313.4 | 301.97
7 | 021002001002 | 现浇混凝土矩形柱 | 1、矩形柱复合模板 | m2 | 101.2 | 68.86 | 6968.63 | 3930.61 | 221.63
本页小计 | [6 empty] | 35396.93 | 15475.51 | 6727.7
合计 | [6 empty] | 35396.93 | 15475.51 | 6727.7

## 6_表10_2_2-20 施工组织(总价)措施项目清单与
【表10.2.2-20】
施工组织（总价）措施项目清单与计价表
工程名称:碧霞轩 |  |  | 标段: | 第1页 共1页
序号 | 项目编号 | 项目名称 | 计算基础 | 费率 (%) | 金额 (元) | 备注
1 | 050405001001 | 安全文明施工费 |  |  | 24868.83
1.1 |  | 安全文明施工基本费 | 定额人工费+定额机械费 | 5.32 | 24868.83
2 | Z50405009001 | 提前竣工增加费 | 定额人工费+定额机械费
3 | 050405004001 | 二次搬运费 | 定额人工费+定额机械费
4 | 050405005001 | 冬雨季施工增加费 | 定额人工费+定额机械费
5 | Z50405010001 | 行车、行人干扰增加费 | 定额人工费+定额机械费
6 |  | 其他施工组织措施费 | 按相关规定计算
合 计 |  |  |  |  | 24868.83

## 6_表10_2_2-21 其他项目清单与计价汇总表
【表10.2.2-21】
其他项目清单与计价汇总表
工程名称:碧霞轩 |  | 标段: | 第1页 共1页
序号 | 项 目 名 称 | 金额(元) | 备注
1 | 暂列金额 | 71781.09 | 明细详见表10.2.2-22
1.1 | 标化工地增加费 |  | 明细详见表10.2.2-22
1.2 | 优质工程增加费 |  | 明细详见表10.2.2-22
1.3 | 其他暂列金额 | 71781.09 | 明细详见表10.2.2-22
2 | 暂估价
2.1 | 材料（设备）暂估价 |  | 明细详见表10.2.2-23
2.2 | 专业工程暂估价 |  | 明细详见表10.2.2-24
2.3 | 专项技术措施暂估价 |  | 明细详见表10.2.2-25
3 | 计日工 |  | 明细详见表10.2.2-26
4 | 总承包服务费 |  | 明细详见表10.2.2-27
合 计 |  | 71781.09 | 0

## 6_表10_2_2-22 暂列金额明细表
【表10.2.2-22】
暂列金额明细表
工程名称:碧霞轩 |  |  | 标段: | 第1页 共1页
序号 | 项 目 名 称 | 计量单位 | 暂定金额(元) | 备注
1 | 标化工地增加费 | 项
2 | 优质工程增加费 | 项
3 | 其他暂列金额 | 项 | 71781.09 | 估算比例一般不高于5%
3.1 | 其他暂列金额 | 项 | 71781.09
合计 |  |  | 71781.09 | -

## 6_表10_2_2-29 主要工日一览表
【表10.2.2-29】
主要工日一览表
工程名称:碧霞轩 |  |  | 标段: |  | 第1页 共1页
序号 | 工日名称（类别） | 单位 | 数 量 | 单价(元) | 合价（元） | 备注
1 | 一类人工 | 工日 | 59.315 | 135 | 8007.53
2 | 二类人工 | 工日 | 166.03 | 146 | 24240.38
3 | 三类人工 | 工日 | 2736.044 | 167 | 456919.35

## 6_表10_2_2-31 主要材料和工程设备一览表
【表10.2.2-31】
主要材料和工程设备一览表
工程名称:碧霞轩 |  |  |  | 标段: |  | 第1页 共2页
序号 | 名称、规格、型号 | 单位 | 数量 | 单价(元) | 合价（元） | 备注
1 | 热轧带肋钢筋HRB400综合 | t | 5.561 | 4359 | 24240.4
2 | 铁件 | t | 0.374 | 6070 | 2270.18
3 | 铁件 | kg | 140.98 | 6.07 | 855.75
4 | 草袋 | m2 | 99.449 | 4.25 | 422.66
5 | 圆钉 | kg | 219.394 | 4.42 | 969.72
6 | 电焊条E43系列 | kg | 64.677 | 6.81 | 440.45
7 | 预埋铁件 | kg | 1.264 | 6.07 | 7.67
8 | 直螺纹连接套筒 | 只 | 64.64 | 1.86 | 120.23
9 | 镀锌铁丝18# | kg | 10.615 | 4.42 | 46.92
10 | 镀锌铁丝22# | kg | 12.347 | 4.42 | 54.57
11 | 钢丝网 | m2 | 292.281 | 7.81 | 2282.71
12 | 复合硅酸盐水泥PC 32.5R综合 | kg | 17.099 | 0.48 | 8.24
13 | 普通硅酸盐水泥PO 42.5综合 | kg | 31702.661 | 0.52 | 16548.79
14 | 普通硅酸盐水泥PO 52.5综合 | kg | 5.561 | 0.57 | 3.15
15 | 黄砂毛砂 | t | 2.339 | 155 | 362.55
16 | 黄砂净砂 | t | 106.348 | 180 | 19142.64
17 | 碎石综合 | t | 99.746 | 126 | 12568
18 | 卵石 | t | 15.819 | 330 | 5220.27
19 | 碎石40—60 | t | 4.426 | 126 | 557.68
20 | 青石 | m3 | 17.316 | 2700 | 46753.2
21 | 青石 | m2 | 1.68 | 405 | 680.4
22 | 青石2000×400×150 | m3 | 10.588 | 2700 | 28587.6
23 | 标准砖240×115×53 | 百块 | 5.392 | 49.56 | 267.23
24 | 优质杉木椽子(综合） | m3 | 2.744 | 885 | 2428.44
25 | 优质杉木桁架(综合） | m3 | 13.102 | 1150 | 15067.3
26 | 硬木枋材 | m3 | 0.56 | 3540 | 1982.4
27 | 菠萝格 | m3 | 1.186 | 12500 | 14825
28 | 进口实木 | m3 | 5.605 | 3500 | 19617.5
29 | 香樟木 | m3 | 1.027 | 3500 | 3594.5
【表10.2.2-31】
主要材料和工程设备一览表
工程名称:碧霞轩 |  |  |  | 标段: |  | 第2页 共2页
序号 | 名称、规格、型号 | 单位 | 数量 | 单价(元) | 合价（元） | 备注
30 | 优质杉木椽子(综合） | m3 | 13.391 | 885 | 11851.04
31 | 进口实木 | m3 | 15.228 | 3500 | 53298
32 | 优质杉木门窗料 | m3 | 2.215 | 1947 | 4312.61
33 | 平板玻璃δ5 | m2 | 50.991 | 34.69 | 1768.88
34 | 自粘聚合物改性沥青防水卷材3厚SBS卷材 | m2 | 307.254 | 29.2 | 8971.82
35 | 单组份聚氨脂防水涂料Ⅰ型 | kg | 174.835 | 13.27 | 2320.06
36 | 汽油综合 | kg | 99.188 | 8.24 | 817.31
37 | 沟头筒瓦2# | 百张 | 0.708 | 181.42 | 128.45
38 | 大蝴蝶瓦（底）200×200×13 | 百张 | 199.003 | 115 | 22885.35
39 | 金砖400×400×60 | 百块 | 4.423 | 16000 | 70768
40 | 蝴蝶瓦大号滴水 | 百张 | 0.04 | 367 | 14.68
41 | 蝴蝶瓦大号花边 | 百张 | 0.813 | 367 | 298.37
42 | 蝴蝶瓦小号花边 | 百张 | 3.137 | 316 | 991.29
43 | 筒瓦1# 160×295 | 百张 | 0.28 | 418 | 117.04
44 | 筒瓦2# 140×280 | 百张 | 1.922 | 336 | 645.79
45 | 筒瓦3# 120×220 | 百张 | 7.342 | 265 | 1945.63
46 | 土青砖220×105×42 | 千块 | 11.523 | 1860 | 21432.78
47 | 望砖210×105×15 | 百块 | 18.297 | 107 | 1957.78
48 | 中蝴蝶瓦（盖）180×180×13 | 百张 | 325.537 | 89 | 28972.79
49 | 钢支撑 | kg | 90.376 | 4.78 | 432
50 | 水 | m3 | 146.857 | 5.73 | 841.49
51 | 复合模板综合 | m2 | 53.789 | 42.48 | 2284.96
52 | 木模板 | m3 | 1.865 | 1504 | 2804.96
53 | 安全网 | m2 | 10.648 | 6.64 | 70.7
54 | 脚手架钢管 | kg | 102.228 | 4.6 | 470.25
55 | 竹脚手片 | m2 | 26.824 | 8.5 | 228
56 | 青石 | m3 | 3.496 | 2700 | 9439.2
57 | 蝴蝶瓦大号花边 | 百张 | 2.67 | 367 | 979.89

## 6_表10_2_2-32 主要机械台班一览表
【表10.2.2-32】
主要机械台班一览表
工程名称:碧霞轩 |  |  |  | 标段: | 第1页 共1页
序号 | 机械名称、规格、型号 | 单位 | 数 量 | 单价(元) | 合价（元） | 备注
1 | 其他机械费 | 元 | 1550.016 | 1.02 | 1581.02
2 | 履带式推土机90kW | 台班 | 0.144 | 831.69 | 119.76
3 | 履带式单斗液压挖掘机1m3 | 台班 | 1.467 | 1038.92 | 1524.1
4 | 电动夯实机250N·m | 台班 | 34.233 | 29.99 | 1026.65
5 | 自升式塔式起重机400kN·m | 台班 | 4.66 | 613.98 | 2861.15
6 | 载货汽车4t | 台班 | 1.547 | 435.79 | 674.17
7 | 电动卷扬机-单筒慢速10kN | 台班 | 16.142 | 185.16 | 2988.85
8 | 涡浆式混凝土搅拌机500L | 台班 | 3.528 | 311.53 | 1099.08
9 | 灰浆搅拌机200L | 台班 | 5.055 | 167.09 | 844.64
10 | 钢筋切断机40mm | 台班 | 0.532 | 46.85 | 24.92
11 | 钢筋弯曲机40mm | 台班 | 1.064 | 27.99 | 29.78
12 | 木工圆锯机500mm | 台班 | 11.675 | 30.08 | 351.18
13 | 木工平刨床500mm | 台班 | 29.273 | 22.55 | 660.11
14 | 交流弧焊机32kV·A | 台班 | 4.232 | 102.85 | 435.26
15 | 直流弧焊机32kW | 台班 | 0.256 | 106.95 | 27.38
16 | 对焊机75kV·A | 台班 | 0.479 | 131.93 | 63.19
17 | 直螺纹连滚丝机 | 台班 | 0.666 | 50.01 | 33.31
18 | 钢筋竖向电渣压力焊机 | 台班 | 1.92 | 4.54 | 8.72
19 | 混凝土振捣器平板式 | 台班 | 1.676 | 13.13 | 22.01
20 | 混凝土振捣器插入式 | 台班 | 5.381 | 5.08 | 27.34
21 | 汽车式起重机5t | 台班 | 0.649 | 418.17 | 271.39

## 7_表10_2_2-13 【不含单列】单位(专业)工程招
【表10.2.2-13】
单位（专业）工程招标控制价费用表
工程名称:仿古建筑-卫夫人纪念祠 |  |  | 标段: | 第1页 共1页
序号 | 费用名称 |  | 计算公式 | 金额 (元) | 备注
1 | 分部分项工程费 |  | ∑(分部分项工程量×综合单价） | 2457119.26 | 见表10.2.2-16
1.1 | 其中 | 人工费+机械费 | ∑分部分项（定额人工费+定额机械费） | 884974.27
2 | 措施项目费 |  | （2.1+2.2） | 107412.25
2.1 | 施工技术措施项目费 |  | ∑(技措项目工程量×综合单价） | 58472.67 | 见表10.2.2-16
2.1.1 | 其中 | 人工费+机械费 | ∑技措项目（定额人工费+定额机械费） | 34942.62
2.2 | 施工组织措施项目费 |  | (1.1+2.1.1)×5.32% | 48939.58 | 见表10.2.2-20
2.2.1 | 其中 | 安全文明施工基本费 | (1.1+2.1.1)×5.32% | 48939.58 | 见表10.2.2-20
3 | 其他项目费 |  | （3.1+3.2+3.3+3.4） | 142830.26
3.1 | 暂列金额 |  | 3.1.1+3.1.2+3.1.3 | 142830.26 | 见表10.2.2-21
3.1.1 | 其中 | 标化工地增加费 | 按招标文件规定额度列计 |  | 见表10.2.2-22
3.1.2 |  | 优质工程增加费 | 按招标文件规定额度列计 |  | 见表10.2.2-22
3.1.3 |  | 其他暂列金额 | 按招标文件规定额度列计 | 142830.26 | 见表10.2.2-22
3.2 | 暂估价 |  | 3.2.1+3.2.2+3.2.3 |  | 见表10.2.2-21
3.2.1 | 其中 | 材料（工程设备）暂估价 | 按招标文件规定额度列计 (或计入综合单价) |  | 见表10.2.2-23
3.2.2 |  | 专业工程暂估价 | 按招标文件规定额度列计 |  | 见表10.2.2-24
3.2.3 |  | 专项技术措施暂估价 | 按招标文件规定额度列计 |  | 见表10.2.2-25
3.3 | 计日工 |  | ∑计日工(暂估数量×综合单价） |  | 见表10.2.2-21
3.4 | 施工总承包服务费 |  | 3.4.1+3.4.2 |  | 见表10.2.2-21
3.4.1 | 其中 | 专业发包工程管理费 | ∑专业发包工程（暂估金额×费率） |  | 见表10.2.2-27
3.4.2 |  | 甲供材料设备管理费 | 甲供材料暂估金额×费率+甲供设备暂估金额×费率 |  | 见表10.2.2-27
4 | 规费 |  | (1.1+2.1.1)×31.75% | 292073.61
5 | 税金 |  | (1+2+3+4)×9% | 269949.18
招标控制价合计 |  |  | 1+2+3+4+5 | 3269385

## 7_表10_2_2-16 分部分项工程清单与计价表
【表10.2.2-16】
分部分项工程清单与计价表
单位(专业)工程名称:仿古建筑-卫夫人纪念祠 | [5 empty] | 标段: |  |  | 第1页 共24页
序号 | 项目编码 | 项目名称 | 项目特征 | 计量 单位 | 工程量 | 金 额 (元) |  |  |  |  | 备注
[6 empty] | 综合单价 | 合价 | 其中
[8 empty] | 人工费 | 机械费 | 暂估价
|  | 0101 土石方工程 |  |  |  |  | 5698.53 | 3530.7 | 1123.4
1 | 010101004003 | 挖基坑土方 | 1、土壤类别：综合，由投标人根据地勘报告决定报价 2、挖土深度：根据施工图纸自行确定 | m3 | 254.74 | 6.69 | 1704.21 | 728.56 | 667.42
2 | 010103001003 | 回填方 | 1、密实度要求：满足设计要求 2、填方材料品种：基础开挖土方 | m3 | 254.74 | 15.68 | 3994.32 | 2802.14 | 455.98
|  | 0201 砖作工程 |  |  |  |  | 8569.35 | 3041.52 | 74.56
3 | 010401004004 | 多孔砖墙 | 1、砖品种、规格、强度等级：120厚KP1-1型多孔砖 2、砂浆强度等级：M5混合砂浆 | m3 | 12.83 | 642.97 | 8249.31 | 2959.62 | 70.69
4 | 010401001001 | 砖基础 | 1、砖品种、规格、强度等级：砖基础； 2、砂浆强度等级：M5混合砂浆 | m3 | 0.61 | 524.65 | 320.04 | 81.9 | 3.87
|  | 0202 石作工程 |  |  |  |  | 318088.8 | 79293.43 | 125.27
5 | 020206003006 | 磉墩 | 1、构件名称：磉墩 2、石料种类、构件规格：φ40cm*24cm青石墩 3、石表面加工要求及等级：三遍斩光 4、具体要求详见设计施工图纸 | 只 | 20 | 588.62 | 11772.4 | 4174.4
6 | 020206003007 | 磉墩 | 1、构件名称：磉墩 2、石料种类、构件规格：φ49cm*30cm青石墩 3、石表面加工要求及等级：三遍斩光 4、具体要求详见设计施工图纸 | 只 | 16 | 1107.09 | 17713.44 | 4687.68
本页小计 | [6 empty] | 43753.72 | 15434.3 | 1197.96
【表10.2.2-16】
分部分项工程清单与计价表
单位(专业)工程名称:仿古建筑-卫夫人纪念祠 | [5 empty] | 标段: |  |  | 第2页 共24页
序号 | 项目编码 | 项目名称 | 项目特征 | 计量 单位 | 工程量 | 金 额 (元) |  |  |  |  | 备注
[6 empty] | 综合单价 | 合价 | 其中
[8 empty] | 人工费 | 机械费 | 暂估价
7 | 020206003008 | 磉墩 | 1、构件名称：磉墩 2、石料种类、构件规格：φ54cm*30cm青石墩 3、石表面加工要求及等级：三遍斩光 4、具体要求详见设计施工图纸 | 只 | 8 | 1117.68 | 8941.44 | 2343.84
8 | 020202006002 | 条形石座凳 | 1、石料种类、构件规格：青石 2、石表面加工要求及等级：三遍斩光 | m | 70.8 | 1073.9 | 76032.12 | 20056.93
9 | 020206003009 | 磉石 | 1、构件名称：磉石 2、石料种类、构件规格：60cm*60cm*15cm厚青石材质 3、石表面加工要求及等级：三遍斩光 4、具体要求详见设计施工图纸 | 只 | 8 | 484.07 | 3872.56 | 1213.6
10 | 020201001002 | 阶条石 | 1、石料种类、构件 规格：150厚青石压口石（阶条石） 2、粘结层材料种类、厚度、砂浆强度等级：30厚1:3水泥砂浆找平粘结层 3、石表面加工要求及等级：三遍斩光 4、具体要求详见设计施工图纸 | m2 | 76.2 | 1432.99 | 109193.84 | 38178.49
11 | 020201003002 | 陡板石 | 1、石料种类、构件 规格：250厚双连石青石砌筑 2、粘结层材料种类、厚度、砂浆强度等级：30厚1:3水泥砂浆找平粘结层及双连石之间塘砂泥灰填实 3、具体要求详见设计施工图纸 | m3 | 27.99 | 2899.56 | 81158.68 | 5029.24 | 112.24
本页小计 | [6 empty] | 279198.64 | 66822.1 | 112.24
【表10.2.2-16】
分部分项工程清单与计价表
单位(专业)工程名称:仿古建筑-卫夫人纪念祠 | [5 empty] | 标段: |  |  | 第3页 共24页
序号 | 项目编码 | 项目名称 | 项目特征 | 计量 单位 | 工程量 | 金 额 (元) |  |  |  |  | 备注
[6 empty] | 综合单价 | 合价 | 其中
[8 empty] | 人工费 | 机械费 | 暂估价
12 | 020201008004 | 垂带 | 1、石料种类、构件 规格：150厚青石垂带（40cm宽） 2、粘结层材料种类、厚度、砂浆强度等级：1:3干硬性水泥砂浆 3、具体要求详见设计施工图纸 | m2 | 1.82 | 640.79 | 1166.24 | 309.42
13 | 020201009003 | 象眼 | 1、石料种类、构件 规格：青石菱角石 2、粘结层材料种类、厚度、砂浆强度等级：1:3干硬性水泥砂浆 3、具体要求详见设计施工图纸 | m3 | 0.1 | 5130.73 | 513.07 | 160.22
14 | 020201002003 | 踏跺 | 1、150厚青石条石面层,拼缝灌稀水泥浆擦缝 2、30厚1:3干硬性水泥砂浆粘结层,上撒素水泥 3、100厚C15混凝土,台阶面向外坡1%及木模板安拆 4、70厚碎石或卵石夯实 5、素土夯实 | m2 | 5.74 | 1345.82 | 7725.01 | 3139.61 | 13.03
|  | 0203 门窗工程 |  |  |  |  | 210968.46 | 138659.84 | 108.95
15 | 020509002003 | 槛窗 | 1、构件名称：C3-1传统花格窗 2、构件规格：3300mm*1900mm(除边框外) 3、防护材料：调和漆（一底二面木材）、腻子二遍 4、木构件“三防”处理 | m2 | 50.16 | 1658.35 | 83182.84 | 55001.94 | 41.13
本页小计 | [6 empty] | 92587.16 | 58611.19 | 54.16
【表10.2.2-16】
分部分项工程清单与计价表
单位(专业)工程名称:仿古建筑-卫夫人纪念祠 | [5 empty] | 标段: |  |  | 第4页 共24页
序号 | 项目编码 | 项目名称 | 项目特征 | 计量 单位 | 工程量 | 金 额 (元) |  |  |  |  | 备注
[6 empty] | 综合单价 | 合价 | 其中
[8 empty] | 人工费 | 机械费 | 暂估价
16 | 020509002004 | 槛窗 | 1、构件名称：C3-2传统花格窗 2、构件规格：2200mm*1900mm(除边框外) 3、防护材料：调和漆（一底二面木材）、腻子二遍 4、木构件“三防”处理 5、包括摇梗楹子 | m2 | 8.36 | 1658.35 | 13863.81 | 9166.99 | 6.86
17 | 020509002005 | 槛窗 | 1、构件名称：C3-3传统花格窗 2、构件规格：3300mm*1000mm(除边框外) 3、防护材料：调和漆（一底二面木材）、腻子二遍 4、木构件“三防”处理 | m2 | 26.4 | 1658.35 | 43780.44 | 28948.39 | 21.65
18 | 020509001002 | 槛窗 | 1、构件名称：C3-4传统花格窗 2、构件规格：4000mm*1000mm(除边框外) 3、防护材料：调和漆（一底二面木材）、腻子二遍 4、木构件“三防”处理 | m2 | 16 | 1658.35 | 26533.6 | 17544.48 | 13.12
19 | 020509002006 | 槛窗 | 1、构件名称：C3-5传统花格窗 2、构件规格：1500mm*1000mm(除边框外) 3、防护材料：调和漆（一底二面木材）、腻子二遍 4、木构件“三防”处理 | m2 | 6 | 1658.35 | 9950.1 | 6579.18 | 4.92
本页小计 | [6 empty] | 94127.95 | 62239.04 | 46.55
【表10.2.2-16】
分部分项工程清单与计价表
单位(专业)工程名称:仿古建筑-卫夫人纪念祠 | [5 empty] | 标段: |  |  | 第5页 共24页
序号 | 项目编码 | 项目名称 | 项目特征 | 计量 单位 | 工程量 | 金 额 (元) |  |  |  |  | 备注
[6 empty] | 综合单价 | 合价 | 其中
[8 empty] | 人工费 | 机械费 | 暂估价
20 | 020509001003 | 槅扇 | 1、构件名称：M3-1传统花格门 2、构件规格：1500mm*1000mm(除边框外) 3、防护材料：调和漆（一底二面木材）、腻子二遍 4、木构件“三防”处理 | m2 | 21.06 | 1598.18 | 33657.67 | 21418.86 | 21.27
|  | 0204 混凝土及钢筋混凝土工程 |  |  |  |  | 91656.96 | 13453.52 | 2130.55
21 | 010404001003 | 垫层 | 1、垫层材料种类、配合比、厚度：C15混凝土垫层 | m3 | 23.17 | 562.8 | 13040.08 | 2158.52 | 266.22
22 | 010503001004 | 基础梁 | 1、混凝土强度等级：C30混凝土 | m3 | 37.21 | 606.84 | 22580.52 | 3333.64 | 670.52
23 | 010501003004 | 独立基础 | 1、混凝土强度等级：C30混凝土 | m3 | 26.93 | 579.59 | 15608.36 | 2061.49 | 294.61
24 | 010502001004 | 矩形柱 | 1、混凝土强度等级：C30混凝土 | m3 | 5.11 | 700.14 | 3577.72 | 797.42 | 92.08
25 | 010515001004 | 现浇构件钢筋 | 1、钢筋种类、规格：HRB400 螺纹钢 | t | 5.224 | 5414.6 | 28285.87 | 2957.46 | 379
26 | Z010515011004 | 钢筋连接 | 1、钢筋其他机械连接 | 个 | 120 | 5.92 | 710.4 | 315.6 | 62.4
27 | 010516002003 | 预埋铁件 | 1、预埋铁件含螺栓等 | t | 0.81 | 9696.31 | 7854.01 | 1829.39 | 365.72
|  | 0205 木作工程 |  |  |  |  | 1293261.37 | 581369.45 | 8409.98
本页小计 | [6 empty] | 125314.63 | 34872.38 | 2151.82
【表10.2.2-16】
分部分项工程清单与计价表
单位(专业)工程名称:仿古建筑-卫夫人纪念祠 | [5 empty] | 标段: |  |  | 第6页 共24页
序号 | 项目编码 | 项目名称 | 项目特征 | 计量 单位 | 工程量 | 金 额 (元) |  |  |  |  | 备注
[6 empty] | 综合单价 | 合价 | 其中
[8 empty] | 人工费 | 机械费 | 暂估价
28 | 020501001004 | 圆柱 | 1、构件名称：圆柱 2、木材品种：进口实木 3、构件规格：φ260mm 4、防护材料：调和漆（一底二面木材）、腻子二遍 5、木构件“三防”处理 | m3 | 4.92 | 6326.27 | 31125.25 | 6814.59 | 84.28
29 | 020501001005 | 圆柱 | 1、构件名称：圆柱 2、木材品种：进口实木 3、构件规格：φ300mm 4、防护材料：调和漆（一底二面木材）、腻子二遍 5、木构件“三防”处理 | m3 | 17.74 | 6153.67 | 109166.11 | 23020.67 | 303.89
30 | 020502001003 | 圆梁 | 1、构件名称：圆梁 2、木材品种：进口实木 3、构件规格：φ24cm以上 4、防护材料：调和漆（一底二面木材）、腻子二遍 5、木构件“三防”处理 | m3 | 12.31 | 10282.21 | 126574.01 | 56737.53 | 293.22
31 | 020502001004 | 圆梁 | 1、构件名称：月梁 2、木材品种：进口实木 3、构件规格：φ24cm以内 4、雕刻类型：花草类（两面雕花深4cm) 5、防护材料：调和漆（一底二面木材）、腻子二遍 6、木构件“三防”处理 | m3 | 2.44 | 26635.14 | 64989.74 | 42675.75 | 943.79
本页小计 | [6 empty] | 331855.11 | 129248.54 | 1625.18
【表10.2.2-16】
分部分项工程清单与计价表
单位(专业)工程名称:仿古建筑-卫夫人纪念祠 | [5 empty] | 标段: |  |  | 第7页 共24页
序号 | 项目编码 | 项目名称 | 项目特征 | 计量 单位 | 工程量 | 金 额 (元) |  |  |  |  | 备注
[6 empty] | 综合单价 | 合价 | 其中
[8 empty] | 人工费 | 机械费 | 暂估价
32 | 020502002002 | 矩形梁 | 1、构件名称：矩形梁 2、木材品种：进口实木 3、构件规格：φ24cm以内 4、雕刻类型：花草类（两面雕花深4cm) 5、防护材料：调和漆（一底二面木材）、腻子二遍 6、木构件“三防”处理 | m3 | 1.11 | 30632.84 | 34002.45 | 23219.27 | 558.93
33 | 020503002003 | 方桁（檩） | 1、构件名称：方木轩桁（檩） 2、木材品种：优质杉木 3、构件规格：厚11cm以内 4、防护材料：调和漆（一底二面木材）、腻子二遍 5、木构件“三防”处理 | m3 | 1.61 | 4659.45 | 7501.71 | 3572.7 | 30.54
34 | 020503002004 | 方桁（檩） | 1、构件名称：方木桁（檩） 2、木材品种：优质杉木 3、构件规格：厚14cm以内 4、防护材料：调和漆（一底二面木材）、腻子二遍 5、木构件“三防”处理 | m3 | 1.31 | 3952.24 | 5177.43 | 2179.37 | 21.62
35 | 020503002005 | 方桁（檩） | 1、构件名称：方木桁（檩） 2、木材品种：优质杉木 3、构件规格：厚14cm以上 4、防护材料：调和漆（一底二面木材）、腻子二遍 5、木构件“三防”处理 | m3 | 2.29 | 3325.81 | 7616.1 | 2943.43 | 37.69
本页小计 | [6 empty] | 54297.69 | 31914.77 | 648.78
【表10.2.2-16】
分部分项工程清单与计价表
单位(专业)工程名称:仿古建筑-卫夫人纪念祠 | [5 empty] | 标段: |  |  | 第8页 共24页
序号 | 项目编码 | 项目名称 | 项目特征 | 计量 单位 | 工程量 | 金 额 (元) |  |  |  |  | 备注
[6 empty] | 综合单价 | 合价 | 其中
[8 empty] | 人工费 | 机械费 | 暂估价
36 | 020503001003 | 圆桁（檩） | 1、构件名称：圆木轩桁 2、木材品种：进口实木 3、构件规格：φ250mm 4、防护材料：调和漆（一底二面木材）、腻子二遍 5、木构件“三防”处理 | m3 | 4.44 | 6034.48 | 26793.09 | 5502.63 | 76.59
37 | 020503001004 | 圆桁（檩） | 1、构件名称：圆木轩桁 2、木材品种：优质杉木 3、构件规格：φ180mm 4、防护材料：调和漆（一底二面木材）、腻子二遍 5、木构件“三防”处理 | m3 | 2.3 | 3792.45 | 8722.64 | 3615.21 | 42.94
38 | 020503001005 | 圆桁（檩） | 1、构件名称：圆桁（檩） 2、木材品种：进口实木 3、构件规格：φ250mm 4、防护材料：调和漆（一底二面木材）、腻子二遍 5、木构件“三防”处理 | m3 | 12.52 | 5745.5 | 71933.66 | 12641.57 | 232.75
39 | 020503004001 | 额枋 | 1、构件名称：檐枋 2、木材品种：优质杉木 3、构件规格：厚12cm以内 4、防护材料：调和漆（一底二面木材）、腻子二遍 5、木构件“三防”处理 | m3 | 2.47 | 4650.75 | 11487.35 | 5613.99 | 46.86
本页小计 | [6 empty] | 118936.74 | 27373.4 | 399.14
【表10.2.2-16】
分部分项工程清单与计价表
单位(专业)工程名称:仿古建筑-卫夫人纪念祠 | [5 empty] | 标段: |  |  | 第9页 共24页
序号 | 项目编码 | 项目名称 | 项目特征 | 计量 单位 | 工程量 | 金 额 (元) |  |  |  |  | 备注
[6 empty] | 综合单价 | 合价 | 其中
[8 empty] | 人工费 | 机械费 | 暂估价
40 | 020503005003 | 平板枋 | 1、构件名称：穿插枋 2、木材品种：优质杉木 3、构件规格：厚12cm以内 4、防护材料：调和漆（一底二面木材）、腻子二遍 5、木构件“三防”处理 | m3 | 1.91 | 4610.06 | 8805.21 | 4301.15 | 36.23
41 | 020503005004 | 平板枋 | 1、构件名称：平板枋 2、木材品种：优质杉木 3、构件规格：厚12cm以上 4、防护材料：调和漆（一底二面木材）、腻子二遍 5、木构件“三防”处理 | m3 | 5.8 | 4292.93 | 24898.99 | 11882.4 | 104.17
42 | 020503006002 | 随梁枋 | 1、构件名称：随梁枋 2、木材品种：优质杉木 3、构件规格：厚12cm以内 4、防护材料：调和漆（一底二面木材）、腻子二遍 5、木构件“三防”处理 | m3 | 3.8 | 4605.26 | 17499.99 | 8547.87 | 72.09
43 | 020503006003 | 随梁枋 | 1、构件名称：随梁枋 2、木材品种：优质杉木 3、构件规格：厚12cm以上 4、防护材料：调和漆（一底二面木材）、腻子二遍 5、木构件“三防”处理 | m3 | 1.15 | 4309.35 | 4955.75 | 2411.55 | 21.82
本页小计 | [6 empty] | 56159.94 | 27142.97 | 234.31
【表10.2.2-16】
分部分项工程清单与计价表
单位(专业)工程名称:仿古建筑-卫夫人纪念祠 | [5 empty] | 标段: |  |  | 第10页 共24页
序号 | 项目编码 | 项目名称 | 项目特征 | 计量 单位 | 工程量 | 金 额 (元) |  |  |  |  | 备注
[6 empty] | 综合单价 | 合价 | 其中
[8 empty] | 人工费 | 机械费 | 暂估价
44 | 020503007001 | 承椽枋 | 1、构件名称：承椽枋 2、木材品种：优质杉木 3、构件规格：厚15cm以内 4、防护材料：调和漆（一底二面木材）、腻子二遍 5、木构件“三防”处理 | m3 | 4.01 | 4350.5 | 17445.51 | 8204.42 | 68.01
45 | 020503003004 | 替木 | 1、构件名称：承椽枋 2、木材品种：优质杉木 3、构件规格：厚8cm以上 4、防护材料：调和漆（一底二面木材）、腻子二遍 5、木构件“三防”处理 | m3 | 6.51 | 3990.64 | 25979.07 | 12118.82 | 110.41
46 | 020501004003 | 童（瓜）柱 | 1、构件名称：童（瓜）柱 2、木材品种：进口实木 3、构件规格：厚24cm以上 4、防护材料：调和漆（一底二面木材）、腻子二遍 5、木构件“三防”处理 | m3 | 1.25 | 10188.01 | 12735.01 | 5699.49 | 32.03
47 | 020506001002 | 老角梁、由戗 | 1、构件名称：老戗木 2、木材品种：优质杉木 3、构件规格：220mm*240mm 4、雕刻类型：雕刻龙头 5、防护材料：调和漆（一底二面木材）、腻子二遍 6、木构件“三防”处理 | m3 | 2.08 | 12956.76 | 26950.06 | 17561.42 | 386.9
本页小计 | [6 empty] | 83109.65 | 43584.15 | 597.35
【表10.2.2-16】
分部分项工程清单与计价表
单位(专业)工程名称:仿古建筑-卫夫人纪念祠 | [5 empty] | 标段: |  |  | 第11页 共24页
序号 | 项目编码 | 项目名称 | 项目特征 | 计量 单位 | 工程量 | 金 额 (元) |  |  |  |  | 备注
[6 empty] | 综合单价 | 合价 | 其中
[8 empty] | 人工费 | 机械费 | 暂估价
48 | 020506002002 | 仔角梁 | 1、构件名称：嫩戗木 2、木材品种：优质杉木 3、构件规格：200mm*190mm 4、防护材料：调和漆（一底二面木材）、腻子二遍 5、木构件“三防”处理 | m3 | 0.36 | 12999.85 | 4679.95 | 3031.66 | 5.79
49 | 020506005002 | 菱角木 | 1、构件名称：扁担木 2、木材品种：优质杉木 3、构件规格：160mm厚 4、防护材料：调和漆（一底二面木材）、腻子二遍 5、木构件“三防”处理 | m3 | 0.28 | 3751.67 | 1050.47 | 326.02 | 4.51
50 | 020506007002 | 千斤销 | 1、构件名称：千斤销 2、木材品种：优质硬木 3、构件规格：50cm*4cm*4cm 4、防护材料：调和漆（一底二面木材）、腻子二遍 5、木构件“三防”处理 | 个 | 8 | 97.31 | 778.48 | 547.84 | 0.4
51 | 020505003002 | 矩形罗锅（轩）椽 | 1、构件名称 ：矩形罗锅（轩）椽 2、木材品种 ：优质杉木 3、构件规格 ：厚25cm以内 4、防护材料 ：调和漆（一底二面木材）、腻子二遍 5、木构件“三防”处理 | m3 | 2.14 | 14341.81 | 30691.47 | 19770.52 | 34.43
本页小计 | [6 empty] | 37200.37 | 23676.04 | 45.13
【表10.2.2-16】
分部分项工程清单与计价表
单位(专业)工程名称:仿古建筑-卫夫人纪念祠 | [5 empty] | 标段: |  |  | 第12页 共24页
序号 | 项目编码 | 项目名称 | 项目特征 | 计量 单位 | 工程量 | 金 额 (元) |  |  |  |  | 备注
[6 empty] | 综合单价 | 合价 | 其中
[8 empty] | 人工费 | 机械费 | 暂估价
52 | 020505004003 | 圆形椽 | 1、构件名称：圆形椽 2、木材品种：优质杉木 3、构件规格：φ8cm 4、防护材料：调和漆（一底二面木材）、腻子二遍 5、木构件“三防”处理 | m3 | 11.04 | 4609.88 | 50893.08 | 23569.74 | 177.63
53 | 020505009002 | 圆形飞椽 | 1、构件名称：圆形飞椽 2、木材品种：优质杉木 3、构件规格：φ8cm 4、防护材料：调和漆（一底二面木材）、腻子二遍 5、木构件“三防”处理 | m3 | 3.74 | 5573.45 | 20844.7 | 11018.75 | 60.18
54 | 020505010002 | 圆形翼角椽 | 1、构件名称：荷包形摔网（翼角） 2、木材品种：优质杉木 3、构件规格：φ8cm 4、防护材料：调和漆（一底二面木材）、腻子二遍 5、木构件“三防”处理 | m3 | 5.12 | 5988.03 | 30658.71 | 16664.12 | 82.38
55 | 020505008002 | 翘飞椽 | 1、构件名称：翘飞椽 2、木材品种：优质杉木 3、构件规格：φ8cm 4、防护材料：调和漆（一底二面木材）、腻子二遍 5、木构件“三防”处理 | m3 | 2.19 | 6898.27 | 15107.21 | 8424.56 | 35.24
本页小计 | [6 empty] | 117503.7 | 59677.17 | 355.43
【表10.2.2-16】
分部分项工程清单与计价表
单位(专业)工程名称:仿古建筑-卫夫人纪念祠 | [5 empty] | 标段: |  |  | 第13页 共24页
序号 | 项目编码 | 项目名称 | 项目特征 | 计量 单位 | 工程量 | 金 额 (元) |  |  |  |  | 备注
[6 empty] | 综合单价 | 合价 | 其中
[8 empty] | 人工费 | 机械费 | 暂估价
56 | 020508020003 | 闸挡板 | 1、构件名称：闸挡板 2、木材品种：优质杉木 3、构件规格：1cm*7cm 4、防护材料：调和漆（一底二面木材）、腻子二遍 5、木构件“三防”处理 | m | 154.62 | 18.05 | 2790.89 | 1614.23 | 12.37
57 | 020508016002 | 大连檐（里口木） | 1、构件名称：大连檐（里口木） 2、木材品种：优质杉木 3、构件规格：1cm*7cm 4、防护材料：调和漆（一底二面木材）、腻子二遍 5、木构件“三防”处理 | m | 96.98 | 24.76 | 2401.22 | 1480.88 | 9.7
58 | 020506008002 | 弯大连檐、里口木 | 1、构件名称：弯大连檐（里口木） 2、木材品种：优质杉木 3、构件规格：3.5cm*12cm 4、防护材料：调和漆（一底二面木材）、腻子二遍 5、木构件“三防”处理 | m | 57.64 | 43.64 | 2515.41 | 1303.24
59 | 020508018002 | 瓦口板 | 1、构件名称：瓦口板 2、木材品种：优质杉木 3、构件规格：2.5cm*4cm 4、防护材料：调和漆（一底二面木材）、腻子二遍 5、木构件“三防”处理 | m | 154.62 | 33.6 | 5195.23 | 3143.42 | 15.46
本页小计 | [6 empty] | 12902.75 | 7541.77 | 37.53
【表10.2.2-16】
分部分项工程清单与计价表
单位(专业)工程名称:仿古建筑-卫夫人纪念祠 | [5 empty] | 标段: |  |  | 第14页 共24页
序号 | 项目编码 | 项目名称 | 项目特征 | 计量 单位 | 工程量 | 金 额 (元) |  |  |  |  | 备注
[6 empty] | 综合单价 | 合价 | 其中
[8 empty] | 人工费 | 机械费 | 暂估价
60 | 020508017003 | 小连檐 | 1、构件名称：小连檐 2、木材品种：优质杉木 3、构件规格：2cm*6cm 4、防护材料：调和漆（一底二面木材）、腻子二遍 5、木构件“三防”处理 | m | 96.98 | 14.7 | 1425.61 | 667.22 | 7.76
61 | 020506009002 | 弯小连檐 | 1、构件名称：弯小连檐 2、木材品种：优质杉木 3、构件规格：2cm*6cm 4、防护材料：调和漆（一底二面木材）、腻子二遍 5、木构件“三防”处理 | m | 57.64 | 28.87 | 1664.07 | 938.38
62 | 020508001002 | 枕头木 | 1、构件名称：衬头木 2、木材品种：优质杉木 3、构件规格：10cm*18cm 4、防护材料：调和漆（一底二面木材）、腻子二遍 5、木构件“三防”处理 | m3 | 1.04 | 7455.77 | 7754 | 3863.26 | 16.73
63 | 020508025003 | 清水望板 | 1、构件名称：清水望板 2、木材品种：优质杉木 3、构件规格：厚2cm 4、防护材料：调和漆（一底二面木材）、腻子二遍 5、木构件“三防”处理 | m2 | 592.03 | 173.64 | 102800.09 | 39038.46 | 248.65
本页小计 | [6 empty] | 113643.77 | 44507.32 | 273.14
【表10.2.2-16】
分部分项工程清单与计价表
单位(专业)工程名称:仿古建筑-卫夫人纪念祠 | [5 empty] | 标段: |  |  | 第15页 共24页
序号 | 项目编码 | 项目名称 | 项目特征 | 计量 单位 | 工程量 | 金 额 (元) |  |  |  |  | 备注
[6 empty] | 综合单价 | 合价 | 其中
[8 empty] | 人工费 | 机械费 | 暂估价
64 | 020506011002 | 翼角檐椽望板 | 1、构件名称：翼角檐椽望板 2、木材品种：优质杉木 3、构件规格：厚2cm 4、防护材料：调和漆（一底二面木材）、腻子二遍 5、木构件“三防”处理 | m2 | 103.05 | 181.59 | 18712.85 | 7488.64 | 43.28
65 | 020509007007 | 门窗框、槛、抱框 | 1、构件名称：下槛 2、木材品种：硬木 3、构件规格：15cm*20cm 4、防护材料：调和漆（一底二面木材）、腻子二遍 5、木构件“三防”处理 | m | 9 | 352.9 | 3176.1 | 444.24
66 | 020509007008 | 门窗框、槛、抱框 | 1、构件名称：下槛 2、木材品种：优质杉木 3、构件规格：12cm*20cm 4、防护材料：调和漆（一底二面木材）、腻子二遍 5、木构件“三防”处理 | m | 47.4 | 149.69 | 7095.31 | 2007.86
67 | 020509007009 | 门窗框、槛、抱框 | 1、构件名称：上槛 2、木材品种：优质杉木 3、构件规格：12cm*27cm 4、防护材料：调和漆（一底二面木材）、腻子二遍 5、木构件“三防”处理 | m | 56.5 | 144.29 | 8152.39 | 2393.34
本页小计 | [6 empty] | 37136.65 | 12334.08 | 43.28
【表10.2.2-16】
分部分项工程清单与计价表
单位(专业)工程名称:仿古建筑-卫夫人纪念祠 | [5 empty] | 标段: |  |  | 第16页 共24页
序号 | 项目编码 | 项目名称 | 项目特征 | 计量 单位 | 工程量 | 金 额 (元) |  |  |  |  | 备注
[6 empty] | 综合单价 | 合价 | 其中
[8 empty] | 人工费 | 机械费 | 暂估价
68 | 020509007010 | 门窗框、槛、抱框 | 1、构件名称：抱框 2、木材品种：优质杉木 3、构件规格：12cm*16cm 4、防护材料：调和漆（一底二面木材）、腻子二遍 5、木构件“三防”处理 | m | 7.6 | 140.33 | 1066.51 | 321.94
69 | 020509007011 | 门窗框、槛、抱框 | 1、构件名称：间框 2、木材品种：优质杉木 3、构件规格：12cm10cm 4、防护材料：调和漆（一底二面木材）、腻子二遍 5、木构件“三防”处理 | m | 32 | 138.17 | 4421.44 | 1355.52
70 | 020509007012 | 门窗框、槛、抱框 | 1、构件名称：间框 2、木材品种：优质杉木 3、构件规格：8cm*8cm 4、防护材料：调和漆（一底二面木材）、腻子二遍 5、木构件“三防”处理 | m | 52.48 | 80 | 4198.4 | 1683.03
71 | 020509007013 | 门窗框、槛、抱框 | 1、构件名称：抱框 2、木材品种：优质杉木 3、构件规格：10cm*16cm 4、防护材料：调和漆（一底二面木材）、腻子二遍 5、木构件“三防”处理 | m | 32 | 108.7 | 3478.4 | 1191.04
本页小计 | [6 empty] | 13164.75 | 4551.53
【表10.2.2-16】
分部分项工程清单与计价表
单位(专业)工程名称:仿古建筑-卫夫人纪念祠 | [5 empty] | 标段: |  |  | 第17页 共24页
序号 | 项目编码 | 项目名称 | 项目特征 | 计量 单位 | 工程量 | 金 额 (元) |  |  |  |  | 备注
[6 empty] | 综合单价 | 合价 | 其中
[8 empty] | 人工费 | 机械费 | 暂估价
72 | 020508022003 | 夹堂板 | 1、构件名称：夹堂板 2、木材品种：优质杉木 3、构件规格：厚2cm 4、防护材料：调和漆（一底二面木材）、腻子二遍 5、木构件“三防”处理 | m2 | 40.19 | 329.83 | 13255.87 | 7343.92 | 9.65
73 | 020511003001 | 飞罩 | 1、构件名称：乱纹嵌桔子飞罩 2、木材品种：红木 3、防护材料：调和漆（一底二面木材）、腻子二遍 4、木构件“三防”处理 | m | 8.48 | 1329.21 | 11271.7 | 7536.35
74 | 020508028002 | 博缝板 | 1、构件名称：博风板 2、木材品种：优质杉木 3、构件规格：厚2cm 4、防护材料：调和漆（一底二面木材）、腻子二遍 5、木构件“三防”处理 | m2 | 5.94 | 308.34 | 1831.54 | 916.6 | 3.74
75 | 020508031001 | 垂鱼（档尖、惹草） | 1、构件名称：垂鱼 2、木材品种：优质杉木 3、构件规格：厚2cm 4、防护材料：调和漆（一底二面木材）、腻子二遍 5、木构件“三防”处理 | 块 | 2 | 161.72 | 323.44 | 173.12 | 0.98
本页小计 | [6 empty] | 26682.55 | 15969.99 | 14.37
【表10.2.2-16】
分部分项工程清单与计价表
单位(专业)工程名称:仿古建筑-卫夫人纪念祠 | [5 empty] | 标段: |  |  | 第18页 共24页
序号 | 项目编码 | 项目名称 | 项目特征 | 计量 单位 | 工程量 | 金 额 (元) |  |  |  |  | 备注
[6 empty] | 综合单价 | 合价 | 其中
[8 empty] | 人工费 | 机械费 | 暂估价
76 | 020507005001 | 其他科斗拱 | 1、构件名称：一斗六升一字型 2、木材品种：香樟木 3、构件规格：斗口8cm 4、防护材料：调和漆（一底二面木材）、腻子二遍 5、木构件“三防”处理 | 座 | 26 | 808.65 | 21024.9 | 15144.22
77 | 020507005002 | 其他科斗拱 | 1、构件名称：一斗三升丁字型 2、木材品种：香樟木 3、构件规格：斗口8cm 4、防护材料：调和漆（一底二面木材）、腻子二遍 5、木构件“三防”处理 | 座 | 8 | 668.69 | 5349.52 | 3928.88
78 | 020508010002 | 雀替 | 1、构件名称：雀替 2、木材品种：香樟木 3、构件规格：28cm*25cm*12cm 4、防护材料：调和漆（一底二面木材）、腻子二遍 5、木构件“三防”处理 | 块 | 32 | 172.97 | 5535.04 | 2609.28 | 10.56
79 | 020508010003 | 雀替 | 1、构件名称：雀替(雕刻） 2、木材品种：香樟木 3、构件规格：25cm*19cm*12cm 4、防护材料：调和漆（一底二面木材）、腻子二遍 5、木构件“三防”处理 | 块 | 32 | 634.62 | 20307.84 | 13353.28 | 1152.96
本页小计 | [6 empty] | 52217.3 | 35035.66 | 1163.52
【表10.2.2-16】
分部分项工程清单与计价表
单位(专业)工程名称:仿古建筑-卫夫人纪念祠 | [5 empty] | 标段: |  |  | 第19页 共24页
序号 | 项目编码 | 项目名称 | 项目特征 | 计量 单位 | 工程量 | 金 额 (元) |  |  |  |  | 备注
[6 empty] | 综合单价 | 合价 | 其中
[8 empty] | 人工费 | 机械费 | 暂估价
80 | 020508010004 | 雀替 | 1、构件名称：雀替(雕刻） 2、木材品种：香樟木 3、构件规格：85cm*15cm*8cm 4、防护材料：调和漆（一底二面木材）、腻子二遍 5、木构件“三防”处理 | 块 | 36 | 752.05 | 27073.8 | 18111.24 | 1480.68
81 | 020508003003 | 三幅云、山雾云 | 1、构件名称：山雾云 2、木材品种：优质杉木 3、构件规格：100cm*63cm*10cm 4、防护材料：调和漆（一底二面木材）、腻子二遍 5、木构件“三防”处理 | 块 | 6 | 442.84 | 2657.04 | 1563.9 | 5.7
82 | 02B009 | 牛腿 | 1、构件名称 ：牛腿 2、木材品种 ：香樟木 3、构件规格 ：45cm*58cm*14cm 4、雕刻类型 ：花鸟类（两面雕花) 5、防护材料 ：调和漆（一底二面木材）、腻子二遍 6、木构件“三防”处理 | 只 | 20 | 2221 | 44420 | 31818.2 | 440.2
83 | 02B010 | 牛腿 | 1、构件名称：牛腿 2、木材品种：香樟木 3、构件规格：60cm*35cm*14cm 4、雕刻类型：花鸟类（两面雕花) 5、防护材料：调和漆（一底二面木材）、腻子二遍 6、木构件“三防”处理 | 只 | 16 | 1834.08 | 29345.28 | 20616.8 | 277.6
本页小计 | [6 empty] | 103496.12 | 72110.14 | 2204.18
【表10.2.2-16】
分部分项工程清单与计价表
单位(专业)工程名称:仿古建筑-卫夫人纪念祠 | [5 empty] | 标段: |  |  | 第20页 共24页
序号 | 项目编码 | 项目名称 | 项目特征 | 计量 单位 | 工程量 | 金 额 (元) |  |  |  |  | 备注
[6 empty] | 综合单价 | 合价 | 其中
[8 empty] | 人工费 | 机械费 | 暂估价
84 | 02B011 | 玉结 | 1、构件名称：玉结 2、木材品种：香樟木 3、构件规格：60cm*30cm*8cm 4、雕刻类型：花鸟类（两面雕花) 5、防护材料：调和漆（一底二面木材）、腻子二遍 6、木构件“三防”处理 | 只 | 52 | 526.16 | 27360.32 | 746.72
85 | 02B012 | 琴枋 | 1、构件名称：琴枋 2、木材品种：香樟木 3、构件规格：44cm*18cm*14cm 4、雕刻类型：花鸟类（两面雕花) 5、防护材料：调和漆（一底二面木材）、腻子二遍 6、木构件“三防”处理 | 只 | 20 | 1383.08 | 27661.6 | 11601 | 183.8
86 | 02B013 | 花篮斗 | 1、构件名称：花篮斗 2、木材品种：香樟木 3、雕刻类型：花鸟类（两面雕花) 4、防护材料：调和漆（一底二面木材）、腻子二遍 5、木构件“三防”处理 | 只 | 36 | 1023.33 | 36839.88 | 19100.52 | 513.72
87 | 02B014 | 云头 | 1、构件名称：云头 2、木材品种：香樟木 3、雕刻类型：花草类（两面雕花) 4、防护材料：调和漆（一底二面木材）、腻子二遍 5、木构件“三防”处理 | 只 | 36 | 623.07 | 22430.52 | 456.12
本页小计 | [6 empty] | 114292.32 | 31904.36 | 697.52
【表10.2.2-16】
分部分项工程清单与计价表
单位(专业)工程名称:仿古建筑-卫夫人纪念祠 | [5 empty] | 标段: |  |  | 第21页 共24页
序号 | 项目编码 | 项目名称 | 项目特征 | 计量 单位 | 工程量 | 金 额 (元) |  |  |  |  | 备注
[6 empty] | 综合单价 | 合价 | 其中
[8 empty] | 人工费 | 机械费 | 暂估价
88 | 020508008002 | 丁头拱 (蒲鞋头） | 1、构件名称：蒲鞋头 2、木材品种：香樟木 3、构件规格：18cm*8cm 4、防护材料：调和漆（一底二面木材）、腻子二遍 5、木构件“三防”处理 | 块 | 8 | 445.22 | 3561.76 | 2577.04 | 12.64
89 | 020508008003 | 丁头拱 (蒲鞋头） | 1、构件名称：蒲鞋头 2、木材品种：香樟木 3、构件规格：26cm*8cm 4、防护材料：调和漆（一底二面木材）、腻子二遍 5、木构件“三防”处理 | 块 | 36 | 449.73 | 16190.28 | 11685.96 | 56.88
90 | 020508002001 | 梁垫 | 1、构件名称：梁垫 2、木材品种：优质杉木 3、构件规格：48cm*40cm*6cm 4、防护材料：调和漆（一底二面木材）、腻子二遍 5、木构件“三防”处理 | 块 | 8 | 113.74 | 909.92 | 534.56 | 1.6
|  | 0206 屋面工程 |  |  |  |  | 284367.33 | 93257.81 | 824.89
91 | 020601001002 | 铺望砖 | 1、18厚细船篷轩望 | m2 | 143.1 | 130.9 | 18731.79 | 6523.93
92 | 020602001001 | 筒瓦屋面 | 1、盖瓦：二号筒瓦 2、底瓦：大号灰黑色蝴蝶瓦,陇距240 3、钢筋网砂浆粘合层厚20-40 | m2 | 525.41 | 299.51 | 157365.55 | 46577.6 | 824.89
93 | 010902001003 | 屋面卷材防水 | 1、3厚SBS卷材防水层 | m2 | 525.41 | 43.8 | 23012.96 | 2795.18
本页小计 | [6 empty] | 219772.26 | 70694.27 | 896.01
【表10.2.2-16】
分部分项工程清单与计价表
单位(专业)工程名称:仿古建筑-卫夫人纪念祠 | [5 empty] | 标段: |  |  | 第22页 共24页
序号 | 项目编码 | 项目名称 | 项目特征 | 计量 单位 | 工程量 | 金 额 (元) |  |  |  |  | 备注
[6 empty] | 综合单价 | 合价 | 其中
[8 empty] | 人工费 | 机械费 | 暂估价
94 | 020602009003 | 檐头（口）附件 | 1、瓦件类型：2#筒瓦 2、具体详见图纸 | m | 155.63 | 67.94 | 10573.5 | 4522.61
95 | 020602004002 | 垂脊 | 1、垂脊，具体详见图纸通建07 | m | 19.16 | 461.76 | 8847.32 | 4999.23
96 | Z020602017002 | 博脊 | 1、博脊，具体详见图纸通建07 | m | 12.11 | 143.2 | 1734.15 | 712.07
97 | 020603003001 | 围脊 | 1、围脊，具体详见图纸通建07 | m | 58.52 | 196.12 | 11476.94 | 3534.02
98 | 020602008002 | 筒瓦排山 | 1、排山瓦件类型：2#筒瓦 2、具体详见图纸 | m | 10.06 | 160.81 | 1617.75 | 709.13
99 | 020602002003 | 屋面窑制正脊 | 1、正脊瓦件类型：四瓦条暗亮花筒 2、具体详见图纸 | m | 16.11 | 661.86 | 10662.56 | 5752.56
100 | 020602005002 | 滚筒戗脊 | 1、滚筒戗脊 2、单根长约5340mm，具体详见图纸通建07 | 条 | 4 | 2553.68 | 10214.72 | 3680.24
101 | 020602005003 | 滚筒戗脊 | 1、滚筒戗脊 2、单根长约5560mm，具体详见图纸通建07 | 条 | 4 | 2774.81 | 11099.24 | 4014.8
102 | 020602012002 | 戗脊捲头 | 1、戗脊捲头 2、单根长约750mm，具体详见图纸通建07 | 只 | 8 | 300 | 2400
103 | 020112001003 | 砖雕刻 | 1、砖雕刻 2、具体详见图纸 | m2 | 3.2 | 2008.66 | 6427.71 | 5240.32
104 | 020602011002 | 屋脊头、吞头 | 1、屋脊头正吻，具体详见图纸通建07 | 只 | 2 | 1907.53 | 3815.06 | 2324.8
本页小计 | [6 empty] | 78868.95 | 35489.78
【表10.2.2-16】
分部分项工程清单与计价表
单位(专业)工程名称:仿古建筑-卫夫人纪念祠 | [5 empty] | 标段: |  |  | 第23页 共24页
序号 | 项目编码 | 项目名称 | 项目特征 | 计量 单位 | 工程量 | 金 额 (元) |  |  |  |  | 备注
[6 empty] | 综合单价 | 合价 | 其中
[8 empty] | 人工费 | 机械费 | 暂估价
105 | 020602011003 | 屋脊头、吞头 | 1、吞头，具体详见图纸通建07 | 只 | 4 | 1597.02 | 6388.08 | 1871.32
|  | 0207 地面工程 |  |  |  |  | 229556.02 | 18067.28 | 825.79
106 | 011101006004 | 平面砂浆找平层 | 1、墙身防潮层：室内地坪下约60mm处做20厚1：2水泥砂浆内加3-5%防水剂的墙身防潮层 | m2 | 6.77 | 15.75 | 106.63 | 49.22 | 3.39
107 | 010904004003 | 楼（地）面变形缝 | 1、沥青砂浆嵌缝，具体详见设计图纸 | m | 123 | 15.96 | 1963.08 | 853.62
108 | 020701001003 | 细墁方砖 | 1、60厚400*400上等金砖铺地 2、30厚1：3干硬性水泥砂浆结合层,表面撒素水泥粉 3、1.5厚聚氨脂防水层(墙体上翻300） 4、最薄处20厚1：3水泥砂浆找平 5、素水泥浆一道(内掺建筑胶) 6、80厚C15混凝土垫层 7、150厚5-32卵石灌M2.5混合砂浆振捣密实 8、素土夯实 | m2 | 150.89 | 1343.64 | 202741.84 | 13352.26 | 555.28
109 | 020702006002 | 石板面 | 1、60厚石板铺地(荔枝面） 2、30厚干硬性水泥砂浆座砌 3、100厚C15混凝土 4、70厚碎石垫层 5、素土夯实 | m2 | 76.32 | 324.22 | 24744.47 | 3812.18 | 267.12
|  | 0208 抹灰工程 |  |  |  |  | 14952.44 | 8824.69 | 241.04
本页小计 | [6 empty] | 235944.1 | 19938.6 | 825.79
【表10.2.2-16】
分部分项工程清单与计价表
单位(专业)工程名称:仿古建筑-卫夫人纪念祠 | [5 empty] | 标段: |  |  | 第24页 共24页
序号 | 项目编码 | 项目名称 | 项目特征 | 计量 单位 | 工程量 | 金 额 (元) |  |  |  |  | 备注
[6 empty] | 综合单价 | 合价 | 其中
[8 empty] | 人工费 | 机械费 | 暂估价
110 | 020801001003 | 墙面仿古抹灰 | 外墙面1做法： 1、15厚纸筋灰一底一面,石灰水漂白 2、12厚1:0.2;2水泥石灰膏砂浆找平 3、刷素水泥浆一道(内掺水重5%的建筑胶) 4、5厚1:0.5:3水泥石灰膏砂浆打底扫毛或划出纹道 5、刷混凝土界面剂一道(随刷随抹底灰)或拉毛处理一道 6、具体要求详见设计施工图纸 | m2 | 104.62 | 75.91 | 7941.7 | 4691.16 | 124.5
111 | 020801001004 | 墙面仿古抹灰 | 内墙面1做法： 1、15厚纸筋灰一底一面,石灰水漂白 2、封底漆一道(干燥后再做面涂) 3、5厚1:0.5:0.25水泥石灰膏砂浆找平 4、9厚1:0.5:3水泥石灰膏砂浆打底扫毛或划出纹道 5、素水泥浆一道(内掺建筑胶) 6、具体要求详见设计施工图纸 | m2 | 106.92 | 65.57 | 7010.74 | 4133.53 | 116.54
本页小计 | [6 empty] | 14952.44 | 8824.69 | 241.04
合计 | [6 empty] | 2457119.26 | 939498.24 | 13864.43

## 7_表10_2_2-16 施工技术措施项目清单与计价表
【表10.2.2-16】
施工技术措施项目清单与计价表
单位(专业)工程名称:仿古建筑-卫夫人纪念祠 | [5 empty] | 标段: |  |  | 第1页 共1页
序号 | 项目编码 | 项目名称 | 项目特征 | 计量 单位 | 工程量 | 金 额 (元) |  |  |  |  | 备注
[6 empty] | 综合单价 | 合价 | 其中
[8 empty] | 人工费 | 机械费 | 暂估价
|  | [请输入分部名称,电子评标勿删] |  |  |  |  | 58472.67 | 22638.49 | 15161.95
1 | 021001001003 | 综合脚手架 | 1、综合脚手架 建筑物檐高（m以内）7层~高8（m） | m2 | 303.53 | 31.23 | 9479.24 | 6173.8 | 342.99
2 | 021001004003 | 木构架安装起重脚手架 | 1、满堂脚手架基本层~高8.8（m） | m2 | 253.9 | 24.4 | 6195.16 | 4349.31 | 165.04
3 | Z021003010003 | 仿古建筑垂直运输 | 1、园林古建筑单檐垂直~檐数2（个）~一檐 | m2 | 303.53 | 55.86 | 16955.19 |  | 13828.83
4 | 041102001003 | 垫层模板 | 1、现浇混凝土垫层木模 | m2 | 67.18 | 47.66 | 3201.8 | 1559.25 | 69.87
5 | 011702001004 | 独立基础模板 | 1、独立基础复合木模 | m2 | 81.31 | 56.93 | 4628.98 | 2306.76 | 72.37
6 | 011702005004 | 基础梁模板 | 1、基础梁复合木模 | m2 | 261.9 | 55.34 | 14493.55 | 6264.65 | 570.94
7 | 021002001003 | 现浇混凝土矩形柱 | 1、矩形柱复合模板 | m2 | 51.1 | 68.86 | 3518.75 | 1984.72 | 111.91
本页小计 | [6 empty] | 58472.67 | 22638.49 | 15161.95
合计 | [6 empty] | 58472.67 | 22638.49 | 15161.95

## 7_表10_2_2-20 施工组织(总价)措施项目清单与
【表10.2.2-20】
施工组织（总价）措施项目清单与计价表
工程名称:卫夫人纪念祠 |  |  | 标段: | 第1页 共1页
序号 | 项目编号 | 项目名称 | 计算基础 | 费率 (%) | 金额 (元) | 备注
1 | 050405001001 | 安全文明施工费 |  |  | 48939.58
1.1 |  | 安全文明施工基本费 | 定额人工费+定额机械费 | 5.32 | 48939.58
2 | Z50405009001 | 提前竣工增加费 | 定额人工费+定额机械费
3 | 050405004001 | 二次搬运费 | 定额人工费+定额机械费
4 | 050405005001 | 冬雨季施工增加费 | 定额人工费+定额机械费
5 | Z50405010001 | 行车、行人干扰增加费 | 定额人工费+定额机械费
6 |  | 其他施工组织措施费 | 按相关规定计算
合 计 |  |  |  |  | 48939.58

## 7_表10_2_2-21 其他项目清单与计价汇总表
【表10.2.2-21】
其他项目清单与计价汇总表
工程名称:卫夫人纪念祠 |  | 标段: | 第1页 共1页
序号 | 项 目 名 称 | 金额(元) | 备注
1 | 暂列金额 | 142830.26 | 明细详见表10.2.2-22
1.1 | 标化工地增加费 |  | 明细详见表10.2.2-22
1.2 | 优质工程增加费 |  | 明细详见表10.2.2-22
1.3 | 其他暂列金额 | 142830.26 | 明细详见表10.2.2-22
2 | 暂估价
2.1 | 材料（设备）暂估价 |  | 明细详见表10.2.2-23
2.2 | 专业工程暂估价 |  | 明细详见表10.2.2-24
2.3 | 专项技术措施暂估价 |  | 明细详见表10.2.2-25
3 | 计日工 |  | 明细详见表10.2.2-26
4 | 总承包服务费 |  | 明细详见表10.2.2-27
合 计 |  | 142830.26 | 0

## 7_表10_2_2-22 暂列金额明细表
【表10.2.2-22】
暂列金额明细表
工程名称:卫夫人纪念祠 |  |  | 标段: | 第1页 共1页
序号 | 项 目 名 称 | 计量单位 | 暂定金额(元) | 备注
1 | 标化工地增加费 | 项
2 | 优质工程增加费 | 项
3 | 其他暂列金额 | 项 | 142830.26 | 估算比例一般不高于5%
3.1 | 其他暂列金额 | 项 | 142830.26
合计 |  |  | 142830.26 | -

## 7_表10_2_2-29 主要工日一览表
【表10.2.2-29】
主要工日一览表
工程名称:卫夫人纪念祠 |  |  | 标段: |  | 第1页 共1页
序号 | 工日名称（类别） | 单位 | 数 量 | 单价(元) | 合价（元） | 备注
1 | 一类人工 | 工日 | 26.164 | 135 | 3532.14
2 | 二类人工 | 工日 | 297.452 | 146 | 43427.99
3 | 三类人工 | 工日 | 5480.066 | 167 | 915171.02

## 7_表10_2_2-31 主要材料和工程设备一览表
【表10.2.2-31】
主要材料和工程设备一览表
工程名称:卫夫人纪念祠 |  |  |  | 标段: |  | 第1页 共3页
序号 | 名称、规格、型号 | 单位 | 数量 | 单价(元) | 合价（元） | 备注
1 | 热轧带肋钢筋HRB400综合 | t | 5.459 | 4359 | 23795.78
2 | 热轧光圆钢筋HPB300综合 | kg | 109.842 | 4.47 | 491.21
3 | 铁件 | t | 0.818 | 6070 | 4965.26
4 | 铁件 | kg | 473.248 | 6.07 | 2872.62
5 | 草袋 | m2 | 181.116 | 4.25 | 769.74
6 | 圆钉 | kg | 323.526 | 4.42 | 1429.98
7 | 电焊条E43系列 | kg | 79.572 | 6.81 | 541.89
8 | 预埋铁件 | kg | 2.975 | 6.07 | 18.06
9 | 直螺纹连接套筒 | 只 | 121.2 | 1.86 | 225.43
10 | 镀锌铁丝18# | kg | 18.083 | 4.42 | 79.93
11 | 镀锌铁丝22# | kg | 12.12 | 4.42 | 53.57
12 | 钢丝网 | m2 | 577.951 | 7.81 | 4513.8
13 | 复合硅酸盐水泥PC 32.5R综合 | kg | 29.13 | 0.48 | 14.04
14 | 普通硅酸盐水泥PO 42.5综合 | kg | 47754.511 | 0.52 | 24927.85
15 | 普通硅酸盐水泥PO 52.5综合 | kg | 11.83 | 0.57 | 6.7
16 | 黄砂毛砂 | t | 3.637 | 155 | 563.74
17 | 黄砂净砂 | t | 237.71 | 180 | 42787.8
18 | 碎石综合 | t | 142.802 | 126 | 17993.05
19 | 卵石 | t | 35.082 | 330 | 11577.06
20 | 碎石40—60 | t | 8.904 | 126 | 1121.9
21 | 青石 | m3 | 26.926 | 2700 | 72700.2
22 | 青石 | m2 | 1.911 | 405 | 773.96
23 | 青石2000×400×150 | m3 | 15.773 | 2700 | 42587.1
24 | 标准砖240×115×53 | 百块 | 16.042 | 49.56 | 795.04
25 | 标准砖240×115×53 | 千块 | 7.43 | 495.6 | 3682.31
26 | 优质杉木椽子(综合） | m3 | 3.788 | 885 | 3352.38
27 | 优质杉木桁架(综合） | m3 | 35.213 | 1150 | 40494.95
28 | 硬木枋材 | m3 | 0.684 | 3540 | 2421.36
29 | 红木 | m3 | 0.222 | 8000 | 1776
【表10.2.2-31】
主要材料和工程设备一览表
工程名称:卫夫人纪念祠 |  |  |  | 标段: |  | 第2页 共3页
序号 | 名称、规格、型号 | 单位 | 数量 | 单价(元) | 合价（元） | 备注
30 | 菠萝格 | m3 | 2.015 | 12500 | 25187.5
31 | 进口实木 | m3 | 1.21 | 3500 | 4235
32 | 香樟木 | m3 | 5.624 | 3500 | 19684
33 | 优质杉木椽子(综合） | m3 | 28.14 | 885 | 24903.9
34 | 优质杉木桁架(综合） | m3 | 2.973 | 1150 | 3418.95
35 | 进口实木 | m3 | 68.204 | 3500 | 238714
36 | 优质杉木门窗料 | m3 | 3.937 | 1947 | 7665.34
37 | 平板玻璃δ5 | m2 | 96.517 | 34.69 | 3348.17
38 | 自粘聚合物改性沥青防水卷材3厚SBS卷材 | m2 | 607.558 | 29.2 | 17740.69
39 | 单组份聚氨脂防水涂料Ⅰ型 | kg | 387.725 | 13.27 | 5145.11
40 | 汽油综合 | kg | 196.133 | 8.24 | 1616.14
41 | 正当沟2# 260×180 | 张 | 234.08 | 1.38 | 323.03
42 | 沟头筒瓦2# | 百张 | 7.783 | 181.42 | 1411.99
43 | 大蝴蝶瓦（底）200×200×13 | 百张 | 6.641 | 115 | 763.72
44 | 金砖400×400×60 | 百块 | 9.808 | 16000 | 156928
45 | 蝴蝶瓦大号滴水 | 百张 | 7.395 | 367 | 2713.97
46 | 蝴蝶瓦大号花边 | 百张 | 0.473 | 367 | 173.59
47 | 大蝴蝶瓦（底）200×200×13 | 百张 | 297.907 | 115 | 34259.31
48 | 筒瓦1# 160×295 | 百张 | 72.016 | 418 | 30102.69
49 | 筒瓦2# 140×280 | 百张 | 2.225 | 336 | 747.6
50 | 筒瓦3# 120×220 | 百张 | 7.962 | 265 | 2109.93
51 | 土青砖220×105×42 | 千块 | 4.84 | 1860 | 9002.4
52 | 望砖210×105×15 | 百块 | 19.315 | 107 | 2066.71
53 | 中蝴蝶瓦（盖）180×180×13 | 百张 | 12.035 | 89 | 1071.12
54 | 钢支撑 | kg | 104.68 | 4.78 | 500.37
55 | 水 | m3 | 252.161 | 5.73 | 1444.88
56 | 复合模板综合 | m2 | 76.102 | 42.48 | 3232.81
57 | 木模板 | m3 | 5.279 | 1504 | 7939.62
58 | 安全网 | m2 | 25.163 | 6.64 | 167.08
【表10.2.2-31】
主要材料和工程设备一览表
工程名称:卫夫人纪念祠 |  |  |  | 标段: |  | 第3页 共3页
序号 | 名称、规格、型号 | 单位 | 数量 | 单价(元) | 合价（元） | 备注
59 | 脚手架钢管 | kg | 202.603 | 4.6 | 931.97
60 | 竹脚手片 | m2 | 51.709 | 8.5 | 439.53
61 | 青石 | m3 | 7.36 | 2700 | 19872

## 7_表10_2_2-32 主要机械台班一览表
【表10.2.2-32】
主要机械台班一览表
工程名称:卫夫人纪念祠 |  |  |  | 标段: | 第1页 共1页
序号 | 机械名称、规格、型号 | 单位 | 数 量 | 单价(元) | 合价（元） | 备注
1 | 其他机械费 | 元 | 5664.928 | 1.02 | 5778.23
2 | 履带式推土机90kW | 台班 | 0.059 | 831.69 | 49.07
3 | 履带式单斗液压挖掘机1m3 | 台班 | 0.596 | 1038.92 | 619.2
4 | 电动夯实机250N·m | 台班 | 16.343 | 29.99 | 490.13
5 | 自升式塔式起重机400kN·m | 台班 | 11.015 | 613.98 | 6762.99
6 | 载货汽车4t | 台班 | 2.507 | 435.79 | 1092.53
7 | 电动卷扬机-单筒慢速10kN | 台班 | 38.157 | 185.16 | 7065.15
8 | 涡浆式混凝土搅拌机500L | 台班 | 4.763 | 311.53 | 1483.82
9 | 灰浆搅拌机200L | 台班 | 10.895 | 167.09 | 1820.45
10 | 钢筋切断机40mm | 台班 | 0.522 | 46.85 | 24.46
11 | 钢筋弯曲机40mm | 台班 | 1.045 | 27.99 | 29.25
12 | 木工圆锯机500mm | 台班 | 26.458 | 30.08 | 795.86
13 | 木工平刨床500mm | 台班 | 73.068 | 22.55 | 1647.68
14 | 交流弧焊机32kV·A | 台班 | 6.116 | 102.85 | 629.03
15 | 对焊机75kV·A | 台班 | 0.47 | 131.93 | 62.01
16 | 直螺纹连滚丝机 | 台班 | 1.248 | 50.01 | 62.41
17 | 混凝土振捣器平板式 | 台班 | 2.955 | 13.13 | 38.8
18 | 混凝土振捣器插入式 | 台班 | 6.571 | 5.08 | 33.38
19 | 汽车式起重机5t | 台班 | 1.303 | 418.17 | 544.88

## 8_表10_2_2-13 【不含单列】单位(专业)工程招
【表10.2.2-13】
单位（专业）工程招标控制价费用表
工程名称:仿古建筑-仙影亭 |  |  | 标段: | 第1页 共1页
序号 | 费用名称 |  | 计算公式 | 金额 (元) | 备注
1 | 分部分项工程费 |  | ∑(分部分项工程量×综合单价） | 240328.33 | 见表10.2.2-16
1.1 | 其中 | 人工费+机械费 | ∑分部分项（定额人工费+定额机械费） | 88734.55
2 | 措施项目费 |  | （2.1+2.2） | 9456.24
2.1 | 施工技术措施项目费 |  | ∑(技措项目工程量×综合单价） | 4589.77 | 见表10.2.2-16
2.1.1 | 其中 | 人工费+机械费 | ∑技措项目（定额人工费+定额机械费） | 2740.43
2.2 | 施工组织措施项目费 |  | (1.1+2.1.1)×5.32% | 4866.47 | 见表10.2.2-20
2.2.1 | 其中 | 安全文明施工基本费 | (1.1+2.1.1)×5.32% | 4866.47 | 见表10.2.2-20
3 | 其他项目费 |  | （3.1+3.2+3.3+3.4） | 13941.39
3.1 | 暂列金额 |  | 3.1.1+3.1.2+3.1.3 | 13941.39 | 见表10.2.2-21
3.1.1 | 其中 | 标化工地增加费 | 按招标文件规定额度列计 |  | 见表10.2.2-22
3.1.2 |  | 优质工程增加费 | 按招标文件规定额度列计 |  | 见表10.2.2-22
3.1.3 |  | 其他暂列金额 | 按招标文件规定额度列计 | 13941.39 | 见表10.2.2-22
3.2 | 暂估价 |  | 3.2.1+3.2.2+3.2.3 |  | 见表10.2.2-21
3.2.1 | 其中 | 材料（工程设备）暂估价 | 按招标文件规定额度列计 (或计入综合单价) |  | 见表10.2.2-23
3.2.2 |  | 专业工程暂估价 | 按招标文件规定额度列计 |  | 见表10.2.2-24
3.2.3 |  | 专项技术措施暂估价 | 按招标文件规定额度列计 |  | 见表10.2.2-25
3.3 | 计日工 |  | ∑计日工(暂估数量×综合单价） |  | 见表10.2.2-21
3.4 | 施工总承包服务费 |  | 3.4.1+3.4.2 |  | 见表10.2.2-21
3.4.1 | 其中 | 专业发包工程管理费 | ∑专业发包工程（暂估金额×费率） |  | 见表10.2.2-27
3.4.2 |  | 甲供材料设备管理费 | 甲供材料暂估金额×费率+甲供设备暂估金额×费率 |  | 见表10.2.2-27
4 | 规费 |  | (1.1+2.1.1)×31.75% | 29043.31
5 | 税金 |  | (1+2+3+4)×9% | 26349.23
招标控制价合计 |  |  | 1+2+3+4+5 | 319119

## 8_表10_2_2-16 分部分项工程清单与计价表
【表10.2.2-16】
分部分项工程清单与计价表
单位(专业)工程名称:仿古建筑-仙影亭 | [5 empty] | 标段: |  |  | 第1页 共13页
序号 | 项目编码 | 项目名称 | 项目特征 | 计量 单位 | 工程量 | 金 额 (元) |  |  |  |  | 备注
[6 empty] | 综合单价 | 合价 | 其中
[8 empty] | 人工费 | 机械费 | 暂估价
|  | 0101 土石方工程 |  |  |  |  | 1043.06 | 635.32 | 216.71
1 | 010101004004 | 挖基坑土方 | 1、土壤类别：综合，由投标人根据地勘报告决定报价 2、挖土深度：根据施工图纸自行确定 | m3 | 52.6 | 6.69 | 351.89 | 150.44 | 137.81
2 | 010103001004 | 回填方 | 1、密实度要求：满足设计要求 2、填方材料品种：基础开挖土方 | m3 | 44.08 | 15.68 | 691.17 | 484.88 | 78.9
|  | 0202 石作工程 |  |  |  |  | 61552.96 | 18257.64 | 25.34
3 | 020206003010 | 磉墩 | 1、构件名称：磉墩 2、石料种类、构件规格：φ45cm*30cm青石墩 3、石表面加工要求及等级：三遍斩光 4、具体要求详见设计施工图纸 | 只 | 4 | 616.18 | 2464.72 | 834.88
4 | 020109002001 | 砖细(坐槛)栏杆 | 1、400宽细方砖坐槛 2、石表面加工要求及等级 ：三遍斩光 3、具体要求详见设计施工图纸 | m | 17.71 | 1363.57 | 24148.82 | 9510.09
5 | 020201001003 | 阶条石 | 1、石料种类、构件 规格：150厚青石压口石（阶条石） 2、粘结层材料种类、厚度、砂浆强度等级：30厚1:3水泥砂浆找平粘结层 3、石表面加工要求及等级：三遍斩光 4、具体要求详见设计施工图纸 | m2 | 10.89 | 1432.99 | 15605.26 | 5456.22
本页小计 | [6 empty] | 43261.86 | 16436.51 | 216.71
【表10.2.2-16】
分部分项工程清单与计价表
单位(专业)工程名称:仿古建筑-仙影亭 | [5 empty] | 标段: |  |  | 第2页 共13页
序号 | 项目编码 | 项目名称 | 项目特征 | 计量 单位 | 工程量 | 金 额 (元) |  |  |  |  | 备注
[6 empty] | 综合单价 | 合价 | 其中
[8 empty] | 人工费 | 机械费 | 暂估价
6 | 020201003003 | 陡板石 | 1、石料种类、构件 规格：250厚双连石青石砌筑 2、粘结层材料种类、厚度、砂浆强度等级：30厚1:3水泥砂浆找平粘结层及双连石之间塘砂泥灰填实 3、具体要求详见设计施工图纸 | m3 | 5.21 | 2899.56 | 15106.71 | 936.13 | 20.89
7 | 020201008005 | 垂带 | 1、石料种类、构件 规格：150厚青石垂带（40cm宽） 2、粘结层材料种类、厚度、砂浆强度等级：1:3干硬性水泥砂浆 3、具体要求详见设计施工图纸 | m2 | 1.6 | 640.79 | 1025.26 | 272.02
8 | 020201009004 | 象眼 | 1、石料种类、构件 规格：青石菱角石 2、粘结层材料种类、厚度、砂浆强度等级：1:3干硬性水泥砂浆 3、具体要求详见设计施工图纸 | m3 | 0.11 | 5130.73 | 564.38 | 176.24
9 | 020201002004 | 踏跺 | 1、150厚青石条石面层,拼缝灌稀水泥浆擦缝 2、30厚1:3干硬性水泥砂浆粘结层,上撒素水泥 3、100厚C15混凝土,台阶面向外坡1%及木模板安拆 4、70厚碎石或卵石夯实 5、素土夯实 | m2 | 1.96 | 1345.82 | 2637.81 | 1072.06 | 4.45
|  | 0204 混凝土及钢筋混凝土工程 |  |  |  |  | 10193.39 | 1450.9 | 219.14
本页小计 | [6 empty] | 19334.16 | 2456.45 | 25.34
【表10.2.2-16】
分部分项工程清单与计价表
单位(专业)工程名称:仿古建筑-仙影亭 | [5 empty] | 标段: |  |  | 第3页 共13页
序号 | 项目编码 | 项目名称 | 项目特征 | 计量 单位 | 工程量 | 金 额 (元) |  |  |  |  | 备注
[6 empty] | 综合单价 | 合价 | 其中
[8 empty] | 人工费 | 机械费 | 暂估价
10 | 010404001004 | 垫层 | 1、垫层材料种类、配合比、厚度：C15混凝土垫层 | m3 | 2.46 | 562.8 | 1384.49 | 229.17 | 28.27
11 | 010503001005 | 基础梁 | 1、混凝土强度等级：C30混凝土 | m3 | 4.12 | 606.84 | 2500.18 | 369.11 | 74.24
12 | 010501003005 | 独立基础 | 1、混凝土强度等级：C30混凝土 | m3 | 3.12 | 579.59 | 1808.32 | 238.84 | 34.13
13 | 010502001005 | 矩形柱 | 1、混凝土强度等级：C30混凝土 | m3 | 0.56 | 700.14 | 392.08 | 87.39 | 10.09
14 | 010515001005 | 现浇构件钢筋 | 1、钢筋种类、规格：HRB400 螺纹钢 | t | 0.656 | 5414.6 | 3551.98 | 371.38 | 47.59
15 | Z010515011005 | 钢筋连接 | 1、焊接电渣压力焊 | 个 | 16 | 4.47 | 71.52 | 42.08 | 2.24
16 | 010516002004 | 预埋铁件 | 1、预埋铁件含螺栓等 | t | 0.05 | 9696.31 | 484.82 | 112.93 | 22.58
|  | 0205 木作工程 |  |  |  |  | 121176.62 | 60869.07 | 242.13
17 | 020501001006 | 圆柱 | 1、构件名称：圆柱 2、木材品种：进口实木 3、构件规格：φ280mm 4、防护材料：调和漆（一底二面木材）、腻子二遍 5、木构件“三防”处理 | m3 | 1.12 | 6285.11 | 7039.32 | 1531.51 | 19.19
18 | 020502001005 | 圆梁 | 1、构件名称：抹角梁 2、木材品种：优质杉木 3、构件规格：φ24cm以内 4、防护材料：调和漆（一底二面木材）、腻子二遍 5、木构件“三防”处理 | m3 | 0.48 | 7198.08 | 3455.08 | 1704.48 | 12.3
本页小计 | [6 empty] | 20687.79 | 4686.89 | 250.63
【表10.2.2-16】
分部分项工程清单与计价表
单位(专业)工程名称:仿古建筑-仙影亭 | [5 empty] | 标段: |  |  | 第4页 共13页
序号 | 项目编码 | 项目名称 | 项目特征 | 计量 单位 | 工程量 | 金 额 (元) |  |  |  |  | 备注
[6 empty] | 综合单价 | 合价 | 其中
[8 empty] | 人工费 | 机械费 | 暂估价
19 | 020503001006 | 圆桁（檩） | 1、构件名称：圆桁（檩） 2、木材品种：优质杉木 3、构件规格：φ200mm 4、防护材料：调和漆（一底二面木材）、腻子二遍 5、木构件“三防”处理 | m3 | 0.88 | 3404.53 | 2995.99 | 1127.05 | 17.39
20 | 020503001007 | 圆桁（檩） | 1、构件名称：圆桁（檩） 2、木材品种：优质杉木 3、构件规格：φ180mm 4、防护材料：调和漆（一底二面木材）、腻子二遍 5、木构件“三防”处理 | m3 | 0.35 | 3585.44 | 1254.9 | 480.88 | 6.92
21 | 020503005005 | 斗盘枋 | 1、构件名称：斗盘枋 2、木材品种：优质杉木 3、构件规格：厚12cm以上 4、防护材料：调和漆（一底二面木材）、腻子二遍 5、木构件“三防”处理 | m3 | 1.23 | 4364.5 | 5368.34 | 2565.24 | 22.09
22 | 020503003005 | 替木 | 1、构件名称：桁下枋 2、木材品种：优质杉木 3、构件规格：厚8cm以内 4、防护材料：调和漆（一底二面木材）、腻子二遍 5、木构件“三防”处理 | m3 | 0.09 | 6447.22 | 580.25 | 263.11 | 2.05
本页小计 | [6 empty] | 10199.48 | 4436.28 | 48.45
【表10.2.2-16】
分部分项工程清单与计价表
单位(专业)工程名称:仿古建筑-仙影亭 | [5 empty] | 标段: |  |  | 第5页 共13页
序号 | 项目编码 | 项目名称 | 项目特征 | 计量 单位 | 工程量 | 金 额 (元) |  |  |  |  | 备注
[6 empty] | 综合单价 | 合价 | 其中
[8 empty] | 人工费 | 机械费 | 暂估价
23 | 020501005001 | 雷公柱(灯心木) | 1、构件名称：雷公柱 2、木材品种：优质杉木 3、构件规格：厚18cm 4、防护材料：调和漆（一底二面木材）、腻子二遍 5、木构件“三防”处理 | m3 | 0.11 | 7790.39 | 856.94 | 444.61 | 2.82
24 | 020501004004 | 童（瓜）柱 | 1、构件名称：童（瓜）柱 2、木材品种：优质杉木 3、构件规格：厚24cm以内 4、防护材料：调和漆（一底二面木材）、腻子二遍 5、木构件“三防”处理 | m3 | 0.08 | 7072.91 | 565.83 | 278.92 | 2.05
25 | 020506001003 | 老角梁、由戗 | 1、构件名称：老戗木 2、木材品种：优质杉木 3、构件规格：180mm*160mm 4、防护材料：调和漆（一底二面木材）、腻子二遍 5、木构件“三防”处理 | m3 | 0.57 | 5940.99 | 3386.36 | 1524.55 | 9.17
26 | 020506002003 | 仔角梁 | 1、构件名称：嫩戗木 2、木材品种：优质杉木 3、构件规格：150mm*160mm 4、防护材料：调和漆（一底二面木材）、腻子二遍 5、木构件“三防”处理 | m3 | 0.09 | 13211.92 | 1189.07 | 768.39 | 1.45
本页小计 | [6 empty] | 5998.2 | 3016.47 | 15.49
【表10.2.2-16】
分部分项工程清单与计价表
单位(专业)工程名称:仿古建筑-仙影亭 | [5 empty] | 标段: |  |  | 第6页 共13页
序号 | 项目编码 | 项目名称 | 项目特征 | 计量 单位 | 工程量 | 金 额 (元) |  |  |  |  | 备注
[6 empty] | 综合单价 | 合价 | 其中
[8 empty] | 人工费 | 机械费 | 暂估价
27 | 020506005003 | 菱角木 | 1、构件名称：扁担木 2、木材品种：优质杉木 3、构件规格：160mm厚 4、防护材料：调和漆（一底二面木材）、腻子二遍 5、木构件“三防”处理 | m3 | 0.32 | 3751.67 | 1200.53 | 372.59 | 5.15
28 | 020506007003 | 千斤销 | 1、构件名称：千斤销 2、木材品种：优质硬木 3、构件规格：50cm*4cm*4cm 4、防护材料：调和漆（一底二面木材）、腻子二遍 5、木构件“三防”处理 | 个 | 4 | 97.31 | 389.24 | 273.92 | 0.2
29 | 020505004004 | 圆形椽 | 1、构件名称：圆形椽 2、木材品种：优质杉木 3、构件规格：φ8cm 4、防护材料：调和漆（一底二面木材）、腻子二遍 5、木构件“三防”处理 | m3 | 0.91 | 4609.87 | 4194.98 | 1942.8 | 14.64
30 | 020505009003 | 矩形飞椽 | 1、构件名称：矩形飞椽 2、木材品种：优质杉木 3、构件规格：70mm*60mm 4、防护材料：调和漆（一底二面木材）、腻子二遍 5、木构件“三防”处理 | m3 | 0.18 | 6060.84 | 1090.95 | 540.41 | 2.9
本页小计 | [6 empty] | 6875.7 | 3129.72 | 22.89
【表10.2.2-16】
分部分项工程清单与计价表
单位(专业)工程名称:仿古建筑-仙影亭 | [5 empty] | 标段: |  |  | 第7页 共13页
序号 | 项目编码 | 项目名称 | 项目特征 | 计量 单位 | 工程量 | 金 额 (元) |  |  |  |  | 备注
[6 empty] | 综合单价 | 合价 | 其中
[8 empty] | 人工费 | 机械费 | 暂估价
31 | 020505010003 | 圆形翼角椽 | 1、构件名称：荷包形摔网（翼角） 2、木材品种：优质杉木 3、构件规格：φ8cm 4、防护材料：调和漆（一底二面木材）、腻子二遍 5、木构件“三防”处理 | m3 | 1 | 5988.03 | 5988.03 | 3254.71 | 16.09
32 | 020505008003 | 翘飞椽 | 1、构件名称：翘飞椽 2、木材品种：优质杉木 3、构件规格：70mm*60mm 4、防护材料：调和漆（一底二面木材）、腻子二遍 5、木构件“三防”处理 | m3 | 0.32 | 8518.57 | 2725.94 | 1619.9 | 5.15
33 | 020508020004 | 闸挡板 | 1、构件名称：闸挡板 2、木材品种：优质杉木 3、构件规格：1cm*7cm 4、防护材料：调和漆（一底二面木材）、腻子二遍 5、木构件“三防”处理 | m | 25.2 | 18.05 | 454.86 | 263.09 | 2.02
34 | 020508016003 | 大连檐（里口木） | 1、构件名称：大连檐（里口木） 2、木材品种：优质杉木 3、构件规格：1cm*7cm 4、防护材料：调和漆（一底二面木材）、腻子二遍 5、木构件“三防”处理 | m | 10.32 | 24.76 | 255.52 | 157.59 | 1.03
本页小计 | [6 empty] | 9424.35 | 5295.29 | 24.29
【表10.2.2-16】
分部分项工程清单与计价表
单位(专业)工程名称:仿古建筑-仙影亭 | [5 empty] | 标段: |  |  | 第8页 共13页
序号 | 项目编码 | 项目名称 | 项目特征 | 计量 单位 | 工程量 | 金 额 (元) |  |  |  |  | 备注
[6 empty] | 综合单价 | 合价 | 其中
[8 empty] | 人工费 | 机械费 | 暂估价
35 | 020506008003 | 弯大连檐、里口木 | 1、构件名称：弯大连檐（里口木） 2、木材品种：优质杉木 3、构件规格：3.5cm*12cm 4、防护材料：调和漆（一底二面木材）、腻子二遍 5、木构件“三防”处理 | m | 18.24 | 43.64 | 795.99 | 412.41
36 | 020508018003 | 瓦口板 | 1、构件名称：瓦口板 2、木材品种：优质杉木 3、构件规格：2.5cm*4cm 4、防护材料：调和漆（一底二面木材）、腻子二遍 5、木构件“三防”处理 | m | 25.2 | 33.6 | 846.72 | 512.32 | 2.52
37 | 020508017004 | 小连檐 | 1、构件名称：小连檐 2、木材品种：优质杉木 3、构件规格：2cm*6cm 4、防护材料：调和漆（一底二面木材）、腻子二遍 5、木构件“三防”处理 | m | 10.32 | 14.7 | 151.7 | 71 | 0.83
38 | 020506009003 | 弯小连檐 | 1、构件名称：弯小连檐 2、木材品种：优质杉木 3、构件规格：2cm*6cm 4、防护材料：调和漆（一底二面木材）、腻子二遍 5、木构件“三防”处理 | m | 18.24 | 28.87 | 526.59 | 296.95
本页小计 | [6 empty] | 2321 | 1292.68 | 3.35
【表10.2.2-16】
分部分项工程清单与计价表
单位(专业)工程名称:仿古建筑-仙影亭 | [5 empty] | 标段: |  |  | 第9页 共13页
序号 | 项目编码 | 项目名称 | 项目特征 | 计量 单位 | 工程量 | 金 额 (元) |  |  |  |  | 备注
[6 empty] | 综合单价 | 合价 | 其中
[8 empty] | 人工费 | 机械费 | 暂估价
39 | 020508001003 | 枕木头 | 1、构件名称：衬头木 2、木材品种：优质杉木 3、构件规格：10cm*18cm 4、防护材料：调和漆（一底二面木材）、腻子二遍 5、木构件“三防”处理 | m3 | 0.33 | 7471.16 | 2465.48 | 1228.63 | 5.31
40 | 020508025004 | 清水望板 | 1、构件名称：清水望板 2、木材品种：优质杉木 3、构件规格：厚2cm 4、防护材料：调和漆（一底二面木材）、腻子二遍 5、木构件“三防”处理 | m2 | 42.2 | 173.64 | 7327.61 | 2782.67 | 17.72
41 | 020506011003 | 翼角檐椽望板 | 1、构件名称：翼角檐椽望板 2、木材品种：优质杉木 3、构件规格：厚2cm 4、防护材料：调和漆（一底二面木材）、腻子二遍 5、木构件“三防”处理 | m2 | 38.27 | 181.59 | 6949.45 | 2781.08 | 16.07
42 | 020508022004 | 垫板 | 1、构件名称：垫板 2、木材品种：优质杉木 3、构件规格：厚6cm 4、防护材料：调和漆（一底二面木材）、腻子二遍 5、木构件“三防”处理 | m2 | 5.04 | 439.17 | 2213.42 | 924.18 | 7.31
本页小计 | [6 empty] | 18955.96 | 7716.56 | 46.41
【表10.2.2-16】
分部分项工程清单与计价表
单位(专业)工程名称:仿古建筑-仙影亭 | [5 empty] | 标段: |  |  | 第10页 共13页
序号 | 项目编码 | 项目名称 | 项目特征 | 计量 单位 | 工程量 | 金 额 (元) |  |  |  |  | 备注
[6 empty] | 综合单价 | 合价 | 其中
[8 empty] | 人工费 | 机械费 | 暂估价
43 | 020511002001 | 倒挂楣子 | 1、构件名称：挂落万字拐子 2、木材品种：优质杉木 3、防护材料：调和漆（一底二面木材）、腻子二遍 4、木构件“三防”处理 | m | 16.96 | 731.9 | 12413.02 | 8416.57
44 | 020507005003 | 其他科斗拱 | 1、构件名称：一斗六升一字型 2、木材品种：香樟木 3、构件规格：斗口8cm 4、防护材料：调和漆（一底二面木材）、腻子二遍 5、木构件“三防”处理 | 座 | 12 | 808.65 | 9703.8 | 6989.64
45 | 020507003001 | 角科斗拱 | 1、构件名称：三踩单昂斗栱 2、木材品种：香樟木 3、构件规格：斗口8cm 4、防护材料：调和漆（一底二面木材）、腻子二遍 5、木构件“三防”处理 | 座 | 4 | 4137.68 | 16550.72 | 9379.48 | 24.8
46 | 02B015 | 云头 | 1、构件名称：云头 2、木材品种：香樟木 3、雕刻类型：花草类（两面雕花) 4、防护材料：调和漆（一底二面木材）、腻子二遍 5、木构件“三防”处理 | 只 | 4 | 623.07 | 2492.28 | 50.68
本页小计 | [6 empty] | 41159.82 | 24836.37 | 24.8
【表10.2.2-16】
分部分项工程清单与计价表
单位(专业)工程名称:仿古建筑-仙影亭 | [5 empty] | 标段: |  |  | 第11页 共13页
序号 | 项目编码 | 项目名称 | 项目特征 | 计量 单位 | 工程量 | 金 额 (元) |  |  |  |  | 备注
[6 empty] | 综合单价 | 合价 | 其中
[8 empty] | 人工费 | 机械费 | 暂估价
47 | 020511001001 | 鹅颈靠背 | 1、构件名称：鹅颈靠背 2、木材品种：优质杉木 3、防护材料：调和漆（一底二面木材）、腻子二遍 4、木构件“三防”处理 | m | 17.71 | 661.92 | 11722.6 | 6103.4
48 | 020501003002 | 方柱 | 1、构件名称：木望柱(莲花雕刻) 2、木材品种：香樟木 3、构件规格：12cm*12cm 4、防护材料：调和漆（一底二面木材）、腻子二遍 5、木构件“三防”处理 | m3 | 0.07 | 19671.73 | 1377.02 | 856.76 | 21.62
49 | 020508019001 | 封檐板 | 1、构件名称：封檐板 2、木材品种：优质杉木 3、构件规格：厚22mm*200mm 4、防护材料：调和漆（一底二面木材）、腻子二遍 5、木构件“三防”处理 | m | 10.2 | 82.76 | 844.15 | 238.37 | 1.33
50 | 020506010001 | 弯封檐板 | 1、构件名称：弯封檐板 2、木材品种：优质杉木 3、构件规格：厚22mm*200mm 4、防护材料：调和漆（一底二面木材）、腻子二遍 5、木构件“三防”处理 | m | 18.24 | 98.9 | 1803.94 | 711.18 | 2.01
|  | 0206 屋面工程 |  |  |  |  | 28365.29 | 8301.03 | 93.87
本页小计 | [6 empty] | 15747.71 | 7909.71 | 24.96
【表10.2.2-16】
分部分项工程清单与计价表
单位(专业)工程名称:仿古建筑-仙影亭 | [5 empty] | 标段: |  |  | 第12页 共13页
序号 | 项目编码 | 项目名称 | 项目特征 | 计量 单位 | 工程量 | 金 额 (元) |  |  |  |  | 备注
[6 empty] | 综合单价 | 合价 | 其中
[8 empty] | 人工费 | 机械费 | 暂估价
51 | 020602001002 | 筒瓦屋面 | 1、盖瓦：φ140筒瓦 2、底瓦：大号灰黑色蝴蝶瓦,陇距240 3、钢筋网砂浆粘合层厚20-40 | m2 | 60.56 | 327.37 | 19825.53 | 6362.43 | 93.87
52 | 010902001004 | 屋面卷材防水 | 1、3厚SBS卷材防水层 | m2 | 60.56 | 43.8 | 2652.53 | 322.18
53 | 020602009004 | 檐头（口）附件 | 1、瓦件类型：2#筒瓦 2、具体详见图纸 | m | 28.56 | 67.94 | 1940.37 | 829.95
54 | 020602005004 | 滚筒戗脊 | 1、滚筒戗脊 2、单根长约5500mm，具体详见图纸通建07 | 条 | 4 | 337.46 | 1349.84 | 318.64
55 | 020602012003 | 戗脊捲头 | 1、戗脊捲头 2、单根长约750mm，具体详见图纸通建07 | 只 | 4 | 300 | 1200
56 | 020602011004 | 屋脊头、吞头 | 1、宝顶葫芦状，高度1.1米，具体详见图纸通建07 | 只 | 1 | 1397.02 | 1397.02 | 467.83
|  | 天棚工程 |  |  |  |  | 8366.69 | 3526.13 | 25.72
57 | 020512004001 | 藻井天花 | 1、60*60木龙骨，600*600井格 2、5层胶合板 3、60*40压口条,600*600井格 4、具体详见设计施工图纸 | m2 | 20.25 | 413.17 | 8366.69 | 3526.13 | 25.72
|  | 0207 地面工程 |  |  |  |  | 9630.32 | 1698.37 | 65.98
58 | 010904004004 | 楼（地）面变形缝 | 1、沥青砂浆嵌缝，具体详见设计图纸 | m | 17.6 | 15.96 | 280.9 | 122.14
本页小计 | [6 empty] | 37012.88 | 11949.3 | 119.59
【表10.2.2-16】
分部分项工程清单与计价表
单位(专业)工程名称:仿古建筑-仙影亭 | [5 empty] | 标段: |  |  | 第13页 共13页
序号 | 项目编码 | 项目名称 | 项目特征 | 计量 单位 | 工程量 | 金 额 (元) |  |  |  |  | 备注
[6 empty] | 综合单价 | 合价 | 其中
[8 empty] | 人工费 | 机械费 | 暂估价
59 | 020701001004 | 细墁方砖 | 1、380*380*38细方砖铺地 2、30厚1：3干硬性水泥砂浆结合层,表面撒素水泥粉 3、1.5厚聚氨脂防水层(墙体上翻300） 4、最薄处20厚1：3水泥砂浆找平 5、素水泥浆一道(内掺建筑胶) 6、80厚C15混凝土垫层 7、150厚5-32卵石灌M2.5混合砂浆振捣密实 8、素土夯实 | m2 | 17.93 | 521.44 | 9349.42 | 1576.23 | 65.98
本页小计 | [6 empty] | 9349.42 | 1576.23 | 65.98
合计 | [6 empty] | 240328.33 | 94738.46 | 888.89

## 8_表10_2_2-16 施工技术措施项目清单与计价表
【表10.2.2-16】
施工技术措施项目清单与计价表
单位(专业)工程名称:仿古建筑-仙影亭 | [5 empty] | 标段: |  |  | 第1页 共1页
序号 | 项目编码 | 项目名称 | 项目特征 | 计量 单位 | 工程量 | 金 额 (元) |  |  |  |  | 备注
[6 empty] | 综合单价 | 合价 | 其中
[8 empty] | 人工费 | 机械费 | 暂估价
|  | [请输入分部名称,电子评标勿删] |  |  | 0 |  | 4589.77 | 1786.61 | 1177.97
1 | 021001001004 | 综合脚手架 | 1、综合脚手架 建筑物檐高（m以内）7层~高（m）6以内 | m2 | 28.3 | 26.04 | 736.93 | 479.4 | 27.17
2 | 021001004004 | 木构架安装起重脚手架 | 1、满堂脚手架基本层~高7.2（m） | m2 | 23.17 | 21.34 | 494.45 | 347.55 | 13.21
3 | Z021003010004 | 仿古建筑垂直运输 | 1、园林古建筑单檐垂直~高度（m）20以内~一檐 | m2 | 28.3 | 46.55 | 1317.37 |  | 1074.27
4 | 041102001004 | 垫层模板 | 1、现浇混凝土垫层木模 | m2 | 6.16 | 47.66 | 293.59 | 142.97 | 6.41
5 | 011702001005 | 独立基础模板 | 1、独立基础复合木模 | m2 | 7.39 | 56.93 | 420.71 | 209.65 | 6.58
6 | 011702005005 | 基础梁模板 | 1、基础梁复合木模 | m2 | 19.37 | 55.34 | 1071.94 | 463.33 | 42.23
7 | 021002001004 | 现浇混凝土矩形柱 | 1、矩形柱复合模板 | m2 | 3.7 | 68.86 | 254.78 | 143.71 | 8.1
本页小计 | [6 empty] | 4589.77 | 1786.61 | 1177.97
合计 | [6 empty] | 4589.77 | 1786.61 | 1177.97

## 8_表10_2_2-20 施工组织(总价)措施项目清单与
【表10.2.2-20】
施工组织（总价）措施项目清单与计价表
工程名称:仙影亭 |  |  | 标段: | 第1页 共1页
序号 | 项目编号 | 项目名称 | 计算基础 | 费率 (%) | 金额 (元) | 备注
1 | 050405001001 | 安全文明施工费 |  |  | 4866.47
1.1 |  | 安全文明施工基本费 | 定额人工费+定额机械费 | 5.32 | 4866.47
2 | Z50405009001 | 提前竣工增加费 | 定额人工费+定额机械费
3 | 050405004001 | 二次搬运费 | 定额人工费+定额机械费
4 | 050405005001 | 冬雨季施工增加费 | 定额人工费+定额机械费
5 | Z50405010001 | 行车、行人干扰增加费 | 定额人工费+定额机械费
6 |  | 其他施工组织措施费 | 按相关规定计算
合 计 |  |  |  |  | 4866.47

## 8_表10_2_2-21 其他项目清单与计价汇总表
【表10.2.2-21】
其他项目清单与计价汇总表
工程名称:仙影亭 |  | 标段: | 第1页 共1页
序号 | 项 目 名 称 | 金额(元) | 备注
1 | 暂列金额 | 13941.39 | 明细详见表10.2.2-22
1.1 | 标化工地增加费 |  | 明细详见表10.2.2-22
1.2 | 优质工程增加费 |  | 明细详见表10.2.2-22
1.3 | 其他暂列金额 | 13941.39 | 明细详见表10.2.2-22
2 | 暂估价
2.1 | 材料（设备）暂估价 |  | 明细详见表10.2.2-23
2.2 | 专业工程暂估价 |  | 明细详见表10.2.2-24
2.3 | 专项技术措施暂估价 |  | 明细详见表10.2.2-25
3 | 计日工 |  | 明细详见表10.2.2-26
4 | 总承包服务费 |  | 明细详见表10.2.2-27
合 计 |  | 13941.39 | 0

## 8_表10_2_2-22 暂列金额明细表
【表10.2.2-22】
暂列金额明细表
工程名称:仙影亭 |  |  | 标段: | 第1页 共1页
序号 | 项 目 名 称 | 计量单位 | 暂定金额(元) | 备注
1 | 标化工地增加费 | 项
2 | 优质工程增加费 | 项
3 | 其他暂列金额 | 项 | 13941.39 | 估算比例一般不高于5%
3.1 | 其他暂列金额 | 项 | 13941.39
合计 |  |  | 13941.39 | -

## 8_表10_2_2-29 主要工日一览表
【表10.2.2-29】
主要工日一览表
工程名称:仙影亭 |  |  | 标段: |  | 第1页 共1页
序号 | 工日名称（类别） | 单位 | 数 量 | 单价(元) | 合价（元） | 备注
1 | 一类人工 | 工日 | 4.709 | 135 | 635.72
2 | 二类人工 | 工日 | 29.092 | 146 | 4247.43
3 | 三类人工 | 工日 | 548.751 | 167 | 91641.42

## 8_表10_2_2-31 主要材料和工程设备一览表
【表10.2.2-31】
主要材料和工程设备一览表
工程名称:仙影亭 |  |  |  | 标段: |  | 第1页 共2页
序号 | 名称、规格、型号 | 单位 | 数量 | 单价(元) | 合价（元） | 备注
1 | 热轧带肋钢筋HRB400综合 | t | 0.686 | 4359 | 2990.27
2 | 铁件 | t | 0.051 | 6070 | 309.57
3 | 铁件 | kg | 75.484 | 6.07 | 458.19
4 | 草袋 | m2 | 20.296 | 4.25 | 86.26
5 | 圆钉 | kg | 36.548 | 4.42 | 161.54
6 | 电焊条E43系列 | kg | 8.13 | 6.81 | 55.37
7 | 预埋铁件 | kg | 0.232 | 6.07 | 1.41
8 | 镀锌铁丝18# | kg | 1.487 | 4.42 | 6.57
9 | 镀锌铁丝22# | kg | 1.522 | 4.42 | 6.73
10 | 钢丝网 | m2 | 66.616 | 7.81 | 520.27
11 | 复合硅酸盐水泥PC 32.5R综合 | kg | 2.441 | 0.48 | 1.18
12 | 普通硅酸盐水泥PO 42.5综合 | kg | 5011.251 | 0.52 | 2615.87
13 | 黄砂毛砂 | t | 0.677 | 155 | 104.94
14 | 黄砂净砂 | t | 24.719 | 180 | 4449.42
15 | 碎石综合 | t | 14.897 | 126 | 1877.02
16 | 卵石 | t | 4.169 | 330 | 1375.77
17 | 碎石40—60 | t | 0.213 | 126 | 26.84
18 | 青石 | m3 | 5.012 | 2700 | 13532.4
19 | 青石 | m2 | 1.68 | 405 | 680.4
20 | 青石2000×400×150 | m3 | 2.254 | 2700 | 6085.8
21 | 标准砖240×115×53 | 百块 | 0.38 | 49.56 | 18.83
22 | 优质杉木椽子(综合） | m3 | 0.571 | 885 | 505.34
23 | 优质杉木桁架(综合） | m3 | 1.429 | 1150 | 1643.35
24 | 香樟木 | m3 | 1.672 | 3500 | 5852
25 | 优质杉木椽子(综合） | m3 | 2.367 | 885 | 2094.8
26 | 优质杉木桁架(综合） | m3 | 1.59 | 1150 | 1828.5
27 | 优质杉木综合 | m3 | 0.836 | 1947 | 1627.69
28 | 进口实木 | m3 | 1.384 | 3500 | 4844
29 | 自粘聚合物改性沥青防水卷材3厚SBS卷材 | m2 | 70.029 | 29.2 | 2044.85
【表10.2.2-31】
主要材料和工程设备一览表
工程名称:仙影亭 |  |  |  | 标段: |  | 第2页 共2页
序号 | 名称、规格、型号 | 单位 | 数量 | 单价(元) | 合价（元） | 备注
30 | 单组份聚氨脂防水涂料Ⅰ型 | kg | 41.239 | 13.27 | 547.24
31 | 汽油综合 | kg | 22.607 | 8.24 | 186.28
32 | 沟头筒瓦2# | 百张 | 1.382 | 181.42 | 250.72
33 | 大蝴蝶瓦（底）200×200×13 | 百张 | 43.884 | 115 | 5046.66
34 | 方砖430×430×50 | 百块 | 0.531 | 3417 | 1814.43
35 | 方砖400×400×50 | 百块 | 1.165 | 3417 | 3980.81
36 | 蝴蝶瓦大号滴水 | 百张 | 1.382 | 367 | 507.19
37 | 筒瓦1# 160×295 | 百张 | 0.28 | 418 | 117.04
38 | 筒瓦3# 120×220 | 百张 | 12.64 | 265 | 3349.6
39 | 土青砖220×105×42 | 千块 | 0.32 | 1860 | 595.2
40 | 中蝴蝶瓦（盖）180×180×13 | 百张 | -2.4 | 89 | -213.6
41 | 钢支撑 | kg | 7.704 | 4.78 | 36.83
42 | 水 | m3 | 26.435 | 5.73 | 151.47
43 | 复合模板综合 | m2 | 5.943 | 42.48 | 252.46
44 | 木模板 | m3 | 0.408 | 1504 | 613.63
45 | 安全网 | m2 | 1.956 | 6.64 | 12.99
46 | 脚手架钢管 | kg | 15.695 | 4.6 | 72.2
47 | 竹脚手片 | m2 | 4.156 | 8.5 | 35.33
48 | 青石 | m3 | 0.368 | 2700 | 993.6

## 8_表10_2_2-32 主要机械台班一览表
【表10.2.2-32】
主要机械台班一览表
工程名称:仙影亭 |  |  |  | 标段: | 第1页 共1页
序号 | 机械名称、规格、型号 | 单位 | 数 量 | 单价(元) | 合价（元） | 备注
1 | 其他机械费 | 元 | 20.7 | 1.02 | 21.11
2 | 履带式推土机90kW | 台班 | 0.012 | 831.69 | 9.98
3 | 履带式单斗液压挖掘机1m3 | 台班 | 0.123 | 1038.92 | 127.79
4 | 电动夯实机250N·m | 台班 | 2.745 | 29.99 | 82.32
5 | 自升式塔式起重机400kN·m | 台班 | 0.856 | 613.98 | 525.57
6 | 载货汽车4t | 台班 | 0.195 | 435.79 | 84.98
7 | 电动卷扬机-单筒慢速10kN | 台班 | 2.965 | 185.16 | 549
8 | 涡浆式混凝土搅拌机500L | 台班 | 0.508 | 311.53 | 158.26
9 | 灰浆搅拌机200L | 台班 | 0.965 | 167.09 | 161.24
10 | 钢筋切断机40mm | 台班 | 0.066 | 46.85 | 3.09
11 | 钢筋弯曲机40mm | 台班 | 0.131 | 27.99 | 3.67
12 | 木工圆锯机500mm | 台班 | 2.59 | 30.08 | 77.91
13 | 木工平刨床500mm | 台班 | 6.889 | 22.55 | 155.35
14 | 交流弧焊机32kV·A | 台班 | 0.541 | 102.85 | 55.64
15 | 直流弧焊机32kW | 台班 | 0.016 | 106.95 | 1.71
16 | 对焊机75kV·A | 台班 | 0.059 | 131.93 | 7.78
17 | 钢筋竖向电渣压力焊机 | 台班 | 0.12 | 4.54 | 0.54
18 | 混凝土振捣器平板式 | 台班 | 0.278 | 13.13 | 3.65
19 | 混凝土振捣器插入式 | 台班 | 0.736 | 5.08 | 3.74
20 | 汽车式起重机5t | 台班 | 0.082 | 418.17 | 34.29

## 9_表10_2_2-13 【不含单列】单位(专业)工程招
【表10.2.2-13】
单位（专业）工程招标控制价费用表
工程名称:仿古建筑-碑廊一 |  |  | 标段: | 第1页 共1页
序号 | 费用名称 |  | 计算公式 | 金额 (元) | 备注
1 | 分部分项工程费 |  | ∑(分部分项工程量×综合单价） | 546706.84 | 见表10.2.2-16
1.1 | 其中 | 人工费+机械费 | ∑分部分项（定额人工费+定额机械费） | 157395.26
2 | 措施项目费 |  | （2.1+2.2） | 32146.76
2.1 | 施工技术措施项目费 |  | ∑(技措项目工程量×综合单价） | 23104.48 | 见表10.2.2-16
2.1.1 | 其中 | 人工费+机械费 | ∑技措项目（定额人工费+定额机械费） | 12572.33
2.2 | 施工组织措施项目费 |  | (1.1+2.1.1)×5.32% | 9042.28 | 见表10.2.2-20
2.2.1 | 其中 | 安全文明施工基本费 | (1.1+2.1.1)×5.32% | 9042.28 | 见表10.2.2-20
3 | 其他项目费 |  | （3.1+3.2+3.3+3.4） | 31640.92
3.1 | 暂列金额 |  | 3.1.1+3.1.2+3.1.3 | 31640.92 | 见表10.2.2-21
3.1.1 | 其中 | 标化工地增加费 | 按招标文件规定额度列计 |  | 见表10.2.2-22
3.1.2 |  | 优质工程增加费 | 按招标文件规定额度列计 |  | 见表10.2.2-22
3.1.3 |  | 其他暂列金额 | 按招标文件规定额度列计 | 31640.92 | 见表10.2.2-22
3.2 | 暂估价 |  | 3.2.1+3.2.2+3.2.3 |  | 见表10.2.2-21
3.2.1 | 其中 | 材料（工程设备）暂估价 | 按招标文件规定额度列计 (或计入综合单价) |  | 见表10.2.2-23
3.2.2 |  | 专业工程暂估价 | 按招标文件规定额度列计 |  | 见表10.2.2-24
3.2.3 |  | 专项技术措施暂估价 | 按招标文件规定额度列计 |  | 见表10.2.2-25
3.3 | 计日工 |  | ∑计日工(暂估数量×综合单价） |  | 见表10.2.2-21
3.4 | 施工总承包服务费 |  | 3.4.1+3.4.2 |  | 见表10.2.2-21
3.4.1 | 其中 | 专业发包工程管理费 | ∑专业发包工程（暂估金额×费率） |  | 见表10.2.2-27
3.4.2 |  | 甲供材料设备管理费 | 甲供材料暂估金额×费率+甲供设备暂估金额×费率 |  | 见表10.2.2-27
4 | 规费 |  | (1.1+2.1.1)×31.75% | 53964.71
5 | 税金 |  | (1+2+3+4)×9% | 59801.33
招标控制价合计 |  |  | 1+2+3+4+5 | 724261

## 9_表10_2_2-16 分部分项工程清单与计价表
【表10.2.2-16】
分部分项工程清单与计价表
单位(专业)工程名称:仿古建筑-碑廊一 | [5 empty] | 标段: |  |  | 第1页 共10页
序号 | 项目编码 | 项目名称 | 项目特征 | 计量 单位 | 工程量 | 金 额 (元) |  |  |  |  | 备注
[6 empty] | 综合单价 | 合价 | 其中
[8 empty] | 人工费 | 机械费 | 暂估价
|  | 0101 土石方工程 |  |  |  |  | 9069.69 | 5557.26 | 1850.89
1 | 010101004005 | 挖基坑土方 | 1、土壤类别：综合，由投标人根据地勘报告决定报价 2、挖土深度：根据施工图纸自行确定 | m3 | 439.33 | 6.69 | 2939.12 | 1256.48 | 1151.04
2 | 010103001005 | 回填方 | 1、密实度要求：满足设计要求 2、填方材料品种：基础开挖土方 | m3 | 390.98 | 15.68 | 6130.57 | 4300.78 | 699.85
|  | 0201 砖作工程 |  |  |  |  | 6050.35 | 2170.7 | 51.85
3 | 010401004005 | 多孔砖墙 | 1、砖品种、规格、强度等级：120厚KP1-1型多孔砖 2、砂浆强度等级：M5混合砂浆 | m3 | 9.41 | 642.97 | 6050.35 | 2170.7 | 51.85
|  | 0202 石作工程 |  |  |  |  | 139250.56 | 38947.22 | 48.58
4 | 020206003011 | 磉墩 | 1、构件名称：磉墩 2、石料种类、构件规格：φ40cm*28cm青石墩 3、石表面加工要求及等级：三遍斩光 4、具体要求详见设计施工图纸 | 只 | 28 | 599.93 | 16798.04 | 5844.16
5 | 020202006003 | 条形石座凳 | 1、石料种类、构件规格：青石 2、石表面加工要求及等级：三遍斩光 | m | 28 | 1073.9 | 30069.2 | 7932.12
6 | 020201001004 | 阶条石 | 1、石料种类、构件 规格：150厚青石压口石（阶条石） 2、粘结层材料种类、厚度、砂浆强度等级：30厚1:3水泥砂浆找平粘结层 3、石表面加工要求及等级：三遍斩光 4、具体要求详见设计施工图纸 | m2 | 40.27 | 1432.99 | 57706.51 | 20176.48
本页小计 | [6 empty] | 119693.79 | 41680.72 | 1902.74
【表10.2.2-16】
分部分项工程清单与计价表
单位(专业)工程名称:仿古建筑-碑廊一 | [5 empty] | 标段: |  |  | 第2页 共10页
序号 | 项目编码 | 项目名称 | 项目特征 | 计量 单位 | 工程量 | 金 额 (元) |  |  |  |  | 备注
[6 empty] | 综合单价 | 合价 | 其中
[8 empty] | 人工费 | 机械费 | 暂估价
7 | 020201003004 | 陡板石 | 1、石料种类、构件 规格：250厚双连石青石砌筑 2、粘结层材料种类、厚度、砂浆强度等级：30厚1:3水泥砂浆找平粘结层及双连石之间塘砂泥灰填实 3、具体要求详见设计施工图纸 | m3 | 8.94 | 2899.56 | 25922.07 | 1606.34 | 35.85
8 | 020201008006 | 垂带 | 1、石料种类、构件 规格：150厚青石垂带（40cm宽） 2、粘结层材料种类、厚度、砂浆强度等级：1:3干硬性水泥砂浆 3、具体要求详见设计施工图纸 | m2 | 1.88 | 640.79 | 1204.69 | 319.62
9 | 020201002005 | 踏跺 | 1、150厚青石条石面层,拼缝灌稀水泥浆擦缝 2、30厚1:3干硬性水泥砂浆粘结层,上撒素水泥 3、100厚C15混凝土,台阶面向外坡1%及木模板安拆 4、70厚碎石或卵石夯实 5、素土夯实 | m2 | 5.61 | 1345.82 | 7550.05 | 3068.5 | 12.73
|  | 0204 混凝土及钢筋混凝土工程 |  |  |  |  | 57247.88 | 8708.84 | 1247.98
10 | 010404001005 | 垫层 | 1、垫层材料种类、配合比、厚度：C15混凝土垫层 | m3 | 11.88 | 562.8 | 6686.06 | 1106.74 | 136.5
11 | 010503001006 | 基础梁 | 1、混凝土强度等级：C30混凝土 | m3 | 18.11 | 606.84 | 10989.87 | 1622.47 | 326.34
12 | 010501003006 | 独立基础 | 1、混凝土强度等级：C30混凝土 | m3 | 15.42 | 579.59 | 8937.28 | 1180.4 | 168.69
本页小计 | [6 empty] | 61290.02 | 8904.07 | 680.11
【表10.2.2-16】
分部分项工程清单与计价表
单位(专业)工程名称:仿古建筑-碑廊一 | [5 empty] | 标段: |  |  | 第3页 共10页
序号 | 项目编码 | 项目名称 | 项目特征 | 计量 单位 | 工程量 | 金 额 (元) |  |  |  |  | 备注
[6 empty] | 综合单价 | 合价 | 其中
[8 empty] | 人工费 | 机械费 | 暂估价
13 | 010502001006 | 矩形柱 | 1、混凝土强度等级：C30混凝土 | m3 | 8.86 | 700.14 | 6203.24 | 1382.6 | 159.66
14 | 010515001006 | 现浇构件钢筋 | 1、钢筋种类、规格：HRB400 螺纹钢 | t | 3.743 | 5414.6 | 20266.85 | 2119.02 | 271.55
15 | Z010515011006 | 钢筋连接 | 1、焊接电渣压力焊 | 个 | 192 | 4.47 | 858.24 | 504.96 | 26.88
16 | Z010515011007 | 钢筋连接 | 1、钢筋其他机械连接 | 个 | 18 | 5.92 | 106.56 | 47.34 | 9.36
17 | 010516002005 | 预埋铁件 | 1、预埋铁件含螺栓等 | t | 0.33 | 9696.31 | 3199.78 | 745.31 | 149
|  | 0205 木作工程 |  |  |  |  | 226164.93 | 82147.7 | 1380.35
18 | 020501001007 | 圆柱 | 1、构件名称：圆柱 2、木材品种：优质杉木 3、构件规格：φ220mm 4、防护材料：调和漆（一底二面木材）、腻子二遍 5、木构件“三防”处理 | m3 | 3.53 | 4303.67 | 15191.96 | 4437.88 | 60.47
19 | 020502001006 | 圆梁 | 1、构件名称：圆梁 2、木材品种：进口实木 3、构件规格：φ24cm以上 4、防护材料：调和漆（一底二面木材）、腻子二遍 5、木构件“三防”处理 | m3 | 2.25 | 10282.21 | 23134.97 | 10370.39 | 53.6
本页小计 | [6 empty] | 68961.6 | 19607.5 | 730.52
【表10.2.2-16】
分部分项工程清单与计价表
单位(专业)工程名称:仿古建筑-碑廊一 | [5 empty] | 标段: |  |  | 第4页 共10页
序号 | 项目编码 | 项目名称 | 项目特征 | 计量 单位 | 工程量 | 金 额 (元) |  |  |  |  | 备注
[6 empty] | 综合单价 | 合价 | 其中
[8 empty] | 人工费 | 机械费 | 暂估价
20 | 020502001007 | 圆梁 | 1、构件名称：圆梁 2、木材品种：优质杉木 3、构件规格：φ24cm以内 4、防护材料：调和漆（一底二面木材）、腻子二遍 5、木构件“三防”处理 | m3 | 0.84 | 7198.08 | 6046.39 | 2982.85 | 21.52
21 | 020503002006 | 方桁（檩） | 1、构件名称：方木轩桁（檩） 2、木材品种：优质杉木 3、构件规格：10cm*17cm 4、防护材料：调和漆（一底二面木材）、腻子二遍 5、木构件“三防”处理 | m3 | 0.49 | 4359.29 | 2136.05 | 955.71 | 8
22 | 020503001008 | 圆桁（檩） | 1、构件名称：圆桁（檩） 2、木材品种：优质杉木 3、构件规格：φ180mm 4、防护材料：调和漆（一底二面木材）、腻子二遍 5、木构件“三防”处理 | m3 | 3.97 | 3585.44 | 14234.2 | 5454.54 | 78.45
23 | 020503001009 | 圆桁（檩） | 1、构件名称：圆桁（檩） 2、木材品种：优质杉木 3、构件规格：φ120mm 4、防护材料：调和漆（一底二面木材）、腻子二遍 5、木构件“三防”处理 | m3 | 0.47 | 4032.64 | 1895.34 | 754.03 | 9.29
本页小计 | [6 empty] | 24311.98 | 10147.13 | 117.26
【表10.2.2-16】
分部分项工程清单与计价表
单位(专业)工程名称:仿古建筑-碑廊一 | [5 empty] | 标段: |  |  | 第5页 共10页
序号 | 项目编码 | 项目名称 | 项目特征 | 计量 单位 | 工程量 | 金 额 (元) |  |  |  |  | 备注
[6 empty] | 综合单价 | 合价 | 其中
[8 empty] | 人工费 | 机械费 | 暂估价
24 | 020503005006 | 平板枋 | 1、构件名称：平板枋 2、木材品种：优质杉木 3、构件规格：厚12cm以内 4、防护材料：调和漆（一底二面木材）、腻子二遍 5、木构件“三防”处理 | m3 | 1.38 | 4610.06 | 6361.88 | 3107.64 | 26.18
25 | 020503003006 | 替木 | 1、构件名称：桁下枋 2、木材品种：优质杉木 3、构件规格：厚8cm以上 4、防护材料：调和漆（一底二面木材）、腻子二遍 5、木构件“三防”处理 | m3 | 1.63 | 4529.28 | 7382.73 | 3486.65 | 27.64
26 | 020501004005 | 童（瓜）柱 | 1、构件名称：童（瓜）柱 2、木材品种：进口实木 3、构件规格：厚24cm以上 4、防护材料：调和漆（一底二面木材）、腻子二遍 5、木构件“三防”处理 | m3 | 0.76 | 10188.01 | 7742.89 | 3465.29 | 19.47
27 | 020505004005 | 圆形椽 | 1、构件名称：圆形椽 2、木材品种：优质杉木 3、构件规格：φ8cm 4、防护材料：调和漆（一底二面木材）、腻子二遍 5、木构件“三防”处理 | m3 | 5.56 | 4609.89 | 25630.99 | 11870.32 | 89.46
本页小计 | [6 empty] | 47118.49 | 21929.9 | 162.75
【表10.2.2-16】
分部分项工程清单与计价表
单位(专业)工程名称:仿古建筑-碑廊一 | [5 empty] | 标段: |  |  | 第6页 共10页
序号 | 项目编码 | 项目名称 | 项目特征 | 计量 单位 | 工程量 | 金 额 (元) |  |  |  |  | 备注
[6 empty] | 综合单价 | 合价 | 其中
[8 empty] | 人工费 | 机械费 | 暂估价
28 | 020508028003 | 博缝板 | 1、构件名称：博风板 2、木材品种：优质杉木 3、构件规格：厚2cm 4、防护材料：调和漆（一底二面木材）、腻子二遍 5、木构件“三防”处理 | m2 | 6 | 308.34 | 1850.04 | 925.86 | 3.78
29 | 020508017005 | 小连檐 | 1、构件名称：小连檐 2、木材品种：优质杉木 3、构件规格：2cm*6cm 4、防护材料：调和漆（一底二面木材）、腻子二遍 5、木构件“三防”处理 | m | 66 | 14.7 | 970.2 | 454.08 | 5.28
30 | 020508025005 | 清水望板 | 1、构件名称：清水望板 2、木材品种：优质杉木 3、构件规格：厚2cm 4、防护材料：调和漆（一底二面木材）、腻子二遍 5、木构件“三防”处理 | m2 | 172.26 | 173.64 | 29911.23 | 11358.82 | 72.35
31 | 020509007014 | 门窗框、槛、抱框 | 1、构件名称：下槛 2、木材品种：优质杉木 3、构件规格：12cm*18cm 4、防护材料：调和漆（一底二面木材）、腻子二遍 5、木构件“三防”处理 | m | 33.1 | 145.37 | 4811.75 | 1402.12
本页小计 | [6 empty] | 37543.22 | 14140.88 | 81.41
【表10.2.2-16】
分部分项工程清单与计价表
单位(专业)工程名称:仿古建筑-碑廊一 | [5 empty] | 标段: |  |  | 第7页 共10页
序号 | 项目编码 | 项目名称 | 项目特征 | 计量 单位 | 工程量 | 金 额 (元) |  |  |  |  | 备注
[6 empty] | 综合单价 | 合价 | 其中
[8 empty] | 人工费 | 机械费 | 暂估价
32 | 020511001002 | 鹅颈靠背 | 1、构件名称：鹅颈靠背 2、木材品种：优质杉木 3、防护材料：调和漆（一底二面木材）、腻子二遍 4、木构件“三防”处理 | m | 28 | 661.92 | 18533.76 | 9649.64
33 | 02B016 | 玉结 | 1、构件名称：玉结 2、木材品种：香樟木 3、构件规格：37cm*18cm*6cm 4、雕刻类型：花鸟类（两面雕花) 5、防护材料：调和漆（一底二面木材）、腻子二遍 6、木构件“三防”处理 | 只 | 51 | 508.54 | 25935.54 | 239.19
34 | 02B017 | 云头 | 1、构件名称：云头 2、木材品种：香樟木 3、雕刻类型：花草类（两面雕花) 4、防护材料：调和漆（一底二面木材）、腻子二遍 5、木构件“三防”处理 | 只 | 13 | 623.07 | 8099.91 | 164.71
35 | 020507008001 | 撑弓 | 1、构件名称：撑弓 2、木材品种：香樟木材 3、防护材料：调和漆（一底二面木材）、腻子二遍 4、木构件“三防”处理 | 个 | 13 | 750 | 9750
本页小计 | [6 empty] | 62319.21 | 10053.54
【表10.2.2-16】
分部分项工程清单与计价表
单位(专业)工程名称:仿古建筑-碑廊一 | [5 empty] | 标段: |  |  | 第8页 共10页
序号 | 项目编码 | 项目名称 | 项目特征 | 计量 单位 | 工程量 | 金 额 (元) |  |  |  |  | 备注
[6 empty] | 综合单价 | 合价 | 其中
[8 empty] | 人工费 | 机械费 | 暂估价
36 | 020508010005 | 雀替 | 1、构件名称：雀替(雕刻） 2、木材品种：香樟木 3、构件规格：85cm*15cm*8cm 4、防护材料：调和漆（一底二面木材）、腻子二遍 5、木构件“三防”处理 | 块 | 22 | 752.05 | 16545.1 | 11067.98 | 904.86
|  | 0206 屋面工程 |  |  |  |  | 61199.38 | 13872.31 | 249.78
37 | 020601003003 | 小青瓦屋面 | 1、盖瓦：小号灰黑色蝴蝶瓦,陇距240 2、底瓦：中号灰黑色蝴蝶瓦,陇距240 3、钢筋网砂浆粘合层厚20-40 | m2 | 172.26 | 255.54 | 44019.32 | 9763.7 | 249.78
38 | 010902001005 | 屋面卷材防水 | 1、3厚SBS卷材防水层 | m2 | 172.26 | 43.8 | 7544.99 | 916.42
39 | 020602009005 | 檐头（口）附件 | 1、瓦件类型：滴水花边 2、具体详见图纸 | m | 66 | 33.83 | 2232.78 | 229.02
40 | 020602002004 | 屋面窑制正脊 | 1、正脊瓦件类型：一瓦条筑脊盖头 2、具体详见图纸 | m | 33 | 209.08 | 6899.64 | 2836.68
41 | 020602010001 | 斜沟 | 1、瓦件类型 斜沟 2、具体详见图纸 | m | 6.5 | 77.33 | 502.65 | 126.49
|  | 0207 地面工程 |  |  |  |  | 36629.19 | 6456.65 | 251.05
42 | 010904004005 | 楼（地）面变形缝 | 1、沥青砂浆嵌缝，具体详见设计图纸 | m | 66.2 | 15.96 | 1056.55 | 459.43
本页小计 | [6 empty] | 78801.03 | 25399.72 | 1154.64
【表10.2.2-16】
分部分项工程清单与计价表
单位(专业)工程名称:仿古建筑-碑廊一 | [5 empty] | 标段: |  |  | 第9页 共10页
序号 | 项目编码 | 项目名称 | 项目特征 | 计量 单位 | 工程量 | 金 额 (元) |  |  |  |  | 备注
[6 empty] | 综合单价 | 合价 | 其中
[8 empty] | 人工费 | 机械费 | 暂估价
43 | 020701001005 | 细墁方砖 | 1、380*380*38细方砖铺地 2、30厚1：3干硬性水泥砂浆结合层,表面撒素水泥粉 3、1.5厚聚氨脂防水层(墙体上翻300） 4、最薄处20厚1：3水泥砂浆找平 5、素水泥浆一道(内掺建筑胶) 6、80厚C15混凝土垫层 7、150厚5-32卵石灌M2.5混合砂浆振捣密实 8、素土夯实 | m2 | 68.22 | 521.44 | 35572.64 | 5997.22 | 251.05
|  | 0208 抹灰工程 |  |  |  |  | 11094.86 | 6548.07 | 178.8
44 | 020801001005 | 墙面仿古抹灰 | 外墙面1做法： 1、15厚纸筋灰一底一面,石灰水漂白 2、12厚1:0.2;2水泥石灰膏砂浆找平 3、刷素水泥浆一道(内掺水重5%的建筑胶) 4、5厚1:0.5:3水泥石灰膏砂浆打底扫毛或划出纹道 5、刷混凝土界面剂一道(随刷随抹底灰)或拉毛处理一道 6、具体要求详见设计施工图纸 | m2 | 78.42 | 75.91 | 5952.86 | 3516.35 | 93.32
本页小计 | [6 empty] | 41525.5 | 9513.57 | 344.37
【表10.2.2-16】
分部分项工程清单与计价表
单位(专业)工程名称:仿古建筑-碑廊一 | [5 empty] | 标段: |  |  | 第10页 共10页
序号 | 项目编码 | 项目名称 | 项目特征 | 计量 单位 | 工程量 | 金 额 (元) |  |  |  |  | 备注
[6 empty] | 综合单价 | 合价 | 其中
[8 empty] | 人工费 | 机械费 | 暂估价
45 | 020801001006 | 墙面仿古抹灰 | 内墙面1做法： 1、15厚纸筋灰一底一面,石灰水漂白 2、封底漆一道(干燥后再做面涂) 3、5厚1:0.5:0.25水泥石灰膏砂浆找平 4、9厚1:0.5:3水泥石灰膏砂浆打底扫毛或划出纹道 5、素水泥浆一道(内掺建筑胶) 6、具体要求详见设计施工图纸 | m2 | 78.42 | 65.57 | 5142 | 3031.72 | 85.48
本页小计 | [6 empty] | 5142 | 3031.72 | 85.48
合计 | [6 empty] | 546706.84 | 164408.75 | 5259.28

## 9_表10_2_2-16 施工技术措施项目清单与计价表
【表10.2.2-16】
施工技术措施项目清单与计价表
单位(专业)工程名称:仿古建筑-碑廊一 | [5 empty] | 标段: |  |  | 第1页 共1页
序号 | 项目编码 | 项目名称 | 项目特征 | 计量 单位 | 工程量 | 金 额 (元) |  |  |  |  | 备注
[6 empty] | 综合单价 | 合价 | 其中
[8 empty] | 人工费 | 机械费 | 暂估价
|  | [请输入分部名称,电子评标勿删] |  |  | 0 |  | 23104.48 | 11633.5 | 1977.6
1 | 021001001005 | 综合脚手架 | 1、综合脚手架 建筑物檐高（m以内）7层~高（m）6以内 | m2 | 114.84 | 26.04 | 2990.43 | 1945.39 | 110.25
2 | 021001004005 | 木构架安装起重脚手架 | 1、满堂脚手架基本层~3.6～5.2m | m2 | 147.2 | 15.2 | 2237.44 | 1582.4 | 57.41
3 | Z021003010005 | 仿古建筑垂直运输 | 1、园林古建筑单檐垂直~高度（m）20以内~一檐`檐口高度在3.6m以内的单层园林建筑 | m2 | 114.84 | 13.96 | 1603.17 |  | 1308.03
4 | 041102001005 | 垫层模板 | 1、现浇混凝土垫层木模 | m2 | 33.37 | 47.66 | 1590.41 | 774.52 | 34.7
5 | 011702001006 | 独立基础模板 | 1、独立基础复合木模 | m2 | 47.97 | 56.93 | 2730.93 | 1360.91 | 42.69
6 | 011702005006 | 基础梁模板 | 1、基础梁复合木模 | m2 | 105.73 | 55.34 | 5851.1 | 2529.06 | 230.49
7 | 021002001005 | 现浇混凝土矩形柱 | 1、矩形柱复合模板 | m2 | 88.6 | 68.86 | 6101 | 3441.22 | 194.03
本页小计 | [6 empty] | 23104.48 | 11633.5 | 1977.6
合计 | [6 empty] | 23104.48 | 11633.5 | 1977.6

## 9_表10_2_2-20 施工组织(总价)措施项目清单与
【表10.2.2-20】
施工组织（总价）措施项目清单与计价表
工程名称:碑廊一 |  |  | 标段: | 第1页 共1页
序号 | 项目编号 | 项目名称 | 计算基础 | 费率 (%) | 金额 (元) | 备注
1 | 050405001001 | 安全文明施工费 |  |  | 9042.28
1.1 |  | 安全文明施工基本费 | 定额人工费+定额机械费 | 5.32 | 9042.28
2 | Z50405009001 | 提前竣工增加费 | 定额人工费+定额机械费
3 | 050405004001 | 二次搬运费 | 定额人工费+定额机械费
4 | 050405005001 | 冬雨季施工增加费 | 定额人工费+定额机械费
5 | Z50405010001 | 行车、行人干扰增加费 | 定额人工费+定额机械费
6 |  | 其他施工组织措施费 | 按相关规定计算
合 计 |  |  |  |  | 9042.28

## 9_表10_2_2-21 其他项目清单与计价汇总表
【表10.2.2-21】
其他项目清单与计价汇总表
工程名称:碑廊一 |  | 标段: | 第1页 共1页
序号 | 项 目 名 称 | 金额(元) | 备注
1 | 暂列金额 | 31640.92 | 明细详见表10.2.2-22
1.1 | 标化工地增加费 |  | 明细详见表10.2.2-22
1.2 | 优质工程增加费 |  | 明细详见表10.2.2-22
1.3 | 其他暂列金额 | 31640.92 | 明细详见表10.2.2-22
2 | 暂估价
2.1 | 材料（设备）暂估价 |  | 明细详见表10.2.2-23
2.2 | 专业工程暂估价 |  | 明细详见表10.2.2-24
2.3 | 专项技术措施暂估价 |  | 明细详见表10.2.2-25
3 | 计日工 |  | 明细详见表10.2.2-26
4 | 总承包服务费 |  | 明细详见表10.2.2-27
合 计 |  | 31640.92 | 0

## 9_表10_2_2-22 暂列金额明细表
【表10.2.2-22】
暂列金额明细表
工程名称:碑廊一 |  |  | 标段: | 第1页 共1页
序号 | 项 目 名 称 | 计量单位 | 暂定金额(元) | 备注
1 | 标化工地增加费 | 项
2 | 优质工程增加费 | 项
3 | 其他暂列金额 | 项 | 31640.92 | 估算比例一般不高于5%
3.1 | 其他暂列金额 | 项 | 31640.92
合计 |  |  | 31640.92 | -

## 9_表10_2_2-29 主要工日一览表
【表10.2.2-29】
主要工日一览表
工程名称:碑廊一 |  |  | 标段: |  | 第1页 共1页
序号 | 工日名称（类别） | 单位 | 数 量 | 单价(元) | 合价（元） | 备注
1 | 一类人工 | 工日 | 41.183 | 135 | 5559.71
2 | 二类人工 | 工日 | 129.078 | 146 | 18845.39
3 | 三类人工 | 工日 | 908.018 | 167 | 151639.01

## 9_表10_2_2-31 主要材料和工程设备一览表
【表10.2.2-31】
主要材料和工程设备一览表
工程名称:碑廊一 |  |  |  | 标段: |  | 第1页 共2页
序号 | 名称、规格、型号 | 单位 | 数量 | 单价(元) | 合价（元） | 备注
1 | 热轧带肋钢筋HRB400综合 | t | 3.911 | 4359 | 17048.05
2 | 铁件 | t | 0.333 | 6070 | 2021.31
3 | 铁件 | kg | 57.925 | 6.07 | 351.6
4 | 草袋 | m2 | 68.425 | 4.25 | 290.81
5 | 圆钉 | kg | 130.819 | 4.42 | 578.22
6 | 电焊条E43系列 | kg | 48 | 6.81 | 326.88
7 | 预埋铁件 | kg | 0.942 | 6.07 | 5.72
8 | 直螺纹连接套筒 | 只 | 18.18 | 1.86 | 33.81
9 | 镀锌铁丝18# | kg | 7.311 | 4.42 | 32.31
10 | 镀锌铁丝22# | kg | 8.684 | 4.42 | 38.38
11 | 钢丝网 | m2 | 189.486 | 7.81 | 1479.89
12 | 复合硅酸盐水泥PC 32.5R综合 | kg | 13.488 | 0.48 | 6.5
13 | 普通硅酸盐水泥PO 42.5综合 | kg | 23975.235 | 0.52 | 12515.07
14 | 黄砂毛砂 | t | 1.162 | 155 | 180.11
15 | 黄砂净砂 | t | 79.009 | 180 | 14221.62
16 | 碎石综合 | t | 74.521 | 126 | 9389.65
17 | 卵石 | t | 15.861 | 330 | 5234.13
18 | 碎石40—60 | t | 0.609 | 126 | 76.73
19 | 青石 | m3 | 8.6 | 2700 | 23220
20 | 青石 | m2 | 1.974 | 405 | 799.47
21 | 青石2000×400×150 | m3 | 8.336 | 2700 | 22507.2
22 | 标准砖240×115×53 | 百块 | 1.518 | 49.56 | 75.23
23 | 标准砖240×115×53 | 千块 | 5.213 | 495.6 | 2583.56
24 | 优质杉木桁架(综合） | m3 | 3.957 | 1150 | 4550.55
25 | 香樟木 | m3 | 0.438 | 3500 | 1533
26 | 优质杉木椽子(综合） | m3 | 7.017 | 885 | 6210.05
27 | 优质杉木桁架(综合） | m3 | 5.74 | 1150 | 6601
28 | 优质杉木综合 | m3 | 5.409 | 1947 | 10531.32
29 | 进口实木 | m3 | 3.696 | 3500 | 12936
【表10.2.2-31】
主要材料和工程设备一览表
工程名称:碑廊一 |  |  |  | 标段: |  | 第2页 共2页
序号 | 名称、规格、型号 | 单位 | 数量 | 单价(元) | 合价（元） | 备注
30 | 自粘聚合物改性沥青防水卷材3厚SBS卷材 | m2 | 199.193 | 29.2 | 5816.44
31 | 单组份聚氨脂防水涂料Ⅰ型 | kg | 156.906 | 13.27 | 2082.14
32 | 汽油综合 | kg | 64.304 | 8.24 | 529.86
33 | 大蝴蝶瓦（底）200×200×13 | 百张 | 125.405 | 115 | 14421.58
34 | 方砖400×400×50 | 百块 | 4.434 | 3417 | 15150.98
35 | 蝴蝶瓦小号花边 | 百张 | 3.102 | 316 | 980.23
36 | 蝴蝶斜沟瓦240×240 | 百张 | 0.995 | 336 | 334.32
37 | 望砖210×105×15 | 百块 | 3.168 | 107 | 338.98
38 | 中蝴蝶瓦（盖）180×180×13 | 百张 | 171.605 | 89 | 15272.85
39 | 钢支撑 | kg | 74.343 | 4.78 | 355.36
40 | 水 | m3 | 110.51 | 5.73 | 633.22
41 | 复合模板综合 | m2 | 43.228 | 42.48 | 1836.33
42 | 木模板 | m3 | 1.506 | 1504 | 2265.02
43 | 安全网 | m2 | 7.935 | 6.64 | 52.69
44 | 脚手架钢管 | kg | 63.434 | 4.6 | 291.8
45 | 竹脚手片 | m2 | 18.991 | 8.5 | 161.42
46 | 青石 | m3 | 2.576 | 2700 | 6955.2
47 | 蝴蝶瓦大号花边 | 百张 | 2.64 | 367 | 968.88

## 9_表10_2_2-32 主要机械台班一览表
【表10.2.2-32】
主要机械台班一览表
工程名称:碑廊一 |  |  |  | 标段: | 第1页 共1页
序号 | 机械名称、规格、型号 | 单位 | 数 量 | 单价(元) | 合价（元） | 备注
1 | 其他机械费 | 元 | 880 | 1.02 | 897.6
2 | 履带式推土机90kW | 台班 | 0.101 | 831.69 | 84
3 | 履带式单斗液压挖掘机1m3 | 台班 | 1.028 | 1038.92 | 1068.01
4 | 电动夯实机250N·m | 台班 | 23.767 | 29.99 | 712.77
5 | 自升式塔式起重机400kN·m | 台班 | 1.042 | 613.98 | 639.77
6 | 载货汽车4t | 台班 | 1.151 | 435.79 | 501.59
7 | 电动卷扬机-单筒慢速10kN | 台班 | 3.609 | 185.16 | 668.24
8 | 涡浆式混凝土搅拌机500L | 台班 | 2.643 | 311.53 | 823.37
9 | 灰浆搅拌机200L | 台班 | 4.154 | 167.09 | 694.09
10 | 钢筋切断机40mm | 台班 | 0.374 | 46.85 | 17.52
11 | 钢筋弯曲机40mm | 台班 | 0.749 | 27.99 | 20.96
12 | 木工圆锯机500mm | 台班 | 5.818 | 30.08 | 175.01
13 | 木工平刨床500mm | 台班 | 12.293 | 22.55 | 277.21
14 | 交流弧焊机32kV·A | 台班 | 3.283 | 102.85 | 337.66
15 | 直流弧焊机32kW | 台班 | 0.192 | 106.95 | 20.53
16 | 对焊机75kV·A | 台班 | 0.337 | 131.93 | 44.46
17 | 直螺纹连滚丝机 | 台班 | 0.187 | 50.01 | 9.35
18 | 钢筋竖向电渣压力焊机 | 台班 | 1.44 | 4.54 | 6.54
19 | 混凝土振捣器平板式 | 台班 | 1.217 | 13.13 | 15.98
20 | 混凝土振捣器插入式 | 台班 | 4.069 | 5.08 | 20.67
21 | 汽车式起重机5t | 台班 | 0.486 | 418.17 | 203.23

## 10_表10_2_2-13 【不含单列】单位(专业)工程
【表10.2.2-13】
单位（专业）工程招标控制价费用表
工程名称:仿古建筑-碑廊二 |  |  | 标段: | 第1页 共1页
序号 | 费用名称 |  | 计算公式 | 金额 (元) | 备注
1 | 分部分项工程费 |  | ∑(分部分项工程量×综合单价） | 568359.05 | 见表10.2.2-16
1.1 | 其中 | 人工费+机械费 | ∑分部分项（定额人工费+定额机械费） | 166615.4
2 | 措施项目费 |  | （2.1+2.2） | 32004.82
2.1 | 施工技术措施项目费 |  | ∑(技措项目工程量×综合单价） | 22487.68 | 见表10.2.2-16
2.1.1 | 其中 | 人工费+机械费 | ∑技措项目（定额人工费+定额机械费） | 12278.3
2.2 | 施工组织措施项目费 |  | (1.1+2.1.1)×5.32% | 9517.14 | 见表10.2.2-20
2.2.1 | 其中 | 安全文明施工基本费 | (1.1+2.1.1)×5.32% | 9517.14 | 见表10.2.2-20
3 | 其他项目费 |  | （3.1+3.2+3.3+3.4） | 32858.13
3.1 | 暂列金额 |  | 3.1.1+3.1.2+3.1.3 | 32858.13 | 见表10.2.2-21
3.1.1 | 其中 | 标化工地增加费 | 按招标文件规定额度列计 |  | 见表10.2.2-22
3.1.2 |  | 优质工程增加费 | 按招标文件规定额度列计 |  | 见表10.2.2-22
3.1.3 |  | 其他暂列金额 | 按招标文件规定额度列计 | 32858.13 | 见表10.2.2-22
3.2 | 暂估价 |  | 3.2.1+3.2.2+3.2.3 |  | 见表10.2.2-21
3.2.1 | 其中 | 材料（工程设备）暂估价 | 按招标文件规定额度列计 (或计入综合单价) |  | 见表10.2.2-23
3.2.2 |  | 专业工程暂估价 | 按招标文件规定额度列计 |  | 见表10.2.2-24
3.2.3 |  | 专项技术措施暂估价 | 按招标文件规定额度列计 |  | 见表10.2.2-25
3.3 | 计日工 |  | ∑计日工(暂估数量×综合单价） |  | 见表10.2.2-21
3.4 | 施工总承包服务费 |  | 3.4.1+3.4.2 |  | 见表10.2.2-21
3.4.1 | 其中 | 专业发包工程管理费 | ∑专业发包工程（暂估金额×费率） |  | 见表10.2.2-27
3.4.2 |  | 甲供材料设备管理费 | 甲供材料暂估金额×费率+甲供设备暂估金额×费率 |  | 见表10.2.2-27
4 | 规费 |  | (1.1+2.1.1)×31.75% | 56798.75
5 | 税金 |  | (1+2+3+4)×9% | 62101.87
招标控制价合计 |  |  | 1+2+3+4+5 | 752123

## 10_表10_2_2-16 分部分项工程清单与计价表
【表10.2.2-16】
分部分项工程清单与计价表
单位(专业)工程名称:仿古建筑-碑廊二 | [5 empty] | 标段: |  |  | 第1页 共9页
序号 | 项目编码 | 项目名称 | 项目特征 | 计量 单位 | 工程量 | 金 额 (元) |  |  |  |  | 备注
[6 empty] | 综合单价 | 合价 | 其中
[8 empty] | 人工费 | 机械费 | 暂估价
|  | 0101 土石方工程 |  |  |  |  | 5794.42 | 3527.47 | 1205.73
1 | 010101004006 | 挖基坑土方 | 1、土壤类别：综合，由投标人根据地勘报告决定报价 2、挖土深度：根据施工图纸自行确定 | m3 | 293.19 | 6.69 | 1961.44 | 838.52 | 768.16
2 | 010103001006 | 回填方 | 1、密实度要求：满足设计要求 2、填方材料品种：基础开挖土方 | m3 | 244.45 | 15.68 | 3832.98 | 2688.95 | 437.57
|  | 0201 砖作工程 |  |  |  |  | 7548.47 | 2708.18 | 64.69
3 | 010401004006 | 多孔砖墙 | 1、砖品种、规格、强度等级：120厚KP1-1型多孔砖 2、砂浆强度等级：M5混合砂浆 | m3 | 11.74 | 642.97 | 7548.47 | 2708.18 | 64.69
|  | 0202 石作工程 |  |  |  |  | 134164.37 | 40702.29 | 21.82
4 | 020206003012 | 磉墩 | 1、构件名称：磉墩 2、石料种类、构件规格：φ40cm*28cm青石墩 3、石表面加工要求及等级：三遍斩光 4、具体要求详见设计施工图纸 | 只 | 30 | 599.93 | 17997.9 | 6261.6
5 | 020202006004 | 条形石座凳 | 1、石料种类、构件规格：青石 2、石表面加工要求及等级：三遍斩光 | m | 30.78 | 1073.9 | 33054.64 | 8719.67
6 | 020201001005 | 阶条石 | 1、石料种类、构件 规格：150厚青石压口石（阶条石） 2、粘结层材料种类、厚度、砂浆强度等级：30厚1:3水泥砂浆找平粘结层 3、石表面加工要求及等级：三遍斩光 4、具体要求详见设计施工图纸 | m2 | 47.04 | 1432.99 | 67407.85 | 23568.45
本页小计 | [6 empty] | 131803.28 | 44785.37 | 1270.42
【表10.2.2-16】
分部分项工程清单与计价表
单位(专业)工程名称:仿古建筑-碑廊二 | [5 empty] | 标段: |  |  | 第2页 共9页
序号 | 项目编码 | 项目名称 | 项目特征 | 计量 单位 | 工程量 | 金 额 (元) |  |  |  |  | 备注
[6 empty] | 综合单价 | 合价 | 其中
[8 empty] | 人工费 | 机械费 | 暂估价
7 | 020201003005 | 陡板石 | 1、石料种类、构件 规格：250厚双连石青石砌筑 2、粘结层材料种类、厚度、砂浆强度等级：30厚1:3水泥砂浆找平粘结层及双连石之间塘砂泥灰填实 3、具体要求详见设计施工图纸 | m3 | 4.15 | 2899.56 | 12033.17 | 745.67 | 16.64
8 | 020201008007 | 垂带 | 1、石料种类、构件 规格：150厚青石垂带（40cm宽） 2、粘结层材料种类、厚度、砂浆强度等级：1:3干硬性水泥砂浆 3、具体要求详见设计施工图纸 | m2 | 0.94 | 640.79 | 602.34 | 159.81
9 | 020201002006 | 踏跺 | 1、150厚青石条石面层,拼缝灌稀水泥浆擦缝 2、30厚1:3干硬性水泥砂浆粘结层,上撒素水泥 3、100厚C15混凝土,台阶面向外坡1%及木模板安拆 4、70厚碎石或卵石夯实 5、素土夯实 | m2 | 2.28 | 1345.82 | 3068.47 | 1247.09 | 5.18
|  | 0204 混凝土及钢筋混凝土工程 |  |  |  |  | 52250.31 | 7461.15 | 1148.03
10 | 010404001006 | 垫层 | 1、垫层材料种类、配合比、厚度：C15混凝土垫层 | m3 | 11.81 | 562.8 | 6646.67 | 1100.22 | 135.7
11 | 010503001007 | 基础梁 | 1、混凝土强度等级：C30混凝土 | m3 | 18.86 | 606.84 | 11445 | 1689.67 | 339.86
12 | 010501003007 | 独立基础 | 1、混凝土强度等级：C30混凝土 | m3 | 16.93 | 579.59 | 9812.46 | 1295.99 | 185.21
本页小计 | [6 empty] | 43608.11 | 6238.45 | 682.59
【表10.2.2-16】
分部分项工程清单与计价表
单位(专业)工程名称:仿古建筑-碑廊二 | [5 empty] | 标段: |  |  | 第3页 共9页
序号 | 项目编码 | 项目名称 | 项目特征 | 计量 单位 | 工程量 | 金 额 (元) |  |  |  |  | 备注
[6 empty] | 综合单价 | 合价 | 其中
[8 empty] | 人工费 | 机械费 | 暂估价
13 | 010502001007 | 矩形柱 | 1、混凝土强度等级：C30混凝土 | m3 | 3.98 | 700.14 | 2786.56 | 621.08 | 71.72
14 | 010515001007 | 现浇构件钢筋 | 1、钢筋种类、规格：HRB400 螺纹钢 | t | 3.32 | 5414.6 | 17976.47 | 1879.55 | 240.87
15 | Z010515011008 | 钢筋连接 | 1、钢筋其他机械连接 | 个 | 32 | 5.92 | 189.44 | 84.16 | 16.64
16 | 010516002006 | 预埋铁件 | 1、预埋铁件含螺栓等 | t | 0.35 | 9696.31 | 3393.71 | 790.48 | 158.03
|  | 0205 木作工程 |  |  |  |  | 246292.33 | 90168.99 | 1435.45
17 | 020501001008 | 圆柱 | 1、构件名称：圆柱 2、木材品种：优质杉木 3、构件规格：φ220mm 4、防护材料：调和漆（一底二面木材）、腻子二遍 5、木构件“三防”处理 | m3 | 3.78 | 4303.67 | 16267.87 | 4752.18 | 64.75
18 | 020502001008 | 圆梁 | 1、构件名称：圆梁 2、木材品种：进口实木 3、构件规格：φ24cm以上 4、防护材料：调和漆（一底二面木材）、腻子二遍 5、木构件“三防”处理 | m3 | 2.42 | 10282.21 | 24882.95 | 11153.93 | 57.64
19 | 020502001009 | 圆梁 | 1、构件名称：圆梁 2、木材品种：优质杉木 3、构件规格：φ24cm以内 4、防护材料：调和漆（一底二面木材）、腻子二遍 5、木构件“三防”处理 | m3 | 0.9 | 7198.08 | 6478.27 | 3195.91 | 23.06
本页小计 | [6 empty] | 71975.27 | 22477.29 | 632.71
【表10.2.2-16】
分部分项工程清单与计价表
单位(专业)工程名称:仿古建筑-碑廊二 | [5 empty] | 标段: |  |  | 第4页 共9页
序号 | 项目编码 | 项目名称 | 项目特征 | 计量 单位 | 工程量 | 金 额 (元) |  |  |  |  | 备注
[6 empty] | 综合单价 | 合价 | 其中
[8 empty] | 人工费 | 机械费 | 暂估价
20 | 020503002007 | 方桁（檩） | 1、构件名称：方木轩桁（檩） 2、木材品种：优质杉木 3、构件规格：10cm*17cm 4、防护材料：调和漆（一底二面木材）、腻子二遍 5、木构件“三防”处理 | m3 | 0.53 | 4222.59 | 2237.97 | 996.41 | 8.65
21 | 020503001010 | 圆桁（檩） | 1、构件名称：圆桁（檩） 2、木材品种：优质杉木 3、构件规格：φ180mm 4、防护材料：调和漆（一底二面木材）、腻子二遍 5、木构件“三防”处理 | m3 | 4.6 | 3585.44 | 16493.02 | 6320.12 | 90.9
22 | 020503001011 | 圆桁（檩） | 1、构件名称：圆桁（檩） 2、木材品种：优质杉木 3、构件规格：φ120mm 4、防护材料：调和漆（一底二面木材）、腻子二遍 5、木构件“三防”处理 | m3 | 0.53 | 4032.64 | 2137.3 | 850.28 | 10.47
23 | 020503005007 | 平板枋 | 1、构件名称：平板枋 2、木材品种：优质杉木 3、构件规格：厚12cm以内 4、防护材料：调和漆（一底二面木材）、腻子二遍 5、木构件“三防”处理 | m3 | 1.59 | 4610.06 | 7330 | 3580.54 | 30.16
本页小计 | [6 empty] | 28198.29 | 11747.35 | 140.18
【表10.2.2-16】
分部分项工程清单与计价表
单位(专业)工程名称:仿古建筑-碑廊二 | [5 empty] | 标段: |  |  | 第5页 共9页
序号 | 项目编码 | 项目名称 | 项目特征 | 计量 单位 | 工程量 | 金 额 (元) |  |  |  |  | 备注
[6 empty] | 综合单价 | 合价 | 其中
[8 empty] | 人工费 | 机械费 | 暂估价
24 | 020503003007 | 替木 | 1、构件名称：桁下枋 2、木材品种：优质杉木 3、构件规格：厚8cm以上 4、防护材料：调和漆（一底二面木材）、腻子二遍 5、木构件“三防”处理 | m3 | 1.89 | 4529.28 | 8560.34 | 4042.8 | 32.05
25 | 020501004006 | 童（瓜）柱 | 1、构件名称：童（瓜）柱 2、木材品种：进口实木 3、构件规格：厚24cm以上 4、防护材料：调和漆（一底二面木材）、腻子二遍 5、木构件“三防”处理 | m3 | 0.81 | 10188.01 | 8252.29 | 3693.27 | 20.75
26 | 020505004006 | 圆形椽 | 1、构件名称：圆形椽 2、木材品种：优质杉木 3、构件规格：φ8cm 4、防护材料：调和漆（一底二面木材）、腻子二遍 5、木构件“三防”处理 | m3 | 6.24 | 4609.88 | 28765.65 | 13322.03 | 100.4
27 | 020508028004 | 博缝板 | 1、构件名称：博风板 2、木材品种：优质杉木 3、构件规格：厚2cm 4、防护材料：调和漆（一底二面木材）、腻子二遍 5、木构件“三防”处理 | m2 | 6 | 308.34 | 1850.04 | 925.86 | 3.78
本页小计 | [6 empty] | 47428.32 | 21983.96 | 156.98
【表10.2.2-16】
分部分项工程清单与计价表
单位(专业)工程名称:仿古建筑-碑廊二 | [5 empty] | 标段: |  |  | 第6页 共9页
序号 | 项目编码 | 项目名称 | 项目特征 | 计量 单位 | 工程量 | 金 额 (元) |  |  |  |  | 备注
[6 empty] | 综合单价 | 合价 | 其中
[8 empty] | 人工费 | 机械费 | 暂估价
28 | 020508017006 | 小连檐 | 1、构件名称：小连檐 2、木材品种：优质杉木 3、构件规格：2cm*6cm 4、防护材料：调和漆（一底二面木材）、腻子二遍 5、木构件“三防”处理 | m | 74.8 | 14.7 | 1099.56 | 514.62 | 5.98
29 | 020508025006 | 清水望板 | 1、构件名称：清水望板 2、木材品种：优质杉木 3、构件规格：厚2cm 4、防护材料：调和漆（一底二面木材）、腻子二遍 5、木构件“三防”处理 | m2 | 195.23 | 173.64 | 33899.74 | 12873.47 | 82
30 | 020509007015 | 门窗框、槛、抱框 | 1、构件名称：下槛 2、木材品种：优质杉木 3、构件规格：12cm*18cm 4、防护材料：调和漆（一底二面木材）、腻子二遍 5、木构件“三防”处理 | m | 42.9 | 145.37 | 6236.37 | 1817.24
31 | 020511001003 | 鹅颈靠背 | 1、构件名称：鹅颈靠背 2、木材品种：优质杉木 3、防护材料：调和漆（一底二面木材）、腻子二遍 4、木构件“三防”处理 | m | 30.9 | 661.92 | 20453.33 | 10649.07
本页小计 | [6 empty] | 61689 | 25854.4 | 87.98
【表10.2.2-16】
分部分项工程清单与计价表
单位(专业)工程名称:仿古建筑-碑廊二 | [5 empty] | 标段: |  |  | 第7页 共9页
序号 | 项目编码 | 项目名称 | 项目特征 | 计量 单位 | 工程量 | 金 额 (元) |  |  |  |  | 备注
[6 empty] | 综合单价 | 合价 | 其中
[8 empty] | 人工费 | 机械费 | 暂估价
32 | 02B018 | 玉结 | 1、构件名称：玉结 2、木材品种：香樟木 3、构件规格：37cm*18cm*6cm 4、雕刻类型：花鸟类（两面雕花) 5、防护材料：调和漆（一底二面木材）、腻子二遍 6、木构件“三防”处理 | 只 | 53 | 508.54 | 26952.62 | 248.57
33 | 02B019 | 云头 | 1、构件名称：云头 2、木材品种：香樟木 3、雕刻类型：花草类（两面雕花) 4、防护材料：调和漆（一底二面木材）、腻子二遍 5、木构件“三防”处理 | 只 | 13 | 623.07 | 8099.91 | 164.71
34 | 020507008002 | 撑弓 | 1、构件名称：撑弓 2、木材品种：香樟木材 3、防护材料：调和漆（一底二面木材）、腻子二遍 4、木构件“三防”处理 | 个 | 13 | 750 | 9750
35 | 020508010006 | 雀替 | 1、构件名称：雀替(雕刻） 2、木材品种：香樟木 3、构件规格：85cm*15cm*8cm 4、防护材料：调和漆（一底二面木材）、腻子二遍 5、木构件“三防”处理 | 块 | 22 | 752.05 | 16545.1 | 11067.98 | 904.86
|  | 0206 屋面工程 |  |  |  |  | 61199.38 | 13872.31 | 249.78
本页小计 | [6 empty] | 61347.63 | 11481.26 | 904.86
【表10.2.2-16】
分部分项工程清单与计价表
单位(专业)工程名称:仿古建筑-碑廊二 | [5 empty] | 标段: |  |  | 第8页 共9页
序号 | 项目编码 | 项目名称 | 项目特征 | 计量 单位 | 工程量 | 金 额 (元) |  |  |  |  | 备注
[6 empty] | 综合单价 | 合价 | 其中
[8 empty] | 人工费 | 机械费 | 暂估价
36 | 020601003004 | 小青瓦屋面 | 1、盖瓦：小号灰黑色蝴蝶瓦,陇距240 2、底瓦：中号灰黑色蝴蝶瓦,陇距240 3、钢筋网砂浆粘合层厚20-40 | m2 | 172.26 | 255.54 | 44019.32 | 9763.7 | 249.78
37 | 010902001006 | 屋面卷材防水 | 1、3厚SBS卷材防水层 | m2 | 172.26 | 43.8 | 7544.99 | 916.42
38 | 020602009006 | 檐头（口）附件 | 1、瓦件类型：滴水花边 2、具体详见图纸 | m | 66 | 33.83 | 2232.78 | 229.02
39 | 020602002005 | 屋面窑制正脊 | 1、正脊瓦件类型：一瓦条筑脊盖头 2、具体详见图纸 | m | 33 | 209.08 | 6899.64 | 2836.68
40 | 020602010002 | 斜沟 | 1、瓦件类型 斜沟 2、具体详见图纸 | m | 6.5 | 77.33 | 502.65 | 126.49
|  | 0207 地面工程 |  |  |  |  | 47268.78 | 8296.78 | 324.91
41 | 010904004006 | 楼（地）面变形缝 | 1、沥青砂浆嵌缝，具体详见设计图纸 | m | 77.12 | 15.96 | 1230.84 | 535.21
42 | 020701001006 | 细墁方砖 | 1、380*380*38细方砖铺地 2、30厚1：3干硬性水泥砂浆结合层,表面撒素水泥粉 3、1.5厚聚氨脂防水层(墙体上翻300） 4、最薄处20厚1：3水泥砂浆找平 5、素水泥浆一道(内掺建筑胶) 6、80厚C15混凝土垫层 7、150厚5-32卵石灌M2.5混合砂浆振捣密实 8、素土夯实 | m2 | 88.29 | 521.44 | 46037.94 | 7761.57 | 324.91
本页小计 | [6 empty] | 108468.16 | 22169.09 | 574.69
【表10.2.2-16】
分部分项工程清单与计价表
单位(专业)工程名称:仿古建筑-碑廊二 | [5 empty] | 标段: |  |  | 第9页 共9页
序号 | 项目编码 | 项目名称 | 项目特征 | 计量 单位 | 工程量 | 金 额 (元) |  |  |  |  | 备注
[6 empty] | 综合单价 | 合价 | 其中
[8 empty] | 人工费 | 机械费 | 暂估价
|  | 0208 抹灰工程 |  |  |  |  | 13840.99 | 8168.81 | 223.05
43 | 020801001007 | 墙面仿古抹灰 | 外墙面1做法： 1、15厚纸筋灰一底一面,石灰水漂白 2、12厚1:0.2;2水泥石灰膏砂浆找平 3、刷素水泥浆一道(内掺水重5%的建筑胶) 4、5厚1:0.5:3水泥石灰膏砂浆打底扫毛或划出纹道 5、刷混凝土界面剂一道(随刷随抹底灰)或拉毛处理一道 6、具体要求详见设计施工图纸 | m2 | 97.83 | 75.91 | 7426.28 | 4386.7 | 116.42
44 | 020801001008 | 墙面仿古抹灰 | 内墙面1做法： 1、15厚纸筋灰一底一面,石灰水漂白 2、封底漆一道(干燥后再做面涂) 3、5厚1:0.5:0.25水泥石灰膏砂浆找平 4、9厚1:0.5:3水泥石灰膏砂浆打底扫毛或划出纹道 5、素水泥浆一道(内掺建筑胶) 6、具体要求详见设计施工图纸 | m2 | 97.83 | 65.57 | 6414.71 | 3782.11 | 106.63
本页小计 | [6 empty] | 13840.99 | 8168.81 | 223.05
合计 | [6 empty] | 568359.05 | 174905.98 | 4673.46

## 10_表10_2_2-16 施工技术措施项目清单与计价表
【表10.2.2-16】
施工技术措施项目清单与计价表
单位(专业)工程名称:仿古建筑-碑廊二 | [5 empty] | 标段: |  |  | 第1页 共1页
序号 | 项目编码 | 项目名称 | 项目特征 | 计量 单位 | 工程量 | 金 额 (元) |  |  |  |  | 备注
[6 empty] | 综合单价 | 合价 | 其中
[8 empty] | 人工费 | 机械费 | 暂估价
|  | [请输入分部名称,电子评标勿删] |  |  | 0 |  | 22487.68 | 11115.84 | 2179.87
1 | 021001001006 | 综合脚手架 | 1、综合脚手架 建筑物檐高（m以内）7层~高（m）6以内 | m2 | 133.92 | 26.04 | 3487.28 | 2268.6 | 128.56
2 | 021001004006 | 木构架安装起重脚手架 | 1、满堂脚手架基本层~3.6～5.2m | m2 | 147.2 | 15.2 | 2237.44 | 1582.4 | 57.41
3 | Z021003010006 | 仿古建筑垂直运输 | 1、园林古建筑单檐垂直~高度（m）20以内~一檐`檐口高度在3.6m以内的单层园林建筑 | m2 | 133.92 | 13.96 | 1869.52 |  | 1525.35
4 | 041102001006 | 垫层模板 | 1、现浇混凝土垫层木模 | m2 | 14.17 | 47.66 | 675.34 | 328.89 | 14.74
5 | 011702001007 | 独立基础模板 | 1、独立基础复合木模 | m2 | 53.5 | 56.93 | 3045.76 | 1517.8 | 47.62
6 | 011702005007 | 基础梁模板 | 1、基础梁复合木模 | m2 | 121.13 | 55.34 | 6703.33 | 2897.43 | 264.06
7 | 021002001006 | 现浇混凝土矩形柱 | 1、矩形柱复合模板 | m2 | 64.9 | 68.86 | 4469.01 | 2520.72 | 142.13
本页小计 | [6 empty] | 22487.68 | 11115.84 | 2179.87
合计 | [6 empty] | 22487.68 | 11115.84 | 2179.87

## 10_表10_2_2-20 施工组织(总价)措施项目清单
【表10.2.2-20】
施工组织（总价）措施项目清单与计价表
工程名称:碑廊二 |  |  | 标段: | 第1页 共1页
序号 | 项目编号 | 项目名称 | 计算基础 | 费率 (%) | 金额 (元) | 备注
1 | 050405001001 | 安全文明施工费 |  |  | 9517.14
1.1 |  | 安全文明施工基本费 | 定额人工费+定额机械费 | 5.32 | 9517.14
2 | Z50405009001 | 提前竣工增加费 | 定额人工费+定额机械费
3 | 050405004001 | 二次搬运费 | 定额人工费+定额机械费
4 | 050405005001 | 冬雨季施工增加费 | 定额人工费+定额机械费
5 | Z50405010001 | 行车、行人干扰增加费 | 定额人工费+定额机械费
6 |  | 其他施工组织措施费 | 按相关规定计算
合 计 |  |  |  |  | 9517.14

## 10_表10_2_2-21 其他项目清单与计价汇总表
【表10.2.2-21】
其他项目清单与计价汇总表
工程名称:碑廊二 |  | 标段: | 第1页 共1页
序号 | 项 目 名 称 | 金额(元) | 备注
1 | 暂列金额 | 32858.13 | 明细详见表10.2.2-22
1.1 | 标化工地增加费 |  | 明细详见表10.2.2-22
1.2 | 优质工程增加费 |  | 明细详见表10.2.2-22
1.3 | 其他暂列金额 | 32858.13 | 明细详见表10.2.2-22
2 | 暂估价
2.1 | 材料（设备）暂估价 |  | 明细详见表10.2.2-23
2.2 | 专业工程暂估价 |  | 明细详见表10.2.2-24
2.3 | 专项技术措施暂估价 |  | 明细详见表10.2.2-25
3 | 计日工 |  | 明细详见表10.2.2-26
4 | 总承包服务费 |  | 明细详见表10.2.2-27
合 计 |  | 32858.13 | 0

## 10_表10_2_2-22 暂列金额明细表
【表10.2.2-22】
暂列金额明细表
工程名称:碑廊二 |  |  | 标段: | 第1页 共1页
序号 | 项 目 名 称 | 计量单位 | 暂定金额(元) | 备注
1 | 标化工地增加费 | 项
2 | 优质工程增加费 | 项
3 | 其他暂列金额 | 项 | 32858.13 | 估算比例一般不高于5%
3.1 | 其他暂列金额 | 项 | 32858.13
合计 |  |  | 32858.13 | -

## 10_表10_2_2-29 主要工日一览表
【表10.2.2-29】
主要工日一览表
工程名称:碑廊二 |  |  | 标段: |  | 第1页 共1页
序号 | 工日名称（类别） | 单位 | 数 量 | 单价(元) | 合价（元） | 备注
1 | 一类人工 | 工日 | 26.142 | 135 | 3529.17
2 | 二类人工 | 工日 | 132.524 | 146 | 19348.5
3 | 三类人工 | 工日 | 976.913 | 167 | 163144.47

## 10_表10_2_2-31 主要材料和工程设备一览表
【表10.2.2-31】
主要材料和工程设备一览表
工程名称:碑廊二 |  |  |  | 标段: |  | 第1页 共2页
序号 | 名称、规格、型号 | 单位 | 数量 | 单价(元) | 合价（元） | 备注
1 | 热轧带肋钢筋HRB400综合 | t | 3.469 | 4359 | 15121.37
2 | 铁件 | t | 0.354 | 6070 | 2148.78
3 | 铁件 | kg | 64.821 | 6.07 | 393.46
4 | 草袋 | m2 | 69.176 | 4.25 | 294
5 | 圆钉 | kg | 126.134 | 4.42 | 557.51
6 | 电焊条E43系列 | kg | 44.638 | 6.81 | 303.98
7 | 预埋铁件 | kg | 1.098 | 6.07 | 6.66
8 | 直螺纹连接套筒 | 只 | 32.32 | 1.86 | 60.12
9 | 镀锌铁丝18# | kg | 7.939 | 4.42 | 35.09
10 | 镀锌铁丝22# | kg | 7.702 | 4.42 | 34.04
11 | 钢丝网 | m2 | 189.486 | 7.81 | 1479.89
12 | 复合硅酸盐水泥PC 32.5R综合 | kg | 13.376 | 0.48 | 6.45
13 | 普通硅酸盐水泥PO 42.5综合 | kg | 23801.352 | 0.52 | 12424.31
14 | 黄砂毛砂 | t | 0.539 | 155 | 83.55
15 | 黄砂净砂 | t | 82.824 | 180 | 14908.32
16 | 碎石综合 | t | 72.846 | 126 | 9178.6
17 | 卵石 | t | 20.527 | 330 | 6773.91
18 | 碎石40—60 | t | 0.247 | 126 | 31.12
19 | 青石 | m3 | 3.992 | 2700 | 10778.4
20 | 青石 | m2 | 0.987 | 405 | 399.74
21 | 青石2000×400×150 | m3 | 9.737 | 2700 | 26289.9
22 | 标准砖240×115×53 | 百块 | 1.518 | 49.56 | 75.23
23 | 标准砖240×115×53 | 千块 | 6.504 | 495.6 | 3223.38
24 | 优质杉木桁架(综合） | m3 | 4.535 | 1150 | 5215.25
25 | 香樟木 | m3 | 0.438 | 3500 | 1533
26 | 优质杉木椽子(综合） | m3 | 7.875 | 885 | 6969.38
27 | 优质杉木桁架(综合） | m3 | 6.632 | 1150 | 7626.8
28 | 优质杉木综合 | m3 | 5.793 | 1947 | 11278.97
29 | 进口实木 | m3 | 3.967 | 3500 | 13884.5
【表10.2.2-31】
主要材料和工程设备一览表
工程名称:碑廊二 |  |  |  | 标段: |  | 第2页 共2页
序号 | 名称、规格、型号 | 单位 | 数量 | 单价(元) | 合价（元） | 备注
30 | 自粘聚合物改性沥青防水卷材3厚SBS卷材 | m2 | 199.193 | 29.2 | 5816.44
31 | 单组份聚氨脂防水涂料Ⅰ型 | kg | 203.067 | 13.27 | 2694.7
32 | 汽油综合 | kg | 64.304 | 8.24 | 529.86
33 | 大蝴蝶瓦（底）200×200×13 | 百张 | 125.405 | 115 | 14421.58
34 | 方砖400×400×50 | 百块 | 5.739 | 3417 | 19610.16
35 | 蝴蝶瓦小号花边 | 百张 | 3.102 | 316 | 980.23
36 | 蝴蝶斜沟瓦240×240 | 百张 | 0.995 | 336 | 334.32
37 | 望砖210×105×15 | 百块 | 3.168 | 107 | 338.98
38 | 中蝴蝶瓦（盖）180×180×13 | 百张 | 171.605 | 89 | 15272.85
39 | 钢支撑 | kg | 67.893 | 4.78 | 324.53
40 | 水 | m3 | 108.299 | 5.73 | 620.55
41 | 复合模板综合 | m2 | 44.371 | 42.48 | 1884.88
42 | 木模板 | m3 | 1.3 | 1504 | 1955.2
43 | 安全网 | m2 | 9.254 | 6.64 | 61.45
44 | 脚手架钢管 | kg | 69.819 | 4.6 | 321.17
45 | 竹脚手片 | m2 | 21.168 | 8.5 | 179.93
46 | 青石 | m3 | 2.76 | 2700 | 7452
47 | 蝴蝶瓦大号花边 | 百张 | 2.64 | 367 | 968.88

## 10_表10_2_2-32 主要机械台班一览表
【表10.2.2-32】
主要机械台班一览表
工程名称:碑廊二 |  |  |  | 标段: | 第1页 共1页
序号 | 机械名称、规格、型号 | 单位 | 数 量 | 单价(元) | 合价（元） | 备注
1 | 其他机械费 | 元 | 880 | 1.02 | 897.6
2 | 履带式推土机90kW | 台班 | 0.067 | 831.69 | 55.72
3 | 履带式单斗液压挖掘机1m3 | 台班 | 0.686 | 1038.92 | 712.7
4 | 电动夯实机250N·m | 台班 | 15.13 | 29.99 | 453.75
5 | 自升式塔式起重机400kN·m | 台班 | 1.215 | 613.98 | 745.99
6 | 载货汽车4t | 台班 | 1.154 | 435.79 | 502.9
7 | 电动卷扬机-单筒慢速10kN | 台班 | 4.209 | 185.16 | 779.34
8 | 涡浆式混凝土搅拌机500L | 台班 | 2.505 | 311.53 | 780.38
9 | 灰浆搅拌机200L | 台班 | 4.691 | 167.09 | 783.82
10 | 钢筋切断机40mm | 台班 | 0.332 | 46.85 | 15.55
11 | 钢筋弯曲机40mm | 台班 | 0.664 | 27.99 | 18.59
12 | 木工圆锯机500mm | 台班 | 5.964 | 30.08 | 179.4
13 | 木工平刨床500mm | 台班 | 13.716 | 22.55 | 309.3
14 | 交流弧焊机32kV·A | 台班 | 3.164 | 102.85 | 325.42
15 | 对焊机75kV·A | 台班 | 0.299 | 131.93 | 39.45
16 | 直螺纹连滚丝机 | 台班 | 0.333 | 50.01 | 16.65
17 | 混凝土振捣器平板式 | 台班 | 1.299 | 13.13 | 17.06
18 | 混凝土振捣器插入式 | 台班 | 3.709 | 5.08 | 18.84
19 | 汽车式起重机5t | 台班 | 0.483 | 418.17 | 201.98

## 11_表10_2_2-13 【不含单列】单位(专业)工程
【表10.2.2-13】
单位（专业）工程招标控制价费用表
工程名称:仿古建筑-茂漪亭 |  |  | 标段: | 第1页 共1页
序号 | 费用名称 |  | 计算公式 | 金额 (元) | 备注
1 | 分部分项工程费 |  | ∑(分部分项工程量×综合单价） | 272838.38 | 见表10.2.2-16
1.1 | 其中 | 人工费+机械费 | ∑分部分项（定额人工费+定额机械费） | 89059.36
2 | 措施项目费 |  | （2.1+2.2） | 14488.65
2.1 | 施工技术措施项目费 |  | ∑(技措项目工程量×综合单价） | 9464.6 | 见表10.2.2-16
2.1.1 | 其中 | 人工费+机械费 | ∑技措项目（定额人工费+定额机械费） | 5377.64
2.2 | 施工组织措施项目费 |  | (1.1+2.1.1)×5.32% | 5024.05 | 见表10.2.2-20
2.2.1 | 其中 | 安全文明施工基本费 | (1.1+2.1.1)×5.32% | 5024.05 | 见表10.2.2-20
3 | 其他项目费 |  | （3.1+3.2+3.3+3.4） | 15865.54
3.1 | 暂列金额 |  | 3.1.1+3.1.2+3.1.3 | 15865.54 | 见表10.2.2-21
3.1.1 | 其中 | 标化工地增加费 | 按招标文件规定额度列计 |  | 见表10.2.2-22
3.1.2 |  | 优质工程增加费 | 按招标文件规定额度列计 |  | 见表10.2.2-22
3.1.3 |  | 其他暂列金额 | 按招标文件规定额度列计 | 15865.54 | 见表10.2.2-22
3.2 | 暂估价 |  | 3.2.1+3.2.2+3.2.3 |  | 见表10.2.2-21
3.2.1 | 其中 | 材料（工程设备）暂估价 | 按招标文件规定额度列计 (或计入综合单价) |  | 见表10.2.2-23
3.2.2 |  | 专业工程暂估价 | 按招标文件规定额度列计 |  | 见表10.2.2-24
3.2.3 |  | 专项技术措施暂估价 | 按招标文件规定额度列计 |  | 见表10.2.2-25
3.3 | 计日工 |  | ∑计日工(暂估数量×综合单价） |  | 见表10.2.2-21
3.4 | 施工总承包服务费 |  | 3.4.1+3.4.2 |  | 见表10.2.2-21
3.4.1 | 其中 | 专业发包工程管理费 | ∑专业发包工程（暂估金额×费率） |  | 见表10.2.2-27
3.4.2 |  | 甲供材料设备管理费 | 甲供材料暂估金额×费率+甲供设备暂估金额×费率 |  | 见表10.2.2-27
4 | 规费 |  | (1.1+2.1.1)×31.75% | 29983.75
5 | 税金 |  | (1+2+3+4)×9% | 29985.87
招标控制价合计 |  |  | 1+2+3+4+5 | 363162

## 11_表10_2_2-16 分部分项工程清单与计价表
【表10.2.2-16】
分部分项工程清单与计价表
单位(专业)工程名称:仿古建筑-茂漪亭 | [5 empty] | 标段: |  |  | 第1页 共13页
序号 | 项目编码 | 项目名称 | 项目特征 | 计量 单位 | 工程量 | 金 额 (元) |  |  |  |  | 备注
[6 empty] | 综合单价 | 合价 | 其中
[8 empty] | 人工费 | 机械费 | 暂估价
|  | 0101 土石方工程 |  |  |  |  | 1784.7 | 1080.07 | 377.86
1 | 010101004007 | 挖基坑土方 | 1、土壤类别：综合，由投标人根据地勘报告决定报价 2、挖土深度：根据施工图纸自行确定 | m3 | 93.8 | 6.69 | 627.52 | 268.27 | 245.76
2 | 010103001007 | 回填方 | 1、密实度要求：满足设计要求 2、填方材料品种：基础开挖土方 | m3 | 73.8 | 15.68 | 1157.18 | 811.8 | 132.1
|  | 0202 石作工程 |  |  |  |  | 73769.29 | 23977.68 | 21.93
3 | 020206003013 | 磉墩 | 1、构件名称：磉墩 2、石料种类、构件规格：φ36cm*25cm青石墩 3、石表面加工要求及等级：三遍斩光 4、具体要求详见设计施工图纸 | 只 | 12 | 584.39 | 7012.68 | 2504.64
4 | 020206003014 | 磉墩 | 1、构件名称：磉墩 2、石料种类、构件规格：φ48cm*32cm青石墩 3、石表面加工要求及等级：三遍斩光 4、具体要求详见设计施工图纸 | 只 | 4 | 1111.75 | 4447 | 1171.92
5 | 020109002002 | 砖细(坐槛)栏杆 | 1、380mm宽*40mm厚细方砖坐槛 2、石表面加工要求及等级 ：三遍斩光 3、具体要求详见设计施工图纸 | m | 19.32 | 1710.5 | 33046.86 | 13608.43
本页小计 | [6 empty] | 46291.24 | 18365.06 | 377.86
【表10.2.2-16】
分部分项工程清单与计价表
单位(专业)工程名称:仿古建筑-茂漪亭 | [5 empty] | 标段: |  |  | 第2页 共13页
序号 | 项目编码 | 项目名称 | 项目特征 | 计量 单位 | 工程量 | 金 额 (元) |  |  |  |  | 备注
[6 empty] | 综合单价 | 合价 | 其中
[8 empty] | 人工费 | 机械费 | 暂估价
6 | 020201001006 | 阶条石 | 1、石料种类、构件 规格：150厚青石压口石（阶条石） 2、粘结层材料种类、厚度、砂浆强度等级：30厚1:3水泥砂浆找平粘结层 3、石表面加工要求及等级：三遍斩光 4、具体要求详见设计施工图纸 | m2 | 9.23 | 1432.99 | 13226.5 | 4624.51
7 | 020201003006 | 陡板石 | 1、石料种类、构件 规格：250厚双连石青石砌筑 2、粘结层材料种类、厚度、砂浆强度等级：30厚1:3水泥砂浆找平粘结层及双连石之间塘砂泥灰填实 3、具体要求详见设计施工图纸 | m3 | 4.36 | 2899.56 | 12642.08 | 783.4 | 17.48
8 | 020201008008 | 垂带 | 1、石料种类、构件 规格：150厚青石垂带（40cm宽） 2、粘结层材料种类、厚度、砂浆强度等级：1:3干硬性水泥砂浆 3、具体要求详见设计施工图纸 | m2 | 0.78 | 640.79 | 499.82 | 132.61
9 | 020201009005 | 象眼 | 1、石料种类、构件 规格：青石菱角石 2、粘结层材料种类、厚度、砂浆强度等级：1:3干硬性水泥砂浆 3、具体要求详见设计施工图纸 | m3 | 0.05 | 5130.73 | 256.54 | 80.11
本页小计 | [6 empty] | 26624.94 | 5620.63 | 17.48
【表10.2.2-16】
分部分项工程清单与计价表
单位(专业)工程名称:仿古建筑-茂漪亭 | [5 empty] | 标段: |  |  | 第3页 共13页
序号 | 项目编码 | 项目名称 | 项目特征 | 计量 单位 | 工程量 | 金 额 (元) |  |  |  |  | 备注
[6 empty] | 综合单价 | 合价 | 其中
[8 empty] | 人工费 | 机械费 | 暂估价
10 | 020201002007 | 踏跺 | 1、150厚青石条石面层,拼缝灌稀水泥浆擦缝 2、30厚1:3干硬性水泥砂浆粘结层,上撒素水泥 3、100厚C15混凝土,台阶面向外坡1%及木模板安拆 4、70厚碎石或卵石夯实 5、素土夯实 | m2 | 1.96 | 1345.82 | 2637.81 | 1072.06 | 4.45
|  | 0203 门窗工程 |  |  |  |  | 7877.16 | 5208.52 | 3.9
11 | 020509002007 | 槛窗 | 1、构件名称：C7-1传统花格窗 2、构件规格：1980mm*600mm(除边框外) 3、防护材料：调和漆（一底二面木材）、腻子二遍 4、木构件“三防”处理 | m2 | 4.75 | 1658.35 | 7877.16 | 5208.52 | 3.9
|  | 0204 混凝土及钢筋混凝土工程 |  |  |  |  | 23203.81 | 3337.65 | 497.75
12 | 010404001007 | 垫层 | 1、垫层材料种类、配合比、厚度：C15混凝土垫层 | m3 | 5.02 | 562.8 | 2825.26 | 467.66 | 57.68
13 | 010503001008 | 基础梁 | 1、混凝土强度等级：C30混凝土 | m3 | 5.52 | 606.84 | 3349.76 | 494.54 | 99.47
14 | 010501003008 | 独立基础 | 1、混凝土强度等级：C30混凝土 | m3 | 9.23 | 579.59 | 5349.62 | 706.56 | 100.98
15 | 010502001008 | 矩形柱 | 1、混凝土强度等级：C30混凝土 | m3 | 2.55 | 700.14 | 1785.36 | 397.93 | 45.95
16 | 010515001008 | 现浇构件钢筋 | 1、钢筋种类、规格：HRB400 螺纹钢 | t | 1.487 | 5414.6 | 8051.51 | 841.84 | 107.88
本页小计 | [6 empty] | 31876.48 | 9189.11 | 420.31
【表10.2.2-16】
分部分项工程清单与计价表
单位(专业)工程名称:仿古建筑-茂漪亭 | [5 empty] | 标段: |  |  | 第4页 共13页
序号 | 项目编码 | 项目名称 | 项目特征 | 计量 单位 | 工程量 | 金 额 (元) |  |  |  |  | 备注
[6 empty] | 综合单价 | 合价 | 其中
[8 empty] | 人工费 | 机械费 | 暂估价
17 | 010516002007 | 预埋铁件 | 1、预埋铁件含螺栓等 | t | 0.19 | 9696.31 | 1842.3 | 429.12 | 85.79
|  | 0205 木作工程 |  |  |  |  | 116056.04 | 49330.4 | 286.39
18 | 020501001009 | 圆柱 | 1、构件名称：圆柱 2、木材品种：进口实木 3、构件规格：φ300mm 4、防护材料：调和漆（一底二面木材）、腻子二遍 5、木构件“三防”处理 | m3 | 2.11 | 6153.67 | 12984.24 | 2738.08 | 36.14
19 | 020501001010 | 圆柱 | 1、构件名称：圆柱 2、木材品种：进口实木 3、构件规格：φ240mm 4、防护材料：调和漆（一底二面木材）、腻子二遍 5、木构件“三防”处理 | m3 | 2.04 | 6341.76 | 12937.19 | 2851.72 | 34.95
20 | 020502001010 | 圆梁 | 1、构件名称：抹角梁 2、木材品种：优质杉木 3、构件规格：φ24cm以内 4、防护材料：调和漆（一底二面木材）、腻子二遍 5、木构件“三防”处理 | m3 | 0.3 | 7198.08 | 2159.42 | 1065.3 | 7.69
21 | 020503001012 | 圆桁（檩） | 1、构件名称：圆桁（檩） 2、木材品种：优质杉木 3、构件规格：φ180mm 4、防护材料：调和漆（一底二面木材）、腻子二遍 5、木构件“三防”处理 | m3 | 1.88 | 3585.44 | 6740.63 | 2583.01 | 37.15
本页小计 | [6 empty] | 36663.78 | 9667.23 | 201.72
【表10.2.2-16】
分部分项工程清单与计价表
单位(专业)工程名称:仿古建筑-茂漪亭 | [5 empty] | 标段: |  |  | 第5页 共13页
序号 | 项目编码 | 项目名称 | 项目特征 | 计量 单位 | 工程量 | 金 额 (元) |  |  |  |  | 备注
[6 empty] | 综合单价 | 合价 | 其中
[8 empty] | 人工费 | 机械费 | 暂估价
22 | 020503005008 | 平板枋 | 1、构件名称：平板枋 2、木材品种：优质杉木 3、构件规格：厚12cm以上 4、防护材料：调和漆（一底二面木材）、腻子二遍 5、木构件“三防”处理 | m3 | 0.86 | 4306.06 | 3703.21 | 1767.7 | 15.45
23 | 020508022005 | 夹堂板 | 1、构件名称：夹堂板 2、木材品种：优质杉木 3、构件规格：厚2cm 4、防护材料：调和漆（一底二面木材）、腻子二遍 5、木构件“三防”处理 | m2 | 11.63 | 329.83 | 3835.92 | 2125.15 | 2.79
24 | 020503005009 | 斗盘枋 | 1、构件名称：斗盘枋 2、木材品种：优质杉木 3、构件规格：厚12cm以上 4、防护材料：调和漆（一底二面木材）、腻子二遍 5、木构件“三防”处理 | m3 | 0.43 | 4364.5 | 1876.74 | 896.79 | 7.72
25 | 020503003008 | 替木 | 1、构件名称：桁下枋 2、木材品种：优质杉木 3、构件规格：厚8cm以内 4、防护材料：调和漆（一底二面木材）、腻子二遍 5、木构件“三防”处理 | m3 | 0.41 | 6447.22 | 2643.36 | 1198.6 | 9.34
本页小计 | [6 empty] | 12059.23 | 5988.24 | 35.3
【表10.2.2-16】
分部分项工程清单与计价表
单位(专业)工程名称:仿古建筑-茂漪亭 | [5 empty] | 标段: |  |  | 第6页 共13页
序号 | 项目编码 | 项目名称 | 项目特征 | 计量 单位 | 工程量 | 金 额 (元) |  |  |  |  | 备注
[6 empty] | 综合单价 | 合价 | 其中
[8 empty] | 人工费 | 机械费 | 暂估价
26 | 020509007016 | 门窗框、槛、抱框 | 1、构件名称：下槛 2、木材品种：优质杉木 3、构件规格：厚15cm 4、防护材料：调和漆（一底二面木材）、腻子二遍 5、木构件“三防”处理 | m | 19.2 | 149.69 | 2874.05 | 813.31
27 | 020501005002 | 雷公柱(灯心木) | 1、构件名称：雷公柱 2、木材品种：优质杉木 3、构件规格：厚18cm 4、防护材料：调和漆（一底二面木材）、腻子二遍 5、木构件“三防”处理 | m3 | 0.06 | 7790.39 | 467.42 | 242.51 | 1.54
28 | 020501004007 | 童（瓜）柱 | 1、构件名称：童（瓜）柱 2、木材品种：优质杉木 3、构件规格：厚24cm以内 4、防护材料：调和漆（一底二面木材）、腻子二遍 5、木构件“三防”处理 | m3 | 0.03 | 7072.91 | 212.19 | 104.6 | 0.77
29 | 020506001004 | 老角梁、由戗 | 1、构件名称：老戗木 2、木材品种：优质杉木 3、构件规格：180mm*160mm 4、防护材料：调和漆（一底二面木材）、腻子二遍 5、木构件“三防”处理 | m3 | 0.77 | 5940.99 | 4574.56 | 2059.48 | 12.39
本页小计 | [6 empty] | 8128.22 | 3219.9 | 14.7
【表10.2.2-16】
分部分项工程清单与计价表
单位(专业)工程名称:仿古建筑-茂漪亭 | [5 empty] | 标段: |  |  | 第7页 共13页
序号 | 项目编码 | 项目名称 | 项目特征 | 计量 单位 | 工程量 | 金 额 (元) |  |  |  |  | 备注
[6 empty] | 综合单价 | 合价 | 其中
[8 empty] | 人工费 | 机械费 | 暂估价
30 | 020506002004 | 仔角梁 | 1、构件名称：嫩戗木 2、木材品种：优质杉木 3、构件规格：150mm*160mm 4、防护材料：调和漆（一底二面木材）、腻子二遍 5、木构件“三防”处理 | m3 | 0.17 | 12464.35 | 2118.94 | 1381.65 | 2.74
31 | 020506005004 | 菱角木 | 1、构件名称：扁担木 2、木材品种：优质杉木 3、构件规格：160mm厚 4、防护材料：调和漆（一底二面木材）、腻子二遍 5、木构件“三防”处理 | m3 | 0.64 | 3751.67 | 2401.07 | 745.18 | 10.3
32 | 020506007004 | 千斤销 | 1、构件名称：千斤销 2、木材品种：优质硬木 3、构件规格：50cm*4cm*4cm 4、防护材料：调和漆（一底二面木材）、腻子二遍 5、木构件“三防”处理 | 个 | 8 | 97.31 | 778.48 | 547.84 | 0.4
33 | 020505004007 | 圆形椽 | 1、构件名称：圆形椽 2、木材品种：优质杉木 3、构件规格：φ8cm 4、防护材料：调和漆（一底二面木材）、腻子二遍 5、木构件“三防”处理 | m3 | 1.07 | 4609.88 | 4932.57 | 2284.39 | 17.22
本页小计 | [6 empty] | 10231.06 | 4959.06 | 30.66
【表10.2.2-16】
分部分项工程清单与计价表
单位(专业)工程名称:仿古建筑-茂漪亭 | [5 empty] | 标段: |  |  | 第8页 共13页
序号 | 项目编码 | 项目名称 | 项目特征 | 计量 单位 | 工程量 | 金 额 (元) |  |  |  |  | 备注
[6 empty] | 综合单价 | 合价 | 其中
[8 empty] | 人工费 | 机械费 | 暂估价
34 | 020505009004 | 矩形飞椽 | 1、构件名称：矩形飞椽 2、木材品种：优质杉木 3、构件规格：70mm*60mm 4、防护材料：调和漆（一底二面木材）、腻子二遍 5、木构件“三防”处理 | m3 | 0.28 | 6060.84 | 1697.04 | 840.63 | 4.51
35 | 020505010004 | 圆形翼角椽 | 1、构件名称：荷包形摔网（翼角） 2、木材品种：优质杉木 3、构件规格：φ8cm 4、防护材料：调和漆（一底二面木材）、腻子二遍 5、木构件“三防”处理 | m3 | 1.43 | 5988.03 | 8562.88 | 4654.24 | 23.01
36 | 020505008004 | 翘飞椽 | 1、构件名称：翘飞椽 2、木材品种：优质杉木 3、构件规格：70mm*60mm 4、防护材料：调和漆（一底二面木材）、腻子二遍 5、木构件“三防”处理 | m3 | 0.37 | 8518.57 | 3151.87 | 1873.01 | 5.95
37 | 020508020005 | 闸挡板 | 1、构件名称：闸挡板 2、木材品种：优质杉木 3、构件规格：1cm*7cm 4、防护材料：调和漆（一底二面木材）、腻子二遍 5、木构件“三防”处理 | m | 46.68 | 18.05 | 842.57 | 487.34 | 3.73
本页小计 | [6 empty] | 14254.36 | 7855.22 | 37.2
【表10.2.2-16】
分部分项工程清单与计价表
单位(专业)工程名称:仿古建筑-茂漪亭 | [5 empty] | 标段: |  |  | 第9页 共13页
序号 | 项目编码 | 项目名称 | 项目特征 | 计量 单位 | 工程量 | 金 额 (元) |  |  |  |  | 备注
[6 empty] | 综合单价 | 合价 | 其中
[8 empty] | 人工费 | 机械费 | 暂估价
38 | 020508016004 | 大连檐（里口木） | 1、构件名称：大连檐（里口木） 2、木材品种：优质杉木 3、构件规格：1cm*7cm 4、防护材料：调和漆（一底二面木材）、腻子二遍 5、木构件“三防”处理 | m | 9.6 | 24.76 | 237.7 | 146.59 | 0.96
39 | 020506008004 | 弯大连檐、里口木 | 1、构件名称：弯大连檐（里口木） 2、木材品种：优质杉木 3、构件规格：3.5cm*12cm 4、防护材料：调和漆（一底二面木材）、腻子二遍 5、木构件“三防”处理 | m | 8.8 | 43.64 | 384.03 | 198.97
40 | 020508018004 | 瓦口板 | 1、构件名称：瓦口板 2、木材品种：优质杉木 3、构件规格：2.5cm*4cm 4、防护材料：调和漆（一底二面木材）、腻子二遍 5、木构件“三防”处理 | m | 18.4 | 33.6 | 618.24 | 374.07 | 1.84
41 | 020508017007 | 小连檐 | 1、构件名称：小连檐 2、木材品种：优质杉木 3、构件规格：2cm*6cm 4、防护材料：调和漆（一底二面木材）、腻子二遍 5、木构件“三防”处理 | m | 10.4 | 14.7 | 152.88 | 71.55 | 0.83
本页小计 | [6 empty] | 1392.85 | 791.18 | 3.63
【表10.2.2-16】
分部分项工程清单与计价表
单位(专业)工程名称:仿古建筑-茂漪亭 | [5 empty] | 标段: |  |  | 第10页 共13页
序号 | 项目编码 | 项目名称 | 项目特征 | 计量 单位 | 工程量 | 金 额 (元) |  |  |  |  | 备注
[6 empty] | 综合单价 | 合价 | 其中
[8 empty] | 人工费 | 机械费 | 暂估价
42 | 020506009004 | 弯小连檐 | 1、构件名称：弯小连檐 2、木材品种：优质杉木 3、构件规格：2cm*6cm 4、防护材料：调和漆（一底二面木材）、腻子二遍 5、木构件“三防”处理 | m | 17.88 | 28.87 | 516.2 | 291.09
43 | 020508001004 | 枕木头 | 1、构件名称：衬头木 2、木材品种：优质杉木 3、构件规格：10cm*18cm 4、防护材料：调和漆（一底二面木材）、腻子二遍 5、木构件“三防”处理 | m3 | 0.32 | 7471.16 | 2390.77 | 1191.4 | 5.15
44 | 020508025007 | 清水望板 | 1、构件名称：清水望板 2、木材品种：优质杉木 3、构件规格：厚2cm 4、防护材料：调和漆（一底二面木材）、腻子二遍 5、木构件“三防”处理 | m2 | 57.97 | 173.64 | 10065.91 | 3822.54 | 24.35
45 | 020506011004 | 翼角檐椽望板 | 1、构件名称：翼角檐椽望板 2、木材品种：优质杉木 3、构件规格：厚2cm 4、防护材料：调和漆（一底二面木材）、腻子二遍 5、木构件“三防”处理 | m2 | 33.22 | 181.59 | 6032.42 | 2414.1 | 13.95
本页小计 | [6 empty] | 19005.3 | 7719.13 | 43.45
【表10.2.2-16】
分部分项工程清单与计价表
单位(专业)工程名称:仿古建筑-茂漪亭 | [5 empty] | 标段: |  |  | 第11页 共13页
序号 | 项目编码 | 项目名称 | 项目特征 | 计量 单位 | 工程量 | 金 额 (元) |  |  |  |  | 备注
[6 empty] | 综合单价 | 合价 | 其中
[8 empty] | 人工费 | 机械费 | 暂估价
46 | 020511002002 | 倒挂楣子 | 1、构件名称：挂落万字拐子 2、木材品种：优质杉木 3、防护材料：调和漆（一底二面木材）、腻子二遍 4、木构件“三防”处理 | m | 16.2 | 731.9 | 11856.78 | 8039.41
47 | 020508019002 | 封檐板 | 1、构件名称：封檐板 2、木材品种：优质杉木 3、构件规格：厚22mm*200mm 4、防护材料：调和漆（一底二面木材）、腻子二遍 5、木构件“三防”处理 | m | 19.2 | 82.76 | 1588.99 | 448.7 | 2.5
48 | 020506010002 | 弯封檐板 | 1、构件名称：弯封檐板 2、木材品种：优质杉木 3、构件规格：厚22mm*200mm 4、防护材料：调和漆（一底二面木材）、腻子二遍 5、木构件“三防”处理 | m | 27.48 | 98.9 | 2717.77 | 1071.45 | 3.02
|  | 0206 屋面工程 |  |  |  |  | 38328.72 | 9605.54 | 112.56
49 | 020601003005 | 小青瓦屋面 | 1、盖瓦：小号灰黑色蝴蝶瓦,陇距240 2、底瓦：中号灰黑色蝴蝶瓦,陇距240 3、钢筋网砂浆粘合层厚20-40 | m2 | 64.32 | 316.62 | 20365 | 4924.98 | 112.56
50 | 010902001007 | 屋面卷材防水 | 1、3厚SBS卷材防水层 | m2 | 64.32 | 43.8 | 2817.22 | 342.18
51 | 020602009007 | 檐头（口）附件 | 1、瓦件类型：滴水花边 2、具体详见图纸 | m | 46.68 | 33.83 | 1579.18 | 161.98
本页小计 | [6 empty] | 40924.94 | 14988.7 | 118.08
【表10.2.2-16】
分部分项工程清单与计价表
单位(专业)工程名称:仿古建筑-茂漪亭 | [5 empty] | 标段: |  |  | 第12页 共13页
序号 | 项目编码 | 项目名称 | 项目特征 | 计量 单位 | 工程量 | 金 额 (元) |  |  |  |  | 备注
[6 empty] | 综合单价 | 合价 | 其中
[8 empty] | 人工费 | 机械费 | 暂估价
52 | 020602005005 | 滚筒戗脊 | 1、滚筒戗脊 2、单根长约4000mm，具体详见图纸通建07 | 条 | 4 | 1851.2 | 7404.8 | 2549.08
53 | 020602012004 | 戗脊捲头 | 1、戗脊捲头 2、单根长约750mm，具体详见图纸通建07 | 只 | 4 | 300 | 1200
54 | 020602011005 | 屋脊头、吞头 | 1、宝顶葫芦状，高度0.9米，具体详见图纸通建07 | 只 | 1 | 1197.02 | 1197.02 | 467.83
55 | 020603003002 | 围脊 | 1、围脊，具体详见图纸通建07 | m | 19.2 | 196.12 | 3765.5 | 1159.49
|  | 0207 地面工程 |  |  |  |  | 11818.66 | 2072.4 | 81.29
56 | 010904004007 | 楼（地）面变形缝 | 1、沥青砂浆嵌缝，具体详见设计图纸 | m | 18.8 | 15.96 | 300.05 | 130.47
57 | 020701001007 | 细墁方砖 | 1、380X380X38细方砖铺地 2、30厚1：3干硬性水泥砂浆结合层,表面撒素水泥粉 3、1.5厚聚氨脂防水层(墙体上翻300） 4、最薄处20厚1：3水泥砂浆找平 5、素水泥浆一道(内掺建筑胶) 6、80厚C15混凝土垫层 7、150厚5-32卵石灌M2.5混合砂浆振捣密实 8、素土夯实 | m2 | 22.09 | 521.44 | 11518.61 | 1941.93 | 81.29
本页小计 | [6 empty] | 25385.98 | 6248.8 | 81.29
【表10.2.2-16】
分部分项工程清单与计价表
单位(专业)工程名称:仿古建筑-茂漪亭 | [5 empty] | 标段: |  |  | 第13页 共13页
序号 | 项目编码 | 项目名称 | 项目特征 | 计量 单位 | 工程量 | 金 额 (元) |  |  |  |  | 备注
[6 empty] | 综合单价 | 合价 | 其中
[8 empty] | 人工费 | 机械费 | 暂估价
合计 | [6 empty] | 272838.38 | 94612.26 | 1381.68

## 11_表10_2_2-16 施工技术措施项目清单与计价表
【表10.2.2-16】
施工技术措施项目清单与计价表
单位(专业)工程名称:仿古建筑-茂漪亭 | [5 empty] | 标段: |  |  | 第1页 共1页
序号 | 项目编码 | 项目名称 | 项目特征 | 计量 单位 | 工程量 | 金 额 (元) |  |  |  |  | 备注
[6 empty] | 综合单价 | 合价 | 其中
[8 empty] | 人工费 | 机械费 | 暂估价
|  | [请输入分部名称,电子评标勿删] |  |  | 0 |  | 9464.6 | 4107.87 | 1708.38
1 | 021001001007 | 综合脚手架 | 1、综合脚手架 建筑物檐高（m以内）7层~高（m）6以内 | m2 | 32.49 | 26.04 | 846.04 | 550.38 | 31.19
2 | 021001004007 | 木构架安装起重脚手架 | 1、满堂脚手架基本层~高7.2（m） | m2 | 36.64 | 21.34 | 781.9 | 549.6 | 20.88
3 | Z021003010007 | 仿古建筑垂直运输 | 1、园林古建筑单檐垂直~檐数2（个）~一檐 | m2 | 32.49 | 55.86 | 1814.89 |  | 1480.24
4 | 041102001007 | 垫层模板 | 1、现浇混凝土垫层木模 | m2 | 6.2 | 47.66 | 295.49 | 143.9 | 6.45
5 | 011702001008 | 独立基础模板 | 1、独立基础复合木模 | m2 | 29.54 | 56.93 | 1681.71 | 838.05 | 26.29
6 | 011702005008 | 基础梁模板 | 1、基础梁复合木模 | m2 | 35.01 | 55.34 | 1937.45 | 837.44 | 76.32
7 | 021002001007 | 现浇混凝土矩形柱 | 1、矩形柱复合模板 | m2 | 30.6 | 68.86 | 2107.12 | 1188.5 | 67.01
本页小计 | [6 empty] | 9464.6 | 4107.87 | 1708.38
合计 | [6 empty] | 9464.6 | 4107.87 | 1708.38

## 11_表10_2_2-20 施工组织(总价)措施项目清单
【表10.2.2-20】
施工组织（总价）措施项目清单与计价表
工程名称:茂漪亭 |  |  | 标段: | 第1页 共1页
序号 | 项目编号 | 项目名称 | 计算基础 | 费率 (%) | 金额 (元) | 备注
1 | 050405001001 | 安全文明施工费 |  |  | 5024.05
1.1 |  | 安全文明施工基本费 | 定额人工费+定额机械费 | 5.32 | 5024.05
2 | Z50405009001 | 提前竣工增加费 | 定额人工费+定额机械费
3 | 050405004001 | 二次搬运费 | 定额人工费+定额机械费
4 | 050405005001 | 冬雨季施工增加费 | 定额人工费+定额机械费
5 | Z50405010001 | 行车、行人干扰增加费 | 定额人工费+定额机械费
6 |  | 其他施工组织措施费 | 按相关规定计算
合 计 |  |  |  |  | 5024.05

## 11_表10_2_2-21 其他项目清单与计价汇总表
【表10.2.2-21】
其他项目清单与计价汇总表
工程名称:茂漪亭 |  | 标段: | 第1页 共1页
序号 | 项 目 名 称 | 金额(元) | 备注
1 | 暂列金额 | 15865.54 | 明细详见表10.2.2-22
1.1 | 标化工地增加费 |  | 明细详见表10.2.2-22
1.2 | 优质工程增加费 |  | 明细详见表10.2.2-22
1.3 | 其他暂列金额 | 15865.54 | 明细详见表10.2.2-22
2 | 暂估价
2.1 | 材料（设备）暂估价 |  | 明细详见表10.2.2-23
2.2 | 专业工程暂估价 |  | 明细详见表10.2.2-24
2.3 | 专项技术措施暂估价 |  | 明细详见表10.2.2-25
3 | 计日工 |  | 明细详见表10.2.2-26
4 | 总承包服务费 |  | 明细详见表10.2.2-27
合 计 |  | 15865.54 | 0

## 11_表10_2_2-22 暂列金额明细表
【表10.2.2-22】
暂列金额明细表
工程名称:茂漪亭 |  |  | 标段: | 第1页 共1页
序号 | 项 目 名 称 | 计量单位 | 暂定金额(元) | 备注
1 | 标化工地增加费 | 项
2 | 优质工程增加费 | 项
3 | 其他暂列金额 | 项 | 15865.54 | 估算比例一般不高于5%
3.1 | 其他暂列金额 | 项 | 15865.54
合计 |  |  | 15865.54 | -

## 11_表10_2_2-29 主要工日一览表
【表10.2.2-29】
主要工日一览表
工程名称:茂漪亭 |  |  | 标段: |  | 第1页 共1页
序号 | 工日名称（类别） | 单位 | 数 量 | 单价(元) | 合价（元） | 备注
1 | 一类人工 | 工日 | 8.004 | 135 | 1080.54
2 | 二类人工 | 工日 | 39.574 | 146 | 5777.8
3 | 三类人工 | 工日 | 550.065 | 167 | 91860.86

## 11_表10_2_2-31 主要材料和工程设备一览表
【表10.2.2-31】
主要材料和工程设备一览表
工程名称:茂漪亭 |  |  |  | 标段: |  | 第1页 共2页
序号 | 名称、规格、型号 | 单位 | 数量 | 单价(元) | 合价（元） | 备注
1 | 热轧带肋钢筋HRB400综合 | t | 1.554 | 4359 | 6773.89
2 | 热轧光圆钢筋HPB300综合 | kg | 36.038 | 4.47 | 161.16
3 | 铁件 | t | 0.192 | 6070 | 1165.44
4 | 铁件 | kg | 61.627 | 6.07 | 374.08
5 | 草袋 | m2 | 26.196 | 4.25 | 111.33
6 | 圆钉 | kg | 66.491 | 4.42 | 293.89
7 | 电焊条E43系列 | kg | 21.19 | 6.81 | 144.3
8 | 预埋铁件 | kg | 0.266 | 6.07 | 1.61
9 | 镀锌铁丝18# | kg | 1.948 | 4.42 | 8.61
10 | 镀锌铁丝22# | kg | 3.45 | 4.42 | 15.25
11 | 钢丝网 | m2 | 70.752 | 7.81 | 552.57
12 | 复合硅酸盐水泥PC 32.5R综合 | kg | 5.09 | 0.48 | 2.45
13 | 普通硅酸盐水泥PO 42.5综合 | kg | 9290.078 | 0.52 | 4849.42
14 | 黄砂毛砂 | t | 0.567 | 155 | 87.89
15 | 黄砂净砂 | t | 30.004 | 180 | 5400.72
16 | 碎石综合 | t | 30.673 | 126 | 3864.8
17 | 卵石 | t | 5.136 | 330 | 1694.88
18 | 碎石40—60 | t | 0.213 | 126 | 26.84
19 | 青石 | m3 | 4.194 | 2700 | 11323.8
20 | 青石 | m2 | 0.819 | 405 | 331.7
21 | 青石2000×400×150 | m3 | 1.911 | 2700 | 5159.7
22 | 标准砖240×115×53 | 百块 | 3.298 | 49.56 | 163.45
23 | 优质杉木椽子(综合） | m3 | 0.745 | 885 | 659.33
24 | 优质杉木桁架(综合） | m3 | 1.499 | 1150 | 1723.85
25 | 菠萝格 | m3 | 0.072 | 12500 | 900
26 | 优质杉木椽子(综合） | m3 | 3.093 | 885 | 2737.31
27 | 优质杉木桁架(综合） | m3 | 2.43 | 1150 | 2794.5
28 | 优质杉木综合 | m3 | 0.486 | 1947 | 946.24
29 | 进口实木 | m3 | 5.127 | 3500 | 17944.5
【表10.2.2-31】
主要材料和工程设备一览表
工程名称:茂漪亭 |  |  |  | 标段: |  | 第2页 共2页
序号 | 名称、规格、型号 | 单位 | 数量 | 单价(元) | 合价（元） | 备注
30 | 优质杉木门窗料 | m3 | 0.146 | 1947 | 284.26
31 | 平板玻璃δ5 | m2 | 3.762 | 34.69 | 130.5
32 | 自粘聚合物改性沥青防水卷材3厚SBS卷材 | m2 | 74.376 | 29.2 | 2171.78
33 | 单组份聚氨脂防水涂料Ⅰ型 | kg | 50.807 | 13.27 | 674.21
34 | 汽油综合 | kg | 24.01 | 8.24 | 197.84
35 | 正当沟2# 260×180 | 张 | 76.8 | 1.38 | 105.98
36 | 沟头筒瓦2# | 百张 | 0.04 | 181.42 | 7.26
37 | 大蝴蝶瓦（底）200×200×13 | 百张 | 49.225 | 115 | 5660.88
38 | 方砖430×430×50 | 百块 | 0.58 | 3417 | 1981.86
39 | 方砖400×400×50 | 百块 | 1.436 | 3417 | 4906.81
40 | 蝴蝶瓦大号滴水 | 百张 | 0.04 | 367 | 14.68
41 | 蝴蝶瓦小号花边 | 百张 | 2.194 | 316 | 693.3
42 | 筒瓦1# 160×295 | 百张 | 0.28 | 418 | 117.04
43 | 筒瓦3# 120×220 | 百张 | 0.24 | 265 | 63.6
44 | 土青砖220×105×42 | 千块 | 1.72 | 1860 | 3199.2
45 | 中蝴蝶瓦（盖）180×180×13 | 百张 | 76.861 | 89 | 6840.63
46 | 钢支撑 | kg | 25.213 | 4.78 | 120.52
47 | 水 | m3 | 40.011 | 5.73 | 229.26
48 | 复合模板综合 | m2 | 17.702 | 42.48 | 751.98
49 | 木模板 | m3 | 0.51 | 1504 | 767.04
50 | 安全网 | m2 | 2.245 | 6.64 | 14.91
51 | 脚手架钢管 | kg | 20.716 | 4.6 | 95.29
52 | 竹脚手片 | m2 | 5.173 | 8.5 | 43.97
53 | 青石 | m3 | 2.024 | 2700 | 5464.8
54 | 蝴蝶瓦大号花边 | 百张 | 1.867 | 367 | 685.19

## 11_表10_2_2-32 主要机械台班一览表
【表10.2.2-32】
主要机械台班一览表
工程名称:茂漪亭 |  |  |  | 标段: | 第1页 共1页
序号 | 机械名称、规格、型号 | 单位 | 数 量 | 单价(元) | 合价（元） | 备注
1 | 履带式推土机90kW | 台班 | 0.022 | 831.69 | 18.3
2 | 履带式单斗液压挖掘机1m3 | 台班 | 0.219 | 1038.92 | 227.52
3 | 电动夯实机250N·m | 台班 | 4.544 | 29.99 | 136.27
4 | 自升式塔式起重机400kN·m | 台班 | 1.179 | 613.98 | 723.88
5 | 载货汽车4t | 台班 | 0.373 | 435.79 | 162.55
6 | 电动卷扬机-单筒慢速10kN | 台班 | 4.084 | 185.16 | 756.19
7 | 涡浆式混凝土搅拌机500L | 台班 | 1.004 | 311.53 | 312.78
8 | 灰浆搅拌机200L | 台班 | 1.121 | 167.09 | 187.31
9 | 钢筋切断机40mm | 台班 | 0.149 | 46.85 | 6.98
10 | 钢筋弯曲机40mm | 台班 | 0.297 | 27.99 | 8.31
11 | 木工圆锯机500mm | 台班 | 3.192 | 30.08 | 96.02
12 | 木工平刨床500mm | 台班 | 7.944 | 22.55 | 179.14
13 | 交流弧焊机32kV·A | 台班 | 1.563 | 102.85 | 160.75
14 | 对焊机75kV·A | 台班 | 0.134 | 131.93 | 17.68
15 | 混凝土振捣器平板式 | 台班 | 0.474 | 13.13 | 6.22
16 | 混凝土振捣器插入式 | 台班 | 1.532 | 5.08 | 7.78
17 | 汽车式起重机5t | 台班 | 0.197 | 418.17 | 82.38

## 12_表10_2_2-13 【不含单列】单位(专业)工程
【表10.2.2-13】
单位（专业）工程招标控制价费用表
工程名称:仿古建筑-休息廊房 |  |  | 标段: | 第1页 共1页
序号 | 费用名称 |  | 计算公式 | 金额 (元) | 备注
1 | 分部分项工程费 |  | ∑(分部分项工程量×综合单价） | 300114.41 | 见表10.2.2-16
1.1 | 其中 | 人工费+机械费 | ∑分部分项（定额人工费+定额机械费） | 113737.8
2 | 措施项目费 |  | （2.1+2.2） | 16993.7
2.1 | 施工技术措施项目费 |  | ∑(技措项目工程量×综合单价） | 10601.89 | 见表10.2.2-16
2.1.1 | 其中 | 人工费+机械费 | ∑技措项目（定额人工费+定额机械费） | 6408.95
2.2 | 施工组织措施项目费 |  | (1.1+2.1.1)×5.32% | 6391.81 | 见表10.2.2-20
2.2.1 | 其中 | 安全文明施工基本费 | (1.1+2.1.1)×5.32% | 6391.81 | 见表10.2.2-20
3 | 其他项目费 |  | （3.1+3.2+3.3+3.4） | 17762.74
3.1 | 暂列金额 |  | 3.1.1+3.1.2+3.1.3 | 17762.74 | 见表10.2.2-21
3.1.1 | 其中 | 标化工地增加费 | 按招标文件规定额度列计 |  | 见表10.2.2-22
3.1.2 |  | 优质工程增加费 | 按招标文件规定额度列计 |  | 见表10.2.2-22
3.1.3 |  | 其他暂列金额 | 按招标文件规定额度列计 | 17762.74 | 见表10.2.2-22
3.2 | 暂估价 |  | 3.2.1+3.2.2+3.2.3 |  | 见表10.2.2-21
3.2.1 | 其中 | 材料（工程设备）暂估价 | 按招标文件规定额度列计 (或计入综合单价) |  | 见表10.2.2-23
3.2.2 |  | 专业工程暂估价 | 按招标文件规定额度列计 |  | 见表10.2.2-24
3.2.3 |  | 专项技术措施暂估价 | 按招标文件规定额度列计 |  | 见表10.2.2-25
3.3 | 计日工 |  | ∑计日工(暂估数量×综合单价） |  | 见表10.2.2-21
3.4 | 施工总承包服务费 |  | 3.4.1+3.4.2 |  | 见表10.2.2-21
3.4.1 | 其中 | 专业发包工程管理费 | ∑专业发包工程（暂估金额×费率） |  | 见表10.2.2-27
3.4.2 |  | 甲供材料设备管理费 | 甲供材料暂估金额×费率+甲供设备暂估金额×费率 |  | 见表10.2.2-27
4 | 规费 |  | (1.1+2.1.1)×31.75% | 38146.59
5 | 税金 |  | (1+2+3+4)×9% | 33571.57
招标控制价合计 |  |  | 1+2+3+4+5 | 406589

## 12_表10_2_2-16 分部分项工程清单与计价表
【表10.2.2-16】
分部分项工程清单与计价表
单位(专业)工程名称:仿古建筑-休息廊房 | [5 empty] | 标段: |  |  | 第1页 共9页
序号 | 项目编码 | 项目名称 | 项目特征 | 计量 单位 | 工程量 | 金 额 (元) |  |  |  |  | 备注
[6 empty] | 综合单价 | 合价 | 其中
[8 empty] | 人工费 | 机械费 | 暂估价
|  | 0101 土石方工程 |  |  |  |  | 1277.67 | 768.69 | 275.09
1 | 010101004008 | 挖基坑土方 | 1、土壤类别：综合，由投标人根据地勘报告决定报价 2、挖土深度：根据施工图纸自行确定 | m3 | 69.62 | 6.69 | 465.76 | 199.11 | 182.4
2 | 010103001008 | 回填方 | 1、密实度要求：满足设计要求 2、填方材料品种：基础开挖土方 | m3 | 51.78 | 15.68 | 811.91 | 569.58 | 92.69
|  | 0201 砖作工程 |  |  |  |  | 15314.33 | 7597.52 | 73.12
3 | 010401004007 | 多孔砖墙 | 1、砖品种、规格、强度等级：120厚KP1-1型多孔砖 2、砂浆强度等级：M5混合砂浆 | m3 | 13.27 | 642.97 | 8532.21 | 3061.12 | 73.12
4 | 020111004002 | 墀头、垛头、腮帮 | 1、垛头墙厚24cm，具体详实设计图纸 | 只 | 4 | 1695.53 | 6782.12 | 4536.4
|  | 0202 石作工程 |  |  |  |  | 40108.46 | 14111.92
5 | 020206003015 | 磉墩 | 1、构件名称：磉墩 2、石料种类、构件规格：φ36cm*20cm青石墩 3、石表面加工要求及等级：三遍斩光 4、具体要求详见设计施工图纸 | 只 | 10 | 571.67 | 5716.7 | 2087.2
6 | 020201001007 | 阶条石 | 1、石料种类、构件 规格：150厚青石压口石（阶条石） 2、粘结层材料种类、厚度、砂浆强度等级：30厚1:3水泥砂浆找平粘结层 3、石表面加工要求及等级：三遍斩光 4、具体要求详见设计施工图纸 | m2 | 24 | 1432.99 | 34391.76 | 12024.72
本页小计 | [6 empty] | 56700.46 | 22478.13 | 348.21
【表10.2.2-16】
分部分项工程清单与计价表
单位(专业)工程名称:仿古建筑-休息廊房 | [5 empty] | 标段: |  |  | 第2页 共9页
序号 | 项目编码 | 项目名称 | 项目特征 | 计量 单位 | 工程量 | 金 额 (元) |  |  |  |  | 备注
[6 empty] | 综合单价 | 合价 | 其中
[8 empty] | 人工费 | 机械费 | 暂估价
|  | 0203 门窗工程 |  |  |  |  | 58138.91 | 37674.57 | 32.99
7 | 020509002008 | 槛窗 | 1、构件名称：C8-1传统花格窗 2、构件规格：2280mm*1800mm(除边框外) 3、防护材料：调和漆（一底二面木材）、腻子二遍 4、木构件“三防”处理 | m2 | 16.42 | 1658.35 | 27230.11 | 18005.02 | 13.46
8 | 020509001004 | 槅扇 | 1、构件名称：M8-1传统花格门 2、构件规格：3860mm*3410mm(除边框外) 3、防护材料：调和漆（一底二面木材）、腻子二遍 4、木构件“三防”处理 | m2 | 19.34 | 1598.18 | 30908.8 | 19669.55 | 19.53
|  | 0204 混凝土及钢筋混凝土工程 |  |  |  |  | 17968.07 | 2495.97 | 395.58
9 | 010404001008 | 垫层 | 1、垫层材料种类、配合比、厚度：C15混凝土垫层 | m3 | 2.2 | 562.8 | 1238.16 | 204.95 | 25.28
10 | 010503001009 | 基础梁 | 1、混凝土强度等级：C30混凝土 | m3 | 8.45 | 606.84 | 5127.8 | 757.04 | 152.27
11 | 010501003009 | 独立基础 | 1、混凝土强度等级：C30混凝土 | m3 | 5.77 | 579.59 | 3344.23 | 441.69 | 63.12
12 | 010502001009 | 矩形柱 | 1、混凝土强度等级：C30混凝土 | m3 | 0.49 | 700.14 | 343.07 | 76.46 | 8.83
13 | 010515001009 | 现浇构件钢筋 | 1、钢筋种类、规格：HRB400 螺纹钢 | t | 1.232 | 5414.6 | 6670.79 | 697.47 | 89.38
14 | Z010515011009 | 钢筋连接 | 1、焊接电渣压力焊 | 个 | 18 | 4.47 | 80.46 | 47.34 | 2.52
本页小计 | [6 empty] | 74943.42 | 39899.52 | 374.39
【表10.2.2-16】
分部分项工程清单与计价表
单位(专业)工程名称:仿古建筑-休息廊房 | [5 empty] | 标段: |  |  | 第3页 共9页
序号 | 项目编码 | 项目名称 | 项目特征 | 计量 单位 | 工程量 | 金 额 (元) |  |  |  |  | 备注
[6 empty] | 综合单价 | 合价 | 其中
[8 empty] | 人工费 | 机械费 | 暂估价
15 | 010516002008 | 预埋铁件 | 1、预埋铁件含螺栓等 | t | 0.12 | 9696.31 | 1163.56 | 271.02 | 54.18
|  | 0205 木作工程 |  |  |  |  | 108265.69 | 43238.75 | 283.47
16 | 020501001011 | 圆柱 | 1、构件名称：圆柱 2、木材品种：进口实木 3、构件规格：φ240mm 4、防护材料：调和漆（一底二面木材）、腻子二遍 5、木构件“三防”处理 | m3 | 1.61 | 6341.76 | 10210.23 | 2250.62 | 27.58
17 | 020502001011 | 圆梁 | 1、构件名称：圆梁 2、木材品种：进口实木 3、构件规格：φ24cm 4、防护材料：调和漆（一底二面木材）、腻子二遍 5、木构件“三防”处理 | m3 | 1.4 | 10164.44 | 14230.22 | 6367.75 | 33.35
18 | 020502001012 | 圆梁 | 1、构件名称：圆梁 2、木材品种：优质杉木 3、构件规格：φ24cm以内 4、防护材料：调和漆（一底二面木材）、腻子二遍 5、木构件“三防”处理 | m3 | 0.41 | 7198.08 | 2951.21 | 1455.91 | 10.5
19 | 020502001013 | 圆梁 | 1、构件名称：圆梁 2、木材品种：进口实木 3、构件规格：φ37cm 4、防护材料：调和漆（一底二面木材）、腻子二遍 5、木构件“三防”处理 | m3 | 1.99 | 10674.79 | 21242.83 | 9574.47 | 47.4
本页小计 | [6 empty] | 49798.05 | 19919.77 | 173.01
【表10.2.2-16】
分部分项工程清单与计价表
单位(专业)工程名称:仿古建筑-休息廊房 | [5 empty] | 标段: |  |  | 第4页 共9页
序号 | 项目编码 | 项目名称 | 项目特征 | 计量 单位 | 工程量 | 金 额 (元) |  |  |  |  | 备注
[6 empty] | 综合单价 | 合价 | 其中
[8 empty] | 人工费 | 机械费 | 暂估价
20 | 020503001013 | 圆桁（檩） | 1、构件名称：圆桁（檩） 2、木材品种：优质杉木 3、构件规格：φ220mm 4、防护材料：调和漆（一底二面木材）、腻子二遍 5、木构件“三防”处理 | m3 | 2.29 | 3404.53 | 7796.37 | 2932.89 | 45.25
21 | 020503005010 | 平板枋 | 1、构件名称：平板枋 2、木材品种：优质杉木 3、构件规格：厚12cm以内 4、防护材料：调和漆（一底二面木材）、腻子二遍 5、木构件“三防”处理 | m3 | 0.32 | 4610.06 | 1475.22 | 720.61 | 6.07
22 | 020508022006 | 夹堂板 | 1、构件名称：夹堂板 2、木材品种：优质杉木 3、构件规格：厚2cm 4、防护材料：调和漆（一底二面木材）、腻子二遍 5、木构件“三防”处理 | m2 | 4.22 | 329.83 | 1391.88 | 771.12 | 1.01
23 | 020503003009 | 替木 | 1、构件名称：桁下枋 2、木材品种：优质杉木 3、构件规格：厚8cm以内 4、防护材料：调和漆（一底二面木材）、腻子二遍 5、木构件“三防”处理 | m3 | 1.04 | 6447.22 | 6705.11 | 3040.36 | 23.68
本页小计 | [6 empty] | 17368.58 | 7464.98 | 76.01
【表10.2.2-16】
分部分项工程清单与计价表
单位(专业)工程名称:仿古建筑-休息廊房 | [5 empty] | 标段: |  |  | 第5页 共9页
序号 | 项目编码 | 项目名称 | 项目特征 | 计量 单位 | 工程量 | 金 额 (元) |  |  |  |  | 备注
[6 empty] | 综合单价 | 合价 | 其中
[8 empty] | 人工费 | 机械费 | 暂估价
24 | 020501004008 | 童（瓜）柱 | 1、构件名称：童（瓜）柱 2、木材品种：进口实木 3、构件规格：厚24cm以上 4、防护材料：调和漆（一底二面木材）、腻子二遍 5、木构件“三防”处理 | m3 | 0.51 | 10188.01 | 5195.89 | 2325.39 | 13.07
25 | 020505004008 | 圆形椽 | 1、构件名称：圆形椽 2、木材品种：优质杉木 3、构件规格：φ8cm 4、防护材料：调和漆（一底二面木材）、腻子二遍 5、木构件“三防”处理 | m3 | 2.32 | 4609.89 | 10694.94 | 4953.08 | 37.33
26 | 020508017008 | 小连檐 | 1、构件名称：小连檐 2、木材品种：优质杉木 3、构件规格：2cm*6cm 4、防护材料：调和漆（一底二面木材）、腻子二遍 5、木构件“三防”处理 | m | 20.16 | 14.7 | 296.35 | 138.7 | 1.61
27 | 020508025008 | 清水望板 | 1、构件名称：清水望板 2、木材品种：优质杉木 3、构件规格：厚2cm 4、防护材料：调和漆（一底二面木材）、腻子二遍 5、木构件“三防”处理 | m2 | 82.66 | 173.64 | 14353.08 | 5450.6 | 34.72
本页小计 | [6 empty] | 30540.26 | 12867.77 | 86.73
【表10.2.2-16】
分部分项工程清单与计价表
单位(专业)工程名称:仿古建筑-休息廊房 | [5 empty] | 标段: |  |  | 第6页 共9页
序号 | 项目编码 | 项目名称 | 项目特征 | 计量 单位 | 工程量 | 金 额 (元) |  |  |  |  | 备注
[6 empty] | 综合单价 | 合价 | 其中
[8 empty] | 人工费 | 机械费 | 暂估价
28 | 020509007017 | 门窗框、槛、抱框 | 1、构件名称：下槛 2、木材品种：硬木 3、构件规格：12cm*20cm 4、防护材料：调和漆（一底二面木材）、腻子二遍 5、木构件“三防”处理 | m | 8.4 | 341.92 | 2872.13 | 414.62
29 | 020509007018 | 门窗框、槛、抱框 | 1、构件名称：下槛 2、木材品种：优质杉木 3、构件规格：12cm*14cm 4、防护材料：调和漆（一底二面木材）、腻子二遍 5、木构件“三防”处理 | m | 10.8 | 143.93 | 1554.44 | 457.49
30 | 020509007019 | 门窗框、槛、抱框 | 1、构件名称：上槛 2、木材品种：优质杉木 3、构件规格：10cm*22cm 4、防护材料：调和漆（一底二面木材）、腻子二遍 5、木构件“三防”处理 | m | 19.2 | 146.09 | 2804.93 | 813.31
31 | 020509007020 | 门窗框、槛、抱框 | 1、构件名称：间框 2、木材品种：优质杉木 3、构件规格：10cm*20cm 4、防护材料：调和漆（一底二面木材）、腻子二遍 5、木构件“三防”处理 | m | 24.8 | 145.37 | 3605.18 | 1050.53
本页小计 | [6 empty] | 10836.68 | 2735.95
【表10.2.2-16】
分部分项工程清单与计价表
单位(专业)工程名称:仿古建筑-休息廊房 | [5 empty] | 标段: |  |  | 第7页 共9页
序号 | 项目编码 | 项目名称 | 项目特征 | 计量 单位 | 工程量 | 金 额 (元) |  |  |  |  | 备注
[6 empty] | 综合单价 | 合价 | 其中
[8 empty] | 人工费 | 机械费 | 暂估价
32 | 020508003004 | 三幅云、山雾云 | 1、构件名称：山雾云 2、木材品种：优质杉木 3、构件规格：厚8cm 4、防护材料：调和漆（一底二面木材）、腻子二遍 5、木构件“三防”处理 | 块 | 2 | 442.84 | 885.68 | 521.3 | 1.9
|  | 0206 屋面工程 |  |  |  |  | 28131.84 | 6356.2 | 119.86
33 | 020601003006 | 小青瓦屋面 | 1、盖瓦：小号灰黑色蝴蝶瓦,陇距240 2、底瓦：中号灰黑色蝴蝶瓦,陇距240 3、钢筋网砂浆粘合层厚20-40 | m2 | 82.66 | 255.54 | 21122.94 | 4685.17 | 119.86
34 | 010902001008 | 屋面卷材防水 | 1、3厚SBS卷材防水层 | m2 | 82.66 | 43.8 | 3620.51 | 439.75
35 | 020602009008 | 檐头（口）附件 | 1、瓦件类型：滴水花边 2、具体详见图纸 | m | 20.16 | 33.83 | 682.01 | 69.96
36 | 020602002006 | 屋面窑制正脊 | 1、正脊瓦件类型：二瓦条筑脊盖头 2、具体详见图纸 | m | 10.08 | 268.49 | 2706.38 | 1161.32
|  | 0207 地面工程 |  |  |  |  | 22494.21 | 3908.75 | 155.66
37 | 010904004008 | 楼（地）面变形缝 | 1、沥青砂浆嵌缝，具体详见设计图纸 | m | 27.4 | 15.96 | 437.3 | 190.16
本页小计 | [6 empty] | 29454.82 | 7067.66 | 121.76
【表10.2.2-16】
分部分项工程清单与计价表
单位(专业)工程名称:仿古建筑-休息廊房 | [5 empty] | 标段: |  |  | 第8页 共9页
序号 | 项目编码 | 项目名称 | 项目特征 | 计量 单位 | 工程量 | 金 额 (元) |  |  |  |  | 备注
[6 empty] | 综合单价 | 合价 | 其中
[8 empty] | 人工费 | 机械费 | 暂估价
38 | 020701001008 | 细墁方砖 | 1、380*380*38细方砖铺地 2、30厚1：3干硬性水泥砂浆结合层,表面撒素水泥粉 3、1.5厚聚氨脂防水层(墙体上翻300） 4、最薄处20厚1：3水泥砂浆找平 5、素水泥浆一道(内掺建筑胶) 6、80厚C15混凝土垫层 7、150厚5-32卵石灌M2.5混合砂浆振捣密实 8、素土夯实 | m2 | 42.3 | 521.44 | 22056.91 | 3718.59 | 155.66
|  | 0208 抹灰工程 |  |  |  |  | 8415.23 | 4966.58 | 135.61
39 | 020801001009 | 墙面仿古抹灰 | 外墙面1做法： 1、15厚纸筋灰一底一面,石灰水漂白 2、12厚1:0.2;2水泥石灰膏砂浆找平 3、刷素水泥浆一道(内掺水重5%的建筑胶) 4、5厚1:0.5:3水泥石灰膏砂浆打底扫毛或划出纹道 5、刷混凝土界面剂一道(随刷随抹底灰)或拉毛处理一道 6、具体要求详见设计施工图纸 | m2 | 59.48 | 75.91 | 4515.13 | 2667.08 | 70.78
本页小计 | [6 empty] | 26572.04 | 6385.67 | 226.44
【表10.2.2-16】
分部分项工程清单与计价表
单位(专业)工程名称:仿古建筑-休息廊房 | [5 empty] | 标段: |  |  | 第9页 共9页
序号 | 项目编码 | 项目名称 | 项目特征 | 计量 单位 | 工程量 | 金 额 (元) |  |  |  |  | 备注
[6 empty] | 综合单价 | 合价 | 其中
[8 empty] | 人工费 | 机械费 | 暂估价
40 | 020801001010 | 墙面仿古抹灰 | 内墙面1做法： 1、15厚纸筋灰一底一面,石灰水漂白 2、封底漆一道(干燥后再做面涂) 3、5厚1:0.5:0.25水泥石灰膏砂浆找平 4、9厚1:0.5:3水泥石灰膏砂浆打底扫毛或划出纹道 5、素水泥浆一道(内掺建筑胶) 6、具体要求详见设计施工图纸 | m2 | 59.48 | 65.57 | 3900.1 | 2299.5 | 64.83
本页小计 | [6 empty] | 3900.1 | 2299.5 | 64.83
合计 | [6 empty] | 300114.41 | 121118.95 | 1471.38

## 12_表10_2_2-16 施工技术措施项目清单与计价表
【表10.2.2-16】
施工技术措施项目清单与计价表
单位(专业)工程名称:仿古建筑-休息廊房 | [5 empty] | 标段: |  |  | 第1页 共1页
序号 | 项目编码 | 项目名称 | 项目特征 | 计量 单位 | 工程量 | 金 额 (元) |  |  |  |  | 备注
[6 empty] | 综合单价 | 合价 | 其中
[8 empty] | 人工费 | 机械费 | 暂估价
|  | [请输入分部名称,电子评标勿删] |  |  | 0 |  | 10601.89 | 4177.9 | 2756.66
1 | 021001001008 | 综合脚手架 | 1、综合脚手架 建筑物檐高（m以内）7层~高（m）6以内 | m2 | 66.3 | 26.04 | 1726.45 | 1123.12 | 63.65
2 | 021001004008 | 木构架安装起重脚手架 | 1、满堂脚手架基本层~高7.2（m） | m2 | 73.58 | 21.34 | 1570.2 | 1103.7 | 41.94
3 | Z021003010008 | 仿古建筑垂直运输 | 1、园林古建筑单檐垂直~高度（m）20以内~一檐 | m2 | 66.3 | 46.55 | 3086.27 |  | 2516.75
4 | 041102001008 | 垫层模板 | 1、现浇混凝土垫层木模 | m2 | 5.19 | 47.66 | 247.36 | 120.46 | 5.4
5 | 011702001009 | 独立基础模板 | 1、独立基础复合木模 | m2 | 18.46 | 56.93 | 1050.93 | 523.71 | 16.43
6 | 011702005009 | 基础梁模板 | 1、基础梁复合木模 | m2 | 46.68 | 55.34 | 2583.27 | 1116.59 | 101.76
7 | 021002001008 | 现浇混凝土矩形柱 | 1、矩形柱复合模板 | m2 | 4.9 | 68.86 | 337.41 | 190.32 | 10.73
本页小计 | [6 empty] | 10601.89 | 4177.9 | 2756.66
合计 | [6 empty] | 10601.89 | 4177.9 | 2756.66

## 12_表10_2_2-20 施工组织(总价)措施项目清单
【表10.2.2-20】
施工组织（总价）措施项目清单与计价表
工程名称:休息廊房 |  |  | 标段: | 第1页 共1页
序号 | 项目编号 | 项目名称 | 计算基础 | 费率 (%) | 金额 (元) | 备注
1 | 050405001001 | 安全文明施工费 |  |  | 6391.81
1.1 |  | 安全文明施工基本费 | 定额人工费+定额机械费 | 5.32 | 6391.81
2 | Z50405009001 | 提前竣工增加费 | 定额人工费+定额机械费
3 | 050405004001 | 二次搬运费 | 定额人工费+定额机械费
4 | 050405005001 | 冬雨季施工增加费 | 定额人工费+定额机械费
5 | Z50405010001 | 行车、行人干扰增加费 | 定额人工费+定额机械费
6 |  | 其他施工组织措施费 | 按相关规定计算
合 计 |  |  |  |  | 6391.81

## 12_表10_2_2-21 其他项目清单与计价汇总表
【表10.2.2-21】
其他项目清单与计价汇总表
工程名称:休息廊房 |  | 标段: | 第1页 共1页
序号 | 项 目 名 称 | 金额(元) | 备注
1 | 暂列金额 | 17762.74 | 明细详见表10.2.2-22
1.1 | 标化工地增加费 |  | 明细详见表10.2.2-22
1.2 | 优质工程增加费 |  | 明细详见表10.2.2-22
1.3 | 其他暂列金额 | 17762.74 | 明细详见表10.2.2-22
2 | 暂估价
2.1 | 材料（设备）暂估价 |  | 明细详见表10.2.2-23
2.2 | 专业工程暂估价 |  | 明细详见表10.2.2-24
2.3 | 专项技术措施暂估价 |  | 明细详见表10.2.2-25
3 | 计日工 |  | 明细详见表10.2.2-26
4 | 总承包服务费 |  | 明细详见表10.2.2-27
合 计 |  | 17762.74 | 0

## 12_表10_2_2-22 暂列金额明细表
【表10.2.2-22】
暂列金额明细表
工程名称:休息廊房 |  |  | 标段: | 第1页 共1页
序号 | 项 目 名 称 | 计量单位 | 暂定金额(元) | 备注
1 | 标化工地增加费 | 项
2 | 优质工程增加费 | 项
3 | 其他暂列金额 | 项 | 17762.74 | 估算比例一般不高于5%
3.1 | 其他暂列金额 | 项 | 17762.74
合计 |  |  | 17762.74 | -

## 12_表10_2_2-29 主要工日一览表
【表10.2.2-29】
主要工日一览表
工程名称:休息廊房 |  |  | 标段: |  | 第1页 共1页
序号 | 工日名称（类别） | 单位 | 数 量 | 单价(元) | 合价（元） | 备注
1 | 一类人工 | 工日 | 5.697 | 135 | 769.1
2 | 二类人工 | 工日 | 69.937 | 146 | 10210.8
3 | 三类人工 | 工日 | 684.53 | 167 | 114316.51

## 12_表10_2_2-31 主要材料和工程设备一览表
【表10.2.2-31】
主要材料和工程设备一览表
工程名称:休息廊房 |  |  |  | 标段: |  | 第1页 共2页
序号 | 名称、规格、型号 | 单位 | 数量 | 单价(元) | 合价（元） | 备注
1 | 热轧带肋钢筋HRB400综合 | t | 1.287 | 4359 | 5610.03
2 | 铁件 | t | 0.121 | 6070 | 734.47
3 | 铁件 | kg | 24.923 | 6.07 | 151.28
4 | 草袋 | m2 | 29.811 | 4.25 | 126.7
5 | 圆钉 | kg | 37.999 | 4.42 | 167.96
6 | 电焊条E43系列 | kg | 16.209 | 6.81 | 110.38
7 | 预埋铁件 | kg | 0.544 | 6.07 | 3.3
8 | 镀锌铁丝18# | kg | 3.947 | 4.42 | 17.45
9 | 镀锌铁丝22# | kg | 2.858 | 4.42 | 12.63
10 | 钢丝网 | m2 | 90.926 | 7.81 | 710.13
11 | 复合硅酸盐水泥PC 32.5R综合 | kg | 4.923 | 0.48 | 2.37
12 | 普通硅酸盐水泥PO 42.5综合 | kg | 9417.969 | 0.52 | 4916.18
13 | 黄砂净砂 | t | 35.954 | 180 | 6471.72
14 | 碎石综合 | t | 25.156 | 126 | 3169.66
15 | 卵石 | t | 9.835 | 330 | 3245.55
16 | 青石2000×400×150 | m3 | 4.968 | 2700 | 13413.6
17 | 标准砖240×115×53 | 百块 | 0.464 | 49.56 | 23
18 | 标准砖240×115×53 | 千块 | 7.352 | 495.6 | 3643.65
19 | 优质杉木桁架(综合） | m3 | 0.372 | 1150 | 427.8
20 | 硬木枋材 | m3 | 0.638 | 3540 | 2258.52
21 | 菠萝格 | m3 | 0.612 | 12500 | 7650
22 | 优质杉木椽子(综合） | m3 | 2.928 | 885 | 2591.28
23 | 优质杉木桁架(综合） | m3 | 2.961 | 1150 | 3405.15
24 | 优质杉木综合 | m3 | 0.511 | 1947 | 994.92
25 | 进口实木 | m3 | 6.778 | 3500 | 23723
26 | 优质杉木门窗料 | m3 | 1.1 | 1947 | 2141.7
27 | 平板玻璃δ5 | m2 | 23.874 | 34.69 | 828.19
28 | 自粘聚合物改性沥青防水卷材3厚SBS卷材 | m2 | 95.584 | 29.2 | 2791.05
29 | 单组份聚氨脂防水涂料Ⅰ型 | kg | 97.29 | 13.27 | 1291.04
【表10.2.2-31】
主要材料和工程设备一览表
工程名称:休息廊房 |  |  |  | 标段: |  | 第2页 共2页
序号 | 名称、规格、型号 | 单位 | 数量 | 单价(元) | 合价（元） | 备注
30 | 汽油综合 | kg | 30.857 | 8.24 | 254.26
31 | 大蝴蝶瓦（底）200×200×13 | 百张 | 60.176 | 115 | 6920.24
32 | 方砖430×430×50 | 百块 | 0.338 | 3417 | 1154.95
33 | 方砖400×400×50 | 百块 | 2.75 | 3417 | 9396.75
34 | 蝴蝶瓦小号花边 | 百张 | 0.948 | 316 | 299.57
35 | 望砖210×105×15 | 百块 | 2.903 | 107 | 310.62
36 | 中蝴蝶瓦（盖）180×180×13 | 百张 | 77.562 | 89 | 6903.02
37 | 钢支撑 | kg | 16.672 | 4.78 | 79.69
38 | 水 | m3 | 45.056 | 5.73 | 258.17
39 | 复合模板综合 | m2 | 13.948 | 42.48 | 592.51
40 | 木模板 | m3 | 0.418 | 1504 | 628.67
41 | 安全网 | m2 | 4.581 | 6.64 | 30.42
42 | 脚手架钢管 | kg | 41.955 | 4.6 | 192.99
43 | 竹脚手片 | m2 | 10.508 | 8.5 | 89.32
44 | 青石 | m3 | 0.92 | 2700 | 2484
45 | 蝴蝶瓦大号花边 | 百张 | 0.806 | 367 | 295.8

## 12_表10_2_2-32 主要机械台班一览表
【表10.2.2-32】
主要机械台班一览表
工程名称:休息廊房 |  |  |  | 标段: | 第1页 共1页
序号 | 机械名称、规格、型号 | 单位 | 数 量 | 单价(元) | 合价（元） | 备注
1 | 履带式推土机90kW | 台班 | 0.016 | 831.69 | 13.31
2 | 履带式单斗液压挖掘机1m3 | 台班 | 0.163 | 1038.92 | 169.34
3 | 电动夯实机250N·m | 台班 | 3.345 | 29.99 | 100.32
4 | 自升式塔式起重机400kN·m | 台班 | 2.005 | 613.98 | 1231.03
5 | 载货汽车4t | 台班 | 0.457 | 435.79 | 199.16
6 | 电动卷扬机-单筒慢速10kN | 台班 | 6.946 | 185.16 | 1286.12
7 | 涡浆式混凝土搅拌机500L | 台班 | 0.886 | 311.53 | 276.02
8 | 灰浆搅拌机200L | 台班 | 2.626 | 167.09 | 438.78
9 | 钢筋切断机40mm | 台班 | 0.123 | 46.85 | 5.76
10 | 钢筋弯曲机40mm | 台班 | 0.246 | 27.99 | 6.89
11 | 木工圆锯机500mm | 台班 | 2.961 | 30.08 | 89.07
12 | 木工平刨床500mm | 台班 | 7.661 | 22.55 | 172.76
13 | 交流弧焊机32kV·A | 台班 | 1.131 | 102.85 | 116.32
14 | 直流弧焊机32kW | 台班 | 0.018 | 106.95 | 1.93
15 | 对焊机75kV·A | 台班 | 0.111 | 131.93 | 14.64
16 | 钢筋竖向电渣压力焊机 | 台班 | 0.135 | 4.54 | 0.61
17 | 混凝土振捣器平板式 | 台班 | 0.38 | 13.13 | 4.99
18 | 混凝土振捣器插入式 | 台班 | 1.393 | 5.08 | 7.08
19 | 汽车式起重机5t | 台班 | 0.226 | 418.17 | 94.51

## 13_表10_2_2-13 【不含单列】单位(专业)工程
【表10.2.2-13】
单位（专业）工程招标控制价费用表
工程名称:仿古建筑-公厕 |  |  | 标段: | 第1页 共1页
序号 | 费用名称 |  | 计算公式 | 金额 (元) | 备注
1 | 分部分项工程费 |  | ∑(分部分项工程量×综合单价） | 184959.98 | 见表10.2.2-16
1.1 | 其中 | 人工费+机械费 | ∑分部分项（定额人工费+定额机械费） | 53959.21
2 | 措施项目费 |  | （2.1+2.2） | 23571.85
2.1 | 施工技术措施项目费 |  | ∑(技措项目工程量×综合单价） | 20110.35 | 见表10.2.2-16
2.1.1 | 其中 | 人工费+机械费 | ∑技措项目（定额人工费+定额机械费） | 11106.54
2.2 | 施工组织措施项目费 |  | (1.1+2.1.1)×5.32% | 3461.5 | 见表10.2.2-20
2.2.1 | 其中 | 安全文明施工基本费 | (1.1+2.1.1)×5.32% | 3461.5 | 见表10.2.2-20
3 | 其他项目费 |  | （3.1+3.2+3.3+3.4） | 11459.51
3.1 | 暂列金额 |  | 3.1.1+3.1.2+3.1.3 | 11459.51 | 见表10.2.2-21
3.1.1 | 其中 | 标化工地增加费 | 按招标文件规定额度列计 |  | 见表10.2.2-22
3.1.2 |  | 优质工程增加费 | 按招标文件规定额度列计 |  | 见表10.2.2-22
3.1.3 |  | 其他暂列金额 | 按招标文件规定额度列计 | 11459.51 | 见表10.2.2-22
3.2 | 暂估价 |  | 3.2.1+3.2.2+3.2.3 |  | 见表10.2.2-21
3.2.1 | 其中 | 材料（工程设备）暂估价 | 按招标文件规定额度列计 (或计入综合单价) |  | 见表10.2.2-23
3.2.2 |  | 专业工程暂估价 | 按招标文件规定额度列计 |  | 见表10.2.2-24
3.2.3 |  | 专项技术措施暂估价 | 按招标文件规定额度列计 |  | 见表10.2.2-25
3.3 | 计日工 |  | ∑计日工(暂估数量×综合单价） |  | 见表10.2.2-21
3.4 | 施工总承包服务费 |  | 3.4.1+3.4.2 |  | 见表10.2.2-21
3.4.1 | 其中 | 专业发包工程管理费 | ∑专业发包工程（暂估金额×费率） |  | 见表10.2.2-27
3.4.2 |  | 甲供材料设备管理费 | 甲供材料暂估金额×费率+甲供设备暂估金额×费率 |  | 见表10.2.2-27
4 | 规费 |  | (1.1+2.1.1)×31.75% | 20658.38
5 | 税金 |  | (1+2+3+4)×9% | 21658.47
招标控制价合计 |  |  | 1+2+3+4+5 | 262308

## 13_表10_2_2-16 分部分项工程清单与计价表
【表10.2.2-16】
分部分项工程清单与计价表
单位(专业)工程名称:仿古建筑-公厕 | [5 empty] | 标段: |  |  | 第1页 共6页
序号 | 项目编码 | 项目名称 | 项目特征 | 计量 单位 | 工程量 | 金 额 (元) |  |  |  |  | 备注
[6 empty] | 综合单价 | 合价 | 其中
[8 empty] | 人工费 | 机械费 | 暂估价
|  | 0101 土石方工程 |  |  |  |  | 9523.6 | 5878.41 | 1899.97
1 | 010101004009 | 挖基坑土方 | 1、土壤类别：综合，由投标人根据地勘报告决定报价 2、挖土深度：根据施工图纸自行确定 | m3 | 437.85 | 6.69 | 2929.22 | 1252.25 | 1147.17
2 | 010103001009 | 回填方 | 1、密实度要求：满足设计要求 2、填方材料品种：基础开挖土方 | m3 | 420.56 | 15.68 | 6594.38 | 4626.16 | 752.8
|  | 0201 砖作工程 |  |  |  |  | 31158.82 | 10818.37 | 263.79
3 | 010401001002 | 砖基础 | 1、砖品种、规格、强度等级：砖基础 2、砂浆强度等级：M10水泥砂浆 | m3 | 25.4 | 527.33 | 13394.18 | 3410.2 | 161.29
4 | 010401004008 | 多孔砖墙 | 1、砖品种、规格、强度等级：240厚MU10烧结页岩多孔砖 2、砂浆强度等级：M7.5混合砂浆 | m3 | 20.46 | 536.78 | 10982.52 | 2871.77 | 102.5
5 | 020111004003 | 墀头、垛头、腮帮 | 1、垛头墙厚24cm，具体详实设计图纸 | 只 | 4 | 1695.53 | 6782.12 | 4536.4
|  | 0203 门窗工程 |  |  |  |  | 14654.68 | 7534.92 | 5.51
6 | 020509002009 | 槛窗 | 1、构件名称：C9-1传统花格窗 2、构件规格：1600mm*1200mm(除边框外) 3、防护材料：调和漆（一底二面木材）、腻子二遍 4、木构件“三防”处理 | m2 | 3.84 | 1658.35 | 6368.06 | 4210.68 | 3.15
本页小计 | [6 empty] | 47050.48 | 20907.46 | 2166.91
【表10.2.2-16】
分部分项工程清单与计价表
单位(专业)工程名称:仿古建筑-公厕 | [5 empty] | 标段: |  |  | 第2页 共6页
序号 | 项目编码 | 项目名称 | 项目特征 | 计量 单位 | 工程量 | 金 额 (元) |  |  |  |  | 备注
[6 empty] | 综合单价 | 合价 | 其中
[8 empty] | 人工费 | 机械费 | 暂估价
7 | 020509002010 | 槛窗 | 1、构件名称：C9-2传统花格窗 2、构件规格：1200mm*800mm(除边框外) 3、防护材料：调和漆（一底二面木材）、腻子二遍 4、木构件“三防”处理 5、包括摇梗楹子 | m2 | 2.88 | 1658.35 | 4776.05 | 3158.01 | 2.36
8 | Z010801007001 | 成套装饰木门及门套 | 1、构件名称：M0921卫生间木门 2、木材品种：实木门 3、构件规格：2100mm*900mm(除边框外) 4、防护材料：调和漆（一底二面木材）、腻子二遍 5、木构件“三防”处理 | 樘 | 3 | 1170.19 | 3510.57 | 166.23
|  | 0204 混凝土及钢筋混凝土工程 |  |  |  |  | 41695.39 | 5964.02 | 820.98
9 | 010404001009 | 垫层 | 1、垫层材料种类、配合比、厚度：C15混凝土垫层 | m3 | 3.57 | 562.8 | 2009.2 | 332.58 | 41.02
10 | 010501002001 | 带形基础 | 1、混凝土强度等级：C30混凝土 | m3 | 10.84 | 579.59 | 6282.76 | 829.8 | 118.59
11 | 010502001010 | 矩形柱 | 1、混凝土强度等级：C30混凝土 | m3 | 3.31 | 700.14 | 2317.46 | 516.53 | 59.65
12 | 020402001001 | 矩形梁 | 1、混凝土强度等级：C30混凝土 | m3 | 3.82 | 644.82 | 2463.21 | 494.04 | 68.84
13 | 020402003001 | 圈梁、过梁 | 1、混凝土强度等级：C25混凝土 | m3 | 1.96 | 743.14 | 1456.55 | 362.66 | 53.59
14 | 010502002002 | 构造柱 | 1、混凝土强度等级：C25混凝土 | m3 | 2.55 | 786.94 | 2006.7 | 577.96 | 69.72
本页小计 | [6 empty] | 24822.5 | 6437.81 | 413.77
【表10.2.2-16】
分部分项工程清单与计价表
单位(专业)工程名称:仿古建筑-公厕 | [5 empty] | 标段: |  |  | 第3页 共6页
序号 | 项目编码 | 项目名称 | 项目特征 | 计量 单位 | 工程量 | 金 额 (元) |  |  |  |  | 备注
[6 empty] | 综合单价 | 合价 | 其中
[8 empty] | 人工费 | 机械费 | 暂估价
15 | 020404003001 | 无椽屋面板 | 1、混凝土强度等级：C30混凝土 | m3 | 6.98 | 641.42 | 4477.11 | 671.89 | 128.92
16 | 010515001010 | 现浇构件钢筋 | 1、钢筋种类、规格：HRB400 螺纹钢 | t | 3.811 | 5414.6 | 20635.04 | 2157.52 | 276.49
17 | Z010515011010 | 钢筋连接 | 1、钢筋其他机械连接 | 个 | 8 | 5.92 | 47.36 | 21.04 | 4.16
|  | 0206 屋面工程 |  |  |  |  | 21742.46 | 4643.23 | 54.7
18 | 020601003007 | 小青瓦屋面 | 1、小青瓦(板瓦) 2、1:1:4水泥石灰砂浆 3、20厚1:3水泥砂浆保护层 4、3厚SBS卷材防水层 5、附加卷材一道 | m2 | 68.38 | 280.57 | 19185.38 | 3784.83 | 54.7
19 | 020602009009 | 檐头（口）附件 | 1、瓦件类型：滴水花边 2、具体详见图纸 | m | 18.48 | 33.83 | 625.18 | 64.13
20 | 020602002007 | 屋面窑制正脊 | 1、正脊瓦件类型：一瓦条筑脊盖头 2、具体详见图纸 | m | 9.24 | 209.08 | 1931.9 | 794.27
|  | 0207 地面工程 |  |  |  |  | 19614.26 | 3776.29 | 167.1
本页小计 | [6 empty] | 46901.97 | 7493.68 | 464.27
【表10.2.2-16】
分部分项工程清单与计价表
单位(专业)工程名称:仿古建筑-公厕 | [5 empty] | 标段: |  |  | 第4页 共6页
序号 | 项目编码 | 项目名称 | 项目特征 | 计量 单位 | 工程量 | 金 额 (元) |  |  |  |  | 备注
[6 empty] | 综合单价 | 合价 | 其中
[8 empty] | 人工费 | 机械费 | 暂估价
21 | 011102003001 | 块料楼地面 | 1、10厚300*300普通防滑地砖,纯水泥浆擦缝 2、20厚1:3水泥砂浆结合层 3、JS防水涂料三度(1.5厚),侧边上翻1800 4、最薄20厚1:3水泥砂浆从四周向地漏找0.5%坡 5、素水泥浆一道(内掺建筑胶) 6、80厚C15混凝土垫层 7、150厚5-32卵石灌M2.5混合砂浆振捣密实 | m2 | 35.35 | 405.96 | 14350.69 | 2372.69 | 127.61
22 | 010507001001 | 散水 | 1、600宽散水，做法详见浙J18-95 | m2 | 17.64 | 60.43 | 1065.99 | 366.21 | 23.81
23 | 010507001002 | 坡道 | 1、坡道，面层采用60厚青石板，具体详见设计图纸 | m2 | 5.26 | 426.68 | 2244.34 | 375.41 | 13.04
24 | 010507007001 | 其他构件 | 1、地砖面层大便坑 | 只 | 6 | 325.54 | 1953.24 | 661.98 | 2.64
|  | 墙面工程 |  |  |  |  | 27018.47 | 9196.71 | 149.39
25 | 011204003001 | 块料墙面 | 1、白水泥擦缝 2、5厚300*600浅色瓷质面砖贴至吊顶底 3、5厚1:1细水泥砂浆加建筑胶粘结层 4、20厚1:3水泥砂浆底 5、素水泥浆一道(内掺建筑胶) | m2 | 152.44 | 177.24 | 27018.47 | 9196.71 | 149.39
|  | 天棚工程 |  |  |  |  | 2894.94 | 1048
本页小计 | [6 empty] | 46632.73 | 12973 | 316.49
【表10.2.2-16】
分部分项工程清单与计价表
单位(专业)工程名称:仿古建筑-公厕 | [5 empty] | 标段: |  |  | 第5页 共6页
序号 | 项目编码 | 项目名称 | 项目特征 | 计量 单位 | 工程量 | 金 额 (元) |  |  |  |  | 备注
[6 empty] | 综合单价 | 合价 | 其中
[8 empty] | 人工费 | 机械费 | 暂估价
26 | 011302001001 | 吊顶天棚 | 1、吊顶形式、吊杆规格、高度：离地面3500高 2、龙骨材料种类、规格、中距：轻钢龙骨 3、面层材料品种、规格：PVC板吊顶 | m2 | 34.98 | 82.76 | 2894.94 | 1048
|  | 其他工程 |  |  |  |  | 9204.56 | 1652.37
27 | 011210005001 | 成品隔断 | 1、成品卫生间隔断 | m2 | 31.08 | 226.61 | 7043.04 | 1281.12
28 | 011505005001 | 卫生间扶手 | 1、立式洗手盆成品无障碍扶手，做法样式符合规范要求，含预埋件等所有费用 | 个 | 1 | 257.98 | 257.98 | 4.34
29 | 011505005002 | 卫生间扶手 | 1、成品无障碍扶手（其中L型一个，T型一个），做法样式符合规范要求，含预埋件等所有费用 | 个 | 2 | 146.88 | 293.76 | 8.68
30 | 011505010001 | 镜面玻璃 | 1、镜面玻璃，含基层 | m2 | 1.5 | 109.15 | 163.73 | 50.1
31 | 011505001001 | 洗漱台 | 1、台下式洗手台，石材台面（含基层） 2、含石材台面开孔、石材磨边、六面防护、钢架基层等费用 | m | 2.5 | 258.42 | 646.05 | 308.13
32 | 011505001002 | 洗漱台 | 1、可折叠多功能台，规格：长700宽400mm，具体有业主选择 | 个 | 1 | 800 | 800
|  | 0208 抹灰工程 |  |  |  |  | 7452.8 | 4273.94 | 109.34
本页小计 | [6 empty] | 12099.5 | 2700.37
【表10.2.2-16】
分部分项工程清单与计价表
单位(专业)工程名称:仿古建筑-公厕 | [5 empty] | 标段: |  |  | 第6页 共6页
序号 | 项目编码 | 项目名称 | 项目特征 | 计量 单位 | 工程量 | 金 额 (元) |  |  |  |  | 备注
[6 empty] | 综合单价 | 合价 | 其中
[8 empty] | 人工费 | 机械费 | 暂估价
33 | 020801001011 | 墙面仿古抹灰 | 外墙面1做法： 1、15厚纸筋灰一底一面,石灰水漂白 2、12厚1:0.2;2水泥石灰膏砂浆找平 3、刷素水泥浆一道(内掺水重5%的建筑胶) 4、5厚1:0.5:3水泥石灰膏砂浆打底扫毛或划出纹道 5、刷混凝土界面剂一道(随刷随抹底灰)或拉毛处理一道 6、具体要求详见设计施工图纸 | m2 | 91.88 | 75.91 | 6974.61 | 4119.9 | 109.34
34 | 010607005001 | 砌块墙钢丝网加固 | 1、在两种不同基体交接处,应采用钢丝网抹灰或耐碱玻璃网布聚合物砂浆加强带，进行处理，加强带与各基体的搭接宽度不应小于300mm | m2 | 34.93 | 13.69 | 478.19 | 154.04
本页小计 | [6 empty] | 7452.8 | 4273.94 | 109.34
合计 | [6 empty] | 184959.98 | 54786.26 | 3470.78

## 13_表10_2_2-16 施工技术措施项目清单与计价表
【表10.2.2-16】
施工技术措施项目清单与计价表
单位(专业)工程名称:仿古建筑-公厕 | [5 empty] | 标段: |  |  | 第1页 共1页
序号 | 项目编码 | 项目名称 | 项目特征 | 计量 单位 | 工程量 | 金 额 (元) |  |  |  |  | 备注
[6 empty] | 综合单价 | 合价 | 其中
[8 empty] | 人工费 | 机械费 | 暂估价
|  | [请输入分部名称,电子评标勿删] |  |  | 0 |  | 20110.35 | 10029.39 | 1970.11
1 | 021001001009 | 综合脚手架 | 1、综合脚手架 建筑物檐高（m以内）7层~高（m）6以内 | m2 | 43.8 | 26.04 | 1140.55 | 741.97 | 42.05
2 | 021001004009 | 木构架安装起重脚手架 | 1、满堂脚手架基本层~高7.2（m） | m2 | 60.06 | 21.34 | 1281.68 | 900.9 | 34.23
3 | Z021003010009 | 仿古建筑垂直运输 | 1、园林古建筑单檐垂直~高度（m）20以内~一檐 | m2 | 43.8 | 46.55 | 2038.89 |  | 1662.65
4 | 041102001009 | 垫层模板 | 1、现浇混凝土垫层木模 | m2 | 6.54 | 47.66 | 311.7 | 151.79 | 6.8
5 | 011702001010 | 独立基础模板 | 1、条形基础复合木模 | m2 | 43.11 | 50.95 | 2196.45 | 1051.45 | 27.59
6 | 021002001009 | 现浇混凝土矩形柱 | 1、矩形柱复合模板 | m2 | 49.98 | 68.86 | 3441.62 | 1941.22 | 109.46
7 | 011702003002 | 构造柱 | 1、构造柱复合模板 | m2 | 28.45 | 50.89 | 1447.82 | 641.26 | 23.9
8 | 021002008001 | 现浇混凝土矩形梁 | 1、矩形梁木模 | m2 | 33.67 | 103.84 | 3496.29 | 2047.81 | 39.39
9 | 011702008002 | 圈梁、过梁 | 1、圈梁过梁复合木模 | m2 | 18.32 | 70.67 | 1294.67 | 708.25 | 11.36
10 | 011702014001 | 有梁板 | 1、平板复合木模 | m2 | 57.63 | 60.05 | 3460.68 | 1844.74 | 12.68
本页小计 | [6 empty] | 20110.35 | 10029.39 | 1970.11
合计 | [6 empty] | 20110.35 | 10029.39 | 1970.11

## 13_表10_2_2-20 施工组织(总价)措施项目清单
【表10.2.2-20】
施工组织（总价）措施项目清单与计价表
工程名称:公厕 |  |  | 标段: | 第1页 共1页
序号 | 项目编号 | 项目名称 | 计算基础 | 费率 (%) | 金额 (元) | 备注
1 | 050405001001 | 安全文明施工费 |  |  | 3461.5
1.1 |  | 安全文明施工基本费 | 定额人工费+定额机械费 | 5.32 | 3461.5
2 | Z50405009001 | 提前竣工增加费 | 定额人工费+定额机械费
3 | 050405004001 | 二次搬运费 | 定额人工费+定额机械费
4 | 050405005001 | 冬雨季施工增加费 | 定额人工费+定额机械费
5 | Z50405010001 | 行车、行人干扰增加费 | 定额人工费+定额机械费
6 |  | 其他施工组织措施费 | 按相关规定计算
合 计 |  |  |  |  | 3461.5

## 13_表10_2_2-21 其他项目清单与计价汇总表
【表10.2.2-21】
其他项目清单与计价汇总表
工程名称:公厕 |  | 标段: | 第1页 共1页
序号 | 项 目 名 称 | 金额(元) | 备注
1 | 暂列金额 | 11459.51 | 明细详见表10.2.2-22
1.1 | 标化工地增加费 |  | 明细详见表10.2.2-22
1.2 | 优质工程增加费 |  | 明细详见表10.2.2-22
1.3 | 其他暂列金额 | 11459.51 | 明细详见表10.2.2-22
2 | 暂估价
2.1 | 材料（设备）暂估价 |  | 明细详见表10.2.2-23
2.2 | 专业工程暂估价 |  | 明细详见表10.2.2-24
2.3 | 专项技术措施暂估价 |  | 明细详见表10.2.2-25
3 | 计日工 |  | 明细详见表10.2.2-26
4 | 总承包服务费 |  | 明细详见表10.2.2-27
合 计 |  | 11459.51 | 0

## 13_表10_2_2-22 暂列金额明细表
【表10.2.2-22】
暂列金额明细表
工程名称:公厕 |  |  | 标段: | 第1页 共1页
序号 | 项 目 名 称 | 计量单位 | 暂定金额(元) | 备注
1 | 标化工地增加费 | 项
2 | 优质工程增加费 | 项
3 | 其他暂列金额 | 项 | 11459.51 | 估算比例一般不高于5%
3.1 | 其他暂列金额 | 项 | 11459.51
合计 |  |  | 11459.51 | -

## 13_表10_2_2-29 主要工日一览表
【表10.2.2-29】
主要工日一览表
工程名称:公厕 |  |  | 标段: |  | 第1页 共1页
序号 | 工日名称（类别） | 单位 | 数 量 | 单价(元) | 合价（元） | 备注
1 | 一类人工 | 工日 | 43.563 | 135 | 5881.01
2 | 二类人工 | 工日 | 103.387 | 146 | 15094.5
3 | 三类人工 | 工日 | 262.528 | 167 | 43842.18

## 13_表10_2_2-31 主要材料和工程设备一览表
【表10.2.2-31】
主要材料和工程设备一览表
工程名称:公厕 |  |  |  | 标段: |  | 第1页 共2页
序号 | 名称、规格、型号 | 单位 | 数量 | 单价(元) | 合价（元） | 备注
1 | 热轧带肋钢筋HRB400综合 | t | 3.982 | 4359 | 17357.54
2 | 铁件 | kg | 5.64 | 6.07 | 34.23
3 | 草袋 | m2 | 33.746 | 4.25 | 143.42
4 | 圆钉 | kg | 59.328 | 4.42 | 262.23
5 | 电焊条E43系列 | kg | 36.849 | 6.81 | 250.94
6 | 预埋铁件 | kg | 0.359 | 6.07 | 2.18
7 | 直螺纹连接套筒 | 只 | 8.08 | 1.86 | 15.03
8 | 镀锌铁丝18# | kg | 2.882 | 4.42 | 12.74
9 | 镀锌铁丝22# | kg | 8.842 | 4.42 | 39.08
10 | 复合硅酸盐水泥PC 32.5R综合 | kg | 6.383 | 0.48 | 3.08
11 | 普通硅酸盐水泥PO 42.5综合 | kg | 17234.903 | 0.52 | 8996.62
12 | 普通硅酸盐水泥PO 52.5综合 | kg | 0.815 | 0.57 | 0.46
13 | 白色硅酸盐水泥425#、二级白度 | kg | 36.738 | 0.61 | 22.45
14 | 黄砂净砂 | t | 58.265 | 180 | 10487.7
15 | 碎石综合 | t | 46.235 | 126 | 5825.61
16 | 卵石 | t | 8.219 | 330 | 2712.27
17 | 块石200-500 | t | 1.999 | 107 | 213.89
18 | 标准砖240×115×53 | 百块 | 0.425 | 49.56 | 21.06
19 | 标准砖240×115×53 | 千块 | 13.411 | 495.6 | 6646.49
20 | 混凝土实心砖240×115×53 MU10 | 千块 | 0.09 | 495.6 | 44.6
21 | 粘土多孔砖240×115×90 | 千块 | 6.956 | 840.7 | 5847.91
22 | 干混地面砂浆DS M15.0 | kg | 2348.169 | 0.34 | 786.64
23 | 菠萝格 | m3 | 0.102 | 12500 | 1275
24 | 优质杉木门窗料 | m3 | 0.207 | 1947 | 403.03
25 | 杉木砖 | m3 | 0.001 | 1681 | 1.68
26 | 平板玻璃δ5 | m2 | 5.322 | 34.69 | 184.62
27 | 5厚300*600浅色瓷砖 | m2 | 155.489 | 85.86 | 13350.29
28 | 防滑地砖300×300 | m2 | 36.057 | 85.86 | 3095.85
29 | 自粘聚合物改性沥青防水卷材3厚SBS卷材 | m2 | 79.071 | 29.2 | 2308.87
【表10.2.2-31】
主要材料和工程设备一览表
工程名称:公厕 |  |  |  | 标段: |  | 第2页 共2页
序号 | 名称、规格、型号 | 单位 | 数量 | 单价(元) | 合价（元） | 备注
30 | 聚合物水泥基复合防水涂料JS I型 | kg | 397.538 | 7.2 | 2862.27
31 | 汽油综合 | kg | 25.526 | 8.24 | 210.33
32 | 大蝴蝶瓦（底）200×200×13 | 百张 | 49.781 | 115 | 5724.82
33 | 方砖430×430×50 | 百块 | 0.338 | 3417 | 1154.95
34 | 蝴蝶瓦小号花边 | 百张 | 0.869 | 316 | 274.6
35 | 望砖210×105×15 | 百块 | 0.887 | 107 | 94.91
36 | 中蝴蝶瓦（盖）180×180×13 | 百张 | 64.912 | 89 | 5777.17
37 | 钢支撑 | kg | 74.29 | 4.78 | 355.11
38 | 电 | kW·h | 13.481 | 0.88 | 11.86
39 | 水 | m3 | 94.228 | 5.73 | 539.93
40 | 复合模板综合 | m2 | 38.554 | 42.48 | 1637.77
41 | 木模板 | m3 | 1.483 | 1504 | 2230.43
42 | 安全网 | m2 | 3.027 | 6.64 | 20.1
43 | 脚手架钢管 | kg | 30.793 | 4.6 | 141.65
44 | 竹脚手片 | m2 | 7.4 | 8.5 | 62.9
45 | 蝴蝶瓦大号花边 | 百张 | 0.739 | 367 | 271.21

## 13_表10_2_2-32 主要机械台班一览表
【表10.2.2-32】
主要机械台班一览表
工程名称:公厕 |  |  |  | 标段: | 第1页 共1页
序号 | 机械名称、规格、型号 | 单位 | 数 量 | 单价(元) | 合价（元） | 备注
1 | 履带式推土机90kW | 台班 | 0.101 | 831.69 | 84
2 | 履带式单斗液压挖掘机1m3 | 台班 | 1.025 | 1038.92 | 1064.89
3 | 电动夯实机250N·m | 台班 | 25.319 | 29.99 | 759.32
4 | 自升式塔式起重机400kN·m | 台班 | 1.325 | 613.98 | 813.52
5 | 载货汽车4t | 台班 | 0.545 | 435.79 | 237.51
6 | 电动卷扬机-单筒慢速10kN | 台班 | 4.588 | 185.16 | 849.51
7 | 涡浆式混凝土搅拌机500L | 台班 | 1.831 | 311.53 | 570.41
8 | 灰浆搅拌机200L | 台班 | 3.971 | 167.09 | 663.51
9 | 干混砂浆罐式搅拌机20000L | 台班 | 0.082 | 208.41 | 17.09
10 | 钢筋切断机40mm | 台班 | 0.381 | 46.85 | 17.85
11 | 钢筋弯曲机40mm | 台班 | 0.762 | 27.99 | 21.33
12 | 木工圆锯机500mm | 台班 | 1.028 | 30.08 | 30.92
13 | 木工平刨床500mm | 台班 | 0.17 | 22.55 | 3.83
14 | 交流弧焊机32kV·A | 台班 | 1.867 | 102.85 | 192.02
15 | 对焊机75kV·A | 台班 | 0.343 | 131.93 | 45.25
16 | 直螺纹连滚丝机 | 台班 | 0.083 | 50.01 | 4.15
17 | 混凝土振捣器平板式 | 台班 | 1.051 | 13.13 | 13.8
18 | 混凝土振捣器插入式 | 台班 | 2.694 | 5.08 | 13.69
19 | 汽车式起重机5t | 台班 | 0.096 | 418.17 | 40.14

## 14_表10_2_2-13 【不含单列】单位(专业)工程
【表10.2.2-13】
单位（专业）工程招标控制价费用表
工程名称:仿古建筑-安装 |  |  | 标段: | 第1页 共1页
序号 | 费用名称 |  | 计算公式 | 金额 (元) | 备注
1 | 分部分项工程费 |  | ∑(分部分项工程量×综合单价） | 107279.2 | 见表10.2.2-16
1.1 | 其中 | 人工费+机械费 | ∑分部分项（定额人工费+定额机械费） | 17607.21
2 | 措施项目费 |  | （2.1+2.2） | 1718.79
2.1 | 施工技术措施项目费 |  | ∑(技措项目工程量×综合单价） | 667.62 | 见表10.2.2-16
2.1.1 | 其中 | 人工费+机械费 | ∑技措项目（定额人工费+定额机械费） | 149.01
2.2 | 施工组织措施项目费 |  | (1.1+2.1.1)×5.92% | 1051.17 | 见表10.2.2-20
2.2.1 | 其中 | 安全文明施工基本费 | (1.1+2.1.1)×5.92% | 1051.17 | 见表10.2.2-20
3 | 其他项目费 |  | （3.1+3.2+3.3+3.4） | 5721.84
3.1 | 暂列金额 |  | 3.1.1+3.1.2+3.1.3 | 5721.84 | 见表10.2.2-21
3.1.1 | 其中 | 标化工地增加费 | 按招标文件规定额度列计 |  | 见表10.2.2-22
3.1.2 |  | 优质工程增加费 | 按招标文件规定额度列计 |  | 见表10.2.2-22
3.1.3 |  | 其他暂列金额 | 按招标文件规定额度列计 | 5721.84 | 见表10.2.2-22
3.2 | 暂估价 |  | 3.2.1+3.2.2+3.2.3 |  | 见表10.2.2-21
3.2.1 | 其中 | 材料（工程设备）暂估价 | 按招标文件规定额度列计 (或计入综合单价) |  | 见表10.2.2-23
3.2.2 |  | 专业工程暂估价 | 按招标文件规定额度列计 |  | 见表10.2.2-24
3.2.3 |  | 专项技术措施暂估价 | 按招标文件规定额度列计 |  | 见表10.2.2-25
3.3 | 计日工 |  | ∑计日工(暂估数量×综合单价） |  | 见表10.2.2-21
3.4 | 施工总承包服务费 |  | 3.4.1+3.4.2 |  | 见表10.2.2-21
3.4.1 | 其中 | 专业发包工程管理费 | ∑专业发包工程（暂估金额×费率） |  | 见表10.2.2-27
3.4.2 |  | 甲供材料设备管理费 | 甲供材料暂估金额×费率+甲供设备暂估金额×费率 |  | 见表10.2.2-27
4 | 规费 |  | (1.1+2.1.1)×30.63% | 5438.73
5 | 税金 |  | (1+2+3+4)×9% | 10814.27
招标控制价合计 |  |  | 1+2+3+4+5 | 130973

## 14_表10_2_2-16 分部分项工程清单与计价表
【表10.2.2-16】
分部分项工程清单与计价表
单位(专业)工程名称:仿古建筑-安装 | [5 empty] | 标段: |  |  | 第1页 共10页
序号 | 项目编码 | 项目名称 | 项目特征 | 计量 单位 | 工程量 | 金 额 (元) |  |  |  |  | 备注
[6 empty] | 综合单价 | 合价 | 其中
[8 empty] | 人工费 | 机械费 | 暂估价
|  | 碧霞轩、茂漪亭、仙影亭、公厕、休息廊房、碑廊电气 |  |  |  |  | 88810.03 | 13403.97 | 2159.17
1 | 030404017002 | 配电箱 | 1、名称：成套配电箱AL1； 2、型号规格：电器元件配置按设计要求； 3、安装方式：挂墙安装。 | 台 | 1 | 4051.55 | 4051.55 | 175.2
2 | 030404017003 | 配电箱 | 1、名称：成套配电箱AL1-1； 2、型号规格：电器元件配置按设计要求； 3、安装方式：挂墙安装。 | 台 | 1 | 2524.55 | 2524.55 | 175.2
3 | 030408003003 | 电缆保护管 | 1、名 称：电缆保护管； 2、电缆保护管材质：镀锌钢管； 3、电缆保护管规格：SC80； 4、敷设方式：埋地。 | m | 140 | 63.4 | 8876 | 953.4 | 170.8
4 | 030408003004 | 电缆保护管 | 1、名 称：电缆保护管； 2、电缆保护管材质：镀锌钢管； 3、电缆保护管规格：SC25； 4、敷设方式：埋地。 | m | 100.1 | 23.25 | 2327.33 | 430.43 | 81.08
5 | 030408003005 | 电缆保护管 | 1、名 称：电缆保护管； 2、电缆保护管材质：镀锌钢管； 3、电缆保护管规格：SC40； 4、敷设方式：埋地。 | m | 22.6 | 35.54 | 803.2 | 138.76 | 26.22
本页小计 | [6 empty] | 18582.63 | 1872.99 | 278.1
【表10.2.2-16】
分部分项工程清单与计价表
单位(专业)工程名称:仿古建筑-安装 | [5 empty] | 标段: |  |  | 第2页 共10页
序号 | 项目编码 | 项目名称 | 项目特征 | 计量 单位 | 工程量 | 金 额 (元) |  |  |  |  | 备注
[6 empty] | 综合单价 | 合价 | 其中
[8 empty] | 人工费 | 机械费 | 暂估价
6 | 030411001001 | 配管 | 1、名称：线缆保护钢管； 2、材质、规格：镀锌钢管SC20； 3、配置形式：砖、混凝土结构暗配； 4、接地要求：按施工验收规范要求。 | m | 41.4 | 18.84 | 779.98 | 233.5 | 2.07
7 | 030411001002 | 配管 | 1、名称：线缆保护钢管； 2、材质、规格：镀锌钢管SC20； 3、配置形式：砖、混凝土结构明配； 4、接地要求：按施工验收规范要求。 | m | 193.3 | 22.67 | 4382.11 | 1443.95 | 9.67
8 | 030411001003 | 配管 | 1、名称：线缆保护钢管； 2、材质、规格：镀锌钢管SC25； 3、配置形式：砖、混凝土结构暗配； 4、接地要求：按施工验收规范要求。 | m | 3.4 | 26.37 | 89.66 | 23.26 | 0.24
9 | 030411001004 | 配管 | 1、名称：线缆保护钢管； 2、材质、规格：镀锌钢管SC25； 3、配置形式：砖、混凝土结构明配； 4、接地要求：按施工验收规范要求。 | m | 170.2 | 29.24 | 4976.65 | 1477.34 | 11.91
10 | 030411001005 | 配管 | 1、名称：线缆保护钢管； 2、材质、规格：镀锌钢管SC40； 3、配置形式：砖、混凝土结构暗配； 4、接地要求：按施工验收规范要求。 | m | 4.4 | 42.65 | 187.66 | 51.39 | 0.4
11 | 030408001003 | 电力电缆 | 1、电缆名称：铜芯电力电缆； 2、电缆规格、型号：WDZB-YJY-4*16； 3、敷设方式、部位：穿管敷设； 4、电压等级(KV)：1KV以下； | m | 149.2 | 51.2 | 7639.04 | 343.16 | 8.95
本页小计 | [6 empty] | 18055.1 | 3572.6 | 33.24
【表10.2.2-16】
分部分项工程清单与计价表
单位(专业)工程名称:仿古建筑-安装 | [5 empty] | 标段: |  |  | 第3页 共10页
序号 | 项目编码 | 项目名称 | 项目特征 | 计量 单位 | 工程量 | 金 额 (元) |  |  |  |  | 备注
[6 empty] | 综合单价 | 合价 | 其中
[8 empty] | 人工费 | 机械费 | 暂估价
12 | 030408001004 | 电力电缆 | 1、电缆名称：铜芯电力电缆； 2、电缆规格、型号：WDZN-YJY-3*4； 3、敷设方式、部位：穿管敷设； 4、电压等级(KV)：1KV以下； | m | 291.9 | 14.82 | 4325.96 | 537.1 | 14.6
13 | 030408001005 | 电力电缆 | 1、电缆名称：铜芯电力电缆； 2、电缆规格、型号：WDZN-YJY-5*10； 3、敷设方式、部位：穿管敷设； 4、电压等级(KV)：1KV以下； | m | 29.9 | 45.6 | 1363.44 | 55.02 | 1.5
14 | 030408006003 | 电力电缆头 | 1、名 称：电力电缆终端头； 2、型 号、规 格：截面16(mm2)以下三芯及以上； 3、材质、类型：铜芯，简易干包式； 4、安装部位：配电箱、柜内； 5、电压等级(kV)：1KV以下。 | 个 | 2 | 36.7 | 73.4 | 25
15 | 030408006004 | 电力电缆头 | 1、名 称：电力电缆终端头； 2、型 号、规 格：截面10(mm2)以下三芯及以上； 3、材质、类型：铜芯，简易干包式； 4、安装部位：配电箱、柜内； 5、电压等级(kV)：1KV以下。 | 个 | 6 | 27.52 | 165.12 | 56.22
16 | 030411004001 | 配线 | 1、名称：铜芯塑料绝缘线； 2、配线形式：管内穿线； 3、配线型号、规格：WDZN-BYJ-2.5； 4、配线线制：照明线。 | m | 538 | 3.29 | 1770.02 | 355.08
本页小计 | [6 empty] | 7697.94 | 1028.42 | 16.1
【表10.2.2-16】
分部分项工程清单与计价表
单位(专业)工程名称:仿古建筑-安装 | [5 empty] | 标段: |  |  | 第4页 共10页
序号 | 项目编码 | 项目名称 | 项目特征 | 计量 单位 | 工程量 | 金 额 (元) |  |  |  |  | 备注
[6 empty] | 综合单价 | 合价 | 其中
[8 empty] | 人工费 | 机械费 | 暂估价
17 | 030411004002 | 配线 | 1、名称：铜芯聚氯乙烯软线； 2、配线形式：管内穿线； 3、配线型号、规格：BVR2.5； 4、配线线制：照明、插座线。 | m | 185.4 | 2.95 | 546.93 | 122.36
18 | 030412001001 | 普通灯具 | 1、灯具名称：成套防水防潮灯； 2、型 号、规格：220V 15W。 | 套 | 6 | 126.69 | 760.14 | 133.08
19 | 030412004001 | 装饰灯 | 1、装饰灯名称：成套仿古小灯笼； 2、装饰灯型号、规格：220V 50W； 3、安装形式：吸顶式。 | 套 | 36 | 634.69 | 22848.84 | 755.28
20 | 030412004002 | 装饰灯 | 1、装饰灯名称：成套仿古大灯笼； 2、装饰灯型号、规格：220V 100W； 3、安装形式：吸顶式。 | 套 | 6 | 1240.69 | 7444.14 | 125.88
21 | 030404034001 | 照明开关 | 1、名称：翘板式暗开关； 2、规格：双联单控 220V 10A； 3、安装方式：距地1.3米安装。 | 个 | 10 | 15.56 | 155.6 | 71.5
22 | 030404034002 | 照明开关 | 1、名称：翘板式暗开关； 2、规格：单联单控 220V 10A； 3、安装方式：距地1.3米安装。 | 个 | 2 | 15.02 | 30.04 | 14.3
23 | 030411006001 | 接线盒 | 1、名 称:钢质接线盒； 2、规 格:86型 ； 3、安装形式:明装。 | 个 | 48 | 16.31 | 782.88 | 344.16
24 | 030411006002 | 接线盒 | 1、名 称:钢质开关盒； 2、规 格:86型； 3、安装形式:暗装。 | 个 | 12 | 8.42 | 101.04 | 38.04
本页小计 | [6 empty] | 32669.61 | 1604.6
【表10.2.2-16】
分部分项工程清单与计价表
单位(专业)工程名称:仿古建筑-安装 | [5 empty] | 标段: |  |  | 第5页 共10页
序号 | 项目编码 | 项目名称 | 项目特征 | 计量 单位 | 工程量 | 金 额 (元) |  |  |  |  | 备注
[6 empty] | 综合单价 | 合价 | 其中
[8 empty] | 人工费 | 机械费 | 暂估价
25 | 030409005001 | 避雷网 | 1、名 称：屋面明敷避雷网； 2、材 质、规 格：镀锌圆钢Φ12。 3、安装形式：沿折板支架敷设。 | m | 185.3 | 18.24 | 3379.87 | 1158.13 | 296.48
26 | 030409003001 | 避雷引下线 | 1、利用建筑物二根柱主筋避雷引下线； 2、柱主筋引下线与基础钢筋焊接12处； 3、防雷接地测试点4处； 4、防雷接地测试盒4个。 | m | 177.05 | 16.37 | 2898.31 | 1271.22 | 768.4
27 | 030409004001 | 均压环 | 1、名 称：基础接地焊接； 2、安装形式：利用地梁主筋焊接。 | m | 393.3 | 5.35 | 2104.16 | 998.98 | 420.83
28 | 030409008001 | 等电位端子箱、 测试板 | 1、名称：总等电位端子箱； 2、型号规格：300*200*70mm； 3、安装方式：暗装。 | 台 | 2 | 195.91 | 391.82 | 110.06 | 2.54
29 | 030409002002 | 接地母线 | 1、名称:户内接地母线； 2、材质规格:镀锌扁钢40*4； 3、安装形式:暗装。 | m | 4 | 19.39 | 77.56 | 28.04 | 2.68
30 | 030409002003 | 接地母线 | 1、名称:户外接地母线； 2、材质规格:镀锌圆钢Φ14； 3、安装形式:埋地。 | m | 24.9 | 39.88 | 993.01 | 577.93 | 24.9
31 | 030414011002 | 接地装置 | 1、独立接地装置调试 | 组 | 8 | 101.12 | 808.96 | 478.88 | 133.6
32 | 030414002002 | 送配电装置系统 | 1、送配电装置系统调试 1kV以下交流供电(综 合)。 | 系统 | 1 | 228.16 | 228.16 | 148.92 | 23.75
本页小计 | [6 empty] | 10881.85 | 4772.16 | 1673.18
【表10.2.2-16】
分部分项工程清单与计价表
单位(专业)工程名称:仿古建筑-安装 | [5 empty] | 标段: |  |  | 第6页 共10页
序号 | 项目编码 | 项目名称 | 项目特征 | 计量 单位 | 工程量 | 金 额 (元) |  |  |  |  | 备注
[6 empty] | 综合单价 | 合价 | 其中
[8 empty] | 人工费 | 机械费 | 暂估价
33 | 040101002005 | 挖沟槽土方 | 1、土壤类别：机械及人工辅助挖管沟，三类土； 2、挖土深度：1.5m以内。 | m3 | 38.39 | 7.46 | 286.39 | 145.5 | 76.01
34 | 040103001006 | 回填方 | 1、密实度要求：机械回填、人工辅助回填管沟，夯实； 2、填方材料品种：管沟开挖起挖土； 3、填方来源、运距:管沟顶二侧。 | m3 | 38.39 | 16.58 | 636.51 | 407.7 | 82.54
|  | 水卫 |  |  |  |  | 18469.17 | 3275.36 | 58.48
35 | 031001006001 | 塑料管 | 1、安装部位：室内； 2、介质：给水； 3、材质、规格：PP-R管DN40； 4、连接形式：热熔连接； 5、压力试验及吹、洗设计要求：管道消毒、水冲洗。 | m | 21.9 | 42.4 | 928.56 | 277.69 | 2.41
36 | 031001006002 | 塑料管 | 1、安装部位：室内； 2、介质：给水； 3、材质、规格：PP-R管DN25； 4、连接形式：热熔连接； 5、压力试验及吹、洗设计要求：管道消毒、水冲洗。 | m | 20.3 | 23.29 | 472.79 | 177.42 | 2.23
37 | 031001006003 | 塑料管 | 1、安装部位：室内； 2、介质：给水； 3、材质、规格：PP-R管DN15； 4、连接形式：热熔连接； 5、压力试验及吹、洗设计要求：管道消毒、水冲洗。 | m | 24.8 | 14.94 | 370.51 | 175.09 | 2.73
本页小计 | [6 empty] | 2694.76 | 1183.4 | 165.92
【表10.2.2-16】
分部分项工程清单与计价表
单位(专业)工程名称:仿古建筑-安装 | [5 empty] | 标段: |  |  | 第7页 共10页
序号 | 项目编码 | 项目名称 | 项目特征 | 计量 单位 | 工程量 | 金 额 (元) |  |  |  |  | 备注
[6 empty] | 综合单价 | 合价 | 其中
[8 empty] | 人工费 | 机械费 | 暂估价
38 | 031001006004 | 塑料管 | 1、安装部位：室内 2、介质：排水； 3、材质、规格：UPVC排水管De110； 4、连接形式：粘接 5、压力试验及吹、洗设计要求：灌水试验。 | m | 22.9 | 44.69 | 1023.4 | 301.59
39 | 031001006005 | 塑料管 | 1、安装部位：室内 2、介质：排水； 3、材质、规格：UPVC排水管De75； 4、连接形式：粘接 5、压力试验及吹、洗设计要求：灌水试验。 | m | 20.4 | 28.55 | 582.42 | 221.54
40 | 031001006006 | 塑料管 | 1、安装部位：室内 2、介质：排水； 3、材质、规格：UPVC排水管De50； 4、连接形式：粘接 5、压力试验及吹、洗设计要求：灌水试验。 | m | 19.5 | 19.86 | 387.27 | 173.75
41 | 031003013003 | 水表 | 1、安装部位(室内外)：室外； 2、型号、规格：LXS-40E DN40； 3、连接形式：螺纹连接 4、附件配置：含DN40截止阀一个。 | 组 | 1 | 301.38 | 301.38 | 48.47 | 1.08
42 | 031003001003 | 螺纹阀门 | 1、阀门类型：减压阀； 2、阀门材质：铸铁； 3、规格、压力等级：DN40 YZ11X-16P； 4、连接形式：螺纹连接。 | 个 | 1 | 715.61 | 715.61 | 18.1 | 0.6
本页小计 | [6 empty] | 3010.08 | 763.45 | 1.68
【表10.2.2-16】
分部分项工程清单与计价表
单位(专业)工程名称:仿古建筑-安装 | [5 empty] | 标段: |  |  | 第8页 共10页
序号 | 项目编码 | 项目名称 | 项目特征 | 计量 单位 | 工程量 | 金 额 (元) |  |  |  |  | 备注
[6 empty] | 综合单价 | 合价 | 其中
[8 empty] | 人工费 | 机械费 | 暂估价
43 | 031003001004 | 螺纹阀门 | 1、阀门类型：螺纹截止阀； 2、阀门材质：铸铁； 3、规格、压力等级：DN40 J11T-16 ； 4、连接形式：螺纹连接。 | 个 | 2 | 98.69 | 197.38 | 36.2 | 1.2
44 | 031004003001 | 洗脸盆 | 1、材质：陶瓷； 2、规格、类型：按设计要求； 3、组装形式：台下式洗脸盆； 4、附件名称、数量：含洗脸盆水龙头一个、排水附件一套、角阀一个、软管一根、不含台板。 | 组 | 2 | 471.5 | 943 | 59.98
45 | 031004003002 | 洗脸盆 | 1、材质：陶瓷； 2、规格、类型：按设计要求； 3、组装形式：立式洗脸盆； 4、附件名称、数量：含洗脸盆水龙头一个个、排水附件一套、角阀一个、软管一根。 | 组 | 2 | 513.76 | 1027.52 | 67.72
46 | 031004007001 | 小便器 | 1、材 质：陶瓷； 2、规格、类型：业主定； 3、组装形式：壁挂式小便器，自闭阀冲洗； 4、附件名称、数量：含自闭式冲洗阀一个、排水附件一套、小便器冲水连接管一根。 | 组 | 2 | 442.75 | 885.5 | 43.1
本页小计 | [6 empty] | 3053.4 | 207 | 1.2
【表10.2.2-16】
分部分项工程清单与计价表
单位(专业)工程名称:仿古建筑-安装 | [5 empty] | 标段: |  |  | 第9页 共10页
序号 | 项目编码 | 项目名称 | 项目特征 | 计量 单位 | 工程量 | 金 额 (元) |  |  |  |  | 备注
[6 empty] | 综合单价 | 合价 | 其中
[8 empty] | 人工费 | 机械费 | 暂估价
47 | 031004006001 | 大便器 | 1、材 质：陶瓷； 2、规格、类型：按设计要求； 3、组装形式：平板式蹲便器，手动开关冲洗； 4、附件名称、数量：含大便器手动冲洗开关一个、防污器一个、冲洗管一套。 | 组 | 6 | 499.17 | 2995.02 | 221.64
48 | 031004006002 | 大便器 | 1、材 质：陶瓷； 2、规格、类型：按设计要求； 3、组装形式：连体坐便器； 4、附件名称、数量：含座便器桶盖一套、进水阀配件一套、角阀一个、软管一根。 | 组 | 2 | 938.35 | 1876.7 | 87.08
49 | 031004008001 | 拖布槽 | 1、材质：陶瓷； 2、规格、类型：按设计要求； 3、组装形式：落地式拖布槽； 4、附件名称、数量：含水龙头一个、排水附件一套。 | 组 | 2 | 370.98 | 741.96 | 49.82
50 | 031004014001 | 给、排水附(配)件 | 1、材质、名称：不锈钢地漏； 2、型号、规格：DN50。 | 个 | 5 | 41.85 | 209.25 | 51.3
51 | 03B001 | 卫生间暗敷管道 | 卫生间（内周长在12m以上）暗敷管道，每间补贴 1.5 工日 | 间 | 2 | 284.04 | 568.08 | 438
52 | 03B002 | 卫生间暗敷管道 | 1、卫生间（内周长在12m以下）暗敷管道，每间补贴1.0工日 | 间 | 1 | 189.36 | 189.36 | 146
53 | 031002001001 | 管道支吊架 | 1、材质：型钢综合； 2、管架形式：一般管架。 | Kg | 15.5 | 16 | 248 | 107.11 | 14.42
本页小计 | [6 empty] | 6828.37 | 1100.95 | 14.42
【表10.2.2-16】
分部分项工程清单与计价表
单位(专业)工程名称:仿古建筑-安装 | [5 empty] | 标段: |  |  | 第10页 共10页
序号 | 项目编码 | 项目名称 | 项目特征 | 计量 单位 | 工程量 | 金 额 (元) |  |  |  |  | 备注
[6 empty] | 综合单价 | 合价 | 其中
[8 empty] | 人工费 | 机械费 | 暂估价
54 | 031201003001 | 金属结构刷油 | 1、除锈级别：微锈； 2、油漆品种：樟丹漆、调和漆； 3、结构类型：管架吊支架； 4、涂刷遍数、漆膜厚度：除锈后刷樟丹漆二道、再刷调和漆二道。 | kg | 15.5 | 1.58 | 24.49 | 11.32 | 3.26
55 | 040504001004 | 砌筑井 | 砖砌矩形水表井 ，具体尺寸详设计图，参照水表井图集施工。 | 座 | 1 | 777.16 | 777.16 | 199.87 | 9.48
56 | 040101002006 | 挖沟槽土方 | 1、土壤类别：机械及人工辅助挖管沟，三类土； 2、挖土深度：1.5m以内。 | m3 | 5.1 | 7.46 | 38.05 | 19.33 | 10.1
57 | 040103001007 | 回填方 | 1、密实度要求：机械回填、人工辅助回填管沟，夯实； 2、填方材料品种：管沟开挖起挖土； 3、填方来源、运距:管沟顶二侧。 | m3 | 5.1 | 16.58 | 84.56 | 54.16 | 10.97
58 | 030901013001 | 灭火器 | 1、形 式：翻盖式置地型灭火器； 2、规格、型号：MF/ABC4*2。 | 组 | 12 | 240.1 | 2881.2 | 289.08
本页小计 | [6 empty] | 3805.46 | 573.76 | 33.81
合计 | [6 empty] | 107279.2 | 16679.33 | 2217.65

## 14_表10_2_2-16 施工技术措施项目清单与计价表
【表10.2.2-16】
施工技术措施项目清单与计价表
单位(专业)工程名称:仿古建筑-安装 | [5 empty] | 标段: |  |  | 第1页 共1页
序号 | 项目编码 | 项目名称 | 项目特征 | 计量 单位 | 工程量 | 金 额 (元) |  |  |  |  | 备注
[6 empty] | 综合单价 | 合价 | 其中
[8 empty] | 人工费 | 机械费 | 暂估价
|  | 技术措施 |  |  | 0 |  | 667.62 | 161.15
1 | 031301017001 | 脚手架搭拆 | 安装脚手架搭拆费 | 项 | 1 | 667.62 | 667.62 | 161.15
本页小计 | [6 empty] | 667.62 | 161.15
合计 | [6 empty] | 667.62 | 161.15

## 14_表10_2_2-20 施工组织(总价)措施项目清单
【表10.2.2-20】
施工组织（总价）措施项目清单与计价表
工程名称:安装 |  |  | 标段: | 第1页 共1页
序号 | 项目编号 | 项目名称 | 计算基础 | 费率 (%) | 金额 (元) | 备注
1 | 031302001001 | 安全文明施工费 |  |  | 1051.17
1.1 |  | 安全文明施工基本费 | 定额人工费+定额机械费 | 5.92 | 1051.17
2 | Z03130200801 | 提前竣工增加费 | 定额人工费+定额机械费
3 | 031302004001 | 二次搬运费 | 定额人工费+定额机械费
4 | 031302005001 | 冬雨季施工增加费 | 定额人工费+定额机械费
5 |  | 其他施工组织措施费 | 按相关规定计算
合 计 |  |  |  |  | 1051.17

## 14_表10_2_2-21 其他项目清单与计价汇总表
【表10.2.2-21】
其他项目清单与计价汇总表
工程名称:安装 |  | 标段: | 第1页 共1页
序号 | 项 目 名 称 | 金额(元) | 备注
1 | 暂列金额 | 5721.84 | 明细详见表10.2.2-22
1.1 | 标化工地增加费 |  | 明细详见表10.2.2-22
1.2 | 优质工程增加费 |  | 明细详见表10.2.2-22
1.3 | 其他暂列金额 | 5721.84 | 明细详见表10.2.2-22
2 | 暂估价
2.1 | 材料（设备）暂估价 |  | 明细详见表10.2.2-23
2.2 | 专业工程暂估价 |  | 明细详见表10.2.2-24
2.3 | 专项技术措施暂估价 |  | 明细详见表10.2.2-25
3 | 计日工 |  | 明细详见表10.2.2-26
4 | 总承包服务费 |  | 明细详见表10.2.2-27
合 计 |  | 5721.84 | 0

## 14_表10_2_2-22 暂列金额明细表
【表10.2.2-22】
暂列金额明细表
工程名称:安装 |  |  | 标段: | 第1页 共1页
序号 | 项 目 名 称 | 计量单位 | 暂定金额(元) | 备注
1 | 标化工地增加费 | 项
2 | 优质工程增加费 | 项
3 | 其他暂列金额 | 项 | 5721.84 | 估算比例一般不高于5%
3.1 | 其他暂列金额 | 项 | 5721.84
合计 |  |  | 5721.84 | -

## 14_表10_2_2-29 主要工日一览表
【表10.2.2-29】
主要工日一览表
工程名称:安装 |  |  | 标段: |  | 第1页 共1页
序号 | 工日名称（类别） | 单位 | 数 量 | 单价(元) | 合价（元） | 备注
1 | 一类人工 | 工日 | 4.641 | 135 | 626.54
2 | 二类人工 | 工日 | 111.049 | 146 | 16213.15

## 14_表10_2_2-31 主要材料和工程设备一览表
【表10.2.2-31】
主要材料和工程设备一览表
工程名称:安装 |  |  |  | 标段: |  | 第1页 共3页
序号 | 名称、规格、型号 | 单位 | 数量 | 单价(元) | 合价（元） | 备注
1 | 镀锌铁丝综合 | kg | 19.11 | 4.42 | 84.47
2 | 低碳钢焊条综合 | kg | 37.106 | 6.81 | 252.69
3 | 普通硅酸盐水泥PO 42.5综合 | kg | 38.047 | 0.52 | 19.86
4 | 黄砂净砂 | t | 0.176 | 180 | 31.68
5 | 碎石综合 | t | 0.126 | 126 | 15.88
6 | 混凝土实心砖240×115×53 MU10 | 千块 | 0.213 | 495.6 | 105.56
7 | 干混抹灰砂浆DP M20.0 | kg | 2.475 | 0.36 | 0.9
8 | 干混砌筑砂浆DM M7.5 | kg | 193.05 | 0.33 | 63.71
9 | 汽油综合 | kg | 1.845 | 8.24 | 15.2
10 | 电 | kW·h | 0.77 | 0.88 | 0.68
11 | 水 | m3 | 1.495 | 5.73 | 8.57
12 | 型钢综合 | kg | 16.43 | 4.38 | 71.98
13 | 角型阀(带铜活)DN15 | 个 | 2.02 | 11.65 | 23.53
14 | 角型阀(带铜活)DN15 | 个 | 4.04 | 11.65 | 47.07
15 | 洗脸盆水龙头DN15 | 个 | 2.02 | 120 | 242.4
16 | 座便器盖 | 套 | 2.02 | 120 | 242.4
17 | 不锈钢地漏DN50 | 个 | 5.05 | 28 | 141.4
18 | 防污器DN32 | 个 | 6.06 | 35 | 212.1
19 | 洗脸盆水龙头 | 个 | 2.02 | 120 | 242.4
20 | 陶瓷芯中长冷水嘴DN15 | 个 | 2.02 | 9.92 | 20.04
21 | 碳素结构钢镀锌焊接钢管SC80 | m | 144.2 | 48.89 | 7050.51
22 | 碳素结构钢镀锌焊接钢管SC20 | m | 241.741 | 9.95 | 2405.56
23 | 碳素结构钢镀锌焊接钢管SC25 | m | 178.808 | 14.67 | 2623.04
24 | 碳素结构钢镀锌焊接钢管SC40 | m | 4.532 | 23.23 | 105.29
25 | 碳素结构钢镀锌焊接钢管SC25 | m | 103.103 | 14.67 | 1512.48
26 | 碳素结构钢镀锌焊接钢管SC40 | m | 23.278 | 23.23 | 540.79
27 | PPR塑料给水管DN15 | m | 25.197 | 3.06 | 77.1
28 | PPR塑料给水管DN25 | m | 20.625 | 7.75 | 159.84
29 | PPR塑料给水管DN40 | m | 22.25 | 19.17 | 426.53
【表10.2.2-31】
主要材料和工程设备一览表
工程名称:安装 |  |  |  | 标段: |  | 第2页 共3页
序号 | 名称、规格、型号 | 单位 | 数量 | 单价(元) | 合价（元） | 备注
30 | UPVC排水管DN50 | m | 19.734 | 5.09 | 100.45
31 | UPVC排水管DN75 | m | 19.992 | 8.7 | 173.93
32 | UPVC排水管DN100 | m | 19.694 | 16.43 | 323.57
33 | 减压阀DN40 YZ11X-16P | 个 | 1.01 | 674 | 680.74
34 | 螺纹截止阀DN40 J11T-16K | 个 | 3.03 | 63.19 | 191.47
35 | 自闭式冲洗阀DN15 | 个 | 2.02 | 39.26 | 79.31
36 | 大便器手动冲洗开关 | 个 | 6.06 | 120 | 727.2
37 | 台下式洗脸盆 | 个 | 2.02 | 240 | 484.8
38 | 洗脸盆 | 个 | 2.02 | 280 | 565.6
39 | 成品拖布池 | 个 | 2.02 | 300 | 606
40 | 瓷蹲式大便器 | 个 | 6.06 | 220 | 1333.2
41 | 连体坐便器 | 个 | 2.02 | 700 | 1414
42 | 挂式小便器 | 个 | 2.02 | 300 | 606
43 | 洗脸盆排水附件铜镀铬落水DN32 | 套 | 4.04 | 42.28 | 170.81
44 | 翻盖式置地型灭火器MF/ABC4*2 | 套 | 12 | 208 | 2496
45 | 螺纹水表LXS-40E DN40 | 只 | 1 | 163 | 163
46 | 成套仿古大灯笼220V 100W | 套 | 6.06 | 1200 | 7272
47 | 成套仿古小灯笼220V 50W | 套 | 36.36 | 600 | 21816
48 | 成套防水防潮灯220V 15W | 套 | 6.06 | 95 | 575.7
49 | 翘板式暗开关双联单控 86型 | 只 | 10.2 | 5.4 | 55.08
50 | 翘板式暗开关单联单控 86型 | 只 | 2.04 | 4.87 | 9.93
51 | 铜芯塑料绝缘线WDZN-BYJ-2.5 | m | 624.08 | 2.1 | 1308.7
52 | 铜芯聚氯乙烯软线BVR2.5 | m | 215.064 | 1.8 | 387.98
53 | 铜芯电力电缆WDZB-YJY-4*16 | m | 150.692 | 47.46 | 7151.84
54 | 铜芯电力电缆WDZN-YJY-5*10 | m | 30.199 | 42.57 | 1285.45
55 | 铜芯电力电缆WDZN-YJY-3*4 | m | 294.819 | 12.09 | 3563.77
56 | 钢质开关盒86型 | 个 | 12.24 | 3.75 | 45.9
57 | 钢质接线盒86型 | 个 | 48.96 | 3.75 | 183.6
58 | 总等电位端子箱300*200*70mm | 个 | 2 | 120 | 240
【表10.2.2-31】
主要材料和工程设备一览表
工程名称:安装 |  |  |  | 标段: |  | 第3页 共3页
序号 | 名称、规格、型号 | 单位 | 数量 | 单价(元) | 合价（元） | 备注
59 | 水 | m3 | 2.848 | 5.73 | 16.32
60 | 镀锌圆钢Φ12 | m | 194.565 | 5.55 | 1079.41
61 | 接线盒盖板 | 个 | 48.96 | 2.43 | 118.97
62 | 成套配电箱AL1 | 台 | 1 | 3800 | 3800
63 | 成套配电箱AL1-1 | 台 | 1 | 2273 | 2273

## 14_表10_2_2-32 主要机械台班一览表
【表10.2.2-32】
主要机械台班一览表
工程名称:安装 |  |  |  | 标段: | 第1页 共1页
序号 | 机械名称、规格、型号 | 单位 | 数 量 | 单价(元) | 合价（元） | 备注
1 | 电能校验仪 ST9040 | 台班 | 0.2 | 57.19 | 11.44
2 | 电压、电流互感升流器 HJ-12E | 台班 | 0.2 | 31.24 | 6.25
3 | 接地电阻测试仪 DET-3/2 | 台班 | 3.2 | 41.76 | 133.63
4 | 数字万用表 F-87 | 台班 | 0.4 | 6.26 | 2.51
5 | 电缆测试仪 | 台班 | 0.2 | 17.79 | 3.56
6 | 其他机械费 | 元 | 31.141 | 1.02 | 31.76
7 | 履带式推土机105kW | 台班 | 0.007 | 916.63 | 6.42
8 | 履带式单斗液压挖掘机1m3 | 台班 | 0.077 | 1038.92 | 80
9 | 电动夯实机250N·m | 台班 | 3.123 | 29.99 | 93.66
10 | 汽车式起重机8t | 台班 | 0.02 | 722.06 | 14.44
11 | 汽车式起重机16t | 台班 | 0.004 | 964.64 | 3.86
12 | 载货汽车5t | 台班 | 0.02 | 448.08 | 8.96
13 | 机动翻斗车1t | 台班 | 0.039 | 218.95 | 8.54
14 | 干混砂浆罐式搅拌机20000L | 台班 | 0.005 | 208.41 | 1.04
15 | 普通车床630×2000mm | 台班 | 0.01 | 75.31 | 0.75
16 | 台式钻床16mm | 台班 | 0.008 | 4.32 | 0.03
17 | 立式钻床25mm | 台班 | 0.054 | 6.26 | 0.34
18 | 半自动切割机100mm | 台班 | 0.698 | 102.73 | 71.71
19 | 管子切断套丝机159mm | 台班 | 0.104 | 23.15 | 2.41
20 | 电焊条烘干箱60×50×75cm3 | 台班 | 0.011 | 18.35 | 0.2
21 | 砂轮切割机φ500 | 台班 | 0.024 | 48.88 | 1.17
22 | 试压泵3MPa | 台班 | 0.032 | 19.93 | 0.64
23 | 电焊机 （综合） | 台班 | 0.102 | 117.3 | 11.96
24 | 弧焊机 综合 | 台班 | 25.808 | 66.69 | 1721.14