## 表10_2_2-4 招标控制价扉页
【表10.2.2-4】
| 2022年度美丽乡村风景线建设项目（山口村葛英） |  |  |  | 工程
招标控制价
招标控制价 | (小写): | 2733223元
| (大写): | 贰佰柒拾叁万叁仟贰佰贰拾叁元整
招 标 人: |  |  | 造价咨询人:
| (单位盖章) |  |  | (单位资质专用章)
法定代表人 或其授权人: |  |  | 法定代表人 或其授权人:
| (签字或盖章) |  |  | (签字或盖章)
编 制 人: |  |  | 复 核 人:
| (造价工程师签字盖专用章) |  |  | (造价工程师签字盖专用章)
编制时间: |  |  | 复核时间:

## 表10_2_2-12 招标控制价费用表
【表10.2.2-12】
招标控制价费用表
工程名称:2022年度美丽乡村风景线建设项目（山口村葛英） |  |  |  |  | 第1页 共1页
序号 | 工程名称 | 金额(元) | 其中：（元） |  |  |  | 备注
|  |  | 暂估价 | 安全文明 施工基本费 | 规费 | 税金
1 | 土建 | 2047751.38 | 20000 | 38753.18 | 109545.71 | 169080.39
1.1 | 建筑 | 2047751.38 | 20000 | 38753.18 | 109545.71 | 169080.39
2 | 安装 | 186241.15 |  | 2132.73 | 9592.59 | 15377.71
2.1 | 水施 | 41982.24 |  | 497.99 | 2239.85 | 3466.42
2.2 | 电气 | 144258.91 |  | 1634.74 | 7352.74 | 11911.29
3 | 园林 | 499230.63 | 14200 | 7444.45 | 29869.06 | 41220.88
3.1 | 景观部分 | 304080.1 | 7000 | 3055.93 | 15464.41 | 25107.53
3.2 | 文化墙及外立面改造 | 118933.98 | 7200 | 3332.5 | 9420.16 | 9820.24
3.3 | 绿化部分 | 36048.45 |  | 390.54 | 1976.31 | 2976.48
3.4 | 路灯 | 40168.1 |  | 665.48 | 3008.18 | 3316.63
合计 |  | 2733223 | 34200 | 48330.36 | 149007.36 | 225678.98

## 1_表10_2_2-13 【不含单列】单位(专业)工程招
【表10.2.2-13】
单位（专业）工程招标控制价费用表
工程名称:土建-建筑 |  |  | 标段: | 第1页 共1页
序号 | 费用名称 |  | 计算公式 | 金额 (元) | 备注
1 | 分部分项工程费 |  | ∑(分部分项工程量×综合单价） | 1329187.69 | 见表10.2.2-16
1.1 | 其中 | 人工费+机械费 | ∑分部分项（定额人工费+定额机械费） | 271365.96
2 | 措施项目费 |  | （2.1+2.2） | 330477.07
2.1 | 施工技术措施项目费 |  | ∑(技措项目工程量×综合单价） | 291723.89 | 见表10.2.2-16
2.1.1 | 其中 | 人工费+机械费 | ∑技措项目（定额人工费+定额机械费） | 153559.23
2.2 | 施工组织措施项目费 |  | (1.1+2.1.1)×9.12% | 38753.18 | 见表10.2.2-20
2.2.1 | 其中 | 安全文明施工基本费 | (1.1+2.1.1)×9.12% | 38753.18 | 见表10.2.2-20
3 | 其他项目费 |  | （3.1+3.2+3.3+3.4） | 109460.52
3.1 | 暂列金额 |  | 3.1.1+3.1.2+3.1.3 | 89460.52 | 见表10.2.2-21
3.1.1 | 其中 | 标化工地增加费 | 按招标文件规定额度列计 |  | 见表10.2.2-22
3.1.2 |  | 优质工程增加费 | 按招标文件规定额度列计 |  | 见表10.2.2-22
3.1.3 |  | 其他暂列金额 | 按招标文件规定额度列计 | 89460.52 | 见表10.2.2-22
3.2 | 暂估价 |  | 3.2.1+3.2.2+3.2.3 | 20000 | 见表10.2.2-21
3.2.1 | 其中 | 材料（工程设备）暂估价 | 按招标文件规定额度列计 (或计入综合单价) |  | 见表10.2.2-23
3.2.2 |  | 专业工程暂估价 | 按招标文件规定额度列计 | 20000 | 见表10.2.2-24
3.2.3 |  | 专项技术措施暂估价 | 按招标文件规定额度列计 |  | 见表10.2.2-25
3.3 | 计日工 |  | ∑计日工(暂估数量×综合单价） |  | 见表10.2.2-21
3.4 | 施工总承包服务费 |  | 3.4.1+3.4.2 |  | 见表10.2.2-21
3.4.1 | 其中 | 专业发包工程管理费 | ∑专业发包工程（暂估金额×费率） |  | 见表10.2.2-27
3.4.2 |  | 甲供材料设备管理费 | 甲供材料暂估金额×费率+甲供设备暂估金额×费率 |  | 见表10.2.2-27
4 | 规费 |  | (1.1+2.1.1)×25.78% | 109545.71
5 | 税金 |  | (1+2+3+4)×9% | 169080.39
招标控制价合计 |  |  | 1+2+3+4+5 | 2047751.38

## 1_表10_2_2-16 分部分项工程清单与计价表
【表10.2.2-16】
分部分项工程清单与计价表
单位(专业)工程名称:土建-建筑 | [5 empty] | 标段: |  |  | 第1页 共10页
序号 | 项目编码 | 项目名称 | 项目特征 | 计量 单位 | 工程量 | 金 额 (元) |  |  |  |  | 备注
[6 empty] | 综合单价 | 合价 | 其中
[8 empty] | 人工费 | 机械费 | 暂估价
| 0101 | A 土石方工程 |  |  |  |  | 9131.49 | 3606.67 | 3951.37
1 | 010101003001 | 挖沟槽土方 | 1.土壤类别：三类土 2.挖土深度：1.5m 以内 | m3 | 518.17 | 7.07 | 3663.46 | 1518.24 | 1513.06
2 | 010103001001 | 回填方 | 1.密实度要求：达到设计要求 2.填方材料品种：原土 3.填方粒径要求：达到设计要求 4.填方来源、运距：施工单位自行考虑 | m3 | 345.49 | 7.51 | 2594.63 | 1934.74 | 186.56
3 | 010103002001 | 余方弃置 | 1.废弃料品种：原土 2.运距：施工方自行考虑 | m3 | 172.68 | 16.64 | 2873.4 | 153.69 | 2251.75
| 0104 | D 砌筑工程 |  |  |  |  | 97770.43 | 25937.66 | 990.56
4 | 010401001001 | 砖基础 | 1.砖品种、规格、强度等级：混凝土实心砖 2.基础类型：直形 3.砂浆强度等级：M10水泥砂浆 4.防潮层材料种类：-0.6m处做20厚普通防水水泥砂浆的墙身防潮层 | m3 | 10.58 | 982.38 | 10393.58 | 3334.18 | 108.34
5 | 010401004001 | 多孔砖墙 | 1.砖品种、规格、强度等级：烧结页岩多孔砖 2.墙体类型：240mm内外墙 3.砂浆强度等级、配合比：M7.5混合砂浆 | m3 | 152.74 | 488.04 | 74543.23 | 19895.91 | 820.21
本页小计 | [6 empty] | 94068.3 | 26836.76 | 4879.92
【表10.2.2-16】
分部分项工程清单与计价表
单位(专业)工程名称:土建-建筑 | [5 empty] | 标段: |  |  | 第2页 共10页
序号 | 项目编码 | 项目名称 | 项目特征 | 计量 单位 | 工程量 | 金 额 (元) |  |  |  |  | 备注
[6 empty] | 综合单价 | 合价 | 其中
[8 empty] | 人工费 | 机械费 | 暂估价
6 | 010401004002 | 多孔砖墙 | 1.砖品种、规格、强度等级：烧结页岩多孔砖 2.墙体类型：120mm内墙 3.砂浆强度等级、配合比：M7.5混合砂浆 | m3 | 4.79 | 526.63 | 2522.56 | 800.03 | 20.26
7 | 010404001001 | 垫层 | DM1、DM2: 1.100厚碎石灌砂夯实,要求表面密实平整 | m3 | 34.79 | 296.38 | 10311.06 | 1907.54 | 41.75
| 0105 | E 混凝土及钢筋混凝土工程 |  |  |  |  | 598870.73 | 65492.12 | 3415.54
8 | 010501001001 | 垫层 | 1.混凝土种类：泵送商品混凝土 2.混凝土强度等级：C15 | m3 | 26.59 | 510.98 | 13586.96 | 1199.74 | 18.88
9 | 010501001002 | 垫层 | DM1、DM2: 1.120厚C15砼垫层 | m3 | 41.75 | 510.98 | 21333.42 | 1883.76 | 29.64
10 | 010501002001 | 带形基础 | 1.混凝土种类：泵送商品混凝土 2.混凝土强度等级：C30 | m3 | 26.11 | 557.93 | 14567.55 | 692.96 | 7.05
11 | 010501003001 | 独立基础 | 1.混凝土种类：泵送商品混凝土 2.混凝土强度等级：C30 | m3 | 90.23 | 557.93 | 50342.02 | 2394.7 | 24.36
12 | 010502001001 | 矩形柱 | 1.混凝土类别：泵送商品混凝土 2.混凝土强度等级：C30 | m3 | 37.97 | 648.44 | 24621.27 | 3671.7 | 17.47
13 | 010502002001 | 构造柱 | 1.混凝土类别：非泵送商品混凝土 2.混凝土强度等级：C25 | m3 | 21.12 | 697.79 | 14737.32 | 3465.58 | 14.57
14 | 010503001001 | 基础梁 | 1.混凝土类别：泵送商品混凝土 2.混凝土强度等级：C30 | m3 | 0.56 | 565.23 | 316.53 | 16.79 | 0.26
本页小计 | [6 empty] | 152338.69 | 16032.8 | 174.24
【表10.2.2-16】
分部分项工程清单与计价表
单位(专业)工程名称:土建-建筑 | [5 empty] | 标段: |  |  | 第3页 共10页
序号 | 项目编码 | 项目名称 | 项目特征 | 计量 单位 | 工程量 | 金 额 (元) |  |  |  |  | 备注
[6 empty] | 综合单价 | 合价 | 其中
[8 empty] | 人工费 | 机械费 | 暂估价
15 | 010503002001 | 矩形梁 | 1.混凝土类别：泵送商品混凝土 2.混凝土强度等级：C30 | m3 | 81.57 | 577.89 | 47138.49 | 3299.51 | 37.52
16 | 010503002002 | 斜梁 | 1.混凝土类别：泵送商品混凝土 2.混凝土强度等级：C30P6 | m3 | 40.08 | 598.22 | 23976.66 | 1730.25 | 18.44
17 | 010503004001 | 圈梁 | 翻边 1.混凝土类别：非泵送商品混凝土 2.混凝土强度等级：C30 | m3 | 8.62 | 661.94 | 5705.92 | 949.06 | 5.95
18 | 010503005001 | 过梁 | 1.混凝土类别：非泵送商品混凝土 2.混凝土强度等级：C25 | m3 | 3.64 | 638.71 | 2324.9 | 400.76 | 2.51
19 | 010505003001 | 平板 | 1.混凝土类别：泵送商品混凝土 2.混凝土强度等级：C30 | m3 | 72.75 | 590.54 | 42961.79 | 3397.43 | 59.66
20 | 010505003002 | 斜板 | 斜板： 1.混凝土类别：泵送商品混凝土 2.混凝土强度等级：C30P6 | m3 | 53.32 | 614.5 | 32765.14 | 2735.32 | 43.72
21 | 010506001001 | 直形楼梯 | 1.混凝土类别：泵送商品混凝土 2.混凝土强度等级：C30 | m2 | 91.71 | 150.25 | 13779.43 | 1578.33 | 14.67
22 | 010507005001 | 扶手、压顶 | 1.断面尺寸：120*300 2.混凝土类别：非泵送商品混凝土 3.混凝土强度等级：C25 | m3 | 2.34 | 702.28 | 1643.34 | 370.84 | 1.61
23 | 010507007001 | 其他构件 | 1.构件的类型：窗台梁 2.构件规格：120*240 3.部位：墙 4.混凝土种类：非泵送商品混凝土 5.混凝土强度等级：C25 | m3 | 2.20 | 772.92 | 1700.42 | 385 | 1.52
本页小计 | [6 empty] | 171996.09 | 14846.5 | 185.6
【表10.2.2-16】
分部分项工程清单与计价表
单位(专业)工程名称:土建-建筑 | [5 empty] | 标段: |  |  | 第4页 共10页
序号 | 项目编码 | 项目名称 | 项目特征 | 计量 单位 | 工程量 | 金 额 (元) |  |  |  |  | 备注
[6 empty] | 综合单价 | 合价 | 其中
[8 empty] | 人工费 | 机械费 | 暂估价
24 | 010507004001 | 台阶 | 1.混凝土类别：非泵送商品混凝土 2.混凝土强度等级：C25 | m2 | 1.84 | 279.56 | 514.39 | 169.81 | 1.55
25 | 010515001001 | 现浇构件钢筋 | 1.现浇构件带肋钢筋 HRB400以内 直径（mm以内）10 | t | 16.244 | 4864.61 | 79020.72 | 9940.35 | 398.95
26 | 010515001002 | 现浇构件钢筋 | 1.现浇构件带肋钢筋 HRB400以内 直径（mm以内）18 | t | 16.540 | 4735.05 | 78317.73 | 8716.75 | 1227.27
27 | 010515001003 | 现浇构件钢筋 | 1.现浇构件带肋钢筋 HRB400以内 直径（mm以内）25 | t | 16.190 | 4503.18 | 72906.48 | 5861.91 | 976.9
28 | 010515001004 | 现浇构件钢筋 | 1.箍筋 带肋钢筋 HRB400以内 直径（mm以内）10 | t | 8.110 | 5667.68 | 45964.88 | 9873.76 | 485.38
29 | 010507001001 | 散水、坡道 | 1.散水宽800,做法参见图集12J003-A2-6A | m2 | 43.62 | 96.29 | 4200.17 | 1094.86 | 17.45
30 | 010507001002 | 散水、坡道 | 1.现浇混凝土坡道^非泵送商品混凝土 C15 | m2 | 48.61 | 132.59 | 6445.2 | 1662.95 | 10.21
| 0106 | F 金属结构工程 |  |  |  |  | 13495.05 | 4445.78
31 | 010607005001 | 砌块墙钢丝网加固 | 1.墙面挂钢丝网 | m2 | 985.76 | 13.69 | 13495.05 | 4445.78
| 0107 | G 木结构工程 |  |  |  |  | 4116.89 | 1226.11
32 | 010703001001 | 屋面木基层 | 1.挂瓦条30X30(h),中距按瓦材规格 2.顺水条30X30(h),中距@500 | m2 | 471.58 | 8.73 | 4116.89 | 1226.11
| 0108 | H 门窗工程 |  |  |  |  | 120696.68 | 7750.6 | 4.58
本页小计 | [6 empty] | 304981.51 | 42992.28 | 3117.71
【表10.2.2-16】
分部分项工程清单与计价表
单位(专业)工程名称:土建-建筑 | [5 empty] | 标段: |  |  | 第5页 共10页
序号 | 项目编码 | 项目名称 | 项目特征 | 计量 单位 | 工程量 | 金 额 (元) |  |  |  |  | 备注
[6 empty] | 综合单价 | 合价 | 其中
[8 empty] | 人工费 | 机械费 | 暂估价
33 | 010801002001 | 木质门带套 | 1.成品套装木门安装 M0821 2.单开执手锁安装 3.门吸安装 4.门合页安装 | 樘 | 3 | 1059.98 | 3179.94 | 314.31
34 | 010801002002 | 木质门带套 | 1.成品套装木门安装 M1525 2.双开执手锁安装 3.门吸安装 4.门合页安装 | 樘 | 8 | 2235.24 | 17881.92 | 1262.64
35 | 010801004001 | 木质防火门 | 1.成品木质防火门安装 FM乙1021 2.明装闭门器 3.顺位器安装 4.防火密封条 | 樘 | 1 | 949.43 | 949.43 | 98.29
36 | 010802001001 | 金属（塑钢）门 | 1.普通铝合金框单面玻璃推拉门，门型材壁厚不应小于2mm，详2010浙J7参照92系列 | m2 | 62.62 | 445.26 | 27882.18 | 1366.37
37 | 010802004001 | 防盗门 | 1.钢制防盗门(要求门内、门外钢板厚1.5mm,所有门框内用C25砼灌注填实 | m2 | 15.81 | 476.29 | 7530.14 | 552.4 | 4.58
38 | 010807001001 | 金属（塑钢、断桥）窗 | 1.普通铝合金框单面玻璃推拉窗，窗型材壁厚不应小于1.4mm;单面玻璃厚度为6mm 2.铝合金推拉窗均须设置防止向室外侧拆卸和脱落的装置 | m2 | 198.96 | 297.89 | 59268.19 | 3981.19
本页小计 | [6 empty] | 116691.8 | 7575.2 | 4.58
【表10.2.2-16】
分部分项工程清单与计价表
单位(专业)工程名称:土建-建筑 | [5 empty] | 标段: |  |  | 第6页 共10页
序号 | 项目编码 | 项目名称 | 项目特征 | 计量 单位 | 工程量 | 金 额 (元) |  |  |  |  | 备注
[6 empty] | 综合单价 | 合价 | 其中
[8 empty] | 人工费 | 机械费 | 暂估价
39 | 010807001002 | 金属（塑钢、断桥）窗 | 1.消防救援窗口,窗玻璃易于破碎，玻璃外侧贴红色倒三角标志(余同) 2.普通铝合金框单面玻璃固定窗，窗型材壁厚不应小于1.4mm;单面玻璃厚度为6mm 3.铝合金推拉窗均须设置防止向室外侧拆卸和脱落的装置 | m2 | 10.56 | 379.25 | 4004.88 | 175.4
| 0109 | J 屋面及防水工程 |  |  |  |  | 115233.28 | 20418.94 | 358.32
40 | 010901001001 | 瓦屋面 | 1.英红彩瓦(颜色参照效果图)，含脊瓦 | m2 | 462.75 | 48.74 | 22554.44 | 4285.07 | 4.63
41 | 010902003001 | 屋面刚性层 | 1.40厚C25细石砼随捣随抹平(内C6@150双向),与屋面板预埋^110钢筋头绑牢,每6X6m设分隔缝,油膏嵌缝 2.10厚M20水泥砂浆找平 | m2 | 471.58 | 77.09 | 36354.1 | 10247.43 | 353.69
42 | 010902002001 | 屋面涂膜防水 | 1.2厚高聚物改性沥青防水涂料 | m2 | 471.58 | 35.8 | 16882.56 | 1626.95
43 | 010902002002 | 屋面涂膜防水 | 1.2厚LJP防水涂料 | m2 | 471.58 | 35.34 | 16665.64 | 2390.91
44 | 010902001001 | 屋面卷材防水 | 1.3厚SBS改性沥青防水卷材 | m2 | 501.71 | 41.74 | 20941.38 | 1645.61
45 | 010904002001 | 楼（地）面涂膜防水 | 卫生间楼地面： 1.2厚高聚物改性沥青防水涂料 | m2 | 19.09 | 35.8 | 683.42 | 65.86
46 | 010903002001 | 墙面涂膜防水 | NQ2: 1.2厚高聚物改性沥青防水涂料 | m2 | 28.41 | 40.54 | 1151.74 | 157.11
| 0110 | K 保温、隔热、防腐工程 |  |  |  |  | 47224.91 | 17385.58 | 74.63
本页小计 | [6 empty] | 119238.16 | 20594.34 | 358.32
【表10.2.2-16】
分部分项工程清单与计价表
单位(专业)工程名称:土建-建筑 | [5 empty] | 标段: |  |  | 第7页 共10页
序号 | 项目编码 | 项目名称 | 项目特征 | 计量 单位 | 工程量 | 金 额 (元) |  |  |  |  | 备注
[6 empty] | 综合单价 | 合价 | 其中
[8 empty] | 人工费 | 机械费 | 暂估价
47 | 011001001001 | 保温隔热屋面 | 1.40厚挤塑聚苯板保温层(燃烧性能等级B1级) | m2 | 471.58 | 32.52 | 15335.78 | 2494.66 | 4.72
48 | 011001003001 | 保温隔热墙面 | 1.5厚抗裂砂浆复合耐碱玻纤网(首层双层耐碱玻纤网) 2.首层面积为424.1m2 | m2 | 998.72 | 31.93 | 31889.13 | 14890.92 | 69.91
| 0111 | L 楼地面装饰工程 |  |  |  |  | 48953.13 | 23145.93 | 92.3
49 | 011101003001 | 细石混凝土楼地面 | 1.30厚C20细石混凝土随捣随抹光, 撒干拌M20水泥砂浆,表面压光 | m2 | 962.25 | 37.07 | 35670.61 | 15963.73 | 48.11
50 | 011102003001 | 块料楼地面 | 1.10厚300×300防滑地砖面层,纯水泥浆擦缝 2.30厚M15干硬性水泥砂浆结合层,表面撒水泥粉 | m2 | 19.08 | 147.06 | 2805.9 | 599.88 | 6.11
51 | 011106004001 | 水泥砂浆楼梯面层 | 1.干混砂浆楼梯面^DS M20 ~厚20mm | m2 | 72.63 | 101.73 | 7388.65 | 4710.78 | 24.69
52 | 011107004001 | 水泥砂浆台阶面 | 1.干混砂浆台阶面^DS M20 ~20mm厚 | m2 | 1.84 | 63.89 | 117.56 | 67.88 | 0.59
53 | 011105001001 | 水泥砂浆踢脚线 | 1.水泥砂浆踢脚线 | m2 | 47.39 | 62.68 | 2970.41 | 1803.66 | 12.8
| 0112 | M 墙、柱面装饰与隔断、幕墙工程 |  |  |  |  | 100915.69 | 45144.04 | 1013.05
54 | 011201001001 | 墙面一般抹灰 | NQ1: 1.6厚M20水泥砂浆 2.14厚M15水泥砂浆分层抹平 | m2 | 1465.19 | 34.83 | 51032.57 | 24219.59 | 366.3
本页小计 | [6 empty] | 147210.61 | 64751.1 | 533.23
【表10.2.2-16】
分部分项工程清单与计价表
单位(专业)工程名称:土建-建筑 | [5 empty] | 标段: |  |  | 第8页 共10页
序号 | 项目编码 | 项目名称 | 项目特征 | 计量 单位 | 工程量 | 金 额 (元) |  |  |  |  | 备注
[6 empty] | 综合单价 | 合价 | 其中
[8 empty] | 人工费 | 机械费 | 暂估价
55 | 011201001002 | 墙面一般抹灰 | NQ2: 1.6厚1:0.5:2.5水泥石灰膏砂浆分层压实抹平 2.8厚1:1:6水泥石灰膏砂浆打底扫毛 | m2 | 103.31 | 29.07 | 3003.22 | 1817.22 | 47.52
56 | 011204003001 | 块料墙面 | NQ2: 1.5厚面砖面层,白水泥擦缝(燃烧性能等级≥A级) 2.5厚1:2建筑胶水泥砂浆粘贴层 | m2 | 103.31 | 156.69 | 16187.64 | 4549.77
57 | 011201001003 | 墙面一般抹灰 | 外墙1： 1.15厚M20水泥砂浆分层抹平;(内掺5%无机铝盐防水剂) 2.界面剂一道 | m2 | 998.72 | 28.51 | 28473.51 | 14141.88 | 599.23
58 | 011207001001 | 墙面装饰板 | 1.褐色外墙仿木饰面板 | m2 | 14.40 | 154.08 | 2218.75 | 415.58
| 0113 | N 天棚工程 |  |  |  |  | 18135.25 | 7954.42 | 3.43
59 | 011301001001 | 天棚抹灰 | 1.板底清扫干净甩素水泥浆一道(内掺建筑胶) 2.10厚聚合物水泥防水砂浆 3.3.铝扣板吊顶(二次装修)(燃烧性能等级≥A级)暂不计入 | m2 | 19.08 | 29.92 | 570.87 | 291.16 | 3.43
60 | 011302001001 | 吊顶天棚 | 1.轻钢龙骨（U50型）吊顶 平面 2.天棚石膏板平面基层 安在U形轻钢龙骨上 | m2 | 243.51 | 72.13 | 17564.38 | 7663.26
| 0114 | P 油漆、涂料、裱糊工程 |  |  |  |  | 104950.23 | 56721.37
本页小计 | [6 empty] | 68018.37 | 28878.87 | 650.18
【表10.2.2-16】
分部分项工程清单与计价表
单位(专业)工程名称:土建-建筑 | [5 empty] | 标段: |  |  | 第9页 共10页
序号 | 项目编码 | 项目名称 | 项目特征 | 计量 单位 | 工程量 | 金 额 (元) |  |  |  |  | 备注
[6 empty] | 综合单价 | 合价 | 其中
[8 empty] | 人工费 | 机械费 | 暂估价
61 | 011407001001 | 墙面喷刷涂料 | NQ1: 1.白色内墙无机涂料二度饰面(燃烧性能等级A级) 2.清补基层满刮内墙腻子二遍 | m2 | 1465.19 | 30.06 | 44043.61 | 23780.03
62 | 011407001002 | 墙面喷刷涂料 | WQ1: 1.白色外墙弹性涂料二度饰面(具体颜色参照效果图) 2.满刮外墙腻子二遍 | m2 | 998.72 | 49.6 | 49536.51 | 26695.79
63 | 011407002001 | 天棚喷刷涂料 | 棚1： 1.板底清扫干净甩素水泥浆一道(内掺建筑胶) 2.清补基层满刮内墙腻子二遍 3.白色普通涂料二度饰面 | m2 | 333.63 | 34.08 | 11370.11 | 6245.55
| 0115 | Q 其他装饰工程 |  |  |  |  | 47528.47 | 8568.42 | 1473.93
64 | 011503001001 | 金属扶手、栏杆、栏板 | 1.不锈钢管扶手 不锈钢栏杆 | m | 34.87 | 233.85 | 8154.35 | 2543.77 | 507.01
65 | 011503001002 | 金属扶手、栏杆、栏板 | 1.护窗不锈钢栏杆 不锈钢扶手 | m | 4.20 | 155.11 | 651.46 | 241.75 | 7.9
66 | 011210005001 | 成品隔断 | 1.成品卫生间隔断 | m2 | 21.12 | 269.26 | 5686.77 | 891.26
67 | 011506003001 | 玻璃雨篷 | 1.轻钢玻璃雨蓬,详图纸 | m2 | 39.08 | 845.34 | 33035.89 | 4891.64 | 959.02
|  | 自补 |  |  |  |  | 2165.46 | 675.6 | 2.64
68 | 01B001 | 地砖面层大便坑 | 1.地砖面层大便坑 | 只 | 6 | 325.91 | 1955.46 | 675.6 | 2.64
本页小计 | [6 empty] | 154434.16 | 65965.39 | 1476.57
【表10.2.2-16】
分部分项工程清单与计价表
单位(专业)工程名称:土建-建筑 | [5 empty] | 标段: |  |  | 第10页 共10页
序号 | 项目编码 | 项目名称 | 项目特征 | 计量 单位 | 工程量 | 金 额 (元) |  |  |  |  | 备注
[6 empty] | 综合单价 | 合价 | 其中
[8 empty] | 人工费 | 机械费 | 暂估价
69 | 01B002 | 沉降观测点 | 1.沉降观测点 | 个 | 7 | 30 | 210
本页小计 | [6 empty] | 210
合计 | [6 empty] | 1329187.69 | 288473.24 | 11380.35

## 1_表10_2_2-16 施工技术措施项目清单与计价表
【表10.2.2-16】
施工技术措施项目清单与计价表
单位(专业)工程名称:土建-建筑 | [5 empty] | 标段: |  |  | 第1页 共3页
序号 | 项目编码 | 项目名称 | 项目特征 | 计量 单位 | 工程量 | 金 额 (元) |  |  |  |  | 备注
[6 empty] | 综合单价 | 合价 | 其中
[8 empty] | 人工费 | 机械费 | 暂估价
| 011701 | S.1脚手架工程（编码：011701) |  |  |  |  | 43463.76 | 25887.36 | 1897.32
1 | 011701001001 | 综合脚手架 | 1.混凝土结构综合脚手架 檐高13m以内 ~层高6m以内 | m2 | 1164.00 | 24.32 | 28308.48 | 15527.76 | 1361.88
2 | 011701006001 | 满堂脚手架 | 1.满堂脚手架 ~基本层3.6m～5.2m | m2 | 1164.00 | 13.02 | 15155.28 | 10359.6 | 535.44
| 011702 | S.2混凝土模板及支架（撑）（编码：011702） |  |  |  |  | 217243.12 | 110919.54 | 7917.72
3 | 011702001001 | 基础 | 1.现浇混凝土模板 基础垫层模板 | m2 | 37.75 | 49.43 | 1865.98 | 1090.22 | 41.9
4 | 011702001002 | 基础 | 1.现浇带形基础 有梁式 复合木模 | m2 | 130.27 | 46.85 | 6103.15 | 2971.46 | 175.86
5 | 011702001003 | 基础 | 1.现浇混凝土 独立基础 复合木模 | m2 | 79.10 | 45.12 | 3568.99 | 1693.53 | 68.82
6 | 011702002001 | 矩形柱 | 1.现浇混凝土 矩形柱 复合木模~支模高度3.6m以内 | m2 | 16.70 | 55.64 | 929.19 | 484.97 | 32.23
7 | 011702002002 | 矩形柱 | 1.现浇混凝土 矩形柱 复合木模~支模高度3.9(m) | m2 | 235.88 | 58.94 | 13902.77 | 7326.43 | 476.48
8 | 011702002003 | 矩形柱 | 1.现浇混凝土 矩形柱 复合木模~支模高度4.53(m) | m2 | 121.08 | 58.65 | 7101.34 | 3760.74 | 244.58
9 | 011702003001 | 构造柱 | 1.现浇混凝土 构造柱 | m2 | 234.37 | 51.32 | 12027.87 | 5390.51 | 220.31
10 | 011702005001 | 基础梁 | 1.现浇混凝土 基础梁 复合木模 | m2 | 4.46 | 54.75 | 244.19 | 112.57 | 11.11
11 | 011702006003 | 矩形梁 | 1.现浇混凝土 矩形梁 复合木模~支模高度3.6m以内 | m2 | 386.24 | 68.91 | 26615.8 | 13997.34 | 1100.78
本页小计 | [6 empty] | 115823.04 | 62715.13 | 4269.39
【表10.2.2-16】
施工技术措施项目清单与计价表
单位(专业)工程名称:土建-建筑 | [5 empty] | 标段: |  |  | 第2页 共3页
序号 | 项目编码 | 项目名称 | 项目特征 | 计量 单位 | 工程量 | 金 额 (元) |  |  |  |  | 备注
[6 empty] | 综合单价 | 合价 | 其中
[8 empty] | 人工费 | 机械费 | 暂估价
12 | 011702006001 | 矩形梁 | 1.现浇混凝土 矩形梁 复合木模~支模高度3.9(m) | m2 | 392.91 | 75.04 | 29483.97 | 15586.74 | 1221.95
13 | 011702006002 | 矩形梁 | 1.现浇混凝土 斜梁 复合木模~支模高度4.53(m) | m2 | 324.18 | 85.03 | 27565.03 | 15161.9 | 975.78
14 | 011702008001 | 圈梁 | 翻边 1.现浇混凝土 直形圈梁 复合木模 | m2 | 91.48 | 55.84 | 5108.24 | 3067.32 | 64.95
15 | 011702009001 | 过梁 | 1.现浇混凝土 直形过梁 复合木模 | m2 | 45.82 | 55.84 | 2558.59 | 1536.34 | 32.53
16 | 011702016003 | 平板 | 1.现浇混凝土 板 复合木模~支模高度3.6m | m2 | 300.59 | 49.22 | 14795.04 | 6856.46 | 664.3
17 | 011702016001 | 平板 | 1.现浇混凝土 板 复合木模~支模高度3.9(m) | m2 | 300.59 | 54.49 | 16379.15 | 7637.99 | 757.49
18 | 011702016002 | 斜板 | 1.现浇混凝土 斜板、坡屋面板 复合木模~支模高度4.53(m) | m2 | 422.11 | 72.15 | 30455.24 | 13482.19 | 1329.65
19 | 011702024001 | 楼梯 | 1.现浇混凝土直形楼梯 复合木模 | m2 | 91.71 | 166.18 | 15240.37 | 8870.19 | 463.14
20 | 011702025002 | 其他现浇构件 | 1.现浇混凝土单独扶手压顶 复合模板 | m2 | 35.09 | 58.75 | 2061.54 | 1283.94 | 10.18
21 | 011702025001 | 其他现浇构件 | 窗台梁： 1.现浇混凝土小型构件 复合模板 | m2 | 18.34 | 67.43 | 1236.67 | 608.7 | 25.68
| 011703 | S.3垂直运输（编码：011703) |  |  |  |  | 26737.08 |  | 21801.72
本页小计 | [6 empty] | 144883.84 | 74091.77 | 5545.65
【表10.2.2-16】
施工技术措施项目清单与计价表
单位(专业)工程名称:土建-建筑 | [5 empty] | 标段: |  |  | 第3页 共3页
序号 | 项目编码 | 项目名称 | 项目特征 | 计量 单位 | 工程量 | 金 额 (元) |  |  |  |  | 备注
[6 empty] | 综合单价 | 合价 | 其中
[8 empty] | 人工费 | 机械费 | 暂估价
22 | 011703001001 | 垂直运输 | 1.混凝土结构建筑物垂直运输 檐高20m内 2.混凝土结构建筑物垂直运输 檐高20m内~层高3.9(m) 3.混凝土结构建筑物垂直运输 檐高20m内~层高4.53(m) | m2 | 1164.00 | 22.97 | 26737.08 |  | 21801.72
| 011705 | S.5大型机械设备进出场及安拆（编码：011705) |  |  |  |  | 4279.93 | 596 | 1884
23 | 011705001001 | 大型机械设备进出场及安拆 | 1.履带式挖掘机1M3以内 场外运输费用 | 台次 | 1 | 4279.93 | 4279.93 | 596 | 1884
本页小计 | [6 empty] | 31017.01 | 596 | 23685.72
合计 | [6 empty] | 291723.89 | 137402.9 | 33500.76

## 1_表10_2_2-20 施工组织(总价)措施项目清单与
【表10.2.2-20】
施工组织（总价）措施项目清单与计价表
工程名称:建筑 |  |  | 标段: | 第1页 共1页
序号 | 项目编号 | 项目名称 | 计算基础 | 费率 (%) | 金额 (元) | 备注
1 | 011707001001 | 安全文明施工费 |  |  | 38753.18
1.1 |  | 安全文明施工基本费 | 定额人工费+定额机械费 | 9.12 | 38753.18
2 | Z01110900801 | 提前竣工增加费 | 定额人工费+定额机械费
3 | 011707004001 | 二次搬运费 | 定额人工费+定额机械费
4 | 011707005001 | 冬雨季施工增加费 | 定额人工费+定额机械费
5 |  | 其他施工组织措施费 | 按相关规定计算
合 计 |  |  |  |  | 38753.18

## 1_表10_2_2-21 其他项目清单与计价汇总表
【表10.2.2-21】
其他项目清单与计价汇总表
工程名称:建筑 |  | 标段: | 第1页 共1页
序号 | 项 目 名 称 | 金额(元) | 备注
1 | 暂列金额 | 89460.52 | 明细详见表10.2.2-22
1.1 | 标化工地增加费 |  | 明细详见表10.2.2-22
1.2 | 优质工程增加费 |  | 明细详见表10.2.2-22
1.3 | 其他暂列金额 | 89460.52 | 明细详见表10.2.2-22
2 | 暂估价 | 20000
2.1 | 材料（设备）暂估价 |  | 明细详见表10.2.2-23
2.2 | 专业工程暂估价 | 20000 | 明细详见表10.2.2-24
2.3 | 专项技术措施暂估价 |  | 明细详见表10.2.2-25
3 | 计日工 |  | 明细详见表10.2.2-26
4 | 总承包服务费 |  | 明细详见表10.2.2-27
合 计 |  | 109460.52 | 0

## 1_表10_2_2-29 主要工日一览表
【表10.2.2-29】
主要工日一览表
工程名称:建筑 |  |  | 标段: |  | 第1页 共1页
序号 | 工日名称（类别） | 单位 | 数 量 | 单价(元) | 合价（元） | 备注
1 | 一类人工 | 工日 | 26.129 | 138 | 3605.8
2 | 二类人工 | 工日 | 1654.815 | 149 | 246567.44
3 | 三类人工 | 工日 | 1027.396 | 171 | 175684.72

## 1_表10_2_2-31 主要材料和工程设备一览表
【表10.2.2-31】
主要材料和工程设备一览表
工程名称:建筑 |  |  |  | 标段: |  | 第1页 共3页
序号 | 名称、规格、型号 | 单位 | 数量 | 单价(元) | 合价（元） | 备注
1 | 热轧带肋钢筋HRB400φ10 | t | 24.841 | 3982 | 98916.86
2 | 热轧带肋钢筋HRB400φ18 | t | 16.954 | 3850 | 65272.9
3 | 热轧带肋钢筋HRB400φ25 | t | 16.595 | 3850 | 63890.75
4 | 镀锌铁丝φ0.7-1.0 | kg | 259.291 | 4.25 | 1101.99
5 | 镀锌铁丝综合 | kg | 5 | 4.25 | 21.25
6 | 镀锌铁丝8# | kg | 7.162 | 4.25 | 30.44
7 | 圆钉 | kg | 307.034 | 4.25 | 1304.89
8 | 铁件综合 | kg | 167.199 | 6.37 | 1065.06
9 | 预埋铁件 | kg | 9.545 | 6.37 | 60.8
10 | 镀锌铁丝12# | kg | 2.46 | 4.25 | 10.46
11 | 镀锌铁丝18# | kg | 68.56 | 4.25 | 291.38
12 | 镀锌铁丝22# | kg | 3.767 | 4.25 | 16.01
13 | 钢丝网综合 | m2 | 1035.048 | 7.7 | 7969.87
14 | 复合硅酸盐水泥PC 32.5R综合 | kg | 170.61 | 0.42 | 71.66
15 | 普通硅酸盐水泥PO 42.5综合 | kg | 8048.731 | 0.48 | 3879.49
16 | 白色硅酸盐水泥425#、二级白度 | kg | 25.028 | 0.63 | 15.72
17 | 黄砂净砂 | t | 51.24 | 180 | 9223.2
18 | 黄砂净砂(细砂) | t | 0.729 | 180 | 131.22
19 | 碎石综合 | t | 74.704 | 126 | 9412.7
20 | 石灰膏 | m3 | 2.945 | 275.4 | 811.05
21 | 块石200-500 | t | 18.472 | 107 | 1976.5
22 | 非粘土烧结页岩多孔砖240×115×90 | 千块 | 53.159 | 734.5 | 39045.29
23 | 混凝土实心砖240×115×53 MU10 | 千块 | 5.687 | 477.9 | 2717.82
24 | 英红彩瓦 脊瓦420×220 | 千张 | 0.186 | 5456 | 1014.82
25 | 泵送商品混凝土C30P6 | m3 | 94.334 | 532.56 | 50238.52
26 | 泵送商品混凝土C30 | m3 | 336.791 | 518 | 174457.74
27 | 非泵送商品混凝土C15 | m3 | 78.01 | 444 | 34636.44
28 | 非泵送商品混凝土C20 | m3 | 29.156 | 470 | 13703.32
29 | 非泵送商品混凝土C25 | m3 | 48.319 | 490 | 23676.31
【表10.2.2-31】
主要材料和工程设备一览表
工程名称:建筑 |  |  |  | 标段: |  | 第2页 共3页
序号 | 名称、规格、型号 | 单位 | 数量 | 单价(元) | 合价（元） | 备注
30 | 非泵送商品混凝土C30 | m3 | 8.706 | 513 | 4466.18
31 | 干混地面砂浆DS M15.0 | kg | 13061.051 | 0.34 | 4440.76
32 | 干混地面砂浆DS M20.0 | kg | 17650.346 | 0.35 | 6159.97
33 | 干混抹灰砂浆DP M15.0 | kg | 66192.879 | 0.37 | 24358.98
34 | 干混抹灰砂浆DP M20.0 | kg | 16826.242 | 0.38 | 6343.49
35 | 干混砌筑砂浆DM M5.0 | kg | 59.4 | 0.31 | 18.53
36 | 聚合物粘结砂浆 | kg | 692.657 | 1.63 | 1130.42
37 | 抗裂抹面砂浆 | kg | 6876.187 | 1.63 | 11221.94
38 | 防水剂 | kg | 101.685 | 3.72 | 378.57
39 | 杉格椽 | m3 | 2.358 | 1062 | 2504.2
40 | 杉木砖 | m3 | 0.003 | 606.9 | 1.82
41 | 枕木 | m3 | 0.08 | 2506.14 | 200.49
42 | 夹胶玻璃（采光天棚用）8+0.76+8 | m2 | 40.252 | 231 | 9298.21
43 | 瓷砖500×500 | m2 | 106.409 | 85.86 | 9136.28
44 | 地砖300×300 | m2 | 26.072 | 85.86 | 2238.54
45 | 褐色外墙仿木饰面板 | m2 | 15.84 | 96 | 1520.64
46 | 成品木门M0821 | 樘 | 3 | 840 | 2520
47 | 成品木门M1525 | 樘 | 8 | 1875 | 15000
48 | 钢制防盗门 | m2 | 15.464 | 434 | 6711.38
49 | 普通铝合金框单面玻璃固定窗1.4厚 6mm单面玻璃 | m2 | 9.772 | 150 | 1465.8
50 | 普通铝合金框单面玻璃推拉窗1.4厚 6mm单面玻璃 | m2 | 189.868 | 196 | 37214.13
51 | 铝合金断桥隔热推拉门2.0厚 6mm单面玻璃 | m2 | 60.729 | 368.79 | 22396.25
52 | 乙级防火门FM乙1021 | m2 | 2.063 | 335 | 691.11
53 | 弹性涂料面涂 | kg | 207.734 | 26.55 | 5515.34
54 | 无机涂料 | kg | 642.539 | 20.35 | 13075.67
55 | SBS改性沥青防水卷材3.0mm | m2 | 566.932 | 28.32 | 16055.51
56 | 高聚合物改性沥青防水涂料2厚 | kg | 2313.523 | 7.08 | 16379.74
57 | LJP防水涂料2厚 | kg | 1931.12 | 7.08 | 13672.33
【表10.2.2-31】
主要材料和工程设备一览表
工程名称:建筑 |  |  |  | 标段: |  | 第3页 共3页
序号 | 名称、规格、型号 | 单位 | 数量 | 单价(元) | 合价（元） | 备注
58 | 汽油综合 | kg | 187.286 | 10.25 | 1919.68
59 | 耐碱玻璃纤维网格布 | m2 | 1613.807 | 1.3 | 2097.95
60 | 挤塑聚苯板δ40 | m2 | 481.012 | 23 | 11063.28
61 | 钢支撑 | kg | 1349.756 | 4.69 | 6330.36
62 | 电 | kW·h | 9.203 | 0.88 | 8.1
63 | 水 | m3 | 443.559 | 5.73 | 2541.59
64 | 复合模板综合 | m2 | 759.227 | 42.48 | 32251.96
65 | 木模板 | m3 | 13.823 | 1478 | 20430.39
66 | 安全网 | m2 | 160.166 | 6.64 | 1063.5
67 | 脚手架钢管 | kg | 883.314 | 4.51 | 3983.75
68 | 电焊条E50系列 | kg | 167.028 | 6.81 | 1137.46
69 | 成品卫生间隔断 | m2 | 21.12 | 217 | 4583.04
70 | 英红彩瓦420×330 | 千张 | 5.15 | 3070 | 15810.5
71 | 防火密封条 | m | 4.1 | 8 | 32.8
72 | 防止向室外侧拆卸和脱落的装置 | 个 | 66 | 30 | 1980
73 | 沉降观测点 | 个 | 7 | 30 | 210

## 1_表10_2_2-32 主要机械台班一览表
【表10.2.2-32】
主要机械台班一览表
工程名称:建筑 |  |  |  | 标段: | 第1页 共2页
序号 | 机械名称、规格、型号 | 单位 | 数 量 | 单价(元) | 合价（元） | 备注
1 | 履带式推土机90kW | 台班 | 0.119 | 940.32 | 111.9
2 | 轮胎式装载机2m3 | 台班 | 0.352 | 907.95 | 319.6
3 | 履带式单斗液压挖掘机1m3 | 台班 | 1.713 | 1154.69 | 1977.98
4 | 电动夯实机250N·m | 台班 | 7.803 | 29.99 | 234.01
5 | 自升式塔式起重机400kN·m | 台班 | 7.33 | 619.98 | 4544.45
6 | 自升式塔式起重机400kN·m | 台班 | 13.298 | 619.98 | 8244.49
7 | 载货汽车4t | 台班 | 16.788 | 490.01 | 8226.29
8 | 自卸汽车15t | 台班 | 1.913 | 1009.37 | 1930.92
9 | 平板拖车组40t | 台班 | 1 | 1306.65 | 1306.65
10 | 电动卷扬机-单筒快速5kN | 台班 | 17.566 | 173.29 | 3044.01
11 | 电动卷扬机-单筒快速5kN | 台班 | 30.919 | 173.29 | 5357.95
12 | 卷扬机井架30m | 台班 | 17.566 | 12.56 | 220.63
13 | 卷扬机井架30m | 台班 | 30.919 | 12.56 | 388.34
14 | 灰浆搅拌机200L | 台班 | 6.051 | 170.09 | 1029.21
15 | 干混砂浆罐式搅拌机20000L | 台班 | 0.805 | 211.41 | 170.19
16 | 干混砂浆罐式搅拌机20000L | 台班 | 2.627 | 211.41 | 555.37
17 | 钢筋调直机14mm | 台班 | 7.189 | 39.74 | 285.69
18 | 钢筋切断机40mm | 台班 | 6.59 | 46.85 | 308.74
19 | 钢筋弯曲机40mm | 台班 | 22.946 | 27.99 | 642.26
20 | 木工圆锯机500mm | 台班 | 0.033 | 30.08 | 0.99
21 | 木工圆锯机500mm | 台班 | 10.807 | 30.08 | 325.07
22 | 管子切断机150mm | 台班 | 5.646 | 31.45 | 177.57
23 | 交流弧焊机21kV·A | 台班 | 0.096 | 69.68 | 6.69
24 | 直流弧焊机32kW | 台班 | 13.919 | 106.95 | 1488.64
25 | 点焊机长臂75kV·A | 台班 | 1.345 | 162.77 | 218.93
26 | 对焊机75kV·A | 台班 | 2.79 | 131.93 | 368.08
27 | 氩弧焊机500A | 台班 | 12.256 | 105.59 | 1294.11
28 | 电焊条烘干箱45×35×45cm3 | 台班 | 1.392 | 9.73 | 13.54
29 | 电动空气压缩机0.6m3/min | 台班 | 11.985 | 35.76 | 428.58
30 | 混凝土振捣器平板式 | 台班 | 15.883 | 13.13 | 208.54
【表10.2.2-32】
主要机械台班一览表
工程名称:建筑 |  |  |  | 标段: | 第2页 共2页
序号 | 机械名称、规格、型号 | 单位 | 数 量 | 单价(元) | 合价（元） | 备注
31 | 混凝土振捣器插入式 | 台班 | 34.461 | 5.08 | 175.06
32 | 汽车式起重机5t | 台班 | 2.728 | 462.88 | 1262.74

## 2_表10_2_2-13 【不含单列】单位(专业)工程招
【表10.2.2-13】
单位（专业）工程招标控制价费用表
工程名称:安装-水施 |  |  | 标段: | 第1页 共1页
序号 | 费用名称 |  | 计算公式 | 金额 (元) | 备注
1 | 分部分项工程费 |  | ∑(分部分项工程量×综合单价） | 33536.22 | 见表10.2.2-16
1.1 | 其中 | 人工费+机械费 | ∑分部分项（定额人工费+定额机械费） | 7223.77
2 | 措施项目费 |  | （2.1+2.2） | 905.66
2.1 | 施工技术措施项目费 |  | ∑(技措项目工程量×综合单价） | 407.67 | 见表10.2.2-16
2.1.1 | 其中 | 人工费+机械费 | ∑技措项目（定额人工费+定额机械费） | 88.84
2.2 | 施工组织措施项目费 |  | (1.1+2.1.1)×6.81% | 497.99 | 见表10.2.2-20
2.2.1 | 其中 | 安全文明施工基本费 | (1.1+2.1.1)×6.81% | 497.99 | 见表10.2.2-20
3 | 其他项目费 |  | （3.1+3.2+3.3+3.4） | 1834.09
3.1 | 暂列金额 |  | 3.1.1+3.1.2+3.1.3 | 1834.09 | 见表10.2.2-21
3.1.1 | 其中 | 标化工地增加费 | 按招标文件规定额度列计 |  | 见表10.2.2-22
3.1.2 |  | 优质工程增加费 | 按招标文件规定额度列计 |  | 见表10.2.2-22
3.1.3 |  | 其他暂列金额 | 按招标文件规定额度列计 | 1834.09 | 见表10.2.2-22
3.2 | 暂估价 |  | 3.2.1+3.2.2+3.2.3 |  | 见表10.2.2-21
3.2.1 | 其中 | 材料（工程设备）暂估价 | 按招标文件规定额度列计 (或计入综合单价) |  | 见表10.2.2-23
3.2.2 |  | 专业工程暂估价 | 按招标文件规定额度列计 |  | 见表10.2.2-24
3.2.3 |  | 专项技术措施暂估价 | 按招标文件规定额度列计 |  | 见表10.2.2-25
3.3 | 计日工 |  | ∑计日工(暂估数量×综合单价） |  | 见表10.2.2-21
3.4 | 施工总承包服务费 |  | 3.4.1+3.4.2 |  | 见表10.2.2-21
3.4.1 | 其中 | 专业发包工程管理费 | ∑专业发包工程（暂估金额×费率） |  | 见表10.2.2-27
3.4.2 |  | 甲供材料设备管理费 | 甲供材料暂估金额×费率+甲供设备暂估金额×费率 |  | 见表10.2.2-27
4 | 规费 |  | (1.1+2.1.1)×30.63% | 2239.85
5 | 税金 |  | (1+2+3+4)×9% | 3466.42
招标控制价合计 |  |  | 1+2+3+4+5 | 41982.24

## 2_表10_2_2-16 分部分项工程清单与计价表
【表10.2.2-16】
分部分项工程清单与计价表
单位(专业)工程名称:安装-水施 | [5 empty] | 标段: |  |  | 第1页 共5页
序号 | 项目编码 | 项目名称 | 项目特征 | 计量 单位 | 工程量 | 金 额 (元) |  |  |  |  | 备注
[6 empty] | 综合单价 | 合价 | 其中
[8 empty] | 人工费 | 机械费 | 暂估价
|  | 给排水 |  |  |  |  | 14693.46 | 3000.9 | 37.71
1 | 031001007002 | 复合管 | 1.安装部位：室内 2.材质、规格：钢塑复合管管DN40 3.连接形式：螺纹连接 4.压力试验及吹、洗设计要求：管道消毒、水冲洗 | m | 4.38 | 72.46 | 317.37 | 86.59 | 3.24
2 | 031001007004 | 复合管 | 1.安装部位：室内 2.材质、规格：钢塑复合管管DN32 3.连接形式：螺纹连接 4.压力试验及吹、洗设计要求：管道消毒、水冲洗 | m | 3.90 | 63.35 | 247.07 | 63.69 | 2.65
3 | 031001007003 | 复合管 | 1.安装部位：室内 2.材质、规格：钢塑复合管管DN25 3.连接形式：螺纹连接 4.压力试验及吹、洗设计要求：管道消毒、水冲洗 | m | 3.45 | 52.38 | 180.71 | 56.34 | 1.79
4 | 031001006002 | 塑料管 | 1.安装部位：室内 2.材质、规格：PPR给水管DN32 3.连接形式：热熔 4.压力试验及吹、洗设计要求：管道消毒、水冲洗 | m | 1.83 | 30.64 | 56.07 | 19.45 | 0.2
5 | 031001006003 | 塑料管 | 1.安装部位：室内 2.材质、规格：PPR给水管DN25 3.连接形式：热熔 4.压力试验及吹、洗设计要求：管道消毒、水冲洗 | m | 17.81 | 23.51 | 418.71 | 158.87 | 1.96
本页小计 | [6 empty] | 1219.93 | 384.94 | 9.84
【表10.2.2-16】
分部分项工程清单与计价表
单位(专业)工程名称:安装-水施 | [5 empty] | 标段: |  |  | 第2页 共5页
序号 | 项目编码 | 项目名称 | 项目特征 | 计量 单位 | 工程量 | 金 额 (元) |  |  |  |  | 备注
[6 empty] | 综合单价 | 合价 | 其中
[8 empty] | 人工费 | 机械费 | 暂估价
6 | 031001006004 | 塑料管 | 1.安装部位：室内 2.材质、规格：PPR给水管DN20 3.连接形式：热熔 4.压力试验及吹、洗设计要求：管道消毒、水冲洗 | m | 6.19 | 18.03 | 111.61 | 49.89 | 0.68
7 | 031001006009 | 塑料管 | 1.安装部位：室内 2.材质、规格：UPVC排水管De110 3.连接形式：粘接 | m | 26.16 | 44.73 | 1170.14 | 351.59
8 | 031001006010 | 塑料管 | 1.安装部位：室内 2.材质、规格：UPVC排水管De75 3.连接形式：粘接 | m | 7.07 | 28.87 | 204.11 | 78.41
9 | 031001006011 | 塑料管 | 1.安装部位：室内 2.材质、规格：UPVC排水管De50 3.连接形式：粘接 | m | 9.61 | 20.02 | 192.39 | 87.35
10 | 031001006012 | 塑料管 | 1.安装部位：室内 2.材质、规格：UPVC雨水管De110 3.连接形式：粘接 | m | 58.43 | 40.35 | 2357.65 | 796.4
11 | 031001006013 | 塑料管 | 1.安装部位：室内 2.材质、规格：UPVC雨水管De75 3.连接形式：粘接 | m | 3.54 | 27.84 | 98.55 | 43.26
本页小计 | [6 empty] | 4134.45 | 1406.9 | 0.68
【表10.2.2-16】
分部分项工程清单与计价表
单位(专业)工程名称:安装-水施 | [5 empty] | 标段: |  |  | 第3页 共5页
序号 | 项目编码 | 项目名称 | 项目特征 | 计量 单位 | 工程量 | 金 额 (元) |  |  |  |  | 备注
[6 empty] | 综合单价 | 合价 | 其中
[8 empty] | 人工费 | 机械费 | 暂估价
12 | 031003001004 | 螺纹阀门 | 1.阀门类型：截止阀 2.阀门材质：全铜质 3.规格、压力等级：DN32 | 个 | 1 | 102.59 | 102.59 | 11.03 | 0.49
13 | 031003001002 | 螺纹阀门 | 1.阀门类型：截止阀 2.阀门材质：全铜质 3.规格、压力等级：DN25 | 个 | 3 | 66.9 | 200.7 | 26.37 | 1.11
14 | 031003001003 | 螺纹阀门 | 1.阀门类型：自动排气阀 2.阀门材质：全铜质 3.规格、压力等级：DN25 | 个 | 1 | 80.68 | 80.68 | 19.97 | 0.12
15 | 031003013001 | 水表 | 1.安装部位(室内外)：室内 2.型号、规格：DN40 | 组 | 1 | 355.72 | 355.72 | 49.47 | 1.08
16 | 031004006001 | 大便器 | 1.材 质：陶瓷 2.规格、类型：蹲式大便器 3.组装形式：脚踏开关 | 组 | 6 | 512.63 | 3075.78 | 226.2
17 | 031004007001 | 小便器 | 1.材 质：陶瓷 2.规格、类型：挂式小便斗 3.组装形式：感应开关埋入式 | 组 | 2 | 918.55 | 1837.1 | 59.1
18 | 031004003001 | 洗脸盆 | 1.浴缸材质：陶瓷 2.规格、类型：成品台式洗脸盆 | 组 | 1 | 550.83 | 550.83 | 38.26
19 | 031004008001 | 其他成品卫生器具 | 1.浴缸材质：不锈钢 2.规格、类型：成品拖布池 | 组 | 2 | 412.22 | 824.44 | 50.84
20 | 031004014001 | 给、排水附(配)件 | 1.材 质：不锈钢地漏 2.型号、规格：DN50 | 组 | 3 | 49.14 | 147.42 | 31.44
21 | 031004014002 | 给、排水附(配)件 | 1.雨水斗DN75 | 组 | 5 | 45 | 225
本页小计 | [6 empty] | 7400.26 | 512.68 | 2.8
【表10.2.2-16】
分部分项工程清单与计价表
单位(专业)工程名称:安装-水施 | [5 empty] | 标段: |  |  | 第4页 共5页
序号 | 项目编码 | 项目名称 | 项目特征 | 计量 单位 | 工程量 | 金 额 (元) |  |  |  |  | 备注
[6 empty] | 综合单价 | 合价 | 其中
[8 empty] | 人工费 | 机械费 | 暂估价
22 | 031002003004 | 套管 | 1.刚性防水套管制作 公称直径 (mm以内)100` | 个 | 1 | 99.58 | 99.58 | 36.7 | 10.18
23 | 031002003005 | 套管 | 1.一般穿墙钢套管制作安装 公称直径 (mm以内)150`过楼板套管 | 个 | 3 | 107.92 | 323.76 | 156.9 | 3.15
24 | 031002003007 | 套管 | 穿楼板刚性防水套管制作、安装 公称直径 (mm以内)50 | 个 | 2 | 69.2 | 138.4 | 55.78 | 11.06
25 | 03B001 | 卫生间（内周长在12m以下）暗敷管道，每间补贴1.0工日 | 1.卫生间（内周长在12m以下）暗敷管道，每间补贴1.0工日 | 间 | 3 | 192.36 | 577.08 | 447
26 | 040504001001 | 砌筑井 | 1.水表井 | 座 | 1 | 800 | 800
|  | 消防 |  |  |  |  | 18842.76 | 4817.74 | 107.71
27 | 030901002001 | 消火栓钢管 | 1.镀锌钢管（螺纹连接） 公称直径（mm以内）65 | m | 25.70 | 79.41 | 2040.84 | 541.76 | 20.3
28 | 030901002004 | 消火栓钢管 | 1.镀锌钢管（螺纹连接） 公称直径（mm以内）50 | m | 12.88 | 63.86 | 822.52 | 265.59 | 10.56
29 | 030901002003 | 消火栓钢管 | 1.室内钢塑给水管（螺纹连接） 公称直径 （mm以内）40 | m | 13.63 | 71.77 | 978.23 | 264.83 | 10.09
30 | 030901002002 | 消火栓钢管 | 1.室内钢塑给水管（螺纹连接） 公称直径 （mm以内）25 | m | 60.67 | 51.7 | 3136.64 | 970.11 | 31.55
31 | 031201001002 | 管道刷油 | 1.管道刷油 调和漆~遍数2 | m2 | 5.29 | 8.19 | 43.33 | 22.8
本页小计 | [6 empty] | 8960.38 | 2761.47 | 96.89
【表10.2.2-16】
分部分项工程清单与计价表
单位(专业)工程名称:安装-水施 | [5 empty] | 标段: |  |  | 第5页 共5页
序号 | 项目编码 | 项目名称 | 项目特征 | 计量 单位 | 工程量 | 金 额 (元) |  |  |  |  | 备注
[6 empty] | 综合单价 | 合价 | 其中
[8 empty] | 人工费 | 机械费 | 暂估价
32 | 031202008003 | 埋地管道防腐蚀 | 1.环氧煤沥青防腐（增)一底 2.环氧煤沥青防腐（增)一油`基价*2;主材*2 3.环氧煤沥青防腐（增)一布`基价*2;主材*2 | m2 | 11.67 | 48.97 | 571.48 | 241.92
33 | 030901010002 | 室内消火栓 | 1、安装方式：暗装 2、型号、规格：消防软管卷盘 | 套 | 15 | 255.46 | 3831.9 | 1627.05 | 7.35
34 | 030901013001 | 灭火器 | 灭火器箱(含灭火器MF/ABC3x2) | 组 | 15 | 230.09 | 3451.35 | 525.3
35 | 031002003003 | 套管 | 1.一般穿墙钢套管制作安装 公称直径 (mm以内)50`过楼板套管 | 个 | 8 | 22.6 | 180.8 | 77.52 | 8.4
36 | 031003003001 | 焊接法兰阀门 | 1.法兰闸阀 DN65 | 个 | 1 | 519.92 | 519.92 | 48.72 | 10.4
37 | 031003001005 | 螺纹阀门 | 1.螺纹闸阀 DN40 | 个 | 4 | 217.05 | 868.2 | 73.92 | 2.4
38 | 031003001006 | 螺纹阀门 | 1.螺纹闸阀 DN25 | 个 | 3 | 66.9 | 200.7 | 26.37 | 1.11
39 | 031003001011 | 螺纹阀门 | 1.真空破坏器 DN25 | 个 | 15 | 107.79 | 1616.85 | 131.85 | 5.55
40 | 040504001002 | 砌筑井 | 1.阀门井 | 座 | 1 | 580 | 580
本页小计 | [6 empty] | 11821.2 | 2752.65 | 35.21
合计 | [6 empty] | 33536.22 | 7818.64 | 145.42

## 2_表10_2_2-16 施工技术措施项目清单与计价表
【表10.2.2-16】
施工技术措施项目清单与计价表
单位(专业)工程名称:安装-水施 | [5 empty] | 标段: |  |  | 第1页 共1页
序号 | 项目编码 | 项目名称 | 项目特征 | 计量 单位 | 工程量 | 金 额 (元) |  |  |  |  | 备注
[6 empty] | 综合单价 | 合价 | 其中
[8 empty] | 人工费 | 机械费 | 暂估价
|  | [请输入分部名称,电子评标勿删] |  |  | 0 |  | 407.67 | 98.05
1 | 031301017001 | 脚手架搭拆 | 1.脚手架搭拆费第九册 2.脚手架搭拆费第十册 3.脚手架搭拆费第十二册 刷油工程（第二章） 4.脚手架搭拆费第十二册 防腐蚀工程（第三章） | 项 | 1 | 407.67 | 407.67 | 98.05
本页小计 | [6 empty] | 407.67 | 98.05
合计 | [6 empty] | 407.67 | 98.05

## 2_表10_2_2-20 施工组织(总价)措施项目清单与
【表10.2.2-20】
施工组织（总价）措施项目清单与计价表
工程名称:水施 |  |  | 标段: | 第1页 共1页
序号 | 项目编号 | 项目名称 | 计算基础 | 费率 (%) | 金额 (元) | 备注
1 | 031302001001 | 安全文明施工费 |  |  | 497.99
1.1 |  | 安全文明施工基本费 | 定额人工费+定额机械费 | 6.81 | 497.99
2 | Z03130200801 | 提前竣工增加费 | 定额人工费+定额机械费
3 | 031302004001 | 二次搬运费 | 定额人工费+定额机械费
4 | 031302005001 | 冬雨季施工增加费 | 定额人工费+定额机械费
5 |  | 其他施工组织措施费 | 按相关规定计算
合 计 |  |  |  |  | 497.99

## 2_表10_2_2-21 其他项目清单与计价汇总表
【表10.2.2-21】
其他项目清单与计价汇总表
工程名称:水施 |  | 标段: | 第1页 共1页
序号 | 项 目 名 称 | 金额(元) | 备注
1 | 暂列金额 | 1834.09 | 明细详见表10.2.2-22
1.1 | 标化工地增加费 |  | 明细详见表10.2.2-22
1.2 | 优质工程增加费 |  | 明细详见表10.2.2-22
1.3 | 其他暂列金额 | 1834.09 | 明细详见表10.2.2-22
2 | 暂估价
2.1 | 材料（设备）暂估价 |  | 明细详见表10.2.2-23
2.2 | 专业工程暂估价 |  | 明细详见表10.2.2-24
2.3 | 专项技术措施暂估价 |  | 明细详见表10.2.2-25
3 | 计日工 |  | 明细详见表10.2.2-26
4 | 总承包服务费 |  | 明细详见表10.2.2-27
合 计 |  | 1834.09 | 0

## 2_表10_2_2-29 主要工日一览表
【表10.2.2-29】
主要工日一览表
工程名称:水施 |  |  | 标段: |  | 第1页 共1页
序号 | 工日名称（类别） | 单位 | 数 量 | 单价(元) | 合价（元） | 备注
1 | 二类人工 | 工日 | 52.978 | 149 | 7893.72
2 | 二类人工 | 工日 | 0.153 | 149 | 22.8

## 2_表10_2_2-31 主要材料和工程设备一览表
【表10.2.2-31】
主要材料和工程设备一览表
工程名称:水施 |  |  |  | 标段: |  | 第1页 共3页
序号 | 名称、规格、型号 | 单位 | 数量 | 单价(元) | 合价（元） | 备注
1 | 热轧光圆钢筋HPB300综合 | kg | 0.474 | 4.06 | 1.92
2 | 复合硅酸盐水泥PC 32.5R综合 | kg | 60 | 0.42 | 25.2
3 | 普通硅酸盐水泥PO 42.5综合 | kg | 0.907 | 0.48 | 0.44
4 | 黄砂毛砂 | m3 | 0.054 | 217 | 11.72
5 | 黄砂净砂(中粗砂) | m3 | 0.015 | 161.16 | 2.42
6 | 石灰膏 | m3 | 0.111 | 275.4 | 30.57
7 | 烧结粉煤灰砖240×115×53 | 千块 | 0.096 | 477.9 | 45.88
8 | 醇酸防锈漆C53-1 | kg | 0.024 | 12.39 | 0.3
9 | 汽油综合 | kg | 0.039 | 10.25 | 0.4
10 | 电 | kW·h | 0.384 | 0.88 | 0.34
11 | 水 | m3 | 2.795 | 5.73 | 16.02
12 | 扁钢Q235B综合 | kg | 1.44 | 4.3 | 6.19
13 | 扁钢Q235B综合 | kg | 1 | 4.3 | 4.3
14 | 中厚钢板综合 | kg | 4.92 | 4.11 | 20.2
15 | 中厚钢板综合 | kg | 6.352 | 4.11 | 26.08
16 | 大便器脚踏阀 | 个 | 6.06 | 15 | 90.9
17 | 角型阀(带铜活)DN15 | 个 | 2.02 | 15 | 30.3
18 | 排水栓带链堵 | 套 | 2.02 | 18.43 | 37.23
19 | 地漏DN50 | 个 | 3.03 | 35 | 106.05
20 | 防污器DN32 | 个 | 6.06 | 20 | 121.2
21 | 冷水龙头 | 个 | 1.01 | 67.78 | 68.46
22 | 小便器冲水连接管DN15 | 根 | 2.02 | 15 | 30.3
23 | 长颈水嘴DN15 | 个 | 2.02 | 67.78 | 136.92
24 | 酚醛调和漆各色 | kg | 1.047 | 12.39 | 12.97
25 | 环氧煤沥青底漆 | kg | 2.918 | 12.12 | 35.37
26 | 环氧煤沥青面漆 | kg | 6.535 | 12.12 | 79.2
27 | 玻璃布综合 | m2 | 32.676 | 1.3 | 42.48
28 | 碳素结构钢镀锌焊接钢管DN50 | m | 12.944 | 27.76 | 359.37
29 | 碳素结构钢镀锌焊接钢管DN65 | m | 25.829 | 37.22 | 961.38
【表10.2.2-31】
主要材料和工程设备一览表
工程名称:水施 |  |  |  | 标段: |  | 第2页 共3页
序号 | 名称、规格、型号 | 单位 | 数量 | 单价(元) | 合价（元） | 备注
30 | 碳素结构钢焊接钢管综合 | kg | 1.542 | 4.17 | 6.42
31 | 碳素结构钢焊接钢管50 | kg | 1.956 | 4.15 | 8.12
32 | 碳钢管DN150 | m | 0.6 | 75.23 | 45.14
33 | 碳钢管DN40 | m | 1.6 | 16.05 | 25.68
34 | PPR给水管DN20 | m | 6.289 | 4.61 | 28.99
35 | PPR给水管DN25 | m | 18.095 | 7.79 | 140.96
36 | PPR给水管DN32 | m | 1.859 | 12.29 | 22.85
37 | UPVC排水管De50 | m | 9.725 | 5.07 | 49.31
38 | UPVC排水管De75 | m | 6.929 | 8.79 | 60.91
39 | UPVC排水管De110 | m | 22.498 | 16.16 | 363.57
40 | 冲洗管DN32 | 根 | 6.06 | 15 | 90.9
41 | 法兰闸阀DN65 | 个 | 1 | 342 | 342
42 | 截止阀DN25 | 个 | 3.03 | 48.3 | 146.35
43 | 真空破坏器DN25 | 个 | 15.15 | 88.78 | 1345.02
44 | 螺纹闸阀DN25 | 个 | 3.03 | 48.3 | 146.35
45 | 截止阀DN32 | 个 | 1.01 | 78.87 | 79.66
46 | 螺纹截止阀DN40 | 个 | 1.01 | 116 | 117.16
47 | 螺纹闸阀DN40 | 个 | 4.04 | 180 | 727.2
48 | 平焊法兰DN65 | 片 | 2 | 43.2 | 86.39
49 | 成品洗脸盆 | 个 | 1.01 | 320 | 323.2
50 | 成品拖布池 | 个 | 2.02 | 280 | 565.6
51 | 瓷蹲式大便器 | 个 | 6.06 | 380 | 2302.8
52 | 挂式小便器 | 个 | 2.02 | 250 | 505
53 | 洗脸盆托架 | 副 | 1.01 | 20 | 20.2
54 | 洗脸盆排水附件 | 套 | 1.01 | 15 | 15.15
55 | 自动排气阀DN25 | 个 | 1 | 51.33 | 51.33
56 | 室内消火栓SN50 | 套 | 15 | 110 | 1650
57 | 螺纹水表DN40 | 只 | 1 | 163 | 163
58 | 金属软管 | 根 | 2.02 | 15 | 30.3
【表10.2.2-31】
主要材料和工程设备一览表
工程名称:水施 |  |  |  | 标段: |  | 第3页 共3页
序号 | 名称、规格、型号 | 单位 | 数量 | 单价(元) | 合价（元） | 备注
59 | 埋入式感应控制器 | 个 | 2.02 | 600 | 1212
60 | 水 | m3 | 1.597 | 5.73 | 9.15
61 | 灭火器箱(含灭火器) | 套 | 15 | 181.51 | 2722.65
62 | 钢塑给水管DN25 | m | 63.543 | 23.13 | 1469.75
63 | 钢塑给水管DN32 | m | 3.865 | 31.86 | 123.14
64 | 钢塑给水管DN40 | m | 18.046 | 35.74 | 644.96
65 | UPVC雨水管De75 | m | 3.505 | 8.79 | 30.81
66 | UPVC雨水管De110 | m | 55.509 | 16.16 | 897.03
67 | 水表井 | 座 | 1 | 800 | 800
68 | 阀门井 | 座 | 1 | 580 | 580
69 | 雨水斗DN75 | 组 | 5 | 45 | 225

## 2_表10_2_2-32 主要机械台班一览表
【表10.2.2-32】
主要机械台班一览表
工程名称:水施 |  |  |  | 标段: | 第1页 共1页
序号 | 机械名称、规格、型号 | 单位 | 数 量 | 单价(元) | 合价（元） | 备注
1 | 其他机械费 | 元 | 2.712 | 1.02 | 2.77
2 | 普通车床630×2000mm | 台班 | 0.008 | 75.31 | 0.6
3 | 普通车床630×2000mm | 台班 | 0.011 | 75.31 | 0.83
4 | 管子切断套丝机159mm | 台班 | 3.328 | 23.15 | 77.04
5 | 管子切断套丝机159mm | 台班 | 0.102 | 23.15 | 2.36
6 | 管子切断套丝机159mm | 台班 | 0.195 | 23.15 | 4.51
7 | 电焊条烘干箱60×50×75cm3 | 台班 | 0.021 | 18.35 | 0.39
8 | 电焊条烘干箱60×50×75cm3 | 台班 | 0.008 | 18.35 | 0.15
9 | 电焊条烘干箱60×50×75cm3 | 台班 | 0.008 | 18.35 | 0.15
10 | 砂轮切割机 φ400 | 台班 | 0.066 | 26.83 | 1.77
11 | 砂轮切割机 φ400 | 台班 | 0.298 | 26.83 | 8
12 | 试压泵3MPa | 台班 | 0.268 | 19.93 | 5.34
13 | 试压泵3MPa | 台班 | 0.001 | 19.93 | 0.02
14 | 电焊机 （综合） | 台班 | 0.358 | 115 | 41.17

## 3_表10_2_2-13 【不含单列】单位(专业)工程招
【表10.2.2-13】
单位（专业）工程招标控制价费用表
工程名称:安装-电气 |  |  | 标段: | 第1页 共1页
序号 | 费用名称 |  | 计算公式 | 金额 (元) | 备注
1 | 分部分项工程费 |  | ∑(分部分项工程量×综合单价） | 116058.33 | 见表10.2.2-16
1.1 | 其中 | 人工费+机械费 | ∑分部分项（定额人工费+定额机械费） | 23787.22
2 | 措施项目费 |  | （2.1+2.2） | 2634.28
2.1 | 施工技术措施项目费 |  | ∑(技措项目工程量×综合单价） | 999.54 | 见表10.2.2-16
2.1.1 | 其中 | 人工费+机械费 | ∑技措项目（定额人工费+定额机械费） | 217.81
2.2 | 施工组织措施项目费 |  | (1.1+2.1.1)×6.81% | 1634.74 | 见表10.2.2-20
2.2.1 | 其中 | 安全文明施工基本费 | (1.1+2.1.1)×6.81% | 1634.74 | 见表10.2.2-20
3 | 其他项目费 |  | （3.1+3.2+3.3+3.4） | 6302.27
3.1 | 暂列金额 |  | 3.1.1+3.1.2+3.1.3 | 6302.27 | 见表10.2.2-21
3.1.1 | 其中 | 标化工地增加费 | 按招标文件规定额度列计 |  | 见表10.2.2-22
3.1.2 |  | 优质工程增加费 | 按招标文件规定额度列计 |  | 见表10.2.2-22
3.1.3 |  | 其他暂列金额 | 按招标文件规定额度列计 | 6302.27 | 见表10.2.2-22
3.2 | 暂估价 |  | 3.2.1+3.2.2+3.2.3 |  | 见表10.2.2-21
3.2.1 | 其中 | 材料（工程设备）暂估价 | 按招标文件规定额度列计 (或计入综合单价) |  | 见表10.2.2-23
3.2.2 |  | 专业工程暂估价 | 按招标文件规定额度列计 |  | 见表10.2.2-24
3.2.3 |  | 专项技术措施暂估价 | 按招标文件规定额度列计 |  | 见表10.2.2-25
3.3 | 计日工 |  | ∑计日工(暂估数量×综合单价） |  | 见表10.2.2-21
3.4 | 施工总承包服务费 |  | 3.4.1+3.4.2 |  | 见表10.2.2-21
3.4.1 | 其中 | 专业发包工程管理费 | ∑专业发包工程（暂估金额×费率） |  | 见表10.2.2-27
3.4.2 |  | 甲供材料设备管理费 | 甲供材料暂估金额×费率+甲供设备暂估金额×费率 |  | 见表10.2.2-27
4 | 规费 |  | (1.1+2.1.1)×30.63% | 7352.74
5 | 税金 |  | (1+2+3+4)×9% | 11911.29
招标控制价合计 |  |  | 1+2+3+4+5 | 144258.91

## 3_表10_2_2-16 分部分项工程清单与计价表
【表10.2.2-16】
分部分项工程清单与计价表
单位(专业)工程名称:安装-电气 | [5 empty] | 标段: |  |  | 第1页 共7页
序号 | 项目编码 | 项目名称 | 项目特征 | 计量 单位 | 工程量 | 金 额 (元) |  |  |  |  | 备注
[6 empty] | 综合单价 | 合价 | 其中
[8 empty] | 人工费 | 机械费 | 暂估价
|  | 电气 |  |  |  |  | 116058.33 | 24026.01 | 2053.08
1 | 030404017001 | 配电箱 | 1.名称：落地式成套配电箱 2.型 号：ZAL 3.规 格：详见图纸 4.基础形式、材质、规格：10#槽钢 5.安装方式：落地式 | 台 | 1 | 6038.19 | 6038.19 | 299.24 | 85.05
2 | 030404017002 | 配电箱 | 1.名称：成套配电箱 2.型 号：1AL 3.规 格：详见图纸 4.安装方式：明装 | 台 | 1 | 3002.62 | 3002.62 | 139.91
3 | 030404017003 | 配电箱 | 1.名称：成套配电箱 2.型 号：2AL 3.规 格：详见图纸 4.安装方式：明装 | 台 | 1 | 3202.62 | 3202.62 | 139.91
4 | 030404017006 | 配电箱 | 1.名称：成套配电箱 2.型 号：3AL 3.规 格：详见图纸 4.安装方式：明装 | 台 | 1 | 3202.62 | 3202.62 | 139.91
5 | 030404017005 | 配电箱 | 1.名称：成套配电箱 2.型 号：AS1 3.规 格：详见图纸 4.安装方式：明装 | 台 | 7 | 1202.62 | 8418.34 | 979.37
6 | 030404017004 | 配电箱 | 1.名称：应急照明集中电源 2.型 号：YJI 0.6kw 3.规 格：详见图纸 4.安装方式：明装 | 台 | 1 | 4184.62 | 4184.62 | 139.91
本页小计 | [6 empty] | 28049.01 | 1838.25 | 85.05
【表10.2.2-16】
分部分项工程清单与计价表
单位(专业)工程名称:安装-电气 | [5 empty] | 标段: |  |  | 第2页 共7页
序号 | 项目编码 | 项目名称 | 项目特征 | 计量 单位 | 工程量 | 金 额 (元) |  |  |  |  | 备注
[6 empty] | 综合单价 | 合价 | 其中
[8 empty] | 人工费 | 机械费 | 暂估价
7 | 030411003001 | 桥架 | 1.名称、材质：钢制槽式热镀锌板电缆桥架； 2.规格：200*100； 4.接地方式：按施工验收规范要求。 | m | 48.85 | 95.92 | 4685.69 | 950.62 | 55.2
8 | 030413001002 | 铁构件 | 1.名称：电缆桥架吊支架； 2.材质；型钢。 | kg | 25.88 | 17.64 | 456.52 | 211.7 | 23.55
9 | 030411001001 | 配管 | 1.名称：电缆保护管 2.材质、规格：镀锌钢管 3.规格：SC100 4.配置形式：埋地敷设 | m | 50.00 | 82.76 | 4138 | 811 | 15
10 | 030411001002 | 配管 | 1.名称：电缆保护管 2.材质、规格：镀锌钢管 3.规格：SC50 4.配置形式：砖、混凝土结构暗配 | m | 12.07 | 48.33 | 583.34 | 153.41 | 0.97
11 | 030411001008 | 配管 | 1.名称：电缆保护管 2.材质、规格：镀锌钢管 3.规格：SC25 4.配置形式：砖、混凝土结构暗配 | m | 4.94 | 24.67 | 121.87 | 34.48 | 0.35
12 | 030411001003 | 配管 | 1.名称：电缆保护管 2.材质、规格：镀锌钢管 3.规格：SC20 4.配置形式：砖、混凝土结构暗配 | m | 225.60 | 18.01 | 4063.06 | 1297.2 | 11.28
13 | 030411001007 | 配管 | 1.名称：PVC阻燃塑料管 2.材质、规格：PVC20 3.配置形式：砖、混凝土结构暗配 | m | 1237.69 | 8.38 | 10371.84 | 5346.82
本页小计 | [6 empty] | 24420.32 | 8805.23 | 106.35
【表10.2.2-16】
分部分项工程清单与计价表
单位(专业)工程名称:安装-电气 | [5 empty] | 标段: |  |  | 第3页 共7页
序号 | 项目编码 | 项目名称 | 项目特征 | 计量 单位 | 工程量 | 金 额 (元) |  |  |  |  | 备注
[6 empty] | 综合单价 | 合价 | 其中
[8 empty] | 人工费 | 机械费 | 暂估价
14 | 030408002001 | 控制电缆 | 1.名 称：控制电缆 2.电缆型号：NH-KVV-4X1.5 3.材 质：铜 4.敷设方式、部位：管道敷设 | m | 50.00 | 8.62 | 431 | 93
15 | 030408001001 | 电力电缆 | 1.名 称：电力电缆 2.配线形式：管内穿线 3.配线型号：YJV-4*50 | m | 50.00 | 128.13 | 6406.5 | 381 | 40.5
16 | 030408001002 | 电力电缆 | 1.名 称：电力电缆 2.配线形式：管内穿线 3.配线型号：YJV-4*25+PE16 | m | 26.77 | 76 | 2034.52 | 62.91 | 1.61
17 | 030408001003 | 电力电缆 | 1.名 称：电力电缆 2.配线形式：管内穿线 3.配线型号：YJV-4*6+PE6 | m | 225.92 | 23.35 | 5275.23 | 424.73 | 11.3
18 | 030408006001 | 电力电缆头 | 1.户内干包式电力电缆头制作、安装 干包终端头（1kV以下截面mm2以下）35`铜芯10mm2及以下三芯及以上电缆头制安 | 个 | 16 | 27.86 | 445.76 | 153.12
19 | 030408006002 | 电力电缆头 | 1.户内干包式电力电缆头制作、安装 干包终端头（1kV以下截面mm2以下）35`铜芯25mm2及以下三芯及以上电缆头制安 | 个 | 2 | 37.14 | 74.28 | 25.5
20 | 030408006003 | 电力电缆头 | 1.户内干包式电力电缆头制作、安装 干包终端头（1kV以下截面mm2以下）120 | 个 | 2 | 169.79 | 339.58 | 104.3
本页小计 | [6 empty] | 15006.87 | 1244.56 | 53.41
【表10.2.2-16】
分部分项工程清单与计价表
单位(专业)工程名称:安装-电气 | [5 empty] | 标段: |  |  | 第4页 共7页
序号 | 项目编码 | 项目名称 | 项目特征 | 计量 单位 | 工程量 | 金 额 (元) |  |  |  |  | 备注
[6 empty] | 综合单价 | 合价 | 其中
[8 empty] | 人工费 | 机械费 | 暂估价
21 | 030411004001 | 配线 | 1.名 称：配线 2.配线形式：管内穿线 3.配线型号：BV2.5 4.配线线制：照明系统 | m | 2201.36 | 2.66 | 5855.62 | 1474.91
22 | 030411004006 | 配线 | 1.名 称：配线 2.配线形式：管内穿线 3.配线型号：BVR2.5 4.配线线制：照明系统 | m | 1100.68 | 2.82 | 3103.92 | 737.46
23 | 030411004002 | 配线 | 1.名 称：配线 2.配线形式：管内穿线 3.配线型号：WDZNB-BYJ2.5 4.配线线制：照明系统 | m | 12.32 | 3.14 | 38.68 | 8.25
24 | 030411004008 | 配线 | 1.名 称：配线 2.配线形式：管内穿线 3.配线型号：WDZNB-BYJR2.5 4.配线线制：照明系统 | m | 6.15 | 3.23 | 19.86 | 4.12
25 | 030411004004 | 配线 | 1.名 称：配线 2.配线形式：管内穿线 3.配线型号：BV4 4.配线线制：照明系统 | m | 1077.01 | 3.53 | 3801.85 | 667.75
26 | 030411004007 | 配线 | 1.名 称：配线 2.配线形式：管内穿线 3.配线型号：BVR4 4.配线线制：照明系统 | m | 269.25 | 3.81 | 1025.84 | 166.94
本页小计 | [6 empty] | 13845.77 | 3059.43
【表10.2.2-16】
分部分项工程清单与计价表
单位(专业)工程名称:安装-电气 | [5 empty] | 标段: |  |  | 第5页 共7页
序号 | 项目编码 | 项目名称 | 项目特征 | 计量 单位 | 工程量 | 金 额 (元) |  |  |  |  | 备注
[6 empty] | 综合单价 | 合价 | 其中
[8 empty] | 人工费 | 机械费 | 暂估价
27 | 030411004005 | 配线 | 1.名 称：配线 2.配线形式：管内穿线 3.配线型号：WDZBN-RYJS-2*2.5 4.配线线制：照明系统 | m | 172.75 | 5.9 | 1019.23 | 101.92
28 | 030411006001 | 接线盒 | 1.名 称：接线盒 2.材 质：钢制 | 个 | 134 | 9.69 | 1298.46 | 411.38
29 | 030411006002 | 接线盒 | 1.名 称：开关、插座盒 2.材 质：钢制 | 个 | 75 | 9.44 | 708 | 242.25
30 | 030404034001 | 照明开关 | 1.名 称：单联单控开关 | 个 | 3 | 16.16 | 48.48 | 21.9
31 | 030404034005 | 照明开关 | 1.名 称：双联单控开关 | 个 | 15 | 16.16 | 242.4 | 109.5
32 | 030404034003 | 照明开关 | 1.名 称：三联单控开关 | 个 | 3 | 21.63 | 64.89 | 21.9
33 | 030404034004 | 照明开关 | 1.调速开关(急速型) | 个 | 4 | 20.67 | 82.68 | 25.32
34 | 030404035001 | 插座 | 1.名 称：安全型单相三线二线暗插座 2.规 格：KG426/10USL | 个 | 34 | 17.95 | 610.3 | 292.74
35 | 030404035002 | 插座 | 1.名 称：柜式空调插座 2.规 格：安全型单相三线带开关暗插座,KG426/15USL+T223DV/KG | 个 | 10 | 28.07 | 280.7 | 86.1
36 | 030404035003 | 插座 | 1.名 称：卷帘门插座 2.规 格：安全型单相三线带开关暗插座，KG426/10USL | 个 | 6 | 18.38 | 110.28 | 51.66
37 | 030404033001 | 风扇 | 1.风扇安装吊风扇 | 台 | 18 | 207.8 | 3740.4 | 592.74
本页小计 | [6 empty] | 8205.82 | 1957.41
【表10.2.2-16】
分部分项工程清单与计价表
单位(专业)工程名称:安装-电气 | [5 empty] | 标段: |  |  | 第6页 共7页
序号 | 项目编码 | 项目名称 | 项目特征 | 计量 单位 | 工程量 | 金 额 (元) |  |  |  |  | 备注
[6 empty] | 综合单价 | 合价 | 其中
[8 empty] | 人工费 | 机械费 | 暂估价
38 | 030412001001 | 普通灯具 | 1.人体感应灯 1X9W(LED灯) | 套 | 21 | 151.62 | 3184.02 | 375.48
39 | 030412002001 | 工厂灯 | 1.防潮灯 1*7W | 套 | 4 | 117.96 | 471.84 | 90.52
40 | 030412005001 | 荧光灯 | 1.荧光灯名称：单管荧光灯 2.规 格：1*20W（T5灯管） | 套 | 1 | 62.92 | 62.92 | 16.6
41 | 030412005002 | 荧光灯 | 1.荧光灯名称：双管荧光灯 2.规 格：2*20W（T5灯管） | 套 | 58 | 90.77 | 5264.66 | 1210.46
42 | 030412004002 | 装饰灯 | 1、装饰灯名称：安全出口标志灯 2、装饰灯型号：TY-BLJC I系列 3、安装形式：壁式 | 套 | 1 | 148.3 | 148.3 | 18.58
43 | 030412004003 | 装饰灯 | 1、装饰灯名称：楼层标志灯 2、装饰灯型号：TY-BLJC I系列 3、安装形式：壁式 | 套 | 5 | 148.3 | 741.5 | 92.9
44 | 030412004005 | 装饰灯 | 1、装饰灯名称：方向标志灯（单向不可调） 2、装饰灯型号：TY-BLJC I系列 3、安装形式：壁式 | 套 | 10 | 148.3 | 1483 | 185.8
45 | 030412004007 | 装饰灯 | 1、装饰灯名称：消防应急照明灯具 2、装饰灯型号：TY-ZFJC系列 | 套 | 16 | 188.7 | 3019.2 | 297.28
46 | 030409001001 | 接地极 | 1.接地极(板)制作与安装 角钢接地极普通土 | 根 | 4 | 136.12 | 544.48 | 124.56 | 44.8
47 | 030409002001 | 接地母线 | 1.接地母线敷设 镀锌扁钢-40*4埋地敷设 | m | 7.63 | 49.61 | 378.52 | 216.84 | 13.96
本页小计 | [6 empty] | 15298.44 | 2629.02 | 58.76
【表10.2.2-16】
分部分项工程清单与计价表
单位(专业)工程名称:安装-电气 | [5 empty] | 标段: |  |  | 第7页 共7页
序号 | 项目编码 | 项目名称 | 项目特征 | 计量 单位 | 工程量 | 金 额 (元) |  |  |  |  | 备注
[6 empty] | 综合单价 | 合价 | 其中
[8 empty] | 人工费 | 机械费 | 暂估价
48 | 030409002003 | 接地母线 | 1.接地母线敷设 镀锌扁钢-40*4沿砖混结构暗敷 | m | 118.12 | 19.55 | 2309.25 | 844.56 | 79.14
49 | 030409002004 | 接地母线 | 1.接地母线敷设 镀锌扁钢-50*5沿砖混结构暗敷 | m | 2.36 | 24.32 | 57.4 | 16.87 | 1.58
50 | 030409004001 | 均压环 | 1.避雷网安装 均压环敷设利用圈梁钢筋 2.避雷网安装 柱主筋与圈梁钢筋焊接 | m | 128.91 | 5.39 | 694.82 | 333.88 | 137.93
51 | 030409003001 | 避雷引下线 | 1.避雷引下线敷设 利用建筑结构钢筋引下 | m | 297.36 | 13.57 | 4035.18 | 1760.37 | 1171.6
52 | 030409005001 | 避雷网 | 1.避雷网安装 沿折板支架敷设 | m | 199.75 | 18.07 | 3609.48 | 1274.41 | 319.6
53 | 030409008001 | 等电位端子箱、 测试板 | 1、名 称：总等电位端子箱 | 个 | 1 | 193.19 | 193.19 | 48.95
54 | 030414002001 | 送配电装置系统 | 1.送配电装置系统调试 1kV以下交流供电(综合) | 系统 | 1 | 230.75 | 230.75 | 151.98 | 23.28
55 | 030414011001 | 接地装置 | 1.独立接地装置6根接地极以内 | 系统 | 1 | 102.03 | 102.03 | 61.09 | 16.38
本页小计 | [6 empty] | 11232.1 | 4492.11 | 1749.51
合计 | [6 empty] | 116058.33 | 24026.01 | 2053.08

## 3_表10_2_2-16 施工技术措施项目清单与计价表
【表10.2.2-16】
施工技术措施项目清单与计价表
单位(专业)工程名称:安装-电气 | [5 empty] | 标段: |  |  | 第1页 共1页
序号 | 项目编码 | 项目名称 | 项目特征 | 计量 单位 | 工程量 | 金 额 (元) |  |  |  |  | 备注
[6 empty] | 综合单价 | 合价 | 其中
[8 empty] | 人工费 | 机械费 | 暂估价
|  | [请输入分部名称,电子评标勿删] |  |  | 0 |  | 999.54 | 240.4
1 | 031301017001 | 脚手架搭拆 | 1.脚手架搭拆费第四册 | 项 | 1 | 999.54 | 999.54 | 240.4
本页小计 | [6 empty] | 999.54 | 240.4
合计 | [6 empty] | 999.54 | 240.4

## 3_表10_2_2-20 施工组织(总价)措施项目清单与
【表10.2.2-20】
施工组织（总价）措施项目清单与计价表
工程名称:电气 |  |  | 标段: | 第1页 共1页
序号 | 项目编号 | 项目名称 | 计算基础 | 费率 (%) | 金额 (元) | 备注
1 | 031302001001 | 安全文明施工费 |  |  | 1634.74
1.1 |  | 安全文明施工基本费 | 定额人工费+定额机械费 | 6.81 | 1634.74
2 | Z03130200801 | 提前竣工增加费 | 定额人工费+定额机械费
3 | 031302004001 | 二次搬运费 | 定额人工费+定额机械费
4 | 031302005001 | 冬雨季施工增加费 | 定额人工费+定额机械费
5 |  | 其他施工组织措施费 | 按相关规定计算
合 计 |  |  |  |  | 1634.74

## 3_表10_2_2-21 其他项目清单与计价汇总表
【表10.2.2-21】
其他项目清单与计价汇总表
工程名称:电气 |  | 标段: | 第1页 共1页
序号 | 项 目 名 称 | 金额(元) | 备注
1 | 暂列金额 | 6302.27 | 明细详见表10.2.2-22
1.1 | 标化工地增加费 |  | 明细详见表10.2.2-22
1.2 | 优质工程增加费 |  | 明细详见表10.2.2-22
1.3 | 其他暂列金额 | 6302.27 | 明细详见表10.2.2-22
2 | 暂估价
2.1 | 材料（设备）暂估价 |  | 明细详见表10.2.2-23
2.2 | 专业工程暂估价 |  | 明细详见表10.2.2-24
2.3 | 专项技术措施暂估价 |  | 明细详见表10.2.2-25
3 | 计日工 |  | 明细详见表10.2.2-26
4 | 总承包服务费 |  | 明细详见表10.2.2-27
合 计 |  | 6302.27 | 0

## 3_表10_2_2-29 主要工日一览表
【表10.2.2-29】
主要工日一览表
工程名称:电气 |  |  | 标段: |  | 第1页 共1页
序号 | 工日名称（类别） | 单位 | 数 量 | 单价(元) | 合价（元） | 备注
1 | 二类人工 | 工日 | 162.958 | 149 | 24280.74

## 3_表10_2_2-31 主要材料和工程设备一览表
【表10.2.2-31】
主要材料和工程设备一览表
工程名称:电气 |  |  |  | 标段: |  | 第1页 共3页
序号 | 名称、规格、型号 | 单位 | 数量 | 单价(元) | 合价（元） | 备注
1 | 热轧带肋钢筋HRB400φ10 | kg | 0.099 | 3.98 | 0.39
2 | 镀锌铁丝φ1.2-1.8 | kg | 11.39 | 4.25 | 48.41
3 | 热轧普碳高速盘条HPB300综合 | kg | 30.733 | 4.36 | 134.09
4 | 镀锌扁钢综合 | kg | 6.029 | 5.8 | 34.97
5 | 中厚钢板综合 | kg | 0.024 | 4.11 | 0.1
6 | 镀锌铁丝 | kg | 0.425 | 4.25 | 1.81
7 | 低碳钢焊条综合 | kg | 37.553 | 6.81 | 255.74
8 | 电焊条 | kg | 2.684 | 6.81 | 18.28
9 | 普通硅酸盐水泥PO 42.5综合 | kg | 263.814 | 0.48 | 127.16
10 | 黄砂净砂 | t | 1.666 | 180 | 299.88
11 | 胶木板 | kg | 0.007 | 21.1 | 0.15
12 | 醇酸清漆 | kg | 0.085 | 15.93 | 1.35
13 | 酚醛防锈漆 | kg | 0.469 | 12.39 | 5.81
14 | 酚醛调和漆 | kg | 0.007 | 12.39 | 0.09
15 | 酚醛调和漆各色 | kg | 0.314 | 12.39 | 3.89
16 | 醇酸防锈漆C53-1 | kg | 0.02 | 12.39 | 0.25
17 | 防锈漆C53-1 | kg | 1.022 | 12.39 | 12.66
18 | 汽油综合 | kg | 2.986 | 10.25 | 30.61
19 | 铜芯塑料绝缘线BV2.5 | m | 137.222 | 1.54 | 211.6
20 | 铜芯塑料绝缘线BV4 | m | 7.328 | 2.47 | 18.12
21 | 铜芯塑料绝缘线BVR4 | m | 20.626 | 2.73 | 56.31
22 | 铜芯塑料绝缘线BVR6 | m | 8.803 | 3.94 | 34.67
23 | 水 | m3 | 0.33 | 5.73 | 1.89
24 | 热轧光圆钢筋综合 | kg | 2.07 | 4.79 | 9.91
25 | 扁钢Q235B综合 | kg | 5.694 | 4.85 | 27.62
26 | 角钢Q235B综合 | kg | 19.41 | 4.76 | 92.41
27 | 型钢综合 | kg | 2.52 | 4.12 | 10.37
28 | 碳素结构钢镀锌焊接钢管DN20 | m | 232.368 | 9.05 | 2102.88
29 | 碳素结构钢镀锌焊接钢管DN25 | m | 5.088 | 12.91 | 65.7
【表10.2.2-31】
主要材料和工程设备一览表
工程名称:电气 |  |  |  | 标段: |  | 第2页 共3页
序号 | 名称、规格、型号 | 单位 | 数量 | 单价(元) | 合价（元） | 备注
30 | 碳素结构钢镀锌焊接钢管DN50 | m | 12.432 | 27.76 | 345.16
31 | 镀锌对缝钢管SC100 | m | 51.5 | 55.45 | 2855.61
32 | 调速开关(急速型) | 套 | 4.08 | 11.41 | 46.55
33 | 人体感应灯1X9W(LED灯) | 套 | 21.21 | 125 | 2651.25
34 | 单管荧光灯1*20W（T5灯管） | 套 | 1.01 | 39.12 | 39.51
35 | 双管荧光灯2*20W（T5灯管） | 套 | 58.58 | 61.23 | 3586.85
36 | 安全出口标志灯TY-BLJC I系列 | 套 | 1.01 | 122 | 123.22
37 | 方向标志灯（单向不可调）TY-BLJC I系列 | 套 | 10.1 | 122 | 1232.2
38 | 楼层标志灯TY-BLJC I系列 | 套 | 5.05 | 122 | 616.1
39 | 消防应急照明灯具TY-ZFJC系列 | 套 | 16.16 | 162 | 2617.92
40 | 防潮灯1*7W | 套 | 4.04 | 86 | 347.44
41 | 三联单控开关 | 只 | 3.06 | 11.25 | 34.43
42 | 单联单控开关 | 只 | 3.06 | 5.89 | 18.02
43 | 双联单控开关 | 只 | 15.3 | 5.89 | 90.12
44 | 卷帘门插座KG426/10USL | 套 | 6.12 | 6 | 36.72
45 | 安全型单相三线二线暗插座KG426/10USL | 套 | 34.68 | 6 | 208.08
46 | 柜式空调插座KG426/15USL+T223DV/KG | 套 | 10.2 | 15.5 | 158.1
47 | 接地母线-40*4 | m | 124.026 | 7.88 | 977.82
48 | 接地母线-50*5 | m | 2.478 | 12.43 | 30.79
49 | 镀锌扁钢-40*4 | m | 8.012 | 7.88 | 63.17
50 | 铜芯多股绝缘电线WDZBN-RYJS-2*2.5 | m | 186.57 | 4.7 | 876.69
51 | 铜芯塑料绝缘线BVR4 | m | 296.175 | 2.73 | 808.56
52 | 铜芯塑料绝缘线BVR2.5 | m | 1276.789 | 1.68 | 2146.28
53 | 铜芯塑料绝缘线WDZNB-BYJ2.5 | m | 14.291 | 1.96 | 27.95
54 | 铜芯塑料绝缘线BV2.5 | m | 2553.578 | 1.54 | 3937.62
55 | 铜芯塑料绝缘线WDZNB-BYJR2.5 | m | 7.134 | 2.04 | 14.52
56 | 铜芯塑料绝缘线BV4 | m | 1184.711 | 2.47 | 2929.79
57 | 电力电缆YJV-4*50 | m | 50.5 | 115.64 | 5839.72
【表10.2.2-31】
主要材料和工程设备一览表
工程名称:电气 |  |  |  | 标段: |  | 第3页 共3页
序号 | 名称、规格、型号 | 单位 | 数量 | 单价(元) | 合价（元） | 备注
58 | 电力电缆YJV-4*25+PE16 | m | 27.038 | 71.96 | 1945.6
59 | 电力电缆YJV-4*6+PE6 | m | 228.179 | 20.49 | 4675.62
60 | 控制电缆NH-KVV-4X1.5 | m | 50.75 | 5.82 | 295.52
61 | PVC刚性阻燃管DN20 | m | 1311.951 | 2.21 | 2899.41
62 | 开关、插座盒 | 个 | 76.5 | 4.69 | 358.79
63 | 接线盒 | 个 | 136.68 | 4.69 | 641.03
64 | 总等电位端子箱 | 个 | 1 | 130 | 130
65 | 钢制槽式热镀锌板电缆桥架200*100 | m | 49.339 | 64.98 | 3206.05
66 | 接地极φ16不锈钢圆钢 | 根 | 4 | 76.75 | 307
67 | 镀锌圆钢φ12 | m | 209.738 | 5.27 | 1106.31
68 | 吊扇 | 台 | 18 | 160 | 2880
69 | 成套配电箱ZAL | 台 | 1 | 5500 | 5500
70 | 成套配电箱YJ1 0.6kw | 台 | 1 | 3982 | 3982
71 | 成套配电箱 1AL | 台 | 1 | 2800 | 2800
72 | 成套配电箱 2AL | 台 | 1 | 3000 | 3000
73 | 成套配电箱 AS1 | 台 | 7 | 1000 | 7000
74 | 成套配电箱 3AL | 台 | 1 | 3000 | 3000

## 3_表10_2_2-32 主要机械台班一览表
【表10.2.2-32】
主要机械台班一览表
工程名称:电气 |  |  |  | 标段: | 第1页 共1页
序号 | 机械名称、规格、型号 | 单位 | 数 量 | 单价(元) | 合价（元） | 备注
1 | 电能校验仪 ST9040 | 台班 | 0.2 | 56.07 | 11.21
2 | 电压、电流互感升流器 HJ-12E | 台班 | 0.2 | 30.63 | 6.13
3 | 接地电阻测试仪 DET-3/2 | 台班 | 0.4 | 40.94 | 16.38
4 | 数字万用表 F-87 | 台班 | 0.4 | 6.14 | 2.46
5 | 电缆测试仪 | 台班 | 0.2 | 17.44 | 3.49
6 | 其他机械费 | 元 | 12.125 | 1.02 | 12.37
7 | 汽车式起重机8t | 台班 | 0.109 | 778.95 | 84.91
8 | 载货汽车4t | 台班 | 0.05 | 490.01 | 24.5
9 | 载货汽车5t | 台班 | 0.042 | 508.7 | 21.37
10 | 载货汽车8t | 台班 | 0.098 | 549.2 | 53.82
11 | 台式钻床16mm | 台班 | 0.008 | 4.32 | 0.03
12 | 立式钻床25mm | 台班 | 0.108 | 6.26 | 0.68
13 | 管子切断机150mm | 台班 | 0.053 | 31.45 | 1.67
14 | 管子切断套丝机159mm | 台班 | 0.013 | 23.15 | 0.3
15 | 钢材电动煨弯机500以内mm | 台班 | 0.013 | 57.1 | 0.74
16 | 电动弯管机108mm | 台班 | 0.158 | 84.82 | 13.4
17 | 砂轮切割机 φ400 | 台班 | 0.049 | 26.83 | 1.31
18 | 弧焊机 综合 | 台班 | 0.341 | 66.69 | 22.74
19 | 弧焊机 综合 | 台班 | 26.613 | 66.69 | 1774.82

## 4_表10_2_2-13 【不含单列】单位(专业)工程招
【表10.2.2-13】
单位（专业）工程招标控制价费用表
工程名称:园林-景观部分 |  |  | 标段: | 第1页 共1页
序号 | 费用名称 |  | 计算公式 | 金额 (元) | 备注
1 | 分部分项工程费 |  | ∑(分部分项工程量×综合单价） | 246676.42 | 见表10.2.2-16
1.1 | 其中 | 人工费+机械费 | ∑分部分项（定额人工费+定额机械费） | 49708.93
2 | 措施项目费 |  | （2.1+2.2） | 3547.33
2.1 | 施工技术措施项目费 |  | ∑(技措项目工程量×综合单价） | 491.4 | 见表10.2.2-16
2.1.1 | 其中 | 人工费+机械费 | ∑技措项目（定额人工费+定额机械费） | 224.6
2.2 | 施工组织措施项目费 |  | (1.1+2.1.1)×6.12% | 3055.93 | 见表10.2.2-20
2.2.1 | 其中 | 安全文明施工基本费 | (1.1+2.1.1)×6.12% | 3055.93 | 见表10.2.2-20
3 | 其他项目费 |  | （3.1+3.2+3.3+3.4） | 13284.41
3.1 | 暂列金额 |  | 3.1.1+3.1.2+3.1.3 | 13284.41 | 见表10.2.2-21
3.1.1 | 其中 | 标化工地增加费 | 按招标文件规定额度列计 |  | 见表10.2.2-22
3.1.2 |  | 优质工程增加费 | 按招标文件规定额度列计 |  | 见表10.2.2-22
3.1.3 |  | 其他暂列金额 | 按招标文件规定额度列计 | 13284.41 | 见表10.2.2-22
3.2 | 暂估价 |  | 3.2.1+3.2.2+3.2.3 |  | 见表10.2.2-21
3.2.1 | 其中 | 材料（工程设备）暂估价 | 按招标文件规定额度列计 (或计入综合单价) |  | 见表10.2.2-23
3.2.2 |  | 专业工程暂估价 | 按招标文件规定额度列计 |  | 见表10.2.2-24
3.2.3 |  | 专项技术措施暂估价 | 按招标文件规定额度列计 |  | 见表10.2.2-25
3.3 | 计日工 |  | ∑计日工(暂估数量×综合单价） |  | 见表10.2.2-21
3.4 | 施工总承包服务费 |  | 3.4.1+3.4.2 |  | 见表10.2.2-21
3.4.1 | 其中 | 专业发包工程管理费 | ∑专业发包工程（暂估金额×费率） |  | 见表10.2.2-27
3.4.2 |  | 甲供材料设备管理费 | 甲供材料暂估金额×费率+甲供设备暂估金额×费率 |  | 见表10.2.2-27
4 | 规费 |  | (1.1+2.1.1)×30.97% | 15464.41
5 | 税金 |  | (1+2+3+4)×9% | 25107.53
招标控制价合计 |  |  | 1+2+3+4+5 | 304080.1

## 4_表10_2_2-16 分部分项工程清单与计价表
【表10.2.2-16】
分部分项工程清单与计价表
单位(专业)工程名称:园林-景观部分 | [5 empty] | 标段: |  |  | 第1页 共3页
序号 | 项目编码 | 项目名称 | 项目特征 | 计量 单位 | 工程量 | 金 额 (元) |  |  |  |  | 备注
[6 empty] | 综合单价 | 合价 | 其中
[8 empty] | 人工费 | 机械费 | 暂估价
|  | 停车场 |  |  |  |  | 227164.83 | 43616.15 | 2359.37
1 | 050201001001 | 园路 | 1.路床土石类别：素土夯实 2.垫层厚度、宽度、材料种类：200厚碎石垫层、150厚C25砼垫层 3.路面厚度、宽度、材料种类：600*600*30芝麻灰火烧面花岗岩 4.砂浆强度等级：30厚1:2.5水泥砂浆结合层 | m2 | 307.03 | 347.06 | 106557.83 | 21909.66 | 1280.32
2 | 050201001002 | 园路 | 1.路床土石类别：素土夯实 2.垫层厚度、宽度、材料种类：200厚碎石垫层、150厚C25砼垫层 3.路面厚度、宽度、材料种类：200*200*30芝麻黑火烧面花岗岩收边 4.砂浆强度等级：30厚1:2.5水泥砂浆结合层 | m2 | 34.68 | 357.26 | 12389.78 | 2474.76 | 144.62
3 | 050201001003 | 园路 | 停车位 1.路床土石类别：素土夯实 2.垫层厚度、宽度、材料种类：200厚碎石垫层、150厚C25砼垫层 3.路面厚度、宽度、材料种类：水晶黑花花岗岩火烧面300*150*50 4.砂浆强度等级：30厚1:2.5水泥砂浆结合层 | m2 | 15.60 | 461.3 | 7196.28 | 1113.22 | 65.05
本页小计 | [6 empty] | 126143.89 | 25497.64 | 1489.99
【表10.2.2-16】
分部分项工程清单与计价表
单位(专业)工程名称:园林-景观部分 | [5 empty] | 标段: |  |  | 第2页 共3页
序号 | 项目编码 | 项目名称 | 项目特征 | 计量 单位 | 工程量 | 金 额 (元) |  |  |  |  | 备注
[6 empty] | 综合单价 | 合价 | 其中
[8 empty] | 人工费 | 机械费 | 暂估价
4 | 050201001004 | 园路 | 停车位 1.路床土石类别：素土夯实 2.垫层厚度、宽度、材料种类：200厚碎石垫层、150厚C25砼垫层 3.路面厚度、宽度、材料种类：芝麻花岗岩火烧面300*300*50 4.砂浆强度等级：30厚1:2.5水泥砂浆结合层 | m2 | 15.00 | 392.96 | 5894.4 | 1070.4 | 62.55
5 | 050201001005 | 园路 | 停车位 1.路床土石类别：素土夯实 2.垫层厚度、宽度、材料种类：200厚碎石垫层、150厚C25砼垫层 3.路面厚度、宽度、材料种类：深灰色罗马砖（透水砖错缝）150*150*50 4.砂浆强度等级：30厚1:2.5水泥砂浆结合层 | m2 | 244.40 | 285.27 | 69719.99 | 15228.56 | 637.88
6 | 040204004002 | 安砌侧（平、缘）石 | 1、花岗岩侧石(芝麻灰火烧面1000X150X350)，圆边 2、C25砼坞邦 3、20厚M10水泥砂浆 | m | 135.00 | 170.49 | 23016.15 | 1605.15 | 12.15
7 | 05B002 | 成品车挡器 | 1、成品车挡器 | 个 | 40 | 59.76 | 2390.4 | 214.4 | 156.8
|  | 其他 |  |  |  |  | 7000
8 | 05B003 | 成品村名标识 | 1、成品村名标识 | 项 | 1 | 2000 | 2000 |  |  | 2000
9 | 05B004 | 成品雕塑 | 1、成品雕塑 | 项 | 1 | 5000 | 5000 |  |  | 5000
本页小计 | [6 empty] | 108020.94 | 18118.51 | 869.38 | 7000
【表10.2.2-16】
分部分项工程清单与计价表
单位(专业)工程名称:园林-景观部分 | [5 empty] | 标段: |  |  | 第3页 共3页
序号 | 项目编码 | 项目名称 | 项目特征 | 计量 单位 | 工程量 | 金 额 (元) |  |  |  |  | 备注
[6 empty] | 综合单价 | 合价 | 其中
[8 empty] | 人工费 | 机械费 | 暂估价
|  | 拆除 |  |  |  |  | 12511.59 | 1572.62 | 8343.15
10 | 05B001 | 路面割缝 | 1.路面割缝 2.厚度：综合考虑 | m | 150.00 | 9.77 | 1465.5 | 949.5 | 34.5
11 | 041001001001 | 拆除路面 | 1.路面拆除 2.厚度：暂按30cm考虑 工程量暂定，结算按实 | m2 | 228.25 | 39.34 | 8979.36 | 595.73 | 6660.34
12 | 040103002001 | 余方弃置 | 1.废弃料品种：石渣 2.运距：施工方自定 | m3 | 68.48 | 30.18 | 2066.73 | 27.39 | 1648.31
本页小计 | [6 empty] | 12511.59 | 1572.62 | 8343.15
合计 | [6 empty] | 246676.42 | 45188.77 | 10702.52 | 7000

## 4_表10_2_2-16 施工技术措施项目清单与计价表
【表10.2.2-16】
施工技术措施项目清单与计价表
单位(专业)工程名称:园林-景观部分 | [5 empty] | 标段: |  |  | 第1页 共1页
序号 | 项目编码 | 项目名称 | 项目特征 | 计量 单位 | 工程量 | 金 额 (元) |  |  |  |  | 备注
[6 empty] | 综合单价 | 合价 | 其中
[8 empty] | 人工费 | 机械费 | 暂估价
|  | [请输入分部名称,电子评标勿删] |  |  | 0 |  | 491.4 | 237.7 | 11.1
1 | 050402001001 | 现浇混凝土垫层 | 1、垫层模板 | m2 | 10.00 | 49.14 | 491.4 | 237.7 | 11.1
本页小计 | [6 empty] | 491.4 | 237.7 | 11.1
合计 | [6 empty] | 491.4 | 237.7 | 11.1

## 4_表10_2_2-20 施工组织(总价)措施项目清单与
【表10.2.2-20】
施工组织（总价）措施项目清单与计价表
工程名称:景观部分 |  |  | 标段: | 第1页 共1页
序号 | 项目编号 | 项目名称 | 计算基础 | 费率 (%) | 金额 (元) | 备注
1 | 050405001001 | 安全文明施工费 |  |  | 3055.93
1.1 |  | 安全文明施工基本费 | 定额人工费+定额机械费 | 6.12 | 3055.93
2 | Z50405009001 | 提前竣工增加费 | 定额人工费+定额机械费
3 | 050405004001 | 二次搬运费 | 定额人工费+定额机械费
4 | 050405005001 | 冬雨季施工增加费 | 定额人工费+定额机械费
5 | Z50405010001 | 行车、行人干扰增加费 | 定额人工费+定额机械费
6 |  | 其他施工组织措施费 | 按相关规定计算
合 计 |  |  |  |  | 3055.93

## 4_表10_2_2-21 其他项目清单与计价汇总表
【表10.2.2-21】
其他项目清单与计价汇总表
工程名称:景观部分 |  | 标段: | 第1页 共1页
序号 | 项 目 名 称 | 金额(元) | 备注
1 | 暂列金额 | 13284.41 | 明细详见表10.2.2-22
1.1 | 标化工地增加费 |  | 明细详见表10.2.2-22
1.2 | 优质工程增加费 |  | 明细详见表10.2.2-22
1.3 | 其他暂列金额 | 13284.41 | 明细详见表10.2.2-22
2 | 暂估价
2.1 | 材料（设备）暂估价 |  | 明细详见表10.2.2-23
2.2 | 专业工程暂估价 |  | 明细详见表10.2.2-24
2.3 | 专项技术措施暂估价 |  | 明细详见表10.2.2-25
3 | 计日工 |  | 明细详见表10.2.2-26
4 | 总承包服务费 |  | 明细详见表10.2.2-27
合 计 |  | 13284.41 | 0

## 4_表10_2_2-23 材料（工程设备）暂估单价表
【表10.2.2-23】
材料（工程设备）暂估单价表
单位(专业)工程名称:园林-景观部分 |  |  |  | 标段: |  | 第1页 共1页
序号 | 材料（工程设备）名称、规格、型号 | 计量 单位 | 数量 | 单价 | 合价 | 备注
1 | 成品村名标识 | 项 | 1 | 2000 | 2000
2 | 成品雕塑 | 项 | 1 | 5000 | 5000
合计 |  |  |  |  | 7000

## 4_表10_2_2-29 主要工日一览表
【表10.2.2-29】
主要工日一览表
工程名称:景观部分 |  |  | 标段: |  | 第1页 共1页
序号 | 工日名称（类别） | 单位 | 数 量 | 单价(元) | 合价（元） | 备注
1 | 一类人工 | 工日 | 0.197 | 138 | 27.19
2 | 二类人工 | 工日 | 288.236 | 149 | 42947.16
3 | 三类人工 | 工日 | 14.329 | 171 | 2450.26

## 4_表10_2_2-31 主要材料和工程设备一览表
【表10.2.2-31】
主要材料和工程设备一览表
工程名称:景观部分 |  |  |  | 标段: |  | 第1页 共1页
序号 | 名称、规格、型号 | 单位 | 数量 | 单价(元) | 合价（元） | 备注
1 | 镀锌铁丝φ0.7-1.0 | kg | 0.018 | 4.25 | 0.08
2 | 复合硅酸盐水泥PC 32.5R综合 | kg | 0.7 | 0.42 | 0.29
3 | 普通硅酸盐水泥PO 42.5综合 | kg | 8317.383 | 0.48 | 4008.98
4 | 普通硅酸盐水泥PO 52.5综合 | kg | 57.708 | 0.51 | 29.37
5 | 黄砂净砂 | t | 48.201 | 180 | 8676.18
6 | 碎石40—60 | t | 196.731 | 126 | 24788.11
7 | 非泵送商品混凝土C25 | m3 | 96.402 | 490 | 47236.98
8 | 干混砌筑砂浆DM M7.5 | kg | 155.925 | 0.32 | 49.9
9 | 水晶黑花花岗岩火烧面300*150*50 | m2 | 15.912 | 230 | 3659.76
10 | 芝麻灰火烧面花岗岩600*600*30 | m2 | 313.171 | 118 | 36954.18
11 | 芝麻花岗岩火烧面300*300*50 | m2 | 15.3 | 163 | 2493.9
12 | 芝麻黑火烧面花岗岩200*200*30 | m2 | 35.374 | 128 | 4527.87
13 | 水 | m3 | 86.007 | 5.73 | 492.82
14 | 深灰色罗马砖150*150*50 | m2 | 249.288 | 56.64 | 14119.67

## 4_表10_2_2-32 主要机械台班一览表
【表10.2.2-32】
主要机械台班一览表
工程名称:景观部分 |  |  |  | 标段: | 第1页 共1页
序号 | 机械名称、规格、型号 | 单位 | 数 量 | 单价(元) | 合价（元） | 备注
1 | 履带式推土机105kW | 台班 | 0.145 | 1028.46 | 149.13
2 | 履带式单斗液压挖掘机1m3 | 台班 | 0.281 | 1154.69 | 324.47
3 | 电动夯实机250N·m | 台班 | 38.236 | 29.99 | 1146.7
4 | 载货汽车4t | 台班 | 0.333 | 490.01 | 163.17
5 | 自卸汽车15t | 台班 | 1.163 | 1009.37 | 1173.9
6 | 灰浆搅拌机200L | 台班 | 6.208 | 170.09 | 1055.92
7 | 混凝土切缝机7.5kW | 台班 | 0.938 | 36.03 | 33.8
8 | 干混砂浆罐式搅拌机20000L | 台班 | 0.003 | 211.41 | 0.63
9 | 木工圆锯机500mm | 台班 | 0.153 | 30.08 | 4.6
10 | 履带式单头岩石破碎机105kW | 台班 | 4.291 | 1552.03 | 6659.76

## 5_表10_2_2-13 【不含单列】单位(专业)工程招
【表10.2.2-13】
单位（专业）工程招标控制价费用表
工程名称:园林-文化墙及外立面改造 |  |  | 标段: | 第1页 共1页
序号 | 费用名称 |  | 计算公式 | 金额 (元) | 备注
1 | 分部分项工程费 |  | ∑(分部分项工程量×综合单价） | 83643.95 | 见表10.2.2-16
1.1 | 其中 | 人工费+机械费 | ∑分部分项（定额人工费+定额机械费） | 31792.18
2 | 措施项目费 |  | （2.1+2.2） | 10853.74
2.1 | 施工技术措施项目费 |  | ∑(技措项目工程量×综合单价） | 7521.24 | 见表10.2.2-16
2.1.1 | 其中 | 人工费+机械费 | ∑技措项目（定额人工费+定额机械费） | 4748.4
2.2 | 施工组织措施项目费 |  | (1.1+2.1.1)×9.12% | 3332.5 | 见表10.2.2-20
2.2.1 | 其中 | 安全文明施工基本费 | (1.1+2.1.1)×9.12% | 3332.5 | 见表10.2.2-20
3 | 其他项目费 |  | （3.1+3.2+3.3+3.4） | 5195.89
3.1 | 暂列金额 |  | 3.1.1+3.1.2+3.1.3 | 5195.89 | 见表10.2.2-21
3.1.1 | 其中 | 标化工地增加费 | 按招标文件规定额度列计 |  | 见表10.2.2-22
3.1.2 |  | 优质工程增加费 | 按招标文件规定额度列计 |  | 见表10.2.2-22
3.1.3 |  | 其他暂列金额 | 按招标文件规定额度列计 | 5195.89 | 见表10.2.2-22
3.2 | 暂估价 |  | 3.2.1+3.2.2+3.2.3 |  | 见表10.2.2-21
3.2.1 | 其中 | 材料（工程设备）暂估价 | 按招标文件规定额度列计 (或计入综合单价) |  | 见表10.2.2-23
3.2.2 |  | 专业工程暂估价 | 按招标文件规定额度列计 |  | 见表10.2.2-24
3.2.3 |  | 专项技术措施暂估价 | 按招标文件规定额度列计 |  | 见表10.2.2-25
3.3 | 计日工 |  | ∑计日工(暂估数量×综合单价） |  | 见表10.2.2-21
3.4 | 施工总承包服务费 |  | 3.4.1+3.4.2 |  | 见表10.2.2-21
3.4.1 | 其中 | 专业发包工程管理费 | ∑专业发包工程（暂估金额×费率） |  | 见表10.2.2-27
3.4.2 |  | 甲供材料设备管理费 | 甲供材料暂估金额×费率+甲供设备暂估金额×费率 |  | 见表10.2.2-27
4 | 规费 |  | (1.1+2.1.1)×25.78% | 9420.16
5 | 税金 |  | (1+2+3+4)×9% | 9820.24
招标控制价合计 |  |  | 1+2+3+4+5 | 118933.98

## 5_表10_2_2-16 分部分项工程清单与计价表
【表10.2.2-16】
分部分项工程清单与计价表
单位(专业)工程名称:园林-文化墙及外立面改造 | [5 empty] | 标段: |  |  | 第1页 共2页
序号 | 项目编码 | 项目名称 | 项目特征 | 计量 单位 | 工程量 | 金 额 (元) |  |  |  |  | 备注
[6 empty] | 综合单价 | 合价 | 其中
[8 empty] | 人工费 | 机械费 | 暂估价
|  | 文化墙 |  |  |  |  | 46537.03 | 13403.76 | 650.23
1 | 010101003001 | 挖沟槽土方 | 1.土壤类别：三类土 | m3 | 24.00 | 10.63 | 255.12 | 146.88 | 63.12
2 | 010103001002 | 回填方 | 1.密实度要求：符合规范要求 2.填方材料品种：原土回填 | m3 | 4.40 | 16.5 | 72.6 | 56.94 | 2.38
3 | 010103002002 | 余方弃置 | 1.废弃料品种：多余土方 2.运距：施工方自行考虑 | m3 | 19.60 | 16.62 | 325.75 | 17.44 | 255.39
4 | 010501001002 | 垫层 | C10素砼垫层 | m3 | 2.40 | 490.78 | 1177.87 | 108.29 | 1.7
5 | 010501002002 | 带形基础 | C25钢筋砼基础 | m3 | 6.00 | 545.88 | 3275.28 | 238.86 | 1.62
6 | 010507005001 | 压顶 | C25钢筋砼压顶 | m3 | 3.20 | 712.37 | 2279.58 | 507.14 | 2.21
7 | 010515001002 | 现浇构件钢筋 | 1.现浇构件带肋钢筋 HRB400以内 直径（mm以内）10 | t | 0.213 | 4864.61 | 1036.16 | 130.34 | 5.23
8 | 010401001002 | 砖基础 | MU15砖砌体 M5.0水泥砂浆砌筑 | m3 | 11.20 | 505.24 | 5658.69 | 1446.59 | 73.14
9 | 010401003002 | 实心砖墙 | MU15砖砌体 M5.0水泥砂浆砌筑 | m3 | 25.60 | 556.54 | 14247.42 | 4288 | 171.52
10 | 011201001001 | 墙面一般抹灰 | 20厚水泥砂浆分层抹平 | m2 | 112.00 | 41.11 | 4604.32 | 2828 | 73.92
11 | 011407001003 | 墙面喷刷涂料 | 1、外墙腻子两遍 2、外墙弹性涂料 | m2 | 136.00 | 47.09 | 6404.24 | 3635.28
12 | 01B001 | 墙体文字插画 | 墙体文字插画暂估价 | m2 | 48.00 | 150 | 7200 |  |  | 7200
本页小计 | [6 empty] | 46537.03 | 13403.76 | 650.23 | 7200
【表10.2.2-16】
分部分项工程清单与计价表
单位(专业)工程名称:园林-文化墙及外立面改造 | [5 empty] | 标段: |  |  | 第2页 共2页
序号 | 项目编码 | 项目名称 | 项目特征 | 计量 单位 | 工程量 | 金 额 (元) |  |  |  |  | 备注
[6 empty] | 综合单价 | 合价 | 其中
[8 empty] | 人工费 | 机械费 | 暂估价
|  | 外立面改造 |  |  |  |  | 37106.92 | 21063.24
13 | 011407001004 | 墙面喷刷涂料 | 1、外墙弹性涂料 | m2 | 788.00 | 47.09 | 37106.92 | 21063.24
本页小计 | [6 empty] | 37106.92 | 21063.24
合计 | [6 empty] | 83643.95 | 34467 | 650.23 | 7200

## 5_表10_2_2-16 施工技术措施项目清单与计价表
【表10.2.2-16】
施工技术措施项目清单与计价表
单位(专业)工程名称:园林-文化墙及外立面改造 | [5 empty] | 标段: |  |  | 第1页 共1页
序号 | 项目编码 | 项目名称 | 项目特征 | 计量 单位 | 工程量 | 金 额 (元) |  |  |  |  | 备注
[6 empty] | 综合单价 | 合价 | 其中
[8 empty] | 人工费 | 机械费 | 暂估价
|  | [请输入分部名称,电子评标勿删] |  |  | 0 |  | 7521.24 | 4335.08 | 1091.36
1 | 011702001003 | 基础 | 1、垫层模板 | m2 | 4.00 | 47.84 | 191.36 | 115.52 | 4.44
2 | 011702001004 | 基础 | 1、基础模板 | m2 | 12.00 | 43.44 | 521.28 | 287.52 | 8.28
3 | 041102018002 | 压顶模板 | 1.压顶 现浇混凝土模板 | m2 | 8.00 | 45.17 | 361.36 | 139.84 | 8.48
4 | 011701003001 | 里脚手架 | 围墙脚手架 | m2 | 60.00 | 4.62 | 277.2 | 167.4 | 30
5 | 011701002001 | 外脚手架 | 1.外墙脚手架 高度13m以内 | m2 | 788.00 | 7.83 | 6170.04 | 3624.8 | 1040.16
本页小计 | [6 empty] | 7521.24 | 4335.08 | 1091.36
合计 | [6 empty] | 7521.24 | 4335.08 | 1091.36

## 5_表10_2_2-20 施工组织(总价)措施项目清单与
【表10.2.2-20】
施工组织（总价）措施项目清单与计价表
工程名称:文化墙及外立面改造 |  |  | 标段: | 第1页 共1页
序号 | 项目编号 | 项目名称 | 计算基础 | 费率 (%) | 金额 (元) | 备注
1 | 011707001001 | 安全文明施工费 |  |  | 3332.5
1.1 |  | 安全文明施工基本费 | 定额人工费+定额机械费 | 9.12 | 3332.5
2 | Z01110900801 | 提前竣工增加费 | 定额人工费+定额机械费
3 | 011707004001 | 二次搬运费 | 定额人工费+定额机械费
4 | 011707005001 | 冬雨季施工增加费 | 定额人工费+定额机械费
5 |  | 其他施工组织措施费 | 按相关规定计算
合 计 |  |  |  |  | 3332.5

## 5_表10_2_2-21 其他项目清单与计价汇总表
【表10.2.2-21】
其他项目清单与计价汇总表
工程名称:文化墙及外立面改造 |  | 标段: | 第1页 共1页
序号 | 项 目 名 称 | 金额(元) | 备注
1 | 暂列金额 | 5195.89 | 明细详见表10.2.2-22
1.1 | 标化工地增加费 |  | 明细详见表10.2.2-22
1.2 | 优质工程增加费 |  | 明细详见表10.2.2-22
1.3 | 其他暂列金额 | 5195.89 | 明细详见表10.2.2-22
2 | 暂估价
2.1 | 材料（设备）暂估价 |  | 明细详见表10.2.2-23
2.2 | 专业工程暂估价 |  | 明细详见表10.2.2-24
2.3 | 专项技术措施暂估价 |  | 明细详见表10.2.2-25
3 | 计日工 |  | 明细详见表10.2.2-26
4 | 总承包服务费 |  | 明细详见表10.2.2-27
合 计 |  | 5195.89 | 0

## 5_表10_2_2-23 材料（工程设备）暂估单价表
【表10.2.2-23】
材料（工程设备）暂估单价表
单位(专业)工程名称:园林-文化墙及外立面改造 |  |  |  | 标段: |  | 第1页 共1页
序号 | 材料（工程设备）名称、规格、型号 | 计量 单位 | 数量 | 单价 | 合价 | 备注
1 | 墙体文字插画 | m2 | 48 | 150 | 7200
合计 |  |  |  |  | 7200

## 5_表10_2_2-29 主要工日一览表
【表10.2.2-29】
主要工日一览表
工程名称:文化墙及外立面改造 |  |  | 标段: |  | 第1页 共1页
序号 | 工日名称（类别） | 单位 | 数 量 | 单价(元) | 合价（元） | 备注
1 | 一类人工 | 工日 | 1.602 | 138 | 221.08
2 | 二类人工 | 工日 | 74.198 | 149 | 11055.5
3 | 三类人工 | 工日 | 160.97 | 171 | 27525.87

## 5_表10_2_2-31 主要材料和工程设备一览表
【表10.2.2-31】
主要材料和工程设备一览表
工程名称:文化墙及外立面改造 |  |  |  | 标段: |  | 第1页 共1页
序号 | 名称、规格、型号 | 单位 | 数量 | 单价(元) | 合价（元） | 备注
1 | 热轧带肋钢筋HRB400φ10 | t | 0.217 | 3982 | 864.09
2 | 镀锌铁丝φ0.7-1.0 | kg | 1.201 | 4.25 | 5.1
3 | 预埋铁件 | kg | 0.82 | 6.37 | 5.22
4 | 镀锌铁丝22# | kg | 0.029 | 4.25 | 0.12
5 | 复合硅酸盐水泥PC 32.5R综合 | kg | 1.12 | 0.42 | 0.47
6 | 普通硅酸盐水泥PO 42.5综合 | kg | 2690.553 | 0.48 | 1296.85
7 | 黄砂净砂 | t | 16.483 | 180 | 2966.94
8 | 混凝土实心砖240×115×53 MU15 | 千块 | 19.544 | 477.9 | 9340.08
9 | 泵送商品混凝土C25 | m3 | 3.232 | 500 | 1616
10 | 非泵送商品混凝土C10 | m3 | 2.424 | 424 | 1027.78
11 | 非泵送商品混凝土C25 | m3 | 6.06 | 490 | 2969.4
12 | 水 | m3 | 9.052 | 5.73 | 51.87

## 5_表10_2_2-32 主要机械台班一览表
【表10.2.2-32】
主要机械台班一览表
工程名称:文化墙及外立面改造 |  |  |  | 标段: | 第1页 共1页
序号 | 机械名称、规格、型号 | 单位 | 数 量 | 单价(元) | 合价（元） | 备注
1 | 履带式推土机90kW | 台班 | 0.005 | 940.32 | 4.7
2 | 轮胎式装载机2m3 | 台班 | 0.04 | 907.95 | 36.32
3 | 履带式单斗液压挖掘机1m3 | 台班 | 0.051 | 1154.69 | 58.89
4 | 电动夯实机250N·m | 台班 | 0.079 | 29.99 | 2.37
5 | 载货汽车4t | 台班 | 2.219 | 490.01 | 1087.33
6 | 自卸汽车15t | 台班 | 0.217 | 1009.37 | 219.03
7 | 灰浆搅拌机200L | 台班 | 1.873 | 170.09 | 318.58
8 | 钢筋调直机14mm | 台班 | 0.058 | 39.74 | 2.3
9 | 钢筋切断机40mm | 台班 | 0.023 | 46.85 | 1.08
10 | 钢筋弯曲机40mm | 台班 | 0.066 | 27.99 | 1.85
11 | 木工圆锯机500mm | 台班 | 0.098 | 30.08 | 2.95
12 | 混凝土振捣器平板式 | 台班 | 0.13 | 13.13 | 1.71
13 | 混凝土振捣器插入式 | 台班 | 0.759 | 5.08 | 3.86

## 6_表10_2_2-13 【不含单列】单位(专业)工程招
【表10.2.2-13】
单位（专业）工程招标控制价费用表
工程名称:园林-绿化部分 |  |  | 标段: | 第1页 共1页
序号 | 费用名称 |  | 计算公式 | 金额 (元) | 备注
1 | 分部分项工程费 |  | ∑(分部分项工程量×综合单价） | 28623.55 | 见表10.2.2-16
1.1 | 其中 | 人工费+机械费 | ∑分部分项（定额人工费+定额机械费） | 6284.15
2 | 措施项目费 |  | （2.1+2.2） | 897.25
2.1 | 施工技术措施项目费 |  | ∑(技措项目工程量×综合单价） | 506.71 | 见表10.2.2-16
2.1.1 | 其中 | 人工费+机械费 | ∑技措项目（定额人工费+定额机械费） | 97.22
2.2 | 施工组织措施项目费 |  | (1.1+2.1.1)×6.12% | 390.54 | 见表10.2.2-20
2.2.1 | 其中 | 安全文明施工基本费 | (1.1+2.1.1)×6.12% | 390.54 | 见表10.2.2-20
3 | 其他项目费 |  | （3.1+3.2+3.3+3.4） | 1574.86
3.1 | 暂列金额 |  | 3.1.1+3.1.2+3.1.3 | 1574.86 | 见表10.2.2-21
3.1.1 | 其中 | 标化工地增加费 | 按招标文件规定额度列计 |  | 见表10.2.2-22
3.1.2 |  | 优质工程增加费 | 按招标文件规定额度列计 |  | 见表10.2.2-22
3.1.3 |  | 其他暂列金额 | 按招标文件规定额度列计 | 1574.86 | 见表10.2.2-22
3.2 | 暂估价 |  | 3.2.1+3.2.2+3.2.3 |  | 见表10.2.2-21
3.2.1 | 其中 | 材料（工程设备）暂估价 | 按招标文件规定额度列计 (或计入综合单价) |  | 见表10.2.2-23
3.2.2 |  | 专业工程暂估价 | 按招标文件规定额度列计 |  | 见表10.2.2-24
3.2.3 |  | 专项技术措施暂估价 | 按招标文件规定额度列计 |  | 见表10.2.2-25
3.3 | 计日工 |  | ∑计日工(暂估数量×综合单价） |  | 见表10.2.2-21
3.4 | 施工总承包服务费 |  | 3.4.1+3.4.2 |  | 见表10.2.2-21
3.4.1 | 其中 | 专业发包工程管理费 | ∑专业发包工程（暂估金额×费率） |  | 见表10.2.2-27
3.4.2 |  | 甲供材料设备管理费 | 甲供材料暂估金额×费率+甲供设备暂估金额×费率 |  | 见表10.2.2-27
4 | 规费 |  | (1.1+2.1.1)×30.97% | 1976.31
5 | 税金 |  | (1+2+3+4)×9% | 2976.48
招标控制价合计 |  |  | 1+2+3+4+5 | 36048.45

## 6_表10_2_2-16 分部分项工程清单与计价表
【表10.2.2-16】
分部分项工程清单与计价表
单位(专业)工程名称:园林-绿化部分 | [5 empty] | 标段: |  |  | 第1页 共3页
序号 | 项目编码 | 项目名称 | 项目特征 | 计量 单位 | 工程量 | 金 额 (元) |  |  |  |  | 备注
[6 empty] | 综合单价 | 合价 | 其中
[8 empty] | 人工费 | 机械费 | 暂估价
|  | [请输入分部名称,电子评标勿删] |  |  |  |  | 28623.55 | 5615.84 | 1549.38
|  | 乔木 |  |  |  |  | 11932.93 | 2003.41 | 501.44
1 | 050102001001 | 栽植乔木 | 1.种类：香樟C 2.胸径或干径：胸径20 3.株高、冠径：H500-550 P300-350 4.养护期：两年 | 株 | 2 | 2424.12 | 4848.24 | 551.78 | 177.88
2 | 050102001002 | 栽植乔木 | 1.种类：金桂B 2.株高、冠径：H350-400 P300-350 3.养护期：两年 | 株 | 3 | 1198.04 | 3594.12 | 734.25 | 198.48
3 | 050102001003 | 栽植乔木 | 1.种类：金桂C 2.株高、冠径：H250-300 P250-280 3.养护期：两年 | 株 | 2 | 715.38 | 1430.76 | 386.18 | 67.22
4 | 050102002001 | 栽植灌木 | 1.种类：山茶A 2.灌丛高：180-200 3.蓬径：160-180 4.养护期：两年 | 株 | 1 | 149.25 | 149.25 | 8 | 4.36
5 | 050102001004 | 栽植乔木 | 1.种类：红枫B 2.胸径或干径：D6-7 3.株高、冠径：H180-220 P180-220 4.养护期：两年 | 株 | 1 | 366.21 | 366.21 | 76.77 | 10.95
6 | 050102001005 | 栽植乔木 | 1.种类：红叶李B 2.胸径或干径：D7-8 3.株高、冠径：H150-180 P130-150 4.养护期：两年 | 株 | 3 | 255.11 | 765.33 | 230.31 | 32.85
本页小计 | [6 empty] | 11153.91 | 1987.29 | 491.74
【表10.2.2-16】
分部分项工程清单与计价表
单位(专业)工程名称:园林-绿化部分 | [5 empty] | 标段: |  |  | 第2页 共3页
序号 | 项目编码 | 项目名称 | 项目特征 | 计量 单位 | 工程量 | 金 额 (元) |  |  |  |  | 备注
[6 empty] | 综合单价 | 合价 | 其中
[8 empty] | 人工费 | 机械费 | 暂估价
7 | 050102002002 | 栽植灌木 | 1.种类：红花继木球D 2.灌丛高：90 3.蓬径：120 4.养护期：两年 | 株 | 2 | 103.43 | 206.86 | 6.44 | 3.88
8 | 050102002003 | 栽植灌木 | 1.种类：茶梅球 2.灌丛高：120 3.蓬径：150 4.养护期：两年 | 株 | 2 | 286.08 | 572.16 | 9.68 | 5.82
|  | 下层苗木 |  |  |  |  | 16690.62 | 3612.43 | 1047.94
9 | 050102002004 | 栽植灌木 | 1.种类：夏鹃，64株/m2 2.灌丛高：25-30 3.养护期：两年 | m2 | 18.00 | 161 | 2898 | 370.26 | 104.58
10 | 050102002005 | 栽植灌木 | 1.种类：瓜子黄杨，49株/m2 2.灌丛高：25-30 3.养护期：两年 | m2 | 18.00 | 64.77 | 1165.86 | 370.26 | 104.58
11 | 050102002006 | 栽植灌木 | 1.种类：红叶石楠，49株/m2 2.灌丛高：35-40 3.养护期：两年 | m2 | 23.00 | 113.65 | 2613.95 | 473.11 | 133.63
12 | 050102002007 | 栽植灌木 | 1.种类：金森女贞，64株/m2 2.灌丛高：25-30 3.养护期：两年 | m2 | 12.00 | 99.84 | 1198.08 | 246.84 | 69.72
13 | 050102002008 | 栽植灌木 | 1.种类：金边黄杨，49株/m2 2.灌丛高：35-40 3.养护期：两年 | m2 | 19.00 | 155.84 | 2960.96 | 390.83 | 110.39
本页小计 | [6 empty] | 11615.87 | 1867.42 | 532.6
【表10.2.2-16】
分部分项工程清单与计价表
单位(专业)工程名称:园林-绿化部分 | [5 empty] | 标段: |  |  | 第3页 共3页
序号 | 项目编码 | 项目名称 | 项目特征 | 计量 单位 | 工程量 | 金 额 (元) |  |  |  |  | 备注
[6 empty] | 综合单价 | 合价 | 其中
[8 empty] | 人工费 | 机械费 | 暂估价
14 | 050102012001 | 铺种草皮 | 1.草皮种类：马尼拉草 2.铺种方式：满铺 3.养护期：两年 | m2 | 81.00 | 33.38 | 2703.78 | 1000.35 | 235.71
15 | 050101010001 | 整理绿化用地 | 1.绿地细平整 | m2 | 171.00 | 5.32 | 909.72 | 718.2
16 | 050101009001 | 种植土回（换）填 | 1、回填30cm种植土 | m3 | 51.30 | 43.67 | 2240.27 | 42.58 | 289.33
本页小计 | [6 empty] | 5853.77 | 1761.13 | 525.04
合计 | [6 empty] | 28623.55 | 5615.84 | 1549.38

## 6_表10_2_2-16 施工技术措施项目清单与计价表
【表10.2.2-16】
施工技术措施项目清单与计价表
单位(专业)工程名称:园林-绿化部分 | [5 empty] | 标段: |  |  | 第1页 共1页
序号 | 项目编码 | 项目名称 | 项目特征 | 计量 单位 | 工程量 | 金 额 (元) |  |  |  |  | 备注
[6 empty] | 综合单价 | 合价 | 其中
[8 empty] | 人工费 | 机械费 | 暂估价
|  | [请输入分部名称,电子评标勿删] |  |  | 0 |  | 506.71 | 107.23
1 | 050403001001 | 树木支撑架 | 1.毛竹支撑四脚桩 | 株 | 12 | 34.65 | 415.8 | 60.72
2 | 050403002001 | 草绳绕树干 | 1.草绳绕树杆胸径（cm）20以内 | 株 | 2 | 11.63 | 23.26 | 11.86
3 | 050403002002 | 草绳绕树干 | 1.草绳绕树杆胸径（cm）15以内 | 株 | 5 | 8.45 | 42.25 | 21.15
4 | 050403002003 | 草绳绕树干 | 1.草绳绕树杆胸径（cm）10以内 | 株 | 5 | 5.08 | 25.4 | 13.5
本页小计 | [6 empty] | 506.71 | 107.23
合计 | [6 empty] | 506.71 | 107.23

## 6_表10_2_2-20 施工组织(总价)措施项目清单与
【表10.2.2-20】
施工组织（总价）措施项目清单与计价表
工程名称:绿化部分 |  |  | 标段: | 第1页 共1页
序号 | 项目编号 | 项目名称 | 计算基础 | 费率 (%) | 金额 (元) | 备注
1 | 050405001001 | 安全文明施工费 |  |  | 390.54
1.1 |  | 安全文明施工基本费 | 定额人工费+定额机械费 | 6.12 | 390.54
2 | Z50405009001 | 提前竣工增加费 | 定额人工费+定额机械费
3 | 050405004001 | 二次搬运费 | 定额人工费+定额机械费
4 | 050405005001 | 冬雨季施工增加费 | 定额人工费+定额机械费
5 | Z50405010001 | 行车、行人干扰增加费 | 定额人工费+定额机械费
6 |  | 其他施工组织措施费 | 按相关规定计算
合 计 |  |  |  |  | 390.54

## 6_表10_2_2-21 其他项目清单与计价汇总表
【表10.2.2-21】
其他项目清单与计价汇总表
工程名称:绿化部分 |  | 标段: | 第1页 共1页
序号 | 项 目 名 称 | 金额(元) | 备注
1 | 暂列金额 | 1574.86 | 明细详见表10.2.2-22
1.1 | 标化工地增加费 |  | 明细详见表10.2.2-22
1.2 | 优质工程增加费 |  | 明细详见表10.2.2-22
1.3 | 其他暂列金额 | 1574.86 | 明细详见表10.2.2-22
2 | 暂估价
2.1 | 材料（设备）暂估价 |  | 明细详见表10.2.2-23
2.2 | 专业工程暂估价 |  | 明细详见表10.2.2-24
2.3 | 专项技术措施暂估价 |  | 明细详见表10.2.2-25
3 | 计日工 |  | 明细详见表10.2.2-26
4 | 总承包服务费 |  | 明细详见表10.2.2-27
合 计 |  | 1574.86 | 0

## 6_表10_2_2-29 主要工日一览表
【表10.2.2-29】
主要工日一览表
工程名称:绿化部分 |  |  | 标段: |  | 第1页 共1页
序号 | 工日名称（类别） | 单位 | 数 量 | 单价(元) | 合价（元） | 备注
1 | 一类人工 | 工日 | 41.463 | 138 | 5721.89

## 6_表10_2_2-31 主要材料和工程设备一览表
【表10.2.2-31】
主要材料和工程设备一览表
工程名称:绿化部分 |  |  |  | 标段: |  | 第1页 共1页
序号 | 名称、规格、型号 | 单位 | 数量 | 单价(元) | 合价（元） | 备注
1 | 水 | m3 | 81.242 | 5.73 | 465.52
2 | 红叶李BD7-8 H150-180 P130-150 | 株 | 3.03 | 138 | 418.14
3 | 红枫BD6-7 H180-220 P180-220 | 株 | 1.01 | 248 | 250.48
4 | 金桂CH250-300 P250-280 | 株 | 2.02 | 417 | 842.34
5 | 金桂B H350-400 P300-350 | 株 | 3.03 | 789 | 2390.67
6 | 香樟C胸径20 H500-550 P300-350 | 株 | 2.02 | 1935 | 3908.7
7 | 红花继木球DH90 P120 | 株 | 2.1 | 90.83 | 190.74
8 | 茶梅球H120 P150 | 株 | 2.1 | 261 | 548.1
9 | 山茶AH180-200 P160-180 | 株 | 1.05 | 124 | 130.2
10 | 种植土 | m3 | 52.326 | 35 | 1831.41
11 | 夏鹃64株/m2 H25-30 | m2 | 18.9 | 117.12 | 2213.57
12 | 瓜子黄杨49株/m2 H25-30 | m2 | 18.9 | 25.48 | 481.57
13 | 红叶石楠49株/m2 H35-40 | m2 | 24.15 | 72.03 | 1739.52
14 | 金森女贞64株/m2 H25-30 | m2 | 12.6 | 58.88 | 741.89
15 | 金边黄杨49株/m2 H35-40 | m2 | 19.95 | 112.21 | 2238.59
16 | 马尼拉草 | m2 | 85.05 | 11.93 | 1014.65

## 6_表10_2_2-32 主要机械台班一览表
【表10.2.2-32】
主要机械台班一览表
工程名称:绿化部分 |  |  |  | 标段: | 第1页 共1页
序号 | 机械名称、规格、型号 | 单位 | 数 量 | 单价(元) | 合价（元） | 备注
1 | 履带式推土机90kW | 台班 | 0.308 | 940.32 | 289.62
2 | 汽车式起重机8t | 台班 | 0.215 | 778.95 | 167.47
3 | 汽车式起重机10t | 台班 | 0.186 | 844.76 | 157.13
4 | 洒水车4000L | 台班 | 1.563 | 569.81 | 890.61
5 | 汽车式起重机5t | 台班 | 0.1 | 462.88 | 46.29

## 7_表10_2_2-13 【不含单列】单位(专业)工程招
【表10.2.2-13】
单位（专业）工程招标控制价费用表
工程名称:园林-路灯 |  |  | 标段: | 第1页 共1页
序号 | 费用名称 |  | 计算公式 | 金额 (元) | 备注
1 | 分部分项工程费 |  | ∑(分部分项工程量×综合单价） | 31422.98 | 见表10.2.2-16
1.1 | 其中 | 人工费+机械费 | ∑分部分项（定额人工费+定额机械费） | 10820.79
2 | 措施项目费 |  | （2.1+2.2） | 665.48
2.1 | 施工技术措施项目费 |  | ∑(技措项目工程量×综合单价） |  | 见表10.2.2-16
2.1.1 | 其中 | 人工费+机械费 | ∑技措项目（定额人工费+定额机械费）
2.2 | 施工组织措施项目费 |  | (1.1+2.1.1)×6.15% | 665.48 | 见表10.2.2-20
2.2.1 | 其中 | 安全文明施工基本费 | (1.1+2.1.1)×6.15% | 665.48 | 见表10.2.2-20
3 | 其他项目费 |  | （3.1+3.2+3.3+3.4） | 1754.83
3.1 | 暂列金额 |  | 3.1.1+3.1.2+3.1.3 | 1754.83 | 见表10.2.2-21
3.1.1 | 其中 | 标化工地增加费 | 按招标文件规定额度列计 |  | 见表10.2.2-22
3.1.2 |  | 优质工程增加费 | 按招标文件规定额度列计 |  | 见表10.2.2-22
3.1.3 |  | 其他暂列金额 | 按招标文件规定额度列计 | 1754.83 | 见表10.2.2-22
3.2 | 暂估价 |  | 3.2.1+3.2.2+3.2.3 |  | 见表10.2.2-21
3.2.1 | 其中 | 材料（工程设备）暂估价 | 按招标文件规定额度列计 (或计入综合单价) |  | 见表10.2.2-23
3.2.2 |  | 专业工程暂估价 | 按招标文件规定额度列计 |  | 见表10.2.2-24
3.2.3 |  | 专项技术措施暂估价 | 按招标文件规定额度列计 |  | 见表10.2.2-25
3.3 | 计日工 |  | ∑计日工(暂估数量×综合单价） |  | 见表10.2.2-21
3.4 | 施工总承包服务费 |  | 3.4.1+3.4.2 |  | 见表10.2.2-21
3.4.1 | 其中 | 专业发包工程管理费 | ∑专业发包工程（暂估金额×费率） |  | 见表10.2.2-27
3.4.2 |  | 甲供材料设备管理费 | 甲供材料暂估金额×费率+甲供设备暂估金额×费率 |  | 见表10.2.2-27
4 | 规费 |  | (1.1+2.1.1)×27.8% | 3008.18
5 | 税金 |  | (1+2+3+4)×9% | 3316.63
招标控制价合计 |  |  | 1+2+3+4+5 | 40168.1

## 7_表10_2_2-16 分部分项工程清单与计价表
【表10.2.2-16】
分部分项工程清单与计价表
单位(专业)工程名称:园林-路灯 | [5 empty] | 标段: |  |  | 第1页 共2页
序号 | 项目编码 | 项目名称 | 项目特征 | 计量 单位 | 工程量 | 金 额 (元) |  |  |  |  | 备注
[6 empty] | 综合单价 | 合价 | 其中
[8 empty] | 人工费 | 机械费 | 暂估价
|  | 路灯 |  |  |  |  | 31422.98 | 10996.62 | 933.59
1 | 040101002002 | 挖沟槽土方 | 1.土壤类别：三类土 | m3 | 97.57 | 6.87 | 670.31 | 352.23 | 191.24
2 | 040103001002 | 回填方 | 1.密实度要求：满足设计要求 2.填方材料品种：原土 | m3 | 97.35 | 18.06 | 1758.14 | 1223.69 | 185.94
3 | 040103002002 | 余方弃置 | 1.废弃料品种：多余土方 2.运距：施工方自定 | m3 | 0.22 | 16.18 | 3.56 | 0.09 | 2.85
4 | 040804001002 | 配管 | 1.SC20 2.配置形式：埋地敷设 | m | 278.76 | 15.65 | 4362.59 | 1226.54
5 | 040803001002 | 电缆 | 1.铜芯交联聚乙烯绝缘电力电缆 YJV-3x4 | m | 278.76 | 10.26 | 2860.08 | 328.94 | 8.36
6 | 030408006002 | 电力电缆头 | 1.电力电缆头制作、安装 干包终端头（1kV以下截面mm2以下）35`铜芯10mm2及以下三芯及以上电缆头制安 | 个 | 14 | 27.43 | 384.02 | 133.98
7 | 030409002001 | 接地母线 | 1.接地母线敷设 埋地敷设 | m | 278.76 | 39.5 | 11011.02 | 6603.82 | 278.76
8 | 030412007002 | 一般路灯 | 1.庭院路灯 2.详见图纸 3.规格：LED,50W,IP67,AC22V。灯具高3.5米 | 套 | 4 | 1873.95 | 7495.8 | 538.12 | 204.6
9 | 040805004002 | 景观照明灯 | 1.名称：草坪灯 2.详见图纸 3.规格：LED,18W,IP67,AC22V，灯具高0.6米 | 套 | 3 | 543.36 | 1630.08 | 125.91
本页小计 | [6 empty] | 30175.6 | 10533.32 | 871.75
【表10.2.2-16】
分部分项工程清单与计价表
单位(专业)工程名称:园林-路灯 | [5 empty] | 标段: |  |  | 第2页 共2页
序号 | 项目编码 | 项目名称 | 项目特征 | 计量 单位 | 工程量 | 金 额 (元) |  |  |  |  | 备注
[6 empty] | 综合单价 | 合价 | 其中
[8 empty] | 人工费 | 机械费 | 暂估价
10 | 040504001001 | 电缆井 | 1.100厚中砂(含水量8%~12%,夯实) 2.120厚M7.5水泥砂浆砌筑MU10砖 3.20厚1:2.5水泥砂浆 4.500*500铸铁井盖，砼井圈 5.详见图纸 8.含模板、预埋件等 深度暂按0.8m计入 | 座 | 1 | 828.04 | 828.04 | 189.75 | 11.19
11 | 040807003002 | 接地装置调试 | 1.供电系统、接地装置调试 路灯柱接地测试一柱、一独立接地、一测 | 系统 | 7 | 26.75 | 187.25 | 112.63 | 28.63
12 | 040807002002 | 供电系统调试 | 1.供电系统、接地装置调试 1kV以下三相交流供电综合 | 系统 | 1 | 232.09 | 232.09 | 160.92 | 22.02
本页小计 | [6 empty] | 1247.38 | 463.3 | 61.84
合计 | [6 empty] | 31422.98 | 10996.62 | 933.59

## 7_表10_2_2-16 施工技术措施项目清单与计价表
【表10.2.2-16】
施工技术措施项目清单与计价表
单位(专业)工程名称:园林-路灯 | [5 empty] | 标段: |  |  | 第1页 共1页
序号 | 项目编码 | 项目名称 | 项目特征 | 计量 单位 | 工程量 | 金 额 (元) |  |  |  |  | 备注
[6 empty] | 综合单价 | 合价 | 其中
[8 empty] | 人工费 | 机械费 | 暂估价
|  | [请输入分部名称,电子评标勿删] |  |  | 0
本页小计
合计

## 7_表10_2_2-20 施工组织(总价)措施项目清单与
【表10.2.2-20】
施工组织（总价）措施项目清单与计价表
工程名称:路灯 |  |  | 标段: | 第1页 共1页
序号 | 项目编号 | 项目名称 | 计算基础 | 费率 (%) | 金额 (元) | 备注
1 | 041109001001 | 安全文明施工费 |  |  | 665.48
1.1 |  | 安全文明施工基本费 | 定额人工费+定额机械费 | 6.15 | 665.48
2 | Z04110900801 | 提前竣工增加费 | 定额人工费+定额机械费
3 | 041109003001 | 二次搬运费 | 定额人工费+定额机械费
4 | 041109004001 | 冬雨季施工增加费 | 定额人工费+定额机械费
5 | 041109005001 | 行车、行人干扰增加费 | 定额人工费+定额机械费
6 |  | 其他施工组织措施费 | 按相关规定计算
合 计 |  |  |  |  | 665.48

## 7_表10_2_2-21 其他项目清单与计价汇总表
【表10.2.2-21】
其他项目清单与计价汇总表
工程名称:路灯 |  | 标段: | 第1页 共1页
序号 | 项 目 名 称 | 金额(元) | 备注
1 | 暂列金额 | 1754.83 | 明细详见表10.2.2-22
1.1 | 标化工地增加费 |  | 明细详见表10.2.2-22
1.2 | 优质工程增加费 |  | 明细详见表10.2.2-22
1.3 | 其他暂列金额 | 1754.83 | 明细详见表10.2.2-22
2 | 暂估价
2.1 | 材料（设备）暂估价 |  | 明细详见表10.2.2-23
2.2 | 专业工程暂估价 |  | 明细详见表10.2.2-24
2.3 | 专项技术措施暂估价 |  | 明细详见表10.2.2-25
3 | 计日工 |  | 明细详见表10.2.2-26
4 | 总承包服务费 |  | 明细详见表10.2.2-27
合 计 |  | 1754.83 | 0

## 7_表10_2_2-29 主要工日一览表
【表10.2.2-29】
主要工日一览表
工程名称:路灯 |  |  | 标段: |  | 第1页 共1页
序号 | 工日名称（类别） | 单位 | 数 量 | 单价(元) | 合价（元） | 备注
1 | 一类人工 | 工日 | 11.422 | 138 | 1576.24
2 | 二类人工 | 工日 | 63.224 | 149 | 9420.38

## 7_表10_2_2-31 主要材料和工程设备一览表
【表10.2.2-31】
主要材料和工程设备一览表
工程名称:路灯 |  |  |  | 标段: |  | 第1页 共1页
序号 | 名称、规格、型号 | 单位 | 数量 | 单价(元) | 合价（元） | 备注
1 | 热轧带肋钢筋HRB400综合 | t | 0.041 | 4466 | 183.11
2 | 镀锌铁丝φ0.7-1.0 | kg | 0.001 | 4.25 | 0
3 | 圆钉 | kg | 0.135 | 4.42 | 0.6
4 | 镀锌铁丝20# | kg | 0.243 | 4.42 | 1.07
5 | 普通硅酸盐水泥PO 42.5综合 | kg | 45.876 | 0.48 | 22.11
6 | 黄砂毛砂 | t | 0.127 | 155 | 19.69
7 | 黄砂净砂 | t | 0.192 | 180 | 34.56
8 | 混凝土实心砖240×115×53 MU10 | 千块 | 0.13 | 477.9 | 62.13
9 | 非泵送商品混凝土C20 | m3 | 0.036 | 470 | 16.92
10 | 非泵送商品混凝土C30 | m3 | 1.352 | 514 | 694.93
11 | 干混抹灰砂浆DP M20.0 | kg | 0.117 | 0.38 | 0.04
12 | 干混抹灰砂浆DP M20.0 | kg | 46.86 | 0.38 | 17.67
13 | 汽油综合 | kg | 1.426 | 10.25 | 14.62
14 | 铜芯塑料绝缘线BV2.5 | m | 5.955 | 1.54 | 9.18
15 | 水 | m3 | 0.474 | 5.73 | 2.72
16 | 钢模板 | kg | 1.325 | 5.66 | 7.5
17 | 木模板 | m3 | 0.007 | 1478 | 10.35

## 7_表10_2_2-32 主要机械台班一览表
【表10.2.2-32】
主要机械台班一览表
工程名称:路灯 |  |  |  | 标段: | 第1页 共1页
序号 | 机械名称、规格、型号 | 单位 | 数 量 | 单价(元) | 合价（元） | 备注
1 | 2000A大电流发生器 | 台班 | 0.2 | 31.34 | 6.27
2 | 电能校验仪 ST9040 | 台班 | 0.2 | 56.07 | 11.21
3 | 接地电阻测试仪 DET-3/2 | 台班 | 0.7 | 40.94 | 28.66
4 | 数字万用表 F-87 | 台班 | 0.4 | 6.14 | 2.46
5 | 电缆测试仪 JH5132 | 台班 | 0.2 | 10.42 | 2.08
6 | 履带式推土机105kW | 台班 | 0.013 | 1028.46 | 13.37
7 | 轮胎式装载机1.5m3 | 台班 | 0.001 | 813.31 | 0.81
8 | 履带式单斗液压挖掘机1m3 | 台班 | 0.154 | 1154.69 | 177.82
9 | 电动夯实机250N·m | 台班 | 0.005 | 29.99 | 0.15
10 | 电动夯实机250N·m | 台班 | 6.215 | 29.99 | 186.39
11 | 汽车式起重机8t | 台班 | 0.007 | 778.95 | 5.45
12 | 汽车式起重机8t | 台班 | 0.122 | 778.95 | 95.03
13 | 载货汽车4t | 台班 | 0.005 | 490.01 | 2.45
14 | 载货汽车5t | 台班 | 0.007 | 508.7 | 3.56
15 | 自卸汽车15t | 台班 | 0.002 | 1009.37 | 2.02
16 | 机动翻斗车1t | 台班 | 0.02 | 232.74 | 4.65
17 | 汽车式高空作业车18m | 台班 | 0.09 | 654.61 | 58.91
18 | 灰浆搅拌机200L | 台班 | 0.023 | 170.09 | 3.91
19 | 钢筋调直机14mm | 台班 | 0.012 | 39.74 | 0.48
20 | 钢筋切断机40mm | 台班 | 0.012 | 46.85 | 0.56
21 | 钢筋弯曲机40mm | 台班 | 0.012 | 27.99 | 0.34
22 | 木工圆锯机500mm | 台班 | 0.001 | 30.08 | 0.03
23 | 木工压刨床单面600mm | 台班 | 0.001 | 34.46 | 0.03
24 | 交流弧焊机32kV·A | 台班 | 0.003 | 102.85 | 0.31
25 | 直流弧焊机32kW | 台班 | 0.011 | 106.95 | 1.18
26 | 直流弧焊机32kW | 台班 | 0.021 | 106.95 | 2.25
27 | 混凝土振捣器平板式 | 台班 | 0.002 | 13.13 | 0.03
28 | 弧焊机 综合 | 台班 | 4.853 | 66.69 | 323.65