## 表10_2_2-4 招标控制价扉页
【表10.2.2-4】
| 城区学校基础设施建设工程——城南小学 |  |  |  | 工程
招标控制价
招标控制价 | (小写): | 1806486元
| (大写): | 壹佰捌拾万陆仟肆佰捌拾陆元整
招 标 人: |  |  | 造价咨询人:
| (单位盖章) |  |  | (单位资质专用章)
法定代表人 或其授权人: |  |  | 法定代表人 或其授权人:
| (签字或盖章) |  |  | (签字或盖章)
编 制 人: |  |  | 复 核 人:
| (造价工程师签字盖专用章) |  |  | (造价工程师签字盖专用章)
编制时间: |  |  | 复核时间:

## 表10_2_2-11 编制说明
【表10.2.2-11】
编制说明
工程名称:城区学校基础设施建设工程——城南小学 | 第1页 共1页
一、工程概况: 本工程为城区学校基础设施建设工程——城南小学，位置在城南小学。 二、编制依据：1、施工图纸、建设工程工程量清单计价规范(GB50500-2013)、建筑工程工程量计算规范（GB 50857-2013）、通用安装工程工程量计算规范（GB50856-2013）、《浙江省房屋建筑与装饰工程预算定额（2018版）》、《浙江省园林绿化及仿古建筑工程预算定额》（2018版）、《浙江省市政工程预算定额》（2018版）、《浙江省通用安装预算定额（2018版）》、 《浙江省建设工程计价规则（2018版）》 、《浙江省建设工程施工费用定额（2018版）》 、《浙江省施工机械台班费用定额（2018版）》相关图集及其它文件。 三、计价、计税金方法：本工程按工程量清单法计价、一般计税法计税。 四、人工、材料价格：参照《建设工程造价管理信息》正刊（绍兴）2025年第04期（嵊州）、《浙江省建设工程造价信息管理》同期信息价及现行当地市场价，均按除税信息价计取。 五、取费：本工程按建筑工程工程量计算规范（GB 50857-2013）、通用安装工程工程量计算规范（GB50856-2013）、《浙江省建设工程计价规则》（2018板）及浙建站建发[2016]144号、浙建站定[2016]23号、财税[2018]32号文件规定，工程确定为建筑工程，施工组织措施费[只计算安全文明施工费]、企业管理费、利润按定额弹性区间值的中值计算，规费及税金按定额标准值计算，暂不计算风险费用，安全生产责任保险费按规定计取，暂列金额按税前3%计取。

## 表10_2_2-12 招标控制价费用表
【表10.2.2-12】
招标控制价费用表
工程名称:城区学校基础设施建设工程——城南小学 |  |  |  |  | 第1页 共1页
序号 | 工程名称 | 金额(元) | 其中：（元） |  |  |  | 备注
|  |  | 暂估价 | 安全文明 施工基本费 | 规费 | 税金
1 | 单项工程 | 1806486.00 | 7000.00 | 20737.56 | 84380.70 | 149159.32
1.1 | 装修工程 | 831191.00 |  | 13990.51 | 59454.35 | 68630.43
1.2 | 市政场外工程 | 565364.00 |  | 2033.23 | 3894.08 | 46681.39
1.3 | 单独绿化工程 | 55547.00 |  | 430.40 | 2553.22 | 4586.44
1.4 | 给排水 | 70822.00 |  | 894.25 | 3857.89 | 5847.73
1.5 | 电气 | 185252.00 |  | 2120.09 | 9146.25 | 15296.00
1.6 | 智能化 | 98310.00 | 7000 | 1269.08 | 5474.91 | 8117.33
合计 |  | 1806486 | 7000.00 | 20737.56 | 84380.70 | 149159.32

## 0_1_表10_2_2-13 【含单列含安责险】单位(专
【表10.2.2-13】
单位（专业）工程招标控制价费用表
工程名称:单项工程-装修工程 |  |  | 标段: | 第1页 共1页
序号 | 费用名称 |  | 计算公式 | 金额 (元) | 备注
1 | 分部分项工程费 |  | ∑(分部分项工程量×综合单价） | 658549.25 | 见表10.2.2-16
1.1 | 其中 | 人工费+机械费 | ∑分部分项（定额人工费+定额机械费） | 207227.70
2 | 措施项目费 |  | （2.1+2.2） | 22346.28
2.1 | 施工技术措施项目费 |  | ∑(技措项目工程量×综合单价） | 8355.77 | 见表10.2.2-16
2.1.1 | 其中 | 人工费+机械费 | ∑技措项目（定额人工费+定额机械费） | 5717.67
2.2 | 施工组织措施项目费 |  | (1.1+2.1.1)×6.57% | 13990.51 | 见表10.2.2-20
2.2.1 | 其中 | 安全文明施工基本费 | (1.1+2.1.1)×6.57% | 13990.51 | 见表10.2.2-20
3 | 其他项目费 |  | （3.1+3.2+3.3+3.4） | 22210.50
3.1 | 暂列金额 |  | 3.1.1+3.1.2+3.1.3 | 22210.50 | 见表10.2.2-21
3.1.1 | 其中 | 标化工地增加费 | 按招标文件规定额度列计 |  | 见表10.2.2-22
3.1.2 |  | 优质工程增加费 | 按招标文件规定额度列计 |  | 见表10.2.2-22
3.1.3 |  | 其他暂列金额 | 按招标文件规定额度列计 | 22210.50 | 见表10.2.2-22
3.2 | 暂估价 |  | 3.2.1+3.2.2+3.2.3 |  | 见表10.2.2-21
3.2.1 | 其中 | 材料（工程设备）暂估价 | 按招标文件规定额度列计 (或计入综合单价) |  | 见表10.2.2-23
3.2.2 |  | 专业工程暂估价 | 按招标文件规定额度列计 |  | 见表10.2.2-24
3.2.3 |  | 专项技术措施暂估价 | 按招标文件规定额度列计 |  | 见表10.2.2-25
3.3 | 计日工 |  | ∑计日工(暂估数量×综合单价） |  | 见表10.2.2-21
3.4 | 施工总承包服务费 |  | 3.4.1+3.4.2 |  | 见表10.2.2-21
3.4.1 | 其中 | 专业发包工程管理费 | ∑专业发包工程（暂估金额×费率） |  | 见表10.2.2-27
3.4.2 |  | 甲供材料设备管理费 | 甲供材料暂估金额×费率+甲供设备暂估金额×费率 |  | 见表10.2.2-27
4 | 规费 |  | (1.1+2.1.1)×27.92% | 59454.35
5 | 单列费用 |  | 单列费用
6 | 税金 |  | (1+2+3+4+计税不计费+计税不计费不下浮)×9% | 68630.43
7 | 下浮 |  | (1+2+3+4+5+6-不计税不计费不下浮-计税不计费不下浮-暂估材料)×0%
其中 | 甲供费（不计入造价） |  | 甲供材料费+甲供主材费+甲供设备费
其中 | 安全生产责任保险费 |  | (1.1+2.1.1)×1.37% | 2903.09 | 已计入企业管理费
招标控制价合计 |  |  | 1+2+3+4+5+6-7 | 831191.00

## 0_1_表10_2_2-16 分部分项工程清单与计价表
【表10.2.2-16】
分部分项工程清单与计价表
单位(专业)工程名称:单项工程-装修工程 | [5 empty] | 标段: |  |  | 第1页 共7页
序号 | 项目编码 | 项目名称 | 项目特征 | 计量 单位 | 工程量 | 金 额 (元) |  |  |  |  | 备注
[6 empty] | 综合单价 | 合价 | 其中
[8 empty] | 人工费 | 机械费 | 暂估价
|  | [请输入分部名称,电子评标勿删] |  |  |  |  | 658549.25 | 224101.50 | 4674.80
|  | 拆除工程 |  |  |  |  | 45002.03 | 34441.46 | 2478.87
1 | 011605001001 | 平面块料拆除 | 1、原地砖面拆除 | m2 | 179.00 | 17.83 | 3191.57 | 2618.77
2 | 011605002001 | 立面块料拆除 | 1、墙面砖拆除 | m2 | 242.00 | 8.86 | 2144.12 | 1759.34
3 | 011606001001 | 楼地面龙骨及饰面拆除 | 1、带龙骨木地板拆除 | m2 | 245.19 | 8.83 | 2165.03 | 1775.18
4 | 011608002001 | 铲除涂料面 | 1、涂料面拆除 | m2 | 1673.90 | 8.08 | 13525.11 | 11081.22
5 | 011604002001 | 立面抹灰层拆除 | 1、墙面抹灰层拆除 | m2 | 1617.57 | 9.16 | 14816.94 | 12147.95
6 | 011610002001 | 金属门窗拆除 | 1、金属门窗拆除 | m2 | 212.52 | 24.57 | 5221.62 | 4284.40
7 | 011610001001 | 木门窗拆除 | 1、木门窗拆除 | m2 | 29.16 | 20.82 | 607.11 | 498.05
8 | 011601001001 | 砖砌体拆除 | 1、砖砌隔墙拆除 | m3 | 5.63 | 97.74 | 550.28 | 184.55 | 265.79
9 | 010103002001 | 余方弃置 | 1.废弃料品种：余渣弃置 2.运距：运距施工方自行考虑 | m3 | 101.10 | 27.50 | 2780.25 | 92.00 | 2213.08
|  | 新建砌体 |  |  |  |  | 19368.72 | 4186.13 | 10.97
10 | 010402001001 | 砌块墙 | 1、120厚蒸压砂加气混凝土砌块(B07),强度不小于A5.0;专用粘结剂砌筑 | m3 | 5.80 | 377.33 | 2188.51 | 572.11 | 1.10
本页小计 | [6 empty] | 47190.54 | 35013.57 | 2479.97
【表10.2.2-16】
分部分项工程清单与计价表
单位(专业)工程名称:单项工程-装修工程 | [5 empty] | 标段: |  |  | 第2页 共7页
序号 | 项目编码 | 项目名称 | 项目特征 | 计量 单位 | 工程量 | 金 额 (元) |  |  |  |  | 备注
[6 empty] | 综合单价 | 合价 | 其中
[8 empty] | 人工费 | 机械费 | 暂估价
11 | 010402001002 | 砌块墙 | 1、240厚蒸压砂加气混凝土砌块(B07),强度不小于A5.0;专用粘结剂砌筑 | m3 | 48.29 | 344.48 | 16634.94 | 3503.92 | 9.18
12 | 010503005001 | 过梁 | 1.混凝土强度等级：C25 | m3 | 1.00 | 545.27 | 545.27 | 110.10 | 0.69
|  | 门窗工程 |  |  |  |  | 61170.41 | 3647.19 | 24.24
13 | 010802004001 | 防盗门 | 1、成品定制钢制防盗门 | m2 | 83.60 | 540.79 | 45210.04 | 2920.98 | 24.24
14 | 010807001001 | 金属（塑钢、断桥）窗 | 1、普通铝合金型材单玻璃推拉窗 85TLC1821B | m2 | 45.36 | 351.86 | 15960.37 | 726.21
|  | 卫生间、开水间 |  |  |  |  | 163283.94 | 41462.39 | 307.20
15 | 011101001001 | 水泥砂浆楼地面 | 1、1:3水泥砂浆找坡找平,最薄处20厚 2、水泥浆一道(内掺建筑胶) | m2 | 119.36 | 21.72 | 2592.50 | 1234.18 | 26.26
16 | 010903002001 | 墙面涂膜防水 | 1、1.5厚聚氨酯防水涂膜 | m2 | 253.50 | 39.82 | 10094.37 | 1173.71
17 | 010903002002 | 墙面涂膜防水 | 1、1.5厚聚合物水泥防水涂料 | m2 | 253.50 | 28.87 | 7318.55 | 1285.25
18 | 010904002001 | 楼（地）面涂膜防水 | 1、1.5厚聚氨酯防水涂膜 | m2 | 118.24 | 36.22 | 4282.65 | 360.63
19 | 010904002002 | 楼（地）面涂膜防水 | 1、1.5厚聚合物水泥防水涂料 | m2 | 118.24 | 25.86 | 3057.69 | 465.87
20 | 011102003001 | 块料楼地面 | 1、300*600*10厚防滑地砖面层(美缝剂嵌缝) 2、20厚1:3干硬性水泥砂浆结合层,表面撒水泥粉 | m2 | 118.24 | 120.84 | 14288.12 | 3467.98 | 26.01
本页小计 | [6 empty] | 119984.50 | 15248.83 | 86.38
【表10.2.2-16】
分部分项工程清单与计价表
单位(专业)工程名称:单项工程-装修工程 | [5 empty] | 标段: |  |  | 第3页 共7页
序号 | 项目编码 | 项目名称 | 项目特征 | 计量 单位 | 工程量 | 金 额 (元) |  |  |  |  | 备注
[6 empty] | 综合单价 | 合价 | 其中
[8 empty] | 人工费 | 机械费 | 暂估价
21 | 010903003001 | 墙面砂浆防水(防潮） | 1、15厚聚合物水泥防水砂浆 2、专用界面剂甩毛(甩前喷湿墙面) | m2 | 422.94 | 35.08 | 14836.74 | 5367.11 | 249.53
22 | 011204003001 | 块料墙面 | 1、300*600*8厚瓷砖面层(美缝剂勾缝)(颜色甲定) 2、专用胶粘结层 | m2 | 422.94 | 143.22 | 60573.47 | 18626.28
23 | 011302001001 | 吊顶天棚 | 1、轻钢龙骨(国标50系列) 2、600*300*1.0铝板集成吊顶 | m2 | 118.24 | 122.65 | 14502.14 | 3305.99
24 | 011210005001 | 成品隔断 | 1、卫生间成品隔断 | m2 | 75.60 | 227.50 | 17199.00 | 3190.32
25 | 01B001 | 大便蹲坑 | 1、砂浆面大便蹲坑 | 只 | 15 | 133.21 | 1998.15 | 768.45 | 5.40
26 | 011505001001 | 洗漱台 | 1、两孔大理石洗漱台 | 个 | 6 | 831.25 | 4987.50 | 2118.12
27 | 011505010001 | 镜面玻璃 | 1、镜子 | m2 | 2.88 | 108.70 | 313.06 | 98.50
28 | 011505005001 | 卫生间扶手 | 1、卫生间扶手 | 个 | 5 | 150.00 | 750.00
29 | 01B002 | 不锈钢小便池 | 1、2厚304不锈钢小便池(含树脂挡板） | m2 | 12.98 | 500.00 | 6490.00
|  | 普通教室 |  |  |  |  | 157672.80 | 57522.18 | 843.60
30 | 011104002001 | 竹、木（复合）地板 | 1、18厚成品多层实木地板(面层无需涂刷地板漆) 2、30x30@400木龙骨,表面刷防腐剂 | m2 | 249.00 | 200.93 | 50031.57 | 4910.28 | 17.43
本页小计 | [6 empty] | 171681.63 | 38385.05 | 272.36
【表10.2.2-16】
分部分项工程清单与计价表
单位(专业)工程名称:单项工程-装修工程 | [5 empty] | 标段: |  |  | 第4页 共7页
序号 | 项目编码 | 项目名称 | 项目特征 | 计量 单位 | 工程量 | 金 额 (元) |  |  |  |  | 备注
[6 empty] | 综合单价 | 合价 | 其中
[8 empty] | 人工费 | 机械费 | 暂估价
31 | 011201001001 | 墙面一般抹灰（1.2米以下） | 1、15厚1:2.5水泥砂浆打底找平 2、专用界面剂甩毛(甩前喷湿墙面) | m2 | 312.00 | 26.06 | 8130.72 | 4417.92 | 187.20
32 | 011204003002 | 块料墙面(1.2米以下） | 1、300*600*8厚瓷砖面层(美缝剂勾缝)(颜色甲定) 2、专用胶粘结层 | m2 | 312.00 | 143.22 | 44684.64 | 13740.48
33 | 011201001002 | 墙面一般抹灰(1.2米以上） | 1、专用界面剂甩毛(甩前喷湿墙面) 2、14厚1:1:6水泥石灰砂浆打底扫毛(内衬耐 碱玻纤网格布一层) 3、6厚1:1:4水泥石灰砂浆抹平 | m2 | 507.00 | 41.59 | 21086.13 | 11924.64 | 339.69
34 | 011407001001 | 墙面喷刷涂料（1.2米以上） | 1、白色内墙乳胶漆二度饰面(燃烧性能等级A)(颜色甲定) 2、满刮水性腻子二遍 | m2 | 507.00 | 24.98 | 12664.86 | 8608.86
35 | 011407002001 | 天棚喷刷涂料 | 1、砼专用界面处理剂甩毛 2、满刮水性腻子二遍找平、砂光 3、白色内墙乳胶漆二度饰面(燃烧性能等级A) | m2 | 696.00 | 30.28 | 21074.88 | 13920.00 | 299.28
|  | 办公室 |  |  |  |  | 42773.63 | 16051.25 | 192.03
36 | 011101003001 | 细石混凝土楼地面 | 1、50厚C25细石混凝土随捣随光 2、水泥浆一道(内掺建筑胶) | m2 | 59.94 | 40.32 | 2416.78 | 938.06 | 3.60
37 | 011101005001 | 自流坪楼地面 | 1、2mm自流平找平成 2、水泥自流平界面剂 | m2 | 59.94 | 19.00 | 1138.86 | 655.14 | 6.59
本页小计 | [6 empty] | 111196.87 | 54205.10 | 836.36
【表10.2.2-16】
分部分项工程清单与计价表
单位(专业)工程名称:单项工程-装修工程 | [5 empty] | 标段: |  |  | 第5页 共7页
序号 | 项目编码 | 项目名称 | 项目特征 | 计量 单位 | 工程量 | 金 额 (元) |  |  |  |  | 备注
[6 empty] | 综合单价 | 合价 | 其中
[8 empty] | 人工费 | 机械费 | 暂估价
38 | 011103004001 | 塑料卷材楼地面 | 1、2.5厚同质透心塑胶地板,用专用胶粘剂粘铺, 用滚筒碾压2遍,缝隙焊接 | m2 | 59.94 | 153.22 | 9184.01 | 872.73
39 | 011201001003 | 墙面一般抹灰 | 1、专用界面剂甩毛(甩前喷湿墙面) 2、14厚1:1:6水泥石灰砂浆打底扫毛(内衬耐 碱玻纤网格布一层) 3、6厚1:1:4水泥石灰砂浆抹平 | m2 | 270.72 | 41.59 | 11259.24 | 6367.33 | 181.38
40 | 011407001002 | 墙面喷刷涂料 | 1、白色内墙乳胶漆二度饰面(燃烧性能等级A)(颜色甲定) 2、满刮水性腻子二遍 | m2 | 270.72 | 24.98 | 6762.59 | 4596.83
41 | 011302001002 | 吊顶天棚 | 1、轻钢龙骨(国标50系列) 2、600*300*1.0铝板集成吊顶 | m2 | 83.79 | 122.65 | 10276.84 | 2342.77
42 | 011105004001 | 塑料板踢脚线 | 1、2.5厚同质透心塑胶踢脚线 | m2 | 11.40 | 152.22 | 1735.31 | 278.39 | 0.46
|  | 楼梯间走廊 |  |  |  |  | 141509.16 | 56077.99 | 524.14
43 | 011103004002 | 塑料卷材楼地面 | 1、4厚PVC(聚氯乙烯)卷材面层,用专用胶粘剂 粘铺,用滚筒碾压2遍,缝隙焊接 2、原有地砖面层清理干净 | m2 | 111.98 | 153.22 | 17157.58 | 1630.43
44 | 011201001004 | 墙面一般抹灰（1.2米以下） | 1、15厚1:2.5水泥砂浆打底找平 2、专用界面剂甩毛(甩前喷湿墙面) | m2 | 415.96 | 26.06 | 10839.92 | 5889.99 | 249.58
本页小计 | [6 empty] | 67215.49 | 21978.47 | 431.42
【表10.2.2-16】
分部分项工程清单与计价表
单位(专业)工程名称:单项工程-装修工程 | [5 empty] | 标段: |  |  | 第6页 共7页
序号 | 项目编码 | 项目名称 | 项目特征 | 计量 单位 | 工程量 | 金 额 (元) |  |  |  |  | 备注
[6 empty] | 综合单价 | 合价 | 其中
[8 empty] | 人工费 | 机械费 | 暂估价
45 | 011204003003 | 块料墙面(1.2米以下） | 1、300*600*8厚瓷砖面层(美缝剂勾缝)(颜色甲定) 2、专用胶粘结层 | m2 | 415.96 | 143.22 | 59573.79 | 18318.88
46 | 011407001003 | 墙面喷刷涂料（1.2米至每层底板） | 1、满刮外墙腻子砂光 2、白色外墙弹性涂料3度饰面(颜色甲定) | m2 | 497.65 | 46.75 | 23265.14 | 13302.18
47 | 010903003002 | 墙面砂浆防水(防潮）(卫生间相邻内墙） | 1、15厚聚合物水泥防水砂浆(内衬耐碱玻纤网格 布一层) 2、专用界面剂甩毛(甩前喷湿墙面) | m2 | 85.24 | 41.36 | 3525.53 | 1420.10 | 50.29
48 | 011407002002 | 天棚喷刷涂料 | 1、砼专用界面处理剂甩毛 2、满刮水性腻子二遍找平、砂光 3、白色外墙弹性涂料3度饰面 | m2 | 521.56 | 52.05 | 27147.20 | 15516.41 | 224.27
|  | 其他零星改造 |  |  |  |  | 27768.56 | 10712.91 | 293.75
49 | 011608001001 | 铲除油漆面 | 1.木材面脱漆（工程量暂定） | m2 | 26.99 | 5.82 | 157.08 | 110.93
50 | 011608001002 | 铲除油漆面 | 1.金属面脱漆（工程量暂定） | m2 | 100.39 | 6.56 | 658.56 | 519.02
51 | 011404010001 | 木栅栏、木栏杆(带扶手）油漆 | 1、刮腻子、磨光（工程量暂定） 2、底油一道 3、调和漆二道 | m2 | 26.99 | 29.00 | 782.71 | 560.85
52 | 011405001001 | 金属面油漆 | 1、1、除锈（工程量暂定） 2、防锈漆一道 3、银粉漆二道 | m2 | 100.39 | 27.99 | 2809.92 | 1823.08 | 1.00
本页小计 | [6 empty] | 117919.93 | 51571.45 | 275.56
【表10.2.2-16】
分部分项工程清单与计价表
单位(专业)工程名称:单项工程-装修工程 | [5 empty] | 标段: |  |  | 第7页 共7页
序号 | 项目编码 | 项目名称 | 项目特征 | 计量 单位 | 工程量 | 金 额 (元) |  |  |  |  | 备注
[6 empty] | 综合单价 | 合价 | 其中
[8 empty] | 人工费 | 机械费 | 暂估价
53 | 011503001001 | 金属扶手、栏杆、栏板 | 1、不锈钢栏杆H=0.6 | m | 77.40 | 153.32 | 11866.97 | 4455.14 | 145.51
54 | 011506003001 | 玻璃雨篷 | 1、轻钢玻璃雨棚 | m2 | 6.00 | 834.88 | 5009.28 | 751.02 | 147.24
55 | 050102015001 | 挂网 | 1、尼龙绳防坠网 | m2 | 60.00 | 20.00 | 1200.00
56 | 011502001001 | 金属装饰线 | 1、铝合金阳角护角条 | m | 710.22 | 7.44 | 5284.04 | 2492.87
本页小计 | [6 empty] | 23360.29 | 7699.03 | 292.75
合计 | [6 empty] | 658549.25 | 224101.50 | 4674.80

## 0_1_表10_2_2-16 施工技术措施项目清单与计价
【表10.2.2-16】
施工技术措施项目清单与计价表
单位(专业)工程名称:单项工程-装修工程 | [5 empty] | 标段: |  |  | 第1页 共1页
序号 | 项目编码 | 项目名称 | 项目特征 | 计量 单位 | 工程量 | 金 额 (元) |  |  |  |  | 备注
[6 empty] | 综合单价 | 合价 | 其中
[8 empty] | 人工费 | 机械费 | 暂估价
|  | [请输入分部名称,电子评标勿删] |  |  |  |  | 8355.77 | 5906.52 | 449.75
1 | 011701006001 | 满堂脚手架 | 1、装饰脚手架 | m2 | 1059.06 | 7.49 | 7932.36 | 5655.38 | 444.81
2 | 011702009001 | 过梁 | 1、过梁模板 | m2 | 7.49 | 56.53 | 423.41 | 251.14 | 4.94
本页小计 | [6 empty] | 8355.77 | 5906.52 | 449.75
合计 | [6 empty] | 8355.77 | 5906.52 | 449.75

## 0_1_表10_2_2-21 其他项目清单与计价汇总表
【表10.2.2-21】
其他项目清单与计价汇总表
工程名称:装修工程 |  | 标段: | 第1页 共1页
序号 | 项 目 名 称 | 金额(元) | 备注
1 | 暂列金额 | 22210.50 | 明细详见表10.2.2-22
1.1 | 标化工地增加费 |  | 明细详见表10.2.2-22
1.2 | 优质工程增加费 |  | 明细详见表10.2.2-22
1.3 | 其他暂列金额 | 22210.50 | 明细详见表10.2.2-22
2 | 暂估价
2.1 | 材料（设备）暂估价 |  | 明细详见表10.2.2-23
2.2 | 专业工程暂估价 |  | 明细详见表10.2.2-24
2.3 | 专项技术措施暂估价 |  | 明细详见表10.2.2-25
3 | 计日工 |  | 明细详见表10.2.2-26
4 | 总承包服务费 |  | 明细详见表10.2.2-27
合 计 |  | 22210.50 | -

## 0_1_表10_2_2-22 暂列金额明细表
【表10.2.2-22】
暂列金额明细表
工程名称:装修工程 |  |  | 标段: | 第1页 共1页
序号 | 项 目 名 称 | 计量单位 | 暂定金额(元) | 备注
1 | 标化工地增加费 | 项
2 | 优质工程增加费 | 项
3 | 其他暂列金额 | 项 | 22210.50 | 估算比例一般不高于5% | 22210.5
3.1 | 其他暂列金额 | 项 | 22210.5 |  | 15107.25
1484.28
1892.47
4950.16
2626.97
48271.63
合计 |  |  | 22210.50 | -

## 0_1_表10_2_2-31 主要材料和工程设备一览表
【表10.2.2-31】
主要材料和工程设备一览表
工程名称:装修工程 |  |  |  | 标段: |  | 第1页 共1页
序号 | 名称、规格、型号 | 单位 | 数量 | 单价(元) | 合价（元） | 备注
1 | 普通硅酸盐水泥PO 42.5综合 | kg | 2789.928 | 0.40 | 1124.34
2 | 白色硅酸盐水泥425#、二级白度 | kg | 249.146 | 0.63 | 156.46
3 | 碎石综合 | t | 2.715 | 115.00 | 312.23
4 | 混凝土实心砖240×115×53 MU10 | 千块 | 0.225 | 407.10 | 91.60
5 | 蒸压砂加气混凝土砌块B07 A5.0 | m3 | 54.631 | 226.00 | 12346.58
6 | 非泵送商品混凝土C15 | m3 | 1.215 | 362.00 | 439.83
7 | 非泵送商品混凝土C25 | m3 | 4.037 | 398.00 | 1606.73
8 | 杉板枋材 | m3 | 0.036 | 1681.00 | 61.02
9 | 杉木枋30×40 | m3 | 0.941 | 1903.00 | 1791.10
10 | 夹胶玻璃（采光天棚用） | m2 | 6.180 | 219.00 | 1353.42
11 | 300*600*8厚瓷砖面层 | m2 | 1185.427 | 58.41 | 69240.79
12 | 2.5厚同质透心塑胶地板 | m2 | 65.934 | 116.00 | 7648.34
13 | 4厚PVC(聚氯乙烯)卷材 | m2 | 123.178 | 116.00 | 14288.65
14 | 大理石板中国黑 | m2 | 9.731 | 201.00 | 1955.89
15 | 铝合金方板(配套) | m2 | 212.132 | 66.50 | 14107.59
16 | 轻型龙骨U50 | m2 | 208.091 | 14.07 | 2926.96
17 | 钢制防盗门 | m2 | 81.769 | 500.00 | 40884.60
18 | 铝合金推拉窗单玻 | m2 | 43.287 | 262.97 | 11383.18
19 | 铝合金压条16×1.5 | m | 752.833 | 2.46 | 1850.61
20 | 2.5厚同质透心塑胶地板 | m2 | 11.628 | 116.00 | 1348.85
21 | 乳胶漆内墙 | kg | 425.021 | 4.51 | 1916.84
22 | 红丹防锈漆 | kg | 18.231 | 7.04 | 128.31
23 | 成品卫生间隔断 | m2 | 75.600 | 175.44 | 13263.26
24 | 美缝 | m2 | 1269.140 | 15.00 | 19037.10
25 | 卫生间扶手 | 个 | 5.000 | 150.00 | 750.00
26 | 2厚304不锈钢小便池 | m2 | 12.980 | 500.00 | 6490.00
27 | 尼龙绳防坠网 | m3 | 60.000 | 20.00 | 1200.00

## 0_1_表10_2_2-32 主要机械台班一览表
【表10.2.2-32】
主要机械台班一览表
工程名称:装修工程 |  |  |  | 标段: | 第1页 共1页
序号 | 机械名称、规格、型号 | 单位 | 数 量 | 单价(元) | 合价（元） | 备注
1 | 履带式推土机75kW | 台班 | 0.204 | 756.04 | 154.38
2 | 履带式单斗液压挖掘机1m3 | 台班 | 0.313 | 1063.34 | 333.25
3 | 手持式风动凿岩机 | 台班 | 1.132 | 12.61 | 14.27
4 | 汽车式起重机16t | 台班 | 0.001 | 982.83 | 0.59
5 | 载货汽车4t | 台班 | 0.994 | 448.73 | 445.86
6 | 自卸汽车15t | 台班 | 1.850 | 932.62 | 1725.44
7 | 灰浆搅拌机200L | 台班 | 0.038 | 170.09 | 6.53
8 | 干混砂浆罐式搅拌机20000L | 台班 | 2.187 | 211.41 | 462.40
9 | 木工圆锯机500mm | 台班 | 0.650 | 30.08 | 19.55
10 | 管子切断机150mm | 台班 | 1.238 | 31.45 | 38.95
11 | 交流弧焊机21kV·A | 台班 | 0.348 | 69.68 | 24.22
12 | 氩弧焊机500A | 台班 | 2.398 | 105.59 | 253.16
13 | 电动空气压缩机0.6m3/min | 台班 | 38.777 | 35.76 | 1386.67
14 | 内燃空气压缩机3m3/min | 台班 | 0.636 | 395.32 | 251.50
15 | 混凝土振捣器平板式 | 台班 | 0.252 | 13.13 | 3.30
16 | 混凝土振捣器插入式 | 台班 | 0.136 | 5.08 | 0.69

## 0_2_表10_2_2-13 【含单列含安责险】单位(专
【表10.2.2-13】
单位（专业）工程招标控制价费用表
工程名称:单项工程-市政场外工程 |  |  | 标段: | 第1页 共1页
序号 | 费用名称 |  | 计算公式 | 金额 (元) | 备注
1 | 分部分项工程费 |  | ∑(分部分项工程量×综合单价） | 488567.66 | 见表10.2.2-16
1.1 | 其中 | 人工费+机械费 | ∑分部分项（定额人工费+定额机械费） | 16279.39
2 | 措施项目费 |  | （2.1+2.2） | 11113.12
2.1 | 施工技术措施项目费 |  | ∑(技措项目工程量×综合单价） | 9079.89 | 见表10.2.2-16
2.1.1 | 其中 | 人工费+机械费 | ∑技措项目（定额人工费+定额机械费） | 4489.03
2.2 | 施工组织措施项目费 |  | (1.1+2.1.1)×9.79% | 2033.23 | 见表10.2.2-20
2.2.1 | 其中 | 安全文明施工基本费 | (1.1+2.1.1)×9.79% | 2033.23 | 见表10.2.2-20
3 | 其他项目费 |  | （3.1+3.2+3.3+3.4） | 15107.25
3.1 | 暂列金额 |  | 3.1.1+3.1.2+3.1.3 | 15107.25 | 见表10.2.2-21
3.1.1 | 其中 | 标化工地增加费 | 按招标文件规定额度列计 |  | 见表10.2.2-22
3.1.2 |  | 优质工程增加费 | 按招标文件规定额度列计 |  | 见表10.2.2-22
3.1.3 |  | 其他暂列金额 | 按招标文件规定额度列计 | 15107.25 | 见表10.2.2-22
3.2 | 暂估价 |  | 3.2.1+3.2.2+3.2.3 |  | 见表10.2.2-21
3.2.1 | 其中 | 材料（工程设备）暂估价 | 按招标文件规定额度列计 (或计入综合单价) |  | 见表10.2.2-23
3.2.2 |  | 专业工程暂估价 | 按招标文件规定额度列计 |  | 见表10.2.2-24
3.2.3 |  | 专项技术措施暂估价 | 按招标文件规定额度列计 |  | 见表10.2.2-25
3.3 | 计日工 |  | ∑计日工(暂估数量×综合单价） |  | 见表10.2.2-21
3.4 | 施工总承包服务费 |  | 3.4.1+3.4.2 |  | 见表10.2.2-21
3.4.1 | 其中 | 专业发包工程管理费 | ∑专业发包工程（暂估金额×费率） |  | 见表10.2.2-27
3.4.2 |  | 甲供材料设备管理费 | 甲供材料暂估金额×费率+甲供设备暂估金额×费率 |  | 见表10.2.2-27
4 | 规费 |  | (1.1+2.1.1)×18.75% | 3894.08
5 | 单列费用 |  | 单列费用
6 | 税金 |  | (1+2+3+4+计税不计费+计税不计费不下浮)×9% | 46681.39
7 | 下浮 |  | (1+2+3+4+5+6-不计税不计费不下浮-计税不计费不下浮-暂估材料)×0%
其中 | 甲供费（不计入造价） |  | 甲供材料费+甲供主材费+甲供设备费
其中 | 安全生产责任保险费 |  | (1.1+2.1.1)×1.37% | 284.08 | 已计入企业管理费
招标控制价合计 |  |  | 1+2+3+4+5+6-7 | 565364.00

## 0_2_表10_2_2-16 分部分项工程清单与计价表
【表10.2.2-16】
分部分项工程清单与计价表
单位(专业)工程名称:单项工程-市政场外工程 | [5 empty] | 标段: |  |  | 第1页 共4页
序号 | 项目编码 | 项目名称 | 项目特征 | 计量 单位 | 工程量 | 金 额 (元) |  |  |  |  | 备注
[6 empty] | 综合单价 | 合价 | 其中
[8 empty] | 人工费 | 机械费 | 暂估价
|  | 场外工程 |  |  |  |  | 488567.66 | 14361.49 | 3748.57
|  | 塑胶地面 |  |  |  |  | 440002.98 | 3317.64 | 215.46
1 | 040203009001 | 弹性面层 | 1、13mmHTPE食品级热塑胶（含划线，图案造型） | m2 | 1549.14 | 250.00 | 387285.00
2 | 040202001001 | 路床（槽）整形 | 1、路面整形 | m2 | 170.81 | 1.95 | 333.08 | 237.43 | 27.33
3 | 040202011001 | 碎石 | 1.石料规格：碎石 2.厚度：10CM | m2 | 170.81 | 23.45 | 4005.49 | 196.43 | 148.60
4 | 040204003001 | 现浇混凝土人行 道 | 1、150厚C20混凝土垫层 | m2 | 170.81 | 62.34 | 10648.30 | 534.64 | 11.96
5 | 040203001001 | 沥青表面处治 | 1、处治后老路砼面层(表面无毛刺、空鼓、凹陷等) | m2 | 1378.33 | 5.00 | 6891.65
6 | 040204003002 | 现浇混凝土人行 道及进口坡 | 1、50厚C20细石混凝土调平 | m2 | 1378.33 | 21.53 | 29675.44 | 2177.76 | 27.57
7 | 040204004001 | 安砌侧（平、缘）石 | 1.材料品种、规格：芝麻灰花岗岩侧石/机割面 1000X120X250 2.基础、垫层：材料品种、厚度：100厚碎石垫层 C20细石混凝土窝牢 | m | 11.00 | 105.82 | 1164.02 | 171.38
|  | 旗台 |  |  |  |  | 8877.55 | 2336.65 | 682.07
8 | 040101003001 | 挖基坑土方 | 1.土壤类别：三类土 2.挖土深度：2M 内 | m3 | 3.99 | 7.39 | 29.49 | 15.44 | 8.10
9 | 040103001001 | 回填方 | 1、原土回填 | m3 | 1.20 | 14.52 | 17.42 | 10.97 | 2.87
本页小计 | [6 empty] | 440049.89 | 3344.05 | 226.43
【表10.2.2-16】
分部分项工程清单与计价表
单位(专业)工程名称:单项工程-市政场外工程 | [5 empty] | 标段: |  |  | 第2页 共4页
序号 | 项目编码 | 项目名称 | 项目特征 | 计量 单位 | 工程量 | 金 额 (元) |  |  |  |  | 备注
[6 empty] | 综合单价 | 合价 | 其中
[8 empty] | 人工费 | 机械费 | 暂估价
10 | 040103002001 | 余方弃置 | 1.废弃料品种：余方弃置 2.运距：运距施工方自行考虑 | m3 | 2.80 | 19.82 | 55.50 | 1.12 | 43.60
11 | 040305001001 | 垫层 | 1、碎石垫层 | m3 | 0.83 | 272.28 | 225.99 | 48.46
12 | 040303001001 | 混凝土垫层 | 1.混凝土强度等级：C20 | m3 | 0.38 | 454.03 | 172.53 | 15.57 | 4.71
13 | 040305001002 | 垫层 | 1、300厚塘渣垫层 | m3 | 0.59 | 101.78 | 60.05 | 18.82 | 0.71
14 | 010401001001 | 砖基础 | 1、MU15砖砌体,M7.5水泥砂浆粘合 | m3 | 1.39 | 446.33 | 620.40 | 161.34 | 3.38
15 | 040204003003 | 现浇混凝土人行 道 | 1、C20混凝土基础 | m2 | 0.29 | 62.34 | 18.08 | 0.91 | 0.02
16 | 040303002001 | 混凝土基础 | 1.混凝土强度等级：C25 | m3 | 1.07 | 464.90 | 497.44 | 41.45 | 10.29
17 | 010507004001 | 台阶 | 1、C20混凝土台阶 | m2 | 1.80 | 253.38 | 456.08 | 166.12 | 1.51
18 | 011107001001 | 石材台阶面 | 1、1000X320X50厚 中国红花岗岩台阶板(火烧面) 30厚1:3水泥砂浆 | m2 | 1.80 | 380.35 | 684.63 | 88.65 | 0.56
19 | 011107001002 | 石材台阶面 | 1、20厚中国红花岗岩光面 2、30厚1:3水泥砂浆 | m2 | 0.90 | 237.55 | 213.80 | 44.33 | 0.28
20 | 011108001001 | 石材零星项目 | 1、20厚中国红花岗岩光面 2、30厚1:3水泥砂浆 | m2 | 0.81 | 256.95 | 208.13 | 49.96 | 0.18
21 | 011106001001 | 石材楼梯面层 | 1、50厚中国红花岗岩(火烧面) 2、30厚1:3水泥砂浆 | m2 | 4.00 | 368.70 | 1474.80 | 154.44 | 1.28
本页小计 | [6 empty] | 4687.43 | 791.17 | 66.52
【表10.2.2-16】
分部分项工程清单与计价表
单位(专业)工程名称:单项工程-市政场外工程 | [5 empty] | 标段: |  |  | 第3页 共4页
序号 | 项目编码 | 项目名称 | 项目特征 | 计量 单位 | 工程量 | 金 额 (元) |  |  |  |  | 备注
[6 empty] | 综合单价 | 合价 | 其中
[8 empty] | 人工费 | 机械费 | 暂估价
22 | 040806004001 | 避雷针 | 1、旗杆避雷装置 | 套 | 1 | 94.58 | 94.58 | 36.65 | 6.27
23 | 011506002001 | 金属旗杆 | 1、成品304不锈钢旗杆H=12m | 根 | 1 | 3624.10 | 3624.10 | 1402.20 | 595.53
24 | 040901001001 | 现浇构件钢筋 | 1、HRB400 | t | 0.100 | 4245.34 | 424.53 | 80.22 | 2.78
|  | 入口铭墙 |  |  |  |  | 30320.93 | 6206.81 | 118.35
25 | 040101002001 | 挖沟槽土方 | 1.土壤类别：三类土 2.挖土深度：2M 内 | m3 | 7.74 | 7.39 | 57.20 | 29.95 | 15.71
26 | 040103001002 | 回填方 | 1、原土回填 | m3 | 2.32 | 14.52 | 33.69 | 21.20 | 5.54
27 | 040103002002 | 余方弃置 | 1.废弃料品种：余方弃置 2.运距：运距施工方自行考虑 | m3 | 2.10 | 19.82 | 41.62 | 0.84 | 32.70
28 | 050307010001 | 景墙 | 1、30厚中国红花岗岩抛光面 点挂构件,竖向间距800，横向间距500 2、240厚砖砌体(MU15砖砌体,M10水泥砂浆) 3、C30地梁DLC30构造柱，C30圈梁（含模板） 4、100厚C20素砼 5、100厚碎石垫层 | 段 | 1 | 26702.60 | 26702.60 | 5677.22 | 57.45
29 | 011508002001 | 有机玻璃字 | 1、鎏金色亚克力字体 外凸4cm | 个 | 4 | 606.12 | 2424.48 | 277.04
30 | 040901001002 | 现浇构件钢筋 | 1、HRB400 | t | 0.250 | 4245.34 | 1061.34 | 200.56 | 6.95
|  | 树池坐凳 |  |  |  |  | 4519.10 | 1324.39 | 24.99
本页小计 | [6 empty] | 34464.14 | 7725.88 | 722.93
【表10.2.2-16】
分部分项工程清单与计价表
单位(专业)工程名称:单项工程-市政场外工程 | [5 empty] | 标段: |  |  | 第4页 共4页
序号 | 项目编码 | 项目名称 | 项目特征 | 计量 单位 | 工程量 | 金 额 (元) |  |  |  |  | 备注
[6 empty] | 综合单价 | 合价 | 其中
[8 empty] | 人工费 | 机械费 | 暂估价
31 | 050307016001 | 圆形树池坐凳 | 1、40厚泰科石（米白色） 2、20厚1:3水泥砂浆 3、C25钢筋混凝土 4、150厚C20混凝土垫层 5、100厚碎石 6、素土夯实 | m | 13.51 | 334.50 | 4519.10 | 1324.39 | 24.99
|  | 原场地处理 |  |  |  |  | 4847.10 | 1176.00 | 2707.70
32 | 041001008001 | 拆除混凝土结构 | 1、钢筋混凝土结构拆除(工程量暂定） 2、运距施工方自行考虑 | m3 | 10.00 | 163.34 | 1633.40 | 85.10 | 1226.80
33 | 041001008002 | 拆除混凝土结构 | 1、无筋混凝土结构拆除（工程量暂定) 2、运距施工方自行考虑 | m3 | 10.00 | 157.78 | 1577.80 | 60.60 | 1206.80
34 | 041001007001 | 拆除砖石结构 | 1、砖石结构拆除（工程量暂定) 2、运距施工方自行考虑 | m3 | 10.00 | 163.59 | 1635.90 | 1030.30 | 274.10
本页小计 | [6 empty] | 9366.20 | 2500.39 | 2732.69
合计 | [6 empty] | 488567.66 | 14361.49 | 3748.57

## 0_2_表10_2_2-16 施工技术措施项目清单与计价
【表10.2.2-16】
施工技术措施项目清单与计价表
单位(专业)工程名称:单项工程-市政场外工程 | [5 empty] | 标段: |  |  | 第1页 共1页
序号 | 项目编码 | 项目名称 | 项目特征 | 计量 单位 | 工程量 | 金 额 (元) |  |  |  |  | 备注
[6 empty] | 综合单价 | 合价 | 其中
[8 empty] | 人工费 | 机械费 | 暂估价
|  | [请输入分部名称,电子评标勿删] |  |  |  |  | 9079.89 | 1723.87 | 3366.96
1 | 041106001001 | 大型机械设备进出场及安拆 | 1.履带式挖掘机1m3以内 2.压路机 | 台·次 | 1 | 7525.30 | 7525.30 | 1043.00 | 3246.81
2 | 041102001001 | 垫层模板 | 1、垫层模板 | m2 | 1.92 | 34.06 | 65.40 | 21.08 | 0.96
3 | 041102002001 | 基础模板 | 1、基础模板 | m2 | 27.40 | 54.35 | 1489.19 | 659.79 | 119.19
本页小计 | [6 empty] | 9079.89 | 1723.87 | 3366.96
合计 | [6 empty] | 9079.89 | 1723.87 | 3366.96

## 0_2_表10_2_2-21 其他项目清单与计价汇总表
【表10.2.2-21】
其他项目清单与计价汇总表
工程名称:市政场外工程 |  | 标段: | 第1页 共1页
序号 | 项 目 名 称 | 金额(元) | 备注
1 | 暂列金额 | 15107.25 | 明细详见表10.2.2-22
1.1 | 标化工地增加费 |  | 明细详见表10.2.2-22
1.2 | 优质工程增加费 |  | 明细详见表10.2.2-22
1.3 | 其他暂列金额 | 15107.25 | 明细详见表10.2.2-22
2 | 暂估价
2.1 | 材料（设备）暂估价 |  | 明细详见表10.2.2-23
2.2 | 专业工程暂估价 |  | 明细详见表10.2.2-24
2.3 | 专项技术措施暂估价 |  | 明细详见表10.2.2-25
3 | 计日工 |  | 明细详见表10.2.2-26
4 | 总承包服务费 |  | 明细详见表10.2.2-27
合 计 |  | 15107.25 | -

## 0_2_表10_2_2-22 暂列金额明细表
【表10.2.2-22】
暂列金额明细表
工程名称:市政场外工程 |  |  | 标段: | 第1页 共1页
序号 | 项 目 名 称 | 计量单位 | 暂定金额(元) | 备注
1 | 标化工地增加费 | 项
2 | 优质工程增加费 | 项
3 | 其他暂列金额 | 项 | 15107.25 | 估算比例一般不高于5%
3.1 | 其他暂列金额 | 项 | 15107.25
合计 |  |  | 15107.25 | -

## 0_2_表10_2_2-31 主要材料和工程设备一览表
【表10.2.2-31】
主要材料和工程设备一览表
工程名称:市政场外工程 |  |  |  | 标段: |  | 第1页 共1页
序号 | 名称、规格、型号 | 单位 | 数量 | 单价(元) | 合价（元） | 备注
1 | 普通硅酸盐水泥PO 42.5综合 | kg | 47.743 | 0.40 | 19.24
2 | 白色硅酸盐水泥425#、二级白度 | kg | 460.595 | 0.63 | 289.25
3 | 碎石综合 | t | 33.215 | 115.00 | 3819.77
4 | 碎石40—60 | t | 2.816 | 115.00 | 323.84
5 | 碎石5-70 | t | 0.651 | 115.00 | 74.84
6 | 洗米石3-5 | kg | 1080.935 | 0.80 | 859.99
7 | 塘渣 | t | 1.109 | 32.00 | 35.49
8 | 混凝土实心砖240×115×53 MU10 | 千块 | 2.574 | 407.10 | 1048.00
9 | 非泵送商品混凝土C20 | m3 | 97.298 | 382.00 | 37167.76
10 | 非泵送商品混凝土C25 | m3 | 4.509 | 398.00 | 1794.54
11 | 非泵送商品混凝土C30 | m3 | 1.798 | 414.00 | 744.50
12 | 木材（成材） | m3 | 0.001 | 2858.04 | 3.43
13 | 20厚中国红花岗岩光面 | m2 | 1.777 | 160.00 | 284.26
14 | 50厚 中国红花岗岩台阶板(火烧面) | m2 | 1.836 | 300.00 | 550.80
15 | 50厚中国红花岗岩(火烧面) | m2 | 4.080 | 300.00 | 1224.00
16 | 30厚中国红花岗岩抛光面 | m2 | 36.133 | 200.00 | 7226.50
17 | 旗杆球珠 | 个 | 1.000 | 140.76 | 140.76
18 | 不发光亚克力字1m2以内 | 个 | 4.080 | 500.00 | 2040.00
19 | 防锈漆C53-1 | kg | 0.016 | 14.33 | 0.23
20 | 10厚透气型塑胶面层(HTPE弹性颗粒，原生料） | m2 | 1549.140 | 250.00 | 387285.00
21 | 处治后老路砼面层(表面无毛刺、空鼓、凹陷等) | m2 | 1378.330 | 5.00 | 6891.65

## 0_2_表10_2_2-32 主要机械台班一览表
【表10.2.2-32】
主要机械台班一览表
工程名称:市政场外工程 |  |  |  | 标段: | 第1页 共1页
序号 | 机械名称、规格、型号 | 单位 | 数 量 | 单价(元) | 合价（元） | 备注
1 | 履带式推土机105kW | 台班 | 0.065 | 940.30 | 61.50
2 | 平地机90kW | 台班 | 0.104 | 655.45 | 68.30
3 | 轮胎式装载机1.5m3 | 台班 | 0.012 | 728.12 | 8.45
4 | 履带式单斗液压挖掘机1m3 | 台班 | 0.644 | 1063.34 | 684.90
5 | 钢轮内燃压路机8t | 台班 | 0.048 | 409.57 | 19.58
6 | 钢轮内燃压路机12t | 台班 | 0.551 | 536.44 | 295.69
7 | 钢轮内燃压路机15t | 台班 | 0.094 | 640.70 | 60.16
8 | 电动夯实机250N·m | 台班 | 1.123 | 29.99 | 33.67
9 | 履带式电动起重机5t | 台班 | 0.055 | 256.16 | 14.17
10 | 载货汽车4t | 台班 | 0.242 | 448.73 | 108.73
11 | 载货汽车5t | 台班 | 0.002 | 462.02 | 0.88
12 | 自卸汽车15t | 台班 | 0.750 | 932.62 | 699.09
13 | 平板拖车组40t | 台班 | 2.000 | 1223.46 | 2446.92
14 | 干混砂浆罐式搅拌机20000L | 台班 | 0.166 | 211.41 | 34.99
15 | 钢筋切断机40mm | 台班 | 0.032 | 46.85 | 1.48
16 | 钢筋弯曲机40mm | 台班 | 0.074 | 27.99 | 2.08
17 | 木工圆锯机500mm | 台班 | 0.105 | 30.08 | 3.16
18 | 交流弧焊机21kV·A | 台班 | 0.090 | 69.68 | 6.27
19 | 直流弧焊机32kW | 台班 | 0.058 | 106.95 | 6.18
20 | 氩弧焊机500A | 台班 | 5.640 | 105.59 | 595.53
21 | 履带式单头岩石破碎机105kW | 台班 | 1.320 | 1428.36 | 1885.44
22 | 混凝土振捣器平板式 | 台班 | 3.252 | 13.13 | 42.69
23 | 混凝土振捣器插入式 | 台班 | 0.533 | 5.08 | 2.71
24 | 汽车式起重机5t | 台班 | 0.081 | 429.09 | 34.63

## 0_3_表10_2_2-13 【含单列含安责险】单位(专
【表10.2.2-13】
单位（专业）工程招标控制价费用表
工程名称:单项工程-单独绿化工程 |  |  | 标段: | 第1页 共1页
序号 | 费用名称 |  | 计算公式 | 金额 (元) | 备注
1 | 分部分项工程费 |  | ∑(分部分项工程量×综合单价） | 46198.70 | 见表10.2.2-16
1.1 | 其中 | 人工费+机械费 | ∑分部分项（定额人工费+定额机械费） | 8277.34
2 | 措施项目费 |  | （2.1+2.2） | 724.20
2.1 | 施工技术措施项目费 |  | ∑(技措项目工程量×综合单价） | 293.80 | 见表10.2.2-16
2.1.1 | 其中 | 人工费+机械费 | ∑技措项目（定额人工费+定额机械费） | 63.79
2.2 | 施工组织措施项目费 |  | (1.1+2.1.1)×5.16% | 430.40 | 见表10.2.2-20
2.2.1 | 其中 | 安全文明施工基本费 | (1.1+2.1.1)×5.16% | 430.40 | 见表10.2.2-20
3 | 其他项目费 |  | （3.1+3.2+3.3+3.4） | 1484.28
3.1 | 暂列金额 |  | 3.1.1+3.1.2+3.1.3 | 1484.28 | 见表10.2.2-21
3.1.1 | 其中 | 标化工地增加费 | 按招标文件规定额度列计 |  | 见表10.2.2-22
3.1.2 |  | 优质工程增加费 | 按招标文件规定额度列计 |  | 见表10.2.2-22
3.1.3 |  | 其他暂列金额 | 按招标文件规定额度列计 | 1484.28 | 见表10.2.2-22
3.2 | 暂估价 |  | 3.2.1+3.2.2+3.2.3 |  | 见表10.2.2-21
3.2.1 | 其中 | 材料（工程设备）暂估价 | 按招标文件规定额度列计 (或计入综合单价) |  | 见表10.2.2-23
3.2.2 |  | 专业工程暂估价 | 按招标文件规定额度列计 |  | 见表10.2.2-24
3.2.3 |  | 专项技术措施暂估价 | 按招标文件规定额度列计 |  | 见表10.2.2-25
3.3 | 计日工 |  | ∑计日工(暂估数量×综合单价） |  | 见表10.2.2-21
3.4 | 施工总承包服务费 |  | 3.4.1+3.4.2 |  | 见表10.2.2-21
3.4.1 | 其中 | 专业发包工程管理费 | ∑专业发包工程（暂估金额×费率） |  | 见表10.2.2-27
3.4.2 |  | 甲供材料设备管理费 | 甲供材料暂估金额×费率+甲供设备暂估金额×费率 |  | 见表10.2.2-27
4 | 规费 |  | (1.1+2.1.1)×30.61% | 2553.22
5 | 单列费用 |  | 单列费用
6 | 税金 |  | (1+2+3+4+计税不计费+计税不计费不下浮)×9% | 4586.44
7 | 下浮 |  | (1+2+3+4+5+6-不计税不计费不下浮-计税不计费不下浮-暂估材料)×0%
其中 | 甲供费（不计入造价） |  | 甲供材料费+甲供主材费+甲供设备费
其中 | 安全生产责任保险费 |  | (1.1+2.1.1)×1.37% | 114.31 | 已计入企业管理费
招标控制价合计 |  |  | 1+2+3+4+5+6-7 | 55547.00

## 0_3_表10_2_2-16 分部分项工程清单与计价表
【表10.2.2-16】
分部分项工程清单与计价表
单位(专业)工程名称:单项工程-单独绿化工程 | [5 empty] | 标段: |  |  | 第1页 共5页
序号 | 项目编码 | 项目名称 | 项目特征 | 计量 单位 | 工程量 | 金 额 (元) |  |  |  |  | 备注
[6 empty] | 综合单价 | 合价 | 其中
[8 empty] | 人工费 | 机械费 | 暂估价
|  | [请输入分部名称,电子评标勿删] |  |  |  |  | 46198.70 | 7619.16 | 1660.12
1 | 050101010001 | 整理绿化用地 | 1、绿地细平整 | m2 | 215.00 | 5.43 | 1167.45 | 903.00
2 | 050101009001 | 种植土回（换）填 | 1、普通种植土换填 | m3 | 42.00 | 38.20 | 1604.40 | 34.86 | 215.46
3 | 050101009002 | 种植土回（换）填 | 1、黄土换填 | m3 | 22.00 | 43.30 | 952.60 | 18.26 | 112.86
4 | 050102001001 | 栽植乔木 | 1.种类：吉野樱B 2.胸径或干径：D10.1-11CM 3.株高、冠径：H230-300 P250-300 4.起挖方式：含起挖、运输、栽植 5.养护期：两年 | 株 | 1 | 869.31 | 869.31 | 93.99 | 23.05
5 | 050102001002 | 栽植乔木 | 1.种类：桂花A 2.胸径或干径：D16.1-17CM 3.株高、冠径：H350-400 P330-380 4.起挖方式：含起挖、运输、栽植 5.养护期：两年 | 株 | 2 | 1085.22 | 2170.44 | 386.16 | 62.02
6 | 050102001003 | 栽植乔木 | 1.种类：吉野樱A 2.胸径或干径：D15.1-16CM 3.株高、冠径：H350-400 P300-350 4.起挖方式：含起挖、运输、栽植 5.养护期：两年 | 株 | 1 | 1358.39 | 1358.39 | 202.12 | 32.61
本页小计 | [6 empty] | 8122.59 | 1638.39 | 446.00
【表10.2.2-16】
分部分项工程清单与计价表
单位(专业)工程名称:单项工程-单独绿化工程 | [5 empty] | 标段: |  |  | 第2页 共5页
序号 | 项目编码 | 项目名称 | 项目特征 | 计量 单位 | 工程量 | 金 额 (元) |  |  |  |  | 备注
[6 empty] | 综合单价 | 合价 | 其中
[8 empty] | 人工费 | 机械费 | 暂估价
7 | 050102001004 | 栽植乔木 | 1.种类：鸡爪槭A 2.胸径或干径：D13.1-14CM 3.株高、冠径：H350-400 P300-350 4.起挖方式：含起挖、运输、栽植 5.养护期：两年 | 株 | 1 | 1867.43 | 1867.43 | 202.12 | 32.61
8 | 050102001005 | 栽植乔木 | 1.种类：红枫A 2.胸径或干径：D13.1-14CM 3.株高、冠径：H300-380 P280-330 4.起挖方式：含起挖、运输、栽植 5.养护期：两年 | 株 | 1 | 1562.41 | 1562.41 | 202.12 | 32.61
9 | 050102001006 | 栽植乔木 | 1.种类：红梅A 2.胸径或干径：D13.1-14CM 3.株高、冠径：H320-380 P300-350 4.起挖方式：含起挖、运输、栽植 5.养护期：两年 | 株 | 1 | 1119.02 | 1119.02 | 202.12 | 32.61
10 | 050102001007 | 栽植乔木 | 1.种类：红枫B 2.胸径或干径：D10.1-11CM 3.株高、冠径：H230-280 P220-250 4.起挖方式：含起挖、运输、栽植 5.养护期：两年 | 株 | 1 | 958.19 | 958.19 | 93.99 | 23.05
11 | 050102001008 | 栽植乔木 | 1.种类：美人茶 2.胸径或干径：D6.1-7CM 3.株高、冠径：H250-300 P200-250 4.起挖方式：含起挖、运输、栽植 5.养护期：两年 | 株 | 3 | 674.80 | 2024.40 | 216.60 | 25.77
本页小计 | [6 empty] | 7531.45 | 916.95 | 146.65
【表10.2.2-16】
分部分项工程清单与计价表
单位(专业)工程名称:单项工程-单独绿化工程 | [5 empty] | 标段: |  |  | 第3页 共5页
序号 | 项目编码 | 项目名称 | 项目特征 | 计量 单位 | 工程量 | 金 额 (元) |  |  |  |  | 备注
[6 empty] | 综合单价 | 合价 | 其中
[8 empty] | 人工费 | 机械费 | 暂估价
12 | 050102002001 | 栽植灌木 | 1.种类：金森女贞球 2.灌丛高：H120-140 3.蓬径：P140-160 4.起挖方式：含起挖、运输、栽植 5.养护期：两年 | 株 | 2 | 233.00 | 466.00 | 55.34 | 15.24
13 | 050102002002 | 栽植灌木 | 1.种类：金边胡颓子球 2.灌丛高：H100-120 3.蓬径：P120-140 4.起挖方式：含起挖、运输、栽植 5.养护期：两年 | 株 | 2 | 191.16 | 382.32 | 49.32 | 15.24
14 | 050102002003 | 栽植灌木 | 1.种类：金姬水蜡球 2.灌丛高：H130-150 3.蓬径：P130-150 4.起挖方式：含起挖、运输、栽植 5.养护期：两年 | 株 | 2 | 218.30 | 436.60 | 55.34 | 15.24
15 | 050102002004 | 栽植灌木 | 1.种类：龟甲冬青球 2.灌丛高：H140-160 3.蓬径：P160-180 4.起挖方式：含起挖、运输、栽植 5.养护期：两年 | 株 | 3 | 324.47 | 973.41 | 151.50 | 25.50
16 | 050102002005 | 栽植灌木 | 1.种类：无刺构骨球A 2.灌丛高：H160-180 3.蓬径：P180-200 4.起挖方式：含起挖、运输、栽植 5.养护期：两年 | 株 | 1 | 515.57 | 515.57 | 50.50 | 8.50
本页小计 | [6 empty] | 2773.90 | 362.00 | 79.72
【表10.2.2-16】
分部分项工程清单与计价表
单位(专业)工程名称:单项工程-单独绿化工程 | [5 empty] | 标段: |  |  | 第4页 共5页
序号 | 项目编码 | 项目名称 | 项目特征 | 计量 单位 | 工程量 | 金 额 (元) |  |  |  |  | 备注
[6 empty] | 综合单价 | 合价 | 其中
[8 empty] | 人工费 | 机械费 | 暂估价
17 | 050102002006 | 栽植灌木 | 1.种类：毛鹃 2.根盘直径：小毛球,49株/平方米 3.灌丛高：H41-50 4.蓬径：P31-40 5.起挖方式：含起挖、运输、栽植 6.养护期：两年 | m2 | 59.00 | 179.79 | 10607.61 | 1213.63 | 313.29
18 | 050102002007 | 栽植灌木 | 1.种类：南天竹 2.根盘直径：小毛球,49株/平方米 3.灌丛高：H41-50 4.蓬径：P31-40 5.起挖方式：含起挖、运输、栽植 6.养护期：两年 | m2 | 21.00 | 155.78 | 3271.38 | 431.97 | 111.51
19 | 050102002008 | 栽植灌木 | 1.种类：红花继木 2.根盘直径：品种黑珍珠,小毛球,49株/平方米 3.灌丛高：H41-50 4.蓬径：P31-40 5.起挖方式：含起挖、运输、栽植 6.养护期：两年 | m2 | 30.00 | 164.11 | 4923.30 | 617.10 | 159.30
20 | 050102008001 | 栽植花卉 | 1.花卉种类：八仙花 2.株高或蓬径：H41-50 P31-40 3.单位面积株数：小毛球,49株/平方米 4.养护期：两年 | m2 | 9.00 | 87.52 | 787.68 | 200.43 | 16.74
本页小计 | [6 empty] | 19589.97 | 2463.13 | 600.84
【表10.2.2-16】
分部分项工程清单与计价表
单位(专业)工程名称:单项工程-单独绿化工程 | [5 empty] | 标段: |  |  | 第5页 共5页
序号 | 项目编码 | 项目名称 | 项目特征 | 计量 单位 | 工程量 | 金 额 (元) |  |  |  |  | 备注
[6 empty] | 综合单价 | 合价 | 其中
[8 empty] | 人工费 | 机械费 | 暂估价
21 | 050102002009 | 栽植灌木 | 1.种类：茶梅 2.根盘直径：小毛球,64株/平方米 3.灌丛高：H31-40 4.蓬径：P21-30 5.起挖方式：含起挖、运输、栽植 6.养护期：两年 | m2 | 9.00 | 191.78 | 1726.02 | 185.13 | 47.79
22 | 050102002010 | 栽植灌木 | 1.种类：夏鹃 2.根盘直径：小毛球,64株/平方米 3.灌丛高：H31-40 4.蓬径：P21-30 5.起挖方式：含起挖、运输、栽植 6.养护期：两年 | m2 | 24.00 | 112.42 | 2698.08 | 493.68 | 127.44
23 | 050102012001 | 铺种草皮 | 1.草皮种类：草坪 2.铺种方式：成品矮生百慕大满铺,秋季补播黑麦草15g/平方米 3.养护期：两年 4.草坪区域铺设3cm细砂 | m2 | 63.00 | 59.63 | 3756.69 | 1559.88 | 211.68
本页小计 | [6 empty] | 8180.79 | 2238.69 | 386.91
合计 | [6 empty] | 46198.70 | 7619.16 | 1660.12

## 0_3_表10_2_2-16 施工技术措施项目清单与计价
【表10.2.2-16】
施工技术措施项目清单与计价表
单位(专业)工程名称:单项工程-单独绿化工程 | [5 empty] | 标段: |  |  | 第1页 共1页
序号 | 项目编码 | 项目名称 | 项目特征 | 计量 单位 | 工程量 | 金 额 (元) |  |  |  |  | 备注
[6 empty] | 综合单价 | 合价 | 其中
[8 empty] | 人工费 | 机械费 | 暂估价
|  | [请输入分部名称,电子评标勿删] |  |  |  |  | 293.80 | 70.40
1 | 050403001001 | 树木支撑架 | 1.树棍支撑三脚桩 | 株 | 6 | 20.91 | 125.46 | 20.28
2 | 050403001002 | 树木支撑架 | 1.树棍支撑扁担桩 | 株 | 5 | 22.02 | 110.10 | 20.30
3 | 050403002001 | 草绳绕树干 | 1.草绳绕树杆胸径（cm）15以内 | 株 | 6 | 6.85 | 41.10 | 20.28
4 | 050403002002 | 草绳绕树干 | 1.草绳绕树杆胸径（cm）10以内 | 株 | 2 | 4.28 | 8.56 | 4.50
5 | 050403002003 | 草绳绕树干 | 1.草绳绕树杆胸径（cm）5以内 | 株 | 3 | 2.86 | 8.58 | 5.04
本页小计 | [6 empty] | 293.80 | 70.40
合计 | [6 empty] | 293.80 | 70.40

## 0_3_表10_2_2-21 其他项目清单与计价汇总表
【表10.2.2-21】
其他项目清单与计价汇总表
工程名称:单独绿化工程 |  | 标段: | 第1页 共1页
序号 | 项 目 名 称 | 金额(元) | 备注
1 | 暂列金额 | 1484.28 | 明细详见表10.2.2-22
1.1 | 标化工地增加费 |  | 明细详见表10.2.2-22
1.2 | 优质工程增加费 |  | 明细详见表10.2.2-22
1.3 | 其他暂列金额 | 1484.28 | 明细详见表10.2.2-22
2 | 暂估价
2.1 | 材料（设备）暂估价 |  | 明细详见表10.2.2-23
2.2 | 专业工程暂估价 |  | 明细详见表10.2.2-24
2.3 | 专项技术措施暂估价 |  | 明细详见表10.2.2-25
3 | 计日工 |  | 明细详见表10.2.2-26
4 | 总承包服务费 |  | 明细详见表10.2.2-27
合 计 |  | 1484.28 | -

## 0_3_表10_2_2-22 暂列金额明细表
【表10.2.2-22】
暂列金额明细表
工程名称:单独绿化工程 |  |  | 标段: | 第1页 共1页
序号 | 项 目 名 称 | 计量单位 | 暂定金额(元) | 备注
1 | 标化工地增加费 | 项
2 | 优质工程增加费 | 项
3 | 其他暂列金额 | 项 | 1484.28 | 估算比例一般不高于5%
3.1 | 其他暂列金额 | 项 | 1484.28
合计 |  |  | 1484.28 | -

## 0_3_表10_2_2-31 主要材料和工程设备一览表
【表10.2.2-31】
主要材料和工程设备一览表
工程名称:单独绿化工程 |  |  |  | 标段: |  | 第1页 共1页
序号 | 名称、规格、型号 | 单位 | 数量 | 单价(元) | 合价（元） | 备注
1 | 黄砂毛砂 | t | 3.742 | 144.00 | 538.88
2 | 美人茶D6.1-7CM H230-300 P200-250 | 株 | 3.030 | 560.00 | 1696.80
3 | 吉野樱BD10.1-11CM | 株 | 1.010 | 706.00 | 713.06
4 | 红枫BD10.1-11CM | 株 | 1.010 | 794.00 | 801.94
5 | 吉野樱AD15.1-16CM | 株 | 1.010 | 1037.00 | 1047.37
6 | 桂花AD16.1-17CM H350-400 P330-380 | 株 | 2.020 | 780.00 | 1575.60
7 | 红枫AD13.1-14CM | 株 | 1.010 | 1239.00 | 1251.39
8 | 红梅AD13.1-14CM | 株 | 1.010 | 800.00 | 808.00
9 | 鸡爪槭AD13.1-14CM | 株 | 1.010 | 1541.00 | 1556.41
10 | 金边胡颓子球H100-120 P120-140 | 株 | 2.100 | 138.00 | 289.80
11 | 金姬水蜡球H130-150 P130-150 | 株 | 2.100 | 160.00 | 336.00
12 | 金森女贞球H120-140 P140-160 | 株 | 2.100 | 174.00 | 365.40
13 | 无刺构骨球AH160-180 P180-200 | 株 | 1.050 | 413.00 | 433.65
14 | 龟甲冬青球H140-160 P160-180 | 株 | 3.150 | 231.00 | 727.65
15 | 种植土 | m3 | 42.840 | 30.00 | 1285.20
16 | 黄土 | m3 | 22.440 | 35.00 | 785.40
17 | 南天竹H41-50 P31-40 小毛球 | 株 | 1080.450 | 2.29 | 2474.23
18 | 夏鹃 小毛球H31-40 P21-30 | 株 | 1612.800 | 1.10 | 1774.08
19 | 毛鹃H41-50 P31-40 小毛球 | 株 | 3035.550 | 2.75 | 8347.76
20 | 红花继木 品种黑珍珠H41-50 P31-40 小毛球 | 株 | 1543.500 | 2.45 | 3781.58
21 | 茶梅 小毛球H31-40 P21-30 | 株 | 604.800 | 2.29 | 1384.99
22 | 八仙花H41-50 P31-40 | 株 | 604.800 | 0.78 | 471.74
23 | 成品矮生百慕大满铺 | m2 | 66.150 | 9.17 | 606.60
24 | 黑麦草15g/平米 | m2 | 66.150 | 2.75 | 181.91

## 0_3_表10_2_2-32 主要机械台班一览表
【表10.2.2-32】
主要机械台班一览表
工程名称:单独绿化工程 |  |  |  | 标段: | 第1页 共1页
序号 | 机械名称、规格、型号 | 单位 | 数 量 | 单价(元) | 合价（元） | 备注
1 | 履带式推土机90kW | 台班 | 0.384 | 854.76 | 328.23
2 | 洒水车4000L | 台班 | 2.261 | 520.87 | 1177.58
3 | 汽车式起重机5t | 台班 | 0.361 | 429.09 | 154.82

## 0_4_表10_2_2-13 【含单列含安责险】单位(专
【表10.2.2-13】
单位（专业）工程招标控制价费用表
工程名称:单项工程-给排水 |  |  | 标段: | 第1页 共1页
序号 | 费用名称 |  | 计算公式 | 金额 (元) | 备注
1 | 分部分项工程费 |  | ∑(分部分项工程量×综合单价） | 57625.27 | 见表10.2.2-16
1.1 | 其中 | 人工费+机械费 | ∑分部分项（定额人工费+定额机械费） | 12442.00
2 | 措施项目费 |  | （2.1+2.2） | 1599.11
2.1 | 施工技术措施项目费 |  | ∑(技措项目工程量×综合单价） | 704.86 | 见表10.2.2-16
2.1.1 | 其中 | 人工费+机械费 | ∑技措项目（定额人工费+定额机械费） | 153.14
2.2 | 施工组织措施项目费 |  | (1.1+2.1.1)×7.1% | 894.25 | 见表10.2.2-20
2.2.1 | 其中 | 安全文明施工基本费 | (1.1+2.1.1)×7.1% | 894.25 | 见表10.2.2-20
3 | 其他项目费 |  | （3.1+3.2+3.3+3.4） | 1892.47
3.1 | 暂列金额 |  | 3.1.1+3.1.2+3.1.3 | 1892.47 | 见表10.2.2-21
3.1.1 | 其中 | 标化工地增加费 | 按招标文件规定额度列计 |  | 见表10.2.2-22
3.1.2 |  | 优质工程增加费 | 按招标文件规定额度列计 |  | 见表10.2.2-22
3.1.3 |  | 其他暂列金额 | 按招标文件规定额度列计 | 1892.47 | 见表10.2.2-22
3.2 | 暂估价 |  | 3.2.1+3.2.2+3.2.3 |  | 见表10.2.2-21
3.2.1 | 其中 | 材料（工程设备）暂估价 | 按招标文件规定额度列计 (或计入综合单价) |  | 见表10.2.2-23
3.2.2 |  | 专业工程暂估价 | 按招标文件规定额度列计 |  | 见表10.2.2-24
3.2.3 |  | 专项技术措施暂估价 | 按招标文件规定额度列计 |  | 见表10.2.2-25
3.3 | 计日工 |  | ∑计日工(暂估数量×综合单价） |  | 见表10.2.2-21
3.4 | 施工总承包服务费 |  | 3.4.1+3.4.2 |  | 见表10.2.2-21
3.4.1 | 其中 | 专业发包工程管理费 | ∑专业发包工程（暂估金额×费率） |  | 见表10.2.2-27
3.4.2 |  | 甲供材料设备管理费 | 甲供材料暂估金额×费率+甲供设备暂估金额×费率 |  | 见表10.2.2-27
4 | 规费 |  | (1.1+2.1.1)×30.63% | 3857.89
5 | 单列费用 |  | 单列费用
6 | 税金 |  | (1+2+3+4+计税不计费+计税不计费不下浮)×9% | 5847.73
7 | 下浮 |  | (1+2+3+4+5+6-不计税不计费不下浮-计税不计费不下浮-暂估材料)×0%
其中 | 甲供费（不计入造价） |  | 甲供材料费+甲供主材费+甲供设备费
其中 | 安全生产责任保险费 |  | (1.1+2.1.1)×1.37% | 172.57 | 已计入企业管理费
招标控制价合计 |  |  | 1+2+3+4+5+6-7 | 70822.00

## 0_4_表10_2_2-16 分部分项工程清单与计价表
【表10.2.2-16】
分部分项工程清单与计价表
单位(专业)工程名称:单项工程-给排水 | [5 empty] | 标段: |  |  | 第1页 共18页
序号 | 项目编码 | 项目名称 | 项目特征 | 计量 单位 | 工程量 | 金 额 (元) |  |  |  |  | 备注
[6 empty] | 综合单价 | 合价 | 其中
[8 empty] | 人工费 | 机械费 | 暂估价
|  | 给排水-1#楼 |  |  |  |  | 21444.86 | 4779.05 | 59.65
1 | 031001006001 | 塑料管 | 1.安装部位：室内给水 2.介质：给水 3.材质、规格：PP-R给水管 DN15(De20*2.3) 4.连接形式：热熔连接(含管件) 5.压力试验及吹、洗设计要求：管道消毒、水压试验及水冲洗 | m | 59.67 | 15.19 | 906.39 | 430.22 | 6.56
2 | 031001006002 | 塑料管 | 1.安装部位：室内给水 2.介质：给水 3.材质、规格：PP-R给水管 DN20(De25*2.8) 4.连接形式：热熔连接(含管件) 5.压力试验及吹、洗设计要求：管道消毒、水压试验及水冲洗 | m | 2.51 | 18.13 | 45.51 | 20.23 | 0.28
3 | 031001006003 | 塑料管 | 1.安装部位：室内给水 2.介质：给水 3.材质、规格：PP-R给水管 DN25(De32*3.6) 4.连接形式：热熔连接(含管件) 5.压力试验及吹、洗设计要求：管道消毒、水压试验及水冲洗 | m | 7.02 | 23.62 | 165.81 | 62.62 | 0.77
本页小计 | [6 empty] | 1117.71 | 513.07 | 7.61
【表10.2.2-16】
分部分项工程清单与计价表
单位(专业)工程名称:单项工程-给排水 | [5 empty] | 标段: |  |  | 第2页 共18页
序号 | 项目编码 | 项目名称 | 项目特征 | 计量 单位 | 工程量 | 金 额 (元) |  |  |  |  | 备注
[6 empty] | 综合单价 | 合价 | 其中
[8 empty] | 人工费 | 机械费 | 暂估价
4 | 031001006004 | 塑料管 | 1.安装部位：室内给水 2.介质：给水 3.材质、规格：PP-R给水管 DN32(De40*4.5) 4.连接形式：热熔连接(含管件) 5.压力试验及吹、洗设计要求：管道消毒、水压试验及水冲洗 | m | 8.50 | 30.77 | 261.55 | 90.36 | 0.94
5 | 031001006005 | 塑料管 | 1.安装部位：室内给水 2.介质：给水 3.材质、规格：PP-R给水管 DN40(De50*5.6) 4.连接形式：热熔连接(含管件) 5.压力试验及吹、洗设计要求：管道消毒、水压试验及水冲洗 | m | 13.76 | 42.90 | 590.30 | 178.05 | 1.51
6 | 031001006006 | 塑料管 | 1.安装部位：室内给水 2.介质：给水 3.材质、规格：PP-R给水管 DN50(De63*5.6) 4.连接形式：热熔连接(含管件) 5.压力试验及吹、洗设计要求：管道消毒、水压试验及水冲洗 | m | 4.78 | 53.61 | 256.26 | 63.53 | 0.91
本页小计 | [6 empty] | 1108.11 | 331.94 | 3.36
【表10.2.2-16】
分部分项工程清单与计价表
单位(专业)工程名称:单项工程-给排水 | [5 empty] | 标段: |  |  | 第3页 共18页
序号 | 项目编码 | 项目名称 | 项目特征 | 计量 单位 | 工程量 | 金 额 (元) |  |  |  |  | 备注
[6 empty] | 综合单价 | 合价 | 其中
[8 empty] | 人工费 | 机械费 | 暂估价
7 | 031001006007 | 塑料管 | 1.安装部位：室内排水 2.介质：污废水 3.材质、规格：PVC-U排水管 De50*2.0 4.连接形式：粘接(含管件) 5.压力试验及吹、洗设计要求：灌水、通水试验 | m | 7.20 | 20.13 | 144.94 | 65.45
8 | 031001006008 | 塑料管 | 1.安装部位：室内排水 2.介质：污废水 3.材质、规格：PVC-U排水管 De75*2.3 4.连接形式：粘接(含管件) 5.压力试验及吹、洗设计要求：灌水、通水试验 | m | 24.15 | 29.01 | 700.59 | 267.82
9 | 031001006009 | 塑料管 | 1.安装部位：室内排水 2.介质：污废水 3.材质、规格：PVC-U排水管 De110*3.2 4.连接形式：粘接(含管件) 5.压力试验及吹、洗设计要求：灌水、通水试验 | m | 40.70 | 44.89 | 1827.02 | 547.01
10 | 031002001001 | 管道支吊架 | 1.材 质：型钢 2.管架形式：一般管架制作安装 | Kg | 17.85 | 15.05 | 268.64 | 125.84 | 16.60
本页小计 | [6 empty] | 2941.19 | 1006.12 | 16.60
【表10.2.2-16】
分部分项工程清单与计价表
单位(专业)工程名称:单项工程-给排水 | [5 empty] | 标段: |  |  | 第4页 共18页
序号 | 项目编码 | 项目名称 | 项目特征 | 计量 单位 | 工程量 | 金 额 (元) |  |  |  |  | 备注
[6 empty] | 综合单价 | 合价 | 其中
[8 empty] | 人工费 | 机械费 | 暂估价
11 | 031201003001 | 金属结构刷油 | 1.除锈级别：除微锈 2.油漆品种：红丹防锈、调和漆 3.结构类型：一般钢结构 4.涂刷遍数、漆膜厚度：各二遍 | kg | 17.85 | 1.74 | 31.06 | 13.21 | 3.93
12 | 031201001001 | 管道刷油 | 1.油漆品种：管道刷调和漆 2.涂刷遍数、漆膜厚度：二遍 | m2 | 13.70 | 8.20 | 112.34 | 59.05
13 | 031003001001 | 螺纹阀门 | 1.阀门类型：截止阀 2.规格、压力等级：J11T-16K DN20 3.连接形式：螺纹连接 | 个 | 1 | 39.81 | 39.81 | 7.45 | 0.19
14 | 031003001002 | 螺纹阀门 | 1.阀门类型：截止阀 2.规格、压力等级：J11T-16K DN25 3.连接形式：螺纹连接 | 个 | 1 | 86.25 | 86.25 | 8.79 | 0.37
15 | 031003001003 | 螺纹阀门 | 1.阀门类型：自动排气阀 2.规格、压力等级：ZP-Ⅰ型 DN25 3.连接形式：螺纹连接 | 个 | 1 | 80.93 | 80.93 | 19.97 | 0.12
16 | 031003001004 | 螺纹阀门 | 1.阀门类型：减压阀 2.规格、压力等级：YZ11X-16T DN40 3.连接形式：螺纹连接 | 个 | 3 | 519.27 | 1557.81 | 55.44 | 1.80
17 | 031003013001 | 水表 | 1.安装部位(室内外)：室外 2.型号、规格：LXSY-40E 3.连接形式：螺纹连接 4.附件配置：截止阀1个 DN40 | 组 | 3 | 364.47 | 1093.41 | 148.41 | 3.24
本页小计 | [6 empty] | 3001.61 | 312.32 | 9.65
【表10.2.2-16】
分部分项工程清单与计价表
单位(专业)工程名称:单项工程-给排水 | [5 empty] | 标段: |  |  | 第5页 共18页
序号 | 项目编码 | 项目名称 | 项目特征 | 计量 单位 | 工程量 | 金 额 (元) |  |  |  |  | 备注
[6 empty] | 综合单价 | 合价 | 其中
[8 empty] | 人工费 | 机械费 | 暂估价
18 | 031003013002 | 水表 | 1.安装部位(室内外)：室外 2.型号、规格：LXSY-50E 3.连接形式：螺纹连接 4.附件配置：闸阀1个Z15X-16Q DN50 | 组 | 1 | 435.80 | 435.80 | 58.26 | 1.36
19 | 031004006001 | 大便器 | 1.材 质：陶瓷 2.规格、类型：蹲式大便器 3.组装形式：低位水箱 4.附件名称、数量：脚踏开关、冲洗管、防污器 | 组 | 5 | 411.88 | 2059.40 | 316.10
20 | 031004006002 | 大便器 | 1.材 质：陶瓷 2.规格、类型：坐式大便器 3.组装形式：连体水箱 4.附件名称、数量：角型阀(带铜活)、进水阀配件、座便器桶盖 | 组 | 3 | 680.38 | 2041.14 | 133.29
21 | 031004003001 | 洗脸盆 | 1.材 质：陶瓷 2.规格、类型：台式洗脸盆（单冷水感应龙头） 3.组装形式：台下式安装，不含台面板 4.附件名称、数量：洗脸盆托架、排水附件、感应脸盆龙头、角型阀(带铜活) | 组 | 6 | 621.80 | 3730.80 | 183.66
本页小计 | [6 empty] | 8267.14 | 691.31 | 1.36
【表10.2.2-16】
分部分项工程清单与计价表
单位(专业)工程名称:单项工程-给排水 | [5 empty] | 标段: |  |  | 第6页 共18页
序号 | 项目编码 | 项目名称 | 项目特征 | 计量 单位 | 工程量 | 金 额 (元) |  |  |  |  | 备注
[6 empty] | 综合单价 | 合价 | 其中
[8 empty] | 人工费 | 机械费 | 暂估价
22 | 031004008001 | 其他成品卫生器具 | 1.材 质：陶瓷 2.规格、类型：拖布池 3.组装形式：立式成品 4.附件名称、数量：陶瓷芯中长水嘴、排水栓带链堵 | 组 | 5 | 286.74 | 1433.70 | 127.10
23 | 031004014001 | 给、排水附(配)件 | 1.材 质：带存水弯PVC地漏 2.型号、规格：De50 3.安装方式：粘接 | 组 | 7 | 29.37 | 205.59 | 73.36
24 | 031004014002 | 给、排水附(配)件 | 1.材 质：PVC地面扫除口 2.型号、规格：De110 3.安装方式：粘接 | 组 | 2 | 11.43 | 22.86 | 12.70
25 | 030413003001 | 打洞（孔） | 1.混凝土墙体钻孔 直径 （mm以内）83 | 个 | 1 | 32.05 | 32.05 | 21.31
26 | 011615001001 | 开孔（打洞） | 1.混凝土墙体钻孔 直径 （mm以内）108 | 个 | 1 | 37.59 | 37.59 | 25.48
27 | 030413003002 | 打洞（孔） | 1.混凝土墙体钻孔 直径 （mm以内）132 | 个 | 1 | 45.76 | 45.76 | 30.84
28 | 03B001 | 卫生间暗敷管道 | 1.卫生间（内周长在12m以上）暗敷管道，每间补贴 1.5 工日 | 间 | 3 | 291.32 | 873.96 | 670.50
29 | 040101002002 | 挖沟槽土方 | 1.人工挖沟槽土方三类土，抛土于沟槽边1m以外堆放 2.回填土、夯实、清理现场。 | m3 | 9.20 | 60.98 | 561.02 | 430.47
本页小计 | [6 empty] | 3212.53 | 1391.76
【表10.2.2-16】
分部分项工程清单与计价表
单位(专业)工程名称:单项工程-给排水 | [5 empty] | 标段: |  |  | 第7页 共18页
序号 | 项目编码 | 项目名称 | 项目特征 | 计量 单位 | 工程量 | 金 额 (元) |  |  |  |  | 备注
[6 empty] | 综合单价 | 合价 | 其中
[8 empty] | 人工费 | 机械费 | 暂估价
30 | 040504001001 | 砌筑井 | 1.砖砌矩形水表井 井室净空尺寸（m）1.5×1井室~净高1(m) | 座 | 1 | 1796.57 | 1796.57 | 532.53 | 21.07
|  | 给排水-2#楼 |  |  |  |  | 26675.05 | 6117.33 | 93.52
31 | 031001006010 | 塑料管 | 1.安装部位：室内给水 2.介质：给水 3.材质、规格：PP-R给水管 DN15(De20*2.3) 4.连接形式：热熔连接(含管件) 5.压力试验及吹、洗设计要求：管道消毒、水压试验及水冲洗 | m | 71.96 | 15.19 | 1093.07 | 518.83 | 7.92
32 | 031001006011 | 塑料管 | 1.安装部位：室内给水 2.介质：给水 3.材质、规格：PP-R给水管 DN20(De25*2.8) 4.连接形式：热熔连接(含管件) 5.压力试验及吹、洗设计要求：管道消毒、水压试验及水冲洗 | m | 9.71 | 18.13 | 176.04 | 78.26 | 1.07
33 | 031001006012 | 塑料管 | 1.安装部位：室内给水 2.介质：给水 3.材质、规格：PP-R给水管 DN25(De32*3.6) 4.连接形式：热熔连接(含管件) 5.压力试验及吹、洗设计要求：管道消毒、水压试验及水冲洗 | m | 10.91 | 23.62 | 257.69 | 97.32 | 1.20
本页小计 | [6 empty] | 3323.37 | 1226.94 | 31.26
【表10.2.2-16】
分部分项工程清单与计价表
单位(专业)工程名称:单项工程-给排水 | [5 empty] | 标段: |  |  | 第8页 共18页
序号 | 项目编码 | 项目名称 | 项目特征 | 计量 单位 | 工程量 | 金 额 (元) |  |  |  |  | 备注
[6 empty] | 综合单价 | 合价 | 其中
[8 empty] | 人工费 | 机械费 | 暂估价
34 | 031001006013 | 塑料管 | 1.安装部位：室内给水 2.介质：给水 3.材质、规格：PP-R给水管 DN32(De40*4.5) 4.连接形式：热熔连接(含管件) 5.压力试验及吹、洗设计要求：管道消毒、水压试验及水冲洗 | m | 6.21 | 30.77 | 191.08 | 66.01 | 0.68
35 | 031001006014 | 塑料管 | 1.安装部位：室内给水 2.介质：给水 3.材质、规格：PP-R给水管 DN40(De50*5.6) 4.连接形式：热熔连接(含管件) 5.压力试验及吹、洗设计要求：管道消毒、水压试验及水冲洗 | m | 20.31 | 42.90 | 871.30 | 262.81 | 2.23
36 | 031001006015 | 塑料管 | 1.安装部位：室内给水 2.介质：给水 3.材质、规格：PP-R给水管 DN50(De63*5.6) 4.连接形式：热熔连接(含管件) 5.压力试验及吹、洗设计要求：管道消毒、水压试验及水冲洗 | m | 4.10 | 53.61 | 219.80 | 54.49 | 0.78
本页小计 | [6 empty] | 1282.18 | 383.31 | 3.69
【表10.2.2-16】
分部分项工程清单与计价表
单位(专业)工程名称:单项工程-给排水 | [5 empty] | 标段: |  |  | 第9页 共18页
序号 | 项目编码 | 项目名称 | 项目特征 | 计量 单位 | 工程量 | 金 额 (元) |  |  |  |  | 备注
[6 empty] | 综合单价 | 合价 | 其中
[8 empty] | 人工费 | 机械费 | 暂估价
37 | 031001006016 | 塑料管 | 1.安装部位：室内排水 2.介质：污废水 3.材质、规格：PVC-U排水管 De50*2.0 4.连接形式：粘接(含管件) 5.压力试验及吹、洗设计要求：灌水、通水试验 | m | 7.20 | 20.13 | 144.94 | 65.45
38 | 031001006017 | 塑料管 | 1.安装部位：室内排水 2.介质：污废水 3.材质、规格：PVC-U排水管 De75*2.3 4.连接形式：粘接(含管件) 5.压力试验及吹、洗设计要求：灌水、通水试验 | m | 18.31 | 29.01 | 531.17 | 203.06
39 | 031001006018 | 塑料管 | 1.安装部位：室内排水 2.介质：污废水 3.材质、规格：PVC-U排水管 De110*3.2 4.连接形式：粘接(含管件) 5.压力试验及吹、洗设计要求：灌水、通水试验 | m | 58.77 | 44.89 | 2638.19 | 789.87
40 | 031002001002 | 管道支吊架 | 1.材 质：型钢 2.管架形式：一般管架制作安装 | Kg | 22.47 | 15.05 | 338.17 | 158.41 | 20.90
本页小计 | [6 empty] | 3652.47 | 1216.79 | 20.90
【表10.2.2-16】
分部分项工程清单与计价表
单位(专业)工程名称:单项工程-给排水 | [5 empty] | 标段: |  |  | 第10页 共18页
序号 | 项目编码 | 项目名称 | 项目特征 | 计量 单位 | 工程量 | 金 额 (元) |  |  |  |  | 备注
[6 empty] | 综合单价 | 合价 | 其中
[8 empty] | 人工费 | 机械费 | 暂估价
41 | 031201003002 | 金属结构刷油 | 1.除锈级别：除微锈 2.油漆品种：红丹防锈、调和漆 3.结构类型：一般钢结构 4.涂刷遍数、漆膜厚度：各二遍 | kg | 22.47 | 1.74 | 39.10 | 16.63 | 4.94
42 | 031201001002 | 管道刷油 | 1.油漆品种：管道刷调和漆 2.涂刷遍数、漆膜厚度：二遍 | m2 | 17.35 | 8.20 | 142.27 | 74.78
43 | 031003001005 | 螺纹阀门 | 1.阀门类型：截止阀 2.规格、压力等级：J11T-16K DN20 3.连接形式：螺纹连接 | 个 | 1 | 39.81 | 39.81 | 7.45 | 0.19
44 | 031003001006 | 螺纹阀门 | 1.阀门类型：截止阀 2.规格、压力等级：J11T-16K DN25 3.连接形式：螺纹连接 | 个 | 2 | 86.25 | 172.50 | 17.58 | 0.74
45 | 031003001007 | 螺纹阀门 | 1.阀门类型：自动排气阀 2.规格、压力等级：ZP-Ⅰ型 DN25 3.连接形式：螺纹连接 | 个 | 2 | 80.93 | 161.86 | 39.94 | 0.24
46 | 031003001008 | 螺纹阀门 | 1.阀门类型：减压阀（系统图3层为DN40,平面图3层为DN32，按平面图DN32规格计算） 2.规格、压力等级：YZ11X-16T DN32 3.连接形式：螺纹连接 | 个 | 1 | 398.79 | 398.79 | 11.03 | 0.49
47 | 031003013003 | 水表 | 1.型号、规格：水表LXSY-32E 2.连接形式：螺纹连接 3.附件配置：截止阀1个 DN32 | 组 | 1 | 271.74 | 271.74 | 40.68 | 0.96
本页小计 | [6 empty] | 1226.07 | 208.09 | 7.56
【表10.2.2-16】
分部分项工程清单与计价表
单位(专业)工程名称:单项工程-给排水 | [5 empty] | 标段: |  |  | 第11页 共18页
序号 | 项目编码 | 项目名称 | 项目特征 | 计量 单位 | 工程量 | 金 额 (元) |  |  |  |  | 备注
[6 empty] | 综合单价 | 合价 | 其中
[8 empty] | 人工费 | 机械费 | 暂估价
48 | 031003013004 | 水表 | 1.型号、规格：水表LXSY-40E 2.连接形式：螺纹连接 3.附件配置：截止阀1个 DN40 | 组 | 3 | 364.47 | 1093.41 | 148.41 | 3.24
49 | 031003001009 | 螺纹阀门 | 1.阀门类型：减压阀 2.规格、压力等级：YZ11X-16T DN40 3.连接形式：螺纹连接 | 个 | 2 | 519.27 | 1038.54 | 36.96 | 1.20
50 | 031003013005 | 水表 | 1.型号、规格：水表LXSY-40E 2.连接形式：螺纹连接 3.附件配置：截止阀1个 DN40 | 组 | 3 | 364.47 | 1093.41 | 148.41 | 3.24
51 | 031003013006 | 水表 | 1.型号、规格：水表LXSY-50E 2.连接形式：螺纹连接 3.附件配置：闸阀1个Z15X-16Q DN50 | 组 | 1 | 435.80 | 435.80 | 58.26 | 1.36
52 | 031004006003 | 大便器 | 1.材 质：陶瓷 2.规格、类型：蹲式大便器 3.组装形式：低位水箱 4.附件名称、数量：脚踏开关、冲洗管、防污器 | 组 | 7 | 411.88 | 2883.16 | 442.54
53 | 031004006004 | 大便器 | 1.材 质：陶瓷 2.规格、类型：坐式大便器 3.组装形式：连体水箱 4.附件名称、数量：角型阀(带铜活)、进水阀配件、座便器桶盖 | 组 | 2 | 680.38 | 1360.76 | 88.86
本页小计 | [6 empty] | 7905.08 | 923.44 | 9.04
【表10.2.2-16】
分部分项工程清单与计价表
单位(专业)工程名称:单项工程-给排水 | [5 empty] | 标段: |  |  | 第12页 共18页
序号 | 项目编码 | 项目名称 | 项目特征 | 计量 单位 | 工程量 | 金 额 (元) |  |  |  |  | 备注
[6 empty] | 综合单价 | 合价 | 其中
[8 empty] | 人工费 | 机械费 | 暂估价
54 | 031004003002 | 洗脸盆 | 1.材 质：陶瓷 2.规格、类型：台式洗脸盆（单冷水感应龙头） 3.组装形式：台下式安装，不含台面板 4.附件名称、数量：洗脸盆托架、排水附件、感应脸盆龙头、角型阀(带铜活) | 组 | 6 | 621.80 | 3730.80 | 183.66
55 | 031004008002 | 其他成品卫生器具 | 1.材 质：陶瓷 2.规格、类型：拖布池 3.组装形式：立式成品 4.附件名称、数量：陶瓷芯中长水嘴、排水栓带链堵 | 组 | 7 | 286.74 | 2007.18 | 177.94
56 | 031004014003 | 给、排水附(配)件 | 1.材 质：带存水弯PVC地漏 2.型号、规格：De50 3.安装方式：粘接 | 组 | 5 | 29.37 | 146.85 | 52.40
57 | 031004014004 | 给、排水附(配)件 | 1.材 质：PVC地面扫除口 2.型号、规格：De110 3.安装方式：粘接 | 组 | 2 | 11.43 | 22.86 | 12.70
58 | 030413003003 | 打洞（孔） | 1.混凝土墙体钻孔 直径 （mm以内）63 | 个 | 1 | 24.54 | 24.54 | 15.79
59 | 030413003004 | 打洞（孔） | 1.混凝土墙体钻孔 直径 （mm以内）83 | 个 | 1 | 32.05 | 32.05 | 21.31
本页小计 | [6 empty] | 5964.28 | 463.80
【表10.2.2-16】
分部分项工程清单与计价表
单位(专业)工程名称:单项工程-给排水 | [5 empty] | 标段: |  |  | 第13页 共18页
序号 | 项目编码 | 项目名称 | 项目特征 | 计量 单位 | 工程量 | 金 额 (元) |  |  |  |  | 备注
[6 empty] | 综合单价 | 合价 | 其中
[8 empty] | 人工费 | 机械费 | 暂估价
60 | 011615001002 | 开孔（打洞） | 1.混凝土墙体钻孔 直径 （mm以内）108 | 个 | 1 | 37.59 | 37.59 | 25.48
61 | 030413003005 | 打洞（孔） | 1.混凝土墙体钻孔 直径 （mm以内）132 | 个 | 1 | 45.76 | 45.76 | 30.84
62 | 03B002 | 卫生间暗敷管道 | 1.卫生间（内周长在12m以上）暗敷管道，每间补贴 1.5 工日 | 间 | 3 | 291.32 | 873.96 | 670.50
63 | 040101002003 | 挖沟槽土方 | 1.人工挖沟槽土方三类土，抛土于沟槽边1m以外堆放 2.回填土、夯实、清理现场。 | m3 | 9.31 | 60.98 | 567.72 | 435.61
64 | 040504001002 | 砌筑井 | 1.砖砌矩形水表井 井室净空尺寸（m）1.5×1井室~净高1(m) | 座 | 2 | 1796.57 | 3593.14 | 1065.06 | 42.14
|  | 给排水-公厕 |  |  |  |  | 9505.36 | 2626.39 | 52.71
65 | 031001006019 | 塑料管 | 1.安装部位：室内给水 2.介质：给水 3.材质、规格：PP-R给水管 DN15(De20*2.3) 4.连接形式：热熔连接(含管件) 5.压力试验及吹、洗设计要求：管道消毒、水压试验及水冲洗 | m | 14.76 | 15.19 | 224.20 | 106.42 | 1.62
本页小计 | [6 empty] | 5342.37 | 2333.91 | 43.76
【表10.2.2-16】
分部分项工程清单与计价表
单位(专业)工程名称:单项工程-给排水 | [5 empty] | 标段: |  |  | 第14页 共18页
序号 | 项目编码 | 项目名称 | 项目特征 | 计量 单位 | 工程量 | 金 额 (元) |  |  |  |  | 备注
[6 empty] | 综合单价 | 合价 | 其中
[8 empty] | 人工费 | 机械费 | 暂估价
66 | 031001006020 | 塑料管 | 1.安装部位：室内给水 2.介质：给水 3.材质、规格：PP-R给水管 DN20(De25*2.8) 4.连接形式：热熔连接(含管件) 5.压力试验及吹、洗设计要求：管道消毒、水压试验及水冲洗 | m | 0.90 | 18.13 | 16.32 | 7.25 | 0.10
67 | 031001006021 | 塑料管 | 1.安装部位：室内给水 2.介质：给水 3.材质、规格：PP-R给水管 DN25(De32*3.6) 4.连接形式：热熔连接(含管件) 5.压力试验及吹、洗设计要求：管道消毒、水压试验及水冲洗 | m | 3.24 | 23.62 | 76.53 | 28.90 | 0.36
68 | 031001006022 | 塑料管 | 1.安装部位：室内给水 2.介质：给水 3.材质、规格：PP-R给水管 DN32(De40*4.5) 4.连接形式：热熔连接(含管件) 5.压力试验及吹、洗设计要求：管道消毒、水压试验及水冲洗 | m | 0.57 | 30.77 | 17.54 | 6.06 | 0.06
本页小计 | [6 empty] | 110.39 | 42.21 | 0.52
【表10.2.2-16】
分部分项工程清单与计价表
单位(专业)工程名称:单项工程-给排水 | [5 empty] | 标段: |  |  | 第15页 共18页
序号 | 项目编码 | 项目名称 | 项目特征 | 计量 单位 | 工程量 | 金 额 (元) |  |  |  |  | 备注
[6 empty] | 综合单价 | 合价 | 其中
[8 empty] | 人工费 | 机械费 | 暂估价
69 | 031001006023 | 塑料管 | 1.安装部位：室内给水 2.介质：给水 3.材质、规格：PP-R给水管 DN40(De50*5.6) 4.连接形式：热熔连接(含管件) 5.压力试验及吹、洗设计要求：管道消毒、水压试验及水冲洗 | m | 5.02 | 42.90 | 215.36 | 64.96 | 0.55
70 | 031001006024 | 塑料管 | 1.安装部位：室内排水 2.介质：污废水 3.材质、规格：PVC-U排水管 De50*2.0 4.连接形式：粘接(含管件) 5.压力试验及吹、洗设计要求：灌水、通水试验 | m | 1.20 | 20.13 | 24.16 | 10.91
71 | 031001006025 | 塑料管 | 1.安装部位：室内排水 2.介质：污废水 3.材质、规格：PVC-U排水管 De75*2.3 4.连接形式：粘接(含管件) 5.压力试验及吹、洗设计要求：灌水、通水试验 | m | 2.88 | 29.01 | 83.55 | 31.94
本页小计 | [6 empty] | 323.07 | 107.81 | 0.55
【表10.2.2-16】
分部分项工程清单与计价表
单位(专业)工程名称:单项工程-给排水 | [5 empty] | 标段: |  |  | 第16页 共18页
序号 | 项目编码 | 项目名称 | 项目特征 | 计量 单位 | 工程量 | 金 额 (元) |  |  |  |  | 备注
[6 empty] | 综合单价 | 合价 | 其中
[8 empty] | 人工费 | 机械费 | 暂估价
72 | 031001006026 | 塑料管 | 1.安装部位：室内排水 2.介质：污废水 3.材质、规格：PVC-U排水管 De110*3.2 4.连接形式：粘接(含管件) 5.压力试验及吹、洗设计要求：灌水、通水试验 | m | 8.35 | 44.89 | 374.83 | 112.22
73 | 031002001003 | 管道支吊架 | 1.材 质：型钢 2.管架形式：一般管架制作安装 | Kg | 4.45 | 15.05 | 66.97 | 31.37 | 4.14
74 | 031201003003 | 金属结构刷油 | 1.除锈级别：除微锈 2.油漆品种：红丹防锈、调和漆 3.结构类型：一般钢结构 4.涂刷遍数、漆膜厚度：各二遍 | kg | 4.45 | 1.74 | 7.74 | 3.29 | 0.98
75 | 031201001003 | 管道刷油 | 1.油漆品种：管道刷调和漆 2.涂刷遍数、漆膜厚度：二遍 | m2 | 3.39 | 8.20 | 27.80 | 14.61
76 | 031003001010 | 螺纹阀门 | 1.阀门类型：减压阀 2.规格、压力等级：YZ11X-16T DN40 3.连接形式：螺纹连接 | 个 | 1 | 519.27 | 519.27 | 18.48 | 0.60
77 | 031003013007 | 水表 | 1.型号、规格：LXSY-40E 2.连接形式：螺纹连接 3.附件配置：截止阀1个 DN40 | 组 | 2 | 364.47 | 728.94 | 98.94 | 2.16
本页小计 | [6 empty] | 1725.55 | 278.91 | 7.88
【表10.2.2-16】
分部分项工程清单与计价表
单位(专业)工程名称:单项工程-给排水 | [5 empty] | 标段: |  |  | 第17页 共18页
序号 | 项目编码 | 项目名称 | 项目特征 | 计量 单位 | 工程量 | 金 额 (元) |  |  |  |  | 备注
[6 empty] | 综合单价 | 合价 | 其中
[8 empty] | 人工费 | 机械费 | 暂估价
78 | 031004006005 | 大便器 | 1.材 质：陶瓷 2.规格、类型：蹲式大便器 3.组装形式：低位水箱 4.附件名称、数量：脚踏开关、冲洗管、防污器 | 组 | 3 | 411.88 | 1235.64 | 189.66
79 | 031004003003 | 洗脸盆 | 1.材 质：陶瓷 2.规格、类型：台式洗脸盆（单冷水感应龙头） 3.组装形式：台下式安装，不含台面板 4.附件名称、数量：洗脸盆托架、排水附件、感应脸盆龙头、角型阀(带铜活) | 组 | 2 | 621.80 | 1243.60 | 61.22
80 | 031004014005 | 给、排水附(配)件 | 1.材 质：带存水弯PVC地漏 2.型号、规格：De50 3.安装方式：粘接 | 组 | 1 | 29.37 | 29.37 | 10.48
81 | 030413003006 | 打洞（孔） | 1.混凝土墙体钻孔 直径 （mm以内）63 | 个 | 1 | 24.54 | 24.54 | 15.79
82 | 011615001003 | 开孔（打洞） | 1.混凝土墙体钻孔 直径 （mm以内）108 | 个 | 2 | 37.59 | 75.18 | 50.96
83 | 030413003007 | 打洞（孔） | 1.混凝土墙体钻孔 直径 （mm以内）132 | 个 | 2 | 45.76 | 91.52 | 61.68
84 | 03B003 | 卫生间暗敷管道 | 1.卫生间（内周长在12m以上）暗敷管道，每间补贴 1.5 工日 | 间 | 1 | 291.32 | 291.32 | 223.50
本页小计 | [6 empty] | 2991.17 | 613.29
【表10.2.2-16】
分部分项工程清单与计价表
单位(专业)工程名称:单项工程-给排水 | [5 empty] | 标段: |  |  | 第18页 共18页
序号 | 项目编码 | 项目名称 | 项目特征 | 计量 单位 | 工程量 | 金 额 (元) |  |  |  |  | 备注
[6 empty] | 综合单价 | 合价 | 其中
[8 empty] | 人工费 | 机械费 | 暂估价
85 | 040101002004 | 挖沟槽土方 | 1.人工挖沟槽土方三类土，抛土于沟槽边1m以外堆放 2.回填土、夯实、清理现场。 | m3 | 8.82 | 60.98 | 537.84 | 412.69
86 | 040504001003 | 砌筑井 | 1.砖砌矩形水表井 井室净空尺寸（m）1.5×1井室~净高1(m) | 座 | 2 | 1796.57 | 3593.14 | 1065.06 | 42.14
本页小计 | [6 empty] | 4130.98 | 1477.75 | 42.14
合计 | [6 empty] | 57625.27 | 13522.77 | 205.88

## 0_4_表10_2_2-16 施工技术措施项目清单与计价
【表10.2.2-16】
施工技术措施项目清单与计价表
单位(专业)工程名称:单项工程-给排水 | [5 empty] | 标段: |  |  | 第1页 共1页
序号 | 项目编码 | 项目名称 | 项目特征 | 计量 单位 | 工程量 | 金 额 (元) |  |  |  |  | 备注
[6 empty] | 综合单价 | 合价 | 其中
[8 empty] | 人工费 | 机械费 | 暂估价
|  | 给排水 |  |  | 0 |  | 704.86 | 169.02
1 | 031301017001 | 脚手架搭拆 | 1.脚手架搭拆费第十册 | 项 | 1 | 704.86 | 704.86 | 169.02
本页小计 | [6 empty] | 704.86 | 169.02
合计 | [6 empty] | 704.86 | 169.02

## 0_4_表10_2_2-21 其他项目清单与计价汇总表
【表10.2.2-21】
其他项目清单与计价汇总表
工程名称:给排水 |  | 标段: | 第1页 共1页
序号 | 项 目 名 称 | 金额(元) | 备注
1 | 暂列金额 | 1892.47 | 明细详见表10.2.2-22
1.1 | 标化工地增加费 |  | 明细详见表10.2.2-22
1.2 | 优质工程增加费 |  | 明细详见表10.2.2-22
1.3 | 其他暂列金额 | 1892.47 | 明细详见表10.2.2-22
2 | 暂估价
2.1 | 材料（设备）暂估价 |  | 明细详见表10.2.2-23
2.2 | 专业工程暂估价 |  | 明细详见表10.2.2-24
2.3 | 专项技术措施暂估价 |  | 明细详见表10.2.2-25
3 | 计日工 |  | 明细详见表10.2.2-26
4 | 总承包服务费 |  | 明细详见表10.2.2-27
合 计 |  | 1892.47 | -

## 0_4_表10_2_2-22 暂列金额明细表
【表10.2.2-22】
暂列金额明细表
工程名称:给排水 |  |  | 标段: | 第1页 共1页
序号 | 项 目 名 称 | 计量单位 | 暂定金额(元) | 备注
1 | 标化工地增加费 | 项
2 | 优质工程增加费 | 项
3 | 其他暂列金额 | 项 | 1892.47 | 估算比例一般不高于5%
3.1 | 其他暂列金额 | 项 | 1892.47
合计 |  |  | 1892.47 | -

## 0_4_表10_2_2-31 主要材料和工程设备一览表
【表10.2.2-31】
主要材料和工程设备一览表
工程名称:给排水 |  |  |  | 标段: |  | 第1页 共2页
序号 | 名称、规格、型号 | 单位 | 数量 | 单价(元) | 合价（元） | 备注
1 | 普通硅酸盐水泥PO 42.5综合 | kg | 230.635 | 0.40 | 92.95
2 | 黄砂毛砂 | m3 | 0.135 | 208.50 | 28.15
3 | 碎石综合 | t | 1.264 | 115.00 | 145.38
4 | 混凝土实心砖240×115×53 MU10 | 千块 | 3.700 | 407.10 | 1506.27
5 | 烧结粉煤灰砖240×115×53 | 千块 | 0.240 | 316.20 | 75.89
6 | 非泵送商品混凝土C20 | m3 | 4.000 | 382.00 | 1528.00
7 | 室内塑料给水管热熔管件DN15 | 个 | 222.513 | 1.00 | 222.42
8 | 室内塑料给水管热熔管件DN20 | 个 | 16.072 | 1.51 | 24.26
9 | 室内塑料给水管热熔管件DN32 | 个 | 13.553 | 3.79 | 51.43
10 | 室内塑料给水管热熔管件DN40 | 个 | 29.005 | 7.60 | 220.41
11 | 室内塑料给水管热熔管件DN50 | 个 | 5.852 | 14.25 | 83.39
12 | 室内塑料给水管热熔管件DN25 | 个 | 22.885 | 2.73 | 62.56
13 | 型钢综合 | kg | 47.456 | 3.26 | 154.56
14 | 角型阀(带铜活)DN15 | 个 | 34.340 | 13.72 | 471.14
15 | 排水栓带链堵 | 套 | 12.120 | 5.20 | 63.02
16 | 瓷蹲式大便器低水箱及配件 | 套 | 15.150 | 30.50 | 462.08
17 | 带存水弯PVC地漏DN50 | 个 | 13.130 | 15.30 | 200.89
18 | PVC地面扫除口De110 | 个 | 4.040 | 2.66 | 10.76
19 | 单冷水感应洗脸盆水龙头DN15 | 个 | 14.140 | 255.00 | 3605.70
20 | 成套连体坐便器(含配件） | 套 | 5.050 | 589.03 | 2974.58
21 | 陶瓷芯中长水嘴DN15 | 个 | 12.120 | 11.46 | 138.90
22 | 酚醛调和漆各色 | kg | 7.491 | 12.39 | 92.81
23 | 醇酸防锈漆C53-1 | kg | 0.945 | 12.39 | 11.71
24 | PP-R给水管DN15(De20*2.3) | m | 148.732 | 3.07 | 456.61
25 | PP-R给水管DN20(De25*2.8) | m | 13.330 | 4.61 | 61.45
26 | PP-R给水管DN25(De32*3.6) | m | 21.509 | 7.79 | 167.55
27 | PP-R给水管DN40(De50*5.6) | m | 39.716 | 19.25 | 764.52
28 | PP-R给水管DN32(De40*4.5) | m | 15.525 | 12.29 | 190.80
29 | PP-R给水管DN40(De63*5.8) | m | 9.022 | 25.50 | 230.06
【表10.2.2-31】
主要材料和工程设备一览表
工程名称:给排水 |  |  |  | 标段: |  | 第2页 共2页
序号 | 名称、规格、型号 | 单位 | 数量 | 单价(元) | 合价（元） | 备注
30 | PVC-U排水管De75*2.3 | m | 44.433 | 8.79 | 390.57
31 | PVC-U排水管De110*3.2 | m | 92.725 | 16.16 | 1498.44
32 | PVC-U排水管De50*2.0 | m | 15.787 | 5.07 | 80.04
33 | 冲洗管DN32 | 根 | 15.150 | 5.40 | 81.81
34 | 截止阀DN40 | 个 | 11.110 | 70.57 | 784.03
35 | 螺纹闸阀Z15X-16Q DN50 | 个 | 2.020 | 92.04 | 185.92
36 | 螺纹截止阀J11T-16K DN20 | 个 | 2.020 | 25.14 | 50.78
37 | 螺纹截止阀J11T-16K DN25 | 个 | 3.030 | 33.84 | 102.54
38 | 减压阀YZ11X-16T DN32 | 个 | 1.010 | 372.00 | 375.72
39 | 截止阀LXSY-32E | 个 | 1.010 | 53.18 | 53.71
40 | 螺纹减压阀YZ11X-16T DN40 | 个 | 6.060 | 479.00 | 2902.74
41 | 台下式洗脸盆（不含台面板） | 个 | 14.140 | 245.00 | 3464.30
42 | 成品拖布池 | 个 | 12.120 | 225.00 | 2727.00
43 | 瓷蹲式大便器 | 个 | 15.150 | 239.00 | 3620.85
44 | 台下式洗脸盆托架 | 副 | 14.140 | 25.00 | 353.50
45 | 洗脸盆排水附件 | 套 | 14.140 | 18.98 | 268.38
46 | 自动排气阀DN25 | 个 | 3.000 | 51.33 | 153.99
47 | 螺纹水表DN32 | 只 | 1.000 | 156.00 | 156.00
48 | 螺纹水表LXSY-40E | 只 | 11.000 | 217.00 | 2387.00
49 | 螺纹水表LXSY-50E | 只 | 2.000 | 250.00 | 500.00
50 | 给水金属软管300mm | 根 | 5.050 | 5.50 | 27.78
51 | 给水金属软管400mm | 根 | 14.140 | 7.50 | 106.05
52 | 金属软管 | 根 | 15.150 | 5.50 | 83.33
53 | 水 | m3 | 10.367 | 5.73 | 59.41
54 | 截止阀J11T-16K DN25 | 个 | 3.000 | 33.84 | 101.52

## 0_4_表10_2_2-32 主要机械台班一览表
【表10.2.2-32】
主要机械台班一览表
工程名称:给排水 |  |  |  | 标段: | 第1页 共1页
序号 | 机械名称、规格、型号 | 单位 | 数 量 | 单价(元) | 合价（元） | 备注
1 | 其他机械费 | 元 | 24.681 | 1.02 | 25.17
2 | 汽车式起重机16t | 台班 | 0.010 | 982.83 | 9.53
3 | 机动翻斗车1t | 台班 | 0.390 | 224.00 | 87.36
4 | 干混砂浆罐式搅拌机20000L | 台班 | 0.085 | 211.41 | 17.97
5 | 普通车床630×2000mm | 台班 | 0.028 | 75.31 | 2.09
6 | 立式钻床25mm | 台班 | 0.157 | 6.26 | 0.98
7 | 管子切断套丝机159mm | 台班 | 0.639 | 23.15 | 14.79
8 | 电焊条烘干箱60×50×75cm3 | 台班 | 0.030 | 18.35 | 0.54
9 | 热熔焊机160mm | 台班 | 0.089 | 18.68 | 1.66
10 | 砂轮切割机φ500 | 台班 | 0.069 | 48.88 | 3.39
11 | 试压泵3MPa | 台班 | 0.367 | 19.93 | 7.31
12 | 电焊机 （综合） | 台班 | 0.296 | 117.30 | 34.66
13 | 其他费用(机械) | 元 | 0.176 | 1.02 | 0.18

## 0_5_表10_2_2-13 【含单列含安责险】单位(专
【表10.2.2-13】
单位（专业）工程招标控制价费用表
工程名称:单项工程-电气 |  |  | 标段: | 第1页 共1页
序号 | 费用名称 |  | 计算公式 | 金额 (元) | 备注
1 | 分部分项工程费 |  | ∑(分部分项工程量×综合单价） | 152390.68 | 见表10.2.2-16
1.1 | 其中 | 人工费+机械费 | ∑分部分项（定额人工费+定额机械费） | 29567.47
2 | 措施项目费 |  | （2.1+2.2） | 3468.48
2.1 | 施工技术措施项目费 |  | ∑(技措项目工程量×综合单价） | 1348.39 | 见表10.2.2-16
2.1.1 | 其中 | 人工费+机械费 | ∑技措项目（定额人工费+定额机械费） | 292.96
2.2 | 施工组织措施项目费 |  | (1.1+2.1.1)×7.1% | 2120.09 | 见表10.2.2-20
2.2.1 | 其中 | 安全文明施工基本费 | (1.1+2.1.1)×7.1% | 2120.09 | 见表10.2.2-20
3 | 其他项目费 |  | （3.1+3.2+3.3+3.4） | 4950.16
3.1 | 暂列金额 |  | 3.1.1+3.1.2+3.1.3 | 4950.16 | 见表10.2.2-21
3.1.1 | 其中 | 标化工地增加费 | 按招标文件规定额度列计 |  | 见表10.2.2-22
3.1.2 |  | 优质工程增加费 | 按招标文件规定额度列计 |  | 见表10.2.2-22
3.1.3 |  | 其他暂列金额 | 按招标文件规定额度列计 | 4950.16 | 见表10.2.2-22
3.2 | 暂估价 |  | 3.2.1+3.2.2+3.2.3 |  | 见表10.2.2-21
3.2.1 | 其中 | 材料（工程设备）暂估价 | 按招标文件规定额度列计 (或计入综合单价) |  | 见表10.2.2-23
3.2.2 |  | 专业工程暂估价 | 按招标文件规定额度列计 |  | 见表10.2.2-24
3.2.3 |  | 专项技术措施暂估价 | 按招标文件规定额度列计 |  | 见表10.2.2-25
3.3 | 计日工 |  | ∑计日工(暂估数量×综合单价） |  | 见表10.2.2-21
3.4 | 施工总承包服务费 |  | 3.4.1+3.4.2 |  | 见表10.2.2-21
3.4.1 | 其中 | 专业发包工程管理费 | ∑专业发包工程（暂估金额×费率） |  | 见表10.2.2-27
3.4.2 |  | 甲供材料设备管理费 | 甲供材料暂估金额×费率+甲供设备暂估金额×费率 |  | 见表10.2.2-27
4 | 规费 |  | (1.1+2.1.1)×30.63% | 9146.25
5 | 单列费用 |  | 单列费用
6 | 税金 |  | (1+2+3+4+计税不计费+计税不计费不下浮)×9% | 15296.00
7 | 下浮 |  | (1+2+3+4+5+6-不计税不计费不下浮-计税不计费不下浮-暂估材料)×0%
其中 | 甲供费（不计入造价） |  | 甲供材料费+甲供主材费+甲供设备费
其中 | 安全生产责任保险费 |  | (1.1+2.1.1)×1.37% | 416.19 | 已计入企业管理费
招标控制价合计 |  |  | 1+2+3+4+5+6-7 | 185252.00

## 0_5_表10_2_2-16 分部分项工程清单与计价表
【表10.2.2-16】
分部分项工程清单与计价表
单位(专业)工程名称:单项工程-电气 | [5 empty] | 标段: |  |  | 第1页 共13页
序号 | 项目编码 | 项目名称 | 项目特征 | 计量 单位 | 工程量 | 金 额 (元) |  |  |  |  | 备注
[6 empty] | 综合单价 | 合价 | 其中
[8 empty] | 人工费 | 机械费 | 暂估价
|  | 电气-1#楼 |  |  |  |  | 71725.64 | 15312.50 | 138.16
1 | 030404017001 | 配电箱 | 1.名称：成套配电箱 1AL、3AL(因设计要求，配电箱按新做计算）； 2.型号、规格：规格型号及电器元件配置按设计要求，元件品牌业主现场确认后安装； 3.安装方式：悬挂式墙上安装。 | 台 | 2 | 2009.75 | 4019.50 | 357.60
2 | 030404017002 | 配电箱 | 1.名称：成套配电箱 2AL(因设计要求，配电箱按新做计算）； 2.型号、规格：规格型号及电器元件配置按设计要求，元件品牌业主现场确认后安装； 3.安装方式：悬挂式墙上安装。 | 台 | 1 | 1893.66 | 1893.66 | 139.91
3 | 030411001001 | 配管 | 1.名称：线缆保护管； 2.材质、规格：刚性阻燃管 PVC25； 3.配置形式：砖、混凝土结构暗配； 4.接地要求：按施工验收规范要求。 | m | 18.98 | 9.13 | 173.29 | 87.50
4 | 030411001002 | 配管 | 1.名称：线缆保护管； 2.材质、规格：镀锌钢管SC20； 3.配置形式：砖、混凝土结构暗配； 4.接地要求：按施工验收规范要求; | m | 970.09 | 16.60 | 16103.49 | 5578.02 | 48.50
本页小计 | [6 empty] | 22189.94 | 6163.03 | 48.50
【表10.2.2-16】
分部分项工程清单与计价表
单位(专业)工程名称:单项工程-电气 | [5 empty] | 标段: |  |  | 第2页 共13页
序号 | 项目编码 | 项目名称 | 项目特征 | 计量 单位 | 工程量 | 金 额 (元) |  |  |  |  | 备注
[6 empty] | 综合单价 | 合价 | 其中
[8 empty] | 人工费 | 机械费 | 暂估价
5 | 030411001003 | 配管 | 1.名称：线缆保护管(因设计要求：引入暂按每路50米计入）； 2.材质、规格：镀锌钢管SC40； 3.配置形式：砖、混凝土结构暗配； 4.接地要求：按施工验收规范要求; | m | 50.00 | 36.78 | 1839.00 | 596.00 | 4.50
6 | 030411001004 | 配管 | 1.名称：线缆保护管(因设计要求：引入暂按每路50米计入）； 2.材质、规格：镀锌钢管SC50； 3.配置形式：砖、混凝土结构暗配； 4.接地要求：按施工验收规范要求; | m | 50.00 | 43.75 | 2187.50 | 635.50 | 4.00
7 | 030411004001 | 配线 | 1.名称：铜芯塑料绝缘线； 2.配线形式：管内穿线； 3.配线型号、规格：BV-2.5； 4.配线线制：照明线。 | m | 1719.35 | 2.95 | 5072.08 | 1151.96
8 | 030411004002 | 配线 | 1.名称：铜芯塑料绝缘线； 2.配线形式：管内穿线； 3.配线型号、规格：BVR-2.5； 4.配线线制：照明线。 | m | 738.36 | 3.19 | 2355.37 | 494.70
9 | 030411004003 | 配线 | 1.名称：铜芯塑料绝缘线； 2.配线形式：管内穿线； 3.配线型号、规格：BV-4； 4.配线线制：照明线。 | m | 41.96 | 3.70 | 155.25 | 21.40
本页小计 | [6 empty] | 11609.20 | 2899.56 | 8.50
【表10.2.2-16】
分部分项工程清单与计价表
单位(专业)工程名称:单项工程-电气 | [5 empty] | 标段: |  |  | 第3页 共13页
序号 | 项目编码 | 项目名称 | 项目特征 | 计量 单位 | 工程量 | 金 额 (元) |  |  |  |  | 备注
[6 empty] | 综合单价 | 合价 | 其中
[8 empty] | 人工费 | 机械费 | 暂估价
10 | 030411004004 | 配线 | 1.名称：铜芯塑料绝缘线； 2.配线形式：管内穿线； 3.配线型号、规格：BVR-4； 4.配线线制：照明线。 | m | 20.98 | 3.96 | 83.08 | 10.70
11 | 030411004005 | 配线 | 1.名称：铜芯塑料绝缘线； 2.配线形式：管内穿线； 3.配线型号、规格：NH-RVS-2*2.5； 4.配线线制：照明线。 | m | 147.96 | 6.55 | 969.14 | 87.30
12 | 030408001001 | 电力电缆 | 1.电缆名称：铜芯低烟无卤电力电缆(因设计要求：引入暂按每路50米计入）； 2.电缆规格、型号：YJV-5*16； 3.敷设方式、部位：穿管及电缆桥架内敷设； 4.电压等级(KV)：1KV以下； 5.地形：室内。 | m | 50.00 | 67.11 | 3355.50 | 117.50 | 3.00
13 | 030408001002 | 电力电缆 | 1.电缆名称：铜芯低烟无卤电力电缆(因设计要求：引入暂按每路50米计入）； 2.电缆规格、型号：YJV-5*25； 3.敷设方式、部位：穿管及电缆桥架内敷设； 4.电压等级(KV)：1KV以下； 5.地形：室内。 | m | 50.00 | 103.73 | 5186.50 | 117.50 | 3.00
本页小计 | [6 empty] | 9594.22 | 333.00 | 6.00
【表10.2.2-16】
分部分项工程清单与计价表
单位(专业)工程名称:单项工程-电气 | [5 empty] | 标段: |  |  | 第4页 共13页
序号 | 项目编码 | 项目名称 | 项目特征 | 计量 单位 | 工程量 | 金 额 (元) |  |  |  |  | 备注
[6 empty] | 综合单价 | 合价 | 其中
[8 empty] | 人工费 | 机械费 | 暂估价
14 | 030408006001 | 电力电缆头 | 1.名称：电力电缆终端头； 2.型号、规 格：截面25(mm2)以下三芯及以上； 3.材质、类型：铜芯，简易干包式； 4.安装部位：配电箱、柜内； 5.电压等级(kV)：1KV以下。 | 个 | 4 | 37.14 | 148.56 | 51.00
15 | 030412005001 | 荧光灯 | 1.名称：教室专用黑板灯（含支架）； 2.规格、型号：LED 40W； 3.安装方式：按设计要求。 | 套 | 12 | 205.66 | 2467.92 | 199.20
16 | 030412005002 | 荧光灯 | 1.名称：教室专用全光谱护眼灯（含支架）； 2.规格、型号：LED 45W； 3.安装方式：按设计要求。 | 套 | 54 | 205.66 | 11105.64 | 896.40
17 | 030412001001 | 普通灯具 | 1.名称：LED吸顶灯； 2.规格、型号：因设计要求，暂按1*16W计入； 3.安装方式：吸顶安装。 | 套 | 21 | 72.57 | 1523.97 | 375.48
18 | 030412001002 | 普通灯具 | 1.名称：卫生间LED防水防潮灯； 2.规格、型号：因设计要求，暂按1*18W计入； 3.安装方式：吸顶安装。 | 套 | 5 | 61.66 | 308.30 | 89.40
19 | 030412005003 | 荧光灯 | 1.名称：600×600平板灯； 2.规格、型号：LED 22W； 3.安装方式：吸顶安装。 | 套 | 6 | 212.73 | 1276.38 | 139.98
本页小计 | [6 empty] | 16830.77 | 1751.46
【表10.2.2-16】
分部分项工程清单与计价表
单位(专业)工程名称:单项工程-电气 | [5 empty] | 标段: |  |  | 第5页 共13页
序号 | 项目编码 | 项目名称 | 项目特征 | 计量 单位 | 工程量 | 金 额 (元) |  |  |  |  | 备注
[6 empty] | 综合单价 | 合价 | 其中
[8 empty] | 人工费 | 机械费 | 暂估价
20 | 030404033001 | 风扇 | 1.名 称：吊风扇(含调速开关） 2.型 号：1400mm 3.安装方式：吸顶安装,吊杆长0.6米 | 台 | 24 | 183.31 | 4399.44 | 790.32
21 | 030412004001 | 装饰灯 | 1.装饰灯名称：A型出口标志灯（24V）； 2.装饰灯型号、规格：1W、LED、IP30（持续型）； 3.安装形式：墙壁式。 | 套 | 4 | 72.21 | 288.84 | 74.32
22 | 030412004002 | 装饰灯 | 1.装饰灯名称：A型疏散指示灯（24V）； 2.装饰灯型号、规格：1W、LED、IP30（持续型）； 3.安装形式：墙壁式。 | 套 | 10 | 72.21 | 722.10 | 185.80
23 | 030412004003 | 装饰灯 | 1.装饰灯名称：A型应急灯（24V）； 2.装饰灯型号、规格：3W、LED、IP30,(供电时间大于0.5h)； 3.安装形式：吸顶式。 | 套 | 12 | 72.94 | 875.28 | 222.96
24 | 030404034001 | 照明开关 | 1.名称：跷板暗开关； 2.规格：单联单控开关 86型 10A； 3.安装方式：暗装。 | 个 | 13 | 16.66 | 216.58 | 94.90
25 | 030404034002 | 照明开关 | 1.名称：跷板暗开关； 2.规格：双联单控开关 86型 10A； 3.安装方式：暗装。 | 个 | 6 | 19.10 | 114.60 | 43.80
本页小计 | [6 empty] | 6616.84 | 1412.10
【表10.2.2-16】
分部分项工程清单与计价表
单位(专业)工程名称:单项工程-电气 | [5 empty] | 标段: |  |  | 第6页 共13页
序号 | 项目编码 | 项目名称 | 项目特征 | 计量 单位 | 工程量 | 金 额 (元) |  |  |  |  | 备注
[6 empty] | 综合单价 | 合价 | 其中
[8 empty] | 人工费 | 机械费 | 暂估价
26 | 030404034003 | 照明开关 | 1.名称：跷板暗开关； 2.规格：三联单控开关 86型 10A； 3.安装方式：暗装。 | 个 | 6 | 22.17 | 133.02 | 43.80
27 | 030404034004 | 照明开关 | 1.名称：跷板暗开关； 2.规格：防水单联单控开关 86型 10A； 3.安装方式：暗装。 | 个 | 5 | 22.78 | 113.90 | 36.50
28 | 030404035001 | 插座 | 1.名称：单相二、三极安全型插座； 2.规格：86型 10A； 3.安装方式：暗装。 | 个 | 18 | 18.36 | 330.48 | 154.98
29 | 030404035002 | 插座 | 1.名称：茶水间插座； 2.规格：86型； 3.安装方式：暗装。 | 个 | 2 | 18.36 | 36.72 | 17.22
30 | 030404035003 | 插座 | 1.名称：挂式空调插座（平面图是立式空调插座图例，配电箱系统图回路是挂式空调插座，暂按系统图挂式空调插座计算）； 2.规格：86型 16A； 3.安装方式：暗装。 | 个 | 15 | 18.36 | 275.40 | 129.15
31 | 030413002001 | 凿（压）槽 | 1.管径(mm以内)20`二次装修工程，在原粉刷层上进行砖墙开凿，砖墙开凿、修复增加费 | m | 55.90 | 2.75 | 153.73 | 105.09 | 3.91
32 | 030411006001 | 接线盒 | 1.名称：接线盒； 2.材质、规格：钢质接线盒 86型； 3.安装形式：暗装。 | 个 | 148 | 7.83 | 1158.84 | 454.36
本页小计 | [6 empty] | 2202.09 | 941.10 | 3.91
【表10.2.2-16】
分部分项工程清单与计价表
单位(专业)工程名称:单项工程-电气 | [5 empty] | 标段: |  |  | 第7页 共13页
序号 | 项目编码 | 项目名称 | 项目特征 | 计量 单位 | 工程量 | 金 额 (元) |  |  |  |  | 备注
[6 empty] | 综合单价 | 合价 | 其中
[8 empty] | 人工费 | 机械费 | 暂估价
33 | 030411006002 | 接线盒 | 1.名称：开关盒、插座盒； 2.材质、规格：钢质开关盒、插座盒 86型； 3.安装形式：暗装。 | 个 | 63 | 7.56 | 476.28 | 203.49
34 | 030411006003 | 接线盒 | 1.名称：开关盒、插座盒； 2.材质、规格：塑料开关盒、插座盒 86型； 3.安装形式：暗装。 | 个 | 2 | 6.00 | 12.00 | 6.46
35 | 030414002001 | 送配电装置系统 | 1、送配电装置系统调试 1kV以下交流供电(综 合)。 | 系统 | 3 | 233.43 | 700.29 | 455.94 | 71.25
36 | 040101002005 | 挖沟槽土方 | 1.人工挖沟槽土方三类土，抛土于沟槽边1m以外堆放 2.回填土、夯实、清理现场。 | m3 | 24.50 | 60.98 | 1494.01 | 1146.36
|  | 电气-2#楼 |  |  |  |  | 80665.04 | 16993.61 | 146.46
37 | 030404017003 | 配电箱 | 1.名称：成套配电箱 1AL(因设计要求，配电箱按新做计算）； 2.型号、规格：规格型号及电器元件配置按设计要求，元件品牌业主现场确认后安装； 3.安装方式：悬挂式墙上安装。 | 台 | 1 | 2285.75 | 2285.75 | 178.80
本页小计 | [6 empty] | 4968.33 | 1991.05 | 71.25
【表10.2.2-16】
分部分项工程清单与计价表
单位(专业)工程名称:单项工程-电气 | [5 empty] | 标段: |  |  | 第8页 共13页
序号 | 项目编码 | 项目名称 | 项目特征 | 计量 单位 | 工程量 | 金 额 (元) |  |  |  |  | 备注
[6 empty] | 综合单价 | 合价 | 其中
[8 empty] | 人工费 | 机械费 | 暂估价
38 | 030404017004 | 配电箱 | 1.名称：成套配电箱 2AL、3AL(因设计要求，配电箱按新做计算）； 2.型号、规格：规格型号及电器元件配置按设计要求，元件品牌业主现场确认后安装； 3.安装方式：悬挂式墙上安装。 | 台 | 2 | 1956.66 | 3913.32 | 279.82
39 | 030411001005 | 配管 | 1.名称：线缆保护管； 2.材质、规格：刚性阻燃管 PVC25； 3.配置形式：砖、混凝土结构暗配； 4.接地要求：按施工验收规范要求。 | m | 29.46 | 9.13 | 268.97 | 135.81
40 | 030411001006 | 配管 | 1.名称：线缆保护管； 2.材质、规格：镀锌钢管SC20； 3.配置形式：砖、混凝土结构暗配； 4.接地要求：按施工验收规范要求; | m | 1143.64 | 16.60 | 18984.42 | 6575.93 | 57.18
41 | 030411001007 | 配管 | 1.名称：线缆保护管(因设计要求：引入暂按每路50米计入）； 2.材质、规格：镀锌钢管SC50； 3.配置形式：砖、混凝土结构暗配； 4.接地要求：按施工验收规范要求; | m | 100.00 | 43.75 | 4375.00 | 1271.00 | 8.00
42 | 030411004006 | 配线 | 1.名称：铜芯塑料绝缘线； 2.配线形式：管内穿线； 3.配线型号、规格：BV-2.5； 4.配线线制：照明线。 | m | 2174.64 | 2.95 | 6415.19 | 1457.01
本页小计 | [6 empty] | 33956.90 | 9719.57 | 65.18
【表10.2.2-16】
分部分项工程清单与计价表
单位(专业)工程名称:单项工程-电气 | [5 empty] | 标段: |  |  | 第9页 共13页
序号 | 项目编码 | 项目名称 | 项目特征 | 计量 单位 | 工程量 | 金 额 (元) |  |  |  |  | 备注
[6 empty] | 综合单价 | 合价 | 其中
[8 empty] | 人工费 | 机械费 | 暂估价
43 | 030411004007 | 配线 | 1.名称：铜芯塑料绝缘线； 2.配线形式：管内穿线； 3.配线型号、规格：BVR-2.5； 4.配线线制：照明线。 | m | 877.75 | 3.19 | 2800.02 | 588.09
44 | 030411004008 | 配线 | 1.名称：铜芯塑料绝缘线； 2.配线形式：管内穿线； 3.配线型号、规格：BV-4； 4.配线线制：照明线。 | m | 62.92 | 3.70 | 232.80 | 32.09
45 | 030411004009 | 配线 | 1.名称：铜芯塑料绝缘线； 2.配线形式：管内穿线； 3.配线型号、规格：BVR-4； 4.配线线制：照明线。 | m | 31.46 | 3.96 | 124.58 | 16.04
46 | 030411004010 | 配线 | 1.名称：铜芯塑料绝缘线； 2.配线形式：管内穿线； 3.配线型号、规格：NH-RVS-2*2.5； 4.配线线制：照明线。 | m | 120.01 | 6.55 | 786.07 | 70.81
47 | 030408001003 | 电力电缆 | 1.电缆名称：铜芯低烟无卤电力电缆(因设计要求：引入暂按每路50米计入）； 2.电缆规格、型号：YJV-5*25； 3.敷设方式、部位：穿管及电缆桥架内敷设； 4.电压等级(KV)：1KV以下； 5.地形：室内。 | m | 100.00 | 103.73 | 10373.00 | 235.00 | 6.00
本页小计 | [6 empty] | 14316.47 | 942.03 | 6.00
【表10.2.2-16】
分部分项工程清单与计价表
单位(专业)工程名称:单项工程-电气 | [5 empty] | 标段: |  |  | 第10页 共13页
序号 | 项目编码 | 项目名称 | 项目特征 | 计量 单位 | 工程量 | 金 额 (元) |  |  |  |  | 备注
[6 empty] | 综合单价 | 合价 | 其中
[8 empty] | 人工费 | 机械费 | 暂估价
48 | 030408006002 | 电力电缆头 | 1.名称：电力电缆终端头； 2.型号、规 格：截面25(mm2)以下三芯及以上； 3.材质、类型：铜芯，简易干包式； 4.安装部位：配电箱、柜内； 5.电压等级(kV)：1KV以下。 | 个 | 4 | 37.14 | 148.56 | 51.00
49 | 030412005004 | 荧光灯 | 1.名称：教室专用黑板灯（含支架）； 2.规格、型号：LED 40W； 3.安装方式：按设计要求。 | 套 | 12 | 205.66 | 2467.92 | 199.20
50 | 030412005005 | 荧光灯 | 1.名称：教室专用全光谱护眼灯（含支架）； 2.规格、型号：LED 45W； 3.安装方式：按设计要求。 | 套 | 54 | 205.66 | 11105.64 | 896.40
51 | 030412001003 | 普通灯具 | 1.名称：LED吸顶灯； 2.规格、型号：因设计要求，暂按1*16W计入； 3.安装方式：吸顶安装。 | 套 | 18 | 72.57 | 1306.26 | 321.84
52 | 030412005006 | 荧光灯 | 1.名称：LED双管荧光灯； 2.规格、型号：暂按2*27W计入； 3.安装方式：吸顶安装。 | 套 | 4 | 60.29 | 241.16 | 83.48
53 | 030412001004 | 普通灯具 | 1.名称：卫生间LED防水防潮灯； 2.规格、型号：因设计要求，暂按1*18W计入； 3.安装方式：吸顶安装。 | 套 | 6 | 61.66 | 369.96 | 107.28
本页小计 | [6 empty] | 15639.50 | 1659.20
【表10.2.2-16】
分部分项工程清单与计价表
单位(专业)工程名称:单项工程-电气 | [5 empty] | 标段: |  |  | 第11页 共13页
序号 | 项目编码 | 项目名称 | 项目特征 | 计量 单位 | 工程量 | 金 额 (元) |  |  |  |  | 备注
[6 empty] | 综合单价 | 合价 | 其中
[8 empty] | 人工费 | 机械费 | 暂估价
54 | 030412005007 | 荧光灯 | 1.名称：600×600平板灯； 2.规格、型号：LED 22W； 3.安装方式：吸顶安装。 | 套 | 8 | 212.73 | 1701.84 | 186.64
55 | 030404033002 | 风扇 | 1.名 称：吊风扇(含调速开关） 2.型 号：1400mm 3.安装方式：吸顶安装,吊杆长0.6米 | 台 | 24 | 183.31 | 4399.44 | 790.32
56 | 030412004004 | 装饰灯 | 1.装饰灯名称：A型出口标志灯（24V）； 2.装饰灯型号、规格：1W、LED、IP30（持续型）； 3.安装形式：墙壁式。 | 套 | 2 | 72.21 | 144.42 | 37.16
57 | 030412004005 | 装饰灯 | 1.装饰灯名称：A型疏散指示灯（24V）； 2.装饰灯型号、规格：1W、LED、IP30（持续型）； 3.安装形式：墙壁式。 | 套 | 10 | 72.21 | 722.10 | 185.80
58 | 030412004006 | 装饰灯 | 1.装饰灯名称：A型应急灯（24V）； 2.装饰灯型号、规格：3W、LED、IP30,(供电时间大于0.5h)； 3.安装形式：吸顶式。 | 套 | 12 | 72.94 | 875.28 | 222.96
59 | 030404034005 | 照明开关 | 1.名称：跷板暗开关； 2.规格：单联单控开关 86型 10A； 3.安装方式：暗装。 | 个 | 17 | 16.66 | 283.22 | 124.10
本页小计 | [6 empty] | 8126.30 | 1546.98
【表10.2.2-16】
分部分项工程清单与计价表
单位(专业)工程名称:单项工程-电气 | [5 empty] | 标段: |  |  | 第12页 共13页
序号 | 项目编码 | 项目名称 | 项目特征 | 计量 单位 | 工程量 | 金 额 (元) |  |  |  |  | 备注
[6 empty] | 综合单价 | 合价 | 其中
[8 empty] | 人工费 | 机械费 | 暂估价
60 | 030404034006 | 照明开关 | 1.名称：跷板暗开关； 2.规格：双联单控开关 86型 10A； 3.安装方式：暗装。 | 个 | 7 | 19.10 | 133.70 | 51.10
61 | 030404034007 | 照明开关 | 1.名称：跷板暗开关； 2.规格：三联单控开关 86型 10A； 3.安装方式：暗装。 | 个 | 6 | 22.17 | 133.02 | 43.80
62 | 030404034008 | 照明开关 | 1.名称：跷板暗开关； 2.规格：防水单联单控开关 86型 10A； 3.安装方式：暗装。 | 个 | 6 | 22.78 | 136.68 | 43.80
63 | 030404035004 | 插座 | 1.名称：单相二、三极安全型插座； 2.规格：86型 10A； 3.安装方式：暗装。 | 个 | 20 | 18.36 | 367.20 | 172.20
64 | 030404035005 | 插座 | 1.名称：茶水间插座； 2.规格：86型； 3.安装方式：暗装。 | 个 | 2 | 18.36 | 36.72 | 17.22
65 | 030404035006 | 插座 | 1.名称：挂式空调插座（平面图是立式空调插座图例，配电箱系统图回路是挂式空调插座，暂按系统图挂式空调插座计算）； 2.规格：86型 16A； 3.安装方式：暗装。 | 个 | 22 | 18.36 | 403.92 | 189.42
66 | 030413002002 | 凿（压）槽 | 1.管径(mm以内)20`二次装修工程，在原粉刷层上进行砖墙开凿，砖墙开凿、修复增加费 | m | 57.60 | 2.75 | 158.40 | 108.29 | 4.03
本页小计 | [6 empty] | 1369.64 | 625.83 | 4.03
【表10.2.2-16】
分部分项工程清单与计价表
单位(专业)工程名称:单项工程-电气 | [5 empty] | 标段: |  |  | 第13页 共13页
序号 | 项目编码 | 项目名称 | 项目特征 | 计量 单位 | 工程量 | 金 额 (元) |  |  |  |  | 备注
[6 empty] | 综合单价 | 合价 | 其中
[8 empty] | 人工费 | 机械费 | 暂估价
67 | 030411006004 | 接线盒 | 1.名称：接线盒； 2.材质、规格：钢质接线盒 86型； 3.安装形式：暗装。 | 个 | 150 | 7.83 | 1174.50 | 460.50
68 | 030411006005 | 接线盒 | 1.名称：开关盒、插座盒； 2.材质、规格：钢质开关盒、插座盒 86型； 3.安装形式：暗装。 | 个 | 78 | 7.56 | 589.68 | 251.94
69 | 030411006006 | 接线盒 | 1.名称：开关盒、插座盒； 2.材质、规格：塑料开关盒、插座盒 86型； 3.安装形式：暗装。 | 个 | 2 | 6.00 | 12.00 | 6.46
70 | 030414002002 | 送配电装置系统 | 1、送配电装置系统调试 1kV以下交流供电(综 合)。 | 系统 | 3 | 233.43 | 700.29 | 455.94 | 71.25
71 | 040101002006 | 挖沟槽土方 | 1.人工挖沟槽土方三类土，抛土于沟槽边1m以外堆放 2.回填土、夯实、清理现场。 | m3 | 24.50 | 60.98 | 1494.01 | 1146.36
72 | 03B004 | 安装拆除 | 1.安装拆除 | 项 | 1 | 1000.00 | 1000.00
本页小计 | [6 empty] | 4970.48 | 2321.20 | 71.25
合计 | [6 empty] | 152390.68 | 32306.11 | 284.62

## 0_5_表10_2_2-16 施工技术措施项目清单与计价
【表10.2.2-16】
施工技术措施项目清单与计价表
单位(专业)工程名称:单项工程-电气 | [5 empty] | 标段: |  |  | 第1页 共1页
序号 | 项目编码 | 项目名称 | 项目特征 | 计量 单位 | 工程量 | 金 额 (元) |  |  |  |  | 备注
[6 empty] | 综合单价 | 合价 | 其中
[8 empty] | 人工费 | 机械费 | 暂估价
|  | 电气 |  |  | 0 |  | 1348.39 | 323.34
1 | 031301017002 | 脚手架搭拆 | 1.脚手架搭拆费第四册 | 项 | 1 | 1348.39 | 1348.39 | 323.34
本页小计 | [6 empty] | 1348.39 | 323.34
合计 | [6 empty] | 1348.39 | 323.34

## 0_5_表10_2_2-21 其他项目清单与计价汇总表
【表10.2.2-21】
其他项目清单与计价汇总表
工程名称:电气 |  | 标段: | 第1页 共1页
序号 | 项 目 名 称 | 金额(元) | 备注
1 | 暂列金额 | 4950.16 | 明细详见表10.2.2-22
1.1 | 标化工地增加费 |  | 明细详见表10.2.2-22
1.2 | 优质工程增加费 |  | 明细详见表10.2.2-22
1.3 | 其他暂列金额 | 4950.16 | 明细详见表10.2.2-22
2 | 暂估价
2.1 | 材料（设备）暂估价 |  | 明细详见表10.2.2-23
2.2 | 专业工程暂估价 |  | 明细详见表10.2.2-24
2.3 | 专项技术措施暂估价 |  | 明细详见表10.2.2-25
3 | 计日工 |  | 明细详见表10.2.2-26
4 | 总承包服务费 |  | 明细详见表10.2.2-27
合 计 |  | 4950.16 | -

## 0_5_表10_2_2-22 暂列金额明细表
【表10.2.2-22】
暂列金额明细表
工程名称:电气 |  |  | 标段: | 第1页 共1页
序号 | 项 目 名 称 | 计量单位 | 暂定金额(元) | 备注
1 | 标化工地增加费 | 项
2 | 优质工程增加费 | 项
3 | 其他暂列金额 | 项 | 4950.16 | 估算比例一般不高于5%
3.1 | 其他暂列金额 | 项 | 4950.16
合计 |  |  | 4950.16 | -

## 0_5_表10_2_2-31 主要材料和工程设备一览表
【表10.2.2-31】
主要材料和工程设备一览表
工程名称:电气 |  |  |  | 标段: |  | 第1页 共2页
序号 | 名称、规格、型号 | 单位 | 数量 | 单价(元) | 合价（元） | 备注
1 | 普通硅酸盐水泥PO 42.5综合 | kg | 530.719 | 0.40 | 213.88
2 | 黄砂净砂(中粗砂) | m3 | 0.036 | 252.00 | 9.15
3 | 碎石综合 | m3 | 0.054 | 184.00 | 10.01
4 | 醇酸防锈漆C53-1 | kg | 0.024 | 12.39 | 0.30
5 | 镀锌焊接钢管SC20 | m | 2177.142 | 7.62 | 16586.77
6 | 碳素结构钢镀锌焊接钢管DN40 | m | 51.500 | 17.37 | 894.56
7 | 碳素结构钢镀锌焊接钢管DN50 | m | 154.500 | 23.26 | 3593.33
8 | A型出口标志灯（24V）1W、LED、IP30（持续型） | 套 | 6.060 | 46.33 | 280.76
9 | A型应急灯（24V）3W、LED、IP30,(供电时间大于0.5h) | 套 | 24.240 | 47.12 | 1142.19
10 | A型疏散指示灯（24V）1W、LED、IP30（持续型） | 套 | 20.200 | 46.33 | 935.87
11 | LED双管荧光灯2*27W计入 | 套 | 4.040 | 30.54 | 123.38
12 | LED吸顶灯1*16W | 套 | 39.390 | 47.36 | 1865.51
13 | LED防水防潮灯1*18W | 套 | 11.110 | 36.55 | 406.07
14 | 教室专用全光谱护眼灯 LED 45W（含支架） | 套 | 109.080 | 180.00 | 19634.40
15 | 教室专用黑板灯 LED 40W（含支架） | 套 | 24.240 | 180.00 | 4363.20
16 | 600×600平板灯 LED 22W | 套 | 14.140 | 178.50 | 2524.05
17 | 三联单控开关86型 10A | 只 | 12.240 | 11.59 | 141.86
18 | 单联单控开关86型 10A | 只 | 30.600 | 6.19 | 189.41
19 | 双联单控开关86型 10A | 只 | 13.260 | 8.58 | 113.77
20 | 防水单联单控开关86型 10A | 只 | 11.220 | 12.19 | 136.77
21 | 单相二、三极安全型插座86型 10A | 套 | 38.760 | 6.19 | 239.92
22 | 挂式空调插座86型 16A | 套 | 37.740 | 6.19 | 233.61
23 | 茶水间插座86型 | 套 | 4.080 | 6.19 | 25.26
24 | 铜芯多股绝缘电线NH-RVS-2*2.5 | m | 289.408 | 5.30 | 1534.15
25 | 铜芯塑料绝缘线BVR-2.5 | m | 1874.688 | 1.99 | 3730.63
26 | 铜芯塑料绝缘线BV-2.5 | m | 4517.028 | 1.78 | 8035.79
27 | 铜芯塑料绝缘线BV-4 | m | 110.124 | 2.86 | 314.73
【表10.2.2-31】
主要材料和工程设备一览表
工程名称:电气 |  |  |  | 标段: |  | 第2页 共2页
序号 | 名称、规格、型号 | 单位 | 数量 | 单价(元) | 合价（元） | 备注
28 | 铜芯塑料绝缘线BVR-4 | m | 55.062 | 3.11 | 171.08
29 | 电力电缆YJV-5*25 | m | 151.500 | 99.39 | 15058.19
30 | 电力电缆YJV-5*16 | m | 50.500 | 63.14 | 3188.42
31 | 刚性阻燃管DN25 | m | 51.346 | 2.21 | 113.48
32 | 塑料开关盒、插座盒86型 | 个 | 4.080 | 1.29 | 5.26
33 | 钢质开关盒、插座盒86型 | 个 | 143.820 | 2.82 | 405.57
34 | 钢质接线盒86型 | 个 | 303.960 | 2.82 | 857.17
35 | 吊风扇1400mm | 台 | 48.000 | 135.00 | 6480.00
36 | 成套配电箱1AL | 台 | 1.000 | 2028.30 | 2028.30
37 | 成套配电箱2AL | 台 | 1.000 | 1689.30 | 1689.30
38 | 成套配电箱1AL、3AL | 台 | 2.000 | 1752.30 | 3504.60
39 | 成套配电箱2、3AL | 台 | 2.000 | 1752.30 | 3504.60
40 | 安装拆除 | 项 | 1.000 | 1000.00 | 1000.00

## 0_5_表10_2_2-32 主要机械台班一览表
【表10.2.2-32】
主要机械台班一览表
工程名称:电气 |  |  |  | 标段: | 第1页 共1页
序号 | 机械名称、规格、型号 | 单位 | 数 量 | 单价(元) | 合价（元） | 备注
1 | 电能校验仪 ST9040 | 台班 | 1.200 | 57.19 | 68.63
2 | 电压、电流互感升流器 HJ-12E | 台班 | 1.200 | 31.24 | 37.49
3 | 数字万用表 F-87 | 台班 | 2.400 | 6.26 | 15.03
4 | 电缆测试仪 | 台班 | 1.200 | 17.79 | 21.35
5 | 其他机械费 | 元 | 123.155 | 1.02 | 125.62
6 | 汽车式起重机8t | 台班 | 0.010 | 737.73 | 7.38
7 | 载货汽车5t | 台班 | 0.010 | 462.02 | 4.62
8 | 管子切断套丝机159mm | 台班 | 0.158 | 23.15 | 3.65
9 | 钢材电动煨弯机500以内mm | 台班 | 0.158 | 57.10 | 8.99

## 0_6_表10_2_2-13 【含单列含安责险】单位(专
【表10.2.2-13】
单位（专业）工程招标控制价费用表
工程名称:单项工程-智能化 |  |  | 标段: | 第1页 共1页
序号 | 费用名称 |  | 计算公式 | 金额 (元) | 备注
1 | 分部分项工程费 |  | ∑(分部分项工程量×综合单价） | 73068.63 | 见表10.2.2-16
1.1 | 其中 | 人工费+机械费 | ∑分部分项（定额人工费+定额机械费） | 17710.76
2 | 措施项目费 |  | （2.1+2.2） | 2022.04
2.1 | 施工技术措施项目费 |  | ∑(技措项目工程量×综合单价） | 752.96 | 见表10.2.2-16
2.1.1 | 其中 | 人工费+机械费 | ∑技措项目（定额人工费+定额机械费） | 163.59
2.2 | 施工组织措施项目费 |  | (1.1+2.1.1)×7.1% | 1269.08 | 见表10.2.2-20
2.2.1 | 其中 | 安全文明施工基本费 | (1.1+2.1.1)×7.1% | 1269.08 | 见表10.2.2-20
3 | 其他项目费 |  | （3.1+3.2+3.3+3.4） | 9626.97
3.1 | 暂列金额 |  | 3.1.1+3.1.2+3.1.3 | 2626.97 | 见表10.2.2-21
3.1.1 | 其中 | 标化工地增加费 | 按招标文件规定额度列计 |  | 见表10.2.2-22
3.1.2 |  | 优质工程增加费 | 按招标文件规定额度列计 |  | 见表10.2.2-22
3.1.3 |  | 其他暂列金额 | 按招标文件规定额度列计 | 2626.97 | 见表10.2.2-22
3.2 | 暂估价 |  | 3.2.1+3.2.2+3.2.3 | 7000.00 | 见表10.2.2-21
3.2.1 | 其中 | 材料（工程设备）暂估价 | 按招标文件规定额度列计 (或计入综合单价) |  | 见表10.2.2-23
3.2.2 |  | 专业工程暂估价 | 按招标文件规定额度列计 | 7000.00 | 见表10.2.2-24
3.2.3 |  | 专项技术措施暂估价 | 按招标文件规定额度列计 |  | 见表10.2.2-25
3.3 | 计日工 |  | ∑计日工(暂估数量×综合单价） |  | 见表10.2.2-21
3.4 | 施工总承包服务费 |  | 3.4.1+3.4.2 |  | 见表10.2.2-21
3.4.1 | 其中 | 专业发包工程管理费 | ∑专业发包工程（暂估金额×费率） |  | 见表10.2.2-27
3.4.2 |  | 甲供材料设备管理费 | 甲供材料暂估金额×费率+甲供设备暂估金额×费率 |  | 见表10.2.2-27
4 | 规费 |  | (1.1+2.1.1)×30.63% | 5474.91
5 | 单列费用 |  | 单列费用
6 | 税金 |  | (1+2+3+4+计税不计费+计税不计费不下浮)×9% | 8117.33
7 | 下浮 |  | (1+2+3+4+5+6-不计税不计费不下浮-计税不计费不下浮-暂估材料)×0%
其中 | 甲供费（不计入造价） |  | 甲供材料费+甲供主材费+甲供设备费
其中 | 安全生产责任保险费 |  | (1.1+2.1.1)×1.37% | 242.29 | 已计入企业管理费
招标控制价合计 |  |  | 1+2+3+4+5+6-7 | 98310.00

## 0_6_表10_2_2-16 分部分项工程清单与计价表
【表10.2.2-16】
分部分项工程清单与计价表
单位(专业)工程名称:单项工程-智能化 | [5 empty] | 标段: |  |  | 第1页 共6页
序号 | 项目编码 | 项目名称 | 项目特征 | 计量 单位 | 工程量 | 金 额 (元) |  |  |  |  | 备注
[6 empty] | 综合单价 | 合价 | 其中
[8 empty] | 人工费 | 机械费 | 暂估价
|  | 智能化-1#楼 |  |  |  |  | 12572.11 | 3038.21 | 66.33
1 | 030502003001 | 分线接线箱 | 1.名 称：弱电箱 2.安装方式：暗装 | 个 | 3 | 163.80 | 491.40 | 146.85
2 | 030411001008 | 配管 | 1.名称：线缆保护管； 2.材质、规格：JDG20； 3.配置形式：砖、混凝土结构暗配； 4.接地要求：按施工验收规范要求。 | m | 203.73 | 10.54 | 2147.31 | 847.52 | 10.19
3 | 030506001001 | 扩声系统设备 | 1.名 称：音响 2.规 格：按设计要求 | 台 | 6 | 223.98 | 1343.88 | 295.92 | 1.86
4 | 030507008001 | 监控摄像设备 | 1.名 称：高清摄像头 2.安装方式：壁装 | 台 | 6 | 442.06 | 2652.36 | 369.24 | 4.32
5 | 030502005001 | 双绞线缆 | 1.名 称：双绞线 2.规 格：1×6类非屏蔽UTP 3.敷设方式：管内敷设 | m | 195.54 | 4.53 | 885.80 | 175.99 | 3.91
6 | 030411004011 | 配线 | 1.名 称：音响线 2.配线形式：管内穿线 3.规 格：暂按RVV-2×1.0计算 | m | 53.16 | 2.98 | 158.42 | 30.83
7 | 030411004012 | 配线 | 1.名 称：摄像电源线 2.配线形式：管内穿线 3.规 格：RVV-2×1.0 | m | 96.60 | 2.98 | 287.87 | 56.03
本页小计 | [6 empty] | 7967.04 | 1922.38 | 20.28
【表10.2.2-16】
分部分项工程清单与计价表
单位(专业)工程名称:单项工程-智能化 | [5 empty] | 标段: |  |  | 第2页 共6页
序号 | 项目编码 | 项目名称 | 项目特征 | 计量 单位 | 工程量 | 金 额 (元) |  |  |  |  | 备注
[6 empty] | 综合单价 | 合价 | 其中
[8 empty] | 人工费 | 机械费 | 暂估价
8 | 030502012001 | 信息插座 | 1.名 称：双孔信息插座 2.安装方式：暗装 3.底盒材质、规格：86钢制盒，含面板 | 个 | 3 | 66.91 | 200.73 | 31.17
9 | 030411006007 | 接线盒 | 1.名 称：开关、插座盒 2.材 质：钢制 3.规 格：86型 4.安装形式：暗装 | 个 | 12 | 8.28 | 99.36 | 36.84
10 | 030501008001 | 集线器 | 1.名 称：无线路由 2.安装方式：吊顶内安装 | 台 | 9 | 357.45 | 3217.05 | 274.95
11 | Z030502022001 | 综合布线系统调试 | 1.系统调试~≤400点 | 系统 | 1 | 831.34 | 831.34 | 608.52 | 28.74
12 | 030507018001 | 安全防范全系统调试 | 1.安防系统联合调试≤200点 | 系统 | 1 | 256.59 | 256.59 | 164.35 | 17.31
|  | 智能化-2#楼 |  |  |  |  | 12663.13 | 3067.42 | 66.69
13 | 030502003002 | 分线接线箱 | 1.名 称：弱电箱 2.安装方式：暗装 | 个 | 3 | 163.80 | 491.40 | 146.85
14 | 030411001009 | 配管 | 1.名称：线缆保护管； 2.材质、规格：JDG20； 3.配置形式：砖、混凝土结构暗配； 4.接地要求：按施工验收规范要求。 | m | 209.15 | 10.54 | 2204.44 | 870.06 | 10.46
15 | 030506001002 | 扩声系统设备 | 1.名 称：音响 2.规 格：按设计要求 | 台 | 6 | 223.98 | 1343.88 | 295.92 | 1.86
本页小计 | [6 empty] | 8644.79 | 2428.66 | 58.37
【表10.2.2-16】
分部分项工程清单与计价表
单位(专业)工程名称:单项工程-智能化 | [5 empty] | 标段: |  |  | 第3页 共6页
序号 | 项目编码 | 项目名称 | 项目特征 | 计量 单位 | 工程量 | 金 额 (元) |  |  |  |  | 备注
[6 empty] | 综合单价 | 合价 | 其中
[8 empty] | 人工费 | 机械费 | 暂估价
16 | 030501008002 | 集线器 | 1.名 称：无线路由 2.安装方式：吊顶内安装 | 台 | 9 | 357.45 | 3217.05 | 274.95
17 | 030507008002 | 监控摄像设备 | 1.名 称：高清摄像头 2.安装方式：壁装 | 台 | 6 | 442.06 | 2652.36 | 369.24 | 4.32
18 | 030502005002 | 双绞线缆 | 1.名 称：双绞线 2.规 格：1×6类非屏蔽UTP 3.敷设方式：管内敷设 | m | 200.01 | 4.53 | 906.05 | 180.01 | 4.00
19 | 030411004013 | 配线 | 1.名 称：音响线 2.配线形式：管内穿线 3.规 格：暂按RVV-2×1.0计算 | m | 55.06 | 2.98 | 164.08 | 31.93
20 | 030411004014 | 配线 | 1.名 称：摄像电源线 2.配线形式：管内穿线 3.规 格：RVV-2×1.0 | m | 99.28 | 2.98 | 295.85 | 57.58
21 | 030502012002 | 信息插座 | 1.名 称：双孔信息插座 2.安装方式：暗装 3.底盒材质、规格：86钢制盒，含面板 | 个 | 3 | 66.91 | 200.73 | 31.17
22 | 030411006008 | 接线盒 | 1.名 称：开关、插座盒 2.材 质：钢制 3.规 格：86型 4.安装形式：暗装 | 个 | 12 | 8.28 | 99.36 | 36.84
23 | Z030502022002 | 综合布线系统调试 | 1.系统调试~≤400点 | 系统 | 1 | 831.34 | 831.34 | 608.52 | 28.74
24 | 030507018002 | 安全防范全系统调试 | 1.安防系统联合调试≤200点 | 系统 | 1 | 256.59 | 256.59 | 164.35 | 17.31
本页小计 | [6 empty] | 8623.41 | 1754.59 | 54.37
【表10.2.2-16】
分部分项工程清单与计价表
单位(专业)工程名称:单项工程-智能化 | [5 empty] | 标段: |  |  | 第4页 共6页
序号 | 项目编码 | 项目名称 | 项目特征 | 计量 单位 | 工程量 | 金 额 (元) |  |  |  |  | 备注
[6 empty] | 综合单价 | 合价 | 其中
[8 empty] | 人工费 | 机械费 | 暂估价
|  | 智能化-室外 |  |  |  |  | 47833.39 | 11754.83 | 1511.78
25 | 030502003003 | 分线接线箱 | 1.名 称：室外弱电箱 2.基础：C20 无筋混凝土基础 制作^非泵送商品混凝土 C30 | 个 | 1 | 456.92 | 456.92 | 56.11 | 0.47
26 | 030507008003 | 监控摄像设备 | 1.名 称：彩色固定摄像机 2.安装方式：立杆安装 3.5m | 台 | 6 | 934.49 | 5606.94 | 1173.66 | 9.36
27 | 030501012001 | 交换机 | 1.名 称：8口交换机 | 台 | 1 | 369.08 | 369.08 | 60.79 | 44.98
28 | 030506001003 | 扩声系统设备 | 1.名 称：弱电箱内电源 | 台 | 1 | 204.20 | 204.20 | 49.32 | 0.31
29 | 030408003001 | 电缆保护管 | 1.名 称：镀锌钢管 2.电缆保护管规格：SC20 3.敷设方式：地埋 | m | 464.70 | 18.91 | 8787.48 | 2913.67 | 548.35
30 | 030408003002 | 电缆保护管 | 1.名 称：镀锌钢管(引入暂按50米) 2.电缆保护管规格：SC25 3.敷设方式：地埋 | m | 50.00 | 27.19 | 1359.50 | 313.50 | 59.00
31 | 030408001004 | 电力电缆 | 1.电缆名称：铜芯电力电缆(引入暂按每路50米计入）； 2.电缆规格、型号：YJV-3*2.5； 3.敷设方式、部位：穿管敷设； 4.电压等级(KV)：1KV以下 | m | 50.00 | 14.57 | 728.50 | 235.00 | 6.00
本页小计 | [6 empty] | 17512.62 | 4802.05 | 668.47
【表10.2.2-16】
分部分项工程清单与计价表
单位(专业)工程名称:单项工程-智能化 | [5 empty] | 标段: |  |  | 第5页 共6页
序号 | 项目编码 | 项目名称 | 项目特征 | 计量 单位 | 工程量 | 金 额 (元) |  |  |  |  | 备注
[6 empty] | 综合单价 | 合价 | 其中
[8 empty] | 人工费 | 机械费 | 暂估价
32 | 030408006003 | 电力电缆头 | 1.名称：电力电缆终端头； 2.型号、规 格：截面10(mm2)以下三芯及以上； 3.材质、类型：铜芯，简易干包式； 4.安装部位：配电箱、柜内； 5.电压等级(kV)：1KV以下。 | 个 | 2 | 27.86 | 55.72 | 19.14
33 | 030502007001 | 光缆 | 1.名 称：光缆(引入暂按50米) 2.规 格：4芯单模 3.敷设方式：管内敷设 | m | 50.00 | 3.32 | 166.00 | 49.50 | 1.00
34 | 030502005003 | 双绞线缆 | 1.名 称：双绞线 2.规 格：1×6类非屏蔽UTP 3.敷设方式：管内敷设 | m | 470.70 | 4.53 | 2132.27 | 423.63 | 9.41
35 | 030411004015 | 配线 | 1.名 称：摄像电源线 2.配线形式：管内穿线 3.规 格：RVV-2×1.0 | m | 470.70 | 2.98 | 1402.69 | 273.01
36 | 040803007001 | 铺砂、盖保护 板（砖） | 1.电缆沟 铺砂盖砖~1根 | m | 514.70 | 29.14 | 14998.36 | 2069.09
37 | 040101002007 | 挖沟槽土方 | 1.挖掘机挖土 不装车三类土； 2.人工辅助开挖沟槽、基坑土方 三类土深度在(2m以内)（包括切边、修整底边）。 | m3 | 180.15 | 7.66 | 1379.95 | 697.18 | 365.70
38 | 040103001003 | 回填方 | 1.机械 填土夯实槽、坑； 2.人工辅助 填土夯实槽、坑。 | m3 | 165.80 | 16.99 | 2816.94 | 1800.59 | 356.47
本页小计 | [6 empty] | 22951.93 | 5332.14 | 732.58
【表10.2.2-16】
分部分项工程清单与计价表
单位(专业)工程名称:单项工程-智能化 | [5 empty] | 标段: |  |  | 第6页 共6页
序号 | 项目编码 | 项目名称 | 项目特征 | 计量 单位 | 工程量 | 金 额 (元) |  |  |  |  | 备注
[6 empty] | 综合单价 | 合价 | 其中
[8 empty] | 人工费 | 机械费 | 暂估价
39 | 040504001004 | 砌筑井 | 1.名称:弱电电缆井，外径1080*1080mm，内径600*600mm，砌砖高度1000mm； 2、.垫层、基础材质及厚度:现浇现拌混凝土 C15（40）； 3.砌筑材料品种、规格、强度等级:Mu10标准砖； 4.勾缝、抹面要求:井壁1：2水泥砂浆抹灰； 5.砌砖砂浆强度等级、配合比:M10水泥砂浆砌砖； 6.盖板材质、规格:暂按复合井盖600*600； 7.其他按设计要求。 | 座 | 9 | 790.25 | 7112.25 | 1456.29 | 93.42
40 | 030507018003 | 安全防范全系统调试 | 1.安防系统联合调试≤200点 | 系统 | 1 | 256.59 | 256.59 | 164.35 | 17.31
本页小计 | [6 empty] | 7368.84 | 1620.64 | 110.73
合计 | [6 empty] | 73068.63 | 17860.46 | 1644.80

## 0_6_表10_2_2-16 施工技术措施项目清单与计价
【表10.2.2-16】
施工技术措施项目清单与计价表
单位(专业)工程名称:单项工程-智能化 | [5 empty] | 标段: |  |  | 第1页 共1页
序号 | 项目编码 | 项目名称 | 项目特征 | 计量 单位 | 工程量 | 金 额 (元) |  |  |  |  | 备注
[6 empty] | 综合单价 | 合价 | 其中
[8 empty] | 人工费 | 机械费 | 暂估价
|  | [请输入分部名称,电子评标勿删] |  |  | 0 |  | 752.96 | 180.56
1 | 031301017003 | 脚手架搭拆 | 1.脚手架搭拆费第五册 | 项 | 1 | 752.96 | 752.96 | 180.56
本页小计 | [6 empty] | 752.96 | 180.56
合计 | [6 empty] | 752.96 | 180.56

## 0_6_表10_2_2-21 其他项目清单与计价汇总表
【表10.2.2-21】
其他项目清单与计价汇总表
工程名称:智能化 |  | 标段: | 第1页 共1页
序号 | 项 目 名 称 | 金额(元) | 备注
1 | 暂列金额 | 2626.97 | 明细详见表10.2.2-22
1.1 | 标化工地增加费 |  | 明细详见表10.2.2-22
1.2 | 优质工程增加费 |  | 明细详见表10.2.2-22
1.3 | 其他暂列金额 | 2626.97 | 明细详见表10.2.2-22
2 | 暂估价 | 7000.00
2.1 | 材料（设备）暂估价 |  | 明细详见表10.2.2-23
2.2 | 专业工程暂估价 | 7000.00 | 明细详见表10.2.2-24
2.3 | 专项技术措施暂估价 |  | 明细详见表10.2.2-25
3 | 计日工 |  | 明细详见表10.2.2-26
4 | 总承包服务费 |  | 明细详见表10.2.2-27
合 计 |  | 9626.97 | -

## 0_6_表10_2_2-22 暂列金额明细表
【表10.2.2-22】
暂列金额明细表
工程名称:智能化 |  |  | 标段: | 第1页 共1页
序号 | 项 目 名 称 | 计量单位 | 暂定金额(元) | 备注
1 | 标化工地增加费 | 项
2 | 优质工程增加费 | 项
3 | 其他暂列金额 | 项 | 2626.97 | 估算比例一般不高于5%
3.1 | 其他暂列金额 | 项 | 2626.97
合计 |  |  | 2626.97 | -

## 0_6_表10_2_2-31 主要材料和工程设备一览表
【表10.2.2-31】
主要材料和工程设备一览表
工程名称:智能化 |  |  |  | 标段: |  | 第1页 共1页
序号 | 名称、规格、型号 | 单位 | 数量 | 单价(元) | 合价（元） | 备注
1 | 普通硅酸盐水泥PO 42.5综合 | kg | 180.018 | 0.40 | 72.55
2 | 黄砂净砂(中粗砂) | m3 | 40.023 | 252.00 | 10085.82
3 | 碎石综合 | t | 0.439 | 115.00 | 50.52
4 | 混凝土实心砖240×115×53 MU10 | 千块 | 8.227 | 407.10 | 3349.09
5 | 混凝土标桩1200×100×100 | 个 | 20.609 | 18.46 | 380.48
6 | 非泵送商品混凝土C15 | m3 | 1.266 | 362.00 | 458.18
7 | 非泵送商品混凝土C30 | m3 | 0.064 | 414.00 | 26.50
8 | 碳素结构钢镀锌焊接钢管DN50 | m | 51.500 | 15.00 | 772.50
9 | 碳素结构钢镀锌焊接钢管SC20 | m | 478.641 | 6.96 | 3331.34
10 | 铜芯多股绝缘电线RVV-2×1.0 | m | 836.784 | 2.02 | 1689.47
11 | 双绞线缆1×6类非屏蔽UTP | m | 909.563 | 3.13 | 2846.93
12 | 电力电缆YJV-3*2.5 | m | 50.500 | 7.80 | 393.90
13 | 光缆4芯单模 | m | 51.000 | 1.94 | 98.94
14 | JDG电线套管(镀锌)DN20 | m | 425.266 | 3.98 | 1692.56
15 | 开关、插座盒钢制 | 个 | 24.480 | 3.26 | 79.80
16 | 接线盒钢制 | 个 | 6.120 | 3.26 | 19.95
17 | 室内弱电箱 | 个 | 6.000 | 100.00 | 600.00
18 | 室外弱电箱 | 个 | 1.000 | 355.00 | 355.00
19 | 8口交换机 | 台 | 1.000 | 229.08 | 229.08
20 | 无线路由 | 台 | 18.000 | 317.63 | 5717.31
21 | 彩色固定摄像机 | 台 | 6.000 | 463.59 | 2781.56
22 | 高清摄像头 | 台 | 12.000 | 355.00 | 4260.00
23 | 终端盒面板 | 个 | 6.060 | 3.19 | 19.33
24 | 弱电箱内电源 | 台 | 1.000 | 134.34 | 134.34
25 | 音响 | 台 | 12.000 | 155.00 | 1860.00
26 | 双孔信息插座 | 个 | 6.060 | 44.86 | 271.85
27 | 摄像机立杆3.5M | 台 | 6.000 | 155.00 | 930.00
28 | 复合井盖600*600 | 块 | 9.000 | 231.50 | 2083.50

## 0_6_表10_2_2-32 主要机械台班一览表
【表10.2.2-32】
主要机械台班一览表
工程名称:智能化 |  |  |  | 标段: | 第1页 共2页
序号 | 机械名称、规格、型号 | 单位 | 数 量 | 单价(元) | 合价（元） | 备注
1 | 彩色监视器 | 台班 | 2.094 | 5.03 | 10.53
2 | 笔记本电脑 | 台班 | 4.710 | 10.62 | 50.01
3 | 对讲机（一对） | 台班 | 13.337 | 4.70 | 62.71
4 | 宽行打印机 | 台班 | 2.400 | 5.98 | 14.35
5 | 其他机械费 | 元 | 21.594 | 1.02 | 22.03
6 | 履带式推土机105kW | 台班 | 0.028 | 940.30 | 25.95
7 | 履带式单斗液压挖掘机1m3 | 台班 | 0.319 | 1063.34 | 339.63
8 | 电动夯实机250N·m | 台班 | 11.908 | 29.99 | 357.11
9 | 汽车式起重机8t | 台班 | 0.002 | 737.73 | 1.11
10 | 汽车式起重机8t | 台班 | 0.005 | 737.73 | 3.69
11 | 载货汽车4t | 台班 | 0.002 | 448.73 | 0.90
12 | 载货汽车4t | 台班 | 0.018 | 448.73 | 8.12
13 | 载货汽车5t | 台班 | 0.005 | 462.02 | 2.31
14 | 机动翻斗车1t | 台班 | 0.282 | 224.00 | 63.10
15 | 双锥反转出料混凝土搅拌机500L | 台班 | 0.012 | 235.62 | 2.71
16 | 干混砂浆罐式搅拌机20000L | 台班 | 0.070 | 211.41 | 14.88
17 | 钢筋调直机14mm | 台班 | 0.004 | 39.74 | 0.14
18 | 钢筋切断机40mm | 台班 | 0.004 | 46.85 | 0.16
19 | 钢筋弯曲机40mm | 台班 | 0.004 | 27.99 | 0.10
20 | 木工圆锯机500mm | 台班 | 0.209 | 30.08 | 6.27
21 | 半自动切割机100mm | 台班 | 1.544 | 102.73 | 158.63
22 | 交流弧焊机32kV·A | 台班 | 0.001 | 102.85 | 0.08
23 | 直流弧焊机32kW | 台班 | 0.003 | 106.95 | 0.33
24 | 混凝土振捣器平板式 | 台班 | 0.074 | 13.13 | 0.97
25 | 网络分析仪全频段 | 台班 | 0.166 | 270.30 | 44.87
26 | 工业用真有效值万用表 | 台班 | 0.650 | 6.28 | 4.08
27 | 数字万用表PS-56 | 台班 | 1.494 | 4.24 | 6.34
28 | 弧焊机 综合 | 台班 | 6.588 | 68.02 | 448.15
29 | 其他费用(机械) | 元 | 0.258 | 1.02 | 0.26
30 | 其他费用(机械) | 元 | 0.038 | 1.02 | 0.04
【表10.2.2-32】
主要机械台班一览表
工程名称:智能化 |  |  |  | 标段: | 第2页 共2页
序号 | 机械名称、规格、型号 | 单位 | 数 量 | 单价(元) | 合价（元） | 备注