## 表10_2_2-4 招标控制价扉页
【表10.2.2-4】
| 2023年村(社区)示范型“四中心”建设项目(二期)-崇仁镇赵马村 |  |  |  | 工程
预算价
（2023）嵊预第022号
预算价 | (小写): | 2684336元
| (大写): | 贰佰陆拾捌万肆仟叁佰叁拾陆元整
招 标 人: |  |  | 造价咨询人:
| (单位盖章) |  |  | (单位资质专用章)
法定代表人 或其授权人: |  |  | 法定代表人 或其授权人:
| (签字或盖章) |  |  | (签字或盖章)
编 制 人: |  |  | 复 核 人:
| (造价工程师签字盖专用章) |  |  | (造价工程师签字盖专用章)
编制时间: |  |  | 复核时间:

## 表10_2_2-12 招标控制价费用表
【表10.2.2-12】
预算价费用表
工程名称:2023年村(社区)示范型“四中心”建设项目(二期)-崇仁镇赵马村 |  |  |  |  | 第1页 共1页
序号 | 工程名称 | 金额(元) | 其中：（元） |  |  |  | 备注
|  |  | 暂估价 | 安全文明 施工基本费 | 规费 | 税金
1 | 单项工程 | 2684336.00 | 51304.00 | 43033.84 | 126677.09 | 221642.36
1.1 | 建筑 | 2114161.00 | 3888.00 | 38007.53 | 107437.96 | 174563.72
1.2 | 电气 | 219992.00 | 47416.00 | 1597.69 | 7186.09 | 18164.49
1.3 | 给排水 | 42654.00 |  | 410.98 | 1848.49 | 3521.86
1.4 | 消防水 | 11755.00 |  | 125.09 | 562.65 | 970.63
1.5 | 室外电气 | 142587.00 |  | 1018.39 | 4580.51 | 11773.20
1.6 | 室外总给水 | 67698.00 |  | 387.52 | 1743.00 | 5589.71
1.7 | 市政 | 85489.00 |  | 1486.64 | 3318.39 | 7058.75
合计 |  | 2684336 | 51304.00 | 43033.84 | 126677.09 | 221642.36

## 1_表10_2_2-13 【不含单列】单位(专业)工程招
【表10.2.2-13】
单位（专业）工程预算价费用表
工程名称:单项工程-建筑 |  |  | 标段: | 第1页 共1页
序号 | 费用名称 |  | 计算公式 | 金额 (元) | 备注
1 | 分部分项工程费 |  | ∑(分部分项工程量×综合单价） | 1503727.36 | 见表10.2.2-16
1.1 | 其中 | 人工费+机械费 | ∑分部分项（定额人工费+定额机械费） | 305393.06
2 | 措施项目费 |  | （2.1+2.2） | 253831.73
2.1 | 施工技术措施项目费 |  | ∑(技措项目工程量×综合单价） | 215824.20 | 见表10.2.2-16
2.1.1 | 其中 | 人工费+机械费 | ∑技措项目（定额人工费+定额机械费） | 111356.19
2.2 | 施工组织措施项目费 |  | (1.1+2.1.1)×9.12% | 38007.53 | 见表10.2.2-20
2.2.1 | 其中 | 安全文明施工基本费 | (1.1+2.1.1)×9.12% | 38007.53 | 见表10.2.2-20
3 | 其他项目费 |  | （3.1+3.2+3.3+3.4） | 74599.88
3.1 | 暂列金额 |  | 3.1.1+3.1.2+3.1.3 | 74599.88 | 见表10.2.2-21
3.1.1 | 其中 | 标化工地增加费 | 按招标文件规定额度列计 |  | 见表10.2.2-22
3.1.2 |  | 优质工程增加费 | 按招标文件规定额度列计 |  | 见表10.2.2-22
3.1.3 |  | 其他暂列金额 | 按招标文件规定额度列计 | 74599.88 | 见表10.2.2-22
3.2 | 暂估价 |  | 3.2.1+3.2.2+3.2.3 |  | 见表10.2.2-21
3.2.1 | 其中 | 材料（工程设备）暂估价 | 按招标文件规定额度列计 (或计入综合单价) |  | 见表10.2.2-23
3.2.2 |  | 专业工程暂估价 | 按招标文件规定额度列计 |  | 见表10.2.2-24
3.2.3 |  | 专项技术措施暂估价 | 按招标文件规定额度列计 |  | 见表10.2.2-25
3.3 | 计日工 |  | ∑计日工(暂估数量×综合单价） |  | 见表10.2.2-21
3.4 | 施工总承包服务费 |  | 3.4.1+3.4.2 |  | 见表10.2.2-21
3.4.1 | 其中 | 专业发包工程管理费 | ∑专业发包工程（暂估金额×费率） |  | 见表10.2.2-27
3.4.2 |  | 甲供材料设备管理费 | 甲供材料暂估金额×费率+甲供设备暂估金额×费率 |  | 见表10.2.2-27
4 | 规费 |  | (1.1+2.1.1)×25.78% | 107437.96
5 | 税金 |  | (1+2+3+4)×9% | 174563.72
招标控制价合计 |  |  | 1+2+3+4+5 | 2114161.00

## 1_表10_2_2-16 分部分项工程清单与计价表
【表10.2.2-16】
分部分项工程清单与计价表
单位(专业)工程名称:单项工程-建筑 | [5 empty] | 标段: |  |  | 第1页 共16页
序号 | 项目编码 | 项目名称 | 项目特征 | 计量 单位 | 工程量 | 金 额 (元) |  |  |  |  | 备注
[6 empty] | 综合单价 | 合价 | 其中
[8 empty] | 人工费 | 机械费 | 暂估价
|  | [请输入分部名称,电子评标勿删] |  |  |  |  | 1503727.36 | 325184.13 | 12490.45
| 0101 | A 土石方工程 |  |  |  |  | 10943.08 | 3795.03 | 5210.24
1 | 010101003001 | 挖沟槽土方 | 1.土壤类别：三类土 2.挖土深度：5M 内 | m3 | 96.79 | 7.06 | 683.34 | 283.59 | 281.66
2 | 010101004001 | 挖基坑土方 | 1.土壤类别：三类土 | m3 | 1021.14 | 7.06 | 7209.25 | 2991.94 | 2971.52
3 | 010103001001 | 回填方 | 1.密实度要求：达到设计要求 2.填方来源、运距：原土 | m3 | 925.91 | 2.26 | 2092.56 | 472.21 | 1203.68
4 | 010103002001 | 余方弃置 | 1.废弃料品种：土方 2.运距：投标人自行考虑 | m3 | 53.13 | 18.03 | 957.93 | 47.29 | 753.38
| 0104 | D 砌筑工程 |  |  |  |  | 97566.83 | 18490.30 | 98.06
5 | 010401001001 | 砖基础 | 1.砖品种、规格、强度等级：MU20混凝土实心砖 2.基础类型：砖基础 3.砂浆强度等级：M10水泥砂浆 4.防潮层材料种类：-0.06标高处20厚聚合物水泥防水砂浆；墙身两侧20厚聚合物防水水泥砂浆的墙身防潮层 | m3 | 2.02 | 1062.11 | 2145.46 | 462.24 | 20.00
6 | 010401003001 | 实心砖墙 | 1.砖品种、规格、强度等级：MU10混凝土实心砖 2.墙体类型：女儿墙 3.砂浆强度等级、配合比：M7.5水泥砂浆 | m3 | 4.44 | 549.10 | 2438.00 | 684.07 | 11.10
本页小计 | [6 empty] | 15526.54 | 4941.34 | 5241.34
【表10.2.2-16】
分部分项工程清单与计价表
单位(专业)工程名称:单项工程-建筑 | [5 empty] | 标段: |  |  | 第2页 共16页
序号 | 项目编码 | 项目名称 | 项目特征 | 计量 单位 | 工程量 | 金 额 (元) |  |  |  |  | 备注
[6 empty] | 综合单价 | 合价 | 其中
[8 empty] | 人工费 | 机械费 | 暂估价
7 | 010402001001 | 砌块墙 | 1.砌块品种、规格、强度等级：蒸压砂加气混凝土砌块(B07),强度不小于A5.0 2.墙体类型：外墙240厚 3.砂浆强度等级：专用粘接剂 | m3 | 74.95 | 431.95 | 32374.65 | 5427.13 | 6.75
8 | 010402001002 | 砌块墙 | 1.砌块品种、规格、强度等级：蒸压砂加气混凝土砌块(B06,强度不小于A5.0) 2.墙体类型：内墙240厚 3.砂浆强度等级：专用粘接剂 | m3 | 89.68 | 404.68 | 36291.70 | 6493.73 | 8.07
9 | 010402001003 | 砌块墙 | 1.砌块品种、规格、强度等级：蒸压砂加气混凝土砌块(B06,强度不小于A5.0) 2.墙体类型：内墙120厚 3.砂浆强度等级：专用粘接剂 | m3 | 19.00 | 428.44 | 8140.36 | 1732.61 | 1.71
10 | 010401012001 | 零星砌砖 | MU10页岩烧结多孔砖,M7.5砂浆砖砌台阶，踏步宽=300，踏步高=150 | m2 | 1.20 | 314.91 | 377.89 | 128.52 | 1.48
11 | 010402001004 | 砌块墙 | 1.聚氨脂（PU）发泡剂嵌缝 | m | 317.86 | 11.67 | 3709.43 | 1325.48
12 | 010404001001 | 垫层 | 100厚压实碎石 | m3 | 40.79 | 296.38 | 12089.34 | 2236.52 | 48.95
| 0105 | E 混凝土及钢筋混凝土工程 |  |  |  |  | 468401.61 | 57997.89 | 3809.65
13 | 010501001001 | 垫层 | 80厚C20混凝土垫层 | m3 | 32.63 | 480.68 | 15684.59 | 1472.27 | 23.17
14 | 010501001002 | 垫层 | 1.混凝土种类：商品混凝土 2.混凝土强度等级：C20 | m3 | 29.06 | 480.68 | 13968.56 | 1311.19 | 20.63
本页小计 | [6 empty] | 122636.52 | 20127.45 | 110.76
【表10.2.2-16】
分部分项工程清单与计价表
单位(专业)工程名称:单项工程-建筑 | [5 empty] | 标段: |  |  | 第3页 共16页
序号 | 项目编码 | 项目名称 | 项目特征 | 计量 单位 | 工程量 | 金 额 (元) |  |  |  |  | 备注
[6 empty] | 综合单价 | 合价 | 其中
[8 empty] | 人工费 | 机械费 | 暂估价
15 | 010501003001 | 独立基础 | 1.混凝土种类：商品混凝土 2.混凝土强度等级：C30 | m3 | 70.35 | 492.28 | 34631.90 | 1867.09 | 18.99
16 | 010502001001 | 矩形柱 | 1.混凝土种类：商品混凝土 2.混凝土强度等级：C30 | m3 | 27.86 | 582.79 | 16236.53 | 2694.06 | 12.82
17 | 010502002001 | 构造柱 | 1.混凝土种类：商品混凝土 2.混凝土强度等级：C25 | m3 | 12.63 | 638.20 | 8060.47 | 2072.46 | 8.71
18 | 010503001001 | 基础梁 | 1.混凝土种类：商品混凝土 2.混凝土强度等级：C30 | m3 | 35.90 | 499.58 | 17934.92 | 1076.28 | 16.51
19 | 010503002001 | 矩形梁 | 1.混凝土种类：商品混凝土 2.混凝土强度等级：C30 | m3 | 51.07 | 512.24 | 26160.10 | 2065.78 | 23.49
20 | 010503002002 | 矩形梁 | 1.混凝土种类：商品混凝土 2.混凝土强度等级：C30/P6 | m3 | 59.13 | 526.94 | 31157.96 | 2391.81 | 27.20
21 | 010503004001 | 圈梁 | 1.混凝土种类：商品混凝土 2.混凝土强度等级：C25 | m3 | 2.86 | 579.12 | 1656.28 | 314.89 | 1.97
22 | 010503005001 | 过梁 | 1.混凝土种类：商品混凝土 2.混凝土强度等级：C25 | m3 | 2.97 | 579.12 | 1719.99 | 327.00 | 2.05
23 | 010505003001 | 平板 | 1.混凝土种类：商品混凝土 2.混凝土强度等级：C30 | m3 | 26.43 | 524.89 | 13872.84 | 1234.28 | 21.67
24 | 010505003003 | 平板 | 1.混凝土种类：商品混凝土 2.混凝土强度等级：C30/P6 | m3 | 44.46 | 539.60 | 23990.62 | 2076.28 | 36.46
25 | 010505007001 | 天沟(檐沟）、挑檐板 | 1.混凝土类别：泵送商品混凝土 2.混凝土强度等级：C30/P6 | m3 | 20.40 | 575.82 | 11746.73 | 1844.98 | 36.52
26 | 010505006001 | 栏板 | 1.混凝土种类：商品混凝土 2.混凝土强度等级：C30/P6 | m3 | 3.17 | 653.13 | 2070.42 | 459.90 | 2.19
本页小计 | [6 empty] | 189238.76 | 18424.81 | 208.58
【表10.2.2-16】
分部分项工程清单与计价表
单位(专业)工程名称:单项工程-建筑 | [5 empty] | 标段: |  |  | 第4页 共16页
序号 | 项目编码 | 项目名称 | 项目特征 | 计量 单位 | 工程量 | 金 额 (元) |  |  |  |  | 备注
[6 empty] | 综合单价 | 合价 | 其中
[8 empty] | 人工费 | 机械费 | 暂估价
27 | 010506001001 | 直形楼梯 | 1.混凝土种类：商品混凝土 2.混凝土强度等级：C30 | m2 | 28.94 | 134.45 | 3890.98 | 498.06 | 4.63
28 | 010507001001 | 散水 | 散水详《12J003》 1B/A1 | m2 | 48.96 | 91.54 | 4481.80 | 1228.90 | 19.58
29 | 010507001002 | 坡道 | 坡道，做法详见图集《12J003》第A8页12B | m2 | 35.27 | 127.39 | 4493.05 | 1206.59 | 7.41
30 | 010507007001 | 其他构件 | 窗台板、女儿墙压顶 1.混凝土种类：商品混凝土 2.混凝土强度等级：C25 | m3 | 3.76 | 707.27 | 2659.34 | 658.00 | 2.59
31 | 010515001001 | 现浇构件钢筋 | 1.现浇构件带肋钢筋 HRB400以内 直径（mm以内）6 | t | 0.430 | 4964.57 | 2134.77 | 263.13 | 10.56
32 | 010515001002 | 现浇构件钢筋 | 1.现浇构件带肋钢筋 HRB400以内 直径（mm以内）8 | t | 9.881 | 4693.25 | 46374.00 | 6046.58 | 242.68
33 | 010515001003 | 现浇构件钢筋 | 1.现浇构件带肋钢筋 HRB400以内 直径（mm以内）10 | t | 6.570 | 4549.43 | 29889.76 | 4020.45 | 161.36
34 | 010515001004 | 现浇构件钢筋 | 1.现浇构件带肋钢筋 HRB400以内 直径（mm以内）12 | t | 4.445 | 4490.08 | 19958.41 | 2342.56 | 329.82
35 | 010515001005 | 现浇构件钢筋 | 1.现浇构件带肋钢筋 HRB400以内 直径（mm以内）14 | t | 0.477 | 4490.08 | 2141.77 | 251.38 | 35.39
36 | 010515001006 | 现浇构件钢筋 | 1.现浇构件带肋钢筋 HRB400以内 直径（mm以内）16 | t | 1.768 | 4417.30 | 7809.79 | 931.75 | 131.19
37 | 010515001007 | 现浇构件钢筋 | 1.现浇构件带肋钢筋 HRB400以内 直径（mm以内）18 | t | 5.879 | 4417.30 | 25969.31 | 3098.29 | 436.22
本页小计 | [6 empty] | 149802.98 | 20545.69 | 1381.43
【表10.2.2-16】
分部分项工程清单与计价表
单位(专业)工程名称:单项工程-建筑 | [5 empty] | 标段: |  |  | 第5页 共16页
序号 | 项目编码 | 项目名称 | 项目特征 | 计量 单位 | 工程量 | 金 额 (元) |  |  |  |  | 备注
[6 empty] | 综合单价 | 合价 | 其中
[8 empty] | 人工费 | 机械费 | 暂估价
38 | 010515001008 | 现浇构件钢筋 | 1.现浇构件带肋钢筋 HRB400以内 直径（mm以内）20 | t | 6.910 | 4185.43 | 28921.32 | 2501.90 | 416.95
39 | 010515001009 | 现浇构件钢筋 | 1.现浇构件带肋钢筋 HRB400以内 直径（mm以内）22 | t | 2.041 | 4185.43 | 8542.46 | 738.98 | 123.15
40 | 010515001010 | 现浇构件钢筋 | 1.现浇构件带肋钢筋 HRB400以内 直径（mm以内）25 | t | 3.306 | 4185.43 | 13837.03 | 1197.00 | 199.48
41 | 010515001011 | 现浇构件钢筋 | 1.箍筋 带肋钢筋 HRB400以内 直径（mm以内）6 | t | 0.542 | 5767.64 | 3126.06 | 659.87 | 32.44
42 | 010515001012 | 现浇构件钢筋 | 1.箍筋 带肋钢筋 HRB400以内 直径（mm以内）8 | t | 5.141 | 5496.32 | 28256.58 | 6259.06 | 307.69
43 | 010515001013 | 现浇构件钢筋 | 1.箍筋 带肋钢筋 HRB400以内 直径（mm以内）10 | t | 0.655 | 5352.50 | 3505.89 | 797.45 | 39.20
44 | 010515001015 | 现浇构件钢筋 | 1.箍筋 带肋钢筋 HRB400以内 直径（mm以内）12 | t | 0.586 | 4612.03 | 2702.65 | 410.02 | 16.65
45 | 010515001014 | 现浇构件钢筋 | 1.砌体内加固钢筋 | t | 0.701 | 6259.30 | 4387.77 | 1273.65 | 41.88
46 | 010516002001 | 预埋铁件 | 滑动支座等 | t | 0.502 | 8125.12 | 4078.81 | 1009.85 | 624.25
47 | 010516003001 | 机械连接 | 1.连接方式：电渣压力焊接 | 个 | 385 | 5.18 | 1994.30 | 1239.70 | 354.20
48 | 010516003002 | 机械连接 | 1.直螺纹钢筋接头 直径（mm以内）25 | 个 | 35 | 10.11 | 353.85 | 156.45 | 19.95
| 0106 | F 金属结构工程 |  |  |  |  | 5959.94 | 1963.43
49 | 010607005001 | 砌块墙钢丝网加固 | 1.墙面挂钢丝网 | m2 | 435.35 | 13.69 | 5959.94 | 1963.43
本页小计 | [6 empty] | 105666.66 | 18207.36 | 2175.84
【表10.2.2-16】
分部分项工程清单与计价表
单位(专业)工程名称:单项工程-建筑 | [5 empty] | 标段: |  |  | 第6页 共16页
序号 | 项目编码 | 项目名称 | 项目特征 | 计量 单位 | 工程量 | 金 额 (元) |  |  |  |  | 备注
[6 empty] | 综合单价 | 合价 | 其中
[8 empty] | 人工费 | 机械费 | 暂估价
| 0108 | H 门窗工程 |  |  |  |  | 143381.11 | 7629.38
50 | 010801001005 | 木质门 | 1.门代号及洞口尺寸：M1022改 2.半玻镶板门 3.含五金等 | 樘 | 6 | 1127.07 | 6762.42 | 579.72
51 | 010801001006 | 木质门 | 1.门代号及洞口尺寸：M1022 2.成品平开镶板门 3.含五金等 | 樘 | 4 | 1347.07 | 5388.28 | 386.48
52 | 010801001007 | 木质门 | 1.门代号及洞口尺寸：M1622 2.成品平开镶板门 3.含五金等 | 樘 | 1 | 2163.73 | 2163.73 | 164.59
53 | 010801004001 | 木质防火门 | 1.FM甲1022，洞口尺寸1000*2200 2.包含闭门器、防烟条等五金及油漆等 3.详12J609 | 樘 | 2 | 962.71 | 1925.42 | 176.40
54 | 010801004003 | 木质防火门 | 1.FM乙1222，洞口尺寸1200*2200 2.包含闭门器、顺位器、防烟条等五金及油漆等 3.详12J609 | 樘 | 1 | 1154.04 | 1154.04 | 116.62
55 | 010801004002 | 木质防火门 | 1.FM乙1622，洞口尺寸1600*2200 2.包含闭门器、顺位器、防烟条等五金及油漆等 3.详12J609 | 樘 | 7 | 1567.98 | 10975.86 | 1119.86
本页小计 | [6 empty] | 28369.75 | 2543.67
【表10.2.2-16】
分部分项工程清单与计价表
单位(专业)工程名称:单项工程-建筑 | [5 empty] | 标段: |  |  | 第7页 共16页
序号 | 项目编码 | 项目名称 | 项目特征 | 计量 单位 | 工程量 | 金 额 (元) |  |  |  |  | 备注
[6 empty] | 综合单价 | 合价 | 其中
[8 empty] | 人工费 | 机械费 | 暂估价
56 | 010801004005 | 木质防火门 | 1.FM丙1529，洞口尺寸1500*2900 2.包含闭门器、顺位器、防烟条等五金及油漆等 3.详12J609 | 樘 | 1 | 1851.75 | 1851.75 | 188.18
57 | 010802001001 | 金属（塑钢）门 | 1.门代号及洞口尺寸：MLC5432 2.门框、扇材质：铝合金地弹簧门 3.镶嵌玻璃品种、厚度：中空玻璃 4.详16J607 | 樘 | 1 | 9344.20 | 9344.20 | 904.26
58 | 010802001004 | 金属（塑钢）门 | 1.门代号及洞口尺寸：MLC3630 2.门框、扇材质：铝合金地弹簧门 3.镶嵌玻璃品种、厚度：中空玻璃 4.详16J607 | 樘 | 1 | 6072.23 | 6072.23 | 588.12
59 | 010802001005 | 金属（塑钢）门 | 1.门代号及洞口尺寸：M1632 2.门框、扇材质：铝合金地弹簧门 3.镶嵌玻璃品种、厚度：中空玻璃 4.详16J607 | 樘 | 2 | 2800.27 | 5600.54 | 543.96
60 | 010807001001 | 金属（塑钢、断桥）窗 | 85系列5中透单银Low-E+12Ar+5暖边断桥隔热铝合金推拉窗 | m2 | 56.44 | 499.56 | 28195.17 | 1129.36
61 | 010807001002 | 金属（塑钢、断桥）窗 | 60系列5中透单银Low-E+12Ar+5暖边断桥隔热铝合金平开窗 | m2 | 13.89 | 795.45 | 11048.80 | 346.42
62 | 010807001003 | 金属（塑钢、断桥）窗 | 60系列5中透单银Low-E+12Ar+5暖边断桥隔热铝合金中悬窗 | m2 | 4.12 | 825.20 | 3399.82 | 114.25
63 | 010807001004 | 金属（塑钢、断桥）窗 | 60系列5中透单银Low-E+12Ar+5暖边断桥隔热铝合金固定窗 | m2 | 76.53 | 623.27 | 47698.85 | 1271.16
本页小计 | [6 empty] | 113211.36 | 5085.71
【表10.2.2-16】
分部分项工程清单与计价表
单位(专业)工程名称:单项工程-建筑 | [5 empty] | 标段: |  |  | 第8页 共16页
序号 | 项目编码 | 项目名称 | 项目特征 | 计量 单位 | 工程量 | 金 额 (元) |  |  |  |  | 备注
[6 empty] | 综合单价 | 合价 | 其中
[8 empty] | 人工费 | 机械费 | 暂估价
64 | 010809004001 | 窗台板 | 20厚聚合物防水水泥砂浆排水板，做法详见图集15J101 A/13 | m2 | 5.00 | 150.00 | 750.00
65 | 01B001 | 手动开窗器 | 1.手动开窗器 | 个 | 7 | 150.00 | 1050.00
| 0109 | J 屋面及防水工程 |  |  |  |  | 184471.58 | 29587.85 | 1857.07
66 | 010901002001 | 型材屋面 | WM1、WM2 1、0.9厚铝镁锰合金屋面板 2、通风降噪丝网，0.6mm厚100宽镀锌找平带@800mm, 3、0.5mm厚YX-35-750型镀锌压型钢板，160*50*4镀锌方管@1200mm | m2 | 465.43 | 231.13 | 107574.84 | 20962.97 | 1857.07
67 | 010902001001 | 屋面卷材防水 | WM1、WM2 3厚SBS改性沥青防水卷材 | m2 | 522.60 | 38.70 | 20224.62 | 1714.13
68 | 010902001004 | 屋面卷材防水 | WM3 3厚SBS改性沥青防水卷材 | m2 | 8.14 | 38.70 | 315.02 | 26.70
69 | 010902001006 | 屋面卷材防水 | WM3（上翻部分） 3厚SBS改性沥青防水卷材 | m2 | 23.29 | 42.17 | 982.14 | 132.52
70 | 010902001005 | 屋面卷材防水 | WM4 3厚SBS改性沥青防水卷材 | m2 | 106.44 | 38.70 | 4119.23 | 349.12
71 | 010902002003 | 屋面涂膜防水 | WM3 2+2厚高聚物改性沥青防水涂料 | m2 | 8.14 | 118.63 | 965.65 | 56.25
72 | 010902002005 | 屋面涂膜防水 | WM4 2+2厚高聚物改性沥青防水涂料 | m2 | 106.44 | 118.63 | 12626.98 | 735.50
本页小计 | [6 empty] | 148608.48 | 23977.19 | 1857.07
【表10.2.2-16】
分部分项工程清单与计价表
单位(专业)工程名称:单项工程-建筑 | [5 empty] | 标段: |  |  | 第9页 共16页
序号 | 项目编码 | 项目名称 | 项目特征 | 计量 单位 | 工程量 | 金 额 (元) |  |  |  |  | 备注
[6 empty] | 综合单价 | 合价 | 其中
[8 empty] | 人工费 | 机械费 | 暂估价
73 | 010903002005 | 墙面涂膜防水 | WM3（上翻部分） 2+2厚高聚物改性沥青防水涂料 | m2 | 23.29 | 131.39 | 3060.07 | 257.82
74 | 010902007001 | 屋面天沟、檐沟 | 0.9mm厚铝镁锰合金泛水板 | m2 | 18.97 | 116.13 | 2202.99 | 196.53
75 | 010903002001 | 墙面涂膜防水 | 卫生间、洗漱间、残卫1.5厚聚氨酯防水涂膜，上翻墙裙1200 | m2 | 68.80 | 37.93 | 2609.58 | 318.54
76 | 010903002002 | 墙面涂膜防水 | 卫生间、洗漱间、残卫1.5厚聚合物水泥防水涂料，上翻墙裙1200 | m2 | 68.80 | 30.38 | 2090.14 | 348.82
77 | 010903002003 | 墙面涂膜防水 | 外墙1.5厚聚合物水泥防水涂料 | m2 | 829.50 | 30.38 | 25200.21 | 4205.57
78 | 010904002002 | 楼（地）面涂膜防水 | 卫生间、洗漱间、残卫1.5厚聚合物水泥防水涂料（平面） | m2 | 40.54 | 27.27 | 1105.53 | 159.73
79 | 010904002001 | 楼（地）面涂膜防水 | 卫生间、洗漱间、残卫、备餐间1.5厚聚氨酯防水涂膜（平面） | m2 | 40.54 | 34.40 | 1394.58 | 123.65
| 0110 | K 保温、隔热、防腐工程 |  |  |  |  | 73794.41 | 13961.44 | 52.95
80 | 011001001001 | 保温隔热屋面 | WM1、WM3、WM4 135厚挤塑聚苯板保温层 | m2 | 508.91 | 88.25 | 44911.31 | 2692.13 | 5.09
81 | 011001001002 | 保温隔热屋面 | WM3（侧面）、WM2 30厚挤塑聚苯板保温层 | m2 | 78.26 | 26.66 | 2086.41 | 414.00 | 0.78
82 | 011001001003 | 保温隔热屋面 | WM4 1:6陶粒混凝土找坡（最薄处20） | m2 | 90.31 | 10.01 | 904.00 | 139.08
83 | 011001001004 | 保温隔热屋面 | WM2 120厚1:6陶粒混凝土找平层 | m2 | 54.97 | 60.12 | 3304.80 | 508.47
本页小计 | [6 empty] | 88869.62 | 9364.34 | 5.87
【表10.2.2-16】
分部分项工程清单与计价表
单位(专业)工程名称:单项工程-建筑 | [5 empty] | 标段: |  |  | 第10页 共16页
序号 | 项目编码 | 项目名称 | 项目特征 | 计量 单位 | 工程量 | 金 额 (元) |  |  |  |  | 备注
[6 empty] | 综合单价 | 合价 | 其中
[8 empty] | 人工费 | 机械费 | 暂估价
84 | 011001003001 | 保温隔热墙面 | （首层）5厚抗裂砂浆复合耐碱玻纤网格布两层抹平 | m2 | 297.18 | 35.55 | 10564.75 | 5108.52 | 20.80
85 | 011001003002 | 保温隔热墙面 | 5厚抗裂砂浆复合耐碱玻纤网格布一层抹平 | m2 | 375.37 | 29.25 | 10979.57 | 4962.39 | 26.28
86 | 011003001001 | 隔离层 | WM4、WM3 无纺聚脂无纺布一层粘贴在保温层上 | m2 | 98.45 | 10.60 | 1043.57 | 136.85
| 0111 | L 楼地面装饰工程 |  |  |  |  | 132472.36 | 40531.67 | 486.22
87 | 011101006001 | 平面砂浆找平层 | WM1 15厚1:3水泥砂浆找平层 | m2 | 410.46 | 17.62 | 7232.31 | 3279.58 | 65.67
88 | 011101006002 | 平面砂浆找平层 | WM3 1:3水泥砂浆找平找坡（最薄处20） | m2 | 8.14 | 21.30 | 173.38 | 72.12 | 1.79
89 | 011101006005 | 平面砂浆找平层 | WM1、WM2 20厚1:3水泥砂浆找平层 | m2 | 465.43 | 21.29 | 9909.00 | 4123.71 | 102.39
90 | 011101001001 | 水泥砂浆楼地面 | WM3 20厚1:2水泥砂浆（内配φ1镀锌钢丝网片一层）保护层,每1m2设置分隔缝，缝宽10防水嵌缝膏嵌填 | m2 | 8.14 | 49.97 | 406.76 | 176.88 | 1.71
91 | 011102001001 | 石材楼地面 | DM3、LM3 1、20厚大理石面层，水泥浆擦缝 2、30厚1:3干硬性水泥砂浆结合层，表面撒水泥粉 3、水泥浆一道（内掺建筑胶） | m2 | 70.32 | 136.54 | 9601.49 | 2307.20 | 22.50
本页小计 | [6 empty] | 49910.83 | 20167.25 | 241.14
【表10.2.2-16】
分部分项工程清单与计价表
单位(专业)工程名称:单项工程-建筑 | [5 empty] | 标段: |  |  | 第11页 共16页
序号 | 项目编码 | 项目名称 | 项目特征 | 计量 单位 | 工程量 | 金 额 (元) |  |  |  |  | 备注
[6 empty] | 综合单价 | 合价 | 其中
[8 empty] | 人工费 | 机械费 | 暂估价
92 | 011102001002 | 石材楼地面 | WM4 1、20厚大理石面层(防滑剂防滑)，水泥浆擦缝 2、20厚聚合物砂浆铺卧 | m2 | 90.31 | 126.54 | 11427.83 | 3328.83 | 19.87
93 | 011102003001 | 块料楼地面 | DM1、LM1 1、10厚防滑地砖面层（干水泥擦缝） 2、40厚1:3干硬性水泥砂浆结合层,表面撒水泥粉 3、水泥浆一道（内掺建筑胶） | m2 | 541.45 | 126.59 | 68542.16 | 18051.94 | 232.82
94 | 011102003002 | 块料楼地面 | DM2、LM2 1、10厚防滑地砖面层（干水泥擦缝） 2、20厚1:3干硬性水泥砂浆结合层,表面撒水泥粉 3、1:3水泥砂浆找坡找平，最薄处20厚 4、水泥浆一道（内掺建筑胶） | m2 | 40.54 | 127.12 | 5153.44 | 1573.76 | 17.43
95 | 011105002001 | 石材踢脚线 | TJ2 1、专用界面剂甩毛（甩前喷湿墙面） 2、10厚1:2水泥砂浆粘贴层（内掺建筑胶） 3、10厚大理石踢脚（高150） | m2 | 13.78 | 113.86 | 1568.99 | 721.25 | 1.52
96 | 011105003001 | 块料踢脚线 | TJ1 1、专用界面剂甩毛（甩前喷湿墙面） 2、10厚1:2水泥砂浆粘贴层（内掺建筑胶） 3、10厚地砖踢脚（高120） | m2 | 39.70 | 144.78 | 5747.77 | 2526.51 | 4.37
本页小计 | [6 empty] | 92440.19 | 26202.29 | 276.01
【表10.2.2-16】
分部分项工程清单与计价表
单位(专业)工程名称:单项工程-建筑 | [5 empty] | 标段: |  |  | 第12页 共16页
序号 | 项目编码 | 项目名称 | 项目特征 | 计量 单位 | 工程量 | 金 额 (元) |  |  |  |  | 备注
[6 empty] | 综合单价 | 合价 | 其中
[8 empty] | 人工费 | 机械费 | 暂估价
97 | 011106001001 | 石材楼梯面层 | 1、20厚大理石面层，水泥浆擦缝，踏步防滑处理，详图集《15J403-1》第200页18型 2、30厚1:3干硬性水泥砂浆结合层，表面撒水泥粉 3、水泥浆一道（内掺建筑胶） | m2 | 28.94 | 222.62 | 6442.62 | 2099.02 | 8.39
98 | 011108001001 | 石材零星项目 | 花岗岩坡道详《12J003》 12B/A8 | m2 | 35.27 | 169.65 | 5983.56 | 2175.45 | 7.76
99 | 011107001001 | 石材台阶面 | 踏步面层做法参“LM3” | m2 | 1.80 | 157.25 | 283.05 | 95.42
| 0112 | M 墙、柱面装饰与隔断、幕墙工程 |  |  |  |  | 141330.32 | 63165.79 | 543.65
100 | 011201001001 | 墙面一般抹灰 | WQ1 专用界面剂甩毛（甩前喷湿墙面），10厚聚合物水泥防水砂浆 | m2 | 672.55 | 27.75 | 18663.26 | 7451.85 | 73.98
101 | 011201001002 | 墙面一般抹灰 | NQ1 1、基层墙体 2、专用界面剂甩毛（甩前喷湿墙面） 3、14厚聚合物防水水泥砂浆 4、6厚1:2水泥砂浆抹平 （内衬耐碱玻纤网格布一层） | m2 | 94.96 | 53.48 | 5078.46 | 2254.35 | 20.89
102 | 011201001003 | 墙面一般抹灰 | NQ2 1、专用界面剂甩毛（甩前喷湿墙面） 2、14厚1:1:6水泥石灰砂浆打底扫毛（内衬耐碱玻纤网格布一层） 3、6厚1:1：4水泥石灰砂浆抹平 | m2 | 1280.71 | 45.02 | 57657.56 | 31607.92 | 320.18
本页小计 | [6 empty] | 94108.51 | 45684.01 | 431.20
【表10.2.2-16】
分部分项工程清单与计价表
单位(专业)工程名称:单项工程-建筑 | [5 empty] | 标段: |  |  | 第13页 共16页
序号 | 项目编码 | 项目名称 | 项目特征 | 计量 单位 | 工程量 | 金 额 (元) |  |  |  |  | 备注
[6 empty] | 综合单价 | 合价 | 其中
[8 empty] | 人工费 | 机械费 | 暂估价
103 | 011201001004 | 墙面一般抹灰 | NQ4 1、专用界面剂甩毛（甩前喷湿墙面） 2、14厚1:1:6水泥石灰砂浆打底扫毛（内附φ1@20粉刷钢丝网） 3、6厚1:1：4水泥石灰砂浆抹平 | m2 | 309.86 | 52.41 | 16239.76 | 7814.67 | 77.47
104 | 011201001005 | 墙面一般抹灰 | NQ3 1、专用界面剂甩毛（甩前喷湿墙面） 2、15厚聚合物水泥防水砂浆 | m2 | 48.55 | 37.56 | 1823.54 | 672.42 | 7.77
105 | 011204003001 | 块料墙面 | NQ3 1、专用界面剂甩毛（甩前喷湿墙面） 2、15厚聚合物水泥防水砂浆 3、专用胶粘结层 4、5厚磁砖面层（填缝剂勾缝） | m2 | 185.33 | 154.14 | 28566.77 | 10999.34 | 31.51
106 | 011210005001 | 成品隔断 | 1、大便器隔断板采用成品塑料贴面胶合板隔断,隔断板高2000,隔断连接详见《16J914-1》-XT9，小便器隔板采用成品塑料贴面胶合板,隔板450x1000高,底边离地400。 | m2 | 17.00 | 227.70 | 3870.90 | 717.40
107 | 011209001002 | 带骨架幕墙 | 仿木纹铝方通50x50x1.5@75（净距） | m2 | 11.50 | 419.51 | 4824.37 | 1647.84 | 11.85
108 | 011209001003 | 带骨架幕墙 | 仿木纹铝方通50x50x1.5间距同窗框 | m | 83.74 | 55.00 | 4605.70
| 0113 | N 天棚工程 |  |  |  |  | 84346.31 | 28350.51 | 0.81
109 | 011301001001 | 天棚抹灰 | TP2 1、砼专用界面处理剂甩毛 2、5厚1:0.5：3水泥石灰砂浆打底 | m2 | 179.10 | 17.36 | 3109.18 | 1808.91
本页小计 | [6 empty] | 63040.22 | 23660.58 | 128.60
【表10.2.2-16】
分部分项工程清单与计价表
单位(专业)工程名称:单项工程-建筑 | [5 empty] | 标段: |  |  | 第14页 共16页
序号 | 项目编码 | 项目名称 | 项目特征 | 计量 单位 | 工程量 | 金 额 (元) |  |  |  |  | 备注
[6 empty] | 综合单价 | 合价 | 其中
[8 empty] | 人工费 | 机械费 | 暂估价
110 | 011301001002 | 天棚抹灰 | TP3 1、砼专用界面剂 2、2厚涂刷型聚合物水泥防水砂浆防潮层 | m2 | 40.28 | 8.11 | 326.67 | 161.12 | 0.81
111 | 011302001001 | 吊顶天棚 | TP1 1、钢筋混凝土现浇楼板预留φ8钢筋吊钩，中距横向≤400，纵向≤800 2、φ6钢筋吊杆，中距横向≤400，纵向≤800，吊杆上部与板底预留吊钩固定 3、轻钢龙骨（国标50系列） 4、9厚双层石膏板自攻螺钉拧牢，孔眼用孔眼防锈漆处理 | m2 | 589.12 | 125.46 | 73911.00 | 24819.63
112 | 011302001002 | 吊顶天棚 | TP3 1、轻钢龙骨（国标50系列） 2、600*600*0.4铝板集成吊顶 | m2 | 40.28 | 173.77 | 6999.46 | 1560.85
| 0114 | P 油漆、涂料、裱糊工程 |  |  |  |  | 123101.80 | 52653.03
113 | 011407001001 | 墙面喷刷涂料 | 1、满批外墙腻子砂光 2、热导底漆 3、1厚建筑用真空陶瓷微珠矩阵保温涂层（中涂层表皮复合真石漆饰面）（外墙色彩详见立面图及效果图） 4、抗辐射离子膜 | m2 | 829.50 | 91.03 | 75509.39 | 24909.89
114 | 011407001002 | 墙面喷刷涂料 | NQ1、NQ2、NQ4 1、清补基层满刮水性腻子 2、白色无机涂料二度 | m2 | 1144.22 | 27.63 | 31614.80 | 18570.69
本页小计 | [6 empty] | 188361.32 | 70022.18 | 0.81
【表10.2.2-16】
分部分项工程清单与计价表
单位(专业)工程名称:单项工程-建筑 | [5 empty] | 标段: |  |  | 第15页 共16页
序号 | 项目编码 | 项目名称 | 项目特征 | 计量 单位 | 工程量 | 金 额 (元) |  |  |  |  | 备注
[6 empty] | 综合单价 | 合价 | 其中
[8 empty] | 人工费 | 机械费 | 暂估价
115 | 011407002001 | 天棚喷刷涂料 | TP1 1、满刮2厚面层耐水腻子找平，面板接缝处贴嵌缝带，刮腻子抹平 2、白色无机涂料二度饰面 | m2 | 589.12 | 25.30 | 14904.74 | 8542.24
116 | 011407002002 | 天棚喷刷涂料 | TP2 1、清补基层满刮水性腻子 2、白色无机涂料二度饰面 | m2 | 38.83 | 27.63 | 1072.87 | 630.21
| 0115 | Q 其他装饰工程 |  |  |  |  | 37958.01 | 7057.81 | 431.80
117 | 011502007001 | 塑料装饰线 | 滴水线 | m | 147.52 | 9.48 | 1398.49 | 541.40
118 | 011503001001 | 金属扶手、栏杆、栏板 | 楼梯栏杆，做法详见图集《15J403-1》第34页B7型 | m | 23.41 | 233.85 | 5474.43 | 1707.76 | 340.38
119 | 011503001002 | 金属扶手、栏杆、栏板 | 不锈钢护窗栏杆 | m | 21.10 | 155.11 | 3272.82 | 1214.52 | 39.67
120 | 011503005001 | 金属靠墙扶手 | 做法参见图集《12J926》第36页2型 | m | 14.82 | 103.77 | 1537.87 | 445.49 | 48.17
121 | 01B002 | 无障碍扶手 | 无障碍扶手安装参考12J926 J16页 2号节点 样式参考12J926图集，座便器扶手1/J9 | 个 | 2 | 100.00 | 200.00
122 | 01B003 | 无障碍扶手 | 无障碍扶手安装参考12J926 J16页 2号节点 样式参考12J926图集，洗手盆扶手1/J14 | 套 | 2 | 250.00 | 500.00
123 | 011506003001 | 玻璃雨篷 | 轻钢雨篷（铝板包边） | m2 | 3.24 | 1200.00 | 3888.00 |  |  | 3888.00
124 | 01B005 | 贴纸 | 磨砂玻璃贴纸 | m2 | 18.33 | 20.00 | 366.60
本页小计 | [6 empty] | 32615.82 | 13081.62 | 428.22 | 3888.00
【表10.2.2-16】
分部分项工程清单与计价表
单位(专业)工程名称:单项工程-建筑 | [5 empty] | 标段: |  |  | 第16页 共16页
序号 | 项目编码 | 项目名称 | 项目特征 | 计量 单位 | 工程量 | 金 额 (元) |  |  |  |  | 备注
[6 empty] | 综合单价 | 合价 | 其中
[8 empty] | 人工费 | 机械费 | 暂估价
125 | 011505001001 | 洗漱台 | 大理石洗漱台，台板开孔磨边 | m2 | 6.00 | 380.98 | 2285.88 | 1235.34
126 | 011505010001 | 镜面玻璃 | 1.无框镜面玻璃安装 | m2 | 3.60 | 132.44 | 476.78 | 123.12
127 | 01B006 | 地砖面层大便坑 | 1.地砖面层大便坑 | 只 | 8 | 220.73 | 1765.84 | 900.80 | 3.52
128 | 01B007 | 沉降观测点 | 1.沉降观测点 | 个 | 7 | 30.00 | 210.00
129 | 01B010 | 永久性责任牌 | 1.永久性责任牌，做法详见建施-04 | 块 | 1 | 2000.00 | 2000.00
130 | Z010514003001 | 排烟帽、排气帽 | 成品风帽 | 只 | 1 | 202.36 | 202.36 | 73.62 | 0.06
131 | 01B011 | 标识牌 | 易碎玻璃标识牌 | 张 | 5 | 10.00 | 50.00
132 | 011508004001 | 金属字 | 金属字，详立面图 | 个 | 18 | 373.83 | 6728.94 | 815.76
133 | 01B013 | LOGO | LOGO | 个 | 2 | 800.00 | 1600.00
134 | 01B014 | 楼梯无障碍措施 | 楼梯无障碍措施，如盲道、防撞标志等 | 项 | 1 | 5000.00 | 5000.00
135 | 01B017 | 检修口盖板 | 上人孔盖板详见图集06J204第26页 | 套 | 1 | 1000.00 | 1000.00
本页小计 | [6 empty] | 21319.80 | 3148.64 | 3.58
合计 | [6 empty] | 1503727.36 | 325184.13 | 12490.45 | 3888.00

## 1_表10_2_2-16 施工技术措施项目清单与计价表
【表10.2.2-16】
施工技术措施项目清单与计价表
单位(专业)工程名称:单项工程-建筑 | [5 empty] | 标段: |  |  | 第1页 共2页
序号 | 项目编码 | 项目名称 | 项目特征 | 计量 单位 | 工程量 | 金 额 (元) |  |  |  |  | 备注
[6 empty] | 综合单价 | 合价 | 其中
[8 empty] | 人工费 | 机械费 | 暂估价
|  | [请输入分部名称,电子评标勿删] |  |  |  |  | 215824.20 | 105595.44 | 18548.89
1 | 011701001001 | 综合脚手架 | 1.混凝土结构综合脚手架 檐高13m以内 ~层高6m以内 | m2 | 762.52 | 24.28 | 18513.99 | 10172.02 | 884.52
2 | 011701006001 | 满堂脚手架 | 1.满堂脚手架 ~基本层3.6m～5.2m | m2 | 629.40 | 12.99 | 8175.91 | 5601.66 | 283.23
3 | 011702001001 | 基础 | 1.现浇混凝土模板 基础垫层模板 | m2 | 68.69 | 49.41 | 3393.97 | 1983.77 | 76.25
4 | 011702001002 | 基础 | 1.现浇混凝土 独立基础 复合木模 | m2 | 60.96 | 45.10 | 2749.30 | 1305.15 | 53.04
5 | 011702002001 | 矩形柱 | 1.现浇混凝土 矩形柱 复合木模~支模高度3.6~4.6m | m2 | 190.56 | 58.89 | 11222.08 | 5918.79 | 384.93
6 | 011702002003 | 矩形柱 | 1.现浇混凝土 矩形柱 复合木模~支模高度4.6~5.6m | m2 | 55.04 | 62.27 | 3427.34 | 1820.72 | 116.13
7 | 011702002002 | 矩形柱 | 1.现浇混凝土 矩形柱 复合木模~支模高度3.6m以内 | m2 | 23.44 | 55.67 | 1304.90 | 680.70 | 45.24
8 | 011702003001 | 构造柱 | 1.现浇混凝土 构造柱 | m2 | 136.13 | 51.26 | 6978.02 | 3130.99 | 127.96
9 | 011702005001 | 基础梁 | 1.现浇混凝土 基础梁 复合木模 | m2 | 282.92 | 54.67 | 15467.24 | 7140.90 | 701.64
10 | 011702006001 | 矩形梁 | 1.现浇混凝土 矩形梁 复合木模~支模高度4.2(m) | m2 | 780.18 | 74.94 | 58466.69 | 30949.74 | 2418.56
11 | 011702006006 | 矩形梁 | 1.现浇混凝土 矩形梁 复合木模~支模高度4.6-5.6(m) | m2 | 100.82 | 80.76 | 8142.22 | 4344.33 | 338.76
12 | 011702008001 | 圈梁 | 1.现浇混凝土 直形圈梁 复合木模 | m2 | 30.08 | 55.83 | 1679.37 | 1008.58 | 21.36
本页小计 | [6 empty] | 139521.03 | 74057.35 | 5451.62
【表10.2.2-16】
施工技术措施项目清单与计价表
单位(专业)工程名称:单项工程-建筑 | [5 empty] | 标段: |  |  | 第2页 共2页
序号 | 项目编码 | 项目名称 | 项目特征 | 计量 单位 | 工程量 | 金 额 (元) |  |  |  |  | 备注
[6 empty] | 综合单价 | 合价 | 其中
[8 empty] | 人工费 | 机械费 | 暂估价
13 | 011702009001 | 过梁 | 1.现浇混凝土 直形过梁 复合木模 | m2 | 37.85 | 55.83 | 2113.17 | 1269.11 | 26.87
14 | 011702016001 | 平板 | 1.现浇混凝土 板 复合木模~支模高度4.2(m) | m2 | 510.38 | 54.41 | 27769.78 | 12968.76 | 1281.05
15 | 011702016005 | 平板 | 1.现浇混凝土 板 复合木模~支模高度4.6-5.6m | m2 | 86.74 | 59.44 | 5155.83 | 2428.72 | 243.74
16 | 011702022001 | 天沟、檐沟 | 1.现浇混凝土天沟、挑檐模板 | m2 | 201.21 | 84.79 | 17060.60 | 9585.64 | 295.78
17 | 011702021001 | 栏板 | 1.现浇混凝土直形栏板、翻檐模板 | m2 | 26.45 | 61.68 | 1631.44 | 754.35 | 43.91
18 | 011702024001 | 楼梯 | 1.现浇混凝土直形楼梯 复合木模 | m2 | 28.94 | 166.06 | 4805.78 | 2799.08 | 145.57
19 | 011702025001 | 其他现浇构件 | 1.现浇混凝土小型构件 复合模板 | m2 | 34.24 | 67.39 | 2307.43 | 1136.43 | 47.59
20 | 011703001001 | 垂直运输 | 1.混凝土结构建筑物垂直运输 檐高20m内~层高4.2(m) | m2 | 762.52 | 14.68 | 11193.79 |  | 9134.99
21 | 011705001001 | 大型机械设备进出场及安拆 | 大型机械设备进出场费 | 台次 | 1 | 4265.35 | 4265.35 | 596.00 | 1877.77
本页小计 | [6 empty] | 76303.17 | 31538.09 | 13097.27
合计 | [6 empty] | 215824.20 | 105595.44 | 18548.89

## 1_表10_2_2-20 施工组织(总价)措施项目清单与
【表10.2.2-20】
施工组织（总价）措施项目清单与计价表
工程名称:建筑 |  |  | 标段: | 第1页 共1页
序号 | 项目编号 | 项目名称 | 计算基础 | 费率 (%) | 金额 (元) | 备注
1 | 011707001001 | 安全文明施工费 |  |  | 38007.53
1.1 |  | 安全文明施工基本费 | 定额人工费+定额机械费 | 9.12 | 38007.53
2 | Z01110900801 | 提前竣工增加费 | 定额人工费+定额机械费
3 | 011707004001 | 二次搬运费 | 定额人工费+定额机械费
4 | 011707005001 | 冬雨季施工增加费 | 定额人工费+定额机械费
5 |  | 其他施工组织措施费 | 按相关规定计算
合 计 |  |  |  |  | 38007.53

## 1_表10_2_2-21 其他项目清单与计价汇总表
【表10.2.2-21】
其他项目清单与计价汇总表
工程名称:建筑 |  | 标段: | 第1页 共1页
序号 | 项 目 名 称 | 金额(元) | 备注
1 | 暂列金额 | 74599.88 | 明细详见表10.2.2-22
1.1 | 标化工地增加费 |  | 明细详见表10.2.2-22
1.2 | 优质工程增加费 |  | 明细详见表10.2.2-22
1.3 | 其他暂列金额 | 74599.88 | 明细详见表10.2.2-22
2 | 暂估价
2.1 | 材料（设备）暂估价 |  | 明细详见表10.2.2-23
2.2 | 专业工程暂估价 |  | 明细详见表10.2.2-24
2.3 | 专项技术措施暂估价 |  | 明细详见表10.2.2-25
3 | 计日工 |  | 明细详见表10.2.2-26
4 | 总承包服务费 |  | 明细详见表10.2.2-27
合 计 |  | 74599.88 | -

## 1_表10_2_2-22 暂列金额明细表
【表10.2.2-22】
暂列金额明细表
工程名称:建筑 |  |  | 标段: | 第1页 共1页
序号 | 项 目 名 称 | 计量单位 | 暂定金额(元) | 备注
1 | 标化工地增加费 | 项
2 | 优质工程增加费 | 项
3 | 其他暂列金额 | 项 | 74599.88 | 估算比例一般不高于5%
3.1 | 其他暂列金额 | 项 | 74599.88
合计 |  |  | 74599.88 | -

## 1_表10_2_2-23 材料（工程设备）暂估单价表
【表10.2.2-23】
材料（工程设备）暂估单价表
单位(专业)工程名称:单项工程-建筑 |  |  |  | 标段: |  | 第1页 共1页
序号 | 材料（工程设备）名称、规格、型号 | 计量 单位 | 数量 | 单价 | 合价 | 备注
1 | 轻钢雨篷（铝板包边） | m2 | 3.24 | 1200 | 3888.00
合计 |  |  |  |  | 3888.00

## 1_表10_2_2-29 主要工日一览表
【表10.2.2-29】
主要工日一览表
工程名称:建筑 |  |  | 标段: |  | 第1页 共1页
序号 | 工日名称（类别） | 单位 | 数 量 | 单价(元) | 合价（元） | 备注
1 | 一类人工 | 工日 | 27.488 | 138.00 | 3793.34
2 | 二类人工 | 工日 | 1332.942 | 149.00 | 198608.36
3 | 三类人工 | 工日 | 1335.540 | 171.00 | 228377.34

## 1_表10_2_2-31 主要材料和工程设备一览表
【表10.2.2-31】
主要材料和工程设备一览表
工程名称:建筑 |  |  |  | 标段: |  | 第1页 共4页
序号 | 名称、规格、型号 | 单位 | 数量 | 单价(元) | 合价（元） | 备注
1 | 热轧带肋钢筋HRB400综合 | t | 0.051 | 3581.00 | 182.63
2 | 热轧带肋钢筋HRB400φ10 | t | 7.369 | 3673.00 | 27066.34
3 | 热轧带肋钢筋盘条HRB400φ8 | t | 15.323 | 3814.00 | 58441.92
4 | 热轧带肋钢筋盘条HRB400φ6 | t | 0.992 | 4080.00 | 4047.36
5 | 热轧带肋钢筋HRB400φ12 | t | 0.601 | 3611.00 | 2170.21
6 | 热轧带肋钢筋HRB400φ14 | t | 0.489 | 3611.00 | 1765.78
7 | 热轧带肋钢筋HRB400φ18 | t | 6.026 | 3540.00 | 21332.04
8 | 热轧带肋钢筋HRB400φ16 | t | 1.812 | 3540.00 | 6414.48
9 | 热轧带肋钢筋HRB400φ12 | t | 4.556 | 3611.00 | 16451.72
10 | 热轧带肋钢筋HRB400φ20 | t | 7.083 | 3540.00 | 25073.82
11 | 热轧带肋钢筋HRB400φ22 | t | 2.092 | 3540.00 | 7405.68
12 | 热轧带肋钢筋HRB400φ25 | t | 3.389 | 3540.00 | 11997.06
13 | 镀锌铁丝φ0.7-1.0 | kg | 227.018 | 4.25 | 964.83
14 | 镀锌铁丝综合 | kg | 5.000 | 4.25 | 21.25
15 | 热轧光圆钢筋HPB300综合 | t | 0.051 | 3878.00 | 197.78
16 | 热轧光圆钢筋HPB300 φ6 | t | 0.715 | 3885.00 | 2777.78
17 | 角钢Q235B综合 | kg | 51.018 | 3.92 | 199.99
18 | 型钢综合 | t | 0.076 | 3699.00 | 281.12
19 | 型钢(幕墙用) | t | 0.305 | 3699.00 | 1128.20
20 | 中厚钢板综合 | t | 0.329 | 3726.00 | 1225.85
21 | 镀锌铁件 | kg | 38.637 | 6.37 | 246.12
22 | 镀锌铁丝8# | kg | 4.194 | 4.25 | 17.82
23 | 水泥钉 | kg | 0.569 | 4.25 | 2.42
24 | 圆钉 | kg | 314.693 | 4.25 | 1337.45
25 | 闭门器 | 副 | 19.190 | 61.58 | 1181.72
26 | 地弹簧 | 套 | 11.110 | 304.00 | 3377.44
27 | 合页75以内 | 副 | 18.180 | 14.74 | 267.97
28 | 不锈钢焊丝1.1-3mm | kg | 3.522 | 48.36 | 170.32
29 | 低合金钢焊条E43系列 | kg | 20.613 | 6.81 | 140.37
【表10.2.2-31】
主要材料和工程设备一览表
工程名称:建筑 |  |  |  | 标段: |  | 第2页 共4页
序号 | 名称、规格、型号 | 单位 | 数量 | 单价(元) | 合价（元） | 备注
30 | 电焊条E43系列 | kg | 24.706 | 6.81 | 168.25
31 | 铁件综合 | kg | 6.062 | 7.04 | 42.66
32 | 预埋铁件 | kg | 6.253 | 6.37 | 39.83
33 | 直螺纹连接套筒φ25 | 个 | 35.350 | 2.48 | 87.67
34 | 镀锌铁丝12# | kg | 1.896 | 4.25 | 8.06
35 | 镀锌铁丝18# | kg | 41.718 | 4.25 | 177.30
36 | 镀锌铁丝22# | kg | 3.525 | 4.25 | 14.98
37 | 钢丝网综合 | m2 | 791.018 | 7.70 | 6090.84
38 | 复合硅酸盐水泥PC 32.5R综合 | kg | 104.530 | 0.33 | 34.70
39 | 普通硅酸盐水泥PO 42.5综合 | kg | 3969.783 | 0.40 | 1599.82
40 | 白色硅酸盐水泥425#、二级白度 | kg | 131.949 | 0.63 | 82.86
41 | 黄砂净砂 | t | 6.026 | 180.00 | 1084.68
42 | 碎石综合 | t | 86.288 | 126.00 | 10872.29
43 | 块石200-500 | t | 13.403 | 107.00 | 1434.12
44 | 混凝土实心砖240×115×53 MU15 | 千块 | 0.120 | 477.90 | 57.35
45 | 混凝土实心砖240×115×53 MU10 | 千块 | 3.665 | 477.90 | 1751.50
46 | 蒸压砂加气混凝土砌块B07 A5.0 | m3 | 75.700 | 323.00 | 24451.10
47 | 蒸压砂加气混凝土砌块B06 A5.0 | m3 | 109.767 | 296.00 | 32491.03
48 | 泵送商品混凝土C30/P6 | m3 | 107.828 | 467.56 | 50416.06
49 | 泵送商品混凝土C30/P6 | m3 | 20.604 | 453.00 | 9333.61
50 | 泵送商品混凝土C30 | m3 | 224.557 | 453.00 | 101724.32
51 | 非泵送商品混凝土C15 | m3 | 8.222 | 393.00 | 3231.25
52 | 非泵送商品混凝土C20 | m3 | 62.307 | 414.00 | 25795.10
53 | 非泵送商品混凝土C25 | m3 | 18.645 | 431.00 | 8036.00
54 | 干混地面砂浆DS M15.0 | kg | 36974.333 | 0.28 | 10315.84
55 | 干混地面砂浆DS M20.0 | kg | 57466.395 | 0.29 | 16492.86
56 | 干混抹灰砂浆DP M15.0 | kg | 67872.518 | 0.30 | 20565.37
57 | 干混砌筑砂浆DM M5.0 | kg | 79.200 | 0.26 | 20.20
【表10.2.2-31】
主要材料和工程设备一览表
工程名称:建筑 |  |  |  | 标段: |  | 第3页 共4页
序号 | 名称、规格、型号 | 单位 | 数量 | 单价(元) | 合价（元） | 备注
58 | 干混砌筑砂浆DM M7.5 | kg | 4152.852 | 0.26 | 1092.20
59 | 干混砌筑砂浆DM M10.0 | kg | 776.490 | 0.27 | 210.43
60 | 砌块砌筑粘结剂 | kg | 4845.996 | 0.43 | 2059.55
61 | 杉板枋材 | m3 | 0.012 | 1681.00 | 20.17
62 | 瓷砖300*600 | m2 | 190.890 | 55.84 | 10659.30
63 | 地砖300×300 | m2 | 41.756 | 55.84 | 2331.66
64 | 地砖600×600 | m2 | 557.694 | 61.86 | 34498.95
65 | 陶瓷地砖300*300 | m2 | 41.288 | 55.84 | 2305.52
66 | 芝麻灰10厚 | m2 | 14.331 | 39.00 | 558.91
67 | 芝麻灰20厚 | m2 | 244.937 | 78.00 | 19105.09
68 | 芝麻灰20厚 | m2 | 6.120 | 78.00 | 477.36
69 | 纸面石膏板1200×2400×9.5 | m2 | 1260.717 | 13.27 | 16729.71
70 | 轻型龙骨U50 | m2 | 648.282 | 36.28 | 23519.67
71 | 铝合金全玻地弹门2.0厚 | m2 | 35.500 | 374.00 | 13277.00
72 | 木质丙级防火门 | m2 | 4.274 | 326.00 | 1393.32
73 | 木质乙级防火门 | m2 | 26.803 | 335.00 | 8979.01
74 | 木质甲级防火门 | m2 | 4.323 | 343.00 | 1482.79
75 | 无机涂料 | kg | 633.019 | 13.54 | 8571.08
76 | 弹性体改性沥青防水卷材3.0mm I G M | m2 | 746.797 | 25.66 | 19162.81
77 | SBS改性沥青防水涂料H型 | kg | 1238.725 | 12.39 | 15347.80
78 | 单组份聚氨酯防水涂料Ⅰ型 | kg | 259.738 | 13.27 | 3446.72
79 | 聚合物水泥基复合防水涂料JS I型 | kg | 3176.926 | 7.08 | 22492.64
80 | 汽油综合 | kg | 246.551 | 10.17 | 2507.42
81 | 耐碱玻璃纤维网格布 | m2 | 2543.377 | 1.30 | 3306.39
82 | 挤塑聚苯板δ30 | m2 | 79.825 | 17.25 | 1376.98
83 | 挤塑聚苯板δ135 | m2 | 519.088 | 77.63 | 40296.80
84 | 钢支撑 | kg | 1548.308 | 4.60 | 7122.22
85 | 电 | kW·h | 130.130 | 0.88 | 114.51
86 | 水 | m3 | 371.163 | 5.73 | 2126.76
【表10.2.2-31】
主要材料和工程设备一览表
工程名称:建筑 |  |  |  | 标段: |  | 第4页 共4页
序号 | 名称、规格、型号 | 单位 | 数量 | 单价(元) | 合价（元） | 备注
87 | 复合模板综合 | m2 | 518.061 | 42.48 | 22007.23
88 | 安全网 | m2 | 104.923 | 6.64 | 696.69
89 | 脚手架钢管 | kg | 555.259 | 4.42 | 2454.24
90 | 竹脚手片 | m2 | 143.672 | 8.50 | 1221.21
91 | 电焊条E50系列 | kg | 126.707 | 6.81 | 862.87

## 1_表10_2_2-32 主要机械台班一览表
【表10.2.2-32】
主要机械台班一览表
工程名称:建筑 |  |  |  | 标段: | 第1页 共2页
序号 | 机械名称、规格、型号 | 单位 | 数 量 | 单价(元) | 合价（元） | 备注
1 | 超声波探伤仪0～10000mm | 台班 | 0.625 | 101.00 | 63.13
2 | 履带式推土机75kW | 台班 | 0.139 | 834.01 | 115.93
3 | 履带式推土机90kW | 台班 | 0.331 | 936.19 | 309.88
4 | 履带式单斗液压挖掘机1m3 | 台班 | 3.195 | 1150.28 | 3675.14
5 | 钢轮内燃压路机15t | 台班 | 1.435 | 699.98 | 1004.47
6 | 电动夯实机250N·m | 台班 | 1.847 | 29.99 | 55.39
7 | 汽车式起重机20t | 台班 | 1.028 | 1109.84 | 1140.92
8 | 汽车式起重机40t | 台班 | 0.163 | 1729.15 | 281.85
9 | 门式起重机10t | 台班 | 0.110 | 486.21 | 53.48
10 | 载货汽车4t | 台班 | 12.503 | 487.97 | 6101.09
11 | 自卸汽车15t | 台班 | 0.589 | 1005.66 | 592.33
12 | 平板拖车组40t | 台班 | 1.000 | 1302.63 | 1302.63
13 | 洒水车4000L | 台班 | 0.139 | 567.40 | 78.87
14 | 电动卷扬机-单筒快速5kN | 台班 | 49.155 | 173.29 | 8518.07
15 | 卷扬机井架30m | 台班 | 49.155 | 12.56 | 617.39
16 | 灰浆搅拌机200L | 台班 | 0.307 | 170.09 | 52.22
17 | 干混砂浆罐式搅拌机20000L | 台班 | 5.017 | 211.41 | 1060.64
18 | 钢筋调直机14mm | 台班 | 7.083 | 39.74 | 281.48
19 | 钢筋切断机40mm | 台班 | 5.960 | 46.85 | 279.23
20 | 钢筋弯曲机40mm | 台班 | 19.475 | 27.99 | 545.11
21 | 木工圆锯机500mm | 台班 | 13.484 | 30.08 | 405.60
22 | 螺栓套丝机39mm | 台班 | 0.630 | 31.54 | 19.87
23 | 剪板机40×3100mm | 台班 | 0.045 | 390.93 | 17.59
24 | 管子切断机150mm | 台班 | 4.321 | 31.45 | 135.90
25 | 型钢剪断机500mm | 台班 | 0.010 | 88.32 | 0.88
26 | 交流弧焊机32kV·A | 台班 | 7.040 | 102.85 | 724.06
27 | 直流弧焊机32kW | 台班 | 10.559 | 106.95 | 1129.29
28 | 对焊机75kV·A | 台班 | 2.117 | 131.93 | 279.30
29 | 氩弧焊机500A | 台班 | 2.766 | 105.59 | 292.06
30 | 二氧化碳气体保护焊机500A | 台班 | 1.501 | 140.16 | 210.38
【表10.2.2-32】
主要机械台班一览表
工程名称:建筑 |  |  |  | 标段: | 第2页 共2页
序号 | 机械名称、规格、型号 | 单位 | 数 量 | 单价(元) | 合价（元） | 备注
31 | 电渣焊机电流 1000A | 台班 | 1.868 | 189.93 | 354.79
32 | 电焊条烘干箱45×35×45cm3 | 台班 | 1.116 | 9.73 | 10.86
33 | 混凝土振捣器平板式 | 台班 | 10.494 | 13.13 | 137.79
34 | 混凝土振捣器插入式 | 台班 | 27.024 | 5.08 | 137.28
35 | 汽车式起重机5t | 台班 | 2.242 | 461.25 | 1034.12

## 2_表10_2_2-13 【不含单列】单位(专业)工程招
【表10.2.2-13】
单位（专业）工程预算价费用表
工程名称:单项工程-电气 |  |  | 标段: | 第1页 共1页
序号 | 费用名称 |  | 计算公式 | 金额 (元) | 备注
1 | 分部分项工程费 |  | ∑(分部分项工程量×综合单价） | 159272.74 | 见表10.2.2-16
1.1 | 其中 | 人工费+机械费 | ∑分部分项（定额人工费+定额机械费） | 23241.17
2 | 措施项目费 |  | （2.1+2.2） | 2606.22
2.1 | 施工技术措施项目费 |  | ∑(技措项目工程量×综合单价） | 1008.53 | 见表10.2.2-16
2.1.1 | 其中 | 人工费+机械费 | ∑技措项目（定额人工费+定额机械费） | 219.77
2.2 | 施工组织措施项目费 |  | (1.1+2.1.1)×6.81% | 1597.69 | 见表10.2.2-20
2.2.1 | 其中 | 安全文明施工基本费 | (1.1+2.1.1)×6.81% | 1597.69 | 见表10.2.2-20
3 | 其他项目费 |  | （3.1+3.2+3.3+3.4） | 32762.60
3.1 | 暂列金额 |  | 3.1.1+3.1.2+3.1.3 | 7762.60 | 见表10.2.2-21
3.1.1 | 其中 | 标化工地增加费 | 按招标文件规定额度列计 |  | 见表10.2.2-22
3.1.2 |  | 优质工程增加费 | 按招标文件规定额度列计 |  | 见表10.2.2-22
3.1.3 |  | 其他暂列金额 | 按招标文件规定额度列计 | 7762.60 | 见表10.2.2-22
3.2 | 暂估价 |  | 3.2.1+3.2.2+3.2.3 | 25000.00 | 见表10.2.2-21
3.2.1 | 其中 | 材料（工程设备）暂估价 | 按招标文件规定额度列计 (或计入综合单价) |  | 见表10.2.2-23
3.2.2 |  | 专业工程暂估价 | 按招标文件规定额度列计 | 25000.00 | 见表10.2.2-24
3.2.3 |  | 专项技术措施暂估价 | 按招标文件规定额度列计 |  | 见表10.2.2-25
3.3 | 计日工 |  | ∑计日工(暂估数量×综合单价） |  | 见表10.2.2-21
3.4 | 施工总承包服务费 |  | 3.4.1+3.4.2 |  | 见表10.2.2-21
3.4.1 | 其中 | 专业发包工程管理费 | ∑专业发包工程（暂估金额×费率） |  | 见表10.2.2-27
3.4.2 |  | 甲供材料设备管理费 | 甲供材料暂估金额×费率+甲供设备暂估金额×费率 |  | 见表10.2.2-27
4 | 规费 |  | (1.1+2.1.1)×30.63% | 7186.09
5 | 税金 |  | (1+2+3+4)×9% | 18164.49
招标控制价合计 |  |  | 1+2+3+4+5 | 219992.00

## 2_表10_2_2-16 分部分项工程清单与计价表
【表10.2.2-16】
分部分项工程清单与计价表
单位(专业)工程名称:单项工程-电气 | [5 empty] | 标段: |  |  | 第1页 共15页
序号 | 项目编码 | 项目名称 | 项目特征 | 计量 单位 | 工程量 | 金 额 (元) |  |  |  |  | 备注
[6 empty] | 综合单价 | 合价 | 其中
[8 empty] | 人工费 | 机械费 | 暂估价
|  | 室内电气 |  |  |  |  | 159272.74 | 24243.01 | 1322.68
1 | 030404017001 | 配电箱 | 1.名称：成套配电总柜ZAP； 2.型号规格：电器元件配置按设计要求； 3.安装方式：落地式,含基础槽钢10#制安。 | 台 | 1 | 15054.28 | 15054.28 | 432.34 | 96.77
2 | 030404017002 | 配电箱 | 1.名称：成套空调配电箱1KT； 2.型号规格：电器元件配置按设计要求； 3.安装方式：明装。 | 台 | 1 | 4145.03 | 4145.03 | 139.91
3 | 030404017003 | 配电箱 | 1.名称：成套空调配电箱2KT； 2.型号规格：电器元件配置按设计要求； 3.安装方式：明装。 | 台 | 1 | 4566.23 | 4566.23 | 139.91
4 | 030404017004 | 配电箱 | 1.名称：成套一层照明配电箱1MX； 2.型号规格：电器元件配置按设计要求； 3.安装方式：明装。 | 台 | 1 | 3726.48 | 3726.48 | 139.91
本页小计 | [6 empty] | 27492.02 | 852.07 | 96.77
【表10.2.2-16】
分部分项工程清单与计价表
单位(专业)工程名称:单项工程-电气 | [5 empty] | 标段: |  |  | 第2页 共15页
序号 | 项目编码 | 项目名称 | 项目特征 | 计量 单位 | 工程量 | 金 额 (元) |  |  |  |  | 备注
[6 empty] | 综合单价 | 合价 | 其中
[8 empty] | 人工费 | 机械费 | 暂估价
5 | 030404017005 | 配电箱 | 1.名称：成套二层楼层配电箱2MX； 2.型号规格：电器元件配置按设计要求； 3.安装方式：明装。 | 台 | 1 | 3759.42 | 3759.42 | 139.91
6 | 030404017006 | 配电箱 | 1.名称：成套中央空调配电箱AP-kt； 2.型号规格：电器元件配置按设计要求； 3.安装方式：明装。 | 台 | 1 | 3047.73 | 3047.73 | 139.91
7 | 030404017007 | 配电箱 | 1.名称：成套一层视屏监控室配电箱AP-jk； 2.型号规格：电器元件配置按设计要求； 3.安装方式：明装。 | 台 | 1 | 3188.02 | 3188.02 | 139.91
8 | 030404017008 | 配电箱 | 1.名称：成套应急照明集中电源箱YJ； 2.型号、规格：电器元件配置按设计要求； 3.安装方式：壁装。 | 台 | 1 | 3786.62 | 3786.62 | 139.91
9 | 030411003001 | 桥架 | 1.名称、材质、类型：热镀锌板+防火喷塑槽式电缆桥架； 2.型 号、规格：GQJ-C/P 200×100×δ1.2； 3.接地方式：按设计及施工验收规范要求。 | m | 55.20 | 93.59 | 5166.17 | 1074.19 | 61.82
本页小计 | [6 empty] | 18947.96 | 1633.83 | 61.82
【表10.2.2-16】
分部分项工程清单与计价表
单位(专业)工程名称:单项工程-电气 | [5 empty] | 标段: |  |  | 第3页 共15页
序号 | 项目编码 | 项目名称 | 项目特征 | 计量 单位 | 工程量 | 金 额 (元) |  |  |  |  | 备注
[6 empty] | 综合单价 | 合价 | 其中
[8 empty] | 人工费 | 机械费 | 暂估价
10 | 030413001001 | 铁构件 | 1.名称：电缆桥架吊支架； 2.材质：型钢。 | kg | 34.50 | 16.77 | 578.57 | 282.21 | 31.74
11 | 031201003001 | 金属结构刷油 | 1.除锈级别：微锈； 2.油漆品种：樟丹漆、调和漆； 3.结构类型：电缆桥架吊支架； 4.涂刷遍数、漆膜厚度：除锈后刷樟丹漆二道、再刷调和漆二道。 | kg | 34.50 | 1.74 | 60.03 | 25.53 | 7.59
12 | 031002001001 | 管道支吊架 | 1.材质：型钢； 2.管架形式：桥架侧向抗震支架200*100。 | 套 | 3 | 548.29 | 1644.87 | 473.82
13 | 031002001002 | 管道支吊架 | 1.材质：型钢； 2.管架形式：桥架侧纵向抗震支架200*100。 | 套 | 2 | 793.90 | 1587.80 | 331.68
14 | 030411001001 | 配管 | 1.名称：线缆保护塑料管； 2.材质、规格：刚性阻燃管 PVC20中型管； 3.配置形式：砖、混凝土结构暗配； 4.接地要求：按施工验收规范要求。 | m | 728.50 | 7.42 | 5405.47 | 3147.12
15 | 030411001002 | 配管 | 1.名称：线缆保护塑料管； 2.材质、规格：刚性阻燃管 PVC32中型管； 3.配置形式：砖、混凝土结构暗配； 4.接地要求：按施工验收规范要求。 | m | 35.89 | 10.70 | 384.02 | 174.78
本页小计 | [6 empty] | 9660.76 | 4435.14 | 39.33
【表10.2.2-16】
分部分项工程清单与计价表
单位(专业)工程名称:单项工程-电气 | [5 empty] | 标段: |  |  | 第4页 共15页
序号 | 项目编码 | 项目名称 | 项目特征 | 计量 单位 | 工程量 | 金 额 (元) |  |  |  |  | 备注
[6 empty] | 综合单价 | 合价 | 其中
[8 empty] | 人工费 | 机械费 | 暂估价
16 | 030411001003 | 配管 | 1.名称：线缆保护钢管； 2.材质、规格：SC20； 3.配置形式：砖、混凝土结构暗配； 4.接地要求：按施工验收规范要求。 | m | 465.29 | 17.42 | 8105.35 | 2675.42 | 23.26
17 | 030411001004 | 配管 | 1.名称：线缆保护钢管； 2.材质、规格：SC32； 3.配置形式：砖、混凝土结构暗配； 4.接地要求：按施工验收规范要求。 | m | 55.16 | 29.41 | 1622.26 | 409.29 | 3.86
18 | 030411001005 | 配管 | 1.名称：线缆保护钢管； 2.材质、规格：SC40； 3.配置形式：砖、混凝土结构暗配； 4.接地要求：按施工验收规范要求。 | m | 6.70 | 38.82 | 260.09 | 79.86 | 0.60
19 | 030411001006 | 配管 | 1.名称：线缆保护钢管（含弱电预埋）； 2.材质、规格：SC50； 3.配置形式：砖、混凝土结构暗配； 4.接地要求：按施工验收规范要求。 | m | 22.79 | 46.49 | 1059.51 | 289.66 | 1.82
20 | 030408003001 | 电缆保护管 | 1.名 称：线缆保护管； 2.电缆保护管材质规格：镀锌钢管SC50； 3.敷设方式：埋地。 | m | 5.10 | 38.54 | 196.55 | 31.98 | 6.02
21 | 030411001007 | 配管 | 1.名称：线缆保护钢管； 2.材质、规格：SC65； 3.配置形式：砖、混凝土结构暗配； 4.接地要求：按施工验收规范要求。 | m | 10.90 | 64.02 | 697.82 | 201.00 | 2.18
本页小计 | [6 empty] | 11941.58 | 3687.21 | 37.74
【表10.2.2-16】
分部分项工程清单与计价表
单位(专业)工程名称:单项工程-电气 | [5 empty] | 标段: |  |  | 第5页 共15页
序号 | 项目编码 | 项目名称 | 项目特征 | 计量 单位 | 工程量 | 金 额 (元) |  |  |  |  | 备注
[6 empty] | 综合单价 | 合价 | 其中
[8 empty] | 人工费 | 机械费 | 暂估价
22 | 030411001008 | 配管 | 1.名称：线缆保护钢管； 2.材质、规格：SC100； 3.配置形式：砖、混凝土结构暗配； 4.接地要求：按施工验收规范要求。 | m | 3.15 | 97.78 | 308.01 | 91.85 | 0.63
23 | 030408003002 | 电缆保护管 | 1.名 称：线缆保护管； 2.电缆保护管材质规格：镀锌钢管SC100； 3.敷设方式：埋地。 | m | 5.10 | 66.57 | 339.51 | 35.45 | 6.27
24 | 030411001009 | 配管 | 1.名称：线缆保护钢管； 2.材质、规格：SC150； 3.配置形式：砖、混凝土结构暗配； 4.接地要求：按施工验收规范要求。 | m | 1.74 | 139.94 | 243.50 | 59.16 | 1.25
25 | 030408003003 | 电缆保护管 | 1.名 称：线缆保护管； 2.电缆保护管材质规格：镀锌钢管SC150； 3.敷设方式：埋地。 | m | 1.70 | 104.86 | 178.26 | 12.84 | 2.11
26 | 030411001010 | 配管 | 1.名称：线缆保护钢管； 2.材质、规格：金属软管φ20； 3.配置形式：吊棚内敷设。 4.接地要求：按施工验收规范要求。 | m | 83.89 | 10.04 | 842.26 | 276.00
27 | 030408001001 | 电力电缆 | 1.电缆名称：低烟无卤电力电缆； 2.电缆规格、型号：WDZB1-YJY-4*25+1*16； 3.敷设方式、部位：穿管或桥架内敷设。 | m | 83.98 | 90.40 | 7591.79 | 197.35 | 5.04
本页小计 | [6 empty] | 9503.33 | 672.65 | 15.30
【表10.2.2-16】
分部分项工程清单与计价表
单位(专业)工程名称:单项工程-电气 | [5 empty] | 标段: |  |  | 第6页 共15页
序号 | 项目编码 | 项目名称 | 项目特征 | 计量 单位 | 工程量 | 金 额 (元) |  |  |  |  | 备注
[6 empty] | 综合单价 | 合价 | 其中
[8 empty] | 人工费 | 机械费 | 暂估价
28 | 030408001002 | 电力电缆 | 1.电缆名称：低烟无卤电力电缆； 2.电缆规格、型号：WDZB1-YJY-3*6； 3.敷设方式、部位：穿管或桥架内敷设。 | m | 13.86 | 18.56 | 257.24 | 26.06 | 0.69
29 | 030408001003 | 电力电缆 | 1.电缆名称：低烟无卤电力电缆； 2.电缆规格、型号：WDZB1-YJY-5*6； 3.敷设方式、部位：穿管或桥架内敷设。 | m | 213.11 | 28.37 | 6045.93 | 400.65 | 10.66
30 | 030408001004 | 电力电缆 | 1.电缆名称：低烟无卤电力电缆； 2.电缆规格、型号：WDZB1-YJY-5*10； 3.敷设方式、部位：穿管或桥架内敷设。 | m | 49.56 | 44.16 | 2188.57 | 93.17 | 2.48
31 | 030408001005 | 电力电缆 | 1.电缆名称：低烟无卤电力电缆； 2.电缆规格、型号：WDZB1-YJY-5*16； 3.敷设方式、部位：穿管或桥架内敷设。 | m | 50.33 | 64.09 | 3225.65 | 118.28 | 3.02
32 | 030408006001 | 电力电缆头 | 1、名称：电力电缆终端头； 2、型号、规格：截面10(mm2)以下三芯及以上； 3、材质、类型：铜芯，简易干包式； 4、安装部位：配电箱、柜内； 5、电压等级(kV)：1KV以下。 | 个 | 10 | 27.85 | 278.50 | 95.70
本页小计 | [6 empty] | 11995.89 | 733.86 | 16.85
【表10.2.2-16】
分部分项工程清单与计价表
单位(专业)工程名称:单项工程-电气 | [5 empty] | 标段: |  |  | 第7页 共15页
序号 | 项目编码 | 项目名称 | 项目特征 | 计量 单位 | 工程量 | 金 额 (元) |  |  |  |  | 备注
[6 empty] | 综合单价 | 合价 | 其中
[8 empty] | 人工费 | 机械费 | 暂估价
33 | 030408006002 | 电力电缆头 | 1、名称：电力电缆终端头； 2、型号、规格：截面25(mm2)以下三芯及以上； 3、材质、类型：铜芯，简易干包式； 4、安装部位：配电箱、柜内； 5、电压等级(kV)：1KV以下。 | 个 | 10 | 37.13 | 371.30 | 127.50
34 | 030411004001 | 配线 | 1.名 称：低烟无卤铜芯交联聚乙烯绝缘电线； 2.配线形式：管内穿线； 3.配线型号：WDZB1-BYJ-2.5。 | m | 2285.31 | 2.98 | 6810.22 | 1531.16
35 | 030411004002 | 配线 | 1.名 称：低烟无卤铜芯交联聚乙烯绝缘电线； 2.配线形式：桥架配线； 3.配线型号：WDZB1-BYJ-2.5。 | m | 305.55 | 2.94 | 898.32 | 235.27
36 | 030411004003 | 配线 | 1.名 称：低烟无卤铜芯交联聚乙烯绝缘软电线； 2.配线形式：管内穿线； 3.配线型号：WDZB1-BYJR-2.5。 | m | 544.35 | 3.19 | 1736.48 | 364.71
37 | 030411004004 | 配线 | 1.名 称：低烟无卤铜芯交联聚乙烯绝缘电线； 2.配线形式：管内穿线； 3.配线型号：WDZB1N-BYJ-2.5。 | m | 18.27 | 3.34 | 61.02 | 12.24
38 | 030411004005 | 配线 | 1.名 称：低烟无卤铜芯交联聚乙烯绝缘电线； 2.配线形式：管内穿线； 3.配线型号：WDZB1N-BYJR-2.5。 | m | 9.13 | 3.45 | 31.50 | 6.12
本页小计 | [6 empty] | 9908.84 | 2277.00
【表10.2.2-16】
分部分项工程清单与计价表
单位(专业)工程名称:单项工程-电气 | [5 empty] | 标段: |  |  | 第8页 共15页
序号 | 项目编码 | 项目名称 | 项目特征 | 计量 单位 | 工程量 | 金 额 (元) |  |  |  |  | 备注
[6 empty] | 综合单价 | 合价 | 其中
[8 empty] | 人工费 | 机械费 | 暂估价
39 | 030411004006 | 配线 | 1.名称：铜芯低烟无卤电线； 2.配线形式：管内穿线； 3.配线型号、规格：WDZB1-RVSP-2*1.5； 4.配线线制：求助呼叫系统线。 | m | 50.18 | 4.23 | 212.26 | 29.10
40 | 030411004007 | 配线 | 1.名称：铜芯低烟无卤电线； 2.配线形式：管内穿线； 3.配线型号、规格：WDZB1N-RYJS-2*2.5； 4.配线线制：应急照明线。 | m | 331.20 | 6.23 | 2063.38 | 195.41
41 | 030412004001 | 装饰灯 | 1.装饰灯名称：多信息复合标志灯（中型）； 2.装饰灯型号、规格：A-BLJC I系列1W A型(36V)； 3.安装形式：吊装。 | 套 | 4 | 127.40 | 509.60 | 87.20
42 | 030412004002 | 装饰灯 | 1.装饰灯名称：疏散出口标志灯（中型）； 2.装饰灯型号、规格：A-BLJC I系列1W A型(36V)； 3.安装形式：壁装。 | 套 | 4 | 105.33 | 421.32 | 74.32
本页小计 | [6 empty] | 3206.56 | 386.03
【表10.2.2-16】
分部分项工程清单与计价表
单位(专业)工程名称:单项工程-电气 | [5 empty] | 标段: |  |  | 第9页 共15页
序号 | 项目编码 | 项目名称 | 项目特征 | 计量 单位 | 工程量 | 金 额 (元) |  |  |  |  | 备注
[6 empty] | 综合单价 | 合价 | 其中
[8 empty] | 人工费 | 机械费 | 暂估价
43 | 030412004003 | 装饰灯 | 1.装饰灯名称：方向标志灯(单向不可调)中型； 2.装饰灯型号、规格：A-BLJC I系列1W A型(36V)； 3.安装形式：壁装。 | 套 | 7 | 105.33 | 737.31 | 130.06
44 | 030412004004 | 装饰灯 | 1.装饰灯名称：楼层指示消防应急标志灯（中型）； 2.装饰灯型号、规格：A-BLJC I系列1W A型(36V)； 3.安装形式：壁装。 | 套 | 4 | 105.33 | 421.32 | 74.32
45 | 030412004005 | 装饰灯 | 1.装饰灯名称：安全出口消防应急标志灯（中型）； 2.装饰灯型号、规格：A-BLJC I系列1W A型(36V)； 3.安装形式：壁装。 | 套 | 5 | 105.33 | 526.65 | 92.90
46 | 030412004006 | 装饰灯 | 1.装饰灯名称：消防应急照明灯； 2.装饰灯型号、规格：A-ZFJC系列5W A型(36V)； 3.安装形式：壁装。 | 套 | 4 | 109.15 | 436.60 | 74.32
47 | 030412004007 | 装饰灯 | 1.装饰灯名称：消防应急照明灯； 2.装饰灯型号、规格：A-ZFJC系列5W A型(36V)； 3.安装形式：吸顶灯。 | 套 | 14 | 109.09 | 1527.26 | 260.12
本页小计 | [6 empty] | 3649.14 | 631.72
【表10.2.2-16】
分部分项工程清单与计价表
单位(专业)工程名称:单项工程-电气 | [5 empty] | 标段: |  |  | 第10页 共15页
序号 | 项目编码 | 项目名称 | 项目特征 | 计量 单位 | 工程量 | 金 额 (元) |  |  |  |  | 备注
[6 empty] | 综合单价 | 合价 | 其中
[8 empty] | 人工费 | 机械费 | 暂估价
48 | 030412004008 | 装饰灯 | 1.装饰灯名称：消防应急照明灯； 2.装饰灯型号、规格：A-ZFJC系列10W A型(36V)； 3.安装形式：吸顶灯。 | 套 | 6 | 162.38 | 974.28 | 111.48
49 | 030412002001 | 工厂灯 | 1.名称：成套卫生间防水防尘灯； 2.型号、规格：LED-14W。 | 套 | 2 | 147.27 | 294.54 | 45.26
50 | 030412002002 | 工厂灯 | 1.名称：成套卫生间防水防尘灯； 2.型号、规格：LED-15W。 | 套 | 8 | 152.32 | 1218.56 | 181.04
51 | 030412005001 | 荧光灯 | 1.荧光灯名称：成套单管荧光灯； 2.荧光灯型号、规格：LED-28W； 3.安装形式：吸顶式。 | 套 | 10 | 62.08 | 620.80 | 166.00
52 | 030412005002 | 荧光灯 | 1.荧光灯名称：成套单管荧光灯； 2.荧光灯型号、规格：LED-35W； 3.安装形式：吸顶式。 | 套 | 2 | 67.08 | 134.16 | 33.20
53 | 030412005003 | 荧光灯 | 1.荧光灯名称：成套双管荧光灯； 2.荧光灯型号、规格：LED-2*21W； 3.安装形式：吸顶式。 | 套 | 20 | 79.02 | 1580.40 | 417.60
54 | 030412005004 | 荧光灯 | 1.荧光灯名称：成套双管荧光灯； 2.荧光灯型号、规格：LED-2*24W； 3.安装形式：吸顶式。 | 套 | 25 | 83.31 | 2082.75 | 522.00
55 | 030412005005 | 荧光灯 | 1.荧光灯名称：成套双管荧光灯； 2.荧光灯型号、规格：LED-2*28W； 3.安装形式：吸顶式。 | 套 | 8 | 86.09 | 688.72 | 167.04
本页小计 | [6 empty] | 7594.21 | 1643.62
【表10.2.2-16】
分部分项工程清单与计价表
单位(专业)工程名称:单项工程-电气 | [5 empty] | 标段: |  |  | 第11页 共15页
序号 | 项目编码 | 项目名称 | 项目特征 | 计量 单位 | 工程量 | 金 额 (元) |  |  |  |  | 备注
[6 empty] | 综合单价 | 合价 | 其中
[8 empty] | 人工费 | 机械费 | 暂估价
56 | 030412001001 | 普通灯具 | 1.灯具名称：成套节能型声光控吸顶灯； 2.灯具规格、型号：LED-10W。 | 套 | 3 | 131.45 | 394.35 | 53.64
57 | 030412001002 | 普通灯具 | 1.灯具名称：成套节能型声光控吸顶灯； 2.灯具规格、型号：LED-14W。 | 套 | 6 | 141.55 | 849.30 | 107.28
58 | 030412005006 | 荧光灯 | 1.荧光灯名称：成套配电小间荧光灯； 2.荧光灯型号、规格：LED-28W； 3.安装形式：壁装。 | 套 | 1 | 62.08 | 62.08 | 16.60
59 | 030412002003 | 工厂灯 | 1.名称：成套防水防尘吸顶灯； 2.型号、规格：LED-12W。 | 套 | 3 | 137.89 | 413.67 | 67.89
60 | 030404033001 | 风扇 | 1.名 称：卫生间换气扇； 2.型号规格：按设计要求； 3.安装方式：嵌入式。 | 台 | 6 | 191.76 | 1150.56 | 187.74
61 | 030404034001 | 照明开关 | 1.名称：跷板式一位暗开关； 2.规格：250V，10A； 3.安装方式：暗装。 | 套 | 1 | 16.47 | 16.47 | 7.30
62 | 030404034002 | 照明开关 | 1.名称：跷板式一位暗开关（防溅型）； 2.规格：250V，10A； 3.安装方式：暗装。 | 套 | 1 | 26.05 | 26.05 | 7.30
63 | 030404034003 | 照明开关 | 1.名称：跷板式二位暗开关； 2.规格：250V，10A； 3.安装方式：暗装。 | 套 | 19 | 18.91 | 359.29 | 138.70
本页小计 | [6 empty] | 3271.77 | 586.45
【表10.2.2-16】
分部分项工程清单与计价表
单位(专业)工程名称:单项工程-电气 | [5 empty] | 标段: |  |  | 第12页 共15页
序号 | 项目编码 | 项目名称 | 项目特征 | 计量 单位 | 工程量 | 金 额 (元) |  |  |  |  | 备注
[6 empty] | 综合单价 | 合价 | 其中
[8 empty] | 人工费 | 机械费 | 暂估价
64 | 030404034004 | 照明开关 | 1.名称：跷板式二位暗开关（防溅型）； 2.规格：250V，10A； 3.安装方式：暗装。 | 个 | 1 | 24.01 | 24.01 | 7.30
65 | 030404034005 | 照明开关 | 1.名称：跷板式三位暗开关； 2.规格：250V，10A； 3.安装方式：暗装。 | 套 | 3 | 21.98 | 65.94 | 21.90
66 | 030404035001 | 插座 | 1.名称：安全型单相二三极插座(带保护门)； 2.规格：KG426/10USL； 3.安装方式：暗装。 | 套 | 43 | 20.32 | 873.76 | 370.23
67 | 030404035002 | 插座 | 1.名称：安全型单相二三极地插座(带保护门)； 2.规格：250V，10A； 3.安装方式：嵌地。 | 套 | 2 | 153.91 | 307.82 | 22.40
68 | 030404035003 | 插座 | 1.名称：安全型单相空调插座； 2.规格：KG426/15CS； 3.安装方式：暗装。 | 套 | 3 | 22.34 | 67.02 | 25.83
69 | 030404035004 | 插座 | 1.名称：安全型三相空调插座 2.规格：KG436/20CS； 3.安装方式：暗装。 | 套 | 7 | 27.90 | 195.30 | 60.27
70 | 030904005001 | 声光报警器 | 1.名 称：智能声光报警装置； 2.规 格：TW-HT-A。 | 个 | 2 | 111.96 | 223.92 | 84.94 | 0.14
71 | 030904008001 | 模块(模块箱） | 1.名 称：无障碍求助呼叫控制器； 2.规 格：TW-HT-C。 | 台 | 2 | 384.94 | 769.88 | 97.74 | 6.80
本页小计 | [6 empty] | 2527.65 | 690.61 | 6.94
【表10.2.2-16】
分部分项工程清单与计价表
单位(专业)工程名称:单项工程-电气 | [5 empty] | 标段: |  |  | 第13页 共15页
序号 | 项目编码 | 项目名称 | 项目特征 | 计量 单位 | 工程量 | 金 额 (元) |  |  |  |  | 备注
[6 empty] | 综合单价 | 合价 | 其中
[8 empty] | 人工费 | 机械费 | 暂估价
72 | 030904003001 | 按钮 | 1.名 称：钥匙复位开关； 2.规 格：TW-HT-R。 | 个 | 2 | 46.10 | 92.20 | 28.32 | 0.14
73 | 030904003002 | 按钮 | 1.名 称：求助按钮； 2.规 格：TW-HT-B。 | 个 | 4 | 46.10 | 184.40 | 56.64 | 0.28
74 | 030411006001 | 接线盒 | 1.名称、材质：塑料接线盒； 2.规格：86HS50； 3.安装形式：暗装。 | 个 | 95 | 6.23 | 591.85 | 291.65
75 | 030411006002 | 接线盒 | 1.名称、材质：塑料开关插座盒； 2.规格：86HS50； 3.安装形式：暗装。 | 个 | 51 | 5.97 | 304.47 | 164.73
76 | 030411006003 | 接线盒 | 1.名称、材质：钢质接线盒； 2.规格：86H50； 3.安装形式：暗装。 | 个 | 67 | 8.67 | 580.89 | 205.69
77 | 030411006004 | 接线盒 | 1.名称、材质：钢质开关插座盒； 2.规格：86H50； 3.安装形式：暗装。 | 个 | 33 | 8.42 | 277.86 | 106.59
78 | 030411006005 | 接线盒 | 1.名称、材质：防水接线盒； 2.规格：86型； 3.安装形式：暗装。 | 个 | 12 | 20.21 | 242.52 | 36.84
79 | 030411006006 | 接线盒 | 1.名称、材质：地面插座盒； 2.规格：120型； 3.安装形式：暗装。 | 个 | 2 | 15.96 | 31.92 | 6.46
80 | 030409005001 | 避雷网 | 1.名 称：屋面避雷网； 2.材 质、规 格：镀锌扁钢-40*4。 3.安装形式：暗敷。 | m | 24.52 | 17.51 | 429.35 | 175.32 | 16.67
本页小计 | [6 empty] | 2735.46 | 1072.24 | 17.09
【表10.2.2-16】
分部分项工程清单与计价表
单位(专业)工程名称:单项工程-电气 | [5 empty] | 标段: |  |  | 第14页 共15页
序号 | 项目编码 | 项目名称 | 项目特征 | 计量 单位 | 工程量 | 金 额 (元) |  |  |  |  | 备注
[6 empty] | 综合单价 | 合价 | 其中
[8 empty] | 人工费 | 机械费 | 暂估价
81 | 030409004001 | 均压环 | 1.名 称：基础接地焊接； 2.安装形式：利用地梁主筋焊接。 | m | 176.30 | 5.35 | 943.21 | 456.62 | 192.17
82 | 030409003001 | 避雷引下线 | 1.利用建筑物二根柱主筋避雷引下线； 2.柱主筋引下线与基础钢筋焊接10处； 3.防雷接地测试点4处； 4.防雷接地测试盒4个。 | m | 81.00 | 19.42 | 1573.02 | 727.38 | 386.37
83 | 030409008001 | 等电位端子箱、 测试板 | 1.名称：总等电位端子箱400*300*160mm； 2.材质：钢制箱体、接地铜排。 | 台 | 1 | 221.16 | 221.16 | 50.96 | 1.29
84 | 030409008002 | 等电位端子箱、 测试板 | 1.名称：局部等电位端子箱150*75*45mm； 2.材质：钢制箱体、接地铜排。 | 台 | 1 | 33.96 | 33.96 | 10.28 | 1.29
85 | 030409002001 | 接地母线 | 1.名称：接地母线； 2.材质、规格：不锈钢扁导体-40*4； 3.安装形式：沿砖混结构暗敷。 | m | 121.15 | 32.27 | 3909.51 | 866.22 | 82.38
86 | 030409002002 | 接地母线 | 1.名称：接地母线； 2.材质、规格：不锈钢扁导体-40*4； 3.安装形式：沿电缆桥架敷设。 | m | 53.18 | 33.35 | 1773.55 | 401.51 | 36.16
87 | 030409002003 | 接地母线 | 1.名称：接地母线； 2.材质、规格：不锈钢扁导体-40*4； 3.安装形式：埋地敷设。 | m | 27.00 | 53.38 | 1441.26 | 639.63 | 27.54
本页小计 | [6 empty] | 9895.67 | 3152.60 | 727.20
【表10.2.2-16】
分部分项工程清单与计价表
单位(专业)工程名称:单项工程-电气 | [5 empty] | 标段: |  |  | 第15页 共15页
序号 | 项目编码 | 项目名称 | 项目特征 | 计量 单位 | 工程量 | 金 额 (元) |  |  |  |  | 备注
[6 empty] | 综合单价 | 合价 | 其中
[8 empty] | 人工费 | 机械费 | 暂估价
88 | 030409002004 | 接地母线 | 1.名称：接地母线； 2.材质、规格：镀锌扁钢-40*4； 3.安装形式：沿砖混结构暗敷。 | m | 69.00 | 19.21 | 1325.49 | 493.35 | 46.92
89 | 030414011001 | 接地装置 | 1.独立接地装置接地极调试。 | 组 | 1 | 102.35 | 102.35 | 61.09 | 16.70
90 | 030414002001 | 送配电装置系统 | 1.送配电装置系统调试 1kV以下交流供电(综 合)。 | 系统 | 1 | 231.22 | 231.22 | 151.98 | 23.75
91 | 030817008001 | 套管制作安装 | 1.防水套管制作安装SC50 | 个 | 6 | 190.89 | 1145.34 | 557.82 | 112.56
92 | 030817008002 | 套管制作安装 | 1.防水套管制作安装SC100 | 个 | 3 | 271.62 | 814.86 | 366.99 | 103.71
93 | 030503004001 | 控制箱 | 1.弱电设备箱600*500*120 | 台 | 1 | 318.88 | 318.88 | 52.25
94 | 030503004002 | 控制箱 | 1.通信光纤箱600*500*120 | 台 | 1 | 318.88 | 318.88 | 52.25
95 | 030503004003 | 控制箱 | 1.有线电视箱500*450*120 | 台 | 1 | 268.88 | 268.88 | 52.25
96 | 03B001 | 光伏板 | 1.光伏板拟配置11块,总计光伏电池组件面积不小于28.02平方米，装机容量6.00KWP； 2.具体做法按设计要求。 | m2 | 28.02 | 800.00 | 22416.00 |  |  | 22416.00
本页小计 | [6 empty] | 26941.90 | 1787.98 | 303.64 | 22416.00
合计 | [6 empty] | 159272.74 | 24243.01 | 1322.68 | 22416.00

## 2_表10_2_2-16 施工技术措施项目清单与计价表
【表10.2.2-16】
施工技术措施项目清单与计价表
单位(专业)工程名称:单项工程-电气 | [5 empty] | 标段: |  |  | 第1页 共1页
序号 | 项目编码 | 项目名称 | 项目特征 | 计量 单位 | 工程量 | 金 额 (元) |  |  |  |  | 备注
[6 empty] | 综合单价 | 合价 | 其中
[8 empty] | 人工费 | 机械费 | 暂估价
|  | [请输入分部名称,电子评标勿删] |  |  | 0 |  | 1008.53 | 242.56
1 | 031301017001 | 脚手架搭拆 | 1.脚手架搭拆费第四册。 | 项 | 1 | 1008.53 | 1008.53 | 242.56
本页小计 | [6 empty] | 1008.53 | 242.56
合计 | [6 empty] | 1008.53 | 242.56

## 2_表10_2_2-20 施工组织(总价)措施项目清单与
【表10.2.2-20】
施工组织（总价）措施项目清单与计价表
工程名称:电气 |  |  | 标段: | 第1页 共1页
序号 | 项目编号 | 项目名称 | 计算基础 | 费率 (%) | 金额 (元) | 备注
1 | 031302001001 | 安全文明施工费 |  |  | 1597.69
1.1 |  | 安全文明施工基本费 | 定额人工费+定额机械费 | 6.81 | 1597.69
2 | Z03130200801 | 提前竣工增加费 | 定额人工费+定额机械费
3 | 031302004001 | 二次搬运费 | 定额人工费+定额机械费
4 | 031302005001 | 冬雨季施工增加费 | 定额人工费+定额机械费
5 |  | 其他施工组织措施费 | 按相关规定计算
合 计 |  |  |  |  | 1597.69

## 2_表10_2_2-21 其他项目清单与计价汇总表
【表10.2.2-21】
其他项目清单与计价汇总表
工程名称:电气 |  | 标段: | 第1页 共1页
序号 | 项 目 名 称 | 金额(元) | 备注
1 | 暂列金额 | 7762.60 | 明细详见表10.2.2-22
1.1 | 标化工地增加费 |  | 明细详见表10.2.2-22
1.2 | 优质工程增加费 |  | 明细详见表10.2.2-22
1.3 | 其他暂列金额 | 7762.60 | 明细详见表10.2.2-22
2 | 暂估价 | 25000.00
2.1 | 材料（设备）暂估价 |  | 明细详见表10.2.2-23
2.2 | 专业工程暂估价 | 25000.00 | 明细详见表10.2.2-24
2.3 | 专项技术措施暂估价 |  | 明细详见表10.2.2-25
3 | 计日工 |  | 明细详见表10.2.2-26
4 | 总承包服务费 |  | 明细详见表10.2.2-27
合 计 |  | 32762.60 | -

## 2_表10_2_2-22 暂列金额明细表
【表10.2.2-22】
暂列金额明细表
工程名称:电气 |  |  | 标段: | 第1页 共1页
序号 | 项 目 名 称 | 计量单位 | 暂定金额(元) | 备注
1 | 标化工地增加费 | 项
2 | 优质工程增加费 | 项
3 | 其他暂列金额 | 项 | 7762.60 | 估算比例一般不高于5%
3.1 | 其他暂列金额 | 项 | 7762.60
合计 |  |  | 7762.60 | -

## 2_表10_2_2-23 材料（工程设备）暂估单价表
【表10.2.2-23】
材料（工程设备）暂估单价表
单位(专业)工程名称:单项工程-电气 |  |  |  | 标段: |  | 第1页 共1页
序号 | 材料（工程设备）名称、规格、型号 | 计量 单位 | 数量 | 单价 | 合价 | 备注
1 | 光伏板 | m2 | 28.02 | 800 | 22416.00
合计 |  |  |  |  | 22416.00

## 2_表10_2_2-24 专业工程暂估价表
【表10.2.2-24】
专业工程暂估价表
单位(专业)工程名称:单项工程-电气 |  | 标段: | 第1页 共1页
序号 | 工 程 名 称 | 工程内容 | 暂估金额(元) | 备注
1 | 能耗管理系统 | 能耗管理系统 | 25000.00
合计 |  |  | 25000.00

## 2_表10_2_2-29 主要工日一览表
【表10.2.2-29】
主要工日一览表
工程名称:电气 |  |  | 标段: |  | 第1页 共1页
序号 | 工日名称（类别） | 单位 | 数 量 | 单价(元) | 合价（元） | 备注
1 | 二类人工 | 工日 | 164.423 | 149.00 | 24499.03

## 2_表10_2_2-31 主要材料和工程设备一览表
【表10.2.2-31】
主要材料和工程设备一览表
工程名称:电气 |  |  |  | 标段: |  | 第1页 共4页
序号 | 名称、规格、型号 | 单位 | 数量 | 单价(元) | 合价（元） | 备注
1 | 热轧带肋钢筋HRB400φ10 | kg | 0.863 | 3.67 | 3.17
2 | 镀锌铁丝φ1.2-1.8 | kg | 9.116 | 4.25 | 38.74
3 | 镀锌铁丝综合 | kg | 1.005 | 4.25 | 4.27
4 | 热轧光圆钢筋HPB300综合 | kg | 3.600 | 3.88 | 13.96
5 | 热轧普碳高速盘条HPB300综合 | kg | 22.490 | 3.83 | 86.18
6 | 中厚钢板综合 | kg | 0.550 | 3.73 | 2.05
7 | 镀锌铁丝 | kg | 0.454 | 4.25 | 1.93
8 | 低碳钢焊条J427 φ3.2 | kg | 3.426 | 6.81 | 23.33
9 | 低碳钢焊条J422 综合 | kg | 0.742 | 6.81 | 5.05
10 | 低碳钢焊条综合 | kg | 12.391 | 6.81 | 84.38
11 | 电焊条 | kg | 6.378 | 6.81 | 43.43
12 | 普通硅酸盐水泥PO 42.5综合 | kg | 306.099 | 0.40 | 123.36
13 | 黄砂净砂 | t | 1.876 | 180.00 | 337.68
14 | 汽油综合 | kg | 3.188 | 10.17 | 32.42
15 | 水 | m3 | 0.002 | 5.73 | 0.01
16 | 热轧光圆钢筋综合 | kg | 2.760 | 3.88 | 10.70
17 | 扁钢Q235B综合 | kg | 14.910 | 4.01 | 59.77
18 | 角钢Q235B综合 | kg | 25.875 | 3.92 | 101.43
19 | 槽钢 | kg | 22.050 | 3.70 | 81.56
20 | 中厚钢板综合 | kg | 33.816 | 3.73 | 126.00
21 | 酚醛调和漆各色 | kg | 0.483 | 12.39 | 5.98
22 | 醇酸防锈漆C53-1 | kg | 0.728 | 12.39 | 9.02
23 | 碳素结构钢镀锌焊接钢管SC100 | m | 5.253 | 51.87 | 272.46
24 | 镀锌焊接钢管SC100 | m | 3.245 | 51.87 | 168.31
25 | 碳素结构钢镀锌焊接钢管SC150 | m | 1.751 | 87.58 | 153.35
26 | 镀锌焊接钢管SC150 | m | 1.792 | 87.58 | 156.94
27 | 镀锌焊接钢管SC20 | m | 479.249 | 8.50 | 4071.22
28 | 镀锌焊接钢管SC32 | m | 56.815 | 16.84 | 956.87
29 | 镀锌焊接钢管SC40 | m | 6.901 | 19.39 | 133.83
【表10.2.2-31】
主要材料和工程设备一览表
工程名称:电气 |  |  |  | 标段: |  | 第2页 共4页
序号 | 名称、规格、型号 | 单位 | 数量 | 单价(元) | 合价（元） | 备注
30 | 碳素结构钢镀锌焊接钢管SC50 | m | 5.253 | 26.02 | 136.67
31 | 镀锌焊接钢管SC50 | m | 23.474 | 26.02 | 610.73
32 | 镀锌焊接钢管SC65 | m | 11.227 | 34.88 | 391.59
33 | 碳素结构钢焊接钢管综合 | kg | 34.980 | 3.85 | 134.57
34 | 桥架侧向抗震支架200*100 | 付 | 3.000 | 340.71 | 1022.12
35 | 桥架侧纵向抗震支架200*100 | 付 | 2.000 | 576.11 | 1152.21
36 | 多信息复合标志灯（中型）A-BLJC I系列1W A型(36V) | 套 | 4.040 | 94.69 | 382.55
37 | 安全出口消防应急标志灯（中型）A-BLJC I系列1W A型(36V) | 套 | 5.050 | 79.45 | 401.22
38 | 成套单管荧光灯LED-35W | 套 | 2.020 | 43.21 | 87.28
39 | 成套单管荧光灯LED-28W | 套 | 11.110 | 38.26 | 425.07
40 | 成套双管荧光灯LED-2*21W | 套 | 20.200 | 49.56 | 1001.11
41 | 成套双管荧光灯LED-2*28W | 套 | 8.080 | 56.56 | 457.00
42 | 成套双管荧光灯LED-2*24W | 套 | 25.250 | 53.81 | 1358.70
43 | 成套节能型声光控吸顶灯LED-10W | 套 | 3.030 | 105.00 | 318.15
44 | 成套节能型声光控吸顶灯LED-14W | 套 | 6.060 | 115.00 | 696.90
45 | 成套防水防尘吸顶灯LED-15W | 套 | 8.080 | 120.00 | 969.60
46 | 成套防水防尘吸顶灯LED-14W | 套 | 2.020 | 115.00 | 232.30
47 | 成套防水防尘吸顶灯LED-12W | 套 | 3.030 | 105.72 | 320.33
48 | 方向标志灯(单向不可调)中型A-BLJC I系列1W A型(36V) | 套 | 7.070 | 79.45 | 561.71
49 | 楼层指示消防应急标志灯（中型）A-BLJC I系列1W A型(36V) | 套 | 4.040 | 79.45 | 320.98
50 | 消防应急照明灯A-ZFJC系列5W A型(36V) | 套 | 14.140 | 83.23 | 1176.87
51 | 消防应急照明灯A-ZFJC系列10W A型(36V) | 套 | 6.060 | 136.00 | 824.16
52 | 消防应急照明灯 壁装A-ZFJC系列5W A型(36V) | 套 | 4.040 | 83.23 | 336.25
53 | 疏散出口标志灯（中型）A-BLJC I系列1W A型(36V) | 套 | 4.040 | 79.45 | 320.98
54 | 跷板式一位暗开关250V，10A | 只 | 1.020 | 6.19 | 6.31
【表10.2.2-31】
主要材料和工程设备一览表
工程名称:电气 |  |  |  | 标段: |  | 第3页 共4页
序号 | 名称、规格、型号 | 单位 | 数量 | 单价(元) | 合价（元） | 备注
55 | 跷板式一位暗开关（防溅型）250V，10A | 只 | 1.020 | 15.58 | 15.89
56 | 跷板式三位暗开关250V，10A | 只 | 3.060 | 11.59 | 35.47
57 | 跷板式二位暗开关250V，10A | 只 | 19.380 | 8.58 | 166.28
58 | 跷板式二位暗开关（防溅型）250V，10A | 只 | 1.020 | 13.58 | 13.85
59 | 三相空调插座KG436/20CS | 套 | 7.140 | 15.50 | 110.67
60 | 单相二三极插座(带保护门)KG426/10USL | 套 | 43.860 | 8.31 | 364.48
61 | 单相空调插座KG426/15CS | 套 | 3.060 | 10.29 | 31.49
62 | 安全型单相二三极地插座(带保护门)250V，10A | 套 | 2.040 | 136.00 | 277.44
63 | 求助按钮TW-HT-B | 个 | 4.000 | 25.00 | 100.00
64 | 钥匙复位开关TW-HT-R | 个 | 2.000 | 25.00 | 50.00
65 | 接地母线不锈钢扁导体-40*4 | m | 211.397 | 19.99 | 4225.83
66 | 接地母线镀锌扁钢-40*4 | m | 72.450 | 7.55 | 546.80
67 | 镀锌扁钢-40*4 | m | 25.746 | 5.93 | 152.65
68 | 铜芯低烟无卤电线WDZB1N-RYJS-2*2.5 | m | 357.696 | 5.00 | 1788.48
69 | 铜芯低烟无卤电线WDZB1-RVSP-2*1.5 | m | 54.194 | 3.18 | 172.17
70 | 铜芯低烟无卤电线WDZB1N-BYJ-2.5 | m | 21.193 | 2.13 | 45.20
71 | 铜芯低烟无卤电线WDZB1N-BYJR-2.5 | m | 10.591 | 2.22 | 23.52
72 | 铜芯低烟无卤电线WDZB1-BYJR-2.5 | m | 631.446 | 2.00 | 1262.89
73 | 铜芯低烟无卤电线WDZB1-BYJ-2.5 | m | 2971.788 | 1.82 | 5417.57
74 | 低烟无卤电力电缆WDZB1-YJY-5*6 | m | 215.241 | 25.46 | 5480.04
75 | 低烟无卤电力电缆WDZB1-YJY-4*25+1*16 | m | 84.820 | 86.22 | 7313.27
76 | 低烟无卤电力电缆WDZB1-YJY-3*6 | m | 13.999 | 15.74 | 220.39
77 | 低烟无卤电力电缆WDZB1-YJY-5*10 | m | 50.056 | 41.10 | 2057.15
78 | 低烟无卤电力电缆WDZB1-YJY-5*16 | m | 50.833 | 60.17 | 3058.52
79 | 刚性阻燃管PVC20中型管 | m | 772.210 | 1.32 | 1019.32
【表10.2.2-31】
主要材料和工程设备一览表
工程名称:电气 |  |  |  | 标段: |  | 第4页 共4页
序号 | 名称、规格、型号 | 单位 | 数量 | 单价(元) | 合价（元） | 备注
80 | 刚性阻燃管PVC32中型管 | m | 38.043 | 3.31 | 125.92
81 | 金属软管φ20 | m | 86.407 | 1.95 | 168.23
82 | 防雷接地测试盒86H60 加盖 | 个 | 4.080 | 7.45 | 30.40
83 | 地面插座盒120型 | 个 | 2.040 | 11.09 | 22.62
84 | 塑料开关插座盒86HS50 | 个 | 52.020 | 1.29 | 67.11
85 | 塑料接线盒86HS50 | 个 | 96.900 | 1.29 | 125.00
86 | 局部等电位端子箱150*75*45mm | 个 | 1.020 | 15.00 | 15.30
87 | 钢质开关插座盒86H50 | 个 | 33.660 | 3.69 | 124.21
88 | 钢质接线盒86H50 | 个 | 68.340 | 3.69 | 252.17
89 | 防水接线盒86型 | 个 | 12.240 | 15.00 | 183.60
90 | 弱电设备箱600*500*120 | 个 | 1.000 | 250.00 | 250.00
91 | 总等电位端子箱400*300*160mm | 个 | 1.000 | 150.00 | 150.00
92 | 有线电视箱500*450*120 | 个 | 1.000 | 200.00 | 200.00
93 | 通信光纤箱600*500*120 | 个 | 1.000 | 250.00 | 250.00
94 | 热镀锌板槽式电缆桥架GQJ-C/P 200×100×δ1.2 | m | 55.752 | 62.66 | 3493.42
95 | 智能声光报警装置TW-HT-A | 个 | 2.000 | 55.00 | 110.00
96 | 无障碍求助呼叫控制器TW-HT-C | 台 | 2.000 | 300.00 | 600.00
97 | 卫生间换气扇 | 台 | 6.000 | 150.00 | 900.00
98 | 成套一层照明配电箱1MX | 台 | 1.000 | 3523.86 | 3523.86
99 | 成套一层视屏监控室配电箱AP-jk | 台 | 1.000 | 2985.40 | 2985.40
100 | 成套中央空调配电箱AP-kt | 台 | 1.000 | 2845.11 | 2845.11
101 | 成套二层楼层配电箱2MX | 台 | 1.000 | 3556.80 | 3556.80
102 | 成套应急照明集中电源箱YJ | 台 | 1.000 | 3584.00 | 3584.00
103 | 成套空调配电箱2KT | 台 | 1.000 | 4363.61 | 4363.61
104 | 成套空调配电箱1KT | 台 | 1.000 | 3942.41 | 3942.41
105 | 成套配电总柜ZAP | 台 | 1.000 | 14237.27 | 14237.27
106 | 光伏板 | m2 | 28.020 | 800.00 | 22416.00

## 2_表10_2_2-32 主要机械台班一览表
【表10.2.2-32】
主要机械台班一览表
工程名称:电气 |  |  |  | 标段: | 第1页 共1页
序号 | 机械名称、规格、型号 | 单位 | 数 量 | 单价(元) | 合价（元） | 备注
1 | 电能校验仪 ST9040 | 台班 | 0.200 | 57.19 | 11.44
2 | 电压、电流互感升流器 HJ-12E | 台班 | 0.200 | 31.24 | 6.25
3 | 接地电阻测试仪 DET-3/2 | 台班 | 0.400 | 41.76 | 16.70
4 | 数字万用表 F-87 | 台班 | 0.400 | 6.26 | 2.51
5 | 电缆测试仪 | 台班 | 0.200 | 17.79 | 3.56
6 | 其他机械费 | 元 | 28.564 | 1.02 | 29.14
7 | 汽车式起重机8t | 台班 | 0.086 | 776.96 | 66.82
8 | 汽车式起重机16t | 台班 | 0.008 | 1032.30 | 8.26
9 | 载货汽车4t | 台班 | 0.050 | 487.97 | 24.40
10 | 载货汽车5t | 台班 | 0.019 | 506.45 | 9.62
11 | 载货汽车8t | 台班 | 0.110 | 546.72 | 60.14
12 | 普通车床630×2000mm | 台班 | 0.189 | 75.31 | 14.23
13 | 台式钻床16mm | 台班 | 0.008 | 4.32 | 0.03
14 | 立式钻床25mm | 台班 | 0.143 | 6.26 | 0.90
15 | 半自动切割机100mm | 台班 | 0.033 | 102.73 | 3.39
16 | 管子切断套丝机159mm | 台班 | 0.047 | 23.15 | 1.09
17 | 钢材电动煨弯机500以内mm | 台班 | 0.086 | 57.10 | 4.91
18 | 电焊条烘干箱60×50×75cm3 | 台班 | 0.174 | 18.35 | 3.19
19 | 砂轮切割机 φ400 | 台班 | 0.055 | 27.37 | 1.51
20 | 手持式万用表 | 台班 | 0.080 | 7.10 | 0.57
21 | 电焊机 （综合） | 台班 | 1.695 | 117.30 | 198.82
22 | 弧焊机 综合 | 台班 | 12.635 | 68.02 | 859.48

## 3_表10_2_2-13 【不含单列】单位(专业)工程招
【表10.2.2-13】
单位（专业）工程预算价费用表
工程名称:单项工程-给排水 |  |  | 标段: | 第1页 共1页
序号 | 费用名称 |  | 计算公式 | 金额 (元) | 备注
1 | 分部分项工程费 |  | ∑(分部分项工程量×综合单价） | 35036.11 | 见表10.2.2-16
1.1 | 其中 | 人工费+机械费 | ∑分部分项（定额人工费+定额机械费） | 5962.73
2 | 措施项目费 |  | （2.1+2.2） | 742.11
2.1 | 施工技术措施项目费 |  | ∑(技措项目工程量×综合单价） | 331.13 | 见表10.2.2-16
2.1.1 | 其中 | 人工费+机械费 | ∑技措项目（定额人工费+定额机械费） | 72.16
2.2 | 施工组织措施项目费 |  | (1.1+2.1.1)×6.81% | 410.98 | 见表10.2.2-20
2.2.1 | 其中 | 安全文明施工基本费 | (1.1+2.1.1)×6.81% | 410.98 | 见表10.2.2-20
3 | 其他项目费 |  | （3.1+3.2+3.3+3.4） | 1505.07
3.1 | 暂列金额 |  | 3.1.1+3.1.2+3.1.3 | 1505.07 | 见表10.2.2-21
3.1.1 | 其中 | 标化工地增加费 | 按招标文件规定额度列计 |  | 见表10.2.2-22
3.1.2 |  | 优质工程增加费 | 按招标文件规定额度列计 |  | 见表10.2.2-22
3.1.3 |  | 其他暂列金额 | 按招标文件规定额度列计 | 1505.07 | 见表10.2.2-22
3.2 | 暂估价 |  | 3.2.1+3.2.2+3.2.3 |  | 见表10.2.2-21
3.2.1 | 其中 | 材料（工程设备）暂估价 | 按招标文件规定额度列计 (或计入综合单价) |  | 见表10.2.2-23
3.2.2 |  | 专业工程暂估价 | 按招标文件规定额度列计 |  | 见表10.2.2-24
3.2.3 |  | 专项技术措施暂估价 | 按招标文件规定额度列计 |  | 见表10.2.2-25
3.3 | 计日工 |  | ∑计日工(暂估数量×综合单价） |  | 见表10.2.2-21
3.4 | 施工总承包服务费 |  | 3.4.1+3.4.2 |  | 见表10.2.2-21
3.4.1 | 其中 | 专业发包工程管理费 | ∑专业发包工程（暂估金额×费率） |  | 见表10.2.2-27
3.4.2 |  | 甲供材料设备管理费 | 甲供材料暂估金额×费率+甲供设备暂估金额×费率 |  | 见表10.2.2-27
4 | 规费 |  | (1.1+2.1.1)×30.63% | 1848.49
5 | 税金 |  | (1+2+3+4)×9% | 3521.86
招标控制价合计 |  |  | 1+2+3+4+5 | 42654.00

## 3_表10_2_2-16 分部分项工程清单与计价表
【表10.2.2-16】
分部分项工程清单与计价表
单位(专业)工程名称:单项工程-给排水 | [5 empty] | 标段: |  |  | 第1页 共8页
序号 | 项目编码 | 项目名称 | 项目特征 | 计量 单位 | 工程量 | 金 额 (元) |  |  |  |  | 备注
[6 empty] | 综合单价 | 合价 | 其中
[8 empty] | 人工费 | 机械费 | 暂估价
|  | 给水管 |  |  |  |  | 9709.87 | 2848.30 | 83.51
1 | 031001007001 | 复合管 | 1.安装部位：室内； 2.介质：给水； 3.材质、规格：涂塑复合钢管DN50； 4.连接形式：螺纹连接，含管件等配件； 5.压力试验及吹、洗设计要求：管道水压试验、消毒、水冲洗。 | m | 11.74 | 83.76 | 983.34 | 237.15 | 8.92
2 | 031001006001 | 塑料管 | 1.安装部位：室内； 2.介质：给水； 3.材质、规格：PP-R冷水管DN15（Φ20*2.3）； 4.连接形式：管件热熔连接，包含管件等配件； 5.压力试验及吹、洗设计要求：管道消毒、水冲洗。 | m | 3.86 | 15.10 | 58.29 | 27.83 | 0.42
3 | 031001006002 | 塑料管 | 1.安装部位：室内； 2.介质：给水； 3.材质、规格：PP-R冷水管DN20（Φ25*2.8）； 4.连接形式：管件热熔连接，包含管件等配件； 5、压力试验及吹、洗设计要求：管道消毒、水冲洗。 | m | 19.68 | 18.03 | 354.83 | 158.62 | 2.16
本页小计 | [6 empty] | 1396.46 | 423.60 | 11.50
【表10.2.2-16】
分部分项工程清单与计价表
单位(专业)工程名称:单项工程-给排水 | [5 empty] | 标段: |  |  | 第2页 共8页
序号 | 项目编码 | 项目名称 | 项目特征 | 计量 单位 | 工程量 | 金 额 (元) |  |  |  |  | 备注
[6 empty] | 综合单价 | 合价 | 其中
[8 empty] | 人工费 | 机械费 | 暂估价
4 | 031001006003 | 塑料管 | 1.安装部位：室内； 2.介质：给水； 3.材质、规格：PP-R冷水管DN25（Φ32*3.6）； 4.连接形式：管件热熔连接，包含管件等配件； 5.压力试验及吹、洗设计要求：管道消毒、水冲洗。 | m | 0.80 | 23.51 | 18.81 | 7.14 | 0.09
5 | 031001006004 | 塑料管 | 1.安装部位：室内； 2.介质：给水； 3.材质、规格：PP-R冷水管DN50（Φ63*7.1）； 4.连接形式：管件热熔连接，包含管件等配件； 5.压力试验及吹、洗设计要求：管道消毒、水冲洗。 | m | 9.76 | 52.83 | 515.62 | 129.71 | 1.85
6 | 031003013001 | 水表 | 1.安装部位：室外水表井； 2.型号、规格：螺纹水表LXS-50E DN50； 3.连接形式：螺纹连接； 4.附件配置：螺纹截止阀 DN50一个等。 | 组 | 1 | 389.95 | 389.95 | 58.26 | 1.36
7 | 031003006001 | 支管可调式减压器 | 1.减压器：可调式减压阀组； 2.规格、压力等级：YZ11X-16T DN50； 3.连接形式：螺纹连接； 4.附件配置：Y型过滤器、截止阀、压力表各一个。 | 组 | 2 | 1937.06 | 3874.12 | 760.80 | 13.44
本页小计 | [6 empty] | 4798.50 | 955.91 | 16.74
【表10.2.2-16】
分部分项工程清单与计价表
单位(专业)工程名称:单项工程-给排水 | [5 empty] | 标段: |  |  | 第3页 共8页
序号 | 项目编码 | 项目名称 | 项目特征 | 计量 单位 | 工程量 | 金 额 (元) |  |  |  |  | 备注
[6 empty] | 综合单价 | 合价 | 其中
[8 empty] | 人工费 | 机械费 | 暂估价
8 | 031003001001 | 螺纹阀门 | 1.阀门类型：自动排气阀； 2.阀门材质：钢制； 3.规格、压力等级：ZP-I DN15； 4.连接形式：螺纹连接。 | 个 | 1 | 69.29 | 69.29 | 12.52 | 0.07
9 | 031003001002 | 螺纹阀门 | 1.阀门类型：螺纹截止阀； 2.阀门材质：铸铁、铜芯； 3.规格、压力等级：J11T-16K DN15； 4.连接形式：螺纹连接。 | 个 | 1 | 33.62 | 33.62 | 7.45 | 0.14
10 | 031003001003 | 螺纹阀门 | 1.阀门类型：螺纹止回阀； 2.阀门材质：铸铁、铜芯； 3.规格、压力等级：H44T-16 DN50； 4.连接形式：螺纹连接。 | 个 | 1 | 260.32 | 260.32 | 18.48 | 0.88
11 | 031003001004 | 螺纹阀门 | 1.阀门类型：螺纹截止阀； 2.阀门材质：铸铁、铜芯； 3.规格、压力等级：J11T-16K DN50； 4.连接形式：螺纹连接。 | 个 | 1 | 128.99 | 128.99 | 18.48 | 0.88
12 | 031002001003 | 管道支吊架 | 1.材质：型钢综合； 2.管架形式：一般管架。 | Kg | 2.10 | 15.44 | 32.42 | 14.81 | 1.95
13 | 031201003002 | 金属结构刷油 | 1.除锈级别：微锈； 2.油漆品种：樟丹漆、调和漆； 3.结构类型：吊支架； 4.涂刷遍数、漆膜厚度：除锈后刷樟丹漆二道、再刷灰色调和漆二道。 | kg | 2.10 | 1.77 | 3.72 | 1.55 | 0.48
14 | 031002003001 | 套管 | 1.穿地梁刚性防水套管制作安装 DN50； 2.密封、堵洞。 | 个 | 1 | 190.89 | 190.89 | 92.97 | 18.76
本页小计 | [6 empty] | 719.25 | 166.26 | 23.16
【表10.2.2-16】
分部分项工程清单与计价表
单位(专业)工程名称:单项工程-给排水 | [5 empty] | 标段: |  |  | 第4页 共8页
序号 | 项目编码 | 项目名称 | 项目特征 | 计量 单位 | 工程量 | 金 额 (元) |  |  |  |  | 备注
[6 empty] | 综合单价 | 合价 | 其中
[8 empty] | 人工费 | 机械费 | 暂估价
15 | 031002003002 | 套管 | 1.穿楼板刚性防水套管制作安装 DN50； 2.密封、堵洞。 | 个 | 1 | 67.57 | 67.57 | 27.89 | 5.63
16 | 03B002 | 卫生间暗敷管道 | 1.卫生间（内周长在12m以下）暗敷管道，每间补贴1.0工日 | 间 | 6 | 192.36 | 1154.16 | 894.00
17 | 040504001001 | 砌筑井 | 1.砖砌水表井； 2.含模板； 3.轻型铸铁井盖φ600； 4.具体做法按设计要求及参照图集05S502施工。 | 座 | 1 | 1540.18 | 1540.18 | 354.49 | 26.48
18 | 040101002001 | 挖填沟槽土方 | 1、土壤类别：人工挖填管沟，三类土； 2、挖土深度：1.5m以内。 | m3 | 0.82 | 41.16 | 33.75 | 26.15
|  | 排水管 |  |  |  |  | 3847.19 | 1479.71 | 89.88
19 | 031001006005 | 塑料管 | 1.安装部位：室内； 2.介质：排水； 3.材质、规格：UPVC排水管φ50*2.0； 4.连接形式：管件承插粘接； 5.压力试验及吹、洗设计要求：灌水试验。 | m | 18.37 | 20.02 | 367.77 | 166.98
本页小计 | [6 empty] | 3163.43 | 1469.51 | 32.11
【表10.2.2-16】
分部分项工程清单与计价表
单位(专业)工程名称:单项工程-给排水 | [5 empty] | 标段: |  |  | 第5页 共8页
序号 | 项目编码 | 项目名称 | 项目特征 | 计量 单位 | 工程量 | 金 额 (元) |  |  |  |  | 备注
[6 empty] | 综合单价 | 合价 | 其中
[8 empty] | 人工费 | 机械费 | 暂估价
20 | 031001006006 | 塑料管 | 1.安装部位：室内； 2.介质：排水； 3.材质、规格：UPVC排水管φ75*2.3； 4.连接形式：管件承插粘接； 5.压力试验及吹、洗设计要求：灌水试验。 | m | 9.02 | 28.87 | 260.41 | 100.03
21 | 031001006007 | 塑料管 | 1.安装部位：室内； 2.介质：排水； 3.材质、规格：UPVC排水管Φ110*3.2； 4.连接形式：管件承插粘接； 5.压力试验及吹、洗设计要求：灌水试验。 | m | 42.18 | 44.73 | 1886.71 | 566.90
22 | 031001006008 | 塑料管 | 1.安装部位：室内； 2.介质：排水； 3.材质、规格：UPVC排水管Φ160*4； 4.连接形式：管件承插粘接； 5.压力试验及吹、洗设计要求：灌水试验。 | m | 3.60 | 73.99 | 266.36 | 73.26
23 | 031002003003 | 套管 | 1.穿楼板刚性防水套管制作安装 DN100； 2.密封、堵洞。 | 个 | 2 | 97.12 | 194.24 | 73.40 | 20.74
24 | 031002003004 | 套管 | 1.穿屋面刚性防水套管制作安装DN100； 2.密封、堵洞。 | 个 | 2 | 271.62 | 543.24 | 244.66 | 69.14
本页小计 | [6 empty] | 3150.96 | 1058.25 | 89.88
【表10.2.2-16】
分部分项工程清单与计价表
单位(专业)工程名称:单项工程-给排水 | [5 empty] | 标段: |  |  | 第6页 共8页
序号 | 项目编码 | 项目名称 | 项目特征 | 计量 单位 | 工程量 | 金 额 (元) |  |  |  |  | 备注
[6 empty] | 综合单价 | 合价 | 其中
[8 empty] | 人工费 | 机械费 | 暂估价
25 | 040101002002 | 挖填沟槽土方 | 1、土壤类别：人工挖填管沟，三类土； 2、挖土深度：1.5m以内。 | m3 | 7.98 | 41.16 | 328.46 | 254.48
|  | 雨水管 |  |  |  |  | 3462.57 | 1053.84 | 24.72
26 | 031001006009 | 塑料管 | 1.安装部位：室内； 2.介质：雨水； 3.材质、规格：UPVC雨水管De110； 4.连接形式：管件粘接，含管件及管夹安装； 5.压力试验及吹、洗设计要求：灌水试验； 6.含5个雨水斗DN100，1个侧向雨水斗DN100。 | m | 51.96 | 50.36 | 2616.71 | 708.21
27 | 031002003005 | 套管 | 1.一般穿楼板钢套管制作安装 DN150； 2.密封、堵洞。 | 个 | 1 | 106.80 | 106.80 | 52.30 | 1.07
28 | 031002003006 | 套管 | 1.穿楼板刚性防水套管制作安装 DN100； 2.密封、堵洞。 | 个 | 2 | 97.12 | 194.24 | 73.40 | 20.74
29 | 040101002003 | 挖填沟槽土方 | 1、土壤类别：人工挖填管沟，三类土； 2、挖土深度：1.5m以内。 | m3 | 4.30 | 41.16 | 176.99 | 137.13
30 | 031001001001 | 镀锌钢管 | 1.镀锌钢管DN100（过水孔、溢流管） | m | 3.46 | 106.31 | 367.83 | 82.80 | 2.91
|  | 卫生器具 |  |  |  |  | 18016.48 | 989.76
本页小计 | [6 empty] | 3791.03 | 1308.32 | 24.72
【表10.2.2-16】
分部分项工程清单与计价表
单位(专业)工程名称:单项工程-给排水 | [5 empty] | 标段: |  |  | 第7页 共8页
序号 | 项目编码 | 项目名称 | 项目特征 | 计量 单位 | 工程量 | 金 额 (元) |  |  |  |  | 备注
[6 empty] | 综合单价 | 合价 | 其中
[8 empty] | 人工费 | 机械费 | 暂估价
31 | 031004014001 | 给、排水附(配)件 | 1.名称：不锈钢地漏； 2.规格：带S弯 DN50。 | 个 | 8 | 45.07 | 360.56 | 83.84
32 | 031004003001 | 洗脸盆 | 1、材质：陶瓷； 2、规格、类型：按设计要求； 3、组装形式：台下式洗脸盆感应式； 4、附件名称、数量：含感应式洗脸盆龙头、角阀、金属软管、排水附件等一切所需配件及感应器接线。 | 组 | 4 | 824.39 | 3297.56 | 183.68
33 | 031004003002 | 洗脸盆 | 1、材质：陶瓷； 2、规格、类型：按设计要求； 3、组装形式：立柱式洗脸盆感应式； 4、附件名称、数量：含感应式洗脸盆龙头、角阀、金属软管、排水附件等一切所需配件及感应器接线。 | 组 | 2 | 859.16 | 1718.32 | 103.64
34 | 031004007001 | 小便器 | 1、材 质：陶瓷； 2、规格、类型：按设计要求； 3、组装形式：壁挂式小便器，感应冲洗阀； 4、附件名称、数量：感应冲洗阀一个，小便器冲水连接管DN15一根、小便器铜镀铬落水DN32一套。 | 组 | 6 | 943.80 | 5662.80 | 177.30
本页小计 | [6 empty] | 11039.24 | 548.46
【表10.2.2-16】
分部分项工程清单与计价表
单位(专业)工程名称:单项工程-给排水 | [5 empty] | 标段: |  |  | 第8页 共8页
序号 | 项目编码 | 项目名称 | 项目特征 | 计量 单位 | 工程量 | 金 额 (元) |  |  |  |  | 备注
[6 empty] | 综合单价 | 合价 | 其中
[8 empty] | 人工费 | 机械费 | 暂估价
35 | 031004006001 | 大便器 | 1.材质：蹲便器； 2.规格、类型：按设计要求； 3.组装形式：平板式蹲便器，延时自闭阀开关冲洗； 4.附件名称、数量：含大便器延时自闭阀开关一个、防污器DN32一个、冲洗管DN32一根、其它排水附件等。 | 组 | 8 | 540.21 | 4321.68 | 301.60
36 | 031004006002 | 大便器 | 1、材 质：陶瓷； 2、规格、类型：按设计要求； 3、组装形式：连体坐便器； 4、附件名称、数量：含座便器盖、进水阀配件、角阀、金属软管等配套件。 | 组 | 2 | 870.89 | 1741.78 | 88.86
37 | 031004008001 | 拖布池 | 1.材质：陶瓷； 2.规格、类型：按设计要求； 3.组装形式：落地式拖布池； 4.附件名称、数量：铜镀铬陶瓷芯加长快开冷水龙头及排水附件。 | 组 | 2 | 456.89 | 913.78 | 50.84
本页小计 | [6 empty] | 6977.24 | 441.30
合计 | [6 empty] | 35036.11 | 6371.61 | 198.11

## 3_表10_2_2-16 施工技术措施项目清单与计价表
【表10.2.2-16】
施工技术措施项目清单与计价表
单位(专业)工程名称:单项工程-给排水 | [5 empty] | 标段: |  |  | 第1页 共1页
序号 | 项目编码 | 项目名称 | 项目特征 | 计量 单位 | 工程量 | 金 额 (元) |  |  |  |  | 备注
[6 empty] | 综合单价 | 合价 | 其中
[8 empty] | 人工费 | 机械费 | 暂估价
|  | [请输入分部名称,电子评标勿删] |  |  | 0 |  | 331.13 | 79.64
1 | 031301017002 | 脚手架搭拆 | 1.脚手架搭拆费第十册。 | 项 | 1 | 331.13 | 331.13 | 79.64
本页小计 | [6 empty] | 331.13 | 79.64
合计 | [6 empty] | 331.13 | 79.64

## 3_表10_2_2-20 施工组织(总价)措施项目清单与
【表10.2.2-20】
施工组织（总价）措施项目清单与计价表
工程名称:给排水 |  |  | 标段: | 第1页 共1页
序号 | 项目编号 | 项目名称 | 计算基础 | 费率 (%) | 金额 (元) | 备注
1 | 031302001001 | 安全文明施工费 |  |  | 410.98
1.1 |  | 安全文明施工基本费 | 定额人工费+定额机械费 | 6.81 | 410.98
2 | Z03130200801 | 提前竣工增加费 | 定额人工费+定额机械费
3 | 031302004001 | 二次搬运费 | 定额人工费+定额机械费
4 | 031302005001 | 冬雨季施工增加费 | 定额人工费+定额机械费
5 |  | 其他施工组织措施费 | 按相关规定计算
合 计 |  |  |  |  | 410.98

## 3_表10_2_2-21 其他项目清单与计价汇总表
【表10.2.2-21】
其他项目清单与计价汇总表
工程名称:给排水 |  | 标段: | 第1页 共1页
序号 | 项 目 名 称 | 金额(元) | 备注
1 | 暂列金额 | 1505.07 | 明细详见表10.2.2-22
1.1 | 标化工地增加费 |  | 明细详见表10.2.2-22
1.2 | 优质工程增加费 |  | 明细详见表10.2.2-22
1.3 | 其他暂列金额 | 1505.07 | 明细详见表10.2.2-22
2 | 暂估价
2.1 | 材料（设备）暂估价 |  | 明细详见表10.2.2-23
2.2 | 专业工程暂估价 |  | 明细详见表10.2.2-24
2.3 | 专项技术措施暂估价 |  | 明细详见表10.2.2-25
3 | 计日工 |  | 明细详见表10.2.2-26
4 | 总承包服务费 |  | 明细详见表10.2.2-27
合 计 |  | 1505.07 | -

## 3_表10_2_2-22 暂列金额明细表
【表10.2.2-22】
暂列金额明细表
工程名称:给排水 |  |  | 标段: | 第1页 共1页
序号 | 项 目 名 称 | 计量单位 | 暂定金额(元) | 备注
1 | 标化工地增加费 | 项
2 | 优质工程增加费 | 项
3 | 其他暂列金额 | 项 | 1505.07 | 估算比例一般不高于5%
3.1 | 其他暂列金额 | 项 | 1505.07
合计 |  |  | 1505.07 | -

## 3_表10_2_2-29 主要工日一览表
【表10.2.2-29】
主要工日一览表
工程名称:给排水 |  |  | 标段: |  | 第1页 共1页
序号 | 工日名称（类别） | 单位 | 数 量 | 单价(元) | 合价（元） | 备注
1 | 二类人工 | 工日 | 43.296 | 149.00 | 6451.10

## 3_表10_2_2-31 主要材料和工程设备一览表
【表10.2.2-31】
主要材料和工程设备一览表
工程名称:给排水 |  |  |  | 标段: |  | 第1页 共3页
序号 | 名称、规格、型号 | 单位 | 数量 | 单价(元) | 合价（元） | 备注
1 | 镀锌铁丝φ0.7-1.0 | kg | 0.004 | 4.25 | 0.02
2 | 热轧光圆钢筋HPB300综合 | kg | 0.158 | 3.88 | 0.61
3 | 圆钉 | kg | 0.253 | 4.25 | 1.08
4 | 低碳钢焊条J427 φ3.2 | kg | 2.016 | 6.81 | 13.73
5 | 普通硅酸盐水泥PO 42.5综合 | kg | 78.849 | 0.40 | 31.78
6 | 黄砂毛砂 | m3 | 0.072 | 201.50 | 14.51
7 | 黄砂净砂 | t | 0.535 | 180.00 | 96.30
8 | 混凝土实心砖240×115×53 MU10 | 千块 | 0.565 | 477.90 | 270.01
9 | 非泵送商品混凝土C20 | m3 | 0.617 | 414.00 | 255.44
10 | 干混抹灰砂浆DP M20.0 | kg | 182.493 | 0.31 | 56.94
11 | 汽油综合 | kg | 0.013 | 10.17 | 0.13
12 | 水 | m3 | 0.002 | 5.73 | 0.01
13 | 扁钢Q235B综合 | kg | 7.440 | 4.01 | 29.83
14 | 型钢综合 | kg | 2.226 | 3.73 | 8.29
15 | 中厚钢板综合 | kg | 35.872 | 3.73 | 133.66
16 | 角型阀(带铜活)DN15 | 个 | 2.020 | 13.45 | 27.17
17 | 角型阀(带铜活)DN15 | 个 | 12.120 | 13.45 | 163.01
18 | 排水栓带链堵 | 套 | 2.020 | 18.98 | 38.34
19 | 不锈钢地漏带S弯 DN50 | 个 | 8.080 | 30.97 | 250.24
20 | 防污器DN32 | 个 | 8.080 | 60.00 | 484.80
21 | 感应式洗脸盆龙头 | 个 | 6.060 | 400.00 | 2424.00
22 | 连体坐便器进水阀配件 | 套 | 2.020 | 30.00 | 60.60
23 | 小便器冲水连接管DN15 | 根 | 6.060 | 20.00 | 121.20
24 | 小便器排水附件铜镀铬落水DN32 | 套 | 6.060 | 50.00 | 303.00
25 | 铜镀铬陶瓷芯加长快开冷水龙头DN15 | 个 | 2.020 | 11.46 | 23.15
26 | 酚醛调和漆各色 | kg | 0.032 | 12.39 | 0.40
27 | 醇酸防锈漆C53-1 | kg | 0.044 | 12.39 | 0.55
28 | 碳素结构钢焊接钢管综合 | kg | 20.686 | 3.85 | 79.58
29 | 碳素结构钢镀锌焊接钢管DN100 | m | 3.467 | 51.87 | 179.82
【表10.2.2-31】
主要材料和工程设备一览表
工程名称:给排水 |  |  |  | 标段: |  | 第2页 共3页
序号 | 名称、规格、型号 | 单位 | 数量 | 单价(元) | 合价（元） | 备注
30 | 碳钢管DN150 | m | 0.200 | 68.57 | 13.71
31 | PP-R冷水管DN15（Φ20*2.3） | m | 3.922 | 3.07 | 12.04
32 | PP-R冷水管DN20（Φ25*2.8） | m | 19.995 | 4.61 | 92.18
33 | PP-R冷水管DN25（Φ32*3.6） | m | 0.813 | 7.79 | 6.33
34 | PP-R冷水管DN50（Φ63*7.1） | m | 9.916 | 24.90 | 246.91
35 | UPVC排水管Φ50*2.0 | m | 18.590 | 5.07 | 94.25
36 | UPVC排水管Φ75*2.3 | m | 8.840 | 8.79 | 77.70
37 | UPVC排水管Φ110*3.2 | m | 36.275 | 16.16 | 586.20
38 | UPVC排水管Φ160*4 | m | 3.420 | 32.40 | 110.81
39 | 大便器冲洗管DN32 | 根 | 8.080 | 50.00 | 404.00
40 | Y型过滤器GL41H-16Q DN50 | 个 | 2.000 | 300.00 | 600.00
41 | 螺纹截止阀J11T-16K DN50 | 个 | 1.010 | 87.97 | 88.85
42 | 螺纹截止阀J11T-16K DN15 | 个 | 1.010 | 20.30 | 20.50
43 | 螺纹截止阀J11T-16K DN50 | 个 | 3.010 | 87.97 | 264.79
44 | 螺纹止回阀H44T-16 DN50 | 个 | 1.010 | 218.00 | 220.18
45 | 大便器延时自闭阀 | 个 | 8.080 | 70.00 | 565.60
46 | 支管减压阀YZ11X-16T DN50 | 个 | 2.000 | 696.00 | 1392.00
47 | 台下式洗脸盆 | 个 | 4.040 | 290.00 | 1171.60
48 | 立柱式洗脸盆 | 个 | 2.020 | 320.00 | 646.40
49 | 成品拖布池 | 个 | 2.020 | 380.00 | 767.60
50 | 瓷蹲式大便器 | 个 | 8.080 | 280.00 | 2262.40
51 | 连体坐便器 | 个 | 2.020 | 750.00 | 1515.00
52 | 挂式小便器 | 个 | 6.060 | 320.00 | 1939.20
53 | 全铜镀铬面盆落水DN32 | 套 | 6.060 | 18.98 | 115.02
54 | 自动排气阀ZP-I DN15 | 个 | 1.000 | 51.33 | 51.33
55 | 螺纹水表DN50 | 只 | 1.000 | 209.00 | 209.00
56 | 金属蛇皮软管DN15*300 | 根 | 2.020 | 3.98 | 8.04
57 | 金属蛇皮软管DN15*300 | 根 | 12.120 | 3.98 | 48.24
58 | 埋入式感应控制器 | 个 | 6.060 | 500.00 | 3030.00
【表10.2.2-31】
主要材料和工程设备一览表
工程名称:给排水 |  |  |  | 标段: |  | 第3页 共3页
序号 | 名称、规格、型号 | 单位 | 数量 | 单价(元) | 合价（元） | 备注
59 | 水 | m3 | 1.948 | 5.73 | 11.16
60 | 涂塑复合钢管DN50 | m | 11.763 | 43.27 | 508.99
61 | UPVC雨水管De110 | m | 49.362 | 16.16 | 797.69
62 | 87型雨水斗DN100 | 个 | 5.000 | 80.00 | 400.00
63 | 侧向雨水斗DN100 | 个 | 1.000 | 120.00 | 120.00

## 3_表10_2_2-32 主要机械台班一览表
【表10.2.2-32】
主要机械台班一览表
工程名称:给排水 |  |  |  | 标段: | 第1页 共1页
序号 | 机械名称、规格、型号 | 单位 | 数 量 | 单价(元) | 合价（元） | 备注
1 | 其他机械费 | 元 | 2.555 | 1.02 | 2.61
2 | 载货汽车5t | 台班 | 0.001 | 506.45 | 0.51
3 | 机动翻斗车1t | 台班 | 0.063 | 232.32 | 14.64
4 | 灰浆搅拌机200L | 台班 | 0.059 | 170.09 | 10.04
5 | 干混砂浆罐式搅拌机20000L | 台班 | 0.003 | 211.41 | 0.63
6 | 木工圆锯机500mm | 台班 | 0.003 | 30.08 | 0.09
7 | 木工压刨床单面600mm | 台班 | 0.001 | 34.46 | 0.03
8 | 普通车床630×2000mm | 台班 | 0.110 | 75.31 | 8.28
9 | 立式钻床25mm | 台班 | 0.007 | 6.26 | 0.04
10 | 管子切断套丝机159mm | 台班 | 0.984 | 23.15 | 22.78
11 | 电焊条烘干箱60×50×75cm3 | 台班 | 0.112 | 18.35 | 2.06
12 | 热熔焊机160mm | 台班 | 0.098 | 18.68 | 1.83
13 | 砂轮切割机φ500 | 台班 | 0.003 | 48.88 | 0.15
14 | 砂轮切割机 φ400 | 台班 | 0.107 | 27.37 | 2.93
15 | 混凝土振捣器平板式 | 台班 | 0.043 | 13.13 | 0.56
16 | 试压泵3MPa | 台班 | 0.151 | 19.93 | 3.01
17 | 电焊机 （综合） | 台班 | 1.087 | 117.30 | 127.51

## 4_表10_2_2-13 【不含单列】单位(专业)工程招
【表10.2.2-13】
单位（专业）工程预算价费用表
工程名称:单项工程-消防水 |  |  | 标段: | 第1页 共1页
序号 | 费用名称 |  | 计算公式 | 金额 (元) | 备注
1 | 分部分项工程费 |  | ∑(分部分项工程量×综合单价） | 9584.27 | 见表10.2.2-16
1.1 | 其中 | 人工费+机械费 | ∑分部分项（定额人工费+定额机械费） | 1815.57
2 | 措施项目费 |  | （2.1+2.2） | 223.08
2.1 | 施工技术措施项目费 |  | ∑(技措项目工程量×综合单价） | 97.99 | 见表10.2.2-16
2.1.1 | 其中 | 人工费+机械费 | ∑技措项目（定额人工费+定额机械费） | 21.35
2.2 | 施工组织措施项目费 |  | (1.1+2.1.1)×6.81% | 125.09 | 见表10.2.2-20
2.2.1 | 其中 | 安全文明施工基本费 | (1.1+2.1.1)×6.81% | 125.09 | 见表10.2.2-20
3 | 其他项目费 |  | （3.1+3.2+3.3+3.4） | 414.80
3.1 | 暂列金额 |  | 3.1.1+3.1.2+3.1.3 | 414.80 | 见表10.2.2-21
3.1.1 | 其中 | 标化工地增加费 | 按招标文件规定额度列计 |  | 见表10.2.2-22
3.1.2 |  | 优质工程增加费 | 按招标文件规定额度列计 |  | 见表10.2.2-22
3.1.3 |  | 其他暂列金额 | 按招标文件规定额度列计 | 414.80 | 见表10.2.2-22
3.2 | 暂估价 |  | 3.2.1+3.2.2+3.2.3 |  | 见表10.2.2-21
3.2.1 | 其中 | 材料（工程设备）暂估价 | 按招标文件规定额度列计 (或计入综合单价) |  | 见表10.2.2-23
3.2.2 |  | 专业工程暂估价 | 按招标文件规定额度列计 |  | 见表10.2.2-24
3.2.3 |  | 专项技术措施暂估价 | 按招标文件规定额度列计 |  | 见表10.2.2-25
3.3 | 计日工 |  | ∑计日工(暂估数量×综合单价） |  | 见表10.2.2-21
3.4 | 施工总承包服务费 |  | 3.4.1+3.4.2 |  | 见表10.2.2-21
3.4.1 | 其中 | 专业发包工程管理费 | ∑专业发包工程（暂估金额×费率） |  | 见表10.2.2-27
3.4.2 |  | 甲供材料设备管理费 | 甲供材料暂估金额×费率+甲供设备暂估金额×费率 |  | 见表10.2.2-27
4 | 规费 |  | (1.1+2.1.1)×30.63% | 562.65
5 | 税金 |  | (1+2+3+4)×9% | 970.63
招标控制价合计 |  |  | 1+2+3+4+5 | 11755.00

## 4_表10_2_2-16 分部分项工程清单与计价表
【表10.2.2-16】
分部分项工程清单与计价表
单位(专业)工程名称:单项工程-消防水 | [5 empty] | 标段: |  |  | 第1页 共3页
序号 | 项目编码 | 项目名称 | 项目特征 | 计量 单位 | 工程量 | 金 额 (元) |  |  |  |  | 备注
[6 empty] | 综合单价 | 合价 | 其中
[8 empty] | 人工费 | 机械费 | 暂估价
|  | 消防水 |  |  |  |  | 9584.27 | 1885.49 | 116.27
1 | 031001007002 | 复合管 | 1.安装部位：室内； 2.介质：给水； 3.材质、规格：涂塑复合钢管DN25； 4.连接形式：螺纹连接，含管件等配件； 5.压力试验及吹、洗设计要求：管道水压试验、水冲洗。 | m | 16.20 | 49.09 | 795.26 | 259.04 | 8.42
2 | 031001007003 | 复合管 | 1.安装部位：室内； 2.介质：给水； 3.材质、规格：涂塑复合钢管DN40； 4.连接形式：螺纹连接，含管件等配件； 5.压力试验及吹、洗设计要求：管道水压试验、水冲洗。 | m | 6.88 | 67.60 | 465.09 | 133.68 | 5.09
3 | 031003013002 | 水表 | 1.安装部位：室外水表井； 2.型号、规格：螺纹水表LXS-40E DN40； 3.连接形式：螺纹连接； 4.附件配置：螺纹截止阀 DN40一个。 | 组 | 2 | 304.96 | 609.92 | 98.94 | 2.16
4 | 031003001005 | 螺纹阀门 | 1.阀门类型：真空破坏器； 2.规格、压力等级：DN25。 | 个 | 4 | 109.02 | 436.08 | 35.16 | 1.48
5 | 031003001006 | 螺纹阀门 | 1.阀门类型：自动排气阀； 2.阀门材质：钢制； 3.规格、压力等级：ZP-I DN15； 4.连接形式：螺纹连接。 | 个 | 2 | 69.29 | 138.58 | 25.04 | 0.14
本页小计 | [6 empty] | 2444.93 | 551.86 | 17.29
【表10.2.2-16】
分部分项工程清单与计价表
单位(专业)工程名称:单项工程-消防水 | [5 empty] | 标段: |  |  | 第2页 共3页
序号 | 项目编码 | 项目名称 | 项目特征 | 计量 单位 | 工程量 | 金 额 (元) |  |  |  |  | 备注
[6 empty] | 综合单价 | 合价 | 其中
[8 empty] | 人工费 | 机械费 | 暂估价
6 | 031003001007 | 螺纹阀门 | 1.阀门类型：螺纹截止阀； 2.阀门材质：铸铁、铜芯； 3.规格、压力等级：J11T-16K DN15； 4.连接形式：螺纹连接。 | 个 | 2 | 33.62 | 67.24 | 14.90 | 0.28
7 | 030901010001 | 室内消火栓 | 1.名称：轻便消防水龙柜； 2.型号、规格：SG24AZ，1000*380*160； 3.附件材质、规格：消防软管卷盘的栓口直径宜为25mm;配备的胶带内径不小于19mm,长度为30m，内配MF/ABC3*2； 4.具体按设计要求详图集15S202-P52。 | 套 | 4 | 737.27 | 2949.08 | 260.32 | 1.20
8 | 030901013001 | 灭火器 | 1.形 式：灭火器箱； 2.规格、型号：内配磷酸铵盐灭火器MF/ABC3*2。 | 组 | 2 | 243.18 | 486.36 | 70.04
9 | 031002003007 | 套管 | 1.穿地梁刚性防水套管制作安装 DN40； 2.密封、堵洞。 | 个 | 2 | 190.89 | 381.78 | 185.94 | 37.52
10 | 031002003008 | 套管 | 1.一般穿楼板钢套管制作安装 DN40； 2.密封、堵洞。 | 个 | 2 | 22.38 | 44.76 | 19.38 | 2.14
11 | 031002001004 | 管道支吊架 | 1.材质：型钢综合； 2.管架形式：一般管架。 | Kg | 4.20 | 15.44 | 64.85 | 29.61 | 3.91
本页小计 | [6 empty] | 3994.07 | 580.19 | 45.05
【表10.2.2-16】
分部分项工程清单与计价表
单位(专业)工程名称:单项工程-消防水 | [5 empty] | 标段: |  |  | 第3页 共3页
序号 | 项目编码 | 项目名称 | 项目特征 | 计量 单位 | 工程量 | 金 额 (元) |  |  |  |  | 备注
[6 empty] | 综合单价 | 合价 | 其中
[8 empty] | 人工费 | 机械费 | 暂估价
12 | 031201003003 | 金属结构刷油 | 1.除锈级别：微锈； 2.油漆品种：樟丹漆、调和漆； 3.结构类型：吊支架； 4.涂刷遍数、漆膜厚度：除锈后刷樟丹漆二道、再刷灰色调和漆二道。 | kg | 4.20 | 1.77 | 7.43 | 3.11 | 0.97
13 | 031201001001 | 管道刷油 | 1、油漆品种：调和漆； 2、涂刷遍数、漆膜厚度：红色调和漆二道。 | m2 | 1.53 | 8.25 | 12.62 | 6.59
14 | 040504001002 | 砌筑井 | 1.砖砌水表井； 2.含模板； 3.轻型铸铁井盖φ600； 4.具体做法按设计要求及参照图集05S502施工。 | 座 | 2 | 1540.18 | 3080.36 | 708.98 | 52.96
15 | 040101002004 | 挖填沟槽土方 | 1、土壤类别：人工挖填管沟，三类土； 2、挖土深度：1.5m以内。 | m3 | 1.09 | 41.16 | 44.86 | 34.76
本页小计 | [6 empty] | 3145.27 | 753.44 | 53.93
合计 | [6 empty] | 9584.27 | 1885.49 | 116.27

## 4_表10_2_2-16 施工技术措施项目清单与计价表
【表10.2.2-16】
施工技术措施项目清单与计价表
单位(专业)工程名称:单项工程-消防水 | [5 empty] | 标段: |  |  | 第1页 共1页
序号 | 项目编码 | 项目名称 | 项目特征 | 计量 单位 | 工程量 | 金 额 (元) |  |  |  |  | 备注
[6 empty] | 综合单价 | 合价 | 其中
[8 empty] | 人工费 | 机械费 | 暂估价
|  | [请输入分部名称,电子评标勿删] |  |  | 0 |  | 97.99 | 23.57
1 | 031301017003 | 脚手架搭拆 | 1.脚手架搭拆费第九册。 | 项 | 1 | 97.99 | 97.99 | 23.57
本页小计 | [6 empty] | 97.99 | 23.57
合计 | [6 empty] | 97.99 | 23.57

## 4_表10_2_2-20 施工组织(总价)措施项目清单与
【表10.2.2-20】
施工组织（总价）措施项目清单与计价表
工程名称:消防水 |  |  | 标段: | 第1页 共1页
序号 | 项目编号 | 项目名称 | 计算基础 | 费率 (%) | 金额 (元) | 备注
1 | 031302001001 | 安全文明施工费 |  |  | 125.09
1.1 |  | 安全文明施工基本费 | 定额人工费+定额机械费 | 6.81 | 125.09
2 | Z03130200801 | 提前竣工增加费 | 定额人工费+定额机械费
3 | 031302004001 | 二次搬运费 | 定额人工费+定额机械费
4 | 031302005001 | 冬雨季施工增加费 | 定额人工费+定额机械费
5 |  | 其他施工组织措施费 | 按相关规定计算
合 计 |  |  |  |  | 125.09

## 4_表10_2_2-21 其他项目清单与计价汇总表
【表10.2.2-21】
其他项目清单与计价汇总表
工程名称:消防水 |  | 标段: | 第1页 共1页
序号 | 项 目 名 称 | 金额(元) | 备注
1 | 暂列金额 | 414.80 | 明细详见表10.2.2-22
1.1 | 标化工地增加费 |  | 明细详见表10.2.2-22
1.2 | 优质工程增加费 |  | 明细详见表10.2.2-22
1.3 | 其他暂列金额 | 414.80 | 明细详见表10.2.2-22
2 | 暂估价
2.1 | 材料（设备）暂估价 |  | 明细详见表10.2.2-23
2.2 | 专业工程暂估价 |  | 明细详见表10.2.2-24
2.3 | 专项技术措施暂估价 |  | 明细详见表10.2.2-25
3 | 计日工 |  | 明细详见表10.2.2-26
4 | 总承包服务费 |  | 明细详见表10.2.2-27
合 计 |  | 414.80 | -

## 4_表10_2_2-22 暂列金额明细表
【表10.2.2-22】
暂列金额明细表
工程名称:消防水 |  |  | 标段: | 第1页 共1页
序号 | 项 目 名 称 | 计量单位 | 暂定金额(元) | 备注
1 | 标化工地增加费 | 项
2 | 优质工程增加费 | 项
3 | 其他暂列金额 | 项 | 414.80 | 估算比例一般不高于5%
3.1 | 其他暂列金额 | 项 | 414.80
合计 |  |  | 414.80 | -

## 4_表10_2_2-29 主要工日一览表
【表10.2.2-29】
主要工日一览表
工程名称:消防水 |  |  | 标段: |  | 第1页 共1页
序号 | 工日名称（类别） | 单位 | 数 量 | 单价(元) | 合价（元） | 备注
1 | 二类人工 | 工日 | 12.812 | 149.00 | 1908.99

## 4_表10_2_2-31 主要材料和工程设备一览表
【表10.2.2-31】
主要材料和工程设备一览表
工程名称:消防水 |  |  |  | 标段: |  | 第1页 共2页
序号 | 名称、规格、型号 | 单位 | 数量 | 单价(元) | 合价（元） | 备注
1 | 镀锌铁丝φ0.7-1.0 | kg | 0.007 | 4.25 | 0.03
2 | 热轧光圆钢筋HPB300综合 | kg | 0.316 | 3.88 | 1.23
3 | 扁钢Q235B综合 | kg | 1.582 | 4.01 | 6.34
4 | 圆钉 | kg | 0.506 | 4.25 | 2.15
5 | 低碳钢焊条J427 φ3.2 | kg | 0.789 | 6.81 | 5.37
6 | 复合硅酸盐水泥PC 32.5R综合 | kg | 8.000 | 0.33 | 2.66
7 | 普通硅酸盐水泥PO 42.5综合 | kg | 149.385 | 0.40 | 60.20
8 | 黄砂净砂 | t | 1.070 | 180.00 | 192.60
9 | 黄砂净砂(中粗砂) | m3 | 0.002 | 234.00 | 0.47
10 | 混凝土实心砖240×115×53 MU10 | 千块 | 1.129 | 477.90 | 539.55
11 | 非泵送商品混凝土C20 | m3 | 1.232 | 414.00 | 510.05
12 | 干混抹灰砂浆DP M20.0 | kg | 364.985 | 0.31 | 113.88
13 | 汽油综合 | kg | 0.010 | 10.17 | 0.10
14 | 扁钢Q235B综合 | kg | 1.440 | 4.01 | 5.77
15 | 型钢综合 | kg | 4.452 | 3.73 | 16.59
16 | 中厚钢板综合 | kg | 6.352 | 3.73 | 23.67
17 | 酚醛调和漆各色 | kg | 0.366 | 12.39 | 4.53
18 | 醇酸防锈漆C53-1 | kg | 0.089 | 12.39 | 1.10
19 | 碳素结构钢焊接钢管综合 | kg | 6.520 | 3.85 | 25.08
20 | 碳钢管DN40 | m | 0.400 | 14.82 | 5.93
21 | 螺纹截止阀J11T-16K DN15 | 个 | 2.020 | 20.30 | 41.01
22 | 真空破坏器DN25 | 个 | 4.040 | 90.00 | 363.60
23 | 螺纹截止阀J11T-16K DN40 | 个 | 2.020 | 65.74 | 132.79
24 | 自动排气阀ZP-I DN15 | 个 | 2.000 | 51.33 | 102.66
25 | 轻便消防水龙柜SG24AZ，1000*380*160 | 套 | 4.000 | 650.00 | 2600.00
26 | 螺纹水表DN40 | 只 | 2.000 | 163.00 | 326.00
27 | 灭火器箱(含灭火器)MF/ABC3*2 | 套 | 2.000 | 194.88 | 389.76
28 | 涂塑复合钢管DN25 | m | 16.054 | 20.50 | 329.11
29 | 涂塑复合钢管DN40 | m | 6.894 | 31.58 | 217.71
【表10.2.2-31】
主要材料和工程设备一览表
工程名称:消防水 |  |  |  | 标段: |  | 第2页 共2页
序号 | 名称、规格、型号 | 单位 | 数量 | 单价(元) | 合价（元） | 备注

## 4_表10_2_2-32 主要机械台班一览表
【表10.2.2-32】
主要机械台班一览表
工程名称:消防水 |  |  |  | 标段: | 第1页 共1页
序号 | 机械名称、规格、型号 | 单位 | 数 量 | 单价(元) | 合价（元） | 备注
1 | 载货汽车5t | 台班 | 0.002 | 506.45 | 1.01
2 | 机动翻斗车1t | 台班 | 0.126 | 232.32 | 29.27
3 | 灰浆搅拌机200L | 台班 | 0.118 | 170.09 | 20.07
4 | 干混砂浆罐式搅拌机20000L | 台班 | 0.006 | 211.41 | 1.27
5 | 木工圆锯机500mm | 台班 | 0.005 | 30.08 | 0.15
6 | 木工压刨床单面600mm | 台班 | 0.002 | 34.46 | 0.07
7 | 普通车床630×2000mm | 台班 | 0.039 | 75.31 | 2.94
8 | 立式钻床25mm | 台班 | 0.015 | 6.26 | 0.09
9 | 管子切断套丝机159mm | 台班 | 0.678 | 23.15 | 15.70
10 | 电焊条烘干箱60×50×75cm3 | 台班 | 0.035 | 18.35 | 0.64
11 | 砂轮切割机φ500 | 台班 | 0.007 | 48.88 | 0.34
12 | 砂轮切割机 φ400 | 台班 | 0.072 | 27.37 | 1.97
13 | 混凝土振捣器平板式 | 台班 | 0.086 | 13.13 | 1.13
14 | 试压泵3MPa | 台班 | 0.051 | 19.93 | 1.02
15 | 电焊机 （综合） | 台班 | 0.338 | 117.30 | 39.65

## 5_表10_2_2-13 【不含单列】单位(专业)工程招
【表10.2.2-13】
单位（专业）工程预算价费用表
工程名称:单项工程-室外电气 |  |  | 标段: | 第1页 共1页
序号 | 费用名称 |  | 计算公式 | 金额 (元) | 备注
1 | 分部分项工程费 |  | ∑(分部分项工程量×综合单价） | 120183.12 | 见表10.2.2-16
1.1 | 其中 | 人工费+机械费 | ∑分部分项（定额人工费+定额机械费） | 14954.34
2 | 措施项目费 |  | （2.1+2.2） | 1018.39
2.1 | 施工技术措施项目费 |  | ∑(技措项目工程量×综合单价） |  | 见表10.2.2-16
2.1.1 | 其中 | 人工费+机械费 | ∑技措项目（定额人工费+定额机械费）
2.2 | 施工组织措施项目费 |  | (1.1+2.1.1)×6.81% | 1018.39 | 见表10.2.2-20
2.2.1 | 其中 | 安全文明施工基本费 | (1.1+2.1.1)×6.81% | 1018.39 | 见表10.2.2-20
3 | 其他项目费 |  | （3.1+3.2+3.3+3.4） | 5031.28
3.1 | 暂列金额 |  | 3.1.1+3.1.2+3.1.3 | 5031.28 | 见表10.2.2-21
3.1.1 | 其中 | 标化工地增加费 | 按招标文件规定额度列计 |  | 见表10.2.2-22
3.1.2 |  | 优质工程增加费 | 按招标文件规定额度列计 |  | 见表10.2.2-22
3.1.3 |  | 其他暂列金额 | 按招标文件规定额度列计 | 5031.28 | 见表10.2.2-22
3.2 | 暂估价 |  | 3.2.1+3.2.2+3.2.3 |  | 见表10.2.2-21
3.2.1 | 其中 | 材料（工程设备）暂估价 | 按招标文件规定额度列计 (或计入综合单价) |  | 见表10.2.2-23
3.2.2 |  | 专业工程暂估价 | 按招标文件规定额度列计 |  | 见表10.2.2-24
3.2.3 |  | 专项技术措施暂估价 | 按招标文件规定额度列计 |  | 见表10.2.2-25
3.3 | 计日工 |  | ∑计日工(暂估数量×综合单价） |  | 见表10.2.2-21
3.4 | 施工总承包服务费 |  | 3.4.1+3.4.2 |  | 见表10.2.2-21
3.4.1 | 其中 | 专业发包工程管理费 | ∑专业发包工程（暂估金额×费率） |  | 见表10.2.2-27
3.4.2 |  | 甲供材料设备管理费 | 甲供材料暂估金额×费率+甲供设备暂估金额×费率 |  | 见表10.2.2-27
4 | 规费 |  | (1.1+2.1.1)×30.63% | 4580.51
5 | 税金 |  | (1+2+3+4)×9% | 11773.20
招标控制价合计 |  |  | 1+2+3+4+5 | 142587.00

## 5_表10_2_2-16 分部分项工程清单与计价表
【表10.2.2-16】
分部分项工程清单与计价表
单位(专业)工程名称:单项工程-室外电气 | [5 empty] | 标段: |  |  | 第1页 共3页
序号 | 项目编码 | 项目名称 | 项目特征 | 计量 单位 | 工程量 | 金 额 (元) |  |  |  |  | 备注
[6 empty] | 综合单价 | 合价 | 其中
[8 empty] | 人工费 | 机械费 | 暂估价
|  | 室外电气 |  |  |  |  | 120183.12 | 13830.96 | 2935.96
1 | 030408003004 | 电缆保护管 | 1.名 称：电缆保护管； 2.电缆保护管材质规格：HDPE双壁波纹管Φ160； 3.敷设方式：埋地。 | m | 146.56 | 21.85 | 3202.34 | 747.46 | 7.33
2 | 030408003005 | 电缆保护管 | 1.名 称：电缆保护管； 2.电缆保护管材质规格：HDPE双壁波纹管Φ110； 3.敷设方式：埋地。 | m | 150.00 | 13.65 | 2047.50 | 502.50 | 6.00
3 | 030408001006 | 电力电缆 | 1.名称：低烟无卤电力电缆； 2.规格、型号：WDZB1-YJY-4*150+1*70； 3.敷设方式、部位：穿管敷设。 | m | 150.00 | 463.57 | 69535.50 | 1611.00 | 405.00
4 | 030408006003 | 电力电缆头 | 1.名称：电力电缆终端头； 2.型号、规 格：截面240(mm2)以下三芯及以上； 3.材质、类型：铜芯，简易干包式； 4.安装部位：配电箱、柜内； 5.电压等级(kV)：1KV以下。 | 个 | 2 | 266.92 | 533.84 | 135.30
本页小计 | [6 empty] | 75319.18 | 2996.26 | 418.33
【表10.2.2-16】
分部分项工程清单与计价表
单位(专业)工程名称:单项工程-室外电气 | [5 empty] | 标段: |  |  | 第2页 共3页
序号 | 项目编码 | 项目名称 | 项目特征 | 计量 单位 | 工程量 | 金 额 (元) |  |  |  |  | 备注
[6 empty] | 综合单价 | 合价 | 其中
[8 empty] | 人工费 | 机械费 | 暂估价
5 | 030413005001 | 人(手)孔砲筑 | 1、砖砌矩形电缆井，内径600mm*600mm、井室深800mm、井墙厚120mm； 2、基础垫层：井碎石垫层100mm厚，C15砼垫层80mm厚； 3、砌筑材料：混凝土实心砖240×115×53 MU15、水泥砂浆 M7.5； 4、井墙内壁抹灰，1:2水泥砂浆； 5、砖砌井墙顶设C20无筋混凝土井圈120mm、井盖采用750*750mm复合材料井盖； 6、含模板，∠50*5角钢电缆支架； 7、具体做法按设计施工图。 | 个 | 2 | 858.09 | 1716.18 | 360.90 | 17.64
6 | 040203007001 | 路面割缝 | 1.锯缝机切缝； 2.结算按实调整。 | m | 293.12 | 6.90 | 2022.53 | 1222.31 | 67.42
7 | 041001001001 | 拆除路面 | 1.风镐拆除混凝土类路面层 无筋~厚20(cm)； 2.结算按实调整。 | m2 | 87.94 | 21.79 | 1916.21 | 1194.23 | 284.05
8 | 040203007002 | 水泥混凝土 | 1.水泥混凝土路面修复 非泵送商品混凝土 C25； 2.水泥混凝土路面养生 塑料膜养护； 3.结算按实调整。 | m2 | 87.94 | 98.00 | 8618.12 | 586.56 | 18.47
9 | 040103002001 | 余方弃置 | 1.废弃料品种：石渣； 2.运距：运距施工企业自行考虑。 | m3 | 17.59 | 53.62 | 943.18 | 225.15 | 520.49
本页小计 | [6 empty] | 15216.22 | 3589.15 | 908.07
【表10.2.2-16】
分部分项工程清单与计价表
单位(专业)工程名称:单项工程-室外电气 | [5 empty] | 标段: |  |  | 第3页 共3页
序号 | 项目编码 | 项目名称 | 项目特征 | 计量 单位 | 工程量 | 金 额 (元) |  |  |  |  | 备注
[6 empty] | 综合单价 | 合价 | 其中
[8 empty] | 人工费 | 机械费 | 暂估价
10 | 040501004001 | 管沟碎石垫层 | 1.管道垫层 碎石干铺。 | m3 | 8.79 | 312.47 | 2746.61 | 552.45 | 19.51
11 | 030413004001 | 管道包封 | 1.排管外C20混凝土包封(m3)单层； 2.若达不到设计深度要求管道上方加扎钢筋； 3.具体做法按设计要求。 | m3 | 31.19 | 760.61 | 23723.43 | 5511.58 | 578.26
12 | 040103001001 | 回填方 | 1.沟槽回填 黄砂。 | m3 | 1.00 | 315.64 | 315.64 | 31.02 | 0.49
13 | 03B003 | 电缆标志桩 | 1.电缆标志桩； 2.具体做法按设计要求详见JD5-105。 | 个 | 4 | 67.42 | 269.68 | 86.96 | 40.52
14 | 040101002005 | 挖沟槽土方 | 1.土壤类别：三类土； 2.挖土深度：1.5m以内。 | m3 | 74.68 | 7.76 | 579.52 | 289.01 | 164.30
15 | 040103001002 | 回填方 | 1.密实度要求：满足规范要求； 2.填方材料品种：挖方。 | m3 | 30.71 | 16.82 | 516.54 | 333.51 | 66.03
16 | 040103002002 | 余方弃置 | 1.废弃料品种：场内余土； 2.运距：运距施工企业自行考虑。 | m3 | 43.97 | 34.03 | 1496.30 | 441.02 | 740.45
本页小计 | [6 empty] | 29647.72 | 7245.55 | 1609.56
合计 | [6 empty] | 120183.12 | 13830.96 | 2935.96

## 5_表10_2_2-16 施工技术措施项目清单与计价表
【表10.2.2-16】
施工技术措施项目清单与计价表
单位(专业)工程名称:单项工程-室外电气 | [5 empty] | 标段: |  |  | 第1页 共1页
序号 | 项目编码 | 项目名称 | 项目特征 | 计量 单位 | 工程量 | 金 额 (元) |  |  |  |  | 备注
[6 empty] | 综合单价 | 合价 | 其中
[8 empty] | 人工费 | 机械费 | 暂估价
|  | [请输入分部名称,电子评标勿删] |  |  | 0
本页小计
合计

## 5_表10_2_2-20 施工组织(总价)措施项目清单与
【表10.2.2-20】
施工组织（总价）措施项目清单与计价表
工程名称:室外电气 |  |  | 标段: | 第1页 共1页
序号 | 项目编号 | 项目名称 | 计算基础 | 费率 (%) | 金额 (元) | 备注
1 | 031302001001 | 安全文明施工费 |  |  | 1018.39
1.1 |  | 安全文明施工基本费 | 定额人工费+定额机械费 | 6.81 | 1018.39
2 | Z03130200801 | 提前竣工增加费 | 定额人工费+定额机械费
3 | 031302004001 | 二次搬运费 | 定额人工费+定额机械费
4 | 031302005001 | 冬雨季施工增加费 | 定额人工费+定额机械费
5 |  | 其他施工组织措施费 | 按相关规定计算
合 计 |  |  |  |  | 1018.39

## 5_表10_2_2-21 其他项目清单与计价汇总表
【表10.2.2-21】
其他项目清单与计价汇总表
工程名称:室外电气 |  | 标段: | 第1页 共1页
序号 | 项 目 名 称 | 金额(元) | 备注
1 | 暂列金额 | 5031.28 | 明细详见表10.2.2-22
1.1 | 标化工地增加费 |  | 明细详见表10.2.2-22
1.2 | 优质工程增加费 |  | 明细详见表10.2.2-22
1.3 | 其他暂列金额 | 5031.28 | 明细详见表10.2.2-22
2 | 暂估价
2.1 | 材料（设备）暂估价 |  | 明细详见表10.2.2-23
2.2 | 专业工程暂估价 |  | 明细详见表10.2.2-24
2.3 | 专项技术措施暂估价 |  | 明细详见表10.2.2-25
3 | 计日工 |  | 明细详见表10.2.2-26
4 | 总承包服务费 |  | 明细详见表10.2.2-27
合 计 |  | 5031.28 | -

## 5_表10_2_2-22 暂列金额明细表
【表10.2.2-22】
暂列金额明细表
工程名称:室外电气 |  |  | 标段: | 第1页 共1页
序号 | 项 目 名 称 | 计量单位 | 暂定金额(元) | 备注
1 | 标化工地增加费 | 项
2 | 优质工程增加费 | 项
3 | 其他暂列金额 | 项 | 5031.28 | 估算比例一般不高于5%
3.1 | 其他暂列金额 | 项 | 5031.28
合计 |  |  | 5031.28 | -

## 5_表10_2_2-29 主要工日一览表
【表10.2.2-29】
主要工日一览表
工程名称:室外电气 |  |  | 标段: |  | 第1页 共1页
序号 | 工日名称（类别） | 单位 | 数 量 | 单价(元) | 合价（元） | 备注
1 | 一类人工 | 工日 | 5.341 | 138.00 | 737.06
2 | 一类人工 | 工日 | 3.997 | 138.00 | 551.59
3 | 二类人工 | 工日 | 84.179 | 149.00 | 12542.67

## 5_表10_2_2-31 主要材料和工程设备一览表
【表10.2.2-31】
主要材料和工程设备一览表
工程名称:室外电气 |  |  |  | 标段: |  | 第1页 共1页
序号 | 名称、规格、型号 | 单位 | 数量 | 单价(元) | 合价（元） | 备注
1 | 镀锌铁丝φ0.7-1.0 | kg | 0.004 | 4.25 | 0.02
2 | 镀锌铁丝 | kg | 0.555 | 4.25 | 2.36
3 | 圆钉 | kg | 7.783 | 4.25 | 33.08
4 | 低碳钢焊条综合 | kg | 0.169 | 6.81 | 1.15
5 | 复合硅酸盐水泥PC 32.5R综合 | t | 0.024 | 332.00 | 7.97
6 | 普通硅酸盐水泥PO 42.5综合 | kg | 80.608 | 0.40 | 32.49
7 | 黄砂毛砂 | t | 1.768 | 155.00 | 274.04
8 | 黄砂净砂 | t | 0.239 | 180.00 | 43.02
9 | 黄砂净砂(中粗砂) | m3 | 0.748 | 234.00 | 175.03
10 | 碎石综合 | t | 16.407 | 126.00 | 2067.28
11 | 碎石20-40 | m3 | 0.013 | 163.80 | 2.13
12 | 混凝土实心砖240×115×53 MU15 | 千块 | 0.301 | 477.90 | 143.85
13 | 非泵送商品混凝土C15 | m3 | 0.175 | 393.00 | 68.78
14 | 非泵送商品混凝土C20 | m3 | 0.107 | 414.00 | 44.30
15 | 非泵送商品混凝土C25 | m3 | 17.764 | 431.00 | 7656.28
16 | 干混抹灰砂浆DP M20.0 | kg | 0.481 | 0.31 | 0.15
17 | 干混砌筑砂浆DM M7.5 | kg | 208.571 | 0.26 | 54.85
18 | 松板枋材 | m3 | 0.156 | 1504.00 | 234.62
19 | 汽油综合 | kg | 1.840 | 10.17 | 18.71
20 | 热轧光圆钢筋综合 | kg | 558.145 | 3.88 | 2164.49
21 | 角钢Q235B综合 | kg | 5.544 | 3.92 | 21.73
22 | 双壁波纹管Φ110 | m | 154.500 | 8.53 | 1317.89
23 | 双壁波纹管Φ160 | m | 150.957 | 14.06 | 2122.46
24 | 低烟无卤电力电缆WDZB1-YJY-4*150+1*70 | m | 151.500 | 440.89 | 66795.44
25 | 树脂复合井盖座750*750 | 个 | 2.000 | 348.00 | 696.00
26 | 电缆标志桩 | 个 | 4.040 | 25.00 | 101.00
27 | 混凝土C20 | m3 | 7.985 | 414.00 | 3305.79
28 | 混凝土C20 | m3 | 23.642 | 414.00 | 9787.79

## 5_表10_2_2-32 主要机械台班一览表
【表10.2.2-32】
主要机械台班一览表
工程名称:室外电气 |  |  |  | 标段: | 第1页 共1页
序号 | 机械名称、规格、型号 | 单位 | 数 量 | 单价(元) | 合价（元） | 备注
1 | 其他机械费 | 元 | 8.147 | 1.02 | 8.31
2 | 履带式推土机105kW | 台班 | 0.048 | 1024.20 | 49.16
3 | 轮胎式装载机1.5m3 | 台班 | 0.104 | 809.19 | 84.16
4 | 履带式单斗液压挖掘机1m3 | 台班 | 0.204 | 1150.28 | 234.66
5 | 电动夯实机250N·m | 台班 | 2.879 | 29.99 | 86.34
6 | 手持式风动凿岩机 | 台班 | 3.570 | 12.61 | 45.02
7 | 汽车式起重机10t | 台班 | 0.300 | 842.70 | 252.81
8 | 载货汽车5t | 台班 | 0.381 | 506.45 | 192.96
9 | 自卸汽车15t | 台班 | 1.050 | 1005.66 | 1055.94
10 | 机动翻斗车1t | 台班 | 2.172 | 232.32 | 504.60
11 | 机动翻斗车1t | 台班 | 0.012 | 232.32 | 2.79
12 | 灰浆搅拌机200L | 台班 | 0.017 | 170.09 | 2.89
13 | 混凝土切缝机7.5kW | 台班 | 1.832 | 36.03 | 66.01
14 | 干混砂浆罐式搅拌机20000L | 台班 | 0.005 | 211.41 | 1.06
15 | 木工圆锯机500mm | 台班 | 0.003 | 30.08 | 0.09
16 | 木工压刨床单面600mm | 台班 | 0.002 | 34.46 | 0.07
17 | 立式钻床25mm | 台班 | 0.022 | 6.26 | 0.14
18 | 台式砂轮机Ф250mm | 台班 | 0.740 | 5.14 | 3.80
19 | 电动空气压缩机3m3/min | 台班 | 1.785 | 134.06 | 239.30
20 | 水泥混凝土真空吸水机 | 台班 | 0.306 | 17.26 | 5.28
21 | 混凝土振捣器平板式 | 台班 | 4.937 | 13.13 | 64.82
22 | 混凝土振捣器插入式 | 台班 | 5.482 | 5.08 | 27.85
23 | 弧焊机 综合 | 台班 | 0.070 | 68.02 | 4.76

## 6_表10_2_2-13 【不含单列】单位(专业)工程招
【表10.2.2-13】
单位（专业）工程预算价费用表
工程名称:单项工程-室外总给水 |  |  | 标段: | 第1页 共1页
序号 | 费用名称 |  | 计算公式 | 金额 (元) | 备注
1 | 分部分项工程费 |  | ∑(分部分项工程量×综合单价） | 57588.56 | 见表10.2.2-16
1.1 | 其中 | 人工费+机械费 | ∑分部分项（定额人工费+定额机械费） | 5690.50
2 | 措施项目费 |  | （2.1+2.2） | 387.52
2.1 | 施工技术措施项目费 |  | ∑(技措项目工程量×综合单价） |  | 见表10.2.2-16
2.1.1 | 其中 | 人工费+机械费 | ∑技措项目（定额人工费+定额机械费）
2.2 | 施工组织措施项目费 |  | (1.1+2.1.1)×6.81% | 387.52 | 见表10.2.2-20
2.2.1 | 其中 | 安全文明施工基本费 | (1.1+2.1.1)×6.81% | 387.52 | 见表10.2.2-20
3 | 其他项目费 |  | （3.1+3.2+3.3+3.4） | 2388.76
3.1 | 暂列金额 |  | 3.1.1+3.1.2+3.1.3 | 2388.76 | 见表10.2.2-21
3.1.1 | 其中 | 标化工地增加费 | 按招标文件规定额度列计 |  | 见表10.2.2-22
3.1.2 |  | 优质工程增加费 | 按招标文件规定额度列计 |  | 见表10.2.2-22
3.1.3 |  | 其他暂列金额 | 按招标文件规定额度列计 | 2388.76 | 见表10.2.2-22
3.2 | 暂估价 |  | 3.2.1+3.2.2+3.2.3 |  | 见表10.2.2-21
3.2.1 | 其中 | 材料（工程设备）暂估价 | 按招标文件规定额度列计 (或计入综合单价) |  | 见表10.2.2-23
3.2.2 |  | 专业工程暂估价 | 按招标文件规定额度列计 |  | 见表10.2.2-24
3.2.3 |  | 专项技术措施暂估价 | 按招标文件规定额度列计 |  | 见表10.2.2-25
3.3 | 计日工 |  | ∑计日工(暂估数量×综合单价） |  | 见表10.2.2-21
3.4 | 施工总承包服务费 |  | 3.4.1+3.4.2 |  | 见表10.2.2-21
3.4.1 | 其中 | 专业发包工程管理费 | ∑专业发包工程（暂估金额×费率） |  | 见表10.2.2-27
3.4.2 |  | 甲供材料设备管理费 | 甲供材料暂估金额×费率+甲供设备暂估金额×费率 |  | 见表10.2.2-27
4 | 规费 |  | (1.1+2.1.1)×30.63% | 1743.00
5 | 税金 |  | (1+2+3+4)×9% | 5589.71
招标控制价合计 |  |  | 1+2+3+4+5 | 67698.00

## 6_表10_2_2-16 分部分项工程清单与计价表
【表10.2.2-16】
分部分项工程清单与计价表
单位(专业)工程名称:单项工程-室外总给水 | [5 empty] | 标段: |  |  | 第1页 共3页
序号 | 项目编码 | 项目名称 | 项目特征 | 计量 单位 | 工程量 | 金 额 (元) |  |  |  |  | 备注
[6 empty] | 综合单价 | 合价 | 其中
[8 empty] | 人工费 | 机械费 | 暂估价
|  | 生活总给水 |  |  |  |  | 8704.37 | 1105.00 | 62.49
1 | 031001006010 | 塑料管 | 1.安装部位：室外； 2.介质：消防给水； 3.材质、规格：钢丝网骨架塑料复合管DN65； 4.连接形式：电熔连接。 | m | 8.94 | 81.54 | 728.97 | 54.62 | 3.40
2 | 031003013003 | 水表 | 1.安装部位(室内外)：室外； 2.型号、规格：法兰水表LXLG-65E DN65； 3.连接形式：PE法兰连接； 4.附件配置：法兰闸阀Z45T-10 DN65二个、低阻力型倒流防止器 DN65一个、PE法兰DN65等； 5.具体按设计要求。 | 组 | 1 | 4601.47 | 4601.47 | 179.99 | 15.48
3 | 040504001003 | 砌筑井 | 1.砖砌矩形水表井 井室净空尺寸（m）2.0×1.5井室~净高1(m) 2.含模板、钢筋； 3.重型铸铁井盖φ700； 4.具体做法按设计要求及参照图集05S502施工。 | 座 | 1 | 3321.09 | 3321.09 | 838.72 | 34.26
4 | 040101002006 | 挖沟槽土方 | 1.土壤类别：三类土 2.挖土深度：1.5m以内 | m3 | 2.15 | 7.76 | 16.68 | 8.32 | 4.73
5 | 040103001003 | 回填方 | 1.密实度要求：满足规范要求 2.填方材料品种：挖方 | m3 | 2.15 | 16.82 | 36.16 | 23.35 | 4.62
|  | 消防总给水 |  |  |  |  | 48884.19 | 4670.69 | 444.40
本页小计 | [6 empty] | 8704.37 | 1105.00 | 62.49
【表10.2.2-16】
分部分项工程清单与计价表
单位(专业)工程名称:单项工程-室外总给水 | [5 empty] | 标段: |  |  | 第2页 共3页
序号 | 项目编码 | 项目名称 | 项目特征 | 计量 单位 | 工程量 | 金 额 (元) |  |  |  |  | 备注
[6 empty] | 综合单价 | 合价 | 其中
[8 empty] | 人工费 | 机械费 | 暂估价
6 | 031001006011 | 塑料管 | 1.安装部位：室外； 2.介质：消防给水； 3.材质、规格：钢丝网骨架塑料复合管DN150； 4.连接形式：电熔连接。 | m | 113.00 | 184.97 | 20901.61 | 955.98 | 65.54
7 | 031001006012 | 塑料管 | 1.安装部位：室外； 2.介质：消防给水； 3.材质、规格：钢丝网骨架塑料复合管DN100； 4.连接形式：电熔连接。 | m | 4.20 | 128.25 | 538.65 | 30.66 | 1.81
8 | 031003013004 | 水表 | 1.安装部位(室内外)：室外； 2.型号、规格：法兰水表LXLG-150E DN150； 3.连接形式：PE法兰连接； 4.附件配置：法兰闸阀Z45T-10 DN150二个、低阻力型倒流防止器DN150一个、PE法兰DN150等； 5.具体按设计要求。 | 组 | 1 | 11461.31 | 11461.31 | 314.39 | 25.89
9 | 031003003001 | 焊接法兰阀门 | 1.阀门类型：法兰闸阀； 2.阀门材质：铸铁壳体、铜芯； 3.规格、压力等级：Z45T-10 DN100； 4.连接形式：PE法兰连接。 | 个 | 1 | 827.29 | 827.29 | 68.54 | 15.84
10 | 031003003002 | 焊接法兰阀门 | 1.阀门类型：法兰闸阀； 2.阀门材质：铸铁壳体、铜芯； 3.规格、压力等级：Z45T-10 DN150； 4.连接形式：PE法兰连接。 | 个 | 2 | 1400.91 | 2801.82 | 208.00 | 45.04
本页小计 | [6 empty] | 36530.68 | 1577.57 | 154.12
【表10.2.2-16】
分部分项工程清单与计价表
单位(专业)工程名称:单项工程-室外总给水 | [5 empty] | 标段: |  |  | 第3页 共3页
序号 | 项目编码 | 项目名称 | 项目特征 | 计量 单位 | 工程量 | 金 额 (元) |  |  |  |  | 备注
[6 empty] | 综合单价 | 合价 | 其中
[8 empty] | 人工费 | 机械费 | 暂估价
11 | 030901011001 | 室外消火栓 | 1.安装方式：室外地上式消火栓，PE法兰连接； 2.型号、规格：SS100/65-1.6（含底座）； 3.附件材质、规格：PE法兰DN100。 | 套 | 1 | 1071.94 | 1071.94 | 93.42 | 3.88
12 | 040504001004 | 砌筑井 | 1.砖砌矩形水表井 井室净空尺寸（m）2.0×1.5井室~净高1(m) 2.含模板、钢筋； 3.重型铸铁井盖φ700； 4.具体做法按设计要求及参照图集05S502施工。 | 座 | 1 | 3321.09 | 3321.09 | 838.72 | 34.26
13 | 040504001005 | 砌筑井 | 1、砖砌圆形阀门井 收口式 井内径（m）1.2~井深1(m)； 2、含模板、钢筋； 3、重型铸铁井盖φ700； 4、具体做法按设计要求及参照图集05S502施工。 | 座 | 3 | 2190.57 | 6571.71 | 1328.73 | 6.36
14 | 040101002007 | 挖沟槽土方 | 1.土壤类别：三类土 2.挖土深度：1.5m以内 | m3 | 56.50 | 7.76 | 438.44 | 218.66 | 124.30
15 | 040103001004 | 回填方 | 1.密实度要求：满足规范要求 2.填方材料品种：挖方 | m3 | 56.50 | 16.82 | 950.33 | 613.59 | 121.48
本页小计 | [6 empty] | 12353.51 | 3093.12 | 290.28
合计 | [6 empty] | 57588.56 | 5775.69 | 506.89

## 6_表10_2_2-16 施工技术措施项目清单与计价表
【表10.2.2-16】
施工技术措施项目清单与计价表
单位(专业)工程名称:单项工程-室外总给水 | [5 empty] | 标段: |  |  | 第1页 共1页
序号 | 项目编码 | 项目名称 | 项目特征 | 计量 单位 | 工程量 | 金 额 (元) |  |  |  |  | 备注
[6 empty] | 综合单价 | 合价 | 其中
[8 empty] | 人工费 | 机械费 | 暂估价
|  | [请输入分部名称,电子评标勿删] |  |  | 0
本页小计
合计

## 6_表10_2_2-20 施工组织(总价)措施项目清单与
【表10.2.2-20】
施工组织（总价）措施项目清单与计价表
工程名称:室外总给水 |  |  | 标段: | 第1页 共1页
序号 | 项目编号 | 项目名称 | 计算基础 | 费率 (%) | 金额 (元) | 备注
1 | 031302001001 | 安全文明施工费 |  |  | 387.52
1.1 |  | 安全文明施工基本费 | 定额人工费+定额机械费 | 6.81 | 387.52
2 | Z03130200801 | 提前竣工增加费 | 定额人工费+定额机械费
3 | 031302004001 | 二次搬运费 | 定额人工费+定额机械费
4 | 031302005001 | 冬雨季施工增加费 | 定额人工费+定额机械费
5 |  | 其他施工组织措施费 | 按相关规定计算
合 计 |  |  |  |  | 387.52

## 6_表10_2_2-21 其他项目清单与计价汇总表
【表10.2.2-21】
其他项目清单与计价汇总表
工程名称:室外总给水 |  | 标段: | 第1页 共1页
序号 | 项 目 名 称 | 金额(元) | 备注
1 | 暂列金额 | 2388.76 | 明细详见表10.2.2-22
1.1 | 标化工地增加费 |  | 明细详见表10.2.2-22
1.2 | 优质工程增加费 |  | 明细详见表10.2.2-22
1.3 | 其他暂列金额 | 2388.76 | 明细详见表10.2.2-22
2 | 暂估价
2.1 | 材料（设备）暂估价 |  | 明细详见表10.2.2-23
2.2 | 专业工程暂估价 |  | 明细详见表10.2.2-24
2.3 | 专项技术措施暂估价 |  | 明细详见表10.2.2-25
3 | 计日工 |  | 明细详见表10.2.2-26
4 | 总承包服务费 |  | 明细详见表10.2.2-27
合 计 |  | 2388.76 | -

## 6_表10_2_2-22 暂列金额明细表
【表10.2.2-22】
暂列金额明细表
工程名称:室外总给水 |  |  | 标段: | 第1页 共1页
序号 | 项 目 名 称 | 计量单位 | 暂定金额(元) | 备注
1 | 标化工地增加费 | 项
2 | 优质工程增加费 | 项
3 | 其他暂列金额 | 项 | 2388.76 | 估算比例一般不高于5%
3.1 | 其他暂列金额 | 项 | 2388.76
合计 |  |  | 2388.76 | -

## 6_表10_2_2-29 主要工日一览表
【表10.2.2-29】
主要工日一览表
工程名称:室外总给水 |  |  | 标段: |  | 第1页 共1页
序号 | 工日名称（类别） | 单位 | 数 量 | 单价(元) | 合价（元） | 备注
1 | 一类人工 | 工日 | 1.644 | 138.00 | 226.87
2 | 一类人工 | 工日 | 4.613 | 138.00 | 636.59
3 | 二类人工 | 工日 | 32.967 | 149.00 | 4912.08

## 6_表10_2_2-31 主要材料和工程设备一览表
【表10.2.2-31】
主要材料和工程设备一览表
工程名称:室外总给水 |  |  |  | 标段: |  | 第1页 共2页
序号 | 名称、规格、型号 | 单位 | 数量 | 单价(元) | 合价（元） | 备注
1 | 热轧带肋钢筋HRB400综合 | t | 0.113 | 3581.00 | 404.65
2 | 镀锌铁丝φ0.7-1.0 | kg | 0.615 | 4.25 | 2.61
3 | 热轧光圆钢筋综合 | t | 0.012 | 3878.00 | 46.54
4 | 圆钉 | kg | 0.543 | 4.25 | 2.31
5 | 低碳钢焊条J422 φ3.2 | kg | 2.908 | 6.81 | 19.80
6 | 低碳钢焊条J427 φ3.2 | kg | 0.221 | 6.81 | 1.51
7 | 低碳钢焊条综合 | kg | 0.177 | 6.81 | 1.21
8 | 普通硅酸盐水泥PO 42.5综合 | kg | 145.790 | 0.40 | 58.75
9 | 黄砂净砂 | t | 0.512 | 180.00 | 92.16
10 | 碎石综合 | t | 1.412 | 126.00 | 177.91
11 | 混凝土实心砖240×115×53 MU15 | 千块 | 2.238 | 477.90 | 1069.54
12 | 混凝土实心砖240×115×53 MU10 | 千块 | 2.298 | 477.90 | 1098.21
13 | 非泵送商品混凝土C20 | m3 | 2.649 | 414.00 | 1096.69
14 | 非泵送商品混凝土C25 | m3 | 0.667 | 431.00 | 287.48
15 | 干混抹灰砂浆DP M20.0 | kg | 28.933 | 0.31 | 9.03
16 | 干混砌筑砂浆DM M7.5 | kg | 4359.300 | 0.26 | 1146.50
17 | 钢丝网骨架复合管DN150 | m | 114.695 | 145.59 | 16698.78
18 | 钢丝网骨架复合管DN65 | m | 9.074 | 64.60 | 586.20
19 | 钢丝网骨架复合管DN100 | m | 4.263 | 94.79 | 404.08
20 | 法兰闸阀Z45T-10 DN100 | 个 | 1.000 | 568.00 | 568.00
21 | 法兰阀门Z45T-10 DN150 | 个 | 2.000 | 938.00 | 1876.00
22 | PE法兰DN150 | 片 | 2.000 | 116.63 | 233.26
23 | PE法兰DN65 | 片 | 2.000 | 32.96 | 65.93
24 | PE法兰DN100 | 片 | 2.000 | 53.25 | 106.50
25 | PE法兰DN150 | 片 | 4.000 | 116.63 | 466.51
26 | 地上消火栓SS100/65-1.6（含底座） | 套 | 1.000 | 873.00 | 873.00
27 | 法兰水表DN65 | 只 | 1.000 | 406.00 | 406.00
28 | 法兰水表DN150 | 只 | 1.000 | 852.00 | 852.00
29 | 法兰闸阀Z45T-10 DN65 | 个 | 2.000 | 322.00 | 644.00
【表10.2.2-31】
主要材料和工程设备一览表
工程名称:室外总给水 |  |  |  | 标段: |  | 第2页 共2页
序号 | 名称、规格、型号 | 单位 | 数量 | 单价(元) | 合价（元） | 备注
30 | 法兰闸阀Z45T-10 DN150 | 个 | 2.000 | 938.00 | 1876.00
31 | 低阻力型倒流防止器DF41X-16 DN65 | 个 | 1.000 | 3193.00 | 3193.00
32 | 低阻力型倒流防止器DF41X-16 DN150 | 个 | 1.000 | 7949.00 | 7949.00

## 6_表10_2_2-32 主要机械台班一览表
【表10.2.2-32】
主要机械台班一览表
工程名称:室外总给水 |  |  |  | 标段: | 第1页 共1页
序号 | 机械名称、规格、型号 | 单位 | 数 量 | 单价(元) | 合价（元） | 备注
1 | 履带式推土机105kW | 台班 | 0.009 | 1024.20 | 9.22
2 | 履带式单斗液压挖掘机1m3 | 台班 | 0.104 | 1150.28 | 119.63
3 | 电动夯实机250N·m | 台班 | 4.242 | 29.99 | 127.22
4 | 载货汽车5t | 台班 | 0.002 | 506.45 | 1.01
5 | 机动翻斗车1t | 台班 | 0.244 | 232.32 | 56.69
6 | 干混砂浆罐式搅拌机20000L | 台班 | 0.056 | 211.41 | 11.84
7 | 钢筋调直机14mm | 台班 | 0.002 | 39.74 | 0.08
8 | 钢筋切断机40mm | 台班 | 0.011 | 46.85 | 0.52
9 | 钢筋弯曲机40mm | 台班 | 0.028 | 27.99 | 0.78
10 | 木工圆锯机500mm | 台班 | 0.007 | 30.08 | 0.21
11 | 木工压刨床单面600mm | 台班 | 0.004 | 34.46 | 0.14
12 | 直流弧焊机32kW | 台班 | 0.021 | 106.95 | 2.25
13 | 电焊条烘干箱60×50×75cm3 | 台班 | 0.081 | 18.35 | 1.49
14 | 混凝土振捣器平板式 | 台班 | 0.039 | 13.13 | 0.51
15 | 试压泵3MPa | 台班 | 0.337 | 19.93 | 6.72
16 | 电焊机 （综合） | 台班 | 0.808 | 117.30 | 94.78
17 | 电熔焊接机3.5kW | 台班 | 1.829 | 38.35 | 70.15
18 | 弧焊机 综合 | 台班 | 0.057 | 68.02 | 3.88

## 7_表10_2_2-13 【不含单列】单位(专业)工程招
【表10.2.2-13】
单位（专业）工程预算价费用表
工程名称:单项工程-市政 |  |  | 标段: | 第1页 共1页
序号 | 费用名称 |  | 计算公式 | 金额 (元) | 备注
1 | 分部分项工程费 |  | ∑(分部分项工程量×综合单价） | 70608.91 | 见表10.2.2-16
1.1 | 其中 | 人工费+机械费 | ∑分部分项（定额人工费+定额机械费） | 17698.09
2 | 措施项目费 |  | （2.1+2.2） | 1486.64
2.1 | 施工技术措施项目费 |  | ∑(技措项目工程量×综合单价） |  | 见表10.2.2-16
2.1.1 | 其中 | 人工费+机械费 | ∑技措项目（定额人工费+定额机械费）
2.2 | 施工组织措施项目费 |  | (1.1+2.1.1)×8.4% | 1486.64 | 见表10.2.2-20
2.2.1 | 其中 | 安全文明施工基本费 | (1.1+2.1.1)×8.4% | 1486.64 | 见表10.2.2-20
3 | 其他项目费 |  | （3.1+3.2+3.3+3.4） | 3016.56
3.1 | 暂列金额 |  | 3.1.1+3.1.2+3.1.3 | 3016.56 | 见表10.2.2-21
3.1.1 | 其中 | 标化工地增加费 | 按招标文件规定额度列计 |  | 见表10.2.2-22
3.1.2 |  | 优质工程增加费 | 按招标文件规定额度列计 |  | 见表10.2.2-22
3.1.3 |  | 其他暂列金额 | 按招标文件规定额度列计 | 3016.56 | 见表10.2.2-22
3.2 | 暂估价 |  | 3.2.1+3.2.2+3.2.3 |  | 见表10.2.2-21
3.2.1 | 其中 | 材料（工程设备）暂估价 | 按招标文件规定额度列计 (或计入综合单价) |  | 见表10.2.2-23
3.2.2 |  | 专业工程暂估价 | 按招标文件规定额度列计 |  | 见表10.2.2-24
3.2.3 |  | 专项技术措施暂估价 | 按招标文件规定额度列计 |  | 见表10.2.2-25
3.3 | 计日工 |  | ∑计日工(暂估数量×综合单价） |  | 见表10.2.2-21
3.4 | 施工总承包服务费 |  | 3.4.1+3.4.2 |  | 见表10.2.2-21
3.4.1 | 其中 | 专业发包工程管理费 | ∑专业发包工程（暂估金额×费率） |  | 见表10.2.2-27
3.4.2 |  | 甲供材料设备管理费 | 甲供材料暂估金额×费率+甲供设备暂估金额×费率 |  | 见表10.2.2-27
4 | 规费 |  | (1.1+2.1.1)×18.75% | 3318.39
5 | 税金 |  | (1+2+3+4)×9% | 7058.75
招标控制价合计 |  |  | 1+2+3+4+5 | 85489.00

## 7_表10_2_2-16 分部分项工程清单与计价表
【表10.2.2-16】
分部分项工程清单与计价表
单位(专业)工程名称:单项工程-市政 | [5 empty] | 标段: |  |  | 第1页 共3页
序号 | 项目编码 | 项目名称 | 项目特征 | 计量 单位 | 工程量 | 金 额 (元) |  |  |  |  | 备注
[6 empty] | 综合单价 | 合价 | 其中
[8 empty] | 人工费 | 机械费 | 暂估价
|  | 雨水 |  |  |  |  | 38712.24 | 6882.34 | 994.15
1 | 040101002001 | 挖沟槽土方 | 1、土壤类别：三类土 2、挖土深度：2M 内 | m3 | 118.70 | 7.49 | 889.06 | 459.37 | 261.14
2 | 040103001001 | 回填方 | 1、密实度要求：满足设计要求 2、填方材料品种：沟槽挖方土 | m3 | 97.41 | 19.90 | 1938.46 | 1391.01 | 162.67
3 | 040103002001 | 余方弃置 | 1、废弃料品种：沟槽余土 2、运距：施工方自行考虑 | m3 | 21.29 | 16.13 | 343.41 | 8.52 | 274.64
4 | 040501004001 | 塑料管 | 1、垫层、基础材质及厚度：150厚中粗砂垫层 2、材质及规格：DN300 HDPE加筋缠绕B型管，环刚度不小于8KN/m2 3、连接形式：橡胶圈承插口 4、管道检验及试验要求：闭水试验 | m | 96.50 | 187.98 | 18140.07 | 1311.44 | 34.74
5 | 040504001001 | 砌筑井 | 1、垫层、基础材质及厚度：150厚C25混凝土井基 2、砌筑材料品种、规格、强度等级：M10水泥砂浆砌筑MU20混凝土实心砖 3、勾缝、抹面要求：内外面用M10防水水泥砂浆抹面 4、井盖、井圈材质及规格：φ700mm重型球墨铸铁井盖 5、含模板、含防坠网 6、平均井深1.08m 7、详见图集20S515-P21 | 座 | 10 | 1537.09 | 15370.90 | 3178.00 | 244.40
本页小计 | [6 empty] | 36681.90 | 6348.34 | 977.59
【表10.2.2-16】
分部分项工程清单与计价表
单位(专业)工程名称:单项工程-市政 | [5 empty] | 标段: |  |  | 第2页 共3页
序号 | 项目编码 | 项目名称 | 项目特征 | 计量 单位 | 工程量 | 金 额 (元) |  |  |  |  | 备注
[6 empty] | 综合单价 | 合价 | 其中
[8 empty] | 人工费 | 机械费 | 暂估价
6 | 040504009001 | 雨水口 | 1、雨水篦子及圈口材质、型号、规格：360*360铸铁箅子 2、垫层、基础材质及厚度：100厚C25混凝土底板 3、砌筑材料品种、规格：M10水泥砂浆砌筑MU20混凝土实心砖 4、砂浆强度等级及配合比：1:2防水水泥砂浆抹面 5、井底铺碎石100厚 6、含模板 | 座 | 6 | 338.39 | 2030.34 | 534.00 | 16.56
|  | 污水 |  |  |  |  | 31896.67 | 11302.00 | 453.98
7 | 040101002002 | 挖沟槽土方 | 1、土壤类别：三类土 2、挖土深度：2M 内 | m3 | 36.96 | 7.49 | 276.83 | 143.04 | 81.31
8 | 040103001002 | 回填方 | 1、密实度要求：满足设计要求 2、填方材料品种：沟槽挖方土 | m3 | 31.73 | 19.90 | 631.43 | 453.10 | 52.99
9 | 040103002002 | 余方弃置 | 1、废弃料品种：沟槽余土 2、运距：施工方自行考虑 | m3 | 5.23 | 16.13 | 84.36 | 2.09 | 67.47
10 | 040501004002 | 塑料管 | 1、垫层、基础材质及厚度：150厚中粗砂垫层 2、材质及规格：DN300 HDPE加筋缠绕B型管，环刚度不小于8KN/m2 3、连接形式：橡胶圈承插口 4、管道检验及试验要求：闭水试验 | m | 23.69 | 187.98 | 4453.25 | 321.95 | 8.53
本页小计 | [6 empty] | 7476.21 | 1454.18 | 226.86
【表10.2.2-16】
分部分项工程清单与计价表
单位(专业)工程名称:单项工程-市政 | [5 empty] | 标段: |  |  | 第3页 共3页
序号 | 项目编码 | 项目名称 | 项目特征 | 计量 单位 | 工程量 | 金 额 (元) |  |  |  |  | 备注
[6 empty] | 综合单价 | 合价 | 其中
[8 empty] | 人工费 | 机械费 | 暂估价
11 | 040504001002 | 砌筑井 | 1、垫层、基础材质及厚度：150厚C25混凝土井基 2、砌筑材料品种、规格、强度等级：M10水泥砂浆砌筑MU20混凝土实心砖 3、勾缝、抹面要求：内外面用M10防水水泥砂浆抹面 4、井盖、井圈材质及规格：φ700mm重型球墨铸铁井盖 5、含模板、含防坠网 6、平均井深1.41m 7、详见图集20S515-P22 | 座 | 3 | 1745.22 | 5235.66 | 1185.39 | 95.25
12 | 040504008001 | 整体化粪池 | 1、材质：2#钢筋混凝土化粪池 2、型号、规格：G2-4SQ 3、详见图集22S702 | 座 | 1 | 16360.39 | 16360.39 | 8370.14 | 119.80
13 | 040901001001 | 现浇构件钢筋 | 1、钢筋种类：HRB400 | t | 1.030 | 4713.35 | 4854.75 | 826.29 | 28.63
本页小计 | [6 empty] | 26450.80 | 10381.82 | 243.68
合计 | [6 empty] | 70608.91 | 18184.34 | 1448.13

## 7_表10_2_2-16 施工技术措施项目清单与计价表
【表10.2.2-16】
施工技术措施项目清单与计价表
单位(专业)工程名称:单项工程-市政 | [5 empty] | 标段: |  |  | 第1页 共1页
序号 | 项目编码 | 项目名称 | 项目特征 | 计量 单位 | 工程量 | 金 额 (元) |  |  |  |  | 备注
[6 empty] | 综合单价 | 合价 | 其中
[8 empty] | 人工费 | 机械费 | 暂估价
|  | [请输入分部名称,电子评标勿删] |  |  | 0
本页小计
合计

## 7_表10_2_2-20 施工组织(总价)措施项目清单与
【表10.2.2-20】
施工组织（总价）措施项目清单与计价表
工程名称:市政 |  |  | 标段: | 第1页 共1页
序号 | 项目编号 | 项目名称 | 计算基础 | 费率 (%) | 金额 (元) | 备注
1 | 041109001001 | 安全文明施工费 |  |  | 1486.64
1.1 |  | 安全文明施工基本费 | 定额人工费+定额机械费 | 8.4 | 1486.64
2 | Z04110900801 | 提前竣工增加费 | 定额人工费+定额机械费
3 | 041109003001 | 二次搬运费 | 定额人工费+定额机械费
4 | 041109004001 | 冬雨季施工增加费 | 定额人工费+定额机械费
5 | 041109005001 | 行车、行人干扰增加费 | 定额人工费+定额机械费
6 |  | 其他施工组织措施费 | 按相关规定计算
合 计 |  |  |  |  | 1486.64

## 7_表10_2_2-21 其他项目清单与计价汇总表
【表10.2.2-21】
其他项目清单与计价汇总表
工程名称:市政 |  | 标段: | 第1页 共1页
序号 | 项 目 名 称 | 金额(元) | 备注
1 | 暂列金额 | 3016.56 | 明细详见表10.2.2-22
1.1 | 标化工地增加费 |  | 明细详见表10.2.2-22
1.2 | 优质工程增加费 |  | 明细详见表10.2.2-22
1.3 | 其他暂列金额 | 3016.56 | 明细详见表10.2.2-22
2 | 暂估价
2.1 | 材料（设备）暂估价 |  | 明细详见表10.2.2-23
2.2 | 专业工程暂估价 |  | 明细详见表10.2.2-24
2.3 | 专项技术措施暂估价 |  | 明细详见表10.2.2-25
3 | 计日工 |  | 明细详见表10.2.2-26
4 | 总承包服务费 |  | 明细详见表10.2.2-27
合 计 |  | 3016.56 | -

## 7_表10_2_2-22 暂列金额明细表
【表10.2.2-22】
暂列金额明细表
工程名称:市政 |  |  | 标段: | 第1页 共1页
序号 | 项 目 名 称 | 计量单位 | 暂定金额(元) | 备注
1 | 标化工地增加费 | 项
2 | 优质工程增加费 | 项
3 | 其他暂列金额 | 项 | 3016.56 | 估算比例一般不高于5%
3.1 | 其他暂列金额 | 项 | 3016.56
合计 |  |  | 3016.56 | -

## 7_表10_2_2-29 主要工日一览表
【表10.2.2-29】
主要工日一览表
工程名称:市政 |  |  | 标段: |  | 第1页 共1页
序号 | 工日名称（类别） | 单位 | 数 量 | 单价(元) | 合价（元） | 备注
1 | 一类人工 | 工日 | 17.807 | 138.00 | 2457.37
2 | 二类人工 | 工日 | 105.553 | 149.00 | 15727.40

## 7_表10_2_2-31 主要材料和工程设备一览表
【表10.2.2-31】
主要材料和工程设备一览表
工程名称:市政 |  |  |  | 标段: |  | 第1页 共1页
序号 | 名称、规格、型号 | 单位 | 数量 | 单价(元) | 合价（元） | 备注
1 | 热轧带肋钢筋HRB400综合 | t | 1.051 | 3581.00 | 3763.63
2 | 镀锌铁丝φ0.7-1.0 | kg | 4.347 | 4.25 | 18.47
3 | 圆钉 | kg | 9.923 | 4.25 | 42.17
4 | 低碳钢焊条综合 | kg | 1.437 | 6.81 | 9.79
5 | 预埋铁件 | kg | 0.040 | 6.37 | 0.25
6 | 镀锌铁丝10# | kg | 0.817 | 4.25 | 3.47
7 | 镀锌铁丝12# | kg | 0.008 | 4.25 | 0.03
8 | 普通硅酸盐水泥PO 42.5综合 | kg | 1390.541 | 0.40 | 560.39
9 | 黄砂毛砂 | t | 32.227 | 155.00 | 4995.19
10 | 黄砂净砂 | t | 8.500 | 180.00 | 1530.00
11 | 碎石综合 | t | 1.027 | 126.00 | 129.40
12 | 混凝土实心砖240×115×53 MU10 | 千块 | 5.792 | 477.90 | 2768.00
13 | 非泵送商品混凝土C15 | m3 | 0.498 | 393.00 | 195.71
14 | 非泵送商品混凝土C20 | m3 | 6.603 | 414.00 | 2733.64
15 | 非泵送商品混凝土C25 | m3 | 2.810 | 431.00 | 1211.11
16 | 非泵送商品混凝土C30 | m3 | 0.100 | 448.00 | 44.80
17 | 干混抹灰砂浆DP M20.0 | kg | 2730.799 | 0.31 | 852.01
18 | 干混砌筑砂浆DM M7.5 | kg | 53.545 | 0.26 | 14.08

## 7_表10_2_2-32 主要机械台班一览表
【表10.2.2-32】
主要机械台班一览表
工程名称:市政 |  |  |  | 标段: | 第1页 共1页
序号 | 机械名称、规格、型号 | 单位 | 数 量 | 单价(元) | 合价（元） | 备注
1 | 履带式推土机105kW | 台班 | 0.024 | 1024.20 | 24.58
2 | 轮胎式装载机1.5m3 | 台班 | 0.062 | 809.19 | 50.17
3 | 履带式单斗液压挖掘机1m3 | 台班 | 0.276 | 1150.28 | 317.48
4 | 电动夯实机250N·m | 台班 | 9.646 | 29.99 | 289.28
5 | 汽车式起重机8t | 台班 | 0.027 | 776.96 | 20.98
6 | 载货汽车4t | 台班 | 0.099 | 487.97 | 48.31
7 | 载货汽车5t | 台班 | 0.009 | 506.45 | 4.56
8 | 自卸汽车15t | 台班 | 0.290 | 1005.66 | 291.64
9 | 机动翻斗车1t | 台班 | 0.824 | 232.32 | 191.43
10 | 灰浆搅拌机200L | 台班 | 0.943 | 170.09 | 160.39
11 | 干混砂浆罐式搅拌机20000L | 台班 | 0.057 | 211.41 | 12.05
12 | 钢筋切断机40mm | 台班 | 0.093 | 46.85 | 4.36
13 | 钢筋弯曲机40mm | 台班 | 0.218 | 27.99 | 6.10
14 | 木工圆锯机500mm | 台班 | 0.090 | 30.08 | 2.71
15 | 木工压刨床单面600mm | 台班 | 0.006 | 34.46 | 0.21
16 | 直流弧焊机32kW | 台班 | 0.170 | 106.95 | 18.18
17 | 混凝土振捣器平板式 | 台班 | 0.272 | 13.13 | 3.57
18 | 混凝土振捣器插入式 | 台班 | 0.498 | 5.08 | 2.53