## 表10_2_2-4 招标控制价扉页
【表10.2.2-4】
| 嵊州经济开发区时尚产业园市政配套工程-浦东二路（浦南三路-村道） |  |  |  | 工程
招标控制价
招标控制价 | (小写): | 9299532元
| (大写): | 玖佰贰拾玖万玖仟伍佰叁拾贰元整
招 标 人: |  |  | 造价咨询人:
| (单位盖章) |  |  | (单位资质专用章)
法定代表人 或其授权人: |  |  | 法定代表人 或其授权人:
| (签字或盖章) |  |  | (签字或盖章)
编 制 人: |  |  | 复 核 人:
| (造价工程师签字盖专用章) |  |  | (造价工程师签字盖专用章)
编制时间: |  |  | 复核时间:

## 表10_2_2-11 编制说明
【表10.2.2-11】
编制说明
工程名称:嵊州经济开发区时尚产业园市政配套工程-浦东二路（浦南三路-村道） | 第1页 共1页
一、本工程套用《浙江省市政工程预算定额（2018版）》、《浙江省园林绿化及仿古建筑工程预算定额》(2018版)、《浙江省建设工程计价规则（2018版）》、《建设工程工程量清单计价规范（BG50854-2013）》、【浙建建发2019（92）号文】及浙江省有关补充规定编制。 二、本工程企业管理费、利润以及施工组织措施费等费率均按按各对应工程中值计取，规费与税金按定额规定标准值计取，暂列金额按税前5%计取。 三、主要材料、人工价格：按浙江省《绍兴市建设工程造价管理信息》（2021年4月份）嵊州市建材信息价格、《浙江造价信息》（2021年4月份）及市场调查价计取。 四、其他： 1、球墨铸铁井盖及雨水篦子为甲供材料；

## 表10_2_2-12 招标控制价费用表
【表10.2.2-12】
招标控制价费用表
工程名称:嵊州经济开发区时尚产业园市政配套工程-浦东二路（浦南三路-村道） |  |  |  |  | 第1页 共1页
序号 | 工程名称 | 金额(元) | 其中：（元） |  |  |  | 备注
|  |  | 暂估价 | 安全文明 施工基本费 | 规费 | 税金
1 | 嵊州经济开发区时尚产业园市政配套工程-浦东二路（浦南三路-村道） | 9299532 |  | 106640.32 | 234959.56 | 767851.26
1.1 | 道路工程 | 5334642 |  | 52244.64 | 115110.1 | 440474.99
1.2 | 排水工程 | 3964890 |  | 54395.68 | 119849.46 | 327376.27
合计 |  | 9299532 |  | 106640.32 | 234959.56 | 767851.26

## 1_表10_2_2-13 【不含单列】单位(专业)工程招
【表10.2.2-13】
单位（专业）工程招标控制价费用表
工程名称:嵊州经济开发区时尚产业园市政配套工程-浦东二路（浦南三路-村道）-道路工程 |  |  | 标段: | 第1页 共1页
序号 | 费用名称 |  | 计算公式 | 金额 (元) | 备注
1 | 分部分项工程费 |  | ∑(分部分项工程量×综合单价） | 4458949.24 | 见表10.2.2-16
1.1 | 其中 | 人工费+机械费 | ∑分部分项（定额人工费+定额机械费） | 603913.39
2 | 措施项目费 |  | （2.1+2.2） | 87051.64
2.1 | 施工技术措施项目费 |  | ∑(技措项目工程量×综合单价） | 24431.74 | 见表10.2.2-16
2.1.1 | 其中 | 人工费+机械费 | ∑技措项目（定额人工费+定额机械费） | 10007.15
2.2 | 施工组织措施项目费 |  | (1.1+2.1.1)×10.2% | 62619.9 | 见表10.2.2-20
2.2.1 | 其中 | 安全文明施工基本费 | (1.1+2.1.1)×8.51% | 52244.64 | 见表10.2.2-20
3 | 其他项目费 |  | （3.1+3.2+3.3+3.4） | 233055.55
3.1 | 暂列金额 |  | 3.1.1+3.1.2+3.1.3 | 233055.55 | 见表10.2.2-21
3.1.1 | 其中 | 标化工地增加费 | 按招标文件规定额度列计 |  | 见表10.2.2-22
3.1.2 |  | 优质工程增加费 | 按招标文件规定额度列计 |  | 见表10.2.2-22
3.1.3 |  | 其他暂列金额 | 按招标文件规定额度列计 | 233055.55 | 见表10.2.2-22
3.2 | 暂估价 |  | 3.2.1+3.2.2+3.2.3 |  | 见表10.2.2-21
3.2.1 | 其中 | 材料（工程设备）暂估价 | 按招标文件规定额度列计 (或计入综合单价) |  | 见表10.2.2-23
3.2.2 |  | 专业工程暂估价 | 按招标文件规定额度列计 |  | 见表10.2.2-24
3.2.3 |  | 专项技术措施暂估价 | 按招标文件规定额度列计 |  | 见表10.2.2-25
3.3 | 计日工 |  | ∑计日工(暂估数量×综合单价） |  | 见表10.2.2-21
3.4 | 施工总承包服务费 |  | 3.4.1+3.4.2 |  | 见表10.2.2-21
3.4.1 | 其中 | 专业发包工程管理费 | ∑专业发包工程（暂估金额×费率） |  | 见表10.2.2-27
3.4.2 |  | 甲供材料设备管理费 | 甲供材料暂估金额×费率+甲供设备暂估金额×费率 |  | 见表10.2.2-27
4 | 规费 |  | (1.1+2.1.1)×18.75% | 115110.1
5 | 税金 |  | (1+2+3+4)×9% | 440474.99
招标控制价合计 |  |  | 1+2+3+4+5 | 5334642

## 1_表10_2_2-16 分部分项工程清单与计价表
【表10.2.2-16】
分部分项工程清单与计价表
单位(专业)工程名称:嵊州经济开发区时尚产业园市政配套工程-浦东二路（浦南三路-村道）-道路工程 | [5 empty] | 标段: |  |  | 第1页 共1页
序号 | 项目编码 | 项目名称 | 项目特征 | 计量 单位 | 工程量 | 金 额 (元) |  |  |  |  | 备注
[6 empty] | 综合单价 | 合价 | 其中
[8 empty] | 人工费 | 机械费 | 暂估价
|  | 道路工程 |  |  |  |  | 4232779.03 | 347837.59 | 264780.69
|  | 土石方 |  |  |  |  | 799154.6 | 10138.56 | 120681.01
1 | 040101001001 | 挖一般土方 | 1、土壤类别：清表土（30cm）、不良土方 2、运距：施工单位自行考虑 | m3 | 2713.90 | 16.42 | 44562.24 | 1058.42 | 34873.62
2 | 040101001002 | 挖一般土方 | 1、土壤类别：一般土方 | m3 | 5591.40 | 3.19 | 17836.57 | 2180.65 | 12189.25
3 | 040103001001 | 回填方 | 1、密实度要求：满足设计要求 2、填方材料品种：宕渣 | m3 | 9746.50 | 68.5 | 667635.25 | 3801.14 | 20954.98
4 | 040103001002 | 回填方 | 1、密实度要求：满足设计要求 2、填方材料品种：素土回填（优质路基挖方） 3、填方来源、运距：场内转运，运距施工单位自行考虑 | m3 | 2285.80 | 5.66 | 12937.63 | 1348.62 | 9074.63
5 | 040101005001 | 挖淤泥、流砂 | 1、土壤类别：淤泥 2、运距：施工单位自行考虑 | m3 | 348.90 | 22.04 | 7689.76 | 460.55 | 5739.41
6 | 040103002001 | 余方弃置 | 1、废弃料品种：路基挖方余土 2、运距：施工单位自行考虑 | m3 | 3305.60 | 14.67 | 48493.15 | 1289.18 | 37849.12
|  | 新建车行道 |  |  |  |  | 2517455.45 | 220675.29 | 124612.75
7 | 040202001001 | 路床（槽）整形 | 1、部位：行车道 | m2 | 9865.30 | 1.8 | 17757.54 | 2762.28 | 11542.4
8 | 040202015001 | 水泥稳定碎（砾）石 | 1、水泥含量：3%水泥稳定碎石 2、厚度：20cm | m2 | 9865.30 | 64.51 | 636410.5 | 90958.07 | 37389.49
9 | 040202015002 | 水泥稳定碎（砾）石 | 1、水泥含量：4.5%水泥稳定碎石 2、厚度：20cm | m2 | 9445.10 | 68.02 | 642455.7 | 87083.82 | 35796.93
10 | 040203004001 | 封层 | 1、材料品种：乳化沥青 2、喷油量：1.0Kg/m2 | m2 | 9348.90 | 4.03 | 37676.07 | 4300.49 | 1495.82
11 | 040203006001 | 沥青混凝土 | 1、沥青混凝土种类：AC-20C型中粒式沥青混凝土 2、厚度：6cm | m2 | 9348.90 | 63.86 | 597020.75 | 7666.1 | 18417.33
12 | 040203003001 | 粘层 | 1、材料品种：快裂乳化沥青 2、喷油量：0.3~0.6L/m2 | m2 | 9348.90 | 1.25 | 11686.13 | 280.47 | 280.47
13 | 040203006002 | 沥青混凝土 | 1、沥青混凝土种类：AC-13C型细粒式沥青混凝土 2、厚度：4cm | m2 | 9348.90 | 51.29 | 479505.08 | 8320.52 | 19539.2
14 | 040204004001 | 安砌侧（平、缘）石 | 1、材料品种、规格：芝麻灰花岗岩平石50*8*8cm 2、基础、垫层：材料品种、厚度：2cmM10水泥砂浆卧底 | m | 1259.20 | 26.61 | 33507.31 | 6598.21 | 50.37
15 | 040204004002 | 安砌侧（平、缘）石 | 1、材料品种、规格：C30砼预制侧石A100*32*15cm 2、基础、垫层：材料品种、厚度：8cmC15商品砼现浇（含模板） | m | 1259.20 | 48.79 | 61436.37 | 12705.33 | 100.74
|  | 新建人行道 |  |  |  |  | 778536.98 | 96768.51 | 1973.65
16 | 040204001001 | 人行道整形碾压 | 1、部位：人行道 | m2 | 4262.28 | 1.89 | 8055.71 | 5796.7 | 639.34
17 | 040204002001 | 人行道块料铺设 | 1、块料品种、规格：6cm透水砖20*10*6cm(含盲道) 2、基础、垫层：材料品种、厚度：3cmM10砂浆座底，15cmC20商品混凝土基层 | m2 | 4073.40 | 169.32 | 689708.09 | 76254.05 | 1222.02
18 | 040204004003 | 安砌侧（平、缘）石 | 1、材料品种、规格：C30砼预制侧石B100*20*10cm 2、基础、垫层：材料品种、厚度：4cmM10水泥砂浆卧底 | m | 1247.70 | 29.4 | 36682.38 | 9295.37 | 112.29
19 | 040204007001 | 树池砌筑 | 1、材料品种、规格：C30砼预制侧石C100*20*10cm 2、树池尺寸：1.2*1.2 3、树池盖材料品种：橡胶 | 个 | 139 | 317.2 | 44090.8 | 5422.39
|  | 村路 |  |  |  |  | 101461.32 | 8624.51 | 5358.49
20 | 040202001002 | 路床（槽）整形 | 1、部位：行车道 | m2 | 479.40 | 1.8 | 862.92 | 134.23 | 560.9
21 | 040202015003 | 水泥稳定碎（砾）石 | 1、水泥含量：3%水泥稳定碎石 2、厚度：18cm | m2 | 479.40 | 58.32 | 27958.61 | 4041.34 | 1673.11
22 | 040202015004 | 水泥稳定碎（砾）石 | 1、水泥含量：4.5%水泥稳定碎石 2、厚度：18cm | m2 | 427.20 | 61.48 | 26264.26 | 3601.3 | 1490.93
23 | 040203004002 | 封层 | 1、材料品种：乳化沥青 2、喷油量：1.0Kg/m2 | m2 | 390.10 | 4.03 | 1572.1 | 179.45 | 62.42
24 | 040203006003 | 沥青混凝土 | 1、沥青混凝土种类：AC-20C型中粒式沥青混凝土 2、厚度：6cm | m2 | 390.10 | 63.86 | 24911.79 | 319.88 | 768.5
25 | 040203003002 | 粘层 | 1、材料品种：快裂乳化沥青 2、喷油量：0.3~0.6L/m2 | m2 | 378.60 | 1.25 | 473.25 | 11.36 | 11.36
26 | 040203006004 | 沥青混凝土 | 1、沥青混凝土种类：AC-13C型细粒式沥青混凝土 2、厚度：4cm | m2 | 378.60 | 51.29 | 19418.39 | 336.95 | 791.27
|  | 新老路面搭接 |  |  |  |  | 7018.36 | 204.52 | 226.95
27 | 040203004003 | 封层 | 1、材料品种：乳化沥青 2、喷油量：1.0Kg/m2 | m2 | 53.40 | 4.03 | 215.2 | 24.56 | 8.54
28 | 040203006005 | 沥青混凝土 | 1、沥青混凝土种类：AC-20C型中粒式沥青混凝土 2、厚度：6cm | m2 | 53.40 | 63.86 | 3410.12 | 43.79 | 105.2
29 | 040203003003 | 粘层 | 1、材料品种：快裂乳化沥青 2、喷油量：0.3~0.6L/m2 | m2 | 53.40 | 1.25 | 66.75 | 1.6 | 1.6
30 | 040203006006 | 沥青混凝土 | 1、沥青混凝土种类：AC-13C型细粒式沥青混凝土 2、厚度：4cm | m2 | 53.40 | 51.29 | 2738.89 | 47.53 | 111.61
31 | 040201021001 | 土工合成材料 | 1、材料品种、规格：玻纤格栅 | m2 | 53.40 | 11 | 587.4 | 87.04
|  | 路面拆除 |  |  |  |  | 29152.32 | 11426.2 | 11927.84
32 | 041001001001 | 拆除路面 | 1、材质：沥青混凝土路面 2、厚度：10cm | m2 | 864.90 | 6.95 | 6011.06 | 3892.05 | 899.5
33 | 041001003001 | 拆除基层 | 1、材质：水泥稳定碎石层 2、厚度：40cm | m2 | 345.96 | 33.14 | 11465.11 | 7365.49 | 1778.23
34 | 040103002002 | 余方弃置 | 1、废弃料品种：拆除废料 2、运距：施工单位自行考虑 | m3 | 432.45 | 27 | 11676.15 | 168.66 | 9250.11
|  | 交通设施 |  |  |  |  | 108096.66 | 12957.96 | 5602.88
|  | 土方 |  |  |  |  | 2840.46 | 1068.27 | 1212.47
35 | 040101003001 | 挖基坑土方 | 1、土壤类别：三类土 2、挖土深度：2M 内 | m3 | 96.16 | 7.17 | 689.47 | 364.45 | 188.47
36 | 040103001003 | 回填方 | 1、密实度要求：符合设计及规范要求 2、填方材料品种：原土 | m3 | 48.08 | 19.59 | 941.89 | 671.68 | 80.29
37 | 040103002003 | 余方弃置 | 1、废弃料品种：弃土 2、运距：施工单位自行考虑 | m3 | 82.42 | 14.67 | 1209.1 | 32.14 | 943.71
|  | 标杆 |  |  |  |  | 37580.74 | 4187.37 | 839.84
38 | 040205003001 | 标杆 | 1、形式：单悬臂 2、材质：Q235B ,热浸镀锌处理 3、规格尺寸：φ273*12*7650立柱，φ140*10*4241、φ140*10*669横梁 4、基础、垫层：材料品种、厚度：C15素砼垫层+C30砼基（含模板） 5、具体详见施工图 | 根 | 1 | 19340 | 19340 | 1912.72 | 427.23
39 | 040205003002 | 标杆 | 1、形式：单悬臂 2、材质：Q235B ,热浸镀锌处理 3、规格尺寸：φ219*10*7100立柱，φ121*8*2241、φ121*8*669横梁 4、基础、垫层：材料品种、厚度：C15素砼垫层+C30砼基（含模板） | 根 | 1 | 15000.58 | 15000.58 | 1691.23 | 321.2
40 | 040205003003 | 标杆 | 1、形式：单柱式 2、材质：Q235B ,热浸镀锌处理 3、规格尺寸：φ73*4*3030 4、基础、垫层：材料品种、厚度：C15素砼垫层+C30砼基（含模板） | 根 | 1 | 1574.69 | 1574.69 | 289.52 | 44.63
41 | 040205003004 | 标杆 | 1、形式：单柱式 2、材质：Q235B ,热浸镀锌处理 3、规格尺寸：φ89*4.5*3230 4、基础、垫层：材料品种、厚度：C15素砼垫层+C30砼基（含模板） | 根 | 1 | 1665.47 | 1665.47 | 293.9 | 46.78
|  | 标志板 |  |  |  |  | 11453.49 | 617.58 | 576.87
42 | 040205004001 | 标志板 | 1、类型：指路标志牌 2、材质：3033铝板 3、规格尺寸：4500*2600*3 4、板面反光膜等级：Ⅲ类 | 块 | 1 | 7954.28 | 7954.28 | 315.36 | 275.18
43 | 040205004002 | 标志板 | 1、类型：指示标志牌 2、材质：铝合金 3、规格尺寸：2400*1500*3 4、板面反光膜等级：Ⅲ类 | 块 | 1 | 2163.94 | 2163.94 | 113.88 | 137.59
44 | 040205004003 | 标志板 | 1、类型：指示标志牌 2、材质：铝合金 3、规格尺寸：φ60*3 4、板面反光膜等级：Ⅲ类 | 块 | 1 | 228.91 | 228.91 | 30.66 | 27.35
45 | 040205004004 | 标志板 | 1、类型：禁令标志牌 2、材质：铝合金 3、规格尺寸：φ60*2 4、板面反光膜等级：Ⅲ类 | 块 | 4 | 196.51 | 786.04 | 122.64 | 109.4
46 | 040205004005 | 标志板 | 1、类型：禁令标志牌 2、材质：铝合金 3、规格尺寸：八角形80*3 4、板面反光膜等级：Ⅲ类 | 块 | 1 | 320.32 | 320.32 | 35.04 | 27.35
|  | 标线 |  |  |  |  | 14479.98 | 3177.39 | 2308.66
47 | 040205006001 | 标线 | 1、热熔型地面标线 | m2 | 286.00 | 36.42 | 10416.12 | 2070.64 | 1675.96
48 | 040205007001 | 标记 | 1、标记 箭头 直行（6m）热熔型 | 个 | 1 | 115.86 | 115.86 | 33.29 | 22.17
49 | 040205007002 | 标记 | 1、标记 箭头 直行转弯（6m）热熔型 | 个 | 4 | 197.12 | 788.48 | 227.16 | 149.36
50 | 040205007003 | 标记 | 1、停车让行字符、非机动车图型 热熔型 | m2 | 5.20 | 52.77 | 274.4 | 78.94 | 52.21
51 | 040205008001 | 横道线 | 1、横道线 热熔型 | m2 | 64.00 | 45.08 | 2885.12 | 767.36 | 408.96
|  | 其他 |  |  |  |  | 41741.99 | 3907.35 | 665.04
52 | 040205001001 | 人(手)孔井 | 1、400*400手孔井 | 座 | 2 | 404.48 | 808.96 | 233.02 | 4.72
53 | 040205012001 | 隔离护栏 | 1、钢制隔离护栏 2、具体材质规格尺寸详见施工图 | m | 158.00 | 167.36 | 26442.88 | 1338.26 | 543.52
54 | 040205017001 | 防撞筒（墩） | 1、吹塑三孔水马1500*150*800*400 | 个 | 10 | 178.1 | 1781 | 175.2 | 55.9
55 | 040205018001 | 警示柱 | 1、钢管警示柱（地理式）Φ89 L=120（含C30混凝土基础） | 根 | 2 | 138.88 | 277.76 | 38.82 | 4.8
56 | 040205019001 | 减速垄 | 1、橡胶反光减速带 | m | 5.00 | 97.03 | 485.15 | 86.85 | 17.7
57 | 040803002001 | 电缆保护管 | 1、名称：镀锌钢管 2、型号：DN100 3、敷设方式：埋地敷设 | m | 128.00 | 93.33 | 11946.24 | 2035.2 | 38.4
|  | 行道树 |  |  |  |  | 118073.55 | 27484.47 | 4361.82
58 | 050102001001 | 栽植乔木 | 1、种类：黄山栾树 2、胸径或干径：φ12.1-13 3、株高、冠径：P350-400全冠，H550-600,分枝分叉高于250，分枝不少于3叉，枝径不小于2cm 4、养护期：两年 | 株 | 139 | 849.45 | 118073.55 | 27484.47 | 4361.82
本页小计 | [6 empty] | 4458949.24 | 388280.02 | 274745.39
合计 | [6 empty] | 4458949.24 | 388280.02 | 274745.39

## 1_表10_2_2-16 施工技术措施项目清单与计价表
【表10.2.2-16】
施工技术措施项目清单与计价表
单位(专业)工程名称:嵊州经济开发区时尚产业园市政配套工程-浦东二路（浦南三路-村道）-道路工程 | [5 empty] | 标段: |  |  | 第1页 共1页
序号 | 项目编码 | 项目名称 | 项目特征 | 计量 单位 | 工程量 | 金 额 (元) |  |  |  |  | 备注
[6 empty] | 综合单价 | 合价 | 其中
[8 empty] | 人工费 | 机械费 | 暂估价
|  | [请输入分部名称,电子评标勿删] |  |  | 0 |  | 24431.74 | 4106.3 | 6893.09
1 | 041106001001 | 大型机械设备进出场及安拆 | 1、大型机械设备进出场及安拆 | 项 | 1 | 12666.44 | 12666.44 | 1898 | 5650.81
2 | 041107002001 | 排水、降水 | 1、河塘、沟渠抽水 | m3 | 348.90 | 1.34 | 467.53 | 307.03 | 66.29
3 | 070111006001 | 其他维护结构 | 1、双面75彩钢夹芯板围挡 | m2 | 165.40 | 45.38 | 7505.85 | 982.48 | 1175.99
4 | 050403001001 | 树木支撑架 | 1、树棍支撑三脚桩 | 株 | 139 | 20.69 | 2875.91 | 460.09
5 | 050403002001 | 草绳绕树干 | 1、草绳绕树干 | 株 | 139 | 6.59 | 916.01 | 458.7
本页小计 | [6 empty] | 24431.74 | 4106.3 | 6893.09
合计 | [6 empty] | 24431.74 | 4106.3 | 6893.09

## 1_表10_2_2-17 综合单价计算表
【表10.2.2-17】
综合单价计算表
单位(专业)工程名称:嵊州经济开发区时尚产业园市政配套工程-浦东二路（浦南三路-村道）-道路工程 | [5 empty] | 标段: |  |  | 第1页 共1页
清单 序号 | 项目编码 (定额编码) | 清单（定额） 项目名称 | 计量 单位 | 数量 | 综 合 单 价 (元) | [5 empty] | 合计 (元)
[5 empty] | 人工费 | 材料 (设备) 费 | 机械费 | 管理费 | 利润 | 小计
|  | 道路工程 | [8 empty] | 4232779.03
|  | 土石方 | [8 empty] | 799154.6
1 | 040101001001 | 挖一般土方 | m3 | 2713.90 | 0.39 |  | 12.85 | 2 | 1.18 | 16.42 | 44562.24
| 1-71 | 挖掘机挖土 装车一、二类土 | m3 | 2713.9 | 0.39 |  | 3.04 | 0.52 | 0.31 | 4.26 | 11561.21
| 1-94+1-95*2换 | 自卸汽车运土方~运距3(km) | m3 | 2713.9 |  |  | 9.81 | 1.48 | 0.87 | 12.16 | 33001.02
2 | 040101001002 | 挖一般土方 | m3 | 5591.40 | 0.39 |  | 2.18 | 0.39 | 0.23 | 3.19 | 17836.57
| 1-69 | 挖掘机挖土 不装车三类土 | m3 | 5591.4 | 0.39 |  | 2.18 | 0.39 | 0.23 | 3.19 | 17836.57
3 | 040103001001 | 回填方 | m3 | 9746.50 | 0.39 | 65.34 | 2.15 | 0.39 | 0.23 | 68.5 | 667635.25
| 1-112 | 机械 填土碾压振动压路机 | m3 | 9746.5 | 0.39 | 65.34 | 2.15 | 0.39 | 0.23 | 68.5 | 667635.25
4 | 040103001002 | 回填方 | m3 | 2285.80 | 0.59 |  | 3.97 | 0.69 | 0.41 | 5.66 | 12937.63
| 1-90 | 装载机装运土方 装载机运距（m以内）60 | m3 | 1142.9 | 0.39 |  | 3.64 | 0.59 | 0.35 | 4.97 | 5680.21
| 1-112 | 机械 填土碾压振动压路机 | m3 | 2285.8 | 0.39 |  | 2.15 | 0.39 | 0.23 | 3.16 | 7223.13
5 | 040101005001 | 挖淤泥、流砂 | m3 | 348.90 | 1.32 |  | 16.45 | 2.69 | 1.58 | 22.04 | 7689.76
| 1-102 | 反铲挖掘机挖 淤泥、流砂装车深 6m 以内 | m3 | 348.9 | 0.93 |  | 5 | 0.91 | 0.53 | 7.37 | 2571.39
| 1-88 | 装载机装松散土 | m3 | 348.9 | 0.39 |  | 1.64 | 0.3 | 0.18 | 2.51 | 875.74
| 1-94+1-95*2换 | 自卸汽车运土方~运距3(km) | m3 | 348.9 |  |  | 9.81 | 1.48 | 0.87 | 12.16 | 4242.62
6 | 040103002001 | 余方弃置 | m3 | 3305.60 | 0.39 |  | 11.45 | 1.78 | 1.05 | 14.67 | 48493.15
| 1-88 | 装载机装松散土 | m3 | 3305.6 | 0.39 |  | 1.64 | 0.3 | 0.18 | 2.51 | 8297.06
| 1-94+1-95*2换 | 自卸汽车运土方~运距3(km) | m3 | 3305.6 |  |  | 9.81 | 1.48 | 0.87 | 12.16 | 40196.1
|  | 新建车行道 | [8 empty] | 2517455.45
7 | 040202001001 | 路床（槽）整形 | m2 | 9865.30 | 0.28 |  | 1.17 | 0.22 | 0.13 | 1.8 | 17757.54
| 2-1 | 路床（槽）整形 路床碾压检验 | m2 | 9865.3 | 0.28 |  | 1.17 | 0.22 | 0.13 | 1.8 | 17757.54
8 | 040202015001 | 水泥稳定碎（砾）石 | m2 | 9865.30 | 9.22 | 48.27 | 3.79 | 2.04 | 1.19 | 64.51 | 636410.5
| 2-129 | 水泥稳定碎石基层 现拌人铺3%水泥稳定碎石基层~厚20cm | m2 | 9865.3 | 6.48 | 48.27 | 1.8 | 1.3 | 0.76 | 58.61 | 578205.23
| 1-604 | 机动翻斗车运输~ 运距 200m | m3 | 1973.06 | 13.72 |  | 9.97 | 3.7 | 2.17 | 29.56 | 58323.65
9 | 040202015002 | 水泥稳定碎（砾）石 | m2 | 9445.10 | 9.22 | 51.78 | 3.79 | 2.04 | 1.19 | 68.02 | 642455.7
| 2-129 | 水泥稳定碎石基层 现拌人铺4.5%水泥稳定碎石基层~厚20cm | m2 | 9445.1 | 6.48 | 51.78 | 1.8 | 1.3 | 0.76 | 62.12 | 586729.61
| 1-604 | 机动翻斗车运输~ 运距 200m | m3 | 1889.02 | 13.72 |  | 9.97 | 3.7 | 2.17 | 29.56 | 55839.43
10 | 040203004001 | 封层 | m2 | 9348.90 | 0.46 | 3.25 | 0.16 | 0.1 | 0.06 | 4.03 | 37676.07
| 2-171 | 封层下封层乳化沥青 | m2 | 9348.9 | 0.46 | 3.25 | 0.16 | 0.1 | 0.06 | 4.03 | 37676.07
11 | 040203006001 | 沥青混凝土 | m2 | 9348.90 | 0.82 | 60.4 | 1.97 | 0.42 | 0.25 | 63.86 | 597020.75
| 2-202 | 中粒式沥青混凝土路面 机械摊铺~厚度（cm）6 | m2 | 9348.9 | 0.82 | 60.4 | 1.97 | 0.42 | 0.25 | 63.86 | 597020.75
12 | 040203003001 | 粘层 | m2 | 9348.90 | 0.03 | 1.17 | 0.03 | 0.01 | 0.01 | 1.25 | 11686.13
| 2-165 | 黏层沥青层乳化沥青0.5L/m2 | m2 | 9348.9 | 0.03 | 1.17 | 0.03 | 0.01 | 0.01 | 1.25 | 11686.13
13 | 040203006002 | 沥青混凝土 | m2 | 9348.90 | 0.89 | 47.58 | 2.09 | 0.46 | 0.27 | 51.29 | 479505.08
| 2-208+2-209*1换 | 细粒式沥青混凝土路面 机械摊铺~厚度4(cm) | m2 | 9348.9 | 0.89 | 47.58 | 2.09 | 0.46 | 0.27 | 51.29 | 479505.08
14 | 040204004001 | 安砌侧（平、缘）石 | m | 1259.20 | 5.24 | 20 | 0.04 | 0.84 | 0.49 | 26.61 | 33507.31
| 2-248换 | 侧、平石垫层 人工铺装砂浆粘结层^干混砌筑砂浆 DM M10.0 | m3 | 2.01472 | 119.87 | 575.32 | 22.93 | 22.52 | 13.2 | 753.84 | 1518.78
| 2-252 | 平石石质安砌 | m | 1259.2 | 5.05 | 19.08 |  | 0.8 | 0.47 | 25.4 | 31983.68
15 | 040204004002 | 安砌侧（平、缘）石 | m | 1259.20 | 10.09 | 36.08 | 0.08 | 1.6 | 0.94 | 48.79 | 61436.37
| 2-246换 | 平石垫层 人工铺装混凝土垫层^非泵送商品混凝土 C15 | m3 | 15.1104 | 116.51 | 481 |  | 18.36 | 10.76 | 626.63 | 9468.63
| 2-249 | 侧石混凝土安砌 | m | 1259.2 | 6.97 | 27.78 |  | 1.1 | 0.64 | 36.49 | 45948.21
| 6-1090 | 现浇混凝土模板 混凝土基础垫层木模 | m2 | 201.472 | 10.76 | 15.79 | 0.48 | 1.77 | 1.04 | 29.84 | 6011.92
|  | 新建人行道 | [8 empty] | 778536.98
16 | 040204001001 | 人行道整形碾压 | m2 | 4262.28 | 1.36 |  | 0.15 | 0.24 | 0.14 | 1.89 | 8055.71
| 2-2 | 路床（槽）整形 人行道整形碾压 | m2 | 4262.28 | 1.36 |  | 0.15 | 0.24 | 0.14 | 1.89 | 8055.71
17 | 040204002001 | 人行道块料铺设 | m2 | 4073.40 | 18.72 | 145.55 | 0.3 | 2.99 | 1.76 | 169.32 | 689708.09
| 2-230+2-231*5换 | 人行道基础 混凝土~厚度15(cm)^非泵送商品混凝土 C20 | m2 | 4073.4 | 3.06 | 78.17 | 0.07 | 0.49 | 0.29 | 82.08 | 334344.67
| 2-232换 | 人行道板砂浆垫层厚度2cm^干混砌筑砂浆 DM M10.0 | m2 | 4073.4 | 15.66 | 67.38 | 0.23 | 2.5 | 1.47 | 87.24 | 355363.42
18 | 040204004003 | 安砌侧（平、缘）石 | m | 1247.70 | 7.45 | 19.98 | 0.09 | 1.19 | 0.69 | 29.4 | 36682.38
| 2-248换 | 侧、平石垫层 人工铺装砂浆粘结层^干混砌筑砂浆 DM M10.0 | m3 | 4.9908 | 119.87 | 575.32 | 22.93 | 22.52 | 13.2 | 753.84 | 3762.26
| 2-249 | 侧石混凝土安砌 | m | 1247.7 | 6.97 | 17.68 |  | 1.1 | 0.64 | 26.39 | 32926.8
19 | 040204007001 | 树池砌筑 | 个 | 139 | 39.01 | 268.46 |  | 6.15 | 3.58 | 317.2 | 44090.8
| 2-249 | 侧石混凝土安砌 | m | 667.2 | 6.97 | 17.68 |  | 1.1 | 0.64 | 26.39 | 17607.41
| E2-50 | 树穴盖板（复合材料）安装 | 套 | 139 | 5.55 | 183.6 |  | 0.87 | 0.51 | 190.53 | 26483.67
|  | 村路 | [8 empty] | 101461.32
20 | 040202001002 | 路床（槽）整形 | m2 | 479.40 | 0.28 |  | 1.17 | 0.22 | 0.13 | 1.8 | 862.92
| 2-1 | 路床（槽）整形 路床碾压检验 | m2 | 479.4 | 0.28 |  | 1.17 | 0.22 | 0.13 | 1.8 | 862.92
21 | 040202015003 | 水泥稳定碎（砾）石 | m2 | 479.40 | 8.43 | 43.44 | 3.49 | 1.87 | 1.09 | 58.32 | 27958.61
| 2-129+2-130*-2换 | 水泥稳定碎石基层 现拌人铺3%水泥稳定碎石基层~厚18(cm) | m2 | 479.4 | 5.96 | 43.44 | 1.7 | 1.2 | 0.7 | 53 | 25408.2
| 1-604 | 机动翻斗车运输~ 运距 200m | m3 | 86.292 | 13.72 |  | 9.97 | 3.7 | 2.17 | 29.56 | 2550.79
22 | 040202015004 | 水泥稳定碎（砾）石 | m2 | 427.20 | 8.43 | 46.6 | 3.49 | 1.87 | 1.09 | 61.48 | 26264.26
| 2-129+2-130*-2换 | 水泥稳定碎石基层 现拌人铺4.5%水泥稳定碎石基层~厚18(cm) | m2 | 427.2 | 5.96 | 46.6 | 1.7 | 1.2 | 0.7 | 56.16 | 23991.55
| 1-604 | 机动翻斗车运输~ 运距 200m | m3 | 76.896 | 13.72 |  | 9.97 | 3.7 | 2.17 | 29.56 | 2273.05
23 | 040203004002 | 封层 | m2 | 390.10 | 0.46 | 3.25 | 0.16 | 0.1 | 0.06 | 4.03 | 1572.1
| 2-171 | 封层下封层乳化沥青 | m2 | 390.1 | 0.46 | 3.25 | 0.16 | 0.1 | 0.06 | 4.03 | 1572.1
24 | 040203006003 | 沥青混凝土 | m2 | 390.10 | 0.82 | 60.4 | 1.97 | 0.42 | 0.25 | 63.86 | 24911.79
| 2-202 | 中粒式沥青混凝土路面 机械摊铺~厚度（cm）6 | m2 | 390.1 | 0.82 | 60.4 | 1.97 | 0.42 | 0.25 | 63.86 | 24911.79
25 | 040203003002 | 粘层 | m2 | 378.60 | 0.03 | 1.17 | 0.03 | 0.01 | 0.01 | 1.25 | 473.25
| 2-165 | 黏层沥青层乳化沥青0.5L/m2 | m2 | 378.6 | 0.03 | 1.17 | 0.03 | 0.01 | 0.01 | 1.25 | 473.25
26 | 040203006004 | 沥青混凝土 | m2 | 378.60 | 0.89 | 47.58 | 2.09 | 0.46 | 0.27 | 51.29 | 19418.39
| 2-208+2-209*1换 | 细粒式沥青混凝土路面 机械摊铺~厚度4(cm) | m2 | 378.6 | 0.89 | 47.58 | 2.09 | 0.46 | 0.27 | 51.29 | 19418.39
|  | 新老路面搭接 | [8 empty] | 7018.36
27 | 040203004003 | 封层 | m2 | 53.40 | 0.46 | 3.25 | 0.16 | 0.1 | 0.06 | 4.03 | 215.2
| 2-171 | 封层下封层乳化沥青 | m2 | 53.4 | 0.46 | 3.25 | 0.16 | 0.1 | 0.06 | 4.03 | 215.2
28 | 040203006005 | 沥青混凝土 | m2 | 53.40 | 0.82 | 60.4 | 1.97 | 0.42 | 0.25 | 63.86 | 3410.12
| 2-202 | 中粒式沥青混凝土路面 机械摊铺~厚度（cm）6 | m2 | 53.4 | 0.82 | 60.4 | 1.97 | 0.42 | 0.25 | 63.86 | 3410.12
29 | 040203003003 | 粘层 | m2 | 53.40 | 0.03 | 1.17 | 0.03 | 0.01 | 0.01 | 1.25 | 66.75
| 2-165 | 黏层沥青层乳化沥青0.5L/m2 | m2 | 53.4 | 0.03 | 1.17 | 0.03 | 0.01 | 0.01 | 1.25 | 66.75
30 | 040203006006 | 沥青混凝土 | m2 | 53.40 | 0.89 | 47.58 | 2.09 | 0.46 | 0.27 | 51.29 | 2738.89
| 2-208+2-209*1换 | 细粒式沥青混凝土路面 机械摊铺~厚度4(cm) | m2 | 53.4 | 0.89 | 47.58 | 2.09 | 0.46 | 0.27 | 51.29 | 2738.89
31 | 040201021001 | 土工合成材料 | m2 | 53.40 | 1.63 | 8.96 |  | 0.26 | 0.15 | 11 | 587.4
| 2-60 | 土工合成材料 土工格栅平铺 | m2 | 53.4 | 1.63 | 8.96 |  | 0.26 | 0.15 | 11 | 587.4
|  | 路面拆除 | [8 empty] | 29152.32
32 | 041001001001 | 拆除路面 | m2 | 864.90 | 4.5 | 0.03 | 1.04 | 0.87 | 0.51 | 6.95 | 6011.06
| 1-341 | 拆除沥青柏油类路面层 风镐拆除~厚 10cm内 | m2 | 864.9 | 4.5 | 0.03 | 1.04 | 0.87 | 0.51 | 6.95 | 6011.06
33 | 041001003001 | 拆除基层 | m2 | 345.96 | 21.29 | 0.11 | 5.14 | 4.16 | 2.44 | 33.14 | 11465.11
| 1-343+1-344*25换 | 风镐拆除混凝土类路面层 无筋~厚40(cm)`风镐拆除二碴、三碴、二灰结石及水泥稳定层等半刚性基层 | m2 | 345.96 | 21.29 | 0.11 | 5.14 | 4.16 | 2.44 | 33.14 | 11465.11
34 | 040103002002 | 余方弃置 | m3 | 432.45 | 0.39 |  | 21.39 | 3.29 | 1.93 | 27 | 11676.15
| 1-154 | 履带式液压挖掘机挖碴装车 | m3 | 432.45 | 0.39 |  | 6.14 | 0.99 | 0.58 | 8.1 | 3502.85
| 1-155+1-156*2换 | 自卸汽车运石碴~运距3(km) | m3 | 432.45 |  |  | 15.25 | 2.3 | 1.35 | 18.9 | 8173.31
|  | 交通设施 | [8 empty] | 108096.66
|  | 土方 | [8 empty] | 2840.46
35 | 040101003001 | 挖基坑土方 | m3 | 96.16 | 3.79 |  | 1.96 | 0.89 | 0.53 | 7.17 | 689.47
| 1-17*J1.25换 | 人工挖沟槽、基坑土方 三类土深度在(m以内)2`人工辅助开挖（包括切边、修整底边） | m3 | 9.616 | 34.34 |  |  | 5.42 | 3.18 | 42.94 | 412.91
| 1-69 | 挖掘机挖土 不装车三类土 | m3 | 86.544 | 0.39 |  | 2.18 | 0.39 | 0.23 | 3.19 | 276.08
36 | 040103001003 | 回填方 | m3 | 48.08 | 13.97 | 0.03 | 1.67 | 2.47 | 1.45 | 19.59 | 941.89
| 1-53 | 人工 填土夯实槽、坑 | m3 | 14.424 | 25.71 | 0.09 |  | 4.06 | 2.38 | 32.24 | 465.03
| 1-116 | 机械 填土夯实槽、坑 | m3 | 33.656 | 8.94 |  | 2.39 | 1.79 | 1.05 | 14.17 | 476.91
37 | 040103002003 | 余方弃置 | m3 | 82.42 | 0.39 |  | 11.45 | 1.78 | 1.05 | 14.67 | 1209.1
| 1-88 | 装载机装松散土 | m3 | 82.42 | 0.39 |  | 1.64 | 0.3 | 0.18 | 2.51 | 206.87
| 1-94+1-95*2换 | 自卸汽车运土方~运距3(km) | m3 | 82.42 |  |  | 9.81 | 1.48 | 0.87 | 12.16 | 1002.23
|  | 标杆 | [8 empty] | 37580.74
38 | 040205003001 | 标杆 | 根 | 1 | 1912.72 | 16419.1 | 427.23 | 366.27 | 214.68 | 19340 | 19340
| 3-187 | 基础 垫层混凝土 ^非泵送商品混凝土C15 | m3 | 0.56 | 40.15 | 478.79 | 12.25 | 8.27 | 4.85 | 544.31 | 304.81
| 2-374换 | 混凝土基础^非泵送商品混凝土 C30 | m3 | 7.68 | 109.65 | 592.79 | 0.66 | 17.38 | 10.19 | 730.67 | 5611.55
| 2-293 | 悬臂式F杆 | t | 1.18133 | 306.6 | 8911 | 261.42 | 87.85 | 51.5 | 9618.37 | 11362.47
| 1-269 | 普通钢筋制作、安装 带肋钢筋 | t | 0.0684 | 786.06 | 4746.58 | 27.8 | 128.2 | 75.16 | 5763.8 | 394.24
| 1-268 | 普通钢筋制作、安装 圆钢 | t | 0.02177 | 1156.32 | 4927.32 | 43.79 | 189.08 | 110.85 | 6427.36 | 139.92
| 1-279 | 铁件制安预埋铁件 | t | 0.07552 | 3020.45 | 5343.02 | 442.38 | 544.36 | 319.14 | 9669.35 | 730.23
| 2-375 | 模板 | ㎡ | 16.96 | 22.34 | 13.92 | 4.14 | 4.15 | 2.43 | 46.98 | 796.78
39 | 040205003002 | 标杆 | 根 | 1 | 1691.23 | 12488.01 | 321.2 | 315.32 | 184.82 | 15000.58 | 15000.58
| 3-187 | 基础 垫层混凝土 ^非泵送商品混凝土C15 | m3 | 0.52 | 40.15 | 478.79 | 12.25 | 8.27 | 4.85 | 544.31 | 283.04
| 2-374换 | 混凝土基础^非泵送商品混凝土 C30 | m3 | 7.04 | 109.65 | 592.79 | 0.66 | 17.38 | 10.19 | 730.67 | 5143.92
| 2-293 | 悬臂式F杆 | t | 0.79423 | 306.6 | 8911 | 261.42 | 87.85 | 51.5 | 9618.37 | 7639.2
| 1-269 | 普通钢筋制作、安装 带肋钢筋 | t | 0.05456 | 786.06 | 4746.58 | 27.8 | 128.2 | 75.16 | 5763.8 | 314.47
| 1-268 | 普通钢筋制作、安装 圆钢 | t | 0.02063 | 1156.32 | 4927.32 | 43.79 | 189.08 | 110.85 | 6427.36 | 132.6
| 1-279 | 铁件制安预埋铁件 | t | 0.0755 | 3020.45 | 5343.02 | 442.38 | 544.36 | 319.14 | 9669.35 | 730.04
| 2-375 | 模板 | ㎡ | 16.12 | 22.34 | 13.92 | 4.14 | 4.15 | 2.43 | 46.98 | 757.32
40 | 040205003003 | 标杆 | 根 | 1 | 289.52 | 1157.46 | 44.63 | 52.38 | 30.7 | 1574.69 | 1574.69
| 3-187 | 基础 垫层混凝土 ^非泵送商品混凝土C15 | m3 | 0.121 | 40.15 | 478.79 | 12.25 | 8.27 | 4.85 | 544.31 | 65.86
| 2-374换 | 混凝土基础^非泵送商品混凝土 C30 | m3 | 0.64 | 109.65 | 592.79 | 0.66 | 17.38 | 10.19 | 730.67 | 467.63
| 2-287 | 标志杆 单柱式（单位：mm）Φ76×3550以内 | 根 | 1 | 30.66 | 431.87 | 14.2 | 6.91 | 4.05 | 487.69 | 487.69
| 1-269 | 普通钢筋制作、安装 带肋钢筋 | t | 0.01341 | 786.06 | 4746.58 | 27.8 | 128.2 | 75.16 | 5763.8 | 77.29
| 1-279 | 铁件制安预埋铁件 | t | 0.033702 | 3020.45 | 5343.02 | 442.38 | 544.36 | 319.14 | 9669.35 | 325.88
| 2-375 | 模板 | ㎡ | 3.2 | 22.34 | 13.92 | 4.14 | 4.15 | 2.43 | 46.98 | 150.34
41 | 040205003004 | 标杆 | 根 | 1 | 293.9 | 1240.12 | 46.78 | 53.38 | 31.29 | 1665.47 | 1665.47
| 3-187 | 基础 垫层混凝土 ^非泵送商品混凝土C15 | m3 | 0.121 | 40.15 | 478.79 | 12.25 | 8.27 | 4.85 | 544.31 | 65.86
| 2-374换 | 混凝土基础^非泵送商品混凝土 C30 | m3 | 0.64 | 109.65 | 592.79 | 0.66 | 17.38 | 10.19 | 730.67 | 467.63
| 2-288 | 标志杆 单柱式（单位：mm）Φ89×5000以内 | 根 | 1 | 35.04 | 514.53 | 16.35 | 7.91 | 4.64 | 578.47 | 578.47
| 1-269 | 普通钢筋制作、安装 带肋钢筋 | t | 0.01341 | 786.06 | 4746.58 | 27.8 | 128.2 | 75.16 | 5763.8 | 77.29
| 1-279 | 铁件制安预埋铁件 | t | 0.033702 | 3020.45 | 5343.02 | 442.38 | 544.36 | 319.14 | 9669.35 | 325.88
| 2-375 | 模板 | ㎡ | 3.2 | 22.34 | 13.92 | 4.14 | 4.15 | 2.43 | 46.98 | 150.34
|  | 标志板 | [8 empty] | 11453.49
42 | 040205004001 | 标志板 | 块 | 1 | 315.36 | 7218.9 | 275.18 | 91.31 | 53.53 | 7954.28 | 7954.28
| 2-283 | 标志牌 标志牌面积12m2以内 | 块 | 1 | 315.36 | 7218.9 | 275.18 | 91.31 | 53.53 | 7954.28 | 7954.28
43 | 040205004002 | 标志板 | 块 | 1 | 113.88 | 1851 | 137.59 | 38.75 | 22.72 | 2163.94 | 2163.94
| 2-280 | 标志牌 标志牌面积5m2以内 | 块 | 1 | 113.88 | 1851 | 137.59 | 38.75 | 22.72 | 2163.94 | 2163.94
44 | 040205004003 | 标志板 | 块 | 1 | 30.66 | 156.84 | 27.35 | 8.86 | 5.2 | 228.91 | 228.91
| 2-266 | 标志牌 圆形（单位：cm）Φ60 | 块 | 1 | 30.66 | 156.84 | 27.35 | 8.86 | 5.2 | 228.91 | 228.91
45 | 040205004004 | 标志板 | 块 | 4 | 30.66 | 124.44 | 27.35 | 8.86 | 5.2 | 196.51 | 786.04
| 2-266 | 标志牌 圆形（单位：cm）Φ60 | 块 | 4 | 30.66 | 124.44 | 27.35 | 8.86 | 5.2 | 196.51 | 786.04
46 | 040205004005 | 标志板 | 块 | 1 | 35.04 | 242.78 | 27.35 | 9.55 | 5.6 | 320.32 | 320.32
| 2-267 | 标志牌 圆形（单位：cm）Φ80 | 块 | 1 | 35.04 | 242.78 | 27.35 | 9.55 | 5.6 | 320.32 | 320.32
|  | 标线 | [8 empty] | 14479.98
47 | 040205006001 | 标线 | m2 | 286.00 | 7.24 | 20.13 | 5.86 | 2.01 | 1.18 | 36.42 | 10416.12
| 2-298 | 热熔型地面标线 | m2 | 286 | 7.24 | 20.13 | 5.86 | 2.01 | 1.18 | 36.42 | 10416.12
48 | 040205007001 | 标记 | 个 | 1 | 33.29 | 46.79 | 22.17 | 8.58 | 5.03 | 115.86 | 115.86
| 2-308 | 标记 箭头 直行（6m）热熔型 | 个 | 1 | 33.29 | 46.79 | 22.17 | 8.58 | 5.03 | 115.86 | 115.86
49 | 040205007002 | 标记 | 个 | 4 | 56.79 | 79.88 | 37.34 | 14.57 | 8.54 | 197.12 | 788.48
| 2-320 | 标记 箭头 直行转弯（6m）热熔型 | 个 | 4 | 56.79 | 79.88 | 37.34 | 14.57 | 8.54 | 197.12 | 788.48
50 | 040205007003 | 标记 | m2 | 5.20 | 15.18 | 21.36 | 10.04 | 3.9 | 2.29 | 52.77 | 274.4
| 2-338 | 字符、图型 热熔型 | m2 | 5.2 | 15.18 | 21.36 | 10.04 | 3.9 | 2.29 | 52.77 | 274.4
51 | 040205008001 | 横道线 | m2 | 64.00 | 11.99 | 22.19 | 6.39 | 2.84 | 1.67 | 45.08 | 2885.12
| 2-303 | 横道线 热熔型 | m2 | 64 | 11.99 | 22.19 | 6.39 | 2.84 | 1.67 | 45.08 | 2885.12
|  | 其他 | [8 empty] | 41741.99
52 | 040205001001 | 人(手)孔井 | 座 | 2 | 116.51 | 255.91 | 2.36 | 18.72 | 10.98 | 404.48 | 808.96
| 2-377 | 孔井 井尺寸（mm）400X400（H=500以内） | 座 | 2 | 116.51 | 255.91 | 2.36 | 18.72 | 10.98 | 404.48 | 808.96
53 | 040205012001 | 隔离护栏 | m | 158.00 | 8.47 | 152.53 | 3.44 | 1.84 | 1.08 | 167.36 | 26442.88
| 2-353 | 全封闭固定式隔离护栏安装型钢道路护栏 | m | 158 | 8.47 | 152.53 | 3.44 | 1.84 | 1.08 | 167.36 | 26442.88
54 | 040205017001 | 防撞筒（墩） | 个 | 10 | 17.52 | 149.31 | 5.59 | 3.58 | 2.1 | 178.1 | 1781
| 2-367 | 水马围栏水马 | 个 | 10 | 17.52 | 149.31 | 5.59 | 3.58 | 2.1 | 178.1 | 1781
55 | 040205018001 | 警示柱 | 根 | 2 | 19.41 | 112.49 | 2.4 | 2.89 | 1.69 | 138.88 | 277.76
| 2-369换 | 钢管警示柱（地理式）Φ80^非泵送商品混凝土 C30 | 根 | 2 | 13.14 | 64.37 |  | 2.07 | 1.21 | 80.79 | 161.58
| 交JT1-44 | 铝背基反光膜 | m2 | 0.671046 | 18.7 | 143.42 | 7.15 | 2.43 | 1.42 | 173.12 | 116.17
56 | 040205019001 | 减速垄 | m | 5.00 | 17.37 | 70.95 | 3.54 | 3.26 | 1.91 | 97.03 | 485.15
| 2-368 | 减速垄（减速带） | m | 5 | 17.37 | 70.95 | 3.54 | 3.26 | 1.91 | 97.03 | 485.15
57 | 040803002001 | 电缆保护管 | m | 128.00 | 15.9 | 73.08 | 0.3 | 2.55 | 1.5 | 93.33 | 11946.24
| 8-259 | 镀锌钢管地埋敷设 DN100 | m | 128 | 15.9 | 73.08 | 0.3 | 2.55 | 1.5 | 93.33 | 11946.24
|  | 行道树 | [8 empty] | 118073.55
58 | 050102001001 | 栽植乔木 | 株 | 139 | 197.73 | 563.41 | 31.38 | 35.89 | 21.04 | 849.45 | 118073.55
| E1-110 | 栽植乔木（带土球）胸径（cm）14以内 | 株 | 139 | 100.44 | 557.79 | 20.68 | 18.97 | 11.12 | 709 | 98551
| E1-257*J1.7换 | 乔木养护 落叶乔木胸径（cm）20以内`实际养护期为两年时 | 株 | 139 | 97.29 | 5.62 | 10.7 | 16.92 | 9.92 | 140.45 | 19522.55
合计 | [10 empty] | 4458949.24

## 1_表10_2_2-17 综合单价计算表(技术措施)
【表10.2.2-17】
综合单价计算表
单位(专业)工程名称:嵊州经济开发区时尚产业园市政配套工程-浦东二路（浦南三路-村道）-道路工程 | [5 empty] | 标段: |  |  | 第1页 共1页
清单 序号 | 项目编码 (定额编码) | 清单（定额） 项目名称 | 计量 单位 | 数量 | 综 合 单 价 (元) | [5 empty] | 合计 (元)
[5 empty] | 人工费 | 材料 (设备) 费 | 机械费 | 管理费 | 利润 | 小计
|  | [请输入分部名称,电子评标勿删] | [8 empty] | 24431.74
1 | 041106001001 | 大型机械设备进出场及安拆 | 项 | 1 | 1898 | 3255.47 | 5650.81 | 1173.93 | 688.23 | 12666.44 | 12666.44
| 3001 | 履带式挖掘机1m3以内 | 台次 | 1 | 584 | 1132.57 | 1699.64 | 352.47 | 206.64 | 3975.32 | 3975.32
| 3010 | 压路机 | 台次 | 1 | 438 | 1015.72 | 1444.54 | 290.33 | 170.21 | 3358.8 | 3358.8
| 3012 | 沥青混凝土摊铺机 | 台次 | 1 | 876 | 1107.18 | 2506.63 | 531.13 | 311.38 | 5332.32 | 5332.32
2 | 041107002001 | 排水、降水 | m3 | 348.90 | 0.88 |  | 0.19 | 0.17 | 0.1 | 1.34 | 467.53
| 1-553 | 抽水 | m3 | 348.9 | 0.88 |  | 0.19 | 0.17 | 0.1 | 1.34 | 467.53
3 | 070111006001 | 其他维护结构 | m2 | 165.40 | 5.94 | 29.19 | 7.11 | 1.98 | 1.16 | 45.38 | 7505.85
| 1-596 | 固定式施工围挡 围挡板 | ㎡ | 165.4 | 5.94 | 29.19 | 7.11 | 1.98 | 1.16 | 45.38 | 7505.85
4 | 050403001001 | 树木支撑架 | 株 | 139 | 3.31 | 16.55 |  | 0.52 | 0.31 | 20.69 | 2875.91
| E1-333 | 树棍支撑三脚桩 | 株 | 139 | 3.31 | 16.55 |  | 0.52 | 0.31 | 20.69 | 2875.91
5 | 050403002001 | 草绳绕树干 | 株 | 139 | 3.3 | 2.47 |  | 0.52 | 0.3 | 6.59 | 916.01
| E1-343 | 草绳绕树杆胸径（cm）15以内 | m | 166.8 | 2.75 | 2.06 |  | 0.43 | 0.25 | 5.49 | 915.73
合计 | [10 empty] | 24431.74

## 1_表10_2_2-20 施工组织(总价)措施项目清单与
【表10.2.2-20】
施工组织（总价）措施项目清单与计价表
工程名称:道路工程 |  |  | 标段: | 第1页 共1页
序号 | 项目编号 | 项目名称 | 计算基础 | 费率 (%) | 金额 (元) | 备注
1 | 041109001001 | 安全文明施工费 |  |  | 52244.64
1.1 |  | 安全文明施工基本费 | 定额人工费+定额机械费 | 8.51 | 52244.64
2 | Z04110900801 | 提前竣工增加费 | 定额人工费+定额机械费
3 | 041109003001 | 二次搬运费 | 定额人工费+定额机械费
4 | 041109004001 | 冬雨季施工增加费 | 定额人工费+定额机械费
5 | 041109005001 | 行车、行人干扰增加费 | 定额人工费+定额机械费 | 1.69 | 10375.26
6 |  | 其他施工组织措施费 | 按相关规定计算
合 计 |  |  |  |  | 62619.9

## 1_表10_2_2-21 其他项目清单与计价汇总表
【表10.2.2-21】
其他项目清单与计价汇总表
工程名称:道路工程 |  | 标段: | 第1页 共1页
序号 | 项 目 名 称 | 金额(元) | 备注
1 | 暂列金额 | 233055.55 | 明细详见表10.2.2-22
1.1 | 标化工地增加费 |  | 明细详见表10.2.2-22
1.2 | 优质工程增加费 |  | 明细详见表10.2.2-22
1.3 | 其他暂列金额 | 233055.55 | 明细详见表10.2.2-22
2 | 暂估价
2.1 | 材料（设备）暂估价 |  | 明细详见表10.2.2-23
2.2 | 专业工程暂估价 |  | 明细详见表10.2.2-24
2.3 | 专项技术措施暂估价 |  | 明细详见表10.2.2-25
3 | 计日工 |  | 明细详见表10.2.2-26
4 | 总承包服务费 |  | 明细详见表10.2.2-27
合 计 |  | 233055.55 | 0

## 1_表10_2_2-22 暂列金额明细表
【表10.2.2-22】
暂列金额明细表
工程名称:道路工程 |  |  | 标段: | 第1页 共1页
序号 | 项 目 名 称 | 计量单位 | 暂定金额(元) | 备注
1 | 标化工地增加费 | 项
2 | 优质工程增加费 | 项
3 | 其他暂列金额 | 项 | 233055.55 | 估算比例一般不高于5%
3.1 | 其他暂列金额 | 项 | 233055.55
合计 |  |  | 233055.55 | -

## 1_表10_2_2-29 主要工日一览表
【表10.2.2-29】
主要工日一览表
工程名称:道路工程 |  |  | 标段: |  | 第1页 共1页
序号 | 工日名称（类别） | 单位 | 数 量 | 单价(元) | 合价（元） | 备注
1 | 一类人工 | 工日 | 294.342 | 135 | 39736.17
2 | 二类人工 | 工日 | 2416.293 | 146 | 352778.78
3 | 综合人工 | 工日 | 0.134 | 93.5 | 12.53
4 | 综合人工(机) | 工日 | 0.013 | 93.5 | 1.22

## 1_表10_2_2-31 主要材料和工程设备一览表
【表10.2.2-31】
主要材料和工程设备一览表
工程名称:道路工程 |  |  |  | 标段: |  | 第1页 共1页
序号 | 名称、规格、型号 | 单位 | 数量 | 单价(元) | 合价（元） | 备注
1 | 热轧带肋钢筋HRB400综合 | t | 0.154 | 4626 | 712.4
2 | 镀锌铁丝φ0.7-1.0 | kg | 1.297 | 4.42 | 5.73
3 | 镀锌铁丝φ1.2-1.8 | kg | 0.512 | 4.42 | 2.26
4 | 镀锌铁丝综合 | kg | 12 | 4.42 | 53.04
5 | 热轧光圆钢筋综合 | t | 0.095 | 4787 | 454.77
6 | 型钢综合 | kg | 30.362 | 4.73 | 143.49
7 | 双面彩钢夹芯板0.4×0.3×75 | m2 | 63.762 | 73.45 | 4683.32
8 | 中厚钢板综合 | t | 0.148 | 4841 | 716.47
9 | 圆钉 | kg | 40.268 | 4.42 | 177.98
10 | 低碳钢焊条综合 | kg | 6.65 | 6.81 | 45.29
11 | 镀锌铁丝12# | kg | 6.95 | 4.42 | 30.72
12 | 镀锌铁丝14# | kg | 3.837 | 4.42 | 16.96
13 | 普通硅酸盐水泥PO 42.5综合 | t | 330.543 | 531 | 175518.33
14 | 石屑 | t | 3497.213 | 55 | 192346.72
15 | 碎石综合 | t | 5059.761 | 126 | 637529.89
16 | 非泵送商品混凝土C15 | m3 | 16.726 | 473 | 7911.4
17 | 非泵送商品混凝土C20 | m3 | 617.12 | 513 | 316582.56
18 | 非泵送商品混凝土C25 | m3 | 0.047 | 537 | 25.24
19 | 非泵送商品混凝土C30 | m3 | 16.231 | 572 | 9284.13
20 | 干混抹灰砂浆DP M15.0 | kg | 221.76 | 0.36 | 79.83
21 | 干混抹灰砂浆DP M20.0 | kg | 39.891 | 0.37 | 14.64
22 | 干混砌筑砂浆DM M7.5 | kg | 4588.634 | 0.34 | 1537.19
23 | 干混砌筑砂浆DM M10.0 | kg | 225521.588 | 0.34 | 76451.82
24 | 细粒式沥青混凝土 | m3 | 395.148 | 1166 | 460742.57
25 | 中粒式沥青混凝土 | m3 | 593.419 | 989 | 586891.39
26 | 枕木 | m3 | 0.24 | 1416 | 339.84
27 | 乳化沥青快裂 | kg | 4888.493 | 2.32 | 11351.08
28 | 乳化沥青 | kg | 9890.324 | 2.41 | 23835.68
29 | 柴油0# | kg | 685.008 | 6.54 | 4479.95
30 | 碳素结构钢焊接钢管DN80×4.0 | kg | 15.892 | 5.02 | 79.75
31 | 铜芯塑料绝缘线BVR4 | m | 32.929 | 2.71 | 89.14
32 | 钢模支撑 | kg | 19.779 | 5.04 | 99.69
33 | 预制型钢护栏 | m | 159.58 | 150 | 23937
34 | 水 | m3 | 984.906 | 5.73 | 5643.51
35 | 钢模板 | kg | 25.148 | 5.75 | 144.6
36 | 木模板 | m3 | 1.966 | 1504 | 2956.86
37 | 脚手架钢管 | t | 0.023 | 4960 | 114.08
38 | 玻纤格栅 | m2 | 57.138 | 8.29 | 473.67
39 | 道路预制砼侧石A320×150×1000 | m | 1271.792 | 27 | 34338.38
40 | 道路预制砼侧石B200×100×1000 | m | 1260.177 | 17 | 21423.01
41 | 道路预制砼侧石C200×100×1200 | m | 673.872 | 17 | 11455.82
42 | 人行道砖200×100×60 | m2 | 4195.602 | 47.7 | 200130.22
43 | 标志杆F杆 | t | 1.975 | 8911 | 17599.23
44 | 反光玻璃珠 | kg | 145.711 | 4.04 | 589.26
45 | 反光膜Ⅲ类 | m2 | 2.85 | 142 | 404.7
46 | 混凝土实心砖53×115×240 | 千块 | 0.131 | 495.6 | 64.92
47 | 热熔涂料 | kg | 1724.033 | 3.6 | 6208.24
48 | 松板枋材模板 | m3 | 0.162 | 1504 | 243.65
49 | 吹塑三孔水马1500*150*800*400 | 个 | 10 | 147.47 | 1474.7
50 | 橡胶反光减速带1000×380×50 | m | 5.05 | 69.03 | 348.6
51 | 禁令标志牌φ600*2 | 块 | 4 | 64.8 | 259.2
52 | 禁令标志牌φ600*3 | 块 | 1 | 97.2 | 97.2
53 | 圆形标志牌φ800*3mm | 块 | 1 | 136.28 | 136.28
54 | 再生树脂复合材料检查井盖400×400 | 套 | 2 | 120 | 240
55 | 芝麻灰花岗岩平石8×8×50cm | m | 1271.792 | 18.35 | 23336.11
56 | 汽油(机) | kg | 0.342 | 8.02 | 2.74
57 | 橡胶树池盖1*1m | 套 | 141.78 | 180 | 25520.4
58 | 镀锌钢管DN100 | m | 131.84 | 66.76 | 8801.37
59 | 黄山栾树φ12.1-13，P350-400，H550-600 | 株 | 140.39 | 550 | 77214.5
60 | 指示标志牌2400*1500*3 | 块 | 1 | 1851 | 1851
61 | 指路标志牌4500*2600*3 | 块 | 1 | 7218.9 | 7218.9
62 | 标志杆φ89*4.5*3230 | 根 | 1 | 514.53 | 514.53
63 | 标志杆φ73*4*3030 | 根 | 1 | 431.87 | 431.87
64 | 铝背基反光膜Ⅲ类 | m2 | 0.678 | 142 | 96.28

## 1_表10_2_2-32 主要机械台班一览表
【表10.2.2-32】
主要机械台班一览表
工程名称:道路工程 |  |  |  | 标段: | 第1页 共1页
序号 | 机械名称、规格、型号 | 单位 | 数 量 | 单价(元) | 合价（元） | 备注
1 | 履带式推土机75kW | 台班 | 8.379 | 722.53 | 6054.08
2 | 履带式推土机75kW | 台班 | 4.717 | 722.53 | 3408.17
3 | 履带式推土机105kW | 台班 | 1.884 | 904.47 | 1704.02
4 | 履带式推土机105kW | 台班 | 3.137 | 904.47 | 2837.32
5 | 轮胎式装载机1.5m3 | 台班 | 14.819 | 693.39 | 10275.35
6 | 履带式单斗液压挖掘机1m3 | 台班 | 13.462 | 1026.32 | 13816.32
7 | 履带式单斗液压挖掘机1m3 | 台班 | 6.965 | 1026.32 | 7148.32
8 | 钢轮内燃压路机8t | 台班 | 11.123 | 395.88 | 4403.37
9 | 钢轮内燃压路机12t | 台班 | 21.155 | 516.11 | 10918.31
10 | 钢轮内燃压路机12t | 台班 | 11.793 | 516.11 | 6086.49
11 | 钢轮内燃压路机15t | 台班 | 19.376 | 614.51 | 11906.75
12 | 钢轮振动压路机8t | 台班 | 40.934 | 549.35 | 22487.09
13 | 钢轮振动压路机12t | 台班 | 15.972 | 794.55 | 12690.55
14 | 轮胎压路机26t | 台班 | 9.688 | 927.83 | 8988.82
15 | 电动夯实机250N·m | 台班 | 2.686 | 29.99 | 80.55
16 | 手持式风动凿岩机 | 台班 | 33.552 | 12.61 | 423.09
17 | 汽车式沥青喷洒机4000L | 台班 | 0.489 | 686.37 | 335.63
18 | 汽车式沥青喷洒机4000L | 台班 | 0.587 | 686.37 | 402.9
19 | 沥青混凝土摊铺机8t | 台班 | 9.688 | 918.13 | 8894.84
20 | 沥青混凝土摊铺机15t | 台班 | 0.5 | 2640.3 | 1320.15
21 | 路面标线热熔涂料涂敷机 | 台班 | 2.149 | 634.73 | 1364.03
22 | 履带式电动起重机5t | 台班 | 0.062 | 253.16 | 15.7
23 | 汽车式起重机8t | 台班 | 0.888 | 716.38 | 636.15
24 | 载货汽车2t | 台班 | 0.05 | 353.94 | 17.7
25 | 载货汽车4t | 台班 | 6.971 | 430.19 | 2998.85
26 | 载货汽车5t | 台班 | 0.199 | 441.64 | 87.89
27 | 自卸汽车15t | 台班 | 69.587 | 898.04 | 62491.91
28 | 自卸汽车15t | 台班 | 8.244 | 898.04 | 7403.44
29 | 平板拖车组40t | 台班 | 3 | 1186.48 | 3559.44
30 | 机动翻斗车1t | 台班 | 0.021 | 217.74 | 4.57
31 | 机动翻斗车1t | 台班 | 184.357 | 217.74 | 40141.89
32 | 洒水车4000L | 台班 | 2.977 | 499.44 | 1486.83
33 | 混凝土搅拌站45m3/h | 台班 | 15.899 | 1280.27 | 20355.01
34 | 干混砂浆罐式搅拌机20000L | 台班 | 5.43 | 208.41 | 1131.67
35 | 钢筋调直机14mm | 台班 | 0.006 | 39.74 | 0.24
36 | 钢筋切断机40mm | 台班 | 0.031 | 46.85 | 1.45
37 | 钢筋弯曲机40mm | 台班 | 0.047 | 27.99 | 1.32
38 | 木工圆锯机500mm | 台班 | 2.141 | 30.08 | 64.4
39 | 管子切断机150mm | 台班 | 0.134 | 31.45 | 4.21
40 | 电动弯管机108mm | 台班 | 0.403 | 84.82 | 34.18
41 | 电动单级离心清水泵100mm | 台班 | 1.675 | 39.39 | 65.98
42 | 直流弧焊机32kW | 台班 | 0.932 | 106.95 | 99.68
43 | 电动空气压缩机3m3/min | 台班 | 16.776 | 134.06 | 2248.99
44 | 液压升降机 9m | 台班 | 0.36 | 25.57 | 9.21
45 | 手推式热熔底漆车 | 台班 | 0.192 | 102 | 19.58
46 | 混凝土振捣器平板式 | 台班 | 20.79 | 13.13 | 272.97
47 | 混凝土振捣器插入式 | 台班 | 0.911 | 5.08 | 4.63
48 | 汽车式起重机5t | 台班 | 7.645 | 413.51 | 3161.28
49 | 载重汽车 4T | 台班 | 0.013 | 357.56 | 4.65

## 2_表10_2_2-13 【不含单列】单位(专业)工程招
【表10.2.2-13】
单位（专业）工程招标控制价费用表
工程名称:嵊州经济开发区时尚产业园市政配套工程-浦东二路（浦南三路-村道）-排水工程 |  |  | 标段: | 第1页 共1页
序号 | 费用名称 |  | 计算公式 | 金额 (元) | 备注
1 | 分部分项工程费 |  | ∑(分部分项工程量×综合单价） | 3175401.52 | 见表10.2.2-16
1.1 | 其中 | 人工费+机械费 | ∑分部分项（定额人工费+定额机械费） | 563811.15
2 | 措施项目费 |  | （2.1+2.2） | 169048.19
2.1 | 施工技术措施项目费 |  | ∑(技措项目工程量×综合单价） | 103850.08 | 见表10.2.2-16
2.1.1 | 其中 | 人工费+机械费 | ∑技措项目（定额人工费+定额机械费） | 75385.99
2.2 | 施工组织措施项目费 |  | (1.1+2.1.1)×10.2% | 65198.11 | 见表10.2.2-20
2.2.1 | 其中 | 安全文明施工基本费 | (1.1+2.1.1)×8.51% | 54395.68 | 见表10.2.2-20
3 | 其他项目费 |  | （3.1+3.2+3.3+3.4） | 173214.96
3.1 | 暂列金额 |  | 3.1.1+3.1.2+3.1.3 | 173214.96 | 见表10.2.2-21
3.1.1 | 其中 | 标化工地增加费 | 按招标文件规定额度列计 |  | 见表10.2.2-22
3.1.2 |  | 优质工程增加费 | 按招标文件规定额度列计 |  | 见表10.2.2-22
3.1.3 |  | 其他暂列金额 | 按招标文件规定额度列计 | 173214.96 | 见表10.2.2-22
3.2 | 暂估价 |  | 3.2.1+3.2.2+3.2.3 |  | 见表10.2.2-21
3.2.1 | 其中 | 材料（工程设备）暂估价 | 按招标文件规定额度列计 (或计入综合单价) |  | 见表10.2.2-23
3.2.2 |  | 专业工程暂估价 | 按招标文件规定额度列计 |  | 见表10.2.2-24
3.2.3 |  | 专项技术措施暂估价 | 按招标文件规定额度列计 |  | 见表10.2.2-25
3.3 | 计日工 |  | ∑计日工(暂估数量×综合单价） |  | 见表10.2.2-21
3.4 | 施工总承包服务费 |  | 3.4.1+3.4.2 |  | 见表10.2.2-21
3.4.1 | 其中 | 专业发包工程管理费 | ∑专业发包工程（暂估金额×费率） |  | 见表10.2.2-27
3.4.2 |  | 甲供材料设备管理费 | 甲供材料暂估金额×费率+甲供设备暂估金额×费率 |  | 见表10.2.2-27
4 | 规费 |  | (1.1+2.1.1)×18.75% | 119849.46
5 | 税金 |  | (1+2+3+4)×9% | 327376.27
招标控制价合计 |  |  | 1+2+3+4+5 | 3964890

## 2_表10_2_2-16 分部分项工程清单与计价表
【表10.2.2-16】
分部分项工程清单与计价表
单位(专业)工程名称:嵊州经济开发区时尚产业园市政配套工程-浦东二路（浦南三路-村道）-排水工程 | [5 empty] | 标段: |  |  | 第1页 共1页
序号 | 项目编码 | 项目名称 | 项目特征 | 计量 单位 | 工程量 | 金 额 (元) |  |  |  |  | 备注
[6 empty] | 综合单价 | 合价 | 其中
[8 empty] | 人工费 | 机械费 | 暂估价
|  | 土石方 |  |  |  |  | 381298.68 | 207572.22 | 97906.42
1 | 040101002001 | 挖沟槽土方 | 1、土壤类别：一般土方 | m3 | 14319.79 | 8.51 | 121861.41 | 65727.84 | 32076.33
2 | 040103001004 | 回填方 | 1、密实度要求：满足设计要求 2、填方材料品种：利用挖方 | m3 | 10033.85 | 19.59 | 196563.12 | 140172.88 | 16756.53
3 | 040103002004 | 余方弃置 | 1、废弃料品种：管道挖方余土 2、运距：施工单位自行考虑 | m3 | 4285.90 | 14.67 | 62874.15 | 1671.5 | 49073.56
|  | 雨水管 |  |  |  |  | 2332647.85 | 200065.1 | 32614.21
4 | 040501001001 | 混凝土管 | 1、垫层、基础材质及厚度：10cmC15商品混凝土垫层（含模板），C20管道基础（含模板） 2、管座材质：135°C20商品混凝土管座，沥青木丝板伸缩缝 3、规格：D300预制钢筋混凝土管 4、接口方式：承插式“O”型橡胶圈接口 5、混凝土强度等级：II级管 6、管道检验及试验要求：闭水试验 7、每隔15-20m断开20mm，内填聚乙烯泡沫塑料板或沥青木丝板 | m | 270.80 | 205.37 | 55614.2 | 6612.94 | 563.26
5 | 040501001002 | 混凝土管 | 1、垫层、基础材质及厚度：10cmC15商品混凝土垫层（含模板），C20管道基础（含模板） 2、管座材质：135°C20商品混凝土管座，沥青木丝板伸缩缝 3、规格：D800预制钢筋混凝土管 4、接口方式：承插式“O”型橡胶圈接口 5、混凝土强度等级：II级管 6、管道检验及试验要求：闭水试验 7、每隔15-20m断开20mm，内填聚乙烯泡沫塑料板或沥青木丝板 | m | 52.00 | 641.35 | 33350.2 | 3331.12 | 412.36
6 | 040501001003 | 混凝土管 | 1、垫层、基础材质及厚度：10cmC15商品混凝土垫层（含模板），C20管道基础（含模板） 2、管座材质：135°C20商品混凝土管座，沥青木丝板伸缩缝 3、规格：D1500预制钢筋混凝土管 4、接口方式：承插式“O”型橡胶圈接口 5、混凝土强度等级：II级管 6、管道检验及试验要求：闭水试验 7、每隔15-20m断开20mm，内填聚乙烯泡沫塑料板或沥青木丝板 | m | 70.00 | 1809.78 | 126684.6 | 9143.4 | 1917.3
7 | 040501001004 | 混凝土管 | 1、垫层、基础材质及厚度：10cmC15商品混凝土垫层（含模板），C20管道基础（含模板） 2、管座材质：135°C20商品混凝土管座，沥青木丝板伸缩缝 3、规格：D1800预制钢筋混凝土管 4、接口方式：企口式“O”型橡胶圈接口 5、混凝土强度等级：II级管 6、管道检验及试验要求：闭水试验 7、每隔15-20m断开20mm，内填聚乙烯泡沫塑料板或沥青木丝板 | m | 538.50 | 3277.64 | 1765009.14 | 103208.91 | 24609.45
8 | 040501001005 | 混凝土管 | C15雨水检查井与第一节管道连接（含模板） | 项 | 1 | 4246.72 | 4246.72 | 458.37 | 30.06
9 | 040504001001 | 砌筑井 | 1、井深、尺寸：1100*1250mm，均深H=2.39m（预留井）井筒高0.6m 2、垫层、基础材质及厚度：10cmC15商品混凝土垫层，25cmC25商品混凝土底板 3、砌筑材料品种、规格、强度等级：MU20混凝土标准砖 4、勾缝、抹面要求：20厚1：2防水砂浆内外抹面 5、砂浆强度等级、配合比：M10水泥砂浆砌筑 6、盖板材质、规格：C25钢筋混凝土井室盖板 7、井盖、井圈材质及规格：φ700球墨铸铁井盖D125级（甲供），C30混凝土井圈（含C15素砼垫层） 8、其他：模板、聚乙烯防护网 | 座 | 4 | 5958.75 | 23835 | 5350.04 | 335.24
10 | 040504001002 | 砌筑井 | 1、井深、尺寸：1100*2100mm，均深H=3.243m（不落底）井筒高0.6m 2、垫层、基础材质及厚度：10cmC15商品混凝土垫层，35cmC25商品混凝土底板 3、砌筑材料品种、规格、强度等级：MU20混凝土标准砖 4、勾缝、抹面要求：20厚1：2防水砂浆内外抹面 5、砂浆强度等级、配合比：M10水泥砂浆砌筑 6、盖板材质、规格：C25钢筋混凝土井室盖板 7、井盖、井圈材质及规格：φ700球墨铸铁井盖D400级（甲供），C30混凝土井圈（含C15素砼加固） 8、其他：模板、聚乙烯防护网 | 座 | 1 | 11666.43 | 11666.43 | 2540.67 | 177.71
11 | 040504001003 | 砌筑井 | 1、井深、尺寸：1100*2100mm，均深H=3.063m(预留井)井筒高0.6m 2、垫层、基础材质及厚度：10cmC15商品混凝土垫层，35cmC25商品混凝土底板 3、砌筑材料品种、规格、强度等级：MU20混凝土标准砖 4、勾缝、抹面要求：20厚1：2防水砂浆内外抹面 5、砂浆强度等级、配合比：M10水泥砂浆砌筑 6、盖板材质、规格：C25钢筋混凝土井室盖板 7、井盖、井圈材质及规格：φ700球墨铸铁井盖B125级（甲供），C30混凝土井圈（含C15素砼加固） 8、其他：模板、聚乙烯防护网 | 座 | 2 | 10165.5 | 20331 | 4393.62 | 302.92
12 | 040504001004 | 砌筑井 | 1、井深、尺寸：1100*2300mm，均深H=3.363m（不落底）井筒高0.6m 2、垫层、基础材质及厚度：10cmC15商品混凝土垫层，35cmC25商品混凝土底板 3、砌筑材料品种、规格、强度等级：MU20混凝土标准砖 4、勾缝、抹面要求：20厚1：2防水砂浆内外抹面 5、砂浆强度等级、配合比：M10水泥砂浆砌筑 6、盖板材质、规格：C25钢筋混凝土井室盖板 7、井盖、井圈材质及规格：φ700球墨铸铁井盖D400级（甲供），C30混凝土井圈（含C15素砼加固） 8、其他：模板、聚乙烯防护网 | 座 | 9 | 12488.85 | 112399.65 | 24505.47 | 1778.49
13 | 040504001005 | 砌筑井 | 1、井深、尺寸：1100*2300mm，均深H=3.565m（落底）井筒高0.6m 2、垫层、基础材质及厚度：10cmC15商品混凝土垫层，35cmC25商品混凝土底板 3、砌筑材料品种、规格、强度等级：MU20混凝土标准砖 4、勾缝、抹面要求：20厚1：2防水砂浆内外抹面 5、砂浆强度等级、配合比：M10水泥砂浆砌筑 6、盖板材质、规格：C25钢筋混凝土井室盖板 7、井盖、井圈材质及规格：φ700球墨铸铁井盖D400级（甲供），C30混凝土井圈（含C15素砼加固） 8、其他：模板、聚乙烯防护网 | 座 | 2 | 11858.9 | 23717.8 | 5230.42 | 374.16
14 | 040504001006 | 砌筑井 | 1、井深、尺寸：2300*2300mm，均深H=3.519m（落底）井筒高0.6m 2、垫层、基础材质及厚度：10cmC15商品混凝土垫层，35cmC25商品混凝土底板 3、砌筑材料品种、规格、强度等级：MU20混凝土标准砖 4、勾缝、抹面要求：20厚1：2防水砂浆内外抹面 5、砂浆强度等级、配合比：M10水泥砂浆砌筑 6、盖板材质、规格：C25钢筋混凝土井室盖板 7、井盖、井圈材质及规格：φ700球墨铸铁井盖D400级（甲供），C30混凝土井圈（含C15素砼加固） 8、其他：模板、聚乙烯防护网 | 座 | 4 | 16350.55 | 65402.2 | 14409.92 | 1207.64
15 | 040504001007 | 砌筑井 | 1、井深、尺寸：1250*2500mm，均深H=3.22m（交汇井）井筒高0.6m 2、垫层、基础材质及厚度：10cmC15商品混凝土垫层，35cmC25商品混凝土底板 3、砌筑材料品种、规格、强度等级：MU20混凝土标准砖 4、勾缝、抹面要求：20厚1：2防水砂浆内外抹面 5、砂浆强度等级、配合比：M10水泥砂浆砌筑 6、盖板材质、规格：C25钢筋混凝土井室盖板 7、井盖、井圈材质及规格：φ700球墨铸铁井盖D400级（甲供），C30混凝土井圈（含C15素砼垫层） 8、其他：模板、聚乙烯防护网 | 座 | 1 | 11927.63 | 11927.63 | 2594.25 | 205.57
16 | 040504009001 | 雨水口 | 1、单篦雨水口材质、型号、规格：510*390mm，均深H=1.5m 2、垫层、基础材质及厚度：10cm碎石垫层，15cmC25商品混凝土底板 3、砌筑材料品种、规格、强度等级：MU20混凝土标准砖 4、勾缝、抹面要求：20厚1：2防水砂浆内外、底面抹面 5、砂浆强度等级、配合比：M10水泥砂浆砌筑 6、井盖、井圈材质及规格：防盗式球墨铸铁雨箅（甲供），C30混凝土井圈 7、其他：模板 | 座 | 31 | 1221.29 | 37859.99 | 12027.69 | 468.41
17 | 040504009002 | 雨水口 | 1、双篦雨水口材质、型号、规格：1270*390mm，均深H=1.5m 2、垫层、基础材质及厚度：10cm碎石垫层，15cmC20商品混凝土底板 3、砌筑材料品种、规格、强度等级：MU20混凝土标准砖 4、勾缝、抹面要求：20厚1：2防水砂浆内外、底面抹面 5、砂浆强度等级、配合比：M10水泥砂浆砌筑 6、井盖、井圈材质及规格：防盗式球墨铸铁雨箅（甲供），C30混凝土井圈 7、其他：模板 | 座 | 2 | 1727.19 | 3454.38 | 964.2 | 33.8
18 | 040803004001 | 管道包封 | 1、C25满包混凝土加固 | m3 | 5.00 | 616.67 | 3083.35 | 227.75 | 2.95
19 | 040901001001 | 现浇构件钢筋 | 1、普通钢筋制作、安装 圆钢 | t | 0.721 | 6427.36 | 4634.13 | 833.71 | 31.57
20 | 040901001002 | 现浇构件钢筋 | 1、普通钢筋制作、安装 带肋钢筋 | t | 3.828 | 5763.8 | 22063.83 | 3009.04 | 106.42
21 | 040901002001 | 预制构件钢筋 | 1、普通钢筋制作、安装 带肋钢筋 | t | 1.193 | 5763.8 | 6876.21 | 937.77 | 33.17
22 | 04B001 | 井壁凿洞 | 1、井壁凿洞DN1800(含清理外运） | 个 | 1 | 491.39 | 491.39 | 285.81 | 23.73
|  | 污水管 |  |  |  |  | 461454.99 | 70106.41 | 5058.06
23 | 040501001006 | 混凝土管 | 1、垫层、基础材质及厚度：10cmC15商品混凝土垫层（含模板），C20管道基础（含模板） 2、管座材质：135°C20商品混凝土管座，沥青木丝板伸缩缝 3、规格：D400预制钢筋混凝土管 4、接口方式：承插式“O”型橡胶圈接口 5、混凝土强度等级：II级管 6、管道检验及试验要求：闭水试验 7、每隔15-20m断开20mm，内填聚乙烯泡沫塑料板或沥青木丝板 | m | 52.00 | 312.17 | 16232.84 | 1811.68 | 170.04
24 | 040501001007 | 混凝土管 | 1、垫层、基础材质及厚度：10cmC15商品混凝土垫层（含模板），C20管道基础（含模板） 2、管座材质：135°C20商品混凝土管座，沥青木丝板伸缩缝 3、规格：承插式D500预制钢筋混凝土管 4、接口方式：“O”型橡胶圈接口 5、混凝土强度等级：II级管 6、管道检验及试验要求：闭水试验 7、每隔15-20m断开20mm，内填聚乙烯泡沫塑料板或沥青木丝板 | m | 585.90 | 455.21 | 266707.54 | 28381 | 2472.5
25 | 040501001008 | 混凝土管 | C15污水检查井与第一节管道连接（含模板） | 项 | 1 | 2548.04 | 2548.04 | 275.02 | 18.04
26 | 040504001008 | 砌筑井 | 1、井深、尺寸：1100*1100mm，均深H=2.962m（不落底）井筒高0.6m 2、垫层、基础材质及厚度：10cmC15商品混凝土垫层，25cmC25商品混凝土底板 3、砌筑材料品种、规格、强度等级：MU20混凝土标准砖 4、勾缝、抹面要求：20厚1：2防水砂浆内外抹面 5、砂浆强度等级、配合比：M10水泥砂浆砌筑 6、盖板材质、规格：C25钢筋混凝土井室盖板 7、井盖、井圈材质及规格：φ700球墨铸铁井盖D400级（甲供），C30混凝土井圈（含C15素砼垫层） 8、其他：模板、聚乙烯防护网 | 座 | 19 | 7166.56 | 136164.64 | 31794.79 | 1970.68
27 | 040504001009 | 砌筑井 | 1、井深、尺寸：1100*1100mm，均深H=2.583m（预留井）井筒高0.6m 2、垫层、基础材质及厚度：10cmC15商品混凝土垫层，25cmC25商品混凝土底板 3、砌筑材料品种、规格、强度等级：MU20混凝土标准砖 4、勾缝、抹面要求：20厚1：2防水砂浆内外抹面 5、砂浆强度等级、配合比：M10水泥砂浆砌筑 6、盖板材质、规格：C25钢筋混凝土井室盖板 7、井盖、井圈材质及规格：φ700球墨铸铁井盖B125级（甲供），C30混凝土井圈（含C15素砼垫层） 8、其他：模板、聚乙烯防护网 | 座 | 4 | 6267.1 | 25068.4 | 5735.84 | 350.24
28 | 040901001003 | 现浇构件钢筋 | 1、普通钢筋制作、安装 圆钢 | t | 0.285 | 6427.36 | 1831.8 | 329.55 | 12.48
29 | 040901001004 | 现浇构件钢筋 | 1、普通钢筋制作、安装 带肋钢筋 | t | 1.805 | 5763.8 | 10403.66 | 1418.84 | 50.18
30 | 040901002002 | 预制构件钢筋 | 1、普通钢筋制作、安装 带肋钢筋 | t | 0.426 | 5763.8 | 2455.38 | 334.86 | 11.84
31 | 04B002 | 井壁凿洞 | 1、井壁凿洞DN500(含清理外运） | 个 | 1 | 42.69 | 42.69 | 24.83 | 2.06
本页小计 | [6 empty] | 3175401.52 | 477743.73 | 135578.69
合计 | [6 empty] | 3175401.52 | 477743.73 | 135578.69

## 2_表10_2_2-16 施工技术措施项目清单与计价表
【表10.2.2-16】
施工技术措施项目清单与计价表
单位(专业)工程名称:嵊州经济开发区时尚产业园市政配套工程-浦东二路（浦南三路-村道）-排水工程 | [5 empty] | 标段: |  |  | 第1页 共1页
序号 | 项目编码 | 项目名称 | 项目特征 | 计量 单位 | 工程量 | 金 额 (元) |  |  |  |  | 备注
[6 empty] | 综合单价 | 合价 | 其中
[8 empty] | 人工费 | 机械费 | 暂估价
|  | [请输入分部名称,电子评标勿删] |  |  | 0 |  | 103850.08 | 33086.59 | 49923.57
1 | 041101005001 | 井字架 | 1、井深:6m内 | 座 | 42 | 202.99 | 8525.58 | 6616.26
2 | 041107002002 | 排水、降水 | 1、排水、降水、湿土排水 | m3 | 10023.85 | 9.48 | 95026.1 | 26362.73 | 49918.77
3 | 041102002001 | 基础模板 | 1、满包混凝土模板 | m2 | 10.00 | 29.84 | 298.4 | 107.6 | 4.8
本页小计 | [6 empty] | 103850.08 | 33086.59 | 49923.57
合计 | [6 empty] | 103850.08 | 33086.59 | 49923.57

## 2_表10_2_2-17 综合单价计算表
【表10.2.2-17】
综合单价计算表
单位(专业)工程名称:嵊州经济开发区时尚产业园市政配套工程-浦东二路（浦南三路-村道）-排水工程 | [5 empty] | 标段: |  |  | 第1页 共1页
清单 序号 | 项目编码 (定额编码) | 清单（定额） 项目名称 | 计量 单位 | 数量 | 综 合 单 价 (元) | [5 empty] | 合计 (元)
[5 empty] | 人工费 | 材料 (设备) 费 | 机械费 | 管理费 | 利润 | 小计
|  | 土石方 | [8 empty] | 381298.68
1 | 040101002001 | 挖沟槽土方 | m3 | 14319.79 | 4.59 |  | 2.24 | 1.06 | 0.62 | 8.51 | 121861.41
| 1-18*J1.25换 | 人工挖沟槽、基坑土方 三类土深度在(m以内)4`人工辅助开挖（包括切边、修整底边） | m3 | 214.79685 | 42.91 |  |  | 6.77 | 3.97 | 53.65 | 11523.85
| 1-69 | 挖掘机挖土 不装车三类土 | m3 | 4081.14015 | 0.39 |  | 2.18 | 0.39 | 0.23 | 3.19 | 13018.84
| 1-18*A1.18C1.18J1.25换 | 人工挖沟槽、基坑土方 三类土深度在(m以内)4`挖湿土时`人工辅助开挖（包括切边、修整底边） | m3 | 1002.3853 | 50.63 |  |  | 7.99 | 4.68 | 63.3 | 63450.99
| 1-69*A1.18C1.18换 | 挖掘机挖土 不装车三类土`挖湿土时 | m3 | 9021.4677 | 0.46 |  | 2.57 | 0.46 | 0.27 | 3.76 | 33920.72
2 | 040103001004 | 回填方 | m3 | 10033.85 | 13.97 | 0.03 | 1.67 | 2.47 | 1.45 | 19.59 | 196563.12
| 1-53 | 人工 填土夯实槽、坑 | m3 | 3010.155 | 25.71 | 0.09 |  | 4.06 | 2.38 | 32.24 | 97047.4
| 1-116 | 机械 填土夯实槽、坑 | m3 | 7023.695 | 8.94 |  | 2.39 | 1.79 | 1.05 | 14.17 | 99525.76
3 | 040103002004 | 余方弃置 | m3 | 4285.90 | 0.39 |  | 11.45 | 1.78 | 1.05 | 14.67 | 62874.15
| 1-88 | 装载机装松散土 | m3 | 4285.9 | 0.39 |  | 1.64 | 0.3 | 0.18 | 2.51 | 10757.61
| 1-94+1-95*2换 | 自卸汽车运土方~运距3(km) | m3 | 4285.9 |  |  | 9.81 | 1.48 | 0.87 | 12.16 | 52116.54
|  | 雨水管 | [8 empty] | 2332647.85
4 | 040501001001 | 混凝土管 | m | 270.80 | 24.42 | 172.26 | 2.08 | 4.17 | 2.44 | 205.37 | 55614.2
| 6-292换 | 渠（管）道垫层 混凝土^非泵送商品混凝土 C15 | m3 | 17.56242 | 32.76 | 484.46 | 1.55 | 5.41 | 3.17 | 527.35 | 9261.54
| 6-1090 | 现浇混凝土模板 混凝土基础垫层木模 | m2 | 43.364 | 10.76 | 15.79 | 0.48 | 1.77 | 1.04 | 29.84 | 1293.98
| 6-299 | 混凝土平基混凝土^非泵送商品混凝土 C20 | m3 | 9.258214 | 50.28 | 525.92 | 0.84 | 8.05 | 4.72 | 589.81 | 5460.59
| 6-1142 | 现浇混凝土模板 管、渠道平基复合木模 | m2 | 30.3548 | 20.39 | 21.99 | 1.71 | 3.47 | 2.03 | 49.59 | 1505.29
| 6-304 | 混凝土管座^泵送商品混凝土 C20 | m3 | 16.760186 | 40.12 | 552.01 | 0.84 | 6.45 | 3.78 | 603.2 | 10109.74
| 6-1144 | 现浇混凝土模板 管座复合木模 | m2 | 54.63864 | 29.78 | 22.12 | 1.71 | 4.95 | 2.9 | 61.46 | 3358.09
| 6-32 | 混凝土管道铺设 承插式 人机配合下管 管径（mm以内）300 | m | 216.82 | 7.07 | 98.87 | 1.6 | 1.36 | 0.8 | 109.7 | 23785.15
| 6-186 | 承插接口 混凝土管胶圈(承插)接口 管径（mm以内）300 | 个口 | 54.205 | 12.09 | 0.37 |  | 1.91 | 1.12 | 15.49 | 839.64
5 | 040501001002 | 混凝土管 | m | 52.00 | 64.06 | 551.41 | 7.93 | 11.32 | 6.63 | 641.35 | 33350.2
| 6-292换 | 渠（管）道垫层 混凝土^非泵送商品混凝土 C15 | m3 | 6.4636 | 32.76 | 484.46 | 1.55 | 5.41 | 3.17 | 527.35 | 3408.58
| 6-1090 | 现浇混凝土模板 混凝土基础垫层木模 | m2 | 9.04 | 10.76 | 15.79 | 0.48 | 1.77 | 1.04 | 29.84 | 269.75
| 6-299换 | 混凝土平基混凝土^非泵送商品混凝土 C20 | m3 | 4.44768 | 50.28 | 525.92 | 0.84 | 8.05 | 4.72 | 589.81 | 2623.29
| 6-1142 | 现浇混凝土模板 管、渠道平基复合木模 | m2 | 7.232 | 20.39 | 21.99 | 1.71 | 3.47 | 2.03 | 49.59 | 358.63
| 6-304换 | 混凝土管座^泵送商品混凝土 C20 | m3 | 11.64352 | 40.12 | 552.01 | 0.84 | 6.45 | 3.78 | 603.2 | 7023.37
| 6-1144 | 现浇混凝土模板 管座复合木模 | m2 | 27.3912 | 29.78 | 22.12 | 1.71 | 4.95 | 2.9 | 61.46 | 1683.46
| 6-37 | 混凝土管道铺设 承插式 人机配合下管 管径（mm以内）800 | m | 45.2 | 18.31 | 343.1 | 7.18 | 4 | 2.34 | 374.93 | 16946.84
| 6-191 | 承插接口 混凝土管胶圈(承插)接口 管径（mm以内）800 | 个口 | 18.08 | 17.7 | 0.96 |  | 2.79 | 1.63 | 23.08 | 417.29
| 6-229 | 管道闭水试验 管径（mm以内）800 | m | 52 | 3.41 | 5.82 | 0.01 | 0.54 | 0.32 | 10.1 | 525.2
| 1-201 | 伸缩缝沥青板 | m2 | 0.80456 | 53.44 | 49.37 |  | 8.42 | 4.94 | 116.17 | 93.47
6 | 040501001003 | 混凝土管 | m | 70.00 | 130.62 | 1612.32 | 27.39 | 24.87 | 14.58 | 1809.78 | 126684.6
| 6-292换 | 渠（管）道垫层 混凝土^非泵送商品混凝土 C15 | m3 | 16.18356 | 32.76 | 484.46 | 1.55 | 5.41 | 3.17 | 527.35 | 8534.4
| 6-1090 | 现浇混凝土模板 混凝土基础垫层木模 | m2 | 12.56 | 10.76 | 15.79 | 0.48 | 1.77 | 1.04 | 29.84 | 374.79
| 6-299换 | 混凝土平基混凝土^非泵送商品混凝土 C20 | m3 | 11.942048 | 50.28 | 525.92 | 0.84 | 8.05 | 4.72 | 589.81 | 7043.54
| 6-1142 | 现浇混凝土模板 管、渠道平基复合木模 | m2 | 10.048 | 20.39 | 21.99 | 1.71 | 3.47 | 2.03 | 49.59 | 498.28
| 6-304换 | 混凝土管座^泵送商品混凝土 C20 | m3 | 55.316752 | 40.12 | 552.01 | 0.84 | 6.45 | 3.78 | 603.2 | 33367.06
| 6-1144 | 现浇混凝土模板 管座复合木模 | m2 | 66.0656 | 29.78 | 22.12 | 1.71 | 4.95 | 2.9 | 61.46 | 4060.39
| 6-43 | 混凝土管道铺设 承插式 人机配合下管 管径（mm以内）1500 | m | 62.8 | 32.67 | 1030.6 | 27.02 | 9.39 | 5.5 | 1105.18 | 69405.3
| 6-197 | 承插接口 混凝土管胶圈(承插)接口 管径（mm以内）1500 | 个口 | 25.12 | 24.27 | 1.86 |  | 3.82 | 2.24 | 32.19 | 808.61
| 6-233 | 管道闭水试验 管径（mm以内）1500 | m | 70 | 9.21 | 19.87 | 0.04 | 1.46 | 0.86 | 31.44 | 2200.8
| 1-201 | 伸缩缝沥青板 | m2 | 3.36294 | 53.44 | 49.37 |  | 8.42 | 4.94 | 116.17 | 390.67
7 | 040501001004 | 混凝土管 | m | 538.50 | 191.66 | 2981.1 | 45.7 | 37.31 | 21.87 | 3277.64 | 1765009.14
| 6-292换 | 渠（管）道垫层 混凝土^非泵送商品混凝土 C15 | m3 | 158.13612 | 32.76 | 484.46 | 1.55 | 5.41 | 3.17 | 527.35 | 83393.08
| 6-1090 | 现浇混凝土模板 混凝土基础垫层木模 | m2 | 103.56 | 10.76 | 15.79 | 0.48 | 1.77 | 1.04 | 29.84 | 3090.23
| 6-299换 | 混凝土平基混凝土^非泵送商品混凝土 C20 | m3 | 177.336144 | 50.28 | 525.92 | 0.84 | 8.05 | 4.72 | 589.81 | 104594.63
| 6-1142 | 现浇混凝土模板 管、渠道平基复合木模 | m2 | 62.136 | 20.39 | 21.99 | 1.71 | 3.47 | 2.03 | 49.59 | 3081.32
| 6-304换 | 混凝土管座^泵送商品混凝土 C20 | m3 | 673.927056 | 40.12 | 552.01 | 0.84 | 6.45 | 3.78 | 603.2 | 406512.8
| 6-1144 | 现浇混凝土模板 管座复合木模 | m2 | 664.8552 | 29.78 | 22.12 | 1.71 | 4.95 | 2.9 | 61.46 | 40862
| 6-19 | 混凝土管道铺设 平接(企口)式 人机配合下管 管径（mm以内）1800 | m | 517.8 | 43.72 | 1979.1 | 43.07 | 13.6 | 7.98 | 2087.47 | 1080891.97
| 6-131 | 平（企）接口 q型胶圈接口 管径（mm以内）1800 | 个口 | 207.12 | 27.86 | 3.52 |  | 4.39 | 2.57 | 38.34 | 7940.98
| 6-235 | 管道闭水试验 管径（mm以内）1800 | m | 538.5 | 17.1 | 33.64 | 0.1 | 2.71 | 1.59 | 55.14 | 29692.89
| 1-201 | 伸缩缝沥青板 | m2 | 42.56316 | 53.44 | 49.37 |  | 8.42 | 4.94 | 116.17 | 4944.56
8 | 040501001005 | 混凝土管 | 项 | 1 | 458.37 | 3636.45 | 30.06 | 76.85 | 44.99 | 4246.72 | 4246.72
| 6-292换 | 渠（管）道垫层 混凝土^非泵送商品混凝土 C15 | m3 | 6.996 | 32.76 | 484.46 | 1.55 | 5.41 | 3.17 | 527.35 | 3689.34
| 6-1142 | 现浇混凝土模板 管、渠道平基复合木模 | m2 | 11.24 | 20.39 | 21.99 | 1.71 | 3.47 | 2.03 | 49.59 | 557.39
9 | 040504001001 | 砌筑井 | 座 | 4 | 1337.51 | 4182.74 | 83.81 | 223.55 | 131.14 | 5958.75 | 23835
| 6-249*A0.87换 | 井 垫层混凝土^非泵送商品混凝土 C15`构筑物的垫层 | m3 | 2.52784 | 58.26 | 486.26 | 0.78 | 9.31 | 5.46 | 560.07 | 1415.77
| 6-1090 | 现浇混凝土模板 混凝土基础垫层木模 | m2 | 4.024 | 10.76 | 15.79 | 0.48 | 1.77 | 1.04 | 29.84 | 120.08
| 6-250换 | 井 底板混凝土^非泵送商品混凝土 C25 | m3 | 5.3536 | 71.42 | 551.13 | 0.93 | 11.4 | 6.69 | 641.57 | 3434.71
| 6-1090 | 现浇混凝土模板 混凝土基础垫层木模 | m2 | 9.26 | 10.76 | 15.79 | 0.48 | 1.77 | 1.04 | 29.84 | 276.32
| 6-252换 | 井砌筑 砖砌矩形^干混砌筑砂浆 DM M10.0 | m3 | 14.926469 | 95.76 | 401.92 | 8.96 | 16.48 | 9.66 | 532.78 | 7952.52
| 6-251换 | 井砌筑 砖砌圆形^干混砌筑砂浆 DM M10.0 | m3 | 0.852 | 127.11 | 442.21 | 12.61 | 21.98 | 12.89 | 616.8 | 525.51
| 6-260 | 砖墙 抹灰井壁 | m2 | 87.597952 | 20.27 | 13.33 | 0.85 | 3.32 | 1.95 | 39.72 | 3479.39
| 6-261 | 砖墙 抹灰井底 | m2 | 5.5 | 13.04 | 13.33 | 0.85 | 2.19 | 1.28 | 30.69 | 168.8
| 6-354换 | 钢筋混凝土盖板预制 井室盖板^非泵送商品混凝土 C25 | m3 | 0.92 | 134.04 | 565.39 | 0.84 | 21.25 | 12.46 | 733.98 | 675.26
| 6-1167 | 预制混凝土模板 井盖板木模 | m3 | 0.92 | 118.64 | 123.81 | 0.4 | 18.76 | 11 | 272.61 | 250.8
| 1-602 | 运输小型构件 机械装卸~运距 1km以内 | m3 | 0.92 | 11.64 |  | 67.34 | 11.87 | 6.96 | 97.81 | 89.99
| 6-365 | 井室盖板安装 矩形盖板（单块体积:m3）0.3以内 | m3 | 0.92 | 130.2 | 71.06 | 32.82 | 25.57 | 14.99 | 274.64 | 252.67
| 6-272换 | 井圈制作^非泵送商品混凝土 C30 | m3 | 1.948 | 87.94 | 592.7 | 0.77 | 13.98 | 8.2 | 703.59 | 1370.59
| 6-1150 | 现浇混凝土模板 小型构件木模 | m2 | 8.13888 | 39.88 | 37.64 |  | 6.28 | 3.68 | 87.48 | 711.99
| 6-249*A0.87换 | 井 垫层混凝土^非泵送商品混凝土 C15`构筑物的垫层 | m3 | 4.482 | 58.26 | 486.26 | 0.78 | 9.31 | 5.46 | 560.07 | 2510.23
| 6-275 | 检查井盖铸铁井盖安装 | 套 | 4 | 43.13 | 21.17 |  | 6.8 | 3.98 | 75.08 | 300.32
| 综合单价 | 聚乙烯防护网 | 只 | 4 |  | 75 |  |  |  | 75 | 300
10 | 040504001002 | 砌筑井 | 座 | 1 | 2540.67 | 8269.72 | 177.71 | 427.53 | 250.8 | 11666.43 | 11666.43
| 6-249*A0.87换 | 井 垫层混凝土^非泵送商品混凝土 C15`构筑物的垫层 | m3 | 0.98624 | 58.26 | 486.26 | 0.78 | 9.31 | 5.46 | 560.07 | 552.36
| 6-1090 | 现浇混凝土模板 混凝土基础垫层木模 | m2 | 1.272 | 10.76 | 15.79 | 0.48 | 1.77 | 1.04 | 29.84 | 37.96
| 6-250换 | 井 底板混凝土^非泵送商品混凝土 C25 | m3 | 3.02064 | 71.42 | 551.13 | 0.93 | 11.4 | 6.69 | 641.57 | 1937.95
| 6-1090 | 现浇混凝土模板 混凝土基础垫层木模 | m2 | 4.172 | 10.76 | 15.79 | 0.48 | 1.77 | 1.04 | 29.84 | 124.49
| 6-252换 | 井砌筑 砖砌矩形^干混砌筑砂浆 DM M10.0 | m3 | 10.149493 | 95.76 | 401.92 | 8.96 | 16.48 | 9.66 | 532.78 | 5407.45
| 6-251换 | 井砌筑 砖砌圆形^干混砌筑砂浆 DM M10.0 | m3 | 0.213 | 127.11 | 442.21 | 12.61 | 21.98 | 12.89 | 616.8 | 131.38
| 6-260 | 砖墙 抹灰井壁 | m2 | 36.38736 | 20.27 | 13.33 | 0.85 | 3.32 | 1.95 | 39.72 | 1445.31
| 6-262 | 砖墙 抹灰流槽 | m2 | 4.9 | 17.01 | 13.33 | 0.85 | 2.81 | 1.65 | 35.65 | 174.69
| 6-354换 | 钢筋混凝土盖板预制 井室盖板^非泵送商品混凝土 C25 | m3 | 0.41 | 134.04 | 565.39 | 0.84 | 21.25 | 12.46 | 733.98 | 300.93
| 6-1167 | 预制混凝土模板 井盖板木模 | m3 | 0.41 | 118.64 | 123.81 | 0.4 | 18.76 | 11 | 272.61 | 111.77
| 1-602 | 运输小型构件 机械装卸~运距 1km以内 | m3 | 0.41 | 11.64 |  | 67.34 | 11.87 | 6.96 | 97.81 | 40.1
| 6-366 | 井室盖板安装 矩形盖板（单块体积:m3）0.5以内 | m3 | 0.41 | 117.65 | 65.28 | 32.75 | 23.58 | 13.82 | 253.08 | 103.76
| 6-272换 | 井圈制作^非泵送商品混凝土 C30 | m3 | 0.487 | 87.94 | 592.7 | 0.77 | 13.98 | 8.2 | 703.59 | 342.65
| 6-1150 | 现浇混凝土模板 小型构件木模 | m2 | 2.03472 | 39.88 | 37.64 |  | 6.28 | 3.68 | 87.48 | 178
| 6-249*A0.87换 | 井 垫层混凝土^非泵送商品混凝土 C15`构筑物的垫层 | m3 | 1.1205 | 58.26 | 486.26 | 0.78 | 9.31 | 5.46 | 560.07 | 627.56
| 6-275 | 检查井盖铸铁井盖安装 | 套 | 1 | 43.13 | 21.17 |  | 6.8 | 3.98 | 75.08 | 75.08
| 综合单价 | 聚乙烯防护网 | 只 | 1 |  | 75 |  |  |  | 75 | 75
11 | 040504001003 | 砌筑井 | 座 | 2 | 2196.81 | 7231.28 | 151.46 | 369.31 | 216.64 | 10165.5 | 20331
| 6-249*A0.87换 | 井 垫层混凝土^非泵送商品混凝土 C15`构筑物的垫层 | m3 | 1.97248 | 58.26 | 486.26 | 0.78 | 9.31 | 5.46 | 560.07 | 1104.73
| 6-1090 | 现浇混凝土模板 混凝土基础垫层木模 | m2 | 2.544 | 10.76 | 15.79 | 0.48 | 1.77 | 1.04 | 29.84 | 75.91
| 6-250换 | 井 底板混凝土^非泵送商品混凝土 C25 | m3 | 6.04128 | 71.42 | 551.13 | 0.93 | 11.4 | 6.69 | 641.57 | 3875.9
| 6-1090 | 现浇混凝土模板 混凝土基础垫层木模 | m2 | 8.344 | 10.76 | 15.79 | 0.48 | 1.77 | 1.04 | 29.84 | 248.98
| 6-252换 | 井砌筑 砖砌矩形^干混砌筑砂浆 DM M10.0 | m3 | 15.502986 | 95.76 | 401.92 | 8.96 | 16.48 | 9.66 | 532.78 | 8259.68
| 6-251换 | 井砌筑 砖砌圆形^干混砌筑砂浆 DM M10.0 | m3 | 0.426 | 127.11 | 442.21 | 12.61 | 21.98 | 12.89 | 616.8 | 262.76
| 6-260 | 砖墙 抹灰井壁 | m2 | 66.75552 | 20.27 | 13.33 | 0.85 | 3.32 | 1.95 | 39.72 | 2651.53
| 6-261 | 砖墙 抹灰井底 | m2 | 4.62 | 13.04 | 13.33 | 0.85 | 2.19 | 1.28 | 30.69 | 141.79
| 6-354换 | 钢筋混凝土盖板预制 井室盖板^非泵送商品混凝土 C25 | m3 | 0.82 | 134.04 | 565.39 | 0.84 | 21.25 | 12.46 | 733.98 | 601.86
| 6-1167 | 预制混凝土模板 井盖板木模 | m3 | 0.82 | 118.64 | 123.81 | 0.4 | 18.76 | 11 | 272.61 | 223.54
| 1-602 | 运输小型构件 机械装卸~运距 1km以内 | m3 | 0.82 | 11.64 |  | 67.34 | 11.87 | 6.96 | 97.81 | 80.2
| 6-366 | 井室盖板安装 矩形盖板（单块体积:m3）0.5以内 | m3 | 0.82 | 117.65 | 65.28 | 32.75 | 23.58 | 13.82 | 253.08 | 207.53
| 6-272换 | 井圈制作^非泵送商品混凝土 C30 | m3 | 0.974 | 87.94 | 592.7 | 0.77 | 13.98 | 8.2 | 703.59 | 685.3
| 6-1150 | 现浇混凝土模板 小型构件木模 | m2 | 4.06944 | 39.88 | 37.64 |  | 6.28 | 3.68 | 87.48 | 355.99
| 6-249*A0.87换 | 井 垫层混凝土^非泵送商品混凝土 C15`构筑物的垫层 | m3 | 2.241 | 58.26 | 486.26 | 0.78 | 9.31 | 5.46 | 560.07 | 1255.12
| 6-275 | 检查井盖铸铁井盖安装 | 套 | 2 | 43.13 | 21.17 |  | 6.8 | 3.98 | 75.08 | 150.16
| 综合单价 | 聚乙烯防护网 | 只 | 2 |  | 75 |  |  |  | 75 | 150
12 | 040504001004 | 砌筑井 | 座 | 9 | 2722.83 | 8839.74 | 197.61 | 459.26 | 269.41 | 12488.85 | 112399.65
| 6-249*A0.87换 | 井 垫层混凝土^非泵送商品混凝土 C15`构筑物的垫层 | m3 | 9.35856 | 58.26 | 486.26 | 0.78 | 9.31 | 5.46 | 560.07 | 5241.45
| 6-1090 | 现浇混凝土模板 混凝土基础垫层木模 | m2 | 11.808 | 10.76 | 15.79 | 0.48 | 1.77 | 1.04 | 29.84 | 352.35
| 6-250换 | 井 底板混凝土^非泵送商品混凝土 C25 | m3 | 28.74816 | 71.42 | 551.13 | 0.93 | 11.4 | 6.69 | 641.57 | 18443.96
| 6-1090 | 现浇混凝土模板 混凝土基础垫层木模 | m2 | 38.808 | 10.76 | 15.79 | 0.48 | 1.77 | 1.04 | 29.84 | 1158.03
| 6-252换 | 井砌筑 砖砌矩形^干混砌筑砂浆 DM M10.0 | m3 | 98.510111 | 95.76 | 401.92 | 8.96 | 16.48 | 9.66 | 532.78 | 52484.22
| 6-251换 | 井砌筑 砖砌圆形^干混砌筑砂浆 DM M10.0 | m3 | 1.917 | 127.11 | 442.21 | 12.61 | 21.98 | 12.89 | 616.8 | 1182.41
| 6-260 | 砖墙 抹灰井壁 | m2 | 340.934184 | 20.27 | 13.33 | 0.85 | 3.32 | 1.95 | 39.72 | 13541.91
| 6-262 | 砖墙 抹灰流槽 | m2 | 51.75 | 17.01 | 13.33 | 0.85 | 2.81 | 1.65 | 35.65 | 1844.89
| 6-354换 | 钢筋混凝土盖板预制 井室盖板^非泵送商品混凝土 C25 | m3 | 4.86 | 134.04 | 565.39 | 0.84 | 21.25 | 12.46 | 733.98 | 3567.14
| 6-1167 | 预制混凝土模板 井盖板木模 | m3 | 4.86 | 118.64 | 123.81 | 0.4 | 18.76 | 11 | 272.61 | 1324.88
| 1-602 | 运输小型构件 机械装卸~运距 1km以内 | m3 | 4.86 | 11.64 |  | 67.34 | 11.87 | 6.96 | 97.81 | 475.36
| 6-367 | 井室盖板安装 矩形盖板（单块体积:m3）0.7以内 | m3 | 4.86 | 106.67 | 58.14 | 27.78 | 21.08 | 12.36 | 226.03 | 1098.51
| 6-272换 | 井圈制作^非泵送商品混凝土 C30 | m3 | 4.383 | 87.94 | 592.7 | 0.77 | 13.98 | 8.2 | 703.59 | 3083.83
| 6-1150 | 现浇混凝土模板 小型构件木模 | m2 | 18.31248 | 39.88 | 37.64 |  | 6.28 | 3.68 | 87.48 | 1601.98
| 6-249*A0.87换 | 井 垫层混凝土^非泵送商品混凝土 C15`构筑物的垫层 | m3 | 10.0845 | 58.26 | 486.26 | 0.78 | 9.31 | 5.46 | 560.07 | 5648.03
| 6-275 | 检查井盖铸铁井盖安装 | 套 | 9 | 43.13 | 21.17 |  | 6.8 | 3.98 | 75.08 | 675.72
| 综合单价 | 聚乙烯防护网 | 只 | 9 |  | 75 |  |  |  | 75 | 675
13 | 040504001005 | 砌筑井 | 座 | 2 | 2615.21 | 8357.45 | 187.08 | 440.66 | 258.5 | 11858.9 | 23717.8
| 6-249*A0.87换 | 井 垫层混凝土^非泵送商品混凝土 C15`构筑物的垫层 | m3 | 2.07968 | 58.26 | 486.26 | 0.78 | 9.31 | 5.46 | 560.07 | 1164.77
| 6-1090 | 现浇混凝土模板 混凝土基础垫层木模 | m2 | 2.624 | 10.76 | 15.79 | 0.48 | 1.77 | 1.04 | 29.84 | 78.3
| 6-250换 | 井 底板混凝土^非泵送商品混凝土 C25 | m3 | 6.38848 | 71.42 | 551.13 | 0.93 | 11.4 | 6.69 | 641.57 | 4098.66
| 6-1090 | 现浇混凝土模板 混凝土基础垫层木模 | m2 | 8.624 | 10.76 | 15.79 | 0.48 | 1.77 | 1.04 | 29.84 | 257.34
| 6-252换 | 井砌筑 砖砌矩形^干混砌筑砂浆 DM M10.0 | m3 | 19.464696 | 95.76 | 401.92 | 8.96 | 16.48 | 9.66 | 532.78 | 10370.4
| 6-251换 | 井砌筑 砖砌圆形^干混砌筑砂浆 DM M10.0 | m3 | 0.426 | 127.11 | 442.21 | 12.61 | 21.98 | 12.89 | 616.8 | 262.76
| 6-260 | 砖墙 抹灰井壁 | m2 | 83.002832 | 20.27 | 13.33 | 0.85 | 3.32 | 1.95 | 39.72 | 3296.87
| 6-261 | 砖墙 抹灰井底 | m2 | 5.06 | 13.04 | 13.33 | 0.85 | 2.19 | 1.28 | 30.69 | 155.29
| 6-354换 | 钢筋混凝土盖板预制 井室盖板^非泵送商品混凝土 C25 | m3 | 1.08 | 134.04 | 565.39 | 0.84 | 21.25 | 12.46 | 733.98 | 792.7
| 6-1167 | 预制混凝土模板 井盖板木模 | m3 | 1.08 | 118.64 | 123.81 | 0.4 | 18.76 | 11 | 272.61 | 294.42
| 1-602 | 运输小型构件 机械装卸~运距 1km以内 | m3 | 1.08 | 11.64 |  | 67.34 | 11.87 | 6.96 | 97.81 | 105.63
| 6-367 | 井室盖板安装 矩形盖板（单块体积:m3）0.7以内 | m3 | 1.08 | 106.67 | 58.14 | 27.78 | 21.08 | 12.36 | 226.03 | 244.11
| 6-272换 | 井圈制作^非泵送商品混凝土 C30 | m3 | 0.974 | 87.94 | 592.7 | 0.77 | 13.98 | 8.2 | 703.59 | 685.3
| 6-1150 | 现浇混凝土模板 小型构件木模 | m2 | 4.06944 | 39.88 | 37.64 |  | 6.28 | 3.68 | 87.48 | 355.99
| 6-249*A0.87换 | 井 垫层混凝土^非泵送商品混凝土 C15`构筑物的垫层 | m3 | 2.241 | 58.26 | 486.26 | 0.78 | 9.31 | 5.46 | 560.07 | 1255.12
| 6-275 | 检查井盖铸铁井盖安装 | 套 | 2 | 43.13 | 21.17 |  | 6.8 | 3.98 | 75.08 | 150.16
| 综合单价 | 聚乙烯防护网 | 只 | 2 |  | 75 |  |  |  | 75 | 150
14 | 040504001006 | 砌筑井 | 座 | 4 | 3602.48 | 11472.45 | 301.91 | 613.71 | 360 | 16350.55 | 65402.2
| 6-249*A0.87换 | 井 垫层混凝土^非泵送商品混凝土 C15`构筑物的垫层 | m3 | 6.02176 | 58.26 | 486.26 | 0.78 | 9.31 | 5.46 | 560.07 | 3372.61
| 6-1090 | 现浇混凝土模板 混凝土基础垫层木模 | m2 | 6.208 | 10.76 | 15.79 | 0.48 | 1.77 | 1.04 | 29.84 | 185.25
| 6-250换 | 井 底板混凝土^非泵送商品混凝土 C25 | m3 | 18.95936 | 71.42 | 551.13 | 0.93 | 11.4 | 6.69 | 641.57 | 12163.76
| 6-1090 | 现浇混凝土模板 混凝土基础垫层木模 | m2 | 20.608 | 10.76 | 15.79 | 0.48 | 1.77 | 1.04 | 29.84 | 614.94
| 6-252换 | 井砌筑 砖砌矩形^干混砌筑砂浆 DM M10.0 | m3 | 52.035752 | 95.76 | 401.92 | 8.96 | 16.48 | 9.66 | 532.78 | 27723.61
| 6-251换 | 井砌筑 砖砌圆形^干混砌筑砂浆 DM M10.0 | m3 | 0.852 | 127.11 | 442.21 | 12.61 | 21.98 | 12.89 | 616.8 | 525.51
| 6-260 | 砖墙 抹灰井壁 | m2 | 219.679584 | 20.27 | 13.33 | 0.85 | 3.32 | 1.95 | 39.72 | 8725.67
| 6-261 | 砖墙 抹灰井底 | m2 | 21.16 | 13.04 | 13.33 | 0.85 | 2.19 | 1.28 | 30.69 | 649.4
| 6-354换 | 钢筋混凝土盖板预制 井室盖板^非泵送商品混凝土 C25 | m3 | 4.96 | 134.04 | 565.39 | 0.84 | 21.25 | 12.46 | 733.98 | 3640.54
| 6-1167 | 预制混凝土模板 井盖板木模 | m3 | 4.96 | 118.64 | 123.81 | 0.4 | 18.76 | 11 | 272.61 | 1352.15
| 1-602 | 运输小型构件 机械装卸~运距 1km以内 | m3 | 4.96 | 11.64 |  | 67.34 | 11.87 | 6.96 | 97.81 | 485.14
| 6-369 | 井室盖板安装 矩形盖板（单块体积:m3）1.0以外 | m3 | 4.96 | 71.74 | 29.1 | 29.35 | 15.85 | 9.29 | 155.33 | 770.44
| 6-272换 | 井圈制作^非泵送商品混凝土 C30 | m3 | 1.948 | 87.94 | 592.7 | 0.77 | 13.98 | 8.2 | 703.59 | 1370.59
| 6-1150 | 现浇混凝土模板 小型构件木模 | m2 | 8.13888 | 39.88 | 37.64 |  | 6.28 | 3.68 | 87.48 | 711.99
| 6-249*A0.87换 | 井 垫层混凝土^非泵送商品混凝土 C15`构筑物的垫层 | m3 | 4.482 | 58.26 | 486.26 | 0.78 | 9.31 | 5.46 | 560.07 | 2510.23
| 6-275 | 检查井盖铸铁井盖安装 | 套 | 4 | 43.13 | 21.17 |  | 6.8 | 3.98 | 75.08 | 300.32
| 综合单价 | 聚乙烯防护网 | 只 | 4 |  | 75 |  |  |  | 75 | 300
15 | 040504001007 | 砌筑井 | 座 | 1 | 2594.25 | 8429.52 | 205.57 | 440.12 | 258.17 | 11927.63 | 11927.63
| 6-249*A0.87换 | 井 垫层混凝土^非泵送商品混凝土 C15`构筑物的垫层 | m3 | 1.15464 | 58.26 | 486.26 | 0.78 | 9.31 | 5.46 | 560.07 | 646.68
| 6-1090 | 现浇混凝土模板 混凝土基础垫层木模 | m2 | 1.382 | 10.76 | 15.79 | 0.48 | 1.77 | 1.04 | 29.84 | 41.24
| 6-250换 | 井 底板混凝土^非泵送商品混凝土 C25 | m3 | 3.57154 | 71.42 | 551.13 | 0.93 | 11.4 | 6.69 | 641.57 | 2291.39
| 6-1090 | 现浇混凝土模板 混凝土基础垫层木模 | m2 | 4.557 | 10.76 | 15.79 | 0.48 | 1.77 | 1.04 | 29.84 | 135.98
| 6-252换 | 井砌筑 砖砌矩形^干混砌筑砂浆 DM M10.0 | m3 | 8.816574 | 95.76 | 401.92 | 8.96 | 16.48 | 9.66 | 532.78 | 4697.29
| 6-251换 | 井砌筑 砖砌圆形^干混砌筑砂浆 DM M10.0 | m3 | 0.213 | 127.11 | 442.21 | 12.61 | 21.98 | 12.89 | 616.8 | 131.38
| 6-260 | 砖墙 抹灰井壁 | m2 | 37.759016 | 20.27 | 13.33 | 0.85 | 3.32 | 1.95 | 39.72 | 1499.79
| 6-261 | 砖墙 抹灰井底 | m2 | 3.125 | 13.04 | 13.33 | 0.85 | 2.19 | 1.28 | 30.69 | 95.91
| 6-354换 | 钢筋混凝土盖板预制 井室盖板^非泵送商品混凝土 C25 | m3 | 0.84 | 134.04 | 565.39 | 0.84 | 21.25 | 12.46 | 733.98 | 616.54
| 6-1167 | 预制混凝土模板 井盖板木模 | m3 | 0.84 | 118.64 | 123.81 | 0.4 | 18.76 | 11 | 272.61 | 228.99
| 1-602 | 运输小型构件 机械装卸~运距 1km以内 | m3 | 0.84 | 11.64 |  | 67.34 | 11.87 | 6.96 | 97.81 | 82.16
| 6-368 | 井室盖板安装 矩形盖板（单块体积:m3）1.0以内 | m3 | 0.84 | 90.61 | 45.22 | 27.63 | 18.53 | 10.86 | 192.85 | 161.99
| 6-272换 | 井圈制作^非泵送商品混凝土 C30 | m3 | 0.487 | 87.94 | 592.7 | 0.77 | 13.98 | 8.2 | 703.59 | 342.65
| 6-1150 | 现浇混凝土模板 小型构件木模 | m2 | 2.03472 | 39.88 | 37.64 |  | 6.28 | 3.68 | 87.48 | 178
| 6-249*A0.87换 | 井 垫层混凝土^非泵送商品混凝土 C15`构筑物的垫层 | m3 | 1.1205 | 58.26 | 486.26 | 0.78 | 9.31 | 5.46 | 560.07 | 627.56
| 6-275 | 检查井盖铸铁井盖安装 | 套 | 1 | 43.13 | 21.17 |  | 6.8 | 3.98 | 75.08 | 75.08
| 综合单价 | 聚乙烯防护网 | 只 | 1 |  | 75 |  |  |  | 75 | 75
16 | 040504009001 | 雨水口 | 座 | 31 | 387.99 | 717.55 | 15.11 | 63.43 | 37.21 | 1221.29 | 37859.99
| 6-245*A0.87换 | 井 垫层碎石`构筑物的垫层 | m3 | 3.286 | 56.7 | 228.44 | 2.22 | 9.29 | 5.44 | 302.09 | 992.67
| 6-250*A0.87换 | 井 底板混凝土^非泵送商品混凝土 C25`构筑物的垫层 | m3 | 4.929 | 62.14 | 551.13 | 0.93 | 9.94 | 5.83 | 629.97 | 3105.12
| 6-1090 | 现浇混凝土模板 混凝土基础垫层木模 | m2 | 19.158 | 10.76 | 15.79 | 0.48 | 1.77 | 1.04 | 29.84 | 571.67
| 6-252换 | 井砌筑 砖砌矩形^干混砌筑砂浆 DM M10.0 | m3 | 24.6264 | 95.76 | 401.92 | 8.96 | 16.48 | 9.66 | 532.78 | 13120.45
| 6-260 | 砖墙 抹灰井壁 | m2 | 256.68 | 20.27 | 13.33 | 0.85 | 3.32 | 1.95 | 39.72 | 10195.33
| 6-261 | 砖墙 抹灰井底 | m2 | 6.169 | 13.04 | 13.33 | 0.85 | 2.19 | 1.28 | 30.69 | 189.33
| 6-272换 | 井圈制作^非泵送商品混凝土 C30 | m3 | 4.216 | 87.94 | 592.7 | 0.77 | 13.98 | 8.2 | 703.59 | 2966.34
| 6-1150 | 现浇混凝土模板 小型构件木模 | m2 | 51.336 | 39.88 | 37.64 |  | 6.28 | 3.68 | 87.48 | 4490.87
| 6-279 | 雨水井箅铸铁井箅安装 | 套 | 31 | 40.95 | 20.7 |  | 6.45 | 3.78 | 71.88 | 2228.28
17 | 040504009002 | 雨水口 | 座 | 2 | 482.1 | 1103.58 | 16.9 | 78.55 | 46.06 | 1727.19 | 3454.38
| 6-245*A0.87换 | 井 垫层碎石`构筑物的垫层 | m3 | 0.358 | 56.7 | 228.44 | 2.22 | 9.29 | 5.44 | 302.09 | 108.15
| 6-250*A0.87换 | 井 底板混凝土^非泵送商品混凝土 C20`构筑物的垫层 | m3 | 0.538 | 62.14 | 526.89 | 0.93 | 9.94 | 5.83 | 605.73 | 325.88
| 6-1090 | 现浇混凝土模板 混凝土基础垫层木模 | m2 | 1.692 | 10.76 | 15.79 | 0.48 | 1.77 | 1.04 | 29.84 | 50.49
| 6-252换 | 井砌筑 砖砌矩形^干混砌筑砂浆 DM M10.0 | m3 | 2.4648 | 95.76 | 401.92 | 8.96 | 16.48 | 9.66 | 532.78 | 1313.2
| 6-260 | 砖墙 抹灰井壁 | m2 | 9.72 | 20.27 | 13.33 | 0.85 | 3.32 | 1.95 | 39.72 | 386.08
| 6-261 | 砖墙 抹灰井底 | m2 | 1 | 13.04 | 13.33 | 0.85 | 2.19 | 1.28 | 30.69 | 30.69
| 6-272换 | 井圈制作^非泵送商品混凝土 C30 | m3 | 0.652 | 87.94 | 592.7 | 0.77 | 13.98 | 8.2 | 703.59 | 458.74
| 6-1150 | 现浇混凝土模板 小型构件木模 | m2 | 5.643 | 39.88 | 37.64 |  | 6.28 | 3.68 | 87.48 | 493.65
| 6-279 | 雨水井箅铸铁井箅安装 | 套 | 4 | 40.95 | 20.7 |  | 6.45 | 3.78 | 71.88 | 287.52
18 | 040803004001 | 管道包封 | m3 | 5.00 | 45.55 | 559 | 0.59 | 7.27 | 4.26 | 616.67 | 3083.35
| 6-305换 | 满包混凝土加固^非泵送商品混凝土 C25 | m3 | 5 | 45.55 | 559 | 0.59 | 7.27 | 4.26 | 616.67 | 3083.35
19 | 040901001001 | 现浇构件钢筋 | t | 0.721 | 1156.32 | 4927.32 | 43.79 | 189.08 | 110.85 | 6427.36 | 4634.13
| 1-268 | 普通钢筋制作、安装 圆钢 | t | 0.721 | 1156.32 | 4927.32 | 43.79 | 189.08 | 110.85 | 6427.36 | 4634.13
20 | 040901001002 | 现浇构件钢筋 | t | 3.828 | 786.06 | 4746.58 | 27.8 | 128.2 | 75.16 | 5763.8 | 22063.83
| 1-269 | 普通钢筋制作、安装 带肋钢筋 | t | 3.828 | 786.06 | 4746.58 | 27.8 | 128.2 | 75.16 | 5763.8 | 22063.83
21 | 040901002001 | 预制构件钢筋 | t | 1.193 | 786.06 | 4746.58 | 27.8 | 128.2 | 75.16 | 5763.8 | 6876.21
| 1-269 | 普通钢筋制作、安装 带肋钢筋 | t | 1.193 | 786.06 | 4746.58 | 27.8 | 128.2 | 75.16 | 5763.8 | 6876.21
22 | 04B001 | 井壁凿洞 | 个 | 1 | 285.81 | 104.71 | 23.73 | 48.62 | 28.52 | 491.39 | 491.39
| 6-268 | 井壁（墙）凿洞 砖墙37cm内 | m2 | 2.83385 | 100.71 | 36.95 | 0.46 | 15.94 | 9.35 | 163.41 | 463.08
| 1-154 | 履带式液压挖掘机挖碴装车 | m3 | 1.048525 | 0.39 |  | 6.14 | 0.99 | 0.58 | 8.1 | 8.49
| 1-155+1-156*2换 | 自卸汽车运石碴~运距3(km) | m3 | 1.048525 |  |  | 15.25 | 2.3 | 1.35 | 18.9 | 19.82
|  | 污水管 | [8 empty] | 461454.99
23 | 040501001006 | 混凝土管 | m | 52.00 | 34.84 | 264.56 | 3.27 | 5.99 | 3.51 | 312.17 | 16232.84
| 6-292换 | 渠（管）道垫层 混凝土^非泵送商品混凝土 C15 | m3 | 4.2394 | 32.76 | 484.46 | 1.55 | 5.41 | 3.17 | 527.35 | 2235.65
| 6-1090 | 现浇混凝土模板 混凝土基础垫层木模 | m2 | 9.02 | 10.76 | 15.79 | 0.48 | 1.77 | 1.04 | 29.84 | 269.16
| 6-299 | 混凝土平基混凝土^非泵送商品混凝土 C20 | m3 | 2.66992 | 50.28 | 525.92 | 0.84 | 8.05 | 4.72 | 589.81 | 1574.75
| 6-1142 | 现浇混凝土模板 管、渠道平基复合木模 | m2 | 7.216 | 20.39 | 21.99 | 1.71 | 3.47 | 2.03 | 49.59 | 357.84
| 6-304 | 混凝土管座^泵送商品混凝土 C20 | m3 | 5.04218 | 40.12 | 552.01 | 0.84 | 6.45 | 3.78 | 603.2 | 3041.44
| 6-1144 | 现浇混凝土模板 管座复合木模 | m2 | 14.9732 | 29.78 | 22.12 | 1.71 | 4.95 | 2.9 | 61.46 | 920.25
| 6-33 | 混凝土管道铺设 承插式 人机配合下管 管径（mm以内）400 | m | 47.6 | 8.67 | 142.75 | 2.41 | 1.74 | 1.02 | 156.59 | 7453.68
| 6-187 | 承插接口 混凝土管胶圈(承插)接口 管径（mm以内）400 | 个口 | 11.9 | 13.23 | 0.48 |  | 2.08 | 1.22 | 17.01 | 202.42
| 6-226 | 管道闭水试验 管径（mm以内）400 | m | 52 | 1.46 | 1.59 |  | 0.23 | 0.13 | 3.41 | 177.32
24 | 040501001007 | 混凝土管 | m | 585.90 | 48.44 | 389.41 | 4.22 | 8.29 | 4.85 | 455.21 | 266707.54
| 6-292换 | 渠（管）道垫层 混凝土^非泵送商品混凝土 C15 | m3 | 61.09662 | 32.76 | 484.46 | 1.55 | 5.41 | 3.17 | 527.35 | 32219.3
| 6-1090 | 现浇混凝土模板 混凝土基础垫层木模 | m2 | 113.88 | 10.76 | 15.79 | 0.48 | 1.77 | 1.04 | 29.84 | 3398.18
| 6-299换 | 混凝土平基混凝土^非泵送商品混凝土 C20 | m3 | 39.766896 | 50.28 | 525.92 | 0.84 | 8.05 | 4.72 | 589.81 | 23454.91
| 6-1142 | 现浇混凝土模板 管、渠道平基复合木模 | m2 | 91.104 | 20.39 | 21.99 | 1.71 | 3.47 | 2.03 | 49.59 | 4517.85
| 6-304换 | 混凝土管座^泵送商品混凝土 C20 | m3 | 88.917504 | 40.12 | 552.01 | 0.84 | 6.45 | 3.78 | 603.2 | 53635.04
| 6-1144 | 现浇混凝土模板 管座复合木模 | m2 | 234.5928 | 29.78 | 22.12 | 1.71 | 4.95 | 2.9 | 61.46 | 14418.07
| 6-34 | 混凝土管道铺设 承插式 人机配合下管 管径（mm以内）500 | m | 569.4 | 11.11 | 207.15 | 2.9 | 2.2 | 1.29 | 224.65 | 127915.71
| 6-188 | 承插接口 混凝土管胶圈(承插)接口 管径（mm以内）500 | 个口 | 227.76 | 14.28 | 0.56 |  | 2.25 | 1.32 | 18.41 | 4193.06
| 6-227 | 管道闭水试验 管径（mm以内）500 | m | 585.9 | 1.99 | 2.54 | 0.01 | 0.32 | 0.18 | 5.04 | 2952.94
25 | 040501001008 | 混凝土管 | 项 | 1 | 275.02 | 2181.87 | 18.04 | 46.11 | 27 | 2548.04 | 2548.04
| 6-292换 | 渠（管）道垫层 混凝土^非泵送商品混凝土 C15 | m3 | 4.1976 | 32.76 | 484.46 | 1.55 | 5.41 | 3.17 | 527.35 | 2213.6
| 6-1142 | 现浇混凝土模板 管、渠道平基复合木模 | m2 | 6.744 | 20.39 | 21.99 | 1.71 | 3.47 | 2.03 | 49.59 | 334.43
26 | 040504001008 | 砌筑井 | 座 | 19 | 1673.41 | 4945.91 | 103.72 | 279.53 | 163.99 | 7166.56 | 136164.64
| 6-249*A0.87换 | 井 垫层混凝土^非泵送商品混凝土 C15`构筑物的垫层 | m3 | 11.31184 | 58.26 | 486.26 | 0.78 | 9.31 | 5.46 | 560.07 | 6335.42
| 6-1090 | 现浇混凝土模板 混凝土基础垫层木模 | m2 | 18.544 | 10.76 | 15.79 | 0.48 | 1.77 | 1.04 | 29.84 | 553.35
| 6-250换 | 井 底板混凝土^非泵送商品混凝土 C25 | m3 | 23.8336 | 71.42 | 551.13 | 0.93 | 11.4 | 6.69 | 641.57 | 15290.92
| 6-1090 | 现浇混凝土模板 混凝土基础垫层木模 | m2 | 42.56 | 10.76 | 15.79 | 0.48 | 1.77 | 1.04 | 29.84 | 1269.99
| 6-252换 | 井砌筑 砖砌矩形^干混砌筑砂浆 DM M10.0 | m3 | 105.85736 | 95.76 | 401.92 | 8.96 | 16.48 | 9.66 | 532.78 | 56398.68
| 6-251换 | 井砌筑 砖砌圆形^干混砌筑砂浆 DM M10.0 | m3 | 4.047 | 127.11 | 442.21 | 12.61 | 21.98 | 12.89 | 616.8 | 2496.19
| 6-260 | 砖墙 抹灰井壁 | m2 | 569.56984 | 20.27 | 13.33 | 0.85 | 3.32 | 1.95 | 39.72 | 22623.31
| 6-262 | 砖墙 抹灰流槽 | m2 | 43.51 | 17.01 | 13.33 | 0.85 | 2.81 | 1.65 | 35.65 | 1551.13
| 6-354换 | 钢筋混凝土盖板预制 井室盖板^非泵送商品混凝土 C25 | m3 | 3.61 | 134.04 | 565.39 | 0.84 | 21.25 | 12.46 | 733.98 | 2649.67
| 6-1167 | 预制混凝土模板 井盖板木模 | m3 | 3.61 | 118.64 | 123.81 | 0.4 | 18.76 | 11 | 272.61 | 984.12
| 1-602 | 运输小型构件 机械装卸~运距 1km以内 | m3 | 3.61 | 11.64 |  | 67.34 | 11.87 | 6.96 | 97.81 | 353.09
| 6-365 | 井室盖板安装 矩形盖板（单块体积:m3）0.3以内 | m3 | 3.61 | 130.2 | 71.06 | 32.82 | 25.57 | 14.99 | 274.64 | 991.45
| 6-272换 | 井圈制作^非泵送商品混凝土 C30 | m3 | 9.253 | 87.94 | 592.7 | 0.77 | 13.98 | 8.2 | 703.59 | 6510.32
| 6-1150 | 现浇混凝土模板 小型构件木模 | m2 | 38.65968 | 39.88 | 37.64 |  | 6.28 | 3.68 | 87.48 | 3381.95
| 6-249*A0.87换 | 井 垫层混凝土^非泵送商品混凝土 C15`构筑物的垫层 | m3 | 21.2895 | 58.26 | 486.26 | 0.78 | 9.31 | 5.46 | 560.07 | 11923.61
| 6-275 | 检查井盖铸铁井盖安装 | 套 | 19 | 43.13 | 21.17 |  | 6.8 | 3.98 | 75.08 | 1426.52
| 综合单价 | 聚乙烯防护网 | 只 | 19 |  | 75 |  |  |  | 75 | 1425
27 | 040504001009 | 砌筑井 | 座 | 4 | 1433.96 | 4365.85 | 87.56 | 239.33 | 140.4 | 6267.1 | 25068.4
| 6-249*A0.87换 | 井 垫层混凝土^非泵送商品混凝土 C15`构筑物的垫层 | m3 | 2.38144 | 58.26 | 486.26 | 0.78 | 9.31 | 5.46 | 560.07 | 1333.77
| 6-1090 | 现浇混凝土模板 混凝土基础垫层木模 | m2 | 3.904 | 10.76 | 15.79 | 0.48 | 1.77 | 1.04 | 29.84 | 116.5
| 6-250换 | 井 底板混凝土^非泵送商品混凝土 C25 | m3 | 5.0176 | 71.42 | 551.13 | 0.93 | 11.4 | 6.69 | 641.57 | 3219.14
| 6-1090 | 现浇混凝土模板 混凝土基础垫层木模 | m2 | 8.96 | 10.76 | 15.79 | 0.48 | 1.77 | 1.04 | 29.84 | 267.37
| 6-252换 | 井砌筑 砖砌矩形^干混砌筑砂浆 DM M10.0 | m3 | 17.28864 | 95.76 | 401.92 | 8.96 | 16.48 | 9.66 | 532.78 | 9211.04
| 6-251换 | 井砌筑 砖砌圆形^干混砌筑砂浆 DM M10.0 | m3 | 0.852 | 127.11 | 442.21 | 12.61 | 21.98 | 12.89 | 616.8 | 525.51
| 6-260 | 砖墙 抹灰井壁 | m2 | 100.83816 | 20.27 | 13.33 | 0.85 | 3.32 | 1.95 | 39.72 | 4005.29
| 6-261 | 砖墙 抹灰井底 | m2 | 4.84 | 13.04 | 13.33 | 0.85 | 2.19 | 1.28 | 30.69 | 148.54
| 6-354换 | 钢筋混凝土盖板预制 井室盖板^非泵送商品混凝土 C25 | m3 | 0.76 | 134.04 | 565.39 | 0.84 | 21.25 | 12.46 | 733.98 | 557.82
| 6-1167 | 预制混凝土模板 井盖板木模 | m3 | 0.76 | 118.64 | 123.81 | 0.4 | 18.76 | 11 | 272.61 | 207.18
| 1-602 | 运输小型构件 机械装卸~运距 1km以内 | m3 | 0.76 | 11.64 |  | 67.34 | 11.87 | 6.96 | 97.81 | 74.34
| 6-365 | 井室盖板安装 矩形盖板（单块体积:m3）0.3以内 | m3 | 0.76 | 130.2 | 71.06 | 32.82 | 25.57 | 14.99 | 274.64 | 208.73
| 6-272换 | 井圈制作^非泵送商品混凝土 C30 | m3 | 1.948 | 87.94 | 592.7 | 0.77 | 13.98 | 8.2 | 703.59 | 1370.59
| 6-1150 | 现浇混凝土模板 小型构件木模 | m2 | 8.13888 | 39.88 | 37.64 |  | 6.28 | 3.68 | 87.48 | 711.99
| 6-249*A0.87换 | 井 垫层混凝土^非泵送商品混凝土 C15`构筑物的垫层 | m3 | 4.482 | 58.26 | 486.26 | 0.78 | 9.31 | 5.46 | 560.07 | 2510.23
| 6-275 | 检查井盖铸铁井盖安装 | 套 | 4 | 43.13 | 21.17 |  | 6.8 | 3.98 | 75.08 | 300.32
| 综合单价 | 聚乙烯防护网 | 只 | 4 |  | 75 |  |  |  | 75 | 300
28 | 040901001003 | 现浇构件钢筋 | t | 0.285 | 1156.32 | 4927.32 | 43.79 | 189.08 | 110.85 | 6427.36 | 1831.8
| 1-268 | 普通钢筋制作、安装 圆钢 | t | 0.285 | 1156.32 | 4927.32 | 43.79 | 189.08 | 110.85 | 6427.36 | 1831.8
29 | 040901001004 | 现浇构件钢筋 | t | 1.805 | 786.06 | 4746.58 | 27.8 | 128.2 | 75.16 | 5763.8 | 10403.66
| 1-269 | 普通钢筋制作、安装 带肋钢筋 | t | 1.805 | 786.06 | 4746.58 | 27.8 | 128.2 | 75.16 | 5763.8 | 10403.66
30 | 040901002002 | 预制构件钢筋 | t | 0.426 | 786.06 | 4746.58 | 27.8 | 128.2 | 75.16 | 5763.8 | 2455.38
| 1-269 | 普通钢筋制作、安装 带肋钢筋 | t | 0.426 | 786.06 | 4746.58 | 27.8 | 128.2 | 75.16 | 5763.8 | 2455.38
31 | 04B002 | 井壁凿洞 | 个 | 1 | 24.83 | 9.1 | 2.06 | 4.22 | 2.48 | 42.69 | 42.69
| 6-268 | 井壁（墙）凿洞 砖墙37cm内 | m2 | 0.246176 | 100.71 | 36.95 | 0.46 | 15.94 | 9.35 | 163.41 | 40.23
| 1-154 | 履带式液压挖掘机挖碴装车 | m3 | 0.091085 | 0.39 |  | 6.14 | 0.99 | 0.58 | 8.1 | 0.74
| 1-155+1-156*2换 | 自卸汽车运石碴~运距3(km) | m3 | 0.091085 |  |  | 15.25 | 2.3 | 1.35 | 18.9 | 1.72
合计 | [10 empty] | 3175401.52

## 2_表10_2_2-17 综合单价计算表(技术措施)
【表10.2.2-17】
综合单价计算表
单位(专业)工程名称:嵊州经济开发区时尚产业园市政配套工程-浦东二路（浦南三路-村道）-排水工程 | [5 empty] | 标段: |  |  | 第1页 共1页
清单 序号 | 项目编码 (定额编码) | 清单（定额） 项目名称 | 计量 单位 | 数量 | 综 合 单 价 (元) | [5 empty] | 合计 (元)
[5 empty] | 人工费 | 材料 (设备) 费 | 机械费 | 管理费 | 利润 | 小计
|  | [请输入分部名称,电子评标勿删] | [8 empty] | 103850.08
1 | 041101005001 | 井字架 | 座 | 42 | 157.53 | 6.09 |  | 24.82 | 14.55 | 202.99 | 8525.58
| 6-1171 | 钢管井字架 井深（m以内）2 | 座 | 1 | 79.28 | 4.84 |  | 12.49 | 7.32 | 103.93 | 103.93
| 6-1172 | 钢管井字架 井深（m以内）4 | 座 | 39 | 155.64 | 6.02 |  | 24.52 | 14.38 | 200.56 | 7821.84
| 6-1173 | 钢管井字架 井深（m以内）6 | 座 | 2 | 233.45 | 8.02 |  | 36.78 | 21.57 | 299.82 | 599.64
2 | 041107002002 | 排水、降水 | m3 | 10023.85 | 2.63 |  | 4.98 | 1.18 | 0.69 | 9.48 | 95026.1
| 1-552 | 湿土排水 | m3 | 10023.85 | 2.63 |  | 4.98 | 1.18 | 0.69 | 9.48 | 95026.1
3 | 041102002001 | 基础模板 | m2 | 10.00 | 10.76 | 15.79 | 0.48 | 1.77 | 1.04 | 29.84 | 298.4
| 6-1090 | 现浇混凝土模板 混凝土基础垫层木模 | m2 | 10 | 10.76 | 15.79 | 0.48 | 1.77 | 1.04 | 29.84 | 298.4
合计 | [10 empty] | 103850.08

## 2_表10_2_2-20 施工组织(总价)措施项目清单与
【表10.2.2-20】
施工组织（总价）措施项目清单与计价表
工程名称:排水工程 |  |  | 标段: | 第1页 共1页
序号 | 项目编号 | 项目名称 | 计算基础 | 费率 (%) | 金额 (元) | 备注
1 | 041109001001 | 安全文明施工费 |  |  | 54395.68
1.1 |  | 安全文明施工基本费 | 定额人工费+定额机械费 | 8.51 | 54395.68
2 | Z04110900801 | 提前竣工增加费 | 定额人工费+定额机械费
3 | 041109003001 | 二次搬运费 | 定额人工费+定额机械费
4 | 041109004001 | 冬雨季施工增加费 | 定额人工费+定额机械费
5 | 041109005001 | 行车、行人干扰增加费 | 定额人工费+定额机械费 | 1.69 | 10802.43
6 |  | 其他施工组织措施费 | 按相关规定计算
合 计 |  |  |  |  | 65198.11

## 2_表10_2_2-21 其他项目清单与计价汇总表
【表10.2.2-21】
其他项目清单与计价汇总表
工程名称:排水工程 |  | 标段: | 第1页 共1页
序号 | 项 目 名 称 | 金额(元) | 备注
1 | 暂列金额 | 173214.96 | 明细详见表10.2.2-22
1.1 | 标化工地增加费 |  | 明细详见表10.2.2-22
1.2 | 优质工程增加费 |  | 明细详见表10.2.2-22
1.3 | 其他暂列金额 | 173214.96 | 明细详见表10.2.2-22
2 | 暂估价
2.1 | 材料（设备）暂估价 |  | 明细详见表10.2.2-23
2.2 | 专业工程暂估价 |  | 明细详见表10.2.2-24
2.3 | 专项技术措施暂估价 |  | 明细详见表10.2.2-25
3 | 计日工 |  | 明细详见表10.2.2-26
4 | 总承包服务费 |  | 明细详见表10.2.2-27
合 计 |  | 173214.96 | 0

## 2_表10_2_2-22 暂列金额明细表
【表10.2.2-22】
暂列金额明细表
工程名称:排水工程 |  |  | 标段: | 第1页 共1页
序号 | 项 目 名 称 | 计量单位 | 暂定金额(元) | 备注
1 | 标化工地增加费 | 项
2 | 优质工程增加费 | 项
3 | 其他暂列金额 | 项 | 173214.96 | 估算比例一般不高于5%
3.1 | 其他暂列金额 | 项 | 173214.96
合计 |  |  | 173214.96 | -

## 2_表10_2_2-29 主要工日一览表
【表10.2.2-29】
主要工日一览表
工程名称:排水工程 |  |  | 标段: |  | 第1页 共1页
序号 | 工日名称（类别） | 单位 | 数 量 | 单价(元) | 合价（元） | 备注
1 | 一类人工 | 工日 | 1537.55 | 135 | 207569.25
2 | 二类人工 | 工日 | 497.139 | 146 | 72582.29
3 | 二类人工 | 工日 | 1579.824 | 146 | 230654.3

## 2_表10_2_2-30 发包人提供材料和设备一览表
【表10.2.2-30】
发包人提供材料和设备一览表
工程名称:排水工程 |  |  | 标段: |  |  | 第1页 共1页
序号 | 材料(设备)名称、规格、型号 | 单位 | 数量 | 单价 (元) | 交货 方式 | 送达 地点 | 备注
1 | 球墨铸铁检查井盖φ700 B125 | 套 | 10 | 349
2 | 球墨铸铁检查井盖φ700 D400 | 套 | 36 | 792
3 | 球墨铸铁平箅510*390 | 套 | 35 | 322

## 2_表10_2_2-31 主要材料和工程设备一览表
【表10.2.2-31】
主要材料和工程设备一览表
工程名称:排水工程 |  |  |  | 标段: |  | 第1页 共1页
序号 | 名称、规格、型号 | 单位 | 数量 | 单价(元) | 合价（元） | 备注
1 | 热轧带肋钢筋HRB400综合 | t | 7.398 | 4626 | 34223.15
2 | 镀锌铁丝φ0.7-1.0 | kg | 42.527 | 4.42 | 187.97
3 | 热轧光圆钢筋综合 | t | 1.026 | 4787 | 4911.46
4 | 圆钉 | kg | 491.666 | 4.42 | 2173.16
5 | 低碳钢焊条综合 | kg | 11.98 | 6.81 | 81.58
6 | 镀锌铁丝10# | kg | 8.83 | 4.42 | 39.03
7 | 碎石综合 | t | 6.572 | 126 | 828.07
8 | 混凝土实心砖240×115×53 MU10 | 千块 | 220.197 | 495.6 | 109129.63
9 | 泵送商品混凝土C20 | m3 | 860.124 | 528 | 454145.47
10 | 非泵送商品混凝土C15 | m3 | 367.853 | 473 | 173994.47
11 | 非泵送商品混凝土C20 | m3 | 248.419 | 513 | 127438.95
12 | 非泵送商品混凝土C25 | m3 | 130.415 | 537 | 70032.86
13 | 非泵送商品混凝土C30 | m3 | 27.543 | 572 | 15754.6
14 | 干混抹灰砂浆DP M15.0 | kg | 110.28 | 0.36 | 39.7
15 | 干混抹灰砂浆DP M20.0 | kg | 78762.634 | 0.37 | 28905.89
16 | 干混砌筑砂浆DM M7.5 | kg | 10221.25 | 0.34 | 3424.12
17 | 干混砌筑砂浆DM M10.0 | kg | 144662.145 | 0.34 | 49040.47
18 | 碳素结构钢焊接钢管DN40×3.5 | kg | 24.495 | 5.02 | 122.92
19 | 钢筋混凝土承插管φ300×4000 | m | 218.988 | 97.89 | 21436.74
20 | 钢筋混凝土承插管φ400×4000 | m | 48.076 | 141.34 | 6795.06
21 | 钢筋混凝土承插管φ500×4000 | m | 575.094 | 205.1 | 117951.78
22 | 钢筋混凝土承插管φ800×3000 | m | 45.652 | 339.7 | 15507.98
23 | 钢筋混凝土承插管φ1500×3000 | m | 63.428 | 1020.4 | 64721.93
24 | 水 | m3 | 2970.099 | 5.73 | 17018.67
25 | 木模板 | m3 | 10.98 | 1504 | 16513.92
26 | 复合木模板面板 | m2 | 215.806 | 42.48 | 9167.44
27 | 聚乙烯防护网 | 只 | 46 | 75 | 3450
28 | 钢筋混凝土管φ1800 | m | 522.978 | 1959.5 | 1024775.39

## 2_表10_2_2-32 主要机械台班一览表
【表10.2.2-32】
主要机械台班一览表
工程名称:排水工程 |  |  |  | 标段: | 第1页 共1页
序号 | 机械名称、规格、型号 | 单位 | 数 量 | 单价(元) | 合价（元） | 备注
1 | 履带式推土机105kW | 台班 | 0.002 | 904.47 | 1.81
2 | 履带式推土机105kW | 台班 | 2.507 | 904.47 | 2267.51
3 | 轮胎式装载机1.5m3 | 台班 | 10.115 | 693.39 | 7013.64
4 | 履带式单斗液压挖掘机1m3 | 台班 | 0.004 | 1026.32 | 4.11
5 | 履带式单斗液压挖掘机1m3 | 台班 | 29.015 | 1026.32 | 29778.67
6 | 电动夯实机250N·m | 台班 | 560.491 | 29.99 | 16809.13
7 | 电动夯实机250N·m | 台班 | 0.269 | 29.99 | 8.07
8 | 汽车式起重机8t | 台班 | 0.644 | 716.38 | 461.35
9 | 汽车式起重机8t | 台班 | 3.733 | 716.38 | 2674.25
10 | 汽车式起重机12t | 台班 | 0.162 | 821.36 | 133.06
11 | 汽车式起重机12t | 台班 | 0.374 | 821.36 | 307.19
12 | 汽车式起重机25t | 台班 | 19.594 | 1088.02 | 21318.66
13 | 汽车式起重机32t | 台班 | 1.261 | 1272.74 | 1604.93
14 | 叉式起重机3t | 台班 | 0.038 | 468.11 | 17.79
15 | 叉式起重机6t | 台班 | 1.962 | 502.07 | 985.06
16 | 叉式起重机10t | 台班 | 0.126 | 729.9 | 91.97
17 | 载货汽车5t | 台班 | 1.57 | 441.64 | 693.37
18 | 载货汽车5t | 台班 | 3.994 | 441.64 | 1763.91
19 | 载货汽车8t | 台班 | 0.075 | 475.58 | 35.67
20 | 自卸汽车15t | 台班 | 46.832 | 898.04 | 42057.01
21 | 自卸汽车15t | 台班 | 0.02 | 898.04 | 17.96
22 | 机动翻斗车1t | 台班 | 18.889 | 217.74 | 4112.89
23 | 干混砂浆罐式搅拌机20000L | 台班 | 5.086 | 208.41 | 1059.97
24 | 钢筋调直机14mm | 台班 | 0.147 | 39.74 | 5.84
25 | 钢筋切断机40mm | 台班 | 0.762 | 46.85 | 35.7
26 | 钢筋弯曲机40mm | 台班 | 1.874 | 27.99 | 52.45
27 | 木工圆锯机500mm | 台班 | 1.369 | 30.08 | 41.18
28 | 木工压刨床单面600mm | 台班 | 0.114 | 34.46 | 3.93
29 | 污水泵70mm | 台班 | 551.312 | 90.46 | 49871.68
30 | 直流弧焊机32kW | 台班 | 1.419 | 106.95 | 151.76
31 | 混凝土振捣器平板式 | 台班 | 79.833 | 13.13 | 1048.21
32 | 混凝土振捣器插入式 | 台班 | 0.58 | 5.08 | 2.95
33 | 混凝土振捣器插入式 | 台班 | 99.027 | 5.08 | 503.06
34 | 汽车式起重机5t | 台班 | 1.296 | 413.51 | 535.91