## 表10_2_2-12 招标控制价费用表
【表10.2.2-12】
招标控制价费用表
工程名称:嵊州市金湾幼儿园改造 |  |  |  |  | 第1页 共1页
序号 | 工程名称 | 金额(元) | 其中：（元） |  |  |  | 备注
|  |  | 暂估价 | 安全文明 施工基本费 | 规费 | 税金
1 | 装饰工程 | 2794700 |  | 30238 | 147853 | 230755
1.1 | 建筑 | 2794700 |  | 30238 | 147853 | 230755
2 | 安装工程 | 617428 | 10000 | 6800 | 29336 | 50980
2.1 | 电施 | 455392 |  | 5320.07 | 22951.24 | 37601.19
2.2 | 水施 | 162036 | 10000 | 1480 | 6385 | 13379
合计 |  | 3412128 | 10000 | 37038 | 177189 | 281735

## 1_表10_2_2-13 【不含单列】单位(专业)工程招
【表10.2.2-13】
单位（专业）工程招标控制价费用表
工程名称:装饰工程-建筑 |  |  | 标段: | 第1页 共1页
序号 | 费用名称 |  | 计算公式 | 金额 (元) | 备注
1 | 分部分项工程费 |  | ∑(分部分项工程量×综合单价） | 2254375 | 见表10.2.2-16
1.1 | 其中 | 人工费+机械费 | ∑分部分项（定额人工费+定额机械费） | 489507
2 | 措施项目费 |  | （2.1+2.2） | 87039
2.1 | 施工技术措施项目费 |  | ∑(技措项目工程量×综合单价） | 54153 | 见表10.2.2-16
2.1.1 | 其中 | 人工费+机械费 | ∑技措项目（定额人工费+定额机械费） | 40052
2.2 | 施工组织措施项目费 |  | (1.1+2.1.1)×6.21% | 32886 | 见表10.2.2-20
2.2.1 | 其中 | 安全文明施工基本费 | (1.1+2.1.1)×5.71% | 30238 | 见表10.2.2-20
3 | 其他项目费 |  | （3.1+3.2+3.3+3.4） | 74678
3.1 | 暂列金额 |  | 3.1.1+3.1.2+3.1.3 | 74678 | 见表10.2.2-21
3.1.1 | 其中 | 标化工地增加费 | 按招标文件规定额度列计 |  | 见表10.2.2-22
3.1.2 |  | 优质工程增加费 | 按招标文件规定额度列计 |  | 见表10.2.2-22
3.1.3 |  | 其他暂列金额 | 按招标文件规定额度列计 | 74678 | 见表10.2.2-22
3.2 | 暂估价 |  | 3.2.1+3.2.2+3.2.3 |  | 见表10.2.2-21
3.2.1 | 其中 | 材料（工程设备）暂估价 | 按招标文件规定额度列计 (或计入综合单价) |  | 见表10.2.2-23
3.2.2 |  | 专业工程暂估价 | 按招标文件规定额度列计 |  | 见表10.2.2-24
3.2.3 |  | 专项技术措施暂估价 | 按招标文件规定额度列计 |  | 见表10.2.2-25
3.3 | 计日工 |  | ∑计日工(暂估数量×综合单价） |  | 见表10.2.2-21
3.4 | 施工总承包服务费 |  | 3.4.1+3.4.2 |  | 见表10.2.2-21
3.4.1 | 其中 | 专业发包工程管理费 | ∑专业发包工程（暂估金额×费率） |  | 见表10.2.2-27
3.4.2 |  | 甲供材料设备管理费 | 甲供材料暂估金额×费率+甲供设备暂估金额×费率 |  | 见表10.2.2-27
4 | 规费 |  | (1.1+2.1.1)×27.92% | 147853
5 | 税金 |  | (1+2+3+4)×9% | 230755
招标控制价合计 |  |  | 1+2+3+4+5 | 2794700

## 1_表10_2_2-16 分部分项工程清单与计价表
【表10.2.2-16】
分部分项工程清单与计价表
单位(专业)工程名称:装饰工程-建筑 | [5 empty] | 标段: |  |  | 第1页 共24页
序号 | 项目编码 | 项目名称 | 项目特征 | 计量 单位 | 工程量 | 金 额 (元) |  |  |  |  | 备注
[6 empty] | 综合单价 | 合价 | 其中
[8 empty] | 人工费 | 机械费 | 暂估价
|  | 一层墙体改造 |  |  |  |  | 64007.56 | 9926.89 | 2233.58
1 | 011601001001 | 砖砌体拆除 | 1、原墙体拆除 2、建筑垃圾外运，运距由施工单位自行考虑 | m3 | 59.57 | 161.24 | 9605.07 | 843.51 | 2149.29
2 | 011610002001 | 金属门窗拆除 | 1、原金属门窗拆除 2、建筑垃圾外运，运距由施工单位自行考虑 | m2 | 50.06 | 33.91 | 1697.53 | 988.69
3 | 010402001001 | 砌块墙 | 1、砌块品种、规格、强度等级：加砌块轻质隔墙，墙厚100mm 2、砂浆强度等级：M7.5砂浆 | m3 | 28.53 | 457.35 | 13048.2 | 3165.69 | 21.4
4 | 010402001002 | 砌块墙 | 1、砌块品种、规格、强度等级：加砌块轻质隔墙，墙厚200mm 2、砂浆强度等级：M7.5砂浆 | m3 | 25.68 | 431.83 | 11089.39 | 2324.55 | 19.26
5 | 010503005001 | 过梁 | 1、混凝土类别：现浇现拌混凝土 2、混凝土强度等级：C25 | m3 | 1.77 | 668.72 | 1183.63 | 293.31 | 13.7
6 | 010503004001 | 素砼翻边 | 1、混凝土类别：现浇现拌混凝土 2、混凝土强度等级：C25 | m3 | 0.94 | 668.72 | 628.6 | 155.77 | 7.28
7 | 010515001001 | 现浇构件钢筋 | 1、现浇构件带肋钢筋 HRB400以内 直径18mm以内 | t | 0.294 | 5467.11 | 1607.33 | 151.82 | 21.81
8 | 011207001001 | 明管包管 | 1、18mm厚阻燃板基层、9mm石膏板面层 | m2 | 32.79 | 86.58 | 2838.96 | 580.38
9 | 01B001 | 卫生间明管包管 | 1、水泥砂浆包覆 | m3 | 0.07 | 764.91 | 53.54 | 8.41 | 0.84
10 | 010802001001 | 金属（塑钢）门 | 1、铝合金平开门安装 | m2 | 32.85 | 389.38 | 12791.13 | 785.77
本页小计 | [6 empty] | 54543.38 | 9297.9 | 2233.58
【表10.2.2-16】
分部分项工程清单与计价表
单位(专业)工程名称:装饰工程-建筑 | [5 empty] | 标段: |  |  | 第2页 共24页
序号 | 项目编码 | 项目名称 | 项目特征 | 计量 单位 | 工程量 | 金 额 (元) |  |  |  |  | 备注
[6 empty] | 综合单价 | 合价 | 其中
[8 empty] | 人工费 | 机械费 | 暂估价
11 | 010807001001 | 金属（塑钢、断桥）窗 | 1、90系列铝合金推拉窗安装 | m2 | 32.19 | 294.01 | 9464.18 | 628.99
|  | 一层地面 |  |  |  |  | 253809.53 | 45034.27 | 631.55
12 | 011102001001 | 石材楼地面 | 1、20厚DSM15干硬性水泥砂浆结合层,表面撒水泥粉(找平) 2、黄麻花岗岩20mm厚面层 | m2 | 30.54 | 129.48 | 3954.32 | 934.52 | 6.41
13 | 011105002001 | 石材踢脚线 | 1、石材踢脚线 | m2 | 31.09 | 260.1 | 8086.51 | 1589.32 | 3.42
14 | 011108001001 | 石材零星项目 | 1、咖啡纹大理石门槛板15mm厚 | m2 | 1.10 | 277.37 | 305.11 | 66.26 | 0.23
15 | 010401003001 | 实心砖墙 | 1、混凝土实心砖零星砌体 | m3 | 0.35 | 638.44 | 223.45 | 75.53 | 0.77
16 | 01B002 | 地面抬高 | 1、陶粒混凝土抬高 | m3 | 21.09 | 631.57 | 13319.81 | 2793.37 | 320.36
17 | 011104002001 | 竹、木（复合）地板 | 1.12厚强化地板 2.防潮膜2道 3.6厚1:2.5水泥砂浆找平压光(表面平整度2M靠尺不大于1mm) 4.14厚1:3水泥砂浆找平 | m2 | 701.18 | 144.73 | 101481.78 | 12922.75 | 147.25
18 | 011105005001 | 木质踢脚线 | 1、成品木质踢脚线100mm高 | m | 283.32 | 77.78 | 22036.63 | 2413.89
19 | 011102003001 | 块料楼地面 | 1、20厚DSM15干硬性水泥砂浆结合层,表面撒水泥粉(找平) 2、300×300防滑地砖面层(面层为密实,缝宽≤1),纯水泥浆擦缝 | m2 | 154.21 | 108.07 | 16665.47 | 4510.64 | 32.38
本页小计 | [6 empty] | 175537.26 | 25935.27 | 510.82
【表10.2.2-16】
分部分项工程清单与计价表
单位(专业)工程名称:装饰工程-建筑 | [5 empty] | 标段: |  |  | 第3页 共24页
序号 | 项目编码 | 项目名称 | 项目特征 | 计量 单位 | 工程量 | 金 额 (元) |  |  |  |  | 备注
[6 empty] | 综合单价 | 合价 | 其中
[8 empty] | 人工费 | 机械费 | 暂估价
20 | 010903002001 | 墙面涂膜防水 | 1、厨房、卫生间墙面1200以下墙面满刷K11防水涂料2道，防水层淋浴区高度应≥1800 | m2 | 150.97 | 42.04 | 6346.78 | 685.4
21 | 010904002001 | 楼（地）面涂膜防水 | 1、厨房、卫生间3道K11防水，厚度不小于1.5mm | m2 | 109.92 | 38.36 | 4216.53 | 328.66
22 | 011102003002 | 块料楼地面 | 1、20厚DSM15干硬性水泥砂浆结合层,表面撒水泥粉(找平) 2、马赛克面层 | m2 | 19.79 | 104.38 | 2065.68 | 743.31 | 4.16
23 | 011102003003 | 块料楼地面 | 1、20厚DSM15干硬性水泥砂浆结合层,表面撒水泥粉(找平) 2、600×600仿古砖面层 | m2 | 374.93 | 129.17 | 48429.71 | 11124.17 | 78.74
24 | 011102003004 | 块料楼地面 | 1、20厚DSM15干硬性水泥砂浆结合层,表面撒水泥粉(找平) 2、800×800仿古砖面层 | m2 | 149.67 | 131.6 | 19696.57 | 4641.27 | 31.43
25 | 011105003001 | 块料踢脚线 | 1、地砖踢脚线H=100mm | m2 | 26.68 | 169.05 | 4510.25 | 1658.16 | 2.93
26 | 011104004001 | 防静电活动地板 | 1、钢制防静电地板600×600安装 | m2 | 8.46 | 164.87 | 1394.8 | 189.33
27 | 011105007001 | 防静电踢脚线 | 1、成品防静电板踢脚线H=100mm | m2 | 1.20 | 170.44 | 204.53 | 36.26
28 | 010507004001 | 台阶 | 1、砖砌台阶，20厚水泥砂浆面层 | m2 | 2.28 | 382.28 | 871.6 | 321.43 | 3.47
|  | 一层天棚 |  |  |  |  | 237323.77 | 74567.02 | 68.91
本页小计 | [6 empty] | 87736.45 | 19727.99 | 120.73
【表10.2.2-16】
分部分项工程清单与计价表
单位(专业)工程名称:装饰工程-建筑 | [5 empty] | 标段: |  |  | 第4页 共24页
序号 | 项目编码 | 项目名称 | 项目特征 | 计量 单位 | 工程量 | 金 额 (元) |  |  |  |  | 备注
[6 empty] | 综合单价 | 合价 | 其中
[8 empty] | 人工费 | 机械费 | 暂估价
29 | 011407002001 | 天棚喷刷涂料 | 1.白色无机涂料二度饰面 2.满刮内墙腻子一遍 3.满刮找平腻子一道 3.满刷界面剂一道 | m2 | 11.29 | 27.33 | 308.56 | 178.61 | 4.85
30 | 011407002002 | 天棚喷刷涂料 | 1.白色防潮(霉)涂料饰面 2.满刮内墙腻子一遍 3.满刮找平腻子一道 3.满刷界面剂一道 | m2 | 146.88 | 28.95 | 4252.18 | 2214.95 | 63.16
31 | 011302001001 | 吊顶天棚（平面） | 1.白色无机涂料二度饰面 2.满刮内墙腻子一遍 3.9mm厚纸面石膏板自攻螺钉拧牢,孔眼用孔眼防锈漆点处理 4.U型轻钢龙骨(国标50系列) | m2 | 1100.31 | 108.77 | 119680.72 | 48237.59
32 | 011302001002 | 一层吊顶天棚（侧面） | 1.白色无机涂料二度饰面 2.满刮内墙腻子一遍 3.9mm厚纸面石膏板自攻螺钉拧牢,孔眼用孔眼防锈漆点处理 4、18厚阻燃板基层 4.U型轻钢龙骨(国标50系列) | m2 | 105.53 | 169.04 | 17838.79 | 5864.3
33 | 011302001003 | 吊顶天棚（平面） | 1.白色防潮(霉)涂料饰面 2.满刮内墙腻子一遍 3.9mm厚纸面石膏板自攻螺钉拧牢,孔眼用孔眼防锈漆点处理 4.U型轻钢龙骨(国标50系列) | m2 | 11.88 | 110.41 | 1311.67 | 512.15
本页小计 | [6 empty] | 143391.92 | 57007.6 | 68.01
【表10.2.2-16】
分部分项工程清单与计价表
单位(专业)工程名称:装饰工程-建筑 | [5 empty] | 标段: |  |  | 第5页 共24页
序号 | 项目编码 | 项目名称 | 项目特征 | 计量 单位 | 工程量 | 金 额 (元) |  |  |  |  | 备注
[6 empty] | 综合单价 | 合价 | 其中
[8 empty] | 人工费 | 机械费 | 暂估价
34 | 011302001004 | 吊顶天棚（平面弧形） | 1.白色无机涂料二度饰面 2.满刮内墙腻子一遍 3.9mm厚纸面石膏板自攻螺钉拧牢,孔眼用孔眼防锈漆点处理 4.U型轻钢龙骨(国标50系列) | m2 | 24.50 | 110.74 | 2713.13 | 1113.77
35 | 011302001005 | 一层吊顶天棚（侧面弧形） | 1、白色无机涂料二度饰面 2、满刮内墙腻子一遍 3、9mm厚纸面石膏板自攻螺钉拧牢,孔眼用孔眼防锈漆点处理 4、18厚阻燃板基层 5、U型轻钢龙骨(国标50系列) | m2 | 5.87 | 175.09 | 1027.78 | 346.21
36 | 011502004001 | 石膏装饰线 | 1、弧形石膏装饰线100mm 2、满刮内墙腻子一遍 3、白色无机涂料二度饰面 | m | 18.92 | 51.54 | 975.14 | 202.25
37 | 011502004002 | 石膏装饰线 | 1、弧形石膏装饰线50mm 2、满刮内墙腻子一遍 3、白色无机涂料二度饰面 | m | 6.48 | 29.39 | 190.45 | 54.63
38 | 011502004003 | 石膏装饰线 | 1、石膏装饰线150mm 2、满刮内墙腻子一遍 3、白色无机涂料二度饰面 | m | 38.40 | 61.16 | 2348.54 | 302.21
39 | 011502004004 | 石膏装饰线 | 1、石膏装饰线100mm 2、满刮内墙腻子一遍 3、白色无机涂料二度饰面 | m | 555.53 | 44.62 | 24787.75 | 4327.58
40 | 011502004005 | 石膏装饰线 | 1、石膏装饰线50mm 2、满刮内墙腻子一遍 3、白色无机涂料二度饰面 | m | 311.32 | 25.17 | 7835.92 | 1970.66
本页小计 | [6 empty] | 39878.71 | 8317.31
【表10.2.2-16】
分部分项工程清单与计价表
单位(专业)工程名称:装饰工程-建筑 | [5 empty] | 标段: |  |  | 第6页 共24页
序号 | 项目编码 | 项目名称 | 项目特征 | 计量 单位 | 工程量 | 金 额 (元) |  |  |  |  | 备注
[6 empty] | 综合单价 | 合价 | 其中
[8 empty] | 人工费 | 机械费 | 暂估价
41 | 011502004006 | 石膏装饰线 | 1、石膏装饰线80mm 2、满刮内墙腻子一遍 3、白色无机涂料二度饰面 | m | 17.32 | 37.09 | 642.4 | 129.9
42 | 010810002001 | 一层木窗帘盒 | 1、窗帘盒18厚阻燃板基层、9mm石膏板面层 2、满刮内墙腻子一遍 3、白色无机涂料二度饰面 | m | 83.71 | 55.14 | 4615.77 | 1919.47 | 0.84
43 | 011302001006 | 吊顶天棚 | 1.300×300×1.0铝板集成吊顶 2.专用龙骨 | m2 | 104.97 | 197.95 | 20778.81 | 3583.68
44 | 011302001007 | 吊顶天棚 | 1.600×600×1.2铝板集成吊顶 2.专用龙骨 | m2 | 70.58 | 228.33 | 16115.53 | 2174.57
45 | 011302002001 | 格栅吊顶 | 1、50×100绿可木方通吊顶（含油漆、龙骨等） | m2 | 37.89 | 240.87 | 9126.56 | 664.21
46 | 011304001001 | 一层灯带（槽） | 1、做法详一层多功能厅节点大样，03节点 | m2 | 3.17 | 875.1 | 2774.07 | 770.28 | 0.06
|  | 一层墙面 |  |  |  |  | 383534.1 | 87535.98 | 774.08
47 | 011407001001 | 墙面喷刷涂料 | 1.无机涂料二度饰面 2.满刮腻子二遍 3.刷界面剂一道 | m2 | 1211.00 | 32.96 | 39914.56 | 23650.83 | 520.73
48 | 011207001002 | 墙面装饰板 | 1、9mm阻燃板打底 2、白色成品护墙板 | m2 | 483.12 | 194.9 | 94160.09 | 12739.87
49 | 011204003001 | 块料墙面 | 1、100规格瓷砖墙面面层(白水泥擦缝) 2、6厚WPM20水泥砂浆黏贴层 | m2 | 7.41 | 118.59 | 878.75 | 418.89 | 0.37
本页小计 | [6 empty] | 189006.54 | 46051.7 | 522
【表10.2.2-16】
分部分项工程清单与计价表
单位(专业)工程名称:装饰工程-建筑 | [5 empty] | 标段: |  |  | 第7页 共24页
序号 | 项目编码 | 项目名称 | 项目特征 | 计量 单位 | 工程量 | 金 额 (元) |  |  |  |  | 备注
[6 empty] | 综合单价 | 合价 | 其中
[8 empty] | 人工费 | 机械费 | 暂估价
50 | 011201001001 | 墙面一般抹灰 | 新砌墙面 1、14厚WPM15水泥砂浆分层抹平 2、0.6X300X300钢丝网片一层 3、专用界面剂一道甩毛(甩前喷湿墙面) | m2 | 242.87 | 52.65 | 12787.11 | 5707.45 | 162.72
51 | 011204003002 | 块料墙面 | 1、9厚300X600磁砖墙面面层(白水泥擦缝) 2、6厚WPM20水泥砂浆黏贴层 | m2 | 568.56 | 101.2 | 57538.27 | 23754.44 | 28.43
52 | 011207001003 | 墙面装饰板 | 1、9mm毛毡板 2、12厚阻燃板基层 | m2 | 69.59 | 111.84 | 7782.95 | 1835.09
53 | 011207001004 | 墙面装饰板 | 1、硬包 2、18厚阻燃板基层 | m2 | 32.43 | 272.33 | 8831.66 | 1682.14
54 | 011207001005 | 墙面装饰板 | 1、软包 2、18厚阻燃板基层 | m2 | 35.37 | 254.53 | 9002.73 | 1923.77
55 | 011207001006 | 墙面装饰板 | 1、木龙骨18厚阻燃板基层 2、白色成品护墙板 | m2 | 37.57 | 249.14 | 9360.19 | 1459.97
56 | 011502002001 | 木质装饰线 | 1、成品免漆木线条弧形宽度50mm | m | 16.84 | 17.3 | 291.33 | 75.27 | 0.51
57 | 011502002002 | 木质装饰线 | 1、成品免漆木线条宽度50mm | m | 70.03 | 15.33 | 1073.56 | 260.51 | 2.1
58 | 011502002003 | 木质装饰线 | 1、成品免漆木线条宽度25mm | m | 1632.00 | 9.52 | 15536.64 | 5499.84 | 48.96
59 | 011502002004 | 木质装饰线 | 1、成品免漆木线条宽度35mm | m | 116.19 | 11.83 | 1374.53 | 407.83 | 3.49
60 | 010808001001 | 木窗套 | 1、成品木窗套 | m2 | 1.46 | 500 | 730
本页小计 | [6 empty] | 124308.97 | 42606.31 | 246.21
【表10.2.2-16】
分部分项工程清单与计价表
单位(专业)工程名称:装饰工程-建筑 | [5 empty] | 标段: |  |  | 第8页 共24页
序号 | 项目编码 | 项目名称 | 项目特征 | 计量 单位 | 工程量 | 金 额 (元) |  |  |  |  | 备注
[6 empty] | 综合单价 | 合价 | 其中
[8 empty] | 人工费 | 机械费 | 暂估价
61 | 010808001002 | 木门套 | 1、成品木门套 | m2 | 21.88 | 500 | 10940
62 | 011502002005 | 木质装饰线 | 1、成品免漆窗套线条宽80mm | m | 35.44 | 21.99 | 779.33 | 140.34 | 1.42
63 | 011502002006 | 木质装饰线 | 1、成品免漆窗套线条宽50mm | m | 71.96 | 15.33 | 1103.15 | 267.69 | 2.16
64 | 011502002007 | 木质装饰线 | 1、成品免漆窗套线条宽40mm | m | 20.80 | 12.89 | 268.11 | 73.01 | 0.62
65 | 011502002008 | 木质装饰线 | 1、成品免漆门套线条宽75mm | m | 64.34 | 20.93 | 1346.64 | 254.79 | 2.57
66 | 010809004001 | 石材窗台板 | 1、40mm白色人造石窗台板、磨斜边 | m2 | 7.53 | 597.21 | 4496.99 | 444.12
67 | 010801002001 | 木质门带套 | 1、成品欧式单开门，洞口800×2100（含五金等），样式详门大样图 | 樘 | 2 | 1630.42 | 3260.84 | 170.18
68 | 010801002002 | 木质门带套 | 1、成品欧式单开门，洞口900×2100（含五金等），样式详门大样图 | 樘 | 1 | 1798.42 | 1798.42 | 85.09
69 | 010801002003 | 木质门带套 | 1、成品欧式单开门，洞口1000×2100（含五金等），样式详门大样图 | 樘 | 8 | 1966.42 | 15731.36 | 680.72
70 | 010801002004 | 木质门带套 | 1、成品欧式单开门，洞口1300×2100（含五金等），样式详门大样图 | 樘 | 6 | 2730.94 | 16385.64 | 802.08
71 | 010801002005 | 木质门带套 | 1、成品欧式单开门，洞口1500×2100（含五金等），样式详门大样图 | 樘 | 1 | 3066.94 | 3066.94 | 133.68
72 | 010801002006 | 木质门带套 | 1、成品欧式单开门，洞口1500×2400（含五金等），样式详门大样图 | 樘 | 2 | 3426.94 | 6853.88 | 267.36
73 | 010802001002 | 金属（塑钢）门 | 1、铝合金推拉门安装 | m2 | 4.00 | 403.85 | 1615.4 | 85.24
本页小计 | [6 empty] | 67646.7 | 3404.3 | 6.77
【表10.2.2-16】
分部分项工程清单与计价表
单位(专业)工程名称:装饰工程-建筑 | [5 empty] | 标段: |  |  | 第9页 共24页
序号 | 项目编码 | 项目名称 | 项目特征 | 计量 单位 | 工程量 | 金 额 (元) |  |  |  |  | 备注
[6 empty] | 综合单价 | 合价 | 其中
[8 empty] | 人工费 | 机械费 | 暂估价
74 | 010801004001 | 木质防火门 | 1、乙级防火门，洞口800×2100（含五金等） | 樘 | 2 | 758.36 | 1516.72 | 137.8
75 | 010801004002 | 木质防火门 | 1、乙级防火门，洞口900×2100（含五金等） | 樘 | 1 | 839.31 | 839.31 | 75.87
76 | 010801004003 | 木质防火门 | 1、乙级防火门，洞口1000×2100（含五金等） | 樘 | 2 | 920.23 | 1840.46 | 165.66
77 | 010801004004 | 木质防火门 | 1、乙级防火门，洞口1300×2100（含五金等） | 樘 | 1 | 1281.63 | 1281.63 | 130.06
78 | 010801004005 | 木质防火门 | 1、乙级防火门，洞口1400×2100（含五金等） | 樘 | 1 | 1362.54 | 1362.54 | 137.02
79 | 010807002001 | 金属防火窗 | 1、乙级防火窗安装 | m2 | 4.86 | 1086.67 | 5281.22 | 102.84
80 | 011210005001 | 成品隔断 | 1、成品卫生间隔断 | m2 | 87.71 | 250.56 | 21976.62 | 3615.41
81 | 011505001001 | 一层洗漱台 | 1、20厚白色石英石台面洗漱台 台下盆 安装 2、石材倒角、抛光 厚度10mm以内 3、石材台面开孔 直径60cm以内 | m2 | 1.55 | 815.79 | 1264.47 | 319.39
82 | 011501001001 | 成品免漆柜 | 1、成品免漆柜 | m2 | 37.00 | 500 | 18500
83 | 011501003001 | 成品更衣柜 | 1、成品免漆更衣柜 | m2 | 4.96 | 500 | 2480
84 | 011505010001 | 镜面玻璃 | 1、8厚成品镜子 | m2 | 0.95 | 296.91 | 282.06 | 31.73
|  | 二层墙体改造 |  |  |  |  | 28799.98 | 4219.85 | 1267.51
本页小计 | [6 empty] | 56625.03 | 4715.78
【表10.2.2-16】
分部分项工程清单与计价表
单位(专业)工程名称:装饰工程-建筑 | [5 empty] | 标段: |  |  | 第10页 共24页
序号 | 项目编码 | 项目名称 | 项目特征 | 计量 单位 | 工程量 | 金 额 (元) |  |  |  |  | 备注
[6 empty] | 综合单价 | 合价 | 其中
[8 empty] | 人工费 | 机械费 | 暂估价
85 | 011601001002 | 砖砌体拆除 | 1、原墙体拆除 2、建筑垃圾外运，运距由施工单位自行考虑 | m3 | 33.87 | 161.24 | 5461.2 | 479.6 | 1222.03
86 | 010402001003 | 砌块墙 | 1、砌块品种、规格、强度等级：加砌块轻质隔墙，墙厚100mm 2、砂浆强度等级：M7.5砂浆 | m3 | 16.58 | 457.35 | 7582.86 | 1839.72 | 12.44
87 | 010402001004 | 砌块墙 | 1、砌块品种、规格、强度等级：加砌块轻质隔墙，墙厚200mm 2、砂浆强度等级：M7.5砂浆 | m3 | 8.56 | 431.83 | 3696.46 | 774.85 | 6.42
88 | 010503005002 | 过梁 | 1、混凝土类别：现浇现拌混凝土 2、混凝土强度等级：C25 | m3 | 1.14 | 668.72 | 762.34 | 188.91 | 8.82
89 | 010503004002 | 素砼翻边 | 1、混凝土类别：现浇现拌混凝土 2、混凝土强度等级：C25 | m3 | 0.47 | 668.72 | 314.3 | 77.88 | 3.64
90 | 010515001002 | 现浇构件钢筋 | 1、现浇构件带肋钢筋 HRB400以内 直径18mm以内 | t | 0.178 | 5467.11 | 973.15 | 91.92 | 13.21
91 | 011207001007 | 明管包管 | 1、18mm厚阻燃板基层、9mm石膏板面层 | m2 | 10.30 | 86.58 | 891.77 | 182.31
92 | 01B003 | 卫生间明管包管 | 1、水泥砂浆包覆 | m3 | 0.08 | 764.91 | 61.19 | 9.61 | 0.95
93 | 010802001003 | 金属（塑钢）门 | 1、铝合金推拉门 | m2 | 15.75 | 403.85 | 6360.64 | 335.63
94 | 010807001002 | 金属（塑钢、断桥）窗 | 1、90系列铝合金推拉窗安装 | m2 | 7.65 | 294.01 | 2249.18 | 149.48
95 | 01B004 | 固定玻璃 | 1、10厚钢化玻璃 | m2 | 3.24 | 137.93 | 446.89 | 89.94
本页小计 | [6 empty] | 28799.98 | 4219.85 | 1267.51
【表10.2.2-16】
分部分项工程清单与计价表
单位(专业)工程名称:装饰工程-建筑 | [5 empty] | 标段: |  |  | 第11页 共24页
序号 | 项目编码 | 项目名称 | 项目特征 | 计量 单位 | 工程量 | 金 额 (元) |  |  |  |  | 备注
[6 empty] | 综合单价 | 合价 | 其中
[8 empty] | 人工费 | 机械费 | 暂估价
|  | 二层地面 |  |  |  |  | 175973.76 | 29712.16 | 268.75
96 | 011108001002 | 石材零星项目 | 1、咖啡纹大理石门槛板15mm厚 | m2 | 6.42 | 277.37 | 1780.72 | 386.74 | 1.35
97 | 010401003002 | 实心砖墙 | 1、混凝土实心砖零星砌体 | m3 | 0.29 | 638.44 | 185.15 | 62.58 | 0.64
98 | 01B005 | 地面抬高 | 1、陶粒混凝土抬高 | m3 | 3.15 | 631.57 | 1989.45 | 417.22 | 47.85
99 | 011104002002 | 竹、木（复合）地板 | 1.12厚强化地板 2.防潮膜2道 3.6厚1:2.5水泥砂浆找平压光(表面平整度2M靠尺不大于1mm) 4.14厚1:3水泥砂浆找平 | m2 | 551.63 | 144.73 | 79837.41 | 10166.54 | 115.84
100 | 011105005002 | 木质踢脚线 | 1、成品木质踢脚线100mm高 | m | 230.10 | 77.78 | 17897.18 | 1960.45
101 | 011102003005 | 块料楼地面 | 1、20厚DSM15干硬性水泥砂浆结合层,表面撒水泥粉(找平) 2、300×300防滑地砖面层(面层为密实,缝宽≤1),纯水泥浆擦缝 | m2 | 79.93 | 108.07 | 8638.04 | 2337.95 | 16.79
102 | 010903002002 | 墙面涂膜防水 | 1、厨房、卫生间墙面1200以下墙面满刷K11防水涂料2道，防水层淋浴区高度应≥1800 | m2 | 128.63 | 42.04 | 5407.61 | 583.98
103 | 010904002002 | 楼（地）面涂膜防水 | 1、厨房、卫生间3道K11防水，厚度不小于1.5mm | m2 | 100.12 | 38.36 | 3840.6 | 299.36
104 | 011102003006 | 块料楼地面 | 1、20厚DSM15干硬性水泥砂浆结合层,表面撒水泥粉(找平) 2、马赛克面层 | m2 | 23.60 | 104.38 | 2463.37 | 886.42 | 4.96
本页小计 | [6 empty] | 122039.53 | 17101.24 | 187.43
【表10.2.2-16】
分部分项工程清单与计价表
单位(专业)工程名称:装饰工程-建筑 | [5 empty] | 标段: |  |  | 第12页 共24页
序号 | 项目编码 | 项目名称 | 项目特征 | 计量 单位 | 工程量 | 金 额 (元) |  |  |  |  | 备注
[6 empty] | 综合单价 | 合价 | 其中
[8 empty] | 人工费 | 机械费 | 暂估价
105 | 011102003007 | 块料楼地面 | 1、20厚DSM15干硬性水泥砂浆结合层,表面撒水泥粉(找平) 2、600×600仿古砖面层 | m2 | 302.82 | 129.17 | 39115.26 | 8984.67 | 63.59
106 | 011102003008 | 块料楼地面 | 1、20厚DSM15干硬性水泥砂浆结合层,表面撒水泥粉(找平) 2、800×800仿古砖面层 | m2 | 76.46 | 131.6 | 10062.14 | 2371.02 | 16.06
107 | 011105003002 | 块料踢脚线 | 1、地砖踢脚线H=100mm | m2 | 15.19 | 169.05 | 2567.87 | 944.06 | 1.67
108 | 011104004002 | 防静电活动地板 | 1、钢制防静电地板600×600安装 | m2 | 11.23 | 164.87 | 1851.49 | 251.33
109 | 011105007002 | 防静电踢脚线 | 1、成品防静电板踢脚线H=100mm | m2 | 1.98 | 170.44 | 337.47 | 59.84
|  | 二层天棚 |  |  |  |  | 149101.82 | 50914.08 | 54.17
110 | 011407002003 | 天棚喷刷涂料 | 1.白色无机涂料二度饰面 2.满刮内墙腻子一遍 3.满刮找平腻子一道 3.满刷界面剂一道 | m2 | 14.30 | 27.33 | 390.82 | 226.23 | 6.15
111 | 011407002004 | 天棚喷刷涂料 | 1.白色防潮(霉)涂料饰面 2.满刮内墙腻子二遍 3.满刮找平腻子一道 3.满刷界面剂一道 | m2 | 110.27 | 28.95 | 3192.32 | 1662.87 | 47.42
112 | 011302001008 | 吊顶天棚（平面） | 1.白色无机涂料二度饰面 2.满刮内墙腻子一遍 3.9mm厚纸面石膏板自攻螺钉拧牢,孔眼用孔眼防锈漆点处理 4.U型轻钢龙骨(国标50系列) | m2 | 831.23 | 108.77 | 90412.89 | 36441.12
本页小计 | [6 empty] | 147930.26 | 50941.14 | 134.89
【表10.2.2-16】
分部分项工程清单与计价表
单位(专业)工程名称:装饰工程-建筑 | [5 empty] | 标段: |  |  | 第13页 共24页
序号 | 项目编码 | 项目名称 | 项目特征 | 计量 单位 | 工程量 | 金 额 (元) |  |  |  |  | 备注
[6 empty] | 综合单价 | 合价 | 其中
[8 empty] | 人工费 | 机械费 | 暂估价
113 | 011302001009 | 二层吊顶天棚（侧面） | 1.白色无机涂料二度饰面 2.满刮内墙腻子一遍 3.9mm厚纸面石膏板自攻螺钉拧牢,孔眼用孔眼防锈漆点处理 4、18厚阻燃板基层 4.U型轻钢龙骨(国标50系列) | m2 | 63.95 | 163.43 | 10451.35 | 3476.96
114 | 011302001010 | 吊顶天棚（平面） | 1.白色防潮(霉)涂料饰面 2.满刮内墙腻子一遍 3.9mm厚纸面石膏板自攻螺钉拧牢,孔眼用孔眼防锈漆点处理 4.U型轻钢龙骨(国标50系列) | m2 | 3.00 | 110.41 | 331.23 | 129.33
115 | 011502004007 | 石膏装饰线 | 1、石膏装饰线100mm 2、满刮内墙腻子二遍 3、白色无机涂料二度饰面 | m | 346.55 | 44.62 | 15463.06 | 2699.62
116 | 011502004008 | 石膏装饰线 | 1、石膏装饰线50mm 2、满刮内墙腻子二遍 3、白色无机涂料二度饰面 | m | 251.28 | 25.17 | 6324.72 | 1590.6
117 | 010810002002 | 二层木窗帘盒 | 1、窗帘盒18厚阻燃板基层、9mm石膏板面层 2、满刮内墙腻子一遍 3、白色无机涂料二度饰面 | m | 59.97 | 54.84 | 3288.75 | 1367.92 | 0.6
118 | 011302001011 | 吊顶天棚 | 1.300×300×1.0铝板集成吊顶 2.专用龙骨 | m2 | 97.23 | 197.95 | 19246.68 | 3319.43
|  | 二层墙面 |  |  |  |  | 275875.17 | 59199.38 | 556.13
本页小计 | [6 empty] | 55105.79 | 12583.86 | 0.6
【表10.2.2-16】
分部分项工程清单与计价表
单位(专业)工程名称:装饰工程-建筑 | [5 empty] | 标段: |  |  | 第14页 共24页
序号 | 项目编码 | 项目名称 | 项目特征 | 计量 单位 | 工程量 | 金 额 (元) |  |  |  |  | 备注
[6 empty] | 综合单价 | 合价 | 其中
[8 empty] | 人工费 | 机械费 | 暂估价
119 | 011407001002 | 墙面喷刷涂料 | 1.无机涂料二度饰面 2.满刮腻子二遍 3.刷界面剂一道 | m2 | 1025.00 | 32.96 | 33784 | 20018.25 | 440.75
120 | 011207001008 | 墙面装饰板 | 1、9mm阻燃板打底 2、白色成品护墙板 | m2 | 291.71 | 194.9 | 56854.28 | 7692.39
121 | 011201001002 | 墙面一般抹灰 | 新砌墙面 1、14厚WPM15水泥砂浆分层抹平 2、0.6X300X300钢丝网片一层 3、专用界面剂一道甩毛(甩前喷湿墙面) | m2 | 79.70 | 52.65 | 4196.21 | 1872.95 | 53.4
122 | 011204003003 | 块料墙面 | 1、9厚300X600磁砖墙面面层(白水泥擦缝) 2、6厚WPM20水泥砂浆黏贴层 | m2 | 334.89 | 101.2 | 33890.87 | 13991.7 | 16.74
123 | 011207001009 | 墙面装饰板 | 1、9mm毛毡板 2、12厚阻燃板基层 | m2 | 67.95 | 111.84 | 7599.53 | 1791.84
124 | 011207001010 | 墙面装饰板 | 1、硬包 2、18厚阻燃板基层 | m2 | 14.66 | 272.33 | 3992.36 | 760.41
125 | 011207001011 | 墙面装饰板 | 1、硬包 2、轻钢龙骨18厚阻燃板基层 | m2 | 5.75 | 325.01 | 1868.81 | 404.92
126 | 011207001012 | 墙面装饰板 | 1、轻钢龙骨18厚阻燃板基层 2、9mm石膏板面层 | m2 | 1.94 | 139.26 | 270.16 | 70.33
127 | 011207001013 | 墙面装饰板 | 1、木龙骨18厚阻燃板基层 2、9mm石膏板面层 | m2 | 8.43 | 121.83 | 1027.03 | 254.42
128 | 011207001014 | 墙面装饰板 | 1、积木墙 2、18厚阻燃板基层 | m2 | 9.35 | 597.69 | 5588.4 | 246.56
本页小计 | [6 empty] | 149071.65 | 47103.77 | 510.89
【表10.2.2-16】
分部分项工程清单与计价表
单位(专业)工程名称:装饰工程-建筑 | [5 empty] | 标段: |  |  | 第15页 共24页
序号 | 项目编码 | 项目名称 | 项目特征 | 计量 单位 | 工程量 | 金 额 (元) |  |  |  |  | 备注
[6 empty] | 综合单价 | 合价 | 其中
[8 empty] | 人工费 | 机械费 | 暂估价
129 | 011207001015 | 墙面装饰板 | 1、木龙骨18厚阻燃板基层 2、白色成品护墙板 | m2 | 33.87 | 249.14 | 8438.37 | 1316.19
130 | 011502002009 | 木质装饰线 | 1、成品免漆木线条弧形宽度50mm | m | 16.84 | 17.3 | 291.33 | 75.27 | 0.51
131 | 011502002010 | 木质装饰线 | 1、成品免漆木线条宽度50mm | m | 72.29 | 15.33 | 1108.21 | 268.92 | 2.17
132 | 011502002011 | 木质装饰线 | 1、成品免漆木线条宽度25mm | m | 1091.00 | 9.52 | 10386.32 | 3676.67 | 32.73
133 | 011502002012 | 木质装饰线 | 1、成品免漆木线条宽度35mm | m | 55.98 | 11.83 | 662.24 | 196.49 | 1.68
134 | 010808001003 | 木窗套 | 1、成品木窗套 | m2 | 13.32 | 500 | 6660
135 | 010808001004 | 木门套 | 1、成品木门套 | m2 | 6.38 | 500 | 3190
136 | 011502002013 | 木质装饰线 | 1、成品免漆窗套线条宽50mm | m | 64.98 | 15.33 | 996.14 | 241.73 | 1.95
137 | 011502002014 | 木质装饰线 | 1、成品免漆窗套线条宽40mm | m | 64.65 | 12.89 | 833.34 | 226.92 | 1.94
138 | 011502002015 | 木质装饰线 | 1、成品免漆门套线条宽75mm | m | 106.60 | 20.93 | 2231.14 | 422.14 | 4.26
139 | 010809004002 | 石材窗台板 | 1、40mm白色人造石窗台板、磨斜边 | m2 | 3.96 | 597.21 | 2364.95 | 233.56
140 | 010801002007 | 木质门带套 | 1、成品欧式单开门，洞口800×2100（含五金等），样式详门大样图 | 樘 | 1 | 1630.42 | 1630.42 | 85.09
141 | 010801002008 | 木质门带套 | 1、成品欧式单开门，洞口900×2100（含五金等），样式详门大样图 | 樘 | 2 | 1798.42 | 3596.84 | 170.18
142 | 010801002009 | 木质门带套 | 1、成品欧式单开门，洞口1000×2100（含五金等），样式详门大样图 | 樘 | 4 | 1966.42 | 7865.68 | 340.36
本页小计 | [6 empty] | 50254.98 | 7253.52 | 45.24
【表10.2.2-16】
分部分项工程清单与计价表
单位(专业)工程名称:装饰工程-建筑 | [5 empty] | 标段: |  |  | 第16页 共24页
序号 | 项目编码 | 项目名称 | 项目特征 | 计量 单位 | 工程量 | 金 额 (元) |  |  |  |  | 备注
[6 empty] | 综合单价 | 合价 | 其中
[8 empty] | 人工费 | 机械费 | 暂估价
143 | 010801002010 | 木质门带套 | 1、成品欧式单开门，洞口1300×2100（含五金等），样式详门大样图 | 樘 | 11 | 2730.94 | 30040.34 | 1470.48
144 | 010801004006 | 木质防火门 | 1、甲级防火门，洞口1000×2100（含五金等） | 樘 | 1 | 936.74 | 936.74 | 82.83
145 | 010801004007 | 木质防火门 | 1、乙级防火门，洞口900×2100（含五金等） | 樘 | 1 | 839.31 | 839.31 | 75.87
146 | 011210005002 | 成品隔断 | 1、成品卫生间隔断 | m2 | 71.08 | 250.56 | 17809.8 | 2929.92
147 | 011505001002 | 二层洗漱台 | 1、20厚白色石英石台面洗漱台 台下盆 安装 2、石材倒角、抛光 厚度10mm以内 3、石材台面开孔 直径60cm以内 | m2 | 1.19 | 822.93 | 979.29 | 251.26
148 | 011505010002 | 镜面玻璃 | 1、8厚成品镜子 | m2 | 0.95 | 296.91 | 282.06 | 31.73
149 | 011501001002 | 成品免漆柜 | 1、成品免漆柜 | m2 | 45.37 | 500 | 22685
150 | 011501001003 | 成品免漆更衣柜 | 1、成品免漆柜 | m2 | 4.96 | 600 | 2976
|  | 三层墙体改造 |  |  |  |  | 27139.5 | 4407.15 | 1177.75
151 | 011601001003 | 砖砌体拆除 | 1、原墙体拆除 2、建筑垃圾外运，运距由施工单位自行考虑 | m3 | 31.45 | 161.24 | 5071 | 445.33 | 1134.72
152 | 011610002002 | 金属门窗拆除 | 1、原金属门窗拆除 2、建筑垃圾外运，运距由施工单位自行考虑 | m2 | 15.12 | 33.91 | 512.72 | 298.62
本页小计 | [6 empty] | 82132.26 | 5586.04 | 1134.72
【表10.2.2-16】
分部分项工程清单与计价表
单位(专业)工程名称:装饰工程-建筑 | [5 empty] | 标段: |  |  | 第17页 共24页
序号 | 项目编码 | 项目名称 | 项目特征 | 计量 单位 | 工程量 | 金 额 (元) |  |  |  |  | 备注
[6 empty] | 综合单价 | 合价 | 其中
[8 empty] | 人工费 | 机械费 | 暂估价
153 | 010402001005 | 砌块墙 | 1、砌块品种、规格、强度等级：加砌块轻质隔墙，墙厚100mm 2、砂浆强度等级：M7.5砂浆 | m3 | 14.59 | 457.35 | 6672.74 | 1618.91 | 10.94
154 | 010402001006 | 砌块墙 | 1、砌块品种、规格、强度等级：加砌块轻质隔墙，墙厚200mm 2、砂浆强度等级：M7.5砂浆 | m3 | 11.00 | 431.83 | 4750.13 | 995.72 | 8.25
155 | 010503005003 | 过梁 | 1、混凝土类别：现浇现拌混凝土 2、混凝土强度等级：C25 | m3 | 1.00 | 668.72 | 668.72 | 165.71 | 7.74
156 | 010503004003 | 素砼翻边 | 1、混凝土类别：现浇现拌混凝土 2、混凝土强度等级：C25 | m3 | 0.48 | 668.72 | 320.99 | 79.54 | 3.72
157 | 010515001003 | 现浇构件钢筋 | 1、现浇构件带肋钢筋 HRB400以内 直径18mm以内 | t | 0.154 | 5467.11 | 841.93 | 79.53 | 11.43
158 | 011207001016 | 明管包管 | 1、18mm厚阻燃板基层、9mm石膏板面层 | m2 | 10.30 | 86.58 | 891.77 | 182.31
159 | 01B006 | 卫生间明管包管 | 1、水泥砂浆包覆 | m3 | 0.08 | 764.91 | 61.19 | 9.61 | 0.95
160 | 010802001004 | 金属（塑钢）门 | 1、铝合金平开门安装 | m2 | 8.55 | 389.38 | 3329.2 | 204.52
161 | 010807001003 | 金属（塑钢、断桥）窗 | 1、90系列铝合金推拉窗安装 | m2 | 12.15 | 294.01 | 3572.22 | 237.41
162 | 01B007 | 固定玻璃 | 1、10厚钢化玻璃 | m2 | 3.24 | 137.93 | 446.89 | 89.94
|  | 三层地面 |  |  |  |  | 166917.36 | 28512.4 | 261.89
163 | 011108001003 | 石材零星项目 | 1、咖啡纹大理石门槛板15mm厚 | m2 | 5.80 | 277.37 | 1608.75 | 349.39 | 1.22
本页小计 | [6 empty] | 23164.53 | 4012.59 | 44.25
【表10.2.2-16】
分部分项工程清单与计价表
单位(专业)工程名称:装饰工程-建筑 | [5 empty] | 标段: |  |  | 第18页 共24页
序号 | 项目编码 | 项目名称 | 项目特征 | 计量 单位 | 工程量 | 金 额 (元) |  |  |  |  | 备注
[6 empty] | 综合单价 | 合价 | 其中
[8 empty] | 人工费 | 机械费 | 暂估价
164 | 010401003003 | 实心砖墙 | 1、混凝土实心砖零星砌体 | m3 | 0.28 | 638.44 | 178.76 | 60.42 | 0.62
165 | 01B008 | 地面抬高 | 1、陶粒混凝土抬高 | m3 | 2.81 | 631.57 | 1774.71 | 372.18 | 42.68
166 | 011104002003 | 竹、木（复合）地板 | 1.12厚强化地板 2.防潮膜2道 3.6厚1:2.5水泥砂浆找平压光(表面平整度2M靠尺不大于1mm) 4.14厚1:3水泥砂浆找平 | m2 | 539.64 | 144.73 | 78102.1 | 9945.57 | 113.32
167 | 011105005003 | 木质踢脚线 | 1、成品木质踢脚线100mm高 | m | 152.26 | 77.78 | 11842.78 | 1297.26
168 | 011102003009 | 块料楼地面 | 1、20厚DSM15干硬性水泥砂浆结合层,表面撒水泥粉(找平) 2、300×300防滑地砖面层(面层为密实,缝宽≤1),纯水泥浆擦缝 | m2 | 79.54 | 108.07 | 8595.89 | 2326.55 | 16.7
169 | 010903002003 | 墙面涂膜防水 | 1、厨房、卫生间墙面1200以下墙面满刷K11防水涂料2道，防水层淋浴区高度应≥1800 | m2 | 128.51 | 42.04 | 5402.56 | 583.44
170 | 010904002003 | 楼（地）面涂膜防水 | 1、厨房、卫生间3道K11防水，厚度不小于1.5mm | m2 | 100.07 | 38.36 | 3838.69 | 299.21
171 | 011102003010 | 块料楼地面 | 1、20厚DSM15干硬性水泥砂浆结合层,表面撒水泥粉(找平) 2、马赛克面层 | m2 | 23.53 | 104.38 | 2456.06 | 883.79 | 4.94
172 | 011102003011 | 块料楼地面 | 1、20厚DSM15干硬性水泥砂浆结合层,表面撒水泥粉(找平) 2、600×600仿古砖面层 | m2 | 276.66 | 129.17 | 35736.17 | 8208.5 | 58.1
本页小计 | [6 empty] | 147927.72 | 23976.92 | 236.36
【表10.2.2-16】
分部分项工程清单与计价表
单位(专业)工程名称:装饰工程-建筑 | [5 empty] | 标段: |  |  | 第19页 共24页
序号 | 项目编码 | 项目名称 | 项目特征 | 计量 单位 | 工程量 | 金 额 (元) |  |  |  |  | 备注
[6 empty] | 综合单价 | 合价 | 其中
[8 empty] | 人工费 | 机械费 | 暂估价
173 | 011102003012 | 块料楼地面 | 1、20厚DSM15干硬性水泥砂浆结合层,表面撒水泥粉(找平) 2、800×800仿古砖面层 | m2 | 110.42 | 131.6 | 14531.27 | 3424.12 | 23.19
174 | 011105003003 | 块料踢脚线 | 1、地砖踢脚线H=100mm | m2 | 10.18 | 169.05 | 1720.93 | 632.69 | 1.12
175 | 011104004003 | 防静电活动地板 | 1、钢制防静电地板600×600安装 | m2 | 4.71 | 164.87 | 776.54 | 105.41
176 | 011105007003 | 防静电踢脚线 | 1、成品防静电板踢脚线H=100mm | m2 | 0.79 | 170.44 | 134.65 | 23.87
177 | 01B009 | 卫生间淋浴间挡水条 | 1、卫生间淋浴间成品挡水条 | m | 1.45 | 150 | 217.5
|  | 三层天棚 |  |  |  |  | 150809.33 | 50894.05 | 3.93
178 | 011407002005 | 天棚喷刷涂料 | 1.白色无机涂料二度饰面 2.满刮内墙腻子一遍 3.满刮找平腻子一道 3.满刷界面剂一道 | m2 | 7.78 | 27.33 | 212.63 | 123.08 | 3.35
179 | 011302001012 | 吊顶天棚（平面） | 1.白色无机涂料二度饰面 2.满刮内墙腻子一遍 3.9mm厚纸面石膏板自攻螺钉拧牢,孔眼用孔眼防锈漆点处理 4.U型轻钢龙骨(国标50系列) | m2 | 860.28 | 108.77 | 93572.66 | 37714.68
180 | 011302001013 | 三层吊顶天棚（侧面） | 1.白色无机涂料二度饰面 2.满刮内墙腻子一遍 3.9mm厚纸面石膏板自攻螺钉拧牢,孔眼用孔眼防锈漆点处理 4、18厚阻燃板基层 4.U型轻钢龙骨(国标50系列) | m2 | 69.81 | 166.74 | 11640.12 | 3845.13
本页小计 | [6 empty] | 122806.3 | 45868.98 | 27.66
【表10.2.2-16】
分部分项工程清单与计价表
单位(专业)工程名称:装饰工程-建筑 | [5 empty] | 标段: |  |  | 第20页 共24页
序号 | 项目编码 | 项目名称 | 项目特征 | 计量 单位 | 工程量 | 金 额 (元) |  |  |  |  | 备注
[6 empty] | 综合单价 | 合价 | 其中
[8 empty] | 人工费 | 机械费 | 暂估价
181 | 011302001014 | 吊顶天棚（平面） | 1.白色防潮(霉)涂料饰面 2.满刮内墙腻子一遍 3.9mm厚纸面石膏板自攻螺钉拧牢,孔眼用孔眼防锈漆点处理 4.U型轻钢龙骨(国标50系列) | m2 | 3.00 | 110.41 | 331.23 | 129.33
182 | 011502004009 | 石膏装饰线 | 1、石膏装饰线100mm 2、满刮内墙腻子二遍 3、白色无机涂料二度饰面 | m | 365.01 | 44.62 | 16286.75 | 2843.43
183 | 011502004010 | 石膏装饰线 | 1、石膏装饰线50mm 2、满刮内墙腻子二遍 3、白色无机涂料二度饰面 | m | 251.28 | 25.17 | 6324.72 | 1590.6
184 | 010810002003 | 三层木窗帘盒 | 1、窗帘盒18厚阻燃板基层、9mm石膏板面层 2、满刮内墙腻子一遍 3、白色无机涂料二度饰面 | m | 57.58 | 55.48 | 3194.54 | 1328.37 | 0.58
185 | 011302001015 | 吊顶天棚 | 1.300×300×1.0铝板集成吊顶 2.专用龙骨 | m2 | 97.23 | 197.95 | 19246.68 | 3319.43
|  | 三层墙面 |  |  |  |  | 286733.54 | 54473.77 | 500.51
186 | 011407001003 | 墙面喷刷涂料 | 1.无机涂料二度饰面 2.满刮腻子二遍 3.刷界面剂一道 | m2 | 885.00 | 32.96 | 29169.6 | 17284.05 | 380.55
187 | 011207001017 | 墙面装饰板 | 1、9mm阻燃板打底 2、白色成品护墙板 | m2 | 296.15 | 194.9 | 57719.64 | 7809.48
本页小计 | [6 empty] | 132273.16 | 34304.69 | 381.13
【表10.2.2-16】
分部分项工程清单与计价表
单位(专业)工程名称:装饰工程-建筑 | [5 empty] | 标段: |  |  | 第21页 共24页
序号 | 项目编码 | 项目名称 | 项目特征 | 计量 单位 | 工程量 | 金 额 (元) |  |  |  |  | 备注
[6 empty] | 综合单价 | 合价 | 其中
[8 empty] | 人工费 | 机械费 | 暂估价
188 | 011201001003 | 墙面一般抹灰 | 新砌墙面 1、14厚WPM15水泥砂浆分层抹平 2、0.6X300X300钢丝网片一层 3、专用界面剂一道甩毛(甩前喷湿墙面) | m2 | 81.80 | 52.65 | 4306.77 | 1922.3 | 54.81
189 | 011204003004 | 块料墙面 | 1、9厚300X600磁砖墙面面层(白水泥擦缝) 2、6厚WPM20水泥砂浆黏贴层 | m2 | 274.91 | 101.2 | 27820.89 | 11485.74 | 13.75
190 | 011204003005 | 块料墙面 | 1、马赛克墙面面层(白水泥擦缝) 2、6厚WPM20水泥砂浆黏贴层 | m2 | 3.33 | 142.41 | 474.23 | 211.75 | 0.17
191 | 011502001001 | 金属装饰线 | 1、马赛克墙面不锈钢压口线 | m | 2.17 | 21.51 | 46.68 | 8.51
192 | 011207001018 | 墙面装饰板 | 1、9mm毛毡板 2、12厚阻燃板基层 | m2 | 67.95 | 111.84 | 7599.53 | 1791.84
193 | 011207001019 | 墙面装饰板 | 1、硬包 2、18厚阻燃板基层 | m2 | 14.66 | 272.33 | 3992.36 | 760.41
194 | 011207001020 | 墙面装饰板 | 1、木龙骨18厚阻燃板基层 2、9mm石膏板面层 | m2 | 17.69 | 121.83 | 2155.17 | 533.88
195 | 011207001021 | 墙面装饰板 | 1、木龙骨18厚阻燃板基层 2、白色成品护墙板 | m2 | 30.93 | 249.14 | 7705.9 | 1201.94
196 | 011502002016 | 木质装饰线 | 1、成品免漆木线条弧形宽度50mm | m | 16.84 | 17.3 | 291.33 | 75.27 | 0.51
197 | 011502002017 | 木质装饰线 | 1、成品免漆木线条宽度50mm | m | 191.21 | 15.33 | 2931.25 | 711.3 | 5.74
198 | 011502002018 | 木质装饰线 | 1、成品免漆木线条宽度25mm | m | 1072.00 | 9.52 | 10205.44 | 3612.64 | 32.16
本页小计 | [6 empty] | 67529.55 | 22315.58 | 107.14
【表10.2.2-16】
分部分项工程清单与计价表
单位(专业)工程名称:装饰工程-建筑 | [5 empty] | 标段: |  |  | 第22页 共24页
序号 | 项目编码 | 项目名称 | 项目特征 | 计量 单位 | 工程量 | 金 额 (元) |  |  |  |  | 备注
[6 empty] | 综合单价 | 合价 | 其中
[8 empty] | 人工费 | 机械费 | 暂估价
199 | 011502002019 | 木质装饰线 | 1、成品免漆木线条宽度35mm | m | 119.57 | 11.83 | 1414.51 | 419.69 | 3.59
200 | 010808001005 | 木窗套 | 1、成品木窗套 | m2 | 15.93 | 500 | 7965
201 | 010808001006 | 木门套 | 1、成品木门套 | m2 | 6.38 | 500 | 3190
202 | 011502002020 | 木质装饰线 | 1、成品免漆窗套线条宽50mm | m | 101.16 | 15.33 | 1550.78 | 376.32 | 3.03
203 | 011502002021 | 木质装饰线 | 1、成品免漆窗套线条宽40mm | m | 64.65 | 12.89 | 833.34 | 226.92 | 1.94
204 | 011502002022 | 木质装饰线 | 1、成品免漆门套线条宽75mm | m | 106.60 | 20.93 | 2231.14 | 422.14 | 4.26
205 | 010809004003 | 石材窗台板 | 1、40mm白色人造石窗台板、磨斜边 | m2 | 4.37 | 597.21 | 2609.81 | 257.74
206 | 010801002011 | 木质门带套 | 1、成品欧式单开门，洞口800×2100（含五金等），样式详门大样图 | 樘 | 1 | 1630.42 | 1630.42 | 85.09
207 | 010801002012 | 木质门带套 | 1、成品欧式单开门，洞口900×2100（含五金等），样式详门大样图 | 樘 | 2 | 1798.42 | 3596.84 | 170.18
208 | 010801002013 | 木质门带套 | 1、成品欧式单开门，洞口1000×2100（含五金等），样式详门大样图 | 樘 | 4 | 1966.42 | 7865.68 | 340.36
209 | 010801002014 | 木质门带套 | 1、成品欧式单开门，洞口1300×2100（含五金等），样式详门大样图 | 樘 | 11 | 2730.94 | 30040.34 | 1470.48
210 | 010801004008 | 木质防火门 | 1、甲级防火门，洞口1000×2100（含五金等） | 樘 | 1 | 936.74 | 936.74 | 82.83
211 | 011210005003 | 成品隔断 | 1、成品卫生间隔断 | m2 | 71.08 | 250.56 | 17809.8 | 2929.92
本页小计 | [6 empty] | 81674.4 | 6781.67 | 12.82
【表10.2.2-16】
分部分项工程清单与计价表
单位(专业)工程名称:装饰工程-建筑 | [5 empty] | 标段: |  |  | 第23页 共24页
序号 | 项目编码 | 项目名称 | 项目特征 | 计量 单位 | 工程量 | 金 额 (元) |  |  |  |  | 备注
[6 empty] | 综合单价 | 合价 | 其中
[8 empty] | 人工费 | 机械费 | 暂估价
212 | 011505001003 | 二层洗漱台 | 1、20厚白色石英石台面洗漱台 台下盆 安装 2、石材倒角、抛光 厚度10mm以内 3、石材台面开孔 直径60cm以内 | m2 | 1.19 | 822.93 | 979.29 | 251.26
213 | 011505010003 | 镜面玻璃 | 1、8厚成品镜子 | m2 | 0.95 | 296.91 | 282.06 | 31.73
214 | 011501001004 | 成品地台 | 1、成品地台 | m2 | 4.50 | 500 | 2250
215 | 011501001005 | 成品更衣柜 | 1、成品更衣柜 | m2 | 16.39 | 600 | 9834
216 | 011501001006 | 成品免漆柜 | 1、成品免漆柜 | m2 | 74.59 | 500 | 37295
|  | 楼梯间 |  |  |  |  | 36099.96 | 16355.31 | 243.1
217 | 011106002001 | 块料楼梯面层 | 1、20厚DSM15干硬性水泥砂浆结合层,表面撒水泥粉(找平) 2、地砖面层 3、开二条防滑槽 | m2 | 80.56 | 227.22 | 18304.84 | 6215.2 | 23.36
218 | 011105003004 | 块料踢脚线 | 1、楼梯间地砖踢脚线 | m2 | 9.60 | 169.05 | 1622.88 | 596.64 | 1.06
219 | 011407001004 | 墙面喷刷涂料 | 1.白色无机涂料二度饰面 2.满刮腻子二遍 3.刷界面剂一道 | m2 | 403.83 | 32.96 | 13310.24 | 7886.8 | 173.65
220 | 011407002006 | 天棚喷刷涂料（楼梯底） | 1.白色无机涂料二度饰面 2.满刮内墙腻子二遍 3.满刮找平腻子一道 3.满刷界面剂一道 | m2 | 104.72 | 27.33 | 2862 | 1656.67 | 45.03
本页小计 | [6 empty] | 86740.31 | 16638.3 | 243.1
【表10.2.2-16】
分部分项工程清单与计价表
单位(专业)工程名称:装饰工程-建筑 | [5 empty] | 标段: |  |  | 第24页 共24页
序号 | 项目编码 | 项目名称 | 项目特征 | 计量 单位 | 工程量 | 金 额 (元) |  |  |  |  | 备注
[6 empty] | 综合单价 | 合价 | 其中
[8 empty] | 人工费 | 机械费 | 暂估价
|  | 其他项目 |  |  |  |  | 18249.17 | 3854.82 | 12
221 | 011407001005 | 墙面喷刷涂料 | 1、外墙真石漆修补 | m2 | 50.00 | 79.25 | 3962.5 | 981.5
222 | 010807004001 | 金属纱窗 | 1、铝合金推拉纱窗扇安装 | m2 | 82.08 | 121.67 | 9986.67 | 1125.32
223 | 011505001004 | 洗漱台 | 1、洗漱台成品（美工室） | m | 1.84 | 800 | 1472
224 | 011203001001 | 零星项目一般抹灰 | 1、门窗修补及其他零星项目 | m2 | 50.00 | 56.56 | 2828 | 1748 | 12
本页小计 | [6 empty] | 18249.17 | 3854.82 | 12
合计 | [6 empty] | 2254374.55 | 519607.13 | 8053.86

## 1_表10_2_2-16 施工技术措施项目清单与计价表
【表10.2.2-16】
施工技术措施项目清单与计价表
单位(专业)工程名称:装饰工程-建筑 | [5 empty] | 标段: |  |  | 第1页 共1页
序号 | 项目编码 | 项目名称 | 项目特征 | 计量 单位 | 工程量 | 金 额 (元) |  |  |  |  | 备注
[6 empty] | 综合单价 | 合价 | 其中
[8 empty] | 人工费 | 机械费 | 暂估价
|  | 脚手架模板工程 |  |  |  |  | 54153 | 40414.63 | 1481.36
1 | 011702009001 | 过梁 | 1、现浇混凝土 直形过梁 复合木模 | m2 | 60.12 | 54.57 | 3280.75 | 1974.94 | 38.48
2 | 011702008001 | 素砼翻边 | 1、素砼翻边模板 | m2 | 36.70 | 54.57 | 2002.72 | 1205.6 | 23.49
3 | 011701006001 | 满堂脚手架 | 1、满堂脚手架 ~基本层3.6m～5.2m | m2 | 3548.48 | 7.31 | 25939.39 | 18558.55 | 1419.39
4 | 01B010 | 材料垂直运输费 | 1、材料机械垂直运输费 | 项 | 1 | 22930.14 | 22930.14 | 18675.54
本页小计 | [6 empty] | 54153 | 40414.63 | 1481.36
合计 | [6 empty] | 54153 | 40414.63 | 1481.36

## 1_表10_2_2-29 主要工日一览表
【表10.2.2-29】
主要工日一览表
工程名称:建筑 |  |  | 标段: |  | 第1页 共1页
序号 | 工日名称（类别） | 单位 | 数 量 | 单价(元) | 合价（元） | 备注
1 | 二类人工 | 工日 | 298.819 | 146 | 43627.57
2 | 三类人工 | 工日 | 2980.581 | 167 | 497757.03
3 | 人工费 | 元 | 18675.54 | 1 | 18675.54

## 1_表10_2_2-31 主要材料和工程设备一览表
【表10.2.2-31】
主要材料和工程设备一览表
工程名称:建筑 |  |  |  | 标段: |  | 第1页 共6页
序号 | 名称、规格、型号 | 单位 | 数量 | 单价(元) | 合价（元） | 备注
1 | 热轧带肋钢筋HRB400φ18 | t | 0.641 | 4584 | 2938.34
2 | 镀锌铁丝φ0.7-1.0 | kg | 2.38 | 4.42 | 10.52
3 | 六角空心钢综合 | kg | 19.858 | 2.53 | 50.23
4 | 角钢Q235B综合 | kg | 33.418 | 4.76 | 159.1
5 | 铁件 | kg | 0.524 | 6.46 | 3.39
6 | 塑料薄膜 | m2 | 340.278 | 0.88 | 298.49
7 | 棉纱 | kg | 31.743 | 10.55 | 334.79
8 | 棉纱头 | kg | 18.291 | 10.55 | 192.91
9 | 海绵20 | m2 | 37.139 | 14.25 | 529.21
10 | 沉头木螺钉L32 | 个 | 1096.2 | 0.03 | 33.54
11 | 抽芯铆钉φ4×13 | 百个 | 0.443 | 4.4 | 1.95
12 | 垫圈 | 百个 | 140.991 | 17.58 | 2479.3
13 | 镀锌自攻螺钉ST3×10 | 个 | 9.114 | 0.02 | 0.19
14 | 镀锌自攻螺钉ST4×30 | 个 | 4714.363 | 0.03 | 144.26
15 | 金属膨胀螺栓M8 | 套 | 48.64 | 0.32 | 15.38
16 | 金属膨胀螺栓M10 | 套 | 90.31 | 0.49 | 44.22
17 | 金属膨胀螺栓M8×60 | 套 | 6.34 | 0.28 | 1.75
18 | 金属膨胀螺栓M8×80 | 套 | 7128.613 | 0.29 | 2035.93
19 | 木螺丝M4×25 | 百个 | 0.641 | 2.99 | 1.92
20 | 木螺丝M4×50 | 百个 | 0.6 | 6.15 | 3.69
21 | 普碳钢六角螺母M8 | 百个 | 70.508 | 8.53 | 601.24
22 | 气排钉 | 盒 | 31.096 | 4.4 | 136.7
23 | 气排钉L20 2000个/盒 | 盒 | 1.098 | 4.6 | 5.05
24 | 塑料膨胀螺栓 | 套 | 4714.363 | 0.17 | 817.47
25 | 蚊钉20mm 6000个/盒 | 盒 | 5.884 | 6.77 | 39.85
26 | 圆钉 | kg | 65.881 | 4.42 | 291.19
27 | 装饰螺钉 | 只 | 7.755 | 0.13 | 1.03
28 | 自攻螺钉M4×25 | 百个 | 16.385 | 2.2 | 36.1
29 | 自攻螺钉M4×35 | 百个 | 1134.903 | 2.95 | 3345.47
【表10.2.2-31】
主要材料和工程设备一览表
工程名称:建筑 |  |  |  | 标段: |  | 第2页 共6页
序号 | 名称、规格、型号 | 单位 | 数量 | 单价(元) | 合价（元） | 备注
30 | 闭门器 | 副 | 12.12 | 61.58 | 746.35
31 | 单开执手锁 | 把 | 25.25 | 120 | 3030
32 | 门磁吸 | 只 | 87.87 | 30 | 2636.1
33 | 双开执手锁 | 把 | 31.31 | 250 | 7827.5
34 | 顺位器 | 套 | 2.02 | 24.28 | 49.05
35 | 电焊条E43系列 | kg | 7.123 | 6.81 | 48.51
36 | 合金钢钻头φ8 | 个 | 86.72 | 5.45 | 472.35
37 | 合金钢钻头φ10 | 个 | 0.032 | 5.71 | 0.18
38 | 合金钢钻头一字型 | 个 | 1.25 | 8.79 | 10.99
39 | 木砂纸 | 张 | 4609.216 | 1.05 | 4842.44
40 | 石材磨光片 | 片 | 1.171 | 3.52 | 4.12
41 | 石材抛光片 | 片 | 0.44 | 3.52 | 1.55
42 | 石料切割锯片 | 片 | 11.852 | 27.71 | 328.46
43 | 水砂纸 | 张 | 28 | 1.02 | 28.56
44 | 镀锌铁丝18# | kg | 25.549 | 4.42 | 112.93
45 | 镀锌铁丝22# | kg | 0.174 | 4.42 | 0.77
46 | 钢板网 | m2 | 2.206 | 7.81 | 17.23
47 | 钢丝网综合 | m2 | 424.589 | 7.81 | 3316.04
48 | 复合硅酸盐水泥PC 32.5R综合 | kg | 2.905 | 0.5 | 1.44
49 | 普通硅酸盐水泥PO 42.5综合 | kg | 29907.484 | 0.53 | 15880.87
50 | 白色硅酸盐水泥425#、二级白度 | kg | 451.644 | 0.61 | 275.95
51 | 黄砂净砂 | t | 75.374 | 180 | 13567.32
52 | 黄砂净砂(细砂) | t | 3.155 | 165 | 520.58
53 | 碎石综合 | t | 7.857 | 121 | 950.7
54 | 陶粒 | m3 | 22.994 | 185.64 | 4268.61
55 | 石膏粉 | kg | 53.456 | 0.69 | 37.08
56 | 混凝土实心砖240×115×53 MU10 | 千块 | 0.95 | 469 | 445.55
57 | 蒸压砂加气混凝土砌块B06 A3.5 | m3 | 102.001 | 288 | 29376.29
58 | 干混地面砂浆DS M15.0 | kg | 1938.799 | 0.34 | 657.25
【表10.2.2-31】
主要材料和工程设备一览表
工程名称:建筑 |  |  |  | 标段: |  | 第3页 共6页
序号 | 名称、规格、型号 | 单位 | 数量 | 单价(元) | 合价（元） | 备注
59 | 干混地面砂浆DS M20.0 | kg | 63197.597 | 0.35 | 21992.76
60 | 干混抹灰砂浆DP M15.0 | kg | 18432.386 | 0.36 | 6635.66
61 | 干混抹灰砂浆DP M20.0 | kg | 10799.196 | 0.37 | 3963.3
62 | 干混砌筑砂浆DM M7.5 | kg | 12614.021 | 0.34 | 4225.7
63 | 干混砌筑砂浆DM M10.0 | kg | 387.09 | 0.34 | 131.22
64 | 杉板枋材 | m3 | 0.303 | 1681 | 509.34
65 | 板枋材杉木 | m3 | 1.2 | 2110.38 | 2532.46
66 | 杉木砖 | m3 | 0.012 | 606.9 | 7.28
67 | 枕木 | m3 | 0.003 | 2506.14 | 7.52
68 | 胶合板δ3 | m2 | 2.994 | 10.78 | 32.28
69 | 胶合板δ5 | m2 | 37.139 | 14.28 | 530.34
70 | 阻燃板δ12 | m2 | 215.766 | 37.77 | 8149.48
71 | 阻燃板δ18 | m2 | 701.19 | 48.39 | 33930.58
72 | 阻燃板δ9 | m2 | 1124.53 | 30.31 | 34084.5
73 | 阻燃板δ18 | m2 | 87.026 | 48.39 | 4211.19
74 | 成品镜子8厚 | m2 | 3.363 | 200 | 672.6
75 | 钢化玻璃δ10 | m2 | 8.028 | 84.07 | 674.91
76 | 马赛克 | m2 | 3.397 | 60 | 203.82
77 | 陶瓷锦砖300×300 | m2 | 68.259 | 45 | 3071.66
78 | 瓷砖100 | m2 | 7.558 | 45 | 340.11
79 | 瓷砖300×600 | m2 | 1213.711 | 45 | 54617
80 | 防滑地砖300×300 | m2 | 323.09 | 60 | 19385.4
81 | 仿古砖600×600 | m2 | 983.043 | 80 | 78643.44
82 | 地砖800×800 | m2 | 350.012 | 80 | 28000.96
83 | 楼梯专用地砖综合 | m2 | 116.562 | 80 | 9324.96
84 | 陶瓷地砖综合 | m2 | 64.116 | 80 | 5129.28
85 | 强化地板 | m2 | 1882.073 | 80 | 150565.84
86 | 钢制防静电活动地板600×600×25 | m2 | 25.621 | 131 | 3356.35
87 | 白色人造石窗台板40mm | m2 | 16.019 | 500 | 8009.5
【表10.2.2-31】
主要材料和工程设备一览表
工程名称:建筑 |  |  |  | 标段: |  | 第4页 共6页
序号 | 名称、规格、型号 | 单位 | 数量 | 单价(元) | 合价（元） | 备注
88 | 天然石材饰面板 | m2 | 46.453 | 180 | 8361.54
89 | 黄麻花岗岩20mm | m2 | 31.151 | 80 | 2492.08
90 | 20厚白色石英石 | m2 | 4.009 | 500 | 2004.5
91 | 纸面石膏板9mm | m2 | 3032.595 | 12.39 | 37573.85
92 | 纸面石膏板9mm | m2 | 86.336 | 12.39 | 1069.7
93 | 成品积木墙 | m2 | 9.444 | 500 | 4722
94 | 毛毡板9mm | m2 | 207.546 | 30 | 6226.38
95 | 白色成品护墙板 | m2 | 1185.084 | 120 | 142210.08
96 | 铝合金方板(配套)600×600×1.2 | m2 | 72.697 | 150 | 10904.55
97 | 铝合金方板(配套)300×300×1.0 | m2 | 308.413 | 120 | 37009.56
98 | 软膜 | m2 | 3.646 | 180 | 656.28
99 | 装饰布 | m2 | 121.387 | 85.86 | 10422.29
100 | 木方通50×100 | m2 | 39.785 | 200 | 7957
101 | 镀锌轻钢龙骨75×40 | m | 6.47 | 6.64 | 42.96
102 | 镀锌轻钢龙骨75×50 | m | 11.062 | 6.64 | 73.45
103 | 轻钢骨架连通龙骨Q-2 | m | 5.636 | 7.92 | 44.61
104 | 轻钢龙骨C75-1 | m | 39.027 | 6.85 | 267.51
105 | 轻钢龙骨不上人型（平面）300×300 | m2 | 308.413 | 28.32 | 8734.26
106 | 轻钢龙骨不上人型（平面）600×600 | m2 | 72.697 | 32.74 | 2380.1
107 | 轻钢通贯骨连接件 | 个 | 11.288 | 0.81 | 9.1
108 | 轻型龙骨U50 | m2 | 3183.307 | 28.32 | 90151.25
109 | 轻钢龙骨角托 | 个 | 28.113 | 0.65 | 18.35
110 | 轻钢龙骨卡托 | 个 | 28.113 | 0.86 | 24.09
111 | 防火窗 | m2 | 4.775 | 1070 | 5109.25
112 | 单扇套装平开门800×2100 | 樘 | 4 | 1344 | 5376
113 | 单扇套装平开门900×2100 | 樘 | 5 | 1512 | 7560
114 | 单扇套装平开门1000×2100 | 樘 | 16 | 1680 | 26880
115 | 双扇套装平开实木门1500×2400 | 樘 | 2 | 2880 | 5760
【表10.2.2-31】
主要材料和工程设备一览表
工程名称:建筑 |  |  |  | 标段: |  | 第5页 共6页
序号 | 名称、规格、型号 | 单位 | 数量 | 单价(元) | 合价（元） | 备注
116 | 双扇套装平开实木门1300×2100 | 樘 | 28 | 2184 | 61152
117 | 双扇套装平开实木门1500×2100 | 樘 | 1 | 2520 | 2520
118 | 铝合金平开门2.0厚 5+9A+5中空玻璃 | m2 | 39.76 | 292 | 11609.92
119 | 90系列铝合金推拉窗 1.4厚 5+9A+5中空玻璃 | m2 | 18.895 | 198 | 3741.21
120 | 90系列铝合金推拉窗1.4厚 5+9A+5中空玻璃 | m2 | 30.719 | 198 | 6082.36
121 | 铝合金推拉门2.0厚 5+9A+5中空玻璃 | m2 | 19.153 | 327 | 6263.03
122 | 铝合金推拉纱窗扇 | m2 | 82.08 | 105.06 | 8623.32
123 | 乙级木质防火门1000×2100 | m2 | 4.127 | 335 | 1382.55
124 | 乙级木质防火门900×2100 | m2 | 3.714 | 335 | 1244.19
125 | 乙级木质防火门800×2100 | m2 | 3.301 | 335 | 1105.84
126 | 乙级木质防火门1400×2100 | m2 | 2.889 | 335 | 967.82
127 | 乙级木质防火门1300×2100 | m2 | 2.682 | 335 | 898.47
128 | 甲级木质防火门1000×2100 | m2 | 4.126 | 343 | 1415.22
129 | 成品木质踢脚线高100 | m | 698.964 | 60 | 41937.84
130 | 防静电踢脚线 | m2 | 4.05 | 131 | 530.55
131 | 成品免漆木线条25 | m | 4022.7 | 5 | 20113.5
132 | 石膏装饰线150 | m | 40.32 | 46.5 | 1874.88
133 | 石膏装饰线80 | m | 18.186 | 24.8 | 451.01
134 | 石膏装饰线100 | m | 1352.299 | 31 | 41921.27
135 | 聚醋酸乙烯乳液 | kg | 450.938 | 5.71 | 2575.76
136 | 乳胶漆 | kg | 2068.108 | 15.93 | 32944.96
137 | 成品腻子粉 | kg | 15766.864 | 0.88 | 13830.69
138 | 仿石型外墙涂料骨架 | kg | 450 | 5.27 | 2373.03
139 | 仿石型外墙涂料罩面 | kg | 25 | 15.83 | 395.76
140 | 防火涂料 | kg | 2.528 | 13.63 | 34.45
141 | 红丹防锈漆 | kg | 9.687 | 7.04 | 68.18
142 | 耐水防霉涂料 | kg | 98.242 | 20.07 | 1972.07
143 | 单组份聚氨脂防水涂料Ⅰ型 | kg | 1700.879 | 15.04 | 25581.22
【表10.2.2-31】
主要材料和工程设备一览表
工程名称:建筑 |  |  |  | 标段: |  | 第6页 共6页
序号 | 名称、规格、型号 | 单位 | 数量 | 单价(元) | 合价（元） | 备注
144 | 嵌缝膏 | kg | 61.779 | 2.82 | 173.92
145 | 防腐油 | kg | 215.095 | 1.31 | 280.83
146 | 成品免漆木线条35 | m | 309.244 | 7 | 2164.71
147 | 成品免漆窗套线40 | m | 159.106 | 8 | 1272.85
148 | 成品免漆木线条50 | m | 412.447 | 10 | 4124.47
149 | 成品免漆窗套线80 | m | 37.566 | 16 | 601.06
150 | 成品免漆门套线75 | m | 294.192 | 15 | 4412.88
151 | 铝合金压条50×13 | m | 2.3 | 15 | 34.5
152 | 成品免漆更衣柜 | m2 | 4.96 | 600 | 2976
153 | 成品免漆柜 | m2 | 156.96 | 500 | 78480
154 | 成品免漆柜 | m2 | 4.96 | 500 | 2480
155 | 成品地台 | m2 | 4.5 | 500 | 2250
156 | 成品更衣柜 | m2 | 16.39 | 600 | 9834
157 | 成品木窗套 | m2 | 30.71 | 500 | 15355
158 | 成品木门套 | m2 | 34.64 | 500 | 17320

## 2_表10_2_2-13 【不含单列】单位(专业)工程招
【表10.2.2-13】
单位（专业）工程招标控制价费用表
工程名称:安装工程-电施 |  |  | 标段: | 第1页 共1页
序号 | 费用名称 |  | 计算公式 | 金额 (元) | 备注
1 | 分部分项工程费 |  | ∑(分部分项工程量×综合单价） | 373854.16 | 见表10.2.2-16
1.1 | 其中 | 人工费+机械费 | ∑分部分项（定额人工费+定额机械费） | 74193.73
2 | 措施项目费 |  | （2.1+2.2） | 8816.47
2.1 | 施工技术措施项目费 |  | ∑(技措项目工程量×综合单价） | 3301.4 | 见表10.2.2-16
2.1.1 | 其中 | 人工费+机械费 | ∑技措项目（定额人工费+定额机械费） | 736.85
2.2 | 施工组织措施项目费 |  | (1.1+2.1.1)×7.36% | 5515.07 | 见表10.2.2-20
2.2.1 | 其中 | 安全文明施工基本费 | (1.1+2.1.1)×7.1% | 5320.07 | 见表10.2.2-20
3 | 其他项目费 |  | （3.1+3.2+3.3+3.4） | 12169
3.1 | 暂列金额 |  | 3.1.1+3.1.2+3.1.3 | 12169 | 见表10.2.2-21
3.1.1 | 其中 | 标化工地增加费 | 按招标文件规定额度列计 |  | 见表10.2.2-22
3.1.2 |  | 优质工程增加费 | 按招标文件规定额度列计 |  | 见表10.2.2-22
3.1.3 |  | 其他暂列金额 | 按招标文件规定额度列计 | 12169 | 见表10.2.2-22
3.2 | 暂估价 |  | 3.2.1+3.2.2+3.2.3 |  | 见表10.2.2-21
3.2.1 | 其中 | 材料（工程设备）暂估价 | 按招标文件规定额度列计 (或计入综合单价) |  | 见表10.2.2-23
3.2.2 |  | 专业工程暂估价 | 按招标文件规定额度列计 |  | 见表10.2.2-24
3.2.3 |  | 专项技术措施暂估价 | 按招标文件规定额度列计 |  | 见表10.2.2-25
3.3 | 计日工 |  | ∑计日工(暂估数量×综合单价） |  | 见表10.2.2-21
3.4 | 施工总承包服务费 |  | 3.4.1+3.4.2 |  | 见表10.2.2-21
3.4.1 | 其中 | 专业发包工程管理费 | ∑专业发包工程（暂估金额×费率） |  | 见表10.2.2-27
3.4.2 |  | 甲供材料设备管理费 | 甲供材料暂估金额×费率+甲供设备暂估金额×费率 |  | 见表10.2.2-27
4 | 规费 |  | (1.1+2.1.1)×30.63% | 22951.24
5 | 税金 |  | (1+2+3+4)×9% | 37601.19
招标控制价合计 |  |  | 1+2+3+4+5 | 455392

## 2_表10_2_2-16 分部分项工程清单与计价表
【表10.2.2-16】
分部分项工程清单与计价表
单位(专业)工程名称:安装工程-电施 | [5 empty] | 标段: |  |  | 第1页 共7页
序号 | 项目编码 | 项目名称 | 项目特征 | 计量 单位 | 工程量 | 金 额 (元) |  |  |  |  | 备注
[6 empty] | 综合单价 | 合价 | 其中
[8 empty] | 人工费 | 机械费 | 暂估价
|  | 强电 |  |  |  |  | 373854.16 | 79700.6 | 511.98
1 | 030404017001 | 配电箱 | 1、名称：配电箱1AL 2、规 格：详见设计说明 | 台 | 1 | 3334.05 | 3334.05 | 210.24
2 | 030404017002 | 配电箱 | 1、名称：配电箱2/3AL 2、规 格：详见设计说明 | 台 | 2 | 3181.05 | 6362.1 | 420.48
3 | 030404017003 | 配电箱 | 1、名称：配电箱2/3AG 2、规 格：详见设计说明 | 台 | 2 | 1072.05 | 2144.1 | 420.48
4 | 030404017004 | 配电箱 | 1、名称：配电箱AL-a 2、规 格：详见设计说明 | 台 | 12 | 1375.05 | 16500.6 | 2522.88
5 | 030404017005 | 配电箱 | 1、名称：配电箱AL-b 2、规 格：详见设计说明 | 台 | 1 | 1514.65 | 1514.65 | 210.24
6 | 030404017006 | 配电箱 | 1、名称：配电箱1AG 2、规 格：详见设计说明 | 台 | 1 | 8548.05 | 8548.05 | 210.24
7 | 030404017007 | 配电箱 | 1、名称：配电箱1KT 2、规 格：详见设计说明 | 台 | 1 | 4315.05 | 4315.05 | 210.24
8 | 030404017008 | 配电箱 | 1、名称：配电箱2KT 2、规 格：详见设计说明 | 台 | 1 | 3407.55 | 3407.55 | 210.24
9 | 030404017009 | 配电箱 | 1、名称：配电箱3KT 2、规 格：详见设计说明 | 台 | 1 | 3445.05 | 3445.05 | 210.24
10 | 030404017010 | 配电箱 | 1、名称：配电箱1AT-CF 2、规 格：详见设计说明 | 台 | 1 | 9879.19 | 9879.19 | 276.38 | 76.51
11 | 030404017011 | 配电箱 | 1、名称：配电箱2DY1 2、规 格：详见设计说明 | 台 | 1 | 4963.69 | 4963.69 | 276.38 | 76.51
本页小计 | [6 empty] | 64414.08 | 5178.04 | 153.02
【表10.2.2-16】
分部分项工程清单与计价表
单位(专业)工程名称:安装工程-电施 | [5 empty] | 标段: |  |  | 第2页 共7页
序号 | 项目编码 | 项目名称 | 项目特征 | 计量 单位 | 工程量 | 金 额 (元) |  |  |  |  | 备注
[6 empty] | 综合单价 | 合价 | 其中
[8 empty] | 人工费 | 机械费 | 暂估价
12 | 030404034001 | 照明开关 | 1、名 称：单联单控开关 2、规 格：A86K11-10 | 个 | 20 | 13.9 | 278 | 143
13 | 030404034002 | 照明开关 | 1、名 称：双联单控开关 2、规 格：A86K21-10 | 个 | 53 | 16.18 | 857.54 | 378.95
14 | 030404034003 | 照明开关 | 1、名 称：紫外线灯开关 2、规 格： | 个 | 12 | 16.18 | 194.16 | 85.8
15 | 030404034004 | 照明开关 | 1、名 称：三联单控开关 2、规 格：A86K31-10 | 个 | 65 | 18.62 | 1210.3 | 464.75
16 | 030404034005 | 照明开关 | 1、名 称：四联单控开关 2、规 格：A86K41-10 | 个 | 1 | 21.21 | 21.21 | 7.15
17 | 030412004001 | 装饰灯 | 1、装饰灯名称：平面灯 2、装饰灯型号：30*60 3、装饰灯规格：LED-10W 4、安装形式：嵌顶式 | 套 | 85 | 129.02 | 10966.7 | 1739.1
18 | 030412004002 | 装饰灯 | 1、装饰灯名称：紫外线消毒灯 2、装饰灯型号：30*60 3、装饰灯规格：40W 4、安装形式：嵌顶式 | 套 | 48 | 239.11 | 11477.28 | 982.08
19 | 030412004003 | 装饰灯 | 1、装饰灯名称：防爆平面灯 2、装饰灯型号：60*60 3、装饰灯规格：40W 4、安装形式：嵌顶式 | 套 | 10 | 194.67 | 1946.7 | 204.6
本页小计 | [6 empty] | 26951.89 | 4005.43
【表10.2.2-16】
分部分项工程清单与计价表
单位(专业)工程名称:安装工程-电施 | [5 empty] | 标段: |  |  | 第3页 共7页
序号 | 项目编码 | 项目名称 | 项目特征 | 计量 单位 | 工程量 | 金 额 (元) |  |  |  |  | 备注
[6 empty] | 综合单价 | 合价 | 其中
[8 empty] | 人工费 | 机械费 | 暂估价
20 | 030412004004 | 装饰灯 | 1、装饰灯名称：条形灯 2、装饰灯型号：200*100 3、装饰灯规格：LED-35W 4、安装形式：嵌顶式 | 套 | 108 | 108.82 | 11752.56 | 2209.68
21 | 030412005001 | 荧光灯 | 1、荧光灯名称：日光灯 2、荧光灯型号：LED-18W 3、安装形式：嵌顶式 | 套 | 20 | 48.32 | 966.4 | 325.2
22 | 030412004005 | 装饰灯 | 1、装饰灯名称：LED灯带 2、装饰灯型号：10W | 套 | 48 | 60.11 | 2885.28 | 705.12
23 | 030412004006 | 装饰灯 | 1、装饰灯名称：筒灯 2、装饰灯型号：LED10W | 套 | 615 | 65.08 | 40024.2 | 11432.85
24 | 030412001001 | 普通灯具 | 1、灯具名称：红外感应延时自熄吸顶灯 2、灯具规格：LED-15W | 套 | 10 | 175.46 | 1754.6 | 175.2
25 | 030412001002 | 普通灯具 | 1、灯具名称：矩形吸顶灯 2、灯具规格：LED-35W | 套 | 11 | 155.26 | 1707.86 | 192.72
26 | 030412004007 | 装饰灯 | 1、装饰灯名称：吊灯 2、装饰灯规格：样式由甲方定 | 套 | 3 | 1413.52 | 4240.56 | 1394.01
27 | 030412004008 | 装饰灯 | 1、装饰灯名称：安全出口标志灯 2、装饰灯规格：TY-BLJC I系列 3、安装形式：壁装 | 套 | 8 | 188.23 | 1505.84 | 145.68
28 | 030412004009 | 装饰灯 | 1、装饰灯名称：消防应急照明灯具 2、装饰灯规格：TY-ZFJC系列 3W 3、安装形式：吸顶式 | 套 | 39 | 227.55 | 8874.45 | 710.19
本页小计 | [6 empty] | 73711.75 | 17290.65
【表10.2.2-16】
分部分项工程清单与计价表
单位(专业)工程名称:安装工程-电施 | [5 empty] | 标段: |  |  | 第4页 共7页
序号 | 项目编码 | 项目名称 | 项目特征 | 计量 单位 | 工程量 | 金 额 (元) |  |  |  |  | 备注
[6 empty] | 综合单价 | 合价 | 其中
[8 empty] | 人工费 | 机械费 | 暂估价
29 | 030412004010 | 装饰灯 | 1、装饰灯名称：消防应急照明灯具 2、装饰灯规格：TY-ZFJC系列 6W 3、安装形式：吸顶式 | 套 | 8 | 267.95 | 2143.6 | 145.68
30 | 030412004011 | 装饰灯 | 1、装饰灯名称：疏散出口标志灯 2、装饰灯规格：TY-D-nKVA 3、安装形式：壁装 | 套 | 7 | 188.23 | 1317.61 | 127.47
31 | 030412004012 | 装饰灯 | 1、装饰灯名称：楼层标志灯 2、装饰灯规格：TY-BLJC I系列 3、安装形式：壁装 | 套 | 6 | 188.23 | 1129.38 | 109.26
32 | 030412004013 | 装饰灯 | 1、装饰灯名称：方向标志灯 2、装饰灯规格：TY-BLJC I系列 3、安装形式：壁装 | 套 | 29 | 188.23 | 5458.67 | 528.09
33 | 030412004014 | 装饰灯 | 1、装饰灯名称：多信息复合标志灯 2、装饰灯规格：TY-BLJC I系列 3、安装形式：壁装 | 套 | 5 | 188.23 | 941.15 | 91.05
34 | 030412001003 | 普通灯具 | 1、灯具名称：普通吸顶灯 2、灯具规格：LED-15W | 套 | 6 | 102.01 | 612.06 | 105.12
35 | 030404035001 | 插座 | 1、名 称：暗装接地单相安全型插座 2、规 格：A86Z223-10/16A | 个 | 157 | 20.08 | 3152.56 | 1325.08
36 | 030404035002 | 插座 | 1、名 称：洗衣机单相密闭防水安全型插座(卫生间) 2、规 格：A86Z13-16A（防护等级IP54） | 个 | 12 | 24.62 | 295.44 | 101.28
本页小计 | [6 empty] | 15050.47 | 2533.03
【表10.2.2-16】
分部分项工程清单与计价表
单位(专业)工程名称:安装工程-电施 | [5 empty] | 标段: |  |  | 第5页 共7页
序号 | 项目编码 | 项目名称 | 项目特征 | 计量 单位 | 工程量 | 金 额 (元) |  |  |  |  | 备注
[6 empty] | 综合单价 | 合价 | 其中
[8 empty] | 人工费 | 机械费 | 暂估价
37 | 030404035003 | 插座 | 1、名 称：直饮水密闭防水安全型插座 2、规 格：A86Z223-10/16A | 个 | 12 | 34.82 | 417.84 | 101.28
38 | 030404035004 | 插座 | 1、名 称：空调插座安全型插座 2、规 格：A86Z223-10/16A | 个 | 16 | 20.08 | 321.28 | 135.04
39 | 030404033001 | 风扇 | 1、名 称：吸顶风扇带灯 2、规 格：F-5(1400) | 台 | 68 | 234.25 | 15929 | 4139.84
40 | 030404033002 | 风扇 | 1、名 称：换气扇 2、规 格：20W 3、安装方式：嵌顶式 | 台 | 31 | 161.01 | 4991.31 | 950.46
41 | 030904003001 | 按钮 | 1、名 称：残位呼叫按钮（带拉绳） | 个 | 2 | 89.07 | 178.14 | 44.96
42 | 030904005001 | 声光报警器 | 1、名 称：无障碍求助声光报警器 | 个 | 1 | 123.28 | 123.28 | 41.61 | 0.07
43 | 030411006001 | 接线盒 | 1、名 称：塑料接线盒 | 个 | 16 | 6.54 | 104.64 | 48.16
44 | 030411006002 | 接线盒 | 1、名 称：钢制接线盒 | 个 | 1500 | 8.88 | 13320 | 4515
45 | 030411001001 | 配管 | 1、名称：刚性阻燃管 2、规格：PC20 3、配置形式：砖、混凝土结构暗配 | m | 60.81 | 7.28 | 442.7 | 257.23
46 | 030411001002 | 配管 | 1、名称：镀锌钢管 2、规格：JDG20 3、配置形式：砖、混凝土结构暗配 | m | 4794.64 | 11.18 | 53604.08 | 19514.18 | 239.73
本页小计 | [6 empty] | 89432.27 | 29747.76 | 239.8
【表10.2.2-16】
分部分项工程清单与计价表
单位(专业)工程名称:安装工程-电施 | [5 empty] | 标段: |  |  | 第6页 共7页
序号 | 项目编码 | 项目名称 | 项目特征 | 计量 单位 | 工程量 | 金 额 (元) |  |  |  |  | 备注
[6 empty] | 综合单价 | 合价 | 其中
[8 empty] | 人工费 | 机械费 | 暂估价
47 | 030411001003 | 配管 | 1、名称：镀锌钢管 2、规格：SC25 3、配置形式：砖、混凝土结构暗配 | m | 181.01 | 27.2 | 4923.47 | 1238.11 | 12.67
48 | 030411001004 | 配管 | 1、名称：镀锌钢管 2、规格：SC32 3、配置形式：砖、混凝土结构暗配 | m | 78.82 | 32.57 | 2567.17 | 573.81 | 5.52
49 | 030408001001 | 电力电缆 | 1、电缆名称：铜芯电力电缆 2、电缆规格：WDZB-YJY-5*10 | m | 551.39 | 45.51 | 25093.76 | 1257.17 | 27.57
50 | 030411004001 | 配线 | 1、名 称：铜芯塑料绝缘线 2、配线形式：管内穿线 3、配线型号：WDZ-BYJ-2.5 | m | 11915.18 | 2.72 | 32409.29 | 7864.02
51 | 030411004002 | 配线 | 1、名 称：铜芯塑料绝缘线 2、配线形式：线槽配线 3、配线型号：WDZ-BYJ-2.5 | m | 3341.96 | 2.71 | 9056.71 | 2539.89
52 | 030411004003 | 配线 | 1、名 称：铜芯塑料绝缘线 2、配线形式：管内穿线 3、配线型号：WDZ-BYJR-2.5 | m | 4821.50 | 2.9 | 13982.35 | 3182.19
53 | 030411004004 | 配线 | 1、名 称：铜芯塑料绝缘线 2、配线形式：线槽配线 3、配线型号：WDZ-BYJR-2.5 | m | 1670.98 | 2.87 | 4795.71 | 1269.94
54 | 030411004005 | 配线 | 1、名 称：铜芯塑料绝缘线 2、配线形式：管内穿线 3、配线型号：WDZ-BYJ-4 | m | 395.62 | 3.9 | 1542.92 | 241.33
本页小计 | [6 empty] | 94371.38 | 18166.46 | 45.76
【表10.2.2-16】
分部分项工程清单与计价表
单位(专业)工程名称:安装工程-电施 | [5 empty] | 标段: |  |  | 第7页 共7页
序号 | 项目编码 | 项目名称 | 项目特征 | 计量 单位 | 工程量 | 金 额 (元) |  |  |  |  | 备注
[6 empty] | 综合单价 | 合价 | 其中
[8 empty] | 人工费 | 机械费 | 暂估价
55 | 030411004006 | 配线 | 1、名 称：铜芯塑料绝缘线 2、配线形式：管内穿线 3、配线型号：WDZ-BYJR-4 | m | 197.81 | 4.17 | 824.87 | 120.66
56 | 030411004007 | 配线 | 1、名 称：铜芯塑料绝缘线 2、配线形式：管内穿线 3、配线型号：WDZBN-RYJS-2*2.5 | m | 1049.61 | 4.9 | 5143.09 | 608.77
57 | 030411001005 | 配管 | 1、名称：金属软管 2、规格：DN20 | m | 200.00 | 13.55 | 2710 | 1312
58 | 030413002001 | 凿（压）槽 | 二次配管机械开槽 | m | 100.00 | 5.35 | 535 | 339 | 12
59 | 030413002002 | 凿（压）槽 | 二次配管沟槽恢复 | m | 100.00 | 3.87 | 387 | 216
60 | 030414006001 | 事故照明切换装置 | 1、事故照明切换 | 系统 | 2 | 161.18 | 322.36 | 182.8 | 61.4
本页小计 | [6 empty] | 9922.32 | 2779.23 | 73.4
合计 | [6 empty] | 373854.16 | 79700.6 | 511.98

## 2_表10_2_2-16 施工技术措施项目清单与计价表
【表10.2.2-16】
施工技术措施项目清单与计价表
单位(专业)工程名称:安装工程-电施 | [5 empty] | 标段: |  |  | 第1页 共1页
序号 | 项目编码 | 项目名称 | 项目特征 | 计量 单位 | 工程量 | 金 额 (元) |  |  |  |  | 备注
[6 empty] | 综合单价 | 合价 | 其中
[8 empty] | 人工费 | 机械费 | 暂估价
|  | [请输入分部名称,电子评标勿删] |  |  | 0 |  | 3301.4 | 796.89
1 | 031301017001 | 脚手架搭拆 | 1、脚手架搭拆费电施 | 项 | 1 | 3301.4 | 3301.4 | 796.89
本页小计 | [6 empty] | 3301.4 | 796.89
合计 | [6 empty] | 3301.4 | 796.89

## 2_表10_2_2-29 主要工日一览表
【表10.2.2-29】
主要工日一览表
工程名称:电施 |  |  | 标段: |  | 第1页 共1页
序号 | 工日名称（类别） | 单位 | 数 量 | 单价(元) | 合价（元） | 备注
1 | 二类人工 | 工日 | 551.274 | 146 | 80486

## 2_表10_2_2-31 主要材料和工程设备一览表
【表10.2.2-31】
主要材料和工程设备一览表
工程名称:电施 |  |  |  | 标段: |  | 第1页 共3页
序号 | 名称、规格、型号 | 单位 | 数量 | 单价(元) | 合价（元） | 备注
1 | 镀锌铁丝φ1.2-1.8 | kg | 30.605 | 4.42 | 135.27
2 | 镀锌扁钢综合 | kg | 3.6 | 4.01 | 14.43
3 | 复合硅酸盐水泥PC 32.5R综合 | kg | 53.6 | 0.5 | 26.59
4 | 普通硅酸盐水泥PO 42.5综合 | kg | 1043.56 | 0.53 | 554.13
5 | 黄砂净砂 | t | 6.587 | 180 | 1185.66
6 | 碎石综合 | m3 | 0.176 | 181.5 | 31.94
7 | 水 | m3 | 1.305 | 5.73 | 7.48
8 | 镀锌钢管SC25 | m | 186.44 | 15.49 | 2887.96
9 | 镀锌钢管SC32 | m | 81.185 | 20 | 1623.7
10 | 残位呼叫按钮（带拉绳） | 个 | 2 | 52.86 | 105.72
11 | 吊灯样式由甲方定 | 套 | 3.03 | 800 | 2424
12 | 多信息复合标志灯TY-BLJC I系列 | 套 | 5.05 | 162 | 818.1
13 | 安全出口标志灯TY-BLJC I系列 | 套 | 8.08 | 162 | 1308.96
14 | 平面灯30*60 | 套 | 85.85 | 100 | 8585
15 | 方向标志灯TY-BLJC I系列 | 套 | 29.29 | 162 | 4744.98
16 | 日光灯LED-18W | 套 | 20.2 | 25.49 | 514.9
17 | 普通吸顶灯LED-15W | 套 | 6.06 | 77.28 | 468.32
18 | 条形灯200*100 | 套 | 109.08 | 80 | 8726.4
19 | 楼层标志灯TY-BLJC I系列 | 套 | 6.06 | 162 | 981.72
20 | 消防应急照明灯具TY-ZFJC系列 6W | 套 | 8.08 | 241 | 1947.28
21 | 消防应急照明灯具TY-ZFJC系列 3W | 套 | 39.39 | 201 | 7917.39
22 | 疏散出口标志灯TY-D-nKVA | 套 | 7.07 | 162 | 1145.34
23 | 矩形吸顶灯LED-35W | 套 | 11.11 | 130 | 1444.3
24 | 筒灯LED10W | 套 | 621.15 | 39.96 | 24821.15
25 | 紫外线消毒灯30*60 | 套 | 48.48 | 209 | 10132.32
26 | 红外感应延时自熄吸顶灯LED-15W | 套 | 10.1 | 150 | 1515
27 | 防爆平面灯60*60 | 套 | 10.1 | 165 | 1666.5
28 | 三联单控开关 | 只 | 66.3 | 8.55 | 566.87
【表10.2.2-31】
主要材料和工程设备一览表
工程名称:电施 |  |  |  | 标段: |  | 第2页 共3页
序号 | 名称、规格、型号 | 单位 | 数量 | 单价(元) | 合价（元） | 备注
29 | 单联单控开关 | 只 | 20.4 | 3.93 | 80.17
30 | 双联单控开关 | 只 | 66.3 | 6.16 | 408.41
31 | 四联单控开关 | 只 | 1.02 | 11.09 | 11.31
32 | 暗装接地单相安全型插座A86Z223-10/16A | 套 | 160.14 | 8.55 | 1369.2
33 | 洗衣机单相密闭防水安全型插座(卫生间)A86Z13-16A（防护等级IP54） | 套 | 12.24 | 13 | 159.12
34 | 直饮水密闭防水安全型插座A86Z223-10/16A | 套 | 12.24 | 23 | 281.52
35 | 空调插座安全型插座A86Z223-10/16A | 套 | 16.32 | 8.55 | 139.54
36 | 铜芯多股绝缘电线WDZBN-RYJS-2*2.5 | m | 1133.579 | 3.78 | 4283.8
37 | 铜芯塑料绝缘线WDZ-BYJ-2.5 | m | 15597.6 | 1.78 | 27826.12
38 | 铜芯塑料绝缘线WDZ-BYJR-2.5 | m | 6612.722 | 1.96 | 12927.87
39 | 铜芯塑料绝缘线WDZ-BYJR-4 | m | 217.591 | 3.06 | 666.26
40 | 铜芯塑料绝缘线WDZ-BYJ-4 | m | 435.182 | 2.82 | 1227.65
41 | 铜芯电力电缆WDZB-YJY-5*10 | m | 556.904 | 41.2 | 22946.67
42 | 刚性阻燃管PC20 | m | 64.459 | 1.25 | 80.57
43 | 金属软管DN20 | m | 206 | 2 | 412
44 | JDG电线套管(镀锌)DN20 | m | 4938.479 | 4.73 | 23359.01
45 | 塑料接线盒 | 个 | 16.32 | 1.66 | 27.09
46 | 钢制接线盒 | 个 | 1530 | 3.95 | 6043.5
47 | 无障碍求助声光报警器 | 个 | 1 | 67.28 | 67.28
48 | 换气扇20W | 台 | 31 | 120 | 3720
49 | 风扇 | 台 | 68 | 150 | 10200
50 | 配电箱1AG | 台 | 1 | 8246 | 8246
51 | 配电箱1AL | 台 | 1 | 3032 | 3032
52 | 配电箱1AT-CF | 台 | 1 | 9393.5 | 9393.5
53 | 配电箱1KT | 台 | 1 | 4013 | 4013
54 | 配电箱2/3AG | 台 | 2 | 770 | 1540
55 | 配电箱2/3AL | 台 | 2 | 2879 | 5758
56 | 配电箱2DY1 | 台 | 1 | 4478 | 4478
【表10.2.2-31】
主要材料和工程设备一览表
工程名称:电施 |  |  |  | 标段: |  | 第3页 共3页
序号 | 名称、规格、型号 | 单位 | 数量 | 单价(元) | 合价（元） | 备注
57 | 配电箱2KT | 台 | 1 | 3105.5 | 3105.5
58 | 配电箱3KT | 台 | 1 | 3143 | 3143
59 | 配电箱AL-a | 台 | 12 | 1073 | 12876
60 | 配电箱AL-b | 台 | 1 | 1212.6 | 1212.6
61 | LED灯带10W | m | 48 | 35 | 1680

## 3_表10_2_2-13 【不含单列】单位(专业)工程招
【表10.2.2-13】
单位（专业）工程招标控制价费用表
工程名称:安装工程-水施 |  |  | 标段: | 第1页 共1页
序号 | 费用名称 |  | 计算公式 | 金额 (元) | 备注
1 | 分部分项工程费 |  | ∑(分部分项工程量×综合单价） | 125264 | 见表10.2.2-16
1.1 | 其中 | 人工费+机械费 | ∑分部分项（定额人工费+定额机械费） | 20592
2 | 措施项目费 |  | （2.1+2.2） | 2678
2.1 | 施工技术措施项目费 |  | ∑(技措项目工程量×综合单价） | 1144 | 见表10.2.2-16
2.1.1 | 其中 | 人工费+机械费 | ∑技措项目（定额人工费+定额机械费） | 255
2.2 | 施工组织措施项目费 |  | (1.1+2.1.1)×7.36% | 1534 | 见表10.2.2-20
2.2.1 | 其中 | 安全文明施工基本费 | (1.1+2.1.1)×7.1% | 1480 | 见表10.2.2-20
3 | 其他项目费 |  | （3.1+3.2+3.3+3.4） | 14330
3.1 | 暂列金额 |  | 3.1.1+3.1.2+3.1.3 | 4330 | 见表10.2.2-21
3.1.1 | 其中 | 标化工地增加费 | 按招标文件规定额度列计 |  | 见表10.2.2-22
3.1.2 |  | 优质工程增加费 | 按招标文件规定额度列计 |  | 见表10.2.2-22
3.1.3 |  | 其他暂列金额 | 按招标文件规定额度列计 | 4330 | 见表10.2.2-22
3.2 | 暂估价 |  | 3.2.1+3.2.2+3.2.3 | 10000 | 见表10.2.2-21
3.2.1 | 其中 | 材料（工程设备）暂估价 | 按招标文件规定额度列计 (或计入综合单价) |  | 见表10.2.2-23
3.2.2 |  | 专业工程暂估价 | 按招标文件规定额度列计 | 10000 | 见表10.2.2-24
3.2.3 |  | 专项技术措施暂估价 | 按招标文件规定额度列计 |  | 见表10.2.2-25
3.3 | 计日工 |  | ∑计日工(暂估数量×综合单价） |  | 见表10.2.2-21
3.4 | 施工总承包服务费 |  | 3.4.1+3.4.2 |  | 见表10.2.2-21
3.4.1 | 其中 | 专业发包工程管理费 | ∑专业发包工程（暂估金额×费率） |  | 见表10.2.2-27
3.4.2 |  | 甲供材料设备管理费 | 甲供材料暂估金额×费率+甲供设备暂估金额×费率 |  | 见表10.2.2-27
4 | 规费 |  | (1.1+2.1.1)×30.63% | 6385
5 | 税金 |  | (1+2+3+4)×9% | 13379
招标控制价合计 |  |  | 1+2+3+4+5 | 162036

## 3_表10_2_2-16 分部分项工程清单与计价表
【表10.2.2-16】
分部分项工程清单与计价表
单位(专业)工程名称:安装工程-水施 | [5 empty] | 标段: |  |  | 第1页 共6页
序号 | 项目编码 | 项目名称 | 项目特征 | 计量 单位 | 工程量 | 金 额 (元) |  |  |  |  | 备注
[6 empty] | 综合单价 | 合价 | 其中
[8 empty] | 人工费 | 机械费 | 暂估价
|  | 给排水 |  |  |  |  | 125263.66 | 22093.02 | 161.49
1 | 031001006001 | 塑料管 | 1、安装部位：室内 2、介质：给水 3、材质、规格：PPR塑料给水管DN40 4、连接形式：热熔 5、压力试验及吹、洗消毒符合设计要求： | m | 44.80 | 42.4 | 1899.52 | 568.06 | 4.93
2 | 031001006002 | 塑料管 | 1、安装部位：室内 2、介质：给水 3、材质、规格：PPR塑料给水管DN32 4、连接形式：热熔 5、压力试验及吹、洗消毒符合设计要求： | m | 52.20 | 44.91 | 2344.3 | 543.92 | 5.74
3 | 031001006003 | 塑料管 | 1、安装部位：室内 2、介质：给水 3、材质、规格：PPR塑料给水管DN25 4、连接形式：热熔 5、压力试验及吹、洗消毒符合设计要求： | m | 215.10 | 23.28 | 5007.53 | 1879.97 | 23.66
4 | 031001006004 | 塑料管 | 1、安装部位：室内 2、介质：给水 3、材质、规格：PPR塑料给水管DN20 4、连接形式：热熔 5、压力试验及吹、洗消毒符合设计要求： | m | 491.25 | 17.83 | 8758.99 | 3875.96 | 54.04
本页小计 | [6 empty] | 18010.34 | 6867.91 | 88.37
【表10.2.2-16】
分部分项工程清单与计价表
单位(专业)工程名称:安装工程-水施 | [5 empty] | 标段: |  |  | 第2页 共6页
序号 | 项目编码 | 项目名称 | 项目特征 | 计量 单位 | 工程量 | 金 额 (元) |  |  |  |  | 备注
[6 empty] | 综合单价 | 合价 | 其中
[8 empty] | 人工费 | 机械费 | 暂估价
5 | 031001006005 | 塑料管 | 1、安装部位：室内 2、介质：给水 3、材质、规格：PPR塑料热水管DN40 4、连接形式：热熔 5、压力试验及吹、洗消毒符合设计要求： | m | 44.80 | 57.5 | 2576 | 568.06 | 4.93
6 | 031001006006 | 塑料管 | 1、安装部位：室内 2、介质：给水 3、材质、规格：PPR塑料热水管DN32 4、连接形式：热熔 5、压力试验及吹、洗消毒符合设计要求： | m | 50.50 | 27.89 | 1408.45 | 526.21 | 5.56
7 | 031001006007 | 塑料管 | 1、安装部位：室内 2、介质：给水 3、材质、规格：PPR塑料热水管DN25 4、连接形式：热熔 5、压力试验及吹、洗消毒符合设计要求： | m | 83.60 | 32.31 | 2701.12 | 730.66 | 9.2
8 | 031001006008 | 塑料管 | 1、安装部位：室内 2、介质：给水 3、材质、规格：PPR塑料热水管DN20 4、连接形式：热熔 5、压力试验及吹、洗消毒符合设计要求： | m | 207.30 | 23.51 | 4873.62 | 1635.6 | 22.8
本页小计 | [6 empty] | 11559.19 | 3460.53 | 42.49
【表10.2.2-16】
分部分项工程清单与计价表
单位(专业)工程名称:安装工程-水施 | [5 empty] | 标段: |  |  | 第3页 共6页
序号 | 项目编码 | 项目名称 | 项目特征 | 计量 单位 | 工程量 | 金 额 (元) |  |  |  |  | 备注
[6 empty] | 综合单价 | 合价 | 其中
[8 empty] | 人工费 | 机械费 | 暂估价
9 | 031001006009 | 塑料管 | 1、安装部位：室内 2、介质：污废水 3、材质、规格：UPVC塑料排水管De160 4、连接形式：粘接 | m | 2.80 | 72.98 | 204.34 | 55.83
10 | 031001006010 | 塑料管 | 1、安装部位：室内 2、介质：污废水 3、材质、规格：UPVC塑料排水管De110 4、连接形式：粘接 | m | 104.90 | 44.69 | 4687.98 | 1381.53
11 | 031001006011 | 塑料管 | 1、安装部位：室内 2、介质：污废水 3、材质、规格：UPVC塑料排水管De75 4、连接形式：粘接 | m | 69.30 | 28.55 | 1978.52 | 752.6
12 | 031001006012 | 塑料管 | 1、安装部位：室内 2、介质：污废水 3、材质、规格：UPVC塑料排水管De50 4、连接形式：粘接 | m | 94.50 | 19.86 | 1876.77 | 842
13 | 031003013001 | 水表 | 1、名称：螺纹水表 2、型号、规格：DN25 3、连接形式：螺纹连接 4、附件配置： | 组 | 1 | 187 | 187 | 34.16 | 0.85
14 | 031003001001 | 螺纹阀门 | 1、阀门类型：闸阀 2、阀门材质：钢质 3、规格、压力等级：DN50 4、连接形式：螺纹连接 | 个 | 6 | 264.99 | 1589.94 | 108.6 | 5.28
本页小计 | [6 empty] | 10524.55 | 3174.72 | 6.13
【表10.2.2-16】
分部分项工程清单与计价表
单位(专业)工程名称:安装工程-水施 | [5 empty] | 标段: |  |  | 第4页 共6页
序号 | 项目编码 | 项目名称 | 项目特征 | 计量 单位 | 工程量 | 金 额 (元) |  |  |  |  | 备注
[6 empty] | 综合单价 | 合价 | 其中
[8 empty] | 人工费 | 机械费 | 暂估价
15 | 031003001002 | 螺纹阀门 | 1、阀门类型：闸阀 2、阀门材质：钢质 3、规格、压力等级：DN80 4、连接形式：螺纹连接 | 个 | 2 | 512.33 | 1024.66 | 72.42 | 2.96
16 | 031003001003 | 螺纹阀门 | 1、阀门类型：截止阀 2、阀门材质：钢质 3、规格、压力等级：DN25 4、连接形式：螺纹连接 | 个 | 2 | 94.52 | 189.04 | 17.22 | 0.74
17 | 031003001004 | 螺纹阀门 | 1、阀门类型：截止阀 2、阀门材质：钢质 3、规格、压力等级：DN32 4、连接形式：螺纹连接 | 个 | 28 | 135.82 | 3802.96 | 302.4 | 13.72
18 | 031003001005 | 螺纹阀门 | 1、阀门类型：截止阀 2、阀门材质：钢质 3、规格、压力等级：DN40 4、连接形式：螺纹连接 | 个 | 3 | 166.17 | 498.51 | 54.3 | 1.8
19 | 031003001006 | 螺纹阀门 | 1、阀门类型：截止阀 2、阀门材质：钢质 3、规格、压力等级：DN50 4、连接形式：螺纹连接 | 个 | 6 | 217.52 | 1305.12 | 108.6 | 5.28
20 | 031004003001 | 洗脸盆 | 1、名称：中岛式洗脸盆 2、样式：由甲方定 | 组 | 48 | 244.25 | 11724 | 1799.52
21 | 031004003002 | 洗脸盆 | 1、名称：洗脸盆 2、样式：由甲方定 | 组 | 7 | 345.25 | 2416.75 | 262.43
22 | 031004004001 | 洗涤盆 | 1、名称：洗涤盆 2、样式：样式由甲方定 | 组 | 11 | 437.76 | 4815.36 | 305.47
本页小计 | [6 empty] | 25776.4 | 2922.36 | 24.5
【表10.2.2-16】
分部分项工程清单与计价表
单位(专业)工程名称:安装工程-水施 | [5 empty] | 标段: |  |  | 第5页 共6页
序号 | 项目编码 | 项目名称 | 项目特征 | 计量 单位 | 工程量 | 金 额 (元) |  |  |  |  | 备注
[6 empty] | 综合单价 | 合价 | 其中
[8 empty] | 人工费 | 机械费 | 暂估价
23 | 031004008001 | 其他成品卫生器具 | 1、名称：拖布池 2、样式：样式由甲方定 | 套 | 10 | 203.36 | 2033.6 | 249.1
24 | 031004007001 | 小便器 | 1、名称：感应式小便器 2、样式：样式由甲方定 | 套 | 34 | 680.6 | 23140.4 | 984.3
25 | 031004006001 | 大便器 | 1、名称：蹲式大便器 2、样式：由甲方定 | 套 | 46 | 467.32 | 21496.72 | 1699.24
26 | 031004006002 | 大便器 | 1、名称：坐式大便器 2、样式：由甲方定 | 套 | 9 | 751.4 | 6762.6 | 391.86
27 | 031004010001 | 淋浴器 | 1、名称：成套淋浴器 2、样式：样式由甲方定 | 套 | 1 | 575.7 | 575.7 | 15.14
28 | 031004014001 | 给、排水附(配)件 | 1、水龙头安装 DN25 | 个 | 2 | 12.15 | 24.3 | 4.74
29 | 031004014002 | 给、排水附(配)件 | 1、不锈钢地漏安装 DN50 | 个 | 42 | 64.07 | 2690.94 | 430.92
30 | 031004014003 | 给、排水附(配)件 | 1、网框式地漏安装 DN150 | 个 | 1 | 170.78 | 170.78 | 37.58
31 | 031004014004 | 给、排水附(配)件 | 1、水龙头安装 DN25 | 个 | 2 | 12.15 | 24.3 | 4.74
32 | 031004014005 | 给、排水附(配)件 | 1、地面扫除口安装 公称直径（mm以内）100 | 个 | 4 | 26.71 | 106.84 | 24.88
33 | 01B011 | 1、厨房暗敷管道，每间补贴 0.5 工日 | 1、厨房暗敷管道，每间补贴 0.5 工日 | 间 | 1 | 94.68 | 94.68 | 73
34 | 01B012 | 卫生间（内周长在12m以下）暗敷管道，每间补贴1.0工日 | 1、卫生间（内周长在12m以下）暗敷管道，每间补贴1.0工日 | 间 | 12 | 189.36 | 2272.32 | 1752
本页小计 | [6 empty] | 59393.18 | 5667.5
【表10.2.2-16】
分部分项工程清单与计价表
单位(专业)工程名称:安装工程-水施 | [5 empty] | 标段: |  |  | 第6页 共6页
序号 | 项目编码 | 项目名称 | 项目特征 | 计量 单位 | 工程量 | 金 额 (元) |  |  |  |  | 备注
[6 empty] | 综合单价 | 合价 | 其中
[8 empty] | 人工费 | 机械费 | 暂估价
合计 | [6 empty] | 125263.66 | 22093.02 | 161.49

## 3_表10_2_2-16 施工技术措施项目清单与计价表
【表10.2.2-16】
施工技术措施项目清单与计价表
单位(专业)工程名称:安装工程-水施 | [5 empty] | 标段: |  |  | 第1页 共1页
序号 | 项目编码 | 项目名称 | 项目特征 | 计量 单位 | 工程量 | 金 额 (元) |  |  |  |  | 备注
[6 empty] | 综合单价 | 合价 | 其中
[8 empty] | 人工费 | 机械费 | 暂估价
|  | [请输入分部名称,电子评标勿删] |  |  | 0 |  | 1144.29 | 276.21
1 | 031301017002 | 脚手架搭拆 | 1、脚手架搭拆费水施 | 项 | 1 | 1144.29 | 1144.29 | 276.21
本页小计 | [6 empty] | 1144.29 | 276.21
合计 | [6 empty] | 1144.29 | 276.21

## 3_表10_2_2-29 主要工日一览表
【表10.2.2-29】
主要工日一览表
工程名称:水施 |  |  | 标段: |  | 第1页 共1页
序号 | 工日名称（类别） | 单位 | 数 量 | 单价(元) | 合价（元） | 备注
1 | 二类人工 | 工日 | 153.239 | 146 | 22372.89

## 3_表10_2_2-31 主要材料和工程设备一览表
【表10.2.2-31】
主要材料和工程设备一览表
工程名称:水施 |  |  |  | 标段: |  | 第1页 共2页
序号 | 名称、规格、型号 | 单位 | 数量 | 单价(元) | 合价（元） | 备注
1 | 黄砂毛砂 | m3 | 0.414 | 232.5 | 96.26
2 | 电 | kW·h | 9.682 | 0.88 | 8.52
3 | 水 | m3 | 4.749 | 5.73 | 27.21
4 | 水嘴DN25 | 个 | 4.04 | 8.8 | 35.55
5 | 不锈钢地漏DN50 | 个 | 42.42 | 50 | 2121
6 | 网框式地漏DN150 | 个 | 1.01 | 120 | 121.2
7 | 地面扫除口DN100 | 个 | 4.04 | 18 | 72.72
8 | 双管成品淋浴器（含固定件） | 套 | 1 | 550 | 550
9 | 长颈水嘴DN15 | 个 | 10.1 | 9.92 | 100.19
10 | PPR塑料热水管DN20 | m | 168.493 | 12.72 | 2142.69
11 | PPR塑料给水管DN20 | m | 499.11 | 4.59 | 2290.91
12 | PPR塑料热水管DN25 | m | 67.95 | 20.8 | 1413.12
13 | PPR塑料给水管DN25 | m | 218.542 | 7.75 | 1693.7
14 | PPR塑料热水管DN32 | m | 41.046 | 12.24 | 502.4
15 | PPR塑料给水管DN32 | m | 53.035 | 26.55 | 1408.01
16 | PPR塑料热水管DN40 | m | 36.413 | 42.53 | 1548.68
17 | PPR塑料给水管DN40 | m | 45.517 | 19.17 | 872.56
18 | UPVC塑料排水管De50 | m | 95.634 | 5.09 | 486.78
19 | UPVC塑料排水管DN75 | m | 67.914 | 8.7 | 590.85
20 | UPVC塑料排水管DN100 | m | 90.214 | 16.43 | 1482.22
21 | UPVC塑料排水管DN150 | m | 2.66 | 31.77 | 84.51
22 | 闸阀DN80 | 个 | 2.02 | 418 | 844.36
23 | 截止阀DN25 | 个 | 2.02 | 75.82 | 153.16
24 | 螺纹闸阀DN25 | 个 | 1.01 | 34.12 | 34.46
25 | 截止阀DN32 | 个 | 28.28 | 112 | 3167.36
26 | 截止阀DN40 | 个 | 3.03 | 130 | 393.9
27 | 截止阀DN50 | 个 | 6.06 | 176 | 1066.56
28 | 闸阀DN50 | 个 | 6.06 | 223 | 1351.38
29 | 中岛式洗脸盆 | 个 | 48.48 | 180 | 8726.4
【表10.2.2-31】
主要材料和工程设备一览表
工程名称:水施 |  |  |  | 标段: |  | 第2页 共2页
序号 | 名称、规格、型号 | 单位 | 数量 | 单价(元) | 合价（元） | 备注
30 | 洗脸盆 | 个 | 7.07 | 280 | 1979.6
31 | 洗涤盆 | 个 | 11.11 | 390 | 4332.9
32 | 成品拖布池 | 个 | 10.1 | 150 | 1515
33 | 瓷蹲式大便器 | 个 | 46.46 | 380 | 17654.8
34 | 坐便器 | 个 | 9.09 | 680 | 6181.2
35 | 挂式小便器 | 个 | 34.34 | 280 | 9615.2
36 | 螺纹水表DN25 | 只 | 1 | 101 | 101
37 | 埋入式感应控制器 | 个 | 34.34 | 350 | 12019
38 | 水 | m3 | 50.556 | 5.73 | 289.69