## 表10_2_2-4 招标控制价扉页
【表10.2.2-4】
| 嵊州市公安基层派出所和交警中队营房建设（一期石璜）工程 |  |  |  | 工程
招标控制价
招标控制价 | (小写): | 9356684元
| (大写): | 玖佰叁拾伍万陆仟陆佰捌拾肆元整
招 标 人: |  |  | 造价咨询人:
| (单位盖章) |  |  | (单位资质专用章)
法定代表人 或其授权人: |  |  | 法定代表人 或其授权人:
| (签字或盖章) |  |  | (签字或盖章)
编 制 人: |  |  | 复 核 人:
| (造价工程师签字盖专用章) |  |  | (造价工程师签字盖专用章)
编制时间: | 2022年07月24日 |  | 复核时间: | 2022年07月24日

## 表10_2_2-12 招标控制价费用表
【表10.2.2-12】
招标控制价费用表
工程名称:嵊州市公安基层派出所和交警中队营房建设（一期石璜）工程 |  |  |  |  | 第1页 共2页
序号 | 工程名称 | 金额(元) | 其中：（元） |  |  |  | 备注
|  |  | 暂估价 | 安全文明 施工基本费 | 规费 | 税金
1 | 建筑工程 | 5965854 | 100329.83 | 106130.47 | 300004.78 | 492593.4
1.1 | 1号楼 | 1969519 | 31478.83 | 34516.97 | 97571 | 162620.85
1.2 | 2号楼 | 3855448 | 68851 | 69221.89 | 195673.29 | 318339.71
1.3 | 配电房 | 140887 |  | 2391.61 | 6760.49 | 11632.84
2 | 场外工程 | 2138509 |  | 30236.4 | 83836.68 | 176574.06
2.1 | 围墙工程 | 549247 |  | 13401.88 | 37883.84 | 45350.65
2.2 | 入口门头 | 33543 |  | 560.46 | 1584.28 | 2769.58
2.3 | 旗台旗杆 | 18478 |  | 438.91 | 1240.69 | 1525.69
2.4 | 市政工程 | 1344446 |  | 14253.44 | 31815.71 | 111009.31
2.5 | 绿化工程 | 192795 |  | 1581.71 | 11312.16 | 15918.83
3 | 安装工程 | 1252321 |  | 12502.81 | 56251.26 | 103402.79
3.1 | 1号楼（电气） | 109792 |  | 1079.52 | 4855.46 | 9065.42
3.2 | 1号楼（水施） | 51563 |  | 666.47 | 2997.66 | 4257.5
3.3 | 1号楼（通风） | 6155 |  | 86.85 | 390.61 | 508.24
3.4 | 1号楼（智能化） | 33054 |  | 433.1 | 1947.98 | 2729.19
3.5 | 2号楼（电气） | 252423 |  | 2668.59 | 12002.79 | 20842.3
3.6 | 2号楼（水施） | 191419 |  | 2501.58 | 11251.59 | 15805.26
3.7 | 2号楼（通风） | 41872 |  | 522.63 | 2350.67 | 3457.3
3.8 | 2号楼（智能化） | 64757 |  | 802.86 | 3611.11 | 5346.91
3.9 | 配电房（电气） | 15677 |  | 137.49 | 618.4 | 1294.41
3.10 | 配电房（水施） | 2582 |  | 41.3 | 185.77 | 213.22
3.11 | 室外总电缆 | 194353 |  | 1120.61 | 5040.27 | 16047.48
3.12 | 室外水施 | 158421 |  | 1343.46 | 6042.6 | 13080.65
3.13 | 室外智能化 | 14812 |  | 224.75 | 1010.87 | 1223.02
3.14 | 篮球场照明 | 20781 |  | 155.12 | 697.71 | 1715.9
【表10.2.2-12】
招标控制价费用表
工程名称:嵊州市公安基层派出所和交警中队营房建设（一期石璜）工程 |  |  |  |  | 第2页 共2页
序号 | 工程名称 | 金额(元) | 其中：（元） |  |  |  | 备注
|  |  | 暂估价 | 安全文明 施工基本费 | 规费 | 税金
3.15 | 路灯工程 | 94660 |  | 718.48 | 3247.77 | 7815.99
合计 |  | 9356684 | 100329.83 | 148869.68 | 440092.72 | 772570.25

## 1_表10_2_2-13 【不含单列】单位(专业)工程招
【表10.2.2-13】
单位（专业）工程招标控制价费用表
工程名称:建筑工程-1号楼 |  |  | 标段: | 第1页 共1页
序号 | 费用名称 |  | 计算公式 | 金额 (元) | 备注
1 | 分部分项工程费 |  | ∑(分部分项工程量×综合单价） | 1431427.5 | 见表10.2.2-16
1.1 | 其中 | 人工费+机械费 | ∑分部分项（定额人工费+定额机械费） | 266306.01
2 | 措施项目费 |  | （2.1+2.2） | 260009.72
2.1 | 施工技术措施项目费 |  | ∑(技措项目工程量×综合单价） | 225492.75 | 见表10.2.2-16
2.1.1 | 其中 | 人工费+机械费 | ∑技措项目（定额人工费+定额机械费） | 112169.55
2.2 | 施工组织措施项目费 |  | (1.1+2.1.1)×9.12% | 34516.97 | 见表10.2.2-20
2.2.1 | 其中 | 安全文明施工基本费 | (1.1+2.1.1)×9.12% | 34516.97 | 见表10.2.2-20
3 | 其他项目费 |  | （3.1+3.2+3.3+3.4） | 17890.08
3.1 | 暂列金额 |  | 3.1.1+3.1.2+3.1.3 | 17890.08 | 见表10.2.2-21
3.1.1 | 其中 | 标化工地增加费 | 按招标文件规定额度列计 |  | 见表10.2.2-22
3.1.2 |  | 优质工程增加费 | 按招标文件规定额度列计 |  | 见表10.2.2-22
3.1.3 |  | 其他暂列金额 | 按招标文件规定额度列计 | 17890.08 | 见表10.2.2-22
3.2 | 暂估价 |  | 3.2.1+3.2.2+3.2.3 |  | 见表10.2.2-21
3.2.1 | 其中 | 材料（工程设备）暂估价 | 按招标文件规定额度列计 (或计入综合单价) |  | 见表10.2.2-23
3.2.2 |  | 专业工程暂估价 | 按招标文件规定额度列计 |  | 见表10.2.2-24
3.2.3 |  | 专项技术措施暂估价 | 按招标文件规定额度列计 |  | 见表10.2.2-25
3.3 | 计日工 |  | ∑计日工(暂估数量×综合单价） |  | 见表10.2.2-21
3.4 | 施工总承包服务费 |  | 3.4.1+3.4.2 |  | 见表10.2.2-21
3.4.1 | 其中 | 专业发包工程管理费 | ∑专业发包工程（暂估金额×费率） |  | 见表10.2.2-27
3.4.2 |  | 甲供材料设备管理费 | 甲供材料暂估金额×费率+甲供设备暂估金额×费率 |  | 见表10.2.2-27
4 | 规费 |  | (1.1+2.1.1)×25.78% | 97571
5 | 税金 |  | (1+2+3+4)×9% | 162620.85
招标控制价合计 |  |  | 1+2+3+4+5 | 1969519

## 1_表10_2_2-16 分部分项工程清单与计价表
【表10.2.2-16】
分部分项工程清单与计价表
单位(专业)工程名称:建筑工程-1号楼 | [5 empty] | 标段: |  |  | 第1页 共18页
序号 | 项目编码 | 项目名称 | 项目特征 | 计量 单位 | 工程量 | 金 额 (元) |  |  |  |  | 备注
[6 empty] | 综合单价 | 合价 | 其中
[8 empty] | 人工费 | 机械费 | 暂估价
|  | [请输入分部名称,电子评标勿删] |  |  |  |  | 1431427.5 | 285584.13 | 8357.76
| 0101 | A 土石方工程 |  |  |  |  | 8589.45 | 5593.72 | 1466.02
1 | 010101004001 | 挖基坑土方 | 1.挖槽坑土方 三类土 2.挖土深度3m以内 | m3 | 355.16 | 7.22 | 2564.26 | 1040.62 | 1090.34
2 | 010101003001 | 挖沟槽土方 | 1.挖槽坑土方 三类土 2.挖土深度1.5m以内 | m3 | 62.99 | 7.22 | 454.79 | 184.56 | 193.38
3 | 010103001001 | 回填方 | 1.密实度要求：满足设计要求 2.填方材料品种：原土回填 | m3 | 337.60 | 16.5 | 5570.4 | 4368.54 | 182.3
| 0104 | D 砌筑工程 |  |  |  |  | 140501.14 | 23618.82 | 828.56
4 | 010401001001 | 砖基础 | 1.砖品种：MU20混凝土实心砖 2.墙厚：240mm厚 3.砂浆强度等级：M10水泥砂浆（预拌砂浆） 4.防潮层材料种类：20厚聚合物水泥防水砂浆防潮层 | m3 | 9.75 | 644.46 | 6283.49 | 1131.68 | 38.32
5 | 010401001002 | 砖基础 | 1.砖品种：MU20混凝土实心砖 2.墙厚：120mm厚 3.砂浆强度等级：M10水泥砂浆（预拌砂浆） 4.防潮层材料种类：20厚聚合物水泥防水砂浆防潮层 | m3 | 0.67 | 698.73 | 468.15 | 111.11 | 2.39
本页小计 | [6 empty] | 15341.09 | 6836.51 | 1506.73
【表10.2.2-16】
分部分项工程清单与计价表
单位(专业)工程名称:建筑工程-1号楼 | [5 empty] | 标段: |  |  | 第2页 共18页
序号 | 项目编码 | 项目名称 | 项目特征 | 计量 单位 | 工程量 | 金 额 (元) |  |  |  |  | 备注
[6 empty] | 综合单价 | 合价 | 其中
[8 empty] | 人工费 | 机械费 | 暂估价
6 | 010402001001 | 砌块墙 | 1.砌块品种、规格、强度等级：蒸压砂加气混凝土砌块 B07级 A5.0 2.墙体类型：外墙；150mm＜墙厚≤300mm 3.砂浆强度等级：专用粘结剂（强度≥5Mpa） | m3 | 35.88 | 470.6 | 16885.13 | 2603.45 | 6.82
7 | 010402001002 | 砌块墙 | 1.砌块品种、规格、强度等级：蒸压砂加气混凝土砌块 B07级 A5.0 2.墙体类型：外墙；墙厚≤150mm 3.砂浆强度等级：专用粘结剂（强度≥5Mpa） | m3 | 6.65 | 503.57 | 3348.74 | 655.96 | 1.26
8 | 010402001003 | 砌块墙 | 1.砌块品种、规格、强度等级：蒸压砂加气混凝土砌块 B07级 A3.5 2.墙体类型：内墙；150mm＜墙厚≤300mm 3.砂浆强度等级：专用粘结剂（强度≥5Mpa） | m3 | 160.42 | 470.6 | 75493.65 | 11640.08 | 30.48
9 | 010402001004 | 砌块墙 | 1.砌块品种、规格、强度等级：蒸压砂加气混凝土砌块 B07级 A3.5 2.墙体类型：内墙；墙厚≤150mm 3.砂浆强度等级：专用粘结剂（强度≥5Mpa） | m3 | 4.54 | 503.57 | 2286.21 | 447.83 | 0.86
10 | 010404001001 | 垫层 | 1.地面-1、地面-2、地面-3 2.150厚碎石层，灌M2.5混合砂浆找平 | m3 | 62.84 | 459.15 | 28852.99 | 6324.85 | 680.56
11 | 010404001002 | 垫层 | 1.地面-1、地面-2、地面-3 2.300mm厚塘渣分层夯实（压实系数不小于0.95） | m3 | 125.69 | 54.76 | 6882.78 | 703.86 | 67.87
本页小计 | [6 empty] | 133749.5 | 22376.03 | 787.85
【表10.2.2-16】
分部分项工程清单与计价表
单位(专业)工程名称:建筑工程-1号楼 | [5 empty] | 标段: |  |  | 第3页 共18页
序号 | 项目编码 | 项目名称 | 项目特征 | 计量 单位 | 工程量 | 金 额 (元) |  |  |  |  | 备注
[6 empty] | 综合单价 | 合价 | 其中
[8 empty] | 人工费 | 机械费 | 暂估价
| 0105 | E 钢筋混凝土工程 |  |  |  |  | 497354.89 | 70180.11 | 3456.67
12 | 010501001001 | 垫层 | 1.地面-1、地面-2、地面-3 2.100厚C20细石混凝土/非泵送 | m3 | 41.90 | 539.26 | 22594.99 | 1890.53 | 29.75
13 | 010501001002 | 垫层 | 1.屋面挑檐天沟回填 2.1：6陶粒混凝土 | m3 | 5.35 | 623.65 | 3336.53 | 723.16 | 82.34
14 | 010501001003 | 垫层 | 1.厨房排水沟 2.100厚C15混凝土垫层/非泵送 | m3 | 0.95 | 511.99 | 486.39 | 42.86 | 0.67
15 | 010501001004 | 垫层 | 1.混凝土种类：商品混凝土/非泵送 2.混凝土强度等级：C15 | m3 | 21.25 | 511.99 | 10879.79 | 958.8 | 15.09
16 | 010501003001 | 独立基础 | 1.混凝土种类：商品混凝土/泵送 2.混凝土强度等级：C30 | m3 | 27.95 | 558.94 | 15622.37 | 741.79 | 7.55
17 | 010502001001 | 矩形柱 | 1.混凝土种类：商品混凝土/泵送 2.混凝土强度等级：C30 | m3 | 27.71 | 649.45 | 17996.26 | 2679.56 | 12.75
18 | 010502002001 | 构造柱 | 1.混凝土种类：商品混凝土/非泵送 2.混凝土强度等级：C25 | m3 | 35.82 | 698.8 | 25031.02 | 5877.7 | 24.72
19 | 010503001001 | 基础梁 | 1.混凝土种类：商品混凝土/泵送 2.混凝土强度等级：C30 | m3 | 42.22 | 566.24 | 23906.65 | 1265.76 | 19.42
20 | 010503002001 | 矩形梁 | 1.混凝土种类：商品混凝土/泵送 2.混凝土强度等级：C30 | m3 | 10.43 | 578.9 | 6037.93 | 421.89 | 4.8
21 | 010503002002 | 矩形梁 | 1.混凝土种类：商品混凝土/泵送 2.混凝土强度等级：C30/P6 | m3 | 31.92 | 593.6 | 18947.71 | 1291.16 | 14.68
本页小计 | [6 empty] | 144839.64 | 15893.21 | 211.77
【表10.2.2-16】
分部分项工程清单与计价表
单位(专业)工程名称:建筑工程-1号楼 | [5 empty] | 标段: |  |  | 第4页 共18页
序号 | 项目编码 | 项目名称 | 项目特征 | 计量 单位 | 工程量 | 金 额 (元) |  |  |  |  | 备注
[6 empty] | 综合单价 | 合价 | 其中
[8 empty] | 人工费 | 机械费 | 暂估价
22 | 010503002003 | 矩形梁（斜梁） | 1.混凝土种类：商品混凝土/泵送 2.混凝土强度等级：C30/P6 3.坡度 10°＜α≤30° | m3 | 15.57 | 599.23 | 9330.01 | 672.16 | 7.16
23 | 010503004001 | 圈梁 | 1.混凝土种类：商品混凝土/非泵送 2.混凝土强度等级：C25 | m3 | 7.16 | 639.72 | 4580.4 | 788.32 | 4.94
24 | 010503005001 | 过梁 | 1.混凝土种类：商品混凝土/非泵送 2.混凝土强度等级：C25 | m3 | 1.03 | 639.72 | 658.91 | 113.4 | 0.71
25 | 010503004002 | 反坎 | 1.混凝土种类：商品混凝土/非泵送 2.混凝土强度等级：C20 | m3 | 4.45 | 620.53 | 2761.36 | 489.95 | 3.07
26 | 010505003001 | 平板（斜板） | 1.混凝土种类：商品混凝土/泵送 2.混凝土强度等级：C30/P6 3.坡度 10°＜α≤30° | m3 | 50.72 | 615.51 | 31218.67 | 2601.94 | 41.59
27 | 010505008001 | 雨篷、悬挑板 | 1.混凝土种类：商品混凝土/泵送 2.混凝土强度等级：C30 | m3 | 1.78 | 633.17 | 1127.04 | 139.09 | 1.17
28 | 010505007001 | 天沟(檐沟）、挑檐板 | 1.混凝土种类：商品混凝土/泵送 2.混凝土强度等级：C30/P6 | m3 | 26.75 | 662.7 | 17727.23 | 2419.27 | 47.88
29 | 010507005001 | 窗台板带 | 1.混凝土种类：商品混凝土/非泵送 2.混凝土强度等级：C25 | m3 | 1.67 | 712.98 | 1190.68 | 277.89 | 1.15
30 | 010507006001 | 隔油池 | 1.隔油池 2.构造做法详见图集04S519第53页,净深2米 | 座 | 1 | 15782.09 | 15782.09 | 8736.32 | 147.51
31 | 010507003001 | 地沟 | 1.厨房排水沟 2.120厚C25混凝土/非泵送 | m | 11.30 | 102.81 | 1161.75 | 153.23 | 1.36
本页小计 | [6 empty] | 85538.14 | 16391.57 | 256.54
【表10.2.2-16】
分部分项工程清单与计价表
单位(专业)工程名称:建筑工程-1号楼 | [5 empty] | 标段: |  |  | 第5页 共18页
序号 | 项目编码 | 项目名称 | 项目特征 | 计量 单位 | 工程量 | 金 额 (元) |  |  |  |  | 备注
[6 empty] | 综合单价 | 合价 | 其中
[8 empty] | 人工费 | 机械费 | 暂估价
32 | 010507001001 | 散水 | 1.室外散水 2.塘渣分层夯实 3.100厚C20素混凝土 4.20厚1:2水泥砂浆面 5.防水嵌缝膏密封（聚乙烯泡沫塑料棒） | m2 | 62.50 | 117.2 | 7325 | 2043.75 | 33.13
33 | 010507001002 | 坡道 | 1.现浇混凝土坡道 2.做法详见图集《12J003》第A7页坡3A | m2 | 9.50 | 132.69 | 1260.56 | 325 | 2
34 | 010507004001 | 台阶 | 1.混凝土台阶 2.做法详见图集《12J003》第B2页台5A | m2 | 21.87 | 271.23 | 5931.8 | 2018.38 | 18.37
35 | 010515001001 | 现浇构件钢筋 | 1.箍筋 圆钢 HPB300 φ6 | t | 0.637 | 6482.55 | 4129.38 | 726.56 | 35.72
36 | 010515001002 | 现浇构件钢筋 | 1.箍筋 带肋钢筋 HRB400 φ6 | t | 0.685 | 6780.16 | 4644.41 | 833.97 | 41
37 | 010515001003 | 现浇构件钢筋 | 1.箍筋 带肋钢筋 HRB400 φ8 | t | 4.889 | 6508.84 | 31821.72 | 5952.26 | 292.61
38 | 010515001004 | 现浇构件钢筋 | 1.箍筋 带肋钢筋 HRB400 φ10 | t | 4.252 | 6256.9 | 26604.34 | 5176.72 | 254.48
39 | 010515001005 | 现浇构件钢筋 | 1.现浇构件带肋钢筋 HRB400 φ8 | t | 9.106 | 5705.03 | 51950 | 5572.33 | 223.64
40 | 010515001006 | 现浇构件钢筋 | 1.现浇构件带肋钢筋 HRB400 φ10 | t | 0.130 | 5453.09 | 708.9 | 79.55 | 3.19
41 | 010515001007 | 现浇构件钢筋 | 1.现浇构件带肋钢筋 HRB400 φ12 | t | 6.239 | 5397.82 | 33677 | 3288.02 | 462.93
42 | 010515001008 | 现浇构件钢筋 | 1.现浇构件带肋钢筋 HRB400 φ14 | t | 0.914 | 5397.82 | 4933.61 | 481.69 | 67.82
本页小计 | [6 empty] | 172986.72 | 26498.23 | 1434.89
【表10.2.2-16】
分部分项工程清单与计价表
单位(专业)工程名称:建筑工程-1号楼 | [5 empty] | 标段: |  |  | 第6页 共18页
序号 | 项目编码 | 项目名称 | 项目特征 | 计量 单位 | 工程量 | 金 额 (元) |  |  |  |  | 备注
[6 empty] | 综合单价 | 合价 | 其中
[8 empty] | 人工费 | 机械费 | 暂估价
43 | 010515001009 | 现浇构件钢筋 | 1.现浇构件带肋钢筋 HRB400 φ16 | t | 4.119 | 5325.05 | 21933.88 | 2170.75 | 305.63
44 | 010515001010 | 现浇构件钢筋 | 1.现浇构件带肋钢筋 HRB400 φ18 | t | 2.732 | 5325.05 | 14548.04 | 1439.79 | 202.71
45 | 010515001011 | 现浇构件钢筋 | 1.现浇构件带肋钢筋 HRB400 φ20 | t | 5.349 | 5092.83 | 27241.55 | 1936.71 | 322.76
46 | 010515001012 | 现浇构件钢筋 | 1.现浇构件带肋钢筋 HRB400 φ22 | t | 1.155 | 5092.83 | 5882.22 | 418.19 | 69.69
47 | 010515001013 | 现浇构件钢筋 | 1.现浇构件带肋钢筋 HRB400 φ25 | t | 2.064 | 5092.83 | 10511.6 | 747.31 | 124.54
48 | 010515001014 | 现浇构件钢筋 | 1.砌体内加固钢筋 | t | 1.265 | 7270.12 | 9196.7 | 2298.39 | 75.58
49 | Z010515011001 | 钢筋连接 | 1.电渣压力焊接 18mm＜直径≤32mm | 个 | 208 | 7.57 | 1574.56 | 973.44 | 276.64
50 | Z010515011002 | 钢筋连接 | 1.直螺纹钢筋接头 直径20mm | 个 | 298 | 8.96 | 2670.08 | 1224.78 | 151.98
51 | Z010515011003 | 钢筋连接 | 1.直螺纹钢筋接头 20mm＜直径≤25mm | 个 | 42 | 10.28 | 431.76 | 187.74 | 23.94
| 0106 | F 金属结构工程 |  |  |  |  | 10140.09 | 3908.3
52 | 010607005001 | 砌块墙钢丝网加固 | 1.楼梯间、人流通道处 2.满铺热镀锌电焊网（φ≥1.0mm） | m2 | 592.33 | 13.8 | 8174.15 | 2671.41
53 | 010607005002 | 砌块墙钢丝网加固 | 1.填充墙不同基体交接处 2.墙面两侧采用耐碱网格布加强带进行抗裂处理 3.交接处的总宽度不应小于500mm | m2 | 311.56 | 6.31 | 1965.94 | 1236.89
| 0108 | H 门窗工程 |  |  |  |  | 98158.15 | 5088.06
本页小计 | [6 empty] | 104130.48 | 15305.4 | 1553.47
【表10.2.2-16】
分部分项工程清单与计价表
单位(专业)工程名称:建筑工程-1号楼 | [5 empty] | 标段: |  |  | 第7页 共18页
序号 | 项目编码 | 项目名称 | 项目特征 | 计量 单位 | 工程量 | 金 额 (元) |  |  |  |  | 备注
[6 empty] | 综合单价 | 合价 | 其中
[8 empty] | 人工费 | 机械费 | 暂估价
54 | 010801004001 | 木质防火门 | 1.乙级木质隔热防火门（厨房） 2.含相应闭门器、防烟条、防火合页、门锁等配套五金 3.图集代号2011浙J23；门代号MFM1021乙 | m2 | 2.10 | 505.72 | 1062.01 | 150.38
55 | 010801004002 | 木质防火门 | 1.甲级木质隔热防火门（机房、工具间） 2.含相应闭门器、防烟条、防火合页、门锁等配套五金 3.图集代号2011浙J23；门代号MFM1021甲 | m2 | 4.20 | 513.58 | 2157.04 | 300.76
56 | 010801004003 | 木质防火门 | 1.甲级木质隔热防火门（配电间） 2.含相应防烟条、防火合页、门锁等配套五金 3.图集代号2011浙J23；门代号MFM1221甲 | m2 | 2.52 | 456.63 | 1150.71 | 153.32
57 | 010801002001 | 木质门带套 | 1.半玻镶板门（带门套） 2.含门锁、合页等所有五金配件 3.图集代号浙J2-93 | m2 | 9.66 | 542.6 | 5241.52 | 174.56
58 | 010802001001 | 金属（塑钢）门 | 1.节能保温门 2.含门锁、合页等所有五金配件 3.参照图集16J607-1 PM1-0921 | m2 | 27.72 | 642 | 17796.24 | 679.14
59 | 010802001002 | 金属（塑钢）门 | 1.隔热铝合金型材中空玻璃弹簧门 2.含配套门套、合页、门锁等所有五金配件 3.外墙门窗玻璃采用中空玻璃（6mm中透光Low-E+12氩气+6mm透明） | m2 | 34.20 | 768.38 | 26278.6 | 1885.45
本页小计 | [6 empty] | 53686.12 | 3343.61
【表10.2.2-16】
分部分项工程清单与计价表
单位(专业)工程名称:建筑工程-1号楼 | [5 empty] | 标段: |  |  | 第8页 共18页
序号 | 项目编码 | 项目名称 | 项目特征 | 计量 单位 | 工程量 | 金 额 (元) |  |  |  |  | 备注
[6 empty] | 综合单价 | 合价 | 其中
[8 empty] | 人工费 | 机械费 | 暂估价
60 | 010807001001 | 金属（塑钢、断桥）窗 | 1.隔热铝合金型材中空玻璃窗（推拉窗） 2.外墙门窗玻璃采用中空玻璃（6mm中透光Low-E+12氩气+6mm透明） | m2 | 50.40 | 493.32 | 24863.33 | 1008.5
61 | 010807001002 | 金属（塑钢、断桥）窗 | 1.隔热铝合金型材中空玻璃窗（平开窗） 2.外墙门窗玻璃采用中空玻璃（6mm中透光Low-E+12氩气+6mm透明） | m2 | 1.80 | 634.64 | 1142.35 | 44.89
62 | 010807001003 | 金属（塑钢、断桥）窗 | 1.隔热铝合金型材中空玻璃窗（固定窗） 2.外墙门窗玻璃采用中空玻璃（6mm中透光Low-E+12氩气+6mm透明） | m2 | 27.36 | 458.55 | 12545.93 | 454.45
63 | 010807001004 | 金属（塑钢、断桥）窗 | 1.隔热铝合金型材中空玻璃窗（消防救援窗口） 2.外墙门窗玻璃采用中空玻璃（6mm中透光Low-E+12氩气+6mm透明） | m2 | 7.20 | 481.69 | 3468.17 | 119.59
64 | 010807002001 | 金属防火窗 | 1.乙级不锈钢隔热防火窗 2.图集代号12J609-3BFC-1215B改 3.窗代号FC3615乙 | m2 | 5.40 | 454.12 | 2452.25 | 117.02
| 0109 | J 屋面及防水工程 |  |  |  |  | 112229.35 | 22184.47 | 250.74
65 | 010902002001 | 屋面涂膜防水 | 1.屋面-1（有保温坡屋面） 2.2厚高聚物改性沥青防水涂料 3.屋面坡度 25%＜坡度≤45% | m2 | 499.91 | 43.37 | 21681.1 | 2244.6
本页小计 | [6 empty] | 66153.13 | 3989.05
【表10.2.2-16】
分部分项工程清单与计价表
单位(专业)工程名称:建筑工程-1号楼 | [5 empty] | 标段: |  |  | 第9页 共18页
序号 | 项目编码 | 项目名称 | 项目特征 | 计量 单位 | 工程量 | 金 额 (元) |  |  |  |  | 备注
[6 empty] | 综合单价 | 合价 | 其中
[8 empty] | 人工费 | 机械费 | 暂估价
66 | 010902003001 | 屋面刚性层 | 1.屋面-1（有保温坡屋面） 2.40厚C20细石混凝土持钉层 3.内配φ4@150×150钢筋网与屋面板预制φ10钢筋头绑牢 | m2 | 499.91 | 50.46 | 25225.46 | 6433.84 | 189.97
67 | 010901001001 | 瓦屋面 | 1.屋面-1（有保温坡屋面） 2.成品灰蓝色块瓦（含配套脊瓦） 3.挂瓦条30×25；顺水条30×25 @500mm 4.屋面坡度 25%＜坡度≤45% | m2 | 499.91 | 51.54 | 25765.36 | 7298.69 | 5
68 | 010902002002 | 屋面涂膜防水 | 1.屋面-2（有保温天沟） 2.2厚高聚物改性沥青防水涂料 | m2 | 168.74 | 42.1 | 7103.95 | 582.15
69 | 010902001001 | 屋面卷材防水 | 1.屋面-2（有保温天沟） 2.4厚SBS改性沥青防水卷材防水层 | m2 | 220.82 | 58.5 | 12917.97 | 744.16
70 | 010902003002 | 屋面刚性层 | 1.屋面-2（有保温天沟） 2.20厚M20预拌砂浆（内配φ1镀锌钢丝网片一层）保护层 3.每隔1米见方设置分隔缝，缝宽10mm，防水嵌缝膏嵌填 4.无纺聚酯纤维布一层黏贴在保温层上 | m2 | 168.74 | 51.64 | 8713.73 | 3121.69 | 35.44
71 | 010902007001 | 屋面檐沟泛水 | 1.屋面檐口金属泛水板 | m2 | 34.78 | 128 | 4451.84 | 360.32
72 | 010904002001 | 楼（地）面涂膜防水 | 1.地面-3 2.2厚合成高分子防水涂料分两遍相互垂直涂刷 3.阴角处局部加厚，墙四周卷起至少比结构面高300mm | m2 | 66.20 | 45.73 | 3027.33 | 269.43
本页小计 | [6 empty] | 87205.64 | 18810.28 | 230.41
【表10.2.2-16】
分部分项工程清单与计价表
单位(专业)工程名称:建筑工程-1号楼 | [5 empty] | 标段: |  |  | 第10页 共18页
序号 | 项目编码 | 项目名称 | 项目特征 | 计量 单位 | 工程量 | 金 额 (元) |  |  |  |  | 备注
[6 empty] | 综合单价 | 合价 | 其中
[8 empty] | 人工费 | 机械费 | 暂估价
73 | 010903003001 | 墙面砂浆防水(防潮） | 1.防潮层以下墙体内外两侧 2.20厚1：2防水水泥砂浆抹光 | m2 | 92.40 | 29.73 | 2747.05 | 1062.6 | 20.33
74 | 010904002002 | 排水沟涂膜防水 | 1.厨房排水沟 2.2厚合成高分子防水涂料分两遍相互垂直涂刷，阴角处局部加厚 | m2 | 13.56 | 43.92 | 595.56 | 66.99
| 0110 | K 保温、隔热工程 |  |  |  |  | 92946.68 | 14271.67 | 41.51
75 | 011001001001 | 保温隔热屋面 | 1.屋面-1（有保温坡屋面） 2.125厚挤塑聚苯板保温层（B1级） | m2 | 499.91 | 82.38 | 41182.59 | 2644.52 | 5
76 | 011001001002 | 保温隔热屋面 | 1.屋面-2（有保温天沟） 2.30厚挤塑聚苯板保温层（B1级） | m2 | 46.85 | 26.66 | 1249.02 | 247.84 | 0.47
77 | 011001003001 | 保温隔热墙面 | 1.外墙-1、外墙-2 2.5厚抗裂砂浆复合耐碱玻纤网(首层双层耐碱玻纤网) | m2 | 404.60 | 31.47 | 12732.76 | 7606.48 | 28.32
78 | 011001003002 | 保温隔热墙面 | 1.外墙-1（真石漆 外保温） 2.专用胶粘结层 3.45厚1000×600外墙保温装饰一体板（用“Z”锚固件总成固定） 3.保温芯材为35厚岩棉板，真石漆饰面层面板厚度为10mm | m2 | 257.18 | 146.91 | 37782.31 | 3772.83 | 7.72 | 31478.83
| 0111 | L 楼地面装饰工程 |  |  |  |  | 22432.65 | 8054.04 | 232.3
79 | 011101006001 | 平面砂浆找平层 | 1.屋面-1（有保温坡屋面） 2.20厚M15预拌砂浆找平 3.基层：保温填充材料 | m2 | 499.91 | 30.2 | 15097.28 | 5833.95 | 134.98
本页小计 | [6 empty] | 111386.57 | 21235.21 | 196.82 | 31478.83
【表10.2.2-16】
分部分项工程清单与计价表
单位(专业)工程名称:建筑工程-1号楼 | [5 empty] | 标段: |  |  | 第11页 共18页
序号 | 项目编码 | 项目名称 | 项目特征 | 计量 单位 | 工程量 | 金 额 (元) |  |  |  |  | 备注
[6 empty] | 综合单价 | 合价 | 其中
[8 empty] | 人工费 | 机械费 | 暂估价
80 | 011101006002 | 平面砂浆找平层 | 1.屋面-2（有保温天沟） 2.1:6陶粒混凝土找坡，最薄处20厚（表面提浆抹平） | m2 | 199.99 | 15.6 | 3119.84 | 675.97 | 76
81 | 011101003001 | 细石混凝土楼地面 | 1.地面-1 2.素水泥浆一道（内掺建筑胶） 3.50厚C25细石砼，表面撒1:1水泥沙子，随捣随抹平 | m2 | 13.32 | 51.69 | 688.51 | 254.68 | 1.07
82 | 011101006004 | 平面砂浆找平层 | 1.地面-3 2.素水泥浆一道 3.最薄处20厚M15预拌砂浆找坡层 4.从四周向地漏找坡，墙边四周抹成小八字角 | m2 | 78.49 | 26.06 | 2045.45 | 811.59 | 17.27
83 | 011102003001 | 块料楼地面 | 1.厨房排水沟 2.5厚面砖 3.20厚M20预拌砂浆（加建筑胶）结合层 | m2 | 13.56 | 109.26 | 1481.57 | 477.85 | 2.98
| 0112 | M 墙、柱面装饰工程 |  |  |  |  | 124535.38 | 55859.25 | 1515.77
84 | 011201001001 | 墙面一般抹灰 | 1.外墙-1、外墙-2 2.专用界面剂一道 3.10厚乳液类聚合物M20预拌防水砂浆 | m2 | 429.21 | 33.13 | 14219.73 | 6077.61 | 227.48
85 | 011201001002 | 墙面一般抹灰 | 1.内墙-1 2.专用界面剂甩毛（甩前喷湿墙面） 3.14厚M5预拌砂浆打底扫毛内衬耐碱玻纤网格布一层 4.6厚M10预拌石灰砂浆抹平 | m2 | 1597.99 | 45.39 | 72532.77 | 37584.72 | 1070.65
本页小计 | [6 empty] | 94087.87 | 45882.42 | 1395.45
【表10.2.2-16】
分部分项工程清单与计价表
单位(专业)工程名称:建筑工程-1号楼 | [5 empty] | 标段: |  |  | 第12页 共18页
序号 | 项目编码 | 项目名称 | 项目特征 | 计量 单位 | 工程量 | 金 额 (元) |  |  |  |  | 备注
[6 empty] | 综合单价 | 合价 | 其中
[8 empty] | 人工费 | 机械费 | 暂估价
86 | 011201001003 | 墙面一般抹灰 | 1.内墙-2 2.专用界面剂甩毛（甩前喷湿墙面） 3.14厚M20预拌砂浆打底扫毛内衬耐碱玻纤网格布一层 | m2 | 224.77 | 34.59 | 7774.79 | 4072.83 | 132.61
87 | 011201001004 | 墙面一般抹灰 | 1.内墙-3 2.专用界面剂甩毛（甩前喷湿墙面） 3.14厚干粉类聚合物M20预拌防水砂浆内衬耐碱玻纤网格布一层 4.6厚M10预拌石灰砂浆抹平 | m2 | 117.40 | 57.35 | 6732.89 | 2761.25 | 78.66
88 | 011201001005 | 墙面一般抹灰 | 1.厨房排水沟 2.20厚M20预拌砂浆找平 | m2 | 13.56 | 58.8 | 797.33 | 485.45 | 3.39
89 | Z011201007001 | 装饰线抹灰增加费 | 1.装饰线条抹灰增加费(凸出宽度200以内) 三道以内 | m | 99.36 | 13.22 | 1313.54 | 939.95 | 2.98
90 | 011502007001 | 塑料装饰线 | 1.成品滴水线 | m | 146.98 | 2.5 | 367.45
91 | 011207001001 | 墙面装饰板 | 1.基层材料种类、规格：12厚阻燃板 2.面层材料品种、规格、颜色：铝塑板 | m2 | 104.00 | 199.97 | 20796.88 | 3937.44
| 0114 | P 油漆、涂料工程 |  |  |  |  | 28379.4
92 | 011407001001 | 墙面喷刷涂料 | 1.外墙-2（外装饰构造墙体 无保温） 2.柔性耐水腻子结合层 3.外墙真石漆底漆 4.弹性真石漆喷涂三度（含分隔缝处理相关费用） | m2 | 405.42 | 70 | 28379.4
| 0115 | Q 其他工程 |  |  |  |  | 7223.69 | 1237.69 | 96.38
本页小计 | [6 empty] | 66162.28 | 12196.92 | 217.64
【表10.2.2-16】
分部分项工程清单与计价表
单位(专业)工程名称:建筑工程-1号楼 | [5 empty] | 标段: |  |  | 第13页 共18页
序号 | 项目编码 | 项目名称 | 项目特征 | 计量 单位 | 工程量 | 金 额 (元) |  |  |  |  | 备注
[6 empty] | 综合单价 | 合价 | 其中
[8 empty] | 人工费 | 机械费 | 暂估价
93 | 011503001001 | 金属扶手、栏杆 | 1.无障碍坡道扶手 2.做法详见图集《12J926》第H1页第1节点 3.扶手总高850mm | m | 7.44 | 198.79 | 1479 | 461.35 | 91.96
94 | 070205001001 | 铸铁盖板 | 1.厨房排水沟 2.成品铸铁雨水口箅子（角钢固定） | m2 | 4.52 | 366.5 | 1656.58 | 45.11 | 1.9
95 | 011502001001 | 金属压条 | 1.屋面天沟 2.镀锌垫片20×20×0.4压条；水泥钉@500mm | m | 106.16 | 7.46 | 791.95 | 372.62
96 | 01B001 | 大便坑 | 1.砂浆面层大便坑 | 只 | 7 | 150.88 | 1056.16 | 358.61 | 2.52
97 | 01B002 | 空调空洞 | 1.空调孔 DN80PVC管 | 个 | 7 | 30 | 210
98 | 01B003 | 永久性质量责任牌 | 1.成品永久性质量责任牌 | 块 | 1 | 800 | 800
99 | 01B004 | 沉降观测点 | 1.成品沉降观测点 | 个 | 6 | 30 | 180
100 | 01B005 | 立式洗手盆抓杆 | 1.无障碍厕所立式洗手盆抓杆 2.参照图集12J926第J14页①型 | 套 | 1 | 550 | 550
101 | 01B006 | 坐便器抓杆 | 1.无障碍坐便器抓杆 2.参照图集12J926第J9页①型 | 套 | 1 | 500 | 500
| 0115 | 精装修工程 |  |  |  |  | 288936.63 | 75588 | 469.81
|  | 地面工程 |  |  |  |  | 65001.72 | 15004.55 | 102.08
本页小计 | [6 empty] | 7223.69 | 1237.69 | 96.38
【表10.2.2-16】
分部分项工程清单与计价表
单位(专业)工程名称:建筑工程-1号楼 | [5 empty] | 标段: |  |  | 第14页 共18页
序号 | 项目编码 | 项目名称 | 项目特征 | 计量 单位 | 工程量 | 金 额 (元) |  |  |  |  | 备注
[6 empty] | 综合单价 | 合价 | 其中
[8 empty] | 人工费 | 机械费 | 暂估价
102 | 011102003002 | 块料楼地面 | 1.卫生间 2.11厚防滑地砖300×300mm面层（面层为密实，缝宽≤1mm），纯水泥浆擦缝 3.20厚DSM15干硬性水泥砂浆结合层,表面撒水泥粉(找平) | m2 | 48.02 | 102.42 | 4918.21 | 1438.68 | 10.56
103 | 011102003003 | 块料楼地面 | 1.办事大厅、大厅、会议室、办公室、厨房等 2.11厚防滑地砖800×800mm面层（面层为密实，缝宽≤1mm），纯水泥浆擦缝 3.20厚DSM15干硬性水泥砂浆结合层,表面撒水泥粉(找平) 4.素水泥浆一道 | m2 | 376.94 | 136.31 | 51380.69 | 11967.85 | 82.93
104 | 011108001001 | 石材零星项目 | 1.门槛石（中国黑石材） 2.20厚DSM15干硬性水泥砂浆结合层,表面撒水泥粉(找平) | m2 | 8.01 | 223.04 | 1786.55 | 494.06 | 1.76
105 | 011102001001 | 石材楼地面 | 1.黄麻石材室外平台地面 | m2 | 9.99 | 266.47 | 2662.04 | 368.23 | 2.2
106 | 011107001001 | 石材台阶面 | 1.黄麻石材室外台阶地面 | m2 | 11.88 | 358.1 | 4254.23 | 735.73 | 4.63
|  | 墙面工程 |  |  |  |  | 106490.76 | 34025.49 | 350.91
107 | 011407001002 | 墙面喷刷涂料 | 1.无机涂料饰面墙面 2.白色无机涂料二度饰面 3.满刮外墙腻子二遍 4.刷界面剂一道 | m2 | 781.20 | 31.71 | 24771.85 | 15624 | 335.92
本页小计 | [6 empty] | 89773.57 | 30628.55 | 438
【表10.2.2-16】
分部分项工程清单与计价表
单位(专业)工程名称:建筑工程-1号楼 | [5 empty] | 标段: |  |  | 第15页 共18页
序号 | 项目编码 | 项目名称 | 项目特征 | 计量 单位 | 工程量 | 金 额 (元) |  |  |  |  | 备注
[6 empty] | 综合单价 | 合价 | 其中
[8 empty] | 人工费 | 机械费 | 暂估价
108 | 011204003001 | 块料墙面 | 1.墙砖面层（厨房、卫生间） 2.300×600mm墙砖面层 3.6厚WPM20水泥砂浆黏贴层 4.满刮K11防水涂料2道 | m2 | 239.23 | 178.67 | 42743.22 | 11712.7 | 14.35
109 | 011207001002 | 墙面装饰板 | 1.灰色铝板（含5mm工艺缝） 2.12厚阻燃板基层 | m2 | 63.90 | 404.96 | 25876.94 | 3957.97
110 | 011207001003 | 墙面装饰板 | 1.灰色铝塑板 2.12厚阻燃板基层 | m2 | 42.02 | 199.97 | 8402.74 | 1590.88
111 | 011207001004 | 墙面装饰板 | 1.30×40亚光黑弧形铝方通定制@40分布 2.内部基层板喷黑 | m2 | 0.92 | 215.24 | 198.02 | 22.74
112 | 011505010001 | 镜面玻璃 | 1.6厚银镜饰面车边 2.50宽0.8厚黑钛金拉丝边框 | m2 | 1.52 | 181.83 | 276.38 | 99.32
113 | 011210003001 | 玻璃隔断 | 1.厨房玻璃隔断钢化玻璃（10厚）窗口 | m2 | 3.21 | 262.3 | 841.98 | 139.76
114 | 011502001002 | 金属装饰线 | 1.20宽黑钛金拉丝不锈钢线条 | m | 10.98 | 9.79 | 107.49 | 44.14
115 | 011105003001 | 块料踢脚线 | 1.100高成品地砖踢脚线（粘结剂铺贴） | m2 | 16.45 | 88.66 | 1458.46 | 450.89
116 | 011105006001 | 金属踢脚线 | 1.50高黑钛金拉丝不锈钢踢脚 2.12厚阻燃板基层 | m2 | 2.30 | 264.26 | 607.8 | 53.52
117 | 011105002001 | 石材踢脚线 | 1.100高大理石踢脚线 2.10厚M20预拌砂浆黏贴层（内掺建筑胶） 3.专用界面剂一道 | m2 | 5.83 | 206.84 | 1205.88 | 329.57 | 0.64
本页小计 | [6 empty] | 81718.91 | 18401.49 | 14.99
【表10.2.2-16】
分部分项工程清单与计价表
单位(专业)工程名称:建筑工程-1号楼 | [5 empty] | 标段: |  |  | 第16页 共18页
序号 | 项目编码 | 项目名称 | 项目特征 | 计量 单位 | 工程量 | 金 额 (元) |  |  |  |  | 备注
[6 empty] | 综合单价 | 合价 | 其中
[8 empty] | 人工费 | 机械费 | 暂估价
|  | 门窗工程 |  |  |  |  | 23709.74 | 4541.23 | 14.21
118 | 010810001001 | 遮阳卷帘 | 1.遮阳卷帘 | m2 | 106.20 | 50 | 5310
119 | 010810002001 | 木窗帘盒 | 1.30*40木方防火防潮处理 2.12厚防火板基层 3.9厚石膏板覆面，板缝贴胶带点锈 4.满刮内墙腻子二遍 5.白色无机涂料二度饰面 | m | 44.70 | 75.14 | 3358.76 | 1501.47 | 1.79
120 | 010810001002 | 卫生间百叶窗帘 | 1.卫生间百叶窗帘 | m2 | 9.45 | 80 | 756
121 | 010810001003 | 布艺窗帘 | 1.布艺窗帘（含配件） | m2 | 14.40 | 70 | 1008
122 | 010809004001 | 石材窗台板 | 1.米白色人造石窗台板 2.20厚1:3水泥砂浆 | m2 | 8.94 | 419.32 | 3748.72 | 839.56
123 | 010808004001 | 金属门窗套 | 1.50高宽钛金拉丝不锈钢门套 2.12厚阻燃板基层 | m | 16.90 | 121.27 | 2049.46 | 329.72 | 0.34
124 | 010808004002 | 金属门窗套 | 1.20宽黑钛金拉丝不锈钢窗套 2.12厚阻燃板基层 | m | 18.00 | 86.22 | 1551.96 | 212.4 | 0.18
125 | 010808004003 | 金属门窗套 | 1.60宽0.8厚黑钛金拉丝饰面 2.12厚阻燃板基层 | m | 19.14 | 110.84 | 2121.48 | 290.35 | 0.19
126 | 010808007001 | 成品木门窗套 | 1.50宽实木门套线（12厚阻燃板基层） | m | 73.18 | 52 | 3805.36 | 1367.73 | 11.71
|  | 天棚工程 |  |  |  |  | 72572.27 | 17933.67
本页小计 | [6 empty] | 23709.74 | 4541.23 | 14.21
【表10.2.2-16】
分部分项工程清单与计价表
单位(专业)工程名称:建筑工程-1号楼 | [5 empty] | 标段: |  |  | 第17页 共18页
序号 | 项目编码 | 项目名称 | 项目特征 | 计量 单位 | 工程量 | 金 额 (元) |  |  |  |  | 备注
[6 empty] | 综合单价 | 合价 | 其中
[8 empty] | 人工费 | 机械费 | 暂估价
127 | 011302001001 | 石膏板吊顶（平面） | 1.纸面石膏板平面吊顶 2.U型轻钢龙骨（国标50系列） 3.9mm厚纸面石膏板自攻螺钉拧牢，孔眼用孔眼防锈漆点处理 4.满刮内墙腻子二遍 5.白色无机涂料二度饰面 | m2 | 137.69 | 123.95 | 17066.68 | 6746.81
128 | 011302001002 | 石膏板吊顶（侧面） | 1.纸面石膏板侧面吊顶 2.U型轻钢龙骨（国标50系列） 3.9mm厚纸面石膏板自攻螺钉拧牢，孔眼用孔眼防锈漆点处理 4.满刮内墙腻子二遍 5.白色无机涂料二度饰面 | m2 | 21.12 | 128.46 | 2713.08 | 1168.57
129 | 011302001003 | 矿棉板吊顶 | 1.轻钢龙骨矿棉板吊顶（600×600mm） 2.专用轻钢龙骨 | m2 | 114.48 | 76.81 | 8793.21 | 2967.32
130 | 011302001004 | 铝扣板吊顶 | 1.铝扣板吊顶 2.600×600×1.2mm铝板集成吊顶 3.专用龙骨 | m2 | 31.54 | 139.06 | 4385.95 | 995.09
131 | 011302001005 | 铝扣板吊顶 | 1.铝扣板吊顶 2.300×300×1.0mm铝板集成吊顶 3.专用龙骨 | m2 | 46.94 | 142.37 | 6682.85 | 1640.55
132 | 011302001006 | 不锈钢板吊顶 | 1.灰色镜面不锈钢板吊顶 2.U型轻钢龙骨（国标50系列） 3.12厚阻燃板基层 | m2 | 38.30 | 329.33 | 12613.34 | 1838.4
133 | 011302001007 | 铝板吊顶 | 1.灰色轻钢龙骨铝板吊顶 2.专用轻钢龙骨（12厚阻燃板基层） | m2 | 38.62 | 428.73 | 16557.55 | 1853.76
本页小计 | [6 empty] | 68812.66 | 17210.5
【表10.2.2-16】
分部分项工程清单与计价表
单位(专业)工程名称:建筑工程-1号楼 | [5 empty] | 标段: |  |  | 第18页 共18页
序号 | 项目编码 | 项目名称 | 项目特征 | 计量 单位 | 工程量 | 金 额 (元) |  |  |  |  | 备注
[6 empty] | 综合单价 | 合价 | 其中
[8 empty] | 人工费 | 机械费 | 暂估价
134 | 011302001008 | 铝板吊顶（弧形） | 1.灰色轻钢龙骨铝板吊顶（弧形） 2.专用轻钢龙骨（12厚阻燃板基层） | m2 | 4.16 | 433.8 | 1804.61 | 216.9
135 | 011302002001 | 格栅吊顶 | 1.铝方通专用龙骨（含造型部分） 2.30*40mm亚光黑铝方通@40mm分布 | m2 | 7.72 | 178.55 | 1378.41 | 144.21
136 | 011407002001 | 天棚喷刷涂料 | 1.原顶白色无机涂料二度饰面 2.满刮内墙腻子二遍 3.满刮找平腻子一道 | m2 | 13.92 | 34.24 | 476.62 | 307.63
137 | 011407002002 | 天棚喷刷涂料 | 1.铝方通吊顶顶部原顶喷黑 | m2 | 7.72 | 12.95 | 99.97 | 54.43
|  | 其他装饰 |  |  |  |  | 21162.14 | 4083.06 | 2.61
138 | 011505001001 | 洗漱台 | 1.中国黑大理石洗漱台 2.台下盆安装，含开孔、磨边 | m2 | 5.32 | 438.31 | 2331.81 | 1093.53
139 | 011210005001 | 成品隔断 | 1.成品免漆板隔断 2.含隔断安装所需的配套五金 | m2 | 24.68 | 227.7 | 5619.64 | 1041.5
140 | 011501007001 | 壁龛定制 | 1.130mm深黑钛金壁龛定制 | 个 | 1 | 5000 | 5000
141 | 011502001003 | 金属装饰线 | 1.卫生间不锈钢阳角线条 | m | 350.00 | 22.18 | 7763 | 1844.5
142 | 011102001002 | 石材楼地面（坡道） | 1.30厚1:3干硬性水泥砂浆结合层,表面撒纯水泥浆 2.25厚664火烧板面层 | m2 | 3.00 | 149.23 | 447.69 | 103.53 | 2.61
本页小计 | [6 empty] | 24921.75 | 4806.23 | 2.61
合计 | [6 empty] | 1431427.5 | 285584.13 | 8357.76 | 31478.83

## 1_表10_2_2-16 施工技术措施项目清单与计价表
【表10.2.2-16】
施工技术措施项目清单与计价表
单位(专业)工程名称:建筑工程-1号楼 | [5 empty] | 标段: |  |  | 第1页 共3页
序号 | 项目编码 | 项目名称 | 项目特征 | 计量 单位 | 工程量 | 金 额 (元) |  |  |  |  | 备注
[6 empty] | 综合单价 | 合价 | 其中
[8 empty] | 人工费 | 机械费 | 暂估价
|  | [请输入分部名称,电子评标勿删] |  |  | 0 |  | 225492.75 | 110152.38 | 15147.29
1 | 011701001001 | 综合脚手架 | 1.建筑结构形式：现浇混凝土框架结构 2.檐口高度：7米以内 | m2 | 488.81 | 21.58 | 10548.52 | 6339.87 | 576.8
2 | 011701006001 | 满堂脚手架 | 1.满堂脚手架 2.房屋层高 5.2米＜H≤6.4米 | m2 | 418.54 | 15.76 | 6596.19 | 4457.45 | 246.94
3 | 011703001001 | 垂直运输 | 1.现浇混凝土结构 2.檐高20米以内；平均层高5.56米 | m2 | 488.81 | 17.91 | 8754.59 |  | 7146.4
4 | 011702001001 | 基础 | 1.基础类型：垫层模板 | m2 | 54.92 | 50.05 | 2748.75 | 1586.09 | 63.16
5 | 011702001002 | 基础 | 1.独立基础 复合木模 | m2 | 45.00 | 45.78 | 2060.1 | 963.45 | 40.95
6 | 011702002001 | 矩形柱 | 1.矩形柱 复合木模 2.支模高度 H≤3.6米 | m2 | 72.95 | 56.43 | 4116.57 | 2118.47 | 148.82
7 | 011702002002 | 矩形柱 | 1.矩形柱 复合木模 2.支模高度 4.6米＜H≤5.6米 | m2 | 130.16 | 63.2 | 8226.11 | 4305.69 | 290.26
8 | 011702002003 | 矩形柱 | 1.矩形柱 复合木模 2.支模高度 5.6米＜H≤6.6米 | m2 | 60.51 | 66.59 | 4029.36 | 2123.9 | 140.38
9 | 011702003001 | 构造柱 | 1.构造柱 复合木模 | m2 | 468.27 | 52.68 | 24668.46 | 10770.21 | 463.59
10 | 011702005001 | 基础梁 | 1.基础梁 复合木模 | m2 | 327.61 | 55.82 | 18287.19 | 8268.88 | 858.34
11 | 011702006001 | 矩形梁 | 1.矩形梁 复合木模 2.支模高度 H≤3.6米 | m2 | 100.49 | 70.4 | 7074.5 | 3641.76 | 302.47
本页小计 | [6 empty] | 97110.34 | 44575.77 | 10278.11
【表10.2.2-16】
施工技术措施项目清单与计价表
单位(专业)工程名称:建筑工程-1号楼 | [5 empty] | 标段: |  |  | 第2页 共3页
序号 | 项目编码 | 项目名称 | 项目特征 | 计量 单位 | 工程量 | 金 额 (元) |  |  |  |  | 备注
[6 empty] | 综合单价 | 合价 | 其中
[8 empty] | 人工费 | 机械费 | 暂估价
12 | 011702006002 | 矩形梁 | 1.矩形梁 复合木模 2.支模高度 4.6米＜H≤5.6米 | m2 | 425.37 | 82.09 | 34918.62 | 18329.19 | 1510.06
13 | 011702006003 | 矩形梁 | 1.矩形梁 复合木模 2.支模高度 5.6米＜H≤6.6米 | m2 | 166.03 | 87.94 | 14600.68 | 7722.06 | 635.89
14 | 011702006004 | 矩形梁（斜梁） | 1.矩形斜梁 复合木模 2.支模高度 5.6米＜H≤6.6米 3.坡度 10°＜α≤30° | m2 | 122.89 | 98.25 | 12073.94 | 6588.13 | 458.38
15 | 011702008001 | 圈梁 | 1.圈梁 复合木模 | m2 | 71.28 | 56.32 | 4014.49 | 2390.02 | 52.75
16 | 011702008002 | 反坎 | 1.防水反坎 复合木模 | m2 | 18.72 | 56.32 | 1054.31 | 627.68 | 13.85
17 | 011702009001 | 过梁 | 1.过梁 复合木模 | m2 | 9.73 | 70.4 | 684.99 | 352.62 | 29.29
18 | 011702016001 | 平板 | 1.斜板 复合木模 2.支模高度 5.6米＜H≤6.6米 3.坡度 10°＜α≤30° | m2 | 418.95 | 84.33 | 35330.05 | 15555.61 | 1659.04
19 | 011702023001 | 雨篷、悬挑板、阳台板 | 1.雨篷 复合木模 | m2 | 13.68 | 138.16 | 1890.03 | 996.31 | 91.66
20 | 011702025001 | 其他现浇构件 | 1.窗台板带 复合木模 | m2 | 13.63 | 58.98 | 803.9 | 498.72 | 4.09
21 | 011702022001 | 天沟、檐沟 | 1.挑檐 复合木模 | m2 | 248.58 | 86.01 | 21380.37 | 11842.35 | 382.81
22 | Z011702033001 | 线条模板增加费 | 1.现浇混凝土线条模板增加费 三道以内 | m | 99.36 | 6.83 | 678.63 | 181.83 | 11.92
23 | 011702001003 | 基础 | 1.厨房排水沟 2.垫层 复合木模 | m2 | 2.26 | 50.05 | 113.11 | 65.27 | 2.6
本页小计 | [6 empty] | 127543.12 | 65149.79 | 4852.34
【表10.2.2-16】
施工技术措施项目清单与计价表
单位(专业)工程名称:建筑工程-1号楼 | [5 empty] | 标段: |  |  | 第3页 共3页
序号 | 项目编码 | 项目名称 | 项目特征 | 计量 单位 | 工程量 | 金 额 (元) |  |  |  |  | 备注
[6 empty] | 综合单价 | 合价 | 其中
[8 empty] | 人工费 | 机械费 | 暂估价
24 | 011702026001 | 地沟 | 1.厨房排水沟 2.地沟 复合木模 | m2 | 20.79 | 40.37 | 839.29 | 426.82 | 16.84
本页小计 | [6 empty] | 839.29 | 426.82 | 16.84
合计 | [6 empty] | 225492.75 | 110152.38 | 15147.29

## 1_表10_2_2-20 施工组织(总价)措施项目清单与
【表10.2.2-20】
施工组织（总价）措施项目清单与计价表
工程名称:1号楼 |  |  | 标段: | 第1页 共1页
序号 | 项目编号 | 项目名称 | 计算基础 | 费率 (%) | 金额 (元) | 备注
1 | 011707001001 | 安全文明施工费 |  |  | 34516.97
1.1 |  | 安全文明施工基本费 | 定额人工费+定额机械费 | 9.12 | 34516.97
2 | Z01110900801 | 提前竣工增加费 | 定额人工费+定额机械费
3 | 011707004001 | 二次搬运费 | 定额人工费+定额机械费
4 | 011707005001 | 冬雨季施工增加费 | 定额人工费+定额机械费
5 |  | 其他施工组织措施费 | 按相关规定计算
合 计 |  |  |  |  | 34516.97

## 1_表10_2_2-21 其他项目清单与计价汇总表
【表10.2.2-21】
其他项目清单与计价汇总表
工程名称:1号楼 |  | 标段: | 第1页 共1页
序号 | 项 目 名 称 | 金额(元) | 备注
1 | 暂列金额 | 17890.08 | 明细详见表10.2.2-22
1.1 | 标化工地增加费 |  | 明细详见表10.2.2-22
1.2 | 优质工程增加费 |  | 明细详见表10.2.2-22
1.3 | 其他暂列金额 | 17890.08 | 明细详见表10.2.2-22
2 | 暂估价
2.1 | 材料（设备）暂估价 |  | 明细详见表10.2.2-23
2.2 | 专业工程暂估价 |  | 明细详见表10.2.2-24
2.3 | 专项技术措施暂估价 |  | 明细详见表10.2.2-25
3 | 计日工 |  | 明细详见表10.2.2-26
4 | 总承包服务费 |  | 明细详见表10.2.2-27
合 计 |  | 17890.08 | 0

## 1_表10_2_2-23 材料（工程设备）暂估单价表
【表10.2.2-23】
材料（工程设备）暂估单价表
单位(专业)工程名称:建筑工程-1号楼 |  |  |  | 标段: |  | 第1页 共1页
序号 | 材料（工程设备）名称、规格、型号 | 计量 单位 | 数量 | 单价 | 合价 | 备注
1 | 保温装饰一体板35厚岩棉板+10厚真石漆 | m2 | 262.32 | 120 | 31478.88
合计 |  |  |  |  | 31478.88

## 1_表10_2_2-29 主要工日一览表
【表10.2.2-29】
主要工日一览表
工程名称:1号楼 |  |  | 标段: |  | 第1页 共1页
序号 | 工日名称（类别） | 单位 | 数 量 | 单价(元) | 合价（元） | 备注
1 | 一类人工 | 工日 | 45.639 | 138 | 6298.18
2 | 二类人工 | 工日 | 1511.333 | 149 | 225188.62
3 | 三类人工 | 工日 | 960.561 | 171 | 164255.93

## 1_表10_2_2-31 主要材料和工程设备一览表
【表10.2.2-31】
主要材料和工程设备一览表
工程名称:1号楼 |  |  |  | 标段: |  | 第1页 共1页
序号 | 名称、规格、型号 | 单位 | 数量 | 单价(元) | 合价（元） | 备注
1 | 热轧带肋钢筋HRB400φ20 | kg | 5482.725 | 4.43 | 24261.06
2 | 热轧带肋钢筋（盘条）HRB400φ8 | t | 14.275 | 4805 | 68591.38
3 | 热轧带肋钢筋HRB400φ12 | t | 6.395 | 4496 | 28751.92
4 | 热轧带肋钢筋HRB400φ16 | kg | 4221.975 | 4.43 | 18682.24
5 | 蒸压砂加气混凝土砌块B07 A3.5 | m3 | 166.609 | 354 | 58979.59
6 | 蒸压砂加气混凝土砌块B07 A5.0 | m3 | 42.956 | 354 | 15206.42
7 | 泵送商品混凝土C30/P6 | m3 | 126.21 | 533.56 | 67340.61
8 | 泵送商品混凝土C30 | m3 | 111.191 | 519 | 57708.13
9 | 非泵送商品混凝土C20 | m3 | 77.431 | 472 | 36547.43
10 | 非泵送商品混凝土C25 | m3 | 48.782 | 491 | 23951.96
11 | 墙面砖300×600 | m2 | 246.407 | 70 | 17248.49
12 | 防滑地砖800×800 | m2 | 392.018 | 80 | 31361.44
13 | 挤塑聚苯板（B1级）δ125 | m2 | 509.908 | 71.88 | 36649.64
14 | 复合模板综合 | m2 | 664.942 | 42.48 | 28246.74
15 | 木模板 | m3 | 14.509 | 1681 | 24389.63

## 2_表10_2_2-13 【不含单列】单位(专业)工程招
【表10.2.2-13】
单位（专业）工程招标控制价费用表
工程名称:建筑工程-2号楼 |  |  | 标段: | 第1页 共1页
序号 | 费用名称 |  | 计算公式 | 金额 (元) | 备注
1 | 分部分项工程费 |  | ∑(分部分项工程量×综合单价） | 2842032.18 | 见表10.2.2-16
1.1 | 其中 | 人工费+机械费 | ∑分部分项（定额人工费+定额机械费） | 561564.52
2 | 措施项目费 |  | （2.1+2.2） | 464381.54
2.1 | 施工技术措施项目费 |  | ∑(技措项目工程量×综合单价） | 395159.65 | 见表10.2.2-16
2.1.1 | 其中 | 人工费+机械费 | ∑技措项目（定额人工费+定额机械费） | 197447.47
2.2 | 施工组织措施项目费 |  | (1.1+2.1.1)×9.12% | 69221.89 | 见表10.2.2-20
2.2.1 | 其中 | 安全文明施工基本费 | (1.1+2.1.1)×9.12% | 69221.89 | 见表10.2.2-20
3 | 其他项目费 |  | （3.1+3.2+3.3+3.4） | 35020.87
3.1 | 暂列金额 |  | 3.1.1+3.1.2+3.1.3 | 35020.87 | 见表10.2.2-21
3.1.1 | 其中 | 标化工地增加费 | 按招标文件规定额度列计 |  | 见表10.2.2-22
3.1.2 |  | 优质工程增加费 | 按招标文件规定额度列计 |  | 见表10.2.2-22
3.1.3 |  | 其他暂列金额 | 按招标文件规定额度列计 | 35020.87 | 见表10.2.2-22
3.2 | 暂估价 |  | 3.2.1+3.2.2+3.2.3 |  | 见表10.2.2-21
3.2.1 | 其中 | 材料（工程设备）暂估价 | 按招标文件规定额度列计 (或计入综合单价) |  | 见表10.2.2-23
3.2.2 |  | 专业工程暂估价 | 按招标文件规定额度列计 |  | 见表10.2.2-24
3.2.3 |  | 专项技术措施暂估价 | 按招标文件规定额度列计 |  | 见表10.2.2-25
3.3 | 计日工 |  | ∑计日工(暂估数量×综合单价） |  | 见表10.2.2-21
3.4 | 施工总承包服务费 |  | 3.4.1+3.4.2 |  | 见表10.2.2-21
3.4.1 | 其中 | 专业发包工程管理费 | ∑专业发包工程（暂估金额×费率） |  | 见表10.2.2-27
3.4.2 |  | 甲供材料设备管理费 | 甲供材料暂估金额×费率+甲供设备暂估金额×费率 |  | 见表10.2.2-27
4 | 规费 |  | (1.1+2.1.1)×25.78% | 195673.29
5 | 税金 |  | (1+2+3+4)×9% | 318339.71
招标控制价合计 |  |  | 1+2+3+4+5 | 3855448

## 2_表10_2_2-16 分部分项工程清单与计价表
【表10.2.2-16】
分部分项工程清单与计价表
单位(专业)工程名称:建筑工程-2号楼 | [5 empty] | 标段: |  |  | 第1页 共21页
序号 | 项目编码 | 项目名称 | 项目特征 | 计量 单位 | 工程量 | 金 额 (元) |  |  |  |  | 备注
[6 empty] | 综合单价 | 合价 | 其中
[8 empty] | 人工费 | 机械费 | 暂估价
|  | [请输入分部名称,电子评标勿删] |  |  |  |  | 2842032.18 | 602815.71 | 16847.21
| 0101 | A 土石方工程 |  |  |  |  | 11510.49 | 7416.33 | 2047.21
1 | 010101004002 | 挖基坑土方 | 1.挖槽坑土方 三类土 2.挖土深度3m以内 | m3 | 542.24 | 7.22 | 3914.97 | 1588.76 | 1664.68
2 | 010101003002 | 挖沟槽土方 | 1.挖槽坑土方 三类土 2.挖土深度1.5m以内 | m3 | 47.27 | 7.22 | 341.29 | 138.5 | 145.12
3 | 010103001002 | 回填方 | 1.密实度要求：满足设计要求 2.填方材料品种：原土回填 | m3 | 439.65 | 16.5 | 7254.23 | 5689.07 | 237.41
| 0104 | D 砌筑工程 |  |  |  |  | 269634.05 | 44632.41 | 839.98
4 | 010401001003 | 砖基础 | 1.砖品种：MU20混凝土实心砖 2.墙厚：240mm厚 3.砂浆强度等级：M10水泥砂浆（预拌砂浆） 4.防潮层材料种类：20厚聚合物水泥防水砂浆防潮层 | m3 | 10.05 | 644.46 | 6476.82 | 1166.5 | 39.5
5 | 010401001004 | 砖基础 | 1.砖品种：MU20混凝土实心砖 2.墙厚：120mm厚 3.砂浆强度等级：M10水泥砂浆（预拌砂浆） 4.防潮层材料种类：20厚聚合物水泥防水砂浆防潮层 | m3 | 0.93 | 698.73 | 649.82 | 154.23 | 3.32
本页小计 | [6 empty] | 18637.13 | 8737.06 | 2090.03
【表10.2.2-16】
分部分项工程清单与计价表
单位(专业)工程名称:建筑工程-2号楼 | [5 empty] | 标段: |  |  | 第2页 共21页
序号 | 项目编码 | 项目名称 | 项目特征 | 计量 单位 | 工程量 | 金 额 (元) |  |  |  |  | 备注
[6 empty] | 综合单价 | 合价 | 其中
[8 empty] | 人工费 | 机械费 | 暂估价
6 | 010402001005 | 砌块墙 | 1.砌块品种、规格、强度等级：蒸压砂加气混凝土砌块 B07级 A5.0 2.墙体类型：外墙；150mm＜墙厚≤300mm 3.砂浆强度等级：专用粘结剂（强度≥5Mpa） | m3 | 107.15 | 470.6 | 50424.79 | 7774.8 | 20.36
7 | 010402001006 | 砌块墙 | 1.砌块品种、规格、强度等级：蒸压砂加气混凝土砌块 B07级 A5.0 2.墙体类型：外墙；墙厚≤150mm 3.砂浆强度等级：专用粘结剂（强度≥5Mpa） | m3 | 38.72 | 503.57 | 19498.23 | 3819.34 | 7.36
8 | 010402001007 | 砌块墙 | 1.砌块品种、规格、强度等级：蒸压砂加气混凝土砌块 B07级 A3.5 2.墙体类型：内墙；150mm＜墙厚≤300mm 3.砂浆强度等级：专用粘结剂（强度≥5Mpa） | m3 | 307.48 | 470.6 | 144700.09 | 22310.75 | 58.42
9 | 010402001008 | 砌块墙 | 1.砌块品种、规格、强度等级：蒸压砂加气混凝土砌块 B07级 A3.5 2.墙体类型：内墙；墙厚≤150mm 3.砂浆强度等级：专用粘结剂（强度≥5Mpa） | m3 | 28.18 | 503.57 | 14190.6 | 2779.68 | 5.35
10 | 010404001003 | 垫层 | 1.地面-1、地面-2、地面-3 2.150厚碎石层，灌M2.5混合砂浆找平 | m3 | 59.25 | 459.15 | 27204.64 | 5963.51 | 641.68
11 | 010404001004 | 垫层 | 1.地面-1、地面-2、地面-3 2.300mm厚塘渣分层夯实（压实系数不小于0.95） | m3 | 118.50 | 54.76 | 6489.06 | 663.6 | 63.99
本页小计 | [6 empty] | 262507.41 | 43311.68 | 797.16
【表10.2.2-16】
分部分项工程清单与计价表
单位(专业)工程名称:建筑工程-2号楼 | [5 empty] | 标段: |  |  | 第3页 共21页
序号 | 项目编码 | 项目名称 | 项目特征 | 计量 单位 | 工程量 | 金 额 (元) |  |  |  |  | 备注
[6 empty] | 综合单价 | 合价 | 其中
[8 empty] | 人工费 | 机械费 | 暂估价
| 0105 | E 钢筋混凝土工程 |  |  |  |  | 916563.88 | 113623.06 | 7310.31
12 | 010501001005 | 垫层 | 1.地面-1、地面-2、地面-3 2.100厚C20细石混凝土/非泵送 | m3 | 39.50 | 539.26 | 21300.77 | 1782.24 | 28.05
13 | 010501001006 | 垫层 | 1.混凝土种类：商品混凝土/非泵送 2.混凝土强度等级：C15 | m3 | 32.96 | 511.99 | 16875.19 | 1487.16 | 23.4
14 | 010501001007 | 垫层 | 1.屋面挑檐沟回填 2.1：6陶粒混凝土 | m3 | 5.24 | 623.65 | 3267.93 | 708.29 | 80.64
15 | 010501003002 | 独立基础 | 1.混凝土种类：商品混凝土/泵送 2.混凝土强度等级：C30 | m3 | 72.60 | 558.94 | 40579.04 | 1926.8 | 19.6
16 | 010502001002 | 矩形柱 | 1.混凝土种类：商品混凝土/泵送 2.混凝土强度等级：C30 | m3 | 59.58 | 649.45 | 38694.23 | 5761.39 | 27.41
17 | 010502002002 | 构造柱 | 1.混凝土种类：商品混凝土/非泵送 2.混凝土强度等级：C25 | m3 | 71.13 | 698.8 | 49705.64 | 11671.72 | 49.08
18 | 010503001002 | 基础梁 | 1.混凝土种类：商品混凝土/泵送 2.混凝土强度等级：C30 | m3 | 37.52 | 566.24 | 21245.32 | 1124.85 | 17.26
19 | 010503002004 | 矩形梁 | 1.混凝土种类：商品混凝土/泵送 2.混凝土强度等级：C30 | m3 | 87.15 | 578.9 | 50451.14 | 3525.22 | 40.09
20 | 010503003001 | 异形梁 | 1.混凝土种类：商品混凝土/泵送 2.混凝土强度等级：C30 | m3 | 3.93 | 578.9 | 2275.08 | 158.97 | 1.81
21 | 010503002005 | 矩形梁 | 1.混凝土种类：商品混凝土/泵送 2.混凝土强度等级：C30/P6 | m3 | 32.46 | 593.6 | 19268.26 | 1313.01 | 14.93
本页小计 | [6 empty] | 263662.6 | 29459.65 | 302.27
【表10.2.2-16】
分部分项工程清单与计价表
单位(专业)工程名称:建筑工程-2号楼 | [5 empty] | 标段: |  |  | 第4页 共21页
序号 | 项目编码 | 项目名称 | 项目特征 | 计量 单位 | 工程量 | 金 额 (元) |  |  |  |  | 备注
[6 empty] | 综合单价 | 合价 | 其中
[8 empty] | 人工费 | 机械费 | 暂估价
22 | 010503002006 | 矩形梁（斜梁） | 1.混凝土种类：商品混凝土/泵送 2.混凝土强度等级：C30/P6 3.坡度 10°＜α≤30° | m3 | 15.41 | 599.23 | 9234.13 | 665.25 | 7.09
23 | 010503004003 | 圈梁 | 1.混凝土种类：商品混凝土/非泵送 2.混凝土强度等级：C25 | m3 | 7.67 | 639.72 | 4906.65 | 844.47 | 5.29
24 | 010503004004 | 反坎 | 1.混凝土种类：商品混凝土/非泵送 2.混凝土强度等级：C20 3.卫生间 | m3 | 8.44 | 620.53 | 5237.27 | 929.24 | 5.82
25 | 010503004005 | 反坎 | 1.混凝土种类：商品混凝土/非泵送 2.混凝土强度等级：C25 3.雨篷、设备平台、露台等处 | m3 | 3.33 | 639.72 | 2130.27 | 366.63 | 2.3
26 | 010503005002 | 过梁 | 1.混凝土种类：商品混凝土/非泵送 2.混凝土强度等级：C25 | m3 | 2.20 | 639.72 | 1407.38 | 242.22 | 1.52
27 | 010505003002 | 平板 | 1.混凝土种类：商品混凝土/泵送 2.混凝土强度等级：C30 | m3 | 105.83 | 591.55 | 62603.74 | 4942.26 | 86.78
28 | 010505003003 | 平板（斜板） | 1.混凝土种类：商品混凝土/泵送 2.混凝土强度等级：C30/P6 3.坡度 10°＜α≤30° | m3 | 49.17 | 615.51 | 30264.63 | 2522.42 | 40.32
29 | 010505006001 | 栏板 | 1.混凝土种类：商品混凝土/泵送 2.混凝土强度等级：C30 | m3 | 7.40 | 705.08 | 5217.59 | 1073.59 | 5.11
30 | 010505007002 | 天沟(檐沟）、挑檐板 | 1.混凝土种类：商品混凝土/泵送 2.混凝土强度等级：C30/P6 | m3 | 26.55 | 662.7 | 17594.69 | 2401.18 | 47.52
31 | 010505008002 | 雨篷、悬挑板 | 1.混凝土种类：商品混凝土/泵送 2.混凝土强度等级：C30 | m3 | 1.64 | 633.17 | 1038.4 | 128.15 | 1.08
本页小计 | [6 empty] | 139634.75 | 14115.41 | 202.83
【表10.2.2-16】
分部分项工程清单与计价表
单位(专业)工程名称:建筑工程-2号楼 | [5 empty] | 标段: |  |  | 第5页 共21页
序号 | 项目编码 | 项目名称 | 项目特征 | 计量 单位 | 工程量 | 金 额 (元) |  |  |  |  | 备注
[6 empty] | 综合单价 | 合价 | 其中
[8 empty] | 人工费 | 机械费 | 暂估价
32 | 010507005002 | 窗台板带 | 1.混凝土种类：商品混凝土/非泵送 2.混凝土强度等级：C25 | m3 | 1.36 | 712.98 | 969.65 | 226.3 | 0.94
33 | 010506001001 | 直形楼梯 | 1.混凝土种类：商品混凝土/泵送 2.混凝土强度等级：C30 3.底板厚度：180mm以内 | m2 | 76.08 | 150.49 | 11449.28 | 1309.34 | 12.17
34 | 010507001003 | 散水 | 1.室外散水 2.塘渣分层夯实 3.100厚C20素混凝土 4.20厚1:2水泥砂浆面 5.防水嵌缝膏密封（聚乙烯泡沫塑料棒） | m2 | 54.04 | 118.44 | 6400.5 | 1805.48 | 28.64
35 | 010507001004 | 坡道 | 1.现浇混凝土坡道 2.做法详见图集《12J003》第A7页坡3A | m2 | 6.80 | 132.69 | 902.29 | 232.63 | 1.43
36 | 010507004002 | 台阶 | 1.混凝土台阶 2.做法详见图集《12J003》第B2页台5A | m2 | 3.60 | 271.23 | 976.43 | 332.24 | 3.02
37 | 010515001015 | 现浇构件钢筋 | 1.箍筋 圆钢 HPB300 φ6 | t | 0.966 | 6482.55 | 6262.14 | 1101.82 | 54.17
38 | 010515001016 | 现浇构件钢筋 | 1.箍筋 带肋钢筋 HRB400 φ6 | t | 1.585 | 6780.16 | 10746.55 | 1929.71 | 94.86
39 | 010515001017 | 现浇构件钢筋 | 1.箍筋 带肋钢筋 HRB400 φ8 | t | 8.971 | 6508.84 | 58390.8 | 10922.01 | 536.91
40 | 010515001018 | 现浇构件钢筋 | 1.箍筋 带肋钢筋 HRB400 φ10 | t | 6.305 | 6256.9 | 39449.75 | 7676.21 | 377.35
41 | 010515001019 | 现浇构件钢筋 | 1.现浇构件带肋钢筋 HRB400 φ8 | t | 19.112 | 5705.03 | 109034.53 | 11695.4 | 469.39
本页小计 | [6 empty] | 244581.92 | 37231.14 | 1578.88
【表10.2.2-16】
分部分项工程清单与计价表
单位(专业)工程名称:建筑工程-2号楼 | [5 empty] | 标段: |  |  | 第6页 共21页
序号 | 项目编码 | 项目名称 | 项目特征 | 计量 单位 | 工程量 | 金 额 (元) |  |  |  |  | 备注
[6 empty] | 综合单价 | 合价 | 其中
[8 empty] | 人工费 | 机械费 | 暂估价
42 | 010515001020 | 现浇构件钢筋 | 1.现浇构件带肋钢筋 HRB400 φ10 | t | 0.407 | 5453.09 | 2219.41 | 249.06 | 10
43 | 010515001021 | 现浇构件钢筋 | 1.现浇构件带肋钢筋 HRB400 φ12 | t | 11.412 | 5397.82 | 61599.92 | 6014.24 | 846.77
44 | 010515001022 | 现浇构件钢筋 | 1.现浇构件带肋钢筋 HRB400 φ14 | t | 2.232 | 5397.82 | 12047.93 | 1176.29 | 165.61
45 | 010515001023 | 现浇构件钢筋 | 1.现浇构件带肋钢筋 HRB400 φ16 | t | 8.240 | 5325.05 | 43878.41 | 4342.56 | 611.41
46 | 010515001024 | 现浇构件钢筋 | 1.现浇构件带肋钢筋 HRB400 φ18 | t | 4.506 | 5325.05 | 23994.68 | 2374.71 | 334.35
47 | 010515001025 | 现浇构件钢筋 | 1.现浇构件带肋钢筋 HRB400 φ20 | t | 13.906 | 5092.83 | 70820.89 | 5034.95 | 839.09
48 | 010515001026 | 现浇构件钢筋 | 1.现浇构件带肋钢筋 HRB400 φ22 | t | 2.483 | 5092.83 | 12645.5 | 899.02 | 149.82
49 | 010515001027 | 现浇构件钢筋 | 1.砌体内加固钢筋 | t | 3.795 | 7270.12 | 27590.11 | 6895.17 | 226.75
50 | Z010515011004 | 钢筋连接 | 1.电渣压力焊接 18mm＜直径≤32mm | 个 | 618 | 7.57 | 4678.26 | 2892.24 | 821.94
51 | Z010515011005 | 钢筋连接 | 1.直螺纹钢筋接头 直径20mm | 个 | 257 | 8.96 | 2302.72 | 1056.27 | 131.07
52 | Z010515011006 | 钢筋连接 | 1.直螺纹钢筋接头 20mm＜直径≤25mm | 个 | 79 | 10.28 | 812.12 | 353.13 | 45.03
53 | 010516002001 | 预埋铁件 | 1.预埋铁件 25kg/块以内 | t | 0.543 | 11224.05 | 6094.66 | 1529.22 | 1044.49
| 0106 | F 金属结构工程 |  |  |  |  | 15967.96 | 6721.74
54 | 010607005003 | 砌块墙钢丝网加固 | 1.楼梯间、人流通道处 2.满铺热镀锌电焊网（φ≥1.0mm） | m2 | 796.82 | 13.8 | 10996.12 | 3593.66
本页小计 | [6 empty] | 279680.73 | 36410.52 | 5226.33
【表10.2.2-16】
分部分项工程清单与计价表
单位(专业)工程名称:建筑工程-2号楼 | [5 empty] | 标段: |  |  | 第7页 共21页
序号 | 项目编码 | 项目名称 | 项目特征 | 计量 单位 | 工程量 | 金 额 (元) |  |  |  |  | 备注
[6 empty] | 综合单价 | 合价 | 其中
[8 empty] | 人工费 | 机械费 | 暂估价
55 | 010607005004 | 砌块墙钢丝网加固 | 1.填充墙不同基体交接处 2.墙面两侧采用耐碱网格布加强带进行抗裂处理 3.交接处的总宽度不应小于500mm | m2 | 787.93 | 6.31 | 4971.84 | 3128.08
| 0108 | H 门窗工程 |  |  |  |  | 279398.94 | 12150.88
56 | 010801004004 | 木质防火门 | 1.甲级木质隔热防火门（配电间） 2.含防烟条、防火合页、门锁等配套五金 3.图集代号2011浙J23；门代号FM甲1218 | m2 | 6.48 | 464.83 | 3012.1 | 418.35
57 | 010801004005 | 木质防火门 | 1.乙级木质隔热防火门 2.含相应闭门器、防烟条、防火合页、门锁等配套五金 3.图集代号2011浙J23；门代号FM乙1021 | m2 | 6.30 | 505.72 | 3186.04 | 451.14
58 | 010801004006 | 木质防火门 | 1.丙级木质隔热防火门（弱电井） 2.含防烟条、防火合页、门锁等配套五金 3.图集代号2011浙J23；门代号FM丙0818 | m2 | 4.32 | 445.49 | 1924.52 | 262.31
59 | 010801002002 | 木质门带套 | 1.木门（单开或双开；带门套） 2.含门锁、合页等所有五金配件 3.图集代号浙J2-93 | m2 | 143.08 | 542.6 | 77635.21 | 2585.46
本页小计 | [6 empty] | 90729.71 | 6845.34
【表10.2.2-16】
分部分项工程清单与计价表
单位(专业)工程名称:建筑工程-2号楼 | [5 empty] | 标段: |  |  | 第8页 共21页
序号 | 项目编码 | 项目名称 | 项目特征 | 计量 单位 | 工程量 | 金 额 (元) |  |  |  |  | 备注
[6 empty] | 综合单价 | 合价 | 其中
[8 empty] | 人工费 | 机械费 | 暂估价
60 | 010802001003 | 金属（塑钢）门 | 1.隔热铝合金型材中空玻璃弹簧门 2.含配套门套、合页、门锁等所有五金配件 3.外墙门窗玻璃采用中空玻璃（6mm中透光Low-E+12氩气+6mm透明） | m2 | 35.55 | 763.96 | 27158.78 | 1941.74
61 | 010807001005 | 金属（塑钢、断桥）窗 | 1.隔热铝合金型材中空玻璃窗（推拉窗） 2.外墙门窗玻璃采用中空玻璃（6mm中透光Low-E+12氩气+6mm透明） | m2 | 192.25 | 493.32 | 94840.77 | 3846.92
62 | 010807001006 | 金属（塑钢、断桥）窗 | 1.隔热铝合金型材中空玻璃窗（平开窗） 2.外墙门窗玻璃采用中空玻璃（6mm中透光Low-E+12氩气+6mm透明） | m2 | 32.40 | 634.64 | 20562.34 | 808.06
63 | 010807001007 | 金属（塑钢、断桥）窗 | 1.隔热铝合金型材中空玻璃窗（固定窗） 2.外墙门窗玻璃采用中空玻璃（6mm中透光Low-E+12氩气+6mm透明） | m2 | 77.38 | 458.55 | 35482.6 | 1285.28
64 | 010807001008 | 金属（塑钢、断桥）窗 | 1.隔热铝合金型材中空玻璃窗（消防救援窗口） 2.外墙门窗玻璃采用中空玻璃（6mm中透光Low-E+12氩气+6mm透明） | m2 | 12.96 | 481.69 | 6242.7 | 215.27
65 | 010807003001 | 金属百叶窗 | 1.固定铝合金百叶窗 2.参考图集05J624-1 | m2 | 20.25 | 461.92 | 9353.88 | 336.35
| 0109 | J 屋面及防水工程 |  |  |  |  | 126356.74 | 23159.62 | 275.41
本页小计 | [6 empty] | 193641.07 | 8433.62
【表10.2.2-16】
分部分项工程清单与计价表
单位(专业)工程名称:建筑工程-2号楼 | [5 empty] | 标段: |  |  | 第9页 共21页
序号 | 项目编码 | 项目名称 | 项目特征 | 计量 单位 | 工程量 | 金 额 (元) |  |  |  |  | 备注
[6 empty] | 综合单价 | 合价 | 其中
[8 empty] | 人工费 | 机械费 | 暂估价
66 | 010902002003 | 屋面涂膜防水 | 1.屋面-1（有保温坡屋面） 2.2厚高聚物改性沥青防水涂料 3.屋面坡度 25%＜坡度≤45% | m2 | 482.01 | 43.37 | 20904.77 | 2164.22
67 | 010902003003 | 屋面刚性层 | 1.屋面-1（有保温坡屋面） 2.40厚C20细石混凝土持钉层 3.内配φ4@150×150钢筋网与屋面板预制φ10钢筋头绑牢 | m2 | 482.01 | 50.46 | 24322.22 | 6203.47 | 183.16
68 | 010901001002 | 瓦屋面 | 1.屋面-1（有保温坡屋面） 2.成品灰蓝色块瓦（含配套脊瓦） 3.挂瓦条30×25；顺水条30×25 @500mm 4.屋面坡度 25%＜坡度≤45% | m2 | 482.01 | 53.01 | 25551.35 | 7148.21 | 9.64
69 | 010902002004 | 屋面涂膜防水 | 1.屋面-2（有保温天沟） 2.2厚高聚物改性沥青防水涂料 | m2 | 171.66 | 42.1 | 7226.89 | 592.23
70 | 010902001002 | 屋面卷材防水 | 1.屋面-2（有保温天沟） 2.4厚SBS改性沥青防水卷材防水层 | m2 | 224.64 | 58.5 | 13141.44 | 757.04
71 | 010902003004 | 屋面刚性层 | 1.屋面-2（有保温天沟） 2.50厚C20细石混凝土表面抹平压光 3.内配钢筋双向φ6@150×150钢筋 4.无纺聚酯纤维布一层黏贴在保温层上 | m2 | 171.66 | 70.71 | 12138.08 | 2767.16 | 37.77
72 | 010902007002 | 屋面檐沟泛水 | 1.屋面檐口金属泛水板 | m2 | 38.00 | 128 | 4864 | 393.68
73 | 010902002005 | 屋面涂膜防水 | 1.屋面-3（无保温室外板） 2.2厚高聚物改性沥青防水涂料 周边上翻300mm | m2 | 14.55 | 42.1 | 612.56 | 50.2
本页小计 | [6 empty] | 108761.31 | 20076.21 | 230.57
【表10.2.2-16】
分部分项工程清单与计价表
单位(专业)工程名称:建筑工程-2号楼 | [5 empty] | 标段: |  |  | 第10页 共21页
序号 | 项目编码 | 项目名称 | 项目特征 | 计量 单位 | 工程量 | 金 额 (元) |  |  |  |  | 备注
[6 empty] | 综合单价 | 合价 | 其中
[8 empty] | 人工费 | 机械费 | 暂估价
74 | 010902003005 | 屋面刚性层 | 1.屋面-3（无保温室外板） 2.20厚M15预拌砂浆抹平保护 | m2 | 14.55 | 27.3 | 397.22 | 154.23 | 3.06
75 | 010902001003 | 屋面卷材防水 | 1.屋面-4（上人平屋面） 2.4厚SBS改性沥青防水卷材防水层 | m2 | 13.92 | 47.34 | 658.97 | 38
76 | 010902002006 | 屋面涂膜防水 | 1.屋面-4（上人平屋面） 2.2厚高聚物改性沥青防水涂料 | m2 | 36.92 | 42.1 | 1554.33 | 127.37
77 | 010902003006 | 屋面刚性层 | 1.屋面-4（上人平屋面） 2.50厚M20预拌砂浆（内配φ1镀锌钢丝网片一层）保护层 3.每隔1米见方设置分隔缝，缝宽10mm，防水嵌缝膏嵌填 4.无纺聚酯纤维布一层黏贴在保温层上 | m2 | 36.92 | 75.12 | 2773.43 | 798.21 | 19.94
78 | 010904002003 | 楼（地）面涂膜防水 | 1.地面-3、楼面-2 2.2厚合成高分子防水涂料分两遍相互垂直涂刷 3.阴角处局部加厚，墙四周卷起至少比结构面高300mm | m2 | 202.51 | 45.73 | 9260.78 | 824.22
79 | 010903003002 | 墙面砂浆防水(防潮） | 1.防潮层以下墙体内外两侧 2.20厚1：2防水水泥砂浆抹光 | m2 | 99.25 | 29.73 | 2950.7 | 1141.38 | 21.84
| 0110 | K 保温、隔热工程 |  |  |  |  | 170857.27 | 36453.74 | 143.78
80 | 011001001003 | 保温隔热屋面 | 1.屋面-1（有保温坡屋面） 2.125厚挤塑聚苯板保温层（B1级） | m2 | 482.01 | 82.38 | 39707.98 | 2549.83 | 4.82
81 | 011001001004 | 保温隔热屋面 | 1.屋面-2（有保温天沟） 2.40厚挤塑聚苯板保温层（B1级） | m2 | 199.99 | 32.52 | 6503.67 | 1057.95 | 2
本页小计 | [6 empty] | 63807.08 | 6691.19 | 51.66
【表10.2.2-16】
分部分项工程清单与计价表
单位(专业)工程名称:建筑工程-2号楼 | [5 empty] | 标段: |  |  | 第11页 共21页
序号 | 项目编码 | 项目名称 | 项目特征 | 计量 单位 | 工程量 | 金 额 (元) |  |  |  |  | 备注
[6 empty] | 综合单价 | 合价 | 其中
[8 empty] | 人工费 | 机械费 | 暂估价
82 | 011001001005 | 保温隔热屋面 | 1.屋面-4（上人平屋面） 2.165厚挤塑聚苯板保温层（B1级） | m2 | 13.92 | 105.84 | 1473.29 | 73.64 | 0.14
83 | 011001003003 | 保温隔热墙面 | 1.外墙-1（首层）、外墙-2（首层） 2.5厚抗裂砂浆复合耐碱玻纤网(双层耐碱玻纤网) | m2 | 280.71 | 31.47 | 8833.94 | 5277.35 | 19.65
84 | 011001003004 | 保温隔热墙面 | 1.外墙-1（二层及以上）、外墙-2（二层及以上） 2.5厚抗裂砂浆复合耐碱玻纤网（单层耐碱玻纤网） | m2 | 1418.63 | 23.18 | 32883.84 | 18754.29 | 99.3
85 | 011001003005 | 保温隔热墙面 | 1.外墙-1（真石漆 外保温） 2.专用胶粘结层 3.35厚1000×600外墙保温装饰一体板（用“Z”锚固件总成固定） 3.保温芯材为25厚岩棉板，真石漆饰面层面板厚度为10mm | m2 | 595.82 | 136.71 | 81454.55 | 8740.68 | 17.87 | 66851
| 0111 | L 楼地面装饰工程 |  |  |  |  | 23202.47 | 8446.14 | 247.43
86 | 011101006005 | 平面砂浆找平层 | 1.屋面-1（有保温坡屋面） 2.20厚M15预拌砂浆找平 3.基层：保温填充材料 | m2 | 482.02 | 30.2 | 14557 | 5625.17 | 130.15
87 | 011101006006 | 平面砂浆找平层 | 1.屋面-2（有保温天沟） 2.1:6陶粒混凝土找坡，最薄处20厚（表面提浆抹平） | m2 | 168.74 | 15.6 | 2632.34 | 570.34 | 64.12
88 | 011101006007 | 平面砂浆找平层 | 1.屋面-3（无保温室外板） 2.素水泥浆一道甩毛（内掺建筑胶） 3.M15预拌砂浆找坡找平最薄处20厚 | m2 | 14.55 | 30.35 | 441.59 | 163.11 | 3.93
本页小计 | [6 empty] | 142276.55 | 39204.58 | 335.16 | 66851
【表10.2.2-16】
分部分项工程清单与计价表
单位(专业)工程名称:建筑工程-2号楼 | [5 empty] | 标段: |  |  | 第12页 共21页
序号 | 项目编码 | 项目名称 | 项目特征 | 计量 单位 | 工程量 | 金 额 (元) |  |  |  |  | 备注
[6 empty] | 综合单价 | 合价 | 其中
[8 empty] | 人工费 | 机械费 | 暂估价
89 | 011101006008 | 平面砂浆找平层 | 1.屋面-4（上人平屋面） 2.1:6陶粒混凝土找坡，最薄处30厚（表面提浆抹平） | m2 | 13.92 | 37.41 | 520.75 | 112.89 | 12.81
90 | 011101006009 | 平面砂浆找平层 | 1.屋面-4（上人平屋面） 2.20厚M15预拌砂浆找平 | m2 | 13.92 | 30.2 | 420.38 | 162.45 | 3.76
91 | 011101003002 | 细石混凝土楼地面 | 1.地面-1、楼面-3 2.素水泥浆一道（内掺建筑胶） 3.50厚C25细石砼，表面撒1:1水泥沙子，随捣随抹平 | m2 | 18.03 | 51.69 | 931.97 | 344.73 | 1.44
92 | 011101006010 | 平面砂浆找平层 | 1.地面-3、楼面-2 2.素水泥浆一道 3.最薄处20厚M15预拌砂浆找坡层 4.从四周向地漏找坡，墙边四周抹成小八字角 | m2 | 141.92 | 26.06 | 3698.44 | 1467.45 | 31.22
| 0112 | M 墙、柱面装饰工程 |  |  |  |  | 243288.81 | 120457.2 | 3622.21
93 | 011201001006 | 墙面一般抹灰 | 1.外墙-1、外墙-2 2.专用界面剂一道 3.10厚乳液类聚合物M20预拌防水砂浆 | m2 | 1331.49 | 33.13 | 44112.26 | 18853.9 | 705.69
94 | 011201001007 | 墙面一般抹灰 | 1.内墙-1 2.专用界面剂甩毛（甩前喷湿墙面） 3.14厚M5预拌砂浆打底扫毛内衬耐碱玻纤网格布一层 4.6厚M10预拌石灰砂浆抹平 | m2 | 3524.93 | 45.39 | 159996.57 | 82906.35 | 2361.7
本页小计 | [6 empty] | 209680.37 | 103847.77 | 3116.62
【表10.2.2-16】
分部分项工程清单与计价表
单位(专业)工程名称:建筑工程-2号楼 | [5 empty] | 标段: |  |  | 第13页 共21页
序号 | 项目编码 | 项目名称 | 项目特征 | 计量 单位 | 工程量 | 金 额 (元) |  |  |  |  | 备注
[6 empty] | 综合单价 | 合价 | 其中
[8 empty] | 人工费 | 机械费 | 暂估价
95 | 011201001008 | 墙面一般抹灰 | 1.内墙-2 2.专用界面剂甩毛（甩前喷湿墙面） 3.14厚M20预拌砂浆打底扫毛内衬耐碱玻纤网格布一层 | m2 | 629.07 | 34.59 | 21759.53 | 11398.75 | 371.15
96 | 011201001009 | 墙面一般抹灰 | 1.内墙-3 2.专用界面剂甩毛（甩前喷湿墙面） 3.14厚干粉类聚合物M20预拌防水砂浆内衬耐碱玻纤网格布一层 4.6厚M10预拌石灰砂浆抹平 | m2 | 269.61 | 57.35 | 15462.13 | 6341.23 | 180.64
97 | Z011201007002 | 装饰线抹灰增加费 | 1.装饰线条抹灰增加费(凸出宽度200以内) 三道以内 | m | 101.16 | 13.22 | 1337.34 | 956.97 | 3.03
98 | 011502007002 | 塑料装饰线 | 1.成品滴水线 | m | 248.39 | 2.5 | 620.98
| 0113 | N 天棚工程 |  |  |  |  | 7860.5 | 4611.85 | 75.83
99 | 011301001001 | 天棚抹灰 | 1.室外天棚 2.专用界面剂一道 3.10厚乳液类聚合物M20预拌防水砂浆 | m2 | 26.13 | 41.06 | 1072.9 | 447.08 | 15.94
100 | 011407002003 | 天棚涂料 | 1.顶棚-1 2.3厚底基防裂腻子分遍找平 3.2厚面层耐水腻子刮平 4.白色无机涂料二度饰面 | m2 | 139.29 | 28.37 | 3951.66 | 2505.83
101 | 011301001002 | 天棚抹灰 | 1.顶棚-1 2.砼专用界面处理剂甩毛 3.5厚M10预拌石灰膏砂浆打底 | m2 | 139.29 | 20.36 | 2835.94 | 1658.94 | 59.89
| 0114 | P 油漆、涂料工程 |  |  |  |  | 67430.3
本页小计 | [6 empty] | 47040.48 | 23308.8 | 630.65
【表10.2.2-16】
分部分项工程清单与计价表
单位(专业)工程名称:建筑工程-2号楼 | [5 empty] | 标段: |  |  | 第14页 共21页
序号 | 项目编码 | 项目名称 | 项目特征 | 计量 单位 | 工程量 | 金 额 (元) |  |  |  |  | 备注
[6 empty] | 综合单价 | 合价 | 其中
[8 empty] | 人工费 | 机械费 | 暂估价
102 | 011407001003 | 墙面喷刷涂料 | 1.外墙-2（外装饰构造墙体 无保温） 2.柔性耐水腻子结合层 3.外墙真石漆底漆 4.弹性真石漆喷涂三度（含分隔缝处理相关费用） | m2 | 963.29 | 70 | 67430.3
| 0115 | Q 其他工程 |  |  |  |  | 32706.41 | 4717.26 | 829.22
103 | 011503001002 | 金属扶手、栏杆 | 1.楼梯不锈钢栏杆 2.图集参15J403-1-A5/B16；做法及高度详见图纸 | m | 34.27 | 275.14 | 9429.05 | 1347.84 | 401.64
104 | 011503001003 | 金属扶手、栏杆 | 1.设备平台栏杆 2.50×50镀锌方钢+30×30镀锌方钢 | m | 40.73 | 100 | 4073
105 | 011503001004 | 金属扶手、栏杆 | 1.无障碍坡道扶手 2.做法详见图集《12J926》第H1页第1节点 3.扶手总高850mm | m | 7.92 | 198.79 | 1574.42 | 491.12 | 97.89
106 | 011506003001 | 玻璃雨篷 | 1.轻质玻面雨蓬 2.玻璃采用6+0.76PVB+6钢化夹胶玻璃 3.含相应预埋铁件 | m2 | 13.20 | 762.93 | 10070.68 | 1652.24 | 323.93
107 | 030703013001 | 屋面风帽 | 1.成品风帽 | 个 | 1 | 308.89 | 308.89 | 41.13
108 | 011502001004 | 金属装饰线 | 1.屋面天沟 2.镀锌垫片20×20×0.4压条；水泥钉@500mm | m | 104.06 | 7.46 | 776.29 | 365.25
109 | 01B007 | 大便坑 | 1.砂浆面层大便坑 | 只 | 16 | 150.88 | 2414.08 | 819.68 | 5.76
本页小计 | [6 empty] | 96076.71 | 4717.26 | 829.22
【表10.2.2-16】
分部分项工程清单与计价表
单位(专业)工程名称:建筑工程-2号楼 | [5 empty] | 标段: |  |  | 第15页 共21页
序号 | 项目编码 | 项目名称 | 项目特征 | 计量 单位 | 工程量 | 金 额 (元) |  |  |  |  | 备注
[6 empty] | 综合单价 | 合价 | 其中
[8 empty] | 人工费 | 机械费 | 暂估价
110 | 01B008 | 空调空洞 | 1.空调孔 DN80PVC管 | 个 | 36 | 30 | 1080
111 | 01B009 | 永久性质量责任牌 | 1.成品永久性质量责任牌 | 块 | 1 | 800 | 800
112 | 01B010 | 沉降观测点 | 1.成品沉降观测点 | 个 | 6 | 30 | 180
113 | 01B011 | 警徽 | 1.警徽（含安装费） | 个 | 1 | 2000 | 2000 |  |  | 2000
| 0115 | 精装修工程 |  |  |  |  | 677254.36 | 220425.48 | 1455.83
|  | 地面工程 |  |  |  |  | 181833.31 | 42333.81 | 290.34
114 | 011102003004 | 块料楼地面 | 1.卫生间 2.11厚防滑地砖300×300mm面层（面层为密实，缝宽≤1mm），纯水泥浆擦缝 3.20厚DSM15干硬性水泥砂浆结合层,表面撒水泥粉(找平) | m2 | 141.92 | 102.42 | 14535.45 | 4251.92 | 31.22
115 | 011102003005 | 块料楼地面 | 1.大厅、办公室、备勤室等 2.11厚防滑地砖800×800mm面层（面层为密实，缝宽≤1mm），纯水泥浆擦缝 3.20厚DSM15干硬性水泥砂浆结合层,表面撒水泥粉(找平) 4.素水泥浆一道 | m2 | 763.13 | 136.31 | 104022.25 | 24229.38 | 167.89
本页小计 | [6 empty] | 122617.7 | 28481.3 | 199.11 | 2000
【表10.2.2-16】
分部分项工程清单与计价表
单位(专业)工程名称:建筑工程-2号楼 | [5 empty] | 标段: |  |  | 第16页 共21页
序号 | 项目编码 | 项目名称 | 项目特征 | 计量 单位 | 工程量 | 金 额 (元) |  |  |  |  | 备注
[6 empty] | 综合单价 | 合价 | 其中
[8 empty] | 人工费 | 机械费 | 暂估价
116 | 011102003006 | 块料楼地面 | 1.会议室 2.木纹砖 3.素水泥膏一道 4.30厚1:3干硬性水泥砂浆结合层 | m2 | 53.86 | 116.24 | 6260.69 | 1715.98 | 17.24
117 | 011104004001 | 防静电活动地板 | 1.弱电机房 2.600规格防静电地板 3.可调节支架系统 4.1:3水泥砂浆抹面压实赶光 | m2 | 11.01 | 213.54 | 2351.08 | 349.9 | 2.42
118 | 011103001001 | 塑胶楼地面 | 1.后台办公区及后台办公室、健身房 2.2.0厚塑胶地面 3.20厚水泥砂浆找平层 | m2 | 172.07 | 124.36 | 21398.63 | 3947.29 | 37.86
119 | 011106001001 | 石材楼梯面层 | 1.楼梯间 2.花岗岩石材（含磨边和防滑槽处理），纯水泥浆擦缝 3.素水泥膏一道 4.30厚1:3干硬性水泥砂浆结合层 | m2 | 76.08 | 283.47 | 21566.4 | 5421.46 | 22.06
120 | 011108001002 | 石材零星项目 | 1.门槛石（中国黑石材） 2.20厚DSM15干硬性水泥砂浆结合层,表面撒水泥粉(找平) | m2 | 20.96 | 223.04 | 4674.92 | 1292.81 | 4.61
121 | 011102001003 | 石材楼地面 | 1.黄麻石材室外平台地面 | m2 | 9.72 | 266.47 | 2590.09 | 358.28 | 2.14
122 | 011107001002 | 石材台阶面 | 1.黄麻石材室外台阶地面 | m2 | 11.94 | 371.34 | 4433.8 | 766.79 | 4.9
|  | 墙面工程 |  |  |  |  | 251952.63 | 99690.82 | 1119.08
本页小计 | [6 empty] | 63275.61 | 13852.51 | 91.23
【表10.2.2-16】
分部分项工程清单与计价表
单位(专业)工程名称:建筑工程-2号楼 | [5 empty] | 标段: |  |  | 第17页 共21页
序号 | 项目编码 | 项目名称 | 项目特征 | 计量 单位 | 工程量 | 金 额 (元) |  |  |  |  | 备注
[6 empty] | 综合单价 | 合价 | 其中
[8 empty] | 人工费 | 机械费 | 暂估价
123 | 011407001004 | 墙面喷刷涂料 | 1.无机涂料饰面墙面 2.白色无机涂料二度饰面 3.满刮外墙腻子二遍 4.刷界面剂一道 | m2 | 2464.23 | 31.71 | 78140.73 | 49284.6 | 1059.62
124 | 011204003002 | 块料墙面 | 1.墙砖面层（卫生间） 2.300×600mm墙砖面层 3.6厚WPM20水泥砂浆黏贴层 4.满刮K11防水涂料2道 | m2 | 554.51 | 178.67 | 99074.3 | 27148.81 | 33.27
125 | 011204003003 | 块料墙面 | 1.仿大理石瓷砖600×1200mm（3×3“V”型缝） 2.8#膨胀螺栓植入墙体；6#钢筋网与螺栓固定 3.铜丝绑扎加云石胶固定瓷砖 4.内部采用水泥砂浆填充 | m2 | 80.85 | 243.56 | 19691.83 | 7515.01 | 25.87
126 | 011207001005 | 墙面装饰板 | 1.吸音板饰面 2.30×40木枋防火防潮处理（收口处） 3.50宽阻燃板条子间距400 | m2 | 127.66 | 181.44 | 23162.63 | 6711.09
127 | 011207001006 | 墙面装饰板 | 1.12厚软包 2.30×40木枋防火防潮处理（收口处） 3.50宽阻燃板条子间距400 | m2 | 110.04 | 156.1 | 17177.24 | 5799.11
128 | 011210003002 | 玻璃隔断 | 1.10mm钢化玻璃（贴单向玻璃膜） 2.60×60方管刷蓝色金属氟碳漆 | m2 | 16.78 | 263.81 | 4426.73 | 730.6
本页小计 | [6 empty] | 241673.46 | 97189.22 | 1118.76
【表10.2.2-16】
分部分项工程清单与计价表
单位(专业)工程名称:建筑工程-2号楼 | [5 empty] | 标段: |  |  | 第18页 共21页
序号 | 项目编码 | 项目名称 | 项目特征 | 计量 单位 | 工程量 | 金 额 (元) |  |  |  |  | 备注
[6 empty] | 综合单价 | 合价 | 其中
[8 empty] | 人工费 | 机械费 | 暂估价
129 | 011505010002 | 镜面玻璃 | 1.6厚银镜饰面车边 2.50宽0.8厚黑钛金拉丝边框 | m2 | 1.52 | 181.83 | 276.38 | 99.32
130 | 011502001005 | 金属装饰线 | 1.50宽0.8厚黑钛金拉丝收口条 | m | 134.10 | 27.58 | 3698.48 | 706.71
131 | 011105002002 | 石材踢脚线 | 1.100高大理石踢脚线 2.10厚M20预拌砂浆黏贴层（内掺建筑胶） 3.专用界面剂一道 | m2 | 2.95 | 206.84 | 610.18 | 166.76 | 0.32
132 | 011105003002 | 块料踢脚线 | 1.100高成品地砖踢脚线（粘结剂铺贴） | m2 | 45.71 | 88.66 | 4052.65 | 1252.91
133 | 011105005001 | 木质踢脚线 | 1.100高成品实木踢脚线 | m | 31.64 | 51.88 | 1641.48 | 275.9
|  | 门窗工程 |  |  |  |  | 57767.53 | 12424.47 | 41.08
134 | 010810002002 | 木窗帘盒 | 1.30*40木方防火防潮处理 2.12厚防火板基层 3.9厚石膏板覆面，板缝贴胶带点锈 4.满刮内墙腻子二遍 5.白色无机涂料二度饰面 | m | 212.46 | 75.14 | 15964.24 | 7136.53 | 8.5
135 | 010810001004 | 遮阳卷帘 | 1.遮阳卷帘 | m2 | 24.30 | 50 | 1215
136 | 010810001005 | 卫生间百叶窗帘 | 1.卫生间百叶窗帘 | m2 | 24.48 | 80 | 1958.4
137 | 010810001006 | 布艺窗帘 | 1.布艺窗帘（含配件） | m2 | 272.06 | 70 | 19044.2
138 | 010809004002 | 石材窗台板 | 1.米白色人造石窗台板 2.20厚1:3水泥砂浆 | m2 | 8.94 | 419.32 | 3748.72 | 839.56
本页小计 | [6 empty] | 52209.73 | 10477.69 | 8.82
【表10.2.2-16】
分部分项工程清单与计价表
单位(专业)工程名称:建筑工程-2号楼 | [5 empty] | 标段: |  |  | 第19页 共21页
序号 | 项目编码 | 项目名称 | 项目特征 | 计量 单位 | 工程量 | 金 额 (元) |  |  |  |  | 备注
[6 empty] | 综合单价 | 合价 | 其中
[8 empty] | 人工费 | 机械费 | 暂估价
139 | 010802001004 | 金属玻璃门 | 1.10mm钢化玻璃平开门（玻璃隔断处） | m2 | 5.54 | 310.84 | 1722.05 | 354.73
140 | 010802001005 | 金属高窗暗门 | 1.高窗内侧安装暗门 2.铝合金框；12厚阻燃板基层 3.12厚软包 | m2 | 1.85 | 372.85 | 689.77 | 36.26
141 | 010807001009 | 金属防盗窗 | 1.高窗处外侧安装防盗窗 | m2 | 2.56 | 216.03 | 553.04 | 61.49
142 | 010807004001 | 金属防护网 | 1.高窗处加设防护网 | m2 | 7.15 | 120 | 858
143 | 010808005001 | 石材门窗套 | 1.100高成品大理石门套（粘合剂粘剂） | m | 5.70 | 249.97 | 1424.83 | 189.87
144 | 010808007002 | 成品木门窗套 | 1.50宽实木门套线（12厚阻燃板基层） | m | 203.64 | 52 | 10589.28 | 3806.03 | 32.58
|  | 天棚工程 |  |  |  |  | 150025 | 55353.77
145 | 011302001009 | 石膏板吊顶（平面） | 1.纸面石膏板平面吊顶 2.U型轻钢龙骨（国标50系列） 3.9mm厚纸面石膏板自攻螺钉拧牢，孔眼用孔眼防锈漆点处理 4.满刮内墙腻子二遍 5.白色无机涂料二度饰面 | m2 | 835.51 | 123.95 | 103561.46 | 40939.99
146 | 011302001010 | 石膏板吊顶（侧面） | 1.纸面石膏板侧面吊顶 2.U型轻钢龙骨（国标50系列） 3.12mm厚纸面石膏板自攻螺钉拧牢，孔眼用孔眼防锈漆点处理 4.满刮内墙腻子二遍 5.白色无机涂料二度饰面 | m2 | 38.44 | 128.46 | 4938 | 2126.89
本页小计 | [6 empty] | 124336.43 | 47515.26 | 32.58
【表10.2.2-16】
分部分项工程清单与计价表
单位(专业)工程名称:建筑工程-2号楼 | [5 empty] | 标段: |  |  | 第20页 共21页
序号 | 项目编码 | 项目名称 | 项目特征 | 计量 单位 | 工程量 | 金 额 (元) |  |  |  |  | 备注
[6 empty] | 综合单价 | 合价 | 其中
[8 empty] | 人工费 | 机械费 | 暂估价
147 | 011302001011 | 矿棉板吊顶 | 1.轻钢龙骨矿棉板吊顶（600×600mm） 2.专用轻钢龙骨 | m2 | 278.32 | 76.81 | 21377.76 | 7214.05
148 | 011302001012 | 铝扣板吊顶 | 1.铝扣板吊顶 2.300×300×1.0mm铝板集成吊顶 3.专用龙骨 | m2 | 139.29 | 142.37 | 19830.72 | 4868.19
149 | 011407002004 | 天棚喷刷涂料 | 1.原顶白色无机涂料二度饰面 2.满刮内墙腻子二遍 3.满刮找平腻子一道 | m2 | 9.26 | 34.24 | 317.06 | 204.65
|  | 其他装饰 |  |  |  |  | 35675.89 | 10622.61 | 5.33
150 | 011505001002 | 洗漱台 | 1.中国黑大理石洗漱台 2.台下盆安装，含开孔、磨边 | m2 | 32.14 | 430.23 | 13827.59 | 6423.5
151 | 011210005002 | 成品隔断 | 1.成品免漆板隔断 2.含隔断安装所需的配套五金 | m2 | 81.73 | 227.7 | 18609.92 | 3449.01
152 | 010401012001 | 塑胶地台 | 1.地台零星砌体 2.地台内部碎料回填 | m3 | 0.43 | 1662.44 | 714.85 | 155.26 | 0.96
153 | 011502001006 | 金属装饰线 | 1.卫生间不锈钢阳角线条 | m | 80.00 | 22.18 | 1774.4 | 421.6
154 | 011102001004 | 石材楼地面（坡道） | 1.30厚1:3干硬性水泥砂浆结合层,表面撒纯水泥浆 2.25厚664火烧板面层 | m2 | 5.02 | 149.23 | 749.13 | 173.24 | 4.37
本页小计 | [6 empty] | 77201.43 | 22909.5 | 5.33
【表10.2.2-16】
分部分项工程清单与计价表
单位(专业)工程名称:建筑工程-2号楼 | [5 empty] | 标段: |  |  | 第21页 共21页
序号 | 项目编码 | 项目名称 | 项目特征 | 计量 单位 | 工程量 | 金 额 (元) |  |  |  |  | 备注
[6 empty] | 综合单价 | 合价 | 其中
[8 empty] | 人工费 | 机械费 | 暂估价
合计 | [6 empty] | 2842032.18 | 602815.71 | 16847.21 | 68851

## 2_表10_2_2-16 施工技术措施项目清单与计价表
【表10.2.2-16】
施工技术措施项目清单与计价表
单位(专业)工程名称:建筑工程-2号楼 | [5 empty] | 标段: |  |  | 第1页 共3页
序号 | 项目编码 | 项目名称 | 项目特征 | 计量 单位 | 工程量 | 金 额 (元) |  |  |  |  | 备注
[6 empty] | 综合单价 | 合价 | 其中
[8 empty] | 人工费 | 机械费 | 暂估价
|  | [请输入分部名称,电子评标勿删] |  |  | 0 |  | 395159.65 | 189125.09 | 31407.17
1 | 011701001002 | 综合脚手架 | 1.建筑结构形式：现浇混凝土框架结构 2.檐口高度：13米以内 | m2 | 1466.65 | 24.62 | 36108.92 | 19565.11 | 1803.98
2 | 011701006002 | 满堂脚手架 | 1.满堂脚手架 2.房屋层高 3.6米＜H≤5.2米 | m2 | 1095.22 | 13.11 | 14358.33 | 9747.46 | 525.71
3 | 011703001002 | 垂直运输 | 1.现浇混凝土结构 2.檐高20米以内；层高4.65米 | m2 | 500.81 | 15.75 | 7887.76 |  | 6435.41
4 | 011703001003 | 垂直运输 | 1.现浇混凝土结构 2.檐高20米以内；层高4.2米 | m2 | 476.48 | 14.68 | 6994.73 |  | 5708.23
5 | 011703001004 | 垂直运输 | 1.现浇混凝土结构 2.檐高20米以内；层高3.6米 | m2 | 480.76 | 13.26 | 6374.88 |  | 5201.82
6 | 011702001004 | 基础 | 1.基础类型：垫层模板 | m2 | 83.51 | 50.05 | 4179.68 | 2411.77 | 96.04
7 | 011702001005 | 基础 | 1.独立基础 复合木模 | m2 | 72.30 | 45.78 | 3309.89 | 1547.94 | 65.79
8 | 011702002004 | 矩形柱 | 1.矩形柱 复合木模 2.支模高度 H≤3.6米 | m2 | 207.59 | 56.43 | 11714.3 | 6028.41 | 423.48
9 | 011702002005 | 矩形柱 | 1.矩形柱 复合木模 2.支模高度 3.6米＜H≤4.6米 | m2 | 273.43 | 59.82 | 16356.58 | 8492.74 | 582.41
10 | 011702002006 | 矩形柱 | 1.矩形柱 复合木模 2.支模高度 4.6米＜H≤5.6米 | m2 | 41.39 | 63.2 | 2615.85 | 1369.18 | 92.3
11 | 011702003002 | 构造柱 | 1.构造柱 复合木模 | m2 | 804.97 | 52.68 | 42405.82 | 18514.31 | 796.92
本页小计 | [6 empty] | 152306.74 | 67676.92 | 21732.09
【表10.2.2-16】
施工技术措施项目清单与计价表
单位(专业)工程名称:建筑工程-2号楼 | [5 empty] | 标段: |  |  | 第2页 共3页
序号 | 项目编码 | 项目名称 | 项目特征 | 计量 单位 | 工程量 | 金 额 (元) |  |  |  |  | 备注
[6 empty] | 综合单价 | 合价 | 其中
[8 empty] | 人工费 | 机械费 | 暂估价
12 | 011702005002 | 基础梁 | 1.基础梁 复合木模 | m2 | 358.85 | 55.82 | 20031.01 | 9057.37 | 940.19
13 | 011702006005 | 矩形梁 | 1.矩形梁 复合木模 2.支模高度 H≤3.6米 | m2 | 389.31 | 70.4 | 27407.42 | 14108.59 | 1171.82
14 | 011702006006 | 矩形梁 | 1.矩形梁 复合木模 2.支模高度 3.6米＜H≤4.6米 | m2 | 346.55 | 76.25 | 26424.44 | 13747.64 | 1136.68
15 | 011702006007 | 矩形梁 | 1.矩形梁 复合木模 2.支模高度 4.6米＜H≤5.6米 | m2 | 277.58 | 82.09 | 22786.54 | 11960.92 | 985.41
16 | 011702007001 | 异形梁 | 1.异形梁 复合木模 2.支模高度 H≤3.6米 | m2 | 38.07 | 84.66 | 3223.01 | 1715.81 | 47.97
17 | 011702006008 | 矩形梁（斜梁） | 1.矩形斜梁 复合木模 2.支模高度 4.6米＜H≤5.6米 3.坡度 10°＜α≤30° | m2 | 118.77 | 92.4 | 10974.35 | 5961.07 | 409.76
18 | 011702008003 | 圈梁 | 1.圈梁 复合木模 | m2 | 69.83 | 56.32 | 3932.83 | 2341.4 | 51.67
19 | 011702008004 | 反坎 | 1.防水反坎 复合木模 | m2 | 75.44 | 56.32 | 4248.78 | 2529.5 | 55.83
20 | 011702009002 | 过梁 | 1.过梁 复合木模 | m2 | 26.97 | 70.4 | 1898.69 | 977.39 | 81.18
21 | 011702016002 | 平板 | 1.平板 复合木模 2.支模高度 H≤3.6米 | m2 | 371.49 | 50.32 | 18693.38 | 8473.69 | 865.57
22 | 011702016003 | 平板 | 1.平板 复合木模 2.支模高度 3.6米＜H≤4.6米 | m2 | 390.18 | 55.43 | 21627.68 | 9914.47 | 1030.08
23 | 011702016004 | 平板 | 1.平板 复合木模 2.支模高度 4.6米＜H≤5.6米 | m2 | 70.85 | 60.53 | 4288.55 | 1983.8 | 209.72
本页小计 | [6 empty] | 165536.68 | 82771.65 | 6985.88
【表10.2.2-16】
施工技术措施项目清单与计价表
单位(专业)工程名称:建筑工程-2号楼 | [5 empty] | 标段: |  |  | 第3页 共3页
序号 | 项目编码 | 项目名称 | 项目特征 | 计量 单位 | 工程量 | 金 额 (元) |  |  |  |  | 备注
[6 empty] | 综合单价 | 合价 | 其中
[8 empty] | 人工费 | 机械费 | 暂估价
24 | 011702016005 | 平板 | 1.斜板 复合木模 2.支模高度 4.6米＜H≤5.6米 3.坡度 10°＜α≤30° | m2 | 401.51 | 79.21 | 31803.61 | 13864.14 | 1461.5
25 | 011702021001 | 栏板 | 1.直行栏板 复合木模 | m2 | 46.18 | 63.36 | 2925.96 | 1317.05 | 80.82
26 | 011702022002 | 天沟、檐沟 | 1.挑檐 复合木模 | m2 | 248.76 | 86.01 | 21395.85 | 11850.93 | 383.09
27 | 011702023002 | 雨篷 | 1.雨篷 复合木模 2.支模高度 3.6m以内 | m2 | 19.34 | 138.16 | 2672.01 | 1408.53 | 129.58
28 | 011702023003 | 悬挑板 | 1.悬挑板 复合木模 2.支模高度 3.6米＜H≤4.6米 | m2 | 30.38 | 143.28 | 4352.85 | 2291.26 | 213.27
29 | 011702024001 | 楼梯 | 1.直行楼梯 复合木模 | m2 | 76.08 | 168.62 | 12828.61 | 7358.46 | 405.51
30 | 011702025002 | 其他现浇构件 | 1.窗台板带 复合木模 | m2 | 10.96 | 58.98 | 646.42 | 401.03 | 3.29
31 | Z011702033002 | 线条模板增加费 | 1.现浇混凝土线条模板增加费 三道以内 | m | 101.16 | 6.83 | 690.92 | 185.12 | 12.14
本页小计 | [6 empty] | 77316.23 | 38676.52 | 2689.2
合计 | [6 empty] | 395159.65 | 189125.09 | 31407.17

## 2_表10_2_2-20 施工组织(总价)措施项目清单与
【表10.2.2-20】
施工组织（总价）措施项目清单与计价表
工程名称:2号楼 |  |  | 标段: | 第1页 共1页
序号 | 项目编号 | 项目名称 | 计算基础 | 费率 (%) | 金额 (元) | 备注
1 | 011707001001 | 安全文明施工费 |  |  | 69221.89
1.1 |  | 安全文明施工基本费 | 定额人工费+定额机械费 | 9.12 | 69221.89
2 | Z01110900801 | 提前竣工增加费 | 定额人工费+定额机械费
3 | 011707004001 | 二次搬运费 | 定额人工费+定额机械费
4 | 011707005001 | 冬雨季施工增加费 | 定额人工费+定额机械费
5 |  | 其他施工组织措施费 | 按相关规定计算
合 计 |  |  |  |  | 69221.89

## 2_表10_2_2-21 其他项目清单与计价汇总表
【表10.2.2-21】
其他项目清单与计价汇总表
工程名称:2号楼 |  | 标段: | 第1页 共1页
序号 | 项 目 名 称 | 金额(元) | 备注
1 | 暂列金额 | 35020.87 | 明细详见表10.2.2-22
1.1 | 标化工地增加费 |  | 明细详见表10.2.2-22
1.2 | 优质工程增加费 |  | 明细详见表10.2.2-22
1.3 | 其他暂列金额 | 35020.87 | 明细详见表10.2.2-22
2 | 暂估价
2.1 | 材料（设备）暂估价 |  | 明细详见表10.2.2-23
2.2 | 专业工程暂估价 |  | 明细详见表10.2.2-24
2.3 | 专项技术措施暂估价 |  | 明细详见表10.2.2-25
3 | 计日工 |  | 明细详见表10.2.2-26
4 | 总承包服务费 |  | 明细详见表10.2.2-27
合 计 |  | 35020.87 | 0

## 2_表10_2_2-23 材料（工程设备）暂估单价表
【表10.2.2-23】
材料（工程设备）暂估单价表
单位(专业)工程名称:建筑工程-2号楼 |  |  |  | 标段: |  | 第1页 共1页
序号 | 材料（工程设备）名称、规格、型号 | 计量 单位 | 数量 | 单价 | 合价 | 备注
1 | 保温装饰一体板25厚岩棉板+10厚真石漆 | m2 | 607.74 | 110 | 66850.96
2 | 警徽（含安装） | 个 | 1 | 2000 | 2000
合计 |  |  |  |  | 68850.96

## 2_表10_2_2-29 主要工日一览表
【表10.2.2-29】
主要工日一览表
工程名称:2号楼 |  |  | 标段: |  | 第1页 共1页
序号 | 工日名称（类别） | 单位 | 数 量 | 单价(元) | 合价（元） | 备注
1 | 一类人工 | 工日 | 58.554 | 138 | 8080.45
2 | 二类人工 | 工日 | 2502.705 | 149 | 372903.05
3 | 三类人工 | 工日 | 2403.299 | 171 | 410964.13

## 2_表10_2_2-31 主要材料和工程设备一览表
【表10.2.2-31】
主要材料和工程设备一览表
工程名称:2号楼 |  |  |  | 标段: |  | 第1页 共1页
序号 | 名称、规格、型号 | 单位 | 数量 | 单价(元) | 合价（元） | 备注
1 | 热轧带肋钢筋HRB400φ20 | kg | 14253.65 | 4.43 | 63072.4
2 | 热轧带肋钢筋（盘条）HRB400φ8 | t | 28.644 | 4805 | 137634.42
3 | 热轧带肋钢筋HRB400φ12 | t | 11.697 | 4496 | 52589.71
4 | 热轧带肋钢筋HRB400φ16 | kg | 8446 | 4.43 | 37373.55
5 | 蒸压砂加气混凝土砌块B07 A3.5 | m3 | 339.017 | 354 | 120012.02
6 | 蒸压砂加气混凝土砌块B07 A5.0 | m3 | 147.329 | 354 | 52154.47
7 | 泵送商品混凝土C30/P6 | m3 | 124.827 | 533.56 | 66602.69
8 | 泵送商品混凝土C30 | m3 | 397.893 | 519 | 206506.47
9 | 非泵送商品混凝土C20 | m3 | 84.12 | 472 | 39704.64
10 | 非泵送商品混凝土C25 | m3 | 87.458 | 491 | 42941.88
11 | 墙面砖300×600 | m2 | 571.145 | 70 | 39980.15
12 | 防滑地砖800×800 | m2 | 793.655 | 80 | 63492.4
13 | 挤塑聚苯板（B1级）δ125 | m2 | 491.65 | 71.88 | 35337.34
14 | 复合模板综合 | m2 | 1123.828 | 42.48 | 47740.21
15 | 木模板 | m3 | 21.854 | 1681 | 36736.57

## 3_表10_2_2-13 【不含单列】单位(专业)工程招
【表10.2.2-13】
单位（专业）工程招标控制价费用表
工程名称:建筑工程-配电房 |  |  | 标段: | 第1页 共1页
序号 | 费用名称 |  | 计算公式 | 金额 (元) | 备注
1 | 分部分项工程费 |  | ∑(分部分项工程量×综合单价） | 101554.25 | 见表10.2.2-16
1.1 | 其中 | 人工费+机械费 | ∑分部分项（定额人工费+定额机械费） | 17517.5
2 | 措施项目费 |  | （2.1+2.2） | 19659.35
2.1 | 施工技术措施项目费 |  | ∑(技措项目工程量×综合单价） | 17267.74 | 见表10.2.2-16
2.1.1 | 其中 | 人工费+机械费 | ∑技措项目（定额人工费+定额机械费） | 8706.29
2.2 | 施工组织措施项目费 |  | (1.1+2.1.1)×9.12% | 2391.61 | 见表10.2.2-20
2.2.1 | 其中 | 安全文明施工基本费 | (1.1+2.1.1)×9.12% | 2391.61 | 见表10.2.2-20
3 | 其他项目费 |  | （3.1+3.2+3.3+3.4） | 1279.74
3.1 | 暂列金额 |  | 3.1.1+3.1.2+3.1.3 | 1279.74 | 见表10.2.2-21
3.1.1 | 其中 | 标化工地增加费 | 按招标文件规定额度列计 |  | 见表10.2.2-22
3.1.2 |  | 优质工程增加费 | 按招标文件规定额度列计 |  | 见表10.2.2-22
3.1.3 |  | 其他暂列金额 | 按招标文件规定额度列计 | 1279.74 | 见表10.2.2-22
3.2 | 暂估价 |  | 3.2.1+3.2.2+3.2.3 |  | 见表10.2.2-21
3.2.1 | 其中 | 材料（工程设备）暂估价 | 按招标文件规定额度列计 (或计入综合单价) |  | 见表10.2.2-23
3.2.2 |  | 专业工程暂估价 | 按招标文件规定额度列计 |  | 见表10.2.2-24
3.2.3 |  | 专项技术措施暂估价 | 按招标文件规定额度列计 |  | 见表10.2.2-25
3.3 | 计日工 |  | ∑计日工(暂估数量×综合单价） |  | 见表10.2.2-21
3.4 | 施工总承包服务费 |  | 3.4.1+3.4.2 |  | 见表10.2.2-21
3.4.1 | 其中 | 专业发包工程管理费 | ∑专业发包工程（暂估金额×费率） |  | 见表10.2.2-27
3.4.2 |  | 甲供材料设备管理费 | 甲供材料暂估金额×费率+甲供设备暂估金额×费率 |  | 见表10.2.2-27
4 | 规费 |  | (1.1+2.1.1)×25.78% | 6760.49
5 | 税金 |  | (1+2+3+4)×9% | 11632.84
招标控制价合计 |  |  | 1+2+3+4+5 | 140887

## 3_表10_2_2-16 分部分项工程清单与计价表
【表10.2.2-16】
分部分项工程清单与计价表
单位(专业)工程名称:建筑工程-配电房 | [5 empty] | 标段: |  |  | 第1页 共6页
序号 | 项目编码 | 项目名称 | 项目特征 | 计量 单位 | 工程量 | 金 额 (元) |  |  |  |  | 备注
[6 empty] | 综合单价 | 合价 | 其中
[8 empty] | 人工费 | 机械费 | 暂估价
| 0101 | A 土方工程 |  |  |  |  | 2174 | 1429.28 | 357.05
1 | 010101003003 | 挖沟槽土方 | 1.挖槽坑土方 三类土 2.挖土深度2.5m以内 | m3 | 7.50 | 7.22 | 54.15 | 21.98 | 23.03
2 | 010101004003 | 挖基坑土方 | 1.挖槽坑土方 三类土 2.挖土深度2.5m以内 | m3 | 93.39 | 7.22 | 674.28 | 273.63 | 286.71
3 | 010103001003 | 回填方 | 1.密实度要求：满足设计要求 2.填方材料品种：原土回填 | m3 | 87.61 | 16.5 | 1445.57 | 1133.67 | 47.31
| 0104 | D 砌筑工程 |  |  |  |  | 11730.94 | 2480.02 | 140.73
4 | 010401001005 | 砖基础 | 1.砖品种：MU15混凝土实心砖 2.墙厚：200mm厚 3.砂浆强度等级：M10水泥砂浆 4.防潮层材料种类：1:2水泥砂浆防潮层 | m3 | 0.73 | 663.49 | 484.35 | 113.41 | 5.35
5 | 010401004001 | 多孔砖墙 | 1.砖品种、规格、强度等级：烧结页岩多孔砖 2.墙厚：200mm厚 3.砂浆强度等级、配合比：M7.5水泥砂浆 | m3 | 13.72 | 604.98 | 8300.33 | 1787.17 | 73.68
6 | 010404001005 | 垫层 | 1.垫层材料种类、厚度：300mm厚塘渣垫层压实 | m3 | 10.37 | 54.76 | 567.86 | 58.07 | 5.6
7 | 010404001006 | 垫层 | 1.垫层材料种类、厚度：150mm厚碎石垫层（灌M2.5混合砂浆）找平 | m3 | 5.18 | 459.15 | 2378.4 | 521.37 | 56.1
| 0105 | E 钢筋混凝土工程 |  |  |  |  | 46137.21 | 5239.11 | 275.12
本页小计 | [6 empty] | 13904.94 | 3909.3 | 497.78
【表10.2.2-16】
分部分项工程清单与计价表
单位(专业)工程名称:建筑工程-配电房 | [5 empty] | 标段: |  |  | 第2页 共6页
序号 | 项目编码 | 项目名称 | 项目特征 | 计量 单位 | 工程量 | 金 额 (元) |  |  |  |  | 备注
[6 empty] | 综合单价 | 合价 | 其中
[8 empty] | 人工费 | 机械费 | 暂估价
8 | 010501001008 | 垫层 | 1.混凝土种类：商品混凝土/非泵送 2.混凝土强度等级：C15 | m3 | 1.17 | 511.99 | 599.03 | 52.79 | 0.83
9 | 010501003003 | 独立基础 | 1.混凝土种类：商品混凝土/泵送 2.混凝土强度等级：C30 | m3 | 3.05 | 558.94 | 1704.77 | 80.95 | 0.82
10 | 010502001003 | 矩形柱 | 1.混凝土种类：商品混凝土/泵送 2.混凝土强度等级：C30 | m3 | 3.52 | 649.45 | 2286.06 | 340.38 | 1.62
11 | 010503001003 | 基础梁 | 1.混凝土种类：商品混凝土/泵送 2.混凝土强度等级：C30 | m3 | 3.07 | 566.24 | 1738.36 | 92.04 | 1.41
12 | 010503002007 | 矩形梁 | 1.混凝土种类：商品混凝土/泵送 2.混凝土强度等级：C30 | m3 | 10.54 | 578.9 | 6101.61 | 426.34 | 4.85
13 | 010503002008 | 矩形梁 | 1.混凝土种类：商品混凝土/泵送 2.混凝土强度等级：C30/P6 | m3 | 6.71 | 593.6 | 3983.06 | 271.42 | 3.09
14 | 010503005003 | 过梁 | 1.混凝土种类：商品混凝土/非泵送 2.混凝土强度等级：C25 | m3 | 0.38 | 639.72 | 243.09 | 41.84 | 0.26
15 | 010505003004 | 平板 | 1.混凝土种类：商品混凝土/泵送 2.混凝土强度等级：C30/P6 | m3 | 4.51 | 606.26 | 2734.23 | 210.62 | 3.7
16 | 010505008003 | 雨篷、悬挑板 | 1.混凝土种类：商品混凝土/泵送 2.混凝土强度等级：C30 | m3 | 0.18 | 633.17 | 113.97 | 14.07 | 0.12
17 | 010507005003 | 压顶 | 1.混凝土种类：商品混凝土/非泵送 2.混凝土强度等级：C25 | m3 | 0.43 | 712.98 | 306.58 | 71.55 | 0.3
18 | 010507003002 | 电缆沟 | 1.混凝土种类：商品混凝土/非泵送 2.混凝土强度等级：C15 | m | 10.00 | 75.48 | 754.8 | 279.7 | 3.7
19 | 010507001005 | 散水 | 1.做法详《05J909》第SW18页 散3A | m2 | 16.80 | 124.95 | 2099.16 | 631.18 | 6.72
本页小计 | [6 empty] | 22664.72 | 2512.88 | 27.42
【表10.2.2-16】
分部分项工程清单与计价表
单位(专业)工程名称:建筑工程-配电房 | [5 empty] | 标段: |  |  | 第3页 共6页
序号 | 项目编码 | 项目名称 | 项目特征 | 计量 单位 | 工程量 | 金 额 (元) |  |  |  |  | 备注
[6 empty] | 综合单价 | 合价 | 其中
[8 empty] | 人工费 | 机械费 | 暂估价
20 | 010507001006 | 坡道 | 1.做法详《05J909》第SW14页 坡7A | m2 | 7.80 | 132.69 | 1034.98 | 266.84 | 1.64
21 | 010515001028 | 现浇构件钢筋 | 1.箍筋 带肋钢筋 HRB400 φ6 | t | 0.029 | 6780.16 | 196.62 | 35.31 | 1.74
22 | 010515001029 | 现浇构件钢筋 | 1.箍筋 带肋钢筋 HRB400 φ8 | t | 0.326 | 6508.84 | 2121.88 | 396.9 | 19.51
23 | 010515001030 | 现浇构件钢筋 | 1.现浇构件带肋钢筋 HRB400 φ6 | t | 0.323 | 5976.35 | 1930.36 | 197.66 | 7.93
24 | 010515001031 | 现浇构件钢筋 | 1.现浇构件带肋钢筋 HRB400 φ8 | t | 0.635 | 5705.03 | 3622.69 | 388.58 | 15.6
25 | 010515001032 | 现浇构件钢筋 | 1.现浇构件带肋钢筋 HRB400 φ10 | t | 0.026 | 5453.09 | 141.78 | 15.91 | 0.64
26 | 010515001033 | 现浇构件钢筋 | 1.现浇构件带肋钢筋 HRB400 φ12 | t | 0.283 | 5397.82 | 1527.58 | 149.14 | 21
27 | 010515001034 | 现浇构件钢筋 | 1.现浇构件带肋钢筋 HRB400 φ14 | t | 0.064 | 5397.82 | 345.46 | 33.73 | 4.75
28 | 010515001035 | 现浇构件钢筋 | 1.现浇构件带肋钢筋 HRB400 φ16 | t | 2.357 | 5325.05 | 12551.14 | 1242.16 | 174.89
| 0106 | F 金属结构工程 |  |  |  |  | 980.21 | 320.35
29 | 010607005005 | 砌块墙钢丝网加固 | 1.墙面挂钢丝网 | m2 | 71.03 | 13.8 | 980.21 | 320.35
| 0108 | H 门窗工程 |  |  |  |  | 8785.54 | 546.94 | 1.82
30 | 010802003001 | 钢质防火门 | 1.钢制丙级防火门（含闭门器、顺位器等所有五金） 2.参考图集12J609 3.门代号FM丙2024 | m2 | 4.80 | 596.48 | 2863.1 | 183.89 | 1.82
本页小计 | [6 empty] | 27315.8 | 3230.47 | 249.52
【表10.2.2-16】
分部分项工程清单与计价表
单位(专业)工程名称:建筑工程-配电房 | [5 empty] | 标段: |  |  | 第4页 共6页
序号 | 项目编码 | 项目名称 | 项目特征 | 计量 单位 | 工程量 | 金 额 (元) |  |  |  |  | 备注
[6 empty] | 综合单价 | 合价 | 其中
[8 empty] | 人工费 | 机械费 | 暂估价
31 | 010807001010 | 金属（塑钢、断桥）窗 | 1.普通铝合金窗 2.参考图集2010浙J7 3.窗代号C1515 | m2 | 15.75 | 305.64 | 4813.83 | 323.19
32 | 010807003002 | 金属百叶窗 | 1.固定铝合金防雨百叶窗 2.参考图集05J624-1 3.窗代号BYC1504 | m2 | 2.40 | 461.92 | 1108.61 | 39.86
| 0109 | J 屋面及防水工程 |  |  |  |  | 5769.82 | 801.8 | 19.3
33 | 010902002007 | 屋面涂膜防水 | 1.2厚SBS改性沥青防水涂膜一道 | m2 | 52.52 | 42.1 | 2211.09 | 181.19
34 | 010902002008 | 屋面涂膜防水 | 1.4厚SBS改性沥青防水卷材一道 | m2 | 52.52 | 47.34 | 2486.3 | 143.38
35 | 010902001004 | 屋面卷材防水 | 1.浅色铝基反光涂料保护层 | m2 | 52.52 | 3.28 | 172.27 | 68.8
36 | 010903003003 | 墙面砂浆防水(防潮） | 1.砖基础两侧 2.1:2水泥砂浆基础防潮层 | m2 | 32.16 | 27.99 | 900.16 | 408.43 | 19.3
| 0110 | K 保温、隔热工程 |  |  |  |  | 2217.2 | 434.65 | 26.99
37 | 011001001006 | 保温隔热屋面 | 1.40厚挤塑聚苯板保温层（B2级） | m2 | 38.00 | 29.99 | 1139.62 | 201.02 | 0.38
38 | 011001001007 | 保温隔热屋面 | 1.最薄处30厚1:3轻集料混凝土2%找坡层 | m2 | 34.56 | 31.18 | 1077.58 | 233.63 | 26.61
| 0111 | L 楼地面装饰工程 |  |  |  |  | 3852.44 | 1282.26 | 41.61
39 | 011101003003 | 细石混凝土楼地面 | 1.100厚C20细石混凝土找平 | m2 | 34.56 | 69.3 | 2395.01 | 581.64 | 3.8
本页小计 | [6 empty] | 16304.47 | 2181.14 | 50.09
【表10.2.2-16】
分部分项工程清单与计价表
单位(专业)工程名称:建筑工程-配电房 | [5 empty] | 标段: |  |  | 第5页 共6页
序号 | 项目编码 | 项目名称 | 项目特征 | 计量 单位 | 工程量 | 金 额 (元) |  |  |  |  | 备注
[6 empty] | 综合单价 | 合价 | 其中
[8 empty] | 人工费 | 机械费 | 暂估价
40 | 011101006011 | 平面砂浆找平层 | 1.屋面一 2.20厚1:3水泥砂浆找平层 | m2 | 52.52 | 27.75 | 1457.43 | 700.62 | 37.81
| 0112 | M 墙、柱面装饰工程 |  |  |  |  | 9475.6 | 5255.38 | 123.2
41 | 011201001010 | 墙面一般抹灰 | 1.内墙-1 2.专用界面剂一道 3.9厚1:1:6水泥石灰膏砂浆打底，扫毛 4.5厚1：0.5:2.5水泥石灰膏砂浆找平 | m2 | 94.94 | 35.51 | 3371.32 | 2066.84 | 43.67
42 | 011201001011 | 墙面一般抹灰 | 1.外墙-1 2.12厚1:3水泥砂浆找平层 3.8厚1:2.5聚合物水泥防水砂浆 | m2 | 103.38 | 47.57 | 4917.79 | 2610.35 | 68.23
43 | Z011201005001 | 雨棚板抹灰 | 1.雨篷上表面 2.20厚1:2水泥砂浆找坡 | m2 | 6.12 | 22.41 | 137.15 | 62.36 | 3.55
44 | Z011201005002 | 雨棚板抹灰 | 1.雨篷下表面 2.12厚1:3水泥砂浆找平层 3.8厚1:2.5聚合物水泥防水砂浆 | m2 | 6.63 | 32.22 | 213.62 | 98.72 | 3.18
45 | Z011201005003 | 雨棚板抹灰 | 1.雨篷栏板内外侧 2.12厚1:3水泥砂浆找平层 3.8厚1:2.5聚合物水泥防水砂浆 | m2 | 3.96 | 62.31 | 246.75 | 147.75 | 2.61
46 | Z011201007003 | 装饰线抹灰增加费 | 1.装饰线条抹灰增加费(凸出宽度200以内) 三道以内^聚合物水泥砂浆 1:2.5 | m | 28.00 | 19.24 | 538.72 | 269.36 | 1.96
47 | 011502007003 | 塑料装饰线 | 1.成品滴水线 | m | 20.10 | 2.5 | 50.25
本页小计 | [6 empty] | 10933.03 | 5956 | 161.01
【表10.2.2-16】
分部分项工程清单与计价表
单位(专业)工程名称:建筑工程-配电房 | [5 empty] | 标段: |  |  | 第6页 共6页
序号 | 项目编码 | 项目名称 | 项目特征 | 计量 单位 | 工程量 | 金 额 (元) |  |  |  |  | 备注
[6 empty] | 综合单价 | 合价 | 其中
[8 empty] | 人工费 | 机械费 | 暂估价
| 0113 | N 天棚工程 |  |  |  |  | 998.21 | 535.67 | 17.57
48 | 011301001003 | 天棚抹灰 | 1.顶棚-1 2.2厚面层专用粉刷石膏照面，压实赶光 3.6厚粉刷石膏罩面压实赶光，木抹子抹毛面 4.素水泥浆一道甩毛（内掺建筑胶） | m2 | 40.86 | 24.43 | 998.21 | 535.67 | 17.57
| 0114 | P 油漆、涂料工程 |  |  |  |  | 7415.8
49 | 011407001005 | 墙面喷刷涂料 | 1.腻子要求：柔性耐水腻子 2.涂料品种：外墙真石漆 3.真石漆漆面涂料（非溶剂型） 4.真石漆底漆料 | m2 | 105.94 | 70 | 7415.8
| 0115 | Q 其他工程 |  |  |  |  | 2017.28 | 43.39 | 2.5
50 | 040402016001 | 沟道盖板 | 1.地沟铸铁盖板安装 厚20mm以内 | m | 9.60 | 145.55 | 1397.28 | 43.39 | 2.5
51 | 01B012 | 挡鼠板 | 1.挡鼠板 | 块 | 2 | 250 | 500
52 | 01B013 | 成品沉降观测点 | 1.成品沉降观测点 | 个 | 4 | 30 | 120
本页小计 | [6 empty] | 10431.29 | 579.06 | 20.07
合计 | [6 empty] | 101554.25 | 18368.85 | 1005.89

## 3_表10_2_2-16 施工技术措施项目清单与计价表
【表10.2.2-16】
施工技术措施项目清单与计价表
单位(专业)工程名称:建筑工程-配电房 | [5 empty] | 标段: |  |  | 第1页 共2页
序号 | 项目编码 | 项目名称 | 项目特征 | 计量 单位 | 工程量 | 金 额 (元) |  |  |  |  | 备注
[6 empty] | 综合单价 | 合价 | 其中
[8 empty] | 人工费 | 机械费 | 暂估价
|  | [请输入分部名称,电子评标勿删] |  |  | 0 |  | 17267.74 | 8541.48 | 1197.24
1 | 011701001003 | 综合脚手架 | 1.混凝土结构 檐高7m以内 2.层高6m以内 | m2 | 40.00 | 21.58 | 863.2 | 518.8 | 47.2
2 | 011701006003 | 满堂脚手架 | 1.满堂脚手架 ~基本层3.6m～5.2m | m2 | 40.00 | 13.11 | 524.4 | 356 | 19.2
3 | 011703001005 | 垂直运输 | 1.混凝土结构 檐高20m内 2.层高4.62(m) | m2 | 40.00 | 15.69 | 627.6 |  | 512
4 | 011702001006 | 基础 | 1.基础类型：垫层模板 | m2 | 3.36 | 50.05 | 168.17 | 97.04 | 3.86
5 | 011702001007 | 基础 | 1.独立基础 复合木模 | m2 | 8.64 | 45.78 | 395.54 | 184.98 | 7.86
6 | 011702002007 | 矩形柱 | 1.矩形柱 复合木模 2.支模高度 3.6m以内 | m2 | 45.46 | 56.43 | 2565.31 | 1320.16 | 92.74
7 | 011702002008 | 矩形柱 | 1.矩形柱 复合木模 2.支模高度 3.6m~5.6m | m2 | 7.81 | 63.2 | 493.59 | 258.35 | 17.42
8 | 011702005003 | 基础梁 | 1.基础梁 复合木模 | m2 | 33.16 | 55.82 | 1850.99 | 836.96 | 86.88
9 | 011702006009 | 矩形梁 | 1.矩形梁 复合木模 2.支模高度 3.6m以内 | m2 | 39.19 | 70.4 | 2758.98 | 1420.25 | 117.96
10 | 011702006010 | 矩形梁 | 1.矩形梁 复合木模 2.支模高度 3.6m~5.6m | m2 | 32.76 | 82.09 | 2689.27 | 1411.63 | 116.3
11 | 011702009003 | 过梁 | 1.过梁 复合木模 | m2 | 3.93 | 70.4 | 276.67 | 142.42 | 11.83
本页小计 | [6 empty] | 13213.72 | 6546.59 | 1033.25
【表10.2.2-16】
施工技术措施项目清单与计价表
单位(专业)工程名称:建筑工程-配电房 | [5 empty] | 标段: |  |  | 第2页 共2页
序号 | 项目编码 | 项目名称 | 项目特征 | 计量 单位 | 工程量 | 金 额 (元) |  |  |  |  | 备注
[6 empty] | 综合单价 | 合价 | 其中
[8 empty] | 人工费 | 机械费 | 暂估价
12 | 011702016006 | 平板 | 1.平板 复合木模 2.支模高度 3.6m~5.6m | m2 | 38.89 | 60.53 | 2354.01 | 1088.92 | 115.11
13 | 011702023004 | 雨篷板 | 1.雨篷板 复合木模 2.支模高度 3.6m以内 | m2 | 6.31 | 138.16 | 871.79 | 459.56 | 42.28
14 | 011702025003 | 其他现浇构件 | 1.压顶 复合木模 | m2 | 10.80 | 58.98 | 636.98 | 395.17 | 3.24
15 | Z011702033003 | 线条模板增加费 | 1.现浇混凝土线条模板增加费 三道以内 | m | 28.00 | 6.83 | 191.24 | 51.24 | 3.36
本页小计 | [6 empty] | 4054.02 | 1994.89 | 163.99
合计 | [6 empty] | 17267.74 | 8541.48 | 1197.24

## 3_表10_2_2-20 施工组织(总价)措施项目清单与
【表10.2.2-20】
施工组织（总价）措施项目清单与计价表
工程名称:配电房 |  |  | 标段: | 第1页 共1页
序号 | 项目编号 | 项目名称 | 计算基础 | 费率 (%) | 金额 (元) | 备注
1 | 011707001001 | 安全文明施工费 |  |  | 2391.61
1.1 |  | 安全文明施工基本费 | 定额人工费+定额机械费 | 9.12 | 2391.61
2 | Z01110900801 | 提前竣工增加费 | 定额人工费+定额机械费
3 | 011707004001 | 二次搬运费 | 定额人工费+定额机械费
4 | 011707005001 | 冬雨季施工增加费 | 定额人工费+定额机械费
5 |  | 其他施工组织措施费 | 按相关规定计算
合 计 |  |  |  |  | 2391.61

## 3_表10_2_2-21 其他项目清单与计价汇总表
【表10.2.2-21】
其他项目清单与计价汇总表
工程名称:配电房 |  | 标段: | 第1页 共1页
序号 | 项 目 名 称 | 金额(元) | 备注
1 | 暂列金额 | 1279.74 | 明细详见表10.2.2-22
1.1 | 标化工地增加费 |  | 明细详见表10.2.2-22
1.2 | 优质工程增加费 |  | 明细详见表10.2.2-22
1.3 | 其他暂列金额 | 1279.74 | 明细详见表10.2.2-22
2 | 暂估价
2.1 | 材料（设备）暂估价 |  | 明细详见表10.2.2-23
2.2 | 专业工程暂估价 |  | 明细详见表10.2.2-24
2.3 | 专项技术措施暂估价 |  | 明细详见表10.2.2-25
3 | 计日工 |  | 明细详见表10.2.2-26
4 | 总承包服务费 |  | 明细详见表10.2.2-27
合 计 |  | 1279.74 | 0

## 3_表10_2_2-29 主要工日一览表
【表10.2.2-29】
主要工日一览表
工程名称:配电房 |  |  | 标段: |  | 第1页 共1页
序号 | 工日名称（类别） | 单位 | 数 量 | 单价(元) | 合价（元） | 备注
1 | 一类人工 | 工日 | 10.779 | 138 | 1487.5
2 | 二类人工 | 工日 | 115.979 | 149 | 17280.87
3 | 三类人工 | 工日 | 47.616 | 171 | 8142.34

## 3_表10_2_2-31 主要材料和工程设备一览表
【表10.2.2-31】
主要材料和工程设备一览表
工程名称:配电房 |  |  |  | 标段: |  | 第1页 共1页
序号 | 名称、规格、型号 | 单位 | 数量 | 单价(元) | 合价（元） | 备注
1 | 热轧带肋钢筋（盘条）HRB400φ8 | t | 0.981 | 4805 | 4713.71
2 | 热轧带肋钢筋HRB400φ12 | t | 0.29 | 4496 | 1303.84
3 | 热轧带肋钢筋HRB400φ16 | kg | 2415.925 | 4.43 | 10690.47
4 | 泵送商品混凝土C30/P6 | m3 | 11.332 | 533.56 | 6046.3
5 | 泵送商品混凝土C30 | m3 | 20.564 | 519 | 10672.72
6 | 非泵送商品混凝土C20 | m3 | 3.491 | 472 | 1647.75
7 | 非泵送商品混凝土C25 | m3 | 0.818 | 491 | 401.64
8 | 复合模板综合 | m2 | 47.354 | 42.48 | 2011.6
9 | 木模板 | m3 | 0.859 | 1681 | 1443.98

## 4_表10_2_2-13 【不含单列】单位(专业)工程招
【表10.2.2-13】
单位（专业）工程招标控制价费用表
工程名称:场外工程-围墙工程 |  |  | 标段: | 第1页 共1页
序号 | 费用名称 |  | 计算公式 | 金额 (元) | 备注
1 | 分部分项工程费 |  | ∑(分部分项工程量×综合单价） | 380410.33 | 见表10.2.2-16
1.1 | 其中 | 人工费+机械费 | ∑分部分项（定额人工费+定额机械费） | 113501.6
2 | 措施项目费 |  | （2.1+2.2） | 80612.82
2.1 | 施工技术措施项目费 |  | ∑(技措项目工程量×综合单价） | 67210.94 | 见表10.2.2-16
2.1.1 | 其中 | 人工费+机械费 | ∑技措项目（定额人工费+定额机械费） | 33448.89
2.2 | 施工组织措施项目费 |  | (1.1+2.1.1)×9.12% | 13401.88 | 见表10.2.2-20
2.2.1 | 其中 | 安全文明施工基本费 | (1.1+2.1.1)×9.12% | 13401.88 | 见表10.2.2-20
3 | 其他项目费 |  | （3.1+3.2+3.3+3.4） | 4989.07
3.1 | 暂列金额 |  | 3.1.1+3.1.2+3.1.3 | 4989.07 | 见表10.2.2-21
3.1.1 | 其中 | 标化工地增加费 | 按招标文件规定额度列计 |  | 见表10.2.2-22
3.1.2 |  | 优质工程增加费 | 按招标文件规定额度列计 |  | 见表10.2.2-22
3.1.3 |  | 其他暂列金额 | 按招标文件规定额度列计 | 4989.07 | 见表10.2.2-22
3.2 | 暂估价 |  | 3.2.1+3.2.2+3.2.3 |  | 见表10.2.2-21
3.2.1 | 其中 | 材料（工程设备）暂估价 | 按招标文件规定额度列计 (或计入综合单价) |  | 见表10.2.2-23
3.2.2 |  | 专业工程暂估价 | 按招标文件规定额度列计 |  | 见表10.2.2-24
3.2.3 |  | 专项技术措施暂估价 | 按招标文件规定额度列计 |  | 见表10.2.2-25
3.3 | 计日工 |  | ∑计日工(暂估数量×综合单价） |  | 见表10.2.2-21
3.4 | 施工总承包服务费 |  | 3.4.1+3.4.2 |  | 见表10.2.2-21
3.4.1 | 其中 | 专业发包工程管理费 | ∑专业发包工程（暂估金额×费率） |  | 见表10.2.2-27
3.4.2 |  | 甲供材料设备管理费 | 甲供材料暂估金额×费率+甲供设备暂估金额×费率 |  | 见表10.2.2-27
4 | 规费 |  | (1.1+2.1.1)×25.78% | 37883.84
5 | 税金 |  | (1+2+3+4)×9% | 45350.65
招标控制价合计 |  |  | 1+2+3+4+5 | 549247

## 4_表10_2_2-16 分部分项工程清单与计价表
【表10.2.2-16】
分部分项工程清单与计价表
单位(专业)工程名称:场外工程-围墙工程 | [5 empty] | 标段: |  |  | 第1页 共3页
序号 | 项目编码 | 项目名称 | 项目特征 | 计量 单位 | 工程量 | 金 额 (元) |  |  |  |  | 备注
[6 empty] | 综合单价 | 合价 | 其中
[8 empty] | 人工费 | 机械费 | 暂估价
|  | 实体围墙 |  |  |  |  | 321329.12 | 105662.49 | 5964.72
1 | 010101004004 | 挖基坑土方 | 1.挖槽坑土方 三类土 2.挖土深度1.5m以内 | m3 | 538.02 | 7.22 | 3884.5 | 1576.4 | 1651.72
2 | 010101003004 | 挖沟槽土方 | 1.挖槽坑土方 三类土 2.挖土深度1.5m以内 | m3 | 451.20 | 7.22 | 3257.66 | 1322.02 | 1385.18
3 | 010103001004 | 回填方 | 1.密实度要求：满足设计要求 2.填方材料品种：原土回填 | m3 | 899.66 | 16.5 | 14844.39 | 11641.6 | 485.82
4 | 010501001009 | 垫层 | 1.混凝土种类：商品混凝土/非泵送 2.混凝土强度等级：C15 | m3 | 16.29 | 511.99 | 8340.32 | 735 | 11.57
5 | 010501003004 | 独立基础 | 1.混凝土类别：商品混凝土/泵送 2.混凝土强度等级：C25 | m3 | 20.01 | 540.76 | 10820.61 | 531.07 | 5.4
6 | 010502001004 | 矩形柱 | 1.混凝土类别：商品混凝土/泵送 2.混凝土强度等级：C25 | m3 | 18.12 | 631.27 | 11438.61 | 1752.2 | 8.34
7 | 010503001004 | 基础梁 | 1.混凝土类别：商品混凝土/泵送 2.混凝土强度等级：C25 | m3 | 17.88 | 548.06 | 9799.31 | 536.04 | 8.22
8 | 010503002009 | 矩形梁 | 1.混凝土类别：商品混凝土/泵送 2.混凝土强度等级：C25 | m3 | 21.30 | 560.72 | 11943.34 | 861.59 | 9.8
9 | 010507005004 | 压顶 | 1.混凝土类别：商品混凝土/非泵送 2.混凝土强度等级：C25 | m3 | 7.39 | 703.29 | 5197.31 | 1171.17 | 5.1
10 | 010401003001 | 实心砖墙 | 1.砖品种：混凝土实心砖MU15 2.墙体厚度：200mm 3.砌筑砂浆：M10水泥砂浆 | m3 | 102.08 | 721.61 | 73661.95 | 20817.17 | 733.96
本页小计 | [6 empty] | 153188 | 40944.26 | 4305.11
【表10.2.2-16】
分部分项工程清单与计价表
单位(专业)工程名称:场外工程-围墙工程 | [5 empty] | 标段: |  |  | 第2页 共3页
序号 | 项目编码 | 项目名称 | 项目特征 | 计量 单位 | 工程量 | 金 额 (元) |  |  |  |  | 备注
[6 empty] | 综合单价 | 合价 | 其中
[8 empty] | 人工费 | 机械费 | 暂估价
11 | 011201001012 | 墙面一般抹灰 | 1.墙体类型：围墙 2.20厚1:1:4混合砂浆一底一面 | m2 | 1277.00 | 32.92 | 42038.84 | 23037.08 | 842.82
12 | 011407001006 | 墙面喷刷涂料 | 1.基层类型：抹灰面 2.浅灰色外墙涂料涂料 | m2 | 1277.00 | 49.32 | 62981.64 | 34134.21
13 | 010515001036 | 现浇构件钢筋 | 1.箍筋 带肋钢筋 HRB400以内 直径（mm以内）10 | t | 2.203 | 6163.06 | 13577.22 | 2682.11 | 131.85
14 | 010515001037 | 现浇构件钢筋 | 1.现浇构件带肋钢筋 HRB400以内 直径（mm以内）18 | t | 9.231 | 5367.07 | 49543.42 | 4864.83 | 684.94
|  | 通透围墙 |  |  |  |  | 59081.21 | 12992.54 | 1224.49
15 | 010101004005 | 挖基坑土方 | 1.挖槽坑土方 三类土 2.挖土深度1.5m以内 | m3 | 141.12 | 7.22 | 1018.89 | 413.48 | 433.24
16 | 010101003005 | 挖沟槽土方 | 1.挖槽坑土方 三类土 2.挖土深度1.5m以内 | m3 | 112.80 | 7.22 | 814.42 | 330.5 | 346.3
17 | 010103001005 | 回填方 | 1.密实度要求：满足设计要求 2.填方材料品种：原土回填 | m3 | 230.96 | 16.5 | 3810.84 | 2988.62 | 124.72
18 | 010501001010 | 垫层 | 1.混凝土种类：商品混凝土/非泵送 2.混凝土强度等级：C15 | m3 | 4.15 | 511.99 | 2124.76 | 187.25 | 2.95
19 | 010501003005 | 独立基础 | 1.混凝土类别：商品混凝土/泵送 2.混凝土强度等级：C25 | m3 | 5.25 | 540.76 | 2838.99 | 139.34 | 1.42
20 | 010502001005 | 矩形柱 | 1.混凝土类别：商品混凝土/泵送 2.混凝土强度等级：C25 | m3 | 4.75 | 631.27 | 2998.53 | 459.33 | 2.19
21 | 010503001005 | 基础梁 | 1.混凝土类别：商品混凝土/泵送 2.混凝土强度等级：C25 | m3 | 4.47 | 548.06 | 2449.83 | 134.01 | 2.06
本页小计 | [6 empty] | 184197.38 | 69370.76 | 2572.49
【表10.2.2-16】
分部分项工程清单与计价表
单位(专业)工程名称:场外工程-围墙工程 | [5 empty] | 标段: |  |  | 第3页 共3页
序号 | 项目编码 | 项目名称 | 项目特征 | 计量 单位 | 工程量 | 金 额 (元) |  |  |  |  | 备注
[6 empty] | 综合单价 | 合价 | 其中
[8 empty] | 人工费 | 机械费 | 暂估价
22 | 010503002010 | 矩形梁 | 1.混凝土类别：商品混凝土/泵送 2.混凝土强度等级：C25 | m3 | 5.33 | 560.72 | 2988.64 | 215.6 | 2.45
23 | 010507005005 | 压顶 | 1.混凝土类别：商品混凝土/非泵送 2.混凝土强度等级：C25 | m3 | 0.26 | 703.29 | 182.86 | 41.2 | 0.18
24 | 010401003002 | 实心砖墙 | 1.砖品种：混凝土实心砖MU15 2.墙体厚度：200mm 3.砌筑砂浆：M10水泥砂浆 | m3 | 4.26 | 721.61 | 3074.06 | 868.74 | 30.63
25 | 011201001013 | 墙面一般抹灰 | 1.墙体类型：围墙 2.20厚1:1:4混合砂浆一底一面 | m2 | 58.00 | 32.92 | 1909.36 | 1046.32 | 38.28
26 | 011202001001 | 柱、梁面一般抹灰 | 1.墙体类型：独立柱 2.20厚1:1:4混合砂浆一底一面 | m2 | 53.40 | 40.67 | 2171.78 | 1313.64 | 34.18
27 | 011407001007 | 墙面喷刷涂料 | 1.基层类型：抹灰面 2.浅灰色外墙涂料涂料 | m2 | 111.40 | 49.32 | 5494.25 | 2977.72
28 | 010515001038 | 现浇构件钢筋 | 1.箍筋 带肋钢筋 HRB400以内 直径（mm以内）10 | t | 0.523 | 6163.06 | 3223.28 | 636.74 | 31.3
29 | 010515001039 | 现浇构件钢筋 | 1.现浇构件带肋钢筋 HRB400以内 直径（mm以内）18 | t | 2.353 | 5367.07 | 12628.72 | 1240.05 | 174.59
30 | 011503001005 | 金属栏杆、栏板 | 1.漆黑铁栏杆（由专业厂家定制） 2.成品安装 | m | 51.60 | 220 | 11352
本页小计 | [6 empty] | 43024.95 | 8340.01 | 311.61
合计 | [6 empty] | 380410.33 | 118655.03 | 7189.21

## 4_表10_2_2-16 施工技术措施项目清单与计价表
【表10.2.2-16】
施工技术措施项目清单与计价表
单位(专业)工程名称:场外工程-围墙工程 | [5 empty] | 标段: |  |  | 第1页 共2页
序号 | 项目编码 | 项目名称 | 项目特征 | 计量 单位 | 工程量 | 金 额 (元) |  |  |  |  | 备注
[6 empty] | 综合单价 | 合价 | 其中
[8 empty] | 人工费 | 机械费 | 暂估价
|  | 实体围墙 |  |  | 0 |  | 52968.57 | 27451.64 | 2114.91
1 | 011702001008 | 垫层 | 1.基础类型：垫层模板 | m2 | 60.20 | 50.05 | 3013.01 | 1738.58 | 69.23
2 | 011702001009 | 基础 | 1.独立基础 复合木模 | m2 | 61.00 | 45.78 | 2792.58 | 1306.01 | 55.51
3 | 011702002009 | 矩形柱 | 1.矩形柱 复合木模 2.支模高度 3.6m以内 | m2 | 241.56 | 56.43 | 13631.23 | 7014.9 | 492.78
4 | 011702005004 | 基础梁 | 1.基础梁 复合木模 | m2 | 149.40 | 55.82 | 8339.51 | 3770.86 | 391.43
5 | 011702006011 | 矩形梁 | 1.矩形梁 复合木模 | m2 | 261.12 | 70.4 | 18382.85 | 9462.99 | 785.97
6 | 011702025004 | 其他现浇构件 | 1.压顶 复合木模 | m2 | 71.49 | 58.98 | 4216.48 | 2615.82 | 21.45
7 | 011701003001 | 里脚手架 | 1.围墙脚手架 高度3.6m以内 | m2 | 552.86 | 2.7 | 1492.72 | 856.93 | 149.27
8 | 011701003002 | 里脚手架 | 1.围墙脚手架 高度3.6m以内` 2.装饰面另行搭设 | m2 | 552.86 | 1.99 | 1100.19 | 685.55 | 149.27
|  | 通透围墙 |  |  | 0 |  | 14242.37 | 7251.38 | 652.45
9 | 011702001010 | 垫层 | 1.基础类型：垫层模板 | m2 | 15.38 | 50.05 | 769.77 | 444.17 | 17.69
10 | 011702001011 | 基础 | 1.独立基础 复合木模 | m2 | 16.00 | 45.78 | 732.48 | 342.56 | 14.56
11 | 011702002010 | 矩形柱 | 1.矩形柱 复合木模 2.支模高度 3.6m以内 | m2 | 63.36 | 56.43 | 3575.4 | 1839.97 | 129.25
12 | 011702005005 | 基础梁 | 1.基础梁 复合木模 | m2 | 37.35 | 55.82 | 2084.88 | 942.71 | 97.86
本页小计 | [6 empty] | 60131.1 | 31021.05 | 2374.27
【表10.2.2-16】
施工技术措施项目清单与计价表
单位(专业)工程名称:场外工程-围墙工程 | [5 empty] | 标段: |  |  | 第2页 共2页
序号 | 项目编码 | 项目名称 | 项目特征 | 计量 单位 | 工程量 | 金 额 (元) |  |  |  |  | 备注
[6 empty] | 综合单价 | 合价 | 其中
[8 empty] | 人工费 | 机械费 | 暂估价
13 | 011702006012 | 矩形梁 | 1.矩形梁 复合木模 | m2 | 65.28 | 70.4 | 4595.71 | 2365.75 | 196.49
14 | 011702025005 | 其他现浇构件 | 1.压顶 复合木模 | m2 | 7.52 | 58.98 | 443.53 | 275.16 | 2.26
15 | 011701003003 | 里脚手架 | 1.砖柱脚手架 | m | 40.32 | 50.61 | 2040.6 | 1041.06 | 194.34
本页小计 | [6 empty] | 7079.84 | 3681.97 | 393.09
合计 | [6 empty] | 67210.94 | 34703.02 | 2767.36

## 4_表10_2_2-20 施工组织(总价)措施项目清单与
【表10.2.2-20】
施工组织（总价）措施项目清单与计价表
工程名称:围墙工程 |  |  | 标段: | 第1页 共1页
序号 | 项目编号 | 项目名称 | 计算基础 | 费率 (%) | 金额 (元) | 备注
1 | 011707001001 | 安全文明施工费 |  |  | 13401.88
1.1 |  | 安全文明施工基本费 | 定额人工费+定额机械费 | 9.12 | 13401.88
2 | Z01110900801 | 提前竣工增加费 | 定额人工费+定额机械费
3 | 011707004001 | 二次搬运费 | 定额人工费+定额机械费
4 | 011707005001 | 冬雨季施工增加费 | 定额人工费+定额机械费
5 |  | 其他施工组织措施费 | 按相关规定计算
合 计 |  |  |  |  | 13401.88

## 4_表10_2_2-21 其他项目清单与计价汇总表
【表10.2.2-21】
其他项目清单与计价汇总表
工程名称:围墙工程 |  | 标段: | 第1页 共1页
序号 | 项 目 名 称 | 金额(元) | 备注
1 | 暂列金额 | 4989.07 | 明细详见表10.2.2-22
1.1 | 标化工地增加费 |  | 明细详见表10.2.2-22
1.2 | 优质工程增加费 |  | 明细详见表10.2.2-22
1.3 | 其他暂列金额 | 4989.07 | 明细详见表10.2.2-22
2 | 暂估价
2.1 | 材料（设备）暂估价 |  | 明细详见表10.2.2-23
2.2 | 专业工程暂估价 |  | 明细详见表10.2.2-24
2.3 | 专项技术措施暂估价 |  | 明细详见表10.2.2-25
3 | 计日工 |  | 明细详见表10.2.2-26
4 | 总承包服务费 |  | 明细详见表10.2.2-27
合 计 |  | 4989.07 | 0

## 4_表10_2_2-29 主要工日一览表
【表10.2.2-29】
主要工日一览表
工程名称:围墙工程 |  |  | 标段: |  | 第1页 共1页
序号 | 工日名称（类别） | 单位 | 数 量 | 单价(元) | 合价（元） | 备注
1 | 一类人工 | 工日 | 132.418 | 138 | 18273.68
2 | 二类人工 | 工日 | 487.068 | 149 | 72573.13
3 | 三类人工 | 工日 | 365.574 | 171 | 62513.15

## 4_表10_2_2-31 主要材料和工程设备一览表
【表10.2.2-31】
主要材料和工程设备一览表
工程名称:围墙工程 |  |  |  | 标段: |  | 第1页 共1页
序号 | 名称、规格、型号 | 单位 | 数量 | 单价(元) | 合价（元） | 备注
1 | 热轧带肋钢筋HRB400综合 | t | 14.654 | 4466 | 65444.76
2 | 黄砂净砂 | t | 83.671 | 180 | 15060.78
3 | 混凝土实心砖190×90×53 MU15 | 千块 | 89.219 | 433.6 | 38685.36
4 | 泵送商品混凝土C25 | m3 | 98.082 | 501 | 49139.08

## 5_表10_2_2-13 【不含单列】单位(专业)工程招
【表10.2.2-13】
单位（专业）工程招标控制价费用表
工程名称:场外工程-入口门头 |  |  | 标段: | 第1页 共1页
序号 | 费用名称 |  | 计算公式 | 金额 (元) | 备注
1 | 分部分项工程费 |  | ∑(分部分项工程量×综合单价） | 27642.43 | 见表10.2.2-16
1.1 | 其中 | 人工费+机械费 | ∑分部分项（定额人工费+定额机械费） | 5810.05
2 | 措施项目费 |  | （2.1+2.2） | 1241.75
2.1 | 施工技术措施项目费 |  | ∑(技措项目工程量×综合单价） | 681.29 | 见表10.2.2-16
2.1.1 | 其中 | 人工费+机械费 | ∑技措项目（定额人工费+定额机械费） | 335.34
2.2 | 施工组织措施项目费 |  | (1.1+2.1.1)×9.12% | 560.46 | 见表10.2.2-20
2.2.1 | 其中 | 安全文明施工基本费 | (1.1+2.1.1)×9.12% | 560.46 | 见表10.2.2-20
3 | 其他项目费 |  | （3.1+3.2+3.3+3.4） | 304.68
3.1 | 暂列金额 |  | 3.1.1+3.1.2+3.1.3 | 304.68 | 见表10.2.2-21
3.1.1 | 其中 | 标化工地增加费 | 按招标文件规定额度列计 |  | 见表10.2.2-22
3.1.2 |  | 优质工程增加费 | 按招标文件规定额度列计 |  | 见表10.2.2-22
3.1.3 |  | 其他暂列金额 | 按招标文件规定额度列计 | 304.68 | 见表10.2.2-22
3.2 | 暂估价 |  | 3.2.1+3.2.2+3.2.3 |  | 见表10.2.2-21
3.2.1 | 其中 | 材料（工程设备）暂估价 | 按招标文件规定额度列计 (或计入综合单价) |  | 见表10.2.2-23
3.2.2 |  | 专业工程暂估价 | 按招标文件规定额度列计 |  | 见表10.2.2-24
3.2.3 |  | 专项技术措施暂估价 | 按招标文件规定额度列计 |  | 见表10.2.2-25
3.3 | 计日工 |  | ∑计日工(暂估数量×综合单价） |  | 见表10.2.2-21
3.4 | 施工总承包服务费 |  | 3.4.1+3.4.2 |  | 见表10.2.2-21
3.4.1 | 其中 | 专业发包工程管理费 | ∑专业发包工程（暂估金额×费率） |  | 见表10.2.2-27
3.4.2 |  | 甲供材料设备管理费 | 甲供材料暂估金额×费率+甲供设备暂估金额×费率 |  | 见表10.2.2-27
4 | 规费 |  | (1.1+2.1.1)×25.78% | 1584.28
5 | 税金 |  | (1+2+3+4)×9% | 2769.58
招标控制价合计 |  |  | 1+2+3+4+5 | 33543

## 5_表10_2_2-16 分部分项工程清单与计价表
【表10.2.2-16】
分部分项工程清单与计价表
单位(专业)工程名称:场外工程-入口门头 | [5 empty] | 标段: |  |  | 第1页 共3页
序号 | 项目编码 | 项目名称 | 项目特征 | 计量 单位 | 工程量 | 金 额 (元) |  |  |  |  | 备注
[6 empty] | 综合单价 | 合价 | 其中
[8 empty] | 人工费 | 机械费 | 暂估价
|  | 入口门头 |  |  |  |  | 27642.43 | 6255.01 | 160.83
1 | 010101003006 | 挖沟槽土方 | 1.挖槽坑土方 三类土 2.挖土深度1.5m以内 | m3 | 12.18 | 7.22 | 87.94 | 35.69 | 37.39
2 | 010103001006 | 回填方 | 1.密实度要求：满足设计要求 2.填方材料品种：原土回填 | m3 | 7.80 | 16.5 | 128.7 | 100.93 | 4.21
3 | 010501001011 | 垫层 | 1.混凝土种类：现浇现拌 2.混凝土强度等级：C10 | m3 | 1.18 | 557.09 | 657.37 | 122.89 | 9.26
4 | 010501002001 | 带形基础 | 1.混凝土种类：现浇现拌 2.混凝土强度等级：C25 | m3 | 2.10 | 575.39 | 1208.32 | 207.54 | 15.56
5 | 010505003005 | 平板 | 1.混凝土种类：现浇现拌 2.混凝土强度等级：C25 | m3 | 0.72 | 619.85 | 446.29 | 90.51 | 5.73
6 | 010507005006 | 压顶 | 1.混凝土种类：现浇现拌 2.混凝土强度等级：C25 | m3 | 0.23 | 741.47 | 170.54 | 51.85 | 1.8
7 | 010401001006 | 砖基础 | 1.砖品种：混凝土实心砖MU15 2.墙体厚度：120mm 3.砌筑砂浆：M10水泥砂浆 | m3 | 0.37 | 580.01 | 214.6 | 65.49 | 2.06
8 | 010401001007 | 砖基础 | 1.砖品种：混凝土实心砖MU15 2.墙体厚度：240mm 3.砌筑砂浆：M10水泥砂浆 | m3 | 0.74 | 522.86 | 386.92 | 95.58 | 4.83
9 | 010401003003 | 实心砖墙 | 1.砖品种：混凝土实心砖MU15 2.墙体厚度：120mm 3.砌筑砂浆：M10水泥砂浆 | m3 | 1.54 | 631.01 | 971.76 | 333.27 | 8.75
本页小计 | [6 empty] | 4272.44 | 1103.75 | 89.59
【表10.2.2-16】
分部分项工程清单与计价表
单位(专业)工程名称:场外工程-入口门头 | [5 empty] | 标段: |  |  | 第2页 共3页
序号 | 项目编码 | 项目名称 | 项目特征 | 计量 单位 | 工程量 | 金 额 (元) |  |  |  |  | 备注
[6 empty] | 综合单价 | 合价 | 其中
[8 empty] | 人工费 | 机械费 | 暂估价
10 | 010401003004 | 实心砖墙 | 1.砖品种：混凝土实心砖MU15 2.墙体厚度：240mm 3.砌筑砂浆：M10水泥砂浆 | m3 | 3.23 | 574.33 | 1855.09 | 541.03 | 21.64
11 | 010903003004 | 墙面砂浆防水(防潮） | 1.砖基础两侧 2.20厚1:2.5防水砂浆粉刷 | m2 | 1.92 | 27.57 | 52.93 | 24.38 | 1.15
12 | 011201001014 | 墙面一般抹灰 | 1.墙体类型：门头 2.20厚1:1:4混合砂浆一底一面 | m2 | 52.42 | 41.74 | 2188.01 | 1323.61 | 34.6
13 | 011101001001 | 水泥砂浆楼地面 | 1.20厚1:1:4混合砂浆一底一面 | m2 | 7.17 | 26.08 | 186.99 | 95 | 4.16
14 | 011301001004 | 天棚抹灰 | 1.20厚1:1:4混合砂浆一底一面 | m2 | 5.63 | 26.09 | 146.89 | 83.83 | 2.7
15 | 011204001001 | 石材墙面 | 1.墙体类型：门头 2.安装方式：粘贴 专用粘结剂 3.面层材料：800*800*25光面深灰色花岗岩 | m2 | 13.38 | 242.68 | 3247.06 | 847.09
16 | 011407001008 | 墙面喷刷涂料 | 1.基层类型：抹灰面 2.浅灰色外墙涂料涂料 | m2 | 51.84 | 49.32 | 2556.75 | 1385.68
17 | 011508004001 | 金属字 | 1.石璜派出所 白色钛合金字(专业设计深化) 2.详见施工图 | 个 | 5 | 579.69 | 2898.45 | 226.6
18 | 010805004001 | 电动伸缩门 | 1.不锈钢伸缩门，含电动装置 2.详见施工图 | m | 8.00 | 1198.56 | 9588.48 | 555.28
19 | 010515001040 | 现浇构件钢筋 | 1.现浇构件圆钢筋 HPB300φ6 | t | 0.020 | 5943.67 | 118.87 | 14.72 | 0.49
20 | 010515001041 | 现浇构件钢筋 | 1.现浇构件圆钢筋 HPB300φ8 | t | 0.014 | 5889.61 | 82.45 | 10.3 | 0.34
本页小计 | [6 empty] | 22921.97 | 5107.52 | 65.08
【表10.2.2-16】
分部分项工程清单与计价表
单位(专业)工程名称:场外工程-入口门头 | [5 empty] | 标段: |  |  | 第3页 共3页
序号 | 项目编码 | 项目名称 | 项目特征 | 计量 单位 | 工程量 | 金 额 (元) |  |  |  |  | 备注
[6 empty] | 综合单价 | 合价 | 其中
[8 empty] | 人工费 | 机械费 | 暂估价
21 | 010515001042 | 现浇构件钢筋 | 1.现浇构件带肋钢筋 HRB400φ12 | t | 0.083 | 5397.82 | 448.02 | 43.74 | 6.16
本页小计 | [6 empty] | 448.02 | 43.74 | 6.16
合计 | [6 empty] | 27642.43 | 6255.01 | 160.83

## 5_表10_2_2-16 施工技术措施项目清单与计价表
【表10.2.2-16】
施工技术措施项目清单与计价表
单位(专业)工程名称:场外工程-入口门头 | [5 empty] | 标段: |  |  | 第1页 共1页
序号 | 项目编码 | 项目名称 | 项目特征 | 计量 单位 | 工程量 | 金 额 (元) |  |  |  |  | 备注
[6 empty] | 综合单价 | 合价 | 其中
[8 empty] | 人工费 | 机械费 | 暂估价
|  | 入口门头 |  |  | 0 |  | 681.29 | 349.53 | 25.93
1 | 011702001012 | 基础 | 1.带形基础 无梁式 复合木模 | m2 | 2.56 | 45.97 | 117.68 | 61.34 | 1.84
2 | 011702016007 | 平板 | 1.现浇板 复合木模 2.支模高度 3.6m以内 | m2 | 6.91 | 50.32 | 347.71 | 157.62 | 16.1
3 | 011702025006 | 其他现浇构件 | 1.压顶 复合木模 | m2 | 2.43 | 58.98 | 143.32 | 88.91 | 0.73
4 | 011701003004 | 里脚手架 | 1.门头脚手架 高度3.6m以内 | m2 | 26.88 | 2.7 | 72.58 | 41.66 | 7.26
本页小计 | [6 empty] | 681.29 | 349.53 | 25.93
合计 | [6 empty] | 681.29 | 349.53 | 25.93

## 5_表10_2_2-20 施工组织(总价)措施项目清单与
【表10.2.2-20】
施工组织（总价）措施项目清单与计价表
工程名称:入口门头 |  |  | 标段: | 第1页 共1页
序号 | 项目编号 | 项目名称 | 计算基础 | 费率 (%) | 金额 (元) | 备注
1 | 011707001001 | 安全文明施工费 |  |  | 560.46
1.1 |  | 安全文明施工基本费 | 定额人工费+定额机械费 | 9.12 | 560.46
2 | Z01110900801 | 提前竣工增加费 | 定额人工费+定额机械费
3 | 011707004001 | 二次搬运费 | 定额人工费+定额机械费
4 | 011707005001 | 冬雨季施工增加费 | 定额人工费+定额机械费
5 |  | 其他施工组织措施费 | 按相关规定计算
合 计 |  |  |  |  | 560.46

## 5_表10_2_2-21 其他项目清单与计价汇总表
【表10.2.2-21】
其他项目清单与计价汇总表
工程名称:入口门头 |  | 标段: | 第1页 共1页
序号 | 项 目 名 称 | 金额(元) | 备注
1 | 暂列金额 | 304.68 | 明细详见表10.2.2-22
1.1 | 标化工地增加费 |  | 明细详见表10.2.2-22
1.2 | 优质工程增加费 |  | 明细详见表10.2.2-22
1.3 | 其他暂列金额 | 304.68 | 明细详见表10.2.2-22
2 | 暂估价
2.1 | 材料（设备）暂估价 |  | 明细详见表10.2.2-23
2.2 | 专业工程暂估价 |  | 明细详见表10.2.2-24
2.3 | 专项技术措施暂估价 |  | 明细详见表10.2.2-25
3 | 计日工 |  | 明细详见表10.2.2-26
4 | 总承包服务费 |  | 明细详见表10.2.2-27
合 计 |  | 304.68 | 0

## 5_表10_2_2-29 主要工日一览表
【表10.2.2-29】
主要工日一览表
工程名称:入口门头 |  |  | 标段: |  | 第1页 共1页
序号 | 工日名称（类别） | 单位 | 数 量 | 单价(元) | 合价（元） | 备注
1 | 一类人工 | 工日 | 0.99 | 138 | 136.62
2 | 二类人工 | 工日 | 13.093 | 149 | 1950.86
3 | 三类人工 | 工日 | 26.415 | 171 | 4516.97

## 5_表10_2_2-31 主要材料和工程设备一览表
【表10.2.2-31】
主要材料和工程设备一览表
工程名称:入口门头 |  |  |  | 标段: |  | 第1页 共1页
序号 | 名称、规格、型号 | 单位 | 数量 | 单价(元) | 合价（元） | 备注
1 | 黄砂净砂 | t | 7.461 | 180 | 1342.98
2 | 碎石综合 | t | 5.276 | 126 | 664.78
3 | 混凝土实心砖240×115×53 MU15 | 千块 | 3.172 | 504.4 | 1599.96

## 6_表10_2_2-13 【不含单列】单位(专业)工程招
【表10.2.2-13】
单位（专业）工程招标控制价费用表
工程名称:场外工程-旗台旗杆 |  |  | 标段: | 第1页 共1页
序号 | 费用名称 |  | 计算公式 | 金额 (元) | 备注
1 | 分部分项工程费 |  | ∑(分部分项工程量×综合单价） | 14452.27 | 见表10.2.2-16
1.1 | 其中 | 人工费+机械费 | ∑分部分项（定额人工费+定额机械费） | 4521.68
2 | 措施项目费 |  | （2.1+2.2） | 1091.26
2.1 | 施工技术措施项目费 |  | ∑(技措项目工程量×综合单价） | 652.35 | 见表10.2.2-16
2.1.1 | 其中 | 人工费+机械费 | ∑技措项目（定额人工费+定额机械费） | 290.91
2.2 | 施工组织措施项目费 |  | (1.1+2.1.1)×9.12% | 438.91 | 见表10.2.2-20
2.2.1 | 其中 | 安全文明施工基本费 | (1.1+2.1.1)×9.12% | 438.91 | 见表10.2.2-20
3 | 其他项目费 |  | （3.1+3.2+3.3+3.4） | 167.84
3.1 | 暂列金额 |  | 3.1.1+3.1.2+3.1.3 | 167.84 | 见表10.2.2-21
3.1.1 | 其中 | 标化工地增加费 | 按招标文件规定额度列计 |  | 见表10.2.2-22
3.1.2 |  | 优质工程增加费 | 按招标文件规定额度列计 |  | 见表10.2.2-22
3.1.3 |  | 其他暂列金额 | 按招标文件规定额度列计 | 167.84 | 见表10.2.2-22
3.2 | 暂估价 |  | 3.2.1+3.2.2+3.2.3 |  | 见表10.2.2-21
3.2.1 | 其中 | 材料（工程设备）暂估价 | 按招标文件规定额度列计 (或计入综合单价) |  | 见表10.2.2-23
3.2.2 |  | 专业工程暂估价 | 按招标文件规定额度列计 |  | 见表10.2.2-24
3.2.3 |  | 专项技术措施暂估价 | 按招标文件规定额度列计 |  | 见表10.2.2-25
3.3 | 计日工 |  | ∑计日工(暂估数量×综合单价） |  | 见表10.2.2-21
3.4 | 施工总承包服务费 |  | 3.4.1+3.4.2 |  | 见表10.2.2-21
3.4.1 | 其中 | 专业发包工程管理费 | ∑专业发包工程（暂估金额×费率） |  | 见表10.2.2-27
3.4.2 |  | 甲供材料设备管理费 | 甲供材料暂估金额×费率+甲供设备暂估金额×费率 |  | 见表10.2.2-27
4 | 规费 |  | (1.1+2.1.1)×25.78% | 1240.69
5 | 税金 |  | (1+2+3+4)×9% | 1525.69
招标控制价合计 |  |  | 1+2+3+4+5 | 18478

## 6_表10_2_2-16 分部分项工程清单与计价表
【表10.2.2-16】
分部分项工程清单与计价表
单位(专业)工程名称:场外工程-旗台旗杆 | [5 empty] | 标段: |  |  | 第1页 共2页
序号 | 项目编码 | 项目名称 | 项目特征 | 计量 单位 | 工程量 | 金 额 (元) |  |  |  |  | 备注
[6 empty] | 综合单价 | 合价 | 其中
[8 empty] | 人工费 | 机械费 | 暂估价
|  | 旗台旗杆 |  |  |  |  | 14452.27 | 4047.98 | 946.46
1 | 010101004006 | 挖基坑土方 | 1.挖槽坑土方 三类土 2.挖土深度2.5m以内 | m3 | 31.13 | 7.22 | 224.76 | 91.21 | 95.57
2 | 010103001007 | 回填方 | 1.密实度要求：满足设计要求 2.填方材料品种：原土回填 | m3 | 22.75 | 16.5 | 375.38 | 294.39 | 12.29
3 | 010501001012 | 垫层 | 1.混凝土种类：现浇现拌 2.混凝土强度等级：C15 | m3 | 0.58 | 563.33 | 326.73 | 60.4 | 4.55
4 | 010501006001 | 旗台基础 | 1.混凝土种类：现浇现拌 2.混凝土强度等级：C25 | m3 | 5.34 | 575.39 | 3072.58 | 527.75 | 39.57
5 | 010401001008 | 砖基础 | 1.砖品种：混凝土实心砖MU15 2.墙体厚度：200mm 3.砌筑砂浆：M7.5水泥砂浆 | m3 | 2.46 | 653.77 | 1608.27 | 380.61 | 17.27
6 | 040806002001 | 接地母线 | 1.Ф12接地线 | m | 3.00 | 30.68 | 92.04 | 71.07 | 3.15
7 | 010516002002 | 预埋铁件 | 1.预埋铁件 2.预埋钢套管 φ180×8 3.钢管底焊4厚钢板 | t | 0.076 | 11224.05 | 853.03 | 214.04 | 146.19
8 | 040202003001 | 水泥稳定土 | 1.水泥含量：5%水泥稳定碎石基层 2.厚度：25CM | m2 | 4.80 | 77.95 | 374.16 | 44.21 | 15.22
9 | 010507004003 | 台阶 | 1.混凝土类别：非泵送商品混凝土 2.混凝土强度等级：C25 | m2 | 4.80 | 277.72 | 1333.06 | 450.38 | 6.29
10 | 011102001005 | 石材楼地面 | 1.结合层：30厚1：3水泥沙浆 2.面层：25厚光面印度红花岗岩饰面 | m2 | 8.32 | 240.82 | 2003.62 | 423.57 | 4.83
本页小计 | [6 empty] | 10263.63 | 2557.63 | 344.93
【表10.2.2-16】
分部分项工程清单与计价表
单位(专业)工程名称:场外工程-旗台旗杆 | [5 empty] | 标段: |  |  | 第2页 共2页
序号 | 项目编码 | 项目名称 | 项目特征 | 计量 单位 | 工程量 | 金 额 (元) |  |  |  |  | 备注
[6 empty] | 综合单价 | 合价 | 其中
[8 empty] | 人工费 | 机械费 | 暂估价
11 | 011506002001 | 金属旗杆 | 1.手动不锈钢旗杆 高度12m | 根 | 1 | 3564.09 | 3564.09 | 1402.2 | 595.53
12 | 010515001043 | 现浇构件钢筋 | 1.现浇构件圆钢筋 HPB300φ8 | t | 0.019 | 5889.61 | 111.9 | 13.99 | 0.47
13 | 010515001044 | 现浇构件钢筋 | 1.箍筋 现浇构件圆钢筋 HPB300φ8 | t | 0.047 | 6428.49 | 302.14 | 53.61 | 2.64
14 | 010515001045 | 现浇构件钢筋 | 1.现浇构件带肋钢筋 HRB400φ14 | t | 0.039 | 5397.82 | 210.51 | 20.55 | 2.89
本页小计 | [6 empty] | 4188.64 | 1490.35 | 601.53
合计 | [6 empty] | 14452.27 | 4047.98 | 946.46

## 6_表10_2_2-16 施工技术措施项目清单与计价表
【表10.2.2-16】
施工技术措施项目清单与计价表
单位(专业)工程名称:场外工程-旗台旗杆 | [5 empty] | 标段: |  |  | 第1页 共1页
序号 | 项目编码 | 项目名称 | 项目特征 | 计量 单位 | 工程量 | 金 额 (元) |  |  |  |  | 备注
[6 empty] | 综合单价 | 合价 | 其中
[8 empty] | 人工费 | 机械费 | 暂估价
|  | 旗台旗杆 |  |  | 0 |  | 652.35 | 310.33 | 13.11
1 | 011702001013 | 基础 | 1.基础类型：垫层模板 | m2 | 0.96 | 50.05 | 48.05 | 27.72 | 1.1
2 | 011702001014 | 旗台基础 | 1.旗台基础 复合木模 | m2 | 13.20 | 45.78 | 604.3 | 282.61 | 12.01
本页小计 | [6 empty] | 652.35 | 310.33 | 13.11
合计 | [6 empty] | 652.35 | 310.33 | 13.11

## 6_表10_2_2-20 施工组织(总价)措施项目清单与
【表10.2.2-20】
施工组织（总价）措施项目清单与计价表
工程名称:旗台旗杆 |  |  | 标段: | 第1页 共1页
序号 | 项目编号 | 项目名称 | 计算基础 | 费率 (%) | 金额 (元) | 备注
1 | 011707001001 | 安全文明施工费 |  |  | 438.91
1.1 |  | 安全文明施工基本费 | 定额人工费+定额机械费 | 9.12 | 438.91
2 | Z01110900801 | 提前竣工增加费 | 定额人工费+定额机械费
3 | 011707004001 | 二次搬运费 | 定额人工费+定额机械费
4 | 011707005001 | 冬雨季施工增加费 | 定额人工费+定额机械费
5 |  | 其他施工组织措施费 | 按相关规定计算
合 计 |  |  |  |  | 438.91

## 6_表10_2_2-21 其他项目清单与计价汇总表
【表10.2.2-21】
其他项目清单与计价汇总表
工程名称:旗台旗杆 |  | 标段: | 第1页 共1页
序号 | 项 目 名 称 | 金额(元) | 备注
1 | 暂列金额 | 167.84 | 明细详见表10.2.2-22
1.1 | 标化工地增加费 |  | 明细详见表10.2.2-22
1.2 | 优质工程增加费 |  | 明细详见表10.2.2-22
1.3 | 其他暂列金额 | 167.84 | 明细详见表10.2.2-22
2 | 暂估价
2.1 | 材料（设备）暂估价 |  | 明细详见表10.2.2-23
2.2 | 专业工程暂估价 |  | 明细详见表10.2.2-24
2.3 | 专项技术措施暂估价 |  | 明细详见表10.2.2-25
3 | 计日工 |  | 明细详见表10.2.2-26
4 | 总承包服务费 |  | 明细详见表10.2.2-27
合 计 |  | 167.84 | 0

## 6_表10_2_2-29 主要工日一览表
【表10.2.2-29】
主要工日一览表
工程名称:旗台旗杆 |  |  | 标段: |  | 第1页 共1页
序号 | 工日名称（类别） | 单位 | 数 量 | 单价(元) | 合价（元） | 备注
1 | 一类人工 | 工日 | 2.794 | 138 | 385.57
2 | 二类人工 | 工日 | 14.41 | 149 | 2147.09
3 | 三类人工 | 工日 | 10.677 | 171 | 1825.77

## 6_表10_2_2-31 主要材料和工程设备一览表
【表10.2.2-31】
主要材料和工程设备一览表
工程名称:旗台旗杆 |  |  |  | 标段: |  | 第1页 共1页
序号 | 名称、规格、型号 | 单位 | 数量 | 单价(元) | 合价（元） | 备注
1 | 热轧带肋钢筋HRB400综合 | t | 0.015 | 4466 | 66.99
2 | 普通硅酸盐水泥PO 42.5综合 | t | 0.132 | 487 | 64.28
3 | 黄砂净砂 | t | 5.882 | 180 | 1058.76
4 | 碎石综合 | t | 10.288 | 126 | 1296.29
5 | 混凝土实心砖190×90×53 MU15 | 千块 | 2.052 | 433.6 | 889.75

## 7_表10_2_2-13 【不含单列】单位(专业)工程招
【表10.2.2-13】
单位（专业）工程招标控制价费用表
工程名称:场外工程-市政工程 |  |  | 标段: | 第1页 共1页
序号 | 费用名称 |  | 计算公式 | 金额 (元) | 备注
1 | 分部分项工程费 |  | ∑(分部分项工程量×综合单价） | 1161459.9 | 见表10.2.2-16
1.1 | 其中 | 人工费+机械费 | ∑分部分项（定额人工费+定额机械费） | 162794.52
2 | 措施项目费 |  | （2.1+2.2） | 27948.94
2.1 | 施工技术措施项目费 |  | ∑(技措项目工程量×综合单价） | 13695.5 | 见表10.2.2-16
2.1.1 | 其中 | 人工费+机械费 | ∑技措项目（定额人工费+定额机械费） | 6889.29
2.2 | 施工组织措施项目费 |  | (1.1+2.1.1)×8.4% | 14253.44 | 见表10.2.2-20
2.2.1 | 其中 | 安全文明施工基本费 | (1.1+2.1.1)×8.4% | 14253.44 | 见表10.2.2-20
3 | 其他项目费 |  | （3.1+3.2+3.3+3.4） | 12212.25
3.1 | 暂列金额 |  | 3.1.1+3.1.2+3.1.3 | 12212.25 | 见表10.2.2-21
3.1.1 | 其中 | 标化工地增加费 | 按招标文件规定额度列计 |  | 见表10.2.2-22
3.1.2 |  | 优质工程增加费 | 按招标文件规定额度列计 |  | 见表10.2.2-22
3.1.3 |  | 其他暂列金额 | 按招标文件规定额度列计 | 12212.25 | 见表10.2.2-22
3.2 | 暂估价 |  | 3.2.1+3.2.2+3.2.3 |  | 见表10.2.2-21
3.2.1 | 其中 | 材料（工程设备）暂估价 | 按招标文件规定额度列计 (或计入综合单价) |  | 见表10.2.2-23
3.2.2 |  | 专业工程暂估价 | 按招标文件规定额度列计 |  | 见表10.2.2-24
3.2.3 |  | 专项技术措施暂估价 | 按招标文件规定额度列计 |  | 见表10.2.2-25
3.3 | 计日工 |  | ∑计日工(暂估数量×综合单价） |  | 见表10.2.2-21
3.4 | 施工总承包服务费 |  | 3.4.1+3.4.2 |  | 见表10.2.2-21
3.4.1 | 其中 | 专业发包工程管理费 | ∑专业发包工程（暂估金额×费率） |  | 见表10.2.2-27
3.4.2 |  | 甲供材料设备管理费 | 甲供材料暂估金额×费率+甲供设备暂估金额×费率 |  | 见表10.2.2-27
4 | 规费 |  | (1.1+2.1.1)×18.75% | 31815.71
5 | 税金 |  | (1+2+3+4)×9% | 111009.31
招标控制价合计 |  |  | 1+2+3+4+5 | 1344446

## 7_表10_2_2-16 分部分项工程清单与计价表
【表10.2.2-16】
分部分项工程清单与计价表
单位(专业)工程名称:场外工程-市政工程 | [5 empty] | 标段: |  |  | 第1页 共7页
序号 | 项目编码 | 项目名称 | 项目特征 | 计量 单位 | 工程量 | 金 额 (元) |  |  |  |  | 备注
[6 empty] | 综合单价 | 合价 | 其中
[8 empty] | 人工费 | 机械费 | 暂估价
|  | 场地土方 |  |  |  |  | 34208.97 | 3621 | 2703.84
1 | 040103001001 | 回填方 | 1.场地回填（包括室内回填） 2.密实度要求：满足设计要求 3.填方材料品种：原土量不够时采用借土回填 | m3 | 1191.12 | 28.72 | 34208.97 | 3621 | 2703.84
|  | 沥青路面 |  |  |  |  | 713638.58 | 32332.82 | 38678.26
2 | 040202001001 | 路床（槽）整形 | 1.路床碾压检验 | m2 | 2208.00 | 2.06 | 4548.48 | 640.32 | 3135.36
3 | 040202013001 | 山皮石 | 1.石料规格：塘渣垫层夯实 2.厚度：500mm | m2 | 2208.00 | 40.17 | 88695.36 | 4703.04 | 11437.44
4 | 040202015001 | 水泥稳定碎（砾）石 | 1.水泥含量：5% 2.厚度：180mm厚水稳层 | m2 | 2208.00 | 51.35 | 113380.8 | 4636.8 | 6270.72
5 | 040202015002 | 水泥稳定碎（砾）石 | 1.水泥含量：5% 2.厚度：180mm厚水稳层 | m2 | 2208.00 | 51.35 | 113380.8 | 4636.8 | 6270.72
6 | 040203003001 | 透层 | 1.材料品种：乳化沥青透层油 2.喷油量：0.5L/m2 | m2 | 2208.00 | 2.28 | 5034.24 | 66.24 | 264.96
7 | 040203006001 | 沥青混凝土 | 1.沥青混凝土种类：中粒式沥青混凝土 2.厚度：6cm | m2 | 2208.00 | 71.2 | 157209.6 | 1832.64 | 5188.8
8 | 040203003002 | 粘层 | 1.材料品种：乳化沥青粘层油 2.喷油量：0.5L/m2 | m2 | 2208.00 | 2.14 | 4725.12 | 66.24 | 88.32
9 | 040203006002 | 沥青混凝土 | 1.沥青混凝土种类：细粒式沥青混凝土 2.厚度：4cm | m2 | 2208.00 | 52.85 | 116692.8 | 2009.28 | 5520
本页小计 | [6 empty] | 637876.17 | 22212.36 | 40880.16
【表10.2.2-16】
分部分项工程清单与计价表
单位(专业)工程名称:场外工程-市政工程 | [5 empty] | 标段: |  |  | 第2页 共7页
序号 | 项目编码 | 项目名称 | 项目特征 | 计量 单位 | 工程量 | 金 额 (元) |  |  |  |  | 备注
[6 empty] | 综合单价 | 合价 | 其中
[8 empty] | 人工费 | 机械费 | 暂估价
10 | 040204004001 | 安砌侧（平、缘）石 | 1.材料品种：芝麻灰花岗岩侧石（含磨斜边） 2.规格：800×300×150mm 3.基础、垫层：材料品种、厚度：30厚1：3水泥砂浆 | m | 508.90 | 155.47 | 79118.68 | 9470.63 | 188.29
11 | 040204004002 | 安砌侧（平、缘）石 | 1.材料品种：毛面芝麻灰花岗岩平石 2.规格：600×200×50mm 3.基础、垫层：材料品种、厚度：30厚1：3水泥砂浆 | m | 632.20 | 44.38 | 28057.04 | 3957.57 | 120.12
12 | 040205006001 | 标线 | 1.材料品种：100宽白色热熔型性涂料 2.厚度：1.8~2.5mm 3.线型：热熔型地面标线 | m2 | 20.62 | 34.56 | 712.63 | 152.38 | 142.28
13 | 040205006002 | 标线 | 1.材料品种：100宽黄色热熔型性涂料 2.厚度：1.8~2.5mm 3.线型：热熔型地面标线 | m2 | 1.72 | 34.56 | 59.44 | 12.71 | 11.87
14 | 040205008001 | 横道线 | 1.材料品种：250宽黄色热熔型性涂料 2.厚度：1.8~2.5mm 3.线型：热熔型地面标线 | m2 | 2.94 | 43.15 | 126.86 | 35.96 | 22.14
15 | 040205007001 | 标记 | 1.材料品种：无障碍标识 2.类型：热熔 3.规格尺寸：1.2*1.2m | 个 | 1 | 74.14 | 74.14 | 22.31 | 16.77
本页小计 | [6 empty] | 108148.79 | 13651.56 | 501.47
【表10.2.2-16】
分部分项工程清单与计价表
单位(专业)工程名称:场外工程-市政工程 | [5 empty] | 标段: |  |  | 第3页 共7页
序号 | 项目编码 | 项目名称 | 项目特征 | 计量 单位 | 工程量 | 金 额 (元) |  |  |  |  | 备注
[6 empty] | 综合单价 | 合价 | 其中
[8 empty] | 人工费 | 机械费 | 暂估价
16 | 050201013001 | 石汀步（步石、飞石） | 1.石料种类、规格：900*450*80厚细荔枝面黄锈花岗岩汀步 2.砂浆强度等级、配合比：30厚1:3干硬性水泥砂浆 3.垫层厚度、宽度、材料种类：200厚级配碎石压实 4.路床土石类别：人工整形 | m2 | 3.65 | 499.34 | 1822.59 | 89.9 | 0.47
|  | 风雨球场 |  |  |  |  | 81835.6 | 5732.58 | 3157.52
17 | 040202001002 | 路床（槽）整形 | 1.路床碾压检验 | m2 | 613.11 | 2.06 | 1263.01 | 177.8 | 870.62
18 | 040202013002 | 山皮石 | 1.石料规格：塘渣 2.厚度：400mm | m2 | 613.11 | 31.11 | 19073.85 | 950.32 | 2115.23
19 | 040203007001 | 水泥混凝土 | 1.混凝土强度等级：非泵送商品砼C30 2.厚度：160mm 3.其他：塑料薄膜养护、锯缝机切缝、嵌缝、模板安拆 | m2 | 613.11 | 96.38 | 59091.54 | 4604.46 | 171.67
20 | 040205006003 | 标线 | 1.篮球场划线 2.PP改性水干燥后,刷聚氨酯划线漆 3.在划线区域喷涂PP改性水 4.确定划线区域(线宽50mm) | m | 200.60 | 12 | 2407.2
|  | 管网工程 |  |  |  |  | 331776.75 | 95337.72 | 5379.59
|  | 雨水 |  |  |  |  | 143423.76 | 26487.21 | 3196.71
21 | 040101002001 | 挖沟槽土方 | 1.土壤类别：三类土 2.挖土深度：2.0米以内 | m3 | 524.31 | 7.6 | 3984.76 | 2029.08 | 1216.4
本页小计 | [6 empty] | 87642.95 | 7851.56 | 4374.39
【表10.2.2-16】
分部分项工程清单与计价表
单位(专业)工程名称:场外工程-市政工程 | [5 empty] | 标段: |  |  | 第4页 共7页
序号 | 项目编码 | 项目名称 | 项目特征 | 计量 单位 | 工程量 | 金 额 (元) |  |  |  |  | 备注
[6 empty] | 综合单价 | 合价 | 其中
[8 empty] | 人工费 | 机械费 | 暂估价
22 | 040103001002 | 回填方 | 1.密实度要求：满足设计要求 2.填方材料品种：原土回填 | m3 | 427.07 | 14.37 | 6137 | 3903.42 | 1020.7
23 | 040501004001 | 塑料管 | 1.垫层、基础材质及厚度：200厚砂垫层 2.材质及规格：埋地聚乙烯（PE）双壁波纹管De225 3.连接形式：承插连接；橡胶圈密封接口 4.闭水试验 | m | 215.08 | 100.89 | 21699.42 | 2813.25 | 86.03
24 | 040501004002 | 塑料管 | 1.垫层、基础材质及厚度：100厚砂垫层 2.材质及规格：埋地聚乙烯（PE）双壁波纹管De315 3.连接形式：承插连接；橡胶圈密封接口 4.闭水试验 | m | 271.94 | 127.37 | 34637 | 4073.66 | 119.65
25 | 040504001001 | 砌筑井 | 1.垫层：100厚C10混凝土井基 2.砌筑材料：MU15混凝土实心砖（M7.5水泥砂浆） 3.抹面要求：1：2防水水泥砂浆 4.井盖、井座：D700复合井盖（重型） 5.井圈：C30混凝土井圈 6.平均井深：1.3米 7.其他：含流槽、模板、防坠网 8.详细做法详国标02S515 | 座 | 20 | 1335.41 | 26708.2 | 5233.8 | 337
本页小计 | [6 empty] | 89181.62 | 16024.13 | 1563.38
【表10.2.2-16】
分部分项工程清单与计价表
单位(专业)工程名称:场外工程-市政工程 | [5 empty] | 标段: |  |  | 第5页 共7页
序号 | 项目编码 | 项目名称 | 项目特征 | 计量 单位 | 工程量 | 金 额 (元) |  |  |  |  | 备注
[6 empty] | 综合单价 | 合价 | 其中
[8 empty] | 人工费 | 机械费 | 暂估价
26 | 040504001002 | 砌筑井 | 1.垫层：100厚C10混凝土井基 2.砌筑材料：MU15混凝土实心砖（M7.5水泥砂浆） 3.抹面要求：1：2防水水泥砂浆 4.井盖、井座：D700复合井盖（轻型） 5.井圈：C30混凝土井圈 6.平均井深：1.3米 7.其他：含流槽、模板、防坠网 8.详细做法详国标02S515 | 座 | 2 | 1269.41 | 2538.82 | 523.38 | 33.7
27 | 040504009001 | 雨水口 | 1.雨水篦子：680×380mm铸铁井蓖；铸铁井圈 2.垫层：C20混凝土底板 3.井砌筑：MU15混凝土实心砖（M10水泥砂浆） 4.抹面：1：2水泥砂浆勾缝 5.井深：1米 6.含模板；具体做法详见图集16S518 | 座 | 42 | 821.06 | 34484.52 | 5643.12 | 300.3
28 | 040901001001 | 现浇构件钢筋 | 1.普通钢筋制作、安装 圆钢 | t | 1.500 | 6501.1 | 9751.65 | 1770.12 | 65.69
29 | 040901001002 | 现浇构件钢筋 | 1.普通钢筋制作、安装 带肋钢筋 | t | 0.620 | 5616.76 | 3482.39 | 497.38 | 17.24
|  | 污水 |  |  |  |  | 188352.99 | 68850.51 | 2182.88
30 | 040101002002 | 挖沟槽土方 | 1.土壤类别：三类土 2.挖土深度：2.0米以内 | m3 | 243.86 | 7.6 | 1853.34 | 943.74 | 565.76
31 | 040103001003 | 回填方 | 1.密实度要求：满足设计要求 2.填方材料品种：原土回填 | m3 | 191.88 | 14.37 | 2757.32 | 1753.78 | 458.59
本页小计 | [6 empty] | 54868.04 | 11131.52 | 1441.28
【表10.2.2-16】
分部分项工程清单与计价表
单位(专业)工程名称:场外工程-市政工程 | [5 empty] | 标段: |  |  | 第6页 共7页
序号 | 项目编码 | 项目名称 | 项目特征 | 计量 单位 | 工程量 | 金 额 (元) |  |  |  |  | 备注
[6 empty] | 综合单价 | 合价 | 其中
[8 empty] | 人工费 | 机械费 | 暂估价
32 | 040501004003 | 塑料管 | 1.垫层、基础材质及厚度：100厚砂垫层 2.材质及规格：埋地聚乙烯（PE）双壁波纹管De225 3.连接形式：承插连接；橡胶圈密封接口 4.闭水试验 | m | 40.22 | 100.91 | 4058.6 | 526.08 | 16.09
33 | 040501004004 | 塑料管 | 1.垫层、基础材质及厚度：100厚砂垫层 2.材质及规格：埋地聚乙烯（PE）双壁波纹管De315 3.连接形式：承插连接；橡胶圈密封接口 4.闭水试验 | m | 180.41 | 127.37 | 22978.82 | 2702.54 | 79.38
34 | 040504001003 | 砌筑井（污水） | 1.垫层：100厚C10混凝土井基 2.砌筑材料：MU15混凝土实心砖（M7.5水泥砂浆） 3.抹面要求：1：2防水水泥砂浆 4.井盖、井座：D700复合井盖（重型） 5.井圈：C30混凝土井圈 6.平均井深：1.35米 7.其他：含流槽、模板、防坠网 8.详细做法详国标02S515 | 座 | 27 | 1360.49 | 36733.23 | 7230.87 | 469.8
本页小计 | [6 empty] | 63770.65 | 10459.49 | 565.27
【表10.2.2-16】
分部分项工程清单与计价表
单位(专业)工程名称:场外工程-市政工程 | [5 empty] | 标段: |  |  | 第7页 共7页
序号 | 项目编码 | 项目名称 | 项目特征 | 计量 单位 | 工程量 | 金 额 (元) |  |  |  |  | 备注
[6 empty] | 综合单价 | 合价 | 其中
[8 empty] | 人工费 | 机械费 | 暂估价
35 | 040504001004 | 砌筑井（污水） | 1.垫层：100厚C10混凝土井基 2.砌筑材料：MU15混凝土实心砖（M7.5水泥砂浆） 3.抹面要求：1：2防水水泥砂浆 4.井盖、井座：D700复合井盖（轻型） 5.井圈：C30混凝土井圈 6.平均井深：1.35米 7.其他：含流槽、模板、防坠网 8.详细做法详国标02S515 | 座 | 1 | 1294.49 | 1294.49 | 267.81 | 17.4
36 | 040901001003 | 现浇构件钢筋 | 1.普通钢筋制作、安装 圆钢 | t | 1.750 | 6501.1 | 11376.93 | 2065.14 | 76.63
37 | 040901001004 | 现浇构件钢筋 | 1.普通钢筋制作、安装 带肋钢筋 | t | 0.530 | 5616.76 | 2976.88 | 425.18 | 14.73
38 | 040504008001 | 整体化粪池 | 1.5#砖砌化粪池 容积9.41m3 | 座 | 1 | 32804.07 | 32804.07 | 16617.97 | 154.5
39 | 040504008002 | 整体化粪池 | 1.3#砖砌化粪池 容积4.95m3 | 座 | 3 | 23839.77 | 71519.31 | 36317.4 | 330
本页小计 | [6 empty] | 119971.68 | 55693.5 | 593.26
合计 | [6 empty] | 1161459.9 | 137024.12 | 49919.21

## 7_表10_2_2-16 施工技术措施项目清单与计价表
【表10.2.2-16】
施工技术措施项目清单与计价表
单位(专业)工程名称:场外工程-市政工程 | [5 empty] | 标段: |  |  | 第1页 共1页
序号 | 项目编码 | 项目名称 | 项目特征 | 计量 单位 | 工程量 | 金 额 (元) |  |  |  |  | 备注
[6 empty] | 综合单价 | 合价 | 其中
[8 empty] | 人工费 | 机械费 | 暂估价
|  | [请输入分部名称,电子评标勿删] |  |  | 0 |  | 13695.5 | 1937 | 6435.04
1 | 041106001001 | 大型机械设备进出场及安拆 | 1.履带式挖掘机1m3以内 2.压路机 3.沥青混凝土摊铺机 | 项 | 1 | 13695.5 | 13695.5 | 1937 | 6435.04
本页小计 | [6 empty] | 13695.5 | 1937 | 6435.04
合计 | [6 empty] | 13695.5 | 1937 | 6435.04

## 7_表10_2_2-20 施工组织(总价)措施项目清单与
【表10.2.2-20】
施工组织（总价）措施项目清单与计价表
工程名称:市政工程 |  |  | 标段: | 第1页 共1页
序号 | 项目编号 | 项目名称 | 计算基础 | 费率 (%) | 金额 (元) | 备注
1 | 041109001001 | 安全文明施工费 |  |  | 14253.44
1.1 |  | 安全文明施工基本费 | 定额人工费+定额机械费 | 8.4 | 14253.44
2 | Z04110900801 | 提前竣工增加费 | 定额人工费+定额机械费
3 | 041109003001 | 二次搬运费 | 定额人工费+定额机械费
4 | 041109004001 | 冬雨季施工增加费 | 定额人工费+定额机械费
5 | 041109005001 | 行车、行人干扰增加费 | 定额人工费+定额机械费
6 |  | 其他施工组织措施费 | 按相关规定计算
合 计 |  |  |  |  | 14253.44

## 7_表10_2_2-21 其他项目清单与计价汇总表
【表10.2.2-21】
其他项目清单与计价汇总表
工程名称:市政工程 |  | 标段: | 第1页 共1页
序号 | 项 目 名 称 | 金额(元) | 备注
1 | 暂列金额 | 12212.25 | 明细详见表10.2.2-22
1.1 | 标化工地增加费 |  | 明细详见表10.2.2-22
1.2 | 优质工程增加费 |  | 明细详见表10.2.2-22
1.3 | 其他暂列金额 | 12212.25 | 明细详见表10.2.2-22
2 | 暂估价
2.1 | 材料（设备）暂估价 |  | 明细详见表10.2.2-23
2.2 | 专业工程暂估价 |  | 明细详见表10.2.2-24
2.3 | 专项技术措施暂估价 |  | 明细详见表10.2.2-25
3 | 计日工 |  | 明细详见表10.2.2-26
4 | 总承包服务费 |  | 明细详见表10.2.2-27
合 计 |  | 12212.25 | 0

## 7_表10_2_2-29 主要工日一览表
【表10.2.2-29】
主要工日一览表
工程名称:市政工程 |  |  | 标段: |  | 第1页 共1页
序号 | 工日名称（类别） | 单位 | 数 量 | 单价(元) | 合价（元） | 备注
1 | 一类人工 | 工日 | 88.794 | 138 | 12253.57
2 | 二类人工 | 工日 | 827.223 | 149 | 123256.23
3 | 三类人工 | 工日 | 20.356 | 171 | 3480.88

## 7_表10_2_2-31 主要材料和工程设备一览表
【表10.2.2-31】
主要材料和工程设备一览表
工程名称:市政工程 |  |  |  | 标段: |  | 第1页 共1页
序号 | 名称、规格、型号 | 单位 | 数量 | 单价(元) | 合价（元） | 备注
1 | 热轧带肋钢筋HRB400综合 | t | 1.173 | 4466 | 5238.62
2 | 热轧光圆钢筋HPB300综合 | t | 3.315 | 4836 | 16031.34
3 | 普通硅酸盐水泥PO 42.5综合 | t | 87.436 | 487 | 42581.33
4 | 黄砂毛砂 | t | 223.294 | 155 | 34610.57
5 | 黄砂净砂 | t | 20.638 | 180 | 3714.84
6 | 碎石综合 | t | 1014.674 | 126 | 127848.92
7 | 混凝土实心砖240×115×53 MU15 | 千块 | 62.636 | 504.4 | 31593.6
8 | 非泵送商品混凝土C30 | m3 | 103.349 | 514 | 53121.39
9 | 细粒式沥青混凝土 | m3 | 89.203 | 1191 | 106240.77
10 | 中粒式沥青混凝土 | m3 | 133.805 | 1102 | 147453.11
11 | 埋地聚乙烯（PE）双壁波纹管De315 | m | 459.135 | 54.38 | 24967.76
12 | 芝麻灰花岗岩侧石800×300×150 | m | 513.989 | 123.93 | 63698.66
13 | 毛面芝麻灰花岗岩平石600×200×50 | m | 638.522 | 33.05 | 21103.15

## 8_表10_2_2-13 【不含单列】单位(专业)工程招
【表10.2.2-13】
单位（专业）工程招标控制价费用表
工程名称:场外工程-绿化工程 |  |  | 标段: | 第1页 共1页
序号 | 费用名称 |  | 计算公式 | 金额 (元) | 备注
1 | 分部分项工程费 |  | ∑(分部分项工程量×综合单价） | 160503.54 | 见表10.2.2-16
1.1 | 其中 | 人工费+机械费 | ∑分部分项（定额人工费+定额机械费） | 36684.53
2 | 措施项目费 |  | （2.1+2.2） | 3308.96
2.1 | 施工技术措施项目费 |  | ∑(技措项目工程量×综合单价） | 1727.25 | 见表10.2.2-16
2.1.1 | 其中 | 人工费+机械费 | ∑技措项目（定额人工费+定额机械费） | 271.25
2.2 | 施工组织措施项目费 |  | (1.1+2.1.1)×4.28% | 1581.71 | 见表10.2.2-20
2.2.1 | 其中 | 安全文明施工基本费 | (1.1+2.1.1)×4.28% | 1581.71 | 见表10.2.2-20
3 | 其他项目费 |  | （3.1+3.2+3.3+3.4） | 1751.25
3.1 | 暂列金额 |  | 3.1.1+3.1.2+3.1.3 | 1751.25 | 见表10.2.2-21
3.1.1 | 其中 | 标化工地增加费 | 按招标文件规定额度列计 |  | 见表10.2.2-22
3.1.2 |  | 优质工程增加费 | 按招标文件规定额度列计 |  | 见表10.2.2-22
3.1.3 |  | 其他暂列金额 | 按招标文件规定额度列计 | 1751.25 | 见表10.2.2-22
3.2 | 暂估价 |  | 3.2.1+3.2.2+3.2.3 |  | 见表10.2.2-21
3.2.1 | 其中 | 材料（工程设备）暂估价 | 按招标文件规定额度列计 (或计入综合单价) |  | 见表10.2.2-23
3.2.2 |  | 专业工程暂估价 | 按招标文件规定额度列计 |  | 见表10.2.2-24
3.2.3 |  | 专项技术措施暂估价 | 按招标文件规定额度列计 |  | 见表10.2.2-25
3.3 | 计日工 |  | ∑计日工(暂估数量×综合单价） |  | 见表10.2.2-21
3.4 | 施工总承包服务费 |  | 3.4.1+3.4.2 |  | 见表10.2.2-21
3.4.1 | 其中 | 专业发包工程管理费 | ∑专业发包工程（暂估金额×费率） |  | 见表10.2.2-27
3.4.2 |  | 甲供材料设备管理费 | 甲供材料暂估金额×费率+甲供设备暂估金额×费率 |  | 见表10.2.2-27
4 | 规费 |  | (1.1+2.1.1)×30.61% | 11312.16
5 | 税金 |  | (1+2+3+4)×9% | 15918.83
招标控制价合计 |  |  | 1+2+3+4+5 | 192795

## 8_表10_2_2-16 分部分项工程清单与计价表
【表10.2.2-16】
分部分项工程清单与计价表
单位(专业)工程名称:场外工程-绿化工程 | [5 empty] | 标段: |  |  | 第1页 共5页
序号 | 项目编码 | 项目名称 | 项目特征 | 计量 单位 | 工程量 | 金 额 (元) |  |  |  |  | 备注
[6 empty] | 综合单价 | 合价 | 其中
[8 empty] | 人工费 | 机械费 | 暂估价
|  | 绿化 |  |  |  |  | 160503.54 | 31917.68 | 10587.43
1 | 050101009001 | 种植土回填 | 1.回填土质要求：种植土（满足设计要求） 2.取土运距：施工方自行考虑 | m3 | 578.00 | 38.99 | 22536.22 | 479.74 | 3456.44
2 | 050101010001 | 整理绿化用地 | 1.绿地细平整 | m2 | 1156.00 | 5.38 | 6219.28 | 4855.2
3 | 050102001001 | 栽植乔木 | 1.种类：无患子 2.胸径或干径：16.1~18cm 3.株高、冠径：800~950cm、400~500cm 4.起挖方式：带土球 5.养护期：二年 | 株 | 8 | 3016.62 | 24132.96 | 2279.36 | 752.08
4 | 050102001002 | 栽植乔木 | 1.种类：鸡爪槭A 2.胸径或干径：10.1~12cm 3.株高、冠径：400~500cm、400~500cm 4.起挖方式：带土球 5.养护期：二年 | 株 | 1 | 998.49 | 998.49 | 202.12 | 37.17
5 | 050102001003 | 栽植乔木 | 1.种类：丛生金桂E 2.株高、冠径：350~400cm、300~350cm 3.起挖方式：带土球 4.养护期：二年 | 株 | 1 | 1720.89 | 1720.89 | 244.75 | 68.71
本页小计 | [6 empty] | 55607.84 | 8061.17 | 4314.4
【表10.2.2-16】
分部分项工程清单与计价表
单位(专业)工程名称:场外工程-绿化工程 | [5 empty] | 标段: |  |  | 第2页 共5页
序号 | 项目编码 | 项目名称 | 项目特征 | 计量 单位 | 工程量 | 金 额 (元) |  |  |  |  | 备注
[6 empty] | 综合单价 | 合价 | 其中
[8 empty] | 人工费 | 机械费 | 暂估价
6 | 050102001004 | 栽植乔木 | 1.种类：红枫A 2.胸径或干径：9.1~10cm 3.株高、冠径：300~350m、260~300cm 4.起挖方式：带土球 5.养护期：二年 | 株 | 7 | 1122.34 | 7856.38 | 843.43 | 202.65
7 | 050102002001 | 栽植灌木 | 1.种类：苏铁 2.胸径或干径：20~25cm 3.灌丛高：150cm 4.蓬径：150cm 5.起挖方式：带土球 6.养护期：二年 | 株 | 8 | 973.83 | 7790.64 | 2636.16 | 747.2
8 | 050102001005 | 栽植乔木 | 1.种类：金桂 2.株高、冠径：300~350m、300~350cm 3.起挖方式：带土球 4.养护期：二年 | 株 | 8 | 1040.34 | 8322.72 | 1544.72 | 282.64
9 | 050102002002 | 栽植灌木 | 1.种类：木本绣球 2.灌丛高：200~220cm 3.蓬径：200~220cm 4.起挖方式：带土球 5.养护期：二年 | 株 | 5 | 429.56 | 2147.8 | 115.3 | 83.6
10 | 050102002003 | 栽植灌木 | 1.种类：水果篮球 2.灌丛高：100~120cm 3.蓬径：100~120cm 4.起挖方式：带土球 5.养护期：二年 | 株 | 8 | 205.75 | 1646 | 65.68 | 24.56
本页小计 | [6 empty] | 27763.54 | 5205.29 | 1340.65
【表10.2.2-16】
分部分项工程清单与计价表
单位(专业)工程名称:场外工程-绿化工程 | [5 empty] | 标段: |  |  | 第3页 共5页
序号 | 项目编码 | 项目名称 | 项目特征 | 计量 单位 | 工程量 | 金 额 (元) |  |  |  |  | 备注
[6 empty] | 综合单价 | 合价 | 其中
[8 empty] | 人工费 | 机械费 | 暂估价
11 | 050102002004 | 栽植灌木 | 1.种类：椤木石楠球 2.灌丛高：120cm 3.蓬径：120cm 4.起挖方式：带土球 5.养护期：二年 | 株 | 2 | 212.05 | 424.1 | 16.42 | 6.14
12 | 050102002005 | 栽植灌木 | 1.种类：毛肚娟球 2.灌丛高：150cm 3.蓬径：150cm 4.起挖方式：带土球 5.养护期：二年 | 株 | 4 | 232.85 | 931.4 | 44.88 | 12.28
13 | 050102002006 | 栽植灌木 | 1.种类：茶梅球 2.灌丛高：100cm 3.蓬径：100cm 4.起挖方式：带土球 5.养护期：二年 | 株 | 5 | 172.21 | 861.05 | 36.7 | 10.25
14 | 050102002007 | 栽植灌木 | 1.种类：金叶女贞球 2.灌丛高：80cm 3.蓬径：80cm 4.起挖方式：带土球 5.养护期：二年 | 株 | 33 | 45.36 | 1496.88 | 180.51 | 67.65
15 | 050102001006 | 栽植乔木 | 1.种类：香樟C 2.胸径或干径：15.1~16cm 3.株高、冠径：800cm、500cm 4.起挖方式：带土球 5.养护期：二年 | 株 | 10 | 1376.48 | 13764.8 | 2447.5 | 687.1
本页小计 | [6 empty] | 17478.23 | 2726.01 | 783.42
【表10.2.2-16】
分部分项工程清单与计价表
单位(专业)工程名称:场外工程-绿化工程 | [5 empty] | 标段: |  |  | 第4页 共5页
序号 | 项目编码 | 项目名称 | 项目特征 | 计量 单位 | 工程量 | 金 额 (元) |  |  |  |  | 备注
[6 empty] | 综合单价 | 合价 | 其中
[8 empty] | 人工费 | 机械费 | 暂估价
16 | 050102005001 | 栽植绿篱 | 1.种类：珊瑚树绿篱 2.篱高：120cm 3.行数、蓬径：双排、40cm 4.单位面积株数：8株/m 5.养护期：二年 | m | 127.50 | 77.58 | 9891.45 | 1623.08 | 274.13
17 | 050102007001 | 栽植色带 | 1.苗木、花卉种类：夏娟 2.株高、蓬径：30cm、30cm 3.单位面积株数：36株/m2 4.养护期：二年 | m2 | 38.00 | 103.21 | 3921.98 | 643.72 | 233.7
18 | 050102007002 | 栽植色带 | 1.苗木、花卉种类：洒金珊瑚 2.株高、蓬径：60cm、30cm 3.单位面积株数：36株/m2 4.养护期：二年 | m2 | 22.00 | 146.76 | 3228.72 | 491.7 | 135.3
19 | 050102007003 | 栽植色带 | 1.苗木、花卉种类：常夏石竹 2.株高、蓬径：15cm、15cm 3.单位面积株数：64丛/m2 4.养护期：二年 | m2 | 34.50 | 72.1 | 2487.45 | 275.31 | 127.31
20 | 050102007004 | 栽植色带 | 1.苗木、花卉种类：小茶梅 2.株高、蓬径：30cm、30cm 3.单位面积株数：36株/m2 4.养护期：二年 | m2 | 89.70 | 91.11 | 8172.57 | 1519.52 | 551.66
21 | 050102012001 | 铺种草皮 | 1.草皮种类：果岭草 2.铺种方式：满铺 3.养护期：二年 | m2 | 920.80 | 34.7 | 31951.76 | 11371.88 | 2826.86
本页小计 | [6 empty] | 59653.93 | 15925.21 | 4148.96
【表10.2.2-16】
分部分项工程清单与计价表
单位(专业)工程名称:场外工程-绿化工程 | [5 empty] | 标段: |  |  | 第5页 共5页
序号 | 项目编码 | 项目名称 | 项目特征 | 计量 单位 | 工程量 | 金 额 (元) |  |  |  |  | 备注
[6 empty] | 综合单价 | 合价 | 其中
[8 empty] | 人工费 | 机械费 | 暂估价
合计 | [6 empty] | 160503.54 | 31917.68 | 10587.43

## 8_表10_2_2-16 施工技术措施项目清单与计价表
【表10.2.2-16】
施工技术措施项目清单与计价表
单位(专业)工程名称:场外工程-绿化工程 | [5 empty] | 标段: |  |  | 第1页 共1页
序号 | 项目编码 | 项目名称 | 项目特征 | 计量 单位 | 工程量 | 金 额 (元) |  |  |  |  | 备注
[6 empty] | 综合单价 | 合价 | 其中
[8 empty] | 人工费 | 机械费 | 暂估价
|  | [请输入分部名称,电子评标勿删] |  |  | 0 |  | 1727.25 | 299.25
1 | 050403001001 | 树木支撑架 | 1.树木支撑架 | 株 | 35 | 40.41 | 1414.35 | 140.7
2 | 050403002001 | 草绳绕树干 | 1、草绳绕树干 | 株 | 35 | 8.94 | 312.9 | 158.55
本页小计 | [6 empty] | 1727.25 | 299.25
合计 | [6 empty] | 1727.25 | 299.25

## 8_表10_2_2-20 施工组织(总价)措施项目清单与
【表10.2.2-20】
施工组织（总价）措施项目清单与计价表
工程名称:绿化工程 |  |  | 标段: | 第1页 共1页
序号 | 项目编号 | 项目名称 | 计算基础 | 费率 (%) | 金额 (元) | 备注
1 | 050405001001 | 安全文明施工费 |  |  | 1581.71
1.1 |  | 安全文明施工基本费 | 定额人工费+定额机械费 | 4.28 | 1581.71
2 | Z50405009001 | 提前竣工增加费 | 定额人工费+定额机械费
3 | 050405004001 | 二次搬运费 | 定额人工费+定额机械费
4 | 050405005001 | 冬雨季施工增加费 | 定额人工费+定额机械费
5 | Z50405010001 | 行车、行人干扰增加费 | 定额人工费+定额机械费
6 |  | 其他施工组织措施费 | 按相关规定计算
合 计 |  |  |  |  | 1581.71

## 8_表10_2_2-21 其他项目清单与计价汇总表
【表10.2.2-21】
其他项目清单与计价汇总表
工程名称:绿化工程 |  | 标段: | 第1页 共1页
序号 | 项 目 名 称 | 金额(元) | 备注
1 | 暂列金额 | 1751.25 | 明细详见表10.2.2-22
1.1 | 标化工地增加费 |  | 明细详见表10.2.2-22
1.2 | 优质工程增加费 |  | 明细详见表10.2.2-22
1.3 | 其他暂列金额 | 1751.25 | 明细详见表10.2.2-22
2 | 暂估价
2.1 | 材料（设备）暂估价 |  | 明细详见表10.2.2-23
2.2 | 专业工程暂估价 |  | 明细详见表10.2.2-24
2.3 | 专项技术措施暂估价 |  | 明细详见表10.2.2-25
3 | 计日工 |  | 明细详见表10.2.2-26
4 | 总承包服务费 |  | 明细详见表10.2.2-27
合 计 |  | 1751.25 | 0

## 8_表10_2_2-29 主要工日一览表
【表10.2.2-29】
主要工日一览表
工程名称:绿化工程 |  |  | 标段: |  | 第1页 共1页
序号 | 工日名称（类别） | 单位 | 数 量 | 单价(元) | 合价（元） | 备注
1 | 一类人工 | 工日 | 233.39 | 138 | 32207.82

## 8_表10_2_2-31 主要材料和工程设备一览表
【表10.2.2-31】
主要材料和工程设备一览表
工程名称:绿化工程 |  |  |  | 标段: |  | 第1页 共1页
序号 | 名称、规格、型号 | 单位 | 数量 | 单价(元) | 合价（元） | 备注
1 | 红枫A胸径9.1~10cm | 株 | 7.07 | 917 | 6483.19
2 | 金桂H300~350m、P300~350cm | 株 | 8.08 | 734 | 5930.72
3 | 鸡爪槭A胸径10.1~12cm | 株 | 1.01 | 679 | 685.79
4 | 香樟C胸径15.1~16cm | 株 | 10.1 | 959 | 9685.9
5 | 无患子胸径16.1~18cm | 株 | 8.08 | 2500 | 20200
6 | 金叶女贞球H80cm、P80cm | 株 | 34.65 | 32.6 | 1129.59
7 | 椤木石楠球H120cm、P120cm | 株 | 2.1 | 186 | 390.6
8 | 水果篮球H100~120cm、P100~120cm | 株 | 8.4 | 180 | 1512
9 | 茶梅球H100cm、P100cm | 株 | 5.25 | 151 | 792.75
10 | 木本绣球H200~220cm、P200~220cm | 株 | 5.25 | 356 | 1869
11 | 珊瑚树绿篱H120cm、P40cm、双排、8株/m | m | 133.875 | 53.6 | 7175.7

## 9_表10_2_2-13 【不含单列】单位(专业)工程招
【表10.2.2-13】
单位（专业）工程招标控制价费用表
工程名称:安装工程-1号楼（电气） |  |  | 标段: | 第1页 共1页
序号 | 费用名称 |  | 计算公式 | 金额 (元) | 备注
1 | 分部分项工程费 |  | ∑(分部分项工程量×综合单价） | 93119.89 | 见表10.2.2-16
1.1 | 其中 | 人工费+机械费 | ∑分部分项（定额人工费+定额机械费） | 15704.93
2 | 措施项目费 |  | （2.1+2.2） | 1754.22
2.1 | 施工技术措施项目费 |  | ∑(技措项目工程量×综合单价） | 674.7 | 见表10.2.2-16
2.1.1 | 其中 | 人工费+机械费 | ∑技措项目（定额人工费+定额机械费） | 147.03
2.2 | 施工组织措施项目费 |  | (1.1+2.1.1)×6.81% | 1079.52 | 见表10.2.2-20
2.2.1 | 其中 | 安全文明施工基本费 | (1.1+2.1.1)×6.81% | 1079.52 | 见表10.2.2-20
3 | 其他项目费 |  | （3.1+3.2+3.3+3.4） | 997.3
3.1 | 暂列金额 |  | 3.1.1+3.1.2+3.1.3 | 997.3 | 见表10.2.2-21
3.1.1 | 其中 | 标化工地增加费 | 按招标文件规定额度列计 |  | 见表10.2.2-22
3.1.2 |  | 优质工程增加费 | 按招标文件规定额度列计 |  | 见表10.2.2-22
3.1.3 |  | 其他暂列金额 | 按招标文件规定额度列计 | 997.3 | 见表10.2.2-22
3.2 | 暂估价 |  | 3.2.1+3.2.2+3.2.3 |  | 见表10.2.2-21
3.2.1 | 其中 | 材料（工程设备）暂估价 | 按招标文件规定额度列计 (或计入综合单价) |  | 见表10.2.2-23
3.2.2 |  | 专业工程暂估价 | 按招标文件规定额度列计 |  | 见表10.2.2-24
3.2.3 |  | 专项技术措施暂估价 | 按招标文件规定额度列计 |  | 见表10.2.2-25
3.3 | 计日工 |  | ∑计日工(暂估数量×综合单价） |  | 见表10.2.2-21
3.4 | 施工总承包服务费 |  | 3.4.1+3.4.2 |  | 见表10.2.2-21
3.4.1 | 其中 | 专业发包工程管理费 | ∑专业发包工程（暂估金额×费率） |  | 见表10.2.2-27
3.4.2 |  | 甲供材料设备管理费 | 甲供材料暂估金额×费率+甲供设备暂估金额×费率 |  | 见表10.2.2-27
4 | 规费 |  | (1.1+2.1.1)×30.63% | 4855.46
5 | 税金 |  | (1+2+3+4)×9% | 9065.42
招标控制价合计 |  |  | 1+2+3+4+5 | 109792

## 9_表10_2_2-16 分部分项工程清单与计价表
【表10.2.2-16】
分部分项工程清单与计价表
单位(专业)工程名称:安装工程-1号楼（电气） | [5 empty] | 标段: |  |  | 第1页 共12页
序号 | 项目编码 | 项目名称 | 项目特征 | 计量 单位 | 工程量 | 金 额 (元) |  |  |  |  | 备注
[6 empty] | 综合单价 | 合价 | 其中
[8 empty] | 人工费 | 机械费 | 暂估价
|  | [请输入分部名称,电子评标勿删] |  |  |  |  | 93119.89 | 16219.72 | 1048.26
1 | 030404017001 | 配电箱 | 1.名称：配电柜ZAP1； 2.型号、规格：规格型号及电器元件配置按设计； 3.基础形式、材质、规格：基础槽钢10#； 4.安装方式：落地式。 | 台 | 1 | 9380.69 | 9380.69 | 425.26 | 99.6
2 | 030404017002 | 配电箱 | 1.名称：配电箱1AL1； 2.型号、规格：规格型号及电器元件配置按设计； 3.安装方式：明装 | 台 | 1 | 2990.38 | 2990.38 | 178.8
3 | 030404017003 | 配电箱 | 1.名称：配电箱ALE； 2.型号、规格：规格型号及电器元件配置按设计； 3.安装方式：明装 | 台 | 1 | 5255.18 | 5255.18 | 178.8
4 | 030404017004 | 配电箱 | 1.名称：配电箱1KT； 2.型号、规格：规格型号及电器元件配置按设计； 3.安装方式：明装 | 台 | 1 | 2795.38 | 2795.38 | 178.8
5 | 030404017005 | 配电箱 | 1.名称：配电箱1ATrd； 2.型号、规格：规格型号及电器元件配置按设计； 3.安装方式：明装 | 台 | 1 | 8620.68 | 8620.68 | 178.8
本页小计 | [6 empty] | 29042.31 | 1140.46 | 99.6
【表10.2.2-16】
分部分项工程清单与计价表
单位(专业)工程名称:安装工程-1号楼（电气） | [5 empty] | 标段: |  |  | 第2页 共12页
序号 | 项目编码 | 项目名称 | 项目特征 | 计量 单位 | 工程量 | 金 额 (元) |  |  |  |  | 备注
[6 empty] | 综合单价 | 合价 | 其中
[8 empty] | 人工费 | 机械费 | 暂估价
6 | 030409008001 | 等电位端子箱、 测试板 | 1.名称：嵌墙暗装总等电位端子箱； 2.材质：钢制箱体、接地铜排； 3.规格：300X200X120（mm）。 | 台 | 2 | 183.19 | 366.38 | 97.9
7 | 030412004001 | 装饰灯 | 1.装饰灯名称：A型安全出口标志灯（不可调） 2.装饰灯型号：24vTY-BLJC I系列 1W 3.安装形式：壁挂 | 套 | 5 | 107.44 | 537.2 | 92.9
8 | 030412004002 | 装饰灯 | 1.装饰灯名称：A型方向标志灯（不可调） 2.装饰灯型号：24vTY-BLJC I系列 1W 3.安装形式：壁挂 | 套 | 6 | 107.44 | 644.64 | 111.48
9 | 030412004003 | 装饰灯 | 1.装饰灯名称：A型疏散出口标志灯（不可调） 2.装饰灯型号：24vTY-BLJC I系列 1W 3.安装形式：壁挂 | 套 | 5 | 107.44 | 537.2 | 92.9
10 | 030412001001 | 装饰灯 | 1.灯具名称：A型消防应急照明灯具 2.型 号：24VTY-ZFJC系列3W 3.安装形式：吸顶安装 | 套 | 11 | 176.49 | 1941.39 | 151.47
11 | 030412004004 | 装饰灯 | 1.装饰灯名称：LED灯带 | m | 26.65 | 45.82 | 1221.1 | 399.48
12 | 030412005001 | 荧光灯 | 1.荧光灯名称：平板灯 2.荧光灯型号：600*600 30W 3.安装形式：嵌入式 | 套 | 36 | 198.84 | 7158.24 | 839.88
13 | 030412001002 | 普通灯具 | 1.灯具名称：备用照明 2.灯具规格：LED 220V 1x10W 3.安装形式：壁装 | 套 | 1 | 63.46 | 63.46 | 16.76
本页小计 | [6 empty] | 12469.61 | 1802.77
【表10.2.2-16】
分部分项工程清单与计价表
单位(专业)工程名称:安装工程-1号楼（电气） | [5 empty] | 标段: |  |  | 第3页 共12页
序号 | 项目编码 | 项目名称 | 项目特征 | 计量 单位 | 工程量 | 金 额 (元) |  |  |  |  | 备注
[6 empty] | 综合单价 | 合价 | 其中
[8 empty] | 人工费 | 机械费 | 暂估价
14 | 030412001003 | 装饰灯 | 1.灯具名称：防水防潮灯 2.型号规格：LED 220V 7W 3.安装形式：吸顶安装 | 套 | 10 | 79.96 | 799.6 | 137.7
15 | 030412004005 | 装饰灯 | 1.灯具名称：LED筒灯 2.型号规格：LED 220V 1x7W 3.安装形式：嵌入安装 | 套 | 9 | 60.1 | 540.9 | 170.73
16 | 030412004006 | 装饰灯 | 1.灯具名称：筒灯 2.型号规格：220V 1x20W 3.安装形式：吸顶安装 | 套 | 3 | 73.9 | 221.7 | 41.31
17 | 030404035001 | 插座 | 1.名 称：地面插座 2.材 质：铝合金 3.规 格：～250V 10A 4.安装方式：暗装 | 套 | 6 | 150.68 | 904.08 | 51.66
18 | 030404035002 | 插座 | 1.名 称：二、三极五孔插座（安全型） 2.材 质：塑料 3.规 格：～250V 10A 4.安装方式：暗装 | 套 | 52 | 20.44 | 1062.88 | 447.72
19 | 030404035003 | 插座 | 1.名 称：空调插座 2.材 质：塑料 3.规 格：～250V 16A 4.安装方式：暗装 | 套 | 6 | 22.46 | 134.76 | 51.66
20 | 030404035004 | 插座 | 1.名 称：空调插座（安全型） 2.材 质：塑料 3.规 格：～250V 20A 4.安装方式：暗装 | 套 | 3 | 27.83 | 83.49 | 25.83
本页小计 | [6 empty] | 3747.41 | 926.61
【表10.2.2-16】
分部分项工程清单与计价表
单位(专业)工程名称:安装工程-1号楼（电气） | [5 empty] | 标段: |  |  | 第4页 共12页
序号 | 项目编码 | 项目名称 | 项目特征 | 计量 单位 | 工程量 | 金 额 (元) |  |  |  |  | 备注
[6 empty] | 综合单价 | 合价 | 其中
[8 empty] | 人工费 | 机械费 | 暂估价
21 | 030404034001 | 照明开关 | 1.名 称：一位单控暗装开关 2.材 质：塑料 3.规 格：～250V 10A 4.安装方式：暗装 | 套 | 11 | 14.81 | 162.91 | 80.3
22 | 030404034002 | 照明开关 | 1.名 称：二位单控暗装开关 2.材 质：塑料 3.规 格：～250V 10A 4.安装方式：暗装 | 套 | 12 | 17.23 | 206.76 | 87.6
23 | 030404034003 | 照明开关 | 1.名 称：三位单控暗装开关 2.材 质：塑料 3.规 格：～250V 10A 4.安装方式：暗装 | 套 | 5 | 18.99 | 94.95 | 36.5
24 | 030404034004 | 照明开关 | 1.名 称：复位开关 2.安装方式：暗装 | 套 | 1 | 64.38 | 64.38 | 6.33
25 | 030411006001 | 接线盒 | 1.名称：接线盒； 2.材质、规格：钢质接线盒 86型； 3.安装形式：暗装。 | 个 | 123 | 8.68 | 1067.64 | 377.61
26 | 030411006002 | 接线盒 | 1.名称：开关盒、插座盒； 2.材质、规格：钢质开关盒、插座盒 86型； 3.安装形式：暗装。 | 个 | 103 | 8.42 | 867.26 | 332.69
27 | 030411003001 | 桥架 | 1.名 称：热镀锌金属桥架 2.型号规格：200*100 3.接地方式：祥设计及施工验收规范要求 | m | 27.15 | 105.95 | 2876.54 | 528.34 | 32.31
本页小计 | [6 empty] | 5340.44 | 1449.37 | 32.31
【表10.2.2-16】
分部分项工程清单与计价表
单位(专业)工程名称:安装工程-1号楼（电气） | [5 empty] | 标段: |  |  | 第5页 共12页
序号 | 项目编码 | 项目名称 | 项目特征 | 计量 单位 | 工程量 | 金 额 (元) |  |  |  |  | 备注
[6 empty] | 综合单价 | 合价 | 其中
[8 empty] | 人工费 | 机械费 | 暂估价
28 | 030411001001 | 配管 | 1.名称：线缆保护管； 2.材质、规格：镀锌钢管SC20； 3.配置形式：砖、混凝土结构暗配； 4.接地要求：按施工验收规范要求。 | m | 115.65 | 19.19 | 2219.32 | 664.99 | 5.78
29 | 030411001002 | 配管 | 1.名称：线缆保护管； 2.材质、规格：镀锌钢管SC25； 3.配置形式：砖、混凝土结构暗配； 4.接地要求：按施工验收规范要求。 | m | 6.10 | 26.39 | 160.98 | 42.58 | 0.43
30 | 030411001003 | 配管 | 1.名称：线缆保护管； 2.材质、规格：镀锌钢管SC40； 3.配置形式：砖、混凝土结构暗配； 4.接地要求：按施工验收规范要求。 | m | 2.11 | 42.97 | 90.67 | 25.15 | 0.19
31 | 030411001004 | 配管 | 1.名称：线缆保护管； 2.材质、规格：镀锌钢管SC80； 3.配置形式：砖、混凝土结构暗配； 4.接地要求：按施工验收规范要求。 | m | 20.20 | 90.9 | 1836.18 | 554.49 | 4.04
32 | 030411001005 | 配管 | 1.名称：线缆保护管； 2.材质、规格：JDG导管（热镀锌）G20*1.6； 3.配置形式：砖、混凝土结构暗配； 4.接地要求：按施工验收规范要求。 | m | 525.40 | 11.53 | 6057.86 | 2185.66 | 26.27
33 | 030411001006 | 配管 | 1.名称：线缆保护管； 2.材质、规格：JDG导管（热镀锌）G25*1.6； 3.配置形式：砖、混凝土结构暗配； 4.接地要求：按施工验收规范要求。 | m | 41.29 | 15.71 | 648.67 | 236.18 | 2.89
本页小计 | [6 empty] | 11013.68 | 3709.05 | 39.6
【表10.2.2-16】
分部分项工程清单与计价表
单位(专业)工程名称:安装工程-1号楼（电气） | [5 empty] | 标段: |  |  | 第6页 共12页
序号 | 项目编码 | 项目名称 | 项目特征 | 计量 单位 | 工程量 | 金 额 (元) |  |  |  |  | 备注
[6 empty] | 综合单价 | 合价 | 其中
[8 empty] | 人工费 | 机械费 | 暂估价
34 | 030411001007 | 配管 | 1.名称：线缆保护管； 2.材质、规格：KBG导管DN20 3.配置形式：砖、混凝土结构暗配； 4.接地要求：按施工验收规范要求。 | m | 10.59 | 11.83 | 125.28 | 60.89 | 0.53
35 | 030411001008 | 配管 | 1.名称：线缆保护管 2.材质规格：PC25 3.配置形式：砖、混凝土结构暗配 | m | 2.00 | 9.6 | 19.2 | 9.22
36 | 030411001009 | 配管 | 1.名称：线缆保护管 2.材质：金属蛇皮软管 3.规格：Φ20，每根长≤0.5m 4.配置形式：吊棚内敷设（接线盒至灯具间连接） | m | 30.00 | 19.42 | 582.6 | 286.2
37 | 030408001001 | 电力电缆 | 1.电缆名称：铜芯交联聚乙烯绝缘电力电缆； 2.电缆规格、型号：WDZB-YJY-4*35+1x16； 3.敷设方式、部位：穿管及电缆桥架内敷设； 4.电压等级(KV)：1KV以下； 5.地形：室内。 | m | 24.80 | 129.11 | 3201.93 | 116.56 | 3.22
本页小计 | [6 empty] | 3929.01 | 472.87 | 3.75
【表10.2.2-16】
分部分项工程清单与计价表
单位(专业)工程名称:安装工程-1号楼（电气） | [5 empty] | 标段: |  |  | 第7页 共12页
序号 | 项目编码 | 项目名称 | 项目特征 | 计量 单位 | 工程量 | 金 额 (元) |  |  |  |  | 备注
[6 empty] | 综合单价 | 合价 | 其中
[8 empty] | 人工费 | 机械费 | 暂估价
38 | 030408001002 | 电力电缆 | 1.电缆名称：铜芯交联聚乙烯绝缘电力电缆； 2.电缆规格、型号：WDZB-YJY-4*25+1x16； 3.敷设方式、部位：穿管及电缆桥架内敷设； 4.电压等级(KV)：1KV以下； 5.地形：室内。 | m | 4.07 | 97.42 | 396.5 | 9.56 | 0.28
39 | 030408001003 | 电力电缆 | 1.电缆名称：铜芯交联聚乙烯绝缘电力电缆； 2.电缆规格、型号：WDZB-YJY-5x16； 3.敷设方式、部位：穿管及电缆桥架内敷设； 4.电压等级(KV)：1KV以下； 5.地形：室内。 | m | 8.99 | 68.99 | 620.22 | 21.13 | 0.63
40 | 030408001004 | 电力电缆 | 1.电缆名称：铜芯交联聚乙烯绝缘电力电缆； 2.电缆规格、型号：WDZBN-YJY-3*4.0； 3.敷设方式、部位：穿管及电缆桥架内敷设； 4.电压等级(KV)：1KV以下； 5.地形：室内。 | m | 6.85 | 15.43 | 105.7 | 12.88 | 0.34
41 | 030408006002 | 电力电缆头 | 1.名称：户内干包式电力电缆头； 2.型号、规格：1kV以下截面35mm2以下。 | 个 | 2 | 93.12 | 186.24 | 63.78
本页小计 | [6 empty] | 1308.66 | 107.35 | 1.25
【表10.2.2-16】
分部分项工程清单与计价表
单位(专业)工程名称:安装工程-1号楼（电气） | [5 empty] | 标段: |  |  | 第8页 共12页
序号 | 项目编码 | 项目名称 | 项目特征 | 计量 单位 | 工程量 | 金 额 (元) |  |  |  |  | 备注
[6 empty] | 综合单价 | 合价 | 其中
[8 empty] | 人工费 | 机械费 | 暂估价
42 | 030408006003 | 电力电缆头 | 1.名称：户内干包式电力电缆头； 2.型号、规格：1kV以下截面25mm2以下。 | 个 | 4 | 37.24 | 148.96 | 51
43 | 030411004001 | 配线 | 1.名称：铜芯低烟无卤电线； 2.配线形式：管内穿线； 3.配线型号、规格：WDZB-BYJ-2.5； 4.配线线制：照明线。 | m | 1234.70 | 3.16 | 3901.65 | 827.25
44 | 030411004002 | 配线 | 1.名称：铜芯低烟无卤电线； 2.配线形式：管内穿线； 3.配线型号、规格：WDZB-BYJR-2.5； 4.配线线制：照明线。 | m | 454.16 | 3.38 | 1535.06 | 304.29
45 | 030411004003 | 配线 | 1.名称：铜芯低烟无卤电线； 2.配线形式：管内穿线； 3.配线型号、规格：WDZBN-BYJ-2.5； 4.配线线制：照明线。 | m | 38.94 | 3.55 | 138.24 | 26.09
46 | 030411004004 | 配线 | 1.名称：铜芯低烟无卤电线； 2.配线形式：管内穿线； 3.配线型号、规格：WDZBN-BYJR-2.5； 4.配线线制：照明线。 | m | 17.92 | 3.65 | 65.41 | 12.01
47 | 030411004005 | 配线 | 1.名称：铜芯低烟无卤电线； 2.配线形式：管内穿线； 3.配线型号、规格：WDZCN-BYJ-2.5； 4.配线线制：照明线。 | m | 13.72 | 3.48 | 47.75 | 9.19
本页小计 | [6 empty] | 5837.07 | 1229.83
【表10.2.2-16】
分部分项工程清单与计价表
单位(专业)工程名称:安装工程-1号楼（电气） | [5 empty] | 标段: |  |  | 第9页 共12页
序号 | 项目编码 | 项目名称 | 项目特征 | 计量 单位 | 工程量 | 金 额 (元) |  |  |  |  | 备注
[6 empty] | 综合单价 | 合价 | 其中
[8 empty] | 人工费 | 机械费 | 暂估价
48 | 030411004006 | 配线 | 1.名称：铜芯低烟无卤电线； 2.配线形式：管内穿线； 3.配线型号、规格：WDZCN-BYJR-2.5； 4.配线线制：照明线。 | m | 5.35 | 3.58 | 19.15 | 3.58
49 | 030411004007 | 配线 | 1.名称：铜芯低烟无卤电线； 2.配线形式：管内穿线； 3.配线型号、规格：WDZB-BYJ-4； 4.配线线制：动力线。 | m | 95.58 | 4.25 | 406.22 | 59.26
50 | 030411004008 | 配线 | 1.名称：铜芯低烟无卤电线； 2.配线形式：管内穿线； 3.配线型号、规格：WDZB-BYJR-4 ； 4.配线线制：动力线。 | m | 41.29 | 4.54 | 187.46 | 25.6
51 | 030411004009 | 配线 | 1.名 称：铜芯塑料绝缘电线 2.配线形式：管内穿线 3.配线型号规格：BVR25 | m | 2.10 | 21.38 | 44.9 | 1.93
52 | 030411004010 | 配线 | 1.名称：铜芯低烟无卤电线； 2.配线形式：线槽配线； 3.配线型号、规格：WDZB-BYJ-2.5； 4.配线线制：照明线。 | m | 551.14 | 3.1 | 1708.53 | 424.38
53 | 030411004011 | 配线 | 1.名称：铜芯低烟无卤电线； 2.配线形式：线槽配线； 3.配线型号、规格：WDZB-BYJR-2.5； 4.配线线制：照明线。 | m | 275.57 | 3.3 | 909.38 | 212.19
本页小计 | [6 empty] | 3275.64 | 726.94
【表10.2.2-16】
分部分项工程清单与计价表
单位(专业)工程名称:安装工程-1号楼（电气） | [5 empty] | 标段: |  |  | 第10页 共12页
序号 | 项目编码 | 项目名称 | 项目特征 | 计量 单位 | 工程量 | 金 额 (元) |  |  |  |  | 备注
[6 empty] | 综合单价 | 合价 | 其中
[8 empty] | 人工费 | 机械费 | 暂估价
54 | 030411004012 | 配线 | 1.名称：铜芯低烟无卤电线； 2.配线形式：线槽配线； 3.配线型号、规格：WDZB-BYJ-4； 4.配线线制：动力线。 | m | 222.42 | 4.54 | 1009.79 | 209.07
55 | 030411004013 | 配线 | 1.名称：铜芯低烟无卤电线； 2.配线形式：线槽配线； 3.配线型号、规格：WDZB-BYJR-4； 4.配线线制：动力线。 | m | 105.79 | 4.82 | 509.91 | 99.44
56 | 030411004014 | 配线 | 1.名 称：铜芯耐火多股电线 2.配线形式：管内穿线 3.配线型号：NH-RVS-2x2.5 | m | 111.12 | 6.17 | 685.61 | 65.56
57 | 030411004015 | 配线 | 1.名 称：等电位铜芯塑料绝缘电线 2.配线形式：管内穿线 3.配线型号规格：BVR16 | m | 10.22 | 14.02 | 143.28 | 7.56
58 | 030411004016 | 配线 | 1.名 称：等电位铜芯塑料绝缘电线 2.配线形式：管内穿线 3.配线型号规格：BVR25 | m | 4.70 | 21.38 | 100.49 | 4.32
59 | 030409004001 | 均压环 | 1.名称：均压环接地焊接； 2.安装形式：利用基础地梁主筋焊接。 | m | 141.60 | 5.45 | 771.72 | 366.74 | 154.34
60 | 030409003001 | 避雷引下线 | 1.利用二根柱钢筋主筋避雷引下线（主楼）； 2.柱钢筋与基础钢筋焊接； 3.防雷接地测试点按设计要求； 4.防雷接地测试盒按设计要求。 | m | 45.00 | 14.4 | 648 | 280.35 | 185.85
本页小计 | [6 empty] | 3868.8 | 1033.04 | 340.19
【表10.2.2-16】
分部分项工程清单与计价表
单位(专业)工程名称:安装工程-1号楼（电气） | [5 empty] | 标段: |  |  | 第11页 共12页
序号 | 项目编码 | 项目名称 | 项目特征 | 计量 单位 | 工程量 | 金 额 (元) |  |  |  |  | 备注
[6 empty] | 综合单价 | 合价 | 其中
[8 empty] | 人工费 | 机械费 | 暂估价
61 | 030409005001 | 避雷网 | 1.名称：明敷避雷网； 2.材质、规格：热浸镀锌圆钢φ12； 3.安装形式：沿折板支架敷设。 | m | 241.73 | 23.05 | 5571.88 | 2003.94 | 394.02
62 | 030409003002 | 避雷引下线 | 1.名 称：引下线外甩钢筋 2.材质规格：φ14镀铜圆钢 3.安装形式：埋地 | m | 18.40 | 12.52 | 230.37 | 21.71 | 8.83
63 | 030409002001 | 接地母线 | 1.名称：户内接地母线； 2.材质、规格：热镀锌扁钢-40*4； 3.安装部位：按设计要求； 4.安装形式：沿砖混结构暗敷。 | m | 3.00 | 25.11 | 75.33 | 32.64 | 2.25
64 | 030414011001 | 接地装置 | 1.接地网调试。 | 系统 | 1 | 256.06 | 256.06 | 152.87 | 41.76
65 | 030414002001 | 送配电装置系统 | 1.送配电装置系统调试 1kV以下交流供电(综 合)。 | 系统 | 1 | 231.22 | 231.22 | 151.98 | 23.75
66 | 030414004001 | 自动投入装置 | 低压双电源自动切换装置调试 | 套 | 1 | 65.72 | 65.72 | 25.81 | 23.84
67 | 030413001001 | 铁构件 | 1.名称：电缆桥架吊支架； 2.材质；型钢。 | kg | 29.70 | 17.79 | 528.36 | 242.95 | 27.32
68 | 031201003001 | 金属结构刷油 | 1.除锈级别：手工除微锈； 2.油漆品种：红丹防锈漆、红色调和漆； 3.结构类型：一般管架； 4.涂刷遍数、漆膜厚度：除锈后刷防锈漆二遍、再刷调和漆二遍。 | kg | 29.70 | 1.66 | 49.3 | 21.98 | 7.13
69 | 030413001002 | 铁构件 | 1.门型侧向抗震支架200 | 付 | 2 | 657.58 | 1315.16 | 315.88
本页小计 | [6 empty] | 8323.4 | 2969.76 | 528.9
【表10.2.2-16】
分部分项工程清单与计价表
单位(专业)工程名称:安装工程-1号楼（电气） | [5 empty] | 标段: |  |  | 第12页 共12页
序号 | 项目编码 | 项目名称 | 项目特征 | 计量 单位 | 工程量 | 金 额 (元) |  |  |  |  | 备注
[6 empty] | 综合单价 | 合价 | 其中
[8 empty] | 人工费 | 机械费 | 暂估价
70 | 030413001003 | 铁构件 | 1.门型侧向支架`侧纵向抗震支架200 | 付 | 2 | 717.79 | 1435.58 | 331.68
71 | 030904003001 | 按钮 | 1.名 称：呼叫按钮 | 个 | 1 | 61.77 | 61.77 | 14.16 | 0.07
72 | 030904010001 | 残卫控制器 | 1.残卫控制器 | 台 | 1 | 3213.26 | 3213.26 | 153.02 | 2.52
73 | 030904005001 | 声光报警器 | 1.名 称：声光报警装置 | 个 | 1 | 110.84 | 110.84 | 42.47 | 0.07
74 | 040101002004 | 挖填沟槽土方 | 人工挖填管沟土方，三类土 | m3 | 3.46 | 41.16 | 142.41 | 110.34
本页小计 | [6 empty] | 4963.86 | 651.67 | 2.66
合计 | [6 empty] | 93119.89 | 16219.72 | 1048.26

## 9_表10_2_2-16 施工技术措施项目清单与计价表
【表10.2.2-16】
施工技术措施项目清单与计价表
单位(专业)工程名称:安装工程-1号楼（电气） | [5 empty] | 标段: |  |  | 第1页 共1页
序号 | 项目编码 | 项目名称 | 项目特征 | 计量 单位 | 工程量 | 金 额 (元) |  |  |  |  | 备注
[6 empty] | 综合单价 | 合价 | 其中
[8 empty] | 人工费 | 机械费 | 暂估价
|  | [请输入分部名称,电子评标勿删] |  |  | 0 |  | 674.7 | 162.27
1 | 031301017001 | 脚手架搭拆 | 1.脚手架搭拆费第四册 | 项 | 1 | 674.7 | 674.7 | 162.27
本页小计 | [6 empty] | 674.7 | 162.27
合计 | [6 empty] | 674.7 | 162.27

## 9_表10_2_2-20 施工组织(总价)措施项目清单与
【表10.2.2-20】
施工组织（总价）措施项目清单与计价表
工程名称:1号楼（电气） |  |  | 标段: | 第1页 共1页
序号 | 项目编号 | 项目名称 | 计算基础 | 费率 (%) | 金额 (元) | 备注
1 | 031302001001 | 安全文明施工费 |  |  | 1079.52
1.1 |  | 安全文明施工基本费 | 定额人工费+定额机械费 | 6.81 | 1079.52
2 | Z03130200801 | 提前竣工增加费 | 定额人工费+定额机械费
3 | 031302004001 | 二次搬运费 | 定额人工费+定额机械费
4 | 031302005001 | 冬雨季施工增加费 | 定额人工费+定额机械费
5 |  | 其他施工组织措施费 | 按相关规定计算
合 计 |  |  |  |  | 1079.52

## 9_表10_2_2-21 其他项目清单与计价汇总表
【表10.2.2-21】
其他项目清单与计价汇总表
工程名称:1号楼（电气） |  | 标段: | 第1页 共1页
序号 | 项 目 名 称 | 金额(元) | 备注
1 | 暂列金额 | 997.3 | 明细详见表10.2.2-22
1.1 | 标化工地增加费 |  | 明细详见表10.2.2-22
1.2 | 优质工程增加费 |  | 明细详见表10.2.2-22
1.3 | 其他暂列金额 | 997.3 | 明细详见表10.2.2-22
2 | 暂估价
2.1 | 材料（设备）暂估价 |  | 明细详见表10.2.2-23
2.2 | 专业工程暂估价 |  | 明细详见表10.2.2-24
2.3 | 专项技术措施暂估价 |  | 明细详见表10.2.2-25
3 | 计日工 |  | 明细详见表10.2.2-26
4 | 总承包服务费 |  | 明细详见表10.2.2-27
合 计 |  | 997.3 | 0

## 9_表10_2_2-29 主要工日一览表
【表10.2.2-29】
主要工日一览表
工程名称:1号楼（电气） |  |  | 标段: |  | 第1页 共1页
序号 | 工日名称（类别） | 单位 | 数 量 | 单价(元) | 合价（元） | 备注
1 | 二类人工 | 工日 | 110.001 | 149 | 16390.15

## 9_表10_2_2-31 主要材料和工程设备一览表
【表10.2.2-31】
主要材料和工程设备一览表
工程名称:1号楼（电气） |  |  |  | 标段: |  | 第1页 共1页
序号 | 名称、规格、型号 | 单位 | 数量 | 单价(元) | 合价（元） | 备注
1 | 热轧光圆钢筋综合 | kg | 2.376 | 4.84 | 11.49
2 | 扁钢Q235B综合 | kg | 6.534 | 4.98 | 32.55
3 | 角钢Q235B综合 | kg | 22.275 | 4.89 | 109.01
4 | 型钢10# | kg | 21.015 | 4.82 | 101.36
5 | 酚醛调和漆各色 | kg | 0.446 | 11.22 | 5
6 | 酚醛调和漆各色 | kg | 0.505 | 11.22 | 5.67
7 | 镀锌焊接钢管DN20 | m | 119.12 | 10.22 | 1217.22
8 | 镀锌焊接钢管DN25 | m | 6.283 | 14.6 | 91.72
9 | 镀锌焊接钢管DN40 | m | 2.173 | 23.36 | 50.77
10 | 门型侧向抗震支架200 | 付 | 2 | 450 | 900
11 | 门型侧向支架`侧纵向抗震支架200 | 付 | 2 | 500 | 1000
12 | 铜芯低烟无卤电线WDZCN-BYJ-2.5 | m | 15.915 | 2.25 | 35.76
13 | 铜芯低烟无卤电线WDZB-BYJR-2.5 | m | 816.175 | 2.16 | 1762.12
14 | 铜芯低烟无卤电线WDZB-BYJ-2.5 | m | 2010.949 | 1.97 | 3967.6
15 | 铜芯低烟无卤电线WDZCN-BYJR-2.5 | m | 6.206 | 2.33 | 14.48
16 | 铜芯低烟无卤电线WDZBN-BYJR-2.5 | m | 20.787 | 2.4 | 49.85
17 | 铜芯低烟无卤电线WDZBN-BYJ-2.5 | m | 45.17 | 2.31 | 104.34
18 | 总等电位端子箱 | 个 | 2 | 120 | 240
19 | 天棚荧光灯带 | m | 26.65 | 18.7 | 498.36

## 10_表10_2_2-13 【不含单列】单位(专业)工程
【表10.2.2-13】
单位（专业）工程招标控制价费用表
工程名称:安装工程-1号楼（水施） |  |  | 标段: | 第1页 共1页
序号 | 费用名称 |  | 计算公式 | 金额 (元) | 备注
1 | 分部分项工程费 |  | ∑(分部分项工程量×综合单价） | 42121.5 | 见表10.2.2-16
1.1 | 其中 | 人工费+机械费 | ∑分部分项（定额人工费+定额机械费） | 9557.55
2 | 措施项目费 |  | （2.1+2.2） | 1718
2.1 | 施工技术措施项目费 |  | ∑(技措项目工程量×综合单价） | 1051.53 | 见表10.2.2-16
2.1.1 | 其中 | 人工费+机械费 | ∑技措项目（定额人工费+定额机械费） | 229.14
2.2 | 施工组织措施项目费 |  | (1.1+2.1.1)×6.81% | 666.47 | 见表10.2.2-20
2.2.1 | 其中 | 安全文明施工基本费 | (1.1+2.1.1)×6.81% | 666.47 | 见表10.2.2-20
3 | 其他项目费 |  | （3.1+3.2+3.3+3.4） | 468.37
3.1 | 暂列金额 |  | 3.1.1+3.1.2+3.1.3 | 468.37 | 见表10.2.2-21
3.1.1 | 其中 | 标化工地增加费 | 按招标文件规定额度列计 |  | 见表10.2.2-22
3.1.2 |  | 优质工程增加费 | 按招标文件规定额度列计 |  | 见表10.2.2-22
3.1.3 |  | 其他暂列金额 | 按招标文件规定额度列计 | 468.37 | 见表10.2.2-22
3.2 | 暂估价 |  | 3.2.1+3.2.2+3.2.3 |  | 见表10.2.2-21
3.2.1 | 其中 | 材料（工程设备）暂估价 | 按招标文件规定额度列计 (或计入综合单价) |  | 见表10.2.2-23
3.2.2 |  | 专业工程暂估价 | 按招标文件规定额度列计 |  | 见表10.2.2-24
3.2.3 |  | 专项技术措施暂估价 | 按招标文件规定额度列计 |  | 见表10.2.2-25
3.3 | 计日工 |  | ∑计日工(暂估数量×综合单价） |  | 见表10.2.2-21
3.4 | 施工总承包服务费 |  | 3.4.1+3.4.2 |  | 见表10.2.2-21
3.4.1 | 其中 | 专业发包工程管理费 | ∑专业发包工程（暂估金额×费率） |  | 见表10.2.2-27
3.4.2 |  | 甲供材料设备管理费 | 甲供材料暂估金额×费率+甲供设备暂估金额×费率 |  | 见表10.2.2-27
4 | 规费 |  | (1.1+2.1.1)×30.63% | 2997.66
5 | 税金 |  | (1+2+3+4)×9% | 4257.5
招标控制价合计 |  |  | 1+2+3+4+5 | 51563

## 10_表10_2_2-16 分部分项工程清单与计价表
【表10.2.2-16】
分部分项工程清单与计价表
单位(专业)工程名称:安装工程-1号楼（水施） | [5 empty] | 标段: |  |  | 第1页 共8页
序号 | 项目编码 | 项目名称 | 项目特征 | 计量 单位 | 工程量 | 金 额 (元) |  |  |  |  | 备注
[6 empty] | 综合单价 | 合价 | 其中
[8 empty] | 人工费 | 机械费 | 暂估价
|  | 给排水 |  |  |  |  | 29657.33 | 5966.84 | 34.06
1 | 031001006001 | 塑料管 | 1、安装部位：室内 2、介质：给水 3、材质、规格：PPR给水管(冷水)Φ25×2.8（含管件） 4、连接形式：热熔连接 5、压力试验及吹、洗设计要求：按施工验收规范要求 | m | 40.70 | 17.37 | 706.96 | 328.04 | 4.48
2 | 031001006002 | 塑料管 | 1、安装部位：室内 2、介质：给水 3、材质、规格：PPR给水管(冷水)Φ32×3.6（含管件） 4、连接形式：热熔连接 5、压力试验及吹、洗设计要求：按施工验收规范要求 | m | 36.55 | 23.75 | 868.06 | 326.03 | 4.02
3 | 031001006003 | 塑料管 | 1、安装部位：室内 2、介质：给水 3、材质、规格：PPR给水管(冷水)Φ40×5.5（含管件） 4、连接形式：热熔连接 5、压力试验及吹、洗设计要求：按施工验收规范要求 | m | 2.32 | 32.31 | 74.96 | 24.66 | 0.26
本页小计 | [6 empty] | 1649.98 | 678.73 | 8.76
【表10.2.2-16】
分部分项工程清单与计价表
单位(专业)工程名称:安装工程-1号楼（水施） | [5 empty] | 标段: |  |  | 第2页 共8页
序号 | 项目编码 | 项目名称 | 项目特征 | 计量 单位 | 工程量 | 金 额 (元) |  |  |  |  | 备注
[6 empty] | 综合单价 | 合价 | 其中
[8 empty] | 人工费 | 机械费 | 暂估价
4 | 031001006004 | 塑料管 | 1、安装部位：室内 2、介质：给水 3、材质、规格：PPR给水管(冷水)Φ50×5.6（含管件） 4、连接形式：热熔连接 5、压力试验及吹、洗设计要求：按施工验收规范要求 | m | 10.94 | 43.35 | 474.25 | 141.56 | 1.2
5 | 031001006005 | 塑料管 | 1、安装部位：室内 2、介质：给水 3、材质、规格：PPR给水管(冷水)Φ63*6.9（含管件） 4、连接形式：热熔连接 5、压力试验及吹、洗设计要求：按施工验收规范要求 | m | 12.63 | 53.8 | 679.49 | 167.85 | 2.4
6 | 031001006006 | 塑料管 | 1、安装部位：室内 2、介质：污废水 3、材质、规格：UPVC排水管Φ50×2.0（含管件） 4、连接形式：粘接 5、压力试验及吹、洗设计要求：按施工验收规范要求 | m | 33.55 | 20.18 | 677.04 | 304.97
7 | 031001006007 | 塑料管 | 1、安装部位：室内 2、介质：污废水 3、材质、规格：UPVC排水管Φ75×2.3（含管件） 4、连接形式：粘接 5、压力试验及吹、洗设计要求：按施工验收规范要求 | m | 27.70 | 29.13 | 806.9 | 307.19
本页小计 | [6 empty] | 2637.68 | 921.57 | 3.6
【表10.2.2-16】
分部分项工程清单与计价表
单位(专业)工程名称:安装工程-1号楼（水施） | [5 empty] | 标段: |  |  | 第3页 共8页
序号 | 项目编码 | 项目名称 | 项目特征 | 计量 单位 | 工程量 | 金 额 (元) |  |  |  |  | 备注
[6 empty] | 综合单价 | 合价 | 其中
[8 empty] | 人工费 | 机械费 | 暂估价
8 | 031001006008 | 塑料管 | 1、安装部位：室内 2、介质：污废水 3、材质、规格：UPVC排水管Φ110×3.2（含管件） 4、连接形式：粘接 5、阻火圈设置：按设计要求 6、压力试验及吹、洗设计要求：按施工验收规范要求 | m | 31.92 | 45.15 | 1441.19 | 429
9 | 031001006009 | 塑料管 | 1、安装部位：室内 2、介质：雨水 3、材质、规格：防紫外线老化UPVC雨水管Φ110×3.2（含管件）雨水斗 4、连接形式：粘接 5、阻火圈设置：按设计要求 6、压力试验及吹、洗设计要求：按施工验收规范要求 | m | 85.50 | 66.13 | 5654.12 | 1484.28
10 | 031001007001 | 复合管 | 1.安装部位：室内 2.介质：水 3.材质、规格：钢塑复合管DN50 4.连接形式：螺纹连接 5.压力试验及吹、洗设计要求：按设计及规范要求 | m | 20.63 | 91.47 | 1887.03 | 416.73 | 15.68
11 | 031003001001 | 螺纹阀门 | 1.阀门类型：减压阀 2.规格、压力等级：DN50 3.连接形式：螺纹 | 个 | 2 | 874.13 | 1748.26 | 36.96 | 1.76
本页小计 | [6 empty] | 10730.6 | 2366.97 | 17.44
【表10.2.2-16】
分部分项工程清单与计价表
单位(专业)工程名称:安装工程-1号楼（水施） | [5 empty] | 标段: |  |  | 第4页 共8页
序号 | 项目编码 | 项目名称 | 项目特征 | 计量 单位 | 工程量 | 金 额 (元) |  |  |  |  | 备注
[6 empty] | 综合单价 | 合价 | 其中
[8 empty] | 人工费 | 机械费 | 暂估价
12 | 031003001002 | 螺纹阀门 | 1.阀门类型：截止阀 2.阀门材质：铜 3.规格、压力等级：DN50 4.连接形式：螺纹 | 个 | 4 | 392.63 | 1570.52 | 73.92 | 3.52
13 | 031003001003 | 螺纹阀门 | 1.阀门类型：止回阀 2.规格、压力等级：DN40 3.连接形式：螺纹 | 个 | 1 | 103.97 | 103.97 | 18.48 | 0.6
14 | 031003001004 | 螺纹阀门 | 1.阀门类型：自动排气阀 2.规格、压力等级：DN15 3.连接形式：螺纹 | 个 | 2 | 75.53 | 151.06 | 25.04 | 0.14
15 | 031004014001 | 给、排水附(配)件 | 1.材 质：不锈钢地漏 2.型号、规格：DN50 | 个 | 7 | 49.14 | 343.98 | 73.36
16 | 031004014002 | 给、排水附(配)件 | 1.材 质：不锈钢网框地漏 2.型号、规格：DN100 | 个 | 1 | 145.92 | 145.92 | 24.41
17 | 031004003001 | 洗脸盆 | 1.浴缸材质：陶瓷 2.规格、类型：台下式洗脸盆 3.组装形式：冷水龙头 4.附件名称、数量：含水嘴、截止阀，连接水管等配件 | 组 | 5 | 607.25 | 3036.25 | 183.65
18 | 031004004001 | 拖把池 | 1.浴缸材质：陶瓷 2.组装形式：单冷水龙头 3.附件名称、数量：含水嘴、角阀、连接管等 | 组 | 2 | 258.01 | 516.02 | 56.68
本页小计 | [6 empty] | 5867.72 | 455.54 | 4.26
【表10.2.2-16】
分部分项工程清单与计价表
单位(专业)工程名称:安装工程-1号楼（水施） | [5 empty] | 标段: |  |  | 第5页 共8页
序号 | 项目编码 | 项目名称 | 项目特征 | 计量 单位 | 工程量 | 金 额 (元) |  |  |  |  | 备注
[6 empty] | 综合单价 | 合价 | 其中
[8 empty] | 人工费 | 机械费 | 暂估价
19 | 031004006001 | 大便器 | 1.材 质：陶瓷 2.规格、类型：蹲式大便器 3.组装形式：自闭式冲洗阀 4.附件名称、数量：含三角阀，金属软管等配件 | 组 | 7 | 549.74 | 3848.18 | 263.9
20 | 031004006002 | 大便器 | 1.材 质：陶瓷 2.规格、类型：坐式大便器 3.组装形式：连体式 4.附件名称、数量：含三角阀，金属软管等配件 | 组 | 1 | 674.87 | 674.87 | 44.43
21 | 031004007001 | 小便器 | 1.材 质：陶瓷 2.规格、类型：挂式小便器 3.组装形式：按压式 4.附件名称、数量：含截止阀，连接水管等配件 | 套 | 4 | 701.4 | 2805.6 | 118.2
22 | 03B001 | 卫生间人工补贴 | 1.卫生间（内周长在12m以上）暗敷管道 | 间 | 5 | 288.54 | 1442.7 | 1117.5
|  | 消防水 |  |  |  |  | 7101.01 | 1384.7 | 50.96
23 | 031003001005 | 螺纹阀门 | 1.阀门类型：真空破坏器 2.规格、压力等级：DN25 3.连接形式：螺纹 | 个 | 4 | 52.3 | 209.2 | 35.16 | 1.48
24 | 031003001006 | 螺纹阀门 | 1.阀门类型：闸阀 2.规格、压力等级：DN25 3.连接形式：螺纹 | 个 | 3 | 53.28 | 159.84 | 26.37 | 1.11
本页小计 | [6 empty] | 9140.39 | 1605.56 | 2.59
【表10.2.2-16】
分部分项工程清单与计价表
单位(专业)工程名称:安装工程-1号楼（水施） | [5 empty] | 标段: |  |  | 第6页 共8页
序号 | 项目编码 | 项目名称 | 项目特征 | 计量 单位 | 工程量 | 金 额 (元) |  |  |  |  | 备注
[6 empty] | 综合单价 | 合价 | 其中
[8 empty] | 人工费 | 机械费 | 暂估价
25 | 031003001007 | 螺纹阀门 | 1.阀门类型：闸阀 2.规格、压力等级：DN40 3.连接形式：螺纹 | 个 | 1 | 178.67 | 178.67 | 18.48 | 0.6
26 | 031001001001 | 镀锌钢管 | 1.安装部位：室内 2.介质：消防水 3.规格、压力等级：DN25 4.连接形式：螺纹连接 5.压力试验及吹、洗设计要求：按设计及规范要求 | m | 25.39 | 39.9 | 1013.06 | 398.12 | 13.2
27 | 031001001002 | 镀锌钢管 | 1.安装部位：室内 2.介质：消防水 3.规格、压力等级：DN32 4.连接形式：螺纹连接 5.压力试验及吹、洗设计要求：按设计及规范要求 | m | 15.20 | 46.92 | 713.18 | 238.34 | 10.34
28 | 031001001003 | 镀锌钢管 | 1.安装部位：室内 2.介质：消防水 3.规格、压力等级：DN40 4.连接形式：螺纹连接 5.压力试验及吹、洗设计要求：按设计及规范要求 | m | 12.10 | 54.96 | 665.02 | 230.63 | 8.95
29 | 030901010001 | 室内消火栓 | 1.安装方式：轻便消防水龙柜 2.型号、规格：1000*380*160 3.附件材质、规格：内设P250轻便消防水龙卷盘、轻便消防水龙、直流水枪、灭火器 | 套 | 4 | 863.99 | 3455.96 | 251.4 | 1.08
本页小计 | [6 empty] | 6025.89 | 1136.97 | 34.17
【表10.2.2-16】
分部分项工程清单与计价表
单位(专业)工程名称:安装工程-1号楼（水施） | [5 empty] | 标段: |  |  | 第7页 共8页
序号 | 项目编码 | 项目名称 | 项目特征 | 计量 单位 | 工程量 | 金 额 (元) |  |  |  |  | 备注
[6 empty] | 综合单价 | 合价 | 其中
[8 empty] | 人工费 | 机械费 | 暂估价
30 | 030901013001 | 灭火器 | 1.形 式：灭火器 2.规格、型号：MF/ABC4*2 | 套 | 3 | 187.33 | 561.99 | 105.06
31 | 031201001001 | 管道刷油 | 1.管道刷油 红丹防锈漆~遍数2 2.管道刷油 调和漆~遍数2 | m2 | 0.71 | 16.35 | 11.61 | 6.06
32 | 030905002001 | 水灭火控制装置调试 | 1.消火栓灭火系统调试 | 点 | 4 | 33.12 | 132.48 | 75.08 | 14.2
|  | 其他 |  |  |  |  | 5363.16 | 2765.28 | 319.15
33 | 031002003001 | 套管 | 1.刚性防水套管 公称直径(mm以内)150 | 个 | 3 | 383.49 | 1150.47 | 436.26 | 118.92
34 | 031002003002 | 套管 | 1.刚性防水套管公称直径 (mm以内)100 | 个 | 2 | 295.08 | 590.16 | 244.66 | 69.14
35 | 031002003003 | 套管 | 1.刚性防水套管公称直径 (mm以内)80 | 个 | 4 | 242.53 | 970.12 | 420.16 | 92.12
36 | 031002003004 | 套管 | 1.名称、类型：一般穿墙钢套管 2.规 格：DN40 | 个 | 1 | 25.09 | 25.09 | 9.69 | 1.07
37 | 031002003005 | 套管 | 1.名称、类型：一般穿墙钢套管 2.规 格：DN50 | 个 | 1 | 27.15 | 27.15 | 9.69 | 1.07
38 | 031002003006 | 套管 | 1.名称、类型：一般穿墙钢套管 2.规 格：DN70 | 个 | 3 | 61.89 | 185.67 | 81.36 | 3.21
39 | 031002003007 | 套管 | 1.名称、类型：一般穿墙钢套管 2.规 格：DN80 | 个 | 3 | 63.72 | 191.16 | 81.36 | 3.21
本页小计 | [6 empty] | 3845.9 | 1469.38 | 302.94
【表10.2.2-16】
分部分项工程清单与计价表
单位(专业)工程名称:安装工程-1号楼（水施） | [5 empty] | 标段: |  |  | 第8页 共8页
序号 | 项目编码 | 项目名称 | 项目特征 | 计量 单位 | 工程量 | 金 额 (元) |  |  |  |  | 备注
[6 empty] | 综合单价 | 合价 | 其中
[8 empty] | 人工费 | 机械费 | 暂估价
40 | 031202008001 | 埋地管道防腐蚀 | 埋地管道防腐，三油两布 | m2 | 7.14 | 40.22 | 287.17 | 143.23
41 | 030413001004 | 铁构件 | 1.名称：水管吊支架； 2.材质；型钢。 | kg | 26.22 | 17.79 | 466.45 | 214.48 | 24.12
42 | 031201003002 | 金属结构刷油 | 1.除锈级别：手工除微锈； 2.油漆品种：红丹防锈漆、红色调和漆； 3.结构类型：一般管架； 4.涂刷遍数、漆膜厚度：除锈后刷防锈漆二遍、再刷调和漆二遍。 | kg | 26.22 | 1.66 | 43.53 | 19.4 | 6.29
43 | 040101002005 | 挖填沟槽土方 | 人工挖填管沟土方，三类土 | m3 | 34.65 | 41.16 | 1426.19 | 1104.99
本页小计 | [6 empty] | 2223.34 | 1482.1 | 30.41
合计 | [6 empty] | 42121.5 | 10116.82 | 404.17

## 10_表10_2_2-16 施工技术措施项目清单与计价表
【表10.2.2-16】
施工技术措施项目清单与计价表
单位(专业)工程名称:安装工程-1号楼（水施） | [5 empty] | 标段: |  |  | 第1页 共1页
序号 | 项目编码 | 项目名称 | 项目特征 | 计量 单位 | 工程量 | 金 额 (元) |  |  |  |  | 备注
[6 empty] | 综合单价 | 合价 | 其中
[8 empty] | 人工费 | 机械费 | 暂估价
|  | [请输入分部名称,电子评标勿删] |  |  | 0 |  | 1051.53 | 252.9
1 | 031301017002 | 脚手架搭拆 | 1.脚手架搭拆费第十册 | 项 | 1 | 1051.53 | 1051.53 | 252.9
本页小计 | [6 empty] | 1051.53 | 252.9
合计 | [6 empty] | 1051.53 | 252.9

## 10_表10_2_2-20 施工组织(总价)措施项目清单
【表10.2.2-20】
施工组织（总价）措施项目清单与计价表
工程名称:1号楼（水施） |  |  | 标段: | 第1页 共1页
序号 | 项目编号 | 项目名称 | 计算基础 | 费率 (%) | 金额 (元) | 备注
1 | 031302001001 | 安全文明施工费 |  |  | 666.47
1.1 |  | 安全文明施工基本费 | 定额人工费+定额机械费 | 6.81 | 666.47
2 | Z03130200801 | 提前竣工增加费 | 定额人工费+定额机械费
3 | 031302004001 | 二次搬运费 | 定额人工费+定额机械费
4 | 031302005001 | 冬雨季施工增加费 | 定额人工费+定额机械费
5 |  | 其他施工组织措施费 | 按相关规定计算
合 计 |  |  |  |  | 666.47

## 10_表10_2_2-21 其他项目清单与计价汇总表
【表10.2.2-21】
其他项目清单与计价汇总表
工程名称:1号楼（水施） |  | 标段: | 第1页 共1页
序号 | 项 目 名 称 | 金额(元) | 备注
1 | 暂列金额 | 468.37 | 明细详见表10.2.2-22
1.1 | 标化工地增加费 |  | 明细详见表10.2.2-22
1.2 | 优质工程增加费 |  | 明细详见表10.2.2-22
1.3 | 其他暂列金额 | 468.37 | 明细详见表10.2.2-22
2 | 暂估价
2.1 | 材料（设备）暂估价 |  | 明细详见表10.2.2-23
2.2 | 专业工程暂估价 |  | 明细详见表10.2.2-24
2.3 | 专项技术措施暂估价 |  | 明细详见表10.2.2-25
3 | 计日工 |  | 明细详见表10.2.2-26
4 | 总承包服务费 |  | 明细详见表10.2.2-27
合 计 |  | 468.37 | 0

## 10_表10_2_2-29 主要工日一览表
【表10.2.2-29】
主要工日一览表
工程名称:1号楼（水施） |  |  | 标段: |  | 第1页 共1页
序号 | 工日名称（类别） | 单位 | 数 量 | 单价(元) | 合价（元） | 备注
1 | 二类人工 | 工日 | 69.591 | 149 | 10369.06

## 10_表10_2_2-31 主要材料和工程设备一览表
【表10.2.2-31】
主要材料和工程设备一览表
工程名称:1号楼（水施） |  |  |  | 标段: |  | 第1页 共1页
序号 | 名称、规格、型号 | 单位 | 数量 | 单价(元) | 合价（元） | 备注
1 | 热轧光圆钢筋综合 | kg | 2.098 | 4.84 | 10.15
2 | 扁钢Q235B综合 | kg | 14.968 | 4.98 | 74.57
3 | 角钢Q235B综合 | kg | 19.665 | 4.89 | 96.24
4 | 中厚钢板综合 | kg | 45.456 | 4.1 | 186.47
5 | 酚醛树脂 | kg | 1 | 11.29 | 11.29
6 | 酚醛调和漆各色 | kg | 0.535 | 11.22 | 6
7 | 环氧树脂 | kg | 2.328 | 15.83 | 36.85
8 | 醇酸防锈漆C53-1 | kg | 0.197 | 9.34 | 1.84
9 | 酚醛调和漆各色 | kg | 0.446 | 11.22 | 5
10 | 玻璃纤维布δ0.5 | m2 | 19.992 | 1.3 | 25.99
11 | PPR给水管(冷水)Φ25×2.8 | m | 41.351 | 3.96 | 163.75
12 | PPR给水管(冷水)Φ32×3.6 | m | 37.135 | 8.03 | 298.19
13 | PPR给水管(热水)Φ40×5.5 | m | 2.357 | 13.94 | 32.85
14 | PPR给水管(冷水)Φ50×5.6 | m | 11.115 | 19.85 | 220.63
15 | PPR给水管(冷水)Φ63*6.9 | m | 12.832 | 25.85 | 331.71
16 | UPVC排水管Φ110×3.2 | m | 27.451 | 16.65 | 457.06
17 | UPVC排水管Φ75×2.3 | m | 27.146 | 9.06 | 245.94
18 | UPVC排水管Φ50×2.0 | m | 33.953 | 5.23 | 177.57
19 | 防紫外线老化UPVC雨水Φ110×3.2 | m | 73.53 | 18.65 | 1371.33
20 | 室内消火栓SN50 | 套 | 4 | 780 | 3120
21 | 水 | m3 | 5.261 | 5.73 | 30.15
22 | 灭火器箱(含灭火器)MF/ABC4*2 | 套 | 6 | 69.29 | 415.74

## 11_表10_2_2-13 【不含单列】单位(专业)工程
【表10.2.2-13】
单位（专业）工程招标控制价费用表
工程名称:安装工程-1号楼（通风） |  |  | 标段: | 第1页 共1页
序号 | 费用名称 |  | 计算公式 | 金额 (元) | 备注
1 | 分部分项工程费 |  | ∑(分部分项工程量×综合单价） | 5072.43 | 见表10.2.2-16
1.1 | 其中 | 人工费+机械费 | ∑分部分项（定额人工费+定额机械费） | 1266.27
2 | 措施项目费 |  | （2.1+2.2） | 128.11
2.1 | 施工技术措施项目费 |  | ∑(技措项目工程量×综合单价） | 41.26 | 见表10.2.2-16
2.1.1 | 其中 | 人工费+机械费 | ∑技措项目（定额人工费+定额机械费） | 8.99
2.2 | 施工组织措施项目费 |  | (1.1+2.1.1)×6.81% | 86.85 | 见表10.2.2-20
2.2.1 | 其中 | 安全文明施工基本费 | (1.1+2.1.1)×6.81% | 86.85 | 见表10.2.2-20
3 | 其他项目费 |  | （3.1+3.2+3.3+3.4） | 55.91
3.1 | 暂列金额 |  | 3.1.1+3.1.2+3.1.3 | 55.91 | 见表10.2.2-21
3.1.1 | 其中 | 标化工地增加费 | 按招标文件规定额度列计 |  | 见表10.2.2-22
3.1.2 |  | 优质工程增加费 | 按招标文件规定额度列计 |  | 见表10.2.2-22
3.1.3 |  | 其他暂列金额 | 按招标文件规定额度列计 | 55.91 | 见表10.2.2-22
3.2 | 暂估价 |  | 3.2.1+3.2.2+3.2.3 |  | 见表10.2.2-21
3.2.1 | 其中 | 材料（工程设备）暂估价 | 按招标文件规定额度列计 (或计入综合单价) |  | 见表10.2.2-23
3.2.2 |  | 专业工程暂估价 | 按招标文件规定额度列计 |  | 见表10.2.2-24
3.2.3 |  | 专项技术措施暂估价 | 按招标文件规定额度列计 |  | 见表10.2.2-25
3.3 | 计日工 |  | ∑计日工(暂估数量×综合单价） |  | 见表10.2.2-21
3.4 | 施工总承包服务费 |  | 3.4.1+3.4.2 |  | 见表10.2.2-21
3.4.1 | 其中 | 专业发包工程管理费 | ∑专业发包工程（暂估金额×费率） |  | 见表10.2.2-27
3.4.2 |  | 甲供材料设备管理费 | 甲供材料暂估金额×费率+甲供设备暂估金额×费率 |  | 见表10.2.2-27
4 | 规费 |  | (1.1+2.1.1)×30.63% | 390.61
5 | 税金 |  | (1+2+3+4)×9% | 508.24
招标控制价合计 |  |  | 1+2+3+4+5 | 6155

## 11_表10_2_2-16 分部分项工程清单与计价表
【表10.2.2-16】
分部分项工程清单与计价表
单位(专业)工程名称:安装工程-1号楼（通风） | [5 empty] | 标段: |  |  | 第1页 共2页
序号 | 项目编码 | 项目名称 | 项目特征 | 计量 单位 | 工程量 | 金 额 (元) |  |  |  |  | 备注
[6 empty] | 综合单价 | 合价 | 其中
[8 empty] | 人工费 | 机械费 | 暂估价
|  | [请输入分部名称,电子评标勿删] |  |  |  |  | 5072.43 | 1323.07 | 72.46
1 | 030702001001 | 碳钢通风管道 | 1.名 称：镀锌薄钢板矩形风管 2.规 格：长边长≤320 3.板材厚度：0.5mm 4.接口形式：咬口 | m2 | 13.75 | 147 | 2021.25 | 1016.54 | 57.48
2 | 030703007001 | 碳钢风口、散流器、百叶窗 | 1.名 称：单层防雨百叶 2.规 格：160*120 | 个 | 1 | 75.33 | 75.33 | 10.73 | 0.13
3 | 030703007002 | 碳钢风口、散流器、百叶窗 | 1.名 称：单层防雨百叶 2.规 格：200*200 | 个 | 1 | 85.08 | 85.08 | 10.73 | 0.13
4 | 030703007003 | 碳钢风口、散流器、百叶窗 | 1.名 称：单层防雨百叶 2.规 格：250*200 | 个 | 2 | 89.77 | 179.54 | 21.46 | 0.26
5 | 030404033001 | 风扇 | 1.名称：通风器TFQ-V2 2.型号：BPT12-14A 3.规格：风量150m3/h | 台 | 2 | 301.89 | 603.78 | 62.58
6 | 030404033002 | 风扇 | 1.名称：通风器TFQ-V3 2.型号：BPT15-34A 3.规格：风量265m3/h | 台 | 4 | 386.89 | 1547.56 | 125.16
7 | 030404033003 | 风扇 | 1.名称：通风器TFQ-V4 2.型号：BPT18-44A 3.规格：风量400m3/h | 台 | 1 | 459.89 | 459.89 | 31.29
本页小计 | [6 empty] | 4972.43 | 1278.49 | 58
【表10.2.2-16】
分部分项工程清单与计价表
单位(专业)工程名称:安装工程-1号楼（通风） | [5 empty] | 标段: |  |  | 第2页 共2页
序号 | 项目编码 | 项目名称 | 项目特征 | 计量 单位 | 工程量 | 金 额 (元) |  |  |  |  | 备注
[6 empty] | 综合单价 | 合价 | 其中
[8 empty] | 人工费 | 机械费 | 暂估价
8 | 031201003003 | 金属结构刷油 | 1.除锈级别：手工除微锈； 2.油漆品种：红丹防锈漆、红色调和漆； 3.结构类型：一般管架； 4.涂刷遍数、漆膜厚度：除锈后刷防锈漆二遍、再刷调和漆二遍。 | kg | 30.12 | 1.66 | 50 | 22.29 | 7.23
9 | 031201003004 | 金属结构刷油 | 1.除锈级别：手工除微锈； 2.油漆品种：红丹防锈漆、红色调和漆； 3.结构类型：一般管架； 4.涂刷遍数、漆膜厚度：除锈后刷防锈漆二遍、再刷调和漆二遍。 | kg | 30.12 | 1.66 | 50 | 22.29 | 7.23
本页小计 | [6 empty] | 100 | 44.58 | 14.46
合计 | [6 empty] | 5072.43 | 1323.07 | 72.46

## 11_表10_2_2-16 施工技术措施项目清单与计价表
【表10.2.2-16】
施工技术措施项目清单与计价表
单位(专业)工程名称:安装工程-1号楼（通风） | [5 empty] | 标段: |  |  | 第1页 共1页
序号 | 项目编码 | 项目名称 | 项目特征 | 计量 单位 | 工程量 | 金 额 (元) |  |  |  |  | 备注
[6 empty] | 综合单价 | 合价 | 其中
[8 empty] | 人工费 | 机械费 | 暂估价
|  | [请输入分部名称,电子评标勿删] |  |  | 0 |  | 41.26 | 9.92
1 | 031301017003 | 脚手架搭拆 | 1.脚手架搭拆费第七册 | 项 | 1 | 41.26 | 41.26 | 9.92
本页小计 | [6 empty] | 41.26 | 9.92
合计 | [6 empty] | 41.26 | 9.92

## 11_表10_2_2-20 施工组织(总价)措施项目清单
【表10.2.2-20】
施工组织（总价）措施项目清单与计价表
工程名称:1号楼（通风） |  |  | 标段: | 第1页 共1页
序号 | 项目编号 | 项目名称 | 计算基础 | 费率 (%) | 金额 (元) | 备注
1 | 031302001001 | 安全文明施工费 |  |  | 86.85
1.1 |  | 安全文明施工基本费 | 定额人工费+定额机械费 | 6.81 | 86.85
2 | Z03130200801 | 提前竣工增加费 | 定额人工费+定额机械费
3 | 031302004001 | 二次搬运费 | 定额人工费+定额机械费
4 | 031302005001 | 冬雨季施工增加费 | 定额人工费+定额机械费
5 |  | 其他施工组织措施费 | 按相关规定计算
合 计 |  |  |  |  | 86.85

## 11_表10_2_2-21 其他项目清单与计价汇总表
【表10.2.2-21】
其他项目清单与计价汇总表
工程名称:1号楼（通风） |  | 标段: | 第1页 共1页
序号 | 项 目 名 称 | 金额(元) | 备注
1 | 暂列金额 | 55.91 | 明细详见表10.2.2-22
1.1 | 标化工地增加费 |  | 明细详见表10.2.2-22
1.2 | 优质工程增加费 |  | 明细详见表10.2.2-22
1.3 | 其他暂列金额 | 55.91 | 明细详见表10.2.2-22
2 | 暂估价
2.1 | 材料（设备）暂估价 |  | 明细详见表10.2.2-23
2.2 | 专业工程暂估价 |  | 明细详见表10.2.2-24
2.3 | 专项技术措施暂估价 |  | 明细详见表10.2.2-25
3 | 计日工 |  | 明细详见表10.2.2-26
4 | 总承包服务费 |  | 明细详见表10.2.2-27
合 计 |  | 55.91 | 0

## 11_表10_2_2-29 主要工日一览表
【表10.2.2-29】
主要工日一览表
工程名称:1号楼（通风） |  |  | 标段: |  | 第1页 共1页
序号 | 工日名称（类别） | 单位 | 数 量 | 单价(元) | 合价（元） | 备注
1 | 二类人工 | 工日 | 8.948 | 149 | 1333.25

## 11_表10_2_2-31 主要材料和工程设备一览表
【表10.2.2-31】
主要材料和工程设备一览表
工程名称:1号楼（通风） |  |  |  | 标段: |  | 第1页 共1页
序号 | 名称、规格、型号 | 单位 | 数量 | 单价(元) | 合价（元） | 备注
1 | 镀锌薄钢板δ0.5 | m2 | 15.648 | 23.58 | 368.98
2 | 酚醛调和漆各色 | kg | 0.904 | 11.22 | 10.14
3 | 酚醛调和漆各色 | kg | 1.024 | 11.22 | 11.49
4 | 单层防雨百叶250*200 | 个 | 2 | 72.12 | 144.24
5 | 单层防雨百叶160*120 | 个 | 1 | 57.68 | 57.68
6 | 单层防雨百叶200*200 | 个 | 1 | 67.43 | 67.43

## 12_表10_2_2-13 【不含单列】单位(专业)工程
【表10.2.2-13】
单位（专业）工程招标控制价费用表
工程名称:安装工程-1号楼（智能化） |  |  | 标段: | 第1页 共1页
序号 | 费用名称 |  | 计算公式 | 金额 (元) | 备注
1 | 分部分项工程费 |  | ∑(分部分项工程量×综合单价） | 27362.14 | 见表10.2.2-16
1.1 | 其中 | 人工费+机械费 | ∑分部分项（定额人工费+定额机械费） | 6298.49
2 | 措施项目费 |  | （2.1+2.2） | 713.99
2.1 | 施工技术措施项目费 |  | ∑(技措项目工程量×综合单价） | 280.89 | 见表10.2.2-16
2.1.1 | 其中 | 人工费+机械费 | ∑技措项目（定额人工费+定额机械费） | 61.21
2.2 | 施工组织措施项目费 |  | (1.1+2.1.1)×6.81% | 433.1 | 见表10.2.2-20
2.2.1 | 其中 | 安全文明施工基本费 | (1.1+2.1.1)×6.81% | 433.1 | 见表10.2.2-20
3 | 其他项目费 |  | （3.1+3.2+3.3+3.4） | 300.24
3.1 | 暂列金额 |  | 3.1.1+3.1.2+3.1.3 | 300.24 | 见表10.2.2-21
3.1.1 | 其中 | 标化工地增加费 | 按招标文件规定额度列计 |  | 见表10.2.2-22
3.1.2 |  | 优质工程增加费 | 按招标文件规定额度列计 |  | 见表10.2.2-22
3.1.3 |  | 其他暂列金额 | 按招标文件规定额度列计 | 300.24 | 见表10.2.2-22
3.2 | 暂估价 |  | 3.2.1+3.2.2+3.2.3 |  | 见表10.2.2-21
3.2.1 | 其中 | 材料（工程设备）暂估价 | 按招标文件规定额度列计 (或计入综合单价) |  | 见表10.2.2-23
3.2.2 |  | 专业工程暂估价 | 按招标文件规定额度列计 |  | 见表10.2.2-24
3.2.3 |  | 专项技术措施暂估价 | 按招标文件规定额度列计 |  | 见表10.2.2-25
3.3 | 计日工 |  | ∑计日工(暂估数量×综合单价） |  | 见表10.2.2-21
3.4 | 施工总承包服务费 |  | 3.4.1+3.4.2 |  | 见表10.2.2-21
3.4.1 | 其中 | 专业发包工程管理费 | ∑专业发包工程（暂估金额×费率） |  | 见表10.2.2-27
3.4.2 |  | 甲供材料设备管理费 | 甲供材料暂估金额×费率+甲供设备暂估金额×费率 |  | 见表10.2.2-27
4 | 规费 |  | (1.1+2.1.1)×30.63% | 1947.98
5 | 税金 |  | (1+2+3+4)×9% | 2729.19
招标控制价合计 |  |  | 1+2+3+4+5 | 33054

## 12_表10_2_2-16 分部分项工程清单与计价表
【表10.2.2-16】
分部分项工程清单与计价表
单位(专业)工程名称:安装工程-1号楼（智能化） | [5 empty] | 标段: |  |  | 第1页 共2页
序号 | 项目编码 | 项目名称 | 项目特征 | 计量 单位 | 工程量 | 金 额 (元) |  |  |  |  | 备注
[6 empty] | 综合单价 | 合价 | 其中
[8 empty] | 人工费 | 机械费 | 暂估价
|  | [请输入分部名称,电子评标勿删] |  |  |  |  | 27362.14 | 6749.7 | 199.99
1 | 030411003002 | 桥架 | 1.名 称：热镀锌金属桥架 2.型号规格：200*100 3.接地方式：祥设计及施工验收规范要求 | m | 47.02 | 105.95 | 4981.77 | 915.01 | 55.95
2 | 030411006003 | 接线盒 | 1.名称：接线盒； 2.材质、规格：钢质接线盒 86型； 3.安装形式：暗装。 | 个 | 39 | 8.68 | 338.52 | 119.73
3 | 030502012001 | 信息插座 | 1.名 称：单口网络插座 2.规 格：86型 3.安装方式：暗装 | 个 | 5 | 65.56 | 327.8 | 35.8
4 | 030502012002 | 信息插座 | 1.名 称：双口网络插座 2.规 格：86型 3.安装方式：暗装 | 个 | 31 | 81.47 | 2525.57 | 221.96
5 | 030411001010 | 配管 | 1.名称：线缆保护管 2.材质：KBG管 3.规格：DN20 4.配置形式：砖、混凝土结构暗配 5.接地要求：祥设计及规范要求 | m | 266.70 | 11.83 | 3155.06 | 1533.53 | 13.34
6 | 030502005001 | 双绞线缆 | 1.名 称：双绞线缆 2.规 格：CAT6 3.敷设方式：管内穿线和线槽敷设综合考虑 | m | 1808.20 | 4.68 | 8462.38 | 1790.12 | 36.16
本页小计 | [6 empty] | 19791.1 | 4616.15 | 105.45
【表10.2.2-16】
分部分项工程清单与计价表
单位(专业)工程名称:安装工程-1号楼（智能化） | [5 empty] | 标段: |  |  | 第2页 共2页
序号 | 项目编码 | 项目名称 | 项目特征 | 计量 单位 | 工程量 | 金 额 (元) |  |  |  |  | 备注
[6 empty] | 综合单价 | 合价 | 其中
[8 empty] | 人工费 | 机械费 | 暂估价
7 | 030411004017 | 配线 | 1.配线形式：铜芯多股绝缘电线 2.配线型号型号：RVV2*1.0 3.敷设方式：管内穿线和线槽敷设综合考虑 | m | 92.30 | 3.12 | 287.98 | 53.53
8 | 030413001005 | 铁构件 | 1.名称：电缆桥架吊支架； 2.材质；型钢。 | kg | 77.50 | 17.79 | 1378.73 | 633.95 | 71.3
9 | 031201003005 | 金属结构刷油 | 1.除锈级别：手工除微锈； 2.油漆品种：红丹防锈漆、红色调和漆； 3.结构类型：一般管架； 4.涂刷遍数、漆膜厚度：除锈后刷防锈漆二遍、再刷调和漆二遍。 | kg | 77.50 | 1.66 | 128.65 | 57.35 | 18.6
10 | 030413001006 | 铁构件 | 1.门型侧向抗震支架200 | 付 | 4 | 657.58 | 2630.32 | 631.76
11 | 030413001007 | 铁构件 | 1.门型侧向支架`侧纵向抗震支架200 | 付 | 4 | 717.79 | 2871.16 | 663.36
12 | 030409002002 | 接地母线 | 1.名称：户内接地母线； 2.材质、规格：热镀锌扁钢-40*4； 3.安装部位：按设计要求； 4.安装形式：沿砖混结构暗敷。 | m | 6.00 | 25.11 | 150.66 | 65.28 | 4.5
13 | 030904003002 | 按钮 | 1.名 称：紧急报警按钮 | 个 | 2 | 61.77 | 123.54 | 28.32 | 0.14
本页小计 | [6 empty] | 7571.04 | 2133.55 | 94.54
合计 | [6 empty] | 27362.14 | 6749.7 | 199.99

## 12_表10_2_2-16 施工技术措施项目清单与计价表
【表10.2.2-16】
施工技术措施项目清单与计价表
单位(专业)工程名称:安装工程-1号楼（智能化） | [5 empty] | 标段: |  |  | 第1页 共1页
序号 | 项目编码 | 项目名称 | 项目特征 | 计量 单位 | 工程量 | 金 额 (元) |  |  |  |  | 备注
[6 empty] | 综合单价 | 合价 | 其中
[8 empty] | 人工费 | 机械费 | 暂估价
|  | [请输入分部名称,电子评标勿删] |  |  | 0 |  | 280.89 | 67.56
1 | 031301017004 | 脚手架搭拆 | 1.脚手架搭拆费第五册 | 项 | 1 | 280.89 | 280.89 | 67.56
本页小计 | [6 empty] | 280.89 | 67.56
合计 | [6 empty] | 280.89 | 67.56

## 12_表10_2_2-20 施工组织(总价)措施项目清单
【表10.2.2-20】
施工组织（总价）措施项目清单与计价表
工程名称:1号楼（智能化） |  |  | 标段: | 第1页 共1页
序号 | 项目编号 | 项目名称 | 计算基础 | 费率 (%) | 金额 (元) | 备注
1 | 031302001001 | 安全文明施工费 |  |  | 433.1
1.1 |  | 安全文明施工基本费 | 定额人工费+定额机械费 | 6.81 | 433.1
2 | Z03130200801 | 提前竣工增加费 | 定额人工费+定额机械费
3 | 031302004001 | 二次搬运费 | 定额人工费+定额机械费
4 | 031302005001 | 冬雨季施工增加费 | 定额人工费+定额机械费
5 |  | 其他施工组织措施费 | 按相关规定计算
合 计 |  |  |  |  | 433.1

## 12_表10_2_2-21 其他项目清单与计价汇总表
【表10.2.2-21】
其他项目清单与计价汇总表
工程名称:1号楼（智能化） |  | 标段: | 第1页 共1页
序号 | 项 目 名 称 | 金额(元) | 备注
1 | 暂列金额 | 300.24 | 明细详见表10.2.2-22
1.1 | 标化工地增加费 |  | 明细详见表10.2.2-22
1.2 | 优质工程增加费 |  | 明细详见表10.2.2-22
1.3 | 其他暂列金额 | 300.24 | 明细详见表10.2.2-22
2 | 暂估价
2.1 | 材料（设备）暂估价 |  | 明细详见表10.2.2-23
2.2 | 专业工程暂估价 |  | 明细详见表10.2.2-24
2.3 | 专项技术措施暂估价 |  | 明细详见表10.2.2-25
3 | 计日工 |  | 明细详见表10.2.2-26
4 | 总承包服务费 |  | 明细详见表10.2.2-27
合 计 |  | 300.24 | 0

## 12_表10_2_2-29 主要工日一览表
【表10.2.2-29】
主要工日一览表
工程名称:1号楼（智能化） |  |  | 标段: |  | 第1页 共1页
序号 | 工日名称（类别） | 单位 | 数 量 | 单价(元) | 合价（元） | 备注
1 | 二类人工 | 工日 | 45.794 | 149 | 6823.31

## 12_表10_2_2-31 主要材料和工程设备一览表
【表10.2.2-31】
主要材料和工程设备一览表
工程名称:1号楼（智能化） |  |  |  | 标段: |  | 第1页 共1页
序号 | 名称、规格、型号 | 单位 | 数量 | 单价(元) | 合价（元） | 备注
1 | 热轧光圆钢筋综合 | kg | 6.2 | 4.84 | 29.98
2 | 扁钢Q235B综合 | kg | 17.05 | 4.98 | 84.94
3 | 角钢Q235B综合 | kg | 58.125 | 4.89 | 284.46
4 | 酚醛调和漆各色 | kg | 1.163 | 11.22 | 13.05
5 | 酚醛调和漆各色 | kg | 1.318 | 11.22 | 14.79
6 | 成品抗震支架 | 付 | 4 | 450 | 1800
7 | 门型侧向支架`侧纵向抗震支架200 | 付 | 4 | 500 | 2000
8 | 终端盒面板双口网络插座 | 个 | 31.31 | 5.5 | 172.21
9 | 终端盒面板单口网络插座 | 个 | 5.05 | 5.5 | 27.78
10 | 单口网络插座 | 个 | 5.05 | 49.25 | 248.7
11 | 双口网络插座 | 个 | 31.31 | 65 | 2035.15

## 13_表10_2_2-13 【不含单列】单位(专业)工程
【表10.2.2-13】
单位（专业）工程招标控制价费用表
工程名称:安装工程-2号楼（电气） |  |  | 标段: | 第1页 共1页
序号 | 费用名称 |  | 计算公式 | 金额 (元) | 备注
1 | 分部分项工程费 |  | ∑(分部分项工程量×综合单价） | 212907.1 | 见表10.2.2-16
1.1 | 其中 | 人工费+机械费 | ∑分部分项（定额人工费+定额机械费） | 38813.82
2 | 措施项目费 |  | （2.1+2.2） | 4378.36
2.1 | 施工技术措施项目费 |  | ∑(技措项目工程量×综合单价） | 1709.77 | 见表10.2.2-16
2.1.1 | 其中 | 人工费+机械费 | ∑技措项目（定额人工费+定额机械费） | 372.58
2.2 | 施工组织措施项目费 |  | (1.1+2.1.1)×6.81% | 2668.59 | 见表10.2.2-20
2.2.1 | 其中 | 安全文明施工基本费 | (1.1+2.1.1)×6.81% | 2668.59 | 见表10.2.2-20
3 | 其他项目费 |  | （3.1+3.2+3.3+3.4） | 2292.88
3.1 | 暂列金额 |  | 3.1.1+3.1.2+3.1.3 | 2292.88 | 见表10.2.2-21
3.1.1 | 其中 | 标化工地增加费 | 按招标文件规定额度列计 |  | 见表10.2.2-22
3.1.2 |  | 优质工程增加费 | 按招标文件规定额度列计 |  | 见表10.2.2-22
3.1.3 |  | 其他暂列金额 | 按招标文件规定额度列计 | 2292.88 | 见表10.2.2-22
3.2 | 暂估价 |  | 3.2.1+3.2.2+3.2.3 |  | 见表10.2.2-21
3.2.1 | 其中 | 材料（工程设备）暂估价 | 按招标文件规定额度列计 (或计入综合单价) |  | 见表10.2.2-23
3.2.2 |  | 专业工程暂估价 | 按招标文件规定额度列计 |  | 见表10.2.2-24
3.2.3 |  | 专项技术措施暂估价 | 按招标文件规定额度列计 |  | 见表10.2.2-25
3.3 | 计日工 |  | ∑计日工(暂估数量×综合单价） |  | 见表10.2.2-21
3.4 | 施工总承包服务费 |  | 3.4.1+3.4.2 |  | 见表10.2.2-21
3.4.1 | 其中 | 专业发包工程管理费 | ∑专业发包工程（暂估金额×费率） |  | 见表10.2.2-27
3.4.2 |  | 甲供材料设备管理费 | 甲供材料暂估金额×费率+甲供设备暂估金额×费率 |  | 见表10.2.2-27
4 | 规费 |  | (1.1+2.1.1)×30.63% | 12002.79
5 | 税金 |  | (1+2+3+4)×9% | 20842.3
招标控制价合计 |  |  | 1+2+3+4+5 | 252423

## 13_表10_2_2-16 分部分项工程清单与计价表
【表10.2.2-16】
分部分项工程清单与计价表
单位(专业)工程名称:安装工程-2号楼（电气） | [5 empty] | 标段: |  |  | 第1页 共14页
序号 | 项目编码 | 项目名称 | 项目特征 | 计量 单位 | 工程量 | 金 额 (元) |  |  |  |  | 备注
[6 empty] | 综合单价 | 合价 | 其中
[8 empty] | 人工费 | 机械费 | 暂估价
|  | [请输入分部名称,电子评标勿删] |  |  |  |  | 212907.1 | 41100.42 | 1650.49
1 | 030404017006 | 配电箱 | 1.名称：配电柜1ZAP1； 2.型号、规格：规格型号及电器元件配置按设计； 3.基础形式、材质、规格：基础槽钢10#； 4.安装方式：落地式。 | 台 | 1 | 10201.69 | 10201.69 | 425.26 | 99.6
2 | 030404017007 | 配电箱 | 1.名称：配电箱1AL1； 2.型号、规格：规格型号及电器元件配置按设计； 3.安装方式：明装 | 台 | 1 | 2445.68 | 2445.68 | 178.8
3 | 030404017008 | 配电箱 | 1.名称：配电箱1AL2； 2.型号、规格：规格型号及电器元件配置按设计； 3.安装方式：明装 | 台 | 1 | 2973.68 | 2973.68 | 178.8
4 | 030404017009 | 配电箱 | 1.名称：配电箱2AL； 2.型号、规格：规格型号及电器元件配置按设计； 3.安装方式：明装 | 台 | 1 | 2905.88 | 2905.88 | 178.8
5 | 030404017010 | 配电箱 | 1.名称：配电箱3AL； 2.型号、规格：规格型号及电器元件配置按设计； 3.安装方式：明装 | 台 | 1 | 3574.08 | 3574.08 | 178.8
本页小计 | [6 empty] | 22101.01 | 1140.46 | 99.6
【表10.2.2-16】
分部分项工程清单与计价表
单位(专业)工程名称:安装工程-2号楼（电气） | [5 empty] | 标段: |  |  | 第2页 共14页
序号 | 项目编码 | 项目名称 | 项目特征 | 计量 单位 | 工程量 | 金 额 (元) |  |  |  |  | 备注
[6 empty] | 综合单价 | 合价 | 其中
[8 empty] | 人工费 | 机械费 | 暂估价
6 | 030404017011 | 配电箱 | 1.名称：配电箱ALE； 2.型号、规格：规格型号及电器元件配置按设计； 3.安装方式：明装 | 台 | 1 | 5255.18 | 5255.18 | 178.8
7 | 030404017012 | 配电箱 | 1.名称：配电箱1KT1； 2.型号、规格：规格型号及电器元件配置按设计； 3.安装方式：明装 | 台 | 1 | 2085.63 | 2085.63 | 178.8
8 | 030404017013 | 配电箱 | 1.名称：配电箱2KT； 2.型号、规格：规格型号及电器元件配置按设计； 3.安装方式：明装 | 台 | 1 | 2727.78 | 2727.78 | 178.8
9 | 030404017014 | 配电箱 | 1.名称：配电箱ATrd； 2.型号、规格：规格型号及电器元件配置按设计； 3.安装方式：明装 | 台 | 1 | 9755.18 | 9755.18 | 178.8
10 | 030404017015 | 配电箱 | 1.名称：配电箱ALs1； 2.型号、规格：规格型号及电器元件配置按设计； 3.安装方式：嵌入式 | 台 | 11 | 743.12 | 8174.32 | 1846.79
11 | 030404017016 | 配电箱 | 1.名称：配电箱ALs2； 2.型号、规格：规格型号及电器元件配置按设计； 3.安装方式：嵌入式 | 台 | 2 | 743.12 | 1486.24 | 335.78
本页小计 | [6 empty] | 29484.33 | 2897.77
【表10.2.2-16】
分部分项工程清单与计价表
单位(专业)工程名称:安装工程-2号楼（电气） | [5 empty] | 标段: |  |  | 第3页 共14页
序号 | 项目编码 | 项目名称 | 项目特征 | 计量 单位 | 工程量 | 金 额 (元) |  |  |  |  | 备注
[6 empty] | 综合单价 | 合价 | 其中
[8 empty] | 人工费 | 机械费 | 暂估价
12 | 030404017017 | 配电箱 | 1.名称：开水插座箱； 2.型号、规格：规格型号及电器元件配置按设计； 3.安装方式：嵌入式 | 台 | 2 | 550.51 | 1101.02 | 140
13 | 030409008002 | 等电位端子箱、 测试板 | 1.名称：嵌墙暗装总等电位端子箱； 2.材质：钢制箱体、接地铜排； 3.规格：300X200X120（mm）。 | 台 | 3 | 183.19 | 549.57 | 146.85
14 | 030409008003 | 等电位端子箱、 测试板 | 1.名称：嵌墙暗装局部等电位端子箱； 2.材质：钢制箱体、接地铜排； 3.规格：160x75x50（mm）。 | 台 | 14 | 35.51 | 497.14 | 42.98
15 | 030412004007 | 装饰灯 | 1.装饰灯名称：A型安全出口标志灯（不可调） 2.装饰灯型号：24vTY-BLJC I系列 1W 3.安装形式：壁挂 | 套 | 4 | 107.44 | 429.76 | 74.32
16 | 030412004008 | 装饰灯 | 1.装饰灯名称：A型方向标志灯（不可调） 2.装饰灯型号：24vTY-BLJC I系列 1W 3.安装形式：壁挂 | 套 | 13 | 107.44 | 1396.72 | 241.54
17 | 030412004009 | 装饰灯 | 1.装饰灯名称：A型楼层标志灯 2.装饰灯型号：24vTY-BLJC I系列 1W 3.安装形式：壁挂 | 套 | 5 | 107.44 | 537.2 | 92.9
18 | 030412004010 | 装饰灯 | 1.装饰灯名称：A型疏散出口标志灯（不可调） 2.装饰灯型号：24vTY-BLJC I系列 1W 3.安装形式：壁挂 | 套 | 4 | 107.44 | 429.76 | 74.32
本页小计 | [6 empty] | 4941.17 | 812.91
【表10.2.2-16】
分部分项工程清单与计价表
单位(专业)工程名称:安装工程-2号楼（电气） | [5 empty] | 标段: |  |  | 第4页 共14页
序号 | 项目编码 | 项目名称 | 项目特征 | 计量 单位 | 工程量 | 金 额 (元) |  |  |  |  | 备注
[6 empty] | 综合单价 | 合价 | 其中
[8 empty] | 人工费 | 机械费 | 暂估价
19 | 030412001004 | 装饰灯 | 1.灯具名称：A型消防应急照明灯具 2.型 号：24VTY-ZFJC系列3W 3.安装形式：吸顶安装 | 套 | 26 | 176.49 | 4588.74 | 358.02
20 | 030412004011 | 装饰灯 | 1.装饰灯名称：LED灯带 | m | 17.48 | 45.82 | 800.93 | 262.03
21 | 030412005002 | 荧光灯 | 1.荧光灯名称：平板灯 2.荧光灯型号：600*600 30W 3.安装形式：嵌入式 | 套 | 91 | 198.84 | 18094.44 | 2123.03
22 | 030412001005 | 普通灯具 | 1.灯具名称：备用照明 2.灯具规格：LED 220V 1x10W 3.安装形式：壁装 | 套 | 6 | 63.46 | 380.76 | 100.56
23 | 030412001006 | 装饰灯 | 1.灯具名称：防水防潮灯 2.型号规格：LED 220V 6W 3.安装形式：吸顶安装 | 套 | 11 | 79.96 | 879.56 | 151.47
24 | 030412001007 | 普通灯具 | 1.灯具名称：吸顶灯 2.型号规格：LED 220V 1x20W 3.安装形式：吸顶安装 | 套 | 25 | 85.57 | 2139.25 | 447
25 | 030412001008 | 装饰灯 | 1.灯具名称：防水防潮灯 2.型号规格：LED 220V 7W 3.安装形式：吸顶安装 | 套 | 4 | 79.96 | 319.84 | 55.08
26 | 030412001009 | 普通灯具 | 1.灯具名称：感应自熄吸顶灯 2.型号规格：LED 220V 1x20W 3.安装形式：吸顶安装 | 套 | 2 | 85.57 | 171.14 | 35.76
本页小计 | [6 empty] | 27374.66 | 3532.95
【表10.2.2-16】
分部分项工程清单与计价表
单位(专业)工程名称:安装工程-2号楼（电气） | [5 empty] | 标段: |  |  | 第5页 共14页
序号 | 项目编码 | 项目名称 | 项目特征 | 计量 单位 | 工程量 | 金 额 (元) |  |  |  |  | 备注
[6 empty] | 综合单价 | 合价 | 其中
[8 empty] | 人工费 | 机械费 | 暂估价
27 | 030412004012 | 装饰灯 | 1.灯具名称：LED筒灯 2.型号规格：LED 220V 1x7W 3.安装形式：吸顶安装 | 套 | 11 | 60.1 | 661.1 | 208.67
28 | 030404035005 | 插座 | 1.名 称：地面插座 2.材 质：铝合金 3.规 格：～250V 10A 4.安装方式：暗装 | 套 | 5 | 150.68 | 753.4 | 43.05
29 | 030404035006 | 插座 | 1.名 称：二、三极五孔插座（安全型） 2.材 质：塑料 3.规 格：～250V 10A 4.安装方式：暗装 | 套 | 155 | 20.44 | 3168.2 | 1334.55
30 | 030404035007 | 插座 | 1.名 称：二、三极五孔插座（防水型） 2.材 质：塑料 3.规 格：～250V 10A 4.安装方式：暗装 | 套 | 12 | 30.32 | 363.84 | 103.32
31 | 030404035008 | 插座 | 1.名 称：空调插座 2.材 质：塑料 3.规 格：～250V 16A 4.安装方式：暗装 | 套 | 21 | 22.46 | 471.66 | 180.81
32 | 030404035009 | 插座 | 1.名 称：三极三孔插座（安全型） 2.材 质：塑料 3.规 格：～250V 16A 4.安装方式：暗装 | 套 | 3 | 22.46 | 67.38 | 25.83
本页小计 | [6 empty] | 5485.58 | 1896.23
【表10.2.2-16】
分部分项工程清单与计价表
单位(专业)工程名称:安装工程-2号楼（电气） | [5 empty] | 标段: |  |  | 第6页 共14页
序号 | 项目编码 | 项目名称 | 项目特征 | 计量 单位 | 工程量 | 金 额 (元) |  |  |  |  | 备注
[6 empty] | 综合单价 | 合价 | 其中
[8 empty] | 人工费 | 机械费 | 暂估价
33 | 030404035010 | 插座 | 1.名 称：二、三极五孔插座（安全型） 2.材 质：塑料 3.规 格：～250V 20A 4.安装方式：暗装 | 套 | 7 | 27.83 | 194.81 | 60.27
34 | 030404034005 | 照明开关 | 1.名 称：一位单控暗装开关 2.材 质：塑料 3.规 格：～250V 10A 4.安装方式：暗装 | 套 | 14 | 14.81 | 207.34 | 102.2
35 | 030404034006 | 照明开关 | 1.名 称：二位单控暗装开关 2.材 质：塑料 3.规 格：～250V 10A 4.安装方式：暗装 | 套 | 55 | 17.23 | 947.65 | 401.5
36 | 030404034007 | 照明开关 | 1.名 称：三位单控暗装开关 2.材 质：塑料 3.规 格：～250V 10A 4.安装方式：暗装 | 套 | 1 | 18.99 | 18.99 | 7.3
37 | 030404034008 | 照明开关 | 1.名 称：二位双控暗装开关 2.材 质：塑料 3.规 格：～250V 10A 4.安装方式：暗装 | 套 | 20 | 18.36 | 367.2 | 149
38 | 030411006004 | 接线盒 | 1.名称：接线盒； 2.材质、规格：钢质接线盒 86型； 3.安装形式：暗装。 | 个 | 351 | 8.68 | 3046.68 | 1077.57
本页小计 | [6 empty] | 4782.67 | 1797.84
【表10.2.2-16】
分部分项工程清单与计价表
单位(专业)工程名称:安装工程-2号楼（电气） | [5 empty] | 标段: |  |  | 第7页 共14页
序号 | 项目编码 | 项目名称 | 项目特征 | 计量 单位 | 工程量 | 金 额 (元) |  |  |  |  | 备注
[6 empty] | 综合单价 | 合价 | 其中
[8 empty] | 人工费 | 机械费 | 暂估价
39 | 030411006005 | 接线盒 | 1.名称：开关盒、插座盒； 2.材质、规格：钢质开关盒、插座盒 86型； 3.安装形式：暗装。 | 个 | 302 | 8.42 | 2542.84 | 975.46
40 | 030411003003 | 桥架 | 1.名 称：热镀锌金属桥架 2.型号规格：200*100 3.接地方式：祥设计及施工验收规范要求 | m | 130.41 | 105.95 | 13816.94 | 2537.78 | 155.19
41 | 030411001011 | 配管 | 1.名称：线缆保护管； 2.材质、规格：镀锌钢管SC20； 3.配置形式：砖、混凝土结构暗配； 4.接地要求：按施工验收规范要求。 | m | 217.75 | 19.19 | 4178.62 | 1252.06 | 10.89
42 | 030411001012 | 配管 | 1.名称：线缆保护管； 2.材质、规格：镀锌钢管SC25； 3.配置形式：砖、混凝土结构暗配； 4.接地要求：按施工验收规范要求。 | m | 49.13 | 26.39 | 1296.54 | 342.93 | 3.44
43 | 030411001013 | 配管 | 1.名称：线缆保护管； 2.材质、规格：镀锌钢管SC40； 3.配置形式：砖、混凝土结构暗配； 4.接地要求：按施工验收规范要求。 | m | 56.02 | 42.97 | 2407.18 | 667.76 | 5.04
44 | 030411001014 | 配管 | 1.名称：线缆保护管； 2.材质、规格：镀锌钢管SC50； 3.配置形式：砖、混凝土结构暗配； 4.接地要求：按施工验收规范要求。 | m | 4.00 | 52.09 | 208.36 | 50.84 | 0.32
本页小计 | [6 empty] | 24450.48 | 5826.83 | 174.88
【表10.2.2-16】
分部分项工程清单与计价表
单位(专业)工程名称:安装工程-2号楼（电气） | [5 empty] | 标段: |  |  | 第8页 共14页
序号 | 项目编码 | 项目名称 | 项目特征 | 计量 单位 | 工程量 | 金 额 (元) |  |  |  |  | 备注
[6 empty] | 综合单价 | 合价 | 其中
[8 empty] | 人工费 | 机械费 | 暂估价
45 | 030411001015 | 配管 | 1.名称：线缆保护管； 2.材质、规格：JDG导管（热镀锌）G20*1.6； 3.配置形式：砖、混凝土结构暗配； 4.接地要求：按施工验收规范要求。 | m | 1794.60 | 11.53 | 20691.74 | 7465.54 | 89.73
46 | 030411001016 | 配管 | 1.名称：线缆保护管； 2.材质、规格：JDG导管（热镀锌）G25*1.6； 3.配置形式：砖、混凝土结构暗配； 4.接地要求：按施工验收规范要求。 | m | 88.66 | 15.71 | 1392.85 | 507.14 | 6.21
47 | 030411001017 | 配管 | 1.名称：线缆保护管 2.材质规格：PC16 3.配置形式：砖、混凝土结构暗配 | m | 72.00 | 6.92 | 498.24 | 285.84
48 | 030411001018 | 配管 | 1.名称：线缆保护管 2.材质规格：PC25 3.配置形式：砖、混凝土结构暗配 | m | 4.00 | 9.6 | 38.4 | 18.44
49 | 030411001019 | 配管 | 1.名称：线缆保护管 2.材质：金属蛇皮软管 3.规格：Φ20，每根长≤0.5m 4.配置形式：吊棚内敷设（接线盒至灯具间连接） | m | 60.00 | 19.42 | 1165.2 | 572.4
本页小计 | [6 empty] | 23786.43 | 8849.36 | 95.94
【表10.2.2-16】
分部分项工程清单与计价表
单位(专业)工程名称:安装工程-2号楼（电气） | [5 empty] | 标段: |  |  | 第9页 共14页
序号 | 项目编码 | 项目名称 | 项目特征 | 计量 单位 | 工程量 | 金 额 (元) |  |  |  |  | 备注
[6 empty] | 综合单价 | 合价 | 其中
[8 empty] | 人工费 | 机械费 | 暂估价
50 | 030408001005 | 电力电缆 | 1.电缆名称：铜芯交联聚乙烯绝缘电力电缆； 2.电缆规格、型号：WDZB-YJY-3x6； 3.敷设方式、部位：穿管及电缆桥架内敷设； 4.电压等级(KV)：1KV以下； 5.地形：室内。 | m | 271.40 | 19.84 | 5384.58 | 510.23 | 13.57
51 | 030408001006 | 电力电缆 | 1.电缆名称：铜芯交联聚乙烯绝缘电力电缆； 2.电缆规格、型号：WDZB-YJY-4*35+1x16； 3.敷设方式、部位：穿管及电缆桥架内敷设； 4.电压等级(KV)：1KV以下； 5.地形：室内。 | m | 16.31 | 129.11 | 2105.78 | 76.66 | 2.12
52 | 030408001007 | 电力电缆 | 1.电缆名称：铜芯交联聚乙烯绝缘电力电缆； 2.电缆规格、型号：WDZB-YJY-4*25+1x16； 3.敷设方式、部位：穿管及电缆桥架内敷设； 4.电压等级(KV)：1KV以下； 5.地形：室内。 | m | 12.41 | 97.42 | 1208.98 | 29.16 | 0.87
本页小计 | [6 empty] | 8699.34 | 616.05 | 16.56
【表10.2.2-16】
分部分项工程清单与计价表
单位(专业)工程名称:安装工程-2号楼（电气） | [5 empty] | 标段: |  |  | 第10页 共14页
序号 | 项目编码 | 项目名称 | 项目特征 | 计量 单位 | 工程量 | 金 额 (元) |  |  |  |  | 备注
[6 empty] | 综合单价 | 合价 | 其中
[8 empty] | 人工费 | 机械费 | 暂估价
53 | 030408001008 | 电力电缆 | 1.电缆名称：铜芯交联聚乙烯绝缘电力电缆； 2.电缆规格、型号：WDZB-YJY-5x16； 3.敷设方式、部位：穿管及电缆桥架内敷设； 4.电压等级(KV)：1KV以下； 5.地形：室内。 | m | 148.41 | 68.99 | 10238.81 | 348.76 | 10.39
54 | 030408001009 | 电力电缆 | 1.电缆名称：铜芯交联聚乙烯绝缘电力电缆； 2.电缆规格、型号：WDZBN-YJY-3*4.0； 3.敷设方式、部位：穿管及电缆桥架内敷设； 4.电压等级(KV)：1KV以下； 5.地形：室内。 | m | 8.24 | 15.43 | 127.14 | 15.49 | 0.41
55 | 030408006004 | 电力电缆头 | 1.名称：户内干包式电力电缆头； 2.型号、规格：1kV以下截面25mm2以下。 | 个 | 12 | 37.24 | 446.88 | 153
56 | 030408006005 | 电力电缆头 | 1.名称：户内干包式电力电缆头； 2.型号、规格：1kV以下截面35mm2以下。 | 个 | 6 | 93.12 | 558.72 | 191.34
57 | 030411004018 | 配线 | 1.名称：铜芯低烟无卤电线； 2.配线形式：管内穿线； 3.配线型号、规格：WDZB-BYJ-2.5； 4.配线线制：照明线。 | m | 4400.19 | 3.16 | 13904.6 | 2948.13
本页小计 | [6 empty] | 25276.15 | 3656.72 | 10.8
【表10.2.2-16】
分部分项工程清单与计价表
单位(专业)工程名称:安装工程-2号楼（电气） | [5 empty] | 标段: |  |  | 第11页 共14页
序号 | 项目编码 | 项目名称 | 项目特征 | 计量 单位 | 工程量 | 金 额 (元) |  |  |  |  | 备注
[6 empty] | 综合单价 | 合价 | 其中
[8 empty] | 人工费 | 机械费 | 暂估价
58 | 030411004019 | 配线 | 1.名称：铜芯低烟无卤电线； 2.配线形式：管内穿线； 3.配线型号、规格：WDZB-BYJR-2.5； 4.配线线制：照明线。 | m | 1593.56 | 3.38 | 5386.23 | 1067.69
59 | 030411004020 | 配线 | 1.名称：铜芯低烟无卤电线； 2.配线形式：管内穿线； 3.配线型号、规格：WDZBN-BYJ-2.5； 4.配线线制：照明线。 | m | 26.59 | 3.55 | 94.39 | 17.82
60 | 030411004021 | 配线 | 1.名称：铜芯低烟无卤电线； 2.配线形式：管内穿线； 3.配线型号、规格：WDZBN-BYJR-2.5； 4.配线线制：照明线。 | m | 5.61 | 3.65 | 20.48 | 3.76
61 | 030411004022 | 配线 | 1.名称：铜芯低烟无卤电线； 2.配线形式：管内穿线； 3.配线型号、规格：WDZCN-BYJ-2.5； 4.配线线制：照明线。 | m | 124.63 | 3.48 | 433.71 | 83.5
62 | 030411004023 | 配线 | 1.名称：铜芯低烟无卤电线； 2.配线形式：管内穿线； 3.配线型号、规格：WDZCN-BYJR-2.5； 4.配线线制：照明线。 | m | 38.09 | 3.58 | 136.36 | 25.52
63 | 030411004024 | 配线 | 1.名称：铜芯低烟无卤电线； 2.配线形式：管内穿线； 3.配线型号、规格：WDZB-BYJ-4； 4.配线线制：动力线。 | m | 194.56 | 4.25 | 826.88 | 120.63
本页小计 | [6 empty] | 6898.05 | 1318.92
【表10.2.2-16】
分部分项工程清单与计价表
单位(专业)工程名称:安装工程-2号楼（电气） | [5 empty] | 标段: |  |  | 第12页 共14页
序号 | 项目编码 | 项目名称 | 项目特征 | 计量 单位 | 工程量 | 金 额 (元) |  |  |  |  | 备注
[6 empty] | 综合单价 | 合价 | 其中
[8 empty] | 人工费 | 机械费 | 暂估价
64 | 030411004025 | 配线 | 1.名称：铜芯低烟无卤电线； 2.配线形式：管内穿线； 3.配线型号、规格：WDZB-BYJR-4 ； 4.配线线制：动力线。 | m | 92.66 | 4.54 | 420.68 | 57.45
65 | 030411004026 | 配线 | 1.名称：铜芯低烟无卤电线； 2.配线形式：线槽配线； 3.配线型号、规格：WDZB-BYJ-2.5； 4.配线线制：照明线。 | m | 855.32 | 3.1 | 2651.49 | 658.6
66 | 030411004027 | 配线 | 1.名称：铜芯低烟无卤电线； 2.配线形式：线槽配线； 3.配线型号、规格：WDZB-BYJR-2.5； 4.配线线制：照明线。 | m | 427.66 | 3.3 | 1411.28 | 329.3
67 | 030411004028 | 配线 | 1.名称：铜芯低烟无卤电线； 2.配线形式：线槽配线； 3.配线型号、规格：WDZB-BYJ-4； 4.配线线制：动力线。 | m | 217.12 | 4.54 | 985.72 | 204.09
68 | 030411004029 | 配线 | 1.名称：铜芯低烟无卤电线； 2.配线形式：线槽配线； 3.配线型号、规格：WDZB-BYJR-4； 4.配线线制：动力线。 | m | 88.16 | 4.82 | 424.93 | 82.87
69 | 030411004030 | 配线 | 1.名 称：铜芯耐火多股电线 2.配线形式：管内穿线 3.配线型号：NH-RVS-2x2.5 | m | 220.00 | 6.17 | 1357.4 | 129.8
本页小计 | [6 empty] | 7251.5 | 1462.11
【表10.2.2-16】
分部分项工程清单与计价表
单位(专业)工程名称:安装工程-2号楼（电气） | [5 empty] | 标段: |  |  | 第13页 共14页
序号 | 项目编码 | 项目名称 | 项目特征 | 计量 单位 | 工程量 | 金 额 (元) |  |  |  |  | 备注
[6 empty] | 综合单价 | 合价 | 其中
[8 empty] | 人工费 | 机械费 | 暂估价
70 | 030411004031 | 配线 | 1.名 称：等电位铜芯塑料绝缘电线 2.配线形式：管内穿线 3.配线型号规格：BVR16 | m | 10.00 | 14.02 | 140.2 | 7.4
71 | 030411004032 | 配线 | 1.名 称：铜芯塑料绝缘电线 2.配线形式：管内穿线 3.配线型号规格：BVR25 | m | 4.50 | 21.38 | 96.21 | 4.14
72 | 030409004002 | 均压环 | 1.名称：均压环接地焊接； 2.安装形式：利用基础地梁主筋焊接。 | m | 179.08 | 5.45 | 975.99 | 463.82 | 195.2
73 | 030409003003 | 避雷引下线 | 1.利用二根柱钢筋主筋避雷引下线（主楼）； 2.柱钢筋与基础钢筋焊接； 3.防雷接地测试点按设计要求； 4.防雷接地测试盒按设计要求。 | m | 114.00 | 13.67 | 1558.38 | 665.76 | 462.84
74 | 030409005002 | 避雷网 | 1.名称：明敷避雷网； 2.材质、规格：热浸镀锌圆钢φ12； 3.安装形式：沿折板支架敷设。 | m | 231.65 | 23.05 | 5339.53 | 1920.38 | 377.59
75 | 030409003004 | 避雷引下线 | 1.名 称：引下线外甩钢筋 2.材质规格：φ14镀铜圆钢 3.安装形式：埋地 | m | 17.84 | 12.52 | 223.36 | 21.05 | 8.56
76 | 030409002003 | 接地母线 | 1.名称：户内接地母线； 2.材质、规格：热镀锌扁钢-40*4； 3.安装部位：按设计要求； 4.安装形式：沿砖混结构暗敷。 | m | 5.00 | 25.11 | 125.55 | 54.4 | 3.75
77 | 030414011002 | 接地装置 | 1.接地网调试。 | 系统 | 1 | 256.06 | 256.06 | 152.87 | 41.76
本页小计 | [6 empty] | 8715.28 | 3289.82 | 1089.7
【表10.2.2-16】
分部分项工程清单与计价表
单位(专业)工程名称:安装工程-2号楼（电气） | [5 empty] | 标段: |  |  | 第14页 共14页
序号 | 项目编码 | 项目名称 | 项目特征 | 计量 单位 | 工程量 | 金 额 (元) |  |  |  |  | 备注
[6 empty] | 综合单价 | 合价 | 其中
[8 empty] | 人工费 | 机械费 | 暂估价
78 | 030414002002 | 送配电装置系统 | 1.送配电装置系统调试 1kV以下交流供电(综 合)。 | 系统 | 1 | 231.22 | 231.22 | 151.98 | 23.75
79 | 030414004002 | 自动投入装置 | 低压双电源自动切换装置调试 | 套 | 1 | 65.72 | 65.72 | 25.81 | 23.84
80 | 030413001008 | 铁构件 | 1.名称：电缆桥架吊支架； 2.材质；型钢。 | kg | 99.50 | 17.79 | 1770.11 | 813.91 | 91.54
81 | 031201003006 | 金属结构刷油 | 1.除锈级别：手工除微锈； 2.油漆品种：红丹防锈漆、红色调和漆； 3.结构类型：一般管架； 4.涂刷遍数、漆膜厚度：除锈后刷防锈漆二遍、再刷调和漆二遍。 | kg | 99.50 | 1.66 | 165.17 | 73.63 | 23.88
82 | 030413001009 | 铁构件 | 1.门型侧向抗震支架200 | 付 | 11 | 657.58 | 7233.38 | 1737.34
83 | 030413001010 | 铁构件 | 1.门型侧向支架`侧纵向抗震支架200 | 付 | 5 | 717.79 | 3588.95 | 829.2
84 | 030408008001 | 防火堵洞 | 1.名称:防火封堵； 2.材质:防火隔板、阻火包JSB 320*180*35、有机防火堵料JSY； 3.部位:电缆桥架穿墙穿楼板处孔洞及桥架内两面设防火隔板后再用阻火包及堵料封堵。 | 处 | 2 | 142.84 | 285.68 | 122.48
85 | 040101002006 | 挖填沟槽土方 | 人工挖填管沟土方，三类土 | m3 | 7.78 | 41.16 | 320.22 | 248.1
本页小计 | [6 empty] | 13660.45 | 4002.45 | 163.01
合计 | [6 empty] | 212907.1 | 41100.42 | 1650.49

## 13_表10_2_2-16 施工技术措施项目清单与计价表
【表10.2.2-16】
施工技术措施项目清单与计价表
单位(专业)工程名称:安装工程-2号楼（电气） | [5 empty] | 标段: |  |  | 第1页 共1页
序号 | 项目编码 | 项目名称 | 项目特征 | 计量 单位 | 工程量 | 金 额 (元) |  |  |  |  | 备注
[6 empty] | 综合单价 | 合价 | 其中
[8 empty] | 人工费 | 机械费 | 暂估价
|  | [请输入分部名称,电子评标勿删] |  |  | 0 |  | 1709.77 | 411.22
1 | 031301017005 | 脚手架搭拆 | 1.脚手架搭拆费第四册 | 项 | 1 | 1709.77 | 1709.77 | 411.22
本页小计 | [6 empty] | 1709.77 | 411.22
合计 | [6 empty] | 1709.77 | 411.22

## 13_表10_2_2-20 施工组织(总价)措施项目清单
【表10.2.2-20】
施工组织（总价）措施项目清单与计价表
工程名称:2号楼（电气） |  |  | 标段: | 第1页 共1页
序号 | 项目编号 | 项目名称 | 计算基础 | 费率 (%) | 金额 (元) | 备注
1 | 031302001001 | 安全文明施工费 |  |  | 2668.59
1.1 |  | 安全文明施工基本费 | 定额人工费+定额机械费 | 6.81 | 2668.59
2 | Z03130200801 | 提前竣工增加费 | 定额人工费+定额机械费
3 | 031302004001 | 二次搬运费 | 定额人工费+定额机械费
4 | 031302005001 | 冬雨季施工增加费 | 定额人工费+定额机械费
5 |  | 其他施工组织措施费 | 按相关规定计算
合 计 |  |  |  |  | 2668.59

## 13_表10_2_2-21 其他项目清单与计价汇总表
【表10.2.2-21】
其他项目清单与计价汇总表
工程名称:2号楼（电气） |  | 标段: | 第1页 共1页
序号 | 项 目 名 称 | 金额(元) | 备注
1 | 暂列金额 | 2292.88 | 明细详见表10.2.2-22
1.1 | 标化工地增加费 |  | 明细详见表10.2.2-22
1.2 | 优质工程增加费 |  | 明细详见表10.2.2-22
1.3 | 其他暂列金额 | 2292.88 | 明细详见表10.2.2-22
2 | 暂估价
2.1 | 材料（设备）暂估价 |  | 明细详见表10.2.2-23
2.2 | 专业工程暂估价 |  | 明细详见表10.2.2-24
2.3 | 专项技术措施暂估价 |  | 明细详见表10.2.2-25
3 | 计日工 |  | 明细详见表10.2.2-26
4 | 总承包服务费 |  | 明细详见表10.2.2-27
合 计 |  | 2292.88 | 0

## 13_表10_2_2-29 主要工日一览表
【表10.2.2-29】
主要工日一览表
工程名称:2号楼（电气） |  |  | 标段: |  | 第1页 共1页
序号 | 工日名称（类别） | 单位 | 数 量 | 单价(元) | 合价（元） | 备注
1 | 二类人工 | 工日 | 278.747 | 149 | 41533.3

## 13_表10_2_2-31 主要材料和工程设备一览表
【表10.2.2-31】
主要材料和工程设备一览表
工程名称:2号楼（电气） |  |  |  | 标段: |  | 第1页 共1页
序号 | 名称、规格、型号 | 单位 | 数量 | 单价(元) | 合价（元） | 备注
1 | 热轧光圆钢筋综合 | kg | 7.96 | 4.84 | 38.49
2 | 扁钢Q235B综合 | kg | 21.89 | 4.98 | 109.06
3 | 角钢Q235B综合 | kg | 74.625 | 4.89 | 365.21
4 | 型钢10# | kg | 21.015 | 4.82 | 101.36
5 | 酚醛调和漆各色 | kg | 1.493 | 11.22 | 16.75
6 | 酚醛调和漆各色 | kg | 1.691 | 11.22 | 18.98
7 | 镀锌焊接钢管DN20 | m | 224.283 | 10.22 | 2291.81
8 | 镀锌焊接钢管DN25 | m | 50.604 | 14.6 | 738.69
9 | 镀锌焊接钢管DN40 | m | 57.701 | 23.36 | 1348.07
10 | .门型侧向抗震支架200 | 付 | 11 | 450 | 4950
11 | 门型侧向支架`侧纵向抗震支架200 | 付 | 5 | 500 | 2500
12 | 铜芯低烟无卤电线WDZCN-BYJ-2.5 | m | 144.571 | 2.25 | 324.85
13 | 铜芯低烟无卤电线WDZB-BYJR-2.5 | m | 1848.53 | 2.16 | 3990.98
14 | 铜芯低烟无卤电线WDZB-BYJ-2.5 | m | 5104.22 | 1.97 | 10070.63
15 | 铜芯低烟无卤电线WDZCN-BYJR-2.5 | m | 44.184 | 2.33 | 103.13
16 | 铜芯低烟无卤电线WDZBN-BYJR-2.5 | m | 6.508 | 2.4 | 15.61
17 | 铜芯低烟无卤电线WDZBN-BYJ-2.5 | m | 30.844 | 2.31 | 71.25
18 | 局部等电位端子箱 | 个 | 14.28 | 30 | 428.4
19 | 总等电位端子箱 | 个 | 3 | 120 | 360
20 | 天棚荧光灯带 | m | 17.48 | 18.7 | 326.88
21 | 阻火包 JSB 320*180*35 | m3 | 0.01 | 3802 | 38.02
22 | 有机防火堵料JSY | kg | 10 | 6.22 | 62.17

## 14_表10_2_2-13 【不含单列】单位(专业)工程
【表10.2.2-13】
单位（专业）工程招标控制价费用表
工程名称:安装工程-2号楼（水施） |  |  | 标段: | 第1页 共1页
序号 | 费用名称 |  | 计算公式 | 金额 (元) | 备注
1 | 分部分项工程费 |  | ∑(分部分项工程量×综合单价） | 156274.26 | 见表10.2.2-16
1.1 | 其中 | 人工费+机械费 | ∑分部分项（定额人工费+定额机械费） | 35895.39
2 | 措施项目费 |  | （2.1+2.2） | 6349.38
2.1 | 施工技术措施项目费 |  | ∑(技措项目工程量×综合单价） | 3847.8 | 见表10.2.2-16
2.1.1 | 其中 | 人工费+机械费 | ∑技措项目（定额人工费+定额机械费） | 838.49
2.2 | 施工组织措施项目费 |  | (1.1+2.1.1)×6.81% | 2501.58 | 见表10.2.2-20
2.2.1 | 其中 | 安全文明施工基本费 | (1.1+2.1.1)×6.81% | 2501.58 | 见表10.2.2-20
3 | 其他项目费 |  | （3.1+3.2+3.3+3.4） | 1738.75
3.1 | 暂列金额 |  | 3.1.1+3.1.2+3.1.3 | 1738.75 | 见表10.2.2-21
3.1.1 | 其中 | 标化工地增加费 | 按招标文件规定额度列计 |  | 见表10.2.2-22
3.1.2 |  | 优质工程增加费 | 按招标文件规定额度列计 |  | 见表10.2.2-22
3.1.3 |  | 其他暂列金额 | 按招标文件规定额度列计 | 1738.75 | 见表10.2.2-22
3.2 | 暂估价 |  | 3.2.1+3.2.2+3.2.3 |  | 见表10.2.2-21
3.2.1 | 其中 | 材料（工程设备）暂估价 | 按招标文件规定额度列计 (或计入综合单价) |  | 见表10.2.2-23
3.2.2 |  | 专业工程暂估价 | 按招标文件规定额度列计 |  | 见表10.2.2-24
3.2.3 |  | 专项技术措施暂估价 | 按招标文件规定额度列计 |  | 见表10.2.2-25
3.3 | 计日工 |  | ∑计日工(暂估数量×综合单价） |  | 见表10.2.2-21
3.4 | 施工总承包服务费 |  | 3.4.1+3.4.2 |  | 见表10.2.2-21
3.4.1 | 其中 | 专业发包工程管理费 | ∑专业发包工程（暂估金额×费率） |  | 见表10.2.2-27
3.4.2 |  | 甲供材料设备管理费 | 甲供材料暂估金额×费率+甲供设备暂估金额×费率 |  | 见表10.2.2-27
4 | 规费 |  | (1.1+2.1.1)×30.63% | 11251.59
5 | 税金 |  | (1+2+3+4)×9% | 15805.26
招标控制价合计 |  |  | 1+2+3+4+5 | 191419

## 14_表10_2_2-16 分部分项工程清单与计价表
【表10.2.2-16】
分部分项工程清单与计价表
单位(专业)工程名称:安装工程-2号楼（水施） | [5 empty] | 标段: |  |  | 第1页 共12页
序号 | 项目编码 | 项目名称 | 项目特征 | 计量 单位 | 工程量 | 金 额 (元) |  |  |  |  | 备注
[6 empty] | 综合单价 | 合价 | 其中
[8 empty] | 人工费 | 机械费 | 暂估价
|  | 给排水 |  |  |  |  | 118438.87 | 24228 | 247.89
1 | 031001006010 | 塑料管 | 1、安装部位：室内 2、介质：给水 3、材质、规格：PPR给水管(冷水)Φ25×2.8（含管件） 4、连接形式：热熔连接 5、压力试验及吹、洗设计要求：按施工验收规范要求 | m | 222.84 | 17.37 | 3870.73 | 1796.09 | 24.51
2 | 031001006011 | 塑料管 | 1、安装部位：室内 2、介质：给水 3、材质、规格：PPR给水管(冷水)Φ32×3.6（含管件） 4、连接形式：热熔连接 5、压力试验及吹、洗设计要求：按施工验收规范要求 | m | 74.08 | 23.75 | 1759.4 | 660.79 | 8.15
3 | 031001006012 | 塑料管 | 1、安装部位：室内 2、介质：给水 3、材质、规格：PPR给水管(冷水)Φ40×5.5（含管件） 4、连接形式：热熔连接 5、压力试验及吹、洗设计要求：按施工验收规范要求 | m | 18.75 | 32.31 | 605.81 | 199.31 | 2.06
本页小计 | [6 empty] | 6235.94 | 2656.19 | 34.72
【表10.2.2-16】
分部分项工程清单与计价表
单位(专业)工程名称:安装工程-2号楼（水施） | [5 empty] | 标段: |  |  | 第2页 共12页
序号 | 项目编码 | 项目名称 | 项目特征 | 计量 单位 | 工程量 | 金 额 (元) |  |  |  |  | 备注
[6 empty] | 综合单价 | 合价 | 其中
[8 empty] | 人工费 | 机械费 | 暂估价
4 | 031001006013 | 塑料管 | 1、安装部位：室内 2、介质：给水 3、材质、规格：PPR给水管(冷水)Φ50×5.6（含管件） 4、连接形式：热熔连接 5、压力试验及吹、洗设计要求：按施工验收规范要求 | m | 6.77 | 43.35 | 293.48 | 87.6 | 0.74
5 | 031001006014 | 塑料管 | 1、安装部位：室内 2、介质：给水 3、材质、规格：PPR给水管(热水)Φ25×3.5（含管件） 4、连接形式：热熔连接 5、压力试验及吹、洗设计要求：按施工验收规范要求 | m | 80.79 | 18.65 | 1506.73 | 651.17 | 8.89
6 | 031001006015 | 塑料管 | 1、安装部位：室内 2、介质：给水 3、材质、规格：PPR给水管(热水)Φ32×4.4（含管件） 4、连接形式：热熔连接 5、压力试验及吹、洗设计要求：按施工验收规范要求 | m | 14.50 | 24.57 | 356.27 | 129.34 | 1.6
7 | 031001006016 | 塑料管 | 1、安装部位：室内 2、介质：污废水 3、材质、规格：UPVC排水管Φ50×2.0（含管件） 4、连接形式：粘接 5、压力试验及吹、洗设计要求：按施工验收规范要求 | m | 198.42 | 20.18 | 4004.12 | 1803.64
本页小计 | [6 empty] | 6160.6 | 2671.75 | 11.23
【表10.2.2-16】
分部分项工程清单与计价表
单位(专业)工程名称:安装工程-2号楼（水施） | [5 empty] | 标段: |  |  | 第3页 共12页
序号 | 项目编码 | 项目名称 | 项目特征 | 计量 单位 | 工程量 | 金 额 (元) |  |  |  |  | 备注
[6 empty] | 综合单价 | 合价 | 其中
[8 empty] | 人工费 | 机械费 | 暂估价
8 | 031001006017 | 塑料管 | 1、安装部位：室内 2、介质：污废水 3、材质、规格：UPVC排水管Φ75×2.3（含管件） 4、连接形式：粘接 5、压力试验及吹、洗设计要求：按施工验收规范要求 | m | 190.75 | 29.13 | 5556.55 | 2115.42
9 | 031001006018 | 塑料管 | 1、安装部位：室内 2、介质：污废水 3、材质、规格：UPVC排水管Φ110×3.2（含管件） 4、连接形式：粘接 5、阻火圈设置：按设计要求 6、压力试验及吹、洗设计要求：按施工验收规范要求 | m | 203.11 | 45.15 | 9170.42 | 2729.8
10 | 031001006019 | 塑料管 | 1、安装部位：室内 2、介质：雨水 3、材质、规格：防紫外线老化UPVC雨水管Φ50×2.0（含管件） 4、连接形式：粘接 5、压力试验及吹、洗设计要求：按施工验收规范要求 | m | 2.10 | 20.81 | 43.7 | 19.09
本页小计 | [6 empty] | 14770.67 | 4864.31
【表10.2.2-16】
分部分项工程清单与计价表
单位(专业)工程名称:安装工程-2号楼（水施） | [5 empty] | 标段: |  |  | 第4页 共12页
序号 | 项目编码 | 项目名称 | 项目特征 | 计量 单位 | 工程量 | 金 额 (元) |  |  |  |  | 备注
[6 empty] | 综合单价 | 合价 | 其中
[8 empty] | 人工费 | 机械费 | 暂估价
11 | 031001006020 | 塑料管 | 1、安装部位：室内 2、介质：雨水 3、材质、规格：防紫外线老化UPVC雨水管Φ110×3.2（含管件）雨水斗 4、连接形式：粘接 5、阻火圈设置：按设计要求 6、压力试验及吹、洗设计要求：按施工验收规范要求 | m | 118.16 | 60.8 | 7184.13 | 1923.64
12 | 031001007002 | 复合管 | 1.安装部位：室内 2.介质：水 3.材质、规格：内衬不锈钢管DN20 4.压力试验及吹、洗设计要求：按设计及规范要求 | m | 69.13 | 67.11 | 4639.31 | 988.56 | 31.11
13 | 031001007003 | 复合管 | 1.安装部位：室内 2.介质：水 3.材质、规格：内衬不锈钢管DN25 4.压力试验及吹、洗设计要求：按设计及规范要求 | m | 22.11 | 90.99 | 2011.79 | 357.74 | 12.16
14 | 031001007004 | 复合管 | 1.安装部位：室内 2.介质：水 3.材质、规格：内衬不锈钢管DN32 4.压力试验及吹、洗设计要求：按设计及规范要求 | m | 3.00 | 129.42 | 388.26 | 48.54 | 2.16
本页小计 | [6 empty] | 14223.49 | 3318.48 | 45.43
【表10.2.2-16】
分部分项工程清单与计价表
单位(专业)工程名称:安装工程-2号楼（水施） | [5 empty] | 标段: |  |  | 第5页 共12页
序号 | 项目编码 | 项目名称 | 项目特征 | 计量 单位 | 工程量 | 金 额 (元) |  |  |  |  | 备注
[6 empty] | 综合单价 | 合价 | 其中
[8 empty] | 人工费 | 机械费 | 暂估价
15 | 031001007005 | 复合管 | 1.安装部位：室内 2.介质：水 3.材质、规格：内衬不锈钢管DN40 4.压力试验及吹、洗设计要求：按设计及规范要求 | m | 7.20 | 145.99 | 1051.13 | 140.4 | 5.62
16 | 031001007006 | 复合管 | 1.安装部位：室内 2.介质：水 3.材质、规格：内衬不锈钢管DN50 4.压力试验及吹、洗设计要求：按设计及规范要求 | m | 72.42 | 182.99 | 13252.14 | 1449.12 | 59.38
17 | 031001007007 | 复合管 | 1.安装部位：室内 2.介质：水 3.材质、规格：钢塑复合管DN25 4.连接形式：螺纹连接 5.压力试验及吹、洗设计要求：按设计及规范要求 | m | 47.40 | 53.34 | 2528.32 | 774.04 | 24.65
18 | 031001007008 | 复合管 | 1.安装部位：室内 2.介质：水 3.材质、规格：钢塑复合管DN32 4.连接形式：螺纹连接 5.压力试验及吹、洗设计要求：按设计及规范要求 | m | 3.20 | 64.67 | 206.94 | 52.26 | 2.18
本页小计 | [6 empty] | 17038.53 | 2415.82 | 91.83
【表10.2.2-16】
分部分项工程清单与计价表
单位(专业)工程名称:安装工程-2号楼（水施） | [5 empty] | 标段: |  |  | 第6页 共12页
序号 | 项目编码 | 项目名称 | 项目特征 | 计量 单位 | 工程量 | 金 额 (元) |  |  |  |  | 备注
[6 empty] | 综合单价 | 合价 | 其中
[8 empty] | 人工费 | 机械费 | 暂估价
19 | 031001007009 | 复合管 | 1.安装部位：室内 2.介质：水 3.材质、规格：钢塑复合管DN40 4.连接形式：螺纹连接 5.压力试验及吹、洗设计要求：按设计及规范要求 | m | 11.46 | 73.95 | 847.47 | 226.56 | 8.48
20 | 031001007010 | 复合管 | 1.安装部位：室内 2.介质：水 3.材质、规格：钢塑复合管DN50 4.连接形式：螺纹连接 5.压力试验及吹、洗设计要求：按设计及规范要求 | m | 39.32 | 91.47 | 3596.6 | 794.26 | 29.88
21 | 031003001008 | 螺纹阀门 | 1.阀门类型：减压阀 2.规格、压力等级：DN40 3.连接形式：螺纹 | 个 | 2 | 549.09 | 1098.18 | 36.96 | 1.2
22 | 031003001009 | 螺纹阀门 | 1.阀门类型：截止阀 2.阀门材质：铜 3.规格、压力等级：DN20 4.连接形式：螺纹 | 个 | 1 | 39.71 | 39.71 | 7.45 | 0.19
23 | 031003001010 | 螺纹阀门 | 1.阀门类型：截止阀 2.阀门材质：铜 3.规格、压力等级：DN25 4.连接形式：螺纹 | 个 | 41 | 52.3 | 2144.3 | 360.39 | 15.17
本页小计 | [6 empty] | 7726.26 | 1425.62 | 54.92
【表10.2.2-16】
分部分项工程清单与计价表
单位(专业)工程名称:安装工程-2号楼（水施） | [5 empty] | 标段: |  |  | 第7页 共12页
序号 | 项目编码 | 项目名称 | 项目特征 | 计量 单位 | 工程量 | 金 额 (元) |  |  |  |  | 备注
[6 empty] | 综合单价 | 合价 | 其中
[8 empty] | 人工费 | 机械费 | 暂估价
24 | 031003001011 | 螺纹阀门 | 1.阀门类型：截止阀 2.阀门材质：铜 3.规格、压力等级：DN40 4.连接形式：螺纹 | 个 | 5 | 101.65 | 508.25 | 92.4 | 3
25 | 031003001012 | 螺纹阀门 | 1.阀门类型：截止阀 2.阀门材质：铜 3.规格、压力等级：DN50 4.连接形式：螺纹 | 个 | 7 | 392.63 | 2748.41 | 129.36 | 6.16
26 | 031003001013 | 螺纹阀门 | 1.阀门类型：止回阀 2.规格、压力等级：DN40 3.连接形式：螺纹 | 个 | 1 | 103.97 | 103.97 | 18.48 | 0.6
27 | 031004014003 | 给、排水附(配)件 | 1.材 质：铝合金地漏 2.型号、规格：DN50 | 个 | 49 | 49.14 | 2407.86 | 513.52
28 | 031004014004 | 给、排水附(配)件 | 1.材 质：铜面清扫口 2.型号、规格：DN75 | 个 | 2 | 37.89 | 75.78 | 12.42
29 | 031004014005 | 给、排水附(配)件 | 1.材 质：铜面清扫口 2.型号、规格：DN100 | 个 | 2 | 53.69 | 107.38 | 12.7
30 | 031208002001 | 管道绝热 | 1.绝热材料品种：橡塑保温管材 B1级； 2.绝热厚度：30mm； 3.管道外径：DN50以下。 | m3 | 1.78 | 2420.47 | 4308.44 | 779.48
本页小计 | [6 empty] | 10260.09 | 1558.36 | 9.76
【表10.2.2-16】
分部分项工程清单与计价表
单位(专业)工程名称:安装工程-2号楼（水施） | [5 empty] | 标段: |  |  | 第8页 共12页
序号 | 项目编码 | 项目名称 | 项目特征 | 计量 单位 | 工程量 | 金 额 (元) |  |  |  |  | 备注
[6 empty] | 综合单价 | 合价 | 其中
[8 empty] | 人工费 | 机械费 | 暂估价
31 | 031004003002 | 洗脸盆 | 1.浴缸材质：陶瓷 2.规格、类型：台下式洗脸盆 3.组装形式：感应冷热水龙头 4.附件名称、数量：含水嘴、截止阀，连接水管等配件 | 组 | 17 | 645.46 | 10972.82 | 780.64
32 | 031004004002 | 拖把池 | 1.浴缸材质：陶瓷 2.组装形式：单冷水龙头 3.附件名称、数量：含水嘴、角阀、连接管等 | 组 | 2 | 258.01 | 516.02 | 56.68
33 | 031004006003 | 大便器 | 1.材 质：陶瓷 2.规格、类型：蹲式大便器 3.组装形式：自闭式冲洗阀 4.附件名称、数量：含三角阀，金属软管等配件 | 组 | 16 | 549.74 | 8795.84 | 603.2
34 | 031004006004 | 大便器 | 1.材 质：陶瓷 2.规格、类型：坐式大便器 3.组装形式：连体式 4.附件名称、数量：含三角阀，金属软管等配件 | 组 | 10 | 674.87 | 6748.7 | 444.3
35 | 031004007002 | 小便器 | 1.材 质：陶瓷 2.规格、类型：挂式小便器 3.组装形式：按压式 4.附件名称、数量：含截止阀，连接水管等配件 | 组 | 6 | 701.4 | 4208.4 | 177.3
本页小计 | [6 empty] | 31241.78 | 2062.12
【表10.2.2-16】
分部分项工程清单与计价表
单位(专业)工程名称:安装工程-2号楼（水施） | [5 empty] | 标段: |  |  | 第9页 共12页
序号 | 项目编码 | 项目名称 | 项目特征 | 计量 单位 | 工程量 | 金 额 (元) |  |  |  |  | 备注
[6 empty] | 综合单价 | 合价 | 其中
[8 empty] | 人工费 | 机械费 | 暂估价
36 | 031004010001 | 淋浴器 | 1.材质：钢管 2.组装形式：热冷水 3.附件名称、数量：含截止阀，连接水管等配件 | 套 | 13 | 526.01 | 6838.13 | 200.85
37 | 03B002 | 卫生间人工补贴 | 卫生间（内周长在12m以下）暗敷管道 | 间 | 13 | 192.36 | 2500.68 | 1937
38 | 03B003 | 卫生间人工补贴 | 1.卫生间（内周长在12m以上）暗敷管道 | 间 | 5 | 288.54 | 1442.7 | 1117.5
|  | 消防水 |  |  |  |  | 12854.04 | 2136.13 | 79.93
39 | 031003001014 | 螺纹阀门 | 1.阀门类型：真空破坏器 2.规格、压力等级：DN25 3.连接形式：螺纹 | 个 | 9 | 52.3 | 470.7 | 79.11 | 3.33
40 | 031003001015 | 螺纹阀门 | 1.阀门类型：闸阀 2.规格、压力等级：DN40 3.连接形式：螺纹 | 个 | 3 | 178.67 | 536.01 | 55.44 | 1.8
41 | 031001001004 | 镀锌钢管 | 1.安装部位：室内 2.介质：消防水 3.规格、压力等级：DN25 4.连接形式：螺纹连接 5.压力试验及吹、洗设计要求：按设计及规范要求 | m | 24.13 | 39.9 | 962.79 | 378.36 | 12.55
本页小计 | [6 empty] | 12751.01 | 3768.26 | 17.68
【表10.2.2-16】
分部分项工程清单与计价表
单位(专业)工程名称:安装工程-2号楼（水施） | [5 empty] | 标段: |  |  | 第10页 共12页
序号 | 项目编码 | 项目名称 | 项目特征 | 计量 单位 | 工程量 | 金 额 (元) |  |  |  |  | 备注
[6 empty] | 综合单价 | 合价 | 其中
[8 empty] | 人工费 | 机械费 | 暂估价
42 | 031001001005 | 镀锌钢管 | 1.安装部位：室内 2.介质：消防水 3.规格、压力等级：DN32 4.连接形式：螺纹连接 5.压力试验及吹、洗设计要求：按设计及规范要求 | m | 5.10 | 46.92 | 239.29 | 79.97 | 3.47
43 | 031001001006 | 镀锌钢管 | 1.安装部位：室内 2.介质：消防水 3.规格、压力等级：DN40 4.连接形式：螺纹连接 5.压力试验及吹、洗设计要求：按设计及规范要求 | m | 32.16 | 54.96 | 1767.51 | 612.97 | 23.8
44 | 031003001016 | 螺纹阀门 | 1.阀门类型：螺纹闸阀； 2.阀门材质：球墨铸铁壳体、铜芯； 3.规格、压力等级：Z15T-10K DN40； 4.连接形式：螺纹连接。 | 个 | 1 | 103.6 | 103.6 | 18.48 | 0.6
45 | 030901010002 | 室内消火栓 | 1.安装方式：轻便消防水龙柜 2.型号、规格：1000*380*160 3.附件材质、规格：内设P250轻便消防水龙卷盘、轻便消防水龙、直流水枪、灭火器 | 套 | 9 | 863.99 | 7775.91 | 565.65 | 2.43
46 | 030901013002 | 灭火器 | 1.形 式：灭火器 2.规格、型号：MF/ABC4*2 | 具 | 3 | 187.33 | 561.99 | 105.06
47 | 031201001002 | 管道刷油 | 1.管道刷油 红丹防锈漆~遍数2 2.管道刷油 调和漆~遍数2 | m2 | 8.45 | 16.35 | 138.16 | 72.16
48 | 030905002002 | 水灭火控制装置调试 | 1.消火栓灭火系统调试 | 点 | 9 | 33.12 | 298.08 | 168.93 | 31.95
本页小计 | [6 empty] | 10884.54 | 1623.22 | 62.25
【表10.2.2-16】
分部分项工程清单与计价表
单位(专业)工程名称:安装工程-2号楼（水施） | [5 empty] | 标段: |  |  | 第11页 共12页
序号 | 项目编码 | 项目名称 | 项目特征 | 计量 单位 | 工程量 | 金 额 (元) |  |  |  |  | 备注
[6 empty] | 综合单价 | 合价 | 其中
[8 empty] | 人工费 | 机械费 | 暂估价
|  | 其他 |  |  |  |  | 24981.35 | 10657.2 | 2089.45
49 | 031002003008 | 套管 | 1.刚性防水套管 公称直径(mm以内)150 | 个 | 24 | 383.49 | 9203.76 | 3490.08 | 951.36
50 | 031002003009 | 套管 | 1.刚性防水套管公称直径 (mm以内)100 | 个 | 24 | 295.08 | 7081.92 | 2935.92 | 829.68
51 | 031002003010 | 套管 | 1.刚性防水套管公称直径 (mm以内)80 | 个 | 10 | 242.53 | 2425.3 | 1050.4 | 230.3
52 | 031002003011 | 套管 | 1.名称、类型：穿楼板钢套管 2.规 格：DN80 | 个 | 7 | 59.68 | 417.76 | 189.84 | 7.49
53 | 031002003012 | 套管 | 1.名称、类型：一般穿墙钢套管 2.规 格：DN32 | 个 | 3 | 21.45 | 64.35 | 22.35 | 3.21
54 | 031002003013 | 套管 | 1.名称、类型：一般穿墙钢套管 2.规 格：DN40 | 个 | 17 | 25.09 | 426.53 | 164.73 | 18.19
55 | 031002003014 | 套管 | 1.名称、类型：一般穿墙钢套管 2.规 格：DN50 | 个 | 5 | 27.15 | 135.75 | 48.45 | 5.35
56 | 031002003015 | 套管 | 1.名称、类型：一般穿墙钢套管 2.规 格：DN70 | 个 | 20 | 61.89 | 1237.8 | 542.4 | 21.4
57 | 031002003016 | 套管 | 1.名称、类型：一般穿墙钢套管 2.规 格：DN80 | 个 | 3 | 63.72 | 191.16 | 81.36 | 3.21
58 | 031002003017 | 套管 | 1.名称、类型：一般穿墙钢套管 2.规 格：DN100 | 个 | 8 | 67.2 | 537.6 | 216.96 | 8.56
本页小计 | [6 empty] | 21721.93 | 8742.49 | 2078.75
【表10.2.2-16】
分部分项工程清单与计价表
单位(专业)工程名称:安装工程-2号楼（水施） | [5 empty] | 标段: |  |  | 第12页 共12页
序号 | 项目编码 | 项目名称 | 项目特征 | 计量 单位 | 工程量 | 金 额 (元) |  |  |  |  | 备注
[6 empty] | 综合单价 | 合价 | 其中
[8 empty] | 人工费 | 机械费 | 暂估价
59 | 031002003018 | 套管 | 1.名称、类型：一般穿墙钢套管 2.规 格：DN150 | 个 | 6 | 118.57 | 711.42 | 313.8 | 6.42
60 | 031002003019 | 套管 | 1.名称、类型：穿楼板钢套管 2.规 格：DN125 | 个 | 2 | 112.21 | 224.42 | 104.6 | 2.14
61 | 031002003020 | 套管 | 1.名称、类型：穿楼板钢套管 2.规 格：DN150 | 个 | 2 | 118.57 | 237.14 | 104.6 | 2.14
62 | 031202008002 | 埋地管道防腐蚀 | 埋地管道防腐，三油两布 | m2 | 3.05 | 40.22 | 122.67 | 61.18
63 | 031208002002 | 管道绝热 | 1.绝热材料品种：橡塑保温棉 2.绝热厚度：20mm | m3 | 0.14 | 2325.71 | 325.6 | 61.31
64 | 040101002007 | 挖填沟槽土方 | 人工挖填管沟土方，三类土 | m3 | 39.80 | 41.16 | 1638.17 | 1269.22
本页小计 | [6 empty] | 3259.42 | 1914.71 | 10.7
合计 | [6 empty] | 156274.26 | 37021.33 | 2417.27

## 14_表10_2_2-16 施工技术措施项目清单与计价表
【表10.2.2-16】
施工技术措施项目清单与计价表
单位(专业)工程名称:安装工程-2号楼（水施） | [5 empty] | 标段: |  |  | 第1页 共1页
序号 | 项目编码 | 项目名称 | 项目特征 | 计量 单位 | 工程量 | 金 额 (元) |  |  |  |  | 备注
[6 empty] | 综合单价 | 合价 | 其中
[8 empty] | 人工费 | 机械费 | 暂估价
|  | [请输入分部名称,电子评标勿删] |  |  | 0 |  | 3847.8 | 925.44
1 | 031301017006 | 脚手架搭拆 | 1.脚手架搭拆费第十册 | 项 | 1 | 3847.8 | 3847.8 | 925.44
本页小计 | [6 empty] | 3847.8 | 925.44
合计 | [6 empty] | 3847.8 | 925.44

## 14_表10_2_2-20 施工组织(总价)措施项目清单
【表10.2.2-20】
施工组织（总价）措施项目清单与计价表
工程名称:2号楼（水施） |  |  | 标段: | 第1页 共1页
序号 | 项目编号 | 项目名称 | 计算基础 | 费率 (%) | 金额 (元) | 备注
1 | 031302001001 | 安全文明施工费 |  |  | 2501.58
1.1 |  | 安全文明施工基本费 | 定额人工费+定额机械费 | 6.81 | 2501.58
2 | Z03130200801 | 提前竣工增加费 | 定额人工费+定额机械费
3 | 031302004001 | 二次搬运费 | 定额人工费+定额机械费
4 | 031302005001 | 冬雨季施工增加费 | 定额人工费+定额机械费
5 |  | 其他施工组织措施费 | 按相关规定计算
合 计 |  |  |  |  | 2501.58

## 14_表10_2_2-21 其他项目清单与计价汇总表
【表10.2.2-21】
其他项目清单与计价汇总表
工程名称:2号楼（水施） |  | 标段: | 第1页 共1页
序号 | 项 目 名 称 | 金额(元) | 备注
1 | 暂列金额 | 1738.75 | 明细详见表10.2.2-22
1.1 | 标化工地增加费 |  | 明细详见表10.2.2-22
1.2 | 优质工程增加费 |  | 明细详见表10.2.2-22
1.3 | 其他暂列金额 | 1738.75 | 明细详见表10.2.2-22
2 | 暂估价
2.1 | 材料（设备）暂估价 |  | 明细详见表10.2.2-23
2.2 | 专业工程暂估价 |  | 明细详见表10.2.2-24
2.3 | 专项技术措施暂估价 |  | 明细详见表10.2.2-25
3 | 计日工 |  | 明细详见表10.2.2-26
4 | 总承包服务费 |  | 明细详见表10.2.2-27
合 计 |  | 1738.75 | 0

## 14_表10_2_2-29 主要工日一览表
【表10.2.2-29】
主要工日一览表
工程名称:2号楼（水施） |  |  | 标段: |  | 第1页 共1页
序号 | 工日名称（类别） | 单位 | 数 量 | 单价(元) | 合价（元） | 备注
1 | 二类人工 | 工日 | 254.649 | 149 | 37942.7

## 14_表10_2_2-31 主要材料和工程设备一览表
【表10.2.2-31】
主要材料和工程设备一览表
工程名称:2号楼（水施） |  |  |  | 标段: |  | 第1页 共1页
序号 | 名称、规格、型号 | 单位 | 数量 | 单价(元) | 合价（元） | 备注
1 | 扁钢Q235B综合 | kg | 63.12 | 4.98 | 314.46
2 | 中厚钢板综合 | kg | 315.888 | 4.1 | 1295.84
3 | 酚醛树脂 | kg | 0.427 | 11.29 | 4.82
4 | 酚醛调和漆各色 | kg | 1.673 | 11.22 | 18.77
5 | 环氧树脂 | kg | 0.994 | 15.83 | 15.74
6 | 醇酸防锈漆C53-1 | kg | 2.341 | 9.34 | 21.86
7 | 玻璃纤维布δ0.5 | m2 | 8.54 | 1.3 | 11.1
8 | PPR给水管(冷水)Φ25×2.8 | m | 226.405 | 3.96 | 896.56
9 | PPR给水管(冷水)Φ32×3.6 | m | 75.265 | 8.03 | 604.38
10 | PPR给水管(热水)Φ25×3.5 | m | 82.083 | 5.23 | 428.88
11 | PPR给水管(热水)Φ32×4.4 | m | 14.732 | 8.83 | 130.13
12 | PPR给水管(冷水)Φ40×5.5 | m | 19.05 | 13.94 | 265.5
13 | PPR给水管(冷水)Φ50×5.6 | m | 6.878 | 19.85 | 136.53
14 | UPVC排水管Φ110×3.2 | m | 174.675 | 16.65 | 2908.34
15 | UPVC排水管Φ75×2.3 | m | 186.935 | 9.06 | 1693.63
16 | UPVC排水管Φ50×2.0 | m | 200.801 | 5.23 | 1050.19
17 | 防紫外线老化UPVC雨水管Φ50×2.0 | m | 2.125 | 5.85 | 12.43
18 | 防紫外线老化UPVC雨水管Φ110×3.2 | m | 101.618 | 18.65 | 1895.18
19 | 室内消火栓SN50 | 套 | 9 | 780 | 7020
20 | 水 | m3 | 29.453 | 5.73 | 168.77
21 | 灭火器箱(含灭火器)MF/ABC4*2 | 套 | 6 | 69.29 | 415.74

## 15_表10_2_2-13 【不含单列】单位(专业)工程
【表10.2.2-13】
单位（专业）工程招标控制价费用表
工程名称:安装工程-2号楼（通风） |  |  | 标段: | 第1页 共1页
序号 | 费用名称 |  | 计算公式 | 金额 (元) | 备注
1 | 分部分项工程费 |  | ∑(分部分项工程量×综合单价） | 34912.21 | 见表10.2.2-16
1.1 | 其中 | 人工费+机械费 | ∑分部分项（定额人工费+定额机械费） | 7620.25
2 | 措施项目费 |  | （2.1+2.2） | 771.18
2.1 | 施工技术措施项目费 |  | ∑(技措项目工程量×综合单价） | 248.55 | 见表10.2.2-16
2.1.1 | 其中 | 人工费+机械费 | ∑技措项目（定额人工费+定额机械费） | 54.16
2.2 | 施工组织措施项目费 |  | (1.1+2.1.1)×6.81% | 522.63 | 见表10.2.2-20
2.2.1 | 其中 | 安全文明施工基本费 | (1.1+2.1.1)×6.81% | 522.63 | 见表10.2.2-20
3 | 其他项目费 |  | （3.1+3.2+3.3+3.4） | 380.34
3.1 | 暂列金额 |  | 3.1.1+3.1.2+3.1.3 | 380.34 | 见表10.2.2-21
3.1.1 | 其中 | 标化工地增加费 | 按招标文件规定额度列计 |  | 见表10.2.2-22
3.1.2 |  | 优质工程增加费 | 按招标文件规定额度列计 |  | 见表10.2.2-22
3.1.3 |  | 其他暂列金额 | 按招标文件规定额度列计 | 380.34 | 见表10.2.2-22
3.2 | 暂估价 |  | 3.2.1+3.2.2+3.2.3 |  | 见表10.2.2-21
3.2.1 | 其中 | 材料（工程设备）暂估价 | 按招标文件规定额度列计 (或计入综合单价) |  | 见表10.2.2-23
3.2.2 |  | 专业工程暂估价 | 按招标文件规定额度列计 |  | 见表10.2.2-24
3.2.3 |  | 专项技术措施暂估价 | 按招标文件规定额度列计 |  | 见表10.2.2-25
3.3 | 计日工 |  | ∑计日工(暂估数量×综合单价） |  | 见表10.2.2-21
3.4 | 施工总承包服务费 |  | 3.4.1+3.4.2 |  | 见表10.2.2-21
3.4.1 | 其中 | 专业发包工程管理费 | ∑专业发包工程（暂估金额×费率） |  | 见表10.2.2-27
3.4.2 |  | 甲供材料设备管理费 | 甲供材料暂估金额×费率+甲供设备暂估金额×费率 |  | 见表10.2.2-27
4 | 规费 |  | (1.1+2.1.1)×30.63% | 2350.67
5 | 税金 |  | (1+2+3+4)×9% | 3457.3
招标控制价合计 |  |  | 1+2+3+4+5 | 41872

## 15_表10_2_2-16 分部分项工程清单与计价表
【表10.2.2-16】
分部分项工程清单与计价表
单位(专业)工程名称:安装工程-2号楼（通风） | [5 empty] | 标段: |  |  | 第1页 共3页
序号 | 项目编码 | 项目名称 | 项目特征 | 计量 单位 | 工程量 | 金 额 (元) |  |  |  |  | 备注
[6 empty] | 综合单价 | 合价 | 其中
[8 empty] | 人工费 | 机械费 | 暂估价
|  | [请输入分部名称,电子评标勿删] |  |  |  |  | 34912.21 | 7970.56 | 425.74
1 | 030702001002 | 碳钢通风管道 | 1.名 称：镀锌薄钢板矩形风管 2.规 格：长边长≤320 3.板材厚度：0.5mm 4.接口形式：咬口 | m2 | 67.74 | 147 | 9957.78 | 5008.02 | 283.15
2 | 030703019001 | 柔性接口 | 混流式通风机进出风口铝箔复合加筋软接，单层B级 | m2 | 0.66 | 459.91 | 303.54 | 52.91 | 1.22
3 | 030703001001 | 碳钢阀门 | 1.名 称：风管止回阀 2.规 格：250*200 | 个 | 2 | 183.83 | 367.66 | 43.22 | 5.02
4 | 030703001002 | 碳钢阀门 | 1.名 称：风管止回阀 2.规 格：250*250 | 个 | 1 | 191.85 | 191.85 | 21.61 | 2.51
5 | 030703001003 | 碳钢阀门 | 1.名 称：风管止回阀 2.规 格：320*250 | 个 | 1 | 203.08 | 203.08 | 21.61 | 2.51
6 | 030703001004 | 碳钢阀门 | 1.名 称：70℃防火阀 2.规 格：120*120 | 个 | 10 | 273.99 | 2739.9 | 552.8 | 38.1
7 | 030703001005 | 碳钢阀门 | 1.名 称：70℃防火阀 2.规 格：250*200 | 个 | 3 | 313.84 | 941.52 | 165.84 | 11.43
8 | 030703001006 | 碳钢阀门 | 1.名 称：70℃防火阀 2.规 格：250*250 | 个 | 1 | 327.83 | 327.83 | 55.28 | 3.81
9 | 030703001007 | 碳钢阀门 | 1.名 称：70℃防火阀 2.规 格：320*250 | 个 | 2 | 347.42 | 694.84 | 110.56 | 7.62
10 | 030703020001 | 消声器 | 1.名 称：管式消声器 2.规 格：320*250 | 个 | 1 | 999.04 | 999.04 | 68.99
本页小计 | [6 empty] | 16727.04 | 6100.84 | 355.37
【表10.2.2-16】
分部分项工程清单与计价表
单位(专业)工程名称:安装工程-2号楼（通风） | [5 empty] | 标段: |  |  | 第2页 共3页
序号 | 项目编码 | 项目名称 | 项目特征 | 计量 单位 | 工程量 | 金 额 (元) |  |  |  |  | 备注
[6 empty] | 综合单价 | 合价 | 其中
[8 empty] | 人工费 | 机械费 | 暂估价
11 | 030703007004 | 碳钢风口、散流器、百叶窗 | 1.名 称：单层防雨百叶 2.规 格：120*120 | 个 | 1 | 73.08 | 73.08 | 10.73 | 0.13
12 | 030703007005 | 碳钢风口、散流器、百叶窗 | 1.名 称：单层防雨百叶 2.规 格：200*200 | 个 | 1 | 85.08 | 85.08 | 10.73 | 0.13
13 | 030703007006 | 碳钢风口、散流器、百叶窗 | 1.名 称：单层防雨百叶 2.规 格：250*200 | 个 | 1 | 89.77 | 89.77 | 10.73 | 0.13
14 | 030404033004 | 风扇 | 1.名称：通风器TFQ-V2 2.型号：BPT12-14A 3.规格：风量150m3/h | 台 | 13 | 301.89 | 3924.57 | 406.77
15 | 030404033005 | 风扇 | 1.名称：通风器TFQ-V4 2.型号：BPT18-44A 3.规格：风量400m3/h | 台 | 9 | 459.89 | 4139.01 | 281.61
16 | 030108003001 | 轴流通风机 | 1.名称：排风机PF-1 2.型号：HL3-2A-2.5A 3.风量：2000m3/h | 台 | 1 | 2499.58 | 2499.58 | 273.7 | 43.62
17 | 030702012001 | 挡烟垂壁 | 1.固定式挡烟垂壁 柔性 | m | 9.90 | 468.16 | 4634.78 | 191.76 | 12.08
18 | 031201003007 | 金属结构刷油 | 1.除锈级别：手工除微锈； 2.油漆品种：红丹防锈漆、红色调和漆； 3.结构类型：一般管架； 4.涂刷遍数、漆膜厚度：除锈后刷防锈漆二遍、再刷调和漆二遍。 | kg | 59.50 | 1.66 | 98.77 | 44.03 | 14.28
19 | 030413001011 | 铁构件 | 1.门型侧向抗震支架 | 付 | 3 | 657.58 | 1972.74 | 473.82
本页小计 | [6 empty] | 17517.38 | 1703.88 | 70.37
【表10.2.2-16】
分部分项工程清单与计价表
单位(专业)工程名称:安装工程-2号楼（通风） | [5 empty] | 标段: |  |  | 第3页 共3页
序号 | 项目编码 | 项目名称 | 项目特征 | 计量 单位 | 工程量 | 金 额 (元) |  |  |  |  | 备注
[6 empty] | 综合单价 | 合价 | 其中
[8 empty] | 人工费 | 机械费 | 暂估价
20 | 030413001012 | 铁构件 | 1.门型侧向支架`侧纵向抗震支架安装 | 付 | 1 | 667.79 | 667.79 | 165.84
本页小计 | [6 empty] | 667.79 | 165.84
合计 | [6 empty] | 34912.21 | 7970.56 | 425.74

## 15_表10_2_2-16 施工技术措施项目清单与计价表
【表10.2.2-16】
施工技术措施项目清单与计价表
单位(专业)工程名称:安装工程-2号楼（通风） | [5 empty] | 标段: |  |  | 第1页 共1页
序号 | 项目编码 | 项目名称 | 项目特征 | 计量 单位 | 工程量 | 金 额 (元) |  |  |  |  | 备注
[6 empty] | 综合单价 | 合价 | 其中
[8 empty] | 人工费 | 机械费 | 暂估价
|  | [请输入分部名称,电子评标勿删] |  |  | 0 |  | 248.55 | 59.78
1 | 031301017007 | 脚手架搭拆 | 1.脚手架搭拆费第七册 | 项 | 1 | 248.55 | 248.55 | 59.78
本页小计 | [6 empty] | 248.55 | 59.78
合计 | [6 empty] | 248.55 | 59.78

## 15_表10_2_2-20 施工组织(总价)措施项目清单
【表10.2.2-20】
施工组织（总价）措施项目清单与计价表
工程名称:2号楼（通风） |  |  | 标段: | 第1页 共1页
序号 | 项目编号 | 项目名称 | 计算基础 | 费率 (%) | 金额 (元) | 备注
1 | 031302001001 | 安全文明施工费 |  |  | 522.63
1.1 |  | 安全文明施工基本费 | 定额人工费+定额机械费 | 6.81 | 522.63
2 | Z03130200801 | 提前竣工增加费 | 定额人工费+定额机械费
3 | 031302004001 | 二次搬运费 | 定额人工费+定额机械费
4 | 031302005001 | 冬雨季施工增加费 | 定额人工费+定额机械费
5 |  | 其他施工组织措施费 | 按相关规定计算
合 计 |  |  |  |  | 522.63

## 15_表10_2_2-21 其他项目清单与计价汇总表
【表10.2.2-21】
其他项目清单与计价汇总表
工程名称:2号楼（通风） |  | 标段: | 第1页 共1页
序号 | 项 目 名 称 | 金额(元) | 备注
1 | 暂列金额 | 380.34 | 明细详见表10.2.2-22
1.1 | 标化工地增加费 |  | 明细详见表10.2.2-22
1.2 | 优质工程增加费 |  | 明细详见表10.2.2-22
1.3 | 其他暂列金额 | 380.34 | 明细详见表10.2.2-22
2 | 暂估价
2.1 | 材料（设备）暂估价 |  | 明细详见表10.2.2-23
2.2 | 专业工程暂估价 |  | 明细详见表10.2.2-24
2.3 | 专项技术措施暂估价 |  | 明细详见表10.2.2-25
3 | 计日工 |  | 明细详见表10.2.2-26
4 | 总承包服务费 |  | 明细详见表10.2.2-27
合 计 |  | 380.34 | 0

## 15_表10_2_2-29 主要工日一览表
【表10.2.2-29】
主要工日一览表
工程名称:2号楼（通风） |  |  | 标段: |  | 第1页 共1页
序号 | 工日名称（类别） | 单位 | 数 量 | 单价(元) | 合价（元） | 备注
1 | 二类人工 | 工日 | 53.895 | 149 | 8030.36

## 15_表10_2_2-31 主要材料和工程设备一览表
【表10.2.2-31】
主要材料和工程设备一览表
工程名称:2号楼（通风） |  |  |  | 标段: |  | 第1页 共1页
序号 | 名称、规格、型号 | 单位 | 数量 | 单价(元) | 合价（元） | 备注
1 | 镀锌薄钢板δ0.5 | m2 | 77.088 | 23.58 | 1817.74
2 | 酚醛调和漆各色 | kg | 0.893 | 11.22 | 10.02
3 | 酚醛调和漆各色 | kg | 1.011 | 11.22 | 11.34
4 | 成品抗震支架 | 付 | 4 | 450 | 1800
5 | 单层防雨百叶120*120 | 个 | 1 | 55.43 | 55.43
6 | 单层防雨百叶250*200 | 个 | 1 | 72.12 | 72.12
7 | 单层防雨百叶200*200 | 个 | 1 | 67.43 | 67.43
8 | 固定式挡烟垂壁柔性 | m | 9.9 | 434 | 4296.6

## 16_表10_2_2-13 【不含单列】单位(专业)工程
【表10.2.2-13】
单位（专业）工程招标控制价费用表
工程名称:安装工程-2号楼（智能化） |  |  | 标段: | 第1页 共1页
序号 | 费用名称 |  | 计算公式 | 金额 (元) | 备注
1 | 分部分项工程费 |  | ∑(分部分项工程量×综合单价） | 53885.87 | 见表10.2.2-16
1.1 | 其中 | 人工费+机械费 | ∑分部分项（定额人工费+定额机械费） | 11675.71
2 | 措施项目费 |  | （2.1+2.2） | 1324.88
2.1 | 施工技术措施项目费 |  | ∑(技措项目工程量×综合单价） | 522.02 | 见表10.2.2-16
2.1.1 | 其中 | 人工费+机械费 | ∑技措项目（定额人工费+定额机械费） | 113.75
2.2 | 施工组织措施项目费 |  | (1.1+2.1.1)×6.81% | 802.86 | 见表10.2.2-20
2.2.1 | 其中 | 安全文明施工基本费 | (1.1+2.1.1)×6.81% | 802.86 | 见表10.2.2-20
3 | 其他项目费 |  | （3.1+3.2+3.3+3.4） | 588.22
3.1 | 暂列金额 |  | 3.1.1+3.1.2+3.1.3 | 588.22 | 见表10.2.2-21
3.1.1 | 其中 | 标化工地增加费 | 按招标文件规定额度列计 |  | 见表10.2.2-22
3.1.2 |  | 优质工程增加费 | 按招标文件规定额度列计 |  | 见表10.2.2-22
3.1.3 |  | 其他暂列金额 | 按招标文件规定额度列计 | 588.22 | 见表10.2.2-22
3.2 | 暂估价 |  | 3.2.1+3.2.2+3.2.3 |  | 见表10.2.2-21
3.2.1 | 其中 | 材料（工程设备）暂估价 | 按招标文件规定额度列计 (或计入综合单价) |  | 见表10.2.2-23
3.2.2 |  | 专业工程暂估价 | 按招标文件规定额度列计 |  | 见表10.2.2-24
3.2.3 |  | 专项技术措施暂估价 | 按招标文件规定额度列计 |  | 见表10.2.2-25
3.3 | 计日工 |  | ∑计日工(暂估数量×综合单价） |  | 见表10.2.2-21
3.4 | 施工总承包服务费 |  | 3.4.1+3.4.2 |  | 见表10.2.2-21
3.4.1 | 其中 | 专业发包工程管理费 | ∑专业发包工程（暂估金额×费率） |  | 见表10.2.2-27
3.4.2 |  | 甲供材料设备管理费 | 甲供材料暂估金额×费率+甲供设备暂估金额×费率 |  | 见表10.2.2-27
4 | 规费 |  | (1.1+2.1.1)×30.63% | 3611.11
5 | 税金 |  | (1+2+3+4)×9% | 5346.91
招标控制价合计 |  |  | 1+2+3+4+5 | 64757

## 16_表10_2_2-16 分部分项工程清单与计价表
【表10.2.2-16】
分部分项工程清单与计价表
单位(专业)工程名称:安装工程-2号楼（智能化） | [5 empty] | 标段: |  |  | 第1页 共2页
序号 | 项目编码 | 项目名称 | 项目特征 | 计量 单位 | 工程量 | 金 额 (元) |  |  |  |  | 备注
[6 empty] | 综合单价 | 合价 | 其中
[8 empty] | 人工费 | 机械费 | 暂估价
|  | [请输入分部名称,电子评标勿删] |  |  |  |  | 53885.87 | 12545.97 | 353.61
1 | 030411003004 | 桥架 | 1.名 称：热镀锌金属桥架 2.型号规格：200*100 3.接地方式：祥设计及施工验收规范要求 | m | 129.16 | 105.95 | 13684.5 | 2513.45 | 153.7
2 | 030411006006 | 接线盒 | 1.名称：接线盒； 2.材质、规格：钢质接线盒 86型； 3.安装形式：暗装。 | 个 | 72 | 8.68 | 624.96 | 221.04
3 | 030502012003 | 信息插座 | 1.名 称：双口网络插座 2.规 格：86型 3.安装方式：暗装 | 个 | 67 | 81.47 | 5458.49 | 479.72
4 | 030411001020 | 配管 | 1.名称：线缆保护管 2.材质：KBG管 3.规格：DN20 4.配置形式：砖、混凝土结构暗配 5.接地要求：祥设计及规范要求 | m | 401.80 | 11.83 | 4753.29 | 2310.35 | 20.09
5 | 030502005002 | 双绞线缆 | 1.名 称：双绞线缆 2.规 格：CAT6 3.敷设方式：管内穿线和线槽敷设综合考虑 | m | 3076.00 | 4.68 | 14395.68 | 3045.24 | 61.52
6 | 030411004033 | 配线 | 1.配线形式：铜芯多股绝缘电线 2.配线型号型号：RVV2*1.0 3.敷设方式：管内穿线和线槽敷设综合考虑 | m | 480.52 | 3.12 | 1499.22 | 278.7
本页小计 | [6 empty] | 40416.14 | 8848.5 | 235.31
【表10.2.2-16】
分部分项工程清单与计价表
单位(专业)工程名称:安装工程-2号楼（智能化） | [5 empty] | 标段: |  |  | 第2页 共2页
序号 | 项目编码 | 项目名称 | 项目特征 | 计量 单位 | 工程量 | 金 额 (元) |  |  |  |  | 备注
[6 empty] | 综合单价 | 合价 | 其中
[8 empty] | 人工费 | 机械费 | 暂估价
7 | 030413001013 | 铁构件 | 1.名称：电缆桥架吊支架； 2.材质；型钢。 | kg | 97.80 | 17.79 | 1739.86 | 800 | 89.98
8 | 031201003008 | 金属结构刷油 | 1.除锈级别：手工除微锈； 2.油漆品种：红丹防锈漆、红色调和漆； 3.结构类型：一般管架； 4.涂刷遍数、漆膜厚度：除锈后刷防锈漆二遍、再刷调和漆二遍。 | kg | 97.80 | 1.66 | 162.35 | 72.37 | 23.47
9 | 030413001014 | 铁构件 | 1.门型侧向抗震支架200 | 付 | 11 | 657.58 | 7233.38 | 1737.34
10 | 030413001015 | 铁构件 | 1.门型侧向支架`侧纵向抗震支架200 | 付 | 5 | 717.79 | 3588.95 | 829.2
11 | 030408008002 | 防火堵洞 | 1.名称:防火封堵； 2.材质:防火隔板、阻火包JSB 320*180*35、有机防火堵料JSY； 3.部位:电缆桥架穿墙穿楼板处孔洞及桥架内两面设防火隔板后再用阻火包及堵料封堵。 | 处 | 2 | 142.84 | 285.68 | 122.48
12 | 030904003003 | 按钮 | 1.名 称：紧急报警按钮 | 个 | 5 | 61.77 | 308.85 | 70.8 | 0.35
13 | 030409002004 | 接地母线 | 1.名称：户内接地母线； 2.材质、规格：热镀锌扁钢-40*4； 3.安装部位：按设计要求； 4.安装形式：沿砖混结构暗敷。 | m | 6.00 | 25.11 | 150.66 | 65.28 | 4.5
本页小计 | [6 empty] | 13469.73 | 3697.47 | 118.3
合计 | [6 empty] | 53885.87 | 12545.97 | 353.61

## 16_表10_2_2-16 施工技术措施项目清单与计价表
【表10.2.2-16】
施工技术措施项目清单与计价表
单位(专业)工程名称:安装工程-2号楼（智能化） | [5 empty] | 标段: |  |  | 第1页 共1页
序号 | 项目编码 | 项目名称 | 项目特征 | 计量 单位 | 工程量 | 金 额 (元) |  |  |  |  | 备注
[6 empty] | 综合单价 | 合价 | 其中
[8 empty] | 人工费 | 机械费 | 暂估价
|  | [请输入分部名称,电子评标勿删] |  |  | 0 |  | 522.02 | 125.55
1 | 031301017008 | 脚手架搭拆 | 1.脚手架搭拆费第五册 | 项 | 1 | 522.02 | 522.02 | 125.55
本页小计 | [6 empty] | 522.02 | 125.55
合计 | [6 empty] | 522.02 | 125.55

## 16_表10_2_2-20 施工组织(总价)措施项目清单
【表10.2.2-20】
施工组织（总价）措施项目清单与计价表
工程名称:2号楼（智能化） |  |  | 标段: | 第1页 共1页
序号 | 项目编号 | 项目名称 | 计算基础 | 费率 (%) | 金额 (元) | 备注
1 | 031302001001 | 安全文明施工费 |  |  | 802.86
1.1 |  | 安全文明施工基本费 | 定额人工费+定额机械费 | 6.81 | 802.86
2 | Z03130200801 | 提前竣工增加费 | 定额人工费+定额机械费
3 | 031302004001 | 二次搬运费 | 定额人工费+定额机械费
4 | 031302005001 | 冬雨季施工增加费 | 定额人工费+定额机械费
5 |  | 其他施工组织措施费 | 按相关规定计算
合 计 |  |  |  |  | 802.86

## 16_表10_2_2-21 其他项目清单与计价汇总表
【表10.2.2-21】
其他项目清单与计价汇总表
工程名称:2号楼（智能化） |  | 标段: | 第1页 共1页
序号 | 项 目 名 称 | 金额(元) | 备注
1 | 暂列金额 | 588.22 | 明细详见表10.2.2-22
1.1 | 标化工地增加费 |  | 明细详见表10.2.2-22
1.2 | 优质工程增加费 |  | 明细详见表10.2.2-22
1.3 | 其他暂列金额 | 588.22 | 明细详见表10.2.2-22
2 | 暂估价
2.1 | 材料（设备）暂估价 |  | 明细详见表10.2.2-23
2.2 | 专业工程暂估价 |  | 明细详见表10.2.2-24
2.3 | 专项技术措施暂估价 |  | 明细详见表10.2.2-25
3 | 计日工 |  | 明细详见表10.2.2-26
4 | 总承包服务费 |  | 明细详见表10.2.2-27
合 计 |  | 588.22 | 0

## 16_表10_2_2-29 主要工日一览表
【表10.2.2-29】
主要工日一览表
工程名称:2号楼（智能化） |  |  | 标段: |  | 第1页 共1页
序号 | 工日名称（类别） | 单位 | 数 量 | 单价(元) | 合价（元） | 备注
1 | 二类人工 | 工日 | 85.104 | 149 | 12680.5

## 16_表10_2_2-31 主要材料和工程设备一览表
【表10.2.2-31】
主要材料和工程设备一览表
工程名称:2号楼（智能化） |  |  |  | 标段: |  | 第1页 共1页
序号 | 名称、规格、型号 | 单位 | 数量 | 单价(元) | 合价（元） | 备注
1 | 热轧光圆钢筋综合 | kg | 7.824 | 4.84 | 37.84
2 | 扁钢Q235B综合 | kg | 21.516 | 4.98 | 107.19
3 | 角钢Q235B综合 | kg | 73.35 | 4.89 | 358.97
4 | 酚醛调和漆各色 | kg | 1.467 | 11.22 | 16.46
5 | 酚醛调和漆各色 | kg | 1.663 | 11.22 | 18.66
6 | 门型侧向抗震支架200 | 付 | 11 | 450 | 4950
7 | 门型侧向支架`侧纵向抗震支架200 | 付 | 5 | 500 | 2500
8 | 终端盒面板双口网络插座 | 个 | 67.67 | 5.5 | 372.19
9 | 双口网络插座 | 个 | 67.67 | 65 | 4398.55
10 | 阻火包 JSB 320*180*35 | m3 | 0.01 | 3802 | 38.02
11 | 有机防火堵料JSY | kg | 10 | 6.22 | 62.17

## 17_表10_2_2-13 【不含单列】单位(专业)工程
【表10.2.2-13】
单位（专业）工程招标控制价费用表
工程名称:安装工程-配电房（电气） |  |  | 标段: | 第1页 共1页
序号 | 费用名称 |  | 计算公式 | 金额 (元) | 备注
1 | 分部分项工程费 |  | ∑(分部分项工程量×综合单价） | 13405.15 | 见表10.2.2-16
1.1 | 其中 | 人工费+机械费 | ∑分部分项（定额人工费+定额机械费） | 2001.74
2 | 措施项目费 |  | （2.1+2.2） | 216.37
2.1 | 施工技术措施项目费 |  | ∑(技措项目工程量×综合单价） | 78.88 | 见表10.2.2-16
2.1.1 | 其中 | 人工费+机械费 | ∑技措项目（定额人工费+定额机械费） | 17.19
2.2 | 施工组织措施项目费 |  | (1.1+2.1.1)×6.81% | 137.49 | 见表10.2.2-20
2.2.1 | 其中 | 安全文明施工基本费 | (1.1+2.1.1)×6.81% | 137.49 | 见表10.2.2-20
3 | 其他项目费 |  | （3.1+3.2+3.3+3.4） | 142.4
3.1 | 暂列金额 |  | 3.1.1+3.1.2+3.1.3 | 142.4 | 见表10.2.2-21
3.1.1 | 其中 | 标化工地增加费 | 按招标文件规定额度列计 |  | 见表10.2.2-22
3.1.2 |  | 优质工程增加费 | 按招标文件规定额度列计 |  | 见表10.2.2-22
3.1.3 |  | 其他暂列金额 | 按招标文件规定额度列计 | 142.4 | 见表10.2.2-22
3.2 | 暂估价 |  | 3.2.1+3.2.2+3.2.3 |  | 见表10.2.2-21
3.2.1 | 其中 | 材料（工程设备）暂估价 | 按招标文件规定额度列计 (或计入综合单价) |  | 见表10.2.2-23
3.2.2 |  | 专业工程暂估价 | 按招标文件规定额度列计 |  | 见表10.2.2-24
3.2.3 |  | 专项技术措施暂估价 | 按招标文件规定额度列计 |  | 见表10.2.2-25
3.3 | 计日工 |  | ∑计日工(暂估数量×综合单价） |  | 见表10.2.2-21
3.4 | 施工总承包服务费 |  | 3.4.1+3.4.2 |  | 见表10.2.2-21
3.4.1 | 其中 | 专业发包工程管理费 | ∑专业发包工程（暂估金额×费率） |  | 见表10.2.2-27
3.4.2 |  | 甲供材料设备管理费 | 甲供材料暂估金额×费率+甲供设备暂估金额×费率 |  | 见表10.2.2-27
4 | 规费 |  | (1.1+2.1.1)×30.63% | 618.4
5 | 税金 |  | (1+2+3+4)×9% | 1294.41
招标控制价合计 |  |  | 1+2+3+4+5 | 15677

## 17_表10_2_2-16 分部分项工程清单与计价表
【表10.2.2-16】
分部分项工程清单与计价表
单位(专业)工程名称:安装工程-配电房（电气） | [5 empty] | 标段: |  |  | 第1页 共4页
序号 | 项目编码 | 项目名称 | 项目特征 | 计量 单位 | 工程量 | 金 额 (元) |  |  |  |  | 备注
[6 empty] | 综合单价 | 合价 | 其中
[8 empty] | 人工费 | 机械费 | 暂估价
|  | [请输入分部名称,电子评标勿删] |  |  |  |  | 13405.15 | 1896.94 | 288.49
1 | 030404017018 | 配电箱 | 1.名称：配电箱ATby； 2.型号、规格：规格型号及电器元件配置按设计； 3.安装方式：明装 | 台 | 1 | 7072.68 | 7072.68 | 178.8
2 | 030409008004 | 等电位端子箱、 测试板 | 1.名称：嵌墙暗装总等电位端子箱； 2.材质：钢制箱体、接地铜排； 3.规格：300X200X120（mm）。 | 台 | 1 | 236.75 | 236.75 | 77.79 | 5.16
3 | 030412005003 | 荧光灯 | 1.荧光灯名称：T8三基色双管荧光灯 2.荧光灯型号规格：TLD30W/840/2400 3.安装形式：吸顶式 | 套 | 4 | 205.99 | 823.96 | 83.52
4 | 030404035011 | 插座 | 1.名 称：二、三极五孔插座（安全型） 2.材 质：塑料 3.规 格：～250V 10A 4.安装方式：暗装 | 个 | 6 | 20.44 | 122.64 | 51.66
5 | 030404034009 | 照明开关 | 1.名 称：二位单控暗装开关 2.材 质：塑料 3.规 格：～250V 10A 4.安装方式：暗装 | 个 | 1 | 17.23 | 17.23 | 7.3
6 | 030411006007 | 接线盒 | 1.名称：接线盒； 2.材质、规格：钢质接线盒 86型； 3.安装形式：暗装。 | 个 | 4 | 8.68 | 34.72 | 12.28
本页小计 | [6 empty] | 8307.98 | 411.35 | 5.16
【表10.2.2-16】
分部分项工程清单与计价表
单位(专业)工程名称:安装工程-配电房（电气） | [5 empty] | 标段: |  |  | 第2页 共4页
序号 | 项目编码 | 项目名称 | 项目特征 | 计量 单位 | 工程量 | 金 额 (元) |  |  |  |  | 备注
[6 empty] | 综合单价 | 合价 | 其中
[8 empty] | 人工费 | 机械费 | 暂估价
7 | 030411006008 | 接线盒 | 1.名称：开关盒、插座盒； 2.材质、规格：钢质开关盒、插座盒 86型； 3.安装形式：暗装。 | 个 | 7 | 8.42 | 58.94 | 22.61
8 | 030411001021 | 配管 | 1.名称：线缆保护管 2.材质：PC20 3.配置形式：砖、混凝土结构暗配 4.接地要求：祥设计及规范要求 | m | 29.07 | 7.96 | 231.4 | 125.58
9 | 030411001022 | 配管 | 1.名称：线缆保护管； 2.材质、规格：镀锌钢管SC20； 3.配置形式：砖、混凝土结构暗配； 4.接地要求：按施工验收规范要求。 | m | 21.80 | 19.19 | 418.34 | 125.35 | 1.09
10 | 030411001023 | 配管 | 1.名称：线缆保护管； 2.材质、规格：镀锌钢管SC40； 3.配置形式：砖、混凝土结构暗配； 4.接地要求：按施工验收规范要求。 | m | 2.11 | 42.97 | 90.67 | 25.15 | 0.19
11 | 030411001024 | 配管 | 1.名称：线缆保护管 2.材质规格：PC25 3.配置形式：砖、混凝土结构暗配 | m | 1.50 | 9.6 | 14.4 | 6.92
12 | 030408001010 | 电力电缆 | 1.电缆名称、材质：铜芯电力电缆； 2.电缆规格、型号：WDZBN-YJY-4*10； 3.敷设方式、部位：穿管及电缆桥架内敷设。 | m | 34.84 | 39.95 | 1391.86 | 65.5 | 1.74
本页小计 | [6 empty] | 2205.61 | 371.11 | 3.02
【表10.2.2-16】
分部分项工程清单与计价表
单位(专业)工程名称:安装工程-配电房（电气） | [5 empty] | 标段: |  |  | 第3页 共4页
序号 | 项目编码 | 项目名称 | 项目特征 | 计量 单位 | 工程量 | 金 额 (元) |  |  |  |  | 备注
[6 empty] | 综合单价 | 合价 | 其中
[8 empty] | 人工费 | 机械费 | 暂估价
13 | 030408006006 | 电力电缆头 | 1.名称：户内干包式电力电缆头； 2.型号、规格：1kV以下截面10mm2以下。 | 个 | 2 | 27.94 | 55.88 | 19.14
14 | 030411004034 | 配线 | 1.名称：铜芯低烟无卤电线； 2.配线形式：管内穿线； 3.配线型号、规格：WDZB-BYJ-2.5； 4.配线线制：照明线。 | m | 60.94 | 3.16 | 192.57 | 40.83
15 | 030411004035 | 配线 | 1.名称：铜芯低烟无卤电线； 2.配线形式：管内穿线； 3.配线型号、规格：WDZB-BYJR-2.5； 4.配线线制：照明线。 | m | 30.47 | 3.38 | 102.99 | 20.41
16 | 030411004036 | 配线 | 1.名称：铜芯低烟无卤电线； 2.配线形式：管内穿线； 3.配线型号、规格：WDZBN-BYJ-2.5； 4.配线线制：照明线。 | m | 63.44 | 3.55 | 225.21 | 42.5
17 | 030411004037 | 配线 | 1.名称：铜芯低烟无卤电线； 2.配线形式：管内穿线； 3.配线型号、规格：WDZBN-BYJR-2.5； 4.配线线制：照明线。 | m | 17.74 | 3.65 | 64.75 | 11.89
18 | 030411004038 | 配线 | 1.名 称：铜芯塑料绝缘电线 2.配线形式：管内穿线 3.配线型号规格：BVR25 | m | 2.00 | 21.38 | 42.76 | 1.84
19 | 030409004003 | 均压环 | 1.名称：均压环接地焊接； 2.安装形式：利用基础地梁主筋焊接。 | m | 27.83 | 5.45 | 151.67 | 72.08 | 30.33
本页小计 | [6 empty] | 835.83 | 208.69 | 30.33
【表10.2.2-16】
分部分项工程清单与计价表
单位(专业)工程名称:安装工程-配电房（电气） | [5 empty] | 标段: |  |  | 第4页 共4页
序号 | 项目编码 | 项目名称 | 项目特征 | 计量 单位 | 工程量 | 金 额 (元) |  |  |  |  | 备注
[6 empty] | 综合单价 | 合价 | 其中
[8 empty] | 人工费 | 机械费 | 暂估价
20 | 030409003005 | 避雷引下线 | 1.利用二根柱钢筋主筋避雷引下线（主楼）； 2.柱钢筋与基础钢筋焊接； 3.防雷接地测试点按设计要求； 4.防雷接地测试盒按设计要求。 | m | 24.00 | 13.21 | 317.04 | 134.16 | 96.24
21 | 030409005003 | 避雷网 | 1.名称：明敷避雷网； 2.材质、规格：热浸镀锌圆钢φ12； 3.安装形式：沿折板支架敷设。 | m | 31.46 | 20.58 | 647.45 | 200.71 | 51.28
22 | 030409003006 | 避雷引下线 | 1.名 称：引下线外甩钢筋 2.材质规格：φ14镀铜圆钢 3.安装形式：埋地 | m | 8.87 | 12.52 | 111.05 | 10.47 | 4.26
23 | 030409002005 | 接地母线 | 1.名称：户内接地母线； 2.材质、规格：热镀锌扁钢-40*4； 3.安装部位：按设计要求； 4.安装形式：沿砖混结构暗敷。 | m | 11.80 | 25.11 | 296.3 | 128.38 | 8.85
24 | 030414011003 | 接地装置 | 1.接地网调试。 | 系统 | 1 | 256.06 | 256.06 | 152.87 | 41.76
25 | 030414002003 | 送配电装置系统 | 1.送配电装置系统调试 1kV以下交流供电(综 合)。 | 系统 | 1 | 231.22 | 231.22 | 151.98 | 23.75
26 | 030414004003 | 自动投入装置 | 低压双电源自动切换装置调试 | 套 | 1 | 65.72 | 65.72 | 25.81 | 23.84
27 | 040101002008 | 挖填沟槽土方 | 人工挖填管沟土方，三类土 | m3 | 3.18 | 41.16 | 130.89 | 101.41
本页小计 | [6 empty] | 2055.73 | 905.79 | 249.98
合计 | [6 empty] | 13405.15 | 1896.94 | 288.49

## 17_表10_2_2-16 施工技术措施项目清单与计价表
【表10.2.2-16】
施工技术措施项目清单与计价表
单位(专业)工程名称:安装工程-配电房（电气） | [5 empty] | 标段: |  |  | 第1页 共1页
序号 | 项目编码 | 项目名称 | 项目特征 | 计量 单位 | 工程量 | 金 额 (元) |  |  |  |  | 备注
[6 empty] | 综合单价 | 合价 | 其中
[8 empty] | 人工费 | 机械费 | 暂估价
|  | [请输入分部名称,电子评标勿删] |  |  | 0 |  | 78.88 | 18.97
1 | 031301017009 | 脚手架搭拆 | 1.脚手架搭拆费第四册 | 项 | 1 | 78.88 | 78.88 | 18.97
本页小计 | [6 empty] | 78.88 | 18.97
合计 | [6 empty] | 78.88 | 18.97

## 17_表10_2_2-20 施工组织(总价)措施项目清单
【表10.2.2-20】
施工组织（总价）措施项目清单与计价表
工程名称:配电房（电气） |  |  | 标段: | 第1页 共1页
序号 | 项目编号 | 项目名称 | 计算基础 | 费率 (%) | 金额 (元) | 备注
1 | 031302001001 | 安全文明施工费 |  |  | 137.49
1.1 |  | 安全文明施工基本费 | 定额人工费+定额机械费 | 6.81 | 137.49
2 | Z03130200801 | 提前竣工增加费 | 定额人工费+定额机械费
3 | 031302004001 | 二次搬运费 | 定额人工费+定额机械费
4 | 031302005001 | 冬雨季施工增加费 | 定额人工费+定额机械费
5 |  | 其他施工组织措施费 | 按相关规定计算
合 计 |  |  |  |  | 137.49

## 17_表10_2_2-21 其他项目清单与计价汇总表
【表10.2.2-21】
其他项目清单与计价汇总表
工程名称:配电房（电气） |  | 标段: | 第1页 共1页
序号 | 项 目 名 称 | 金额(元) | 备注
1 | 暂列金额 | 142.4 | 明细详见表10.2.2-22
1.1 | 标化工地增加费 |  | 明细详见表10.2.2-22
1.2 | 优质工程增加费 |  | 明细详见表10.2.2-22
1.3 | 其他暂列金额 | 142.4 | 明细详见表10.2.2-22
2 | 暂估价
2.1 | 材料（设备）暂估价 |  | 明细详见表10.2.2-23
2.2 | 专业工程暂估价 |  | 明细详见表10.2.2-24
2.3 | 专项技术措施暂估价 |  | 明细详见表10.2.2-25
3 | 计日工 |  | 明细详见表10.2.2-26
4 | 总承包服务费 |  | 明细详见表10.2.2-27
合 计 |  | 142.4 | 0

## 17_表10_2_2-29 主要工日一览表
【表10.2.2-29】
主要工日一览表
工程名称:配电房（电气） |  |  | 标段: |  | 第1页 共1页
序号 | 工日名称（类别） | 单位 | 数 量 | 单价(元) | 合价（元） | 备注
1 | 二类人工 | 工日 | 12.86 | 149 | 1916.14

## 17_表10_2_2-31 主要材料和工程设备一览表
【表10.2.2-31】
主要材料和工程设备一览表
工程名称:配电房（电气） |  |  |  | 标段: |  | 第1页 共1页
序号 | 名称、规格、型号 | 单位 | 数量 | 单价(元) | 合价（元） | 备注
1 | 镀锌焊接钢管DN20 | m | 22.454 | 10.22 | 229.44
2 | 镀锌焊接钢管DN40 | m | 2.173 | 23.36 | 50.77
3 | 铜芯低烟无卤电线WDZB-BYJR-2.5 | m | 35.345 | 2.16 | 76.31
4 | 铜芯低烟无卤电线WDZB-BYJ-2.5 | m | 70.69 | 1.97 | 139.47
5 | 铜芯低烟无卤电线WDZBN-BYJR-2.5 | m | 20.578 | 2.4 | 49.35
6 | 铜芯低烟无卤电线WDZBN-BYJ-2.5 | m | 73.59 | 2.31 | 169.99
7 | 铜芯电力电缆WDZBN-YJY-4*10 | m | 35.188 | 36.92 | 1299.14
8 | 总等电位端子箱 | 个 | 1 | 120 | 120

## 18_表10_2_2-13 【不含单列】单位(专业)工程
【表10.2.2-13】
单位（专业）工程招标控制价费用表
工程名称:安装工程-配电房（水施） |  |  | 标段: | 第1页 共1页
序号 | 费用名称 |  | 计算公式 | 金额 (元) | 备注
1 | 分部分项工程费 |  | ∑(分部分项工程量×综合单价） | 2084.2 | 见表10.2.2-16
1.1 | 其中 | 人工费+机械费 | ∑分部分项（定额人工费+定额机械费） | 599.01
2 | 措施项目费 |  | （2.1+2.2） | 75.66
2.1 | 施工技术措施项目费 |  | ∑(技措项目工程量×综合单价） | 34.36 | 见表10.2.2-16
2.1.1 | 其中 | 人工费+机械费 | ∑技措项目（定额人工费+定额机械费） | 7.49
2.2 | 施工组织措施项目费 |  | (1.1+2.1.1)×6.81% | 41.3 | 见表10.2.2-20
2.2.1 | 其中 | 安全文明施工基本费 | (1.1+2.1.1)×6.81% | 41.3 | 见表10.2.2-20
3 | 其他项目费 |  | （3.1+3.2+3.3+3.4） | 23.46
3.1 | 暂列金额 |  | 3.1.1+3.1.2+3.1.3 | 23.46 | 见表10.2.2-21
3.1.1 | 其中 | 标化工地增加费 | 按招标文件规定额度列计 |  | 见表10.2.2-22
3.1.2 |  | 优质工程增加费 | 按招标文件规定额度列计 |  | 见表10.2.2-22
3.1.3 |  | 其他暂列金额 | 按招标文件规定额度列计 | 23.46 | 见表10.2.2-22
3.2 | 暂估价 |  | 3.2.1+3.2.2+3.2.3 |  | 见表10.2.2-21
3.2.1 | 其中 | 材料（工程设备）暂估价 | 按招标文件规定额度列计 (或计入综合单价) |  | 见表10.2.2-23
3.2.2 |  | 专业工程暂估价 | 按招标文件规定额度列计 |  | 见表10.2.2-24
3.2.3 |  | 专项技术措施暂估价 | 按招标文件规定额度列计 |  | 见表10.2.2-25
3.3 | 计日工 |  | ∑计日工(暂估数量×综合单价） |  | 见表10.2.2-21
3.4 | 施工总承包服务费 |  | 3.4.1+3.4.2 |  | 见表10.2.2-21
3.4.1 | 其中 | 专业发包工程管理费 | ∑专业发包工程（暂估金额×费率） |  | 见表10.2.2-27
3.4.2 |  | 甲供材料设备管理费 | 甲供材料暂估金额×费率+甲供设备暂估金额×费率 |  | 见表10.2.2-27
4 | 规费 |  | (1.1+2.1.1)×30.63% | 185.77
5 | 税金 |  | (1+2+3+4)×9% | 213.22
招标控制价合计 |  |  | 1+2+3+4+5 | 2582

## 18_表10_2_2-16 分部分项工程清单与计价表
【表10.2.2-16】
分部分项工程清单与计价表
单位(专业)工程名称:安装工程-配电房（水施） | [5 empty] | 标段: |  |  | 第1页 共2页
序号 | 项目编码 | 项目名称 | 项目特征 | 计量 单位 | 工程量 | 金 额 (元) |  |  |  |  | 备注
[6 empty] | 综合单价 | 合价 | 其中
[8 empty] | 人工费 | 机械费 | 暂估价
|  | [请输入分部名称,电子评标勿删] |  |  |  |  | 2084.2 | 661.2
1 | 031001006021 | 塑料管 | 1、安装部位：室内 2、介质：污废水 3、材质、规格：UPVC排水管Φ75×2.3（含管件） 4、连接形式：粘接 5、压力试验及吹、洗设计要求：按施工验收规范要求 | m | 3.02 | 29.13 | 87.97 | 33.49
2 | 031001006022 | 塑料管 | 1、安装部位：室内 2、介质：雨水 3、材质、规格：防紫外线老化UPVC雨水管Φ75×2.3（含管件） 4、连接形式：粘接 5、压力试验及吹、洗设计要求：按施工验收规范要求 | m | 8.40 | 36.2 | 304.08 | 93.16
3 | 031001006023 | 塑料管 | 1、安装部位：室内 2、介质：雨水 3、材质、规格：防紫外线老化UPVC雨水管Φ110×3.2（含管件）雨水斗 4、连接形式：粘接 5、阻火圈设置：按设计要求 6、压力试验及吹、洗设计要求：按施工验收规范要求 | m | 15.00 | 67.11 | 1006.65 | 268.65
4 | 031004014006 | 给、排水附(配)件 | 1.材 质：铝合金地漏 2.型号、规格：DN75 | 个 | 1 | 82.45 | 82.45 | 24.41
本页小计 | [6 empty] | 1481.15 | 419.71
【表10.2.2-16】
分部分项工程清单与计价表
单位(专业)工程名称:安装工程-配电房（水施） | [5 empty] | 标段: |  |  | 第2页 共2页
序号 | 项目编码 | 项目名称 | 项目特征 | 计量 单位 | 工程量 | 金 额 (元) |  |  |  |  | 备注
[6 empty] | 综合单价 | 合价 | 其中
[8 empty] | 人工费 | 机械费 | 暂估价
5 | 030901013003 | 灭火器 | 1.形 式：灭火器暗装 2.规格、型号：MF/ABC4*2 | 具 | 2 | 236.08 | 472.16 | 140.08
6 | 040101002009 | 挖填沟槽土方 | 人工挖填管沟土方，三类土 | m3 | 3.18 | 41.16 | 130.89 | 101.41
本页小计 | [6 empty] | 603.05 | 241.49
合计 | [6 empty] | 2084.2 | 661.2

## 18_表10_2_2-16 施工技术措施项目清单与计价表
【表10.2.2-16】
施工技术措施项目清单与计价表
单位(专业)工程名称:安装工程-配电房（水施） | [5 empty] | 标段: |  |  | 第1页 共1页
序号 | 项目编码 | 项目名称 | 项目特征 | 计量 单位 | 工程量 | 金 额 (元) |  |  |  |  | 备注
[6 empty] | 综合单价 | 合价 | 其中
[8 empty] | 人工费 | 机械费 | 暂估价
|  | [请输入分部名称,电子评标勿删] |  |  | 0 |  | 34.36 | 8.26
1 | 031301017010 | 脚手架搭拆 | 1.脚手架搭拆费第十册 | 项 | 1 | 34.36 | 34.36 | 8.26
本页小计 | [6 empty] | 34.36 | 8.26
合计 | [6 empty] | 34.36 | 8.26

## 18_表10_2_2-20 施工组织(总价)措施项目清单
【表10.2.2-20】
施工组织（总价）措施项目清单与计价表
工程名称:配电房（水施） |  |  | 标段: | 第1页 共1页
序号 | 项目编号 | 项目名称 | 计算基础 | 费率 (%) | 金额 (元) | 备注
1 | 031302001001 | 安全文明施工费 |  |  | 41.3
1.1 |  | 安全文明施工基本费 | 定额人工费+定额机械费 | 6.81 | 41.3
2 | Z03130200801 | 提前竣工增加费 | 定额人工费+定额机械费
3 | 031302004001 | 二次搬运费 | 定额人工费+定额机械费
4 | 031302005001 | 冬雨季施工增加费 | 定额人工费+定额机械费
5 |  | 其他施工组织措施费 | 按相关规定计算
合 计 |  |  |  |  | 41.3

## 18_表10_2_2-21 其他项目清单与计价汇总表
【表10.2.2-21】
其他项目清单与计价汇总表
工程名称:配电房（水施） |  | 标段: | 第1页 共1页
序号 | 项 目 名 称 | 金额(元) | 备注
1 | 暂列金额 | 23.46 | 明细详见表10.2.2-22
1.1 | 标化工地增加费 |  | 明细详见表10.2.2-22
1.2 | 优质工程增加费 |  | 明细详见表10.2.2-22
1.3 | 其他暂列金额 | 23.46 | 明细详见表10.2.2-22
2 | 暂估价
2.1 | 材料（设备）暂估价 |  | 明细详见表10.2.2-23
2.2 | 专业工程暂估价 |  | 明细详见表10.2.2-24
2.3 | 专项技术措施暂估价 |  | 明细详见表10.2.2-25
3 | 计日工 |  | 明细详见表10.2.2-26
4 | 总承包服务费 |  | 明细详见表10.2.2-27
合 计 |  | 23.46 | 0

## 18_表10_2_2-29 主要工日一览表
【表10.2.2-29】
主要工日一览表
工程名称:配电房（水施） |  |  | 标段: |  | 第1页 共1页
序号 | 工日名称（类别） | 单位 | 数 量 | 单价(元) | 合价（元） | 备注
1 | 二类人工 | 工日 | 4.493 | 149 | 669.46

## 18_表10_2_2-31 主要材料和工程设备一览表
【表10.2.2-31】
主要材料和工程设备一览表
工程名称:配电房（水施） |  |  |  | 标段: |  | 第1页 共1页
序号 | 名称、规格、型号 | 单位 | 数量 | 单价(元) | 合价（元） | 备注
1 | UPVC排水管Φ110×3.2 | m | 12.9 | 16.65 | 214.79
2 | UPVC排水管Φ75×2.3 | m | 2.96 | 9.06 | 26.82
3 | 灭火器箱(含灭火器)MF/ABC4*2 | 套 | 4 | 69.29 | 277.16

## 19_表10_2_2-13 【不含单列】单位(专业)工程
【表10.2.2-13】
单位（专业）工程招标控制价费用表
工程名称:安装工程-室外总电缆 |  |  | 标段: | 第1页 共1页
序号 | 费用名称 |  | 计算公式 | 金额 (元) | 备注
1 | 分部分项工程费 |  | ∑(分部分项工程量×综合单价） | 170379.09 | 见表10.2.2-16
1.1 | 其中 | 人工费+机械费 | ∑分部分项（定额人工费+定额机械费） | 16455.33
2 | 措施项目费 |  | （2.1+2.2） | 1120.61
2.1 | 施工技术措施项目费 |  | ∑(技措项目工程量×综合单价） |  | 见表10.2.2-16
2.1.1 | 其中 | 人工费+机械费 | ∑技措项目（定额人工费+定额机械费）
2.2 | 施工组织措施项目费 |  | (1.1+2.1.1)×6.81% | 1120.61 | 见表10.2.2-20
2.2.1 | 其中 | 安全文明施工基本费 | (1.1+2.1.1)×6.81% | 1120.61 | 见表10.2.2-20
3 | 其他项目费 |  | （3.1+3.2+3.3+3.4） | 1765.4
3.1 | 暂列金额 |  | 3.1.1+3.1.2+3.1.3 | 1765.4 | 见表10.2.2-21
3.1.1 | 其中 | 标化工地增加费 | 按招标文件规定额度列计 |  | 见表10.2.2-22
3.1.2 |  | 优质工程增加费 | 按招标文件规定额度列计 |  | 见表10.2.2-22
3.1.3 |  | 其他暂列金额 | 按招标文件规定额度列计 | 1765.4 | 见表10.2.2-22
3.2 | 暂估价 |  | 3.2.1+3.2.2+3.2.3 |  | 见表10.2.2-21
3.2.1 | 其中 | 材料（工程设备）暂估价 | 按招标文件规定额度列计 (或计入综合单价) |  | 见表10.2.2-23
3.2.2 |  | 专业工程暂估价 | 按招标文件规定额度列计 |  | 见表10.2.2-24
3.2.3 |  | 专项技术措施暂估价 | 按招标文件规定额度列计 |  | 见表10.2.2-25
3.3 | 计日工 |  | ∑计日工(暂估数量×综合单价） |  | 见表10.2.2-21
3.4 | 施工总承包服务费 |  | 3.4.1+3.4.2 |  | 见表10.2.2-21
3.4.1 | 其中 | 专业发包工程管理费 | ∑专业发包工程（暂估金额×费率） |  | 见表10.2.2-27
3.4.2 |  | 甲供材料设备管理费 | 甲供材料暂估金额×费率+甲供设备暂估金额×费率 |  | 见表10.2.2-27
4 | 规费 |  | (1.1+2.1.1)×30.63% | 5040.27
5 | 税金 |  | (1+2+3+4)×9% | 16047.48
招标控制价合计 |  |  | 1+2+3+4+5 | 194353

## 19_表10_2_2-16 分部分项工程清单与计价表
【表10.2.2-16】
分部分项工程清单与计价表
单位(专业)工程名称:安装工程-室外总电缆 | [5 empty] | 标段: |  |  | 第1页 共3页
序号 | 项目编码 | 项目名称 | 项目特征 | 计量 单位 | 工程量 | 金 额 (元) |  |  |  |  | 备注
[6 empty] | 综合单价 | 合价 | 其中
[8 empty] | 人工费 | 机械费 | 暂估价
|  | [请输入分部名称,电子评标勿删] |  |  |  |  | 170379.09 | 16598.95 | 1724.51
1 | 030411001025 | 配管 | 1.名称：线缆保护管 2.材质规格：HDPE管DN100 3.配置形式：埋地敷设 | m | 750.07 | 30.88 | 23162.16 | 3240.3
2 | 030408001011 | 电力电缆 | 1.电缆名称：铜芯交联聚乙烯绝缘电力电缆； 2.电缆规格、型号：WDZB-YJY-4x150+1x70； 3.敷设方式、部位：穿管敷设； 4.电压等级(KV)：1KV以下； 5.地形：室外。 | m | 76.02 | 499.53 | 37974.27 | 816.45 | 215.14
3 | 030408001012 | 电力电缆 | 1.电缆名称：铜芯交联聚乙烯绝缘电力电缆； 2.电缆规格、型号：WDZB-YJY-4x70+1x35； 3.敷设方式、部位：穿管敷设； 4.电压等级(KV)：1KV以下； 5.地形：室外。 | m | 152.04 | 248.76 | 37821.47 | 1158.54 | 129.23
4 | 030408001013 | 电力电缆 | 1.电缆名称：铜芯交联聚乙烯绝缘电力电缆； 2.电缆规格、型号：WDZB-YJY-4*35+1x16； 3.敷设方式、部位：穿管敷设； 4.电压等级(KV)：1KV以下； 5.地形：室外。 | m | 152.04 | 129.11 | 19629.88 | 714.59 | 19.77
本页小计 | [6 empty] | 118587.78 | 5929.88 | 364.14
【表10.2.2-16】
分部分项工程清单与计价表
单位(专业)工程名称:安装工程-室外总电缆 | [5 empty] | 标段: |  |  | 第2页 共3页
序号 | 项目编码 | 项目名称 | 项目特征 | 计量 单位 | 工程量 | 金 额 (元) |  |  |  |  | 备注
[6 empty] | 综合单价 | 合价 | 其中
[8 empty] | 人工费 | 机械费 | 暂估价
5 | 030408001014 | 电力电缆 | 1.电缆名称：铜芯交联聚乙烯绝缘电力电缆； 2.电缆规格、型号：WDZB-YJY-5x16； 3.敷设方式、部位：穿管敷设； 4.电压等级(KV)：1KV以下； 5.地形：室外。 | m | 109.52 | 68.99 | 7555.78 | 257.37 | 7.67
6 | 030408001015 | 电力电缆 | 1.电缆名称：铜芯交联聚乙烯绝缘电力电缆； 2.电缆规格、型号：WDZB-YJY-5x10； 3.敷设方式、部位：穿管敷设； 4.电压等级(KV)：1KV以下； 5.地形：室外。 | m | 212.40 | 47.5 | 10089 | 399.31 | 10.62
7 | 030408006007 | 电力电缆头 | 1.名称：户内干包式电力电缆头； 2.型号、规格：1kV以下截面10mm2以下。 | 个 | 4 | 27.94 | 111.76 | 38.28
8 | 030408006008 | 电力电缆头 | 1.名称：户内干包式电力电缆头； 2.型号、规格：1kV以下截面25mm2以下。 | 个 | 2 | 37.24 | 74.48 | 25.5
9 | 030408006009 | 电力电缆头 | 1.名称：户内干包式电力电缆头； 2.型号、规格：1kV以下截面35mm2以下。 | 个 | 4 | 93.12 | 372.48 | 127.56
10 | 030408006010 | 电力电缆头 | 1.名称：户内干包式电力电缆头； 2.型号、规格：1kV以下截面70mm2以下。 | 个 | 2 | 170.1 | 340.2 | 104.3
本页小计 | [6 empty] | 18543.7 | 952.32 | 18.29
【表10.2.2-16】
分部分项工程清单与计价表
单位(专业)工程名称:安装工程-室外总电缆 | [5 empty] | 标段: |  |  | 第3页 共3页
序号 | 项目编码 | 项目名称 | 项目特征 | 计量 单位 | 工程量 | 金 额 (元) |  |  |  |  | 备注
[6 empty] | 综合单价 | 合价 | 其中
[8 empty] | 人工费 | 机械费 | 暂估价
11 | 030408006011 | 电力电缆头 | 1.名称：户内干包式电力电缆头； 2.型号、规格：1kV以下截面150mm2以下。 | 个 | 2 | 267.29 | 534.58 | 135.3
12 | 040504001006 | 电缆井 | 1.垫层、基础材质及厚度：混凝土垫层 100 2.砌筑材料品种、规格、强度等级：1200*1200*1000井身，MU10混凝土实心砖砌筑 3.勾缝、抹面要求：井壁抹灰 4.砂浆强度等级、配合比：水泥M7.5 5.盖板材质、规格：钢筋混凝土盖板1300*650两块 6.井盖、井圈材质及规格：非泵送商品混凝土 C20 | 座 | 6 | 2432.92 | 14597.52 | 4785.96 | 153.12
13 | 040101002010 | 挖沟槽土方 | 1.土壤类别：三类土 2.挖土深度：2M 内 | m3 | 166.70 | 3.72 | 620.12 | 66.68 | 430.09
14 | 040103001006 | 回填方 | 1.填方材料品种：三类土 2.填方来源、运距：原土回填 3.管道两侧及管顶10cm人工回填 | m3 | 166.70 | 16.34 | 2723.88 | 1747.02 | 358.41
15 | 030413004001 | 管道包封 | 电缆排管外非泵送商品混凝土C20包封，无钢筋、单层。 | m3 | 21.11 | 699.74 | 14771.51 | 2981.79 | 400.46
本页小计 | [6 empty] | 33247.61 | 9716.75 | 1342.08
合计 | [6 empty] | 170379.09 | 16598.95 | 1724.51

## 19_表10_2_2-16 施工技术措施项目清单与计价表
【表10.2.2-16】
施工技术措施项目清单与计价表
单位(专业)工程名称:安装工程-室外总电缆 | [5 empty] | 标段: |  |  | 第1页 共1页
序号 | 项目编码 | 项目名称 | 项目特征 | 计量 单位 | 工程量 | 金 额 (元) |  |  |  |  | 备注
[6 empty] | 综合单价 | 合价 | 其中
[8 empty] | 人工费 | 机械费 | 暂估价
|  | [请输入分部名称,电子评标勿删] |  |  | 0
本页小计
合计

## 19_表10_2_2-20 施工组织(总价)措施项目清单
【表10.2.2-20】
施工组织（总价）措施项目清单与计价表
工程名称:室外总电缆 |  |  | 标段: | 第1页 共1页
序号 | 项目编号 | 项目名称 | 计算基础 | 费率 (%) | 金额 (元) | 备注
1 | 031302001001 | 安全文明施工费 |  |  | 1120.61
1.1 |  | 安全文明施工基本费 | 定额人工费+定额机械费 | 6.81 | 1120.61
2 | Z03130200801 | 提前竣工增加费 | 定额人工费+定额机械费
3 | 031302004001 | 二次搬运费 | 定额人工费+定额机械费
4 | 031302005001 | 冬雨季施工增加费 | 定额人工费+定额机械费
5 |  | 其他施工组织措施费 | 按相关规定计算
合 计 |  |  |  |  | 1120.61

## 19_表10_2_2-21 其他项目清单与计价汇总表
【表10.2.2-21】
其他项目清单与计价汇总表
工程名称:室外总电缆 |  | 标段: | 第1页 共1页
序号 | 项 目 名 称 | 金额(元) | 备注
1 | 暂列金额 | 1765.4 | 明细详见表10.2.2-22
1.1 | 标化工地增加费 |  | 明细详见表10.2.2-22
1.2 | 优质工程增加费 |  | 明细详见表10.2.2-22
1.3 | 其他暂列金额 | 1765.4 | 明细详见表10.2.2-22
2 | 暂估价
2.1 | 材料（设备）暂估价 |  | 明细详见表10.2.2-23
2.2 | 专业工程暂估价 |  | 明细详见表10.2.2-24
2.3 | 专项技术措施暂估价 |  | 明细详见表10.2.2-25
3 | 计日工 |  | 明细详见表10.2.2-26
4 | 总承包服务费 |  | 明细详见表10.2.2-27
合 计 |  | 1765.4 | 0

## 19_表10_2_2-29 主要工日一览表
【表10.2.2-29】
主要工日一览表
工程名称:室外总电缆 |  |  | 标段: |  | 第1页 共1页
序号 | 工日名称（类别） | 单位 | 数 量 | 单价(元) | 合价（元） | 备注
1 | 一类人工 | 工日 | 2.716 | 138 | 374.81
2 | 一类人工 | 工日 | 10.418 | 138 | 1437.68
3 | 二类人工 | 工日 | 99.214 | 149 | 14782.89

## 19_表10_2_2-31 主要材料和工程设备一览表
【表10.2.2-31】
主要材料和工程设备一览表
工程名称:室外总电缆 |  |  |  | 标段: |  | 第1页 共1页
序号 | 名称、规格、型号 | 单位 | 数量 | 单价(元) | 合价（元） | 备注
1 | 混凝土C10 | m3 | 5.404 | 445 | 2404.78
2 | 混凝土C20 | m3 | 16.001 | 472 | 7552.47

## 20_表10_2_2-13 【不含单列】单位(专业)工程
【表10.2.2-13】
单位（专业）工程招标控制价费用表
工程名称:安装工程-室外水施 |  |  | 标段: | 第1页 共1页
序号 | 费用名称 |  | 计算公式 | 金额 (元) | 备注
1 | 分部分项工程费 |  | ∑(分部分项工程量×综合单价） | 136515.52 | 见表10.2.2-16
1.1 | 其中 | 人工费+机械费 | ∑分部分项（定额人工费+定额机械费） | 19727.73
2 | 措施项目费 |  | （2.1+2.2） | 1343.46
2.1 | 施工技术措施项目费 |  | ∑(技措项目工程量×综合单价） |  | 见表10.2.2-16
2.1.1 | 其中 | 人工费+机械费 | ∑技措项目（定额人工费+定额机械费）
2.2 | 施工组织措施项目费 |  | (1.1+2.1.1)×6.81% | 1343.46 | 见表10.2.2-20
2.2.1 | 其中 | 安全文明施工基本费 | (1.1+2.1.1)×6.81% | 1343.46 | 见表10.2.2-20
3 | 其他项目费 |  | （3.1+3.2+3.3+3.4） | 1439.02
3.1 | 暂列金额 |  | 3.1.1+3.1.2+3.1.3 | 1439.02 | 见表10.2.2-21
3.1.1 | 其中 | 标化工地增加费 | 按招标文件规定额度列计 |  | 见表10.2.2-22
3.1.2 |  | 优质工程增加费 | 按招标文件规定额度列计 |  | 见表10.2.2-22
3.1.3 |  | 其他暂列金额 | 按招标文件规定额度列计 | 1439.02 | 见表10.2.2-22
3.2 | 暂估价 |  | 3.2.1+3.2.2+3.2.3 |  | 见表10.2.2-21
3.2.1 | 其中 | 材料（工程设备）暂估价 | 按招标文件规定额度列计 (或计入综合单价) |  | 见表10.2.2-23
3.2.2 |  | 专业工程暂估价 | 按招标文件规定额度列计 |  | 见表10.2.2-24
3.2.3 |  | 专项技术措施暂估价 | 按招标文件规定额度列计 |  | 见表10.2.2-25
3.3 | 计日工 |  | ∑计日工(暂估数量×综合单价） |  | 见表10.2.2-21
3.4 | 施工总承包服务费 |  | 3.4.1+3.4.2 |  | 见表10.2.2-21
3.4.1 | 其中 | 专业发包工程管理费 | ∑专业发包工程（暂估金额×费率） |  | 见表10.2.2-27
3.4.2 |  | 甲供材料设备管理费 | 甲供材料暂估金额×费率+甲供设备暂估金额×费率 |  | 见表10.2.2-27
4 | 规费 |  | (1.1+2.1.1)×30.63% | 6042.6
5 | 税金 |  | (1+2+3+4)×9% | 13080.65
招标控制价合计 |  |  | 1+2+3+4+5 | 158421

## 20_表10_2_2-16 分部分项工程清单与计价表
【表10.2.2-16】
分部分项工程清单与计价表
单位(专业)工程名称:安装工程-室外水施 | [5 empty] | 标段: |  |  | 第1页 共5页
序号 | 项目编码 | 项目名称 | 项目特征 | 计量 单位 | 工程量 | 金 额 (元) |  |  |  |  | 备注
[6 empty] | 综合单价 | 合价 | 其中
[8 empty] | 人工费 | 机械费 | 暂估价
|  | 室外消防水 |  |  |  |  | 60595.59 | 7183.03 | 536.11
1 | 031001005001 | 铸铁管 | 1.安装部位：室外 2.材质、规格：球墨铸铁管DN150 3.连接形式：承口橡胶密封圈接口 | m | 82.26 | 205.06 | 16868.24 | 1003.57 | 13.16
2 | 031001005002 | 铸铁管 | 1.安装部位：室外 2.材质、规格：球墨铸铁管DN200 3.连接形式：承口橡胶密封圈接口 | m | 33.71 | 283.01 | 9540.27 | 499.92 | 154.39
3 | 031001007011 | 复合管 | 1.安装部位：室外 2.介质：给水 3.材质、规格：钢塑给水管DN40 4.连接形式：螺纹连接 5.压力试验及吹、洗设计要求：祥设计及规范要求 | m | 36.83 | 47.56 | 1751.63 | 193.36 | 4.05
4 | 040502005001 | 阀门 | 1.种类：暗杆弹性座封闸阀 2.材质及规格：DN150 3.连接形式：法兰连接 | 个 | 2 | 1512.32 | 3024.64 | 141.84
5 | 040502005002 | 阀门 | 1.阀门类型：法兰闸阀； 2.阀门材质：球墨铸铁壳体、铜芯； 3.规格、压力等级： DN150； 4.连接形式：碳钢螺纹法兰连接，DN150 P=1.0MPa。 | 个 | 1 | 1751.32 | 1751.32 | 70.92
6 | 040502005003 | 阀门 | 1.阀门类型：法兰止回阀； 2.阀门材质：球墨铸铁壳体、铜芯； 3.规格、压力等级： DN150； 4.连接形式：碳钢螺纹法兰连接，DN150 P=1.0MPa。 | 个 | 1 | 1751.32 | 1751.32 | 70.92
本页小计 | [6 empty] | 34687.42 | 1980.53 | 171.6
【表10.2.2-16】
分部分项工程清单与计价表
单位(专业)工程名称:安装工程-室外水施 | [5 empty] | 标段: |  |  | 第2页 共5页
序号 | 项目编码 | 项目名称 | 项目特征 | 计量 单位 | 工程量 | 金 额 (元) |  |  |  |  | 备注
[6 empty] | 综合单价 | 合价 | 其中
[8 empty] | 人工费 | 机械费 | 暂估价
7 | 030901011001 | 室外消火栓 | 1.安装方式：室外地上式 2.型号、规格：DN150 | 套 | 2 | 2154.24 | 4308.48 | 250.32 | 7.76
8 | 030413001016 | 铁构件 | 取水头部钢制格栅DN200 | kg | 3.55 | 17.78 | 63.12 | 29.04 | 3.27
9 | 040504002001 | 混凝土井 | 1.名称、规格：钢筋混凝土取水井，内径Φ1.4m、深2.8m、井墙厚250mm； 2.垫层、基础材质及厚度：非泵送商品混凝土垫层C15厚100mm、非泵送商品混凝土 C25底板厚250mm； 3.井壁混凝土强度等级：非泵送商品混凝土 C20； 4.盖板材质、规格：重型铸铁盖板Φ700，含钢板面板； 5.钢筋（圆钢）制作安装及井底模板与井壁模板制作安装，具体详见设计图。 | 座 | 1 | 8934.85 | 8934.85 | 2570.46 | 208.56
10 | 040504001007 | 砌筑井 | 1.垫层、基础材质及厚度：混凝土垫层 100厚，C25砼底板100厚 2.砌筑材料品种、规格、强度等级：井室直径1200圆形井身，1500深，井筒直径800圆形，高700，MU10混凝土实心砖砌筑 3.勾缝、抹面要求：井壁抹灰 4.砂浆强度等级、配合比：水泥M7.5 5.盖板材质、规格：φ700铸铁井盖 6.井盖、井圈材质及规格：非泵送商品混凝土 C20 7.踏步材质、规格：支墩300*300*300 | 座 | 4 | 3150.43 | 12601.72 | 2352.68 | 144.92
本页小计 | [6 empty] | 25908.17 | 5202.5 | 364.51
【表10.2.2-16】
分部分项工程清单与计价表
单位(专业)工程名称:安装工程-室外水施 | [5 empty] | 标段: |  |  | 第3页 共5页
序号 | 项目编码 | 项目名称 | 项目特征 | 计量 单位 | 工程量 | 金 额 (元) |  |  |  |  | 备注
[6 empty] | 综合单价 | 合价 | 其中
[8 empty] | 人工费 | 机械费 | 暂估价
|  | 室外给水 |  |  |  |  | 67100.11 | 7877.33 | 360.22
11 | 031001007012 | 复合管 | 1.安装部位：室外 2.介质：给水 3.材质、规格：钢塑给水管DN40 4.连接形式：螺纹连接 5.压力试验及吹、洗设计要求：祥设计及规范要求 | m | 3.00 | 47.56 | 142.68 | 15.75 | 0.33
12 | 031001007013 | 复合管 | 1.安装部位：室外 2.介质：水 3.材质、规格：钢塑复合管DN50 4.连接形式：螺纹连接 5.压力试验及吹、洗设计要求：按设计及规范要求 | m | 18.00 | 91.47 | 1646.46 | 363.6 | 13.68
13 | 031001005003 | 铸铁管 | 1.安装部位：室外 2.材质、规格：球墨铸铁管DN100 3.连接形式：承口橡胶密封圈接口 | m | 209.96 | 150.9 | 31682.96 | 1910.64 | 27.29
14 | 040502005004 | 阀门 | 1.种类：暗杆弹性座封闸阀 2.材质及规格：DN100 3.连接形式：法兰连接 | 个 | 4 | 925.46 | 3701.84 | 176.4
15 | 040502005005 | 阀门 | 1.阀门类型：法兰闸阀； 2.阀门材质：球墨铸铁壳体、铜芯； 3.规格、压力等级： DN100； 4.连接形式：碳钢螺纹法兰连接，DN100 P=1.0MPa。 | 个 | 1 | 928.46 | 928.46 | 44.1
本页小计 | [6 empty] | 38102.4 | 2510.49 | 41.3
【表10.2.2-16】
分部分项工程清单与计价表
单位(专业)工程名称:安装工程-室外水施 | [5 empty] | 标段: |  |  | 第4页 共5页
序号 | 项目编码 | 项目名称 | 项目特征 | 计量 单位 | 工程量 | 金 额 (元) |  |  |  |  | 备注
[6 empty] | 综合单价 | 合价 | 其中
[8 empty] | 人工费 | 机械费 | 暂估价
16 | 040502005006 | 阀门 | 1.阀门类型：法兰止回阀； 2.阀门材质：球墨铸铁壳体、铜芯； 3.规格、压力等级： DN100； 4.连接形式：碳钢螺纹法兰连接，DN100 P=1.0MPa。 | 个 | 1 | 942.46 | 942.46 | 44.1
17 | 040503002001 | 混凝土支墩 | 管道现浇C25混凝土支墩（档墩） 每处（m3以内）1，含模板。 | m3 | 1.80 | 951.45 | 1712.61 | 529.97 | 37.58
18 | 040504001008 | 砌筑井 | 1.垫层、基础材质及厚度：混凝土垫层 100厚，C25砼底板100厚 2.砌筑材料品种、规格、强度等级：井室直径1200圆形井身，1200深，井筒直径800圆形，高700，MU10混凝土实心砖砌筑 3.勾缝、抹面要求：井壁抹灰 4.砂浆强度等级、配合比：水泥M7.5 5.盖板材质、规格：φ700铸铁井盖 6.井盖、井圈材质及规格：非泵送商品混凝土 C20 7.踏步材质、规格：支墩300*300*300 | 座 | 9 | 2926.96 | 26342.64 | 4792.77 | 281.34
|  | 其他 |  |  |  |  | 8819.82 | 4645.68 | 1333.86
19 | 040101002011 | 挖沟槽土方 | 1.土壤类别：挖掘机挖管沟土方，不装车三类土，弃土于管沟顶两侧； 2.挖土深度：1.5m内。 | m3 | 282.00 | 3.72 | 1049.04 | 112.8 | 727.56
20 | 040103001007 | 回填方 | 1.填方材料品种：三类土 2.填方来源、运距：原土回填 3.管道两侧及管顶10cm人工回填 | m3 | 282.00 | 16.34 | 4607.88 | 2955.36 | 606.3
本页小计 | [6 empty] | 34654.63 | 8435 | 1652.78
【表10.2.2-16】
分部分项工程清单与计价表
单位(专业)工程名称:安装工程-室外水施 | [5 empty] | 标段: |  |  | 第5页 共5页
序号 | 项目编码 | 项目名称 | 项目特征 | 计量 单位 | 工程量 | 金 额 (元) |  |  |  |  | 备注
[6 empty] | 综合单价 | 合价 | 其中
[8 empty] | 人工费 | 机械费 | 暂估价
21 | 031202008003 | 埋地管道防腐蚀 | 埋地管道防腐，三油两布 | m2 | 78.64 | 40.22 | 3162.9 | 1577.52
本页小计 | [6 empty] | 3162.9 | 1577.52
合计 | [6 empty] | 136515.52 | 19706.04 | 2230.19

## 20_表10_2_2-16 施工技术措施项目清单与计价表
【表10.2.2-16】
施工技术措施项目清单与计价表
单位(专业)工程名称:安装工程-室外水施 | [5 empty] | 标段: |  |  | 第1页 共1页
序号 | 项目编码 | 项目名称 | 项目特征 | 计量 单位 | 工程量 | 金 额 (元) |  |  |  |  | 备注
[6 empty] | 综合单价 | 合价 | 其中
[8 empty] | 人工费 | 机械费 | 暂估价
|  | [请输入分部名称,电子评标勿删] |  |  | 0
本页小计
合计

## 20_表10_2_2-20 施工组织(总价)措施项目清单
【表10.2.2-20】
施工组织（总价）措施项目清单与计价表
工程名称:室外水施 |  |  | 标段: | 第1页 共1页
序号 | 项目编号 | 项目名称 | 计算基础 | 费率 (%) | 金额 (元) | 备注
1 | 031302001001 | 安全文明施工费 |  |  | 1343.46
1.1 |  | 安全文明施工基本费 | 定额人工费+定额机械费 | 6.81 | 1343.46
2 | Z03130200801 | 提前竣工增加费 | 定额人工费+定额机械费
3 | 031302004001 | 二次搬运费 | 定额人工费+定额机械费
4 | 031302005001 | 冬雨季施工增加费 | 定额人工费+定额机械费
5 |  | 其他施工组织措施费 | 按相关规定计算
合 计 |  |  |  |  | 1343.46

## 20_表10_2_2-21 其他项目清单与计价汇总表
【表10.2.2-21】
其他项目清单与计价汇总表
工程名称:室外水施 |  | 标段: | 第1页 共1页
序号 | 项 目 名 称 | 金额(元) | 备注
1 | 暂列金额 | 1439.02 | 明细详见表10.2.2-22
1.1 | 标化工地增加费 |  | 明细详见表10.2.2-22
1.2 | 优质工程增加费 |  | 明细详见表10.2.2-22
1.3 | 其他暂列金额 | 1439.02 | 明细详见表10.2.2-22
2 | 暂估价
2.1 | 材料（设备）暂估价 |  | 明细详见表10.2.2-23
2.2 | 专业工程暂估价 |  | 明细详见表10.2.2-24
2.3 | 专项技术措施暂估价 |  | 明细详见表10.2.2-25
3 | 计日工 |  | 明细详见表10.2.2-26
4 | 总承包服务费 |  | 明细详见表10.2.2-27
合 计 |  | 1439.02 | 0

## 20_表10_2_2-29 主要工日一览表
【表10.2.2-29】
主要工日一览表
工程名称:室外水施 |  |  | 标段: |  | 第1页 共1页
序号 | 工日名称（类别） | 单位 | 数 量 | 单价(元) | 合价（元） | 备注
1 | 一类人工 | 工日 | 4.594 | 138 | 633.97
2 | 一类人工 | 工日 | 17.624 | 138 | 2432.11
3 | 二类人工 | 工日 | 111.67 | 149 | 16638.83

## 20_表10_2_2-31 主要材料和工程设备一览表
【表10.2.2-31】
主要材料和工程设备一览表
工程名称:室外水施 |  |  |  | 标段: |  | 第1页 共1页
序号 | 名称、规格、型号 | 单位 | 数量 | 单价(元) | 合价（元） | 备注
1 | 铸铁检查井盖φ700 重型 | 套 | 14 | 654.84 | 9167.76
2 | 热轧光圆钢筋综合 | kg | 0.284 | 4.84 | 1.37
3 | 中厚钢板 | kg | 126.819 | 4.83 | 612.79
4 | 扁钢Q235B综合 | kg | 0.781 | 4.98 | 3.89
5 | 角钢Q235B综合 | kg | 2.663 | 4.89 | 13.03
6 | 酚醛树脂 | kg | 11.01 | 11.29 | 124.3
7 | 环氧树脂 | kg | 25.637 | 15.83 | 405.84
8 | 玻璃纤维布δ0.5 | m2 | 220.192 | 1.3 | 286.25
9 | 铸铁给水双盘短管DN150 长50cm | 个 | 2 | 454.92 | 909.85
10 | 暗杆弹性座封闸阀DN150 | 个 | 2 | 1388 | 2776
11 | 水 | m3 | 0.765 | 5.73 | 4.38

## 21_表10_2_2-13 【不含单列】单位(专业)工程
【表10.2.2-13】
单位（专业）工程招标控制价费用表
工程名称:安装工程-室外智能化 |  |  | 标段: | 第1页 共1页
序号 | 费用名称 |  | 计算公式 | 金额 (元) | 备注
1 | 分部分项工程费 |  | ∑(分部分项工程量×综合单价） | 12218.98 | 见表10.2.2-16
1.1 | 其中 | 人工费+机械费 | ∑分部分项（定额人工费+定额机械费） | 3300.25
2 | 措施项目费 |  | （2.1+2.2） | 224.75
2.1 | 施工技术措施项目费 |  | ∑(技措项目工程量×综合单价） |  | 见表10.2.2-16
2.1.1 | 其中 | 人工费+机械费 | ∑技措项目（定额人工费+定额机械费）
2.2 | 施工组织措施项目费 |  | (1.1+2.1.1)×6.81% | 224.75 | 见表10.2.2-20
2.2.1 | 其中 | 安全文明施工基本费 | (1.1+2.1.1)×6.81% | 224.75 | 见表10.2.2-20
3 | 其他项目费 |  | （3.1+3.2+3.3+3.4） | 134.55
3.1 | 暂列金额 |  | 3.1.1+3.1.2+3.1.3 | 134.55 | 见表10.2.2-21
3.1.1 | 其中 | 标化工地增加费 | 按招标文件规定额度列计 |  | 见表10.2.2-22
3.1.2 |  | 优质工程增加费 | 按招标文件规定额度列计 |  | 见表10.2.2-22
3.1.3 |  | 其他暂列金额 | 按招标文件规定额度列计 | 134.55 | 见表10.2.2-22
3.2 | 暂估价 |  | 3.2.1+3.2.2+3.2.3 |  | 见表10.2.2-21
3.2.1 | 其中 | 材料（工程设备）暂估价 | 按招标文件规定额度列计 (或计入综合单价) |  | 见表10.2.2-23
3.2.2 |  | 专业工程暂估价 | 按招标文件规定额度列计 |  | 见表10.2.2-24
3.2.3 |  | 专项技术措施暂估价 | 按招标文件规定额度列计 |  | 见表10.2.2-25
3.3 | 计日工 |  | ∑计日工(暂估数量×综合单价） |  | 见表10.2.2-21
3.4 | 施工总承包服务费 |  | 3.4.1+3.4.2 |  | 见表10.2.2-21
3.4.1 | 其中 | 专业发包工程管理费 | ∑专业发包工程（暂估金额×费率） |  | 见表10.2.2-27
3.4.2 |  | 甲供材料设备管理费 | 甲供材料暂估金额×费率+甲供设备暂估金额×费率 |  | 见表10.2.2-27
4 | 规费 |  | (1.1+2.1.1)×30.63% | 1010.87
5 | 税金 |  | (1+2+3+4)×9% | 1223.02
招标控制价合计 |  |  | 1+2+3+4+5 | 14812

## 21_表10_2_2-16 分部分项工程清单与计价表
【表10.2.2-16】
分部分项工程清单与计价表
单位(专业)工程名称:安装工程-室外智能化 | [5 empty] | 标段: |  |  | 第1页 共2页
序号 | 项目编码 | 项目名称 | 项目特征 | 计量 单位 | 工程量 | 金 额 (元) |  |  |  |  | 备注
[6 empty] | 综合单价 | 合价 | 其中
[8 empty] | 人工费 | 机械费 | 暂估价
|  | [请输入分部名称,电子评标勿删] |  |  |  |  | 12218.98 | 3190.58 | 492.85
1 | 030411006009 | 接线盒 | 1.名称：接线盒； 2.材质、规格：钢质接线盒 86型； 3.安装形式：暗装。 | 个 | 28 | 8.68 | 243.04 | 85.96
2 | 030411001026 | 配管 | 1.名称：线缆保护管 2.材质：PE管 3.规格：DN32 4.配置形式：埋地敷设 | m | 268.84 | 10.89 | 2927.67 | 715.11
3 | 030411001027 | 配管 | 1.名称：线缆保护管 2.材质规格：PVC20 3.配置形式：砖、混凝土结构暗配 | m | 30.00 | 5.09 | 152.7 | 70.8
4 | 030411001028 | 配管 | 1.名称：线缆保护管 2.材质规格：PVC25 3.配置形式：砖、混凝土结构暗配 | m | 30.00 | 6.22 | 186.6 | 75.9
5 | 030502005003 | 双绞线缆 | 1.名 称：双绞线缆 2.规 格：UTP6 3.敷设方式：管内穿线和线槽敷设综合考虑 | m | 30.00 | 4.68 | 140.4 | 29.7 | 0.6
6 | 030411004039 | 配线 | 1.名 称：铜芯多股绝缘电线 2.配线形式：管内穿线和线槽敷设综合考虑 3.配线型号：RVV2*1.0 | m | 269.78 | 3.12 | 841.71 | 156.47
本页小计 | [6 empty] | 4492.12 | 1133.94 | 0.6
【表10.2.2-16】
分部分项工程清单与计价表
单位(专业)工程名称:安装工程-室外智能化 | [5 empty] | 标段: |  |  | 第2页 共2页
序号 | 项目编码 | 项目名称 | 项目特征 | 计量 单位 | 工程量 | 金 额 (元) |  |  |  |  | 备注
[6 empty] | 综合单价 | 合价 | 其中
[8 empty] | 人工费 | 机械费 | 暂估价
7 | 030411004040 | 配线 | 1.名 称：铜芯多股绝缘电线 2.配线形式：管内穿线和线槽敷设综合考虑 3.配线型号：RVV3*2.5 | m | 53.00 | 8.6 | 455.8 | 37.63
8 | 030502007001 | 光缆 | 1.名 称：室外12芯单模光纤 2.敷设方式：线槽或桥架敷设 | m | 134.42 | 4.54 | 610.27 | 133.08 | 2.69
9 | 040101002012 | 挖沟槽土方 | 1.土壤类别：三类土 2.挖土深度：2M 内 | m3 | 96.50 | 3.72 | 358.98 | 38.6 | 248.97
10 | 040103001008 | 回填方 | 1.填方材料品种：三类土 2.填方来源、运距：原土回填 3.管道两侧及管顶10cm人工回填 | m3 | 96.50 | 16.34 | 1576.81 | 1011.32 | 207.48
11 | 030413005001 | 人(手)孔井 | 1.砖砌矩形手孔井，内径500*500（mm）、深820（mm）、井墙厚120（mm）； 2.井垫层非泵送商品混凝土 C15，厚100mm； 3.砖砌井墙，混凝土实心砖240×115×53 MU15、干混砌筑砂浆DM M7.5； 4.砖墙内壁砖墙内壁抹灰 水泥砂浆 1:2； 5.井底抹灰 水泥砂浆 1:2； 6.压顶^非泵送商品混凝土 C25； 7.复合井盖600*600（mm）重型。 | 个 | 7 | 675 | 4725 | 836.01 | 33.11
本页小计 | [6 empty] | 7726.86 | 2056.64 | 492.25
合计 | [6 empty] | 12218.98 | 3190.58 | 492.85

## 21_表10_2_2-16 施工技术措施项目清单与计价表
【表10.2.2-16】
施工技术措施项目清单与计价表
单位(专业)工程名称:安装工程-室外智能化 | [5 empty] | 标段: |  |  | 第1页 共1页
序号 | 项目编码 | 项目名称 | 项目特征 | 计量 单位 | 工程量 | 金 额 (元) |  |  |  |  | 备注
[6 empty] | 综合单价 | 合价 | 其中
[8 empty] | 人工费 | 机械费 | 暂估价
|  | [请输入分部名称,电子评标勿删] |  |  | 0
本页小计
合计

## 21_表10_2_2-20 施工组织(总价)措施项目清单
【表10.2.2-20】
施工组织（总价）措施项目清单与计价表
工程名称:室外智能化 |  |  | 标段: | 第1页 共1页
序号 | 项目编号 | 项目名称 | 计算基础 | 费率 (%) | 金额 (元) | 备注
1 | 031302001001 | 安全文明施工费 |  |  | 224.75
1.1 |  | 安全文明施工基本费 | 定额人工费+定额机械费 | 6.81 | 224.75
2 | Z03130200801 | 提前竣工增加费 | 定额人工费+定额机械费
3 | 031302004001 | 二次搬运费 | 定额人工费+定额机械费
4 | 031302005001 | 冬雨季施工增加费 | 定额人工费+定额机械费
5 |  | 其他施工组织措施费 | 按相关规定计算
合 计 |  |  |  |  | 224.75

## 21_表10_2_2-21 其他项目清单与计价汇总表
【表10.2.2-21】
其他项目清单与计价汇总表
工程名称:室外智能化 |  | 标段: | 第1页 共1页
序号 | 项 目 名 称 | 金额(元) | 备注
1 | 暂列金额 | 134.55 | 明细详见表10.2.2-22
1.1 | 标化工地增加费 |  | 明细详见表10.2.2-22
1.2 | 优质工程增加费 |  | 明细详见表10.2.2-22
1.3 | 其他暂列金额 | 134.55 | 明细详见表10.2.2-22
2 | 暂估价
2.1 | 材料（设备）暂估价 |  | 明细详见表10.2.2-23
2.2 | 专业工程暂估价 |  | 明细详见表10.2.2-24
2.3 | 专项技术措施暂估价 |  | 明细详见表10.2.2-25
3 | 计日工 |  | 明细详见表10.2.2-26
4 | 总承包服务费 |  | 明细详见表10.2.2-27
合 计 |  | 134.55 | 0

## 21_表10_2_2-29 主要工日一览表
【表10.2.2-29】
主要工日一览表
工程名称:室外智能化 |  |  | 标段: |  | 第1页 共1页
序号 | 工日名称（类别） | 单位 | 数 量 | 单价(元) | 合价（元） | 备注
1 | 一类人工 | 工日 | 1.572 | 138 | 216.94
2 | 一类人工 | 工日 | 6.031 | 138 | 832.28
3 | 二类人工 | 工日 | 14.351 | 149 | 2138.3

## 21_表10_2_2-31 主要材料和工程设备一览表
【表10.2.2-31】
主要材料和工程设备一览表
工程名称:室外智能化 |  |  |  | 标段: |  | 第1页 共1页
序号 | 名称、规格、型号 | 单位 | 数量 | 单价(元) | 合价（元） | 备注
1 | 复合材料检查井盖600*600（mm）重型 | 套 | 7 | 306.55 | 2145.86
2 | 室外12芯单模光纤 | m | 137.108 | 3.14 | 430.52

## 22_表10_2_2-13 【不含单列】单位(专业)工程
【表10.2.2-13】
单位（专业）工程招标控制价费用表
工程名称:安装工程-篮球场照明 |  |  | 标段: | 第1页 共1页
序号 | 费用名称 |  | 计算公式 | 金额 (元) | 备注
1 | 分部分项工程费 |  | ∑(分部分项工程量×综合单价） | 18023.93 | 见表10.2.2-16
1.1 | 其中 | 人工费+机械费 | ∑分部分项（定额人工费+定额机械费） | 2277.85
2 | 措施项目费 |  | （2.1+2.2） | 155.12
2.1 | 施工技术措施项目费 |  | ∑(技措项目工程量×综合单价） |  | 见表10.2.2-16
2.1.1 | 其中 | 人工费+机械费 | ∑技措项目（定额人工费+定额机械费）
2.2 | 施工组织措施项目费 |  | (1.1+2.1.1)×6.81% | 155.12 | 见表10.2.2-20
2.2.1 | 其中 | 安全文明施工基本费 | (1.1+2.1.1)×6.81% | 155.12 | 见表10.2.2-20
3 | 其他项目费 |  | （3.1+3.2+3.3+3.4） | 188.77
3.1 | 暂列金额 |  | 3.1.1+3.1.2+3.1.3 | 188.77 | 见表10.2.2-21
3.1.1 | 其中 | 标化工地增加费 | 按招标文件规定额度列计 |  | 见表10.2.2-22
3.1.2 |  | 优质工程增加费 | 按招标文件规定额度列计 |  | 见表10.2.2-22
3.1.3 |  | 其他暂列金额 | 按招标文件规定额度列计 | 188.77 | 见表10.2.2-22
3.2 | 暂估价 |  | 3.2.1+3.2.2+3.2.3 |  | 见表10.2.2-21
3.2.1 | 其中 | 材料（工程设备）暂估价 | 按招标文件规定额度列计 (或计入综合单价) |  | 见表10.2.2-23
3.2.2 |  | 专业工程暂估价 | 按招标文件规定额度列计 |  | 见表10.2.2-24
3.2.3 |  | 专项技术措施暂估价 | 按招标文件规定额度列计 |  | 见表10.2.2-25
3.3 | 计日工 |  | ∑计日工(暂估数量×综合单价） |  | 见表10.2.2-21
3.4 | 施工总承包服务费 |  | 3.4.1+3.4.2 |  | 见表10.2.2-21
3.4.1 | 其中 | 专业发包工程管理费 | ∑专业发包工程（暂估金额×费率） |  | 见表10.2.2-27
3.4.2 |  | 甲供材料设备管理费 | 甲供材料暂估金额×费率+甲供设备暂估金额×费率 |  | 见表10.2.2-27
4 | 规费 |  | (1.1+2.1.1)×30.63% | 697.71
5 | 税金 |  | (1+2+3+4)×9% | 1715.9
招标控制价合计 |  |  | 1+2+3+4+5 | 20781

## 22_表10_2_2-16 分部分项工程清单与计价表
【表10.2.2-16】
分部分项工程清单与计价表
单位(专业)工程名称:安装工程-篮球场照明 | [5 empty] | 标段: |  |  | 第1页 共2页
序号 | 项目编码 | 项目名称 | 项目特征 | 计量 单位 | 工程量 | 金 额 (元) |  |  |  |  | 备注
[6 empty] | 综合单价 | 合价 | 其中
[8 empty] | 人工费 | 机械费 | 暂估价
|  | 篮球场照明 |  |  |  |  | 18023.93 | 2061.05 | 478.13
1 | 030408003001 | 电缆保护管 | 1.名称：线缆保护塑料管； 2.保护管材质、规格：PE电线电缆保护套管De40*2.0； 3.敷设方式：埋地敷设。 | m | 85.19 | 9.1 | 775.23 | 228.31 | 2.56
2 | 040103001009 | 回填方 | 埋地线缆保护管黄砂（毛砂）满包垫层，厚度详见设计图。 | m3 | 6.38 | 335.67 | 2141.57 | 268.09 | 15.31
3 | 030408001016 | 电力电缆 | 1.电缆名称、材质：铜芯电力电缆； 2.电缆规格、型号：YJV-0.6/1KV-3*6； 3.敷设方式、部位：穿管敷设。 | m | 94.74 | 17.37 | 1645.63 | 178.11 | 4.74
4 | 030408006012 | 电力电缆头 | 1.名称、材质、类型：铜芯电力电缆简易干包式终端头； 2.型号、规格：1KV以下10mm2及以下三芯及以上； 3.安装部位：室内。 | 个 | 4 | 27.94 | 111.76 | 38.28
5 | 040805001002 | 常规照明灯 | 1.名称、型号：成套型柱灯，LED-200W； 2.灯杆材质、高度：钢管灯杆，灯杆热镀锌处理后表面喷塑，杆高6m； 3.基础塔式、规格：钢筋混凝土基础 ，800*800*1200（mm），非泵送商品混凝土 C30。 | 套 | 4 | 2989.52 | 11958.08 | 846.16 | 288.08
6 | 030404020001 | 低压熔断器 | 灯杆检修门内熔断器RT18-32/6A | 个 | 4 | 26.9 | 107.6 | 45.88
本页小计 | [6 empty] | 16739.87 | 1604.83 | 310.69
【表10.2.2-16】
分部分项工程清单与计价表
单位(专业)工程名称:安装工程-篮球场照明 | [5 empty] | 标段: |  |  | 第2页 共2页
序号 | 项目编码 | 项目名称 | 项目特征 | 计量 单位 | 工程量 | 金 额 (元) |  |  |  |  | 备注
[6 empty] | 综合单价 | 合价 | 其中
[8 empty] | 人工费 | 机械费 | 暂估价
7 | 030411004041 | 配线 | 灯杆内穿线RVV-3*2.5 | m | 24.00 | 8.44 | 202.56 | 14.16
8 | 030409001001 | 接地极 | 灯杆镀锌角钢接地极∠50*50*5*2500，普通土。 | 根 | 4 | 122.24 | 488.96 | 124.56 | 45.72
9 | 030409002006 | 接地母线 | 灯杆镀锌扁钢接地母线-40*4，沿砖混结构暗敷。 | m | 2.08 | 20.22 | 42.06 | 14.87 | 1.41
10 | 040807003002 | 接地装置调试 | 灯柱接地测试一柱、一独立接地、一测 | 系统 | 4 | 27.79 | 111.16 | 64.36 | 16.72
11 | 040101002013 | 挖沟槽土方 | 1.土壤类别：三类土 2.挖土深度：2M 内 | m3 | 21.90 | 3.72 | 81.47 | 8.76 | 56.5
12 | 040103001010 | 回填方 | 1.填方材料品种：三类土 2.填方来源、运距：原土回填 3.管道两侧及管顶10cm人工回填 | m3 | 21.90 | 16.34 | 357.85 | 229.51 | 47.09
本页小计 | [6 empty] | 1284.06 | 456.22 | 167.44
合计 | [6 empty] | 18023.93 | 2061.05 | 478.13

## 22_表10_2_2-16 施工技术措施项目清单与计价表
【表10.2.2-16】
施工技术措施项目清单与计价表
单位(专业)工程名称:安装工程-篮球场照明 | [5 empty] | 标段: |  |  | 第1页 共1页
序号 | 项目编码 | 项目名称 | 项目特征 | 计量 单位 | 工程量 | 金 额 (元) |  |  |  |  | 备注
[6 empty] | 综合单价 | 合价 | 其中
[8 empty] | 人工费 | 机械费 | 暂估价
|  | [请输入分部名称,电子评标勿删] |  |  | 0
本页小计
合计

## 22_表10_2_2-20 施工组织(总价)措施项目清单
【表10.2.2-20】
施工组织（总价）措施项目清单与计价表
工程名称:篮球场照明 |  |  | 标段: | 第1页 共1页
序号 | 项目编号 | 项目名称 | 计算基础 | 费率 (%) | 金额 (元) | 备注
1 | 031302001001 | 安全文明施工费 |  |  | 155.12
1.1 |  | 安全文明施工基本费 | 定额人工费+定额机械费 | 6.81 | 155.12
2 | Z03130200801 | 提前竣工增加费 | 定额人工费+定额机械费
3 | 031302004001 | 二次搬运费 | 定额人工费+定额机械费
4 | 031302005001 | 冬雨季施工增加费 | 定额人工费+定额机械费
5 |  | 其他施工组织措施费 | 按相关规定计算
合 计 |  |  |  |  | 155.12

## 22_表10_2_2-21 其他项目清单与计价汇总表
【表10.2.2-21】
其他项目清单与计价汇总表
工程名称:篮球场照明 |  | 标段: | 第1页 共1页
序号 | 项 目 名 称 | 金额(元) | 备注
1 | 暂列金额 | 188.77 | 明细详见表10.2.2-22
1.1 | 标化工地增加费 |  | 明细详见表10.2.2-22
1.2 | 优质工程增加费 |  | 明细详见表10.2.2-22
1.3 | 其他暂列金额 | 188.77 | 明细详见表10.2.2-22
2 | 暂估价
2.1 | 材料（设备）暂估价 |  | 明细详见表10.2.2-23
2.2 | 专业工程暂估价 |  | 明细详见表10.2.2-24
2.3 | 专项技术措施暂估价 |  | 明细详见表10.2.2-25
3 | 计日工 |  | 明细详见表10.2.2-26
4 | 总承包服务费 |  | 明细详见表10.2.2-27
合 计 |  | 188.77 | 0

## 22_表10_2_2-29 主要工日一览表
【表10.2.2-29】
主要工日一览表
工程名称:篮球场照明 |  |  | 标段: |  | 第1页 共1页
序号 | 工日名称（类别） | 单位 | 数 量 | 单价(元) | 合价（元） | 备注
1 | 一类人工 | 工日 | 0.357 | 138 | 49.27
2 | 一类人工 | 工日 | 1.369 | 138 | 188.92
3 | 二类人工 | 工日 | 12.234 | 149 | 1822.87

## 22_表10_2_2-31 主要材料和工程设备一览表
【表10.2.2-31】
主要材料和工程设备一览表
工程名称:篮球场照明 |  |  |  | 标段: |  | 第1页 共1页
序号 | 名称、规格、型号 | 单位 | 数量 | 单价(元) | 合价（元） | 备注
1 | PE电线电缆保护套管De40*2.0 | m | 87.746 | 4.89 | 429.08
2 | 成套型柱灯LED-200W 杆高6m | 套 | 4.04 | 2086 | 8427.44
3 | 接地母线镀锌扁钢-40*4 | m | 2.184 | 8.51 | 18.58
4 | 铜芯多股绝缘电线RVV-3*2.5 | m | 25.92 | 7.05 | 182.71
5 | 铜芯电力电缆YJV-0.6/1KV-3*6 | m | 95.687 | 14.56 | 1393.2
6 | 镀锌角钢接地极∠50*50*5*2500 | 根 | 4 | 62.81 | 251.23
7 | 熔断器RT18-32/6A | 个 | 4 | 9.24 | 36.96

## 23_表10_2_2-13 【不含单列】单位(专业)工程
【表10.2.2-13】
单位（专业）工程招标控制价费用表
工程名称:安装工程-路灯工程 |  |  | 标段: | 第1页 共1页
序号 | 费用名称 |  | 计算公式 | 金额 (元) | 备注
1 | 分部分项工程费 |  | ∑(分部分项工程量×综合单价） | 82018.23 | 见表10.2.2-16
1.1 | 其中 | 人工费+机械费 | ∑分部分项（定额人工费+定额机械费） | 11682.61
2 | 措施项目费 |  | （2.1+2.2） | 718.48
2.1 | 施工技术措施项目费 |  | ∑(技措项目工程量×综合单价） |  | 见表10.2.2-16
2.1.1 | 其中 | 人工费+机械费 | ∑技措项目（定额人工费+定额机械费）
2.2 | 施工组织措施项目费 |  | (1.1+2.1.1)×6.15% | 718.48 | 见表10.2.2-20
2.2.1 | 其中 | 安全文明施工基本费 | (1.1+2.1.1)×6.15% | 718.48 | 见表10.2.2-20
3 | 其他项目费 |  | （3.1+3.2+3.3+3.4） | 859.84
3.1 | 暂列金额 |  | 3.1.1+3.1.2+3.1.3 | 859.84 | 见表10.2.2-21
3.1.1 | 其中 | 标化工地增加费 | 按招标文件规定额度列计 |  | 见表10.2.2-22
3.1.2 |  | 优质工程增加费 | 按招标文件规定额度列计 |  | 见表10.2.2-22
3.1.3 |  | 其他暂列金额 | 按招标文件规定额度列计 | 859.84 | 见表10.2.2-22
3.2 | 暂估价 |  | 3.2.1+3.2.2+3.2.3 |  | 见表10.2.2-21
3.2.1 | 其中 | 材料（工程设备）暂估价 | 按招标文件规定额度列计 (或计入综合单价) |  | 见表10.2.2-23
3.2.2 |  | 专业工程暂估价 | 按招标文件规定额度列计 |  | 见表10.2.2-24
3.2.3 |  | 专项技术措施暂估价 | 按招标文件规定额度列计 |  | 见表10.2.2-25
3.3 | 计日工 |  | ∑计日工(暂估数量×综合单价） |  | 见表10.2.2-21
3.4 | 施工总承包服务费 |  | 3.4.1+3.4.2 |  | 见表10.2.2-21
3.4.1 | 其中 | 专业发包工程管理费 | ∑专业发包工程（暂估金额×费率） |  | 见表10.2.2-27
3.4.2 |  | 甲供材料设备管理费 | 甲供材料暂估金额×费率+甲供设备暂估金额×费率 |  | 见表10.2.2-27
4 | 规费 |  | (1.1+2.1.1)×27.8% | 3247.77
5 | 税金 |  | (1+2+3+4)×9% | 7815.99
招标控制价合计 |  |  | 1+2+3+4+5 | 94660

## 23_表10_2_2-16 分部分项工程清单与计价表
【表10.2.2-16】
分部分项工程清单与计价表
单位(专业)工程名称:安装工程-路灯工程 | [5 empty] | 标段: |  |  | 第1页 共2页
序号 | 项目编码 | 项目名称 | 项目特征 | 计量 单位 | 工程量 | 金 额 (元) |  |  |  |  | 备注
[6 empty] | 综合单价 | 合价 | 其中
[8 empty] | 人工费 | 机械费 | 暂估价
|  | 庭院灯 |  |  |  |  | 82018.23 | 10490.35 | 2648.97
1 | 040101002003 | 挖沟槽土方 | 1.挖槽坑土方 三类土 2.挖土深度1m以内 | m3 | 108.92 | 7.67 | 835.42 | 421.52 | 252.69
2 | 040103001004 | 回填方 | 1.密实度要求：满足设计要求 2.填方材料品种：原土回填 | m3 | 83.16 | 14.49 | 1204.99 | 760.08 | 198.75
3 | 040103001005 | 回填方 | 1.密实度要求：满足设计要 2.填方材料品种：中粗砂 | m3 | 25.76 | 314.52 | 8102.04 | 799.08 | 12.62
4 | 040801010001 | 落地式配电箱 | 1.名称：落地式配电箱 2.型号：详见设计图 3.基础形式、材质、规格：详见设计图 | 台 | 1 | 6572.99 | 6572.99 | 291.43 | 101.6
5 | 040804001001 | 配管 | 1.名称：镀锌钢管 2.规格：DN100 3.配置形式：地埋 | m | 50.00 | 91.05 | 4552.5 | 811 | 15
6 | 040804001002 | 配管 | 1.名称：PE电缆套管 2.规格：DN75 3.配置形式：地埋 | m | 272.00 | 19.1 | 5195.2 | 1117.92 | 495.04
7 | 040804002001 | 配线 | 1.名称：电力电缆 2.规格：YJV-0.6/1KV-3*6 | m | 379.25 | 16.66 | 6318.31 | 447.52 | 109.98
8 | 030408006001 | 电力电缆头 | 1.名 称：铜芯电力电缆头 2.规 格：10mm2及以内 | 个 | 24 | 27.6 | 662.4 | 229.68
本页小计 | [6 empty] | 33443.85 | 4878.23 | 1185.68
【表10.2.2-16】
分部分项工程清单与计价表
单位(专业)工程名称:安装工程-路灯工程 | [5 empty] | 标段: |  |  | 第2页 共2页
序号 | 项目编码 | 项目名称 | 项目特征 | 计量 单位 | 工程量 | 金 额 (元) |  |  |  |  | 备注
[6 empty] | 综合单价 | 合价 | 其中
[8 empty] | 人工费 | 机械费 | 暂估价
9 | 040805001001 | 常规照明灯 | 1.路灯名称：庭院灯 2.规 格：LED50W 3.灯杆材质、规格：高3.5米 4.附件配置要求：含螺栓等附件安装 5.基础形式、砂浆配合比：详见图纸 6.接地要求：含40*4镀锌扁钢及∠50X50X5,L=2500的镀锌角钢等接地 | 套 | 24 | 1597.22 | 38333.28 | 3476.16 | 1280.16
10 | 040504001005 | 砌筑井 | 1.垫层、基础材质及厚度：100厚C15砼垫层 2.砌筑材料：MU10混凝土标准砖（M10水泥砂浆砌筑） 3.抹面要求：25厚1：2水泥砂浆抹面（井壁抹灰、井底抹灰） 4.盖板材质、规格：成品混凝土盖板 5.井盖、井圈材质及规格：C25砼井圈 | 座 | 13 | 737.82 | 9591.66 | 1749.8 | 82.81
11 | 040807003001 | 接地装置调试 | 1.供电系统、接地装置调试 路灯柱接地测试一柱、一独立接地、一测 | 系统 | 24 | 27.06 | 649.44 | 386.16 | 100.32
本页小计 | [6 empty] | 48574.38 | 5612.12 | 1463.29
合计 | [6 empty] | 82018.23 | 10490.35 | 2648.97

## 23_表10_2_2-16 施工技术措施项目清单与计价表
【表10.2.2-16】
施工技术措施项目清单与计价表
单位(专业)工程名称:安装工程-路灯工程 | [5 empty] | 标段: |  |  | 第1页 共1页
序号 | 项目编码 | 项目名称 | 项目特征 | 计量 单位 | 工程量 | 金 额 (元) |  |  |  |  | 备注
[6 empty] | 综合单价 | 合价 | 其中
[8 empty] | 人工费 | 机械费 | 暂估价
|  | [请输入分部名称,电子评标勿删] |  |  | 0
本页小计
合计

## 23_表10_2_2-20 施工组织(总价)措施项目清单
【表10.2.2-20】
施工组织（总价）措施项目清单与计价表
工程名称:路灯工程 |  |  | 标段: | 第1页 共1页
序号 | 项目编号 | 项目名称 | 计算基础 | 费率 (%) | 金额 (元) | 备注
1 | 041109001001 | 安全文明施工费 |  |  | 718.48
1.1 |  | 安全文明施工基本费 | 定额人工费+定额机械费 | 6.15 | 718.48
2 | Z04110900801 | 提前竣工增加费 | 定额人工费+定额机械费
3 | 041109003001 | 二次搬运费 | 定额人工费+定额机械费
4 | 041109004001 | 冬雨季施工增加费 | 定额人工费+定额机械费
5 | 041109005001 | 行车、行人干扰增加费 | 定额人工费+定额机械费
6 |  | 其他施工组织措施费 | 按相关规定计算
合 计 |  |  |  |  | 718.48

## 23_表10_2_2-21 其他项目清单与计价汇总表
【表10.2.2-21】
其他项目清单与计价汇总表
工程名称:路灯工程 |  | 标段: | 第1页 共1页
序号 | 项 目 名 称 | 金额(元) | 备注
1 | 暂列金额 | 859.84 | 明细详见表10.2.2-22
1.1 | 标化工地增加费 |  | 明细详见表10.2.2-22
1.2 | 优质工程增加费 |  | 明细详见表10.2.2-22
1.3 | 其他暂列金额 | 859.84 | 明细详见表10.2.2-22
2 | 暂估价
2.1 | 材料（设备）暂估价 |  | 明细详见表10.2.2-23
2.2 | 专业工程暂估价 |  | 明细详见表10.2.2-24
2.3 | 专项技术措施暂估价 |  | 明细详见表10.2.2-25
3 | 计日工 |  | 明细详见表10.2.2-26
4 | 总承包服务费 |  | 明细详见表10.2.2-27
合 计 |  | 859.84 | 0

## 23_表10_2_2-29 主要工日一览表
【表10.2.2-29】
主要工日一览表
工程名称:路灯工程 |  |  | 标段: |  | 第1页 共1页
序号 | 工日名称（类别） | 单位 | 数 量 | 单价(元) | 合价（元） | 备注
1 | 一类人工 | 工日 | 8.562 | 138 | 1181.56
2 | 二类人工 | 工日 | 62.47 | 149 | 9308.03

## 23_表10_2_2-31 主要材料和工程设备一览表
【表10.2.2-31】
主要材料和工程设备一览表
工程名称:路灯工程 |  |  |  | 标段: |  | 第1页 共1页
序号 | 名称、规格、型号 | 单位 | 数量 | 单价(元) | 合价（元） | 备注