## 表10_2_2-1 招标工程量清单封面格式
【表10.2.2-1】
| 嵊州市马寅初小学改扩建工程 | 工程
招标工程量清单
招 标 人:
(单位盖章)
造价咨询人:
(单位盖章)

## 表10_2_2-2 招标工程量清单扉页格式
【表10.2.2-2】
| 嵊州市马寅初小学改扩建工程 |  |  | 工程
招标工程量清单
招 标 人: |  | 造价咨询人:
| (单位盖章) |  | (单位资质专用章)
法定代表人 或其授权人: |  | 法定代表人 或其授权人:
| (签字或盖章) |  | (签字或盖章)
编 制 人: |  | 复 核 人:
| (造价工程师签字盖专用章) |  | (造价工程师签字盖专用章)
编制时间: |  | 复核时间:

## 表10_2_2-11 编制说明
【表10.2.2-11】
编制说明
工程名称:嵊州市马寅初小学改扩建工程 | 第1页 共1页

## 1_表10_2_2-16 分部分项工程清单与计价表
【表10.2.2-16】
分部分项工程清单与计价表
单位(专业)工程名称:建筑工程-教学楼 | [5 empty] | 标段: |  |  | 第1页 共15页
序号 | 项目编码 | 项目名称 | 项目特征 | 计量 单位 | 工程量 | 金 额 (元) |  |  |  |  | 备注
[6 empty] | 综合单价 | 合价 | 其中
[8 empty] | 人工费 | 机械费 | 暂估价
| A.1 | A 土石方工程
1 | 010101003001 | 挖沟槽土方 | 1、土壤类别：详见地勘报告 2、挖土深度：4M 内 | m3 | 6131.54
2 | 010101002001 | 挖一般土方 | 场地内堆土挖除 | m3 | 5000.00
3 | 010103001001 | 回填方 | 1、密实度要求：满足设计要求 2、填方材料品种：利用方 | m3 | 5318.17
4 | 010103002001 | 余方弃置 | 1、废弃料品种：弃土 2、运距：根据施工方案自行考虑 | m3 | 5813.36
5 | 011601001001 | 砖砌体拆除 | 原场地内砖砌体拆除及外运 | m3 | 20.00
| A.4 | D 砌筑工程
6 | 010401001001 | 砖基础 | M10水泥砂浆砌筑MU20砼实心砖基础，砖基两侧用防水砂浆抹灰，砖基顶用水泥砂浆防潮层 | m3 | 4.50
7 | 010401004001 | 多孔砖墙 | 1、砖品种、规格、强度等级：页岩烧结多孔砖 2、墙体类型：240内墙 3、砂浆强度等级、配合比：M7.5混合砂浆砌筑 | m3 | 4.85
8 | 010401004002 | 多孔砖墙 | 1、砖品种、规格、强度等级：页岩烧结多孔砖 2、墙体类型：120内墙 3、砂浆强度等级、配合比：M7.5混合砂浆砌筑 | m3 | 14.95
本页小计
【表10.2.2-16】
分部分项工程清单与计价表
单位(专业)工程名称:建筑工程-教学楼 | [5 empty] | 标段: |  |  | 第2页 共15页
序号 | 项目编码 | 项目名称 | 项目特征 | 计量 单位 | 工程量 | 金 额 (元) |  |  |  |  | 备注
[6 empty] | 综合单价 | 合价 | 其中
[8 empty] | 人工费 | 机械费 | 暂估价
9 | 010402001001 | 砌块墙 | 1、砌块品种、规格、强度等级：蒸压砂加气混凝土砌块(B07),强度不小于A5.0 2、墙体类型：240外墙 3、砂浆强度等级：专用粘结剂 4、：聚氨脂（PU）发泡剂嵌缝 | m3 | 492.47
| A.5 | E 混凝土及钢筋混凝土工程
10 | 010501001001 | 垫层 | 1、混凝土种类：商品砼 2、混凝土强度等级：C15 | m3 | 135.55
11 | 010501001002 | 垫层（基础换填） | 1、混凝土种类：垫层商品砼 2、混凝土强度等级：C20（工程量暂估） | m3 | 20.00
12 | 010501002001 | 带形基础 | 1、混凝土种类：商品砼 2、混凝土强度等级：C30 | m3 | 464.71
13 | 010502001001 | 矩形柱 | 1、混凝土类别：商品砼 2、混凝土强度等级：C30 | m3 | 247.67
14 | 010502002001 | 构造柱 | 1、混凝土类别：商品砼 2、混凝土强度等级：C25 | m3 | 95.63
15 | 010503001001 | 基础梁 | 1、混凝土类别：商品砼 2、混凝土强度等级：C30 | m3 | 91.52
16 | 010503002001 | 矩形梁 | 1、混凝土类别：商品砼 2、混凝土强度等级：C30 | m3 | 429.00
17 | 010503002002 | 矩形梁（斜梁） | 1、混凝土类别：商品砼 2、混凝土强度等级：C30/P6 | m3 | 55.21
本页小计
【表10.2.2-16】
分部分项工程清单与计价表
单位(专业)工程名称:建筑工程-教学楼 | [5 empty] | 标段: |  |  | 第3页 共15页
序号 | 项目编码 | 项目名称 | 项目特征 | 计量 单位 | 工程量 | 金 额 (元) |  |  |  |  | 备注
[6 empty] | 综合单价 | 合价 | 其中
[8 empty] | 人工费 | 机械费 | 暂估价
18 | 010503004001 | 圈梁（含翻边） | 1、混凝土类别：商品砼 2、混凝土强度等级：C25 | m3 | 22.60
19 | 010503005001 | 过梁 | 1、混凝土类别：商品砼 2、混凝土强度等级：C25 | m3 | 7.40
20 | 010505003001 | 平板 | 1、混凝土类别：商品砼 2、混凝土强度等级：C30 | m3 | 43.25
21 | 010505003002 | 斜板 | 1、混凝土类别：商品砼 2、混凝土强度等级：C30/P6 | m3 | 45.20
22 | 010505007001 | 天沟(檐沟）、挑檐板 | 1、混凝土类别：商品砼 2、混凝土强度等级：C30 | m3 | 30.36
23 | 010505006001 | 栏板 | 1、混凝土类别：商品砼 2、混凝土强度等级：C25 | m3 | 50.03
24 | 010506001001 | 直形楼梯 | 1、混凝土种类：楼梯泵送商品砼 2、混凝土强度等级：C30 | m2 | 109.72
25 | 010507001001 | 散水 | 20厚M20水泥砂压实赶光 60厚C20素混凝土 防水密封胶嵌缝 素土夯实 | m2 | 73.48
26 | 010507001002 | 坡道 | 1、现浇混凝土坡道^非泵送商品砼C15 | m2 | 29.70
27 | 010507007001 | 其他构件 | 1、部位：窗台 2、混凝土种类：商品砼 3、混凝土强度等级：C25 | m3 | 9.45
28 | 010507005001 | 压顶 | 1、混凝土类别：商品砼 2、混凝土强度等级：C25 | m3 | 1.77
本页小计
【表10.2.2-16】
分部分项工程清单与计价表
单位(专业)工程名称:建筑工程-教学楼 | [5 empty] | 标段: |  |  | 第4页 共15页
序号 | 项目编码 | 项目名称 | 项目特征 | 计量 单位 | 工程量 | 金 额 (元) |  |  |  |  | 备注
[6 empty] | 综合单价 | 合价 | 其中
[8 empty] | 人工费 | 机械费 | 暂估价
29 | 010508001001 | 后浇带 | 1、混凝土类别：商品砼 2、混凝土强度等级：C35 3、部位：梁、板 | m3 | 5.80
30 | 010515001001 | 现浇构件钢筋 | 1、现浇构件圆钢筋 HPB300 直径（mm以内）10 | t | 68.409
31 | 010515001002 | 现浇构件钢筋 | 1、现浇构件带肋钢筋 HRB400以内 直径（mm以内）10 | t | 48.465
32 | 010515001003 | 现浇构件钢筋 | 1、现浇构件带肋钢筋 HRB400以内 直径（mm以内）18 | t | 46.348
33 | 010515001004 | 现浇构件钢筋 | 1、现浇构件带肋钢筋 HRB400以内 直径（mm以内）25 | t | 36.549
34 | 010515001005 | 现浇构件钢筋 | 1、现浇构件带肋钢筋 HRB400E以内 直径（mm以内）18 | t | 43.079
35 | 010515001006 | 现浇构件钢筋 | 1、现浇构件带肋钢筋 HRB400E以内 直径（mm以内）25 | t | 38.559
36 | 010515001007 | 现浇构件钢筋 | 1、砌体内加固钢筋 | t | 1.230
37 | 010516002001 | 预埋铁件 | 1、预埋铁件 25kg/块以内 | t | 1.324
| A.6 | F 金属结构工程
38 | 010606008001 | 钢梯 | 上屋面Φ20钢爬梯@300 | t | 0.052
39 | 010607005001 | 砌块墙钢丝网加固 | 墙面挂钢丝网 | m2 | 1494.27
本页小计
【表10.2.2-16】
分部分项工程清单与计价表
单位(专业)工程名称:建筑工程-教学楼 | [5 empty] | 标段: |  |  | 第5页 共15页
序号 | 项目编码 | 项目名称 | 项目特征 | 计量 单位 | 工程量 | 金 额 (元) |  |  |  |  | 备注
[6 empty] | 综合单价 | 合价 | 其中
[8 empty] | 人工费 | 机械费 | 暂估价
| A.8 | H 门窗工程
40 | 010801004001 | 木质防火门 | 1、门代号及洞口尺寸：甲级木质防火门，含五金、油漆 2、镶嵌玻璃品种、厚度：参考2011浙J23，MFM0821A甲 | m2 | 6.72
41 | 010802001001 | 金属（塑钢）门 | 1、门代号及洞口尺寸：铝合金框磨砂玻璃夹板门 2、门框或扇外围尺寸：详见16J601，参PJM01-1021 | m2 | 56.70
42 | 010802004001 | 防盗门 | 成品带亮子定制防盗门（含五金件） | m2 | 199.80
43 | 010807001001 | 金属（塑钢、断桥）窗 | 1、窗代号及洞口尺寸：80系列铝合金推拉窗 2、玻璃品种、厚度：钢化玻璃 | m2 | 164.49
44 | 010807001002 | 金属（塑钢、断桥）窗 | 1、窗代号及洞口尺寸：80系列铝合金固定窗 2、玻璃品种、厚度：钢化玻璃 | m2 | 14.06
45 | 010807001003 | 金属（塑钢、断桥）窗 | 1、窗代号及洞口尺寸：85系列断热铝合金中空玻璃推拉窗 2、玻璃品种、厚度：6中透光LOW-E+12空气+6透明 | m2 | 612.89
46 | 010807003001 | 金属百叶窗 | 成品铝合金防雨百页窗 | m2 | 95.36
| A.9 | J 屋面及防水工程
本页小计
【表10.2.2-16】
分部分项工程清单与计价表
单位(专业)工程名称:建筑工程-教学楼 | [5 empty] | 标段: |  |  | 第6页 共15页
序号 | 项目编码 | 项目名称 | 项目特征 | 计量 单位 | 工程量 | 金 额 (元) |  |  |  |  | 备注
[6 empty] | 综合单价 | 合价 | 其中
[8 empty] | 人工费 | 机械费 | 暂估价
47 | 010901001001 | 瓦屋面 | 面层：深灰色陶瓷瓦 挂瓦条：30X30(h)，中距按瓦材规格 顺水条：30X30(h),中距@500 | m2 | 1368.42
48 | 010902003001 | 屋面刚性层 | 刚性层：50厚C25细石砼随捣随抹平(内配Φ6@150双向)，与屋面板预埋Φ10钢筋头绑牢，每6X6m设分隔缝，内嵌填聚氯乙烯胶泥，缝顶附加250mm宽防水卷材一层 找平层：20厚M20水泥砂浆找平 纯水泥浆掺防水剂清扫填毛细缝 | m2 | 1443.27
49 | 010902001001 | 屋面卷材防水 | 防水层：坡屋面3厚SBS改性沥青防水卷材 | m2 | 1512.30
50 | 010902001002 | 屋面卷材防水 | 防水层：平屋面3厚SBS改性沥青防水卷材 | m2 | 197.20
51 | 010902001003 | 屋面卷材防水 | 檐沟： 防水层：3厚SBS改性沥青防水卷材 | m2 | 444.66
52 | 010902002001 | 屋面涂膜防水 | 檐沟 防水层：2厚高聚物改性沥青防水涂料 | m2 | 444.66
53 | 010902008001 | 屋面变形缝 | 聚乙烯泡沫塑料棒 1厚铝板水泥钉固定 | m | 3.40
54 | 010903004001 | 墙面变形缝 | 外墙面变形缝14J936（3/35） | m | 29.00
55 | 010903004002 | 墙面变形缝 | 内墙面、顶棚变形缝14J936（1/30） | m | 42.20
本页小计
【表10.2.2-16】
分部分项工程清单与计价表
单位(专业)工程名称:建筑工程-教学楼 | [5 empty] | 标段: |  |  | 第7页 共15页
序号 | 项目编码 | 项目名称 | 项目特征 | 计量 单位 | 工程量 | 金 额 (元) |  |  |  |  | 备注
[6 empty] | 综合单价 | 合价 | 其中
[8 empty] | 人工费 | 机械费 | 暂估价
56 | 010904002001 | 楼（地）面涂膜防水 | （楼地面2+楼地面3）: 2厚高聚物改性沥青防水涂料周边上翻300(蹲式大便器及小便槽处，上翻600) | m2 | 2178.94
57 | 010904004001 | 楼（地）面变形缝 | 楼面抗震型变形缝（平缝）14J936（1/23） | m | 13.20
| A.10 | K 保温、隔热、防腐工程
58 | 011001001001 | 保温隔热屋面 | 保温层：80厚挤塑聚苯板保温层 | m2 | 1858.43
59 | 011001003001 | 保温隔热墙面 | 外墙1： 1.30厚1000X600外墙保温装饰一体板(保温芯材为20mm厚岩棉板，真石漆饰面层面板厚度为10mm)，用Z锚固件总成固定 2.专用胶粘结层 | m2 | 1501.22
60 | 011001003002 | 保温隔热墙面 | 外墙2： 1.300*250近白色瓷砖的保温装饰一体板（保温芯材为20mm厚岩棉板）用Z锚固件总成固定 2.专用胶粘结层 | m2 | 248.76
61 | 011001003003 | 保温隔热墙面 | 外墙3： 1.无机涂料面保温装饰一体板（保温芯材为20mm厚岩棉板）用Z锚固件总成固定 2.专用胶粘结层 | m2 | 860.46
本页小计
【表10.2.2-16】
分部分项工程清单与计价表
单位(专业)工程名称:建筑工程-教学楼 | [5 empty] | 标段: |  |  | 第8页 共15页
序号 | 项目编码 | 项目名称 | 项目特征 | 计量 单位 | 工程量 | 金 额 (元) |  |  |  |  | 备注
[6 empty] | 综合单价 | 合价 | 其中
[8 empty] | 人工费 | 机械费 | 暂估价
62 | 011001002001 | 保温隔热天棚 | 天棚3： 1、板底预留Φ5胀管螺钉@500，梅花状分布 2、专用胶粘剂 3、20厚泡沫玻璃保温板(Φ6钢筋双向，间距200，与预留膨胀螺钉连接牢固) 4、5厚聚合物砂浆，压入一层耐碱玻纤网格布 | m2 | 650.65
63 | 011001002002 | 保温隔热天棚 | 天棚4： 1、板底预留Φ5胀管螺钉@500，梅花状分布 2、专用胶粘剂 3、65厚挤塑聚苯板(Φ6钢筋双向，间距200，与预留膨胀螺钉连接牢固) 5、5厚聚合物砂浆，压入一层耐碱玻纤网格布 | m2 | 527.28
| A.11 | L 楼地面装饰工程
64 | 011101003001 | 细石混凝土楼地面 | 地面1+地面2+地面3+地面4： 1、100mm厚C20砼垫层 2、150mm厚片石灌砂夯实，要求表面密实平整 | m2 | 1273.48
65 | 011101003002 | 细石混凝土楼地面 | 楼地面4： 1.40厚C25细石砼表面撒1:1水泥砂子随捣随抹光 2.水泥浆一道(内掺建筑胶) | m2 | 19.06
本页小计
【表10.2.2-16】
分部分项工程清单与计价表
单位(专业)工程名称:建筑工程-教学楼 | [5 empty] | 标段: |  |  | 第9页 共15页
序号 | 项目编码 | 项目名称 | 项目特征 | 计量 单位 | 工程量 | 金 额 (元) |  |  |  |  | 备注
[6 empty] | 综合单价 | 合价 | 其中
[8 empty] | 人工费 | 机械费 | 暂估价
66 | 011101002001 | 现浇水磨石楼地面 | 楼地面1： 1.10厚1:2.5水泥白石子面（分格1000X1000，分格条兼防滑条采用T形铜条），表面磨光打蜡 2.20厚M15水泥砂浆结合层 3.水泥浆一道(内掺建筑胶) | m2 | 2625.14
67 | 011101002002 | 现浇水磨石楼地面 | 楼地面3： 1、10厚1:2.5水泥白石子面（分格1000X1000，分格条兼防滑条采用T形铜条），表面磨光打蜡 2、20厚M15水泥砂浆结合层 3、M15水泥砂浆找坡找平最薄处10厚 4、水泥浆一道(内掺建筑胶) | m2 | 1622.69
68 | 011102003001 | 块料楼地面 | 楼地面2： 1、10厚600*600防滑地砖面层(纯水泥浆擦缝) 2、30厚M15干硬性水泥砂浆结合层，表面撒水泥粉 3、M15水泥砂浆找坡找平最薄处10厚 4、水泥浆一道(内掺建筑胶) | m2 | 260.49
69 | 011106005001 | 现浇水磨石楼梯面层 | 1.10厚1:2.5水泥白石子面（分格1000X1000，分格条兼防滑条采用T形铜条），表面磨光打蜡 2.20厚M15水泥砂浆结合层 3.水泥浆一道(内掺建筑胶) 楼梯踏步口设置铜制金属防滑条，做法参照图集 15J403-1第E7页18 | m2 | 239.23
本页小计
【表10.2.2-16】
分部分项工程清单与计价表
单位(专业)工程名称:建筑工程-教学楼 | [5 empty] | 标段: |  |  | 第10页 共15页
序号 | 项目编码 | 项目名称 | 项目特征 | 计量 单位 | 工程量 | 金 额 (元) |  |  |  |  | 备注
[6 empty] | 综合单价 | 合价 | 其中
[8 empty] | 人工费 | 机械费 | 暂估价
| A.12 | M 墙、柱面装饰与隔断、幕墙工程
70 | 011201001001 | 墙面一般抹灰 | 外墙1+外墙2： 1、10厚M20聚合物防水水泥砂浆找平 2、界面剂一层 | m2 | 1749.98
71 | 011201001002 | 墙面一般抹灰 | 外墙3： 1、10厚M20水泥砂浆 2、界面剂一层 | m2 | 860.46
72 | 011201001003 | 墙面一般抹灰 | 外墙4： 1、6厚M20水泥砂浆面 2、14厚M20聚合物防水水泥砂浆 3、界面剂一层 | m2 | 1083.14
73 | 011201001004 | 墙面一般抹灰 | 外墙5： 1、6厚M10混合砂浆抹平 2、14厚M20聚合物防水水泥砂浆，内衬耐碱玻纤网格布一层 3、界面剂一层 | m2 | 886.53
74 | 011201001005 | 墙面一般抹灰 | 外墙6： 1、6厚M10混合砂浆抹平 2、14厚M20水泥砂浆 3、界面剂一层 | m2 | 576.44
75 | 011201001006 | 墙面一般抹灰 | 内墙1-1.2m以上 1、14厚M15混合砂浆打底扫毛，内衬耐碱玻纤网格布一层 2、6厚M10混合砂浆抹平 | m2 | 3037.93
本页小计
【表10.2.2-16】
分部分项工程清单与计价表
单位(专业)工程名称:建筑工程-教学楼 | [5 empty] | 标段: |  |  | 第11页 共15页
序号 | 项目编码 | 项目名称 | 项目特征 | 计量 单位 | 工程量 | 金 额 (元) |  |  |  |  | 备注
[6 empty] | 综合单价 | 合价 | 其中
[8 empty] | 人工费 | 机械费 | 暂估价
76 | 011201001007 | 墙面一般抹灰 | 内墙2： 1、14厚M20聚合物防水水泥砂浆，内衬耐碱玻纤网格布一层 2、6厚M20水泥砂浆罩面压光 | m2 | 901.79
77 | 011201001008 | 墙面一般抹灰 | 内墙4+内墙5： 1、14厚M15混合砂浆打底扫毛，内衬耐碱玻纤网格布一层 2、6厚M10混合砂浆抹平 | m2 | 279.55
78 | 011201001009 | 墙面一般抹灰（管道井） | 20厚M20水泥砂浆随砌随抹平 | m2 | 99.74
79 | Z011201007001 | 装饰线抹灰增加费 | 1、装饰线条抹灰增加费(凸出宽度200以内) 三道以内 | m | 837.84
80 | 011204003001 | 块料墙面 | 外墙5： 1.8厚墙面砖面层300*250，填缝剂勾缝，专用胶粘结（瓷砖墙面阳角用不锈钢圆角护角线，瓷砖封口不锈钢线脚） | m2 | 963.98
81 | 011204003002 | 块料墙面 | 内墙1-1.2m以下： 1、14厚M15水泥砂浆分层抹平，内衬耐碱玻纤网格布一层 2、6厚M20水泥砂浆粘贴层 3、8厚墙面砖面层300*250，填缝剂勾缝，专用胶粘结（墙面砖阳角用不锈钢圆角护角线，墙裙瓷砖压顶） | m2 | 2007.42
本页小计
【表10.2.2-16】
分部分项工程清单与计价表
单位(专业)工程名称:建筑工程-教学楼 | [5 empty] | 标段: |  |  | 第12页 共15页
序号 | 项目编码 | 项目名称 | 项目特征 | 计量 单位 | 工程量 | 金 额 (元) |  |  |  |  | 备注
[6 empty] | 综合单价 | 合价 | 其中
[8 empty] | 人工费 | 机械费 | 暂估价
82 | 011204003003 | 块料墙面 | 内墙2： 1、专用胶粘结层 2、8厚墙面砖面层300*250，填缝剂勾缝，专用胶粘结 | m2 | 1048.81
83 | 011207001001 | 墙面装饰板 | 内墙5： 1、1200高20厚软木铺贴平整，专用粘贴剂粘贴，底距楼地面1200 | m2 | 201.30
84 | 011210005001 | 成品隔断 | 参照图集《99浙J36》第10页 1 B型，隔板为抗倍特板 | m2 | 200.40
| A.13 | N 天棚工程
85 | 011301001001 | 天棚抹灰 | 棚1 1、满刷界面剂一层 2、14厚M10混合砂浆分层抹平 | m2 | 4219.87
86 | 011302001001 | 吊顶天棚 | 顶棚2 1、Φ8钢筋吊杆，中距1200 2、150C型配套轻钢龙骨，间距1200 3、150宽C型铝板吊顶板 4、含检修孔开孔 | m2 | 256.06
| A.14 | P 油漆、涂料、裱糊工程
87 | 011407001001 | 墙面喷刷涂料 | 外墙4 1.弹性真石漆喷涂二度 | m2 | 1567.14
88 | 011407001002 | 墙面喷刷涂料 | 外墙6： 1.白色内墙无机涂料二度饰面 2.清补基层满刮水性腻子 | m2 | 576.44
本页小计
【表10.2.2-16】
分部分项工程清单与计价表
单位(专业)工程名称:建筑工程-教学楼 | [5 empty] | 标段: |  |  | 第13页 共15页
序号 | 项目编码 | 项目名称 | 项目特征 | 计量 单位 | 工程量 | 金 额 (元) |  |  |  |  | 备注
[6 empty] | 综合单价 | 合价 | 其中
[8 empty] | 人工费 | 机械费 | 暂估价
89 | 011407001003 | 墙面喷刷涂料 | 内墙1-1.2m以上+内墙4： 1、清补基层满刮水性腻子 2、白色内墙无机涂料二度饰面 | m2 | 3173.33
90 | 011407002001 | 天棚喷刷涂料 | 棚1+顶棚3+顶棚4： 1、清补基层满刮水性腻子 2、白色内墙无机涂料二度饰面 | m2 | 5320.96
| A.15 | Q 其他装饰工程
91 | 011502008001 | GRC装饰线条 | EPS板240*500 | m | 294.17
92 | 011502008002 | GRC装饰线条 | EPS板180*600 | m | 294.17
93 | 011502007001 | 塑料装饰线 | 1、滴水线，分隔条 | m | 389.72
94 | 011503001001 | 金属扶手、栏杆、栏板 | 1100高楼梯不靠墙栏杆做法均参照图集 14J936第B15页B4型 | m | 95.26
95 | 011503005001 | 金属靠墙扶手 | 靠墙扶手参照图集 15J403-1第196页K3型 | m | 91.65
96 | 011505001001 | 洗漱台 | 洗手台做法参照图集 《99浙J36》第28页，台面款式颜色由建设方定。 磨小圆边，石材开孔 | m2 | 11.20
97 | 011505010001 | 镜面玻璃 | 1、带金属框镜面玻璃安装 | m2 | 19.20
98 | 011506003001 | 玻璃雨篷 | 轻钢玻面雨棚（雨棚）双层钢化夹胶玻璃6mm+1.5PVB+6mm 底部设置不锈钢防坠杆Φ50@300 建筑相关构造要求详图集07J501-1 | m2 | 12.00
本页小计
【表10.2.2-16】
分部分项工程清单与计价表
单位(专业)工程名称:建筑工程-教学楼 | [5 empty] | 标段: |  |  | 第14页 共15页
序号 | 项目编码 | 项目名称 | 项目特征 | 计量 单位 | 工程量 | 金 额 (元) |  |  |  |  | 备注
[6 empty] | 综合单价 | 合价 | 其中
[8 empty] | 人工费 | 机械费 | 暂估价
| A.16 | R 拆除工程
99 | 011615001001 | 开孔（打洞） | 空调打孔Φ60 | 个 | 79
自补
100 | 01B001 | 永久性质量责任标牌 | 用黑色大理石,尺寸为800宽*600高,厚度20;标牌字体采用宋体,字高不应小于35 安装时,用专用粘结剂粘结在外墙表面后,四角再用铜钉钉入基层墙体60固定 | 个 | 1
101 | 01B002 | 沉降观测点 | 1、沉降观测点 | 个 | 20
102 | 01B003 | 止水带 | 钢板止水带 | m | 23.99
103 | 01B004 | 不锈钢小便槽 | 做法参照图集《99浙J36》第20页 2 ，踏步为水磨石面 截面尺寸300*180， | m | 16.00
104 | 01B005 | 洗拖把池 | 洗拖把池500*400,30*30*2镀锌方钢龙骨 | m | 16.56
105 | 01B006 | 无障碍把手 | 成品无障碍把手，无障碍厕位做法参照图集《12J926》第59页 | 个 | 3
106 | 01B007 | 盖板 | 不锈钢盖板12J201（1/112） | m2 | 1.13
本页小计
【表10.2.2-16】
分部分项工程清单与计价表
单位(专业)工程名称:建筑工程-教学楼 | [5 empty] | 标段: |  |  | 第15页 共15页
序号 | 项目编码 | 项目名称 | 项目特征 | 计量 单位 | 工程量 | 金 额 (元) |  |  |  |  | 备注
[6 empty] | 综合单价 | 合价 | 其中
[8 empty] | 人工费 | 机械费 | 暂估价
107 | 01B008 | 讲台地面 | 面层：10厚1:2.5水泥白石子面（分格1000X1000，分格条兼防滑条采用T形铜条），表面磨光打蜡 2.20厚M15水泥砂浆结合层 预制钢筋混凝土板，板宽月600一块，受力钢筋Φ6@150，分布筋Φ4@150 M5砂浆砖砌支座，1400宽是加中间支座 | m2 | 128.25
108 | 01B009 | 大便坑 | 1、地砖面层大便坑（10只） | 只 | 50
109 | Z010518009001 | PC普通内墙板 | ALC蒸压加气混凝土板墙 | m3 | 179.53
110 | Z010518006001 | PC叠合楼板 | 板厚6cm叠合楼板制作安装(含二次深化)，构件运距综合考虑，混凝土强度等级C30，Ⅲ级螺纹钢，含钢量150kg/m3 | m3 | 291.73
111 | Z010518012001 | PC楼梯 | 1、钢筋种类、规格及含量：100KG/m3 2、混凝土强度等级：C30（含二次深化设计） | m3 | 34.68
112 | Z010518017001 | PC叠合梁、板后浇混凝土 | 1、混凝土种类：商品砼 2、混凝土强度等级：C30/P6 | m3 | 72.49
113 | Z010518017002 | PC叠合梁、板后浇混凝土 | 1、混凝土种类：商品砼 2、混凝土强度等级：C30 | m3 | 270.81
本页小计
合计

## 1_表10_2_2-16 施工技术措施项目清单与计价表
【表10.2.2-16】
施工技术措施项目清单与计价表
单位(专业)工程名称:建筑工程-教学楼 | [5 empty] | 标段: |  |  | 第1页 共3页
序号 | 项目编码 | 项目名称 | 项目特征 | 计量 单位 | 工程量 | 金 额 (元) |  |  |  |  | 备注
[6 empty] | 综合单价 | 合价 | 其中
[8 empty] | 人工费 | 机械费 | 暂估价
[请输入分部名称,电子评标勿删]
1 | 011701001001 | 综合脚手架 | 混凝土结构综合脚手架 檐高20m以内 | m2 | 5089.23
2 | 011703001001 | 垂直运输 | 混凝土结构建筑物垂直运输 檐高20m内 | m2 | 5089.23
3 | 011705001001 | 大型机械设备进出场及安拆 | 1、履带式挖掘机1M3以内 场外运输费用 | 台次 | 1
4 | Z011703003001 | 施工电梯固定基础费用 | 1、施工电梯固定式基础 | 座 | 1
5 | Z011703002001 | 塔式起重机基础费用 | 1、自升式塔式起重机固定式基础（带配重） | 座 | 1
6 | 011705001002 | 大型机械设备进出场及安拆 | 1、施工电梯电梯50m以内 场外运输费用 2、施工电梯50m以内 安装、拆卸费用 | 台次 | 1
7 | 011706002001 | 排水、降水 | 湿土排水，本工程一次性包干 | 项 | 1
8 | 011702001001 | 基础 | 1、现浇混凝土模板 基础垫层模板 | m2 | 233.43
9 | 011702001002 | 基础 | 1、现浇带形基础 复合木模 | m2 | 575.28
10 | 011702002001 | 矩形柱 | 1、现浇混凝土 矩形柱 复合木模~支模高度3.6m以内 | m2 | 2262.78
11 | 011702003001 | 构造柱 | 1、现浇混凝土 构造柱 | m2 | 1119.58
12 | 011702005001 | 基础梁 | 1、现浇混凝土 基础梁 复合木模 | m2 | 757.18
本页小计
【表10.2.2-16】
施工技术措施项目清单与计价表
单位(专业)工程名称:建筑工程-教学楼 | [5 empty] | 标段: |  |  | 第2页 共3页
序号 | 项目编码 | 项目名称 | 项目特征 | 计量 单位 | 工程量 | 金 额 (元) |  |  |  |  | 备注
[6 empty] | 综合单价 | 合价 | 其中
[8 empty] | 人工费 | 机械费 | 暂估价
13 | 011702008001 | 圈梁 | 1、现浇混凝土 直形圈梁 复合木模 | m2 | 357.47
14 | 011702009001 | 过梁 | 1、现浇混凝土 直形过梁 复合木模 | m2 | 118.16
15 | 011702016001 | 斜板 | 1、现浇混凝土 斜板、坡屋面板 复合木模~平均支模高度3.6m以内 | m2 | 388.65
16 | 011702016002 | 平板 | 1、现浇混凝土 板 复合木模~支模高度3.6m | m2 | 455.91
17 | 011702022001 | 天沟、檐沟 | 1、现浇混凝土天沟、挑檐模板 | m2 | 533.23
18 | 011702021001 | 栏板 | 1、现浇混凝土直形栏板、翻檐模板 | m2 | 1025.03
19 | Z011702034001 | 后浇带模板增加费 | 1、现浇混凝土 梁板 板厚20cm内 后浇带模板增加费 | m | 58.23
20 | 011702006001 | 矩形梁 | 1、现浇混凝土 矩形梁 复合木模~支模高度3.6m以内 | m2 | 3553.75
21 | 011702024001 | 楼梯 | 1、现浇混凝土直形楼梯 复合木模 | m2 | 109.72
22 | 011702006002 | 斜梁 | 1、现浇混凝土 斜梁 复合木模~平均支模高度3.6m以内 | m2 | 127.62
23 | Z011702033001 | 线条模板增加费 | 1、现浇混凝土线条模板增加费 三道以内 | m | 927.24
24 | 011702028001 | 扶手 | 1、现浇混凝土单独扶手压顶 复合模板 | m2 | 15.67
25 | 011702025001 | 其他现浇构件 | 1、现浇混凝土小型构件 复合模板 | m2 | 84.91
本页小计
【表10.2.2-16】
施工技术措施项目清单与计价表
单位(专业)工程名称:建筑工程-教学楼 | [5 empty] | 标段: |  |  | 第3页 共3页
序号 | 项目编码 | 项目名称 | 项目特征 | 计量 单位 | 工程量 | 金 额 (元) |  |  |  |  | 备注
[6 empty] | 综合单价 | 合价 | 其中
[8 empty] | 人工费 | 机械费 | 暂估价
合计

## 1_表10_2_2-20 施工组织（总价）措施项目清单与
【表10.2.2-20】
施工组织（总价）措施项目清单与计价表
工程名称:教学楼 |  |  | 标段: | 第1页 共1页
序号 | 项目编号 | 项目名称 | 计算基础 | 费率 (%) | 金额 (元) | 备注
1 | 011707001001 | 安全文明施工费
1.1 |  | 安全文明施工基本费
2 | Z01110900801 | 提前竣工增加费
3 | 011707004001 | 二次搬运费
4 | 011707005001 | 冬雨季施工增加费
5 |  | 其他施工组织措施费
合 计

## 1_表10_2_2-21 其他项目清单与计价汇总表
【表10.2.2-21】
其他项目清单与计价汇总表
工程名称:教学楼 |  | 标段: | 第1页 共1页
序号 | 项 目 名 称 | 金额(元) | 备注
1 | 暂列金额 | 566054.81 | 明细详见表10.2.2-22
1.1 | 标化工地增加费 | 0 | 明细详见表10.2.2-22
1.2 | 优质工程增加费 | 0 | 明细详见表10.2.2-22
1.3 | 其他暂列金额 | 566054.81 | 明细详见表10.2.2-22
2 | 暂估价 | 0
2.1 | 材料（设备）暂估价 | 0 | 明细详见表10.2.2-23
2.2 | 专业工程暂估价 | 0 | 明细详见表10.2.2-24
2.3 | 专项技术措施暂估价 | 0 | 明细详见表10.2.2-25
3 | 计日工 |  | 明细详见表10.2.2-26
4 | 总承包服务费 |  | 明细详见表10.2.2-27
合 计

## 1_表10_2_2-22 暂列金额明细表
【表10.2.2-22】
暂列金额明细表
工程名称:教学楼 |  | 标段: |  | 第1页 共1页
序号 | 项 目 名 称 | 计量单位 | 暂定金额(元) | 备注
1 | 标化工地增加费 | 项
2 | 优质工程增加费 | 项
3 | 其他暂列金额 | 项 | 566054.81 | 估算比例一般不高于5%
3.1 | 其他暂列金额 | 项 | 566054.81
合计 |  |  | 566054.81

## 1_表10_2_2-23 材料（工程设备）暂估单价表
【表10.2.2-23】
材料（工程设备）暂估单价表
单位(专业)工程名称:建筑工程-教学楼 |  |  |  | 标段: |  | 第1页 共1页
序号 | 材料（工程设备）名称、规格、型号 | 计量 单位 | 数量 | 单价 | 合价 | 备注
合计

## 1_表10_2_2-24 专业工程暂估价表
【表10.2.2-24】
专业工程暂估价表
单位(专业)工程名称:建筑工程-教学楼 |  | 标段: | 第1页 共1页
序号 | 工 程 名 称 | 工程内容 | 暂估金额(元) | 备注
合计

## 1_表10_2_2-25 专项技术措施暂估价表
【表10.2.2-25】
专项技术措施暂估价表
单位(专业)工程名称:建筑工程-教学楼 |  | 标段: | 第1页 共1页
序号 | 工 程 名 称 | 工程内容 | 暂估金额(元) | 备注
合计 |  |  | 0

## 1_表10_2_2-26 计日工表
【表10.2.2-26】
计 日 工 表
单位(专业)工程名称:建筑工程-教学楼 |  | 标段: |  | 第1页 共1页
编号 | 项 目 名 称 | 单位 | 数量 | 综合单价(元) | 合价(元)
一 | 人 工 | 元
1
2
3
4
5
人 工 小 计
二 | 材 料 | 元
1
2
3
4
5
材 料 小 计
三 | 施 工 机 械 | 元
1
2
3
4
5
施工机械小计
总 计

## 1_表10_2_2-27 总承包服务费计价表
【表10.2.2-27】
总承包服务费计价表
单位(专业)工程名称:建筑工程-教学楼 |  |  | 标段: |  | 第1页 共1页
序号 | 项目名称 | 项目价值(元) | 服务内容 | 计算基础 | 费率(%) | 金额(元)
1 | 发包人单独发包的专业工程
1.1 | 专业发包工程管理费
2 | 发包人提供材料(设备)
2.1 | 甲供材料设备保管费
| 合计 | - | - |  | -

## 1_表10_2_2-29 主要工日一览表
【表10.2.2-29】
主要工日一览表
工程名称:教学楼 |  |  | 标段: |  | 第1页 共1页
序号 | 工日名称（类别） | 单位 | 数量 | 单价(元) | 合价（元） | 备注
1 | 一类人工 | 工日
2 | 二类人工 | 工日
3 | 三类人工 | 工日

## 1_表10_2_2-30 发包人提供材料和设备一览表
【表10.2.2-30】
发包人提供材料和设备一览表
工程名称:教学楼 |  |  | 标段: |  |  | 第1页 共1页
序号 | 材料(设备)名称、规格、型号 | 单位 | 数量 | 单价 (元) | 交货 方式 | 送达 地点 | 备注

## 1_表10_2_2-31 主要材料和工程设备一览表
【表10.2.2-31】
主要材料和工程设备一览表
工程名称:教学楼 |  |  |  | 标段: |  | 第1页 共3页
序号 | 名称、规格、型号 | 单位 | 数量 | 单价(元) | 合价（元） | 备注
1 | 热轧带肋钢筋HRB400综合 | t
2 | 热轧带肋钢筋HRB400φ10 | t
3 | 热轧带肋钢筋HRB400Eφ18 | t
4 | 热轧带肋钢筋HRB400φ18 | t
5 | 热轧带肋钢筋HRB400Eφ25 | t
6 | 热轧带肋钢筋HRB400φ25 | t
7 | 镀锌铁丝φ0.7-1.0 | kg
8 | 钢丝绳综合 | kg
9 | 热轧光圆钢筋综合 | t
10 | 热轧光圆钢筋HPB300 φ10 | t
11 | 角钢Q235B综合 | kg
12 | 型钢综合 | t
13 | 不锈钢板0.8 | m2
14 | 不锈钢板304δ1.0 | m2
15 | 复合硅酸盐水泥PC 32.5R综合 | kg
16 | 普通硅酸盐水泥PO 42.5综合 | kg
17 | 白色硅酸盐水泥425#、二级白度 | kg
18 | 黄砂净砂 | t
19 | 黄砂净砂(中粗砂) | t
20 | 黄砂净砂(细砂) | t
21 | 白石子综合 | t
22 | 碎石综合 | t
23 | 块石 | t
24 | 块石200-500 | t
25 | 非粘土烧结页岩多孔砖240×115×90 | 千块
26 | 混凝土实心砖240×115×53 MU10 | 千块
27 | 蒸压砂加气混凝土砌块B07 A5 | m3
28 | 泵送商品混凝土C25 | m3
29 | 泵送商品混凝土C30/P6 | m3
【表10.2.2-31】
主要材料和工程设备一览表
工程名称:教学楼 |  |  |  | 标段: |  | 第2页 共3页
序号 | 名称、规格、型号 | 单位 | 数量 | 单价(元) | 合价（元） | 备注
30 | 泵送商品混凝土C30 | m3
31 | 泵送防水商品混凝土C35/P6 | m3
32 | 非泵送商品混凝土C15 | m3
33 | 非泵送商品混凝土C20 | m3
34 | 非泵送商品混凝土C25 | m3
35 | 非泵送商品混凝土C30 | m3
36 | 干混地面砂浆DS M15.0 | kg
37 | 干混地面砂浆DS M20.0 | kg
38 | 干混抹灰砂浆DP M10.0 | kg
39 | 干混抹灰砂浆DP M15.0 | kg
40 | 干混抹灰砂浆DP M20.0 | kg
41 | 干混砌筑砂浆DM M5.0 | kg
42 | 干混砌筑砂浆DM M7.5 | kg
43 | 干混砌筑砂浆DM M10.0 | kg
44 | 夹胶玻璃（采光天棚用） | m2
45 | 瓷砖500×500 | m2
46 | 地砖300×300 | m2
47 | 地砖800×800 | m2
48 | 大理石板 | m2
49 | 钢制防盗门 | m2
50 | 铝合金百叶窗1.0厚 | m2
51 | 铝合金框磨砂玻璃夹板门 | m2
52 | 85系列断热铝合金中空玻璃推拉窗6中透光LOW-E+12空气+6透明 | m2
53 | 80系列铝合金固定窗 | m2
54 | 80系列铝合金推拉窗 | m2
55 | 木质防火门甲级 | m2
56 | EPS板180*600150 | m
57 | EPS板240*500150 | m
58 | 乳胶漆 | kg
【表10.2.2-31】
主要材料和工程设备一览表
工程名称:教学楼 |  |  |  | 标段: |  | 第3页 共3页
序号 | 名称、规格、型号 | 单位 | 数量 | 单价(元) | 合价（元） | 备注
59 | 防锈漆 | kg
60 | SBS改性沥青防水卷材3厚 | m2
61 | SBS改性沥青防水涂料H型 | kg
62 | 300*250近白色瓷砖的保温装饰一体板（保温芯材为20mm厚岩棉板） | m2
63 | 30厚1000X600外墙保温装饰一体板(保温芯材为20mm厚岩棉板 | m2
64 | 无机涂料面保温装饰一体板（保温芯材为20mm厚岩棉板） | m2
65 | 聚苯乙烯泡沫板δ65 | m2
66 | 聚苯乙烯泡沫板δ80 | m2
67 | 钢支撑 | kg
68 | 电 | kW·h
69 | 水 | t
70 | 水 | m3
71 | 电焊条E50系列 | kg
72 | 抗倍特板 | m2
73 | 深灰色陶瓷瓦420×330 | 千张
74 | ALC蒸压加气混凝土板墙 | m3
75 | 成品无障碍把手 | 套
76 | 永久性质量责任标牌 | 个
77 | 预制板 | m3
78 | 预制混凝土叠合板 | m3
79 | 预制混凝土楼梯 | m3
80 | 钢楼梯爬式 | t
81 | 滴水线，分隔条 | m

## 1_表10_2_2-32 主要机械台班一览表
【表10.2.2-32】
主要机械台班一览表
工程名称:教学楼 |  |  | 标段: |  | 第1页 共2页
序号 | 机械名称、规格、型号 | 单位 | 数 量 | 单价(元) | 合价（元） | 备注
1 | 履带式推土机75kW | 台班
2 | 履带式推土机90kW | 台班
3 | 轮胎式装载机2m3 | 台班
4 | 履带式单斗液压挖掘机1m3 | 台班
5 | 钢轮内燃压路机15t | 台班
6 | 电动夯实机250N·m | 台班
7 | 汽车式起重机8t | 台班
8 | 汽车式起重机16t | 台班
9 | 汽车式起重机20t | 台班
10 | 门式起重机10t | 台班
11 | 自升式塔式起重机400kN·m | 台班
12 | 载货汽车4t | 台班
13 | 载货汽车6t | 台班
14 | 载货汽车8t | 台班
15 | 载货汽车15t | 台班
16 | 自卸汽车15t | 台班
17 | 自卸汽车15t | 台班
18 | 平板拖车组40t | 台班
19 | 机动翻斗车1t | 台班
20 | 洒水车4000L | 台班
21 | 电动卷扬机-单筒快速5kN | 台班
22 | 卷扬机井架30m | 台班
23 | 双笼施工电梯2×1（t）50m | 台班
24 | 灰浆搅拌机200L | 台班
25 | 干混砂浆罐式搅拌机20000L | 台班
26 | 干混砂浆罐式搅拌机20000L | 台班
27 | 钢筋调直机14mm | 台班
28 | 钢筋切断机40mm | 台班
29 | 钢筋弯曲机40mm | 台班
30 | 木工圆锯机500mm | 台班
【表10.2.2-32】
主要机械台班一览表
工程名称:教学楼 |  |  | 标段: |  | 第2页 共2页
序号 | 机械名称、规格、型号 | 单位 | 数 量 | 单价(元) | 合价（元） | 备注
31 | 剪板机20×2500mm | 台班
32 | 剪板机40×3100mm | 台班
33 | 管子切断机150mm | 台班
34 | 型钢剪断机500mm | 台班
35 | 平面水磨石机3kW | 台班
36 | 污水泵70mm | 台班
37 | 交流弧焊机21kV·A | 台班
38 | 交流弧焊机32kV·A | 台班
39 | 直流弧焊机32kW | 台班
40 | 点焊机长臂75kV·A | 台班
41 | 对焊机75kV·A | 台班
42 | 氩弧焊机500A | 台班
43 | 电焊条烘干箱45×35×45cm3 | 台班
44 | 电动空气压缩机0.6m3/min | 台班
45 | 混凝土振捣器平板式 | 台班
46 | 混凝土振捣器插入式 | 台班
47 | 汽车式起重机5t | 台班

## 2_表10_2_2-16 分部分项工程清单与计价表
【表10.2.2-16】
分部分项工程清单与计价表
单位(专业)工程名称:建筑工程-食堂、报告厅 | [5 empty] | 标段: |  |  | 第1页 共23页
序号 | 项目编码 | 项目名称 | 项目特征 | 计量 单位 | 工程量 | 金 额 (元) |  |  |  |  | 备注
[6 empty] | 综合单价 | 合价 | 其中
[8 empty] | 人工费 | 机械费 | 暂估价
| A.1 | A 土石方工程
1 | 010101003002 | 挖沟槽土方 | 1、土壤类别：详见地勘报告 | m3 | 432.02
2 | 010101004001 | 挖基坑土方 | 1、土壤类别：详见地勘报告 | m3 | 1735.40
3 | 010103001002 | 回填方 | 1、密实度要求：满足设计要求 2、填方材料品种：利用方 | m3 | 1628.76
4 | 010103002002 | 余方弃置 | 1、废弃料品种：弃土 2、运距：根据施工方案自行考虑 | m3 | 538.66
| A.3 | C 桩基工程 |  |  | 0
5 | 010301004001 | 截（凿）桩头 | 1、凿（凿）桩 灌注桩 | m3 | 14.07
6 | 010302001001 | 泥浆护壁成孔灌注桩（承压试桩） | 1、空桩长度、桩长：9.5米/3根（桩顶标高-4.8米，地坪标高-0.3米，加灌长0.5米） 2、桩径：d=80cm,D=120cm 3、桩入岩：桩全截面进入持力层为1.2米 4、成孔方法：旋挖成孔 5、护筒类型、长度：投标单位自行考虑 6、混凝土类别、强度等级：水下C35商品砼 7、泥浆池：泥浆池建造及外运，运距投标人自行考虑 | m3 | 16.88
本页小计
【表10.2.2-16】
分部分项工程清单与计价表
单位(专业)工程名称:建筑工程-食堂、报告厅 | [5 empty] | 标段: |  |  | 第2页 共23页
序号 | 项目编码 | 项目名称 | 项目特征 | 计量 单位 | 工程量 | 金 额 (元) |  |  |  |  | 备注
[6 empty] | 综合单价 | 合价 | 其中
[8 empty] | 人工费 | 机械费 | 暂估价
7 | 010302001002 | 泥浆护壁成孔灌注桩 | 1、空桩长度、桩长：9.5米/1根（桩顶标高-4.7米，地坪标高-0.3米，加灌长0.5米） 2、桩径：d=80cm,D=120cm 3、桩入岩：桩全截面进入持力层为1.2米 4、成孔方法：旋挖成孔 5、护筒类型、长度：投标单位自行考虑 6、混凝土类别、强度等级：水下C35商品砼 7、泥浆池：泥浆池建造及外运，运距投标人自行考虑 | m3 | 5.63
8 | 010302001003 | 泥浆护壁成孔灌注桩 | 1、空桩长度、桩长：9.5米/9根（桩顶标高-1.5米，地坪标高-0.3米，加灌长0.5米） 2、桩径：d=80cm,D=120cm 3、桩入岩：桩全截面进入持力层为1.2米 4、成孔方法：旋挖成孔 5、护筒类型、长度：投标单位自行考虑 6、混凝土类别、强度等级：水下C35商品砼 7、泥浆池：泥浆池建造及外运，运距投标人自行考虑 | m3 | 50.64
本页小计
【表10.2.2-16】
分部分项工程清单与计价表
单位(专业)工程名称:建筑工程-食堂、报告厅 | [5 empty] | 标段: |  |  | 第3页 共23页
序号 | 项目编码 | 项目名称 | 项目特征 | 计量 单位 | 工程量 | 金 额 (元) |  |  |  |  | 备注
[6 empty] | 综合单价 | 合价 | 其中
[8 empty] | 人工费 | 机械费 | 暂估价
9 | 010302001004 | 泥浆护壁成孔灌注桩 | 1、空桩长度、桩长：9.5米/28根（桩顶标高-1.6米，地坪标高-0.3米，加灌长0.5米） 2、桩径：d=80cm,D=120cm 3、桩入岩：桩全截面进入持力层为1.2米 4、成孔方法：履带式旋挖钻机 5、护筒类型、长度：投标单位自行考虑 6、混凝土类别、强度等级：水下C35商品砼 7、泥浆池：泥浆池建造及外运，运距投标人自行考虑 | m3 | 157.54
10 | 010302001005 | 泥浆护壁成孔灌注桩 | 1、空桩长度、桩长：9.5米/12根（桩顶标高-4.9米，地坪标高-0.3米，加灌长0.5米） 2、桩径：d=80cm,D=120cm 3、桩入岩：桩全截面进入持力层为1.2米 4、成孔方法：旋挖成孔 5、护筒类型、长度：投标单位自行考虑 6、混凝土类别、强度等级：水下C35商品砼 7、泥浆池：泥浆池建造及外运，运距投标人自行考虑 | m3 | 67.52
本页小计
【表10.2.2-16】
分部分项工程清单与计价表
单位(专业)工程名称:建筑工程-食堂、报告厅 | [5 empty] | 标段: |  |  | 第4页 共23页
序号 | 项目编码 | 项目名称 | 项目特征 | 计量 单位 | 工程量 | 金 额 (元) |  |  |  |  | 备注
[6 empty] | 综合单价 | 合价 | 其中
[8 empty] | 人工费 | 机械费 | 暂估价
11 | 010302001006 | 泥浆护壁成孔灌注桩 | 1、空桩长度、桩长：9.5米/3根（桩顶标高-2.03米，地坪标高-0.3米，加灌长0.5米） 2、桩径：d=80cm,D=120cm 3、桩入岩：桩全截面进入持力层为1.2米 4、成孔方法：旋挖成孔 5、护筒类型、长度：投标单位自行考虑 6、混凝土类别、强度等级：水下C35商品砼 7、泥浆池：泥浆池建造及外运，运距投标人自行考虑 | m3 | 16.88
| A.4 | D 砌筑工程
12 | 010401001002 | 砖基础 | 1、砖品种、规格、强度等级：MU10混凝土实心砖 2、基础类型：120砖胎膜 3、砂浆强度等级：M10 | m3 | 2.74
13 | 010401003001 | 实心砖墙 | 1、砖品种、规格、强度等级：MU10混凝土实心砖 2、墙体类型：240电梯井墙 3、砂浆强度等级、配合比：水泥M7.5 | m3 | 35.69
14 | 010401004003 | 多孔砖墙 | 1、砖品种、规格、强度等级：MU10页岩多孔砖 2、墙体类型：240内墙 3、砂浆强度等级、配合比：M7.5,混合砂浆 | m3 | 163.07
本页小计
【表10.2.2-16】
分部分项工程清单与计价表
单位(专业)工程名称:建筑工程-食堂、报告厅 | [5 empty] | 标段: |  |  | 第5页 共23页
序号 | 项目编码 | 项目名称 | 项目特征 | 计量 单位 | 工程量 | 金 额 (元) |  |  |  |  | 备注
[6 empty] | 综合单价 | 合价 | 其中
[8 empty] | 人工费 | 机械费 | 暂估价
15 | 010401004004 | 多孔砖墙 | 1、砖品种、规格、强度等级：MU10级页岩多孔砖 2、墙体类型：120内墙 3、砂浆强度等级、配合比：M7.5,混合砂浆 | m3 | 18.08
16 | 010401014001 | 排水沟 | 消防水泵房排水沟550*420：成品铸铁带栅盖板(通长) M20水泥砂浆找平找坡，最薄处20 具体做法见05J927-1（A,B/47） | m | 6.53
17 | 010401014002 | 排水沟 | 一层厨房区域排水沟： 定制304不锈钢细孔盖板不锈钢板厚度2.0 1.2厚不锈钢沟面，采用专用钢材胶水粘贴 M20水泥砂浆找平兼找坡0.5%，最薄处20厚 水泥浆一道(内掺建筑胶) 120mm厚C15砼垫层 150mm厚片石灌砂夯实，要求表面密实平整 预埋铁L35X35x5，Φ0铁脚L=120@400 | m | 62.54
18 | 010402001002 | 砌块墙 | 1、砌块品种、规格、强度等级：蒸压加气混凝土砌块A5.0 B07 2、墙体类型：240 3、砂浆强度等级：专用粘结剂 | m3 | 192.50
本页小计
【表10.2.2-16】
分部分项工程清单与计价表
单位(专业)工程名称:建筑工程-食堂、报告厅 | [5 empty] | 标段: |  |  | 第6页 共23页
序号 | 项目编码 | 项目名称 | 项目特征 | 计量 单位 | 工程量 | 金 额 (元) |  |  |  |  | 备注
[6 empty] | 综合单价 | 合价 | 其中
[8 empty] | 人工费 | 机械费 | 暂估价
19 | 010402001003 | 砌块墙 | 1、砌块品种、规格、强度等级：蒸压砂加气混凝土砌块，120厚，A5.0 B07 2、砂浆强度等级：专用粘结剂 | m3 | 27.17
| A.5 | E 混凝土及钢筋混凝土工程
20 | 010501001003 | 垫层 | 1、混凝土种类：商品砼 2、混凝土强度等级：C15 | m3 | 54.15
21 | 010501003001 | 独立基础 | 1、混凝土种类：商品砼 2、混凝土强度等级：C30 | m3 | 148.14
22 | 010501004001 | 满堂基础 | 1、混凝土种类：商品砼 2、混凝土强度等级：C30/P6 | m3 | 98.04
23 | 010501006001 | 设备基础 | 50厚C35细石混凝土 | m3 | 0.20
24 | 010501006002 | 设备基础 | 1、混凝土种类：商品砼 2、混凝土强度等级：C25 3、灌浆材料、灌浆材料强度等级：风机基础 | m3 | 0.72
25 | 010502001002 | 矩形柱 | 1、混凝土类别：商品砼 2、混凝土强度等级：C30 | m3 | 105.18
26 | 010502002002 | 构造柱 | 1、混凝土类别：商品砼 2、混凝土强度等级：C25 | m3 | 36.29
27 | 010503001002 | 基础梁 | 1、混凝土类别：商品砼 2、混凝土强度等级：C30 | m3 | 76.84
本页小计
【表10.2.2-16】
分部分项工程清单与计价表
单位(专业)工程名称:建筑工程-食堂、报告厅 | [5 empty] | 标段: |  |  | 第7页 共23页
序号 | 项目编码 | 项目名称 | 项目特征 | 计量 单位 | 工程量 | 金 额 (元) |  |  |  |  | 备注
[6 empty] | 综合单价 | 合价 | 其中
[8 empty] | 人工费 | 机械费 | 暂估价
28 | 010503002003 | 矩形梁 | 1、混凝土类别：商品砼 2、混凝土强度等级：C30/P6 | m3 | 86.69
29 | 010503002004 | 矩形梁 | 1、混凝土类别：商品砼 2、混凝土强度等级：C30 | m3 | 258.75
30 | 010503004002 | 圈梁（含翻边） | 1、混凝土类别：商品砼 2、混凝土强度等级：C25 | m3 | 13.56
31 | 010503005002 | 过梁 | 1、混凝土类别：商品砼 2、混凝土强度等级：C25 | m3 | 2.81
32 | 010504004001 | 挡土墙 | 1、混凝土类别：商品砼 2、混凝土强度等级：C30/P6 | m3 | 84.46
33 | 010505003003 | 平板 | 1、混凝土类别：商品砼 2、混凝土强度等级：C30 | m3 | 6.53
34 | 010505003004 | 平板 | 1、混凝土类别：商品砼 2、混凝土强度等级：C30/P6 | m3 | 34.67
35 | 010505008001 | 雨篷、悬挑板、阳台板 | 1、混凝土类别：商品砼 2、混凝土强度等级：C30 | m3 | 18.97
36 | 010506001002 | 直形楼梯 | 1、混凝土类别：商品砼 2、混凝土强度等级：C30 | m2 | 23.46
37 | 010507001003 | 散水 | 20厚M20水泥砂浆面 70厚C20素混凝土 防水密封胶嵌缝 素土夯实 | m2 | 51.12
38 | 010507001004 | 坡道 | 无障碍坡道：现浇混凝土坡道^非泵送商品砼C15 | m2 | 4.79
本页小计
【表10.2.2-16】
分部分项工程清单与计价表
单位(专业)工程名称:建筑工程-食堂、报告厅 | [5 empty] | 标段: |  |  | 第8页 共23页
序号 | 项目编码 | 项目名称 | 项目特征 | 计量 单位 | 工程量 | 金 额 (元) |  |  |  |  | 备注
[6 empty] | 综合单价 | 合价 | 其中
[8 empty] | 人工费 | 机械费 | 暂估价
39 | 010507004001 | 台阶 | 1、10厚1:2.5水泥白石子面（分格1000X1000，分格条兼防滑条采用T形铜条），表面磨光打蜡； 2、20厚M15水泥砂浆结合层； 3、水泥浆一道(内掺建筑胶)； | m2 | 6.85
40 | 010507005002 | 压顶 | 1、混凝土类别：商品砼 2、混凝土强度等级：C25 | m3 | 6.23
41 | 010507007002 | 其他构件 | 1、部位：窗台 2、混凝土种类：商品砼 3、混凝土强度等级：C25 | m3 | 3.88
42 | 010515001008 | 现浇构件钢筋 | 1、现浇构件圆钢筋 HPB300 直径（mm以内）10 | t | 32.247
43 | 010515001009 | 现浇构件钢筋 | 1、现浇构件带肋钢筋 HRB400以内 直径（mm以内）10 | t | 26.430
44 | 010515001010 | 现浇构件钢筋 | 1、现浇构件带肋钢筋 HRB400以内 直径（mm以内）18 | t | 46.791
45 | 010515001011 | 现浇构件钢筋 | 1、现浇构件带肋钢筋 HRB400以内 直径（mm以内）25 | t | 12.570
46 | 010515001012 | 现浇构件钢筋 | 1、现浇构件带肋钢筋 HRB400E以内 直径（mm以内）18 | t | 24.726
47 | 010515001013 | 现浇构件钢筋 | 1、现浇构件带肋钢筋 HRB400E以内 直径（mm以内）25 | t | 38.836
48 | 010515004001 | 钢筋笼 | 1、钢筋种类、规格： 圆钢 HPB300 | t | 4.502
本页小计
【表10.2.2-16】
分部分项工程清单与计价表
单位(专业)工程名称:建筑工程-食堂、报告厅 | [5 empty] | 标段: |  |  | 第9页 共23页
序号 | 项目编码 | 项目名称 | 项目特征 | 计量 单位 | 工程量 | 金 额 (元) |  |  |  |  | 备注
[6 empty] | 综合单价 | 合价 | 其中
[8 empty] | 人工费 | 机械费 | 暂估价
49 | 010515004002 | 钢筋笼 | 1、钢筋种类、规格：带肋钢筋 HRB400 | t | 13.474
50 | 010515001014 | 现浇构件钢筋 | 1、砌体内加固钢筋 | t | 1.320
51 | 010516002002 | 预埋铁件 | 1、预埋铁件 25kg/块以内 | t | 0.954
52 | 010516001001 | 螺栓 | 1、螺栓种类：M24锚栓 | t | 0.035
| A.6 | F 金属结构工程
53 | 010604001001 | 钢梁 | 1、梁类型：H(750~1150)x300x14x18、H(1150~1400~1150)x300x14x18、H(1150~750)x300x14x18 2、钢材品种、规格：Q355B 3、单根质量：3t内 4、安装高度：4.6M内 | t | 11.019
54 | 010606001001 | 钢支撑、钢拉条 | 1、钢材品种、规格：GXG：Φ133X4.0圆管 2、构件类型：Q355B 3、耐火极限1h | t | 1.765
55 | 010606001002 | 钢支撑、钢拉条 | 1、钢材品种、规格：SC-1:Φ22圆钢 | t | 0.326
本页小计
【表10.2.2-16】
分部分项工程清单与计价表
单位(专业)工程名称:建筑工程-食堂、报告厅 | [5 empty] | 标段: |  |  | 第10页 共23页
序号 | 项目编码 | 项目名称 | 项目特征 | 计量 单位 | 工程量 | 金 额 (元) |  |  |  |  | 备注
[6 empty] | 综合单价 | 合价 | 其中
[8 empty] | 人工费 | 机械费 | 暂估价
56 | 010606002001 | 钢檩条 | 1、钢材品种、规格：LT1：H250*125*3.2*4.5 、LT2：H250*125*3.2*4.5 、直拉条：L50x5¦隅撑：L50x5 2、构件类型：C型檩条 3、单根质量：0.3t内 4、安装高度：4.6M内 5、螺栓种类：Q355B 6、防火要求：1h | t | 9.903
57 | 010606008002 | 钢梯 | Φ8不锈钢爬梯@300 | t | 0.012
58 | 010606008003 | 钢梯 | 铁爬梯@300 | t | 0.031
59 | Z010606014001 | 高强螺栓 | 花篮螺栓安装 | 个 | 8
60 | Z010606014002 | 高强螺栓 | 1、规格、型号：高强M27 2、强度性能等级：10.9s | 个 | 80
61 | 010607005002 | 砌块墙钢丝网加固 | 墙面挂钢丝网 | m2 | 642.57
| A.8 | H 门窗工程
62 | 010801004002 | 木质防火门 | 1、门代号及洞口尺寸：木质乙级防火门（含门锁、五金件、油漆等） 2、镶嵌玻璃品种、厚度：2011浙J23 | m2 | 57.33
63 | 010801004003 | 木质防火门 | 1、门代号及洞口尺寸：木质甲级防火门（含门锁、五金件、油漆等） 2、镶嵌玻璃品种、厚度：2011浙J23 | m2 | 7.98
本页小计
【表10.2.2-16】
分部分项工程清单与计价表
单位(专业)工程名称:建筑工程-食堂、报告厅 | [5 empty] | 标段: |  |  | 第11页 共23页
序号 | 项目编码 | 项目名称 | 项目特征 | 计量 单位 | 工程量 | 金 额 (元) |  |  |  |  | 备注
[6 empty] | 综合单价 | 合价 | 其中
[8 empty] | 人工费 | 机械费 | 暂估价
64 | 010801004004 | 木质防火门 | 1、顺位器安装 | 个 | 5
65 | 010801004005 | 木质防火门 | 1、明装闭门器 | 个 | 5
66 | 010802001002 | 金属（塑钢）门 | 1、门代号及洞口尺寸：45系列普通铝合金单层玻璃内平开门 2、镶嵌玻璃品种、厚度：6厚钢化玻璃 | m2 | 15.12
67 | 010802001003 | 金属（塑钢）门 | 1、门代号及洞口尺寸：60系列断热铝合金中空玻璃外平开门、五金件门锁等 2、镶嵌玻璃品种、厚度：6中透光LOW-E+12空气+6透明 | m2 | 104.65
68 | 010802004002 | 防盗门 | 1、门代号及洞口尺寸：食堂用门，304不锈钢成品平开门。五金件、门锁等 | m2 | 23.31
69 | 010807003002 | 金属百叶窗 | 1、普通铝合金百叶窗安装 | m2 | 2.10
70 | 010807001004 | 金属（塑钢、断桥）窗 | 1、窗代号及洞口尺寸：60系列断热铝合金中空玻璃上悬窗 2、玻璃品种、厚度：6中透光LOW-E+12空气+6透明 | m2 | 1.62
71 | 010807001005 | 金属（塑钢、断桥）窗 | 1、窗代号及洞口尺寸：85系列断热铝合金中空玻璃推拉窗 2、玻璃品种、厚度：6中透光LOW-E+12空气+6透明 | m2 | 435.85
本页小计
【表10.2.2-16】
分部分项工程清单与计价表
单位(专业)工程名称:建筑工程-食堂、报告厅 | [5 empty] | 标段: |  |  | 第12页 共23页
序号 | 项目编码 | 项目名称 | 项目特征 | 计量 单位 | 工程量 | 金 额 (元) |  |  |  |  | 备注
[6 empty] | 综合单价 | 合价 | 其中
[8 empty] | 人工费 | 机械费 | 暂估价
72 | 010807001006 | 金属（塑钢、断桥）窗 | 1、窗代号及洞口尺寸：60系列断热铝合金中空玻璃固定窗 2、玻璃品种、厚度：6中透光LOW-E+12空气+6透明 | m2 | 15.62
73 | 010807001007 | 金属（塑钢、断桥）窗 | 1、窗代号及洞口尺寸：60系列断热铝合金中空玻璃外平开窗 2、玻璃品种、厚度：6中透光LOW-E+12空气+6透明 | m2 | 79.92
74 | 010807001008 | 金属（塑钢、断桥）窗 | 1、窗代号及洞口尺寸：80系列普通铝合金单层玻璃推拉窗 2、玻璃品种、厚度：6厚钢化玻璃 | m2 | 67.71
75 | 010807002001 | 金属防火窗 | 1、窗代号及洞口尺寸：电动开启排烟 2、玻璃品种、厚度：6中透光LOW-E+12空气+6透明 | m2 | 33.15
| A.9 | J 屋面及防水工程
76 | 010901002001 | 型材屋面 | 1、135厚岩棉夹芯板（灰色面板）； | m2 | 698.35
77 | 010902007001 | 屋面天沟、檐沟 | 304不锈钢板1厚天沟 | m2 | 59.38
78 | 010902003002 | 屋面刚性层 | 屋面1： 1、50厚C25细石砼随捣随抹平(内配Φ6@150双向)； 2、10厚M15石灰砂浆隔离层； 3、20厚M20水泥砂浆找平； | m2 | 483.96
本页小计
【表10.2.2-16】
分部分项工程清单与计价表
单位(专业)工程名称:建筑工程-食堂、报告厅 | [5 empty] | 标段: |  |  | 第13页 共23页
序号 | 项目编码 | 项目名称 | 项目特征 | 计量 单位 | 工程量 | 金 额 (元) |  |  |  |  | 备注
[6 empty] | 综合单价 | 合价 | 其中
[8 empty] | 人工费 | 机械费 | 暂估价
79 | 010902001004 | 屋面卷材防水 | 屋面1+屋面2 3厚SBS改性沥青防水卷材； | m2 | 662.35
80 | 010902002002 | 屋面涂膜防水 | 屋面1+屋面2 2厚高聚物改性沥青防水涂料； | m2 | 662.35
81 | 010902003003 | 屋面刚性层 | 屋面2 1、20厚M20水泥砂浆(内配Φ1镀锌钢丝网片一层)保护层每1米见方设置分隔缝，缝宽10防水嵌缝膏嵌填； 2、无纺聚脂纤维布一层粘贴在保温层上； 3、M20水泥砂浆找平找坡(最薄处20)； | m2 | 36.10
82 | 010903002001 | 墙面涂膜防水 | 消防水池墙面+顶棚： 刷水泥渗透结晶型防水涂料一道 | m2 | 273.98
83 | 010903001001 | 墙面卷材防水 | 外墙1 4厚SBS改性沥青防水卷材（转角处附加卷材一道）； | m2 | 363.18
84 | 010904001001 | 楼（地）面卷材防水 | 地1+地2+地3： 4厚SBS改性沥青防水卷材(转角处附加卷材一道)； | m2 | 225.38
85 | 010904002002 | 楼（地）面涂膜防水 | 地1+地2+地5+地6： 2厚高聚物改性沥青防水涂料(上翻墙裙300高)； | m2 | 608.86
86 | 010904002003 | 楼（地）面涂膜防水 | 地3 刷水泥渗透结晶型防水涂料一道 | m2 | 110.52
本页小计
【表10.2.2-16】
分部分项工程清单与计价表
单位(专业)工程名称:建筑工程-食堂、报告厅 | [5 empty] | 标段: |  |  | 第14页 共23页
序号 | 项目编码 | 项目名称 | 项目特征 | 计量 单位 | 工程量 | 金 额 (元) |  |  |  |  | 备注
[6 empty] | 综合单价 | 合价 | 其中
[8 empty] | 人工费 | 机械费 | 暂估价
87 | 010904002004 | 楼（地）面涂膜防水 | 楼2+楼3： 2厚高聚物改性沥青防水涂料，上翻墙裙300高 | m2 | 216.85
| A.10 | K 保温、隔热、防腐工程
88 | 011001003004 | 保温隔热墙面 | 外墙2 1.30厚1000X600外墙保温装饰一体板(保温芯材为20mm厚岩棉板，真石漆饰面层面板厚度为10mm)，用Z锚固件总成固定 2.专用胶粘结层 | m2 | 1624.38
89 | 011001001002 | 保温隔热屋面 | 屋面1+屋面2 80厚挤塑聚苯板保温层； | m2 | 547.56
90 | 011001003005 | 保温隔热墙面 | 外墙1 50厚挤塑聚苯板保护层； | m2 | 279.37
91 | 011002001001 | 防腐混凝土面层 | 地3 钢筋混凝土水池内做三层玻璃布，并要求一层玻璃布一层无毒环氧树脂 交错施工，其粘接应密实无空隙，然后再刷无毒瓷釉防腐涂料 | m2 | 130.41
| A.11 | L 楼地面装饰工程
本页小计
【表10.2.2-16】
分部分项工程清单与计价表
单位(专业)工程名称:建筑工程-食堂、报告厅 | [5 empty] | 标段: |  |  | 第15页 共23页
序号 | 项目编码 | 项目名称 | 项目特征 | 计量 单位 | 工程量 | 金 额 (元) |  |  |  |  | 备注
[6 empty] | 综合单价 | 合价 | 其中
[8 empty] | 人工费 | 机械费 | 暂估价
92 | 011101003003 | 细石混凝土楼地面 | 地1 1、40厚C20细石混凝土随捣随抹平； 2、水泥浆一道（内掺建筑胶）； 3、M15水泥砂浆找平找坡，最薄处20厚； 4、水泥浆一道（内掺建筑胶）； | m2 | 68.11
93 | 011101001001 | 水泥砂浆楼地面 | 地2 1、保护层：50厚C20细石混凝土； 2、隔离层：10厚1:4石灰砂浆； 3、找平层：20厚M20水泥砂浆找平层抹平； 4、100厚C20混凝土垫层； | m2 | 29.23
94 | 011101003004 | 细石混凝土楼地面 | 地2 1、50厚C20细石混凝土随捣随抹平； 2、水泥浆一道（内掺建筑胶）； | m2 | 29.23
95 | 011101001002 | 水泥砂浆楼地面 | 地3 1、20厚M20水泥砂浆； 2、保护层：50厚C20细石混凝土； 3、隔离层：10厚1:4石灰砂浆； 4、找平层：20厚M20水泥砂浆找平层抹平； 5、100厚C20混凝土垫层； | m2 | 110.52
96 | 011101003005 | 细石混凝土楼地面 | 地4+地5+地6+地7 1、100mm厚C20砼垫层； 2、150mm厚片石灌砂夯实，要求表面密实平整； | m2 | 1155.06
本页小计
【表10.2.2-16】
分部分项工程清单与计价表
单位(专业)工程名称:建筑工程-食堂、报告厅 | [5 empty] | 标段: |  |  | 第16页 共23页
序号 | 项目编码 | 项目名称 | 项目特征 | 计量 单位 | 工程量 | 金 额 (元) |  |  |  |  | 备注
[6 empty] | 综合单价 | 合价 | 其中
[8 empty] | 人工费 | 机械费 | 暂估价
97 | 011101002003 | 现浇水磨石楼地面 | 地4 1、10厚1:2.5水泥白石子面（分格1000X1000，分格条兼防滑条采用T形铜条），表面磨光打蜡； 2、20厚M15水泥砂浆结合层； 3、水泥浆一道(内掺建筑胶)； | m2 | 742.73
98 | 011101002004 | 现浇水磨石楼地面 | 地5 1、10厚1:2.5水泥白石子面（分格1000X1000，分格条兼防滑条采用 T形铜条），表面磨光打蜡； 2、20厚M15水泥砂浆结合层； 3、M15水泥砂浆找平找坡，最薄处20厚； 4、水泥浆一道(内掺建筑胶)； | m2 | 394.89
99 | 011101003006 | 细石混凝土楼地面 | 地7 1、40厚C25细石砼表面撒1:1水泥砂子随捣随抹光； 2、水泥浆一道(内掺建筑胶)； | m2 | 10.33
100 | 011101002005 | 现浇水磨石楼地面 | 楼1 1、10厚1:2.5水泥白石子面（分格1000X1000，分格条兼防滑条采用T形铜条），表面磨光打蜡； 2、20厚M15水泥砂浆结合层； 3、水泥浆一道(内掺建筑胶)； | m2 | 1047.85
本页小计
【表10.2.2-16】
分部分项工程清单与计价表
单位(专业)工程名称:建筑工程-食堂、报告厅 | [5 empty] | 标段: |  |  | 第17页 共23页
序号 | 项目编码 | 项目名称 | 项目特征 | 计量 单位 | 工程量 | 金 额 (元) |  |  |  |  | 备注
[6 empty] | 综合单价 | 合价 | 其中
[8 empty] | 人工费 | 机械费 | 暂估价
101 | 011101002006 | 现浇水磨石楼地面 | 楼2 1、10厚1:2.5水泥白石子面（分格1000X1000，分格条兼防滑条采用T形铜条），表面磨光打蜡； 2、20厚M15水泥砂浆结合层； 3、M15水泥砂浆找平找坡，最薄处20厚； 4、水泥浆一道(内掺建筑胶)； | m2 | 147.09
102 | 011101003007 | 细石混凝土楼地面 | 楼4 1、40厚C25细石砼表面撒1:1水泥砂子随捣随抹光； 2、水泥浆一道(内掺建筑胶)； | m2 | 2.12
103 | 011101001003 | 水泥砂浆楼地面 | 地1 1、保护层：50厚C20细石混凝土； 2、隔离层：10厚1:4石灰砂浆； 3、找平层：20厚M20水泥砂浆找平层抹平； 4、100厚C20混凝土垫层； | m2 | 68.11
104 | 011102003002 | 块料楼地面 | 地6 1、10厚防滑地砖面层(纯水泥浆擦缝)； 2、30厚M15干硬性水泥砂浆结合层； 3、M15水泥砂浆找平找坡，最薄处20厚； 4、水泥浆一道(内掺建筑胶) | m2 | 7.67
本页小计
【表10.2.2-16】
分部分项工程清单与计价表
单位(专业)工程名称:建筑工程-食堂、报告厅 | [5 empty] | 标段: |  |  | 第18页 共23页
序号 | 项目编码 | 项目名称 | 项目特征 | 计量 单位 | 工程量 | 金 额 (元) |  |  |  |  | 备注
[6 empty] | 综合单价 | 合价 | 其中
[8 empty] | 人工费 | 机械费 | 暂估价
105 | 011102003003 | 块料楼地面 | 地6+楼3 1、10厚防滑地砖面层(纯水泥浆擦缝)； 2、30厚M15干硬性水泥砂浆结合层； 3、M15水泥砂浆找平找坡，最薄处20厚； 4、水泥浆一道(内掺建筑胶) | m2 | 34.39
106 | 011106005002 | 现浇水磨石楼梯面层 | 1.10厚1:2.5水泥白石子面（分格1000X1000，分格条兼防滑条采用T形铜条），表面磨光打蜡 2.20厚M15水泥砂浆结合层 3.水泥浆一道(内掺建筑胶) 楼梯踏步口设置铜制金属防滑条，做法参照图集 15J403-1第E7页18 | m2 | 176.42
| A.12 | M 墙、柱面装饰与隔断、幕墙工程
107 | 011201001010 | 墙面一般抹灰 | 内1 1、6厚M20水泥砂浆罩面压光； 2、14厚M20聚合物防水水泥砂浆，内衬耐碱玻纤网格布一层； 界面剂一层 | m2 | 543.22
108 | 011201001011 | 墙面一般抹灰 | 内2 6厚M20水泥砂浆粘贴层； 14厚M20聚合物防水水泥砂浆，内衬耐碱玻纤网格布一层； 界面剂一层 | m2 | 2227.21
本页小计
【表10.2.2-16】
分部分项工程清单与计价表
单位(专业)工程名称:建筑工程-食堂、报告厅 | [5 empty] | 标段: |  |  | 第19页 共23页
序号 | 项目编码 | 项目名称 | 项目特征 | 计量 单位 | 工程量 | 金 额 (元) |  |  |  |  | 备注
[6 empty] | 综合单价 | 合价 | 其中
[8 empty] | 人工费 | 机械费 | 暂估价
109 | 011201001012 | 墙面一般抹灰 | 内3 1、6厚M10混合砂浆抹平； 2、14厚M5混合砂浆打底扫毛，内衬耐碱玻纤网格布一层； 界面剂一层 | m2 | 650.59
110 | 011201001013 | 墙面一般抹灰 | 内4 1、6厚M20水泥砂浆； 2、14厚M15水泥砂浆分层抹平，内衬耐碱玻纤网格布一层； 界面剂一层 | m2 | 23.76
111 | 011201001014 | 墙面一般抹灰 | 外墙1 1、20厚M20水泥砂浆找平层抹光； 2、清补基层，满刮界面剂一道； | m2 | 279.37
112 | 011201001015 | 墙面一般抹灰 | 外墙2 1、10厚M20聚合物防水水泥砂浆找平； 2、专用界面剂甩毛(甩前喷湿墙面)； | m2 | 1896.21
113 | 011204003004 | 块料墙面 | 内2 1、8厚300X600墙面砖面层，填缝剂勾缝； 2、专用胶粘结层； | m2 | 2227.21
114 | 011210005002 | 成品隔断 | 参照图集《99浙J36》第10页 1 B型，隔板为抗倍特板 | m2 | 26.84
| A.13 | N 天棚工程
本页小计
【表10.2.2-16】
分部分项工程清单与计价表
单位(专业)工程名称:建筑工程-食堂、报告厅 | [5 empty] | 标段: |  |  | 第20页 共23页
序号 | 项目编码 | 项目名称 | 项目特征 | 计量 单位 | 工程量 | 金 额 (元) |  |  |  |  | 备注
[6 empty] | 综合单价 | 合价 | 其中
[8 empty] | 人工费 | 机械费 | 暂估价
115 | 011301001002 | 天棚抹灰 | 顶棚1 清补基层，满刮界面剂一道； | m2 | 656.87
116 | 011301001003 | 天棚抹灰 | 顶棚2 14厚M10混合砂浆分层抹平； 界面剂一层 | m2 | 1777.23
117 | 011302001002 | 吊顶天棚 | 吊顶1 1、Φ8钢筋吊杆，中距1200 2、150C型配套轻钢龙骨，间距1200 3、150宽C型铝板吊顶板 4、含检修孔开孔 | m2 | 637.68
| A.14 | P 油漆、涂料、裱糊工程
118 | 011407001004 | 墙面喷刷涂料 | 内1+内3 1、白色高级内墙防霉涂料两度； 2、防霉耐水腻子两遍刮平； | m2 | 1193.81
119 | 011407002002 | 天棚喷刷涂料 | 顶棚1 1、白色高级内墙防霉涂料两度； 2、2厚面层耐水腻子刮平； 3、2厚底基防裂腻子分遍刮平； | m2 | 656.87
120 | 011407002003 | 天棚喷刷涂料 | 顶棚2 1、清补基层满刮水性腻子 2、白色内墙无机涂料二度饰面 | m2 | 1777.23
121 | 011407001005 | 墙面喷刷涂料 | 外墙2 1.弹性真石漆喷涂二度 | m2 | 271.83
本页小计
【表10.2.2-16】
分部分项工程清单与计价表
单位(专业)工程名称:建筑工程-食堂、报告厅 | [5 empty] | 标段: |  |  | 第21页 共23页
序号 | 项目编码 | 项目名称 | 项目特征 | 计量 单位 | 工程量 | 金 额 (元) |  |  |  |  | 备注
[6 empty] | 综合单价 | 合价 | 其中
[8 empty] | 人工费 | 机械费 | 暂估价
122 | 011407005001 | 金属构件刷防火涂料 | 1、喷刷防火涂料构件名称：钢梁 2、防火等级要求：应涂15厚LG防火隔热涂料,耐火极限不小于1.50h | m2 | 182.35
| A.15 | Q 其他装饰工程
123 | 011501018001 | 货架 | 售餐窗：窗台20厚人造石粘贴、磨边 18厚细木工板基层 成品防火胶板贴面 1.2厚发纹不锈钢 具体详见图纸 | m | 33.06
124 | 011503001002 | 金属扶手、栏杆、栏板 | 无障碍扶手做法详见图集《12J926》第46页，上层扶手高为850mm，下层扶手高为650mm | m | 4.02
125 | 011503001003 | 金属扶手、栏杆、栏板 | 1、护窗不锈钢栏杆 不锈钢扶手 | m | 69.66
126 | 011503005002 | 金属靠墙扶手 | 靠墙扶手参照图集 15J403-1第197页K7型 | m | 62.68
127 | 011503001004 | 金属扶手、栏杆、栏板 | 楼梯不靠墙楼梯栏杆做法参见图集《15J403-1》第33页B5型 | m | 73.52
128 | 011505001002 | 洗漱台 | 洗手台做法参照图集《99浙J36》第28页，台板采用20厚中国黑大理石板 | m2 | 2.68
129 | 011506003002 | 玻璃雨篷 | 6mm+6mm双层钢化夹胶玻璃 250*250不锈钢爪 YPL1:H250-150X120X6X8 具体做法详见图纸 | m2 | 89.64
本页小计
【表10.2.2-16】
分部分项工程清单与计价表
单位(专业)工程名称:建筑工程-食堂、报告厅 | [5 empty] | 标段: |  |  | 第22页 共23页
序号 | 项目编码 | 项目名称 | 项目特征 | 计量 单位 | 工程量 | 金 额 (元) |  |  |  |  | 备注
[6 empty] | 综合单价 | 合价 | 其中
[8 empty] | 人工费 | 机械费 | 暂估价
| A.16 | R 拆除工程
130 | 011615001002 | 开孔（打洞） | Φ100镀锌钢管过水孔 | 个 | 9
自补
131 | 01B010 | 盖板 | 上人孔盖板详见图集06J204第26页 | m2 | 0.66
132 | 01B011 | 盖板 | 集水井盖板详见图集05J927-1第49页盖板平面及节点B，双向10@100 | m2 | 2.88
133 | 01B012 | 止水带 | 1、钢板止水带铺设，详见10J301（1/42） | m | 76.00
134 | 01B013 | 大便坑 | 1、地砖面层大便坑（10只） | 只 | 6
135 | 01B014 | 沉降观测点 | 1、沉降观测点 | 个 | 8
136 | Z010518009002 | PC普通内墙板 | ALC蒸压加气混凝土板墙 | m3 | 303.55
137 | Z010518006002 | PC叠合楼板 | 板厚6cm叠合楼板制作安装(含二次深化)，构件运距综合考虑，混凝土强度等级C30，Ⅲ级螺纹钢，含钢量150kg/m3 | m3 | 139.10
138 | Z010518012002 | PC楼梯 | 1、钢筋种类、规格及含量：100KG/m3 2、混凝土强度等级：C30（含二次深化设计） | m3 | 37.59
139 | Z010518017003 | PC叠合梁、板后浇混凝土 | 1、混凝土种类：商品砼 2、混凝土强度等级：C30/P6 | m3 | 35.70
本页小计
【表10.2.2-16】
分部分项工程清单与计价表
单位(专业)工程名称:建筑工程-食堂、报告厅 | [5 empty] | 标段: |  |  | 第23页 共23页
序号 | 项目编码 | 项目名称 | 项目特征 | 计量 单位 | 工程量 | 金 额 (元) |  |  |  |  | 备注
[6 empty] | 综合单价 | 合价 | 其中
[8 empty] | 人工费 | 机械费 | 暂估价
140 | Z010518017004 | PC叠合梁、板后浇混凝土 | 1、混凝土种类：商品砼 2、混凝土强度等级：C30 | m3 | 130.39
本页小计
合计

## 2_表10_2_2-16 施工技术措施项目清单与计价表
【表10.2.2-16】
施工技术措施项目清单与计价表
单位(专业)工程名称:建筑工程-食堂、报告厅 | [5 empty] | 标段: |  |  | 第1页 共2页
序号 | 项目编码 | 项目名称 | 项目特征 | 计量 单位 | 工程量 | 金 额 (元) |  |  |  |  | 备注
[6 empty] | 综合单价 | 合价 | 其中
[8 empty] | 人工费 | 机械费 | 暂估价
[请输入分部名称,电子评标勿删]
1 | 011701001002 | 综合脚手架 | 混凝土结构综合脚手架 | m2 | 3582.92
2 | 011701006001 | 满堂脚手架 | 1、满堂脚手架 ~基本层3.6m～5.2m | m2 | 3582.92
3 | Z011701009001 | 电梯井脚手架 | 1、电梯安装井道脚手架 高度20m以内 | 座 | 1
4 | 011705001003 | 大型机械设备进出场及安拆 | 1、旋挖钻机 安装、拆卸费用 2、履带式旋挖钻机 场外运输费用 | 台次 | 1
5 | 011703001002 | 垂直运输 | 1、混凝土结构建筑物垂直运输 檐高20m内 | m2 | 3582.92
6 | 011703001003 | 垂直运输 | 1、一层地下室垂直运输 | m2 | 78.00
7 | 011702001003 | 基础 | 1、现浇混凝土模板 基础垫层模板 | m2 | 115.66
8 | 011702001004 | 基础 | 1、现浇混凝土 独立基础 复合木模 | m2 | 261.68
9 | 011702001005 | 基础 | 1、现浇混凝土 地下室底板、满堂基础 无梁式 复合木模 | m2 | 16.28
10 | 011702005002 | 基础梁 | 1、现浇混凝土 基础梁 复合木模 | m2 | 567.91
11 | 011702002002 | 矩形柱 | 1、现浇混凝土 矩形柱 复合木模~支模高度4.6m以内 | m2 | 778.74
12 | 011702002003 | 矩形柱 | 1、现浇混凝土 矩形柱 复合木模~支模高度3.6m以内 | m2 | 27.00
本页小计
【表10.2.2-16】
施工技术措施项目清单与计价表
单位(专业)工程名称:建筑工程-食堂、报告厅 | [5 empty] | 标段: |  |  | 第2页 共2页
序号 | 项目编码 | 项目名称 | 项目特征 | 计量 单位 | 工程量 | 金 额 (元) |  |  |  |  | 备注
[6 empty] | 综合单价 | 合价 | 其中
[8 empty] | 人工费 | 机械费 | 暂估价
13 | 011702006003 | 矩形梁 | 1、现浇混凝土 矩形梁 复合木模~支模高度4.6(m) | m2 | 2646.65
14 | 011702011001 | 直形墙 | 1、对拉螺栓堵眼增加费 2、现浇混凝土直形地下室外墙 复合木模~支模高度4.6(m)`设计要求采用止水对拉螺栓时 | m2 | 558.70
15 | 011702016003 | 平板 | 1、现浇混凝土 板 复合木模~支模高度4.6(m) | m2 | 185.40
16 | 011702003002 | 构造柱 | 1、现浇混凝土 构造柱 | m2 | 457.70
17 | 011702008002 | 圈梁（含翻边） | 1、现浇混凝土 直形圈梁 复合木模 | m2 | 25.69
18 | 011702009002 | 过梁 | 1、现浇混凝土 过梁 复合木模 | m2 | 25.42
19 | 011702024002 | 楼梯 | 1、现浇混凝土直形楼梯 复合木模 | m2 | 176.42
20 | 011702023001 | 雨篷、悬挑板、阳台板 | 1、现浇混凝土阳台、雨篷模板 | m2 | 135.63
21 | 011702028002 | 扶手 | 1、现浇混凝土单独扶手压顶 复合模板 | m2 | 39.82
22 | 011702025002 | 其他现浇构件 | 1、现浇混凝土小型构件 复合模板 | m2 | 33.25
本页小计
合计

## 2_表10_2_2-20 施工组织（总价）措施项目清单与
【表10.2.2-20】
施工组织（总价）措施项目清单与计价表
工程名称:食堂、报告厅 |  |  | 标段: | 第1页 共1页
序号 | 项目编号 | 项目名称 | 计算基础 | 费率 (%) | 金额 (元) | 备注
1 | 011707001001 | 安全文明施工费
1.1 |  | 安全文明施工基本费
2 | Z01110900801 | 提前竣工增加费
3 | 011707004001 | 二次搬运费
4 | 011707005001 | 冬雨季施工增加费
5 |  | 其他施工组织措施费
合 计

## 2_表10_2_2-21 其他项目清单与计价汇总表
【表10.2.2-21】
其他项目清单与计价汇总表
工程名称:食堂、报告厅 |  | 标段: | 第1页 共1页
序号 | 项 目 名 称 | 金额(元) | 备注
1 | 暂列金额 | 402881.15 | 明细详见表10.2.2-22
1.1 | 标化工地增加费 | 0 | 明细详见表10.2.2-22
1.2 | 优质工程增加费 | 0 | 明细详见表10.2.2-22
1.3 | 其他暂列金额 | 402881.15 | 明细详见表10.2.2-22
2 | 暂估价 | 75000
2.1 | 材料（设备）暂估价 | 0 | 明细详见表10.2.2-23
2.2 | 专业工程暂估价 | 75000 | 明细详见表10.2.2-24
2.3 | 专项技术措施暂估价 | 0 | 明细详见表10.2.2-25
3 | 计日工 |  | 明细详见表10.2.2-26
4 | 总承包服务费 |  | 明细详见表10.2.2-27
合 计

## 2_表10_2_2-22 暂列金额明细表
【表10.2.2-22】
暂列金额明细表
工程名称:食堂、报告厅 |  | 标段: |  | 第1页 共1页
序号 | 项 目 名 称 | 计量单位 | 暂定金额(元) | 备注
1 | 标化工地增加费 | 项
2 | 优质工程增加费 | 项
3 | 其他暂列金额 | 项 | 402881.15 | 估算比例一般不高于5%
3.1 | 其他暂列金额 | 项 | 402881.15
合计 |  |  | 402881.15

## 2_表10_2_2-23 材料（工程设备）暂估单价表
【表10.2.2-23】
材料（工程设备）暂估单价表
单位(专业)工程名称:建筑工程-食堂、报告厅 |  |  |  | 标段: |  | 第1页 共1页
序号 | 材料（工程设备）名称、规格、型号 | 计量 单位 | 数量 | 单价 | 合价 | 备注
合计

## 2_表10_2_2-24 专业工程暂估价表
【表10.2.2-24】
专业工程暂估价表
单位(专业)工程名称:建筑工程-食堂、报告厅 |  | 标段: | 第1页 共1页
序号 | 工 程 名 称 | 工程内容 | 暂估金额(元) | 备注
1 | 字体 | 报告厅、食堂 | 15000
2 | 钢板桩 |  | 20000
3 | 外侧可调式铝合金卷帘活动外遮阳 |  | 40000
合计 |  |  | 75000

## 2_表10_2_2-25 专项技术措施暂估价表
【表10.2.2-25】
专项技术措施暂估价表
单位(专业)工程名称:建筑工程-食堂、报告厅 |  | 标段: | 第1页 共1页
序号 | 工 程 名 称 | 工程内容 | 暂估金额(元) | 备注
合计 |  |  | 0

## 2_表10_2_2-26 计日工表
【表10.2.2-26】
计 日 工 表
单位(专业)工程名称:建筑工程-食堂、报告厅 |  | 标段: |  | 第1页 共1页
编号 | 项 目 名 称 | 单位 | 数量 | 综合单价(元) | 合价(元)
一 | 人 工 | 元
1
2
3
4
5
人 工 小 计
二 | 材 料 | 元
1
2
3
4
5
材 料 小 计
三 | 施 工 机 械 | 元
1
2
3
4
5
施工机械小计
总 计

## 2_表10_2_2-27 总承包服务费计价表
【表10.2.2-27】
总承包服务费计价表
单位(专业)工程名称:建筑工程-食堂、报告厅 |  |  | 标段: |  | 第1页 共1页
序号 | 项目名称 | 项目价值(元) | 服务内容 | 计算基础 | 费率(%) | 金额(元)
1 | 发包人单独发包的专业工程
1.1 | 专业发包工程管理费
2 | 发包人提供材料(设备)
2.1 | 甲供材料设备保管费
| 合计 | - | - |  | -

## 2_表10_2_2-29 主要工日一览表
【表10.2.2-29】
主要工日一览表
工程名称:食堂、报告厅 |  |  | 标段: |  | 第1页 共1页
序号 | 工日名称（类别） | 单位 | 数量 | 单价(元) | 合价（元） | 备注
1 | 一类人工 | 工日
2 | 二类人工 | 工日
3 | 三类人工 | 工日

## 2_表10_2_2-30 发包人提供材料和设备一览表
【表10.2.2-30】
发包人提供材料和设备一览表
工程名称:食堂、报告厅 |  |  | 标段: |  |  | 第1页 共1页
序号 | 材料(设备)名称、规格、型号 | 单位 | 数量 | 单价 (元) | 交货 方式 | 送达 地点 | 备注

## 2_表10_2_2-31 主要材料和工程设备一览表
【表10.2.2-31】
主要材料和工程设备一览表
工程名称:食堂、报告厅 |  |  |  | 标段: |  | 第1页 共3页
序号 | 名称、规格、型号 | 单位 | 数量 | 单价(元) | 合价（元） | 备注
1 | 热轧带肋钢筋HRB400综合 | t
2 | 热轧带肋钢筋HRB400φ10 | t
3 | 热轧带肋钢筋HRB400Eφ18 | t
4 | 热轧带肋钢筋HRB400φ18 | t
5 | 热轧带肋钢筋HRB400Eφ25 | t
6 | 热轧带肋钢筋HRB400φ25 | t
7 | 镀锌铁丝φ0.7-1.0 | kg
8 | 钢丝绳综合 | kg
9 | 热轧光圆钢筋综合 | t
10 | 热轧光圆钢筋HPB300 φ10 | t
11 | 热轧光圆钢筋HPB300综合 | kg
12 | 热轧光圆钢筋综合 | t
13 | 角钢Q235B综合 | kg
14 | 型钢综合 | t
15 | 不锈钢板304δ1.0 | m2
16 | 圆钉 | kg
17 | 闭门器 | 副
18 | 复合硅酸盐水泥PC 32.5R综合 | kg
19 | 普通硅酸盐水泥PO 42.5综合 | kg
20 | 白色硅酸盐水泥425#、二级白度 | kg
21 | 黄砂净砂 | t
22 | 黄砂净砂(细砂) | t
23 | 白石子综合 | t
24 | 块石200-500 | t
25 | 非粘土烧结页岩多孔砖240×115×90 | 千块
26 | 混凝土实心砖240×115×53 MU10 | 千块
27 | 混凝土实心砖240×115×53 MU10 | 千块
28 | 蒸压砂加气混凝土砌块B07 A5 | m3
【表10.2.2-31】
主要材料和工程设备一览表
工程名称:食堂、报告厅 |  |  |  | 标段: |  | 第2页 共3页
序号 | 名称、规格、型号 | 单位 | 数量 | 单价(元) | 合价（元） | 备注
29 | 泵送商品混凝土C25 | m3
30 | 泵送商品混凝土C30/P6 | m3
31 | 泵送商品混凝土C30 | m3
32 | 泵送商品混凝土C30/P6 | m3
33 | 非泵送商品混凝土C15 | m3
34 | 非泵送商品混凝土C20 | m3
35 | 非泵送商品混凝土C25 | m3
36 | 非泵送商品混凝土C35 | m3
37 | 泵送商品混凝土水下C35 | m3
38 | 干混地面砂浆DS M15.0 | kg
39 | 干混地面砂浆DS M20.0 | kg
40 | 干混抹灰砂浆DP M5.0 | kg
41 | 干混抹灰砂浆DP M10.0 | kg
42 | 干混抹灰砂浆DP M15.0 | kg
43 | 干混抹灰砂浆DP M20.0 | kg
44 | 干混砌筑砂浆DM M5.0 | kg
45 | 干混砌筑砂浆DM M7.5 | kg
46 | 干混砌筑砂浆DM M10.0 | kg
47 | 夹胶玻璃（采光天棚用） | m2
48 | 瓷砖500×500 | m2
49 | 地砖300×300 | m2
50 | 地砖600×600 | m2
51 | 人造石20厚 | m2
52 | 大理石板 | m2
53 | 电动开启排烟6中透光LOW-E+12空气+6透明 | m2
54 | 304不锈钢成品平开门 | m2
55 | 铝合金百叶窗1.0厚 | m2
56 | 铝合金断桥隔热固定窗6中透光LOW-E+12空气+6透明 | m2
57 | 铝合金断桥隔热平开窗6中透光LOW-E+12空气+6透明 | m2
【表10.2.2-31】
主要材料和工程设备一览表
工程名称:食堂、报告厅 |  |  |  | 标段: |  | 第3页 共3页
序号 | 名称、规格、型号 | 单位 | 数量 | 单价(元) | 合价（元） | 备注
58 | 60系列断热铝合金中空玻璃外平开门2.0厚 5+9A+5中空玻璃 | m2
59 | 85系列断热铝合金中空玻璃推拉窗6中透光LOW-E+12空气+6透明 | m2
60 | 60系列断热铝合金中空玻璃上悬窗6中透光LOW-E+12空气+6透明 | m2
61 | 45系列普通铝合金单层玻璃内平开门6厚钢化玻璃 | m2
62 | 6厚钢化玻璃5mm浮法玻璃 | m2
63 | 木质防火门乙级 | m2
64 | 木质防火门甲级 | m2
65 | 乳胶漆 | kg
66 | 防锈漆 | kg
67 | SBS改性沥青防水卷材4厚 | m2
68 | SBS改性沥青防水卷材3厚 | m2
69 | SBS改性沥青防水涂料H型 | kg
70 | 30厚1000X600外墙保温装饰一体板(保温芯材为20mm厚岩棉板 | m2
71 | 聚苯乙烯泡沫板δ50 | m2
72 | 聚苯乙烯泡沫板δ80 | m2
73 | 电 | kW·h
74 | 水 | m3
75 | 定制不锈钢盖板 | m2
76 | 铸铁盖板20厚 | m2
77 | 电焊条E50系列 | kg
78 | 抗倍特板 | m2
79 | ALC蒸压加气混凝土板墙 | m3
80 | 上人孔盖板详见图集06J204第26页 | m2
81 | 预制混凝土楼梯 | m3

## 2_表10_2_2-32 主要机械台班一览表
【表10.2.2-32】
主要机械台班一览表
工程名称:食堂、报告厅 |  |  | 标段: |  | 第1页 共3页
序号 | 机械名称、规格、型号 | 单位 | 数 量 | 单价(元) | 合价（元） | 备注
1 | 超声波探伤仪0～10000mm | 台班
2 | 履带式推土机75kW | 台班
3 | 履带式推土机90kW | 台班
4 | 履带式推土机90kW | 台班
5 | 轮胎式装载机2m3 | 台班
6 | 轮胎式装载机3.5m3 | 台班
7 | 履带式单斗液压挖掘机1m3 | 台班
8 | 履带式单斗液压挖掘机1m3 | 台班
9 | 履带式单斗液压挖掘机1m3 | 台班
10 | 钢轮内燃压路机15t | 台班
11 | 电动夯实机250N·m | 台班
12 | 手持式风动凿岩机 | 台班
13 | 履带式旋挖钻机SR-15 | 台班
14 | 履带式旋挖钻机SH36 | 台班
15 | 履带式起重机40t | 台班
16 | 轮胎式起重机16t | 台班
17 | 汽车式起重机8t | 台班
18 | 汽车式起重机20t | 台班
19 | 门式起重机10t | 台班
20 | 自升式塔式起重机400kN·m | 台班
21 | 自升式塔式起重机800kN·m | 台班
22 | 载货汽车4t | 台班
23 | 载货汽车15t | 台班
24 | 自卸汽车15t | 台班
25 | 自卸汽车15t | 台班
26 | 平板拖车组60t | 台班
27 | 洒水车4000L | 台班
28 | 电动卷扬机-单筒快速5kN | 台班
29 | 卷扬机井架30m | 台班
30 | 灰浆搅拌机200L | 台班
【表10.2.2-32】
主要机械台班一览表
工程名称:食堂、报告厅 |  |  | 标段: |  | 第2页 共3页
序号 | 机械名称、规格、型号 | 单位 | 数 量 | 单价(元) | 合价（元） | 备注
31 | 灰浆搅拌机200L | 台班
32 | 混凝土切缝机7.5kW | 台班
33 | 干混砂浆罐式搅拌机20000L | 台班
34 | 干混砂浆罐式搅拌机20000L | 台班
35 | 干混砂浆罐式搅拌机20000L | 台班
36 | 钢筋调直机14mm | 台班
37 | 钢筋切断机40mm | 台班
38 | 钢筋弯曲机40mm | 台班
39 | 木工圆锯机500mm | 台班
40 | 剪板机20×2500mm | 台班
41 | 剪板机40×3100mm | 台班
42 | 管子切断机150mm | 台班
43 | 型钢剪断机500mm | 台班
44 | 平面水磨石机3kW | 台班
45 | 电动扭力扳手 | 台班
46 | 压滤机XMYZG400/1500-UB | 台班
47 | 泥浆泵100mm | 台班
48 | 交流弧焊机21kV·A | 台班
49 | 交流弧焊机32kV·A | 台班
50 | 直流弧焊机32kW | 台班
51 | 点焊机长臂75kV·A | 台班
52 | 对焊机75kV·A | 台班
53 | 氩弧焊机500A | 台班
54 | 二氧化碳气体保护焊机500A | 台班
55 | 电焊条烘干箱45×35×45cm3 | 台班
56 | 电焊条烘干箱60×50×75cm3 | 台班
57 | 电动空气压缩机0.3m3/min | 台班
58 | 电动空气压缩机0.6m3/min | 台班
59 | 电动空气压缩机1m3/min | 台班
60 | 轴流通风机7.5kW | 台班
【表10.2.2-32】
主要机械台班一览表
工程名称:食堂、报告厅 |  |  | 标段: |  | 第3页 共3页
序号 | 机械名称、规格、型号 | 单位 | 数 量 | 单价(元) | 合价（元） | 备注
61 | 混凝土振捣器平板式 | 台班
62 | 混凝土振捣器插入式 | 台班
63 | 电焊机 （综合） | 台班
64 | 汽车式起重机5t | 台班
65 | 汽车式起重机5t | 台班

## 3_表10_2_2-16 分部分项工程清单与计价表
【表10.2.2-16】
分部分项工程清单与计价表
单位(专业)工程名称:建筑工程-警卫、消控室、配电房 | [5 empty] | 标段: |  |  | 第1页 共12页
序号 | 项目编码 | 项目名称 | 项目特征 | 计量 单位 | 工程量 | 金 额 (元) |  |  |  |  | 备注
[6 empty] | 综合单价 | 合价 | 其中
[8 empty] | 人工费 | 机械费 | 暂估价
| A.1 | A 土石方工程 |  |  | 0
1 | 010101003003 | 挖沟槽土方 | 1、土壤类别：投标人根据地勘报告及现场踏勘自行考虑 2、挖土深度：2M 内 | m3 | 56.49
2 | 010101004002 | 挖基坑土方 | 1、土壤类别：投标人根据地勘报告及现场踏勘自行考虑 2、挖土深度：4M 内 | m3 | 586.30
3 | 010103001003 | 回填方 | 1、密实度要求：满足设计要求 2、填方粒径要求：满足设计要求 | m3 | 600.83
4 | 010103002003 | 余方弃置 | 1、装载机装车 土方 2、运距由施工单位自行考虑 | m3 | 41.96
| A.4 | D 砌筑工程 |  |  | 0
5 | 010401001003 | 砖基础 | 1、砖品种、规格、强度等级：MU20混凝土实心砖 2、砂浆强度等级：M10水泥砂浆 3、防潮层材料种类：砌体-0.06标高处设20厚M10水泥砂浆加5%防水剂 | m3 | 3.00
6 | 010401004005 | 多孔砖墙 | 1、砖品种、规格、强度等级：MU10烧结页岩多孔砖 2、墙体类型：240厚 3、砂浆强度等级、配合比：M7.5混合砂浆 | m3 | 15.36
本页小计
【表10.2.2-16】
分部分项工程清单与计价表
单位(专业)工程名称:建筑工程-警卫、消控室、配电房 | [5 empty] | 标段: |  |  | 第2页 共12页
序号 | 项目编码 | 项目名称 | 项目特征 | 计量 单位 | 工程量 | 金 额 (元) |  |  |  |  | 备注
[6 empty] | 综合单价 | 合价 | 其中
[8 empty] | 人工费 | 机械费 | 暂估价
7 | 010402001004 | 砌块墙 | 1、砌块品种、规格、强度等级：A5.0 B07蒸压砂加气混凝土砌块 2、墙体类型：240厚 3、砂浆强度等级：专用砂浆 | m3 | 14.84
8 | 010402001005 | 砌块墙 | 1、砌块品种、规格、强度等级：A5.0 B07蒸压砂加气混凝土砌块 2、墙体类型：120厚 3、砂浆强度等级：专用砂浆 | m3 | 4.72
9 | 010404001001 | 垫层 | 1、150mm厚片石灌砂夯实，要求表面密实平整 | m3 | 7.28
10 | 010404001002 | 垫层 | 1、150厚压实碎石 | m3 | 8.79
| A.5 | E 混凝土及钢筋混凝土工程 |  |  | 0
11 | 010501001004 | 垫层 | 1、混凝土种类：商品砼 2、混凝土强度等级：C15 | m3 | 9.93
12 | 010501001005 | 垫层 | 1、100厚C20砼垫层 | m3 | 10.72
13 | 010501003002 | 独立基础 | 1、混凝土种类：商品砼 2、混凝土强度等级：C25 | m3 | 19.00
14 | 010501001006 | 垫层 | 地面3： 1、950厚陶粒混凝土填充层及地垄墙（留出设备基础及电缆沟位置，设备基础、电缆沟的位置及尺寸由电力部门另行细化设计确定），填充层要求平整密实； | m3 | 51.64
本页小计
【表10.2.2-16】
分部分项工程清单与计价表
单位(专业)工程名称:建筑工程-警卫、消控室、配电房 | [5 empty] | 标段: |  |  | 第3页 共12页
序号 | 项目编码 | 项目名称 | 项目特征 | 计量 单位 | 工程量 | 金 额 (元) |  |  |  |  | 备注
[6 empty] | 综合单价 | 合价 | 其中
[8 empty] | 人工费 | 机械费 | 暂估价
15 | 010502001003 | 矩形柱 | 1、混凝土类别：商品砼 2、混凝土强度等级：C25 | m3 | 10.03
16 | 010502002003 | 构造柱 | 1、混凝土类别：商品砼 2、混凝土强度等级：C25 | m3 | 2.99
17 | 010503001003 | 基础梁 | 1、混凝土类别：商品砼 2、混凝土强度等级：C25 | m3 | 10.28
18 | 010503002005 | 矩形梁 | 1、混凝土类别：商品砼 2、混凝土强度等级：C25 | m3 | 26.64
19 | 010503004003 | 圈梁 | 1、混凝土类别：商品砼 2、混凝土强度等级：C25 | m3 | 2.62
20 | 010503005003 | 过梁 | 1、混凝土类别：商品砼 2、混凝土强度等级：C25 | m3 | 0.97
21 | 010505003005 | 平板 | 1、混凝土类别：商品砼 2、混凝土强度等级：C25 | m3 | 22.14
22 | 010505007002 | 天沟(檐沟）、挑檐板 | 1、混凝土类别：商品砼 2、混凝土强度等级：C25 | m3 | 9.36
23 | 010507001005 | 散水 | 1、20厚M20水泥砂压实赶光 2、60厚C20素混凝土 3、防水密封胶嵌缝 4、素土夯实 | m2 | 32.12
24 | 010507001006 | 坡道 | 1、混凝土强度等级：C15 | m2 | 8.40
25 | 010515001015 | 现浇构件钢筋 | 1、现浇构件圆钢筋 HPB300 直径（mm以内）10 | t | 0.083
本页小计
【表10.2.2-16】
分部分项工程清单与计价表
单位(专业)工程名称:建筑工程-警卫、消控室、配电房 | [5 empty] | 标段: |  |  | 第4页 共12页
序号 | 项目编码 | 项目名称 | 项目特征 | 计量 单位 | 工程量 | 金 额 (元) |  |  |  |  | 备注
[6 empty] | 综合单价 | 合价 | 其中
[8 empty] | 人工费 | 机械费 | 暂估价
26 | 010515001016 | 现浇构件钢筋 | 1、箍筋 带肋钢筋 HRB400以内 直径（mm以内）10 | t | 2.192
27 | 010515001017 | 现浇构件钢筋 | 1、现浇构件圆钢筋 HPB300 直径（mm以内）10 | t | 0.246
28 | 010515001018 | 现浇构件钢筋 | 1、现浇构件带肋钢筋 HRB400以内 直径（mm以内）10 | t | 3.203
29 | 010515001019 | 现浇构件钢筋 | 1、现浇构件带肋钢筋 HRB400以内 直径（mm以内）18 | t | 5.432
30 | 010515001020 | 现浇构件钢筋 | 1、现浇构件带肋钢筋 HRB400以内 直径（mm以内）25 | t | 0.700
| A.7 | F 金属结构工程 |  |  | 0
31 | 010607005003 | 砌块墙钢丝网加固 | 1、墙面挂钢丝网300宽 | m2 | 55.63
| A.8 | H 门窗工程 |  |  | 0
32 | 010801001001 | 木质门 | 1、门代号及洞口尺寸：普通木质卧室门M0921 | 樘 | 1
33 | 010802003001 | 钢质防火门 | 1、门代号及洞口尺寸：丙级钢质防火门FM1824丙 2、含门的制作、安装、门锁、含防烟条、防火条、闭门器、顺位器、不锈钢拉手、304不锈钢合页等五金配件 3、含门套及门套线等 4、不锈钢成品挡鼠板 | 樘 | 2
本页小计
【表10.2.2-16】
分部分项工程清单与计价表
单位(专业)工程名称:建筑工程-警卫、消控室、配电房 | [5 empty] | 标段: |  |  | 第5页 共12页
序号 | 项目编码 | 项目名称 | 项目特征 | 计量 单位 | 工程量 | 金 额 (元) |  |  |  |  | 备注
[6 empty] | 综合单价 | 合价 | 其中
[8 empty] | 人工费 | 机械费 | 暂估价
34 | 010802001004 | 金属（塑钢）门 | 1、门代号及洞口尺寸：断热铝合金中空玻璃平开门 2、门框或扇外围尺寸：LM1027 | 樘 | 1
35 | 010802001005 | 金属（塑钢）门 | 1、门代号及洞口尺寸：断热铝合金中空玻璃平开门 2、门框或扇外围尺寸：M0821 3、镶嵌玻璃品种、厚度：麻砂玻璃厚6 | 樘 | 1
36 | 010807003003 | 金属百叶窗 | 1、铝合金防飘雨固定百叶窗（百叶窗内侧设置钢丝防雀网；网孔大小10x10X1.5) | m2 | 25.80
37 | 010807001009 | 金属（塑钢、断桥）窗 | 1、框、扇材质：85系列断热铝合金中空玻璃推拉窗 | m2 | 22.46
38 | 010807001010 | 金属（塑钢、断桥）窗 | 1、窗代号及洞口尺寸：80系列普通铝合金单层玻璃推拉窗，玻厚6 | m2 | 21.38
39 | 010807001011 | 金属（塑钢、断桥）窗 | 1、窗代号及洞口尺寸：断热铝合金中空玻璃平开窗 | m2 | 3.24
40 | 010807001012 | 金属（塑钢、断桥）窗 | 1、窗代号及洞口尺寸：普通铝合金单层玻璃平开窗，玻厚6 | m2 | 3.24
| A.9 | J 屋面及防水工程 |  |  | 0
本页小计
【表10.2.2-16】
分部分项工程清单与计价表
单位(专业)工程名称:建筑工程-警卫、消控室、配电房 | [5 empty] | 标段: |  |  | 第6页 共12页
序号 | 项目编码 | 项目名称 | 项目特征 | 计量 单位 | 工程量 | 金 额 (元) |  |  |  |  | 备注
[6 empty] | 综合单价 | 合价 | 其中
[8 empty] | 人工费 | 机械费 | 暂估价
41 | 010901001002 | 瓦屋面 | 屋面1： 1、灰色陶瓷瓦； 2、挂瓦条30X30(h)，中距按瓦材规格； 3、顺水条30X30(h),中距@500； | m2 | 141.36
42 | 010902003004 | 屋面刚性层 | 屋面1： 1、50厚C20细石砼随捣随抹平(内配φ6@150双向)，与屋面板预埋φ10钢筋头绑牢，每6X6m设分隔缝,油膏嵌缝,缝顶附加250mm宽防水卷 材一层； | m2 | 141.36
43 | 010902002003 | 屋面涂膜防水 | 屋面1： 1、2厚高聚物改性沥青防水涂料； | m2 | 141.36
44 | 010902002004 | 屋面涂膜防水 | 屋面2： 1、3厚高聚物改性沥青防水涂料； | m2 | 227.60
45 | 010902002005 | 屋面涂膜防水 | 屋面2： 1、浅色铝基反光涂料保护层 | m2 | 227.60
46 | 010904002005 | 楼（地）面涂膜防水 | 地面2： 1、2厚高聚物改性沥青防水涂料周边上翻300； | m2 | 6.64
| A.10 | K 保温、隔热、防腐工程 |  |  | 0
本页小计
【表10.2.2-16】
分部分项工程清单与计价表
单位(专业)工程名称:建筑工程-警卫、消控室、配电房 | [5 empty] | 标段: |  |  | 第7页 共12页
序号 | 项目编码 | 项目名称 | 项目特征 | 计量 单位 | 工程量 | 金 额 (元) |  |  |  |  | 备注
[6 empty] | 综合单价 | 合价 | 其中
[8 empty] | 人工费 | 机械费 | 暂估价
47 | 011001005001 | 保温隔热楼地面 | 楼面1： 1、0.2厚塑料膜浮铺； 2、45厚挤塑聚苯板保温层； 3、0.2厚塑料膜浮铺； | m2 | 54.35
48 | 011001003006 | 保温隔热墙面 | 外墙面1： 1、20厚无机保温砂浆Ⅱ型； | m2 | 103.95
| A.11 | L 楼地面装饰工程 |  |  | 0
49 | 011101006001 | 平面砂浆找平层 | 地面2： 1、M20水泥砂浆找坡找平最薄处10厚； | m2 | 4.26
50 | 011101003008 | 细石混凝土楼地面 | 地面3（配电房）： 1、50厚C25细石砼，表面撒1:1水泥砂子随捣随抹光； 2、水泥浆一道(内掺建筑胶)； | m2 | 54.35
51 | 011101001004 | 水泥砂浆楼地面 | 楼面1： 1、20厚M20水泥砂浆(内配Φ1镀锌钢丝网片一层)； 2、20厚M15水泥砂浆找平； 3、水泥浆一道(内掺建筑胶)； | m2 | 54.35
52 | 011101006002 | 平面砂浆找平层 | 楼面3： 1、20厚M15水泥砂浆找平； 2、水泥浆一道(内掺建筑胶)； | m2 | 54.23
本页小计
【表10.2.2-16】
分部分项工程清单与计价表
单位(专业)工程名称:建筑工程-警卫、消控室、配电房 | [5 empty] | 标段: |  |  | 第8页 共12页
序号 | 项目编码 | 项目名称 | 项目特征 | 计量 单位 | 工程量 | 金 额 (元) |  |  |  |  | 备注
[6 empty] | 综合单价 | 合价 | 其中
[8 empty] | 人工费 | 机械费 | 暂估价
53 | 011101006003 | 平面砂浆找平层 | 屋面1、屋面2:： 1、20厚M20水泥砂浆找平； | m2 | 304.32
54 | 011102003004 | 块料楼地面 | 地面1（用于警卫、消防控制室、休息室）： 1、12厚800X800抛光砖面层，水泥浆擦缝； 2、38厚M15干硬性水泥砂浆结合层，表面撒水泥粉； 3、水泥浆一道(内掺建筑胶)； | m2 | 49.07
55 | 011102003005 | 块料楼地面 | 地面2（卫生间）： 1、10厚防滑地砖面层(纯水泥浆擦缝)； 2、20厚M15干硬性水泥砂浆结合层，表面撒水泥粉； 3、水泥浆一道(内掺建筑胶) | m2 | 4.26
| A.12 | M 墙、柱面装饰与隔断、幕墙工程 |  |  | 0
56 | 011201001016 | 墙面一般抹灰 | 外墙2： 1、6厚M20水泥砂浆面； 2、14厚M15水泥砂浆分层抹平； | m2 | 167.46
57 | 011201002001 | 墙面装饰抹灰 | 外墙面1： 1、10厚M20聚合物防水水泥砂浆修补找平 2、专用界面剂扫毛(甩前喷湿墙面) 3、5厚抗裂砂浆复合耐碱玻纤网(首层双层耐碱玻纤网)； | m2 | 163.60
本页小计
【表10.2.2-16】
分部分项工程清单与计价表
单位(专业)工程名称:建筑工程-警卫、消控室、配电房 | [5 empty] | 标段: |  |  | 第9页 共12页
序号 | 项目编码 | 项目名称 | 项目特征 | 计量 单位 | 工程量 | 金 额 (元) |  |  |  |  | 备注
[6 empty] | 综合单价 | 合价 | 其中
[8 empty] | 人工费 | 机械费 | 暂估价
58 | 011201001017 | 墙面一般抹灰 | 内墙面1： 1、6厚M10混合砂浆抹平； 2、14厚M5混合砂浆打底扫毛，内衬耐碱玻纤网格布一层； | m2 | 233.77
59 | 011201001018 | 墙面一般抹灰 | 内墙面2： 1、6厚M20水泥砂浆粘贴层； 2、14厚M20聚合物防水水泥砂浆，内衬耐碱玻纤网格布一层； | m2 | 29.39
60 | 011204003005 | 块料墙面 | 内墙面2： 1、8厚墙面砖面层，填缝剂勾缝； 2、专用胶粘结层； | m2 | 29.39
| A.13 | N 天棚工程 |  |  | 0
61 | 011301001004 | 天棚抹灰 | 顶棚1： 1、14厚M10混合砂浆分层抹平； | m2 | 121.40
62 | 011302001003 | 吊顶天棚 | 顶棚2： 1、300X300铝扣板吊顶面+成品铝扣板收边条收口 | m2 | 4.80
| A.14 | P 油漆、涂料、裱糊工程 |  |  | 0
63 | 011407001006 | 墙面喷刷涂料 | 外墙面1、外墙面2： 1、弹性真石漆喷涂二度 | m2 | 331.06
本页小计
【表10.2.2-16】
分部分项工程清单与计价表
单位(专业)工程名称:建筑工程-警卫、消控室、配电房 | [5 empty] | 标段: |  |  | 第10页 共12页
序号 | 项目编码 | 项目名称 | 项目特征 | 计量 单位 | 工程量 | 金 额 (元) |  |  |  |  | 备注
[6 empty] | 综合单价 | 合价 | 其中
[8 empty] | 人工费 | 机械费 | 暂估价
64 | 011407001007 | 墙面喷刷涂料 | 内墙面1： 1、白色内墙乳胶漆二度饰面； 2、清补基层满刮水性腻子； | m2 | 233.77
65 | 011407002004 | 天棚喷刷涂料 | 顶棚1： 1、白色内墙无机涂料二度饰面； 2、清补基层满刮水性腻子； | m2 | 49.23
| A.15 | Q 其他装饰工程 |  |  | 0
66 | 011505001003 | 洗漱台 | 洗手台台面款式颜色由建设方定。 磨小圆边，石材开孔 | m2 | 0.66
|  | 校牌 |  |  | 0
67 | 010101003004 | 挖沟槽土方 | 1、土壤类别：投标人根据地勘报告及现场踏勘自行考虑 2、挖土深度：2M 内 | m3 | 24.13
68 | 010103001004 | 回填方 | 1、密实度要求：满足设计要求 2、填方粒径要求：满足设计要求 | m3 | 20.49
69 | 010103002004 | 余方弃置 | 1、装载机装车 土方 2、运距由施工单位自行考虑 | m3 | 3.64
70 | 010401001004 | 砖基础 | 1、砖品种、规格、强度等级：MU20混凝土实心砖 2、砂浆强度等级：M10水泥砂浆 3、两侧20厚1:2水泥砂浆粉刷 | m3 | 3.24
本页小计
【表10.2.2-16】
分部分项工程清单与计价表
单位(专业)工程名称:建筑工程-警卫、消控室、配电房 | [5 empty] | 标段: |  |  | 第11页 共12页
序号 | 项目编码 | 项目名称 | 项目特征 | 计量 单位 | 工程量 | 金 额 (元) |  |  |  |  | 备注
[6 empty] | 综合单价 | 合价 | 其中
[8 empty] | 人工费 | 机械费 | 暂估价
71 | 010502002004 | 构造柱 | 1、混凝土类别：泵送商品混凝土 2、混凝土强度等级：C25 | m3 | 1.12
72 | 010515001021 | 现浇构件钢筋 | 1、现浇构件带肋钢筋 HRB400以内 直径（mm以内）18 | t | 1.230
73 | 010515001022 | 现浇构件钢筋 | 1、现浇构件带肋钢筋 HRB400以内 直径（mm以内）10 | t | 0.150
74 | 010515001023 | 现浇构件钢筋 | 1、箍筋 带肋钢筋 HRB400以内 直径（mm以内）10 | t | 0.035
75 | 010401004006 | 多孔砖墙 | 1、砖品种、规格、强度等级：页岩烧结多孔砖 2、砂浆强度等级、配合比：M7.5混合砂浆砌筑 | m3 | 12.24
76 | 011201001019 | 墙面一般抹灰 | 1、20厚M20水泥砂浆压实抹平 | m2 | 102.72
77 | 011204001001 | 石材墙面 | 1、20厚大理石板贴面（包括校牌顶面）； 2、专用柔性粘结剂； | m2 | 52.86
78 | 010507005003 | 扶手、压顶 | 1、C25混凝土压顶 | m3 | 1.08
79 | 01B015 | 铁艺门 | 铁艺门 | m2 | 7.20
80 | 010805004001 | 电动伸缩门 | 电动伸缩门 | m | 20.12
本页小计
【表10.2.2-16】
分部分项工程清单与计价表
单位(专业)工程名称:建筑工程-警卫、消控室、配电房 | [5 empty] | 标段: |  |  | 第12页 共12页
序号 | 项目编码 | 项目名称 | 项目特征 | 计量 单位 | 工程量 | 金 额 (元) |  |  |  |  | 备注
[6 empty] | 综合单价 | 合价 | 其中
[8 empty] | 人工费 | 机械费 | 暂估价
合计

## 3_表10_2_2-16 施工技术措施项目清单与计价表
【表10.2.2-16】
施工技术措施项目清单与计价表
单位(专业)工程名称:建筑工程-警卫、消控室、配电房 | [5 empty] | 标段: |  |  | 第1页 共2页
序号 | 项目编码 | 项目名称 | 项目特征 | 计量 单位 | 工程量 | 金 额 (元) |  |  |  |  | 备注
[6 empty] | 综合单价 | 合价 | 其中
[8 empty] | 人工费 | 机械费 | 暂估价
|  | [请输入分部名称,电子评标勿删] |  |  | 0
1 | 011701001003 | 综合脚手架 | 1、混凝土结构综合脚手架 檐高7m以内 ~层高6m以内 | m2 | 146.46
2 | 011703001004 | 垂直运输 | 1、混凝土结构建筑物垂直运输 檐高20m内 | m2 | 146.46
3 | 011701006002 | 满堂脚手架 | 1、满堂脚手架 ~基本层3.6m～5.2m | m2 | 70.32
4 | 011702001006 | 基础 | 1、现浇混凝土模板 基础垫层模板 | m2 | 29.23
5 | 011702001007 | 基础 | 1、现浇混凝土 独立基础 复合木模 | m2 | 33.48
6 | 011702005003 | 基础梁 | 1、现浇混凝土 基础梁 复合木模 | m2 | 80.04
7 | 011702002004 | 矩形柱 | 1、现浇混凝土 矩形柱 复合木模~支模高度3.6m以内 | m2 | 112.24
8 | 011702003003 | 构造柱 | 1、现浇混凝土 构造柱 | m2 | 30.72
9 | 011702008003 | 圈梁 | 1、现浇混凝土 直形圈梁 复合木模 | m2 | 18.67
10 | 011702006004 | 矩形梁 | 1、现浇混凝土 矩形梁 复合木模~支模高度3.6m以内 | m2 | 108.21
11 | 011702006005 | 矩形梁 | 1、现浇混凝土 矩形梁 复合木模~支模高度4.6(m) | m2 | 79.32
12 | 011702006006 | 矩形梁 | 1、现浇混凝土 斜梁 复合木模~平均支模高度5.19(m) | m2 | 26.02
本页小计
【表10.2.2-16】
施工技术措施项目清单与计价表
单位(专业)工程名称:建筑工程-警卫、消控室、配电房 | [5 empty] | 标段: |  |  | 第2页 共2页
序号 | 项目编码 | 项目名称 | 项目特征 | 计量 单位 | 工程量 | 金 额 (元) |  |  |  |  | 备注
[6 empty] | 综合单价 | 合价 | 其中
[8 empty] | 人工费 | 机械费 | 暂估价
13 | 011702009003 | 过梁 | 1、现浇混凝土 直形过梁 复合木模 | m2 | 11.90
14 | 011702016004 | 平板 | 1、现浇混凝土 板 复合木模~支模高度3.6m | m2 | 70.36
15 | 011702016005 | 斜板 | 1、现浇混凝土 斜板、坡屋面板 复合木模~平均支模高度5.19(m) | m2 | 115.72
16 | 011702022002 | 天沟、檐沟 | 1、檐沟模板 | m2 | 129.63
|  | 校牌 |  |  | 0
17 | 011702003004 | 构造柱 | 1、现浇混凝土 构造柱 | m2 | 5.83
18 | 011702028003 | 压顶 | 1、压顶模板 | m2 | 9.90
本页小计
合计

## 3_表10_2_2-20 施工组织（总价）措施项目清单与
【表10.2.2-20】
施工组织（总价）措施项目清单与计价表
工程名称:警卫、消控室、配电房 |  |  | 标段: | 第1页 共1页
序号 | 项目编号 | 项目名称 | 计算基础 | 费率 (%) | 金额 (元) | 备注
1 | 011707001001 | 安全文明施工费
1.1 |  | 安全文明施工基本费
2 | Z01110900801 | 提前竣工增加费
3 | 011707004001 | 二次搬运费
4 | 011707005001 | 冬雨季施工增加费
5 |  | 其他施工组织措施费
合 计

## 3_表10_2_2-21 其他项目清单与计价汇总表
【表10.2.2-21】
其他项目清单与计价汇总表
工程名称:警卫、消控室、配电房 |  | 标段: | 第1页 共1页
序号 | 项 目 名 称 | 金额(元) | 备注
1 | 暂列金额 | 27038.34 | 明细详见表10.2.2-22
1.1 | 标化工地增加费 | 0 | 明细详见表10.2.2-22
1.2 | 优质工程增加费 | 0 | 明细详见表10.2.2-22
1.3 | 其他暂列金额 | 27038.34 | 明细详见表10.2.2-22
2 | 暂估价 | 0
2.1 | 材料（设备）暂估价 | 0 | 明细详见表10.2.2-23
2.2 | 专业工程暂估价 | 0 | 明细详见表10.2.2-24
2.3 | 专项技术措施暂估价 | 0 | 明细详见表10.2.2-25
3 | 计日工 |  | 明细详见表10.2.2-26
4 | 总承包服务费 |  | 明细详见表10.2.2-27
合 计

## 3_表10_2_2-22 暂列金额明细表
【表10.2.2-22】
暂列金额明细表
工程名称:警卫、消控室、配电房 |  | 标段: |  | 第1页 共1页
序号 | 项 目 名 称 | 计量单位 | 暂定金额(元) | 备注
1 | 标化工地增加费 | 项
2 | 优质工程增加费 | 项
3 | 其他暂列金额 | 项 | 27038.34 | 估算比例一般不高于5%
3.1 | 其他暂列金额 | 项 | 27038.34
合计 |  |  | 27038.34

## 3_表10_2_2-23 材料（工程设备）暂估单价表
【表10.2.2-23】
材料（工程设备）暂估单价表
单位(专业)工程名称:建筑工程-警卫、消控室、配电房 |  |  |  | 标段: |  | 第1页 共1页
序号 | 材料（工程设备）名称、规格、型号 | 计量 单位 | 数量 | 单价 | 合价 | 备注
合计

## 3_表10_2_2-24 专业工程暂估价表
【表10.2.2-24】
专业工程暂估价表
单位(专业)工程名称:建筑工程-警卫、消控室、配电房 |  | 标段: | 第1页 共1页
序号 | 工 程 名 称 | 工程内容 | 暂估金额(元) | 备注
合计

## 3_表10_2_2-25 专项技术措施暂估价表
【表10.2.2-25】
专项技术措施暂估价表
单位(专业)工程名称:建筑工程-警卫、消控室、配电房 |  | 标段: | 第1页 共1页
序号 | 工 程 名 称 | 工程内容 | 暂估金额(元) | 备注
合计 |  |  | 0

## 3_表10_2_2-26 计日工表
【表10.2.2-26】
计 日 工 表
单位(专业)工程名称:建筑工程-警卫、消控室、配电房 |  | 标段: |  | 第1页 共1页
编号 | 项 目 名 称 | 单位 | 数量 | 综合单价(元) | 合价(元)
一 | 人 工 | 元
1
2
3
4
5
人 工 小 计
二 | 材 料 | 元
1
2
3
4
5
材 料 小 计
三 | 施 工 机 械 | 元
1
2
3
4
5
施工机械小计
总 计

## 3_表10_2_2-27 总承包服务费计价表
【表10.2.2-27】
总承包服务费计价表
单位(专业)工程名称:建筑工程-警卫、消控室、配电房 |  |  | 标段: |  | 第1页 共1页
序号 | 项目名称 | 项目价值(元) | 服务内容 | 计算基础 | 费率(%) | 金额(元)
1 | 发包人单独发包的专业工程
1.1 | 专业发包工程管理费
2 | 发包人提供材料(设备)
2.1 | 甲供材料设备保管费
| 合计 | - | - |  | -

## 3_表10_2_2-29 主要工日一览表
【表10.2.2-29】
主要工日一览表
工程名称:警卫、消控室、配电房 |  |  | 标段: |  | 第1页 共1页
序号 | 工日名称（类别） | 单位 | 数量 | 单价(元) | 合价（元） | 备注
1 | 一类人工 | 工日
2 | 二类人工 | 工日
3 | 三类人工 | 工日

## 3_表10_2_2-30 发包人提供材料和设备一览表
【表10.2.2-30】
发包人提供材料和设备一览表
工程名称:警卫、消控室、配电房 |  |  | 标段: |  |  | 第1页 共1页
序号 | 材料(设备)名称、规格、型号 | 单位 | 数量 | 单价 (元) | 交货 方式 | 送达 地点 | 备注

## 3_表10_2_2-31 主要材料和工程设备一览表
【表10.2.2-31】
主要材料和工程设备一览表
工程名称:警卫、消控室、配电房 |  |  |  | 标段: |  | 第1页 共3页
序号 | 名称、规格、型号 | 单位 | 数量 | 单价(元) | 合价（元） | 备注
1 | 热轧带肋钢筋HRB400φ10 | t
2 | 热轧带肋钢筋HRB400φ18 | t
3 | 热轧带肋钢筋HRB400φ25 | t
4 | 镀锌铁丝φ0.7-1.0 | kg
5 | 热轧光圆钢筋HPB300 φ10 | t
6 | 角钢Q235B综合 | kg
7 | 闭门器 | 副
8 | 双开执手锁 | 把
9 | 复合硅酸盐水泥PC 32.5R综合 | kg
10 | 普通硅酸盐水泥PO 42.5综合 | kg
11 | 白色硅酸盐水泥425#、二级白度 | kg
12 | 黄砂净砂 | t
13 | 黄砂净砂(细砂) | t
14 | 陶粒 | m3
15 | 块石200-500 | t
16 | 非粘土烧结页岩多孔砖240×115×90 | 千块
17 | 混凝土实心砖240×115×53 MU20 | 千块
18 | 蒸压砂加气混凝土砌块B07 A5 | m3
19 | 彩色水泥脊瓦420×220 | 千张
20 | 泵送商品混凝土C25 | m3
21 | 泵送商品混凝土C30 | m3
22 | 非泵送商品混凝土C15 | m3
23 | 非泵送商品混凝土C20 | m3
24 | 非泵送商品混凝土C25 | m3
25 | 干混地面砂浆DS M15.0 | kg
26 | 干混地面砂浆DS M20.0 | kg
27 | 干混抹灰砂浆DP M5.0 | kg
28 | 干混抹灰砂浆DP M10.0 | kg
29 | 干混抹灰砂浆DP M15.0 | kg
【表10.2.2-31】
主要材料和工程设备一览表
工程名称:警卫、消控室、配电房 |  |  |  | 标段: |  | 第2页 共3页
序号 | 名称、规格、型号 | 单位 | 数量 | 单价(元) | 合价（元） | 备注
30 | 干混抹灰砂浆DP M20.0 | kg
31 | 干混砌筑砂浆DM M7.5 | kg
32 | 抗裂抹面砂浆 | kg
33 | 8厚墙面砖300*600 | m2
34 | 10厚防滑地砖300×300 | m2
35 | 地砖800×800 | m2
36 | 20厚大理石板 | m2
37 | 大理石板 | m2
38 | 铝合金方板(配套) | m2
39 | 普通木质卧室门 | m2
40 | 钢质防火门 | m2
41 | 不锈钢伸缩门含轨道 | m
42 | 铝合金百叶窗1.0厚 | m2
43 | 铝合金平开窗6厚玻璃 | m2
44 | 铝合金断桥隔热平开窗 1.4厚 5+9A+5中空玻璃 | m2
45 | 铝合金断桥隔热平开门6+12A+6双钢化玻璃 | m2
46 | 铝合金断桥隔热推拉窗 1.4厚 5+9A+5中空玻璃 | m2
47 | 铝合金断桥隔热推拉窗玻璃厚6mm | m2
48 | 伸缩门电动装置系统 | 套
49 | 乳胶漆 | kg
50 | 聚合物水泥防水涂料 | kg
51 | 聚苯乙烯泡沫板δ45 | m2
52 | 钢支撑 | kg
53 | 电 | kW·h
54 | 水 | m3
55 | 复合模板综合 | m2
56 | 灰色陶瓷瓦420×330 | 千张
57 | 不锈钢成品挡鼠板 | m2
【表10.2.2-31】
主要材料和工程设备一览表
工程名称:警卫、消控室、配电房 |  |  |  | 标段: |  | 第3页 共3页
序号 | 名称、规格、型号 | 单位 | 数量 | 单价(元) | 合价（元） | 备注
58 | 钢丝防雀网 | m2
59 | 铁艺门 | m2
60 | 镀锌钢丝网φ3×50×50 | m2
61 | 防烟条 | m

## 3_表10_2_2-32 主要机械台班一览表
【表10.2.2-32】
主要机械台班一览表
工程名称:警卫、消控室、配电房 |  |  | 标段: |  | 第1页 共2页
序号 | 机械名称、规格、型号 | 单位 | 数 量 | 单价(元) | 合价（元） | 备注
1 | 履带式推土机75kW | 台班
2 | 履带式推土机90kW | 台班
3 | 轮胎式装载机2m3 | 台班
4 | 履带式单斗液压挖掘机1m3 | 台班
5 | 钢轮内燃压路机15t | 台班
6 | 电动夯实机250N·m | 台班
7 | 自升式塔式起重机400kN·m | 台班
8 | 载货汽车4t | 台班
9 | 自卸汽车15t | 台班
10 | 洒水车4000L | 台班
11 | 电动卷扬机-单筒快速5kN | 台班
12 | 卷扬机井架30m | 台班
13 | 双锥反转出料混凝土搅拌机500L | 台班
14 | 灰浆搅拌机200L | 台班
15 | 干混砂浆罐式搅拌机20000L | 台班
16 | 钢筋调直机14mm | 台班
17 | 钢筋调直机14mm | 台班
18 | 钢筋切断机40mm | 台班
19 | 钢筋切断机40mm | 台班
20 | 钢筋弯曲机40mm | 台班
21 | 钢筋弯曲机40mm | 台班
22 | 木工圆锯机500mm | 台班
23 | 直流弧焊机32kW | 台班
24 | 点焊机长臂75kV·A | 台班
25 | 对焊机75kV·A | 台班
26 | 电焊条烘干箱45×35×45cm3 | 台班
27 | 电动空气压缩机0.6m3/min | 台班
28 | 混凝土振捣器平板式 | 台班
29 | 混凝土振捣器插入式 | 台班
30 | 汽车式起重机5t | 台班
【表10.2.2-32】
主要机械台班一览表
工程名称:警卫、消控室、配电房 |  |  | 标段: |  | 第2页 共2页
序号 | 机械名称、规格、型号 | 单位 | 数 量 | 单价(元) | 合价（元） | 备注

## 4_表10_2_2-16 分部分项工程清单与计价表
【表10.2.2-16】
分部分项工程清单与计价表
单位(专业)工程名称:建筑工程-建筑外立面 | [5 empty] | 标段: |  |  | 第1页 共5页
序号 | 项目编码 | 项目名称 | 项目特征 | 计量 单位 | 工程量 | 金 额 (元) |  |  |  |  | 备注
[6 empty] | 综合单价 | 合价 | 其中
[8 empty] | 人工费 | 机械费 | 暂估价
|  | 教学楼（一）外墙改造 |  |  | 0
1 | 01B016 | 清表 | 清洗原有真石漆墙面 | m2 | 1820.00
2 | 011604002001 | 立面抹灰层拆除 | 凿除原有墙面脱落、空鼓处，清理并补平，运距由施工方自行考虑（修补面积统一按所在建筑外墙面积的5%计） | m2 | 91.00
3 | 011201001020 | 墙面一般抹灰 | 20厚1:3水泥砂浆修补 | m2 | 91.00
4 | 011407001008 | 墙面喷刷涂料 | 刷3mm界面剂一道 | m2 | 1820.00
5 | 011407001009 | 墙面喷刷涂料 | 刮专用腻子；刷外墙真石漆二度 | m2 | 1820.00
|  | 行政楼、教学楼（二）外墙改造 |  |  | 0
6 | 01B017 | 清表 | 清洗原有马赛克面层、外墙涂料墙面 | m2 | 1482.00
7 | 011604002002 | 立面抹灰层拆除 | 凿除原有墙面脱落、空鼓处，清理并补平，运距由施工方自行考虑（修补面积统一按所在建筑外墙面积的5%计） | m2 | 74.10
8 | 011201001021 | 墙面一般抹灰 | 20厚1:3水泥砂浆修补 | m2 | 74.10
9 | 011407001010 | 墙面喷刷涂料 | 刷3mm界面剂一道 | m2 | 1482.00
10 | 011407001011 | 墙面喷刷涂料 | 刮专用腻子；刷外墙真石漆二度 | m2 | 1482.00
本页小计
【表10.2.2-16】
分部分项工程清单与计价表
单位(专业)工程名称:建筑工程-建筑外立面 | [5 empty] | 标段: |  |  | 第2页 共5页
序号 | 项目编码 | 项目名称 | 项目特征 | 计量 单位 | 工程量 | 金 额 (元) |  |  |  |  | 备注
[6 empty] | 综合单价 | 合价 | 其中
[8 empty] | 人工费 | 机械费 | 暂估价
|  | 风雨操场外墙改造 |  |  | 0
11 | 01B018 | 清表 | 清洗原有真石漆墙面 | m2 | 2485.00
12 | 011604002003 | 立面抹灰层拆除 | 凿除原有墙面脱落、空鼓处，清理并补平，运距由施工方自行考虑（修补面积统一按所在建筑外墙面积的5%计） | m2 | 124.25
13 | 011201001022 | 墙面一般抹灰 | 20厚1:3水泥砂浆修补 | m2 | 124.25
14 | 011407001012 | 墙面喷刷涂料 | 刷3mm界面剂一道 | m2 | 2485.00
15 | 011407001013 | 墙面喷刷涂料 | 刮专用腻子；刷外墙真石漆二度 | m2 | 2485.00
|  | 食堂外墙改造 |  |  | 0
16 | 01B019 | 清表 | 清洗原有真石漆墙面 | m2 | 560.00
17 | 011604002004 | 立面抹灰层拆除 | 凿除原有墙面脱落、空鼓处，清理并补平，运距由施工方自行考虑（修补面积统一按所在建筑外墙面积的5%计） | m2 | 28.00
18 | 011201001023 | 墙面一般抹灰 | 20厚1:3水泥砂浆修补 | m2 | 28.00
19 | 011407001014 | 墙面喷刷涂料 | 刷3mm界面剂一道 | m2 | 560.00
20 | 011407001015 | 墙面喷刷涂料 | 刮专用腻子；刷外墙真石漆二度 | m2 | 560.00
本页小计
【表10.2.2-16】
分部分项工程清单与计价表
单位(专业)工程名称:建筑工程-建筑外立面 | [5 empty] | 标段: |  |  | 第3页 共5页
序号 | 项目编码 | 项目名称 | 项目特征 | 计量 单位 | 工程量 | 金 额 (元) |  |  |  |  | 备注
[6 empty] | 综合单价 | 合价 | 其中
[8 empty] | 人工费 | 机械费 | 暂估价
|  | 综合楼外墙改造 |  |  | 0
21 | 01B020 | 清表 | 清洗原有马赛克墙面 | m2 | 830.00
22 | 011604002005 | 立面抹灰层拆除 | 凿除原有马赛克面层脱落、空鼓处，清理并补平，运距由施工方自行考虑（修补面积统一按所在建筑外墙面积的5%计） | m2 | 41.50
23 | 011201001024 | 墙面一般抹灰 | 20厚1:3水泥砂浆修补 | m2 | 41.50
24 | 011407001016 | 墙面喷刷涂料 | 刷3mm界面剂一道 | m2 | 830.00
25 | 011407001017 | 墙面喷刷涂料 | 刮专用腻子；刷外墙真石漆二度 | m2 | 830.00
|  | 传达室外墙改造 |  |  | 0
26 | 01B021 | 清表 | 清洗原有外墙涂料墙面 | m2 | 95.00
27 | 011604002006 | 立面抹灰层拆除 | 凿除原有墙面脱落、空鼓处，清理并补平，运距由施工方自行考虑（修补面积统一按所在建筑外墙面积的5%计） | m2 | 4.75
28 | 011201001025 | 墙面一般抹灰 | 20厚1:3水泥砂浆修补 | m2 | 4.75
29 | 011407001018 | 墙面喷刷涂料 | 刷3mm界面剂一道 | m2 | 95.00
30 | 011407001019 | 墙面喷刷涂料 | 刮专用腻子；刷外墙真石漆二度 | m2 | 95.00
本页小计
【表10.2.2-16】
分部分项工程清单与计价表
单位(专业)工程名称:建筑工程-建筑外立面 | [5 empty] | 标段: |  |  | 第4页 共5页
序号 | 项目编码 | 项目名称 | 项目特征 | 计量 单位 | 工程量 | 金 额 (元) |  |  |  |  | 备注
[6 empty] | 综合单价 | 合价 | 其中
[8 empty] | 人工费 | 机械费 | 暂估价
|  | 外墙裂缝处理 |  |  | 0
31 | 011001003007 | 保温隔热墙面 | 5厚抗裂砂浆复合两层耐碱玻纤网格布（工程量暂估） | m2 | 150.00
|  | 屋面改造 |  |  | 0
32 | 01B022 | 清表 | 原有屋面清洗干净 | m2 | 497.00
33 | 011607001001 | 刚性层拆除 | 对原有屋面瓦进行安全性检查，拆除脱落、破损瓦面，运距由施工方自行考虑（工程量暂按5%计入） | m2 | 24.85
34 | 010901001003 | 瓦屋面 | 水泥瓦屋面 | m2 | 24.85
35 | 011405001001 | 金属面油漆 | 深灰色氟碳漆 | m2 | 497.00
|  | 门窗清洗 |  |  | 0
36 | 01B023 | 门窗清洗 | 门窗清洗 | m2 | 1500.00
|  | 外墙EPS线条 |  |  | 0
37 | 011502007002 | 塑料装饰线 | 600*180EPS板用胶粘剂固定，间距每隔500采用塑料锚栓辅助固定牢固 | m | 33.77
38 | 011502007003 | 塑料装饰线 | 380*180EPS板用胶粘剂固定，间距每隔500采用塑料锚栓辅助固定牢固 | m | 45.54
39 | 011502007004 | 塑料装饰线 | 180*120EPS板用胶粘剂固定，间距每隔500采用塑料锚栓辅助固定牢固 | m | 44.20
本页小计
【表10.2.2-16】
分部分项工程清单与计价表
单位(专业)工程名称:建筑工程-建筑外立面 | [5 empty] | 标段: |  |  | 第5页 共5页
序号 | 项目编码 | 项目名称 | 项目特征 | 计量 单位 | 工程量 | 金 额 (元) |  |  |  |  | 备注
[6 empty] | 综合单价 | 合价 | 其中
[8 empty] | 人工费 | 机械费 | 暂估价
40 | 011502007005 | 塑料装饰线 | 120*80EPS板用胶粘剂固定，间距每隔500采用塑料锚栓辅助固定牢固 | m | 466.02
本页小计
合计

## 4_表10_2_2-16 施工技术措施项目清单与计价表
【表10.2.2-16】
施工技术措施项目清单与计价表
单位(专业)工程名称:建筑工程-建筑外立面 | [5 empty] | 标段: |  |  | 第1页 共1页
序号 | 项目编码 | 项目名称 | 项目特征 | 计量 单位 | 工程量 | 金 额 (元) |  |  |  |  | 备注
[6 empty] | 综合单价 | 合价 | 其中
[8 empty] | 人工费 | 机械费 | 暂估价
|  | [请输入分部名称,电子评标勿删] |  |  | 0
1 | 011701002001 | 外脚手架 | 1、外墙脚手架 高度20m以内 | m2 | 6753.72
2 | 011701002002 | 外脚手架 | 1、外墙脚手架 高度13m以内 | m2 | 2924.77
3 | 011701002003 | 外脚手架 | 1、外墙脚手架 高度7m以内 | m2 | 122.28
4 | 011701006003 | 满堂脚手架 | 满堂脚手架 | m2 | 497.00
本页小计
合计

## 4_表10_2_2-20 施工组织（总价）措施项目清单与
【表10.2.2-20】
施工组织（总价）措施项目清单与计价表
工程名称:建筑外立面 |  |  | 标段: | 第1页 共1页
序号 | 项目编号 | 项目名称 | 计算基础 | 费率 (%) | 金额 (元) | 备注
1 | 011707001001 | 安全文明施工费
1.1 |  | 安全文明施工基本费
2 | Z01110900801 | 提前竣工增加费
3 | 011707004001 | 二次搬运费
4 | 011707005001 | 冬雨季施工增加费
5 |  | 其他施工组织措施费
合 计

## 4_表10_2_2-21 其他项目清单与计价汇总表
【表10.2.2-21】
其他项目清单与计价汇总表
工程名称:建筑外立面 |  | 标段: | 第1页 共1页
序号 | 项 目 名 称 | 金额(元) | 备注
1 | 暂列金额 | 43252.71 | 明细详见表10.2.2-22
1.1 | 标化工地增加费 | 0 | 明细详见表10.2.2-22
1.2 | 优质工程增加费 | 0 | 明细详见表10.2.2-22
1.3 | 其他暂列金额 | 43252.71 | 明细详见表10.2.2-22
2 | 暂估价 | 0
2.1 | 材料（设备）暂估价 | 0 | 明细详见表10.2.2-23
2.2 | 专业工程暂估价 | 0 | 明细详见表10.2.2-24
2.3 | 专项技术措施暂估价 | 0 | 明细详见表10.2.2-25
3 | 计日工 |  | 明细详见表10.2.2-26
4 | 总承包服务费 |  | 明细详见表10.2.2-27
合 计

## 4_表10_2_2-22 暂列金额明细表
【表10.2.2-22】
暂列金额明细表
工程名称:建筑外立面 |  | 标段: |  | 第1页 共1页
序号 | 项 目 名 称 | 计量单位 | 暂定金额(元) | 备注
1 | 标化工地增加费 | 项
2 | 优质工程增加费 | 项
3 | 其他暂列金额 | 项 | 43252.71 | 估算比例一般不高于5%
3.1 | 其他暂列金额 | 项 | 43252.71
合计 |  |  | 43252.71

## 4_表10_2_2-23 材料（工程设备）暂估单价表
【表10.2.2-23】
材料（工程设备）暂估单价表
单位(专业)工程名称:建筑工程-建筑外立面 |  |  |  | 标段: |  | 第1页 共1页
序号 | 材料（工程设备）名称、规格、型号 | 计量 单位 | 数量 | 单价 | 合价 | 备注
合计

## 4_表10_2_2-24 专业工程暂估价表
【表10.2.2-24】
专业工程暂估价表
单位(专业)工程名称:建筑工程-建筑外立面 |  | 标段: | 第1页 共1页
序号 | 工 程 名 称 | 工程内容 | 暂估金额(元) | 备注
合计

## 4_表10_2_2-25 专项技术措施暂估价表
【表10.2.2-25】
专项技术措施暂估价表
单位(专业)工程名称:建筑工程-建筑外立面 |  | 标段: | 第1页 共1页
序号 | 工 程 名 称 | 工程内容 | 暂估金额(元) | 备注
合计 |  |  | 0

## 4_表10_2_2-26 计日工表
【表10.2.2-26】
计 日 工 表
单位(专业)工程名称:建筑工程-建筑外立面 |  | 标段: |  | 第1页 共1页
编号 | 项 目 名 称 | 单位 | 数量 | 综合单价(元) | 合价(元)
一 | 人 工 | 元
1
2
3
4
5
人 工 小 计
二 | 材 料 | 元
1
2
3
4
5
材 料 小 计
三 | 施 工 机 械 | 元
1
2
3
4
5
施工机械小计
总 计

## 4_表10_2_2-27 总承包服务费计价表
【表10.2.2-27】
总承包服务费计价表
单位(专业)工程名称:建筑工程-建筑外立面 |  |  | 标段: |  | 第1页 共1页
序号 | 项目名称 | 项目价值(元) | 服务内容 | 计算基础 | 费率(%) | 金额(元)
1 | 发包人单独发包的专业工程
1.1 | 专业发包工程管理费
2 | 发包人提供材料(设备)
2.1 | 甲供材料设备保管费
| 合计 | - | - |  | -

## 4_表10_2_2-29 主要工日一览表
【表10.2.2-29】
主要工日一览表
工程名称:建筑外立面 |  |  | 标段: |  | 第1页 共1页
序号 | 工日名称（类别） | 单位 | 数量 | 单价(元) | 合价（元） | 备注
1 | 一类人工 | 工日
2 | 二类人工 | 工日
3 | 三类人工 | 工日

## 4_表10_2_2-30 发包人提供材料和设备一览表
【表10.2.2-30】
发包人提供材料和设备一览表
工程名称:建筑外立面 |  |  | 标段: |  |  | 第1页 共1页
序号 | 材料(设备)名称、规格、型号 | 单位 | 数量 | 单价 (元) | 交货 方式 | 送达 地点 | 备注

## 4_表10_2_2-31 主要材料和工程设备一览表
【表10.2.2-31】
主要材料和工程设备一览表
工程名称:建筑外立面 |  |  |  | 标段: |  | 第1页 共1页
序号 | 名称、规格、型号 | 单位 | 数量 | 单价(元) | 合价（元） | 备注
1 | 普通硅酸盐水泥PO 42.5综合 | kg
2 | 黄砂净砂 | t
3 | 抗裂抹面砂浆 | kg
4 | 120*80EPS | m
5 | 180*120EPS | m
6 | 380*180EPS | m
7 | 600*180EPS | m
8 | 水 | m3
9 | 刚性层拆除 | m2
10 | 清表 | m2
11 | 门窗清洗 | m2

## 4_表10_2_2-32 主要机械台班一览表
【表10.2.2-32】
主要机械台班一览表
工程名称:建筑外立面 |  |  | 标段: |  | 第1页 共1页
序号 | 机械名称、规格、型号 | 单位 | 数 量 | 单价(元) | 合价（元） | 备注
1 | 轮胎式装载机2m3 | 台班
2 | 载货汽车4t | 台班
3 | 自卸汽车15t | 台班
4 | 灰浆搅拌机200L | 台班
5 | 灰浆搅拌机200L | 台班

## 5_表10_2_2-16 分部分项工程清单与计价表
【表10.2.2-16】
分部分项工程清单与计价表
单位(专业)工程名称:安装工程-教学楼安装 | [5 empty] | 标段: |  |  | 第1页 共36页
序号 | 项目编码 | 项目名称 | 项目特征 | 计量 单位 | 工程量 | 金 额 (元) |  |  |  |  | 备注
[6 empty] | 综合单价 | 合价 | 其中
[8 empty] | 人工费 | 机械费 | 暂估价
|  | 电气系统 |  |  | 0
1 | 030404017001 | 配电箱 | 配电箱1.名称:ZKS1 2.型号:详见系统图 3.基础形式、材质、规格:10号槽钢 4.接线端子材质、规格:铜质、详见系统图 5.安装方式:落地 | 台 | 1
2 | 030404017002 | 配电箱 | 配电箱1.名称:ZKT（教学楼） 2.型号:详见系统图 3.基础形式、材质、规格:10号槽钢 4.接线端子材质、规格:铜质、详见系统图 5.安装方式:落地 | 台 | 1
3 | 030404017003 | 配电箱 | 配电箱1.名称:ZMX（教学楼） 2.型号:详见系统图 3.基础形式、材质、规格:10号槽钢 4.接线端子材质、规格:铜质、详见系统图 5.安装方式:落地 | 台 | 1
4 | 030404017004 | 配电箱 | 配电箱1.名称:ALE1 2.型号:详见系统图 3.接线端子材质、规格:铜质、详见系统图 4.安装方式:壁挂 | 台 | 1
本页小计
【表10.2.2-16】
分部分项工程清单与计价表
单位(专业)工程名称:安装工程-教学楼安装 | [5 empty] | 标段: |  |  | 第2页 共36页
序号 | 项目编码 | 项目名称 | 项目特征 | 计量 单位 | 工程量 | 金 额 (元) |  |  |  |  | 备注
[6 empty] | 综合单价 | 合价 | 其中
[8 empty] | 人工费 | 机械费 | 暂估价
5 | 030404017005 | 配电箱 | 配电箱1.名称:ZGM（教学楼） 2.型号:详见系统图 3.接线端子材质、规格:铜质、详见系统图 4.安装方式:壁挂 | 台 | 1
6 | 030404017006 | 配电箱 | 配电箱1.名称:1~4GM 2.型号:详见系统图 3.接线端子材质、规格:铜质、详见系统图 4.安装方式:壁挂 | 台 | 4
7 | 030404017007 | 配电箱 | 配电箱1.名称:1~4ZM 2.型号:详见系统图 3.接线端子材质、规格:铜质、详见系统图 4.安装方式:壁挂 | 台 | 4
8 | 030404017008 | 配电箱 | 配电箱1.名称:1~4KS 2.型号:详见系统图 3.接线端子材质、规格:铜质、详见系统图 4.安装方式:壁挂 | 台 | 4
9 | 030404017009 | 配电箱 | 配电箱1.名称:1~4KT 2.型号:详见系统图 3.接线端子材质、规格:铜质、详见系统图 4.安装方式:壁挂 | 台 | 4
本页小计
【表10.2.2-16】
分部分项工程清单与计价表
单位(专业)工程名称:安装工程-教学楼安装 | [5 empty] | 标段: |  |  | 第3页 共36页
序号 | 项目编码 | 项目名称 | 项目特征 | 计量 单位 | 工程量 | 金 额 (元) |  |  |  |  | 备注
[6 empty] | 综合单价 | 合价 | 其中
[8 empty] | 人工费 | 机械费 | 暂估价
10 | 030404017010 | 配电箱 | 配电箱1.名称:RDX 2.型号:详见系统图 3.接线端子材质、规格:铜质、详见系统图 4.安装方式:壁挂 | 台 | 1
11 | 030404017011 | 配电箱 | 配电箱1.名称:YJ1 2.型号:详见系统图 3.接线端子材质、规格:铜质、详见系统图 4.安装方式:壁挂 | 台 | 1
12 | 030404017012 | 配电箱 | 配电箱1.名称:js1 2.型号:详见系统图 3.接线端子材质、规格:铜质、详见系统图 4.安装方式:壁挂 | 台 | 18
13 | 030404017013 | 配电箱 | 配电箱1.名称:js2 2.型号:详见系统图 3.接线端子材质、规格:铜质、详见系统图 4.安装方式:壁挂 | 台 | 6
14 | 030404017014 | 配电箱 | 配电箱1.名称:js3 2.型号:详见系统图 3.接线端子材质、规格:铜质、详见系统图 4.安装方式:壁挂 | 台 | 1
本页小计
【表10.2.2-16】
分部分项工程清单与计价表
单位(专业)工程名称:安装工程-教学楼安装 | [5 empty] | 标段: |  |  | 第4页 共36页
序号 | 项目编码 | 项目名称 | 项目特征 | 计量 单位 | 工程量 | 金 额 (元) |  |  |  |  | 备注
[6 empty] | 综合单价 | 合价 | 其中
[8 empty] | 人工费 | 机械费 | 暂估价
15 | 030404017015 | 配电箱 | 配电箱1.名称:js4 2.型号:详见系统图 3.接线端子材质、规格:铜质、详见系统图 4.安装方式:壁挂 | 台 | 1
16 | 030411003001 | 桥架 | 桥架1.名称:桥架 2.规格:100×100 3.材质:热镀锌 4.类型:表面防火漆 5.接地:按规范 | m | 23.80
17 | 030411003002 | 桥架 | 桥架1.名称:桥架 2.规格:200×100 3.材质:热镀锌 4.类型:表面防火漆 5.接地:按规范 | m | 417.14
18 | 030411003003 | 桥架 | 桥架1.名称:桥架 2.规格:200×150 3.材质:热镀锌 4.类型:表面防火漆 5.接地:按规范 | m | 14.40
19 | 030408009001 | 防火隔板 | 1.名称：电缆桥架隔板； 2.型号：GQJ-BC； 3.规格：100； 4.其他按施工验收规范要求。 | m | 440.94
本页小计
【表10.2.2-16】
分部分项工程清单与计价表
单位(专业)工程名称:安装工程-教学楼安装 | [5 empty] | 标段: |  |  | 第5页 共36页
序号 | 项目编码 | 项目名称 | 项目特征 | 计量 单位 | 工程量 | 金 额 (元) |  |  |  |  | 备注
[6 empty] | 综合单价 | 合价 | 其中
[8 empty] | 人工费 | 机械费 | 暂估价
20 | 030408009002 | 防火隔板 | 1.名称：电缆桥架隔板； 2.型号：GQJ-BC； 3.规格：150； 4.其他按施工验收规范要求。 | m2 | 14.40
21 | 030413001001 | 铁构件 | 铁构件1.名称:桥架支吊架 2.材质:钢质 3.规格:按规范 | kg | 580.83
22 | 030408001001 | 电力电缆 | 电力电缆1.名称:电缆敷设 2.型号:WDZ-YJY-3X2.5 3.材质:铜芯 4.敷设方式、部位:管内、桥架内（含竖井）综合 | m | 499.28
23 | 030408001002 | 电力电缆 | 电力电缆1.名称:电缆敷设 2.型号:WDZ-YJY-3X4 3.材质:铜芯 4.敷设方式、部位:管内、桥架内（含竖井）综合 | m | 2548.95
24 | 030408001003 | 电力电缆 | 电力电缆1.名称:电缆敷设 2.型号:WDZ-YJY-5X4 3.材质:铜芯 4.敷设方式、部位:管内、桥架内（含竖井）综合 | m | 197.66
25 | 030408001004 | 电力电缆 | 电力电缆1.名称:电缆敷设 2.型号:WDZ-YJY-5X6 3.材质:铜芯 4.敷设方式、部位:管内、桥架内（含竖井）综合 | m | 1546.20
本页小计
【表10.2.2-16】
分部分项工程清单与计价表
单位(专业)工程名称:安装工程-教学楼安装 | [5 empty] | 标段: |  |  | 第6页 共36页
序号 | 项目编码 | 项目名称 | 项目特征 | 计量 单位 | 工程量 | 金 额 (元) |  |  |  |  | 备注
[6 empty] | 综合单价 | 合价 | 其中
[8 empty] | 人工费 | 机械费 | 暂估价
26 | 030408001005 | 电力电缆 | 电力电缆1.名称:电缆敷设 2.型号:WDZ-YJY-5x16 3.材质:铜芯 4.敷设方式、部位:管内、桥架内（含竖井）综合 | m | 80.81
27 | 030408001006 | 电力电缆 | 电力电缆1.名称:电缆敷设 2.型号:WDZ-YJY-4x25+1x16 3.材质:铜芯 4.敷设方式、部位:管内、桥架内（含竖井）综合 | m | 27.93
28 | 030408001007 | 电力电缆 | 电力电缆1.名称:电缆敷设 2.型号:WDZ-YJY-4x50+1x25 3.材质:铜芯 4.敷设方式、部位:管内、桥架内（含竖井）综合 | m | 79.01
29 | 030408001008 | 电力电缆 | 电力电缆1.名称:电缆敷设 2.型号:NH-YJV22-5X10 3.材质:铜芯 4.敷设方式、部位:管内、桥架内（含竖井）综合 | m | 212.77
30 | 030408001009 | 电力电缆 | 电力电缆1.名称:电缆敷设 2.型号:NH-YJV22-5X16 3.材质:铜芯 4.敷设方式、部位:管内、桥架内（含竖井）综合 | m | 212.77
本页小计
【表10.2.2-16】
分部分项工程清单与计价表
单位(专业)工程名称:安装工程-教学楼安装 | [5 empty] | 标段: |  |  | 第7页 共36页
序号 | 项目编码 | 项目名称 | 项目特征 | 计量 单位 | 工程量 | 金 额 (元) |  |  |  |  | 备注
[6 empty] | 综合单价 | 合价 | 其中
[8 empty] | 人工费 | 机械费 | 暂估价
31 | 030408001010 | 电力电缆 | 电力电缆1.名称:电缆敷设 2.型号:ZR-YJV22-4x35+1X16 3.材质:铜芯 4.敷设方式、部位:管内、桥架内（含竖井）综合 | m | 106.39
32 | 030408001011 | 电力电缆 | 电力电缆1.名称:电缆敷设 2.型号:ZR-YJV22-4x150+1X95 3.材质:铜芯 4.敷设方式、部位:管内、桥架内（含竖井）综合 | m | 106.39
33 | 030408001012 | 电力电缆 | 电力电缆1.名称:电缆敷设 2.型号:ZR-YJV22-4x185+1X95 3.材质:铜芯 4.敷设方式、部位:管内、桥架内（含竖井）综合 | m | 106.39
34 | 030408006001 | 电力电缆头 | 电力电缆头1.名称:电缆头 2.规格:≤10mm2 3.材质、类型:干包式 4.安装部位:户内 | 个 | 14
35 | 030408006002 | 电力电缆头 | 电力电缆头1.名称:电缆头 2.规格:≤25mm2 3.材质、类型:干包式 4.安装部位:户内 | 个 | 8
36 | 030408006003 | 电力电缆头 | 电力电缆头1.名称:电缆头 2.规格:≤35mm2 3.材质、类型:干包式 4.安装部位:户内 | 个 | 16
本页小计
【表10.2.2-16】
分部分项工程清单与计价表
单位(专业)工程名称:安装工程-教学楼安装 | [5 empty] | 标段: |  |  | 第8页 共36页
序号 | 项目编码 | 项目名称 | 项目特征 | 计量 单位 | 工程量 | 金 额 (元) |  |  |  |  | 备注
[6 empty] | 综合单价 | 合价 | 其中
[8 empty] | 人工费 | 机械费 | 暂估价
37 | 030408006004 | 电力电缆头 | 电力电缆头1.名称:电缆头 2.规格:≤120mm2 3.材质、类型:干包式 4.安装部位:户内 | 个 | 8
38 | 030408006005 | 电力电缆头 | 电力电缆头1.名称:电缆头 2.规格:≤240mm2 3.材质、类型:干包式 4.安装部位:户内 | 个 | 4
39 | 030411001001 | 配管 | 配管1.名称:室内电气配管 2.材质:JDG 3.规格:20 4.配置形式:砖混与叠合板内暗配 5.接地要求:按规范 | m | 189.38
40 | 030411001002 | 配管 | 配管1.名称:室内电气配管 2.材质:JDG 3.规格:25 4.配置形式:砖混与叠合板内暗配 5.接地要求:按规范 | m | 1249.44
41 | 030411001003 | 配管 | 配管1.名称:室内电气配管 2.材质:JDG 3.规格:32 4.配置形式:砖混与叠合板内暗配 5.接地要求:按规范 | m | 12.63
本页小计
【表10.2.2-16】
分部分项工程清单与计价表
单位(专业)工程名称:安装工程-教学楼安装 | [5 empty] | 标段: |  |  | 第9页 共36页
序号 | 项目编码 | 项目名称 | 项目特征 | 计量 单位 | 工程量 | 金 额 (元) |  |  |  |  | 备注
[6 empty] | 综合单价 | 合价 | 其中
[8 empty] | 人工费 | 机械费 | 暂估价
42 | 030411001004 | 配管 | 配管1.名称:室内电气配管 2.材质:焊接钢管 3.规格:SC40 4.配置形式:砖混暗配 5.接地要求:按规范 | m | 207.58
43 | 030411001005 | 配管 | 配管1.名称:室内电气配管 2.材质:焊接钢管 3.规格:SC50 4.配置形式:砖混暗配 5.接地要求:按规范 | m | 207.58
44 | 030411001006 | 配管 | 配管1.名称:室内电气配管 2.材质:焊接钢管 3.规格:SC65 4.配置形式:砖混暗配 5.接地要求:按规范 | m | 103.79
45 | 030411001007 | 配管 | 配管1.名称:室内电气配管 2.材质:焊接钢管 3.规格:SC125 4.配置形式:砖混暗配 5.接地要求:按规范 | m | 103.79
46 | 030411001008 | 配管 | 配管1.名称:室内电气配管 2.材质:焊接钢管 3.规格:SC150 4.配置形式:砖混暗配 5.接地要求:按规范 | m | 103.79
本页小计
【表10.2.2-16】
分部分项工程清单与计价表
单位(专业)工程名称:安装工程-教学楼安装 | [5 empty] | 标段: |  |  | 第10页 共36页
序号 | 项目编码 | 项目名称 | 项目特征 | 计量 单位 | 工程量 | 金 额 (元) |  |  |  |  | 备注
[6 empty] | 综合单价 | 合价 | 其中
[8 empty] | 人工费 | 机械费 | 暂估价
47 | 030411001009 | 配管 | 配管1.名称:室内电气配管 2.材质:PVC 3.规格:DN20 4.配置形式:砖混暗配 5.接地要求:按规范 | m | 4640.79
48 | 030411001010 | 配管 | 配管1.名称:室内电气配管 2.材质:PVC 3.规格:DN25 4.配置形式:砖混暗配 5.接地要求:按规范 | m | 452.05
49 | 030411001011 | 配管 | 配管1.名称:室内电气配管 2.材质:PVC 3.规格:DN32 4.配置形式:砖混暗配 5.接地要求:按规范 | m | 19.05
50 | 030411001012 | 配管 | 配管1.名称:室内电气配管 2.材质:PVC 3.规格:DN50 4.配置形式:砖混暗配 5.接地要求:按规范 | m | 3.73
51 | 030411004001 | 配线 | 配线1.名称:单芯绝缘导线 2.配线形式:管内穿线 3.型号:WDZ-BYJ-2.5 4.材质:铜芯 | m | 11996.74
本页小计
【表10.2.2-16】
分部分项工程清单与计价表
单位(专业)工程名称:安装工程-教学楼安装 | [5 empty] | 标段: |  |  | 第11页 共36页
序号 | 项目编码 | 项目名称 | 项目特征 | 计量 单位 | 工程量 | 金 额 (元) |  |  |  |  | 备注
[6 empty] | 综合单价 | 合价 | 其中
[8 empty] | 人工费 | 机械费 | 暂估价
52 | 030411004002 | 配线 | 配线1.名称:单芯绝缘导线 2.配线形式:管内穿线 3.型号:WDZ-BYJR-2.5 4.材质:铜芯 | m | 3591.68
53 | 030411004003 | 配线 | 配线1.名称:单芯绝缘导线 2.配线形式:管内穿线 3.型号:WDZN-BYJ-2.5 4.材质:铜芯 | m | 21.03
54 | 030411004004 | 配线 | 配线1.名称:多芯软导线 2.配线形式:管内穿线 3.型号:WDZN-RYJS-2x6 4.材质:铜芯 | m | 1164.52
55 | 030412001001 | 普通灯具 | 普通灯具1.名称:吸顶灯 3.规格:LED 45W 4.安装形式:吸顶式 | 套 | 133
56 | 030412001002 | 普通灯具 | 普通灯具1.名称:防水防尘灯 3.规格:LED 18W 4.安装形式:吸顶式 | 套 | 18
57 | 030412001003 | 普通灯具 | 普通灯具1.名称:防水防尘灯 3.规格:LED 24W 4.安装形式:吸顶式 | 套 | 12
58 | 030412001004 | 普通灯具 | 普通灯具1.名称:防水防尘灯 3.规格:LED 30W 4.安装形式:吸顶式 | 套 | 8
本页小计
【表10.2.2-16】
分部分项工程清单与计价表
单位(专业)工程名称:安装工程-教学楼安装 | [5 empty] | 标段: |  |  | 第12页 共36页
序号 | 项目编码 | 项目名称 | 项目特征 | 计量 单位 | 工程量 | 金 额 (元) |  |  |  |  | 备注
[6 empty] | 综合单价 | 合价 | 其中
[8 empty] | 人工费 | 机械费 | 暂估价
59 | 030412005001 | 荧光灯 | 荧光灯1.名称:单管荧光灯 2.规格:T5灯管 1x24W 3.安装形式:吸顶 | 套 | 3
60 | 030412005002 | 荧光灯 | 荧光灯1.名称:双管荧光灯 2.规格:T5三基色管 2x28W 3.安装形式:杆吊 | 套 | 238
61 | 030412005003 | 荧光灯 | 荧光灯1.名称:双管荧光灯 2.规格:T5灯管 2x21W 3.安装形式:吸顶 | 套 | 54
62 | 030412005004 | 荧光灯 | 荧光灯1.名称:黑板灯 2.规格:T5三基色管 3.安装形式:杆吊 | 套 | 44
63 | 030412004001 | 装饰灯 | 装饰灯1.名称:安全出口标志灯 2.规格:LED 1W 3.安装形式:壁装式 | 套 | 5
64 | 030412004002 | 装饰灯 | 装饰灯1.名称:多信息复合标志灯 2.规格:LED 1W 3.安装形式:壁装式 | 套 | 11
65 | 030412004003 | 装饰灯 | 装饰灯1.名称:楼层指示消防应急标志灯 2.规格:LED 1W 3.安装形式:壁装式 | 套 | 12
本页小计
【表10.2.2-16】
分部分项工程清单与计价表
单位(专业)工程名称:安装工程-教学楼安装 | [5 empty] | 标段: |  |  | 第13页 共36页
序号 | 项目编码 | 项目名称 | 项目特征 | 计量 单位 | 工程量 | 金 额 (元) |  |  |  |  | 备注
[6 empty] | 综合单价 | 合价 | 其中
[8 empty] | 人工费 | 机械费 | 暂估价
66 | 030412004004 | 装饰灯 | 装饰灯1.名称:疏散出口标志灯 2.规格:LED 1W 3.安装形式:壁装式 | 套 | 9
67 | 030412004005 | 装饰灯 | 装饰灯1.名称:消防应急照明灯 2.规格:LED 6W 3.安装形式:墙壁式 | 套 | 24
68 | 030412004006 | 装饰灯 | 装饰灯1.名称:消防应急照明灯 2.规格:LED 6W 3.安装形式:吸顶式 | 套 | 84
69 | 030404034001 | 照明开关 | 照明开关1.名称:单联单控开关 2.规格:86型 3.安装方式:暗装 | 个 | 56
70 | 030404034002 | 照明开关 | 照明开关1.名称:双联单控开关 2.规格:86型 3.安装方式:暗装 | 个 | 11
71 | 030404034003 | 照明开关 | 照明开关1.名称:三联单控开关 2.规格:86型 3.安装方式:暗装 | 个 | 20
72 | 030404034004 | 照明开关 | 照明开关1.名称:四联单控开关 2.规格:86型 3.安装方式:暗装 | 个 | 19
73 | 030404034005 | 照明开关 | 照明开关1.名称:单联双控开关 2.规格:86型 3.安装方式:暗装 | 个 | 40
本页小计
【表10.2.2-16】
分部分项工程清单与计价表
单位(专业)工程名称:安装工程-教学楼安装 | [5 empty] | 标段: |  |  | 第14页 共36页
序号 | 项目编码 | 项目名称 | 项目特征 | 计量 单位 | 工程量 | 金 额 (元) |  |  |  |  | 备注
[6 empty] | 综合单价 | 合价 | 其中
[8 empty] | 人工费 | 机械费 | 暂估价
74 | 030404034006 | 照明开关 | 照明开关1.名称:防水型照明开关单联开关 2.规格:86型 3.安装方式:暗装 | 个 | 56
75 | 030404034007 | 照明开关 | 照明开关1.名称:防水型照明开关三联开关 2.规格:86型 3.安装方式:暗装 | 个 | 20
76 | 030404035001 | 插座 | 插座1.名称:二三极五孔插座 10A 2.规格:86型 3.安装方式:暗装 | 个 | 160
77 | 030404035002 | 插座 | 插座1.名称:安全型柜式空调插座 16A 2.规格:86型 3.安装方式:暗装 | 个 | 4
78 | 030404035003 | 插座 | 插座1.名称:壁挂空调插座 16A 2.规格:86型 3.安装方式:暗装 | 个 | 68
79 | 030404035004 | 插座 | 插座1.名称:地面插座 10A 2.规格:86型 3.安装方式:暗装 | 个 | 25
80 | 030404033001 | 风扇 | 风扇1.名称:吊扇 2.安装方式:吊装 3.规格：250V 80W | 台 | 132
81 | 030404019001 | 控制开关 | 控制开关1.名称：风扇调速开关(急速型) 2.规格：86型 | 个 | 57
本页小计
【表10.2.2-16】
分部分项工程清单与计价表
单位(专业)工程名称:安装工程-教学楼安装 | [5 empty] | 标段: |  |  | 第15页 共36页
序号 | 项目编码 | 项目名称 | 项目特征 | 计量 单位 | 工程量 | 金 额 (元) |  |  |  |  | 备注
[6 empty] | 综合单价 | 合价 | 其中
[8 empty] | 人工费 | 机械费 | 暂估价
82 | 030411006001 | 接线盒 | 接线盒1.名称:开关盒、接线盒、灯头盒 2.材质:钢质 3.规格:86型 4.安装形式:暗装 | 个 | 1219
83 | 030404033002 | 风扇 | 风扇1.名称:排气扇 2.安装方式:吊装 3.规格：250V | 台 | 8
84 | 030409004001 | 均压环 | 均压环1.名称:均压环 2.规格:沿砖混结构暗敷 3.安装形式:焊接 | m | 543.10
85 | 030409004002 | 均压环 | 均压环1.名称:均压环 2.规格:均压环敷设利用圈梁钢筋 3.安装形式:焊接 | m | 849.60
86 | 030409005001 | 避雷网 | 避雷网1.名称:接闪器 2.材质:镀锌扁钢 3.规格:40X4热镀锌扁钢 4.安装形式:墙板内暗敷 | m | 31.88
87 | 030409005002 | 避雷网 | 避雷网1.名称:接闪器 2.材质:镀锌扁钢 3.规格:40X4热镀锌扁钢 4.安装形式:墙板内明敷 | m | 145.92
88 | 030409005003 | 避雷网 | 避雷网1.名称:接闪器 2.材质:镀锌圆钢 3.规格:Φ12 4.安装形式:墙板内明敷 | m | 455.26
本页小计
【表10.2.2-16】
分部分项工程清单与计价表
单位(专业)工程名称:安装工程-教学楼安装 | [5 empty] | 标段: |  |  | 第16页 共36页
序号 | 项目编码 | 项目名称 | 项目特征 | 计量 单位 | 工程量 | 金 额 (元) |  |  |  |  | 备注
[6 empty] | 综合单价 | 合价 | 其中
[8 empty] | 人工费 | 机械费 | 暂估价
89 | 030409002001 | 接地母线 | 接地母线1.名称:接地母线 2.材质:镀锌扁钢 3.规格:-25×4 4.安装部位:户内 5.安装形式:暗敷 | m | 455.34
90 | 030409002002 | 接地母线 | 接地母线1.名称:接地母线 2.材质:镀锌扁钢 3.规格:-40×4 4.安装部位:户内 5.安装形式:暗敷 | m | 496.14
91 | 030409003001 | 避雷引下线 | 避雷引下线1.名称:避雷引下线 2.材质:利用柱主筋 | m | 277.40
92 | 030409001001 | 接地极 | 接地极1.名称:接地检测点 2.材质:钢质 3.规格:86或120型 4.安装部位:墙柱内 5.安装形式:暗装 6.断接卡子、箱材质、规格:带电击符号面板 | 根 | 4
93 | 030411006002 | 接线盒 | 接线盒1.名称:总等电位箱 2.材质:钢质 3.规格:86型 4.安装形式:暗装 | 个 | 3
94 | 030408008001 | 防火堵洞 | 防火堵洞1.名称:防火堵洞 2.材质:无机和有机防火堵料及无机防火隔板 | 处 | 30
本页小计
【表10.2.2-16】
分部分项工程清单与计价表
单位(专业)工程名称:安装工程-教学楼安装 | [5 empty] | 标段: |  |  | 第17页 共36页
序号 | 项目编码 | 项目名称 | 项目特征 | 计量 单位 | 工程量 | 金 额 (元) |  |  |  |  | 备注
[6 empty] | 综合单价 | 合价 | 其中
[8 empty] | 人工费 | 机械费 | 暂估价
95 | 030414002001 | 送配电装置系统 | 送配电装置系统1.名称:送配电装置系统调试 2.电压等级（kV）:1kV以下交流供电(综合) | 系统 | 5
96 | 030414004001 | 自动投入装置 | 自动投入装置1.名称:自动投入装置调试 2.类型:备用电源自投装置 | 系统 | 2
|  | 火灾自动报警系统 |  |  | 0
97 | 030411001013 | 配管 | 1.名称:电气配管 2.规格型号:SC20 3.安装方式:暗配 4.满足招标文件、设计图纸及施工规范的相关要求 5.包含管道的凿槽及恢复 | m | 612.99
98 | 030411004005 | 配线 | 1.名称:配线 2.规格型号:WDZN-BYJ-2.5 3.敷设方式:管内配线 4.满足招标文件、设计图纸及施工规范的相关要求 | m | 1086.04
99 | 030408001013 | 电力电缆 | 电力电缆1.名称:电缆敷设 2.型号:WDZ-YJY-2X2.5 3.材质:铜芯 4.敷设方式、部位:管内、桥架内（含竖井）综合 | m | 71.72
本页小计
【表10.2.2-16】
分部分项工程清单与计价表
单位(专业)工程名称:安装工程-教学楼安装 | [5 empty] | 标段: |  |  | 第18页 共36页
序号 | 项目编码 | 项目名称 | 项目特征 | 计量 单位 | 工程量 | 金 额 (元) |  |  |  |  | 备注
[6 empty] | 综合单价 | 合价 | 其中
[8 empty] | 人工费 | 机械费 | 暂估价
100 | 030904003001 | 按钮 | 1.名称:消火栓按钮 2.满足招标文件、设计图纸及施工规范的相关要求 | 个 | 33
101 | 030904008001 | 模块(模块箱） | 1.名称:总线短路隔离器； 2.其他详见设计说明 | 台 | 5
|  | 电气火灾监控系统 |  |  | 0
102 | 030411001014 | 配管 | 1.名称:电气配管 2.规格型号:SC20 3.安装方式:暗配 4.满足招标文件、设计图纸及施工规范的相关要求 5.包含管道的凿槽及恢复 | m | 64.40
103 | 030411004006 | 配线 | 1.名称:配线 2.规格型号:ZNRVS-2x1.5 3.敷设方式:管内配线 4.满足招标文件、设计图纸及施工规范的相关要求 | m | 65.90
104 | 030904008002 | 模块（模块箱） | 1.名称:进线电缆温度检测单元 2.满足招标文件、设计图纸及施工规范的相关要求 | 个 | 4
105 | 030904008003 | 模块（模块箱） | 1.名称:配电(柜)箱温度检测单元 2.满足招标文件、设计图纸及施工规范的相关要求 | 个 | 4
本页小计
【表10.2.2-16】
分部分项工程清单与计价表
单位(专业)工程名称:安装工程-教学楼安装 | [5 empty] | 标段: |  |  | 第19页 共36页
序号 | 项目编码 | 项目名称 | 项目特征 | 计量 单位 | 工程量 | 金 额 (元) |  |  |  |  | 备注
[6 empty] | 综合单价 | 合价 | 其中
[8 empty] | 人工费 | 机械费 | 暂估价
106 | 030904008004 | 模块（模块箱） | 1.名称:剩余电流检测单元 2.满足招标文件、设计图纸及施工规范的相关要求 | 个 | 4
|  | 给水系统 |  |  | 0
107 | 031001007001 | 复合管 | 1.输送介质:给水 2.材质:钢塑复合管(含管件) 3.规格型号:DN65 4.连接方式:螺纹连接 5.压力试验及吹、洗设计要求:管道消毒冲洗 6.满足招标文件、设计图纸及施工规范的相关要求 | m | 7.62
108 | 031001007002 | 复合管 | 1.输送介质:给水 2.材质:钢塑复合管(含管件) 3.规格型号:DN50 4.连接方式:螺纹连接 5.压力试验及吹、洗设计要求:管道消毒冲洗 6.满足招标文件、设计图纸及施工规范的相关要求 | m | 10.84
本页小计
【表10.2.2-16】
分部分项工程清单与计价表
单位(专业)工程名称:安装工程-教学楼安装 | [5 empty] | 标段: |  |  | 第20页 共36页
序号 | 项目编码 | 项目名称 | 项目特征 | 计量 单位 | 工程量 | 金 额 (元) |  |  |  |  | 备注
[6 empty] | 综合单价 | 合价 | 其中
[8 empty] | 人工费 | 机械费 | 暂估价
109 | 031001007003 | 复合管 | 1.输送介质:给水 2.材质:钢塑复合管(含管件) 3.规格型号:DN40 4.连接方式:螺纹连接 5.压力试验及吹、洗设计要求:管道消毒冲洗 6.满足招标文件、设计图纸及施工规范的相关要求 | m | 13.40
110 | 031001007004 | 复合管 | 1.输送介质:给水 2.材质:钢塑复合管(含管件) 3.规格型号:DN32 4.连接方式:螺纹连接 5.压力试验及吹、洗设计要求:管道消毒冲洗 6.满足招标文件、设计图纸及施工规范的相关要求 | m | 10.19
111 | 031001007005 | 复合管 | 1.输送介质:给水 2.材质:钢塑复合管(含管件) 3.规格型号:DN25 4.连接方式:螺纹连接 5.压力试验及吹、洗设计要求:管道消毒冲洗 6.满足招标文件、设计图纸及施工规范的相关要求 | m | 50.93
本页小计
【表10.2.2-16】
分部分项工程清单与计价表
单位(专业)工程名称:安装工程-教学楼安装 | [5 empty] | 标段: |  |  | 第21页 共36页
序号 | 项目编码 | 项目名称 | 项目特征 | 计量 单位 | 工程量 | 金 额 (元) |  |  |  |  | 备注
[6 empty] | 综合单价 | 合价 | 其中
[8 empty] | 人工费 | 机械费 | 暂估价
112 | 031001007006 | 复合管 | 1.输送介质:给水 2.材质:钢塑复合管(含管件) 3.规格型号:DN20 4.连接方式:螺纹连接 5.压力试验及吹、洗设计要求:管道消毒冲洗 6.满足招标文件、设计图纸及施工规范的相关要求 | m | 34.40
113 | 031001006001 | 塑料管 | 1.输送介质:给水 2.材质:PPR给水管 3.规格型号:DN15 4.连接方式:螺纹连接 5.压力试验及吹、洗设计要求:管道消毒冲洗 6.满足招标文件、设计图纸及施工规范的相关要求 | m | 26.00
114 | 031001006002 | 塑料管 | 1.输送介质:给水 2.材质:PPR给水管 3.规格型号:DN20 4.连接方式:螺纹连接 5.压力试验及吹、洗设计要求:管道消毒冲洗 6.满足招标文件、设计图纸及施工规范的相关要求 | m | 75.56
本页小计
【表10.2.2-16】
分部分项工程清单与计价表
单位(专业)工程名称:安装工程-教学楼安装 | [5 empty] | 标段: |  |  | 第22页 共36页
序号 | 项目编码 | 项目名称 | 项目特征 | 计量 单位 | 工程量 | 金 额 (元) |  |  |  |  | 备注
[6 empty] | 综合单价 | 合价 | 其中
[8 empty] | 人工费 | 机械费 | 暂估价
115 | 031001006003 | 塑料管 | 1.输送介质:给水 2.材质:PPR给水管 3.规格型号:DN25 4.连接方式:螺纹连接 5.压力试验及吹、洗设计要求:管道消毒冲洗 6.满足招标文件、设计图纸及施工规范的相关要求 | m | 15.84
116 | 031001006004 | 塑料管 | 1.输送介质:给水 2.材质:PPR给水管 3.规格型号:DN32 4.连接方式:螺纹连接 5.压力试验及吹、洗设计要求:管道消毒冲洗 6.满足招标文件、设计图纸及施工规范的相关要求 | m | 9.31
117 | 031001006005 | 塑料管 | 1.输送介质:给水 2.材质:PPR给水管 3.规格型号:DN40 4.连接方式:螺纹连接 5.压力试验及吹、洗设计要求:管道消毒冲洗 6.满足招标文件、设计图纸及施工规范的相关要求 | m | 115.59
本页小计
【表10.2.2-16】
分部分项工程清单与计价表
单位(专业)工程名称:安装工程-教学楼安装 | [5 empty] | 标段: |  |  | 第23页 共36页
序号 | 项目编码 | 项目名称 | 项目特征 | 计量 单位 | 工程量 | 金 额 (元) |  |  |  |  | 备注
[6 empty] | 综合单价 | 合价 | 其中
[8 empty] | 人工费 | 机械费 | 暂估价
118 | 031001006006 | 塑料管 | 1.输送介质:给水 2.材质:PPR给水管 3.规格型号:DN50 4.连接方式:螺纹连接 5.压力试验及吹、洗设计要求:管道消毒冲洗 6.满足招标文件、设计图纸及施工规范的相关要求 | m | 57.20
119 | 031002001001 | 管道支架 | 1.名称:一般管道支架制作安装、管道支架刷油 2.材质及管架形式:详见图纸设计说明 3.满足招标文件、设计图纸及施工规范的相关要求 | Kg | 25.40
120 | 031003001001 | 螺纹阀门 | 1.名称:自动排气阀（含截止阀） 2.规格:DN20 3.满足招标文件、设计图纸及施工规范的相关要求 | 个 | 5
121 | 031003001002 | 螺纹阀门 | 1.名称:减压阀 2.规格:DN25 3.满足招标文件、设计图纸及施工规范的相关要求 | 个 | 2
122 | 031003001003 | 螺纹阀门 | 1.名称:减压阀 2.规格:DN32 3.满足招标文件、设计图纸及施工规范的相关要求 | 个 | 1
本页小计
【表10.2.2-16】
分部分项工程清单与计价表
单位(专业)工程名称:安装工程-教学楼安装 | [5 empty] | 标段: |  |  | 第24页 共36页
序号 | 项目编码 | 项目名称 | 项目特征 | 计量 单位 | 工程量 | 金 额 (元) |  |  |  |  | 备注
[6 empty] | 综合单价 | 合价 | 其中
[8 empty] | 人工费 | 机械费 | 暂估价
123 | 031003001004 | 螺纹阀门 | 1.名称:减压阀 2.规格:DN40 3.满足招标文件、设计图纸及施工规范的相关要求 | 个 | 2
124 | 031003001005 | 螺纹阀门 | 1.名称:减压阀 2.规格:DN50 3.满足招标文件、设计图纸及施工规范的相关要求 | 个 | 3
125 | 031003001006 | 螺纹阀门 | 1.名称:截止阀 2.规格:DN20 3.满足招标文件、设计图纸及施工规范的相关要求 | 个 | 22
126 | 031003001007 | 螺纹阀门 | 1.名称:截止阀 2.规格:DN25 3.满足招标文件、设计图纸及施工规范的相关要求 | 个 | 4
127 | 031003001008 | 螺纹阀门 | 1.名称:截止阀 2.规格:DN32 3.满足招标文件、设计图纸及施工规范的相关要求 | 个 | 2
128 | 031003001009 | 螺纹阀门 | 1.名称:截止阀 2.规格:DN40 3.满足招标文件、设计图纸及施工规范的相关要求 | 个 | 10
本页小计
【表10.2.2-16】
分部分项工程清单与计价表
单位(专业)工程名称:安装工程-教学楼安装 | [5 empty] | 标段: |  |  | 第25页 共36页
序号 | 项目编码 | 项目名称 | 项目特征 | 计量 单位 | 工程量 | 金 额 (元) |  |  |  |  | 备注
[6 empty] | 综合单价 | 合价 | 其中
[8 empty] | 人工费 | 机械费 | 暂估价
129 | 031003001010 | 螺纹阀门 | 1.名称:截止阀 2.规格:DN50 3.满足招标文件、设计图纸及施工规范的相关要求 | 个 | 4
130 | 031003001011 | 螺纹阀门 | 1.名称:全铜质闸阀 2.规格:DN65 3.满足招标文件、设计图纸及施工规范的相关要求 | 个 | 2
131 | 031003013001 | 水表 | 1.名称:光电智能冷水表 2.规格:BBI-LXSG25(W-N-FE-HS-M) 3.满足招标文件、设计图纸及施工规范的相关要求 | 个 | 6
132 | 031003013002 | 水表 | 1.名称:光电智能冷水表 2.规格:BBI-LXSG32(W-N-FE-HS-M) 3.满足招标文件、设计图纸及施工规范的相关要求 | 个 | 3
133 | 031003013003 | 水表 | 1.名称:光电智能冷水表 2.规格:BBI-LXSG50(W-N-FE-HS-M) 3.满足招标文件、设计图纸及施工规范的相关要求 | 个 | 3
134 | 031003013004 | 水表 | 1.名称:光电智能冷水表 2.规格:BBI-LXSG65(W-N-FE-HS-M) 3.满足招标文件、设计图纸及施工规范的相关要求 | 个 | 1
本页小计
【表10.2.2-16】
分部分项工程清单与计价表
单位(专业)工程名称:安装工程-教学楼安装 | [5 empty] | 标段: |  |  | 第26页 共36页
序号 | 项目编码 | 项目名称 | 项目特征 | 计量 单位 | 工程量 | 金 额 (元) |  |  |  |  | 备注
[6 empty] | 综合单价 | 合价 | 其中
[8 empty] | 人工费 | 机械费 | 暂估价
135 | 031004014001 | 给、排水附(配)件 | 1.名称:水龙头 2.规格:DN15 3.满足招标文件、设计图纸及施工规范的相关要求 | 组 | 16
136 | 031002003001 | 套管 | 1.名称:钢套管 2.规格:DN32 3.满足招标文件、设计图纸及施工规范的相关要求 | 个 | 4
137 | 031002003002 | 套管 | 1.名称:钢套管 2.规格:DN40 3.满足招标文件、设计图纸及施工规范的相关要求 | 个 | 8
138 | 031002003003 | 套管 | 1.名称:钢套管 2.规格:DN65 3.满足招标文件、设计图纸及施工规范的相关要求 | 个 | 3
139 | 031002003004 | 套管 | 1.名称:钢套管 2.规格:DN80 3.满足招标文件、设计图纸及施工规范的相关要求 | 个 | 1
140 | 031002003005 | 套管 | 1.名称:钢套管 2.规格:DN100 3.满足招标文件、设计图纸及施工规范的相关要求 | 个 | 2
141 | 031006015001 | 水箱 | 高位水箱有效容积，15.2L | 台 | 4
本页小计
【表10.2.2-16】
分部分项工程清单与计价表
单位(专业)工程名称:安装工程-教学楼安装 | [5 empty] | 标段: |  |  | 第27页 共36页
序号 | 项目编码 | 项目名称 | 项目特征 | 计量 单位 | 工程量 | 金 额 (元) |  |  |  |  | 备注
[6 empty] | 综合单价 | 合价 | 其中
[8 empty] | 人工费 | 机械费 | 暂估价
142 | 03B001 | 卫生间管道暗敷 | 1、卫生间（内周长在12m以下）暗敷管道，每间补贴1.0工日 | 间 | 13
|  | 污废水系统 |  |  | 0
143 | 031001006007 | 塑料管 | 1.输送介质:废水 2.材质:UPVC管(含管件、阻火圈) 3.规格型号:DN150 4.连接方式:粘接 5.包含管道型钢支架、管卡、托钩等制作与安装 6.含灌水及通球试验 7.满足招标文件、设计图纸及施工规范的相关要求 | m | 6.00
144 | 031001006008 | 塑料管 | 1.输送介质:废水 2.材质:UPVC管(含管件、阻火圈) 3.规格型号:DN100 4.连接方式:粘接 5.包含管道型钢支架、管卡、托钩等制作与安装 6.含灌水及通球试验 7.满足招标文件、设计图纸及施工规范的相关要求 | m | 177.36
本页小计
【表10.2.2-16】
分部分项工程清单与计价表
单位(专业)工程名称:安装工程-教学楼安装 | [5 empty] | 标段: |  |  | 第28页 共36页
序号 | 项目编码 | 项目名称 | 项目特征 | 计量 单位 | 工程量 | 金 额 (元) |  |  |  |  | 备注
[6 empty] | 综合单价 | 合价 | 其中
[8 empty] | 人工费 | 机械费 | 暂估价
145 | 031001006009 | 塑料管 | 1.输送介质:废水 2.材质:UPVC管(含管件) 3.规格型号:DN75 4.连接方式:粘接 5.包含管道型钢支架、管卡、托钩等制作与安装 6.含灌水及通球试验 7.满足招标文件、设计图纸及施工规范的相关要求 | m | 100.04
146 | 031001006010 | 塑料管 | 1.输送介质:废水 2.材质:UPVC管(含管件) 3.规格型号:DN50 4.连接方式:粘接 5.包含管道型钢支架、管卡、托钩等制作与安装 6.含灌水及通球试验 7.满足招标文件、设计图纸及施工规范的相关要求 | m | 147.61
147 | 031001006011 | 塑料管 | 1.输送介质:废水 2.材质:UPVC双壁中空螺旋消音排水管(含管件、阻火圈) 3.规格型号:DN100 4.连接方式:粘接 5.包含管道型钢支架、管卡、托钩等制作与安装 6.含灌水及通球试验 7.满足招标文件、设计图纸及施工规范的相关要求 | m | 94.30
本页小计
【表10.2.2-16】
分部分项工程清单与计价表
单位(专业)工程名称:安装工程-教学楼安装 | [5 empty] | 标段: |  |  | 第29页 共36页
序号 | 项目编码 | 项目名称 | 项目特征 | 计量 单位 | 工程量 | 金 额 (元) |  |  |  |  | 备注
[6 empty] | 综合单价 | 合价 | 其中
[8 empty] | 人工费 | 机械费 | 暂估价
148 | 031001006012 | 塑料管 | 1.输送介质:废水 2.材质:UPVC双壁中空螺旋消音排水管(含管件) 3.规格型号:DN75 4.连接方式:粘接 5.包含管道型钢支架、管卡、托钩等制作与安装 6.含灌水及通球试验 7.满足招标文件、设计图纸及施工规范的相关要求 | m | 94.30
149 | 031004014002 | 地漏 | 1.名称:不锈钢地漏 2.规格:DN50 3.满足招标文件、设计图纸及施工规范的相关要求 | 个 | 24
150 | 031004014003 | 给、排水附(配)件 | 1.名称:清扫口 2.规格:DN100 3.满足招标文件、设计图纸及施工规范的相关要求 | 组 | 24
151 | 031004006001 | 大便器 | 1.名称:成套蹲便器 2.满足招标文件、设计图纸及施工规范的相关要求 | 组 | 44
152 | 031004006002 | 大便器 | 1.名称:成套坐便器 2.满足招标文件、设计图纸及施工规范的相关要求 | 组 | 44
153 | 031004007001 | 小便器 | 1.名称:成套感应式小便器 2.满足招标文件、设计图纸及施工规范的相关要求 | 组 | 7
本页小计
【表10.2.2-16】
分部分项工程清单与计价表
单位(专业)工程名称:安装工程-教学楼安装 | [5 empty] | 标段: |  |  | 第30页 共36页
序号 | 项目编码 | 项目名称 | 项目特征 | 计量 单位 | 工程量 | 金 额 (元) |  |  |  |  | 备注
[6 empty] | 综合单价 | 合价 | 其中
[8 empty] | 人工费 | 机械费 | 暂估价
154 | 031004003001 | 洗脸盆 | 1.名称:成套感应式洗脸盆 2.满足招标文件、设计图纸及施工规范的相关要求 | 组 | 24
155 | 031004004001 | 洗涤盆 | 1.名称:成套拖布池 2.满足招标文件、设计图纸及施工规范的相关要求 | 组 | 8
156 | 031002003006 | 套管 | 1.名称:刚性防水套管 2.规格:DN100 3.满足招标文件、设计图纸及施工规范的相关要求 | 个 | 30
157 | 031002003007 | 套管 | 1.名称:刚性防水套管 2.规格:DN75 3.满足招标文件、设计图纸及施工规范的相关要求 | 个 | 18
158 | 031002003008 | 套管 | 1、名称、类型：一般穿楼板钢套管 2、规 格：DN150 | 个 | 25
159 | 031002003009 | 套管 | 1、名称、类型：一般穿楼板钢套管 2、规 格：DN100 | 个 | 29
160 | 031002003010 | 套管 | 1、名称、类型：一般穿楼板钢套管 2、规 格：DN50 | 个 | 15
|  | 雨水系统 |  |  | 0
本页小计
【表10.2.2-16】
分部分项工程清单与计价表
单位(专业)工程名称:安装工程-教学楼安装 | [5 empty] | 标段: |  |  | 第31页 共36页
序号 | 项目编码 | 项目名称 | 项目特征 | 计量 单位 | 工程量 | 金 额 (元) |  |  |  |  | 备注
[6 empty] | 综合单价 | 合价 | 其中
[8 empty] | 人工费 | 机械费 | 暂估价
161 | 031001006013 | 塑料管 | 1.输送介质:雨水 2.材质:XPG-UPVC雨水管(含管件) 3.规格型号:DN100 4.连接方式:粘接 5.包含管道型钢支架、管卡、托钩等制作与安装 6.含灌水及通球试验 7.满足招标文件、设计图纸及施工规范的相关要求 | m | 402.06
162 | 031001006014 | 塑料管 | 1.输送介质:雨水 2.材质:XPG-UPVC雨水管(含管件) 3.规格型号:DN75 4.连接方式:粘接 5.包含管道型钢支架、管卡、托钩等制作与安装 6.含灌水及通球试验 7.满足招标文件、设计图纸及施工规范的相关要求 | m | 28.80
163 | 031001006015 | 塑料管 | 1.输送介质:雨水 2.材质:XPG-UPVC雨水管(含管件) 3.规格型号:DN50 4.连接方式:粘接 5.包含管道型钢支架、管卡、托钩等制作与安装 6.含灌水及通球试验 7.满足招标文件、设计图纸及施工规范的相关要求 | m | 196.56
本页小计
【表10.2.2-16】
分部分项工程清单与计价表
单位(专业)工程名称:安装工程-教学楼安装 | [5 empty] | 标段: |  |  | 第32页 共36页
序号 | 项目编码 | 项目名称 | 项目特征 | 计量 单位 | 工程量 | 金 额 (元) |  |  |  |  | 备注
[6 empty] | 综合单价 | 合价 | 其中
[8 empty] | 人工费 | 机械费 | 暂估价
164 | 031004014004 | 雨水斗 | 1.名称:87型雨水斗(只含主材价,管道包含雨水斗安装费用) 2.规格:DN100 3.满足招标文件、设计图纸及施工规范的相关要求 | 个 | 30
165 | 031004014005 | 地漏 | 1.名称:无水封铸铁地漏 2.规格:DN50 3.满足招标文件、设计图纸及施工规范的相关要求 | 个 | 90
166 | 031002003011 | 套管 | 1.名称:刚性防水套管 2.规格:DN100 3.满足招标文件、设计图纸及施工规范的相关要求 | 个 | 121
167 | 031002003012 | 套管 | 1.名称:刚性防水套管 2.规格:DN75 3.满足招标文件、设计图纸及施工规范的相关要求 | 个 | 8
168 | 031002003013 | 套管 | 1.名称:刚性防水套管 2.规格:DN50 3.满足招标文件、设计图纸及施工规范的相关要求 | 个 | 45
|  | 消火栓系统 |  |  | 0
本页小计
【表10.2.2-16】
分部分项工程清单与计价表
单位(专业)工程名称:安装工程-教学楼安装 | [5 empty] | 标段: |  |  | 第33页 共36页
序号 | 项目编码 | 项目名称 | 项目特征 | 计量 单位 | 工程量 | 金 额 (元) |  |  |  |  | 备注
[6 empty] | 综合单价 | 合价 | 其中
[8 empty] | 人工费 | 机械费 | 暂估价
169 | 030901002001 | 消火栓钢管 | 1.名称:热镀锌钢管 2.规格型号:DN100 3.连接方式:沟槽连接 4.其他:管件安装、压力试验、冲洗、管道标识 5.满足招标文件、设计图纸及施工规范的相关要求 | m | 251.23
170 | 030901002002 | 消火栓钢管 | 1.名称:热镀锌钢管 2.规格型号:DN65 3.连接方式:丝扣连接 4.其他:管件安装、压力试验、冲洗、管道标识 5.满足招标文件、设计图纸及施工规范的相关要求 | m | 55.19
171 | 031201001001 | 管道刷油 | 1.结构类型:管道刷油 2.油漆品种:除锈后刷樟丹防锈漆二道,醇酸磁漆二道 3.各类给水管、排水管保留管道本色;各类消防管道刷红色,自喷管在红色底色上刷黄色环圈;各类管道应在醒目位置用中文标明管道名称。 4.满足招标文件、设计图纸及施工规范的相关要求 | m2 | 13.01
本页小计
【表10.2.2-16】
分部分项工程清单与计价表
单位(专业)工程名称:安装工程-教学楼安装 | [5 empty] | 标段: |  |  | 第34页 共36页
序号 | 项目编码 | 项目名称 | 项目特征 | 计量 单位 | 工程量 | 金 额 (元) |  |  |  |  | 备注
[6 empty] | 综合单价 | 合价 | 其中
[8 empty] | 人工费 | 机械费 | 暂估价
172 | 030901010001 | 室内消火栓 | 1.名称:薄型单栓带消防软管卷盘组合式消防柜 2.规格型号:薄型单栓带消防软管卷盘组合式消防柜，采用钢板箱体，铝合金门框，内设DN65旋转型栓口、φ19单出口水枪、25m长衬胶水龙带以及30m长消防软卷盘一根；下设灭火器。 2.满足招标文件、设计图纸及施工规范的相关要求 | 套 | 30
173 | 031003003001 | 焊接法兰阀门 | 1.名称:明杆球墨铸铁闸阀 2.规格:DN65 3.满足招标文件、设计图纸及施工规范的相关要求 | 个 | 2
174 | 031003003002 | 焊接法兰阀门 | 1.名称:明杆球墨铸铁闸阀(含法兰片) 2.规格:DN100 3.满足招标文件、设计图纸及施工规范的相关要求 | 个 | 8
175 | 031003003003 | 焊接法兰阀门 | 1.名称:蝶阀(含法兰片) 2.规格:DN100 3.满足招标文件、设计图纸及施工规范的相关要求 | 个 | 10
176 | 031003001012 | 螺纹阀门 | 1.名称:自动排气阀（含截止阀） 2.规格:DN20 3.满足招标文件、设计图纸及施工规范的相关要求 | 个 | 4
本页小计
【表10.2.2-16】
分部分项工程清单与计价表
单位(专业)工程名称:安装工程-教学楼安装 | [5 empty] | 标段: |  |  | 第35页 共36页
序号 | 项目编码 | 项目名称 | 项目特征 | 计量 单位 | 工程量 | 金 额 (元) |  |  |  |  | 备注
[6 empty] | 综合单价 | 合价 | 其中
[8 empty] | 人工费 | 机械费 | 暂估价
177 | 031002003014 | 套管 | 1.类型:一般穿楼板套管制作、安装 DN150 2.规格:DN150 3.填料材质:材质:满足招标文件、设计图纸及施工规范的相关要求 | 个 | 34
178 | 030815001001 | 管架制作安装 | 1.一般管架制作、安装 | kg | 183.60
179 | 031201003001 | 金属结构刷油 | 1.除锈级别:手工除锈 一般钢结构轻锈 2.油漆品种:红丹防锈漆两遍，调和漆两遍 | kg | 183.60
180 | 030905002001 | 水灭火系统控制装置调试 | 1.系统形式:水灭火系统控制装置调试 | 点 | 30
|  | 抗震支架及管道保温 |  |  | 0
181 | 031002001002 | 管道支吊架 | 1、材 质：型钢 2、管架形式：侧向抗震支架 3、规格：DN65 | 套 | 1
182 | 031002001003 | 管道支吊架 | 1、材 质：型钢 2、管架形式：侧纵向抗震支架 3、规格：DN65 | 套 | 1
183 | 031002001004 | 管道支吊架 | 1、材 质：型钢 2、管架形式：侧纵向抗震支架 3、规格：DN100 | 套 | 13
184 | 031002001005 | 管道支吊架 | 1、材 质：型钢 2、管架形式：侧向抗震支架 3、规格：DN100 | 套 | 13
本页小计
【表10.2.2-16】
分部分项工程清单与计价表
单位(专业)工程名称:安装工程-教学楼安装 | [5 empty] | 标段: |  |  | 第36页 共36页
序号 | 项目编码 | 项目名称 | 项目特征 | 计量 单位 | 工程量 | 金 额 (元) |  |  |  |  | 备注
[6 empty] | 综合单价 | 合价 | 其中
[8 empty] | 人工费 | 机械费 | 暂估价
185 | 031208002001 | 管道保温 | 1、绝热材料品种：橡塑 2、绝热厚度：30mm 3、保护层采用玻璃布缠绕,外刷二道调和漆,外包镀锌铁皮 | m3 | 0.02
本页小计
合计

## 5_表10_2_2-16 施工技术措施项目清单与计价表
【表10.2.2-16】
施工技术措施项目清单与计价表
单位(专业)工程名称:安装工程-教学楼安装 | [5 empty] | 标段: |  |  | 第1页 共1页
序号 | 项目编码 | 项目名称 | 项目特征 | 计量 单位 | 工程量 | 金 额 (元) |  |  |  |  | 备注
[6 empty] | 综合单价 | 合价 | 其中
[8 empty] | 人工费 | 机械费 | 暂估价
技术措施
1 | 031301017001 | 脚手架搭拆 | 脚手架搭拆 | 项 | 1
本页小计
合计

## 5_表10_2_2-20 施工组织（总价）措施项目清单与
【表10.2.2-20】
施工组织（总价）措施项目清单与计价表
工程名称:教学楼安装 |  |  | 标段: | 第1页 共1页
序号 | 项目编号 | 项目名称 | 计算基础 | 费率 (%) | 金额 (元) | 备注
1 | 031302001001 | 安全文明施工费
1.1 |  | 安全文明施工基本费
2 | Z03130200801 | 提前竣工增加费
3 | 031302004001 | 二次搬运费
4 | 031302005001 | 冬雨季施工增加费
5 |  | 其他施工组织措施费
合 计

## 5_表10_2_2-21 其他项目清单与计价汇总表
【表10.2.2-21】
其他项目清单与计价汇总表
工程名称:教学楼安装 |  | 标段: | 第1页 共1页
序号 | 项 目 名 称 | 金额(元) | 备注
1 | 暂列金额 | 72011.62 | 明细详见表10.2.2-22
1.1 | 标化工地增加费 | 0 | 明细详见表10.2.2-22
1.2 | 优质工程增加费 | 0 | 明细详见表10.2.2-22
1.3 | 其他暂列金额 | 72011.62 | 明细详见表10.2.2-22
2 | 暂估价 | 0
2.1 | 材料（设备）暂估价 | 0 | 明细详见表10.2.2-23
2.2 | 专业工程暂估价 | 0 | 明细详见表10.2.2-24
2.3 | 专项技术措施暂估价 | 0 | 明细详见表10.2.2-25
3 | 计日工 |  | 明细详见表10.2.2-26
4 | 总承包服务费 |  | 明细详见表10.2.2-27
合 计

## 5_表10_2_2-22 暂列金额明细表
【表10.2.2-22】
暂列金额明细表
工程名称:教学楼安装 |  | 标段: |  | 第1页 共1页
序号 | 项 目 名 称 | 计量单位 | 暂定金额(元) | 备注
1 | 标化工地增加费 | 项
2 | 优质工程增加费 | 项
3 | 其他暂列金额 | 项 | 72011.62 | 估算比例一般不高于5%
3.1 | 其他暂列金额 | 项 | 72011.62
合计 |  |  | 72011.62

## 5_表10_2_2-23 材料（工程设备）暂估单价表
【表10.2.2-23】
材料（工程设备）暂估单价表
单位(专业)工程名称:安装工程-教学楼安装 |  |  |  | 标段: |  | 第1页 共1页
序号 | 材料（工程设备）名称、规格、型号 | 计量 单位 | 数量 | 单价 | 合价 | 备注
合计

## 5_表10_2_2-24 专业工程暂估价表
【表10.2.2-24】
专业工程暂估价表
单位(专业)工程名称:安装工程-教学楼安装 |  | 标段: | 第1页 共1页
序号 | 工 程 名 称 | 工程内容 | 暂估金额(元) | 备注
合计

## 5_表10_2_2-25 专项技术措施暂估价表
【表10.2.2-25】
专项技术措施暂估价表
单位(专业)工程名称:安装工程-教学楼安装 |  | 标段: | 第1页 共1页
序号 | 工 程 名 称 | 工程内容 | 暂估金额(元) | 备注
合计 |  |  | 0

## 5_表10_2_2-26 计日工表
【表10.2.2-26】
计 日 工 表
单位(专业)工程名称:安装工程-教学楼安装 |  | 标段: |  | 第1页 共1页
编号 | 项 目 名 称 | 单位 | 数量 | 综合单价(元) | 合价(元)
一 | 人 工 | 元
1
2
3
4
5
人 工 小 计
二 | 材 料 | 元
1
2
3
4
5
材 料 小 计
三 | 施 工 机 械 | 元
1
2
3
4
5
施工机械小计
总 计

## 5_表10_2_2-27 总承包服务费计价表
【表10.2.2-27】
总承包服务费计价表
单位(专业)工程名称:安装工程-教学楼安装 |  |  | 标段: |  | 第1页 共1页
序号 | 项目名称 | 项目价值(元) | 服务内容 | 计算基础 | 费率(%) | 金额(元)
1 | 发包人单独发包的专业工程
1.1 | 专业发包工程管理费
2 | 发包人提供材料(设备)
2.1 | 甲供材料设备保管费
| 合计 | - | - |  | -

## 5_表10_2_2-29 主要工日一览表
【表10.2.2-29】
主要工日一览表
工程名称:教学楼安装 |  |  | 标段: |  | 第1页 共1页
序号 | 工日名称（类别） | 单位 | 数量 | 单价(元) | 合价（元） | 备注
1 | 二类人工 | 工日

## 5_表10_2_2-30 发包人提供材料和设备一览表
【表10.2.2-30】
发包人提供材料和设备一览表
工程名称:教学楼安装 |  |  | 标段: |  |  | 第1页 共1页
序号 | 材料(设备)名称、规格、型号 | 单位 | 数量 | 单价 (元) | 交货 方式 | 送达 地点 | 备注

## 5_表10_2_2-31 主要材料和工程设备一览表
【表10.2.2-31】
主要材料和工程设备一览表
工程名称:教学楼安装 |  |  |  | 标段: |  | 第1页 共1页
序号 | 名称、规格、型号 | 单位 | 数量 | 单价(元) | 合价（元） | 备注
1 | 热轧带肋钢筋HRB400φ10 | kg
2 | 热轧光圆钢筋HPB300综合 | kg
3 | 复合硅酸盐水泥PC 32.5R综合 | kg
4 | 普通硅酸盐水泥PO 42.5综合 | kg
5 | 黄砂毛砂 | m3
6 | 黄砂净砂 | t
7 | 黄砂净砂(中粗砂) | m3
8 | 烧结粉煤灰砖240×115×53 | 千块
9 | 防锈漆 | kg
10 | 防锈漆C53-1 | kg
11 | 电 | kW·h
12 | 水 | m3
13 | 防火隔板GQJ-BC 100 | m

## 5_表10_2_2-32 主要机械台班一览表
【表10.2.2-32】
主要机械台班一览表
工程名称:教学楼安装 |  |  | 标段: |  | 第1页 共2页
序号 | 机械名称、规格、型号 | 单位 | 数 量 | 单价(元) | 合价（元） | 备注
1 | 电能校验仪 ST9040 | 台班
2 | 电压、电流互感升流器 HJ-12E | 台班
3 | 电压电流表（各种量程） | 台班
4 | 继电保护测试仪 MRT-02 | 台班
5 | 数字万用表 F-87 | 台班
6 | 相位电压测试仪 | 台班
7 | 电缆测试仪 | 台班
8 | 三相精密测试电源JCD4060 | 台班
9 | 自动LCR测量仪 ZL6 | 台班
10 | 其他机械费 | 元
11 | 汽车式起重机8t | 台班
12 | 汽车式起重机10t | 台班
13 | 汽车式起重机16t | 台班
14 | 门式起重机30t | 台班
15 | 载货汽车4t | 台班
16 | 载货汽车5t | 台班
17 | 载货汽车8t | 台班
18 | 普通车床630×2000mm | 台班
19 | 立式钻床25mm | 台班
20 | 开孔机200mm | 台班
21 | 管子切断机150mm | 台班
22 | 管子切断套丝机159mm | 台班
23 | 钢材电动煨弯机500以内mm | 台班
24 | 交流弧焊机32kV·A | 台班
25 | 电焊条烘干箱60×50×75cm3 | 台班
26 | 热熔焊机160mm | 台班
27 | 砂轮切割机φ500 | 台班
28 | 砂轮切割机 φ400 | 台班
29 | 平板拖车组10t | 台班
30 | 试压泵3MPa | 台班
【表10.2.2-32】
主要机械台班一览表
工程名称:教学楼安装 |  |  | 标段: |  | 第2页 共2页
序号 | 机械名称、规格、型号 | 单位 | 数 量 | 单价(元) | 合价（元） | 备注
31 | 滚槽机 | 台班
32 | 手持式万用表 | 台班
33 | 电焊机 （综合） | 台班
34 | 弧焊机 综合 | 台班

## 6_表10_2_2-16 分部分项工程清单与计价表
【表10.2.2-16】
分部分项工程清单与计价表
单位(专业)工程名称:安装工程-食堂、报告厅安装 | [5 empty] | 标段: |  |  | 第1页 共70页
序号 | 项目编码 | 项目名称 | 项目特征 | 计量 单位 | 工程量 | 金 额 (元) |  |  |  |  | 备注
[6 empty] | 综合单价 | 合价 | 其中
[8 empty] | 人工费 | 机械费 | 暂估价
|  | 电气系统 |  |  | 0
1 | 030404017016 | 配电箱 | 配电箱1.名称:XAP1/2 2.型号:详见系统图 3.基础形式、材质、规格:10号槽钢 4.接线端子材质、规格:铜质、详见系统图 5.安装方式:落地 | 台 | 2
2 | 030404017017 | 配电箱 | 配电箱1.名称:ZAP1 2.型号:详见系统图 3.基础形式、材质、规格:10号槽钢 4.接线端子材质、规格:铜质、详见系统图 5.安装方式:落地 | 台 | 1
3 | 030404017018 | 配电箱 | 配电箱1.名称:ZKT 2.型号:详见系统图 3.基础形式、材质、规格:10号槽钢 4.接线端子材质、规格:铜质、详见系统图 5.安装方式:落地 | 台 | 1
4 | 030404017019 | 配电箱 | 配电箱1.名称:ZMX 2.型号:详见系统图 3.基础形式、材质、规格:10号槽钢 4.接线端子材质、规格:铜质、详见系统图 5.安装方式:落地 | 台 | 1
本页小计
【表10.2.2-16】
分部分项工程清单与计价表
单位(专业)工程名称:安装工程-食堂、报告厅安装 | [5 empty] | 标段: |  |  | 第2页 共70页
序号 | 项目编码 | 项目名称 | 项目特征 | 计量 单位 | 工程量 | 金 额 (元) |  |  |  |  | 备注
[6 empty] | 综合单价 | 合价 | 其中
[8 empty] | 人工费 | 机械费 | 暂估价
5 | 030404017020 | 配电箱 | 配电箱1.名称:1~3KT 2.型号:详见系统图 3.接线端子材质、规格:铜质、详见系统图 4.安装方式:壁挂 | 台 | 3
6 | 030404017021 | 配电箱 | 配电箱1.名称:1AP1~3 2.型号:详见系统图 3.接线端子材质、规格:铜质、详见系统图 4.安装方式:壁挂 | 台 | 3
7 | 030404017022 | 配电箱 | 配电箱1.名称:1AP4 2.型号:详见系统图 3.接线端子材质、规格:铜质、详见系统图 4.安装方式:壁挂 | 台 | 1
8 | 030404017023 | 配电箱 | 配电箱1.名称:2AP1 2.型号:详见系统图 3.接线端子材质、规格:铜质、详见系统图 4.安装方式:壁挂 | 台 | 1
9 | 030404017024 | 配电箱 | 配电箱1.名称:DT 2.型号:详见系统图 3.接线端子材质、规格:铜质、详见系统图 4.安装方式:壁挂 | 台 | 1
本页小计
【表10.2.2-16】
分部分项工程清单与计价表
单位(专业)工程名称:安装工程-食堂、报告厅安装 | [5 empty] | 标段: |  |  | 第3页 共70页
序号 | 项目编码 | 项目名称 | 项目特征 | 计量 单位 | 工程量 | 金 额 (元) |  |  |  |  | 备注
[6 empty] | 综合单价 | 合价 | 其中
[8 empty] | 人工费 | 机械费 | 暂估价
10 | 030404017025 | 配电箱 | 配电箱1.名称:FJ1/2 2.型号:详见系统图 3.接线端子材质、规格:铜质、详见系统图 4.安装方式:壁挂 | 台 | 2
11 | 030404017026 | 配电箱 | 配电箱1.名称:KQY 2.型号:详见系统图 3.接线端子材质、规格:铜质、详见系统图 4.安装方式:壁挂 | 台 | 1
12 | 030404017027 | 配电箱 | 配电箱1.名称:PF1 2.型号:详见系统图 3.接线端子材质、规格:铜质、详见系统图 4.安装方式:壁挂 | 台 | 1
13 | 030404017028 | 配电箱 | 配电箱1.名称:1~3MX 2.型号:详见系统图 3.接线端子材质、规格:铜质、详见系统图 4.安装方式:壁挂 | 台 | 3
14 | 030404017029 | 配电箱 | 配电箱1.名称:1~3GM 2.型号:详见系统图 3.接线端子材质、规格:铜质、详见系统图 4.安装方式:壁挂 | 台 | 3
本页小计
【表10.2.2-16】
分部分项工程清单与计价表
单位(专业)工程名称:安装工程-食堂、报告厅安装 | [5 empty] | 标段: |  |  | 第4页 共70页
序号 | 项目编码 | 项目名称 | 项目特征 | 计量 单位 | 工程量 | 金 额 (元) |  |  |  |  | 备注
[6 empty] | 综合单价 | 合价 | 其中
[8 empty] | 人工费 | 机械费 | 暂估价
15 | 030404017030 | 配电箱 | 配电箱1.名称:ZW1/2 2.型号:详见系统图 3.接线端子材质、规格:铜质、详见系统图 4.安装方式:壁挂 | 台 | 2
16 | 030404017031 | 配电箱 | 配电箱1.名称:AEP1 2.型号:详见系统图 3.接线端子材质、规格:铜质、详见系统图 4.安装方式:壁挂 | 台 | 1
17 | 030404017032 | 配电箱 | 配电箱1.名称:ALE1/2 2.型号:详见系统图 3.接线端子材质、规格:铜质、详见系统图 4.安装方式:壁挂 | 台 | 2
18 | 030404017033 | 配电箱 | 配电箱1.名称:PYFJ 2.型号:详见系统图 3.接线端子材质、规格:铜质、详见系统图 4.安装方式:壁挂 | 台 | 1
19 | 030404017034 | 配电箱 | 配电箱1.名称:SBX 2.型号:详见系统图 3.接线端子材质、规格:铜质、详见系统图 4.安装方式:壁挂 | 台 | 1
本页小计
【表10.2.2-16】
分部分项工程清单与计价表
单位(专业)工程名称:安装工程-食堂、报告厅安装 | [5 empty] | 标段: |  |  | 第5页 共70页
序号 | 项目编码 | 项目名称 | 项目特征 | 计量 单位 | 工程量 | 金 额 (元) |  |  |  |  | 备注
[6 empty] | 综合单价 | 合价 | 其中
[8 empty] | 人工费 | 机械费 | 暂估价
20 | 030404017035 | 配电箱 | 配电箱1.名称:WYB 2.型号:详见系统图 3.接线端子材质、规格:铜质、详见系统图 4.安装方式:壁挂 | 台 | 1
21 | 030404017036 | 配电箱 | 配电箱1.名称:ZAP2/3 2.型号:详见系统图 3.接线端子材质、规格:铜质、详见系统图 4.安装方式:壁挂 | 台 | 2
22 | 030404017037 | 配电箱 | 配电箱1.名称:ZGM 2.型号:详见系统图 3.接线端子材质、规格:铜质、详见系统图 4.安装方式:壁挂 | 台 | 1
23 | 030404017038 | 配电箱 | 1、名称：配电箱 XFX 2、型 号：详见系统图 3、安装方式：明装 | 台 | 1
24 | 030404017039 | 配电箱 | 1、名称：配电箱 XFX 2、型 号：详见系统图 3、安装方式：明装 | 台 | 1
25 | 030404017040 | 配电箱 | 1、名称：配电箱 YJX 2、型 号：详见系统图 3、安装方式：明装 | 台 | 1
本页小计
【表10.2.2-16】
分部分项工程清单与计价表
单位(专业)工程名称:安装工程-食堂、报告厅安装 | [5 empty] | 标段: |  |  | 第6页 共70页
序号 | 项目编码 | 项目名称 | 项目特征 | 计量 单位 | 工程量 | 金 额 (元) |  |  |  |  | 备注
[6 empty] | 综合单价 | 合价 | 其中
[8 empty] | 人工费 | 机械费 | 暂估价
26 | 030404017041 | 配电箱 | 1、名称：配电箱 XJX 2、型 号：详见系统图 3、安装方式：明装 | 台 | 1
27 | 030411003004 | 桥架 | 桥架1.名称:桥架 2.规格:100×100 3.材质:热镀锌 4.类型:表面防火漆 5.接地:按规范 | m | 13.57
28 | 030411003005 | 桥架 | 桥架1.名称:桥架 2.规格:200×100 3.材质:热镀锌 4.类型:表面防火漆 5.接地:按规范 | m | 74.17
29 | 030411003006 | 桥架 | 桥架1.名称:桥架 2.规格:200×150 3.材质:热镀锌 4.类型:表面防火漆 5.接地:按规范 | m | 39.59
30 | 030408009003 | 防火隔板 | 1.名称：电缆桥架隔板； 2.型号：GQJ-BC； 3.规格：100； 4.其他按施工验收规范要求。 | m | 87.74
31 | 030408009004 | 防火隔板 | 1.名称：电缆桥架隔板； 2.型号：GQJ-BC； 3.规格：150； 4.其他按施工验收规范要求。 | m2 | 39.59
本页小计
【表10.2.2-16】
分部分项工程清单与计价表
单位(专业)工程名称:安装工程-食堂、报告厅安装 | [5 empty] | 标段: |  |  | 第7页 共70页
序号 | 项目编码 | 项目名称 | 项目特征 | 计量 单位 | 工程量 | 金 额 (元) |  |  |  |  | 备注
[6 empty] | 综合单价 | 合价 | 其中
[8 empty] | 人工费 | 机械费 | 暂估价
32 | 030413001002 | 铁构件 | 铁构件1.名称:桥架支吊架 2.材质:钢质 3.规格:按规范 | kg | 160.87
33 | 030408001014 | 电力电缆 | 电力电缆1.名称:电缆敷设 2.型号:WDZ-YJY-3X2.5 3.材质:铜芯 4.敷设方式、部位:管内、桥架内（含竖井）综合 | m | 52.91
34 | 030408001015 | 电力电缆 | 电力电缆1.名称:电缆敷设 2.型号:WDZ-YJY-3X6 3.材质:铜芯 4.敷设方式、部位:管内、桥架内（含竖井）综合 | m | 47.13
35 | 030408001016 | 电力电缆 | 电力电缆1.名称:电缆敷设 2.型号:WDZ-YJY-4X2.5 3.材质:铜芯 4.敷设方式、部位:管内、桥架内（含竖井）综合 | m | 5.37
36 | 030408001017 | 电力电缆 | 电力电缆1.名称:电缆敷设 2.型号:WDZN-YJY-4X4 3.材质:铜芯 4.敷设方式、部位:管内、桥架内（含竖井）综合 | m | 9.24
本页小计
【表10.2.2-16】
分部分项工程清单与计价表
单位(专业)工程名称:安装工程-食堂、报告厅安装 | [5 empty] | 标段: |  |  | 第8页 共70页
序号 | 项目编码 | 项目名称 | 项目特征 | 计量 单位 | 工程量 | 金 额 (元) |  |  |  |  | 备注
[6 empty] | 综合单价 | 合价 | 其中
[8 empty] | 人工费 | 机械费 | 暂估价
37 | 030408001018 | 电力电缆 | 电力电缆1.名称:电缆敷设 2.型号:WDZ-YJY-5X4 3.材质:铜芯 4.敷设方式、部位:管内、桥架内（含竖井）综合 | m | 641.67
38 | 030408001019 | 电力电缆 | 电力电缆1.名称:电缆敷设 2.型号:WDZ-YJY-5X6 3.材质:铜芯 4.敷设方式、部位:管内、桥架内（含竖井）综合 | m | 102.79
39 | 030408001020 | 电力电缆 | 电力电缆1.名称:电缆敷设 2.型号:WDZN-YJY-5X6 3.材质:铜芯 4.敷设方式、部位:管内、桥架内（含竖井）综合 | m | 116.43
40 | 030408001021 | 电力电缆 | 电力电缆1.名称:电缆敷设 2.型号:WDZ-YJY-5X10 3.材质:铜芯 4.敷设方式、部位:管内、桥架内（含竖井）综合 | m | 165.84
41 | 030408001022 | 电力电缆 | 电力电缆1.名称:电缆敷设 2.型号:WDZ-YJY-5x16 3.材质:铜芯 4.敷设方式、部位:管内、桥架内（含竖井）综合 | m | 59.94
本页小计
【表10.2.2-16】
分部分项工程清单与计价表
单位(专业)工程名称:安装工程-食堂、报告厅安装 | [5 empty] | 标段: |  |  | 第9页 共70页
序号 | 项目编码 | 项目名称 | 项目特征 | 计量 单位 | 工程量 | 金 额 (元) |  |  |  |  | 备注
[6 empty] | 综合单价 | 合价 | 其中
[8 empty] | 人工费 | 机械费 | 暂估价
42 | 030408001023 | 电力电缆 | 电力电缆1.名称:电缆敷设 2.型号:WDZ-YJY-4x25+1x16 3.材质:铜芯 4.敷设方式、部位:管内、桥架内（含竖井）综合 | m | 70.05
43 | 030408001024 | 电力电缆 | 电力电缆1.名称:电缆敷设 2.型号:WDZ-YJY-4X35+1X16 3.材质:铜芯 4.敷设方式、部位:管内、桥架内（含竖井）综合 | m | 97.98
44 | 030408001025 | 电力电缆 | 电力电缆1.名称:电缆敷设 2.型号:WDZ-YJY-4x50+1x25 3.材质:铜芯 4.敷设方式、部位:管内、桥架内（含竖井）综合 | m | 82.85
45 | 030408001026 | 电力电缆 | 电力电缆1.名称:电缆敷设 2.型号:WDZ-YJY-4X120+1X70 3.材质:铜芯 4.敷设方式、部位:管内、桥架内（含竖井）综合 | m | 18.25
46 | 030408001027 | 电力电缆 | 电力电缆1.名称:电缆敷设 2.型号:NH-YJV22-5X16 3.材质:铜芯 4.敷设方式、部位:管内、桥架内（含竖井）综合 | m | 300.98
本页小计
【表10.2.2-16】
分部分项工程清单与计价表
单位(专业)工程名称:安装工程-食堂、报告厅安装 | [5 empty] | 标段: |  |  | 第10页 共70页
序号 | 项目编码 | 项目名称 | 项目特征 | 计量 单位 | 工程量 | 金 额 (元) |  |  |  |  | 备注
[6 empty] | 综合单价 | 合价 | 其中
[8 empty] | 人工费 | 机械费 | 暂估价
47 | 030408001028 | 电力电缆 | 电力电缆1.名称:电缆敷设 2.型号:NH-YJV22-4x240+1X120 3.材质:铜芯 4.敷设方式、部位:管内、桥架内（含竖井）综合 | m | 902.60
48 | 030408001029 | 电力电缆 | 电力电缆1.名称:电缆敷设 2.型号:ZR-YJV22-4x25+1X16 3.材质:铜芯 4.敷设方式、部位:管内、桥架内（含竖井）综合 | m | 75.16
49 | 030408001030 | 电力电缆 | 电力电缆1.名称:电缆敷设 2.型号:ZR-YJV22-4x70+1X35 3.材质:铜芯 4.敷设方式、部位:管内、桥架内（含竖井）综合 | m | 272.22
50 | 030408001031 | 电力电缆 | 电力电缆1.名称:电缆敷设 2.型号:ZR-YJV22-4x120+1X70 3.材质:铜芯 4.敷设方式、部位:管内、桥架内（含竖井）综合 | m | 75.30
51 | 030408006006 | 电力电缆头 | 电力电缆头1.名称:电缆头 2.规格:≤10mm2 3.材质、类型:干包式 4.安装部位:户内 | 个 | 20
本页小计
【表10.2.2-16】
分部分项工程清单与计价表
单位(专业)工程名称:安装工程-食堂、报告厅安装 | [5 empty] | 标段: |  |  | 第11页 共70页
序号 | 项目编码 | 项目名称 | 项目特征 | 计量 单位 | 工程量 | 金 额 (元) |  |  |  |  | 备注
[6 empty] | 综合单价 | 合价 | 其中
[8 empty] | 人工费 | 机械费 | 暂估价
52 | 030408006007 | 电力电缆头 | 电力电缆头1.名称:电缆头 2.规格:≤25mm2 3.材质、类型:干包式 4.安装部位:户内 | 个 | 30
53 | 030408006008 | 电力电缆头 | 电力电缆头1.名称:电缆头 2.规格:≤35mm2 3.材质、类型:干包式 4.安装部位:户内 | 个 | 16
54 | 030408006009 | 电力电缆头 | 电力电缆头1.名称:电缆头 2.规格:≤120mm2 3.材质、类型:干包式 4.安装部位:户内 | 个 | 12
55 | 030408006010 | 电力电缆头 | 电力电缆头1.名称:电缆头 2.规格:≤240mm2 3.材质、类型:干包式 4.安装部位:户内 | 个 | 4
56 | 030411001015 | 配管 | 配管1.名称:室内电气配管 2.材质:JDG 3.规格:20 4.配置形式:砖混与叠合板内暗配 5.接地要求:按规范 | m | 2326.19
57 | 030411001016 | 配管 | 配管1.名称:室内电气配管 2.材质:JDG 3.规格:25 4.配置形式:砖混与叠合板内暗配 5.接地要求:按规范 | m | 1086.13
本页小计
【表10.2.2-16】
分部分项工程清单与计价表
单位(专业)工程名称:安装工程-食堂、报告厅安装 | [5 empty] | 标段: |  |  | 第12页 共70页
序号 | 项目编码 | 项目名称 | 项目特征 | 计量 单位 | 工程量 | 金 额 (元) |  |  |  |  | 备注
[6 empty] | 综合单价 | 合价 | 其中
[8 empty] | 人工费 | 机械费 | 暂估价
58 | 030411001017 | 配管 | 配管1.名称:室内电气配管 2.材质:JDG 3.规格:32 4.配置形式:砖混与叠合板内暗配 5.接地要求:按规范 | m | 19.03
59 | 030411001018 | 配管 | 配管1.名称:室内电气配管 2.材质:JDG 3.规格:40 4.配置形式:砖混与叠合板内暗配 5.接地要求:按规范 | m | 90.23
60 | 030411001019 | 配管 | 配管1.名称:室内电气配管 2.材质:焊接钢管 3.规格:SC20 4.配置形式:砖混暗配 5.接地要求:按规范 | m | 10.53
61 | 030411001020 | 配管 | 配管1.名称:室内电气配管 2.材质:焊接钢管 3.规格:SC25 4.配置形式:砖混暗配 5.接地要求:按规范 | m | 36.63
62 | 030411001021 | 配管 | 配管1.名称:室内电气配管 2.材质:焊接钢管 3.规格:SC32 4.配置形式:砖混暗配 5.接地要求:按规范 | m | 60.14
本页小计
【表10.2.2-16】
分部分项工程清单与计价表
单位(专业)工程名称:安装工程-食堂、报告厅安装 | [5 empty] | 标段: |  |  | 第13页 共70页
序号 | 项目编码 | 项目名称 | 项目特征 | 计量 单位 | 工程量 | 金 额 (元) |  |  |  |  | 备注
[6 empty] | 综合单价 | 合价 | 其中
[8 empty] | 人工费 | 机械费 | 暂估价
63 | 030411001022 | 配管 | 配管1.名称:室内电气配管 2.材质:焊接钢管 3.规格:SC40 4.配置形式:砖混暗配 5.接地要求:按规范 | m | 12.08
64 | 030411001023 | 配管 | 配管1.名称:室内电气配管 2.材质:焊接钢管 3.规格:SC50 4.配置形式:砖混暗配 5.接地要求:按规范 | m | 370.27
65 | 030411001024 | 配管 | 配管1.名称:室内电气配管 2.材质:焊接钢管 3.规格:SC100 4.配置形式:砖混暗配 5.接地要求:按规范 | m | 339.04
66 | 030411001025 | 配管 | 配管1.名称:室内电气配管 2.材质:焊接钢管 3.规格:SC185 4.配置形式:砖混暗配 5.接地要求:按规范 | m | 812.60
67 | 030411001026 | 配管 | 配管1.名称:室内电气配管 2.材质:PVC 3.规格:DN20 4.配置形式:砖混暗配 5.接地要求:按规范 | m | 1689.40
本页小计
【表10.2.2-16】
分部分项工程清单与计价表
单位(专业)工程名称:安装工程-食堂、报告厅安装 | [5 empty] | 标段: |  |  | 第14页 共70页
序号 | 项目编码 | 项目名称 | 项目特征 | 计量 单位 | 工程量 | 金 额 (元) |  |  |  |  | 备注
[6 empty] | 综合单价 | 合价 | 其中
[8 empty] | 人工费 | 机械费 | 暂估价
68 | 030411001027 | 配管 | 配管1.名称:室内电气配管 2.材质:PVC 3.规格:DN25 4.配置形式:砖混暗配 5.接地要求:按规范 | m | 277.49
69 | 030411004007 | 配线 | 配线1.名称:单芯绝缘导线 2.配线形式:管内穿线 3.型号:WDZ-BYJ-2.5 4.材质:铜芯 | m | 6037.07
70 | 030411004008 | 配线 | 配线1.名称:单芯绝缘导线 2.配线形式:管内穿线 3.型号:WDZ-BYJR-2.5 4.材质:铜芯 | m | 1878.94
71 | 030411004009 | 配线 | 配线1.名称:单芯绝缘导线 2.配线形式:管内穿线 3.型号:WDZ-BYJ-4 4.材质:铜芯 | m | 1684.65
72 | 030411004010 | 配线 | 配线1.名称:单芯绝缘导线 2.配线形式:管内穿线 3.型号:WDZ-BYJ-6 4.材质:铜芯 | m | 1088.45
73 | 030411004011 | 配线 | 配线1.名称:单芯绝缘导线 2.配线形式:管内穿线 3.型号:WDZ-BYJ-10 4.材质:铜芯 | m | 61.59
本页小计
【表10.2.2-16】
分部分项工程清单与计价表
单位(专业)工程名称:安装工程-食堂、报告厅安装 | [5 empty] | 标段: |  |  | 第15页 共70页
序号 | 项目编码 | 项目名称 | 项目特征 | 计量 单位 | 工程量 | 金 额 (元) |  |  |  |  | 备注
[6 empty] | 综合单价 | 合价 | 其中
[8 empty] | 人工费 | 机械费 | 暂估价
74 | 030411004012 | 配线 | 配线1.名称:单芯绝缘导线 2.配线形式:管内穿线 3.型号:WDZN-BYJ-1.5 4.材质:铜芯 | m | 16.58
75 | 030411004013 | 配线 | 配线1.名称:单芯绝缘导线 2.配线形式:管内穿线 3.型号:WDZN-BYJ-2.5 4.材质:铜芯 | m | 1120.67
76 | 030411004014 | 配线 | 配线1.名称:多芯软导线 2.配线形式:管内穿线 3.型号:WDZN-RYJS-2x4 4.材质:铜芯 | m | 1239.52
77 | 030412001005 | 普通灯具 | 普通灯具1.名称:吸顶灯 3.规格:LED 35W 4.安装形式:吸顶式 | 套 | 15
78 | 030412001006 | 普通灯具 | 普通灯具1.名称:防水防尘灯 3.规格:LED 18W 4.安装形式:吸顶式 | 套 | 5
79 | 030412005005 | 荧光灯 | 荧光灯1.名称:单管荧光灯 2.规格:T5灯管 1x18W 3.安装形式:吸顶 | 套 | 7
80 | 030412005006 | 荧光灯 | 荧光灯1.名称:双管荧光灯（自带蓄电池） 2.规格:T5管 2x18W 3.安装形式:吸顶 | 套 | 15
本页小计
【表10.2.2-16】
分部分项工程清单与计价表
单位(专业)工程名称:安装工程-食堂、报告厅安装 | [5 empty] | 标段: |  |  | 第16页 共70页
序号 | 项目编码 | 项目名称 | 项目特征 | 计量 单位 | 工程量 | 金 额 (元) |  |  |  |  | 备注
[6 empty] | 综合单价 | 合价 | 其中
[8 empty] | 人工费 | 机械费 | 暂估价
81 | 030412005007 | 荧光灯 | 荧光灯1.名称:双管荧光灯 2.规格:T5三基色管 2x24W 3.安装形式:吸顶 | 套 | 80
82 | 030412005008 | 荧光灯 | 荧光灯1.名称:双管荧光灯 2.规格:T5灯管 2x35W 吸顶 3.安装形式:吸顶 | 套 | 1
83 | 030412005009 | 荧光灯 | 荧光灯1.名称:厨房专用灯 2.规格:2X24W节能灯管 3.安装形式:吸顶 | 套 | 5
84 | 030412005010 | 荧光灯 | 荧光灯1.名称:厨房专用灯 2.规格:2X35W节能灯管 3.安装形式:吸顶 | 套 | 31
85 | 030412005011 | 荧光灯 | 荧光灯1.名称:厨房专用灯(自带蓄电池) 2.规格:2X35W节能灯管 3.安装形式:吸顶 | 套 | 7
86 | 030412005012 | 荧光灯 | 荧光灯1.名称:单管紫外线灯 2.规格:1x30W 3.安装形式:吸顶 | 套 | 19
87 | 030412005013 | 荧光灯 | 荧光灯1.名称:双管紫外线灯 2.规格:2x30W 3.安装形式:吸顶 | 套 | 14
本页小计
【表10.2.2-16】
分部分项工程清单与计价表
单位(专业)工程名称:安装工程-食堂、报告厅安装 | [5 empty] | 标段: |  |  | 第17页 共70页
序号 | 项目编码 | 项目名称 | 项目特征 | 计量 单位 | 工程量 | 金 额 (元) |  |  |  |  | 备注
[6 empty] | 综合单价 | 合价 | 其中
[8 empty] | 人工费 | 机械费 | 暂估价
88 | 030412005014 | 荧光灯 | 荧光灯1.名称:人体红外感应+光控感应灯 2.规格:1x45W 3.安装形式:吸顶 | 套 | 18
89 | 030412004007 | 装饰灯 | 装饰灯1.名称:安全出口标志灯 2.规格:LED 1W 3.安装形式:壁装式 | 套 | 11
90 | 030412004008 | 装饰灯 | 装饰灯1.名称:多信息复合标志灯(双面) 2.规格:LED 4W 3.安装形式:吊杆 | 套 | 8
91 | 030412004009 | 装饰灯 | 装饰灯1.名称:楼层指示消防应急标志灯 2.规格:LED 4W 3.安装形式:壁装式 | 套 | 10
92 | 030412004010 | 装饰灯 | 装饰灯1.名称:疏散出口标志灯 2.规格:LED 4W 3.安装形式:壁装式 | 套 | 11
93 | 030412004011 | 装饰灯 | 装饰灯1.名称:消防标志灯 2.规格:LED 4W 3.安装形式:壁装式 | 套 | 1
94 | 030412004012 | 装饰灯 | 装饰灯1.名称:消防应急照明灯 2.规格:LED 6W 3.安装形式:墙壁式 | 套 | 15
本页小计
【表10.2.2-16】
分部分项工程清单与计价表
单位(专业)工程名称:安装工程-食堂、报告厅安装 | [5 empty] | 标段: |  |  | 第18页 共70页
序号 | 项目编码 | 项目名称 | 项目特征 | 计量 单位 | 工程量 | 金 额 (元) |  |  |  |  | 备注
[6 empty] | 综合单价 | 合价 | 其中
[8 empty] | 人工费 | 机械费 | 暂估价
95 | 030412004013 | 装饰灯 | 装饰灯1.名称:消防应急照明灯 2.规格:LED 6W 3.安装形式:吸顶式 | 套 | 87
96 | 030412004014 | 装饰灯 | 装饰灯1.名称:方向标志灯（单向不可调） 2.规格:LED 4W 3.安装形式:墙壁式 | 套 | 26
97 | 030412004015 | 装饰灯 | 装饰灯1.名称:方向标志灯（双向可调） 2.规格:LED 4W 3.安装形式:吊杆式 | 套 | 2
98 | 030412001007 | 普通灯具 | 装饰灯1.名称:井道壁灯 2.规格:LED 18W 3.安装形式:墙壁式 | 套 | 2
99 | 030404034008 | 照明开关 | 照明开关1.名称:单联单控开关 2.规格:86型 3.安装方式:暗装 | 个 | 16
100 | 030404034009 | 照明开关 | 照明开关1.名称:双联单控开关 2.规格:86型 3.安装方式:暗装 | 个 | 2
101 | 030404034010 | 照明开关 | 照明开关1.名称:三联单控开关 2.规格:86型 3.安装方式:暗装 | 个 | 2
本页小计
【表10.2.2-16】
分部分项工程清单与计价表
单位(专业)工程名称:安装工程-食堂、报告厅安装 | [5 empty] | 标段: |  |  | 第19页 共70页
序号 | 项目编码 | 项目名称 | 项目特征 | 计量 单位 | 工程量 | 金 额 (元) |  |  |  |  | 备注
[6 empty] | 综合单价 | 合价 | 其中
[8 empty] | 人工费 | 机械费 | 暂估价
102 | 030404034011 | 照明开关 | 照明开关1.名称:单联双控开关 2.规格:86型 3.安装方式:暗装 | 个 | 2
103 | 030404034012 | 照明开关 | 照明开关1.名称:防水型照明开关单联开关 2.规格:86型 3.安装方式:暗装 | 个 | 12
104 | 030404034013 | 照明开关 | 照明开关1.名称:防水型照明开关双联开关 2.规格:86型 3.安装方式:暗装 | 个 | 17
105 | 030404035005 | 插座 | 插座1.名称:二三极五孔插座 10A 2.规格:86型 3.安装方式:暗装 | 个 | 140
106 | 030404035006 | 插座 | 插座1.名称:安全型柜式空调插座 16A 2.规格:86型 3.安装方式:暗装 | 个 | 16
107 | 030404035007 | 插座 | 插座1.名称:壁挂空调插座 16A 2.规格:86型 3.安装方式:暗装 | 个 | 1
108 | 030404033003 | 风扇 | 风扇1.名称:吊扇 2.安装方式:吊装 3.规格：250V 80W | 台 | 31
109 | 030404019002 | 控制开关 | 控制开关1.名称：风扇调速开关(急速型) 2.规格：86型 | 个 | 13
本页小计
【表10.2.2-16】
分部分项工程清单与计价表
单位(专业)工程名称:安装工程-食堂、报告厅安装 | [5 empty] | 标段: |  |  | 第20页 共70页
序号 | 项目编码 | 项目名称 | 项目特征 | 计量 单位 | 工程量 | 金 额 (元) |  |  |  |  | 备注
[6 empty] | 综合单价 | 合价 | 其中
[8 empty] | 人工费 | 机械费 | 暂估价
110 | 030404033004 | 风扇 | 风扇1.名称:排气扇 2.安装方式:吊装 3.规格：250V | 台 | 4
111 | 030411006003 | 接线盒 | 接线盒1.名称:开关盒、接线盒、灯头盒 2.材质:钢质 3.规格:86型 4.安装形式:暗装 | 个 | 626
112 | 030409004003 | 均压环 | 均压环1.名称:均压环 2.规格:沿砖混结构暗敷 3.安装形式:焊接 | m | 397.08
113 | 030409005004 | 避雷网 | 避雷网1.名称:接闪器 2.材质:镀锌圆钢 3.规格:Φ12 4.安装形式:墙板内明敷 | m | 187.26
114 | 030409002003 | 接地母线 | 接地母线1.名称:接地母线 2.材质:镀锌扁钢 3.规格:-40×4 4.安装部位:户内 5.安装形式:暗敷 | m | 527.89
115 | 030409003002 | 避雷引下线 | 避雷引下线1.名称:避雷引下线 2.材质:利用柱主筋 | m | 145.20
本页小计
【表10.2.2-16】
分部分项工程清单与计价表
单位(专业)工程名称:安装工程-食堂、报告厅安装 | [5 empty] | 标段: |  |  | 第21页 共70页
序号 | 项目编码 | 项目名称 | 项目特征 | 计量 单位 | 工程量 | 金 额 (元) |  |  |  |  | 备注
[6 empty] | 综合单价 | 合价 | 其中
[8 empty] | 人工费 | 机械费 | 暂估价
116 | 030409001002 | 接地极 | 接地极1.名称:接地检测点 2.材质:钢质 3.规格:86或120型 4.安装部位:墙柱内 5.安装形式:暗装 6.断接卡子、箱材质、规格:带电击符号面板 | 根 | 4
117 | 030411006004 | 接线盒 | 接线盒1.名称:总等电位箱 2.材质:钢质 3.规格:86型 4.安装形式:暗装 | 个 | 2
118 | 030408008002 | 防火堵洞 | 防火堵洞1.名称:防火堵洞 2.材质:无机和有机防火堵料及无机防火隔板 | 处 | 30
119 | 030414002002 | 送配电装置系统 | 送配电装置系统1.名称:送配电装置系统调试 2.电压等级（kV）:1kV以下交流供电(综合) | 系统 | 9
120 | 030414004002 | 自动投入装置 | 自动投入装置1.名称:自动投入装置调试 2.类型:备用电源自投装置 | 系统 | 11
|  | 火灾自动报警系统 |  |  | 0
本页小计
【表10.2.2-16】
分部分项工程清单与计价表
单位(专业)工程名称:安装工程-食堂、报告厅安装 | [5 empty] | 标段: |  |  | 第22页 共70页
序号 | 项目编码 | 项目名称 | 项目特征 | 计量 单位 | 工程量 | 金 额 (元) |  |  |  |  | 备注
[6 empty] | 综合单价 | 合价 | 其中
[8 empty] | 人工费 | 机械费 | 暂估价
121 | 030411001028 | 配管 | 1.名称:电气配管 2.规格型号:SC20 3.安装方式:暗配 4.满足招标文件、设计图纸及施工规范的相关要求 5.包含管道的凿槽及恢复 | m | 1470.38
122 | 030411001029 | 配管 | 1.名称:电气配管 2.规格型号:SC25 3.安装方式:暗配 4.满足招标文件、设计图纸及施工规范的相关要求 5.包含管道的凿槽及恢复 | m | 1087.66
123 | 030411004015 | 配线 | 1.名称:配线 2.规格型号:WDZN-RYJS-2x1.5 3.敷设方式:管内配线 4.满足招标文件、设计图纸及施工规范的相关要求 | m | 1834.93
124 | 030411004016 | 配线 | 1.名称:配线 2.规格型号:WDZN-BYJ-2.5 3.敷设方式:管内配线 4.满足招标文件、设计图纸及施工规范的相关要求 | m | 2175.32
125 | 030411004017 | 配线 | 1.名称:配线 2.规格型号:WDZN-BYJ-4 3.敷设方式:管内配线 4.满足招标文件、设计图纸及施工规范的相关要求 | m | 81.20
本页小计
【表10.2.2-16】
分部分项工程清单与计价表
单位(专业)工程名称:安装工程-食堂、报告厅安装 | [5 empty] | 标段: |  |  | 第23页 共70页
序号 | 项目编码 | 项目名称 | 项目特征 | 计量 单位 | 工程量 | 金 额 (元) |  |  |  |  | 备注
[6 empty] | 综合单价 | 合价 | 其中
[8 empty] | 人工费 | 机械费 | 暂估价
126 | 030408002001 | 控制电缆 | 1.名称:配线 2.规格型号:WDZN-KYJY-2x1.5 3.敷设方式:管内配线 4.满足招标文件、设计图纸及施工规范的相关要求 | m | 203.35
127 | 030408002002 | 控制电缆 | 1.名称:配线 2.规格型号:WDZN-KYJY-3x1.5 3.敷设方式:管内配线 4.满足招标文件、设计图纸及施工规范的相关要求 | m | 203.35
128 | 030408002003 | 控制电缆 | 1.名称:配线 2.规格型号:WDZN-KYJY-4x1.5 3.敷设方式:管内配线 4.满足招标文件、设计图纸及施工规范的相关要求 | m | 263.18
129 | 030408002004 | 控制电缆 | 1.名称:配线 2.规格型号:WDZN-KYJYP-2x1.5 3.敷设方式:管内配线 4.满足招标文件、设计图纸及施工规范的相关要求 | m | 203.35
130 | 030408002005 | 控制电缆 | 1.名称:配线 2.规格型号:WDZN-KYJY-2x4 3.敷设方式:管内配线 4.满足招标文件、设计图纸及施工规范的相关要求 | m | 67.78
本页小计
【表10.2.2-16】
分部分项工程清单与计价表
单位(专业)工程名称:安装工程-食堂、报告厅安装 | [5 empty] | 标段: |  |  | 第24页 共70页
序号 | 项目编码 | 项目名称 | 项目特征 | 计量 单位 | 工程量 | 金 额 (元) |  |  |  |  | 备注
[6 empty] | 综合单价 | 合价 | 其中
[8 empty] | 人工费 | 机械费 | 暂估价
131 | 030904008005 | 模块(模块箱） | 1.名称:消防接线端子箱 2.满足招标文件、设计图纸及施工规范的相关要求 | 台 | 3
132 | 030904008006 | 模块（模块箱） | 1.名称:模块箱 2.满足招标文件、设计图纸及施工规范的相关要求 | 个 | 1
133 | 030904008007 | 模块（模块箱） | 1.名称:总线短路隔离器 2.满足招标文件、设计图纸及施工规范的相关要求 | 个 | 9
134 | 030904003002 | 按钮 | 1.名称:手动报警按钮(带电话塞孔) 2.满足招标文件、设计图纸及施工规范的相关要求 | 个 | 19
135 | 030904006001 | 消防报警电话插孔（电话） | 1.名称:总线式电话分机（食堂） 2.满足招标文件、设计图纸及施工规范的相关要求 | 部 | 1
136 | 030904003003 | 按钮 | 1.名称:消火栓按钮 2.满足招标文件、设计图纸及施工规范的相关要求 | 个 | 19
137 | 030904001001 | 点型探测器 | 1.名称:感烟探测器 2.满足招标文件、设计图纸及施工规范的相关要求 | 个 | 119
138 | 030904001002 | 点型探测器 | 1.名称:感温探测器 2.满足招标文件、设计图纸及施工规范的相关要求 | 个 | 7
本页小计
【表10.2.2-16】
分部分项工程清单与计价表
单位(专业)工程名称:安装工程-食堂、报告厅安装 | [5 empty] | 标段: |  |  | 第25页 共70页
序号 | 项目编码 | 项目名称 | 项目特征 | 计量 单位 | 工程量 | 金 额 (元) |  |  |  |  | 备注
[6 empty] | 综合单价 | 合价 | 其中
[8 empty] | 人工费 | 机械费 | 暂估价
139 | 030904001003 | 点型探测器 | 1.名称:可燃气体探测器 2.满足招标文件、设计图纸及施工规范的相关要求 | 个 | 2
140 | 030904005001 | 声光报警器 | 1.名称:声光报警器 2.满足招标文件、设计图纸及施工规范的相关要求 | 个 | 26
141 | 030904007001 | 消防广播（扬声器） | 1.名称:扬声器 2.满足招标文件、设计图纸及施工规范的相关要求 | 个 | 41
142 | 030904008008 | 模块（模块箱） | 1.名称:输入模块 2.满足招标文件、设计图纸及施工规范的相关要求 | 个 | 14
143 | 030904008009 | 模块（模块箱） | 1.名称:输入输出模块 2.满足招标文件、设计图纸及施工规范的相关要求 | 个 | 24
144 | 030904008010 | 模块(模块箱） | 1.名称:消防广播模块 2.满足招标文件、设计图纸及施工规范的相关要求 | 个 | 3
145 | 030904009001 | 区域报警控制箱 | 1.名称:火灾显示器 2.满足招标文件、设计图纸及施工规范的相关要求 | 台 | 3
|  | 电气火灾监控系统 |  |  | 0
本页小计
【表10.2.2-16】
分部分项工程清单与计价表
单位(专业)工程名称:安装工程-食堂、报告厅安装 | [5 empty] | 标段: |  |  | 第26页 共70页
序号 | 项目编码 | 项目名称 | 项目特征 | 计量 单位 | 工程量 | 金 额 (元) |  |  |  |  | 备注
[6 empty] | 综合单价 | 合价 | 其中
[8 empty] | 人工费 | 机械费 | 暂估价
146 | 030411001030 | 配管 | 1.名称:电气配管 2.规格型号:SC20 3.安装方式:暗配 4.满足招标文件、设计图纸及施工规范的相关要求 5.包含管道的凿槽及恢复 | m | 124.30
147 | 030411004018 | 配线 | 1.名称:配线 2.规格型号:ZNRVS-2x1.5 3.敷设方式:管内配线 4.满足招标文件、设计图纸及施工规范的相关要求 | m | 124.30
148 | 030904008011 | 模块（模块箱） | 1.名称:进线电缆温度检测单元 2.满足招标文件、设计图纸及施工规范的相关要求 | 个 | 8
149 | 030904008012 | 模块（模块箱） | 1.名称:配电(柜)箱温度检测单元 2.满足招标文件、设计图纸及施工规范的相关要求 | 个 | 6
150 | 030904008013 | 模块（模块箱） | 1.名称:剩余电流检测单元 2.满足招标文件、设计图纸及施工规范的相关要求 | 个 | 6
|  | 消防电源监控系统 |  |  | 0
本页小计
【表10.2.2-16】
分部分项工程清单与计价表
单位(专业)工程名称:安装工程-食堂、报告厅安装 | [5 empty] | 标段: |  |  | 第27页 共70页
序号 | 项目编码 | 项目名称 | 项目特征 | 计量 单位 | 工程量 | 金 额 (元) |  |  |  |  | 备注
[6 empty] | 综合单价 | 合价 | 其中
[8 empty] | 人工费 | 机械费 | 暂估价
151 | 030411001031 | 配管 | 1.名称:电气配管 2.规格型号:SC20 3.安装方式:暗配 4.满足招标文件、设计图纸及施工规范的相关要求 5.包含管道的凿槽及恢复 | m | 79.60
152 | 030411004019 | 配线 | 1.名称:配线 2.规格型号:WDZN-BYJ-2.5 3.敷设方式:管内配线 4.满足招标文件、设计图纸及施工规范的相关要求 | m | 159.20
153 | 030411004020 | 配线 | 1.名称:配线 2.规格型号:WDZN-RYJS-2*2.5 3.敷设方式:管内穿线 4.满足招标文件、设计图纸及施工规范的相关要求 | m | 79.60
154 | 030904008014 | 模块（模块箱） | 1.名称:消防电源监控模块 2.满足招标文件、设计图纸及施工规范的相关要求 | 个 | 10
|  | 给水系统 |  |  | 0
本页小计
【表10.2.2-16】
分部分项工程清单与计价表
单位(专业)工程名称:安装工程-食堂、报告厅安装 | [5 empty] | 标段: |  |  | 第28页 共70页
序号 | 项目编码 | 项目名称 | 项目特征 | 计量 单位 | 工程量 | 金 额 (元) |  |  |  |  | 备注
[6 empty] | 综合单价 | 合价 | 其中
[8 empty] | 人工费 | 机械费 | 暂估价
155 | 031001007007 | 复合管 | 1.输送介质:给水 2.材质:钢塑复合管(含管件) 3.规格型号:DN80 4.连接方式:螺纹连接 5.压力试验及吹、洗设计要求:管道消毒冲洗 6.满足招标文件、设计图纸及施工规范的相关要求 | m | 21.38
156 | 031001007008 | 复合管 | 1.输送介质:给水 2.材质:钢塑复合管(含管件) 3.规格型号:DN65 4.连接方式:螺纹连接 5.压力试验及吹、洗设计要求:管道消毒冲洗 6.满足招标文件、设计图纸及施工规范的相关要求 | m | 4.20
157 | 031001006016 | 塑料管 | 1.输送介质:给水 2.材质:PPR给水管 3.规格型号:DN15 4.连接方式:螺纹连接 5.压力试验及吹、洗设计要求:管道消毒冲洗 6.满足招标文件、设计图纸及施工规范的相关要求 | m | 62.15
本页小计
【表10.2.2-16】
分部分项工程清单与计价表
单位(专业)工程名称:安装工程-食堂、报告厅安装 | [5 empty] | 标段: |  |  | 第29页 共70页
序号 | 项目编码 | 项目名称 | 项目特征 | 计量 单位 | 工程量 | 金 额 (元) |  |  |  |  | 备注
[6 empty] | 综合单价 | 合价 | 其中
[8 empty] | 人工费 | 机械费 | 暂估价
158 | 031001006017 | 塑料管 | 1.输送介质:给水 2.材质:PPR给水管 3.规格型号:DN20 4.连接方式:螺纹连接 5.压力试验及吹、洗设计要求:管道消毒冲洗 6.满足招标文件、设计图纸及施工规范的相关要求 | m | 50.30
159 | 031001006018 | 塑料管 | 1.输送介质:给水 2.材质:PPR给水管 3.规格型号:DN25 4.连接方式:螺纹连接 5.压力试验及吹、洗设计要求:管道消毒冲洗 6.满足招标文件、设计图纸及施工规范的相关要求 | m | 88.80
160 | 031001006019 | 塑料管 | 1.输送介质:给水 2.材质:PPR给水管 3.规格型号:DN32 4.连接方式:螺纹连接 5.压力试验及吹、洗设计要求:管道消毒冲洗 6.满足招标文件、设计图纸及施工规范的相关要求 | m | 41.21
本页小计
【表10.2.2-16】
分部分项工程清单与计价表
单位(专业)工程名称:安装工程-食堂、报告厅安装 | [5 empty] | 标段: |  |  | 第30页 共70页
序号 | 项目编码 | 项目名称 | 项目特征 | 计量 单位 | 工程量 | 金 额 (元) |  |  |  |  | 备注
[6 empty] | 综合单价 | 合价 | 其中
[8 empty] | 人工费 | 机械费 | 暂估价
161 | 031001006020 | 塑料管 | 1.输送介质:给水 2.材质:PPR给水管 3.规格型号:DN40 4.连接方式:螺纹连接 5.压力试验及吹、洗设计要求:管道消毒冲洗 6.满足招标文件、设计图纸及施工规范的相关要求 | m | 10.98
162 | 031001006021 | 塑料管 | 1.输送介质:给水 2.材质:PPR给水管 3.规格型号:DN50 4.连接方式:螺纹连接 5.压力试验及吹、洗设计要求:管道消毒冲洗 6.满足招标文件、设计图纸及施工规范的相关要求 | m | 61.23
163 | 031001006022 | 塑料管 | 1.输送介质:给水 2.材质:PPR给水管 3.规格型号:DN65 4.连接方式:螺纹连接 5.压力试验及吹、洗设计要求:管道消毒冲洗 6.满足招标文件、设计图纸及施工规范的相关要求 | m | 16.41
本页小计
【表10.2.2-16】
分部分项工程清单与计价表
单位(专业)工程名称:安装工程-食堂、报告厅安装 | [5 empty] | 标段: |  |  | 第31页 共70页
序号 | 项目编码 | 项目名称 | 项目特征 | 计量 单位 | 工程量 | 金 额 (元) |  |  |  |  | 备注
[6 empty] | 综合单价 | 合价 | 其中
[8 empty] | 人工费 | 机械费 | 暂估价
164 | 031001003001 | 不锈钢管 | 1.输送介质:给水 2.材质:薄壁不锈钢管 3.规格型号:DN15 4.连接方式:螺纹连接 5.压力试验及吹、洗设计要求:管道消毒冲洗 6.满足招标文件、设计图纸及施工规范的相关要求 | m | 86.16
165 | 031001003002 | 不锈钢管 | 1.输送介质:给水 2.材质:薄壁不锈钢管 3.规格型号:DN20 4.连接方式:螺纹连接 5.压力试验及吹、洗设计要求:管道消毒冲洗 6.满足招标文件、设计图纸及施工规范的相关要求 | m | 39.66
166 | 031001003003 | 不锈钢管 | 1.输送介质:给水 2.材质:薄壁不锈钢管 3.规格型号:DN25 4.连接方式:螺纹连接 5.压力试验及吹、洗设计要求:管道消毒冲洗 6.满足招标文件、设计图纸及施工规范的相关要求 | m | 50.16
本页小计
【表10.2.2-16】
分部分项工程清单与计价表
单位(专业)工程名称:安装工程-食堂、报告厅安装 | [5 empty] | 标段: |  |  | 第32页 共70页
序号 | 项目编码 | 项目名称 | 项目特征 | 计量 单位 | 工程量 | 金 额 (元) |  |  |  |  | 备注
[6 empty] | 综合单价 | 合价 | 其中
[8 empty] | 人工费 | 机械费 | 暂估价
167 | 031001003004 | 不锈钢管 | 1.输送介质:给水 2.材质:薄壁不锈钢管 3.规格型号:DN32 4.连接方式:螺纹连接 5.压力试验及吹、洗设计要求:管道消毒冲洗 6.满足招标文件、设计图纸及施工规范的相关要求 | m | 4.68
168 | 031001003005 | 不锈钢管 | 1.输送介质:给水 2.材质:薄壁不锈钢管 3.规格型号:DN40 4.连接方式:螺纹连接 5.压力试验及吹、洗设计要求:管道消毒冲洗 6.满足招标文件、设计图纸及施工规范的相关要求 | m | 33.40
169 | 031001003006 | 不锈钢管 | 1.输送介质:给水 2.材质:薄壁不锈钢管 3.规格型号:DN50 4.连接方式:螺纹连接 5.压力试验及吹、洗设计要求:管道消毒冲洗 6.满足招标文件、设计图纸及施工规范的相关要求 | m | 8.89
本页小计
【表10.2.2-16】
分部分项工程清单与计价表
单位(专业)工程名称:安装工程-食堂、报告厅安装 | [5 empty] | 标段: |  |  | 第33页 共70页
序号 | 项目编码 | 项目名称 | 项目特征 | 计量 单位 | 工程量 | 金 额 (元) |  |  |  |  | 备注
[6 empty] | 综合单价 | 合价 | 其中
[8 empty] | 人工费 | 机械费 | 暂估价
170 | 031001003007 | 不锈钢管 | 1.输送介质:给水 2.材质:薄壁不锈钢管 3.规格型号:DN65 4.连接方式:螺纹连接 5.压力试验及吹、洗设计要求:管道消毒冲洗 6.满足招标文件、设计图纸及施工规范的相关要求 | m | 45.33
171 | 031002001006 | 管道支架 | 1.名称:一般管道支架制作安装、管道支架刷油 2.材质及管架形式:详见图纸设计说明 3.满足招标文件、设计图纸及施工规范的相关要求 | Kg | 8.20
172 | 031003001013 | 螺纹阀门 | 1.名称:自动排气阀（含截止阀） 2.规格:DN20 3.满足招标文件、设计图纸及施工规范的相关要求 | 个 | 2
173 | 031003001014 | 螺纹阀门 | 1.名称:减压阀 2.规格:DN25 3.满足招标文件、设计图纸及施工规范的相关要求 | 个 | 1
174 | 031003001015 | 螺纹阀门 | 1.名称:减压阀 2.规格:DN32 3.满足招标文件、设计图纸及施工规范的相关要求 | 个 | 1
本页小计
【表10.2.2-16】
分部分项工程清单与计价表
单位(专业)工程名称:安装工程-食堂、报告厅安装 | [5 empty] | 标段: |  |  | 第34页 共70页
序号 | 项目编码 | 项目名称 | 项目特征 | 计量 单位 | 工程量 | 金 额 (元) |  |  |  |  | 备注
[6 empty] | 综合单价 | 合价 | 其中
[8 empty] | 人工费 | 机械费 | 暂估价
175 | 031003001016 | 螺纹阀门 | 1.名称:减压阀 2.规格:DN50 3.满足招标文件、设计图纸及施工规范的相关要求 | 个 | 1
176 | 031003001017 | 螺纹阀门 | 1.名称:减压阀 2.规格:DN65 3.满足招标文件、设计图纸及施工规范的相关要求 | 个 | 1
177 | 031003001018 | 螺纹阀门 | 1.名称:截止阀 2.规格:DN15 3.满足招标文件、设计图纸及施工规范的相关要求 | 个 | 7
178 | 031003001019 | 螺纹阀门 | 1.名称:截止阀 2.规格:DN20 3.满足招标文件、设计图纸及施工规范的相关要求 | 个 | 2
179 | 031003001020 | 螺纹阀门 | 1.名称:截止阀 2.规格:DN25 3.满足招标文件、设计图纸及施工规范的相关要求 | 个 | 7
180 | 031003001021 | 螺纹阀门 | 1.名称:截止阀 2.规格:DN32 3.满足招标文件、设计图纸及施工规范的相关要求 | 个 | 2
本页小计
【表10.2.2-16】
分部分项工程清单与计价表
单位(专业)工程名称:安装工程-食堂、报告厅安装 | [5 empty] | 标段: |  |  | 第35页 共70页
序号 | 项目编码 | 项目名称 | 项目特征 | 计量 单位 | 工程量 | 金 额 (元) |  |  |  |  | 备注
[6 empty] | 综合单价 | 合价 | 其中
[8 empty] | 人工费 | 机械费 | 暂估价
181 | 031003001022 | 螺纹阀门 | 1.名称:截止阀 2.规格:DN40 3.满足招标文件、设计图纸及施工规范的相关要求 | 个 | 1
182 | 031003001023 | 螺纹阀门 | 1.名称:截止阀 2.规格:DN50 3.满足招标文件、设计图纸及施工规范的相关要求 | 个 | 1
183 | 031003001024 | 螺纹阀门 | 1.名称:截止阀 2.规格:DN65 3.满足招标文件、设计图纸及施工规范的相关要求 | 个 | 2
184 | 031003001025 | 螺纹阀门 | 1.名称:全铜质闸阀 2.规格:DN40 3.满足招标文件、设计图纸及施工规范的相关要求 | 个 | 11
185 | 031003001026 | 螺纹阀门 | 1.名称:全铜质闸阀 2.规格:DN50 3.满足招标文件、设计图纸及施工规范的相关要求 | 个 | 6
186 | 031003001027 | 螺纹阀门 | 1.名称:全铜质闸阀 2.规格:DN65 3.满足招标文件、设计图纸及施工规范的相关要求 | 个 | 10
本页小计
【表10.2.2-16】
分部分项工程清单与计价表
单位(专业)工程名称:安装工程-食堂、报告厅安装 | [5 empty] | 标段: |  |  | 第36页 共70页
序号 | 项目编码 | 项目名称 | 项目特征 | 计量 单位 | 工程量 | 金 额 (元) |  |  |  |  | 备注
[6 empty] | 综合单价 | 合价 | 其中
[8 empty] | 人工费 | 机械费 | 暂估价
187 | 031003001028 | 螺纹阀门 | 1.名称:全铜质闸阀 2.规格:DN80 3.满足招标文件、设计图纸及施工规范的相关要求 | 个 | 4
188 | 031003001029 | 螺纹阀门 | 1.名称:止回阀 2.规格:DN40 3.满足招标文件、设计图纸及施工规范的相关要求 | 个 | 3
189 | 031003001030 | 螺纹阀门 | 1.名称:止回阀 2.规格:DN65 3.满足招标文件、设计图纸及施工规范的相关要求 | 个 | 2
190 | 031003001031 | 螺纹阀门 | 1.名称:消声缓闭式止回阀 2.规格:DN65 3.满足招标文件、设计图纸及施工规范的相关要求 | 个 | 2
191 | 031003001032 | 螺纹阀门 | 1.名称:电磁阀 2.规格:DN40 3.满足招标文件、设计图纸及施工规范的相关要求 | 个 | 1
192 | 031003001033 | 螺纹阀门 | 1.名称:电磁阀 2.规格:DN65 3.满足招标文件、设计图纸及施工规范的相关要求 | 个 | 1
本页小计
【表10.2.2-16】
分部分项工程清单与计价表
单位(专业)工程名称:安装工程-食堂、报告厅安装 | [5 empty] | 标段: |  |  | 第37页 共70页
序号 | 项目编码 | 项目名称 | 项目特征 | 计量 单位 | 工程量 | 金 额 (元) |  |  |  |  | 备注
[6 empty] | 综合单价 | 合价 | 其中
[8 empty] | 人工费 | 机械费 | 暂估价
193 | 031003001034 | 螺纹阀门 | 1.名称:Y型过滤器 2.规格:DN40 3.满足招标文件、设计图纸及施工规范的相关要求 | 个 | 2
194 | 031003001035 | 螺纹阀门 | 1.名称:Y型过滤器 2.规格:DN65 3.满足招标文件、设计图纸及施工规范的相关要求 | 个 | 1
195 | 031003001036 | 螺纹阀门 | 1.名称:橡胶软接头 2.规格:DN40 3.满足招标文件、设计图纸及施工规范的相关要求 | 个 | 4
196 | 031003001037 | 螺纹阀门 | 1.名称:橡胶软接头 2.规格:DN65 3.满足招标文件、设计图纸及施工规范的相关要求 | 个 | 4
197 | 031003013005 | 水表 | 1.名称:光电智能冷水表 2.规格:BBI-LXSG65(W-N-FE-HS-M) 3.满足招标文件、设计图纸及施工规范的相关要求 | 个 | 1
198 | 031003013006 | 水表 | 1.名称:光电智能冷水表 2.规格:BBI-LXSG280(W-N-FE-HS-M) 3.满足招标文件、设计图纸及施工规范的相关要求 | 个 | 2
本页小计
【表10.2.2-16】
分部分项工程清单与计价表
单位(专业)工程名称:安装工程-食堂、报告厅安装 | [5 empty] | 标段: |  |  | 第38页 共70页
序号 | 项目编码 | 项目名称 | 项目特征 | 计量 单位 | 工程量 | 金 额 (元) |  |  |  |  | 备注
[6 empty] | 综合单价 | 合价 | 其中
[8 empty] | 人工费 | 机械费 | 暂估价
199 | 030601002001 | 压力仪表 | 1.名称:压力表 2.满足招标文件、设计图纸及施工规范的相关要求 | 台 | 7
200 | 031002003015 | 套管 | 1.名称:钢套管 2.规格:DN65 3.满足招标文件、设计图纸及施工规范的相关要求 | 个 | 3
201 | 031002003016 | 套管 | 1.名称:钢套管 2.规格:DN80 3.满足招标文件、设计图纸及施工规范的相关要求 | 个 | 1
202 | 031002003017 | 套管 | 1.名称:钢套管 2.规格:DN100 3.满足招标文件、设计图纸及施工规范的相关要求 | 个 | 3
203 | 031002003018 | 套管 | 1.名称:钢套管 2.规格:DN125 3.满足招标文件、设计图纸及施工规范的相关要求 | 个 | 5
204 | 031006015002 | 水箱 | 1.名称:储热水箱 2.规格:L×B×H=2m×2.5m×2m，有效容积7T 3.满足招标文件、设计图纸及施工规范的相关要求 | 台 | 1
205 | 03B002 | 卫生间管道暗敷 | 1、卫生间（内周长在12m以下）暗敷管道，每间补贴1.0工日 | 间 | 4
本页小计
【表10.2.2-16】
分部分项工程清单与计价表
单位(专业)工程名称:安装工程-食堂、报告厅安装 | [5 empty] | 标段: |  |  | 第39页 共70页
序号 | 项目编码 | 项目名称 | 项目特征 | 计量 单位 | 工程量 | 金 额 (元) |  |  |  |  | 备注
[6 empty] | 综合单价 | 合价 | 其中
[8 empty] | 人工费 | 机械费 | 暂估价
|  | 污废水系统 |  |  | 0
206 | 031001006023 | 塑料管 | 1.输送介质:废水 2.材质:UPVC管(含管件、阻火圈) 3.规格型号:DN150 4.连接方式:粘接 5.包含管道型钢支架、管卡、托钩等制作与安装 6.含灌水及通球试验 7.满足招标文件、设计图纸及施工规范的相关要求 | m | 24.78
207 | 031001006024 | 塑料管 | 1.输送介质:废水 2.材质:UPVC管(含管件、阻火圈) 3.规格型号:DN100 4.连接方式:粘接 5.包含管道型钢支架、管卡、托钩等制作与安装 6.含灌水及通球试验 7.满足招标文件、设计图纸及施工规范的相关要求 | m | 28.58
本页小计
【表10.2.2-16】
分部分项工程清单与计价表
单位(专业)工程名称:安装工程-食堂、报告厅安装 | [5 empty] | 标段: |  |  | 第40页 共70页
序号 | 项目编码 | 项目名称 | 项目特征 | 计量 单位 | 工程量 | 金 额 (元) |  |  |  |  | 备注
[6 empty] | 综合单价 | 合价 | 其中
[8 empty] | 人工费 | 机械费 | 暂估价
208 | 031001006025 | 塑料管 | 1.输送介质:废水 2.材质:UPVC管(含管件) 3.规格型号:DN75 4.连接方式:粘接 5.包含管道型钢支架、管卡、托钩等制作与安装 6.含灌水及通球试验 7.满足招标文件、设计图纸及施工规范的相关要求 | m | 21.11
209 | 031001006026 | 塑料管 | 1.输送介质:废水 2.材质:UPVC管(含管件) 3.规格型号:DN50 4.连接方式:粘接 5.包含管道型钢支架、管卡、托钩等制作与安装 6.含灌水及通球试验 7.满足招标文件、设计图纸及施工规范的相关要求 | m | 17.47
210 | 031001006027 | 塑料管 | 1.输送介质:废水 2.材质:UPVC双壁中空螺旋消音排水管(含管件、阻火圈) 3.规格型号:DN100 4.连接方式:粘接 5.包含管道型钢支架、管卡、托钩等制作与安装 6.含灌水及通球试验 7.满足招标文件、设计图纸及施工规范的相关要求 | m | 29.40
本页小计
【表10.2.2-16】
分部分项工程清单与计价表
单位(专业)工程名称:安装工程-食堂、报告厅安装 | [5 empty] | 标段: |  |  | 第41页 共70页
序号 | 项目编码 | 项目名称 | 项目特征 | 计量 单位 | 工程量 | 金 额 (元) |  |  |  |  | 备注
[6 empty] | 综合单价 | 合价 | 其中
[8 empty] | 人工费 | 机械费 | 暂估价
211 | 031001006028 | 塑料管 | 1.输送介质:废水 2.材质:UPVC双壁中空螺旋消音排水管(含管件) 3.规格型号:DN75 4.连接方式:粘接 5.包含管道型钢支架、管卡、托钩等制作与安装 6.含灌水及通球试验 7.满足招标文件、设计图纸及施工规范的相关要求 | m | 44.10
212 | 031004014006 | 地漏 | 1.名称:不锈钢地漏 2.规格:DN50 3.满足招标文件、设计图纸及施工规范的相关要求 | 个 | 8
213 | 031004014007 | 地漏 | 1.名称:不锈钢地漏 2.规格:DN100 3.满足招标文件、设计图纸及施工规范的相关要求 | 个 | 6
214 | 031004014008 | 给、排水附(配)件 | 1.名称:清扫口 2.规格:DN150 3.满足招标文件、设计图纸及施工规范的相关要求 | 组 | 1
215 | 031004006003 | 大便器 | 1.名称:成套蹲便器 2.满足招标文件、设计图纸及施工规范的相关要求 | 组 | 6
本页小计
【表10.2.2-16】
分部分项工程清单与计价表
单位(专业)工程名称:安装工程-食堂、报告厅安装 | [5 empty] | 标段: |  |  | 第42页 共70页
序号 | 项目编码 | 项目名称 | 项目特征 | 计量 单位 | 工程量 | 金 额 (元) |  |  |  |  | 备注
[6 empty] | 综合单价 | 合价 | 其中
[8 empty] | 人工费 | 机械费 | 暂估价
216 | 031004006004 | 大便器 | 1.名称:成套坐便器 2.满足招标文件、设计图纸及施工规范的相关要求 | 组 | 2
217 | 031004007002 | 小便器 | 1.名称:成套感应式小便器 2.满足招标文件、设计图纸及施工规范的相关要求 | 组 | 4
218 | 031004003002 | 洗脸盆 | 1.名称:成套感应式洗脸盆 2.满足招标文件、设计图纸及施工规范的相关要求 | 组 | 4
219 | 031004004002 | 洗涤盆 | 1.名称:成套拖布池 2.满足招标文件、设计图纸及施工规范的相关要求 | 组 | 3
220 | 031002003019 | 套管 | 1.名称:刚性防水套管 2.规格:DN100 3.满足招标文件、设计图纸及施工规范的相关要求 | 个 | 8
221 | 031002003020 | 套管 | 1.名称:刚性防水套管 2.规格:DN75 3.满足招标文件、设计图纸及施工规范的相关要求 | 个 | 12
222 | 031002003021 | 套管 | 1、名称、类型：一般穿楼板钢套管 2、规 格：DN150 | 个 | 6
223 | 031002003022 | 套管 | 1、名称、类型：一般穿楼板钢套管 2、规 格：DN100 | 个 | 14
|  | 雨水系统 |  |  | 0
本页小计
【表10.2.2-16】
分部分项工程清单与计价表
单位(专业)工程名称:安装工程-食堂、报告厅安装 | [5 empty] | 标段: |  |  | 第43页 共70页
序号 | 项目编码 | 项目名称 | 项目特征 | 计量 单位 | 工程量 | 金 额 (元) |  |  |  |  | 备注
[6 empty] | 综合单价 | 合价 | 其中
[8 empty] | 人工费 | 机械费 | 暂估价
224 | 031001006029 | 塑料管 | 1.输送介质:雨水 2.材质:XPG-UPVC雨水管(含管件) 3.规格型号:DN100 4.连接方式:粘接 5.包含管道型钢支架、管卡、托钩等制作与安装 6.含灌水及通球试验 7.满足招标文件、设计图纸及施工规范的相关要求 | m | 198.28
225 | 031004014009 | 雨水斗 | 1.名称:87型雨水斗(只含主材价,管道包含雨水斗安装费用) 2.规格:DN100 3.满足招标文件、设计图纸及施工规范的相关要求 | 个 | 11
226 | 031002003023 | 套管 | 1.名称:刚性防水套管 2.规格:DN100 3.满足招标文件、设计图纸及施工规范的相关要求 | 个 | 47
|  | 消火栓系统 |  |  | 0
227 | 030901002003 | 消火栓钢管 | 1.名称:热镀锌钢管 2.规格型号:DN100 3.连接方式:沟槽连接 4.其他:管件安装、压力试验、冲洗、管道标识 5.满足招标文件、设计图纸及施工规范的相关要求 | m | 338.59
本页小计
【表10.2.2-16】
分部分项工程清单与计价表
单位(专业)工程名称:安装工程-食堂、报告厅安装 | [5 empty] | 标段: |  |  | 第44页 共70页
序号 | 项目编码 | 项目名称 | 项目特征 | 计量 单位 | 工程量 | 金 额 (元) |  |  |  |  | 备注
[6 empty] | 综合单价 | 合价 | 其中
[8 empty] | 人工费 | 机械费 | 暂估价
228 | 030901002004 | 消火栓钢管 | 1.名称:热镀锌钢管 2.规格型号:DN65 3.连接方式:丝扣连接 4.其他:管件安装、压力试验、冲洗、管道标识 5.满足招标文件、设计图纸及施工规范的相关要求 | m | 48.60
229 | 030901002005 | 消火栓钢管 | 1.名称:热镀锌钢管 2.规格型号:DN50 3.连接方式:丝扣连接 4.其他:管件安装、压力试验、冲洗、管道标识 5.满足招标文件、设计图纸及施工规范的相关要求 | m | 8.38
230 | 031201001002 | 管道刷油 | 1.结构类型:管道刷油 2.油漆品种:除锈后刷樟丹防锈漆二道,醇酸磁漆二道 3.各类给水管、排水管保留管道本色;各类消防管道刷红色,自喷管在红色底色上刷黄色环圈;各类管道应在醒目位置用中文标明管道名称。 4.满足招标文件、设计图纸及施工规范的相关要求 | m2 | 13.10
本页小计
【表10.2.2-16】
分部分项工程清单与计价表
单位(专业)工程名称:安装工程-食堂、报告厅安装 | [5 empty] | 标段: |  |  | 第45页 共70页
序号 | 项目编码 | 项目名称 | 项目特征 | 计量 单位 | 工程量 | 金 额 (元) |  |  |  |  | 备注
[6 empty] | 综合单价 | 合价 | 其中
[8 empty] | 人工费 | 机械费 | 暂估价
231 | 030901010002 | 室内消火栓 | 1.名称:薄型单栓带消防软管卷盘组合式消防柜 2.规格型号:薄型单栓带消防软管卷盘组合式消防柜，采用钢板箱体，铝合金门框，内设DN65旋转型栓口、φ19单出口水枪、25m长衬胶水龙带以及30m长消防软卷盘一根；下设灭火器。 2.满足招标文件、设计图纸及施工规范的相关要求 | 套 | 19
232 | 031003001038 | 螺纹阀门 | 1.名称:明杆球墨铸铁闸阀 2.规格:DN50 3.满足招标文件、设计图纸及施工规范的相关要求 | 个 | 5
233 | 031003003004 | 焊接法兰阀门 | 1.名称:蝶阀(含法兰片) 2.规格:DN100 3.满足招标文件、设计图纸及施工规范的相关要求 | 个 | 8
234 | 031003001039 | 螺纹阀门 | 1.名称:自动排气阀（含截止阀） 2.规格:DN20 3.满足招标文件、设计图纸及施工规范的相关要求 | 个 | 1
235 | 031003001040 | 螺纹阀门 | 1.名称:橡胶软接头 2.规格:DN50 3.满足招标文件、设计图纸及施工规范的相关要求 | 个 | 4
本页小计
【表10.2.2-16】
分部分项工程清单与计价表
单位(专业)工程名称:安装工程-食堂、报告厅安装 | [5 empty] | 标段: |  |  | 第46页 共70页
序号 | 项目编码 | 项目名称 | 项目特征 | 计量 单位 | 工程量 | 金 额 (元) |  |  |  |  | 备注
[6 empty] | 综合单价 | 合价 | 其中
[8 empty] | 人工费 | 机械费 | 暂估价
236 | 031003001041 | 螺纹阀门 | 1.名称:消声缓闭式止回阀 2.规格:DN50 3.满足招标文件、设计图纸及施工规范的相关要求 | 个 | 2
237 | 031003001042 | 螺纹阀门 | 1.名称:止回阀 2.规格:DN50 3.满足招标文件、设计图纸及施工规范的相关要求 | 个 | 1
238 | 031003003005 | 焊接法兰阀门 | 1.名称:止回阀 2.规格:DN100 3.满足招标文件、设计图纸及施工规范的相关要求 | 个 | 1
239 | 030601002002 | 压力仪表 | 1.名称:压力表 2.满足招标文件、设计图纸及施工规范的相关要求 | 台 | 2
240 | 031002003024 | 套管 | 1.类型:一般穿楼板套管制作、安装 DN150 2.规格:DN150 3.填料材质:材质:满足招标文件、设计图纸及施工规范的相关要求 | 个 | 18
241 | 030815001002 | 管架制作安装 | 1.一般管架制作、安装 | kg | 237.34
242 | 031201003002 | 金属结构刷油 | 1.除锈级别:手工除锈 一般钢结构轻锈 2.油漆品种:红丹防锈漆两遍，调和漆两遍 | kg | 237.34
本页小计
【表10.2.2-16】
分部分项工程清单与计价表
单位(专业)工程名称:安装工程-食堂、报告厅安装 | [5 empty] | 标段: |  |  | 第47页 共70页
序号 | 项目编码 | 项目名称 | 项目特征 | 计量 单位 | 工程量 | 金 额 (元) |  |  |  |  | 备注
[6 empty] | 综合单价 | 合价 | 其中
[8 empty] | 人工费 | 机械费 | 暂估价
243 | 030404019003 | 控制开关 | 流量开关 | 个 | 1
244 | 031006015003 | 水箱 | 1.名称:18T高位消防水箱 2.规格:3000X3000X3000 3.满足招标文件、设计图纸及施工规范的相关要求 | 台 | 1
245 | 031006002001 | 稳压给水设备 | 1.名称:消防增压稳压设备(室内消火栓系统) 2.包含:配用水泵采用单吸单级或单吸多级离心泵，泵外壳和叶轮等主要部件应采用不锈钢。 配用水泵设计参数：Q=3.5L/s，H=32m，N=3kW，一用一备，交替运行。运行压力：消火栓所需压力0.18MPa;稳压泵启泵压力0.18MPa;稳压泵停泵压力0.23MPa。气压罐有效储水容积300L，工作压力比0.80。 3.满足招标文件、设计图纸及施工规范的相关要求 | 套 | 1
246 | 030905002002 | 水灭火系统控制装置调试 | 1.系统形式:水灭火系统控制装置调试 | 点 | 19
|  | 喷淋系统 |  |  | 0
本页小计
【表10.2.2-16】
分部分项工程清单与计价表
单位(专业)工程名称:安装工程-食堂、报告厅安装 | [5 empty] | 标段: |  |  | 第48页 共70页
序号 | 项目编码 | 项目名称 | 项目特征 | 计量 单位 | 工程量 | 金 额 (元) |  |  |  |  | 备注
[6 empty] | 综合单价 | 合价 | 其中
[8 empty] | 人工费 | 机械费 | 暂估价
247 | 030901001001 | 水喷淋钢管 | 1.名称:热镀锌钢管(含管件) 2.型号、规格:DN150 3.连接方式:沟槽式连接 4.水冲洗、水压试验设计要求:管道试压、冲洗 5.附件;含管件 6.满足招标文件、设计图纸及施工规范的相关要求 | m | 81.87
248 | 030901001002 | 水喷淋钢管 | 1.名称:热镀锌钢管(含管件) 2.型号、规格:DN125 3.连接方式:沟槽式连接 4.水冲洗、水压试验设计要求:管道试压、冲洗 5.附件;含管件 6.满足招标文件、设计图纸及施工规范的相关要求 | m | 14.32
249 | 030901001003 | 水喷淋钢管 | 1.名称:热镀锌钢管(含管件) 2.型号、规格:DN100 3.连接方式:沟槽式连接 4.水冲洗、水压试验设计要求:管道试压、冲洗 5.附件;含管件 6.满足招标文件、设计图纸及施工规范的相关要求 | m | 152.04
本页小计
【表10.2.2-16】
分部分项工程清单与计价表
单位(专业)工程名称:安装工程-食堂、报告厅安装 | [5 empty] | 标段: |  |  | 第49页 共70页
序号 | 项目编码 | 项目名称 | 项目特征 | 计量 单位 | 工程量 | 金 额 (元) |  |  |  |  | 备注
[6 empty] | 综合单价 | 合价 | 其中
[8 empty] | 人工费 | 机械费 | 暂估价
250 | 030901001004 | 水喷淋钢管 | 1.名称:热镀锌钢管(含管件) 2.型号、规格:DN80 3.连接方式:沟槽式连接 4.水冲洗、水压试验设计要求:管道试压、冲洗 5.附件;含管件 6.满足招标文件、设计图纸及施工规范的相关要求 | m | 48.63
251 | 030901001005 | 水喷淋钢管 | 1.名称:热镀锌钢管(含管件) 2.型号、规格:DN65 3.连接方式:丝扣连接 4.水冲洗、水压试验设计要求:管道试压、冲洗 5.附件;含管件 6.满足招标文件、设计图纸及施工规范的相关要求 | m | 10.51
252 | 030901001006 | 水喷淋钢管 | 1.名称:热镀锌钢管(含管件) 2.型号、规格:DN50 3.连接方式:丝扣连接 4.水冲洗、水压试验设计要求:管道试压、冲洗 5.附件;含管件 6.满足招标文件、设计图纸及施工规范的相关要求 | m | 202.93
本页小计
【表10.2.2-16】
分部分项工程清单与计价表
单位(专业)工程名称:安装工程-食堂、报告厅安装 | [5 empty] | 标段: |  |  | 第50页 共70页
序号 | 项目编码 | 项目名称 | 项目特征 | 计量 单位 | 工程量 | 金 额 (元) |  |  |  |  | 备注
[6 empty] | 综合单价 | 合价 | 其中
[8 empty] | 人工费 | 机械费 | 暂估价
253 | 030901001007 | 水喷淋钢管 | 1.名称:热镀锌钢管(含管件) 2.型号、规格:DN40 3.连接方式:丝扣连接 4.水冲洗、水压试验设计要求:管道试压、冲洗 5.附件;含管件 6.满足招标文件、设计图纸及施工规范的相关要求 | m | 113.72
254 | 030901001008 | 水喷淋钢管 | 1.名称:热镀锌钢管(含管件) 2.型号、规格:DN32 3.连接方式:丝扣连接 4.水冲洗、水压试验设计要求:管道试压、冲洗 5.附件;含管件 6.满足招标文件、设计图纸及施工规范的相关要求 | m | 424.17
255 | 030901001009 | 水喷淋钢管 | 1.名称:热镀锌钢管(含管件) 2.型号、规格:DN25 3.连接方式:丝扣连接 4.水冲洗、水压试验设计要求:管道试压、冲洗 5.附件;含管件 6.满足招标文件、设计图纸及施工规范的相关要求 | m | 549.39
本页小计
【表10.2.2-16】
分部分项工程清单与计价表
单位(专业)工程名称:安装工程-食堂、报告厅安装 | [5 empty] | 标段: |  |  | 第51页 共70页
序号 | 项目编码 | 项目名称 | 项目特征 | 计量 单位 | 工程量 | 金 额 (元) |  |  |  |  | 备注
[6 empty] | 综合单价 | 合价 | 其中
[8 empty] | 人工费 | 机械费 | 暂估价
256 | 031201001003 | 管道刷油 | 1.结构类型:管道刷油 2.油漆品种:除锈后刷樟丹防锈漆二道,醇酸磁漆二道 3.各类给水管、排水管保留管道本色;各类消防管道刷红色,自喷管在红色底色上刷黄色环圈;各类管道应在醒目位置用中文标明管道名称。 4.满足招标文件、设计图纸及施工规范的相关要求 | m2 | 243.35
257 | 031002001007 | 管道支架 | 1.名称:一般管道支架制作安装、管道支架刷油 2.材质及管架形式:详见图纸设计说明 3.满足招标文件、设计图纸及施工规范的相关要求 | Kg | 1278.06
258 | 030901003001 | 水喷淋（雾）喷头 | 1.名称:喷头 2.规格:K=80 3.满足招标文件、设计图纸及施工规范的相关要求 | 个 | 415
259 | 031003003006 | 焊接法兰阀门 | 1.名称:信号阀(含法兰片) 2.规格:DN150 3.满足招标文件、设计图纸及施工规范的相关要求 | 个 | 3
260 | 030901006001 | 水流指示器 | 1.名称:水流指示器(含法兰片) 2.规格:DN150 3.满足招标文件、设计图纸及施工规范的相关要求 | 个 | 3
本页小计
【表10.2.2-16】
分部分项工程清单与计价表
单位(专业)工程名称:安装工程-食堂、报告厅安装 | [5 empty] | 标段: |  |  | 第52页 共70页
序号 | 项目编码 | 项目名称 | 项目特征 | 计量 单位 | 工程量 | 金 额 (元) |  |  |  |  | 备注
[6 empty] | 综合单价 | 合价 | 其中
[8 empty] | 人工费 | 机械费 | 暂估价
261 | 030901008001 | 末端试水装置 | 1.名称:末端试水装置 2.规格:DN25 3.满足招标文件、设计图纸及施工规范的相关要求 | 个 | 1
262 | 031003003007 | 焊接法兰阀门 | 1.名称:末端试水阀(含法兰片) 2.规格:DN25 3.满足招标文件、设计图纸及施工规范的相关要求 | 个 | 2
263 | 031003001043 | 螺纹阀门 | 1.名称:自动排气阀（含截止阀） 2.规格:DN20 3.满足招标文件、设计图纸及施工规范的相关要求 | 个 | 1
264 | 031003001044 | 螺纹阀门 | 1.名称:明杆球墨铸铁闸阀 2.规格:DN50 3.满足招标文件、设计图纸及施工规范的相关要求 | 个 | 5
265 | 031003003008 | 焊接法兰阀门 | 1.名称:明杆球墨铸铁闸阀(含法兰片) 2.规格:DN100 3.满足招标文件、设计图纸及施工规范的相关要求 | 个 | 3
266 | 031003001045 | 螺纹阀门 | 1.名称:消声缓闭式止回阀 2.规格:DN50 3.满足招标文件、设计图纸及施工规范的相关要求 | 个 | 2
本页小计
【表10.2.2-16】
分部分项工程清单与计价表
单位(专业)工程名称:安装工程-食堂、报告厅安装 | [5 empty] | 标段: |  |  | 第53页 共70页
序号 | 项目编码 | 项目名称 | 项目特征 | 计量 单位 | 工程量 | 金 额 (元) |  |  |  |  | 备注
[6 empty] | 综合单价 | 合价 | 其中
[8 empty] | 人工费 | 机械费 | 暂估价
267 | 031003001046 | 螺纹阀门 | 1.名称:止回阀 2.规格:DN50 3.满足招标文件、设计图纸及施工规范的相关要求 | 个 | 1
268 | 031003003009 | 焊接法兰阀门 | 1.名称:止回阀(含法兰片) 2.规格:DN100 3.满足招标文件、设计图纸及施工规范的相关要求 | 个 | 1
269 | 031003001047 | 螺纹阀门 | 1.名称:橡胶软接头 2.规格:DN50 3.满足招标文件、设计图纸及施工规范的相关要求 | 个 | 4
270 | 031003001048 | 螺纹阀门 | 1.名称:截止阀 2.规格:DN50 3.满足招标文件、设计图纸及施工规范的相关要求 | 个 | 3
271 | 031003003010 | 焊接法兰阀门 | 1.名称:减压孔板(含法兰片) 2.规格:DN150 3.满足招标文件、设计图纸及施工规范的相关要求 | 个 | 2
272 | 031003003011 | 焊接法兰阀门 | 1.名称:闸阀(含法兰片) 2.规格:DN150 3.满足招标文件、设计图纸及施工规范的相关要求 | 个 | 1
273 | 030404019004 | 控制开关 | 流量开关 | 个 | 1
本页小计
【表10.2.2-16】
分部分项工程清单与计价表
单位(专业)工程名称:安装工程-食堂、报告厅安装 | [5 empty] | 标段: |  |  | 第54页 共70页
序号 | 项目编码 | 项目名称 | 项目特征 | 计量 单位 | 工程量 | 金 额 (元) |  |  |  |  | 备注
[6 empty] | 综合单价 | 合价 | 其中
[8 empty] | 人工费 | 机械费 | 暂估价
274 | 030601002003 | 压力仪表 | 1.名称:压力表 2.满足招标文件、设计图纸及施工规范的相关要求 | 台 | 1
275 | 031006002002 | 稳压给水设备 | 1.名称:消防增压稳压设备(喷淋系统) 2.包含:配用水泵采用单吸单级或单吸多级离心泵，泵外壳和叶轮等主要部件应采用不锈钢。 配用水泵设计参数：Q=1.11L/s，H=20m，N=1.5kW，一用一备，交替运行。运行压力：喷淋所需压力0.15MPa;稳压泵启泵压力0.15MPa;稳压泵停泵压力0.19MPa。气压罐有效储水容积150L，工作压力比0.80。 3.满足招标文件、设计图纸及施工规范的相关要求 | 套 | 1
276 | 031002003025 | 套管 | 1.名称:一般穿墙钢套管 2.规格:DN150 3.满足招标文件、设计图纸及施工规范的相关要求 | 个 | 13
277 | 031002003026 | 套管 | 1.名称:一般穿墙钢套管 2.规格:DN250 3.满足招标文件、设计图纸及施工规范的相关要求 | 个 | 3
278 | 030905002003 | 水灭火系统控制装置调试 | 1.系统形式:自动喷水灭火系统调试 | 点 | 3
|  | 泵房 |  |  | 0
本页小计
【表10.2.2-16】
分部分项工程清单与计价表
单位(专业)工程名称:安装工程-食堂、报告厅安装 | [5 empty] | 标段: |  |  | 第55页 共70页
序号 | 项目编码 | 项目名称 | 项目特征 | 计量 单位 | 工程量 | 金 额 (元) |  |  |  |  | 备注
[6 empty] | 综合单价 | 合价 | 其中
[8 empty] | 人工费 | 机械费 | 暂估价
279 | 030901002006 | 消火栓钢管 | 1.名称:热镀锌钢管 2.规格型号:DN200 3.连接方式:沟槽连接 4.其他:管件安装、压力试验、冲洗、管道标识 5.满足招标文件、设计图纸及施工规范的相关要求 | m | 5.54
280 | 030901002007 | 消火栓钢管 | 1.名称:热镀锌钢管 2.规格型号:DN150 3.连接方式:沟槽连接 4.其他:管件安装、压力试验、冲洗、管道标识 5.满足招标文件、设计图纸及施工规范的相关要求 | m | 38.45
281 | 030901002008 | 消火栓钢管 | 1.名称:热镀锌钢管 2.规格型号:DN100 3.连接方式:沟槽连接 4.其他:管件安装、压力试验、冲洗、管道标识 5.满足招标文件、设计图纸及施工规范的相关要求 | m | 36.50
282 | 030901002009 | 消火栓钢管 | 1.名称:热镀锌钢管 2.规格型号:DN65 3.连接方式:丝扣连接 4.其他:管件安装、压力试验、冲洗、管道标识 5.满足招标文件、设计图纸及施工规范的相关要求 | m | 32.03
本页小计
【表10.2.2-16】
分部分项工程清单与计价表
单位(专业)工程名称:安装工程-食堂、报告厅安装 | [5 empty] | 标段: |  |  | 第56页 共70页
序号 | 项目编码 | 项目名称 | 项目特征 | 计量 单位 | 工程量 | 金 额 (元) |  |  |  |  | 备注
[6 empty] | 综合单价 | 合价 | 其中
[8 empty] | 人工费 | 机械费 | 暂估价
283 | 030901002010 | 消火栓钢管 | 1.名称:热镀锌钢管 2.规格型号:DN50 3.连接方式:丝扣连接 4.其他:管件安装、压力试验、冲洗、管道标识 5.满足招标文件、设计图纸及施工规范的相关要求 | m | 8.38
284 | 031001007009 | 复合管 | 1.输送介质:给水 2.材质:钢塑复合管(含管件) 3.规格型号:DN100 4.连接方式:螺纹连接 5.压力试验及吹、洗设计要求:管道消毒冲洗 6.满足招标文件、设计图纸及施工规范的相关要求 | m | 12.12
285 | 031201001004 | 管道刷油 | 1.结构类型:管道刷油 2.油漆品种:除锈后刷樟丹防锈漆二道,醇酸磁漆二道 3.各类给水管、排水管保留管道本色;各类消防管道刷红色,自喷管在红色底色上刷黄色环圈;各类管道应在醒目位置用中文标明管道名称。 4.满足招标文件、设计图纸及施工规范的相关要求 | m2 | 30.77
286 | 030815001003 | 管架制作安装 | 1.一般管架制作、安装 | kg | 78.76
本页小计
【表10.2.2-16】
分部分项工程清单与计价表
单位(专业)工程名称:安装工程-食堂、报告厅安装 | [5 empty] | 标段: |  |  | 第57页 共70页
序号 | 项目编码 | 项目名称 | 项目特征 | 计量 单位 | 工程量 | 金 额 (元) |  |  |  |  | 备注
[6 empty] | 综合单价 | 合价 | 其中
[8 empty] | 人工费 | 机械费 | 暂估价
287 | 031201003003 | 金属结构刷油 | 1.除锈级别:手工除锈 一般钢结构轻锈 2.油漆品种:红丹防锈漆两遍，调和漆两遍 | kg | 78.76
288 | 030901010003 | 室内消火栓 | 1.名称:薄型单栓带消防软管卷盘组合式消防柜 2.规格型号:薄型单栓带消防软管卷盘组合式消防柜，采用钢板箱体，铝合金门框，内设DN65旋转型栓口、φ19单出口水枪、25m长衬胶水龙带以及30m长消防软卷盘一根；下设灭火器。 2.满足招标文件、设计图纸及施工规范的相关要求 | 套 | 2
289 | 031003003012 | 焊接法兰阀门 | 1.名称:蝶阀(含法兰片) 2.规格:DN100 3.满足招标文件、设计图纸及施工规范的相关要求 | 个 | 2
290 | 031003003013 | 焊接法兰阀门 | 1.名称:止回阀 2.规格:DN100 3.满足招标文件、设计图纸及施工规范的相关要求 | 个 | 2
291 | 031003003014 | 焊接法兰阀门 | 1.名称:止回阀 2.规格:DN150 3.满足招标文件、设计图纸及施工规范的相关要求 | 个 | 2
本页小计
【表10.2.2-16】
分部分项工程清单与计价表
单位(专业)工程名称:安装工程-食堂、报告厅安装 | [5 empty] | 标段: |  |  | 第58页 共70页
序号 | 项目编码 | 项目名称 | 项目特征 | 计量 单位 | 工程量 | 金 额 (元) |  |  |  |  | 备注
[6 empty] | 综合单价 | 合价 | 其中
[8 empty] | 人工费 | 机械费 | 暂估价
292 | 031003003015 | 焊接法兰阀门 | 1.名称:Y型过滤器 2.规格:DN100 3.满足招标文件、设计图纸及施工规范的相关要求 | 个 | 2
293 | 031003003016 | 焊接法兰阀门 | 1.名称:Y型过滤器 2.规格:DN150 3.满足招标文件、设计图纸及施工规范的相关要求 | 个 | 1
294 | 031003003017 | 焊接法兰阀门 | 1.名称:Y型过滤器 2.规格:DN200 3.满足招标文件、设计图纸及施工规范的相关要求 | 个 | 3
295 | 031003003018 | 焊接法兰阀门 | 1.名称:异径管 2.规格:DN100 3.满足招标文件、设计图纸及施工规范的相关要求 | 个 | 2
296 | 031003003019 | 焊接法兰阀门 | 1.名称:异径管 2.规格:DN150 3.满足招标文件、设计图纸及施工规范的相关要求 | 个 | 3
297 | 031003003020 | 焊接法兰阀门 | 1.名称:异径管 2.规格:DN200 3.满足招标文件、设计图纸及施工规范的相关要求 | 个 | 3
本页小计
【表10.2.2-16】
分部分项工程清单与计价表
单位(专业)工程名称:安装工程-食堂、报告厅安装 | [5 empty] | 标段: |  |  | 第59页 共70页
序号 | 项目编码 | 项目名称 | 项目特征 | 计量 单位 | 工程量 | 金 额 (元) |  |  |  |  | 备注
[6 empty] | 综合单价 | 合价 | 其中
[8 empty] | 人工费 | 机械费 | 暂估价
298 | 031003003021 | 焊接法兰阀门 | 1.名称:安全阀 2.规格:DN100 3.满足招标文件、设计图纸及施工规范的相关要求 | 个 | 2
299 | 031003001049 | 螺纹阀门 | 1.名称:球形污水止回阀 2.规格:DN65 3.满足招标文件、设计图纸及施工规范的相关要求 | 个 | 2
300 | 031003001050 | 螺纹阀门 | 1.名称:明杆球墨铸铁闸阀 2.规格:DN65 3.满足招标文件、设计图纸及施工规范的相关要求 | 个 | 3
301 | 031003003022 | 焊接法兰阀门 | 1.名称:明杆球墨铸铁闸阀 2.规格:DN80 3.满足招标文件、设计图纸及施工规范的相关要求 | 个 | 4
302 | 031003003023 | 焊接法兰阀门 | 1.名称:明杆球墨铸铁闸阀 2.规格:DN100 3.满足招标文件、设计图纸及施工规范的相关要求 | 个 | 5
303 | 031003003024 | 焊接法兰阀门 | 1.名称:明杆球墨铸铁闸阀 2.规格:DN150 3.满足招标文件、设计图纸及施工规范的相关要求 | 个 | 4
本页小计
【表10.2.2-16】
分部分项工程清单与计价表
单位(专业)工程名称:安装工程-食堂、报告厅安装 | [5 empty] | 标段: |  |  | 第60页 共70页
序号 | 项目编码 | 项目名称 | 项目特征 | 计量 单位 | 工程量 | 金 额 (元) |  |  |  |  | 备注
[6 empty] | 综合单价 | 合价 | 其中
[8 empty] | 人工费 | 机械费 | 暂估价
304 | 031003003025 | 焊接法兰阀门 | 1.名称:明杆球墨铸铁闸阀 2.规格:DN200 3.满足招标文件、设计图纸及施工规范的相关要求 | 个 | 3
305 | 031003001051 | 螺纹阀门 | 1.名称:铜芯球墨铸铁外壳闸阀 2.规格:DN65 3.满足招标文件、设计图纸及施工规范的相关要求 | 个 | 2
306 | 031003003026 | 焊接法兰阀门 | 1.名称:全铜质闸阀 2.规格:DN100 3.满足招标文件、设计图纸及施工规范的相关要求 | 个 | 1
307 | 031003003027 | 焊接法兰阀门 | 1.名称:止回阀 2.规格:DN150 3.满足招标文件、设计图纸及施工规范的相关要求 | 个 | 2
308 | 031003003028 | 焊接法兰阀门 | 1.名称:信号阀 2.规格:DN150 3.满足招标文件、设计图纸及施工规范的相关要求 | 个 | 3
309 | 031003003029 | 焊接法兰阀门 | 1.名称:倒流防止器 2.规格:DN100 3.满足招标文件、设计图纸及施工规范的相关要求 | 个 | 1
本页小计
【表10.2.2-16】
分部分项工程清单与计价表
单位(专业)工程名称:安装工程-食堂、报告厅安装 | [5 empty] | 标段: |  |  | 第61页 共70页
序号 | 项目编码 | 项目名称 | 项目特征 | 计量 单位 | 工程量 | 金 额 (元) |  |  |  |  | 备注
[6 empty] | 综合单价 | 合价 | 其中
[8 empty] | 人工费 | 机械费 | 暂估价
310 | 031003003030 | 焊接法兰阀门 | 1.名称:湿式报警阀组(含法兰片) 2.规格:DN150 3.满足招标文件、设计图纸及施工规范的相关要求 | 组 | 1
311 | 030601002004 | 压力仪表 | 1.名称:压力表 2.满足招标文件、设计图纸及施工规范的相关要求 | 台 | 12
312 | 031003001052 | 螺纹阀门 | 1.名称:橡胶软接头 2.规格:DN65 3.满足招标文件、设计图纸及施工规范的相关要求 | 个 | 2
313 | 031003003031 | 焊接法兰阀门 | 1.名称:橡胶软接头 2.规格:DN100 3.满足招标文件、设计图纸及施工规范的相关要求 | 个 | 2
314 | 031003003032 | 焊接法兰阀门 | 1.名称:橡胶软接头 2.规格:DN150 3.满足招标文件、设计图纸及施工规范的相关要求 | 个 | 3
315 | 031003003033 | 焊接法兰阀门 | 1.名称:橡胶软接头 2.规格:DN200 3.满足招标文件、设计图纸及施工规范的相关要求 | 个 | 3
316 | 030404019005 | 控制开关 | 压力开关 | 个 | 1
本页小计
【表10.2.2-16】
分部分项工程清单与计价表
单位(专业)工程名称:安装工程-食堂、报告厅安装 | [5 empty] | 标段: |  |  | 第62页 共70页
序号 | 项目编码 | 项目名称 | 项目特征 | 计量 单位 | 工程量 | 金 额 (元) |  |  |  |  | 备注
[6 empty] | 综合单价 | 合价 | 其中
[8 empty] | 人工费 | 机械费 | 暂估价
317 | 031003013007 | 水表 | 1.名称:水表 2.规格:DN100 3.满足招标文件、设计图纸及施工规范的相关要求 | 个 | 1
318 | 03B003 | 流量检测装置 | 流量检测装置 | 组 | 2
319 | 030904004001 | 消防警铃 | 1.名称:水力警铃 2.满足招标文件、设计图纸及施工规范的相关要求 | 个 | 1
320 | 031002003027 | 套管 | 1.名称:刚性防水套管 2.规格:DN40 3.满足招标文件、设计图纸及施工规范的相关要求 | 个 | 1
321 | 031002003028 | 套管 | 1.名称:刚性防水套管 2.规格:DN100 3.满足招标文件、设计图纸及施工规范的相关要求 | 个 | 13
322 | 031002003029 | 套管 | 1.名称:刚性防水套管 2.规格:DN150 3.满足招标文件、设计图纸及施工规范的相关要求 | 个 | 5
323 | 031002003030 | 套管 | 1.名称:柔性防水套管 2.规格:DN150 3.满足招标文件、设计图纸及施工规范的相关要求 | 个 | 1
本页小计
【表10.2.2-16】
分部分项工程清单与计价表
单位(专业)工程名称:安装工程-食堂、报告厅安装 | [5 empty] | 标段: |  |  | 第63页 共70页
序号 | 项目编码 | 项目名称 | 项目特征 | 计量 单位 | 工程量 | 金 额 (元) |  |  |  |  | 备注
[6 empty] | 综合单价 | 合价 | 其中
[8 empty] | 人工费 | 机械费 | 暂估价
324 | 031002003031 | 套管 | 1.名称:柔性防水套管 2.规格:DN200 3.满足招标文件、设计图纸及施工规范的相关要求 | 个 | 1
325 | 030109001001 | 离心式泵 | 1.名称:室内消火栓泵 2.型号:Q=15L/s,H=72m,N=22kW，一用一备 3.含控制柜、本体安装、设置弹簧减震器、设备底座与基础间灌浆等 4.满足招标文件、设计图纸及施工规范的相关要求 | 台 | 2
326 | 030109001002 | 离心式泵 | 1.名称:喷淋主泵 2.型号:Q=30L/s,H=60m,N=30kW，一用一备 3.含控制柜、本体安装、设置弹簧减震器、设备底座与基础间灌浆等 4.满足招标文件、设计图纸及施工规范的相关要求 | 台 | 2
327 | 030109001003 | 潜污泵 | 1.名称:潜污泵 2.型号:Q=30m3/h,H=18m,N=4Kw，一用一备 3.含控制柜、本体安装、设置弹簧减震器、设备底座与基础间灌浆等 4.满足招标文件、设计图纸及施工规范的相关要求 | 台 | 2
328 | 030905002004 | 水灭火系统控制装置调试 | 1.系统形式:水灭火系统控制装置调试 | 点 | 2
本页小计
【表10.2.2-16】
分部分项工程清单与计价表
单位(专业)工程名称:安装工程-食堂、报告厅安装 | [5 empty] | 标段: |  |  | 第64页 共70页
序号 | 项目编码 | 项目名称 | 项目特征 | 计量 单位 | 工程量 | 金 额 (元) |  |  |  |  | 备注
[6 empty] | 综合单价 | 合价 | 其中
[8 empty] | 人工费 | 机械费 | 暂估价
|  | 防排烟 |  |  | 0
329 | 030702001001 | 碳钢通风管道 | 1.名称:热镀锌钢板 2.形状:矩形 3.规格:大边长≤320mm 4.板材厚度:0.5mm 5.接口形式:咬口 6.含风管法兰、加固框和吊托支架制作安装 7.手工轻除锈,红丹防锈漆二遍,调和漆二遍 8..满足招标文件、设计图纸及施工规范的相关要求 | m2 | 3.00
330 | 030702001002 | 碳钢通风管道 | 1.名称:热镀锌钢板 2.形状:矩形 3.规格:大边长≤1000mm 4.板材厚度:1.0mm 5.接口形式:咬口 6.含风管法兰、加固框和吊托支架制作安装 7.手工轻除锈,红丹防锈漆二遍,调和漆二遍 8..满足招标文件、设计图纸及施工规范的相关要求 | m2 | 131.74
本页小计
【表10.2.2-16】
分部分项工程清单与计价表
单位(专业)工程名称:安装工程-食堂、报告厅安装 | [5 empty] | 标段: |  |  | 第65页 共70页
序号 | 项目编码 | 项目名称 | 项目特征 | 计量 单位 | 工程量 | 金 额 (元) |  |  |  |  | 备注
[6 empty] | 综合单价 | 合价 | 其中
[8 empty] | 人工费 | 机械费 | 暂估价
331 | 030702001003 | 碳钢通风管道 | 1.名称:热镀锌钢板 2.形状:圆形 3.规格:直径≤1000mm 4.板材厚度:0.75mm 5.接口形式:咬口 6.含风管法兰、加固框和吊托支架制作安装 7.手工轻除锈,红丹防锈漆二遍,调和漆二遍 8..满足招标文件、设计图纸及施工规范的相关要求 | m2 | 2.14
332 | 030703001001 | 碳钢阀门 | 1.名称:70℃防火阀 2.规格型号:200*200 3.满足招标文件、设计图纸及施工规范的相关要求 | 个 | 5
333 | 030703001002 | 碳钢阀门 | 1.名称:70℃防火阀 2.规格型号:500*250 3.满足招标文件、设计图纸及施工规范的相关要求 | 个 | 1
334 | 030703001003 | 碳钢阀门 | 1.名称:70℃防火阀 2.规格型号:630*400 3.满足招标文件、设计图纸及施工规范的相关要求 | 个 | 2
335 | 030703001004 | 碳钢阀门 | 1.名称:70°电动防火阀 2.规格型号:800*320 3.满足招标文件、设计图纸及施工规范的相关要求 | 个 | 1
本页小计
【表10.2.2-16】
分部分项工程清单与计价表
单位(专业)工程名称:安装工程-食堂、报告厅安装 | [5 empty] | 标段: |  |  | 第66页 共70页
序号 | 项目编码 | 项目名称 | 项目特征 | 计量 单位 | 工程量 | 金 额 (元) |  |  |  |  | 备注
[6 empty] | 综合单价 | 合价 | 其中
[8 empty] | 人工费 | 机械费 | 暂估价
336 | 030703001005 | 碳钢阀门 | 1.名称:150°排烟防火阀 2.规格型号:800*500 3.满足招标文件、设计图纸及施工规范的相关要求 | 个 | 1
337 | 030703001006 | 碳钢阀门 | 1.名称:150°排烟防火阀 2.规格型号:1250*400 3.满足招标文件、设计图纸及施工规范的相关要求 | 个 | 1
338 | 030703001007 | 碳钢阀门 | 1.名称:280°排烟防火阀 2.规格型号:800*320 3.满足招标文件、设计图纸及施工规范的相关要求 | 个 | 1
339 | 030703001008 | 碳钢阀门 | 1.名称:280°排烟防火阀 2.规格型号:800*500 3.满足招标文件、设计图纸及施工规范的相关要求 | 个 | 1
340 | 030703001009 | 碳钢阀门 | 1.名称:止回阀 2.规格型号:800*500 3.满足招标文件、设计图纸及施工规范的相关要求 | 个 | 1
341 | 030703011001 | 铝及铝合金风口、散流器 | 1.名称:单层百叶风口 2.规格型号:400*400 3.满足招标文件、设计图纸及施工规范的相关要求 | 个 | 4
本页小计
【表10.2.2-16】
分部分项工程清单与计价表
单位(专业)工程名称:安装工程-食堂、报告厅安装 | [5 empty] | 标段: |  |  | 第67页 共70页
序号 | 项目编码 | 项目名称 | 项目特征 | 计量 单位 | 工程量 | 金 额 (元) |  |  |  |  | 备注
[6 empty] | 综合单价 | 合价 | 其中
[8 empty] | 人工费 | 机械费 | 暂估价
342 | 030703011002 | 铝及铝合金风口、散流器 | 1.名称:单层百叶风口 2.规格型号:500*500 3.满足招标文件、设计图纸及施工规范的相关要求 | 个 | 2
343 | 030703011003 | 铝及铝合金风口、散流器 | 1.名称:单层百叶排烟口 2.规格型号:600*600 3.满足招标文件、设计图纸及施工规范的相关要求 | 个 | 2
344 | 030404033005 | 风扇 | 1、排气扇 BLD-400 400m3/h,45W,带止回阀 2、满足招标文件、设计图纸及施工规范的相关要求 | 台 | 48
345 | 030108001001 | 离心式通风机 | 1.名称:离心管道风机(吊装) 2.规格型号:JF-1 GDF:4.0-8 L=2120m3/h;H=260Pa;N=0.37Kw 3.吊装 4.隔振垫安装 5.满足招标文件、设计图纸及施工规范的相关要求 | 台 | 1
346 | 030108001002 | 离心式通风机 | 1.名称:离心管道风机(吊装) 2.规格型号:PF-1 GDF:4.0-8 L=2120m3/h:H=260Pa:N=0.37Kw 3.吊装 4.隔振垫安装 5.满足招标文件、设计图纸及施工规范的相关要求 | 台 | 1
本页小计
【表10.2.2-16】
分部分项工程清单与计价表
单位(专业)工程名称:安装工程-食堂、报告厅安装 | [5 empty] | 标段: |  |  | 第68页 共70页
序号 | 项目编码 | 项目名称 | 项目特征 | 计量 单位 | 工程量 | 金 额 (元) |  |  |  |  | 备注
[6 empty] | 综合单价 | 合价 | 其中
[8 empty] | 人工费 | 机械费 | 暂估价
347 | 030108001003 | 离心式通风机 | 1.名称:事故排风机 2.规格型号:PF-1:GZF-B-5.2 L=7560m3/h;H=260Pa;N=1.8Kw 3.吊装 4.隔振垫安装 5.满足招标文件、设计图纸及施工规范的相关要求 | 台 | 1
348 | 030108001004 | 离心式通风机 | 1.名称:轴流风机 2.规格型号:PY-1:HTF(A)-I-NO:9 L=18000m3/h;H=620Pa;N=5.5Kw 3.吊装 4.隔振垫安装 5.满足招标文件、设计图纸及施工规范的相关要求 | 台 | 1
349 | 030703019001 | 柔性接口 | 1.名称:不燃软接 2.满足招标文件、设计图纸及施工规范的相关要求 | m2 | 2.00
350 | 031002002001 | 设备支架 | 1.名称:阀门支架制作安装 2.手工轻除锈,红丹防锈漆二遍,调和漆二遍 3.满足招标文件、设计图纸及施工规范的相关要求 | Kg | 15.50
351 | 030413001003 | 铁构件 | 1.名称:设备支架制作安装 2.手工轻除锈,红丹防锈漆二遍,调和漆二遍 3.满足招标文件、设计图纸及施工规范的相关要求 | kg | 15.50
本页小计
【表10.2.2-16】
分部分项工程清单与计价表
单位(专业)工程名称:安装工程-食堂、报告厅安装 | [5 empty] | 标段: |  |  | 第69页 共70页
序号 | 项目编码 | 项目名称 | 项目特征 | 计量 单位 | 工程量 | 金 额 (元) |  |  |  |  | 备注
[6 empty] | 综合单价 | 合价 | 其中
[8 empty] | 人工费 | 机械费 | 暂估价
352 | 030702012001 | 挡烟垂壁 | 挡烟垂壁，图纸未设计，工程量暂估 | m | 50.00
353 | 030704001001 | 通风工程检测、调试 | 1.名称:通风工程检测、调试费用 2.满足招标文件、设计图纸及施工规范的相关要求 | 系统 | 1
|  | 抗震支架及保温 |  |  | 0
354 | 031002001008 | 管道支吊架 | 1、材 质：型钢 2、管架形式：侧向抗震支架 3、规格：DN65 | 套 | 10
355 | 031002001009 | 管道支吊架 | 1、材 质：型钢 2、管架形式：侧纵向抗震支架 3、规格：DN65 | 套 | 9
356 | 031002001010 | 管道支吊架 | 1、材 质：型钢 2、管架形式：侧向抗震支架 3、规格：DN100 | 套 | 34
357 | 031002001011 | 管道支吊架 | 1、材 质：型钢 2、管架形式：侧纵向抗震支架 3、规格：DN100 | 套 | 33
358 | 031002001012 | 管道支吊架 | 1、材 质：型钢 2、管架形式：侧向抗震支架 3、规格：DN150 | 套 | 7
359 | 031002001013 | 管道支吊架 | 1、材 质：型钢 2、管架形式：侧纵向抗震支架 3、规格：DN150 | 套 | 8
本页小计
【表10.2.2-16】
分部分项工程清单与计价表
单位(专业)工程名称:安装工程-食堂、报告厅安装 | [5 empty] | 标段: |  |  | 第70页 共70页
序号 | 项目编码 | 项目名称 | 项目特征 | 计量 单位 | 工程量 | 金 额 (元) |  |  |  |  | 备注
[6 empty] | 综合单价 | 合价 | 其中
[8 empty] | 人工费 | 机械费 | 暂估价
360 | 031208002002 | 管道保温 | 1、绝热材料品种：橡塑 2、绝热厚度：30mm 3、保护层采用玻璃布缠绕,外刷二道调和漆,外包镀锌铁皮 | m3 | 0.05
本页小计
合计

## 6_表10_2_2-16 施工技术措施项目清单与计价表
【表10.2.2-16】
施工技术措施项目清单与计价表
单位(专业)工程名称:安装工程-食堂、报告厅安装 | [5 empty] | 标段: |  |  | 第1页 共1页
序号 | 项目编码 | 项目名称 | 项目特征 | 计量 单位 | 工程量 | 金 额 (元) |  |  |  |  | 备注
[6 empty] | 综合单价 | 合价 | 其中
[8 empty] | 人工费 | 机械费 | 暂估价
技术措施
1 | 031301017002 | 脚手架搭拆 | 脚手架搭拆 | 项 | 1
本页小计
合计

## 6_表10_2_2-20 施工组织（总价）措施项目清单与
【表10.2.2-20】
施工组织（总价）措施项目清单与计价表
工程名称:食堂、报告厅安装 |  |  | 标段: | 第1页 共1页
序号 | 项目编号 | 项目名称 | 计算基础 | 费率 (%) | 金额 (元) | 备注
1 | 031302001001 | 安全文明施工费
1.1 |  | 安全文明施工基本费
2 | Z03130200801 | 提前竣工增加费
3 | 031302004001 | 二次搬运费
4 | 031302005001 | 冬雨季施工增加费
5 |  | 其他施工组织措施费
合 计

## 6_表10_2_2-21 其他项目清单与计价汇总表
【表10.2.2-21】
其他项目清单与计价汇总表
工程名称:食堂、报告厅安装 |  | 标段: | 第1页 共1页
序号 | 项 目 名 称 | 金额(元) | 备注
1 | 暂列金额 | 132774.35 | 明细详见表10.2.2-22
1.1 | 标化工地增加费 | 0 | 明细详见表10.2.2-22
1.2 | 优质工程增加费 | 0 | 明细详见表10.2.2-22
1.3 | 其他暂列金额 | 132774.35 | 明细详见表10.2.2-22
2 | 暂估价 | 0
2.1 | 材料（设备）暂估价 | 0 | 明细详见表10.2.2-23
2.2 | 专业工程暂估价 | 0 | 明细详见表10.2.2-24
2.3 | 专项技术措施暂估价 | 0 | 明细详见表10.2.2-25
3 | 计日工 |  | 明细详见表10.2.2-26
4 | 总承包服务费 |  | 明细详见表10.2.2-27
合 计

## 6_表10_2_2-22 暂列金额明细表
【表10.2.2-22】
暂列金额明细表
工程名称:食堂、报告厅安装 |  | 标段: |  | 第1页 共1页
序号 | 项 目 名 称 | 计量单位 | 暂定金额(元) | 备注
1 | 标化工地增加费 | 项
2 | 优质工程增加费 | 项
3 | 其他暂列金额 | 项 | 132774.35 | 估算比例一般不高于5%
3.1 | 其他暂列金额 | 项 | 132774.35
合计 |  |  | 132774.35

## 6_表10_2_2-23 材料（工程设备）暂估单价表
【表10.2.2-23】
材料（工程设备）暂估单价表
单位(专业)工程名称:安装工程-食堂、报告厅安装 |  |  |  | 标段: |  | 第1页 共1页
序号 | 材料（工程设备）名称、规格、型号 | 计量 单位 | 数量 | 单价 | 合价 | 备注
合计

## 6_表10_2_2-24 专业工程暂估价表
【表10.2.2-24】
专业工程暂估价表
单位(专业)工程名称:安装工程-食堂、报告厅安装 |  | 标段: | 第1页 共1页
序号 | 工 程 名 称 | 工程内容 | 暂估金额(元) | 备注
合计

## 6_表10_2_2-25 专项技术措施暂估价表
【表10.2.2-25】
专项技术措施暂估价表
单位(专业)工程名称:安装工程-食堂、报告厅安装 |  | 标段: | 第1页 共1页
序号 | 工 程 名 称 | 工程内容 | 暂估金额(元) | 备注
合计 |  |  | 0

## 6_表10_2_2-26 计日工表
【表10.2.2-26】
计 日 工 表
单位(专业)工程名称:安装工程-食堂、报告厅安装 |  | 标段: |  | 第1页 共1页
编号 | 项 目 名 称 | 单位 | 数量 | 综合单价(元) | 合价(元)
一 | 人 工 | 元
1
2
3
4
5
人 工 小 计
二 | 材 料 | 元
1
2
3
4
5
材 料 小 计
三 | 施 工 机 械 | 元
1
2
3
4
5
施工机械小计
总 计

## 6_表10_2_2-27 总承包服务费计价表
【表10.2.2-27】
总承包服务费计价表
单位(专业)工程名称:安装工程-食堂、报告厅安装 |  |  | 标段: |  | 第1页 共1页
序号 | 项目名称 | 项目价值(元) | 服务内容 | 计算基础 | 费率(%) | 金额(元)
1 | 发包人单独发包的专业工程
1.1 | 专业发包工程管理费
2 | 发包人提供材料(设备)
2.1 | 甲供材料设备保管费
| 合计 | - | - |  | -

## 6_表10_2_2-29 主要工日一览表
【表10.2.2-29】
主要工日一览表
工程名称:食堂、报告厅安装 |  |  | 标段: |  | 第1页 共1页
序号 | 工日名称（类别） | 单位 | 数量 | 单价(元) | 合价（元） | 备注
1 | 二类人工 | 工日

## 6_表10_2_2-30 发包人提供材料和设备一览表
【表10.2.2-30】
发包人提供材料和设备一览表
工程名称:食堂、报告厅安装 |  |  | 标段: |  |  | 第1页 共1页
序号 | 材料(设备)名称、规格、型号 | 单位 | 数量 | 单价 (元) | 交货 方式 | 送达 地点 | 备注

## 6_表10_2_2-31 主要材料和工程设备一览表
【表10.2.2-31】
主要材料和工程设备一览表
工程名称:食堂、报告厅安装 |  |  |  | 标段: |  | 第1页 共1页
序号 | 名称、规格、型号 | 单位 | 数量 | 单价(元) | 合价（元） | 备注
1 | 热轧带肋钢筋HRB400φ10 | kg
2 | 热轧光圆钢筋HPB300综合 | kg
3 | 槽钢Q235B 5-16# | kg
4 | 角钢Q235B 63×63×6 | kg
5 | 角钢Q235B综合 | kg
6 | 普通硅酸盐水泥PO 42.5综合 | kg
7 | 黄砂毛砂 | m3
8 | 黄砂净砂 | t
9 | 烧结粉煤灰砖240×115×53 | 千块
10 | 防锈漆 | kg
11 | 防锈漆C53-1 | kg
12 | 电 | kW·h
13 | 水 | m3
14 | 防火隔板GQJ-BC 100 | m

## 6_表10_2_2-32 主要机械台班一览表
【表10.2.2-32】
主要机械台班一览表
工程名称:食堂、报告厅安装 |  |  | 标段: |  | 第1页 共2页
序号 | 机械名称、规格、型号 | 单位 | 数 量 | 单价(元) | 合价（元） | 备注
1 | 电能校验仪 ST9040 | 台班
2 | 电压、电流互感升流器 HJ-12E | 台班
3 | 电压电流表（各种量程） | 台班
4 | 继电保护测试仪 MRT-02 | 台班
5 | 精密交直流稳压电源 | 台班
6 | 手持式万用表50000计数 | 台班
7 | 数字万用表 F-87 | 台班
8 | 相位电压测试仪 | 台班
9 | 标准压力发生器 | 台班
10 | 电缆测试仪 | 台班
11 | 对讲机（一对） | 台班
12 | 铭牌打印机 | 台班
13 | 电动综合校验台 | 台班
14 | 多功能信号校验仪 | 台班
15 | 火灾探测器试验器 | 台班
16 | 三相精密测试电源JCD4060 | 台班
17 | 自动LCR测量仪 ZL6 | 台班
18 | 其他机械费 | 元
19 | 汽车式起重机8t | 台班
20 | 汽车式起重机10t | 台班
21 | 汽车式起重机16t | 台班
22 | 门式起重机30t | 台班
23 | 叉式起重机5t | 台班
24 | 载货汽车4t | 台班
25 | 载货汽车5t | 台班
26 | 载货汽车8t | 台班
27 | 电动卷扬机-单筒慢速50kN | 台班
28 | 普通车床630×2000mm | 台班
29 | 台式钻床16mm | 台班
30 | 立式钻床25mm | 台班
【表10.2.2-32】
主要机械台班一览表
工程名称:食堂、报告厅安装 |  |  | 标段: |  | 第2页 共2页
序号 | 机械名称、规格、型号 | 单位 | 数 量 | 单价(元) | 合价（元） | 备注
31 | 立式钻床35mm | 台班
32 | 剪板机6.3×2000mm | 台班
33 | 卷板机2×1600mm | 台班
34 | 折方机4×2000mm | 台班
35 | 咬口机1.5mm | 台班
36 | 开孔机200mm | 台班
37 | 管子切断机150mm | 台班
38 | 管子切断机250mm | 台班
39 | 管子切断套丝机159mm | 台班
40 | 钢材电动煨弯机500以内mm | 台班
41 | 法兰卷圆机L40×4 | 台班
42 | 交流弧焊机32kV·A | 台班
43 | 氩弧焊机500A | 台班
44 | 电焊条烘干箱60×50×75cm3 | 台班
45 | 热熔焊机160mm | 台班
46 | 吊装机械(综合) | 台班
47 | 砂轮切割机φ500 | 台班
48 | 砂轮切割机 φ400 | 台班
49 | 平板拖车组10t | 台班
50 | 试压泵3MPa | 台班
51 | 滚槽机 | 台班
52 | 手持式万用表 | 台班
53 | 电焊机 （综合） | 台班
54 | 弧焊机 综合 | 台班

## 7_表10_2_2-16 分部分项工程清单与计价表
【表10.2.2-16】
分部分项工程清单与计价表
单位(专业)工程名称:安装工程-室外+配电房消控室 | [5 empty] | 标段: |  |  | 第1页 共31页
序号 | 项目编码 | 项目名称 | 项目特征 | 计量 单位 | 工程量 | 金 额 (元) |  |  |  |  | 备注
[6 empty] | 综合单价 | 合价 | 其中
[8 empty] | 人工费 | 机械费 | 暂估价
|  | 电气系统 |  |  | 0
1 | 030404017042 | 配电箱 | 配电箱1.名称:CDZ 2.型号:详见系统图 3.接线端子材质、规格:铜质、详见系统图 4.安装方式:壁挂 | 台 | 1
2 | 030404017043 | 配电箱 | 配电箱1.名称:MWX 2.型号:详见系统图 3.接线端子材质、规格:铜质、详见系统图 4.安装方式:壁挂 | 台 | 1
3 | 030404017044 | 配电箱 | 配电箱1.名称:PDF 2.型号:详见系统图 3.接线端子材质、规格:铜质、详见系统图 4.安装方式:壁挂 | 台 | 1
4 | 030404017045 | 配电箱 | 配电箱1.名称:XKS 2.型号:详见系统图 3.接线端子材质、规格:铜质、详见系统图 4.安装方式:壁挂 | 台 | 1
5 | 030404017046 | 配电箱 | 配电箱1.名称:YJ1(2) 2.型号:详见系统图 3.接线端子材质、规格:铜质、详见系统图 4.安装方式:壁挂 | 台 | 2
本页小计
【表10.2.2-16】
分部分项工程清单与计价表
单位(专业)工程名称:安装工程-室外+配电房消控室 | [5 empty] | 标段: |  |  | 第2页 共31页
序号 | 项目编码 | 项目名称 | 项目特征 | 计量 单位 | 工程量 | 金 额 (元) |  |  |  |  | 备注
[6 empty] | 综合单价 | 合价 | 其中
[8 empty] | 人工费 | 机械费 | 暂估价
6 | 030404017047 | 配电箱 | 1、名称：配电箱JGX 2、型 号：详见系统图 | 台 | 1
7 | 030408001032 | 电力电缆 | 电力电缆1.名称:电缆敷设 2.型号:VV-1KV-3X4 3.材质:铜芯 4.敷设方式、部位:管内、桥架内（含竖井）综合 | m | 1132.44
8 | 030408001033 | 电力电缆 | 电力电缆1.名称:电缆敷设 2.型号:WDZ-YJY-3x16 3.材质:铜芯 4.敷设方式、部位:管内、桥架内（含竖井）综合 | m | 341.33
9 | 030408001034 | 电力电缆 | 电力电缆1.名称:电缆敷设 2.型号:WDZ-YJY-5X4 3.材质:铜芯 4.敷设方式、部位:管内、桥架内（含竖井）综合 | m | 12.84
10 | 030408001035 | 电力电缆 | 电力电缆1.名称:电缆敷设 2.型号:WDZ-YJY-5X10 3.材质:铜芯 4.敷设方式、部位:管内、桥架内（含竖井）综合 | m | 10.21
11 | 030408001036 | 电力电缆 | 电力电缆1.名称:电缆敷设 2.型号:WDZ-YJY-5x16 3.材质:铜芯 4.敷设方式、部位:管内、桥架内（含竖井）综合 | m | 17.43
本页小计
【表10.2.2-16】
分部分项工程清单与计价表
单位(专业)工程名称:安装工程-室外+配电房消控室 | [5 empty] | 标段: |  |  | 第3页 共31页
序号 | 项目编码 | 项目名称 | 项目特征 | 计量 单位 | 工程量 | 金 额 (元) |  |  |  |  | 备注
[6 empty] | 综合单价 | 合价 | 其中
[8 empty] | 人工费 | 机械费 | 暂估价
12 | 030408001037 | 电力电缆 | 电力电缆1.名称:电缆敷设 2.型号:WDZN-YJY-5x16 3.材质:铜芯 4.敷设方式、部位:管内、桥架内（含竖井）综合 | m | 69.70
13 | 030408001038 | 电力电缆 | 电力电缆1.名称:电缆敷设 2.型号:WDZ-YJY-4X70+1X35 3.材质:铜芯 4.敷设方式、部位:管内、桥架内（含竖井）综合 | m | 17.43
14 | 030408006011 | 电力电缆头 | 电力电缆头1.名称:电缆头 2.规格:≤10mm2 3.材质、类型:干包式 4.安装部位:户内 | 个 | 20
15 | 030408006012 | 电力电缆头 | 电力电缆头1.名称:电缆头 2.规格:≤25mm2 3.材质、类型:干包式 4.安装部位:户内 | 个 | 6
16 | 030408006013 | 电力电缆头 | 电力电缆头1.名称:电缆头 2.规格:≤120mm2 3.材质、类型:干包式 4.安装部位:户内 | 个 | 2
17 | 030411001032 | 配管 | 配管1.名称:室内电气配管 2.材质:JDG 3.规格:20 4.配置形式:砖混与叠合板内暗配 5.接地要求:按规范 | m | 261.79
本页小计
【表10.2.2-16】
分部分项工程清单与计价表
单位(专业)工程名称:安装工程-室外+配电房消控室 | [5 empty] | 标段: |  |  | 第4页 共31页
序号 | 项目编码 | 项目名称 | 项目特征 | 计量 单位 | 工程量 | 金 额 (元) |  |  |  |  | 备注
[6 empty] | 综合单价 | 合价 | 其中
[8 empty] | 人工费 | 机械费 | 暂估价
18 | 030411001033 | 配管 | 配管1.名称:室内电气配管 2.材质:JDG 3.规格:25 4.配置形式:砖混与叠合板内暗配 5.接地要求:按规范 | m | 41.47
19 | 030411001034 | 配管 | 配管1.名称:室内电气配管 2.材质:JDG 3.规格:32 4.配置形式:砖混与叠合板内暗配 5.接地要求:按规范 | m | 6.96
20 | 030411001035 | 配管 | 配管1.名称:室内电气配管 2.材质:焊接钢管 3.规格:SC40 4.配置形式:砖混暗配 5.接地要求:按规范 | m | 318.01
21 | 030411001036 | 配管 | 配管1.名称:室内电气配管 2.材质:焊接钢管 3.规格:SC50 4.配置形式:砖混暗配 5.接地要求:按规范 | m | 85.00
22 | 030411001037 | 配管 | 配管1.名称:室内电气配管 2.材质:焊接钢管 3.规格:SC100 4.配置形式:砖混暗配 5.接地要求:按规范 | m | 17.00
本页小计
【表10.2.2-16】
分部分项工程清单与计价表
单位(专业)工程名称:安装工程-室外+配电房消控室 | [5 empty] | 标段: |  |  | 第5页 共31页
序号 | 项目编码 | 项目名称 | 项目特征 | 计量 单位 | 工程量 | 金 额 (元) |  |  |  |  | 备注
[6 empty] | 综合单价 | 合价 | 其中
[8 empty] | 人工费 | 机械费 | 暂估价
23 | 030411001038 | 配管 | 配管1.名称:室内电气配管 2.材质:PVC 3.规格:DN25 4.配置形式:砖混暗配 5.接地要求:按规范 | m | 23.49
24 | 030411001039 | 配管 | 配管1.名称:室外电气配管 2.材质:HDPE 3.规格:DN32 4.配置形式:砖混暗配 5.接地要求:按规范 | m | 1095.82
25 | 030411004021 | 配线 | 配线1.名称:单芯绝缘导线 2.配线形式:管内穿线 3.型号:WDZ-BYJ-2.5 4.材质:铜芯 | m | 136.28
26 | 030411004022 | 配线 | 配线1.名称:单芯绝缘导线 2.配线形式:管内穿线 3.型号:WDZ-BYJR-2.5 4.材质:铜芯 | m | 68.14
27 | 030411004023 | 配线 | 配线1.名称:单芯绝缘导线 2.配线形式:管内穿线 3.型号:WDZN-BYJ-2.5 4.材质:铜芯 | m | 236.80
28 | 030411004024 | 配线 | 配线1.名称:单芯绝缘导线 2.配线形式:管内穿线 3.型号:WDZN-BYJR-2.5 4.材质:铜芯 | m | 118.40
本页小计
【表10.2.2-16】
分部分项工程清单与计价表
单位(专业)工程名称:安装工程-室外+配电房消控室 | [5 empty] | 标段: |  |  | 第6页 共31页
序号 | 项目编码 | 项目名称 | 项目特征 | 计量 单位 | 工程量 | 金 额 (元) |  |  |  |  | 备注
[6 empty] | 综合单价 | 合价 | 其中
[8 empty] | 人工费 | 机械费 | 暂估价
29 | 030411004025 | 配线 | 配线1.名称:单芯绝缘导线 2.配线形式:管内穿线 3.型号:WDZ-BYJ-4 4.材质:铜芯 | m | 93.20
30 | 030411004026 | 配线 | 配线1.名称:单芯绝缘导线 2.配线形式:管内穿线 3.型号:WDZ-BYJR-4 4.材质:铜芯 | m | 46.80
31 | 030411004027 | 配线 | 配线1.名称:单芯绝缘导线 2.配线形式:管内穿线 3.型号:WDZ-BYJ-6 4.材质:铜芯 | m | 26.33
32 | 030411004028 | 配线 | 配线1.名称:单芯绝缘导线 2.配线形式:管内穿线 3.型号:WDZ-BYJR-6 4.材质:铜芯 | m | 13.33
33 | 030411004029 | 配线 | 配线1.名称:多芯软导线 2.配线形式:管内穿线 3.型号:WDZN-RYJS-2x2.5 4.材质:铜芯 | m | 91.75
34 | 030412001008 | 普通灯具 | 普通灯具1.名称:吸顶灯 3.规格:LED 5W 4.安装形式:吸顶式 | 套 | 1
35 | 030412001009 | 普通灯具 | 普通灯具1.名称:防水防尘灯 3.规格:LED 9W 4.安装形式:吸顶式 | 套 | 1
本页小计
【表10.2.2-16】
分部分项工程清单与计价表
单位(专业)工程名称:安装工程-室外+配电房消控室 | [5 empty] | 标段: |  |  | 第7页 共31页
序号 | 项目编码 | 项目名称 | 项目特征 | 计量 单位 | 工程量 | 金 额 (元) |  |  |  |  | 备注
[6 empty] | 综合单价 | 合价 | 其中
[8 empty] | 人工费 | 机械费 | 暂估价
36 | 030412005015 | 荧光灯 | 荧光灯1.名称:单管荧光灯 2.规格:T5灯管 1x28W 3.安装形式:吸顶 | 套 | 10
37 | 030412005016 | 荧光灯 | 荧光灯1.名称:双管荧光灯 2.规格:T5三基色管 2x28W 3.安装形式:杆吊 | 套 | 7
38 | 030412004016 | 装饰灯 | 装饰灯1.名称:安全出口标志灯（大型） 2.规格:LED 4W 3.安装形式:壁装式 | 套 | 3
39 | 030412004017 | 装饰灯 | 装饰灯1.名称:消防应急照明灯 2.规格:LED 4W 3.安装形式:墙壁式 | 套 | 4
40 | 030412004018 | 装饰灯 | 装饰灯1.名称:消防标志灯 2.规格:LED 4W 3.安装形式:壁装式 | 套 | 3
41 | 030412004019 | 装饰灯 | 装饰灯1.名称:方向标志灯（双向可调） 2.规格:LED 4W 3.安装形式:吊杆式 | 套 | 4
42 | 030412007001 | 一般路灯 | 一般路灯1.名称:庭院灯 2.规格:LED节能灯 功率2X40W 高度4.0m 3.安装方式：水泥基础上安装 | 套 | 23
本页小计
【表10.2.2-16】
分部分项工程清单与计价表
单位(专业)工程名称:安装工程-室外+配电房消控室 | [5 empty] | 标段: |  |  | 第8页 共31页
序号 | 项目编码 | 项目名称 | 项目特征 | 计量 单位 | 工程量 | 金 额 (元) |  |  |  |  | 备注
[6 empty] | 综合单价 | 合价 | 其中
[8 empty] | 人工费 | 机械费 | 暂估价
43 | 030412007002 | 一般路灯 | 一般路灯1.名称:草坪灯 2.规格:LED节能灯 功率20W 高度0.6m 3.安装方式：水泥基础上安装 | 套 | 14
44 | 030412004020 | 装饰灯 | 一般路灯1.名称:投射灯 2.规格:LED节能灯 彩光 功率30W 3.安装方式：校牌顶端安装 | 套 | 4
45 | 030412007003 | 一般路灯 | 一般路灯1.名称:景观灯柱 2.规格:LED节能灯 彩光 功率40W 3.安装方式：水泥基础上安装 | 套 | 20
46 | 030404034014 | 照明开关 | 照明开关1.名称:单联单控开关 2.规格:86型 3.安装方式:暗装 | 个 | 4
47 | 030404034015 | 照明开关 | 照明开关1.名称:双联单控开关 2.规格:86型 3.安装方式:暗装 | 个 | 3
48 | 030404035008 | 插座 | 插座1.名称:二三极五孔插座 10A 2.规格:86型 3.安装方式:暗装 | 个 | 12
49 | 030404035009 | 插座 | 插座1.名称:安全型柜式空调插座 16A 2.规格:86型 3.安装方式:暗装 | 个 | 1
本页小计
【表10.2.2-16】
分部分项工程清单与计价表
单位(专业)工程名称:安装工程-室外+配电房消控室 | [5 empty] | 标段: |  |  | 第9页 共31页
序号 | 项目编码 | 项目名称 | 项目特征 | 计量 单位 | 工程量 | 金 额 (元) |  |  |  |  | 备注
[6 empty] | 综合单价 | 合价 | 其中
[8 empty] | 人工费 | 机械费 | 暂估价
50 | 030404035010 | 插座 | 插座1.名称:壁挂空调插座 16A 2.规格:86型 3.安装方式:暗装 | 个 | 1
51 | 030404033006 | 风扇 | 风扇1.名称:吊扇 2.安装方式:吊装 3.规格：D1400 | 台 | 2
52 | 030404019006 | 控制开关 | 控制开关1.名称：风扇调速开关(急速型) 2.规格：86型 | 个 | 1
53 | 030411006005 | 接线盒 | 接线盒1.名称:开关盒、接线盒、灯头盒 2.材质:钢质 3.规格:86型 4.安装形式:暗装 | 个 | 57
54 | 030409004004 | 均压环 | 均压环1.名称:均压环 2.规格:沿砖混结构暗敷 3.安装形式:焊接 | m | 91.71
55 | 030409005005 | 避雷网 | 避雷网1.名称:接闪器 2.材质:镀锌圆钢 3.规格:Φ12 4.安装形式:墙板内明敷 | m | 132.12
本页小计
【表10.2.2-16】
分部分项工程清单与计价表
单位(专业)工程名称:安装工程-室外+配电房消控室 | [5 empty] | 标段: |  |  | 第10页 共31页
序号 | 项目编码 | 项目名称 | 项目特征 | 计量 单位 | 工程量 | 金 额 (元) |  |  |  |  | 备注
[6 empty] | 综合单价 | 合价 | 其中
[8 empty] | 人工费 | 机械费 | 暂估价
56 | 030409002004 | 接地母线 | 接地母线1.名称:接地母线 2.材质:镀锌扁钢 3.规格:-25×4 4.安装部位:户内 5.安装形式:暗敷 | m | 102.24
57 | 030409002005 | 接地母线 | 接地母线1.名称:接地母线 2.材质:镀锌扁钢 3.规格:-40×4 4.安装部位:户内 5.安装形式:暗敷 | m | 7.24
58 | 030409002006 | 接地母线 | 接地母线1.名称:接地母线 2.材质:镀锌扁钢 3.规格:-50×5 4.安装部位:户内 5.安装形式:暗敷 | m | 7.03
59 | 030409003003 | 避雷引下线 | 避雷引下线1.名称:避雷引下线 2.材质:利用柱主筋 | m | 43.20
60 | 030409001003 | 接地极 | 接地极1.名称:接地检测点 2.材质:钢质 3.规格:86或120型 4.安装部位:墙柱内 5.安装形式:暗装 6.断接卡子、箱材质、规格:带电击符号面板 | 根 | 8
本页小计
【表10.2.2-16】
分部分项工程清单与计价表
单位(专业)工程名称:安装工程-室外+配电房消控室 | [5 empty] | 标段: |  |  | 第11页 共31页
序号 | 项目编码 | 项目名称 | 项目特征 | 计量 单位 | 工程量 | 金 额 (元) |  |  |  |  | 备注
[6 empty] | 综合单价 | 合价 | 其中
[8 empty] | 人工费 | 机械费 | 暂估价
61 | 030411006006 | 接线盒 | 接线盒1.名称:总等电位箱 2.材质:钢质 3.规格:86型 4.安装形式:暗装 | 个 | 2
62 | 030414002003 | 送配电装置系统 | 送配电装置系统1.名称:送配电装置系统调试 2.电压等级（kV）:1kV以下交流供电(综合) | 系统 | 4
63 | 030414004003 | 自动投入装置 | 自动投入装置1.名称:自动投入装置调试 2.类型:备用电源自投装置 | 系统 | 2
64 | 03B004 | 充电桩 | 充电桩 | 个 | 10
|  | 火灾自动报警系统 |  |  | 0
65 | 030411001040 | 配管 | 1.名称:电气配管 2.规格型号:SC20 3.安装方式:暗配 4.满足招标文件、设计图纸及施工规范的相关要求 5.包含管道的凿槽及恢复 | m | 142.99
66 | 030411001041 | 配管 | 1.名称:电气配管 2.规格型号:SC25 3.安装方式:暗配 4.满足招标文件、设计图纸及施工规范的相关要求 5.包含管道的凿槽及恢复 | m | 65.30
本页小计
【表10.2.2-16】
分部分项工程清单与计价表
单位(专业)工程名称:安装工程-室外+配电房消控室 | [5 empty] | 标段: |  |  | 第12页 共31页
序号 | 项目编码 | 项目名称 | 项目特征 | 计量 单位 | 工程量 | 金 额 (元) |  |  |  |  | 备注
[6 empty] | 综合单价 | 合价 | 其中
[8 empty] | 人工费 | 机械费 | 暂估价
67 | 030411004030 | 配线 | 1.名称:配线 2.规格型号:WDZN-RYJS-2x1.5 3.敷设方式:管内配线 4.满足招标文件、设计图纸及施工规范的相关要求 | m | 155.46
68 | 030411004031 | 配线 | 1.名称:配线 2.规格型号:WDZN-BYJ-2.5 3.敷设方式:管内配线 4.满足招标文件、设计图纸及施工规范的相关要求 | m | 130.60
69 | 030411004032 | 配线 | 1.名称:配线 2.规格型号:WDZN-RYJSP-2X1.5 3.敷设方式:管内配线 4.满足招标文件、设计图纸及施工规范的相关要求 | m | 55.83
70 | 030904008015 | 模块（模块箱） | 1.名称:总线短路隔离器 2.满足招标文件、设计图纸及施工规范的相关要求 | 个 | 2
71 | 030904006002 | 消防报警电话插孔（电话） | 1.名称:总线式电话分机 2.满足招标文件、设计图纸及施工规范的相关要求 | 部 | 2
72 | 030904001004 | 点型探测器 | 1.名称:感烟探测器 2.满足招标文件、设计图纸及施工规范的相关要求 | 个 | 4
本页小计
【表10.2.2-16】
分部分项工程清单与计价表
单位(专业)工程名称:安装工程-室外+配电房消控室 | [5 empty] | 标段: |  |  | 第13页 共31页
序号 | 项目编码 | 项目名称 | 项目特征 | 计量 单位 | 工程量 | 金 额 (元) |  |  |  |  | 备注
[6 empty] | 综合单价 | 合价 | 其中
[8 empty] | 人工费 | 机械费 | 暂估价
73 | 030904005002 | 声光报警器 | 1.名称:声光报警器 2.满足招标文件、设计图纸及施工规范的相关要求 | 个 | 1
74 | 030904008016 | 模块（模块箱） | 1.名称:输入输出模块 2.满足招标文件、设计图纸及施工规范的相关要求 | 个 | 2
75 | 030904017001 | 报警联动一体机 | 报警主机,防控制室的报警控制设备由火灾报警控制主机、消防联动控制器、火灾图形显示器、打印机、应急广播设备、消防直通对讲电话设备和电源设备、消防电源监控主机及119电话等组成 | 台 | 1
76 | 030904017002 | 报警联动一体机 | 火灾报警控制器 | 台 | 1
77 | 030904017003 | 报警联动一体机 | 可燃气体报警主机 | 台 | 1
78 | 030905001001 | 自动报警系统调试 | 1、自动报警系统调试 1024点以内 | 系统 | 1
|  | 电气火灾监控系统 |  |  | 0
79 | 030411001042 | 配管 | 1.名称:电气配管 2.规格型号:SC20 3.安装方式:暗配 4.满足招标文件、设计图纸及施工规范的相关要求 5.包含管道的凿槽及恢复 | m | 43.50
本页小计
【表10.2.2-16】
分部分项工程清单与计价表
单位(专业)工程名称:安装工程-室外+配电房消控室 | [5 empty] | 标段: |  |  | 第14页 共31页
序号 | 项目编码 | 项目名称 | 项目特征 | 计量 单位 | 工程量 | 金 额 (元) |  |  |  |  | 备注
[6 empty] | 综合单价 | 合价 | 其中
[8 empty] | 人工费 | 机械费 | 暂估价
80 | 030411004033 | 配线 | 1.名称:配线 2.规格型号:ZNRVS-2x1.5 3.敷设方式:管内配线 4.满足招标文件、设计图纸及施工规范的相关要求 | m | 43.50
81 | 030904008017 | 模块（模块箱） | 1.名称:进线电缆温度检测单元 2.满足招标文件、设计图纸及施工规范的相关要求 | 个 | 5
82 | 030904008018 | 模块（模块箱） | 1.名称:配电(柜)箱温度检测单元 2.满足招标文件、设计图纸及施工规范的相关要求 | 个 | 4
83 | 030904008019 | 模块（模块箱） | 1.名称:剩余电流检测单元 2.满足招标文件、设计图纸及施工规范的相关要求 | 个 | 4
84 | 030904017004 | 报警联动一体机 | 电气火灾监控器 | 台 | 1
85 | 030905001002 | 自动报警系统调试 | 自动报警系统调试 | 系统 | 1
|  | 消防电源监控系统 |  |  | 0
86 | 030411001043 | 配管 | 1.名称:电气配管 2.规格型号:SC20 3.安装方式:暗配 4.满足招标文件、设计图纸及施工规范的相关要求 5.包含管道的凿槽及恢复 | m | 14.75
本页小计
【表10.2.2-16】
分部分项工程清单与计价表
单位(专业)工程名称:安装工程-室外+配电房消控室 | [5 empty] | 标段: |  |  | 第15页 共31页
序号 | 项目编码 | 项目名称 | 项目特征 | 计量 单位 | 工程量 | 金 额 (元) |  |  |  |  | 备注
[6 empty] | 综合单价 | 合价 | 其中
[8 empty] | 人工费 | 机械费 | 暂估价
87 | 030411004034 | 配线 | 1.名称:配线 2.规格型号:WDZN-BYJ-2.5 3.敷设方式:管内配线 4.满足招标文件、设计图纸及施工规范的相关要求 | m | 32.50
88 | 030411004035 | 配线 | 1.名称:配线 2.规格型号:WDZN-RYJS-2*1.5 3.敷设方式:管内穿线 4.满足招标文件、设计图纸及施工规范的相关要求 | m | 16.25
89 | 030904008020 | 模块（模块箱） | 1.名称:消防电源监控模块 2.满足招标文件、设计图纸及施工规范的相关要求 | 个 | 2
90 | 030904017005 | 报警联动一体机 | 消防设备电源监控器 | 台 | 1
91 | 030905001003 | 自动报警系统调试 | 自动报警系统调试 | 系统 | 1
|  | 能耗管理系统 |  |  | 0
92 | 030904017006 | 报警联动一体机 | 能耗检测监控主机 | 台 | 1
93 | 031101066001 | 系统打印机 | 激光打印机 | 套 | 1
94 | Z030503011001 | 多表远传设备安装 | 1、名 称：三相直接式导轨表 2、类 别：DTSU1731YW 3*10(80)A | 个 | 43
95 | Z030503011002 | 多表远传设备安装 | 1、名 称：三相互感式导轨表 2、类 别：DTSU1731YW 3*1.5(6)A | 个 | 20
本页小计
【表10.2.2-16】
分部分项工程清单与计价表
单位(专业)工程名称:安装工程-室外+配电房消控室 | [5 empty] | 标段: |  |  | 第16页 共31页
序号 | 项目编码 | 项目名称 | 项目特征 | 计量 单位 | 工程量 | 金 额 (元) |  |  |  |  | 备注
[6 empty] | 综合单价 | 合价 | 其中
[8 empty] | 人工费 | 机械费 | 暂估价
96 | Z030503011003 | 多表远传设备安装 | 1、名 称：多功能表 | 个 | 11
97 | Z030503011004 | 多表远传设备安装 | 1、名 称：单相表 | 个 | 12
98 | Z030503012001 | 抄表采集系统安装 | 数据采集箱（含数据采集服务器(电表)，网络交换机、4G模块、空开、电源等） | 个 | 3
99 | Z030503012002 | 抄表采集系统安装 | 水表数据采集通信箱（含水表数据采集服务器、协议转换模块、通信模块、电源模块、空开等） | 个 | 2
100 | Z030503012003 | 抄表采集系统安装 | 1、名 称：系统软件 2、包括能源管理系统软件组件[智能电表包]，能源管理系统软件组件[智能水表包] | 套 | 1
101 | 03B005 | 技术服务费 | 1、通讯物理层设备设置、调试-终端设备 2、通讯物理层设备设置、调试-智能网关 3、系统软件档案建设、现场调试 4、图纸深化、项目实施方案 5、用户培训、资料移交 | 项 | 1
|  | 挖土方 |  |  | 0
102 | 040101002001 | 挖沟槽土方 | 1.电缆保护管挖沟槽，挖深0.8米 | m3 | 955.92
本页小计
【表10.2.2-16】
分部分项工程清单与计价表
单位(专业)工程名称:安装工程-室外+配电房消控室 | [5 empty] | 标段: |  |  | 第17页 共31页
序号 | 项目编码 | 项目名称 | 项目特征 | 计量 单位 | 工程量 | 金 额 (元) |  |  |  |  | 备注
[6 empty] | 综合单价 | 合价 | 其中
[8 empty] | 人工费 | 机械费 | 暂估价
103 | 040103001001 | 回填方 | 1.开挖沟槽内用粘性土、中粗砂或石屑回填 | m3 | 955.92
104 | 03B006 | 强电井 | 1.名称：强电井 2.规格：1500*1500 | 座 | 2
105 | 03B007 | 强电井 | 1.名称：强电井 2.规格：1000*1000 | 座 | 9
106 | 03B008 | 弱电井 | 1.名称：强电井 2.规格：600*600 | 座 | 3
|  | 室外给水 |  |  | 0
107 | 031001007010 | 复合管 | 1.名称:孔网钢带聚乙烯复合管 2.型号、规格:DN100 3.连接方式:热熔连接 4.水冲洗、水压试验设计要求:管道试压、冲洗 5.附件;含管件 6.满足招标文件、设计图纸及施工规范的相关要求 | m | 21.59
108 | 031001007011 | 复合管 | 1.名称:孔网钢带聚乙烯复合管 2.型号、规格:DN80 3.连接方式:热熔连接 4.水冲洗、水压试验设计要求:管道试压、冲洗 5.附件;含管件 6.满足招标文件、设计图纸及施工规范的相关要求 | m | 4.78
本页小计
【表10.2.2-16】
分部分项工程清单与计价表
单位(专业)工程名称:安装工程-室外+配电房消控室 | [5 empty] | 标段: |  |  | 第18页 共31页
序号 | 项目编码 | 项目名称 | 项目特征 | 计量 单位 | 工程量 | 金 额 (元) |  |  |  |  | 备注
[6 empty] | 综合单价 | 合价 | 其中
[8 empty] | 人工费 | 机械费 | 暂估价
109 | 031001007012 | 复合管 | 1.名称:孔网钢带聚乙烯复合管 2.型号、规格:DN65 3.连接方式:热熔连接 4.水冲洗、水压试验设计要求:管道试压、冲洗 5.附件;含管件 6.满足招标文件、设计图纸及施工规范的相关要求 | m | 9.49
110 | 031001007013 | 复合管 | 1.名称:孔网钢带聚乙烯复合管 2.型号、规格:DN25 3.连接方式:热熔连接 4.水冲洗、水压试验设计要求:管道试压、冲洗 5.附件;含管件 6.满足招标文件、设计图纸及施工规范的相关要求 | m | 5.75
111 | 031003001053 | 螺纹阀门 | 1.名称:闸阀 2.规格:DN65 3.满足招标文件、设计图纸及施工规范的相关要求 | 个 | 1
112 | 031003001054 | 螺纹阀门 | 1.名称:闸阀 2.规格:DN100 3.满足招标文件、设计图纸及施工规范的相关要求 | 个 | 2
本页小计
【表10.2.2-16】
分部分项工程清单与计价表
单位(专业)工程名称:安装工程-室外+配电房消控室 | [5 empty] | 标段: |  |  | 第19页 共31页
序号 | 项目编码 | 项目名称 | 项目特征 | 计量 单位 | 工程量 | 金 额 (元) |  |  |  |  | 备注
[6 empty] | 综合单价 | 合价 | 其中
[8 empty] | 人工费 | 机械费 | 暂估价
113 | 010101003005 | 挖沟槽、基坑土方 | 1.土壤类别:综合考虑土石类别、建（构）筑物基础等 2.挖土深度:综合考虑 3.弃土运距:综合考虑，包括场内土石方平衡等因素 4.本清单项为室外道路结构层底标高至基坑底标高间的工程量 5.除招标人提出设计变更导致本清单项工程量变化外，本清单项按所列工程量包干计量，投标人在报价时应根据自身拟定的施工方案，充分考虑现状场地标高差异、工作面、放坡等因素后综合报价 6.满足设计图纸、相关规范及招标文件的要求 | m3 | 17.48
本页小计
【表10.2.2-16】
分部分项工程清单与计价表
单位(专业)工程名称:安装工程-室外+配电房消控室 | [5 empty] | 标段: |  |  | 第20页 共31页
序号 | 项目编码 | 项目名称 | 项目特征 | 计量 单位 | 工程量 | 金 额 (元) |  |  |  |  | 备注
[6 empty] | 综合单价 | 合价 | 其中
[8 empty] | 人工费 | 机械费 | 暂估价
114 | 010103001005 | 回填方 | 1.密实度要求:压实度92% 2.填方材料品种:满足设计及规范要求 3.填方粒径要求：满足设计及规范要求 4.填方来源、运距:综合考虑、需购土的综合考虑购土费、运输费等。回填土运距根据施工现场实际情况自行考虑 5.本清单项为从垫层、基础（或地梁）混凝土浇筑完毕后将基坑或沟槽回填至室外道路结构层底标高间的工程量，结算时，除招标人提出设计变更导致本清单项工程量变化外，本 清单按项所列工程量包干计量，投标人在报价时应根据自身拟定的施工方案，充分考虑现状场地标高差异、场内土方调配等因素后综合报价；如需借方时，借方所需的所有费用（包括取土场费、挖装运费等）均应包含在本清单项的综合单价中 6.满足设计图纸、相关规范及招标文件的要求 | m3 | 17.48
|  | 室外消防水 |  |  | 0
本页小计
【表10.2.2-16】
分部分项工程清单与计价表
单位(专业)工程名称:安装工程-室外+配电房消控室 | [5 empty] | 标段: |  |  | 第21页 共31页
序号 | 项目编码 | 项目名称 | 项目特征 | 计量 单位 | 工程量 | 金 额 (元) |  |  |  |  | 备注
[6 empty] | 综合单价 | 合价 | 其中
[8 empty] | 人工费 | 机械费 | 暂估价
115 | 031001007014 | 复合管 | 1.名称:孔网钢带聚乙烯复合管 2.型号、规格:DN100 3.连接方式:热熔连接 4.水冲洗、水压试验设计要求:管道试压、冲洗 5.附件;含管件 6.满足招标文件、设计图纸及施工规范的相关要求 | m | 45.51
116 | 031001007015 | 复合管 | 1.名称:孔网钢带聚乙烯复合管 2.型号、规格:DN150 3.连接方式:热熔连接 4.水冲洗、水压试验设计要求:管道试压、冲洗 5.附件;含管件 6.满足招标文件、设计图纸及施工规范的相关要求 | m | 25.37
117 | 031001007016 | 复合管 | 1.名称:孔网钢带聚乙烯复合管 2.型号、规格:DN400 3.连接方式:热熔连接 4.水冲洗、水压试验设计要求:管道试压、冲洗 5.附件;含管件 6.满足招标文件、设计图纸及施工规范的相关要求 | m | 15.36
本页小计
【表10.2.2-16】
分部分项工程清单与计价表
单位(专业)工程名称:安装工程-室外+配电房消控室 | [5 empty] | 标段: |  |  | 第22页 共31页
序号 | 项目编码 | 项目名称 | 项目特征 | 计量 单位 | 工程量 | 金 额 (元) |  |  |  |  | 备注
[6 empty] | 综合单价 | 合价 | 其中
[8 empty] | 人工费 | 机械费 | 暂估价
118 | 030901010004 | 室外消火栓 | 1.名称:室外地上式消火栓 SS100/65-1.0 2.消火栓箱门不采用玻璃材质，选用钢制材料。 3.附件材质、规格:DN65消火栓栓口压力控制0.35~0.5MPa 4.满足招标文件、设计图纸及施工规范的相关要求 | 套 | 3
119 | 031003003034 | 焊接法兰阀门 | 1.名称:闸阀(含法兰片) 2.规格:DN100 3.满足招标文件、设计图纸及施工规范的相关要求 | 个 | 20
120 | 031003003035 | 焊接法兰阀门 | 1.名称:闸阀(含法兰片) 2.规格:DN150 3.满足招标文件、设计图纸及施工规范的相关要求 | 个 | 3
121 | 030901012001 | 消防水泵接合器 | 喷淋水泵接合器 DN150 | 套 | 2
122 | 030901012002 | 消防水泵接合器 | 消火栓水泵接合器 DN150 | 套 | 2
123 | 030901010005 | 室外消火栓 | 消防取水口 | 套 | 1
本页小计
【表10.2.2-16】
分部分项工程清单与计价表
单位(专业)工程名称:安装工程-室外+配电房消控室 | [5 empty] | 标段: |  |  | 第23页 共31页
序号 | 项目编码 | 项目名称 | 项目特征 | 计量 单位 | 工程量 | 金 额 (元) |  |  |  |  | 备注
[6 empty] | 综合单价 | 合价 | 其中
[8 empty] | 人工费 | 机械费 | 暂估价
124 | 010101003006 | 挖沟槽、基坑土方 | 1.土壤类别:综合考虑土石类别、建（构）筑物基础等 2.挖土深度:综合考虑 3.弃土运距:综合考虑，包括场内土石方平衡等因素 4.本清单项为室外道路结构层底标高至基坑底标高间的工程量 5.除招标人提出设计变更导致本清单项工程量变化外，本清单项按所列工程量包干计量，投标人在报价时应根据自身拟定的施工方案，充分考虑现状场地标高差异、工作面、放坡等因素后综合报价 6.满足设计图纸、相关规范及招标文件的要求 | m3 | 36.22
本页小计
【表10.2.2-16】
分部分项工程清单与计价表
单位(专业)工程名称:安装工程-室外+配电房消控室 | [5 empty] | 标段: |  |  | 第24页 共31页
序号 | 项目编码 | 项目名称 | 项目特征 | 计量 单位 | 工程量 | 金 额 (元) |  |  |  |  | 备注
[6 empty] | 综合单价 | 合价 | 其中
[8 empty] | 人工费 | 机械费 | 暂估价
125 | 010103001006 | 回填方 | 1.密实度要求:压实度92% 2.填方材料品种:满足设计及规范要求 3.填方粒径要求：满足设计及规范要求 4.填方来源、运距:综合考虑、需购土的综合考虑购土费、运输费等。回填土运距根据施工现场实际情况自行考虑 5.本清单项为从垫层、基础（或地梁）混凝土浇筑完毕后将基坑或沟槽回填至室外道路结构层底标高间的工程量，结算时，除招标人提出设计变更导致本清单项工程量变化外，本 清单按项所列工程量包干计量，投标人在报价时应根据自身拟定的施工方案，充分考虑现状场地标高差异、场内土方调配等因素后综合报价；如需借方时，借方所需的所有费用（包括取土场费、挖装运费等）均应包含在本清单项的综合单价中 6.满足设计图纸、相关规范及招标文件的要求 | m3 | 36.22
|  | 给水系统 |  |  | 0
本页小计
【表10.2.2-16】
分部分项工程清单与计价表
单位(专业)工程名称:安装工程-室外+配电房消控室 | [5 empty] | 标段: |  |  | 第25页 共31页
序号 | 项目编码 | 项目名称 | 项目特征 | 计量 单位 | 工程量 | 金 额 (元) |  |  |  |  | 备注
[6 empty] | 综合单价 | 合价 | 其中
[8 empty] | 人工费 | 机械费 | 暂估价
126 | 031001006030 | 塑料管 | 1.输送介质:给水 2.材质:PPR给水管 3.规格型号:DN15 4.连接方式:螺纹连接 5.压力试验及吹、洗设计要求:管道消毒冲洗 6.满足招标文件、设计图纸及施工规范的相关要求 | m | 4.03
127 | 031001006031 | 塑料管 | 1.输送介质:给水 2.材质:PPR给水管 3.规格型号:DN20 4.连接方式:螺纹连接 5.压力试验及吹、洗设计要求:管道消毒冲洗 6.满足招标文件、设计图纸及施工规范的相关要求 | m | 2.16
128 | 031001006032 | 塑料管 | 1.输送介质:给水 2.材质:PPR给水管 3.规格型号:DN25 4.连接方式:螺纹连接 5.压力试验及吹、洗设计要求:管道消毒冲洗 6.满足招标文件、设计图纸及施工规范的相关要求 | m | 7.64
本页小计
【表10.2.2-16】
分部分项工程清单与计价表
单位(专业)工程名称:安装工程-室外+配电房消控室 | [5 empty] | 标段: |  |  | 第26页 共31页
序号 | 项目编码 | 项目名称 | 项目特征 | 计量 单位 | 工程量 | 金 额 (元) |  |  |  |  | 备注
[6 empty] | 综合单价 | 合价 | 其中
[8 empty] | 人工费 | 机械费 | 暂估价
129 | 031001003008 | 不锈钢管 | 1.输送介质:给水 2.材质:薄壁不锈钢管 3.规格型号:DN15 4.连接方式:螺纹连接 5.压力试验及吹、洗设计要求:管道消毒冲洗 6.满足招标文件、设计图纸及施工规范的相关要求 | m | 6.43
130 | 031001003009 | 不锈钢管 | 1.输送介质:给水 2.材质:薄壁不锈钢管 3.规格型号:DN20 4.连接方式:螺纹连接 5.压力试验及吹、洗设计要求:管道消毒冲洗 6.满足招标文件、设计图纸及施工规范的相关要求 | m | 1.10
131 | 031002001014 | 管道支架 | 1.名称:一般管道支架制作安装、管道支架刷油 2.材质及管架形式:详见图纸设计说明 3.满足招标文件、设计图纸及施工规范的相关要求 | Kg | 1.20
132 | 031003001055 | 螺纹阀门 | 1.名称:自动排气阀（含截止阀） 2.规格:DN20 3.满足招标文件、设计图纸及施工规范的相关要求 | 个 | 1
本页小计
【表10.2.2-16】
分部分项工程清单与计价表
单位(专业)工程名称:安装工程-室外+配电房消控室 | [5 empty] | 标段: |  |  | 第27页 共31页
序号 | 项目编码 | 项目名称 | 项目特征 | 计量 单位 | 工程量 | 金 额 (元) |  |  |  |  | 备注
[6 empty] | 综合单价 | 合价 | 其中
[8 empty] | 人工费 | 机械费 | 暂估价
133 | 031003001056 | 螺纹阀门 | 1.名称:减压阀 2.规格:DN25 3.满足招标文件、设计图纸及施工规范的相关要求 | 个 | 1
134 | 031003001057 | 螺纹阀门 | 1.名称:截止阀 2.规格:DN20 3.满足招标文件、设计图纸及施工规范的相关要求 | 个 | 2
135 | 031003001058 | 螺纹阀门 | 1.名称:全铜质闸阀 2.规格:DN25 3.满足招标文件、设计图纸及施工规范的相关要求 | 个 | 3
136 | 031003013008 | 水表 | 1.名称:水表 2.规格:DN25 3.满足招标文件、设计图纸及施工规范的相关要求 | 个 | 1
137 | 031006012001 | 热水器、开水炉 | 容积式电热水器，V=60L,功率1.5kw | 台 | 1
|  | 污废水系统 |  |  | 0
本页小计
【表10.2.2-16】
分部分项工程清单与计价表
单位(专业)工程名称:安装工程-室外+配电房消控室 | [5 empty] | 标段: |  |  | 第28页 共31页
序号 | 项目编码 | 项目名称 | 项目特征 | 计量 单位 | 工程量 | 金 额 (元) |  |  |  |  | 备注
[6 empty] | 综合单价 | 合价 | 其中
[8 empty] | 人工费 | 机械费 | 暂估价
138 | 031001006033 | 塑料管 | 1.输送介质:废水 2.材质:UPVC管(含管件、阻火圈) 3.规格型号:DN100 4.连接方式:粘接 5.包含管道型钢支架、管卡、托钩等制作与安装 6.含灌水及通球试验 7.满足招标文件、设计图纸及施工规范的相关要求 | m | 5.23
139 | 031001006034 | 塑料管 | 1.输送介质:废水 2.材质:UPVC管(含管件) 3.规格型号:DN75 4.连接方式:粘接 5.包含管道型钢支架、管卡、托钩等制作与安装 6.含灌水及通球试验 7.满足招标文件、设计图纸及施工规范的相关要求 | m | 11.86
140 | 031001006035 | 塑料管 | 1.输送介质:废水 2.材质:UPVC管(含管件) 3.规格型号:DN50 4.连接方式:粘接 5.包含管道型钢支架、管卡、托钩等制作与安装 6.含灌水及通球试验 7.满足招标文件、设计图纸及施工规范的相关要求 | m | 3.57
本页小计
【表10.2.2-16】
分部分项工程清单与计价表
单位(专业)工程名称:安装工程-室外+配电房消控室 | [5 empty] | 标段: |  |  | 第29页 共31页
序号 | 项目编码 | 项目名称 | 项目特征 | 计量 单位 | 工程量 | 金 额 (元) |  |  |  |  | 备注
[6 empty] | 综合单价 | 合价 | 其中
[8 empty] | 人工费 | 机械费 | 暂估价
141 | 031004014010 | 地漏 | 1.名称:不锈钢地漏 2.规格:DN50 3.满足招标文件、设计图纸及施工规范的相关要求 | 个 | 2
142 | 031004014011 | 地漏 | 1.名称:铸铁地漏 2.规格:DN50 3.满足招标文件、设计图纸及施工规范的相关要求 | 个 | 2
143 | 031004006005 | 大便器 | 1.名称:成套蹲便器 2.满足招标文件、设计图纸及施工规范的相关要求 | 组 | 6
144 | 031004006006 | 大便器 | 1.名称:成套坐便器 2.满足招标文件、设计图纸及施工规范的相关要求 | 组 | 1
145 | 031004007003 | 小便器 | 1.名称:成套感应式小便器 2.满足招标文件、设计图纸及施工规范的相关要求 | 组 | 4
146 | 031004003003 | 洗脸盆 | 1.名称:成套感应式洗脸盆 2.满足招标文件、设计图纸及施工规范的相关要求 | 组 | 1
147 | 031004010001 | 淋浴器 | 1.名称:成套淋浴器 2.满足招标文件、设计图纸及施工规范的相关要求 | 套 | 1
本页小计
【表10.2.2-16】
分部分项工程清单与计价表
单位(专业)工程名称:安装工程-室外+配电房消控室 | [5 empty] | 标段: |  |  | 第30页 共31页
序号 | 项目编码 | 项目名称 | 项目特征 | 计量 单位 | 工程量 | 金 额 (元) |  |  |  |  | 备注
[6 empty] | 综合单价 | 合价 | 其中
[8 empty] | 人工费 | 机械费 | 暂估价
148 | 031002003032 | 套管 | 1.名称:刚性防水套管 2.规格:DN100 3.满足招标文件、设计图纸及施工规范的相关要求 | 个 | 1
149 | 031002003033 | 套管 | 1.名称:刚性防水套管 2.规格:DN50 3.满足招标文件、设计图纸及施工规范的相关要求 | 个 | 5
150 | 030901013001 | 灭火器 | 灭火器，MF/ABC4 | 具 | 4
|  | 雨水系统 |  |  | 0
151 | 031001006036 | 塑料管 | 1.输送介质:雨水 2.材质:XPG-UPVC雨水管(含管件) 3.规格型号:DN100 4.连接方式:粘接 5.包含管道型钢支架、管卡、托钩等制作与安装 6.含灌水及通球试验 7.满足招标文件、设计图纸及施工规范的相关要求 | m | 22.66
152 | 031004014012 | 雨水斗 | 1.名称:87型雨水斗(只含主材价,管道包含雨水斗安装费用) 2.规格:DN100 3.满足招标文件、设计图纸及施工规范的相关要求 | 个 | 3
本页小计
【表10.2.2-16】
分部分项工程清单与计价表
单位(专业)工程名称:安装工程-室外+配电房消控室 | [5 empty] | 标段: |  |  | 第31页 共31页
序号 | 项目编码 | 项目名称 | 项目特征 | 计量 单位 | 工程量 | 金 额 (元) |  |  |  |  | 备注
[6 empty] | 综合单价 | 合价 | 其中
[8 empty] | 人工费 | 机械费 | 暂估价
153 | 031004014013 | 地漏 | 1.名称:不锈钢地漏 2.规格:DN100 3.满足招标文件、设计图纸及施工规范的相关要求 | 个 | 2
154 | 031002003034 | 套管 | 1.名称:刚性防水套管 2.规格:DN100 3.满足招标文件、设计图纸及施工规范的相关要求 | 个 | 7
本页小计
合计

## 7_表10_2_2-16 施工技术措施项目清单与计价表
【表10.2.2-16】
施工技术措施项目清单与计价表
单位(专业)工程名称:安装工程-室外+配电房消控室 | [5 empty] | 标段: |  |  | 第1页 共1页
序号 | 项目编码 | 项目名称 | 项目特征 | 计量 单位 | 工程量 | 金 额 (元) |  |  |  |  | 备注
[6 empty] | 综合单价 | 合价 | 其中
[8 empty] | 人工费 | 机械费 | 暂估价
技术措施
1 | 031301017003 | 脚手架搭拆 | 脚手架搭拆 | 项 | 1
本页小计
合计

## 7_表10_2_2-20 施工组织（总价）措施项目清单与
【表10.2.2-20】
施工组织（总价）措施项目清单与计价表
工程名称:室外+配电房消控室 |  |  | 标段: | 第1页 共1页
序号 | 项目编号 | 项目名称 | 计算基础 | 费率 (%) | 金额 (元) | 备注
1 | 031302001001 | 安全文明施工费
1.1 |  | 安全文明施工基本费
2 | Z03130200801 | 提前竣工增加费
3 | 031302004001 | 二次搬运费
4 | 031302005001 | 冬雨季施工增加费
5 |  | 其他施工组织措施费
合 计

## 7_表10_2_2-21 其他项目清单与计价汇总表
【表10.2.2-21】
其他项目清单与计价汇总表
工程名称:室外+配电房消控室 |  | 标段: | 第1页 共1页
序号 | 项 目 名 称 | 金额(元) | 备注
1 | 暂列金额 | 37525.45 | 明细详见表10.2.2-22
1.1 | 标化工地增加费 | 0 | 明细详见表10.2.2-22
1.2 | 优质工程增加费 | 0 | 明细详见表10.2.2-22
1.3 | 其他暂列金额 | 37525.45 | 明细详见表10.2.2-22
2 | 暂估价 | 0
2.1 | 材料（设备）暂估价 | 0 | 明细详见表10.2.2-23
2.2 | 专业工程暂估价 | 0 | 明细详见表10.2.2-24
2.3 | 专项技术措施暂估价 | 0 | 明细详见表10.2.2-25
3 | 计日工 |  | 明细详见表10.2.2-26
4 | 总承包服务费 |  | 明细详见表10.2.2-27
合 计

## 7_表10_2_2-22 暂列金额明细表
【表10.2.2-22】
暂列金额明细表
工程名称:室外+配电房消控室 |  | 标段: |  | 第1页 共1页
序号 | 项 目 名 称 | 计量单位 | 暂定金额(元) | 备注
1 | 标化工地增加费 | 项
2 | 优质工程增加费 | 项
3 | 其他暂列金额 | 项 | 37525.45 | 估算比例一般不高于5%
3.1 | 其他暂列金额 | 项 | 37525.45
合计 |  |  | 37525.45

## 7_表10_2_2-23 材料（工程设备）暂估单价表
【表10.2.2-23】
材料（工程设备）暂估单价表
单位(专业)工程名称:安装工程-室外+配电房消控室 |  |  |  | 标段: |  | 第1页 共1页
序号 | 材料（工程设备）名称、规格、型号 | 计量 单位 | 数量 | 单价 | 合价 | 备注
合计

## 7_表10_2_2-24 专业工程暂估价表
【表10.2.2-24】
专业工程暂估价表
单位(专业)工程名称:安装工程-室外+配电房消控室 |  | 标段: | 第1页 共1页
序号 | 工 程 名 称 | 工程内容 | 暂估金额(元) | 备注
合计

## 7_表10_2_2-25 专项技术措施暂估价表
【表10.2.2-25】
专项技术措施暂估价表
单位(专业)工程名称:安装工程-室外+配电房消控室 |  | 标段: | 第1页 共1页
序号 | 工 程 名 称 | 工程内容 | 暂估金额(元) | 备注
合计 |  |  | 0

## 7_表10_2_2-26 计日工表
【表10.2.2-26】
计 日 工 表
单位(专业)工程名称:安装工程-室外+配电房消控室 |  | 标段: |  | 第1页 共1页
编号 | 项 目 名 称 | 单位 | 数量 | 综合单价(元) | 合价(元)
一 | 人 工 | 元
1
2
3
4
5
人 工 小 计
二 | 材 料 | 元
1
2
3
4
5
材 料 小 计
三 | 施 工 机 械 | 元
1
2
3
4
5
施工机械小计
总 计

## 7_表10_2_2-27 总承包服务费计价表
【表10.2.2-27】
总承包服务费计价表
单位(专业)工程名称:安装工程-室外+配电房消控室 |  |  | 标段: |  | 第1页 共1页
序号 | 项目名称 | 项目价值(元) | 服务内容 | 计算基础 | 费率(%) | 金额(元)
1 | 发包人单独发包的专业工程
1.1 | 专业发包工程管理费
2 | 发包人提供材料(设备)
2.1 | 甲供材料设备保管费
| 合计 | - | - |  | -

## 7_表10_2_2-29 主要工日一览表
【表10.2.2-29】
主要工日一览表
工程名称:室外+配电房消控室 |  |  | 标段: |  | 第1页 共1页
序号 | 工日名称（类别） | 单位 | 数量 | 单价(元) | 合价（元） | 备注
1 | 一类人工 | 工日
2 | 二类人工 | 工日

## 7_表10_2_2-30 发包人提供材料和设备一览表
【表10.2.2-30】
发包人提供材料和设备一览表
工程名称:室外+配电房消控室 |  |  | 标段: |  |  | 第1页 共1页
序号 | 材料(设备)名称、规格、型号 | 单位 | 数量 | 单价 (元) | 交货 方式 | 送达 地点 | 备注

## 7_表10_2_2-31 主要材料和工程设备一览表
【表10.2.2-31】
主要材料和工程设备一览表
工程名称:室外+配电房消控室 |  |  |  | 标段: |  | 第1页 共1页
序号 | 名称、规格、型号 | 单位 | 数量 | 单价(元) | 合价（元） | 备注
1 | 复合硅酸盐水泥PC 32.5R综合 | kg
2 | 普通硅酸盐水泥PO 42.5综合 | kg
3 | 黄砂毛砂 | m3
4 | 黄砂净砂 | t
5 | 黄砂净砂(中粗砂) | m3
6 | 烧结粉煤灰砖240×115×53 | 千块
7 | 防锈漆C53-1 | kg
8 | 电 | kW·h
9 | 水 | m3
10 | 可燃气体报警主机 | 台
11 | 报警主机 | 台
12 | 消防设备电源监控器 | 台
13 | 火灾报警控制器 | 台
14 | 能耗检测监控主机 | 台
15 | 配电箱JGX | 台
16 | 三相互感式导轨表DTSU1731YW 3*1.5(6)A | 个
17 | 三相直接式导轨表DTSU1731YW 3*10(80)A | 个
18 | 单相表 | 个
19 | 多功能表 | 个
20 | 数据采集箱 | 个
21 | 水表数据采集通信箱 | 个
22 | 系统软件 | 个
23 | 技术服务费 | 项

## 7_表10_2_2-32 主要机械台班一览表
【表10.2.2-32】
主要机械台班一览表
工程名称:室外+配电房消控室 |  |  | 标段: |  | 第1页 共2页
序号 | 机械名称、规格、型号 | 单位 | 数 量 | 单价(元) | 合价（元） | 备注
1 | 电能校验仪 ST9040 | 台班
2 | 电压、电流互感升流器 HJ-12E | 台班
3 | 电压电流表（各种量程） | 台班
4 | 继电保护测试仪 MRT-02 | 台班
5 | 交/直流低电阻测试仪 | 台班
6 | 交流稳压电源 | 台班
7 | 接地电阻测试仪0.1～1200Ω | 台班
8 | 数字万用表 | 台班
9 | 数字万用表 F-87 | 台班
10 | 相位电压测试仪 | 台班
11 | 电缆测试仪 | 台班
12 | 火灾探测器试验器 | 台班
13 | 三相精密测试电源JCD4060 | 台班
14 | 自动LCR测量仪 ZL6 | 台班
15 | 其他机械费 | 元
16 | 履带式推土机90kW | 台班
17 | 履带式单斗液压挖掘机1m3 | 台班
18 | 电动夯实机250N·m | 台班
19 | 汽车式起重机8t | 台班
20 | 载货汽车5t | 台班
21 | 汽车式高空作业车18m | 台班
22 | 木工圆锯机500mm | 台班
23 | 普通车床630×2000mm | 台班
24 | 立式钻床25mm | 台班
25 | 管子切断套丝机159mm | 台班
26 | 钢材电动煨弯机500以内mm | 台班
27 | 氩弧焊机500A | 台班
28 | 电焊条烘干箱60×50×75cm3 | 台班
29 | 热熔焊机160mm | 台班
30 | 砂轮切割机φ500 | 台班
【表10.2.2-32】
主要机械台班一览表
工程名称:室外+配电房消控室 |  |  | 标段: |  | 第2页 共2页
序号 | 机械名称、规格、型号 | 单位 | 数 量 | 单价(元) | 合价（元） | 备注
31 | 直流稳压稳流电源WYK-6005 | 台班
32 | 手动液压叉车 | 台班
33 | 砂轮切割机 φ400 | 台班
34 | 试压泵3MPa | 台班
35 | 自耦调压器 | 台班
36 | 工业用真有效值万用表 | 台班
37 | 手持式万用表 | 台班
38 | 电焊机 （综合） | 台班
39 | 弧焊机 综合 | 台班

## 8_表10_2_2-16 分部分项工程清单与计价表
【表10.2.2-16】
分部分项工程清单与计价表
单位(专业)工程名称:场外附属-市政 | [5 empty] | 标段: |  |  | 第1页 共6页
序号 | 项目编码 | 项目名称 | 项目特征 | 计量 单位 | 工程量 | 金 额 (元) |  |  |  |  | 备注
[6 empty] | 综合单价 | 合价 | 其中
[8 empty] | 人工费 | 机械费 | 暂估价
|  | 拆除及土方 |  |  | 0
1 | 040101001001 | 挖一般土方 | 1、土壤类别：清表土 | m3 | 3776.39
2 | 040103002001 | 余方弃置 | 1、废弃料品种：表土 2、运距：施工方自行考虑 | m3 | 3776.39
3 | 041001001001 | 拆除路面 | 1、材质：混凝土类（无筋） 2、厚度：20cm | m2 | 940.00
4 | 040103002002 | 余方弃置 | 1、废弃料品种：石碴 2、运距：施工单位自行考虑 | m3 | 188.00
|  | 路面 |  |  | 0
|  | 新建路面 |  |  | 0
5 | 040202001001 | 路床（槽）整形 | 1、路床（槽）整形 路床碾压检验 | m2 | 4997.39
6 | 040202013001 | 山皮石 | 1、石料规格：宕渣 2、厚度：30cm | m2 | 4772.13
7 | 040202015001 | 水泥稳定碎（砾）石 | 1、水泥含量：3.5% 2、石料规格：级配碎石 3、厚度：10cm 4、场内运输 | m2 | 4503.51
8 | 040202015002 | 水泥稳定碎（砾）石 | 1、水泥含量：5% 2、石料规格：级配碎石 3、厚度：15cm 4、场内运输 | m2 | 4250.00
本页小计
【表10.2.2-16】
分部分项工程清单与计价表
单位(专业)工程名称:场外附属-市政 | [5 empty] | 标段: |  |  | 第2页 共6页
序号 | 项目编码 | 项目名称 | 项目特征 | 计量 单位 | 工程量 | 金 额 (元) |  |  |  |  | 备注
[6 empty] | 综合单价 | 合价 | 其中
[8 empty] | 人工费 | 机械费 | 暂估价
9 | 040203004001 | 封层 | 1、封层 | m2 | 3960.50
10 | 040203006001 | 沥青混凝土 | 1、沥青品种：AC-13C 2、沥青混凝土种类：细粒式沥青混凝土 3、厚度：7cm | m2 | 3960.50
|  | 白改黑（直接在原混凝土路面上铺设） |  |  | 0
11 | 040203004002 | 封层 | 1、封层 | m2 | 1410.00
12 | 040203006002 | 沥青混凝土 | 1、沥青品种：AC-13C 2、沥青混凝土种类：细粒式沥青混凝土 3、厚度：7cm | m2 | 1410.00
|  | 侧、平石、划线 |  |  | 0
13 | 040204004001 | 安砌侧（平、缘）石 | 1、材料品种、规格：100*25*8cm芝麻灰花岗岩平石 2、基础、垫层：材料品种、厚度：2cmM10水泥砂浆卧底 | m | 1158.00
14 | 040204004002 | 安砌侧（平、缘）石 | 1、材料品种、规格：100*30*15cm芝麻灰花岗岩侧石 2、基础、垫层：材料品种、厚度：6cm C15现浇混凝土垫层 3、含磨边 | m | 965.00
15 | 040205006001 | 标线 | 1、划线 | m2 | 339.91
本页小计
【表10.2.2-16】
分部分项工程清单与计价表
单位(专业)工程名称:场外附属-市政 | [5 empty] | 标段: |  |  | 第3页 共6页
序号 | 项目编码 | 项目名称 | 项目特征 | 计量 单位 | 工程量 | 金 额 (元) |  |  |  |  | 备注
[6 empty] | 综合单价 | 合价 | 其中
[8 empty] | 人工费 | 机械费 | 暂估价
|  | 铺装 |  |  | 0
|  | 校外铺装 |  |  | 0
16 | 040204001001 | 人行道整形碾压 | 1、路床（槽）整形 人行道整形碾压 | m2 | 1222.36
17 | 040204002001 | 人行道块料铺设 | 1、块料品种、规格：60厚透水砖面层 2、基础、垫层：材料品种、厚度：100厚C15砼垫层+150厚碎石找平层+3cm1:3水泥砂浆粘结层 | m2 | 1139.48
18 | 040204004003 | 安砌侧（平、缘）石 | 1、材料品种、规格：1000*260*120 芝麻灰花岗岩侧石 2、基础、垫层：材料品种、厚度：40厚1:3水泥砂浆粘结层 3、含倒角 | m | 224.00
|  | 教学楼南侧铺装 |  |  | 0
19 | 040201022001 | 排水沟、截水沟 | 1、断面尺寸：250*200 2、基础、垫层：材料品种、厚度：100厚碎石找平层+80厚C20混凝土底板 3、砌体材料：80厚C20混凝土壁板 4、20厚1:3水泥砂浆 5%防水剂抹灰 5、直径45-55深色雨花石满铺 6、含模板 | m | 159.08
20 | 040204001002 | 人行道整形碾压 | 1、路床（槽）整形 人行道整形碾压 | m2 | 1121.47
本页小计
【表10.2.2-16】
分部分项工程清单与计价表
单位(专业)工程名称:场外附属-市政 | [5 empty] | 标段: |  |  | 第4页 共6页
序号 | 项目编码 | 项目名称 | 项目特征 | 计量 单位 | 工程量 | 金 额 (元) |  |  |  |  | 备注
[6 empty] | 综合单价 | 合价 | 其中
[8 empty] | 人工费 | 机械费 | 暂估价
21 | 040204002002 | 人行道块料铺设 | 1、块料品种、规格：300*300*55砖红色透水砖 平铺 2、基础、垫层：材料品种、厚度：100厚C15砼垫层+150厚碎石找平层+3cm1:3水泥砂浆粘结层 | m2 | 167.82
22 | 040204002003 | 人行道块料铺设 | 1、块料品种、规格：400*200*55灰色透水砖 中字铺 2、基础、垫层：材料品种、厚度：100厚C15砼垫层+150厚碎石找平层+3cm1:3水泥砂浆粘结层 | m2 | 735.94
23 | 040204004004 | 安砌侧（平、缘）石 | 1、材料品种、规格：1000*120*150芝麻灰平石 2、基础、垫层：材料品种、厚度：40厚1:3水泥砂浆粘结层 | m | 83.21
24 | 040204004005 | 安砌侧（平、缘）石 | 1、材料品种、规格：100*30*15cm芝麻灰花岗岩侧石 2、基础、垫层：材料品种、厚度：6cm C15现浇混凝土垫层 3、含磨边 | m | 164.73
|  | 机动车停车位 |  |  | 0
25 | 040204001003 | 人行道整形碾压 | 1、路床（槽）整形 人行道整形碾压 | m2 | 758.82
本页小计
【表10.2.2-16】
分部分项工程清单与计价表
单位(专业)工程名称:场外附属-市政 | [5 empty] | 标段: |  |  | 第5页 共6页
序号 | 项目编码 | 项目名称 | 项目特征 | 计量 单位 | 工程量 | 金 额 (元) |  |  |  |  | 备注
[6 empty] | 综合单价 | 合价 | 其中
[8 empty] | 人工费 | 机械费 | 暂估价
26 | 040204002004 | 人行道块料铺设 | 1、块料品种、规格：200*100*60 透水砖(黄色) 2、基础、垫层：材料品种、厚度：100厚C15砼垫层+150厚碎石找平层+3cm1:3水泥砂浆粘结层 | m2 | 116.38
27 | 040204002005 | 人行道块料铺设 | 1、块料品种、规格：400*200*60 植草砖(绿色) 2、基础、垫层：材料品种、厚度：100厚C15砼垫层+150厚碎石找平层+3cm1:3水泥砂浆粘结层 | m2 | 482.08
28 | 040204004006 | 安砌侧（平、缘）石 | 1、材料品种、规格：100*30*15cm芝麻灰花岗岩侧石 2、基础、垫层：材料品种、厚度：6cm C15现浇混凝土垫层 3、含磨边 | m | 268.00
|  | 教学楼北侧铺装/园路结构图 |  |  | 0
29 | 050201001001 | 园路 | 1、路床土石类别：整理路床 2、垫层厚度、宽度、材料种类：100厚C15砼垫层+150厚碎石找平层+3cm1:3水泥砂浆粘结层 3、路面厚度、宽度、材料种类：600*300*30芝麻灰花岗岩(火烧面) | m2 | 37.41
本页小计
【表10.2.2-16】
分部分项工程清单与计价表
单位(专业)工程名称:场外附属-市政 | [5 empty] | 标段: |  |  | 第6页 共6页
序号 | 项目编码 | 项目名称 | 项目特征 | 计量 单位 | 工程量 | 金 额 (元) |  |  |  |  | 备注
[6 empty] | 综合单价 | 合价 | 其中
[8 empty] | 人工费 | 机械费 | 暂估价
30 | 050201001002 | 园路 | 1、路床土石类别：整理路床 2、垫层厚度、宽度、材料种类：100厚C15砼垫层+150厚碎石找平层+3cm1:3水泥砂浆粘结层 3、路面厚度、宽度、材料种类：200*100*30芝麻灰花岗岩(火烧面) | m2 | 75.85
31 | 050201013001 | 石汀步（步石、飞石） | 1、石料种类、规格：900*400*50芝麻灰花岗岩(火烧面) 2、砂浆强度等级、配合比：30厚1:2水泥砂浆 3、100厚C15砼垫层 | m2 | 10.44
32 | 040204004007 | 安砌侧（平、缘）石 | 1、材料品种、规格：1000*120*150芝麻灰平石，倒角20*20 2、基础、垫层：材料品种、厚度：40厚1:3水泥砂浆粘结层 | m | 149.74
本页小计
合计

## 8_表10_2_2-16 施工技术措施项目清单与计价表
【表10.2.2-16】
施工技术措施项目清单与计价表
单位(专业)工程名称:场外附属-市政 | [5 empty] | 标段: |  |  | 第1页 共1页
序号 | 项目编码 | 项目名称 | 项目特征 | 计量 单位 | 工程量 | 金 额 (元) |  |  |  |  | 备注
[6 empty] | 综合单价 | 合价 | 其中
[8 empty] | 人工费 | 机械费 | 暂估价
|  | 技术措施 |  |  | 0
1 | 041106001001 | 大型机械设备进出场及安拆 | 1、压路机 2、沥青混凝土摊铺机 | 项 | 1
本页小计
合计

## 8_表10_2_2-20 施工组织（总价）措施项目清单与
【表10.2.2-20】
施工组织（总价）措施项目清单与计价表
工程名称:市政 |  |  | 标段: | 第1页 共1页
序号 | 项目编号 | 项目名称 | 计算基础 | 费率 (%) | 金额 (元) | 备注
1 | 041109001001 | 安全文明施工费
1.1 |  | 安全文明施工基本费
2 | Z04110900801 | 提前竣工增加费
3 | 041109003001 | 二次搬运费
4 | 041109004001 | 冬雨季施工增加费
5 | 041109005001 | 行车、行人干扰增加费
6 |  | 其他施工组织措施费
合 计

## 8_表10_2_2-21 其他项目清单与计价汇总表
【表10.2.2-21】
其他项目清单与计价汇总表
工程名称:市政 |  | 标段: | 第1页 共1页
序号 | 项 目 名 称 | 金额(元) | 备注
1 | 暂列金额 | 99905.7 | 明细详见表10.2.2-22
1.1 | 标化工地增加费 | 0 | 明细详见表10.2.2-22
1.2 | 优质工程增加费 | 0 | 明细详见表10.2.2-22
1.3 | 其他暂列金额 | 99905.7 | 明细详见表10.2.2-22
2 | 暂估价 | 0
2.1 | 材料（设备）暂估价 | 0 | 明细详见表10.2.2-23
2.2 | 专业工程暂估价 | 0 | 明细详见表10.2.2-24
2.3 | 专项技术措施暂估价 | 0 | 明细详见表10.2.2-25
3 | 计日工 |  | 明细详见表10.2.2-26
4 | 总承包服务费 |  | 明细详见表10.2.2-27
合 计

## 8_表10_2_2-22 暂列金额明细表
【表10.2.2-22】
暂列金额明细表
工程名称:市政 |  | 标段: |  | 第1页 共1页
序号 | 项 目 名 称 | 计量单位 | 暂定金额(元) | 备注
1 | 标化工地增加费 | 项
2 | 优质工程增加费 | 项
3 | 其他暂列金额 | 项 | 99905.7 | 估算比例一般不高于5%
3.1 | 其他暂列金额 | 项 | 99905.7
合计 |  |  | 99905.7

## 8_表10_2_2-23 材料（工程设备）暂估单价表
【表10.2.2-23】
材料（工程设备）暂估单价表
单位(专业)工程名称:场外附属-市政 |  |  |  | 标段: |  | 第1页 共1页
序号 | 材料（工程设备）名称、规格、型号 | 计量 单位 | 数量 | 单价 | 合价 | 备注
合计

## 8_表10_2_2-24 专业工程暂估价表
【表10.2.2-24】
专业工程暂估价表
单位(专业)工程名称:场外附属-市政 |  | 标段: | 第1页 共1页
序号 | 工 程 名 称 | 工程内容 | 暂估金额(元) | 备注
合计

## 8_表10_2_2-25 专项技术措施暂估价表
【表10.2.2-25】
专项技术措施暂估价表
单位(专业)工程名称:场外附属-市政 |  | 标段: | 第1页 共1页
序号 | 工 程 名 称 | 工程内容 | 暂估金额(元) | 备注
合计 |  |  | 0

## 8_表10_2_2-26 计日工表
【表10.2.2-26】
计 日 工 表
单位(专业)工程名称:场外附属-市政 |  | 标段: |  | 第1页 共1页
编号 | 项 目 名 称 | 单位 | 数量 | 综合单价(元) | 合价(元)
一 | 人 工 | 元
1
2
3
4
5
人 工 小 计
二 | 材 料 | 元
1
2
3
4
5
材 料 小 计
三 | 施 工 机 械 | 元
1
2
3
4
5
施工机械小计
总 计

## 8_表10_2_2-27 总承包服务费计价表
【表10.2.2-27】
总承包服务费计价表
单位(专业)工程名称:场外附属-市政 |  |  | 标段: |  | 第1页 共1页
序号 | 项目名称 | 项目价值(元) | 服务内容 | 计算基础 | 费率(%) | 金额(元)
1 | 发包人单独发包的专业工程
1.1 | 专业发包工程管理费
2 | 发包人提供材料(设备)
2.1 | 甲供材料设备保管费
| 合计 | - | - |  | -

## 8_表10_2_2-29 主要工日一览表
【表10.2.2-29】
主要工日一览表
工程名称:市政 |  |  | 标段: |  | 第1页 共1页
序号 | 工日名称（类别） | 单位 | 数量 | 单价(元) | 合价（元） | 备注
1 | 一类人工 | 工日
2 | 二类人工 | 工日
3 | 三类人工 | 工日

## 8_表10_2_2-30 发包人提供材料和设备一览表
【表10.2.2-30】
发包人提供材料和设备一览表
工程名称:市政 |  |  | 标段: |  |  | 第1页 共1页
序号 | 材料(设备)名称、规格、型号 | 单位 | 数量 | 单价 (元) | 交货 方式 | 送达 地点 | 备注

## 8_表10_2_2-31 主要材料和工程设备一览表
【表10.2.2-31】
主要材料和工程设备一览表
工程名称:市政 |  |  |  | 标段: |  | 第1页 共1页
序号 | 名称、规格、型号 | 单位 | 数量 | 单价(元) | 合价（元） | 备注
1 | 普通硅酸盐水泥PO 42.5综合 | t
2 | 普通硅酸盐水泥PO 42.5综合 | kg
3 | 普通硅酸盐水泥PO 52.5综合 | kg
4 | 黄砂净砂 | t
5 | 石屑 | t
6 | 碎石综合 | t
7 | 碎石40—60 | t
8 | 雨花石 | t
9 | 塘渣 | t
10 | 非泵送商品混凝土C15 | m3
11 | 非泵送商品混凝土C20 | m3
12 | 干混砌筑砂浆DM M7.5 | kg
13 | 细粒式沥青混凝土 | m3
14 | 芝麻灰花岗岩50 | m2
15 | 芝麻灰花岗岩30 | m2
16 | 乳化沥青 | kg
17 | 电 | kW·h
18 | 水 | m3
19 | 植草砖(绿色)60 | m2
20 | 灰色透水砖55 | m2
21 | 红色透水砖55 | m2
22 | 透水砖60 | m2
23 | 透水砖（黄色）60 | m2
24 | 芝麻灰花岗岩侧石100*30*15cm | m
25 | 芝麻灰花岗岩侧石1000*260*120 | m
26 | 芝麻灰平石1000*120*150 | m
27 | 芝麻灰花岗岩平石100*25*8cm | m

## 8_表10_2_2-32 主要机械台班一览表
【表10.2.2-32】
主要机械台班一览表
工程名称:市政 |  |  | 标段: |  | 第1页 共2页
序号 | 机械名称、规格、型号 | 单位 | 数 量 | 单价(元) | 合价（元） | 备注
1 | 履带式推土机75kW | 台班
2 | 履带式推土机105kW | 台班
3 | 平地机90kW | 台班
4 | 履带式单斗液压挖掘机1m3 | 台班
5 | 钢轮内燃压路机8t | 台班
6 | 钢轮内燃压路机8t | 台班
7 | 钢轮内燃压路机12t | 台班
8 | 钢轮内燃压路机15t | 台班
9 | 钢轮振动压路机12t | 台班
10 | 轮胎压路机26t | 台班
11 | 电动夯实机250N·m | 台班
12 | 汽车式沥青喷洒机4000L | 台班
13 | 汽车式沥青喷洒机4000L | 台班
14 | 沥青混凝土摊铺机8t | 台班
15 | 沥青混凝土摊铺机12t | 台班
16 | 沥青混凝土摊铺机15t | 台班
17 | 路面标线热熔涂料涂敷机 | 台班
18 | 汽车式起重机8t | 台班
19 | 载货汽车4t | 台班
20 | 载货汽车5t | 台班
21 | 自卸汽车15t | 台班
22 | 平板拖车组40t | 台班
23 | 机动翻斗车1t | 台班
24 | 灰浆搅拌机200L | 台班
25 | 灰浆搅拌机200L | 台班
26 | 混凝土搅拌站45m3/h | 台班
27 | 干混砂浆罐式搅拌机20000L | 台班
28 | 木工圆锯机500mm | 台班
29 | 木工平刨床300mm | 台班
30 | 履带式单头岩石破碎机105kW | 台班
【表10.2.2-32】
主要机械台班一览表
工程名称:市政 |  |  | 标段: |  | 第2页 共2页
序号 | 机械名称、规格、型号 | 单位 | 数 量 | 单价(元) | 合价（元） | 备注
31 | 混凝土振捣器平板式 | 台班
32 | 混凝土振捣器插入式 | 台班
33 | 混凝土搅拌机500L | 台班

## 9_表10_2_2-16 分部分项工程清单与计价表
【表10.2.2-16】
分部分项工程清单与计价表
单位(专业)工程名称:场外附属-排水 | [5 empty] | 标段: |  |  | 第1页 共7页
序号 | 项目编码 | 项目名称 | 项目特征 | 计量 单位 | 工程量 | 金 额 (元) |  |  |  |  | 备注
[6 empty] | 综合单价 | 合价 | 其中
[8 empty] | 人工费 | 机械费 | 暂估价
|  | 雨水 |  |  | 0
1 | 040101002002 | 挖沟槽土方 | 1、土壤类别：三类土 2、挖土深度：1.5m 以内 | m3 | 959.34
2 | 040103001002 | 回填方 | 1、密实度要求：满足设计要求 2、填方来源、运距：原土回填 | m3 | 452.72
3 | 040103001003 | 回填方 | 1、密实度要求：满足设计要求 2、填方材料品种：黄砂 | m3 | 187.36
4 | 040103002003 | 余方弃置 | 1、废弃料品种：三类土 2、运距：施工方自行考虑 | m3 | 319.26
5 | 040501004001 | 塑料管 | 1、垫层、基础材质及厚度：100厚中粗砂垫层 2、材质及规格：D200 埋地聚乙烯(PE)双壁波纹管 3、连接形式：承插口（胶圈） 4、管道检验及试验要求：闭水试验 | m | 238.99
6 | 040501004002 | 塑料管 | 1、垫层、基础材质及厚度：100厚中粗砂垫层 2、材质及规格：D300 埋地聚乙烯(PE)双壁波纹管 3、连接形式：承插口（胶圈） 4、管道检验及试验要求：闭水试验 | m | 558.33
本页小计
【表10.2.2-16】
分部分项工程清单与计价表
单位(专业)工程名称:场外附属-排水 | [5 empty] | 标段: |  |  | 第2页 共7页
序号 | 项目编码 | 项目名称 | 项目特征 | 计量 单位 | 工程量 | 金 额 (元) |  |  |  |  | 备注
[6 empty] | 综合单价 | 合价 | 其中
[8 empty] | 人工费 | 机械费 | 暂估价
7 | 040504001001 | 砌筑井 | 1、垫层、基础材质及厚度：100厚C10混凝土垫层 2、砌筑材料品种、规格、强度等级：砖砌MU10φ700井室，平均井深1.2m 3、勾缝、抹面要求：内外1:2防水水泥砂浆抹灰 4、砂浆强度等级、配合比：水泥M7.5 5、井盖、井圈材质及规格：C30混凝土井圈 6、含防坠网、模板 | 座 | 43
8 | 040504001002 | 砌筑井 | 1、垫层、基础材质及厚度：100厚C10混凝土垫层 2、砌筑材料品种、规格、强度等级：砖砌MU10 500*500井室 平均井深1.2m 3、勾缝、抹面要求：内外1:2防水水泥砂浆抹灰 4、砂浆强度等级、配合比：水泥M7.5 5、盖板材质、规格：C25钢筋混凝土盖板 6、含防坠网、模板、钢筋 | 座 | 5
本页小计
【表10.2.2-16】
分部分项工程清单与计价表
单位(专业)工程名称:场外附属-排水 | [5 empty] | 标段: |  |  | 第3页 共7页
序号 | 项目编码 | 项目名称 | 项目特征 | 计量 单位 | 工程量 | 金 额 (元) |  |  |  |  | 备注
[6 empty] | 综合单价 | 合价 | 其中
[8 empty] | 人工费 | 机械费 | 暂估价
9 | 040504009001 | 雨水口 | 1、雨水篦子及圈口材质、型号、规格：680*380铸铁单篦雨水口（深度0.8m） 2、垫层、基础材质及厚度：100厚C20混凝土底板 3、砌筑材料品种、规格：MU10水泥砖 4、砂浆强度等级及配合比：水泥M10.0 5、内侧M10.0水泥砂浆勾缝 6、还模板 | 座 | 68
|  | 污废水 |  |  | 0
10 | 010507006001 | 化粪池、检查井 | 1、1#混凝土化粪池 容积1.71m3 2、含钢筋、铸铁井盖 | 座 | 1
11 | 010507006002 | 化粪池、检查井 | 1、4#混凝土化粪池 容积7.2m3 2、含钢筋、铸铁井盖 | 座 | 2
12 | 010507006003 | 化粪池、检查井 | 1、8#混凝土化粪池 容积24.19m3 2、含钢筋、铸铁井盖 | 座 | 1
13 | 010507006004 | 隔油池 | 1、3#混凝土隔油池 容积7.2m3 2、含钢筋、铸铁井盖 | 座 | 1
14 | 040101002003 | 挖沟槽土方 | 1、土壤类别：三类土 2、挖土深度：1.5m 以内 | m3 | 779.68
15 | 040103001004 | 回填方 | 1、密实度要求：满足设计要求 2、填方来源、运距：原土回填 | m3 | 440.71
16 | 040103001005 | 回填方 | 1、密实度要求：满足设计要求 2、填方材料品种：黄砂 | m3 | 125.78
本页小计
【表10.2.2-16】
分部分项工程清单与计价表
单位(专业)工程名称:场外附属-排水 | [5 empty] | 标段: |  |  | 第4页 共7页
序号 | 项目编码 | 项目名称 | 项目特征 | 计量 单位 | 工程量 | 金 额 (元) |  |  |  |  | 备注
[6 empty] | 综合单价 | 合价 | 其中
[8 empty] | 人工费 | 机械费 | 暂估价
17 | 040103002004 | 余方弃置 | 1、废弃料品种：三类土 2、运距：施工方自行考虑 | m3 | 213.19
18 | 040501004003 | 塑料管 | 1、垫层、基础材质及厚度：100厚中粗砂垫层 2、材质及规格：D300 埋地聚乙烯(PE)双壁波纹管 3、连接形式：承插口（胶圈） 4、管道检验及试验要求：闭水试验 | m | 386.84
19 | 040501004004 | 塑料管 | 1、垫层、基础材质及厚度：100厚中粗砂垫层 2、材质及规格：D200 埋地聚乙烯(PE)双壁波纹管 3、连接形式：承插口（胶圈） 4、管道检验及试验要求：闭水试验 | m | 128.26
20 | 040303002001 | 混凝土包管 | C20混凝土包管 工程量暂估，结算按实 | m3 | 28.34
21 | 040504001003 | 砌筑井 | 1、垫层、基础材质及厚度：100厚C10混凝土垫层 2、砌筑材料品种、规格、强度等级：砖砌MU10φ700井室，平均井深1.5m 3、勾缝、抹面要求：内外1:2防水水泥砂浆抹灰 4、砂浆强度等级、配合比：水泥M7.5 5、井盖、井圈材质及规格：C30混凝土井圈 6、含防坠网、模板 | 座 | 18
本页小计
【表10.2.2-16】
分部分项工程清单与计价表
单位(专业)工程名称:场外附属-排水 | [5 empty] | 标段: |  |  | 第5页 共7页
序号 | 项目编码 | 项目名称 | 项目特征 | 计量 单位 | 工程量 | 金 额 (元) |  |  |  |  | 备注
[6 empty] | 综合单价 | 合价 | 其中
[8 empty] | 人工费 | 机械费 | 暂估价
22 | 040504001004 | 砌筑井 | 1、垫层、基础材质及厚度：100厚C10混凝土垫层 2、砌筑材料品种、规格、强度等级：砖砌MU10 500*500井室 平均井深1m 3、勾缝、抹面要求：内外1:2防水水泥砂浆抹灰 4、砂浆强度等级、配合比：水泥M7.5 5、盖板材质、规格：C25钢筋混凝土盖板 6、含防坠网、模板、钢筋 | 座 | 24
|  | 200T雨水回收池 |  |  | 0
23 | 040101003001 | 挖基坑土方 | 1、土壤类别：三类土 2、挖土深度：4M 内 | m3 | 956.30
24 | 040103001006 | 回填方 | 1、密实度要求：满足设计要求 2、填方来源、运距：原土回填 | m3 | 245.60
25 | 040103002005 | 余方弃置 | 1、废弃料品种：三类土 2、运距：施工方自行考虑 | m3 | 710.70
26 | 040303001001 | 混凝土垫层 | 1、混凝土强度等级：C15 | m3 | 11.63
27 | 040504001005 | 砌筑井 | 1、砌筑材料品种、规格、强度等级：砖砌φ700井室 2、勾缝、抹面要求：内外1:2防水水泥砂浆抹灰 3、砂浆强度等级、配合比：水泥M7.5 4、井盖、井圈材质及规格：C30混凝土井圈 | 座 | 3
本页小计
【表10.2.2-16】
分部分项工程清单与计价表
单位(专业)工程名称:场外附属-排水 | [5 empty] | 标段: |  |  | 第6页 共7页
序号 | 项目编码 | 项目名称 | 项目特征 | 计量 单位 | 工程量 | 金 额 (元) |  |  |  |  | 备注
[6 empty] | 综合单价 | 合价 | 其中
[8 empty] | 人工费 | 机械费 | 暂估价
28 | 040504001006 | 砌筑井 | 1、垫层、基础材质及厚度：200厚c20厚底板混凝土 2、砌筑材料品种、规格、强度等级：砖砌φ1200井室，平均井深1.5m 3、勾缝、抹面要求：内外1:2防水水泥砂浆抹灰 4、砂浆强度等级、配合比：水泥M7.5 5、井盖、井圈材质及规格：C30混凝土井圈 6、含防坠网、模 | 座 | 1
29 | 010501004002 | 满堂基础 | 1、混凝土种类：商品砼 2、混凝土强度等级：C30 | m3 | 22.48
30 | 010504004002 | 挡土墙 | 1、混凝土类别：商品砼 2、混凝土强度等级：C30 | m3 | 49.39
31 | 040304003001 | 预制混凝土板 | 1、部位：顶板 2、混凝土强度等级：C30 3、构件制作、模板、运输、安装 | m3 | 22.25
32 | 040305004001 | 砖砌体 | 1、硅砂砖砌体 砌筑 | m3 | 79.95
33 | 040901002001 | 预制构件钢筋 | 1、普通钢筋制作、安装 带肋钢筋 | t | 2.684
34 | 011702011002 | 直形墙 | 1、现浇混凝土直形地下室外墙 复合木模~支模高度3.6m | m2 | 395.10
35 | 011702001008 | 基础 | 1、现浇混凝土 地下室底板、满堂基础 无梁式 复合木模 | m2 | 14.51
36 | 040901001001 | 现浇构件钢筋 | 1、普通钢筋制作、安装 带肋钢筋 | t | 7.230
本页小计
【表10.2.2-16】
分部分项工程清单与计价表
单位(专业)工程名称:场外附属-排水 | [5 empty] | 标段: |  |  | 第7页 共7页
序号 | 项目编码 | 项目名称 | 项目特征 | 计量 单位 | 工程量 | 金 额 (元) |  |  |  |  | 备注
[6 empty] | 综合单价 | 合价 | 其中
[8 empty] | 人工费 | 机械费 | 暂估价
37 | 04B001 | 生物填料 | 1、生物填料 | m3 | 25.83
38 | 010606008004 | 钢梯 | 1、钢梯安装 爬式 | t | 0.125
本页小计
合计

## 9_表10_2_2-16 施工技术措施项目清单与计价表
【表10.2.2-16】
施工技术措施项目清单与计价表
单位(专业)工程名称:场外附属-排水 | [5 empty] | 标段: |  |  | 第1页 共1页
序号 | 项目编码 | 项目名称 | 项目特征 | 计量 单位 | 工程量 | 金 额 (元) |  |  |  |  | 备注
[6 empty] | 综合单价 | 合价 | 其中
[8 empty] | 人工费 | 机械费 | 暂估价
|  | 技术措施 |  |  | 0
本页小计
合计

## 9_表10_2_2-20 施工组织（总价）措施项目清单与
【表10.2.2-20】
施工组织（总价）措施项目清单与计价表
工程名称:排水 |  |  | 标段: | 第1页 共1页
序号 | 项目编号 | 项目名称 | 计算基础 | 费率 (%) | 金额 (元) | 备注
1 | 041109001001 | 安全文明施工费
1.1 |  | 安全文明施工基本费
2 | Z04110900801 | 提前竣工增加费
3 | 041109003001 | 二次搬运费
4 | 041109004001 | 冬雨季施工增加费
5 | 041109005001 | 行车、行人干扰增加费
6 |  | 其他施工组织措施费
合 计

## 9_表10_2_2-21 其他项目清单与计价汇总表
【表10.2.2-21】
其他项目清单与计价汇总表
工程名称:排水 |  | 标段: | 第1页 共1页
序号 | 项 目 名 称 | 金额(元) | 备注
1 | 暂列金额 | 47764.54 | 明细详见表10.2.2-22
1.1 | 标化工地增加费 | 0 | 明细详见表10.2.2-22
1.2 | 优质工程增加费 | 0 | 明细详见表10.2.2-22
1.3 | 其他暂列金额 | 47764.54 | 明细详见表10.2.2-22
2 | 暂估价 | 120000
2.1 | 材料（设备）暂估价 | 0 | 明细详见表10.2.2-23
2.2 | 专业工程暂估价 | 120000 | 明细详见表10.2.2-24
2.3 | 专项技术措施暂估价 | 0 | 明细详见表10.2.2-25
3 | 计日工 |  | 明细详见表10.2.2-26
4 | 总承包服务费 |  | 明细详见表10.2.2-27
合 计

## 9_表10_2_2-22 暂列金额明细表
【表10.2.2-22】
暂列金额明细表
工程名称:排水 |  | 标段: |  | 第1页 共1页
序号 | 项 目 名 称 | 计量单位 | 暂定金额(元) | 备注
1 | 标化工地增加费 | 项
2 | 优质工程增加费 | 项
3 | 其他暂列金额 | 项 | 47764.54 | 估算比例一般不高于5%
3.1 | 其他暂列金额 | 项 | 47764.54
合计 |  |  | 47764.54

## 9_表10_2_2-23 材料（工程设备）暂估单价表
【表10.2.2-23】
材料（工程设备）暂估单价表
单位(专业)工程名称:场外附属-排水 |  |  |  | 标段: |  | 第1页 共1页
序号 | 材料（工程设备）名称、规格、型号 | 计量 单位 | 数量 | 单价 | 合价 | 备注
合计

## 9_表10_2_2-24 专业工程暂估价表
【表10.2.2-24】
专业工程暂估价表
单位(专业)工程名称:场外附属-排水 |  | 标段: | 第1页 共1页
序号 | 工 程 名 称 | 工程内容 | 暂估金额(元) | 备注
1 | 雨水收集系统 | 设备及安装 | 120000
合计 |  |  | 120000

## 9_表10_2_2-25 专项技术措施暂估价表
【表10.2.2-25】
专项技术措施暂估价表
单位(专业)工程名称:场外附属-排水 |  | 标段: | 第1页 共1页
序号 | 工 程 名 称 | 工程内容 | 暂估金额(元) | 备注
合计 |  |  | 0

## 9_表10_2_2-26 计日工表
【表10.2.2-26】
计 日 工 表
单位(专业)工程名称:场外附属-排水 |  | 标段: |  | 第1页 共1页
编号 | 项 目 名 称 | 单位 | 数量 | 综合单价(元) | 合价(元)
一 | 人 工 | 元
1
2
3
4
5
人 工 小 计
二 | 材 料 | 元
1
2
3
4
5
材 料 小 计
三 | 施 工 机 械 | 元
1
2
3
4
5
施工机械小计
总 计

## 9_表10_2_2-27 总承包服务费计价表
【表10.2.2-27】
总承包服务费计价表
单位(专业)工程名称:场外附属-排水 |  |  | 标段: |  | 第1页 共1页
序号 | 项目名称 | 项目价值(元) | 服务内容 | 计算基础 | 费率(%) | 金额(元)
1 | 发包人单独发包的专业工程
1.1 | 专业发包工程管理费
2 | 发包人提供材料(设备)
2.1 | 甲供材料设备保管费
| 合计 | - | - |  | -

## 9_表10_2_2-29 主要工日一览表
【表10.2.2-29】
主要工日一览表
工程名称:排水 |  |  | 标段: |  | 第1页 共1页
序号 | 工日名称（类别） | 单位 | 数量 | 单价(元) | 合价（元） | 备注
1 | 一类人工 | 工日
2 | 二类人工 | 工日
3 | 三类人工 | 工日

## 9_表10_2_2-30 发包人提供材料和设备一览表
【表10.2.2-30】
发包人提供材料和设备一览表
工程名称:排水 |  |  | 标段: |  |  | 第1页 共1页
序号 | 材料(设备)名称、规格、型号 | 单位 | 数量 | 单价 (元) | 交货 方式 | 送达 地点 | 备注

## 9_表10_2_2-31 主要材料和工程设备一览表
【表10.2.2-31】
主要材料和工程设备一览表
工程名称:排水 |  |  |  | 标段: |  | 第1页 共1页
序号 | 名称、规格、型号 | 单位 | 数量 | 单价(元) | 合价（元） | 备注
1 | 热轧带肋钢筋HRB400综合 | t
2 | 钢丝绳综合 | kg
3 | 热轧光圆钢筋综合 | t
4 | 热轧光圆钢筋HPB300 φ10 | t
5 | 复合硅酸盐水泥PC 32.5R综合 | kg
6 | 普通硅酸盐水泥PO 42.5综合 | kg
7 | 黄砂毛砂 | t
8 | 黄砂净砂 | t
9 | 混凝土实心砖240×115×53 MU10 | 千块
10 | 硅砂砖砌体 | 千块
11 | 非泵送商品混凝土C10 | m3
12 | 非泵送商品混凝土C15 | m3
13 | 非泵送商品混凝土C20 | m3
14 | 非泵送商品混凝土C25 | m3
15 | 非泵送商品混凝土C30 | m3
16 | 干混抹灰砂浆DP M20.0 | kg
17 | 干混砌筑砂浆DM M7.5 | kg
18 | 干混砌筑砂浆DM M10.0 | kg
19 | 埋地聚乙烯(PE)双壁波纹管D200 | m
20 | 埋地聚乙烯(PE)双壁波纹管DN300 | m
21 | 水 | m3
22 | 复合模板综合 | m2
23 | 生物填料 | m3
24 | 防坠网 | 套
25 | 橡胶圈D200 | 个
26 | 橡胶圈DN300 | 个
27 | 钢楼梯爬式 | t

## 9_表10_2_2-32 主要机械台班一览表
【表10.2.2-32】
主要机械台班一览表
工程名称:排水 |  |  | 标段: |  | 第1页 共1页
序号 | 机械名称、规格、型号 | 单位 | 数 量 | 单价(元) | 合价（元） | 备注
1 | 履带式推土机105kW | 台班
2 | 轮胎式装载机1.5m3 | 台班
3 | 履带式单斗液压挖掘机1m3 | 台班
4 | 电动夯实机250N·m | 台班
5 | 履带式电动起重机5t | 台班
6 | 汽车式起重机8t | 台班
7 | 汽车式起重机20t | 台班
8 | 载货汽车4t | 台班
9 | 载货汽车5t | 台班
10 | 载货汽车6t | 台班
11 | 载货汽车8t | 台班
12 | 自卸汽车15t | 台班
13 | 机动翻斗车1t | 台班
14 | 灰浆搅拌机200L | 台班
15 | 干混砂浆罐式搅拌机20000L | 台班
16 | 钢筋调直机14mm | 台班
17 | 钢筋切断机40mm | 台班
18 | 钢筋弯曲机40mm | 台班
19 | 木工圆锯机500mm | 台班
20 | 木工压刨床单面600mm | 台班
21 | 交流弧焊机32kV·A | 台班
22 | 直流弧焊机32kW | 台班
23 | 混凝土振捣器平板式 | 台班
24 | 混凝土振捣器插入式 | 台班
25 | 汽车式起重机5t | 台班

## 10_表10_2_2-16 分部分项工程清单与计价表
【表10.2.2-16】
分部分项工程清单与计价表
单位(专业)工程名称:场外附属-园林 | [5 empty] | 标段: |  |  | 第1页 共11页
序号 | 项目编码 | 项目名称 | 项目特征 | 计量 单位 | 工程量 | 金 额 (元) |  |  |  |  | 备注
[6 empty] | 综合单价 | 合价 | 其中
[8 empty] | 人工费 | 机械费 | 暂估价
|  | 绿化 |  |  | 0
1 | 050101009001 | 种植土回（换）填 | 1、回填土质要求：种植土 2、回填厚度：平均厚度30cm | m3 | 718.70
2 | 050101009002 | 种植土回（换）填 | 1、回填土质要求：营养土 2、回填厚度：10cm | m3 | 239.55
3 | 050101010001 | 整理绿化用地 | 1、绿地细平整 | m2 | 2395.50
4 | 050102001001 | 栽植乔木 | 1、种类：法国梧桐 2、胸径或干径：Φ12-13 3、株高、冠径：H400-450,P350-400 4、养护期：一年 | 株 | 26
5 | 050102001002 | 栽植乔木 | 1、种类：乐昌含笑 2、胸径或干径：Φ13-14 3、株高、冠径：H400-450,P350-400 4、养护期：一年 | 株 | 32
6 | 050102001003 | 栽植乔木 | 1、种类：银杏 2、胸径或干径：Φ14-15 3、株高、冠径：H350-400,P300-350 4、养护期：一年 | 株 | 32
7 | 050102001004 | 栽植乔木 | 1、种类：马褂木 2、胸径或干径：Φ11-12 3、株高、冠径：H350-400,P350-400 4、养护期：一年 | 株 | 33
本页小计
【表10.2.2-16】
分部分项工程清单与计价表
单位(专业)工程名称:场外附属-园林 | [5 empty] | 标段: |  |  | 第2页 共11页
序号 | 项目编码 | 项目名称 | 项目特征 | 计量 单位 | 工程量 | 金 额 (元) |  |  |  |  | 备注
[6 empty] | 综合单价 | 合价 | 其中
[8 empty] | 人工费 | 机械费 | 暂估价
8 | 050102001005 | 栽植乔木 | 1、种类：金桂 2、胸径或干径：D7-8 3、株高、冠径：H200-250,P200-250 4、养护期：一年 | 株 | 27
9 | 050102001006 | 栽植乔木 | 1、种类：白玉兰 2、胸径或干径：D7-8 3、株高、冠径：H200-250,P200-250 4、养护期：一年 | 株 | 5
10 | 050102001007 | 栽植乔木 | 1、种类：晚樱 2、胸径或干径：D7-8 3、株高、冠径：H200-250,P200-250 4、养护期：一年 | 株 | 5
11 | 050102001008 | 栽植乔木 | 1、种类：红枫 2、胸径或干径：D7-8 3、株高、冠径：H200-250,P200-250 4、养护期：一年 | 株 | 3
12 | 050102001009 | 栽植乔木 | 1、种类：紫薇 2、胸径或干径：D6-7 3、株高、冠径：H200-250,P200-250 4、养护期：一年 | 株 | 27
13 | 050102001010 | 栽植乔木 | 1、种类：花石榴（丛生） 2、株高、冠径：H200-250,P200-250 3、养护期：一年 | 株 | 27
本页小计
【表10.2.2-16】
分部分项工程清单与计价表
单位(专业)工程名称:场外附属-园林 | [5 empty] | 标段: |  |  | 第3页 共11页
序号 | 项目编码 | 项目名称 | 项目特征 | 计量 单位 | 工程量 | 金 额 (元) |  |  |  |  | 备注
[6 empty] | 综合单价 | 合价 | 其中
[8 empty] | 人工费 | 机械费 | 暂估价
14 | 050102002001 | 栽植灌木 | 1、种类：茶梅 2、灌丛高：60-70 3、蓬径：50-60 4、养护期：一年 | 株 | 6
15 | 050102002002 | 栽植灌木 | 1、种类：红花继木球 2、灌丛高：100-120 3、蓬径：90-100 4、养护期：一年 | 株 | 17
16 | 050102002003 | 栽植灌木 | 1、种类：无刺构骨球 2、灌丛高：100-120 3、蓬径：90-100 4、养护期：一年 | 株 | 9
17 | 050102002004 | 栽植灌木 | 1、种类：红叶石楠柱 2、灌丛高：180-200 3、蓬径：100-120 4、养护期：一年 | 株 | 23
18 | 050102002005 | 栽植灌木 | 1、种类：海桐球 2、灌丛高：120-140 3、蓬径：100-110 4、养护期：一年 | 株 | 28
19 | 050102002006 | 栽植灌木 | 1、种类：红叶石楠球 2、灌丛高：150-160 3、蓬径：130-140 4、养护期：一年 | 株 | 18
本页小计
【表10.2.2-16】
分部分项工程清单与计价表
单位(专业)工程名称:场外附属-园林 | [5 empty] | 标段: |  |  | 第4页 共11页
序号 | 项目编码 | 项目名称 | 项目特征 | 计量 单位 | 工程量 | 金 额 (元) |  |  |  |  | 备注
[6 empty] | 综合单价 | 合价 | 其中
[8 empty] | 人工费 | 机械费 | 暂估价
20 | 050102007001 | 栽植色带 | 1、苗木、花卉种类：红叶石楠 2、株高或蓬径：H30-40,P20-30 3、单位面积株数：36株/m2 4、养护期：一年 | m2 | 261.70
21 | 050102007002 | 栽植色带 | 1、苗木、花卉种类：红花继木 2、株高或蓬径：H30-40,P20-30 3、单位面积株数：36株/m2 4、养护期：一年 | m2 | 324.50
22 | 050102007003 | 栽植色带 | 1、苗木、花卉种类：夏鹃 2、株高或蓬径：H30-40,P20-30 3、单位面积株数：36株/m2 4、养护期：一年 | m2 | 188.10
23 | 050102007004 | 栽植色带 | 1、苗木、花卉种类：金森女贞 2、株高或蓬径：H30-40,P20-30 3、单位面积株数：36株/m2 4、养护期：一年 | m2 | 159.20
24 | 050102007005 | 栽植色带 | 1、苗木、花卉种类：吉祥草 2、株高或蓬径：H30-40,P20-30 3、单位面积株数：36株/m2 4、养护期：一年 | m2 | 338.00
25 | 050102007006 | 栽植色带 | 1、苗木、花卉种类：细叶麦冬 2、株高或蓬径：H30-40,P20-30 3、单位面积株数：36株/m2 4、养护期：一年 | m2 | 1124.00
|  | 景观亭 |  |  | 0
本页小计
【表10.2.2-16】
分部分项工程清单与计价表
单位(专业)工程名称:场外附属-园林 | [5 empty] | 标段: |  |  | 第5页 共11页
序号 | 项目编码 | 项目名称 | 项目特征 | 计量 单位 | 工程量 | 金 额 (元) |  |  |  |  | 备注
[6 empty] | 综合单价 | 合价 | 其中
[8 empty] | 人工费 | 机械费 | 暂估价
26 | 040101003002 | 挖基坑土方 | 1、土壤类别：三类土 2、挖土深度：1.5m 以内 | m3 | 12.96
27 | 040103001007 | 回填方 | 1、密实度要求：满足设计要求 2、填方来源、运距：原土回填 | m3 | 9.96
28 | 040103002006 | 余方弃置 | 1、废弃料品种：弃土 2、运距：施工方自行考虑 | m3 | 3.00
29 | 011206001001 | 石材零星项目 | 1、面层材料品种、规格、颜色：20厚420X500机切面青石板贴面 2、30厚1:2水泥砂浆结合层 | m2 | 2.69
30 | 011206001002 | 石材零星项目 | 1、面层材料品种、规格、颜色：80厚560X560机切面青石板压顶 2、30厚1:2水泥砂浆结合层 | m2 | 1.32
31 | 020508025001 | 清水望板 | 1、20厚柳桉木铺设(望板) | m2 | 28.36
32 | 020508028001 | 博缝板 | 1、150*80(搏风板) | m2 | 3.21
33 | 020510004001 | 坐凳面 | 1、2800X400X80柳桉木(凳面)南北两侧设置+320X400X80柳桉木(凳立板)南北两侧设置 | m2 | 2.24
34 | 040303001002 | 混凝土垫层 | 1、混凝土强度等级：C15 | m3 | 2.70
35 | 040305001001 | 垫层 | 1、材料品种、规格：碎石 | m3 | 2.70
36 | 040901001002 | 现浇构件钢筋 | 1、现浇构件普通钢筋制作、安装 圆钢 HPB300Φ10以内 | t | 0.026
本页小计
【表10.2.2-16】
分部分项工程清单与计价表
单位(专业)工程名称:场外附属-园林 | [5 empty] | 标段: |  |  | 第6页 共11页
序号 | 项目编码 | 项目名称 | 项目特征 | 计量 单位 | 工程量 | 金 额 (元) |  |  |  |  | 备注
[6 empty] | 综合单价 | 合价 | 其中
[8 empty] | 人工费 | 机械费 | 暂估价
37 | 040901001003 | 现浇构件钢筋 | 1、现浇构件普通钢筋制作、安装 带肋钢筋 HRB400以内 | t | 0.061
38 | 050303004001 | 油毡瓦屋面 | 1、黑色油毡瓦铺设 | m2 | 26.94
39 | 050304001001 | 现浇混凝土花架柱、梁 | 1、柱截面、高度、根数：400*400 2、混凝土强度等级：C25 | m3 | 2.36
40 | 050304003001 | 金属花架柱、梁 | 1、钢材品种、规格：钢管 2、柱、梁截面：80*80 | t | 0.462
41 | 050304004001 | 木花架柱 | 1、木材种类：柳桉木 2、柱、梁截面：200*200 | m3 | 0.40
42 | 050304004002 | 木花架梁 | 1、木材种类：柳桉木 2、柱、梁截面：150*150 | m3 | 0.64
43 | 050304004003 | 木花架梁 | 1、木材种类：柳桉木 2、柱、梁截面：100*100 | m3 | 0.34
44 | 050304004004 | 木花架梁 | 1、木材种类：柳桉木 2、柱、梁截面：250*80 | m3 | 0.56
45 | 050304004005 | 木花架梁 | 1、木材种类：柳桉木 2、柱、梁截面：60*60 | m3 | 0.42
46 | 050201001003 | 园路 | 1、路床土石类别：整理路床 2、垫层厚度、宽度、材料种类：100厚碎石垫层+100厚C15混凝土垫层 3、路面厚度、宽度、材料种类：150厚300X600青石板粗凿毛面 4、砂浆强度等级：30厚1:3干硬性水泥砂浆 | m2 | 5.64
本页小计
【表10.2.2-16】
分部分项工程清单与计价表
单位(专业)工程名称:场外附属-园林 | [5 empty] | 标段: |  |  | 第7页 共11页
序号 | 项目编码 | 项目名称 | 项目特征 | 计量 单位 | 工程量 | 金 额 (元) |  |  |  |  | 备注
[6 empty] | 综合单价 | 合价 | 其中
[8 empty] | 人工费 | 机械费 | 暂估价
47 | 050201001004 | 园路 | 1、路床土石类别：整理路床 2、垫层厚度、宽度、材料种类：100厚碎石垫层+100厚C15混凝土垫层 3、路面厚度、宽度、材料种类：75厚175X35小青砖席纹立铺 4、砂浆强度等级：30厚1:3干硬性水泥砂浆 | m2 | 11.16
48 | 050201001005 | 园路 | 1、路床土石类别：整理路床 2、垫层厚度、宽度、材料种类：100厚碎石垫层+100厚C15混凝土垫层 3、路面厚度、宽度、材料种类：50厚200X400青石板机切面 4、砂浆强度等级：30厚1:3干硬性水泥砂浆 | m2 | 3.36
49 | 011102002001 | 碎石材楼地面 | 50厚100~200粗凿面青石板碎拼留缝20~30,砂浆封缝 30厚1:3干硬性水泥砂浆 | m2 | 3.60
|  | 台阶 |  |  | 0
50 | 010507004002 | 台阶 | 1、混凝土强度等级：C15 | m3 | 2.05
51 | 050201002001 | 踏（蹬）道 | 1、垫层厚度、宽度、材料种类：30厚1:3水泥砂浆 2、路面厚度、宽度、材料种类：50厚芝麻灰花岗岩台阶面板 | m2 | 9.02
本页小计
【表10.2.2-16】
分部分项工程清单与计价表
单位(专业)工程名称:场外附属-园林 | [5 empty] | 标段: |  |  | 第8页 共11页
序号 | 项目编码 | 项目名称 | 项目特征 | 计量 单位 | 工程量 | 金 额 (元) |  |  |  |  | 备注
[6 empty] | 综合单价 | 合价 | 其中
[8 empty] | 人工费 | 机械费 | 暂估价
52 | 050201002002 | 踏（蹬）道 | 1、垫层厚度、宽度、材料种类：30厚1:3水泥砂浆 2、路面厚度、宽度、材料种类：50厚芝麻灰花岗岩台阶立板 | m2 | 3.35
|  | 景石 |  |  | 0
|  | 景石一 |  |  | 0
53 | 011101006004 | 平面砂浆找平层 | 1、150-200厚1:3水泥砂浆粘结层 | m2 | 1.50
54 | 040101003003 | 挖基坑土方 | 1、土壤类别：三类土 2、挖土深度：1.5m 以内 | m3 | 2.90
55 | 040103001008 | 回填方 | 1、密实度要求：满足设计要求 2、填方来源、运距：原土回填 | m3 | 1.85
56 | 040103002007 | 余方弃置 | 1、废弃料品种：三类土 2、运距：施工方自行考虑 | m3 | 1.05
57 | 040303001003 | 混凝土垫层 | 1、混凝土强度等级：C20 | m3 | 0.45
58 | 040305001002 | 垫层 | 1、四周Φ25-40块石卧牢 | m3 | 0.80
59 | 050301005001 | 点风景石 | 1、原有景石吊装（2500*1000*800）甲供 | t | 3.994
|  | 景石二 |  |  | 0
60 | 011101006005 | 平面砂浆找平层 | 1、150-200厚1:3水泥砂浆粘结层 | m2 | 1.80
本页小计
【表10.2.2-16】
分部分项工程清单与计价表
单位(专业)工程名称:场外附属-园林 | [5 empty] | 标段: |  |  | 第9页 共11页
序号 | 项目编码 | 项目名称 | 项目特征 | 计量 单位 | 工程量 | 金 额 (元) |  |  |  |  | 备注
[6 empty] | 综合单价 | 合价 | 其中
[8 empty] | 人工费 | 机械费 | 暂估价
61 | 040101003004 | 挖基坑土方 | 1、土壤类别：三类土 2、挖土深度：1.5m 以内 | m3 | 3.28
62 | 040103001009 | 回填方 | 1、密实度要求：满足设计要求 2、填方来源、运距：原土回填 | m3 | 2.02
63 | 040103002008 | 余方弃置 | 1、废弃料品种：三类土 2、运距：施工方自行考虑 | m3 | 1.26
64 | 040303001004 | 混凝土垫层 | 1、混凝土强度等级：C20 | m3 | 0.54
65 | 040305001003 | 垫层 | 1、四周Φ25-40块石卧牢 | m3 | 0.90
66 | 050301005002 | 点风景石 | 1、原有景石吊装（1200*1600*800）甲供 | t | 3.994
|  | 名人雕塑 |  |  | 0
67 | 011203001001 | 零星项目一般抹灰 | 1、10厚1:2水泥砂浆粉刷 | m2 | 1.20
68 | 011206001003 | 石材零星项目 | 1、面层材料品种、规格、颜色：面贴20厚芝麻黑花岗岩(抛光面)，30厚1:2水泥砂浆粘结 | m2 | 2.16
69 | 040101003005 | 挖基坑土方 | 1、土壤类别：三类土 2、挖土深度：1.5m 以内 | m3 | 3.79
70 | 040103001010 | 回填方 | 1、密实度要求：满足设计要求 2、填方来源、运距：原土回填 | m3 | 2.88
71 | 040103002009 | 余方弃置 | 1、废弃料品种：三类土 2、运距：施工方自行考虑 | m3 | 0.91
本页小计
【表10.2.2-16】
分部分项工程清单与计价表
单位(专业)工程名称:场外附属-园林 | [5 empty] | 标段: |  |  | 第10页 共11页
序号 | 项目编码 | 项目名称 | 项目特征 | 计量 单位 | 工程量 | 金 额 (元) |  |  |  |  | 备注
[6 empty] | 综合单价 | 合价 | 其中
[8 empty] | 人工费 | 机械费 | 暂估价
72 | 040303001005 | 混凝土垫层 | 1、混凝土强度等级：C10 | m3 | 0.10
73 | 040303016001 | 混凝土压顶 | 1、混凝土强度等级：混凝土C10 | m3 | 0.03
74 | 040305001004 | 垫层 | 1、材料品种、规格：块石 2、厚度：25cm | m3 | 0.36
75 | 040305001005 | 垫层 | 1、材料品种、规格：碎石 2、厚度：8cm | m3 | 0.12
76 | 020112002001 | 砖字碑镌字 | 1、阴刻涂金粉 | 个 | 30
77 | 040901009001 | 预埋铁件 | 1、铁件制安预埋铁件 | t | 0.010
78 | 050307018001 | 砖石砌小摆设 | 1、砖砌体 | m3 | 0.64
|  | 排球/羽毛球场 |  |  | 0
79 | 040101003006 | 挖基坑土方 | 1、土壤类别：三类土 2、挖土深度：1.5m 以内 | m3 | 45.34
80 | 040103001011 | 回填方 | 1、密实度要求：满足设计要求 2、填方来源、运距：原土回填 | m3 | 39.68
81 | 040103002010 | 余方弃置 | 1、废弃料品种：三类土 2、运距：施工方自行考虑 | m3 | 5.66
82 | 040205006002 | 标线 | 1、球场划线 | m2 | 46.53
83 | 040303002002 | 混凝土基础 | 1、混凝土强度等级：混凝土C20 2、含钢筋、模板 | m3 | 3.88
本页小计
【表10.2.2-16】
分部分项工程清单与计价表
单位(专业)工程名称:场外附属-园林 | [5 empty] | 标段: |  |  | 第11页 共11页
序号 | 项目编码 | 项目名称 | 项目特征 | 计量 单位 | 工程量 | 金 额 (元) |  |  |  |  | 备注
[6 empty] | 综合单价 | 合价 | 其中
[8 empty] | 人工费 | 机械费 | 暂估价
84 | 040305001006 | 垫层 | 1、材料品种、规格：碎石 | m3 | 1.79
85 | 040901009002 | 预埋铁件 | 1、铁件制安预埋铁件 | t | 0.337
86 | 05B001 | 铁丝围栏 | 1、铁丝围栏（4.5厚Φ100钢管、10#铁丝回旋网、含连接件） | m2 | 360.00
87 | 050201001006 | 园路 | 1、路床土石类别：整理路床 2、垫层厚度、宽度、材料种类：150厚碎石垫层+150厚C20混凝土垫层 3、路面厚度、宽度、材料种类：13厚塑胶面层 | m2 | 465.23
本页小计
合计

## 10_表10_2_2-16 施工技术措施项目清单与计价表
【表10.2.2-16】
施工技术措施项目清单与计价表
单位(专业)工程名称:场外附属-园林 | [5 empty] | 标段: |  |  | 第1页 共1页
序号 | 项目编码 | 项目名称 | 项目特征 | 计量 单位 | 工程量 | 金 额 (元) |  |  |  |  | 备注
[6 empty] | 综合单价 | 合价 | 其中
[8 empty] | 人工费 | 机械费 | 暂估价
|  | 技术措施 |  |  | 0
1 | 050403001001 | 树木支撑架 | 1、毛竹支撑三脚桩 | 株 | 100
2 | 050403001002 | 树木支撑架 | 1、树棍支撑四脚桩 | 株 | 90
3 | 050403002001 | 草绳绕树干 | 1、草绳绕树干 | 株 | 197
本页小计
合计

## 10_表10_2_2-20 施工组织（总价）措施项目清单
【表10.2.2-20】
施工组织（总价）措施项目清单与计价表
工程名称:园林 |  |  | 标段: | 第1页 共1页
序号 | 项目编号 | 项目名称 | 计算基础 | 费率 (%) | 金额 (元) | 备注
1 | 050405001001 | 安全文明施工费
1.1 |  | 安全文明施工基本费
2 | Z50405009001 | 提前竣工增加费
3 | 050405004001 | 二次搬运费
4 | 050405005001 | 冬雨季施工增加费
5 | Z50405010001 | 行车、行人干扰增加费
6 |  | 其他施工组织措施费
合 计

## 10_表10_2_2-21 其他项目清单与计价汇总表
【表10.2.2-21】
其他项目清单与计价汇总表
工程名称:园林 |  | 标段: | 第1页 共1页
序号 | 项 目 名 称 | 金额(元) | 备注
1 | 暂列金额 | 31167.72 | 明细详见表10.2.2-22
1.1 | 标化工地增加费 | 0 | 明细详见表10.2.2-22
1.2 | 优质工程增加费 | 0 | 明细详见表10.2.2-22
1.3 | 其他暂列金额 | 31167.72 | 明细详见表10.2.2-22
2 | 暂估价 | 0
2.1 | 材料（设备）暂估价 | 0 | 明细详见表10.2.2-23
2.2 | 专业工程暂估价 | 0 | 明细详见表10.2.2-24
2.3 | 专项技术措施暂估价 | 0 | 明细详见表10.2.2-25
3 | 计日工 |  | 明细详见表10.2.2-26
4 | 总承包服务费 |  | 明细详见表10.2.2-27
合 计

## 10_表10_2_2-22 暂列金额明细表
【表10.2.2-22】
暂列金额明细表
工程名称:园林 |  | 标段: |  | 第1页 共1页
序号 | 项 目 名 称 | 计量单位 | 暂定金额(元) | 备注
1 | 标化工地增加费 | 项
2 | 优质工程增加费 | 项
3 | 其他暂列金额 | 项 | 31167.72 | 估算比例一般不高于5%
3.1 | 其他暂列金额 | 项 | 31167.72
合计 |  |  | 31167.72

## 10_表10_2_2-23 材料（工程设备）暂估单价表
【表10.2.2-23】
材料（工程设备）暂估单价表
单位(专业)工程名称:场外附属-园林 |  |  |  | 标段: |  | 第1页 共1页
序号 | 材料（工程设备）名称、规格、型号 | 计量 单位 | 数量 | 单价 | 合价 | 备注
合计

## 10_表10_2_2-24 专业工程暂估价表
【表10.2.2-24】
专业工程暂估价表
单位(专业)工程名称:场外附属-园林 |  | 标段: | 第1页 共1页
序号 | 工 程 名 称 | 工程内容 | 暂估金额(元) | 备注
合计

## 10_表10_2_2-25 专项技术措施暂估价表
【表10.2.2-25】
专项技术措施暂估价表
单位(专业)工程名称:场外附属-园林 |  | 标段: | 第1页 共1页
序号 | 工 程 名 称 | 工程内容 | 暂估金额(元) | 备注
合计 |  |  | 0

## 10_表10_2_2-26 计日工表
【表10.2.2-26】
计 日 工 表
单位(专业)工程名称:场外附属-园林 |  | 标段: |  | 第1页 共1页
编号 | 项 目 名 称 | 单位 | 数量 | 综合单价(元) | 合价(元)
一 | 人 工 | 元
1
2
3
4
5
人 工 小 计
二 | 材 料 | 元
1
2
3
4
5
材 料 小 计
三 | 施 工 机 械 | 元
1
2
3
4
5
施工机械小计
总 计

## 10_表10_2_2-27 总承包服务费计价表
【表10.2.2-27】
总承包服务费计价表
单位(专业)工程名称:场外附属-园林 |  |  | 标段: |  | 第1页 共1页
序号 | 项目名称 | 项目价值(元) | 服务内容 | 计算基础 | 费率(%) | 金额(元)
1 | 发包人单独发包的专业工程
1.1 | 专业发包工程管理费
2 | 发包人提供材料(设备)
2.1 | 甲供材料设备保管费
| 合计 | - | - |  | -

## 10_表10_2_2-29 主要工日一览表
【表10.2.2-29】
主要工日一览表
工程名称:园林 |  |  | 标段: |  | 第1页 共1页
序号 | 工日名称（类别） | 单位 | 数量 | 单价(元) | 合价（元） | 备注
1 | 一类人工 | 工日
2 | 二类人工 | 工日
3 | 三类人工 | 工日

## 10_表10_2_2-30 发包人提供材料和设备一览表
【表10.2.2-30】
发包人提供材料和设备一览表
工程名称:园林 |  |  | 标段: |  |  | 第1页 共1页
序号 | 材料(设备)名称、规格、型号 | 单位 | 数量 | 单价 (元) | 交货 方式 | 送达 地点 | 备注

## 10_表10_2_2-31 主要材料和工程设备一览表
【表10.2.2-31】
主要材料和工程设备一览表
工程名称:园林 |  |  |  | 标段: |  | 第1页 共2页
序号 | 名称、规格、型号 | 单位 | 数量 | 单价(元) | 合价（元） | 备注
1 | 热轧带肋钢筋HRB400综合 | t
2 | 热轧光圆钢筋综合 | t
3 | 热轧光圆钢筋HPB300综合 | t
4 | 型钢综合 | kg
5 | 普通硅酸盐水泥PO 42.5综合 | kg
6 | 普通硅酸盐水泥PO 52.5综合 | kg
7 | 白色硅酸盐水泥425#、二级白度 | kg
8 | 黄砂净砂 | t
9 | 碎石综合 | t
10 | 碎石40—60 | t
11 | 块石200-500 | t
12 | 粘土多孔砖240×115×90 | 千块
13 | 非泵送商品混凝土C10 | m3
14 | 非泵送商品混凝土C15 | m3
15 | 非泵送商品混凝土C20 | m3
16 | 柳桉木 | m3
17 | 杉原木综合 | m3
18 | 树棍长2.2m | 根
19 | 机切面青石板贴面20厚 | m2
20 | 机切面青石板贴面80厚 | m2
21 | 50厚100~200粗凿面青石板碎拼 | m2
22 | 芝麻黑花岗岩(抛光面)20厚 | m2
23 | 青石板50厚 | m2
24 | 青石板15cm | m2
25 | 芝麻灰50 | m2
26 | 防锈漆C53-1 | kg
27 | 电 | kW·h
28 | 水 | m3
29 | 夏鹃 H30-40,P20-30 | 株
【表10.2.2-31】
主要材料和工程设备一览表
工程名称:园林 |  |  |  | 标段: |  | 第2页 共2页
序号 | 名称、规格、型号 | 单位 | 数量 | 单价(元) | 合价（元） | 备注
30 | 红叶石楠 H30-40,P20-30 | 株
31 | 红花继木 H30-40,P20-30 | 株
32 | 细叶麦冬 H30-40,P20-30 | 株
33 | 金森女贞 H30-40,P20-30 | 株
34 | 13厚塑胶面层 | m2
35 | 铁丝围栏 | m2
36 | 晚樱D7-8 | 株
37 | 白玉兰D7-8 | 株
38 | 紫薇D6-7 | 株
39 | 红枫D7-8 | 株
40 | 花石榴（丛生）H200-250,P200-250 | 株
41 | 金桂D7-8 | 株
42 | 马褂木Φ11-12 | 株
43 | 乐昌含笑Φ13-14 | 株
44 | 法国梧桐Φ12-13 | 株
45 | 银杏Φ14-15 | 株
46 | 茶梅H60-70 P50-60 | 株
47 | 无刺构骨球H100-120 P90-100 | 株
48 | 海桐球H120-140 P100-110 | 株
49 | 红叶石楠柱H180-200 P100-120 | 株
50 | 红花继木球H100-120 P90-100 | 株
51 | 红叶石楠球H150-160 P130-140 | 株
52 | 种植土 | m3
53 | 营养土 | m3

## 10_表10_2_2-32 主要机械台班一览表
【表10.2.2-32】
主要机械台班一览表
工程名称:园林 |  |  | 标段: |  | 第1页 共2页
序号 | 机械名称、规格、型号 | 单位 | 数 量 | 单价(元) | 合价（元） | 备注
1 | 履带式推土机90kW | 台班
2 | 履带式推土机105kW | 台班
3 | 轮胎式装载机1.5m3 | 台班
4 | 履带式单斗液压挖掘机1m3 | 台班
5 | 电动夯实机250N·m | 台班
6 | 路面标线热熔涂料涂敷机 | 台班
7 | 履带式电动起重机5t | 台班
8 | 履带式电动起重机5t | 台班
9 | 轮胎式起重机20t | 台班
10 | 汽车式起重机8t | 台班
11 | 门式起重机10t | 台班
12 | 载货汽车4t | 台班
13 | 自卸汽车15t | 台班
14 | 轨道平车10t | 台班
15 | 洒水车4000L | 台班
16 | 电动卷扬机-单筒慢速50kN | 台班
17 | 涡浆式混凝土搅拌机500L | 台班
18 | 灰浆搅拌机200L | 台班
19 | 钢筋调直机14mm | 台班
20 | 钢筋切断机40mm | 台班
21 | 钢筋弯曲机40mm | 台班
22 | 木工圆锯机500mm | 台班
23 | 木工平刨床500mm | 台班
24 | 木工压刨床单面600mm | 台班
25 | 木工开榫机160mm | 台班
26 | 木工打眼机16mm | 台班
27 | 摇臂钻床50mm | 台班
28 | 管子切断机250mm | 台班
29 | 交流弧焊机32kV·A | 台班
30 | 直流弧焊机32kW | 台班
【表10.2.2-32】
主要机械台班一览表
工程名称:园林 |  |  | 标段: |  | 第2页 共2页
序号 | 机械名称、规格、型号 | 单位 | 数 量 | 单价(元) | 合价（元） | 备注
31 | 对焊机75kV·A | 台班
32 | 混凝土振捣器平板式 | 台班
33 | 混凝土振捣器平板式 | 台班
34 | 混凝土振捣器插入式 | 台班
35 | 混凝土搅拌机500L | 台班
36 | 汽车式起重机5t | 台班

## 11_表10_2_2-16 分部分项工程清单与计价表
【表10.2.2-16】
分部分项工程清单与计价表
单位(专业)工程名称:场外附属-围墙 | [5 empty] | 标段: |  |  | 第1页 共2页
序号 | 项目编码 | 项目名称 | 项目特征 | 计量 单位 | 工程量 | 金 额 (元) |  |  |  |  | 备注
[6 empty] | 综合单价 | 合价 | 其中
[8 empty] | 人工费 | 机械费 | 暂估价
|  | 原有围墙拆除 |  |  | 0
1 | 011601001002 | 砖砌体拆除 | 1、原有砖墙拆除（暂估） | m3 | 40.44
2 | 011602002001 | 钢筋混凝土构件拆除 | 1、原有混凝土基础拆除（暂估） | m3 | 29.25
3 | 011609001001 | 栏杆、栏板拆除 | 1、原有栏杆拆除 | m | 158.00
4 | 010103002005 | 余方弃置 | 1、废弃料品种：废渣 2、运距：施工单位自行考虑 | m3 | 91.81
|  | 新建围墙 |  |  | 0
5 | 010101002002 | 挖一般土方 | 1、挖掘机挖槽坑土方 不装车 三类土 | m3 | 321.43
6 | 010103001007 | 回填方 | 1、密实度要求：按设计要求 2、填方材料品种：利用土 | m3 | 254.26
7 | 010103002006 | 余方弃置 | 1、废弃料品种：利用土 2、运距：施工单位自行考虑 | m3 | 67.17
8 | 010401004007 | 多孔砖墙 | 1、砖品种、规格、强度等级：页岩烧结多孔砖 2、砂浆强度等级、配合比：1:M20水泥砂浆 | m3 | 32.36
9 | 010501001007 | 垫层 | 1、混凝土强度等级：商品混凝土C15 | m3 | 13.47
10 | 010501002002 | 带形基础 | 1、混凝土强度等级：商品混凝土C25 | m3 | 17.92
11 | 010501003003 | 独立基础 | 1、混凝土强度等级：商品混凝土C25 | m3 | 12.98
本页小计
【表10.2.2-16】
分部分项工程清单与计价表
单位(专业)工程名称:场外附属-围墙 | [5 empty] | 标段: |  |  | 第2页 共2页
序号 | 项目编码 | 项目名称 | 项目特征 | 计量 单位 | 工程量 | 金 额 (元) |  |  |  |  | 备注
[6 empty] | 综合单价 | 合价 | 其中
[8 empty] | 人工费 | 机械费 | 暂估价
12 | 010502001004 | 矩形柱 | 1、混凝土强度等级：泵送商品混凝土C25 | m3 | 12.93
13 | 010507005004 | 扶手、压顶 | 1、混凝土强度等级：泵送商品混凝土C25 | m3 | 5.20
14 | 010515001024 | 现浇构件钢筋 | 1、现浇构件带肋钢筋 HRB400以内 直径（mm以内）18 | t | 4.753
15 | 010515001025 | 现浇构件钢筋 | 1、现浇构件带肋钢筋 HRB400以内 直径（mm以内）10 | t | 1.236
16 | 010903003001 | 墙面砂浆防水(防潮） | 1、立面防水砂浆防潮层 | m2 | 141.10
17 | 010903003002 | 墙面砂浆防水(防潮） | 1、平面防水砂浆防潮层 | m2 | 38.48
18 | 011201001026 | 墙面一般抹灰 | 1、面层厚度、砂浆配合比：15厚1:M20水泥砂浆 | m2 | 191.81
19 | 011201001027 | 墙面一般抹灰 | 1、墙柱面界面剂喷涂 2、面层厚度、砂浆配合比：15厚1:M20水泥砂浆 | m2 | 95.94
20 | 011407001020 | 墙面喷刷涂料 | 1、真石漆喷涂二度 | m2 | 302.83
21 | 01B024 | 金属围栏 | 1、成品围栏，详见图纸 | m2 | 224.48
本页小计
合计

## 11_表10_2_2-16 施工技术措施项目清单与计价表
【表10.2.2-16】
施工技术措施项目清单与计价表
单位(专业)工程名称:场外附属-围墙 | [5 empty] | 标段: |  |  | 第1页 共1页
序号 | 项目编码 | 项目名称 | 项目特征 | 计量 单位 | 工程量 | 金 额 (元) |  |  |  |  | 备注
[6 empty] | 综合单价 | 合价 | 其中
[8 empty] | 人工费 | 机械费 | 暂估价
|  | 技术措施 |  |  | 0
1 | 011701003001 | 里脚手架 | 1、内墙脚手架 高度3.6m以内 | m2 | 344.68
2 | 011702001009 | 基础 | 1、现浇混凝土模板 基础垫层模板 | m2 | 25.31
3 | 011702001010 | 基础 | 1、现浇带形基础 无梁式 复合木模 | m2 | 71.47
4 | 011702001011 | 基础 | 1、现浇混凝土 独立基础 复合木模 | m2 | 29.44
5 | 011702002005 | 矩形柱 | 1、现浇混凝土 矩形柱 复合木模~支模高度3.6m以内 | m2 | 148.00
6 | 011702028004 | 扶手 | 1、现浇混凝土单独扶手压顶 复合模板 | m2 | 48.10
本页小计
合计

## 11_表10_2_2-20 施工组织（总价）措施项目清单
【表10.2.2-20】
施工组织（总价）措施项目清单与计价表
工程名称:围墙 |  |  | 标段: | 第1页 共1页
序号 | 项目编号 | 项目名称 | 计算基础 | 费率 (%) | 金额 (元) | 备注
1 | 011707001001 | 安全文明施工费
1.1 |  | 安全文明施工基本费
2 | Z01110900801 | 提前竣工增加费
3 | 011707004001 | 二次搬运费
4 | 011707005001 | 冬雨季施工增加费
5 |  | 其他施工组织措施费
合 计

## 11_表10_2_2-21 其他项目清单与计价汇总表
【表10.2.2-21】
其他项目清单与计价汇总表
工程名称:围墙 |  | 标段: | 第1页 共1页
序号 | 项 目 名 称 | 金额(元) | 备注
1 | 暂列金额 | 11590.93 | 明细详见表10.2.2-22
1.1 | 标化工地增加费 | 0 | 明细详见表10.2.2-22
1.2 | 优质工程增加费 | 0 | 明细详见表10.2.2-22
1.3 | 其他暂列金额 | 11590.93 | 明细详见表10.2.2-22
2 | 暂估价 | 0
2.1 | 材料（设备）暂估价 | 0 | 明细详见表10.2.2-23
2.2 | 专业工程暂估价 | 0 | 明细详见表10.2.2-24
2.3 | 专项技术措施暂估价 | 0 | 明细详见表10.2.2-25
3 | 计日工 |  | 明细详见表10.2.2-26
4 | 总承包服务费 |  | 明细详见表10.2.2-27
合 计

## 11_表10_2_2-22 暂列金额明细表
【表10.2.2-22】
暂列金额明细表
工程名称:围墙 |  | 标段: |  | 第1页 共1页
序号 | 项 目 名 称 | 计量单位 | 暂定金额(元) | 备注
1 | 标化工地增加费 | 项
2 | 优质工程增加费 | 项
3 | 其他暂列金额 | 项 | 11590.93 | 估算比例一般不高于5%
3.1 | 其他暂列金额 | 项 | 11590.93
合计 |  |  | 11590.93

## 11_表10_2_2-23 材料（工程设备）暂估单价表
【表10.2.2-23】
材料（工程设备）暂估单价表
单位(专业)工程名称:场外附属-围墙 |  |  |  | 标段: |  | 第1页 共1页
序号 | 材料（工程设备）名称、规格、型号 | 计量 单位 | 数量 | 单价 | 合价 | 备注
合计

## 11_表10_2_2-24 专业工程暂估价表
【表10.2.2-24】
专业工程暂估价表
单位(专业)工程名称:场外附属-围墙 |  | 标段: | 第1页 共1页
序号 | 工 程 名 称 | 工程内容 | 暂估金额(元) | 备注
合计

## 11_表10_2_2-25 专项技术措施暂估价表
【表10.2.2-25】
专项技术措施暂估价表
单位(专业)工程名称:场外附属-围墙 |  | 标段: | 第1页 共1页
序号 | 工 程 名 称 | 工程内容 | 暂估金额(元) | 备注
合计 |  |  | 0

## 11_表10_2_2-26 计日工表
【表10.2.2-26】
计 日 工 表
单位(专业)工程名称:场外附属-围墙 |  | 标段: |  | 第1页 共1页
编号 | 项 目 名 称 | 单位 | 数量 | 综合单价(元) | 合价(元)
一 | 人 工 | 元
1
2
3
4
5
人 工 小 计
二 | 材 料 | 元
1
2
3
4
5
材 料 小 计
三 | 施 工 机 械 | 元
1
2
3
4
5
施工机械小计
总 计

## 11_表10_2_2-27 总承包服务费计价表
【表10.2.2-27】
总承包服务费计价表
单位(专业)工程名称:场外附属-围墙 |  |  | 标段: |  | 第1页 共1页
序号 | 项目名称 | 项目价值(元) | 服务内容 | 计算基础 | 费率(%) | 金额(元)
1 | 发包人单独发包的专业工程
1.1 | 专业发包工程管理费
2 | 发包人提供材料(设备)
2.1 | 甲供材料设备保管费
| 合计 | - | - |  | -

## 11_表10_2_2-29 主要工日一览表
【表10.2.2-29】
主要工日一览表
工程名称:围墙 |  |  | 标段: |  | 第1页 共1页
序号 | 工日名称（类别） | 单位 | 数量 | 单价(元) | 合价（元） | 备注
1 | 一类人工 | 工日
2 | 二类人工 | 工日
3 | 三类人工 | 工日

## 11_表10_2_2-30 发包人提供材料和设备一览表
【表10.2.2-30】
发包人提供材料和设备一览表
工程名称:围墙 |  |  | 标段: |  |  | 第1页 共1页
序号 | 材料(设备)名称、规格、型号 | 单位 | 数量 | 单价 (元) | 交货 方式 | 送达 地点 | 备注

## 11_表10_2_2-31 主要材料和工程设备一览表
【表10.2.2-31】
主要材料和工程设备一览表
工程名称:围墙 |  |  |  | 标段: |  | 第1页 共1页
序号 | 名称、规格、型号 | 单位 | 数量 | 单价(元) | 合价（元） | 备注
1 | 热轧带肋钢筋HRB400φ10 | t
2 | 热轧带肋钢筋HRB400φ18 | t
3 | 复合硅酸盐水泥PC 32.5R综合 | kg
4 | 普通硅酸盐水泥PO 42.5综合 | kg
5 | 黄砂净砂 | t
6 | 黄砂净砂(细砂) | t
7 | 非粘土烧结页岩多孔砖240×115×90 | 千块
8 | 非泵送商品混凝土C15 | m3
9 | 非泵送商品混凝土C25 | m3
10 | 非泵送商品混凝土C30 | m3
11 | 干混地面砂浆DS M15.0 | kg
12 | 干混抹灰砂浆DP M15.0 | kg
13 | 水 | m3
14 | 复合模板综合 | m2
15 | 成品围栏 | m2

## 11_表10_2_2-32 主要机械台班一览表
【表10.2.2-32】
主要机械台班一览表
工程名称:围墙 |  |  | 标段: |  | 第1页 共1页
序号 | 机械名称、规格、型号 | 单位 | 数 量 | 单价(元) | 合价（元） | 备注
1 | 履带式推土机75kW | 台班
2 | 履带式推土机90kW | 台班
3 | 履带式单斗液压挖掘机1m3 | 台班
4 | 钢轮内燃压路机15t | 台班
5 | 手持式风动凿岩机 | 台班
6 | 载货汽车4t | 台班
7 | 自卸汽车15t | 台班
8 | 洒水车4000L | 台班
9 | 灰浆搅拌机200L | 台班
10 | 干混砂浆罐式搅拌机20000L | 台班
11 | 钢筋调直机14mm | 台班
12 | 钢筋切断机40mm | 台班
13 | 钢筋弯曲机40mm | 台班
14 | 木工圆锯机500mm | 台班
15 | 直流弧焊机32kW | 台班
16 | 对焊机75kV·A | 台班
17 | 电焊条烘干箱45×35×45cm3 | 台班
18 | 电动空气压缩机0.6m3/min | 台班
19 | 内燃空气压缩机3m3/min | 台班
20 | 混凝土振捣器平板式 | 台班
21 | 混凝土振捣器插入式 | 台班
22 | 汽车式起重机5t | 台班