## 表10_2_2-4 招标控制价扉页
【表10.2.2-4】
| 长桥至蒋镇沿线综合改造 |  |  |  | 工程
预 算 审 核 书
预算审核价 | (小写): | 14476655元
| (大写): | 壹仟肆佰肆拾柒万陆仟陆佰伍拾伍元整
招 标 人: |  |  | 造价咨询人:
| (单位盖章) |  |  | (单位资质专用章)
法定代表人 或其授权人: |  |  | 法定代表人 或其授权人:
| (签字或盖章) |  |  | (签字或盖章)
编 制 人: |  |  | 复 核 人:
| (造价工程师签字盖专用章) |  |  | (造价工程师签字盖专用章)
编制时间: |  |  | 复核时间:

## 表10_2_2-11 编制说明
【表10.2.2-11】
编制说明
工程名称:长桥至蒋镇沿线综合改造 | 第1页 共1页
一、工程概况 工程位于嵊州市长桥至蒋镇沿线，主要工作内容为外立面改造、道路浇筑、挡墙砌筑、排水管道、路灯安装、景观绿化等。 二、定额套用及取费： 《浙江省建设工程计价规则（2018版）》、《浙江省市政工程预算定额（2018版）》、《浙江省园林绿化及仿古建筑工程预算定额（2018版）》、《浙江省通用安装工程预算定额（2018版）》、《浙江省房屋建筑及装饰工程预算定额（2018版）》、《建设工程工程量清单计价规范（GB50500-2013）》及相关文件。 三、工程量的计算 1、根据施工图设计文件计算工程量。 四、取费费率的确定 1、工程类别确定为非市区工程，企业管理费、利润、施工组织措施费（计安全文明施工费）按相应专业定额弹性区间值的中值计取，规费按定额规定标准值计取，税金按增值税率计取，不计风险费用及危险作业意外伤害保险费。 五、主要材料价格及人工工日工资： 1、主要材料价格按2021年第6期《绍兴市建设工程造价管理信息》中发布的嵊州地区信息价及同期《浙江造价信息》中发布的信息价计，部分无价材料按市场价计取；人工工日工资按2021年第6期《绍兴市建设工程造价管理信息》中发布的绍兴建设工程人工市场信息价补差。 六、其它需说明的问题 1、健身设施暂按12000元/项计入专业工程暂估价； 2、景墙字体（650*650、350*350）暂按4000元/项计入； 3、景墙屋檐（8厚不锈钢造型屋檐）暂按15000元/项计入； 4、塑钢字干挂（1800*1800塑钢字干挂）暂按20000元/项计入； 5、由于雨水管没有图纸，故按暂估价50000元/项计入； 6、由于空调个数没有图纸，故空调移机工程量暂估175只 ； 7、由于店招艺术字没有图纸，故500*500*50字体暂估500个，100*100*50字体暂估200个；? 8、由由于洗墙灯电源线没有图纸，YJV5*6暂按200米计入，BVR-1*2.5暂按200米计入，BV-2*2.5暂按400米计入； 9、暂列金额按3%计入。

## 表10_2_2-12 招标控制价费用表
【表10.2.2-12】
招标控制价费用表
工程名称:长桥至蒋镇沿线综合改造 |  |  |  |  | 第1页 共1页
序号 | 工程名称 | 金额(元) | 其中：（元） |  |  |  | 备注
|  |  | 暂估价 | 安全文明 施工基本费 | 规费 | 税金
1 | 长桥至蒋镇沿线综合改造工程 | 14476655 | 148250 | 159107.43 | 747040.24 | 1195320.11
1.1 | 道路 | 5085107 |  | 52194.48 | 134061.16 | 419871.23
1.2 | 排水 | 390068 |  | 4032.1 | 10356.43 | 32207.41
1.3 | 路灯 | 40932 |  | 197.55 | 1026.52 | 3379.72
1.4 | 园林 | 2154690 | 51000 | 15809.26 | 92032.45 | 177910.15
1.5 | 外立面 | 6805858 | 97250 | 86874.04 | 509563.68 | 561951.6
合计 |  | 14476655 | 148250 | 159107.43 | 747040.24 | 1195320.11

## 1_表10_2_2-13 【含单列】单位(专业)工程招标
【表10.2.2-13】
单位（专业）工程招标控制价费用表
工程名称:长桥至蒋镇沿线综合改造工程-道路 |  |  | 标段: | 第1页 共1页
序号 | 费用名称 |  | 计算公式 | 金额 (元) | 备注
1 | 分部分项工程费 |  | ∑(分部分项工程量×综合单价） | 4221325.76 | 见表10.2.2-16
1.1 | 其中 | 人工费+机械费 | ∑分部分项（定额人工费+定额机械费） | 647820.57
2 | 措施项目费 |  | （2.1+2.2） | 173968.26
2.1 | 施工技术措施项目费 |  | ∑(技措项目工程量×综合单价） | 121773.78 | 见表10.2.2-16
2.1.1 | 其中 | 人工费+机械费 | ∑技措项目（定额人工费+定额机械费） | 67172.29
2.2 | 施工组织措施项目费 |  | (1.1+2.1.1)×7.3% | 52194.48 | 见表10.2.2-20
2.2.1 | 其中 | 安全文明施工基本费 | (1.1+2.1.1)×7.3% | 52194.48 | 见表10.2.2-20
3 | 其他项目费 |  | （3.1+3.2+3.3+3.4） | 135880.66
3.1 | 暂列金额 |  | 3.1.1+3.1.2+3.1.3 | 135880.66 | 见表10.2.2-21
3.1.1 | 其中 | 标化工地增加费 | 按招标文件规定额度列计 |  | 见表10.2.2-22
3.1.2 |  | 优质工程增加费 | 按招标文件规定额度列计 |  | 见表10.2.2-22
3.1.3 |  | 其他暂列金额 | 按招标文件规定额度列计 | 135880.66 | 见表10.2.2-22
3.2 | 暂估价 |  | 3.2.1+3.2.2+3.2.3 |  | 见表10.2.2-21
3.2.1 | 其中 | 材料（工程设备）暂估价 | 按招标文件规定额度列计 (或计入综合单价) |  | 见表10.2.2-23
3.2.2 |  | 专业工程暂估价 | 按招标文件规定额度列计 |  | 见表10.2.2-24
3.2.3 |  | 专项技术措施暂估价 | 按招标文件规定额度列计 |  | 见表10.2.2-25
3.3 | 计日工 |  | ∑计日工(暂估数量×综合单价） |  | 见表10.2.2-21
3.4 | 施工总承包服务费 |  | 3.4.1+3.4.2 |  | 见表10.2.2-21
3.4.1 | 其中 | 专业发包工程管理费 | ∑专业发包工程（暂估金额×费率） |  | 见表10.2.2-27
3.4.2 |  | 甲供材料设备管理费 | 甲供材料暂估金额×费率+甲供设备暂估金额×费率 |  | 见表10.2.2-27
4 | 规费 |  | (1.1+2.1.1)×18.75% | 134061.16
5 | 单列费用 |  | 单列费用
6 | 税金 |  | (1+2+3+4+计税不计费)×9% | 419871.23
7 | 下浮 |  | (1+2+3+4+5+6-不计税不计费不下浮-暂估材料)×0%
其中 | 甲供费（不计入造价） |  | 甲供材料费+甲供主材费+甲供设备费
招标控制价合计 |  |  | 1+2+3+4+5+6-7 | 5085107

## 1_表10_2_2-16 分部分项工程清单与计价表
【表10.2.2-16】
分部分项工程清单与计价表
单位(专业)工程名称:长桥至蒋镇沿线综合改造工程-道路 | [5 empty] | 标段: |  |  | 第1页 共7页
序号 | 项目编码 | 项目名称 | 项目特征 | 计量 单位 | 工程量 | 金 额 (元) |  |  |  |  | 备注
[6 empty] | 综合单价 | 合价 | 其中
[8 empty] | 人工费 | 机械费 | 暂估价
|  | 新建停沥青停车场及路面 |  |  |  |  | 725766.1 | 29235 | 27134.63
1 | 041001004001 | 铣刨路面 | 1、原有混凝土凿毛 | m2 | 5676.70 | 4.98 | 28269.97 | 19244.01 | 3292.49
2 | 040203003001 | 透层、粘层 | 1.黏层水泥混凝土乳化沥青0.5L/m2 | m2 | 5676.70 | 1.97 | 11183.1 | 56.77 | 113.53
3 | 040203006001 | 沥青混凝土 | 1.沥青品种：粗粒式沥青混凝土 2.厚度：6cm | m2 | 5676.70 | 61.79 | 350763.29 | 4654.89 | 11410.17
4 | 040203003002 | 透层、粘层 | 1.黏层沥青层乳化沥青0.5L/m2 | m2 | 5676.70 | 2.01 | 11410.17 | 170.3 | 170.3
5 | 040203006002 | 沥青混凝土 | 1.沥青品种：SBC AC-13C细粒式沥青混凝土 2.厚度：4cm | m2 | 5676.70 | 57.1 | 324139.57 | 5109.03 | 12148.14
|  | 新建人行道路面 |  |  |  |  | 147549.15 | 7652.57 | 4780.7
6 | 040204001001 | 人行道整形碾压 | 1.路床（槽）整形 人行道整形碾压 | m2 | 394.70 | 1.9 | 749.93 | 536.79 | 63.15
7 | 040103001001 | 回填方 | 1.密实度要求：满足设计要求 2.填方材料品种：塘渣回填 | m3 | 900.00 | 75.5 | 67950 | 3078 | 4311
8 | 040202011001 | 碎石 | 1.石料规格：碎石垫层 2.厚度：15cm | m2 | 394.70 | 37.02 | 14611.79 | 536.79 | 335.5
9 | 040204002001 | 人行道块料铺设 | 1、10cm厚C25透水混凝土基层（素色） | m2 | 394.70 | 94.17 | 37168.9 | 907.81 | 15.79
本页小计 | [6 empty] | 846246.72 | 34294.39 | 31860.07
【表10.2.2-16】
分部分项工程清单与计价表
单位(专业)工程名称:长桥至蒋镇沿线综合改造工程-道路 | [5 empty] | 标段: |  |  | 第2页 共7页
序号 | 项目编码 | 项目名称 | 项目特征 | 计量 单位 | 工程量 | 金 额 (元) |  |  |  |  | 备注
[6 empty] | 综合单价 | 合价 | 其中
[8 empty] | 人工费 | 机械费 | 暂估价
10 | 040203007001 | 水泥混凝土 | 1.混凝土强度等级：C25透水混凝土面层（绿色） 2.厚度：5cm 3、无色透明固封 4、含切缝、养护、沥青填缝 | m2 | 394.70 | 68.58 | 27068.53 | 2593.18 | 55.26
|  | 新建PC砖路面 |  |  |  |  | 1224132.64 | 146534.11 | 146559.29
11 | 041001001001 | 拆除路面 | 1.材质：拆除混凝土路面 2.厚度：20cm | m2 | 6316.67 | 24.61 | 155453.25 | 11749.01 | 113826.39
12 | 040103002001 | 余方弃置 | 1.废弃料品种：拆除路面 2.运距：施工单位自行考虑 | m3 | 1263.33 | 27.42 | 34640.51 | 492.7 | 27553.23
13 | 040204001002 | 人行道整形碾压 | 1.路床（槽）整形 人行道整形碾压 | m2 | 6316.67 | 1.9 | 12001.67 | 8590.67 | 1010.67
14 | 040204002002 | 人行道块料铺设 | 1.块料品种、规格：150厚C25商品混凝土垫层 2.基础、垫层：材料品种、厚度：20厚PC人行道砖 | m2 | 6316.67 | 161.8 | 1022037.21 | 125701.73 | 4169
|  | 新建绿色透水混凝土路面 |  |  |  |  | 644843.05 | 33168.99 | 19226.6
15 | 040101001001 | 挖一般土方 | 1.土壤类别：清表 2.挖土深度：1m以内 | m3 | 936.36 | 4.32 | 4045.08 | 365.18 | 2902.72
16 | 040103002002 | 余方弃置 | 1.废弃料品种：清表土外运 2.运距：施工单位自行考虑 | m3 | 936.36 | 12.35 | 11564.05 |  | 9363.6
17 | 040202001001 | 路床（槽）整形 | 1.路床（槽）整形 路床碾压检验 | m2 | 3121.20 | 1.83 | 5711.8 | 873.94 | 3745.44
本页小计 | [6 empty] | 1272522.1 | 150366.41 | 162626.31
【表10.2.2-16】
分部分项工程清单与计价表
单位(专业)工程名称:长桥至蒋镇沿线综合改造工程-道路 | [5 empty] | 标段: |  |  | 第3页 共7页
序号 | 项目编码 | 项目名称 | 项目特征 | 计量 单位 | 工程量 | 金 额 (元) |  |  |  |  | 备注
[6 empty] | 综合单价 | 合价 | 其中
[8 empty] | 人工费 | 机械费 | 暂估价
18 | 040202011002 | 碎石 | 1.石料规格：碎石垫层 2.厚度：15cm | m2 | 3121.20 | 37.02 | 115546.82 | 4244.83 | 2653.02
19 | 040204002003 | 人行道块料铺设 | 1、10cm厚C25透水混凝土基层（素色） | m2 | 3121.20 | 94.17 | 293923.4 | 7178.76 | 124.85
20 | 040203007002 | 水泥混凝土 | 1.混凝土强度等级：C25透水混凝土面层（绿色） 2.厚度：5cm 3、无色透明固封 4、含切缝、养护、沥青填缝 | m2 | 3121.20 | 68.58 | 214051.9 | 20506.28 | 436.97
|  | 树池、侧石 |  |  |  |  | 222962 | 18826.28 | 476.88
21 | 040204007001 | 树池砌筑 | 1.材料品种、规格：芝麻灰花岗岩侧石1000*300*150、切边 2.基础、垫层：材料品种、厚度：3cm厚1:2水泥砂浆垫层、C20混凝土乌邦 3、1.2*1.2m透水塑胶垫块 4、部位：树池 | 个 | 228 | 871.25 | 198645 | 15335.28 | 161.88
22 | 041001005001 | 拆除侧、平（缘）石 | 1.材质：拆除原有混凝土侧石 2、运距：施工方自行考虑 | m | 300.00 | 4.5 | 1350 | 789 | 294
23 | 040204004001 | 安砌侧（平、缘）石 | 1.材料品种、规格：芝麻灰花岗岩侧石1000*300*150 2.基础、垫层：材料品种、厚度：3cm厚1:2水泥砂浆垫层、C20混凝土乌邦 3、切边 | m | 140.00 | 164.05 | 22967 | 2702 | 21
|  | 排水沟 |  |  |  |  | 283540.8 | 37400.98 | 3029.31
本页小计 | [6 empty] | 846484.12 | 50756.15 | 3691.72
【表10.2.2-16】
分部分项工程清单与计价表
单位(专业)工程名称:长桥至蒋镇沿线综合改造工程-道路 | [5 empty] | 标段: |  |  | 第4页 共7页
序号 | 项目编码 | 项目名称 | 项目特征 | 计量 单位 | 工程量 | 金 额 (元) |  |  |  |  | 备注
[6 empty] | 综合单价 | 合价 | 其中
[8 empty] | 人工费 | 机械费 | 暂估价
24 | 041001007001 | 拆除砖石结构 | 1.结构形式：拆除原有排水沟 | m | 220.00 | 46.84 | 10304.8 | 6795.8 | 1467.4
25 | 040201022001 | 排水沟、截水沟 | 1.基础、垫层：材料品种、厚度：150厚C20商品砼垫层 2.砌体材料：M10水泥砂浆砌筑混凝土实心砖 3.砂浆强度等级：1:2水泥砂浆抹灰 4.盖板材质、规格：600*400*50成品铸铁重型盖板 | m | 220.00 | 997.82 | 219520.4 | 25209.8 | 653.4
26 | 040309001001 | 金属栏杆 | 1、1.2m高无缝钢管栏杆 2、具体做法详见施工图 | m | 90.00 | 420 | 37800
27 | 040205006001 | 标线 | 1.常温型地面标线 | m2 | 11.52 | 9.99 | 115.08 | 24.88 | 21.54
28 | 050101010001 | 整理绿化用地 | 1.绿地细平整 | m2 | 388.00 | 5.13 | 1990.44 | 1590.8
29 | 050102012001 | 铺种草皮 | 1.草皮种类：马尼拉草皮 2.铺种方式：满铺 3.养护期：一年 | m2 | 388.00 | 29.92 | 11608.96 | 3732.56 | 593.64
30 | 050101009001 | 种植土回（换）填 | 1.回填土质要求：种植土 2.回填厚度：15cm | m3 | 58.20 | 37.82 | 2201.12 | 47.14 | 293.33
|  | 挡土墙一 |  |  |  |  | 74842.52 | 16202.55 | 2274.35
31 | 040101002001 | 挖沟槽土方 | 1.土壤类别：三类土 2.挖土深度：2M 内 | m3 | 82.35 | 7.19 | 592.1 | 311.28 | 164.7
32 | 040103001002 | 回填方 | 1.密实度要求：满足设计要求 2.填方来源、运距：原土回填 | m3 | 23.99 | 19.6 | 470.2 | 335.14 | 40.3
本页小计 | [6 empty] | 284603.1 | 38047.4 | 3234.31
【表10.2.2-16】
分部分项工程清单与计价表
单位(专业)工程名称:长桥至蒋镇沿线综合改造工程-道路 | [5 empty] | 标段: |  |  | 第5页 共7页
序号 | 项目编码 | 项目名称 | 项目特征 | 计量 单位 | 工程量 | 金 额 (元) |  |  |  |  | 备注
[6 empty] | 综合单价 | 合价 | 其中
[8 empty] | 人工费 | 机械费 | 暂估价
33 | 040103002003 | 余方弃置 | 1.废弃料品种：挖方外运 2.运距：施工单位自行考虑 | m3 | 58.36 | 14.9 | 869.56 | 22.76 | 682.23
34 | 040303001001 | 混凝土垫层 | 1.混凝土强度等级：C30混凝土垫层 2、含模板 3、部位：挡墙 | m3 | 4.80 | 583.28 | 2799.74 | 282.38 | 75.02
35 | 040303002001 | 混凝土基础 | 1.混凝土强度等级：C30钢筋混凝土基础 2、含模板 3、部位：挡墙 | m3 | 8.96 | 679.14 | 6085.09 | 517.53 | 117.38
36 | 040305003001 | 浆砌块料 | 1.材料品种、规格：浆砌块石挡墙 2.砂浆强度等级：M10水泥砂浆 3.泄水孔材料品种、规格：UPVC排水管 4.滤水层要求：碎石反滤包 5.沉降缝要求：沥青木丝板 | m3 | 114.96 | 526.16 | 60487.35 | 14295.28 | 1177.19
37 | 040303016001 | 混凝土挡墙压顶 | 1.混凝土强度等级：C30混凝土压顶 2、含模板 3、部位：挡墙 | m3 | 1.92 | 733.42 | 1408.17 | 127.37 | 6.22
38 | 040901001001 | 现浇构件钢筋 | 1.普通钢筋制作、安装 圆钢 | t | 0.107 | 6748.66 | 722.11 | 123.73 | 4.69
39 | 040901001002 | 现浇构件钢筋 | 1.普通钢筋制作、安装 带肋钢筋 | t | 0.238 | 5916.8 | 1408.2 | 187.08 | 6.62
|  | 挡土墙二 |  |  |  |  | 897689.5 | 192565.27 | 27334.44
40 | 040101002002 | 挖沟槽土方 | 1.土壤类别：三类土 2.挖土深度：2M 内 | m3 | 1136.00 | 7.19 | 8167.84 | 4294.08 | 2272
本页小计 | [6 empty] | 81948.06 | 19850.21 | 4341.35
【表10.2.2-16】
分部分项工程清单与计价表
单位(专业)工程名称:长桥至蒋镇沿线综合改造工程-道路 | [5 empty] | 标段: |  |  | 第6页 共7页
序号 | 项目编码 | 项目名称 | 项目特征 | 计量 单位 | 工程量 | 金 额 (元) |  |  |  |  | 备注
[6 empty] | 综合单价 | 合价 | 其中
[8 empty] | 人工费 | 机械费 | 暂估价
41 | 040103001003 | 回填方 | 1.密实度要求：满足设计要求 2.填方来源、运距：原土回填 | m3 | 449.70 | 19.6 | 8814.12 | 6282.31 | 755.5
42 | 040103002004 | 余方弃置 | 1.废弃料品种：挖方外运 2.运距：施工单位自行考虑 | m3 | 686.30 | 14.9 | 10225.87 | 267.66 | 8022.85
43 | 040303001002 | 混凝土垫层 | 1.混凝土强度等级：C30混凝土垫层 2、含模板 3、部位：挡墙 | m3 | 71.40 | 583.26 | 41644.76 | 4199.75 | 1115.98
44 | 040303002002 | 混凝土基础 | 1.混凝土强度等级：C30钢筋混凝土基础 2、含模板 3、部位：挡墙 | m3 | 131.60 | 680.16 | 89509.06 | 7660.44 | 1734.49
45 | 040305003002 | 浆砌块料 | 1.材料品种、规格：浆砌块石挡墙 2.砂浆强度等级：M10水泥砂浆 3.泄水孔材料品种、规格：UPVC排水管 4.滤水层要求：碎石反滤包 5.沉降缝要求：沥青木丝板 | m3 | 1283.10 | 532.33 | 683032.62 | 162491.78 | 13138.94
46 | 040303016002 | 混凝土挡墙压顶 | 1.混凝土强度等级：C30混凝土压顶 2、含模板 3、部位：挡墙 | m3 | 25.20 | 767.39 | 19338.23 | 1980.72 | 98.78
47 | 040901001003 | 现浇构件钢筋 | 1.普通钢筋制作、安装 圆钢 | t | 1.843 | 6748.66 | 12437.78 | 2131.1 | 80.7
48 | 040901001004 | 现浇构件钢筋 | 1.普通钢筋制作、安装 带肋钢筋 | t | 4.144 | 5916.8 | 24519.22 | 3257.43 | 115.2
本页小计 | [6 empty] | 889521.66 | 188271.19 | 25062.44
【表10.2.2-16】
分部分项工程清单与计价表
单位(专业)工程名称:长桥至蒋镇沿线综合改造工程-道路 | [5 empty] | 标段: |  |  | 第7页 共7页
序号 | 项目编码 | 项目名称 | 项目特征 | 计量 单位 | 工程量 | 金 额 (元) |  |  |  |  | 备注
[6 empty] | 综合单价 | 合价 | 其中
[8 empty] | 人工费 | 机械费 | 暂估价
合计 | [6 empty] | 4221325.76 | 481585.75 | 230816.2

## 1_表10_2_2-16 施工技术措施项目清单与计价表
【表10.2.2-16】
施工技术措施项目清单与计价表
单位(专业)工程名称:长桥至蒋镇沿线综合改造工程-道路 | [5 empty] | 标段: |  |  | 第1页 共1页
序号 | 项目编码 | 项目名称 | 项目特征 | 计量 单位 | 工程量 | 金 额 (元) |  |  |  |  | 备注
[6 empty] | 综合单价 | 合价 | 其中
[8 empty] | 人工费 | 机械费 | 暂估价
|  | 技术措施 |  |  | 0 |  | 121773.78 | 61965.92 | 11061.52
1 | 041102001001 | 垫层模板 | 1.水泥混凝土路面 模板 | m2 | 1256.90 | 67.27 | 84551.66 | 46681.27 | 4009.51
2 | 041102037001 | 其他现浇构件模板 | 1.水泥混凝土路面 模板 | m2 | 319.00 | 67.27 | 21459.13 | 11847.66 | 1017.61
3 | 041106001001 | 大型机械设备进出场及安拆 | 1、大型机械设备进出场及安拆 | 台·次 | 1 | 13238.8 | 13238.8 | 2044 | 5892.19
4 | 041101001001 | 墙面脚手架 | 1.钢管脚手架单排4m 内 | m2 | 323.20 | 7.81 | 2524.19 | 1392.99 | 142.21
本页小计 | [6 empty] | 121773.78 | 61965.92 | 11061.52
合计 | [6 empty] | 121773.78 | 61965.92 | 11061.52

## 1_表10_2_2-20 施工组织(总价)措施项目清单与
【表10.2.2-20】
施工组织（总价）措施项目清单与计价表
工程名称:道路 |  |  | 标段: | 第1页 共1页
序号 | 项目编号 | 项目名称 | 计算基础 | 费率 (%) | 金额 (元) | 备注
1 | 041109001001 | 安全文明施工费 |  |  | 52194.48
1.1 |  | 安全文明施工基本费 | 定额人工费+定额机械费 | 7.3 | 52194.48
2 | Z04110900801 | 提前竣工增加费 | 定额人工费+定额机械费
3 | 041109003001 | 二次搬运费 | 定额人工费+定额机械费
4 | 041109004001 | 冬雨季施工增加费 | 定额人工费+定额机械费
5 | 041109005001 | 行车、行人干扰增加费 | 定额人工费+定额机械费
6 |  | 其他施工组织措施费 | 按相关规定计算
合 计 |  |  |  |  | 52194.48

## 1_表10_2_2-21 其他项目清单与计价汇总表
【表10.2.2-21】
其他项目清单与计价汇总表
工程名称:道路 |  | 标段: | 第1页 共1页
序号 | 项 目 名 称 | 金额(元) | 备注
1 | 暂列金额 | 135880.66 | 明细详见表10.2.2-22
1.1 | 标化工地增加费 |  | 明细详见表10.2.2-22
1.2 | 优质工程增加费 |  | 明细详见表10.2.2-22
1.3 | 其他暂列金额 | 135880.66 | 明细详见表10.2.2-22
2 | 暂估价
2.1 | 材料（设备）暂估价 |  | 明细详见表10.2.2-23
2.2 | 专业工程暂估价 |  | 明细详见表10.2.2-24
2.3 | 专项技术措施暂估价 |  | 明细详见表10.2.2-25
3 | 计日工 |  | 明细详见表10.2.2-26
4 | 总承包服务费 |  | 明细详见表10.2.2-27
合 计 |  | 135880.66 | 0

## 1_表10_2_2-22 暂列金额明细表
【表10.2.2-22】
暂列金额明细表
工程名称:道路 |  |  | 标段: | 第1页 共1页
序号 | 项 目 名 称 | 计量单位 | 暂定金额(元) | 备注
1 | 标化工地增加费 | 项
2 | 优质工程增加费 | 项
3 | 其他暂列金额 | 项 | 135880.66 | 估算比例一般不高于5%
3.1 | 其他暂列金额 | 项 | 135880.66
合计 |  |  | 135880.66 | -

## 1_表10_2_2-23 材料（工程设备）暂估单价表
【表10.2.2-23】
材料（工程设备）暂估单价表
单位(专业)工程名称:长桥至蒋镇沿线综合改造工程-道路 |  |  |  | 标段: |  | 第1页 共1页
序号 | 材料（工程设备）名称、规格、型号 | 计量 单位 | 数量 | 单价 | 合价 | 备注
合计

## 1_表10_2_2-24 专业工程暂估价表
【表10.2.2-24】
专业工程暂估价表
单位(专业)工程名称:长桥至蒋镇沿线综合改造工程-道路 |  | 标段: | 第1页 共1页
序号 | 工 程 名 称 | 工程内容 | 暂估金额(元) | 备注
合计

## 1_表10_2_2-31 主要材料和工程设备一览表
【表10.2.2-31】
主要材料和工程设备一览表
工程名称:道路 |  |  |  | 标段: |  | 第1页 共1页
序号 | 名称、规格、型号 | 单位 | 数量 | 单价(元) | 合价（元） | 备注
1 | 普通硅酸盐水泥PO 42.5综合 | kg | 192629.834 | 0.52 | 99782.25
2 | 黄砂净砂 | t | 965.601 | 180 | 173808.18
3 | 碎石综合 | t | 973.255 | 126 | 122630.13
4 | 塘渣 | t | 1837.8 | 32 | 58809.6
5 | 块石 | t | 2608.78 | 107 | 279139.46
6 | 非泵送商品混凝土C15 | m3 | 76.962 | 470 | 36172.14
7 | 非泵送商品混凝土C20 | m3 | 61.804 | 510 | 31520.04
8 | 非泵送商品混凝土C25 | m3 | 956.976 | 534 | 511025.18
9 | 透水混凝土（素色）C25 | m3 | 355.106 | 900 | 319595.4
10 | 透水混凝土（绿色）C25 | m3 | 177.553 | 950 | 168675.35
11 | 非泵送商品混凝土C30 | m3 | 169.357 | 568 | 96194.78
12 | 粗粒式沥青混凝土 | m3 | 344.008 | 954 | 328183.63
13 | SBC AC-13C细粒式沥青混凝土 | m3 | 229.339 | 1308 | 299975.41
14 | 水 | m3 | 2.091 | 5.73 | 11.98
15 | 20厚PC人行道砖 | m2 | 6506.17 | 43.36 | 282107.53
16 | 芝麻灰花岗岩侧石300×150×1000 | m | 1246.744 | 123.93 | 154508.98
17 | 成品铸铁重型盖板600*400*50 | 套 | 367 | 390.85 | 143441.95
18 | 种植土 | m3 | 59.364 | 30 | 1780.92
19 | 马尼拉 | m2 | 407.4 | 14.22 | 5793.23

## 1_表10_2_2-32 主要机械台班一览表
【表10.2.2-32】
主要机械台班一览表
工程名称:道路 |  |  |  | 标段: | 第1页 共2页
序号 | 机械名称、规格、型号 | 单位 | 数 量 | 单价(元) | 合价（元） | 备注
1 | 履带式推土机75kW | 台班 | 5.138 | 741.17 | 3808.13
2 | 履带式推土机90kW | 台班 | 0.849 | 839.37 | 712.63
3 | 履带式推土机105kW | 台班 | 3.948 | 924.53 | 3650.04
4 | 履带式推土机105kW | 台班 | 0.174 | 924.53 | 160.87
5 | 平地机90kW | 台班 | 2.145 | 645 | 1383.53
6 | 轮胎式装载机1.5m3 | 台班 | 0.138 | 712.78 | 98.36
7 | 轮胎式装载机1.5m3 | 台班 | 1.62 | 712.78 | 1154.7
8 | 履带式单斗液压挖掘机1m3 | 台班 | 2.014 | 1047.11 | 2108.88
9 | 履带式单斗液压挖掘机1m3 | 台班 | 7.987 | 1047.11 | 8363.27
10 | 钢轮内燃压路机8t | 台班 | 0.985 | 402.41 | 396.37
11 | 钢轮内燃压路机12t | 台班 | 16.811 | 526.7 | 8854.35
12 | 钢轮内燃压路机15t | 台班 | 16.954 | 628.69 | 10658.81
13 | 轮胎压路机26t | 台班 | 5.62 | 950.7 | 5342.93
14 | 电动夯实机250N·m | 台班 | 25.12 | 29.99 | 753.35
15 | 电动夯实机250N·m | 台班 | 1.34 | 29.99 | 40.19
16 | 手持式风动凿岩机 | 台班 | 67.553 | 12.61 | 851.84
17 | 汽车式沥青喷洒机4000L | 台班 | 0.454 | 697.92 | 316.86
18 | 沥青混凝土摊铺机8t | 台班 | 5.62 | 931.34 | 5234.13
19 | 沥青混凝土摊铺机15t | 台班 | 0.5 | 2665.41 | 1332.71
20 | 路面标线涂料喷涂机 | 台班 | 0.023 | 495.28 | 11.39
21 | 履带式电动起重机5t | 台班 | 8.484 | 253.16 | 2147.81
22 | 汽车式起重机8t | 台班 | 1.103 | 725.76 | 800.51
23 | 载货汽车4t | 台班 | 4.398 | 439.61 | 1933.4
24 | 载货汽车5t | 台班 | 0.065 | 452.26 | 29.4
25 | 自卸汽车15t | 台班 | 33.692 | 915.5 | 30845.03
26 | 自卸汽车15t | 台班 | 7.499 | 915.5 | 6865.33
27 | 平板拖车组40t | 台班 | 3 | 1205.41 | 3616.23
28 | 机动翻斗车1t | 台班 | 0.76 | 219.73 | 166.99
29 | 洒水车4000L | 台班 | 1.164 | 510.62 | 594.36
30 | 灰浆搅拌机200L | 台班 | 111.53 | 167.09 | 18635.55
【表10.2.2-32】
主要机械台班一览表
工程名称:道路 |  |  |  | 标段: | 第2页 共2页
序号 | 机械名称、规格、型号 | 单位 | 数 量 | 单价(元) | 合价（元） | 备注
31 | 混凝土切缝机7.5kW | 台班 | 3.662 | 36.03 | 131.94
32 | 钢筋调直机14mm | 台班 | 0.285 | 39.74 | 11.33
33 | 钢筋切断机40mm | 台班 | 0.607 | 46.85 | 28.44
34 | 钢筋弯曲机40mm | 台班 | 1.581 | 27.99 | 44.25
35 | 木工圆锯机500mm | 台班 | 74.634 | 30.08 | 2244.99
36 | 木工平刨床300mm | 台班 | 74.54 | 11.7 | 872.12
37 | 直流弧焊机32kW | 台班 | 1.152 | 106.95 | 123.21
38 | 电动空气压缩机0.6m3/min | 台班 | 67.931 | 35.76 | 2429.21
39 | 水泥混凝土真空吸水机 | 台班 | 12.236 | 17.26 | 211.17
40 | 履带式单头岩石破碎机105kW | 台班 | 80.853 | 1407.45 | 113796.55
41 | 混凝土振捣器平板式 | 台班 | 59.625 | 13.13 | 782.88
42 | 混凝土振捣器插入式 | 台班 | 23.411 | 5.08 | 118.93
43 | 汽车式起重机5t | 台班 | 0.434 | 421.2 | 182.8

## 1_表10_2-33主要工日、材料和设备、机械台班价格调
【表10.2.2-33】
主要工日、材料和设备、机械台班价格调整一览表
（适用于信息价差调整法）
工程名称:道路 |  |  | 标段: |  |  |  | 第1页 共1页
序号 | 名称、规格、型号 | 单位 | 数量 | 风险幅度(%) |  | 基准单价(元) | 调整单价（元） | 差价 | 价差合价
|  |  |  | 波动幅度 | 可调幅度
1 | 一类人工 | 工日 | 80.369 |  |  | 135
2 | 普通硅酸盐水泥PO 42.5综合 | kg | 192629.834 |  |  | 0.52
3 | 黄砂净砂 | t | 965.601 |  |  | 180
4 | 碎石综合 | t | 973.255 |  |  | 126
5 | 塘渣 | t | 1837.8 |  |  | 32
6 | 块石 | t | 2608.78 |  |  | 107
7 | 非泵送商品混凝土C15 | m3 | 76.962 |  |  | 470
8 | 非泵送商品混凝土C20 | m3 | 61.804 |  |  | 510
9 | 非泵送商品混凝土C25 | m3 | 956.976 |  |  | 534
10 | 透水混凝土（素色）C25 | m3 | 355.106 |  |  | 900
11 | 透水混凝土（绿色）C25 | m3 | 177.553 |  |  | 950
12 | 非泵送商品混凝土C30 | m3 | 169.357 |  |  | 568
13 | 粗粒式沥青混凝土 | m3 | 344.008 |  |  | 954
14 | SBC AC-13C细粒式沥青混凝土 | m3 | 229.339 |  |  | 1308
15 | 水 | m3 | 2.091 |  |  | 5.73
16 | 20厚PC人行道砖 | m2 | 6506.17 |  |  | 43.36
17 | 芝麻灰花岗岩侧石300×150×1000 | m | 1246.744 |  |  | 123.93
18 | 成品铸铁重型盖板600*400*50 | 套 | 367 |  |  | 390.85
19 | 种植土 | m3 | 59.364 |  |  | 30
20 | 马尼拉 | m2 | 407.4 |  |  | 14.22
21 | 机械人工 | 工日 | 18.806 |  |  | 146
22 | 柴油(机械) | kg | 629.546 |  |  | 6.87
23 | 电(机械) | kW·h | 416.996 |  |  | 0.88
合计

## 2_表10_2_2-13 【含单列】单位(专业)工程招标
【表10.2.2-13】
单位（专业）工程招标控制价费用表
工程名称:长桥至蒋镇沿线综合改造工程-排水 |  |  | 标段: | 第1页 共1页
序号 | 费用名称 |  | 计算公式 | 金额 (元) | 备注
1 | 分部分项工程费 |  | ∑(分部分项工程量×综合单价） | 333048.52 | 见表10.2.2-16
1.1 | 其中 | 人工费+机械费 | ∑分部分项（定额人工费+定额机械费） | 55234.29
2 | 措施项目费 |  | （2.1+2.2） | 4032.1
2.1 | 施工技术措施项目费 |  | ∑(技措项目工程量×综合单价） |  | 见表10.2.2-16
2.1.1 | 其中 | 人工费+机械费 | ∑技措项目（定额人工费+定额机械费）
2.2 | 施工组织措施项目费 |  | (1.1+2.1.1)×7.3% | 4032.1 | 见表10.2.2-20
2.2.1 | 其中 | 安全文明施工基本费 | (1.1+2.1.1)×7.3% | 4032.1 | 见表10.2.2-20
3 | 其他项目费 |  | （3.1+3.2+3.3+3.4） | 10423.11
3.1 | 暂列金额 |  | 3.1.1+3.1.2+3.1.3 | 10423.11 | 见表10.2.2-21
3.1.1 | 其中 | 标化工地增加费 | 按招标文件规定额度列计 |  | 见表10.2.2-22
3.1.2 |  | 优质工程增加费 | 按招标文件规定额度列计 |  | 见表10.2.2-22
3.1.3 |  | 其他暂列金额 | 按招标文件规定额度列计 | 10423.11 | 见表10.2.2-22
3.2 | 暂估价 |  | 3.2.1+3.2.2+3.2.3 |  | 见表10.2.2-21
3.2.1 | 其中 | 材料（工程设备）暂估价 | 按招标文件规定额度列计 (或计入综合单价) |  | 见表10.2.2-23
3.2.2 |  | 专业工程暂估价 | 按招标文件规定额度列计 |  | 见表10.2.2-24
3.2.3 |  | 专项技术措施暂估价 | 按招标文件规定额度列计 |  | 见表10.2.2-25
3.3 | 计日工 |  | ∑计日工(暂估数量×综合单价） |  | 见表10.2.2-21
3.4 | 施工总承包服务费 |  | 3.4.1+3.4.2 |  | 见表10.2.2-21
3.4.1 | 其中 | 专业发包工程管理费 | ∑专业发包工程（暂估金额×费率） |  | 见表10.2.2-27
3.4.2 |  | 甲供材料设备管理费 | 甲供材料暂估金额×费率+甲供设备暂估金额×费率 |  | 见表10.2.2-27
4 | 规费 |  | (1.1+2.1.1)×18.75% | 10356.43
5 | 单列费用 |  | 单列费用
6 | 税金 |  | (1+2+3+4+计税不计费)×9% | 32207.41
7 | 下浮 |  | (1+2+3+4+5+6-不计税不计费不下浮-暂估材料)×0%
其中 | 甲供费（不计入造价） |  | 甲供材料费+甲供主材费+甲供设备费
招标控制价合计 |  |  | 1+2+3+4+5+6-7 | 390068

## 2_表10_2_2-16 分部分项工程清单与计价表
【表10.2.2-16】
分部分项工程清单与计价表
单位(专业)工程名称:长桥至蒋镇沿线综合改造工程-排水 | [5 empty] | 标段: |  |  | 第1页 共4页
序号 | 项目编码 | 项目名称 | 项目特征 | 计量 单位 | 工程量 | 金 额 (元) |  |  |  |  | 备注
[6 empty] | 综合单价 | 合价 | 其中
[8 empty] | 人工费 | 机械费 | 暂估价
|  | 土方及路面 |  |  |  |  | 143327.2 | 18089.86 | 14835.3
1 | 040101002003 | 挖沟槽土方 | 1.土壤类别：三类土 2.挖土深度：2M 内 | m3 | 574.47 | 7.19 | 4130.44 | 2171.5 | 1148.94
2 | 040103001004 | 回填方 | 1.密实度要求：满足设计要求 2.填方材料品种：原土回填 | m3 | 424.00 | 19.6 | 8310.4 | 5923.28 | 712.32
3 | 040103002005 | 余方弃置 | 1.废弃料品种：挖方弃置 2.运距：施工单位自行考虑 | m3 | 355.28 | 14.9 | 5293.67 | 138.56 | 4153.22
4 | 041001001002 | 拆除路面 | 1.材质：拆除混凝土路面 2.厚度：12cm | m2 | 464.96 | 18.93 | 8801.69 | 702.09 | 6411.8
5 | 040103002006 | 余方弃置 | 1.废弃料品种：拆除路面 2.运距：施工单位自行考虑 | m3 | 55.80 | 33.72 | 1881.58 | 21.76 | 1502.14
6 | 040202011003 | 碎石 | 1.石料规格：碎石垫层 2.厚度：10CM | m2 | 549.56 | 25.37 | 13942.34 | 621 | 467.13
7 | 040203007003 | 水泥混凝土 | 1.混凝土强度等级：C25商品混凝土路面 2.厚度：12cm 3、含养护 | m2 | 549.56 | 74.32 | 40843.3 | 3286.37 | 82.43
8 | 040203003003 | 透层、粘层 | 1.黏层水泥混凝土乳化沥青0.5L/m2 | m2 | 84.60 | 1.97 | 166.66 | 0.85 | 1.69
9 | 040203006003 | 沥青混凝土 | 1.沥青品种:SBC AC-13C细粒式沥青混凝土 2.厚度：6cm | m2 | 84.60 | 85.67 | 7247.68 | 114.21 | 273.26
10 | 040103001005 | 回填方 | 1.密实度要求：满足设计要求 2.填方材料品种：黄砂回填 | m3 | 168.10 | 313.56 | 52709.44 | 5110.24 | 82.37
本页小计 | [6 empty] | 143327.2 | 18089.86 | 14835.3
【表10.2.2-16】
分部分项工程清单与计价表
单位(专业)工程名称:长桥至蒋镇沿线综合改造工程-排水 | [5 empty] | 标段: |  |  | 第2页 共4页
序号 | 项目编码 | 项目名称 | 项目特征 | 计量 单位 | 工程量 | 金 额 (元) |  |  |  |  | 备注
[6 empty] | 综合单价 | 合价 | 其中
[8 empty] | 人工费 | 机械费 | 暂估价
|  | 雨水 |  |  |  |  | 99111.31 | 16699.03 | 764.13
11 | 040501004001 | 塑料管 | 1.垫层、基础材质及厚度：100厚粗砂垫层 2.材质及规格：DN400HDPE双壁波纹排水管 3.连接形式：承插式橡胶圈 4.管道检验及试验要求：闭水试验 | m | 342.80 | 123.66 | 42390.65 | 4110.17 | 51.42
12 | 040501004002 | 塑料管 | 1.垫层、基础材质及厚度：100厚粗砂垫层 2.材质及规格：DN225HDPE双壁波纹排水管 3.连接形式：承插式橡胶圈 4.管道检验及试验要求：闭水试验 | m | 95.00 | 57.42 | 5454.9 | 765.7 | 10.45
本页小计 | [6 empty] | 47845.55 | 4875.87 | 61.87
【表10.2.2-16】
分部分项工程清单与计价表
单位(专业)工程名称:长桥至蒋镇沿线综合改造工程-排水 | [5 empty] | 标段: |  |  | 第3页 共4页
序号 | 项目编码 | 项目名称 | 项目特征 | 计量 单位 | 工程量 | 金 额 (元) |  |  |  |  | 备注
[6 empty] | 综合单价 | 合价 | 其中
[8 empty] | 人工费 | 机械费 | 暂估价
13 | 040504001001 | 砌筑井 | 1.垫层、基础材质及厚度：150厚C15商品混凝土垫层、150厚钢筋混凝土底板 2.砌筑材料品种、规格、强度等级：MU20混凝土实心砖 3.勾缝、抹面要求：20厚1:2水泥砂浆井内外抹灰 4.砂浆强度等级、配合比：M10水泥砂浆砌筑 5.井盖、井圈材质及规格：C30钢筋混凝土井圈、Φ700钢纤维混凝土井盖 6、防坠网 7、平均井深：1m 8、含模板 9、Φ700检查井 | 座 | 12 | 1530.47 | 18365.64 | 3928.56 | 222.48
14 | 040504009001 | 雨水口 | 1.雨水篦子及圈口材质、型号、规格：510*390雨水口 2.垫层、基础材质及厚度：100厚碎石垫层、150厚C25混凝土垫层 3.砌筑材料品种、规格：MU15机砖 4.砂浆强度等级及配合比：M10水泥砂浆砌筑 5、1:2防水水泥砂浆井内外、井底抹灰 6、390*510防盗式球墨铸铁篦子 | 座 | 23 | 1362.66 | 31341.18 | 7627.49 | 469.66
15 | 040901001005 | 现浇构件钢筋 | 1.普通钢筋制作、安装 圆钢 | t | 0.231 | 6748.66 | 1558.94 | 267.11 | 10.12
|  | 污水 |  |  |  |  | 90610.01 | 9420.12 | 761.95
本页小计 | [6 empty] | 51265.76 | 11823.16 | 702.26
【表10.2.2-16】
分部分项工程清单与计价表
单位(专业)工程名称:长桥至蒋镇沿线综合改造工程-排水 | [5 empty] | 标段: |  |  | 第4页 共4页
序号 | 项目编码 | 项目名称 | 项目特征 | 计量 单位 | 工程量 | 金 额 (元) |  |  |  |  | 备注
[6 empty] | 综合单价 | 合价 | 其中
[8 empty] | 人工费 | 机械费 | 暂估价
16 | 040501001001 | 混凝土管 | 1.垫层、基础材质及厚度：100厚C15混凝土垫层，C25混凝土平基 2.管座材质：C25混凝土管座 3.规格：D300钢筋混凝土管 4.接口方式：承插口 5.管道检验及试验要求：闭水试验 | m | 287.69 | 245.7 | 70685.43 | 5224.45 | 529.35
17 | 040504001002 | 砌筑井 | 1.垫层、基础材质及厚度：150厚C15商品混凝土垫层、150厚钢筋混凝土底板 2.砌筑材料品种、规格、强度等级：MU20混凝土实心砖 3.勾缝、抹面要求：20厚1:2水泥砂浆井内外抹灰 4.砂浆强度等级、配合比：M10水泥砂浆砌筑 5.井盖、井圈材质及规格：C30钢筋混凝土井圈、Φ700钢纤维混凝土井盖 6、防坠网 7、平均井深：1m 8、含模板 9、Φ700检查井 | 座 | 12 | 1530.47 | 18365.64 | 3928.56 | 222.48
18 | 040901001006 | 现浇构件钢筋 | 1.普通钢筋制作、安装 圆钢 | t | 0.231 | 6748.66 | 1558.94 | 267.11 | 10.12
本页小计 | [6 empty] | 90610.01 | 9420.12 | 761.95
合计 | [6 empty] | 333048.52 | 44209.01 | 16361.38

## 2_表10_2_2-16 施工技术措施项目清单与计价表
【表10.2.2-16】
施工技术措施项目清单与计价表
单位(专业)工程名称:长桥至蒋镇沿线综合改造工程-排水 | [5 empty] | 标段: |  |  | 第1页 共1页
序号 | 项目编码 | 项目名称 | 项目特征 | 计量 单位 | 工程量 | 金 额 (元) |  |  |  |  | 备注
[6 empty] | 综合单价 | 合价 | 其中
[8 empty] | 人工费 | 机械费 | 暂估价
|  | [请输入分部名称,电子评标勿删] |  |  | 0
本页小计
合计

## 2_表10_2_2-20 施工组织(总价)措施项目清单与
【表10.2.2-20】
施工组织（总价）措施项目清单与计价表
工程名称:排水 |  |  | 标段: | 第1页 共1页
序号 | 项目编号 | 项目名称 | 计算基础 | 费率 (%) | 金额 (元) | 备注
1 | 041109001001 | 安全文明施工费 |  |  | 4032.1
1.1 |  | 安全文明施工基本费 | 定额人工费+定额机械费 | 7.3 | 4032.1
2 | Z04110900801 | 提前竣工增加费 | 定额人工费+定额机械费
3 | 041109003001 | 二次搬运费 | 定额人工费+定额机械费
4 | 041109004001 | 冬雨季施工增加费 | 定额人工费+定额机械费
5 | 041109005001 | 行车、行人干扰增加费 | 定额人工费+定额机械费
6 |  | 其他施工组织措施费 | 按相关规定计算
合 计 |  |  |  |  | 4032.1

## 2_表10_2_2-21 其他项目清单与计价汇总表
【表10.2.2-21】
其他项目清单与计价汇总表
工程名称:排水 |  | 标段: | 第1页 共1页
序号 | 项 目 名 称 | 金额(元) | 备注
1 | 暂列金额 | 10423.11 | 明细详见表10.2.2-22
1.1 | 标化工地增加费 |  | 明细详见表10.2.2-22
1.2 | 优质工程增加费 |  | 明细详见表10.2.2-22
1.3 | 其他暂列金额 | 10423.11 | 明细详见表10.2.2-22
2 | 暂估价
2.1 | 材料（设备）暂估价 |  | 明细详见表10.2.2-23
2.2 | 专业工程暂估价 |  | 明细详见表10.2.2-24
2.3 | 专项技术措施暂估价 |  | 明细详见表10.2.2-25
3 | 计日工 |  | 明细详见表10.2.2-26
4 | 总承包服务费 |  | 明细详见表10.2.2-27
合 计 |  | 10423.11 | 0

## 2_表10_2_2-22 暂列金额明细表
【表10.2.2-22】
暂列金额明细表
工程名称:排水 |  |  | 标段: | 第1页 共1页
序号 | 项 目 名 称 | 计量单位 | 暂定金额(元) | 备注
1 | 标化工地增加费 | 项
2 | 优质工程增加费 | 项
3 | 其他暂列金额 | 项 | 10423.11 | 估算比例一般不高于5%
3.1 | 其他暂列金额 | 项 | 10423.11
合计 |  |  | 10423.11 | -

## 2_表10_2_2-23 材料（工程设备）暂估单价表
【表10.2.2-23】
材料（工程设备）暂估单价表
单位(专业)工程名称:长桥至蒋镇沿线综合改造工程-排水 |  |  |  | 标段: |  | 第1页 共1页
序号 | 材料（工程设备）名称、规格、型号 | 计量 单位 | 数量 | 单价 | 合价 | 备注
合计

## 2_表10_2_2-24 专业工程暂估价表
【表10.2.2-24】
专业工程暂估价表
单位(专业)工程名称:长桥至蒋镇沿线综合改造工程-排水 |  | 标段: | 第1页 共1页
序号 | 工 程 名 称 | 工程内容 | 暂估金额(元) | 备注
合计

## 2_表10_2_2-31 主要材料和工程设备一览表
【表10.2.2-31】
主要材料和工程设备一览表
工程名称:排水 |  |  |  | 标段: |  | 第1页 共1页
序号 | 名称、规格、型号 | 单位 | 数量 | 单价(元) | 合价（元） | 备注
1 | 普通硅酸盐水泥PO 42.5综合 | kg | 3376.268 | 0.52 | 1748.91
2 | 黄砂毛砂 | t | 341.183 | 155 | 52883.37
3 | 黄砂净砂 | t | 16.893 | 180 | 3040.74
4 | 碎石综合 | t | 103.504 | 126 | 13041.5
5 | 非泵送商品混凝土C15 | m3 | 32.612 | 470 | 15327.64
6 | 非泵送商品混凝土C25 | m3 | 77.215 | 534 | 41232.81
7 | 非泵送商品混凝土C30 | m3 | 2.318 | 568 | 1316.62
8 | SBC AC-13C细粒式沥青混凝土 | m3 | 5.127 | 1308 | 6706.12
9 | 橡胶圈DN250 | 个 | 19.285 | 1 | 19.29
10 | 橡胶圈DN400 | 个 | 69.588 | 1 | 69.59
11 | 钢纤维混凝土井盖Φ700 | 套 | 24 | 320 | 7680

## 2_表10_2_2-32 主要机械台班一览表
【表10.2.2-32】
主要机械台班一览表
工程名称:排水 |  |  |  | 标段: | 第1页 共1页
序号 | 机械名称、规格、型号 | 单位 | 数 量 | 单价(元) | 合价（元） | 备注
1 | 履带式推土机105kW | 台班 | 0.206 | 924.53 | 190.45
2 | 平地机90kW | 台班 | 0.335 | 645 | 216.08
3 | 轮胎式装载机1.5m3 | 台班 | 0.838 | 712.78 | 597.31
4 | 履带式单斗液压挖掘机1m3 | 台班 | 1.248 | 1047.11 | 1306.79
5 | 钢轮内燃压路机8t | 台班 | 0.154 | 402.41 | 61.97
6 | 钢轮内燃压路机12t | 台班 | 0.13 | 526.7 | 68.47
7 | 钢轮内燃压路机15t | 台班 | 0.432 | 628.69 | 271.59
8 | 轮胎压路机26t | 台班 | 0.065 | 950.7 | 61.8
9 | 电动夯实机250N·m | 台班 | 25.833 | 29.99 | 774.73
10 | 汽车式沥青喷洒机4000L | 台班 | 0.003 | 697.92 | 2.09
11 | 沥青混凝土摊铺机8t | 台班 | 0.065 | 931.34 | 60.54
12 | 汽车式起重机8t | 台班 | 0.642 | 725.76 | 465.94
13 | 载货汽车5t | 台班 | 0.07 | 452.26 | 31.66
14 | 自卸汽车15t | 台班 | 5.141 | 915.5 | 4706.59
15 | 机动翻斗车1t | 台班 | 2.26 | 219.73 | 496.59
16 | 灰浆搅拌机200L | 台班 | 1.952 | 167.09 | 326.16
17 | 干混砂浆罐式搅拌机20000L | 台班 | 0.159 | 208.41 | 33.14
18 | 钢筋调直机14mm | 台班 | 0.068 | 39.74 | 2.7
19 | 钢筋切断机40mm | 台班 | 0.05 | 46.85 | 2.34
20 | 钢筋弯曲机40mm | 台班 | 0.154 | 27.99 | 4.31
21 | 木工圆锯机500mm | 台班 | 0.146 | 30.08 | 4.39
22 | 木工压刨床单面600mm | 台班 | 0.046 | 34.46 | 1.59
23 | 直流弧焊机32kW | 台班 | 0.102 | 106.95 | 10.91
24 | 水泥混凝土真空吸水机 | 台班 | 1.912 | 17.26 | 33
25 | 履带式单头岩石破碎机105kW | 台班 | 4.557 | 1407.45 | 6413.75
26 | 混凝土振捣器平板式 | 台班 | 13.465 | 13.13 | 176.8
27 | 混凝土振捣器插入式 | 台班 | 7.279 | 5.08 | 36.98

## 2_表10_2-33主要工日、材料和设备、机械台班价格调
【表10.2.2-33】
主要工日、材料和设备、机械台班价格调整一览表
（适用于信息价差调整法）
工程名称:排水 |  |  | 标段: |  |  |  | 第1页 共1页
序号 | 名称、规格、型号 | 单位 | 数量 | 风险幅度(%) |  | 基准单价(元) | 调整单价（元） | 差价 | 价差合价
|  |  |  | 波动幅度 | 可调幅度
1 | 普通硅酸盐水泥PO 42.5综合 | kg | 3376.268 |  |  | 0.52
2 | 黄砂毛砂 | t | 341.183 |  |  | 155
3 | 黄砂净砂 | t | 16.893 |  |  | 180
4 | 碎石综合 | t | 103.504 |  |  | 126
5 | 非泵送商品混凝土C15 | m3 | 32.612 |  |  | 470
6 | 非泵送商品混凝土C25 | m3 | 77.215 |  |  | 534
7 | 非泵送商品混凝土C30 | m3 | 2.318 |  |  | 568
8 | SBC AC-13C细粒式沥青混凝土 | m3 | 5.127 |  |  | 1308
9 | 橡胶圈DN250 | 个 | 19.285 |  |  | 1
10 | 橡胶圈DN400 | 个 | 69.588 |  |  | 1
11 | 钢纤维混凝土井盖Φ700 | 套 | 24 |  |  | 320
合计

## 3_表10_2_2-13 【含单列】单位(专业)工程招标
【表10.2.2-13】
单位（专业）工程招标控制价费用表
工程名称:长桥至蒋镇沿线综合改造工程-路灯 |  |  | 标段: | 第1页 共1页
序号 | 费用名称 |  | 计算公式 | 金额 (元) | 备注
1 | 分部分项工程费 |  | ∑(分部分项工程量×综合单价） | 35234.65 | 见表10.2.2-16
1.1 | 其中 | 人工费+机械费 | ∑分部分项（定额人工费+定额机械费） | 3692.5
2 | 措施项目费 |  | （2.1+2.2） | 197.55
2.1 | 施工技术措施项目费 |  | ∑(技措项目工程量×综合单价） |  | 见表10.2.2-16
2.1.1 | 其中 | 人工费+机械费 | ∑技措项目（定额人工费+定额机械费）
2.2 | 施工组织措施项目费 |  | (1.1+2.1.1)×5.35% | 197.55 | 见表10.2.2-20
2.2.1 | 其中 | 安全文明施工基本费 | (1.1+2.1.1)×5.35% | 197.55 | 见表10.2.2-20
3 | 其他项目费 |  | （3.1+3.2+3.3+3.4） | 1093.76
3.1 | 暂列金额 |  | 3.1.1+3.1.2+3.1.3 | 1093.76 | 见表10.2.2-21
3.1.1 | 其中 | 标化工地增加费 | 按招标文件规定额度列计 |  | 见表10.2.2-22
3.1.2 |  | 优质工程增加费 | 按招标文件规定额度列计 |  | 见表10.2.2-22
3.1.3 |  | 其他暂列金额 | 按招标文件规定额度列计 | 1093.76 | 见表10.2.2-22
3.2 | 暂估价 |  | 3.2.1+3.2.2+3.2.3 |  | 见表10.2.2-21
3.2.1 | 其中 | 材料（工程设备）暂估价 | 按招标文件规定额度列计 (或计入综合单价) |  | 见表10.2.2-23
3.2.2 |  | 专业工程暂估价 | 按招标文件规定额度列计 |  | 见表10.2.2-24
3.2.3 |  | 专项技术措施暂估价 | 按招标文件规定额度列计 |  | 见表10.2.2-25
3.3 | 计日工 |  | ∑计日工(暂估数量×综合单价） |  | 见表10.2.2-21
3.4 | 施工总承包服务费 |  | 3.4.1+3.4.2 |  | 见表10.2.2-21
3.4.1 | 其中 | 专业发包工程管理费 | ∑专业发包工程（暂估金额×费率） |  | 见表10.2.2-27
3.4.2 |  | 甲供材料设备管理费 | 甲供材料暂估金额×费率+甲供设备暂估金额×费率 |  | 见表10.2.2-27
4 | 规费 |  | (1.1+2.1.1)×27.8% | 1026.52
5 | 单列费用 |  | 单列费用
6 | 税金 |  | (1+2+3+4+计税不计费)×9% | 3379.72
7 | 下浮 |  | (1+2+3+4+5+6-不计税不计费不下浮-暂估材料)×0%
其中 | 甲供费（不计入造价） |  | 甲供材料费+甲供主材费+甲供设备费
招标控制价合计 |  |  | 1+2+3+4+5+6-7 | 40932

## 3_表10_2_2-16 分部分项工程清单与计价表
【表10.2.2-16】
分部分项工程清单与计价表
单位(专业)工程名称:长桥至蒋镇沿线综合改造工程-路灯 | [5 empty] | 标段: |  |  | 第1页 共1页
序号 | 项目编码 | 项目名称 | 项目特征 | 计量 单位 | 工程量 | 金 额 (元) |  |  |  |  | 备注
[6 empty] | 综合单价 | 合价 | 其中
[8 empty] | 人工费 | 机械费 | 暂估价
|  | 路灯 |  |  |  |  | 35234.65 | 2433.48 | 1654.49
1 | 040805004001 | 景观照明灯 | 1、LED-2*40W,H=3.0M庭院灯，2.800*400*400 C20混凝土基础 3.含所有配件 | 套 | 5 | 1950.46 | 9752.3 | 368.25 | 180.75
2 | 040805004002 | 景观照明灯 | 1、LED-100W,H=5.0M庭院灯2.800*400*400 C20混凝土基础 3.含所有配件 | 套 | 7 | 2863.34 | 20043.38 | 537.04 | 253.05
3 | 030411004001 | 配线 | 1.配线型号：铜芯BV2.5 | m | 552.32 | 2.46 | 1358.71 | 259.59
4 | 030411004002 | 配线 | 1.配线型号：铜芯BVR2.5 | m | 276.16 | 2.63 | 726.3 | 129.8
5 | 030411001001 | 配管 | 1.规格：PVC20 | m | 276.16 | 4.36 | 1204.06 | 637.93
6 | 040101003001 | 挖基坑土方 | 1.土壤类别：三类土 2.挖土深度：2M 内 | m3 | 9.60 | 7.26 | 69.7 | 36.29 | 19.2
7 | 040101002004 | 挖沟槽土方 | 1.土壤类别：三类土 2.挖土深度：2M 内 | m3 | 85.24 | 7.26 | 618.84 | 322.21 | 170.48
8 | 040103001006 | 回填方 | 1.密实度要求：满足设计要求 2.填方来源、运距：原土回填 | m3 | 7.76 | 19.77 | 153.42 | 108.41 | 13.04
9 | 040103002007 | 余方弃置 | 1.废弃料品种：三类土 2.运距：施工单位自行考虑 | m3 | 87.08 | 15.02 | 1307.94 | 33.96 | 1017.97
本页小计 | [6 empty] | 35234.65 | 2433.48 | 1654.49
合计 | [6 empty] | 35234.65 | 2433.48 | 1654.49

## 3_表10_2_2-16 施工技术措施项目清单与计价表
【表10.2.2-16】
施工技术措施项目清单与计价表
单位(专业)工程名称:长桥至蒋镇沿线综合改造工程-路灯 | [5 empty] | 标段: |  |  | 第1页 共1页
序号 | 项目编码 | 项目名称 | 项目特征 | 计量 单位 | 工程量 | 金 额 (元) |  |  |  |  | 备注
[6 empty] | 综合单价 | 合价 | 其中
[8 empty] | 人工费 | 机械费 | 暂估价
|  | [请输入分部名称,电子评标勿删] |  |  | 0
本页小计
合计

## 3_表10_2_2-20 施工组织(总价)措施项目清单与
【表10.2.2-20】
施工组织（总价）措施项目清单与计价表
工程名称:路灯 |  |  | 标段: | 第1页 共1页
序号 | 项目编号 | 项目名称 | 计算基础 | 费率 (%) | 金额 (元) | 备注
1 | 041109001001 | 安全文明施工费 |  |  | 197.55
1.1 |  | 安全文明施工基本费 | 定额人工费+定额机械费 | 5.35 | 197.55
2 | Z04110900801 | 提前竣工增加费 | 定额人工费+定额机械费
3 | 041109003001 | 二次搬运费 | 定额人工费+定额机械费
4 | 041109004001 | 冬雨季施工增加费 | 定额人工费+定额机械费
5 | 041109005001 | 行车、行人干扰增加费 | 定额人工费+定额机械费
6 |  | 其他施工组织措施费 | 按相关规定计算
合 计 |  |  |  |  | 197.55

## 3_表10_2_2-21 其他项目清单与计价汇总表
【表10.2.2-21】
其他项目清单与计价汇总表
工程名称:路灯 |  | 标段: | 第1页 共1页
序号 | 项 目 名 称 | 金额(元) | 备注
1 | 暂列金额 | 1093.76 | 明细详见表10.2.2-22
1.1 | 标化工地增加费 |  | 明细详见表10.2.2-22
1.2 | 优质工程增加费 |  | 明细详见表10.2.2-22
1.3 | 其他暂列金额 | 1093.76 | 明细详见表10.2.2-22
2 | 暂估价
2.1 | 材料（设备）暂估价 |  | 明细详见表10.2.2-23
2.2 | 专业工程暂估价 |  | 明细详见表10.2.2-24
2.3 | 专项技术措施暂估价 |  | 明细详见表10.2.2-25
3 | 计日工 |  | 明细详见表10.2.2-26
4 | 总承包服务费 |  | 明细详见表10.2.2-27
合 计 |  | 1093.76 | 0

## 3_表10_2_2-22 暂列金额明细表
【表10.2.2-22】
暂列金额明细表
工程名称:路灯 |  |  | 标段: | 第1页 共1页
序号 | 项 目 名 称 | 计量单位 | 暂定金额(元) | 备注
1 | 标化工地增加费 | 项
2 | 优质工程增加费 | 项
3 | 其他暂列金额 | 项 | 1093.76 | 估算比例一般不高于5%
3.1 | 其他暂列金额 | 项 | 1093.76
合计 |  |  | 1093.76 | -

## 3_表10_2_2-23 材料（工程设备）暂估单价表
【表10.2.2-23】
材料（工程设备）暂估单价表
单位(专业)工程名称:长桥至蒋镇沿线综合改造工程-路灯 |  |  |  | 标段: |  | 第1页 共1页
序号 | 材料（工程设备）名称、规格、型号 | 计量 单位 | 数量 | 单价 | 合价 | 备注
合计

## 3_表10_2_2-24 专业工程暂估价表
【表10.2.2-24】
专业工程暂估价表
单位(专业)工程名称:长桥至蒋镇沿线综合改造工程-路灯 |  | 标段: | 第1页 共1页
序号 | 工 程 名 称 | 工程内容 | 暂估金额(元) | 备注
合计

## 3_表10_2_2-31 主要材料和工程设备一览表
【表10.2.2-31】
主要材料和工程设备一览表
工程名称:路灯 |  |  |  | 标段: |  | 第1页 共1页
序号 | 名称、规格、型号 | 单位 | 数量 | 单价(元) | 合价（元） | 备注
1 | 非泵送商品混凝土C30 | m3 | 1.536 | 568 | 872.45
2 | 庭院灯LED-2*40W,H=3.0M | 套 | 5.05 | 1700 | 8585
3 | 庭院灯LED-100W,H=5.0M | 套 | 7.07 | 2600 | 18382

## 3_表10_2_2-32 主要机械台班一览表
【表10.2.2-32】
主要机械台班一览表
工程名称:路灯 |  |  |  | 标段: | 第1页 共1页
序号 | 机械名称、规格、型号 | 单位 | 数 量 | 单价(元) | 合价（元） | 备注
1 | 履带式推土机105kW | 台班 | 0.014 | 924.53 | 12.94
2 | 轮胎式装载机1.5m3 | 台班 | 0.206 | 712.78 | 146.83
3 | 履带式单斗液压挖掘机1m3 | 台班 | 0.168 | 1047.11 | 175.91
4 | 电动夯实机250N·m | 台班 | 0.433 | 29.99 | 12.99
5 | 汽车式起重机8t | 台班 | 0.36 | 725.76 | 261.27
6 | 载货汽车4t | 台班 | 0.007 | 439.61 | 3.08
7 | 自卸汽车15t | 台班 | 0.952 | 915.5 | 871.56
8 | 汽车式高空作业车18m | 台班 | 0.271 | 617.75 | 167.41
9 | 钢筋调直机14mm | 台班 | 0.014 | 39.74 | 0.56
10 | 钢筋切断机40mm | 台班 | 0.014 | 46.85 | 0.66
11 | 钢筋弯曲机40mm | 台班 | 0.014 | 27.99 | 0.39
12 | 交流弧焊机32kV·A | 台班 | 0.003 | 102.85 | 0.31
13 | 直流弧焊机32kW | 台班 | 0.012 | 106.95 | 1.28

## 3_表10_2-33主要工日、材料和设备、机械台班价格调
【表10.2.2-33】
主要工日、材料和设备、机械台班价格调整一览表
（适用于信息价差调整法）
工程名称:路灯 |  |  | 标段: |  |  |  | 第1页 共1页
序号 | 名称、规格、型号 | 单位 | 数量 | 风险幅度(%) |  | 基准单价(元) | 调整单价（元） | 差价 | 价差合价
|  |  |  | 波动幅度 | 可调幅度
1 | 非泵送商品混凝土C30 | m3 | 1.536 |  |  | 568
2 | 庭院灯LED-2*40W,H=3.0M | 套 | 5.05 |  |  | 1700
3 | 庭院灯LED-100W,H=5.0M | 套 | 7.07 |  |  | 2600
合计

## 4_表10_2_2-13 【含单列】单位(专业)工程招标
【表10.2.2-13】
单位（专业）工程招标控制价费用表
工程名称:长桥至蒋镇沿线综合改造工程-园林 |  |  | 标段: | 第1页 共1页
序号 | 费用名称 |  | 计算公式 | 金额 (元) | 备注
1 | 分部分项工程费 |  | ∑(分部分项工程量×综合单价） | 1789162.35 | 见表10.2.2-16
1.1 | 其中 | 人工费+机械费 | ∑分部分项（定额人工费+定额机械费） | 292140.57
2 | 措施项目费 |  | （2.1+2.2） | 26008.56
2.1 | 施工技术措施项目费 |  | ∑(技措项目工程量×综合单价） | 10199.3 | 见表10.2.2-16
2.1.1 | 其中 | 人工费+机械费 | ∑技措项目（定额人工费+定额机械费） | 5025.88
2.2 | 施工组织措施项目费 |  | (1.1+2.1.1)×5.32% | 15809.26 | 见表10.2.2-20
2.2.1 | 其中 | 安全文明施工基本费 | (1.1+2.1.1)×5.32% | 15809.26 | 见表10.2.2-20
3 | 其他项目费 |  | （3.1+3.2+3.3+3.4） | 69576.1
3.1 | 暂列金额 |  | 3.1.1+3.1.2+3.1.3 | 57576.1 | 见表10.2.2-21
3.1.1 | 其中 | 标化工地增加费 | 按招标文件规定额度列计 |  | 见表10.2.2-22
3.1.2 |  | 优质工程增加费 | 按招标文件规定额度列计 |  | 见表10.2.2-22
3.1.3 |  | 其他暂列金额 | 按招标文件规定额度列计 | 57576.1 | 见表10.2.2-22
3.2 | 暂估价 |  | 3.2.1+3.2.2+3.2.3 | 12000 | 见表10.2.2-21
3.2.1 | 其中 | 材料（工程设备）暂估价 | 按招标文件规定额度列计 (或计入综合单价) |  | 见表10.2.2-23
3.2.2 |  | 专业工程暂估价 | 按招标文件规定额度列计 | 12000 | 见表10.2.2-24
3.2.3 |  | 专项技术措施暂估价 | 按招标文件规定额度列计 |  | 见表10.2.2-25
3.3 | 计日工 |  | ∑计日工(暂估数量×综合单价） |  | 见表10.2.2-21
3.4 | 施工总承包服务费 |  | 3.4.1+3.4.2 |  | 见表10.2.2-21
3.4.1 | 其中 | 专业发包工程管理费 | ∑专业发包工程（暂估金额×费率） |  | 见表10.2.2-27
3.4.2 |  | 甲供材料设备管理费 | 甲供材料暂估金额×费率+甲供设备暂估金额×费率 |  | 见表10.2.2-27
4 | 规费 |  | (1.1+2.1.1)×30.97% | 92032.45
5 | 单列费用 |  | 单列费用
6 | 税金 |  | (1+2+3+4+计税不计费)×9% | 177910.15
7 | 下浮 |  | (1+2+3+4+5+6-不计税不计费不下浮-暂估材料)×0%
其中 | 甲供费（不计入造价） |  | 甲供材料费+甲供主材费+甲供设备费
招标控制价合计 |  |  | 1+2+3+4+5+6-7 | 2154690

## 4_表10_2_2-16 分部分项工程清单与计价表
【表10.2.2-16】
分部分项工程清单与计价表
单位(专业)工程名称:长桥至蒋镇沿线综合改造工程-园林 | [5 empty] | 标段: |  |  | 第1页 共21页
序号 | 项目编码 | 项目名称 | 项目特征 | 计量 单位 | 工程量 | 金 额 (元) |  |  |  |  | 备注
[6 empty] | 综合单价 | 合价 | 其中
[8 empty] | 人工费 | 机械费 | 暂估价
|  | 节点内绿化 |  |  |  |  | 165838.37 | 25267.28 | 9880.71
|  | 乔、灌木 |  |  |  |  | 87170.64 | 5863.46 | 1214.12
1 | 050102001001 | 栽植乔木 | 1.种类：银杏 2.胸径或干径：Φ16 3.株高、冠径：H450 P300树形优美 4.养护期：一年 | 株 | 3 | 1104.57 | 3313.71 | 624.63 | 174.99
2 | 050102001002 | 栽植乔木 | 1.种类：造型罗汉松 2.胸径或干径：Φ18 3.株高、冠径：H300 P300树形优美 4.养护期：一年 | 株 | 3 | 15554.01 | 46662.03 | 700.41 | 236.7
3 | 050102004001 | 栽植棕榈类 | 1.种类：苏铁 2.胸径或干径：D15 3.株高、冠径：H120 P250 树形优美 4.养护期：一年 | 株 | 6 | 463.64 | 2781.84 | 467.7 | 33.12
4 | 050102001003 | 栽植乔木 | 1.种类：金桂A 2.胸径或干径：D10 3.株高、冠径：H300 P250 树形优美 4.养护期：一年 | 株 | 7 | 484.34 | 3390.38 | 483.49 | 124.32
5 | 050102001004 | 栽植乔木 | 1.种类：晚樱 2.胸径或干径：D8 3.株高、冠径：H250 P200 树形优美 4.养护期：一年 | 株 | 7 | 279.23 | 1954.61 | 383.95 | 40.39
本页小计 | [6 empty] | 58102.57 | 2660.18 | 609.52
【表10.2.2-16】
分部分项工程清单与计价表
单位(专业)工程名称:长桥至蒋镇沿线综合改造工程-园林 | [5 empty] | 标段: |  |  | 第2页 共21页
序号 | 项目编码 | 项目名称 | 项目特征 | 计量 单位 | 工程量 | 金 额 (元) |  |  |  |  | 备注
[6 empty] | 综合单价 | 合价 | 其中
[8 empty] | 人工费 | 机械费 | 暂估价
6 | 050102001005 | 栽植乔木 | 1.种类：红梅 2.胸径或干径：D8 3.株高、冠径：H200 P200 树形优美 4.养护期：一年 | 株 | 11 | 701.41 | 7715.51 | 603.35 | 63.47
7 | 050102001006 | 栽植乔木 | 1.种类：垂丝海棠 2.胸径或干径：D8 3.株高、冠径：H250 P200 树形优美 4.养护期：一年 | 株 | 6 | 590.31 | 3541.86 | 329.1 | 34.62
8 | 050102001007 | 栽植乔木 | 1.种类：紫薇 2.胸径或干径：D7 3.株高、冠径：H250 P180 树形优美 4.养护期：一年 | 株 | 4 | 168.29 | 673.16 | 219.4 | 23.08
9 | 050102001008 | 栽植乔木 | 1.种类：红枫 2.胸径或干径：D7 3.株高、冠径：H250 P180 树形优美 4.养护期：一年 | 株 | 8 | 321.65 | 2573.2 | 438.8 | 46.16
10 | 050102002001 | 栽植灌木 | 1.种类：树状杜鹃（红花、树形优美、分枝点60以上） 2.灌丛高：120 3.蓬径：180 4.养护期：一年 | 株 | 5 | 539.93 | 2699.65 | 38.6 | 11.5
11 | 050102002002 | 栽植灌木 | 1.种类：红叶石楠球A(树形优美、实球) 2.灌丛高：150 3.蓬径：130 4.养护期：一年 | 株 | 30 | 148.72 | 4461.6 | 582 | 131.7
本页小计 | [6 empty] | 21664.98 | 2211.25 | 310.53
【表10.2.2-16】
分部分项工程清单与计价表
单位(专业)工程名称:长桥至蒋镇沿线综合改造工程-园林 | [5 empty] | 标段: |  |  | 第3页 共21页
序号 | 项目编码 | 项目名称 | 项目特征 | 计量 单位 | 工程量 | 金 额 (元) |  |  |  |  | 备注
[6 empty] | 综合单价 | 合价 | 其中
[8 empty] | 人工费 | 机械费 | 暂估价
12 | 050102002003 | 栽植灌木 | 1.种类：红花继木球(树形优美、实球) 2.灌丛高：120 3.蓬径：100 4.养护期：一年 | 株 | 17 | 73.06 | 1242.02 | 192.61 | 66.81
13 | 050102002004 | 栽植灌木 | 1.种类：无刺枸骨球(树形优美、实球) 2.灌丛高：120 3.蓬径：100 4.养护期：一年 | 株 | 22 | 108.71 | 2391.62 | 249.26 | 86.46
14 | 050102002005 | 栽植灌木 | 1.种类：海桐球(树形优美、实球) 2.灌丛高：120 3.蓬径：100 4.养护期：一年 | 株 | 14 | 57.65 | 807.1 | 158.62 | 55.02
15 | 050102002006 | 栽植灌木 | 1.种类：南天竹丛(树形优美) 2.灌丛高：120 3.蓬径：100 4、单位面积株数：8株/丛 5.养护期：一年 | 丛 | 5 | 183.19 | 915.95 | 279.7 | 61.3
16 | 050102002007 | 栽植灌木 | 1.种类：茶花（(树形优美、实球)） 2.灌丛高：150 3.蓬径：100 4.养护期：一年 | 株 | 16 | 127.9 | 2046.4 | 111.84 | 24.48
|  | 地被、草坪 |  |  |  |  | 55213.07 | 14812.6 | 2355.24
本页小计 | [6 empty] | 7403.09 | 992.03 | 294.07
【表10.2.2-16】
分部分项工程清单与计价表
单位(专业)工程名称:长桥至蒋镇沿线综合改造工程-园林 | [5 empty] | 标段: |  |  | 第4页 共21页
序号 | 项目编码 | 项目名称 | 项目特征 | 计量 单位 | 工程量 | 金 额 (元) |  |  |  |  | 备注
[6 empty] | 综合单价 | 合价 | 其中
[8 empty] | 人工费 | 机械费 | 暂估价
17 | 050102007001 | 栽植色带 | 1.苗木、花卉种类：紫竹 2.单位面积株数：12杆/m2 3.养护期：一年 | m2 | 15.00 | 24.41 | 366.15 | 208.05 | 45.9
18 | 050102007002 | 栽植色带 | 1.苗木、花卉种类：红叶石楠 2.株高或蓬径：H30 P25 3.单位面积株数：36株/m2 4.养护期：一年 | m2 | 100.00 | 72.74 | 7274 | 1378 | 306
19 | 050102007003 | 栽植色带 | 1.苗木、花卉种类：夏鹃 2.株高或蓬径：H30 P25 3.单位面积株数：36株/m2 4.养护期：一年 | m2 | 79.00 | 71.23 | 5627.17 | 1088.62 | 241.74
20 | 050102007004 | 栽植色带 | 1.苗木、花卉种类：金边黄杨 2.株高或蓬径：H30 P25 3.单位面积株数：36株/m2 4.养护期：一年 | m2 | 11.00 | 51.95 | 571.45 | 151.58 | 33.66
21 | 050102007005 | 栽植色带 | 1.苗木、花卉种类：金森女贞 2.株高或蓬径：H30 P25 3.单位面积株数：36株/m2 4.养护期：一年 | m2 | 148.00 | 59.13 | 8751.24 | 2039.44 | 452.88
22 | 050102007006 | 栽植色带 | 1.苗木、花卉种类：细叶麦冬 2.单位面积株数：8-10株/丛 49丛/m2 3.养护期：一年 | m2 | 525.00 | 46.16 | 24234 | 7355.25 | 966
23 | 050102012002 | 铺种草皮 | 1.草皮种类：矮生百慕大满铺、30%黑麦草籽播 2.养护期：一年 | m2 | 202.00 | 41.53 | 8389.06 | 2591.66 | 309.06
本页小计 | [6 empty] | 55213.07 | 14812.6 | 2355.24
【表10.2.2-16】
分部分项工程清单与计价表
单位(专业)工程名称:长桥至蒋镇沿线综合改造工程-园林 | [5 empty] | 标段: |  |  | 第5页 共21页
序号 | 项目编码 | 项目名称 | 项目特征 | 计量 单位 | 工程量 | 金 额 (元) |  |  |  |  | 备注
[6 empty] | 综合单价 | 合价 | 其中
[8 empty] | 人工费 | 机械费 | 暂估价
|  | 其他 |  |  |  |  | 23454.66 | 4591.22 | 6311.35
24 | 050101010002 | 整理绿化用地 | 1.绿地细平整 | m2 | 1054.00 | 4.82 | 5080.28 | 3984.12
25 | 040103002008 | 清表 | 1、清表 2、运距：施工单位自行考虑 | m3 | 316.20 | 16.96 | 5362.75 | 123.32 | 4142.22
26 | 050101011001 | 绿地起坡造型 | 1.绿地起坡造型机械起坡 | m3 | 316.20 | 3.2 | 1011.84 | 227.66 | 575.48
27 | 050101009002 | 种植土回（换）填 | 1.回填土质要求：种植土 2.回填厚度：30CM | m3 | 316.20 | 37.95 | 11999.79 | 256.12 | 1593.65
|  | 景观土方 |  |  |  |  | 16252.44 | 4602.23 | 8268.51
28 | 040101001002 | 挖一般土方 | 1.土壤类别：三类土 2.挖土深度：2M 内 | m3 | 695.60 | 7.33 | 5098.75 | 2629.37 | 1391.2
29 | 040103001007 | 回填方 | 1.密实度要求：满足设计要求 2.填方材料品种：原土回填 | m3 | 125.30 | 19.97 | 2502.24 | 1750.44 | 210.5
30 | 040103002009 | 余方弃置 | 1.废弃料品种：挖方弃置 2.运距：施工单位自行考虑 | m3 | 570.30 | 15.17 | 8651.45 | 222.42 | 6666.81
|  | 景观节点一 |  |  |  |  | 485053.36 | 93956.47 | 6767.63
|  | 园路铺装 |  |  |  |  | 108493.23 | 22234.31 | 1001.55
本页小计 | [6 empty] | 39707.1 | 9193.45 | 14579.86
【表10.2.2-16】
分部分项工程清单与计价表
单位(专业)工程名称:长桥至蒋镇沿线综合改造工程-园林 | [5 empty] | 标段: |  |  | 第6页 共21页
序号 | 项目编码 | 项目名称 | 项目特征 | 计量 单位 | 工程量 | 金 额 (元) |  |  |  |  | 备注
[6 empty] | 综合单价 | 合价 | 其中
[8 empty] | 人工费 | 机械费 | 暂估价
31 | 050201001001 | 园路 | 1.路床土石类别：素土夯实 2.垫层厚度、宽度、材料种类：15cm厚碎石垫层、10cm厚C15商品砼 3.路面厚度、宽度、材料种类：600*300*30青石板 4.砂浆强度等级：30厚1:3水泥砂浆 | m2 | 227.36 | 287.76 | 65425.11 | 13493.82 | 939
32 | 050201003001 | 路牙铺设 | 1.垫层厚度、材料种类：15cm厚碎石垫层、10cm厚C15商品砼 2.路牙材料种类、规格：1000*120*150青石板平石 3.砂浆强度等级：40厚1:3水泥砂浆 4、切边 | m | 145.37 | 131.46 | 19110.34 | 5929.64 | 40.7
33 | 040204004002 | 安砌侧（平、缘）石 | 1.材料品种、规格：芝麻灰花岗岩侧石1000*300*150 2.基础、垫层：材料品种、厚度：3cm厚1:2水泥砂浆垫层、C20混凝土乌邦 3、部位：花坛边 4、切边 | m | 145.64 | 164.5 | 23957.78 | 2810.85 | 21.85
|  | 浆砌挡土墙 |  |  |  |  | 297526.49 | 62268.02 | 5532.75
34 | 040303001003 | 混凝土垫层 | 1.混凝土强度等级：C30混凝土垫层 2、含模板 3、部位：挡墙 | m3 | 24.23 | 584.98 | 14174.07 | 1424.97 | 378.71
35 | 040303002003 | 混凝土基础 | 1.混凝土强度等级：C25钢筋混凝土基础 2、含模板 3、部位：挡墙 | m3 | 44.74 | 647.3 | 28960.2 | 2600.74 | 588.78
本页小计 | [6 empty] | 151627.5 | 26260.02 | 1969.04
【表10.2.2-16】
分部分项工程清单与计价表
单位(专业)工程名称:长桥至蒋镇沿线综合改造工程-园林 | [5 empty] | 标段: |  |  | 第7页 共21页
序号 | 项目编码 | 项目名称 | 项目特征 | 计量 单位 | 工程量 | 金 额 (元) |  |  |  |  | 备注
[6 empty] | 综合单价 | 合价 | 其中
[8 empty] | 人工费 | 机械费 | 暂估价
36 | 040305003003 | 浆砌块料 | 1.材料品种、规格：浆砌块石挡墙 2.砂浆强度等级：M10水泥砂浆 3.泄水孔材料品种、规格：UPVC排水管 4.滤水层要求：碎石反滤包 5.沉降缝要求：沥青木丝板 | m3 | 436.21 | 540.05 | 235575.21 | 55782.53 | 4466.79
37 | 040303016003 | 混凝土挡墙压顶 | 1.混凝土强度等级：C30混凝土压顶 2、含模板 3、部位：挡墙 | m3 | 8.39 | 769.98 | 6460.13 | 661.38 | 33.06
38 | 040901001007 | 现浇构件钢筋 | 1.普通钢筋制作、安装 圆钢 | t | 0.626 | 6776.96 | 4242.38 | 723.86 | 27.41
39 | 040901001008 | 现浇构件钢筋 | 1.普通钢筋制作、安装 带肋钢筋 | t | 1.367 | 5935.99 | 8114.5 | 1074.54 | 38
|  | 排水沟 |  |  |  |  | 43786.26 | 5014.46 | 129.97
40 | 040201022002 | 排水沟、截水沟 | 1.基础、垫层：材料品种、厚度：150厚C20商品砼垫层 2.砌体材料：M10水泥砂浆砌筑混凝土实心砖 3.砂浆强度等级：1:2水泥砂浆抹灰 4.盖板材质、规格：600*400*50成品铸铁重型盖板 | m | 43.76 | 1000.6 | 43786.26 | 5014.46 | 129.97
|  | 木铺装地 |  |  |  |  | 35247.38 | 4439.68 | 103.36
本页小计 | [6 empty] | 298178.48 | 63256.77 | 4695.23
【表10.2.2-16】
分部分项工程清单与计价表
单位(专业)工程名称:长桥至蒋镇沿线综合改造工程-园林 | [5 empty] | 标段: |  |  | 第8页 共21页
序号 | 项目编码 | 项目名称 | 项目特征 | 计量 单位 | 工程量 | 金 额 (元) |  |  |  |  | 备注
[6 empty] | 综合单价 | 合价 | 其中
[8 empty] | 人工费 | 机械费 | 暂估价
41 | 050201003002 | 路牙铺设 | 1.垫层厚度、材料种类：10cm厚碎石垫层、15cm厚C15商品砼 2.路牙材料种类、规格：400*200*50厚青石机切面收边 3.砂浆强度等级：30厚1:3水泥砂浆 | m | 34.60 | 258.66 | 8949.64 | 1238.33 | 6.57
42 | 050201015001 | 木铺装平台 | 1.园路整理 2.松木龙骨50*50@500 3.防腐木地板120*30 4.UPVC排水管DN100 | m2 | 68.26 | 273.75 | 18686.18 | 3057.37 | 86.01
43 | 050305006001 | 石桌石凳 | 1、成品石桌石凳 2、具体款式由业主及设计确认 | 组 | 2 | 3805.78 | 7611.56 | 143.98 | 10.78
|  | 节点二（清水塘家宴中心） |  |  |  |  | 558499.02 | 50109.1 | 9704.98
|  | 硬化路面 |  |  |  |  | 20106.66 | 2448.24 | 723.22
44 | 040202001002 | 路床（槽）整形 | 1.路床（槽）整形 路床碾压检验 | m2 | 173.02 | 1.86 | 321.82 | 48.45 | 207.62
45 | 040203007004 | 水泥混凝土 | 1.混凝土强度等级：C25商品混凝土路面 2.厚度：16cm 3、含锯缝、刻槽、养护、模板等 | m2 | 173.02 | 114.35 | 19784.84 | 2399.79 | 515.6
|  | 排水沟 |  |  |  |  | 133757.53 | 15318.39 | 397.03
本页小计 | [6 empty] | 55354.04 | 6887.92 | 826.58
【表10.2.2-16】
分部分项工程清单与计价表
单位(专业)工程名称:长桥至蒋镇沿线综合改造工程-园林 | [5 empty] | 标段: |  |  | 第9页 共21页
序号 | 项目编码 | 项目名称 | 项目特征 | 计量 单位 | 工程量 | 金 额 (元) |  |  |  |  | 备注
[6 empty] | 综合单价 | 合价 | 其中
[8 empty] | 人工费 | 机械费 | 暂估价
46 | 040201022003 | 排水沟、截水沟 | 1.基础、垫层：材料品种、厚度：150厚C20商品砼垫层 2.砌体材料：M10水泥砂浆砌筑混凝土实心砖 3.砂浆强度等级：1:2水泥砂浆抹灰 4.盖板材质、规格：600*400*50成品铸铁重型盖板 | m | 133.68 | 1000.58 | 133757.53 | 15318.39 | 397.03
|  | 沥青路面 |  |  |  |  | 311843.4 | 20295.25 | 7026.42
47 | 040202001003 | 路床（槽）整形 | 1.路床（槽）整形 路床碾压检验 | m2 | 952.14 | 1.86 | 1770.98 | 266.6 | 1142.57
48 | 040203007005 | 水泥混凝土 | 1.混凝土强度等级：C25商品混凝土路面 2.厚度：25cm 3、含锯缝、刻槽、养护等 | m2 | 916.50 | 152.19 | 139482.14 | 7377.83 | 2291.25
49 | 040201021001 | 土工合成材料 | 1、波形格栅 | m2 | 916.50 | 11.83 | 10842.2 | 1493.9
50 | 040203003004 | 透层、粘层 | 1.材料品种：乳化沥青粘层 2.喷油量：0.7±0.1L/m2 | m2 | 916.50 | 1.97 | 1805.51 | 9.17 | 18.33
51 | 040203006004 | 沥青混凝土 | 1.沥青品种：SBS AC-13C细粒式沥青混凝土 2.厚度：7cm | m2 | 916.50 | 100.08 | 91723.32 | 1448.07 | 3455.21
52 | 040204004003 | 安砌侧（平、缘）石 | 1.材料品种、规格：600*120*60芝麻灰花岗岩平石 2.基础、垫层：材料品种、厚度：3cm厚M10水泥砂浆砌筑 3、切边 | m | 248.55 | 39.92 | 9922.12 | 3072.08 | 24.86
本页小计 | [6 empty] | 389303.8 | 28986.04 | 7329.25
【表10.2.2-16】
分部分项工程清单与计价表
单位(专业)工程名称:长桥至蒋镇沿线综合改造工程-园林 | [5 empty] | 标段: |  |  | 第10页 共21页
序号 | 项目编码 | 项目名称 | 项目特征 | 计量 单位 | 工程量 | 金 额 (元) |  |  |  |  | 备注
[6 empty] | 综合单价 | 合价 | 其中
[8 empty] | 人工费 | 机械费 | 暂估价
53 | 040204004004 | 安砌侧（平、缘）石 | 1.材料品种、规格：芝麻灰花岗岩侧石1000*300*150 2.基础、垫层：材料品种、厚度：3cm厚1:2水泥砂浆垫层、C20混凝土乌邦 3、部位：花坛边 4、切边 | m | 340.82 | 164.5 | 56064.89 | 6577.83 | 51.12
54 | 040205006002 | 标线 | 1.常温型地面标线 | m2 | 23.04 | 10.08 | 232.24 | 49.77 | 43.08
|  | 浆砌挡土墙 |  |  |  |  | 47669.69 | 9931.11 | 895.42
55 | 040303001004 | 混凝土垫层 | 1.混凝土强度等级：C30混凝土垫层 2、含模板 3、部位：挡墙 | m3 | 3.90 | 590.95 | 2304.71 | 239.58 | 62.79
56 | 040303002004 | 混凝土基础 | 1.混凝土强度等级：C25钢筋混凝土基础 2、含模板 3、部位：挡墙 | m3 | 7.19 | 653.69 | 4700.03 | 438.09 | 98.29
57 | 040305003004 | 浆砌块料 | 1.材料品种、规格：浆砌块石挡墙 2.砂浆强度等级：M10水泥砂浆 3.泄水孔材料品种、规格：UPVC排水管 4.滤水层要求：碎石反滤包 5.沉降缝要求：沥青木丝板 | m3 | 70.15 | 536.32 | 37622.85 | 8854.33 | 718.34
58 | 040303016004 | 混凝土挡墙压顶 | 1.混凝土强度等级：C30混凝土压顶 2、含模板 3、部位：挡墙 | m3 | 1.35 | 775.27 | 1046.61 | 108.97 | 5.45
本页小计 | [6 empty] | 101971.33 | 16268.57 | 979.07
【表10.2.2-16】
分部分项工程清单与计价表
单位(专业)工程名称:长桥至蒋镇沿线综合改造工程-园林 | [5 empty] | 标段: |  |  | 第11页 共21页
序号 | 项目编码 | 项目名称 | 项目特征 | 计量 单位 | 工程量 | 金 额 (元) |  |  |  |  | 备注
[6 empty] | 综合单价 | 合价 | 其中
[8 empty] | 人工费 | 机械费 | 暂估价
59 | 040901001009 | 现浇构件钢筋 | 1.普通钢筋制作、安装 圆钢 | t | 0.100 | 6776.96 | 677.7 | 115.63 | 4.38
60 | 040901001010 | 现浇构件钢筋 | 1.普通钢筋制作、安装 带肋钢筋 | t | 0.222 | 5935.99 | 1317.79 | 174.51 | 6.17
|  | 青石栏杆 |  |  |  |  | 28750
61 | 05B001 | 青石栏杆 | 1、青石栏杆（有花纹、含基础及安装） 2、具体款式由业主及设计确认 | m | 28.75 | 1000 | 28750
|  | 景石 |  |  |  |  | 6850.55 | 1100.91 | 612.68
62 | 040305001001 | 垫层 | 1.材料品种、规格：碎石垫层 2.厚度：15cm | m3 | 0.90 | 290.75 | 261.68 | 51.48
63 | 040303001005 | 混凝土垫层 | 1.混凝土强度等级：15cm厚C20商品混凝土垫层 2、含模板 | m3 | 0.90 | 672.4 | 605.16 | 71.52 | 17.42
64 | 040303002005 | 混凝土基础 | 1.混凝土强度等级：C25商品钢筋混凝土基础 2、含模板 | m3 | 1.51 | 657.63 | 993.02 | 122.26 | 23.24
65 | 050301005001 | 点风景石 | 1.石料种类：桐庐石 2.石料规格、重量：2.2*1.6*1.2 | t | 10.560 | 445.06 | 4699.83 | 817.13 | 570.66
66 | 040901001011 | 现浇构件钢筋 | 1.普通钢筋制作、安装 带肋钢筋 | t | 0.049 | 5935.99 | 290.86 | 38.52 | 1.36
|  | 升旗台 |  |  |  |  | 9521.19 | 1015.2 | 50.21
67 | 040305001002 | 垫层 | 1.材料品种、规格：碎石垫层 2.厚度：15cm | m3 | 1.08 | 290.75 | 314.01 | 61.78
本页小计 | [6 empty] | 37910.05 | 1452.83 | 623.23
【表10.2.2-16】
分部分项工程清单与计价表
单位(专业)工程名称:长桥至蒋镇沿线综合改造工程-园林 | [5 empty] | 标段: |  |  | 第12页 共21页
序号 | 项目编码 | 项目名称 | 项目特征 | 计量 单位 | 工程量 | 金 额 (元) |  |  |  |  | 备注
[6 empty] | 综合单价 | 合价 | 其中
[8 empty] | 人工费 | 机械费 | 暂估价
68 | 040303001006 | 混凝土垫层 | 1.混凝土强度等级：100厚C15商品混凝土垫层 2、含模板 | m3 | 1.08 | 668.78 | 722.28 | 103.29 | 24.06
69 | 010501003001 | 独立基础 | 1.混凝土种类：C25商品混凝土独立基础 | m3 | 1.00 | 574.74 | 574.74 | 26 | 0.27
70 | 010502001001 | 矩形柱 | 1.混凝土类别：C25商品混凝土柱 | m3 | 0.26 | 666.98 | 173.41 | 24.64 | 0.12
71 | 010401003001 | 实心砖墙 | 1.砖品种、规格、强度等级：M10水泥砂浆砌筑混凝土实心砖 | m3 | 1.15 | 575.68 | 662.03 | 188.75 | 7.58
72 | 040901001012 | 现浇构件钢筋 | 1.普通钢筋制作、安装 圆钢 | t | 0.110 | 6776.96 | 745.47 | 127.2 | 4.82
73 | 040901001013 | 现浇构件钢筋 | 1.普通钢筋制作、安装 带肋钢筋 | t | 0.210 | 5935.99 | 1246.56 | 165.07 | 5.84
74 | 05B002 | 旗杆 | 1、成品不锈钢旗杆（含安装） 2、具体款式由业主和设计确认 | 根 | 1 | 3500 | 3500
75 | 050201001002 | 中国黑荔枝面花岗岩 | 1.路面厚度、宽度、材料种类：30厚中国黑荔枝面花岗岩 2.砂浆强度等级：1:2水泥砂浆 | m2 | 2.31 | 241.02 | 556.76 | 84.41 | 5.24
76 | 011205001001 | 石材柱面 | 1.找平层厚度、砂浆配合比：1:2水泥砂浆 2.面层材料品种、规格、颜色：20厚福建红花岗岩 | m2 | 0.89 | 219.38 | 195.25 | 54.44 | 0.17
本页小计 | [6 empty] | 8376.5 | 773.8 | 48.1
【表10.2.2-16】
分部分项工程清单与计价表
单位(专业)工程名称:长桥至蒋镇沿线综合改造工程-园林 | [5 empty] | 标段: |  |  | 第13页 共21页
序号 | 项目编码 | 项目名称 | 项目特征 | 计量 单位 | 工程量 | 金 额 (元) |  |  |  |  | 备注
[6 empty] | 综合单价 | 合价 | 其中
[8 empty] | 人工费 | 机械费 | 暂估价
77 | 011107001001 | 石材台阶面 | 1.找平层厚度、砂浆配合比：1:2水泥砂浆 2.面层材料品种、规格、颜色：395*400*30、400*200*30芝麻黑荔枝面花岗岩 | m2 | 3.18 | 210.98 | 670.92 | 157.6 | 2.04
78 | 011205001002 | 石材柱面 | 1.找平层厚度、砂浆配合比：1:2水泥砂浆 2.面层材料品种、规格、颜色：80厚芝麻黑花岗岩 | m2 | 0.36 | 443.78 | 159.76 | 22.02 | 0.07
|  | 节点三 |  |  |  |  | 250695.31 | 40849.89 | 1546.33
|  | 园路、汀步 |  |  |  |  | 114392.46 | 22087.62 | 1068.47
79 | 050201001003 | 园路 | 1.路床土石类别：素土夯实 2.垫层厚度、宽度、材料种类：15cm厚碎石垫层、10cm厚C15商品砼 3.路面厚度、宽度、材料种类：600*300*30青石板 4.砂浆强度等级：30厚1:3水泥砂浆 | m2 | 243.58 | 287.76 | 70092.58 | 14456.47 | 1005.99
80 | 050201013001 | 汀步 | 1.路床土石类别：素土夯实 2.垫层厚度、宽度、材料种类：10cm厚C15商品砼 3.路面厚度、宽度、材料种类：600*300*50青石板 4.砂浆强度等级：30厚1:2水泥砂浆 | m2 | 1.80 | 437.01 | 786.62 | 90.77 | 7.43
本页小计 | [6 empty] | 71709.88 | 14726.86 | 1015.53
【表10.2.2-16】
分部分项工程清单与计价表
单位(专业)工程名称:长桥至蒋镇沿线综合改造工程-园林 | [5 empty] | 标段: |  |  | 第14页 共21页
序号 | 项目编码 | 项目名称 | 项目特征 | 计量 单位 | 工程量 | 金 额 (元) |  |  |  |  | 备注
[6 empty] | 综合单价 | 合价 | 其中
[8 empty] | 人工费 | 机械费 | 暂估价
81 | 050201003003 | 路牙铺设 | 1.垫层厚度、材料种类：15cm厚碎石垫层、10cm厚C15商品砼 2.路牙材料种类、规格：1000*120*150青石板平石 3.砂浆强度等级：40厚1:3水泥砂浆 4、切边 | m | 96.00 | 131.46 | 12620.16 | 3915.84 | 26.88
82 | 040204004005 | 安砌侧（平、缘）石 | 1.材料品种、规格：芝麻灰花岗岩侧石1000*300*150 2.基础、垫层：材料品种、厚度：3cm厚1:2水泥砂浆垫层、C20混凝土乌邦 3、部位：花坛边 4、切边 | m | 187.80 | 164.5 | 30893.1 | 3624.54 | 28.17
|  | 木铺装地 |  |  |  |  | 49211.2 | 6666.27 | 158.73
83 | 050201003004 | 路牙铺设 | 1.垫层厚度、材料种类：10cm厚碎石垫层、15cm厚C15商品砼 2.路牙材料种类、规格：400*200*50厚青石机切面收边 3.砂浆强度等级：30厚1:3水泥砂浆 | m | 43.50 | 258.66 | 11251.71 | 1556.87 | 8.27
84 | 050201015002 | 木铺装平台 | 1.园路整理 2.松木龙骨50*50@500 3.防腐木地板120*30 4.UPVC排水管DN100 | m2 | 110.86 | 273.75 | 30347.93 | 4965.42 | 139.68
85 | 050305006002 | 石桌石凳 | 1、成品石桌石凳 2、具体款式由业主及设计确认 | 组 | 2 | 3805.78 | 7611.56 | 143.98 | 10.78
|  | 排水沟 |  |  |  |  | 59992.8 | 6871.2 | 178.2
本页小计 | [6 empty] | 92724.46 | 14206.65 | 213.78
【表10.2.2-16】
分部分项工程清单与计价表
单位(专业)工程名称:长桥至蒋镇沿线综合改造工程-园林 | [5 empty] | 标段: |  |  | 第15页 共21页
序号 | 项目编码 | 项目名称 | 项目特征 | 计量 单位 | 工程量 | 金 额 (元) |  |  |  |  | 备注
[6 empty] | 综合单价 | 合价 | 其中
[8 empty] | 人工费 | 机械费 | 暂估价
86 | 040201022004 | 排水沟、截水沟 | 1.基础、垫层：材料品种、厚度：150厚C20商品砼垫层 2.砌体材料：M10水泥砂浆砌筑混凝土实心砖 3.砂浆强度等级：1:2水泥砂浆抹灰 4.盖板材质、规格：600*400*50成品铸铁重型盖板 | m | 60.00 | 999.88 | 59992.8 | 6871.2 | 178.2
|  | 花坛 |  |  |  |  | 8397.33 | 2334.96 | 117.85
87 | 040305001003 | 垫层 | 1.材料品种、规格：碎石垫层 2.厚度：15cm | m3 | 2.51 | 290.75 | 729.78 | 143.57
88 | 040303002006 | 混凝土基础 | 1.混凝土强度等级：C15混凝土基础垫层 2、含模板 | m3 | 1.85 | 728.31 | 1347.37 | 225.94 | 45.75
89 | 010401003002 | 实心砖墙 | 1.砖品种、规格、强度等级：240*115*53青灰色仿古清水砖 2.砂浆强度等级、配合比：水泥M10 3、原浆勾缝 | m3 | 10.30 | 613.61 | 6320.18 | 1965.45 | 72.1
|  | 台阶 |  |  |  |  | 14701.52 | 2889.84 | 23.08
90 | 040305001004 | 垫层 | 1.材料品种、规格：碎石垫层 2.厚度：15cm | m3 | 13.23 | 290.75 | 3846.62 | 756.76
91 | 010507004001 | 台阶 | 1.混凝土类别：120厚C15商品混凝土台阶 | m2 | 13.23 | 278.39 | 3683.1 | 1196.39 | 10.98
本页小计 | [6 empty] | 75919.85 | 11159.31 | 307.03
【表10.2.2-16】
分部分项工程清单与计价表
单位(专业)工程名称:长桥至蒋镇沿线综合改造工程-园林 | [5 empty] | 标段: |  |  | 第16页 共21页
序号 | 项目编码 | 项目名称 | 项目特征 | 计量 单位 | 工程量 | 金 额 (元) |  |  |  |  | 备注
[6 empty] | 综合单价 | 合价 | 其中
[8 empty] | 人工费 | 机械费 | 暂估价
92 | 011107001002 | 石材台阶面 | 1.找平层厚度、砂浆配合比：30厚1：3水泥砂浆 2.面层材料品种、规格、颜色：350*50青石板台阶面 | m2 | 13.23 | 379.46 | 5020.26 | 655.68 | 8.47
93 | 011107001003 | 石材台阶面 | 1.找平层厚度、砂浆配合比：30厚1：3水泥砂浆 2.面层材料品种、规格、颜色：150*50青石板台阶面 | m2 | 5.67 | 379.46 | 2151.54 | 281.01 | 3.63
|  | 靠背椅 |  |  |  |  | 4000
94 | 05B003 | 靠背椅 | 1.靠背椅 | 个 | 4 | 1000 | 4000
|  | 节点二（清水塘入村口） |  |  |  |  | 225818.78 | 33665.22 | 8245.76
|  | 侧石 |  |  |  |  | 9047.5 | 1061.5 | 8.25
95 | 040204004006 | 安砌侧（平、缘）石 | 1.材料品种、规格：芝麻灰花岗岩侧石1000*300*150 2.基础、垫层：材料品种、厚度：3cm厚1:2水泥砂浆垫层、C20混凝土乌邦 3、部位：花坛边 4、切边 | m | 55.00 | 164.5 | 9047.5 | 1061.5 | 8.25
|  | 景石 |  |  |  |  | 6850.55 | 1100.91 | 612.68
96 | 040305001005 | 垫层 | 1.材料品种、规格：碎石垫层 2.厚度：15cm | m3 | 0.90 | 290.75 | 261.68 | 51.48
本页小计 | [6 empty] | 20480.98 | 2049.67 | 20.35
【表10.2.2-16】
分部分项工程清单与计价表
单位(专业)工程名称:长桥至蒋镇沿线综合改造工程-园林 | [5 empty] | 标段: |  |  | 第17页 共21页
序号 | 项目编码 | 项目名称 | 项目特征 | 计量 单位 | 工程量 | 金 额 (元) |  |  |  |  | 备注
[6 empty] | 综合单价 | 合价 | 其中
[8 empty] | 人工费 | 机械费 | 暂估价
97 | 040303001007 | 混凝土垫层 | 1.混凝土强度等级：15cm厚C20商品混凝土垫层 2、含模板 | m3 | 0.90 | 672.4 | 605.16 | 71.52 | 17.42
98 | 040303002007 | 混凝土基础 | 1.混凝土强度等级：C25商品钢筋混凝土基础 2、含模板 | m3 | 1.51 | 657.63 | 993.02 | 122.26 | 23.24
99 | 050301005002 | 点风景石 | 1.石料种类：桐庐石 2.石料规格、重量：2.2*1.6*1.2 | t | 10.560 | 445.06 | 4699.83 | 817.13 | 570.66
100 | 040901001014 | 现浇构件钢筋 | 1.普通钢筋制作、安装 带肋钢筋 | t | 0.049 | 5935.99 | 290.86 | 38.52 | 1.36
|  | 排水沟 |  |  |  |  | 62992.44 | 7214.76 | 187.11
101 | 040201022005 | 排水沟、截水沟 | 1.基础、垫层：材料品种、厚度：150厚C20商品砼垫层 2.砌体材料：M7.5水泥砂浆砌筑混凝土实心砖 3.砂浆强度等级：1:2水泥砂浆抹灰 4.盖板材质、规格：600*400*50成品铸铁重型盖板 | m | 63.00 | 999.88 | 62992.44 | 7214.76 | 187.11
|  | 生态护坡 |  |  |  |  | 45435.6 | 14265.72 | 7019.46
102 | 050101010003 | 整理绿化用地 | 1.绿地细平整 | m2 | 378.00 | 5.22 | 1973.16 | 1549.8
103 | 050101012001 | 无纺布覆盖 | 1、无纺布（50-70g/m2）覆盖养护 | m2 | 378.00 | 7.72 | 2918.16 | 510.3
本页小计 | [6 empty] | 74472.63 | 10324.29 | 799.79
【表10.2.2-16】
分部分项工程清单与计价表
单位(专业)工程名称:长桥至蒋镇沿线综合改造工程-园林 | [5 empty] | 标段: |  |  | 第18页 共21页
序号 | 项目编码 | 项目名称 | 项目特征 | 计量 单位 | 工程量 | 金 额 (元) |  |  |  |  | 备注
[6 empty] | 综合单价 | 合价 | 其中
[8 empty] | 人工费 | 机械费 | 暂估价
104 | 050102015001 | 客土吹附 | 1、2.5mm镀锌焊接铁丝网，网孔50mm*50mm，两张网重叠10-15cm 2、基材混合物喷附分3次喷播，不含种子的基层2cm+含种子的基层喷播3cm+不含种子的覆盖土2cm 3、种子种类：20g/m2左右，其中马刺2g/m2、胡枝子3g/m2、紫穗槐4g/m2、火棘2g/m2、海桐1g/m2、女贞2g/m2、狗牙根1g/m2、高羊茅3g/m2、白喜草1g/m2、紫花苜蓿1g/m2 3、Φ8L型锚钉 4、钻孔深度0.55m 5、1：1.2水泥砂浆灌浆固定孔径：15*15*20cm锚孔 6、养护期：一年 | m2 | 378.00 | 107.26 | 40544.28 | 12205.62 | 7019.46
|  | D600排水管 |  |  |  |  | 9275.82 | 1118.6 | 101
105 | 040501001002 | 混凝土管 | 1.垫层、基础材质及厚度：100厚碎石垫层、80厚C15商品混凝土平基 2.管座材质：商品混凝土管座 3.规格：D600钢筋混凝土二级管 4.接口方式：胶圈接口 5.管道检验及试验要求：闭水试验 6、含模板 | m | 18.60 | 498.7 | 9275.82 | 1118.6 | 101
|  | 景墙 |  |  |  |  | 92216.87 | 8903.73 | 317.26
本页小计 | [6 empty] | 49820.1 | 13324.22 | 7120.46
【表10.2.2-16】
分部分项工程清单与计价表
单位(专业)工程名称:长桥至蒋镇沿线综合改造工程-园林 | [5 empty] | 标段: |  |  | 第19页 共21页
序号 | 项目编码 | 项目名称 | 项目特征 | 计量 单位 | 工程量 | 金 额 (元) |  |  |  |  | 备注
[6 empty] | 综合单价 | 合价 | 其中
[8 empty] | 人工费 | 机械费 | 暂估价
106 | 010404001001 | 垫层 | 1.垫层材料种类、配合比、厚度：150厚碎石垫层 | m3 | 0.98 | 297.76 | 291.8 | 52.66 | 1.18
107 | 010501001001 | 垫层 | 1.混凝土种类：C25商品混凝土垫层 | m3 | 0.98 | 538.36 | 527.59 | 43.33 | 0.7
108 | 010501002001 | 带形基础 | 1.混凝土种类：C30商品混凝土带形基础 | m3 | 1.83 | 619.18 | 1133.1 | 47.58 | 0.49
109 | 010502001002 | 矩形柱 | 1.混凝土类别：C30商品混凝土矩形柱 | m3 | 2.78 | 711.42 | 1977.75 | 263.41 | 1.28
110 | 040305003005 | 浆砌块料 | 1.砂浆强度等级：浆砌青石墙600-900*300*200 | m3 | 8.71 | 2767.7 | 24106.67 | 989.89 | 209.91
111 | 010401003003 | 实心砖墙 | 1.砖品种、规格、强度等级：MU7.5标准砖 2.砂浆强度等级、配合比：M7.5水泥砂浆 | m3 | 11.08 | 573.23 | 6351.39 | 1818.56 | 73.02
112 | 011204003001 | 块料墙面 | 1.面层材料品种、规格、颜色：200*100*10仿古小青砖贴面 | m2 | 118.01 | 138.17 | 16305.44 | 5397.78 | 20.06
113 | 040901001015 | 现浇构件钢筋 | 1.普通钢筋制作、安装 圆钢 | t | 0.118 | 6776.96 | 799.68 | 136.45 | 5.17
114 | 040901001016 | 现浇构件钢筋 | 1.普通钢筋制作、安装 带肋钢筋 | t | 0.196 | 5935.99 | 1163.45 | 154.07 | 5.45
115 | 05B004 | 景墙格栅 | 1、景墙铁艺格栅 | m2 | 0.70 | 800 | 560
116 | 05B005 | 景墙字体 | 1、650*650、350*350景墙字体（字体由业主指定） 2、暂估价 | 项 | 1 | 4000 | 4000 |  |  | 4000
本页小计 | [6 empty] | 57216.87 | 8903.73 | 317.26 | 4000
【表10.2.2-16】
分部分项工程清单与计价表
单位(专业)工程名称:长桥至蒋镇沿线综合改造工程-园林 | [5 empty] | 标段: |  |  | 第20页 共21页
序号 | 项目编码 | 项目名称 | 项目特征 | 计量 单位 | 工程量 | 金 额 (元) |  |  |  |  | 备注
[6 empty] | 综合单价 | 合价 | 其中
[8 empty] | 人工费 | 机械费 | 暂估价
117 | 05B006 | 景墙屋檐 | 1、8厚不锈钢造型屋檐（表面刷灰褐色氟碳漆） 2、暂估价 | 项 | 1 | 15000 | 15000 |  |  | 15000
118 | 05B007 | 塑钢字干挂 | 1、1800*1800塑钢字干挂（清水塘欢迎你） 2、暂估价 | 项 | 1 | 20000 | 20000 |  |  | 20000
|  | 节点外部分 |  |  |  |  | 87005.07 | 14613.4 | 10853.67
119 | 041001001003 | 拆除路面 | 1.材质：混凝土路面拆除 2.厚度：16cm | m2 | 350.00 | 20.44 | 7154 | 553 | 5124
120 | 040103002010 | 余方弃置 | 1.废弃料品种：拆除混凝土路面 2.运距：施工单位自行考虑 | m3 | 76.00 | 34.33 | 2609.08 | 29.64 | 2045.92
121 | 041001007002 | 拆除砖石结构 | 1.拆除砖石构筑物 砖砌其他构筑物 | m3 | 10.00 | 128.07 | 1280.7 | 1005.7
122 | 041001008001 | 拆除混凝土结构 | 1.拆除有筋混凝土障碍物 | m3 | 10.00 | 128.29 | 1282.9 | 79.4 | 938.8
123 | 050101007001 | 清除地被植物 | 1、绿化挖除 2、运距：施工单位自行考虑 | m2 | 120.00 | 8.59 | 1030.8 | 327.6 | 489.6
124 | 040204004007 | 安砌侧（平、缘）石 | 1.材料品种、规格：芝麻灰花岗岩侧石1000*300*150 2.基础、垫层：材料品种、厚度：3cm厚1:2水泥砂浆垫层、C20混凝土乌邦 4、切边 | m | 250.00 | 164.51 | 41127.5 | 4815 | 32.5
本页小计 | [6 empty] | 89484.98 | 6810.34 | 8630.82 | 35000
【表10.2.2-16】
分部分项工程清单与计价表
单位(专业)工程名称:长桥至蒋镇沿线综合改造工程-园林 | [5 empty] | 标段: |  |  | 第21页 共21页
序号 | 项目编码 | 项目名称 | 项目特征 | 计量 单位 | 工程量 | 金 额 (元) |  |  |  |  | 备注
[6 empty] | 综合单价 | 合价 | 其中
[8 empty] | 人工费 | 机械费 | 暂估价
125 | 050102001009 | 栽植乔木 | 1.种类：金桂 2.胸径或干径：D8 3.株高、冠径：H250 P200 树形优美 4.养护期：一年 | 株 | 30 | 260.64 | 7819.2 | 1566.6 | 148.5
126 | 050102002008 | 栽植灌木 | 1.种类：红叶石楠球B(树形优美、实球) 2.灌丛高：130 3.蓬径：120 4.养护期：一年 | 株 | 45 | 106.39 | 4787.55 | 740.7 | 197.55
127 | 050102007007 | 栽植色带 | 1.苗木、花卉种类：细叶麦冬 2.单位面积株数：8-10株/丛 49丛/m2 3.养护期：一年 | m2 | 300.00 | 46.16 | 13848 | 4203 | 552
128 | 050101010004 | 整理绿化用地 | 1.绿地细平整 | m2 | 300.00 | 4.82 | 1446 | 1134
129 | 040103002011 | 清表 | 1、清表 2、运距：施工单位自行考虑 | m3 | 54.00 | 16.96 | 915.84 | 21.06 | 707.4
130 | 050101011002 | 绿地起坡造型 | 1.绿地起坡造型机械起坡 | m3 | 90.00 | 3.2 | 288 | 64.8 | 163.8
131 | 050101009003 | 种植土回（换）填 | 1.回填土质要求：种植土 2.回填厚度：30CM | m3 | 90.00 | 37.95 | 3415.5 | 72.9 | 453.6
本页小计 | [6 empty] | 32520.09 | 7803.06 | 2222.85
合计 | [6 empty] | 1789162.35 | 263063.59 | 55267.59 | 39000

## 4_表10_2_2-16 施工技术措施项目清单与计价表
【表10.2.2-16】
施工技术措施项目清单与计价表
单位(专业)工程名称:长桥至蒋镇沿线综合改造工程-园林 | [5 empty] | 标段: |  |  | 第1页 共2页
序号 | 项目编码 | 项目名称 | 项目特征 | 计量 单位 | 工程量 | 金 额 (元) |  |  |  |  | 备注
[6 empty] | 综合单价 | 合价 | 其中
[8 empty] | 人工费 | 机械费 | 暂估价
|  | [请输入分部名称,电子评标勿删] |  |  | 0 |  | 10199.3 | 5012.78 | 464.78
1 | 050403001001 | 树木支撑架 | 1.树棍支撑三脚桩 | 株 | 58 | 20.77 | 1204.66 | 191.98
2 | 050403002001 | 草绳绕树干 | 1.草绳绕树杆胸径（cm）20以内 | 株 | 6 | 7.66 | 45.96 | 23.16
3 | 050403002002 | 草绳绕树干 | 1.草绳绕树杆胸径（cm）15以内 | 株 | 6 | 5.56 | 33.36 | 16.5
4 | 050403002003 | 草绳绕树干 | 1.草绳绕树杆胸径（cm）10以内 | 株 | 46 | 4.18 | 192.28 | 101.2
5 | 050401002001 | 抹灰脚手架 | 1.外墙脚手架建筑物檐高（m）7以内 2、生态护坡处 | m2 | 378.00 | 16.71 | 6316.38 | 3454.92 | 400.68
6 | 011702001001 | 基础 | 1.现浇混凝土模板 基础垫层模板 2、基础景墙垫层 | m2 | 2.31 | 50.57 | 116.82 | 65.37 | 2.43
7 | 011702001002 | 基础 | 1.现浇带形基础 无梁式 复合木模 2、景墙带形基础 | m2 | 5.71 | 46.36 | 264.72 | 134.01 | 3.6
8 | 011702001003 | 基础 | 1.现浇混凝土 独立基础 复合木模 2、升旗台 | m2 | 2.28 | 46.1 | 105.11 | 47.83 | 1.8
9 | 011702004001 | 异形柱 | 1.现浇混凝土 异形柱、圆形柱 复合木模~ 2、升旗台 | m2 | 2.08 | 79.48 | 165.32 | 86.86 | 3.76
10 | 011702002001 | 矩形柱 | 1.现浇混凝土 矩形柱 复合木模~支模高度5.6(m) 2、景墙矩形柱 | m2 | 27.49 | 63.83 | 1754.69 | 890.95 | 52.51
本页小计 | [6 empty] | 10199.3 | 5012.78 | 464.78
【表10.2.2-16】
施工技术措施项目清单与计价表
单位(专业)工程名称:长桥至蒋镇沿线综合改造工程-园林 | [5 empty] | 标段: |  |  | 第2页 共2页
序号 | 项目编码 | 项目名称 | 项目特征 | 计量 单位 | 工程量 | 金 额 (元) |  |  |  |  | 备注
[6 empty] | 综合单价 | 合价 | 其中
[8 empty] | 人工费 | 机械费 | 暂估价
合计 | [6 empty] | 10199.3 | 5012.78 | 464.78

## 4_表10_2_2-20 施工组织(总价)措施项目清单与
【表10.2.2-20】
施工组织（总价）措施项目清单与计价表
工程名称:园林 |  |  | 标段: | 第1页 共1页
序号 | 项目编号 | 项目名称 | 计算基础 | 费率 (%) | 金额 (元) | 备注
1 | 050405001001 | 安全文明施工费 |  |  | 15809.26
1.1 |  | 安全文明施工基本费 | 定额人工费+定额机械费 | 5.32 | 15809.26
2 | Z50405009001 | 提前竣工增加费 | 定额人工费+定额机械费
3 | 050405004001 | 二次搬运费 | 定额人工费+定额机械费
4 | 050405005001 | 冬雨季施工增加费 | 定额人工费+定额机械费
5 | Z50405010001 | 行车、行人干扰增加费 | 定额人工费+定额机械费
6 |  | 其他施工组织措施费 | 按相关规定计算
合 计 |  |  |  |  | 15809.26

## 4_表10_2_2-21 其他项目清单与计价汇总表
【表10.2.2-21】
其他项目清单与计价汇总表
工程名称:园林 |  | 标段: | 第1页 共1页
序号 | 项 目 名 称 | 金额(元) | 备注
1 | 暂列金额 | 57576.1 | 明细详见表10.2.2-22
1.1 | 标化工地增加费 |  | 明细详见表10.2.2-22
1.2 | 优质工程增加费 |  | 明细详见表10.2.2-22
1.3 | 其他暂列金额 | 57576.1 | 明细详见表10.2.2-22
2 | 暂估价 | 12000
2.1 | 材料（设备）暂估价 |  | 明细详见表10.2.2-23
2.2 | 专业工程暂估价 | 12000 | 明细详见表10.2.2-24
2.3 | 专项技术措施暂估价 |  | 明细详见表10.2.2-25
3 | 计日工 |  | 明细详见表10.2.2-26
4 | 总承包服务费 |  | 明细详见表10.2.2-27
合 计 |  | 69576.1 | 0

## 4_表10_2_2-22 暂列金额明细表
【表10.2.2-22】
暂列金额明细表
工程名称:园林 |  |  | 标段: | 第1页 共1页
序号 | 项 目 名 称 | 计量单位 | 暂定金额(元) | 备注
1 | 标化工地增加费 | 项
2 | 优质工程增加费 | 项
3 | 其他暂列金额 | 项 | 57576.1 | 估算比例一般不高于5%
3.1 | 其他暂列金额 | 项 | 57576.1
合计 |  |  | 57576.1 | -

## 4_表10_2_2-23 材料（工程设备）暂估单价表
【表10.2.2-23】
材料（工程设备）暂估单价表
单位(专业)工程名称:长桥至蒋镇沿线综合改造工程-园林 |  |  |  | 标段: |  | 第1页 共1页
序号 | 材料（工程设备）名称、规格、型号 | 计量 单位 | 数量 | 单价 | 合价 | 备注
1 | 塑钢字干挂 | 项 | 1 | 20000 | 20000
2 | 景墙字体 | 项 | 1 | 4000 | 4000
3 | 景墙屋檐 | 项 | 1 | 15000 | 15000
合计 |  |  |  |  | 39000

## 4_表10_2_2-24 专业工程暂估价表
【表10.2.2-24】
专业工程暂估价表
单位(专业)工程名称:长桥至蒋镇沿线综合改造工程-园林 |  | 标段: | 第1页 共1页
序号 | 工 程 名 称 | 工程内容 | 暂估金额(元) | 备注
1 | 健身设施 | 健身设施 | 12000
合计 |  |  | 12000

## 4_表10_2_2-31 主要材料和工程设备一览表
【表10.2.2-31】
主要材料和工程设备一览表
工程名称:园林 |  |  |  | 标段: |  | 第1页 共2页
序号 | 名称、规格、型号 | 单位 | 数量 | 单价(元) | 合价（元） | 备注
1 | 普通硅酸盐水泥PO 42.5综合 | kg | 57968.337 | 0.52 | 30027.6
2 | 黄砂净砂 | t | 327.033 | 180 | 58865.94
3 | 碎石综合 | t | 45.706 | 126 | 5758.96
4 | 块石 | t | 946.042 | 107 | 101226.49
5 | 非泵送商品混凝土C15 | m3 | 92.885 | 470 | 43655.95
6 | 非泵送商品混凝土C20 | m3 | 71.45 | 510 | 36439.5
7 | 非泵送商品混凝土C25 | m3 | 315.69 | 534 | 168578.46
8 | 非泵送商品混凝土C30 | m3 | 9.838 | 568 | 5587.98
9 | SBC AC-13C细粒式沥青混凝土 | m3 | 64.797 | 1308 | 84754.48
10 | 600*300*30青石板 | m2 | 480.359 | 111.45 | 53536.01
11 | 芝麻灰花岗岩侧石300×150×1000 | m | 989.052 | 123.93 | 122573.21
12 | 成品铸铁重型盖板600*400*50 | 套 | 501 | 390.85 | 195815.85
13 | 垂丝海棠D8 H250 P200 | 株 | 6.06 | 505 | 3060.3
14 | 晚樱D8 H250 P200 | 株 | 7.07 | 197 | 1392.79
15 | 紫薇D7 H250 P180 | 株 | 4.04 | 87.16 | 352.13
16 | 红枫D7 H250 P180 | 株 | 8.08 | 239 | 1931.12
17 | 红梅D8 H200 P200 | 株 | 11.11 | 615 | 6832.65
18 | 金桂D8 H250 P200 | 株 | 30.3 | 183 | 5544.9
19 | 金桂AD10 H300 P250 | 株 | 7.07 | 367 | 2594.69
20 | 银杏Φ16 H450 P300 | 株 | 3.03 | 752 | 2278.56
21 | 造型罗汉松Φ18 H300 P300 | 株 | 3.03 | 15000 | 45450
22 | 苏铁D15 H120 P250 树形优美 | 株 | 6.06 | 350 | 2121
23 | 南天竹H120 P100 8株/丛 | 株 | 42 | 10 | 420
24 | 无刺枸骨球H120 P100 | 株 | 23.1 | 82.57 | 1907.37
25 | 树状杜鹃H120 P180 | 株 | 5.25 | 500 | 2625
26 | 海桐球H120 P100 | 株 | 14.7 | 33.94 | 498.92
27 | 红叶石楠球BH130 P120 | 株 | 47.25 | 73.39 | 3467.68
28 | 红花继木球H120 P100 | 株 | 17.85 | 48.62 | 867.87
29 | 茶花H150 P100 | 株 | 16.8 | 110 | 1848
【表10.2.2-31】
主要材料和工程设备一览表
工程名称:园林 |  |  |  | 标段: |  | 第2页 共2页
序号 | 名称、规格、型号 | 单位 | 数量 | 单价(元) | 合价（元） | 备注
30 | 红叶石楠球AH150 P130 | 株 | 31.5 | 110 | 3465
31 | 种植土 | m3 | 414.324 | 30 | 12429.72
32 | 夏鹃H30 P25 36株/m2 | m2 | 82.95 | 44.64 | 3702.89
33 | 红叶石楠H30 P25 36株/m2 | m2 | 105 | 46.08 | 4838.4
34 | 金森女贞H30 P25 36株/m2 | m2 | 155.4 | 33.12 | 5146.85
35 | 金边黄杨H30 P25 36株/m2 | m2 | 11.55 | 26.28 | 303.53
36 | 细叶麦冬8-10株/丛 49丛/m2 | m2 | 825 | 23.72 | 19569
37 | 百慕大 | m2 | 212.1 | 14.13 | 2996.97
38 | 黑麦草草籽 | m2 | 212.1 | 1.61 | 341.48
39 | 基材混合物 | m3 | 39.69 | 60 | 2381.4
40 | 栽植草皮喷播 | m2 | 378 | 5 | 1890

## 4_表10_2_2-32 主要机械台班一览表
【表10.2.2-32】
主要机械台班一览表
工程名称:园林 |  |  |  | 标段: | 第1页 共2页
序号 | 机械名称、规格、型号 | 单位 | 数 量 | 单价(元) | 合价（元） | 备注
1 | 履带式推土机75kW | 台班 | 0.911 | 741.17 | 675.21
2 | 履带式推土机90kW | 台班 | 3.249 | 839.37 | 2727.11
3 | 履带式推土机105kW | 台班 | 0.695 | 924.53 | 642.55
4 | 轮胎式装载机1.5m3 | 台班 | 1.346 | 712.78 | 959.4
5 | 履带式单斗液压挖掘机1m3 | 台班 | 2.263 | 1047.11 | 2369.61
6 | 钢轮内燃压路机12t | 台班 | 2.932 | 526.7 | 1544.28
7 | 钢轮内燃压路机15t | 台班 | 1.65 | 628.69 | 1037.34
8 | 轮胎压路机26t | 台班 | 0.825 | 950.7 | 784.33
9 | 电动夯实机250N·m | 台班 | 42.251 | 29.99 | 1267.11
10 | 汽车式沥青喷洒机4000L | 台班 | 0.027 | 697.92 | 18.84
11 | 沥青混凝土摊铺机8t | 台班 | 0.825 | 931.34 | 768.36
12 | 混凝土路面刻槽机 | 台班 | 5.993 | 400.14 | 2398.04
13 | 路面标线涂料喷涂机 | 台班 | 0.046 | 495.28 | 22.78
14 | 锚杆钻孔机MGL135 | 台班 | 13.619 | 486.6 | 6627.01
15 | 履带式电动起重机5t | 台班 | 3.416 | 253.16 | 864.79
16 | 履带式起重机15t | 台班 | 0.242 | 782.18 | 189.29
17 | 汽车式起重机8t | 台班 | 0.344 | 725.76 | 249.66
18 | 汽车式起重机10t | 台班 | 0.279 | 789.93 | 220.39
19 | 汽车式起重机12t | 台班 | 1.372 | 831.44 | 1140.74
20 | 载货汽车4t | 台班 | 1.818 | 439.61 | 799.21
21 | 载货汽车5t | 台班 | 0.118 | 452.26 | 53.37
22 | 自卸汽车8t | 台班 | 0.811 | 603.39 | 489.35
23 | 自卸汽车15t | 台班 | 11.991 | 915.5 | 10977.76
24 | 机动翻斗车1t | 台班 | 1.053 | 219.73 | 231.38
25 | 洒水车4000L | 台班 | 8.594 | 510.62 | 4388.27
26 | 涡浆式混凝土搅拌机500L | 台班 | 0.066 | 311.53 | 20.56
27 | 灰浆搅拌机200L | 台班 | 42.847 | 167.09 | 7159.31
28 | 混凝土切缝机7.5kW | 台班 | 1.362 | 36.03 | 49.07
29 | 干混砂浆罐式搅拌机20000L | 台班 | 0.129 | 208.41 | 26.88
30 | 钢筋调直机14mm | 台班 | 0.139 | 39.74 | 5.52
【表10.2.2-32】
主要机械台班一览表
工程名称:园林 |  |  |  | 标段: | 第2页 共2页
序号 | 机械名称、规格、型号 | 单位 | 数 量 | 单价(元) | 合价（元） | 备注
31 | 钢筋切断机40mm | 台班 | 0.348 | 46.85 | 16.3
32 | 钢筋弯曲机40mm | 台班 | 0.762 | 27.99 | 21.33
33 | 木工圆锯机500mm | 台班 | 8.164 | 30.08 | 245.57
34 | 木工平刨床300mm | 台班 | 1.422 | 11.7 | 16.64
35 | 木工平刨床500mm | 台班 | 0.257 | 22.55 | 5.8
36 | 交流弧焊机32kV·A | 台班 | 0.047 | 102.85 | 4.83
37 | 直流弧焊机32kW | 台班 | 0.556 | 106.95 | 59.46
38 | 水泥混凝土真空吸水机 | 台班 | 3.791 | 17.26 | 65.43
39 | 履带式单头岩石破碎机105kW | 台班 | 4.307 | 1407.45 | 6061.89
40 | 混凝土振捣器平板式 | 台班 | 17.018 | 13.13 | 223.45
41 | 混凝土振捣器插入式 | 台班 | 22.586 | 5.08 | 114.74
42 | 汽车式起重机5t | 台班 | 0.442 | 421.2 | 186.17

## 4_表10_2-33主要工日、材料和设备、机械台班价格调
【表10.2.2-33】
主要工日、材料和设备、机械台班价格调整一览表
（适用于信息价差调整法）
工程名称:园林 |  |  | 标段: |  |  |  | 第1页 共2页
序号 | 名称、规格、型号 | 单位 | 数量 | 风险幅度(%) |  | 基准单价(元) | 调整单价（元） | 差价 | 价差合价
|  |  |  | 波动幅度 | 可调幅度
1 | 普通硅酸盐水泥PO 42.5综合 | kg | 57968.337 |  |  | 0.52
2 | 黄砂净砂 | t | 327.033 |  |  | 180
3 | 碎石综合 | t | 45.706 |  |  | 126
4 | 块石 | t | 946.042 |  |  | 107
5 | 非泵送商品混凝土C15 | m3 | 92.885 |  |  | 470
6 | 非泵送商品混凝土C20 | m3 | 71.45 |  |  | 510
7 | 非泵送商品混凝土C25 | m3 | 315.69 |  |  | 534
8 | 非泵送商品混凝土C30 | m3 | 9.838 |  |  | 568
9 | SBC AC-13C细粒式沥青混凝土 | m3 | 64.797 |  |  | 1308
10 | 600*300*30青石板 | m2 | 480.359 |  |  | 111.45
11 | 芝麻灰花岗岩侧石300×150×1000 | m | 989.052 |  |  | 123.93
12 | 成品铸铁重型盖板600*400*50 | 套 | 501 |  |  | 390.85
13 | 垂丝海棠D8 H250 P200 | 株 | 6.06 |  |  | 505
14 | 晚樱D8 H250 P200 | 株 | 7.07 |  |  | 197
15 | 紫薇D7 H250 P180 | 株 | 4.04 |  |  | 87.16
16 | 红枫D7 H250 P180 | 株 | 8.08 |  |  | 239
17 | 红梅D8 H200 P200 | 株 | 11.11 |  |  | 615
18 | 金桂D8 H250 P200 | 株 | 30.3 |  |  | 183
19 | 金桂AD10 H300 P250 | 株 | 7.07 |  |  | 367
20 | 银杏Φ16 H450 P300 | 株 | 3.03 |  |  | 752
21 | 造型罗汉松Φ18 H300 P300 | 株 | 3.03 |  |  | 15000
22 | 苏铁D15 H120 P250 树形优美 | 株 | 6.06 |  |  | 350
23 | 南天竹H120 P100 8株/丛 | 株 | 42 |  |  | 10
24 | 无刺枸骨球H120 P100 | 株 | 23.1 |  |  | 82.57
25 | 树状杜鹃H120 P180 | 株 | 5.25 |  |  | 500
【表10.2.2-33】
主要工日、材料和设备、机械台班价格调整一览表
（适用于信息价差调整法）
工程名称:园林 |  |  | 标段: |  |  |  | 第2页 共2页
序号 | 名称、规格、型号 | 单位 | 数量 | 风险幅度(%) |  | 基准单价(元) | 调整单价（元） | 差价 | 价差合价
|  |  |  | 波动幅度 | 可调幅度
26 | 海桐球H120 P100 | 株 | 14.7 |  |  | 33.94
27 | 红叶石楠球BH130 P120 | 株 | 47.25 |  |  | 73.39
28 | 红花继木球H120 P100 | 株 | 17.85 |  |  | 48.62
29 | 茶花H150 P100 | 株 | 16.8 |  |  | 110
30 | 红叶石楠球AH150 P130 | 株 | 31.5 |  |  | 110
31 | 种植土 | m3 | 414.324 |  |  | 30
32 | 夏鹃H30 P25 36株/m2 | m2 | 82.95 |  |  | 44.64
33 | 红叶石楠H30 P25 36株/m2 | m2 | 105 |  |  | 46.08
34 | 金森女贞H30 P25 36株/m2 | m2 | 155.4 |  |  | 33.12
35 | 金边黄杨H30 P25 36株/m2 | m2 | 11.55 |  |  | 26.28
36 | 细叶麦冬8-10株/丛 49丛/m2 | m2 | 825 |  |  | 23.72
37 | 百慕大 | m2 | 212.1 |  |  | 14.13
38 | 黑麦草草籽 | m2 | 212.1 |  |  | 1.61
39 | 基材混合物 | m3 | 39.69 |  |  | 60
40 | 栽植草皮喷播 | m2 | 378 |  |  | 5
合计

## 5_表10_2_2-13 【含单列】单位(专业)工程招标
【表10.2.2-13】
单位（专业）工程招标控制价费用表
工程名称:长桥至蒋镇沿线综合改造工程-外立面 |  |  | 标段: | 第1页 共1页
序号 | 费用名称 |  | 计算公式 | 金额 (元) | 备注
1 | 分部分项工程费 |  | ∑(分部分项工程量×综合单价） | 5177139.21 | 见表10.2.2-16
1.1 | 其中 | 人工费+机械费 | ∑分部分项（定额人工费+定额机械费） | 1657232.75
2 | 措施项目费 |  | （2.1+2.2） | 375342.4
2.1 | 施工技术措施项目费 |  | ∑(技措项目工程量×综合单价） | 288468.36 | 见表10.2.2-16
2.1.1 | 其中 | 人工费+机械费 | ∑技措项目（定额人工费+定额机械费） | 167852.05
2.2 | 施工组织措施项目费 |  | (1.1+2.1.1)×4.76% | 86874.04 | 见表10.2.2-20
2.2.1 | 其中 | 安全文明施工基本费 | (1.1+2.1.1)×4.76% | 86874.04 | 见表10.2.2-20
3 | 其他项目费 |  | （3.1+3.2+3.3+3.4） | 181861.36
3.1 | 暂列金额 |  | 3.1.1+3.1.2+3.1.3 | 181861.36 | 见表10.2.2-21
3.1.1 | 其中 | 标化工地增加费 | 按招标文件规定额度列计 |  | 见表10.2.2-22
3.1.2 |  | 优质工程增加费 | 按招标文件规定额度列计 |  | 见表10.2.2-22
3.1.3 |  | 其他暂列金额 | 按招标文件规定额度列计 | 181861.36 | 见表10.2.2-22
3.2 | 暂估价 |  | 3.2.1+3.2.2+3.2.3 |  | 见表10.2.2-21
3.2.1 | 其中 | 材料（工程设备）暂估价 | 按招标文件规定额度列计 (或计入综合单价) |  | 见表10.2.2-23
3.2.2 |  | 专业工程暂估价 | 按招标文件规定额度列计 |  | 见表10.2.2-24
3.2.3 |  | 专项技术措施暂估价 | 按招标文件规定额度列计 |  | 见表10.2.2-25
3.3 | 计日工 |  | ∑计日工(暂估数量×综合单价） |  | 见表10.2.2-21
3.4 | 施工总承包服务费 |  | 3.4.1+3.4.2 |  | 见表10.2.2-21
3.4.1 | 其中 | 专业发包工程管理费 | ∑专业发包工程（暂估金额×费率） |  | 见表10.2.2-27
3.4.2 |  | 甲供材料设备管理费 | 甲供材料暂估金额×费率+甲供设备暂估金额×费率 |  | 见表10.2.2-27
4 | 规费 |  | (1.1+2.1.1)×27.92% | 509563.68
5 | 单列费用 |  | 单列费用
6 | 税金 |  | (1+2+3+4+计税不计费)×9% | 561951.6
7 | 下浮 |  | (1+2+3+4+5+6-不计税不计费不下浮-暂估材料)×0%
其中 | 甲供费（不计入造价） |  | 甲供材料费+甲供主材费+甲供设备费
招标控制价合计 |  |  | 1+2+3+4+5+6-7 | 6805858

## 5_表10_2_2-16 分部分项工程清单与计价表
【表10.2.2-16】
分部分项工程清单与计价表
单位(专业)工程名称:长桥至蒋镇沿线综合改造工程-外立面 | [5 empty] | 标段: |  |  | 第1页 共8页
序号 | 项目编码 | 项目名称 | 项目特征 | 计量 单位 | 工程量 | 金 额 (元) |  |  |  |  | 备注
[6 empty] | 综合单价 | 合价 | 其中
[8 empty] | 人工费 | 机械费 | 暂估价
|  | 原外墙为水泥砂浆拉毛及涂料面层 |  |  |  |  | 649339.32 | 307687.08 | 2904.25
1 | 011201001001 | 墙面一般抹灰 | 1、刷界面剂一道 | m2 | 6050.51 | 5.29 | 32007.2 | 17849 | 2601.72
2 | 011201001002 | 墙面一般抹灰 | 4mm厚抗裂砂浆耐碱玻纤网格布一道 | m2 | 6050.51 | 22.23 | 134502.84 | 78112.08 | 302.53
3 | 011407001001 | 墙面喷刷涂料 | 外墙真石漆 1、外墙真石漆喷涂二度 2、刮专用腻子两遍 | m2 | 6350.51 | 76.03 | 482829.28 | 211726
|  | 原外墙为马赛克砖 |  |  |  |  | 1336220.75 | 621274.74 | 6700.44
4 | 01B001 | 原有马赛克砖外墙清洗 | 原面砖表面浮灰、油污清理 | m2 | 11242.35 | 5 | 56211.75
5 | 011605002001 | 立面块料拆除 | 1、拆除原有墙面脱落、空鼓处，拆除统一按所在建筑外墙面积的20%计。 2、垃圾清理及外运 | m2 | 2248.47 | 9.03 | 20303.68 | 16031.59 | 764.48
6 | 011201001003 | 墙面一般抹灰 | 1、使用防水砂浆修补平整空鼓、脱落处，修补面积统一按所在建筑外墙面积的20%计。 | m2 | 2248.47 | 42.5 | 95559.98 | 52119.53 | 539.63
7 | 011201001004 | 墙面一般抹灰 | 1、刷界面剂一道 | m2 | 11242.35 | 5.29 | 59472.03 | 33164.93 | 4834.21
8 | 011201001005 | 墙面一般抹灰 | 4mm厚抗裂砂浆耐碱玻纤网格布一道 | m2 | 11242.35 | 22.23 | 249917.44 | 145138.74 | 562.12
9 | 011407001002 | 墙面喷刷涂料 | 外墙真石漆 1、外墙真石漆喷涂二度 2、刮专用腻子三遍 | m2 | 11242.35 | 76.03 | 854755.87 | 374819.95
本页小计 | [6 empty] | 1985560.07 | 928961.82 | 9604.69
【表10.2.2-16】
分部分项工程清单与计价表
单位(专业)工程名称:长桥至蒋镇沿线综合改造工程-外立面 | [5 empty] | 标段: |  |  | 第2页 共8页
序号 | 项目编码 | 项目名称 | 项目特征 | 计量 单位 | 工程量 | 金 额 (元) |  |  |  |  | 备注
[6 empty] | 综合单价 | 合价 | 其中
[8 empty] | 人工费 | 机械费 | 暂估价
|  | 原为面饰破损做法 |  |  |  |  | 184329.1 | 90576.28 | 877.32
10 | 011604002001 | 立面抹灰层拆除 | 1、凿去原饰面面层，拆除统一按所在建筑外墙面积的20%计。 2、垃圾清理及外运 | m2 | 1512.63 | 9.33 | 14112.84 | 11148.08 | 514.29
11 | 011201001006 | 墙面一般抹灰 | 20厚1:3水泥砂浆分层抹平 | m2 | 1512.63 | 42.5 | 64286.78 | 35062.76 | 363.03
12 | 011407001003 | 墙面喷刷涂料 | 外墙真石漆 1、外墙真石漆喷涂二度 2、刮专用腻子 | m2 | 1512.63 | 70.03 | 105929.48 | 44365.44
|  | 原外墙为马赛克砖 |  |  |  |  | 213408.03 | 105986.6 | 985.82
13 | 01B002 | 原有马赛克砖外墙清洗 | 原面砖表面浮灰、油污清理 | m2 | 1626.76 | 5 | 8133.8
14 | 011605002002 | 立面块料拆除 | 1、拆除原有墙面脱落、空鼓处，拆除统一按所在建筑外墙面积的20%计。 2、垃圾清理及外运 | m2 | 325.35 | 9.03 | 2937.91 | 2319.75 | 110.62
15 | 011201001007 | 墙面一般抹灰 | 1、使用防水砂浆修补平整空鼓、脱落处，修补面积统一按所在建筑外墙面积的20%计。 | m2 | 325.35 | 42.5 | 13827.38 | 7541.61 | 78.08
16 | 011201001008 | 墙面一般抹灰 | 1、刷界面剂一道 | m2 | 1626.76 | 5.29 | 8605.56 | 4798.94 | 699.51
17 | 011201001009 | 墙面一般抹灰 | 4mm厚抗裂砂浆耐碱玻纤网格布一道 | m2 | 1626.76 | 22.23 | 36162.87 | 21001.47 | 81.34
本页小计 | [6 empty] | 253996.62 | 126238.05 | 1846.87
【表10.2.2-16】
分部分项工程清单与计价表
单位(专业)工程名称:长桥至蒋镇沿线综合改造工程-外立面 | [5 empty] | 标段: |  |  | 第3页 共8页
序号 | 项目编码 | 项目名称 | 项目特征 | 计量 单位 | 工程量 | 金 额 (元) |  |  |  |  | 备注
[6 empty] | 综合单价 | 合价 | 其中
[8 empty] | 人工费 | 机械费 | 暂估价
18 | 011407001004 | 墙面喷刷涂料 | 外墙真石漆 1、外墙真石漆喷涂二度 2、刮专用腻子三遍 3、勾仿古清水砖缝 | m2 | 1626.76 | 88.36 | 143740.51 | 70324.83 | 16.27
|  | 屋面改造 |  |  |  |  | 715717.87 | 229893.74 | 3104.89
19 | 011405001001 | 金属面油漆 | 1、深灰色氟碳漆喷涂二度 | m2 | 11319.90 | 33.57 | 380009.04 | 179080.82
20 | 01B003 | 原有屋面清洗干净 | 1、原有屋面清洗并清理干净 | m2 | 16171.29 | 5 | 80856.45
21 | 01B004 | 瓦屋面拆除 | 1、瓦屋面拆除暂按改造屋面面积30%计，垃圾清理及外运 | m2 | 4851.39 | 5.79 | 28089.55 | 97.03 | 3104.89
22 | 010901001001 | 瓦屋面 | 1、黑色琉璃瓦屋面 | m2 | 5315.03 | 34.23 | 181933.48 | 45921.86
23 | 010902001001 | 屋面卷材防水 | 4厚SBS卷材防水 | m2 | 463.64 | 48.27 | 22379.9 | 1488.28
24 | 010703001001 | 屋面木基层 | 1、20厚密铺屋面板 2、顺水条30X30(h),中距@500;挂瓦条30X30(h),中距按瓦材规格 | m2 | 463.64 | 48.42 | 22449.45 | 3305.75
|  | 门窗工程 |  |  |  |  | 166394.34 | 54620.01 | 650.72
25 | 01B005 | 门窗清洗 | 门窗清洗 | m2 | 10474.49 | 3 | 31423.47
26 | 011610002001 | 金属门窗拆除 | 1、原有卷帘门拆除 2、垃圾清理及外运 | m2 | 485.61 | 14.78 | 7177.32 | 5803.04 | 126.26
27 | 010803001001 | 金属卷帘（闸）门 | 钢质卷帘门 | m2 | 485.61 | 166.42 | 80815.22 | 24591.29 | 524.46
本页小计 | [6 empty] | 978874.39 | 330612.9 | 3771.88
【表10.2.2-16】
分部分项工程清单与计价表
单位(专业)工程名称:长桥至蒋镇沿线综合改造工程-外立面 | [5 empty] | 标段: |  |  | 第4页 共8页
序号 | 项目编码 | 项目名称 | 项目特征 | 计量 单位 | 工程量 | 金 额 (元) |  |  |  |  | 备注
[6 empty] | 综合单价 | 合价 | 其中
[8 empty] | 人工费 | 机械费 | 暂估价
28 | 011401002001 | 金属门油漆 | 原好的铁闸推拉门及卷帘门考虑40%重新刷漆 | m2 | 1133.10 | 41.46 | 46978.33 | 24225.68
|  | 空调外机 |  |  |  |  | 221727.43 | 9269.6
29 | 010607001001 | 成品空调金属百页护栏 | 仿木铝合金空调外机架子：50x50仿木铝合金，30x30仿木铝合金 | m2 | 571.14 | 276.25 | 157777.43 | 9269.6
30 | 01B006 | 空调外机移机、拆装、铜管加长 | 空调外机移机、拆装、铜管加长，工程量暂估 | 只 | 175 | 270 | 47250 |  |  | 47250
31 | 01B007 | 空调支架 | 空调支架 | 副 | 334 | 50 | 16700
|  | 店招 |  |  |  |  | 897266.89 | 232229.36 | 10217.8
32 | 010507005001 | 扶手、压顶 | 水泥砂浆压顶 | m3 | 4.74 | 740.8 | 3511.39 | 736.07 | 3.27
33 | 010901001002 | 瓦屋面 | 1、小青瓦 2、70X70杉木椽子 | m2 | 569.09 | 137.27 | 78118.98 | 8320.1
34 | 010702002001 | 木梁 | 100*100杉木 | m3 | 2.75 | 2283.53 | 6279.71 | 1459.04
35 | 010702003001 | 木檩 | 杉木檩条 | m3 | 20.57 | 2058.94 | 42352.4 | 6537.15
36 | 010702001001 | 木柱 | 杉木立柱100*100*950 | m3 | 6.52 | 2302.92 | 15015.04 | 2883.27
37 | 010516002001 | 预埋铁件 | L50X5角钢 | t | 5.119 | 11311.88 | 57905.51 | 14126.14 | 9839.95
38 | 010702005001 | 其他木构件 | 杉木封檐板20*130 | m | 685.65 | 13.59 | 9317.98 | 3345.97
本页小计 | [6 empty] | 481206.77 | 70903.02 | 9843.22 | 47250
【表10.2.2-16】
分部分项工程清单与计价表
单位(专业)工程名称:长桥至蒋镇沿线综合改造工程-外立面 | [5 empty] | 标段: |  |  | 第5页 共8页
序号 | 项目编码 | 项目名称 | 项目特征 | 计量 单位 | 工程量 | 金 额 (元) |  |  |  |  | 备注
[6 empty] | 综合单价 | 合价 | 其中
[8 empty] | 人工费 | 机械费 | 暂估价
39 | 010902001002 | 屋面卷材防水 | 3厚SBS卷材防水 | m2 | 569.09 | 48.27 | 27469.97 | 1826.78
40 | 011507001001 | 平面、箱式招牌 | 仿木纹铝塑板饰面 | m2 | 342.83 | 190.39 | 65271.4 | 6297.79
41 | 011209001001 | 带骨架幕墙 | 店招：通长仿木纹铝合金方管100X100*5，通长仿木纹铝合金方管30X50*3，通长仿木纹铝合金立柱方管30X50*3@1500竖向 | t | 12.150 | 37674.62 | 457746.63 | 134704.62 | 374.58
42 | 010703001002 | 屋面木基层 | 1、15厚木望板 2、顺水条30X30(h),中距@500;挂瓦条30X30(h),中距按瓦材规格 | m2 | 569.09 | 48.42 | 27555.34 | 4057.61
43 | 011404007001 | 其他木材面 | 木材面刷油漆 | m2 | 864.08 | 28.27 | 24427.54 | 17540.82
44 | 011210001001 | 木隔断 | 成品柳桉木防腐木格栅板 | m2 | 274.26 | 100 | 27426
45 | 011508001001 | 泡沫塑料字 | 主体字500*500，数量暂定500个 | 个 | 500 | 85.67 | 42835 | 21710
46 | 011508001002 | 泡沫塑料字 | 主体字100*100，数量暂定200个 | 个 | 200 | 60.17 | 12034 | 8684
|  | 墙面披水 |  |  |  |  | 255354.35 | 46246.96
47 | 010901001003 | 瓦屋面 | 1、成品合成聚酯波形瓦 2、70X70杉木椽子 | m2 | 778.32 | 117.73 | 91631.61 | 3105.5
48 | 010702001002 | 木柱 | 杉木立柱 | m3 | 1.34 | 2302.92 | 3085.91 | 592.57
49 | 010702002002 | 木梁 | 100*100杉木 | m3 | 1.74 | 2283.53 | 3973.34 | 923.17
本页小计 | [6 empty] | 783456.74 | 199442.86 | 374.58
【表10.2.2-16】
分部分项工程清单与计价表
单位(专业)工程名称:长桥至蒋镇沿线综合改造工程-外立面 | [5 empty] | 标段: |  |  | 第6页 共8页
序号 | 项目编码 | 项目名称 | 项目特征 | 计量 单位 | 工程量 | 金 额 (元) |  |  |  |  | 备注
[6 empty] | 综合单价 | 合价 | 其中
[8 empty] | 人工费 | 机械费 | 暂估价
50 | 010702003002 | 木檩 | 杉木檩条 | m3 | 7.85 | 2058.94 | 16162.68 | 2494.73
51 | 040901010001 | 螺栓 | φ12螺栓 | 套 | 4360 | 2 | 8720
52 | 010702005002 | 其他木构件 | 封檐板20厚 | m | 1699.39 | 13.59 | 23094.71 | 8293.02
53 | 010902001003 | 屋面卷材防水 | 3厚SBS卷材防水 | m2 | 778.32 | 48.27 | 37569.51 | 2498.41
54 | 010703001003 | 屋面木基层 | 1、15厚木望板 2、顺水条、挂瓦条 | m2 | 778.32 | 48.42 | 37686.25 | 5549.42
55 | 011404007002 | 其他木材面 | 木材面刷水性木蜡油两遍 | m2 | 1198.22 | 27.9 | 33430.34 | 22790.14
|  | 女儿墙挡板 |  |  |  |  | 60463.39 | 14870.99 | 1242.74
56 | 010503004001 | 圈梁 | C25砼彩色带 | m3 | 7.80 | 679.04 | 5296.51 | 841.46 | 5.38
57 | 010515001001 | 现浇构件钢筋 | 1、箍筋 圆钢 HPB300 直径（mm以内）10 | t | 0.173 | 6493.11 | 1123.31 | 193.35 | 9.7
58 | 010515001002 | 现浇构件钢筋 | 1、现浇构件带肋钢筋 HRB400以内 直径（mm以内）18 | t | 0.692 | 5764.64 | 3989.13 | 357.35 | 51.35
59 | 010606004001 | 钢挡风架 | 口40*40*3@500 钢方管立柱制作安装（不包含油漆） | t | 2.021 | 7233.57 | 14619.04 | 3106.07 | 949.69
60 | Z010515012001 | 植筋 | 植筋C8@300。 | 根 | 651 | 3.2 | 2083.2 | 1275.96
本页小计 | [6 empty] | 183774.68 | 47399.91 | 1016.12
【表10.2.2-16】
分部分项工程清单与计价表
单位(专业)工程名称:长桥至蒋镇沿线综合改造工程-外立面 | [5 empty] | 标段: |  |  | 第7页 共8页
序号 | 项目编码 | 项目名称 | 项目特征 | 计量 单位 | 工程量 | 金 额 (元) |  |  |  |  | 备注
[6 empty] | 综合单价 | 合价 | 其中
[8 empty] | 人工费 | 机械费 | 暂估价
61 | 011405001002 | 金属面油漆 | 喷砂抛丸除锈 | t | 2.021 | 701.24 | 1417.21 | 882.81 | 23.93
62 | 010605002001 | 钢板墙板 | 1.0厚圆形镂空铝镁锰合金板 | m2 | 194.89 | 114.15 | 22246.69 | 3648.34 | 202.69
63 | 011405001003 | 金属面油漆 | 钢方管立柱油漆，铝镁锰合金板油漆 | m2 | 288.60 | 33.57 | 9688.3 | 4565.65
|  | 原有钢柱用砖包裹重新粉刷（余同） |  |  |  |  | 2747.11 | 1202.59 | 6.14
64 | 010401004001 | 多孔砖墙 | 240厚页岩烧结多孔砖 | m3 | 0.90 | 586.92 | 528.23 | 144.54 | 1.65
65 | 011201001010 | 墙面一般抹灰 | 20厚1:3水泥砂浆分层抹平 | m2 | 18.72 | 42.5 | 795.6 | 433.93 | 4.49
66 | 011407001005 | 墙面喷刷涂料 | 外墙真石漆 1、外墙真石漆喷涂二度 2、刮专用腻子 | m2 | 18.72 | 76.03 | 1423.28 | 624.12
|  | 原花瓶柱栏杆刷漆 |  |  |  |  | 3995.51 | 2087.25
67 | 011407003001 | 空花格、栏杆刷涂料 | 原有花瓶柱刷涂料 | m2 | 303.38 | 13.17 | 3995.51 | 2087.25
|  | EPS线条 |  |  |  |  | 208461.02 | 18460.73
68 | 011502007001 | 塑料装饰线 | 100*80EPS线条 | m | 6914.13 | 30.15 | 208461.02 | 18460.73
|  | 雨水管 |  |  |  |  | 50000
69 | 01B008 | 雨水管 | 雨水管 | 项 | 1 | 50000 | 50000 |  |  | 50000
|  | 洗墙灯 |  |  |  |  | 211714.1 | 25205.42 | 24
本页小计 | [6 empty] | 298555.84 | 30847.37 | 232.76 | 50000
【表10.2.2-16】
分部分项工程清单与计价表
单位(专业)工程名称:长桥至蒋镇沿线综合改造工程-外立面 | [5 empty] | 标段: |  |  | 第8页 共8页
序号 | 项目编码 | 项目名称 | 项目特征 | 计量 单位 | 工程量 | 金 额 (元) |  |  |  |  | 备注
[6 empty] | 综合单价 | 合价 | 其中
[8 empty] | 人工费 | 机械费 | 暂估价
70 | 030411001002 | 配管 | PVC20 | m | 200.00 | 10.03 | 2006 | 1272
71 | 030411001003 | 配管 | SC25 | m | 200.00 | 27.23 | 5446 | 1368 | 14
72 | 030408001001 | 电力电缆 | 电缆YJV-5*6 | m | 200.00 | 26.16 | 5232 | 368 | 10
73 | 030408006001 | 电力电缆头 | 电缆头 | 个 | 2 | 26.28 | 52.56 | 18.74
74 | 030411004003 | 配线 | BV-2*2.5 | m | 400.00 | 2.82 | 1128 | 264
75 | 030411004004 | 配线 | BVR-1*2.5 | m | 200.00 | 3 | 600 | 132
76 | Z030412013001 | 景观灯 | 洗墙灯 | m | 941.75 | 209.45 | 197249.54 | 21782.68
本页小计 | [6 empty] | 211714.1 | 25205.42 | 24
合计 | [6 empty] | 5177139.21 | 1759611.35 | 26714.12 | 97250

## 5_表10_2_2-16 施工技术措施项目清单与计价表
【表10.2.2-16】
施工技术措施项目清单与计价表
单位(专业)工程名称:长桥至蒋镇沿线综合改造工程-外立面 | [5 empty] | 标段: |  |  | 第1页 共1页
序号 | 项目编码 | 项目名称 | 项目特征 | 计量 单位 | 工程量 | 金 额 (元) |  |  |  |  | 备注
[6 empty] | 综合单价 | 合价 | 其中
[8 empty] | 人工费 | 机械费 | 暂估价
|  | [请输入分部名称,电子评标勿删] |  |  | 0 |  | 288468.36 | 148135.39 | 36754.53
1 | 011701002001 | 外脚手架 | 1、外墙脚手架 高度20m以内 | m2 | 14400.25 | 8.68 | 124994.17 | 74017.29 | 18288.32
2 | 011701002002 | 外脚手架 | 1、外墙脚手架 高度13m以内 | m2 | 13884.13 | 7.54 | 104686.34 | 62617.43 | 16383.27
3 | 011701002003 | 外脚手架 | 1、外墙脚手架 高度7m以内 | m2 | 1841.23 | 6.72 | 12373.07 | 7659.52 | 2006.94
4 | 011703001001 | 垂直运输 | 垂直运输费，一次性包干 | 项 | 1 | 40000 | 40000
5 | 011702008001 | 圈梁 | 砼彩色带模板 | m2 | 116.93 | 54.86 | 6414.78 | 3841.15 | 76
本页小计 | [6 empty] | 288468.36 | 148135.39 | 36754.53
合计 | [6 empty] | 288468.36 | 148135.39 | 36754.53

## 5_表10_2_2-20 施工组织(总价)措施项目清单与
【表10.2.2-20】
施工组织（总价）措施项目清单与计价表
工程名称:外立面 |  |  | 标段: | 第1页 共1页
序号 | 项目编号 | 项目名称 | 计算基础 | 费率 (%) | 金额 (元) | 备注
1 | 011707001001 | 安全文明施工费 |  |  | 86874.04
1.1 |  | 安全文明施工基本费 | 定额人工费+定额机械费 | 4.76 | 86874.04
2 | Z01110900801 | 提前竣工增加费 | 定额人工费+定额机械费
3 | 011707004001 | 二次搬运费 | 定额人工费+定额机械费
4 | 011707005001 | 冬雨季施工增加费 | 定额人工费+定额机械费
5 |  | 其他施工组织措施费 | 按相关规定计算
合 计 |  |  |  |  | 86874.04

## 5_表10_2_2-21 其他项目清单与计价汇总表
【表10.2.2-21】
其他项目清单与计价汇总表
工程名称:外立面 |  | 标段: | 第1页 共1页
序号 | 项 目 名 称 | 金额(元) | 备注
1 | 暂列金额 | 181861.36 | 明细详见表10.2.2-22
1.1 | 标化工地增加费 |  | 明细详见表10.2.2-22
1.2 | 优质工程增加费 |  | 明细详见表10.2.2-22
1.3 | 其他暂列金额 | 181861.36 | 明细详见表10.2.2-22
2 | 暂估价
2.1 | 材料（设备）暂估价 |  | 明细详见表10.2.2-23
2.2 | 专业工程暂估价 |  | 明细详见表10.2.2-24
2.3 | 专项技术措施暂估价 |  | 明细详见表10.2.2-25
3 | 计日工 |  | 明细详见表10.2.2-26
4 | 总承包服务费 |  | 明细详见表10.2.2-27
合 计 |  | 181861.36 | 0

## 5_表10_2_2-22 暂列金额明细表
【表10.2.2-22】
暂列金额明细表
工程名称:外立面 |  |  | 标段: | 第1页 共1页
序号 | 项 目 名 称 | 计量单位 | 暂定金额(元) | 备注
1 | 标化工地增加费 | 项
2 | 优质工程增加费 | 项
3 | 其他暂列金额 | 项 | 181861.36 | 估算比例一般不高于5%
3.1 | 其他暂列金额 | 项 | 181861.36
合计 |  |  | 181861.36 | -

## 5_表10_2_2-23 材料（工程设备）暂估单价表
【表10.2.2-23】
材料（工程设备）暂估单价表
单位(专业)工程名称:长桥至蒋镇沿线综合改造工程-外立面 |  |  |  | 标段: |  | 第1页 共1页
序号 | 材料（工程设备）名称、规格、型号 | 计量 单位 | 数量 | 单价 | 合价 | 备注
1 | 空调外机移机、拆装、铜管加长 | 只 | 175 | 270 | 47250
2 | 雨水管 | 项 | 1 | 50000 | 50000
合计 |  |  |  |  | 97250

## 5_表10_2_2-24 专业工程暂估价表
【表10.2.2-24】
专业工程暂估价表
单位(专业)工程名称:长桥至蒋镇沿线综合改造工程-外立面 |  | 标段: | 第1页 共1页
序号 | 工 程 名 称 | 工程内容 | 暂估金额(元) | 备注
合计

## 5_表10_2_2-31 主要材料和工程设备一览表
【表10.2.2-31】
主要材料和工程设备一览表
工程名称:外立面 |  |  |  | 标段: |  | 第1页 共1页
序号 | 名称、规格、型号 | 单位 | 数量 | 单价(元) | 合价（元） | 备注
1 | 复合硅酸盐水泥PC 32.5R综合 | kg | 3.508 | 0.48 | 1.69
2 | 普通硅酸盐水泥PO 42.5综合 | kg | 13894.57 | 0.52 | 7197.39
3 | 黄砂净砂 | t | 1.003 | 180 | 180.54
4 | 黄砂净砂(细砂) | t | 13.812 | 165 | 2278.98
5 | 干混抹灰砂浆DP M15.0 | kg | 157145.906 | 0.37 | 57515.4
6 | 水 | m3 | 831.667 | 5.73 | 4765.45
7 | 脚手架钢管 | kg | 2072.026 | 5.31 | 11002.46

## 5_表10_2_2-32 主要机械台班一览表
【表10.2.2-32】
主要机械台班一览表
工程名称:外立面 |  |  |  | 标段: | 第1页 共2页
序号 | 机械名称、规格、型号 | 单位 | 数 量 | 单价(元) | 合价（元） | 备注
1 | 其他机械费 | 元 | 13.18 | 1.02 | 13.44
2 | 汽车式起重机8t | 台班 | 0.008 | 725.76 | 5.81
3 | 汽车式起重机20t | 台班 | 0.548 | 1042.76 | 571.43
4 | 门式起重机10t | 台班 | 1.51 | 480.21 | 725.12
5 | 叉式起重机5t | 台班 | 0.101 | 471.36 | 47.61
6 | 载货汽车4t | 台班 | 83.811 | 439.61 | 36844.15
7 | 载货汽车5t | 台班 | 0.008 | 452.26 | 3.62
8 | 自卸汽车15t | 台班 | 1.496 | 915.5 | 1369.59
9 | 自卸汽车15t | 台班 | 3.537 | 915.5 | 3238.12
10 | 灰浆搅拌机200L | 台班 | 5.865 | 167.09 | 979.98
11 | 干混砂浆罐式搅拌机20000L | 台班 | 0.057 | 208.41 | 11.88
12 | 干混砂浆罐式搅拌机20000L | 台班 | 4.762 | 208.41 | 992.45
13 | 钢筋调直机14mm | 台班 | 0.052 | 39.74 | 2.07
14 | 钢筋切断机40mm | 台班 | 0.097 | 46.85 | 4.54
15 | 钢筋弯曲机40mm | 台班 | 0.386 | 27.99 | 10.8
16 | 木工圆锯机500mm | 台班 | 0.555 | 30.08 | 16.69
17 | 台式钻床16mm | 台班 | 11.786 | 4.32 | 50.92
18 | 摇臂钻床50mm | 台班 | 0.182 | 22.78 | 4.15
19 | 剪板机40×3100mm | 台班 | 0.921 | 390.93 | 360.05
20 | 联合冲剪机16mm | 台班 | 5.103 | 63.42 | 323.63
21 | 半自动切割机100mm | 台班 | 0.04 | 102.73 | 4.11
22 | 型钢剪断机500mm | 台班 | 0.346 | 88.32 | 30.56
23 | 喷砂除锈机3m3/min | 台班 | 0.606 | 39.47 | 23.92
24 | 交流弧焊机32kV·A | 台班 | 91.901 | 102.85 | 9452.02
25 | 交流弧焊机42kV·A | 台班 | 1.617 | 144.16 | 233.11
26 | 直流弧焊机32kW | 台班 | 0.311 | 106.95 | 33.26
27 | 对焊机75kV·A | 台班 | 0.076 | 131.93 | 10.03
28 | 电焊条烘干箱45×35×45cm3 | 台班 | 2.743 | 9.73 | 26.69
29 | 电动空气压缩机0.6m3/min | 台班 | 227.035 | 35.76 | 8118.77
30 | 电动空气压缩机10m3/min | 台班 | 0.141 | 436.77 | 61.58
【表10.2.2-32】
主要机械台班一览表
工程名称:外立面 |  |  |  | 标段: | 第2页 共2页
序号 | 机械名称、规格、型号 | 单位 | 数 量 | 单价(元) | 合价（元） | 备注
31 | 混凝土振捣器插入式 | 台班 | 1.706 | 5.08 | 8.67

## 5_表10_2-33主要工日、材料和设备、机械台班价格调
【表10.2.2-33】
主要工日、材料和设备、机械台班价格调整一览表
（适用于信息价差调整法）
工程名称:外立面 |  |  | 标段: |  |  |  | 第1页 共1页
序号 | 名称、规格、型号 | 单位 | 数量 | 风险幅度(%) |  | 基准单价(元) | 调整单价（元） | 差价 | 价差合价
|  |  |  | 波动幅度 | 可调幅度
1 | 一类人工 | 工日 | 0.869 |  |  | 135
2 | 二类人工 | 工日 | 1922.384 |  |  | 146
3 | 三类人工 | 工日 | 9723.046 |  |  | 167
4 | 复合硅酸盐水泥PC 32.5R综合 | kg | 3.508 |  |  | 0.48
5 | 普通硅酸盐水泥PO 42.5综合 | kg | 13894.57 |  |  | 0.52
6 | 黄砂净砂 | t | 1.003 |  |  | 180
7 | 黄砂净砂(细砂) | t | 13.812 |  |  | 165
8 | 干混抹灰砂浆DP M15.0 | kg | 157145.906 |  |  | 0.37
9 | 水 | m3 | 831.667 |  |  | 5.73
10 | 脚手架钢管 | kg | 2072.026 |  |  | 5.31
11 | 机械人工 | 工日 | 13.618 |  |  | 146
12 | 柴油(机械) | kg | 290.211 |  |  | 6.87
13 | 电(机械) | kW·h | 15310.692 |  |  | 0.88
合计