## 表10_2_2-4 招标控制价扉页
【表10.2.2-4】
| 嵊州市应急避险体验基地 |  |  |  | 工程
招标控制价
招标控制价 | (小写): | 32336669元
| (大写): | 叁仟贰佰叁拾叁万陆仟陆佰陆拾玖元整
招 标 人: |  |  | 造价咨询人:
| (单位盖章) |  |  | (单位资质专用章)
法定代表人 或其授权人: |  |  | 法定代表人 或其授权人:
| (签字或盖章) |  |  | (签字或盖章)
编 制 人: |  |  | 复 核 人:
| (造价工程师签字盖专用章) |  |  | (造价工程师签字盖专用章)
编制时间: |  |  | 复核时间:

## 表10_2_2-12 招标控制价费用表
【表10.2.2-12】
招标控制价费用表
工程名称:嵊州市应急避险体验基地 |  |  |  |  | 第1页 共1页
序号 | 工程名称 | 金额(元) | 其中：（元） |  |  |  | 备注
|  |  | 暂估价 | 安全文明 施工基本费 | 规费 | 税金
1 | 土建 | 23044017.8 | 1403470 | 421169.07 | 991574.32 | 1902717.06
1.1 | 安全体验馆 | 17327318.99 | 1403470 | 310359.79 | 730691.82 | 1430696.06
1.2 | 应急物资储备库 | 5443260.8 |  | 105972.38 | 249494.8 | 449443.55
1.3 | 门卫 | 273438.01 |  | 4836.9 | 11387.7 | 22577.45
2 | 安装 | 3169925.7 |  | 33923.18 | 127180.74 | 261736.99
2.1 | 安全体验馆-电气 | 1328046.26 |  | 15684.78 | 58803.52 | 109655.2
2.2 | 安全体验馆-通风 | 357076.62 |  | 4880.34 | 18296.79 | 29483.39
2.3 | 安全体验馆-水施 | 888799.4 |  | 7851.9 | 29437.4 | 73387.11
2.4 | 应急物资储备库-通风 | 19519.16 |  | 224.25 | 840.71 | 1611.67
2.5 | 应急物资储备库-电气 | 205429.24 |  | 2659.16 | 9969.4 | 16962.05
2.6 | 应急物资储备库-水施 | 169012.99 |  | 1946.79 | 7298.68 | 13955.2
2.7 | 门卫-电气 | 199838.5 |  | 648.7 | 2432.04 | 16500.43
2.8 | 门卫-水施 | 2203.53 |  | 27.26 | 102.2 | 181.94
3 | 场外及园林景观 | 6122725.57 |  | 71753.54 | 164900.93 | 505546.15
3.1 | 室外电气 | 186121.39 |  | 2436.33 | 9134.01 | 15367.82
3.2 | 路灯 | 106627.65 |  | 1132.52 | 4245.91 | 8804.12
3.3 | 室外给水 | 355737.78 |  | 3003.44 | 11260.16 | 29372.84
3.4 | 围墙 | 598786.01 |  | 13270.53 | 31243.32 | 49441.05
3.5 | 道路及铺装 | 3100880.82 |  | 22965.87 | 43984.68 | 256036.03
3.6 | 场外雨污水 | 1411423.04 |  | 23211.16 | 44454.47 | 116539.52
3.7 | 下沉绿地 | 73827.89 |  | 1537.23 | 2944.14 | 6095.88
3.8 | 园林 | 289320.99 |  | 4196.46 | 17634.24 | 23888.89
合计 |  | 32336669 | 1403470 | 526845.79 | 1283655.99 | 2670000.2

## 1_表10_2_2-13 【不含单列】单位(专业)工程招
【表10.2.2-13】
单位（专业）工程招标控制价费用表
工程名称:土建-安全体验馆 |  |  | 标段: | 第1页 共1页
序号 | 费用名称 |  | 计算公式 | 金额 (元) | 备注
1 | 分部分项工程费 |  | ∑(分部分项工程量×综合单价） | 10698315.38 | 见表10.2.2-16
1.1 | 其中 | 人工费+机械费 | ∑分部分项（定额人工费+定额机械费） | 1775943.15
2 | 措施项目费 |  | （2.1+2.2） | 2307163.69
2.1 | 施工技术措施项目费 |  | ∑(技措项目工程量×综合单价） | 1996803.9 | 见表10.2.2-16
2.1.1 | 其中 | 人工费+机械费 | ∑技措项目（定额人工费+定额机械费） | 1058392.84
2.2 | 施工组织措施项目费 |  | (1.1+2.1.1)×10.95% | 310359.79 | 见表10.2.2-20
2.2.1 | 其中 | 安全文明施工基本费 | (1.1+2.1.1)×10.95% | 310359.79 | 见表10.2.2-20
3 | 其他项目费 |  | （3.1+3.2+3.3+3.4） | 2160452.04
3.1 | 暂列金额 |  | 3.1.1+3.1.2+3.1.3 | 756982.04 | 见表10.2.2-21
3.1.1 | 其中 | 标化工地增加费 | 按招标文件规定额度列计 |  | 见表10.2.2-22
3.1.2 |  | 优质工程增加费 | 按招标文件规定额度列计 |  | 见表10.2.2-22
3.1.3 |  | 其他暂列金额 | 按招标文件规定额度列计 | 756982.04 | 见表10.2.2-22
3.2 | 暂估价 |  | 3.2.1+3.2.2+3.2.3 | 1403470 | 见表10.2.2-21
3.2.1 | 其中 | 材料（工程设备）暂估价 | 按招标文件规定额度列计 (或计入综合单价) |  | 见表10.2.2-23
3.2.2 |  | 专业工程暂估价 | 按招标文件规定额度列计 | 1403470 | 见表10.2.2-24
3.2.3 |  | 专项技术措施暂估价 | 按招标文件规定额度列计 |  | 见表10.2.2-25
3.3 | 计日工 |  | ∑计日工(暂估数量×综合单价） |  | 见表10.2.2-21
3.4 | 施工总承包服务费 |  | 3.4.1+3.4.2 |  | 见表10.2.2-21
3.4.1 | 其中 | 专业发包工程管理费 | ∑专业发包工程（暂估金额×费率） |  | 见表10.2.2-27
3.4.2 |  | 甲供材料设备管理费 | 甲供材料暂估金额×费率+甲供设备暂估金额×费率 |  | 见表10.2.2-27
4 | 规费 |  | (1.1+2.1.1)×25.78% | 730691.82
5 | 税金 |  | (1+2+3+4)×9% | 1430696.06
招标控制价合计 |  |  | 1+2+3+4+5 | 17327318.99

## 1_表10_2_2-16 分部分项工程清单与计价表
【表10.2.2-16】
分部分项工程清单与计价表
单位(专业)工程名称:土建-安全体验馆 | [5 empty] | 标段: |  |  | 第1页 共26页
序号 | 项目编码 | 项目名称 | 项目特征 | 计量 单位 | 工程量 | 金 额 (元) |  |  |  |  | 备注
[6 empty] | 综合单价 | 合价 | 其中
[8 empty] | 人工费 | 机械费 | 暂估价
| A.1 | A 土石方工程 |  |  |  |  | 135530.02 | 25913.08 | 86619.25
1 | 010101002001 | 挖一般土方 | 1、土壤类别：投标人根据地勘报告及现场踏勘自行考虑 2、挖土深度：7米内 | m3 | 5155.96 | 5.67 | 29234.29 | 9229.17 | 15003.84
2 | 010101003001 | 挖沟槽土方 | 1、土壤类别：投标人根据地勘报告及现场踏勘自行考虑（基础梁等） 2、挖土深度：3米内 | m3 | 1884.88 | 7.16 | 13495.74 | 5522.7 | 5616.94
3 | 010101004001 | 挖基坑土方 | 1、土壤类别：投标人根据地勘报告及现场踏勘自行考虑（地下室底板等下翻构件部位） 2、挖土深度：7米内 | m3 | 214.52 | 8.94 | 1917.81 | 785.14 | 798.01
4 | 010101004002 | 挖基坑土方 | 1、土壤类别：投标人根据地勘报告及现场踏勘自行考虑（承台） 2、挖土深度：9米内 | m3 | 1370.76 | 7.87 | 10787.88 | 4413.85 | 4496.09
5 | 010103001001 | 回填方 | 1、密实度要求：满足设计要求 2、填方粒径要求：满足设计要求 | m3 | 4513.18 | 2.3 | 10380.31 | 2301.72 | 6002.53
6 | 010103002001 | 余方弃置 | 1、装土 2、外运，运距由施工单位自行考虑 | m3 | 4112.92 | 16.95 | 69713.99 | 3660.5 | 54701.84
| A.3 | C 桩基工程 |  |  |  |  | 414672.06 | 58104.27 | 156789
7 | 010301004001 | 截（凿）桩头 | 1、凿（凿）桩 灌注桩 | m3 | 20.50 | 277.73 | 5693.47 | 4180.98 | 453.87
本页小计 | [6 empty] | 141223.49 | 30094.06 | 87073.12
【表10.2.2-16】
分部分项工程清单与计价表
单位(专业)工程名称:土建-安全体验馆 | [5 empty] | 标段: |  |  | 第2页 共26页
序号 | 项目编码 | 项目名称 | 项目特征 | 计量 单位 | 工程量 | 金 额 (元) |  |  |  |  | 备注
[6 empty] | 综合单价 | 合价 | 其中
[8 empty] | 人工费 | 机械费 | 暂估价
8 | 010302001001 | 泥浆护壁成孔灌注桩 | 1、空桩长度、桩长：8米/2根（桩顶标高-2.8米，地坪标高-0.15米，加灌长0.5米） 2、桩1桩径：d=80cm,D=80cm 3、桩入岩：桩全截面进入持力层为1米 4、成孔方法：旋挖成孔 5、护筒类型、长度：投标单位自行考虑 6、混凝土类别、强度等级：水下C30商品砼 7、泥浆池：泥浆池建造及外运，运距投标人自行考虑 | m | 16.00 | 858.14 | 13730.24 | 1775.52 | 5139.84
9 | 010302001002 | 泥浆护壁成孔灌注桩 | 1、空桩长度、桩长：7米/2根（桩顶标高-3.9米，地坪标高-0.15米，加灌长0.5米） 2、桩1桩径：d=80cm,D=80cm 3、桩入岩：桩全截面进入持力层为1米 4、成孔方法：旋挖成孔 5、护筒类型、长度：投标单位自行考虑 6、混凝土类别、强度等级：水下C30商品砼 7、泥浆池：泥浆池建造及外运，运距投标人自行考虑 | m | 14.00 | 938.75 | 13142.5 | 1764.56 | 5175.52
本页小计 | [6 empty] | 26872.74 | 3540.08 | 10315.36
【表10.2.2-16】
分部分项工程清单与计价表
单位(专业)工程名称:土建-安全体验馆 | [5 empty] | 标段: |  |  | 第3页 共26页
序号 | 项目编码 | 项目名称 | 项目特征 | 计量 单位 | 工程量 | 金 额 (元) |  |  |  |  | 备注
[6 empty] | 综合单价 | 合价 | 其中
[8 empty] | 人工费 | 机械费 | 暂估价
10 | 010302001003 | 泥浆护壁成孔灌注桩 | 1、空桩长度、桩长：7米/1根（桩顶标高-2.8米，地坪标高-0.15米，加灌长0.5米） 2、桩1桩径：d=80cm,D=80cm 3、桩入岩：桩全截面进入持力层为1米 4、成孔方法：旋挖成孔 5、护筒类型、长度：投标单位自行考虑 6、混凝土类别、强度等级：水下C30商品砼 7、泥浆池：泥浆池建造及外运，运距投标人自行考虑 | m | 7.00 | 893.14 | 6251.98 | 819 | 2391.62
11 | 010302001004 | 泥浆护壁成孔灌注桩 | 1、空桩长度、桩长：13米/2根（桩顶标高-3.9米，地坪标高-0.15米，加灌长0.5米） 2、桩1桩径：d=80cm,D=80cm 3、桩入岩：桩全截面进入持力层为1米 4、成孔方法：旋挖成孔 5、护筒类型、长度：投标单位自行考虑 6、混凝土类别、强度等级：水下C30商品砼 7、泥浆池：泥浆池建造及外运，运距投标人自行考虑 | m | 26.00 | 788.43 | 20499.18 | 2589.86 | 7315.36
本页小计 | [6 empty] | 26751.16 | 3408.86 | 9706.98
【表10.2.2-16】
分部分项工程清单与计价表
单位(专业)工程名称:土建-安全体验馆 | [5 empty] | 标段: |  |  | 第4页 共26页
序号 | 项目编码 | 项目名称 | 项目特征 | 计量 单位 | 工程量 | 金 额 (元) |  |  |  |  | 备注
[6 empty] | 综合单价 | 合价 | 其中
[8 empty] | 人工费 | 机械费 | 暂估价
12 | 010302001005 | 泥浆护壁成孔灌注桩 | 1、空桩长度、桩长：13米/2根（桩顶标高-2.8米，地坪标高-0.15米，加灌长0.5米） 2、桩1桩径：d=80cm,D=80cm 3、桩入岩：桩全截面进入持力层为1米 4、成孔方法：旋挖成孔 5、护筒类型、长度：投标单位自行考虑 6、混凝土类别、强度等级：水下C30商品砼 7、泥浆池：泥浆池建造及外运，运距投标人自行考虑 | m | 26.00 | 763.87 | 19860.62 | 2463.24 | 6923.02
13 | 010302001006 | 泥浆护壁成孔灌注桩 | 1、空桩长度、桩长：14米/5根（桩顶标高-2.8米，地坪标高-0.15米，加灌长0.5米） 2、桩1桩径：d=80cm,D=80cm 3、桩入岩：桩全截面进入持力层为1米 4、成孔方法：旋挖成孔 5、护筒类型、长度：投标单位自行考虑 6、混凝土类别、强度等级：水下C30商品砼 7、泥浆池：泥浆池建造及外运，运距投标人自行考虑 | m | 70.00 | 753.11 | 52717.7 | 6501.6 | 18199.3
本页小计 | [6 empty] | 72578.32 | 8964.84 | 25122.32
【表10.2.2-16】
分部分项工程清单与计价表
单位(专业)工程名称:土建-安全体验馆 | [5 empty] | 标段: |  |  | 第5页 共26页
序号 | 项目编码 | 项目名称 | 项目特征 | 计量 单位 | 工程量 | 金 额 (元) |  |  |  |  | 备注
[6 empty] | 综合单价 | 合价 | 其中
[8 empty] | 人工费 | 机械费 | 暂估价
14 | 010302001007 | 泥浆护壁成孔灌注桩 | 1、空桩长度、桩长：10米/4根（桩顶标高-2.8米，地坪标高-0.15米，加灌长0.5米） 2、桩1桩径：d=80cm,D=80cm 3、桩入岩：桩全截面进入持力层为1米 4、成孔方法：旋挖成孔 5、护筒类型、长度：投标单位自行考虑 6、混凝土类别、强度等级：水下C30商品砼 7、泥浆池：泥浆池建造及外运，运距投标人自行考虑 | m | 40.00 | 809.13 | 32365.2 | 4101.2 | 11706.4
15 | 010302001008 | 泥浆护壁成孔灌注桩 | 1、空桩长度、桩长：13米/7根（桩顶标高-3.1米，地坪标高-0.15米，加灌长0.5米） 2、桩2桩径：d=80cm,D=110cm 3、桩入岩：桩全截面进入持力层为1米 4、成孔方法：旋挖成孔 5、护筒类型、长度：投标单位自行考虑 6、混凝土类别、强度等级：水下C35商品砼 7、泥浆池：泥浆池建造及外运，运距投标人自行考虑 | m | 91.00 | 784.98 | 71433.18 | 8742.37 | 24605.49
本页小计 | [6 empty] | 103798.38 | 12843.57 | 36311.89
【表10.2.2-16】
分部分项工程清单与计价表
单位(专业)工程名称:土建-安全体验馆 | [5 empty] | 标段: |  |  | 第6页 共26页
序号 | 项目编码 | 项目名称 | 项目特征 | 计量 单位 | 工程量 | 金 额 (元) |  |  |  |  | 备注
[6 empty] | 综合单价 | 合价 | 其中
[8 empty] | 人工费 | 机械费 | 暂估价
16 | 010302001009 | 泥浆护壁成孔灌注桩 | 1、空桩长度、桩长：7米/2根（桩顶标高-3.9米，地坪标高-0.15米，加灌长0.5米） 2、桩2桩径：d=80cm,D=110cm 3、桩入岩：桩全截面进入持力层为1米 4、成孔方法：旋挖成孔 5、护筒类型、长度：投标单位自行考虑 6、混凝土类别、强度等级：水下C35商品砼 7、泥浆池：泥浆池建造及外运，运距投标人自行考虑 | m | 14.00 | 953.61 | 13350.54 | 1764.56 | 5175.52
17 | 010302001010 | 泥浆护壁成孔灌注桩 | 1、空桩长度、桩长：11米/2根（桩顶标高-3.1米，地坪标高-0.15米，加灌长0.5米） 2、桩2桩径：d=80cm,D=110cm 3、桩入岩：桩全截面进入持力层为1米 4、成孔方法：旋挖成孔 5、护筒类型、长度：投标单位自行考虑 6、混凝土类别、强度等级：水下C35商品砼 7、泥浆池：泥浆池建造及外运，运距投标人自行考虑 | m | 22.00 | 813.71 | 17901.62 | 2222.66 | 6316.86
本页小计 | [6 empty] | 31252.16 | 3987.22 | 11492.38
【表10.2.2-16】
分部分项工程清单与计价表
单位(专业)工程名称:土建-安全体验馆 | [5 empty] | 标段: |  |  | 第7页 共26页
序号 | 项目编码 | 项目名称 | 项目特征 | 计量 单位 | 工程量 | 金 额 (元) |  |  |  |  | 备注
[6 empty] | 综合单价 | 合价 | 其中
[8 empty] | 人工费 | 机械费 | 暂估价
18 | 010302001011 | 泥浆护壁成孔灌注桩 | 1、空桩长度、桩长：14米/1根（桩顶标高-3.1米，地坪标高-0.15米，加灌长0.5米） 2、桩2桩径：d=80cm,D=110cm 3、桩入岩：桩全截面进入持力层为1米 4、成孔方法：旋挖成孔 5、护筒类型、长度：投标单位自行考虑 6、混凝土类别、强度等级：水下C35商品砼 7、泥浆池：泥浆池建造及外运，运距投标人自行考虑 | m | 14.00 | 773.69 | 10831.66 | 1317.68 | 3693.34
19 | 010302001012 | 泥浆护壁成孔灌注桩 | 1、空桩长度、桩长：7米/1根（桩顶标高-3.1米，地坪标高-0.15米，加灌长0.5米） 2、桩2桩径：d=80cm,D=110cm 3、桩入岩：桩全截面进入持力层为1米 4、成孔方法：旋挖成孔 5、护筒类型、长度：投标单位自行考虑 6、混凝土类别、强度等级：水下C35商品砼 7、泥浆池：泥浆池建造及外运，运距投标人自行考虑 | m | 7.00 | 920.43 | 6443.01 | 836.22 | 2445.1
本页小计 | [6 empty] | 17274.67 | 2153.9 | 6138.44
【表10.2.2-16】
分部分项工程清单与计价表
单位(专业)工程名称:土建-安全体验馆 | [5 empty] | 标段: |  |  | 第8页 共26页
序号 | 项目编码 | 项目名称 | 项目特征 | 计量 单位 | 工程量 | 金 额 (元) |  |  |  |  | 备注
[6 empty] | 综合单价 | 合价 | 其中
[8 empty] | 人工费 | 机械费 | 暂估价
20 | 010302001013 | 泥浆护壁成孔灌注桩 | 1、空桩长度、桩长：7米/8根（桩顶标高-7.0米，地坪标高-0.15米，加灌长0.5米） 2、桩3桩径：d=80cm,D=110cm 3、桩入岩：桩全截面进入持力层为1米 4、成孔方法：旋挖成孔 5、护筒类型、长度：投标单位自行考虑 6、混凝土类别、强度等级：水下C35商品砼 7、泥浆池：泥浆池建造及外运，运距投标人自行考虑 | m | 56.00 | 1082.13 | 60599.28 | 8485.12 | 25124.4
21 | 010302001014 | 泥浆护壁成孔灌注桩 | 1、空桩长度、桩长：7米/2根（桩顶标高-6.7米，地坪标高-0.15米，加灌长0.5米） 2、桩4桩径：d=80cm,D=80cm 3、桩入岩：桩全截面进入持力层为1米 4、成孔方法：旋挖成孔 5、护筒类型、长度：投标单位自行考虑 6、混凝土类别、强度等级：水下C30商品砼 7、泥浆池：泥浆池建造及外运，运距投标人自行考虑 | m | 14.00 | 1054.85 | 14767.9 | 2086.84 | 6174.14
本页小计 | [6 empty] | 75367.18 | 10571.96 | 31298.54
【表10.2.2-16】
分部分项工程清单与计价表
单位(专业)工程名称:土建-安全体验馆 | [5 empty] | 标段: |  |  | 第9页 共26页
序号 | 项目编码 | 项目名称 | 项目特征 | 计量 单位 | 工程量 | 金 额 (元) |  |  |  |  | 备注
[6 empty] | 综合单价 | 合价 | 其中
[8 empty] | 人工费 | 机械费 | 暂估价
22 | 010302001015 | 泥浆护壁成孔灌注桩 | 1、空桩长度、桩长：3米/3根（桩顶标高-7.0米，地坪标高-0.15米，加灌长0.5米） 2、墩1桩径：d=80cm,D=110cm 3、桩入岩：桩全截面进入持力层为1米 4、成孔方法：旋挖成孔 5、护筒类型、长度：投标单位自行考虑 6、混凝土类别、强度等级：水下C35商品砼 7、泥浆池：泥浆池建造及外运，运距投标人自行考虑 | m | 9.00 | 1689.08 | 15201.72 | 2356.74 | 7281.9
23 | 010302001016 | 泥浆护壁成孔灌注桩 | 1、空桩长度、桩长：3米/2根（桩顶标高-8.1米，地坪标高-0.15米，加灌长0.5米） 2、墩1桩径：d=80cm,D=110cm 3、桩入岩：桩全截面进入持力层为1米 4、成孔方法：旋挖成孔 5、护筒类型、长度：投标单位自行考虑 6、混凝土类别、强度等级：水下C35商品砼 7、泥浆池：泥浆池建造及外运，运距投标人自行考 | m | 6.00 | 1795.49 | 10772.94 | 1697.76 | 5246.88
本页小计 | [6 empty] | 25974.66 | 4054.5 | 12528.78
【表10.2.2-16】
分部分项工程清单与计价表
单位(专业)工程名称:土建-安全体验馆 | [5 empty] | 标段: |  |  | 第10页 共26页
序号 | 项目编码 | 项目名称 | 项目特征 | 计量 单位 | 工程量 | 金 额 (元) |  |  |  |  | 备注
[6 empty] | 综合单价 | 合价 | 其中
[8 empty] | 人工费 | 机械费 | 暂估价
24 | 010302001017 | 泥浆护壁成孔灌注桩 | 1、空桩长度、桩长：4米/3根（桩顶标高-7.0米，地坪标高-0.15米，加灌长0.5米） 2、墩1桩径：d=80cm,D=110cm 3、桩入岩：桩全截面进入持力层为1米 4、成孔方法：旋挖成孔 5、护筒类型、长度：投标单位自行考虑 6、混凝土类别、强度等级：水下C35商品砼 7、泥浆池：泥浆池建造及外运，运距投标人自行考虑 | m | 12.00 | 1423.55 | 17082.6 | 2563.08 | 7816.92
25 | 010302001018 | 泥浆护壁成孔灌注桩 | 1、空桩长度、桩长：4米/2根（桩顶标高-8.1米，地坪标高-0.15米，加灌长0.5米） 2、墩1桩径：d=80cm,D=110cm 3、桩入岩：桩全截面进入持力层为1米 4、成孔方法：旋挖成孔 5、护筒类型、长度：投标单位自行考虑 6、混凝土类别、强度等级：水下C35商品砼 7、泥浆池：泥浆池建造及外运，运距投标人自行考虑 | m | 8.00 | 1503.34 | 12026.72 | 1835.28 | 5603.52
| A.4 | D 砌筑工程 |  |  |  |  | 854354.89 | 173064.65 | 1883.87
本页小计 | [6 empty] | 29109.32 | 4398.36 | 13420.44
【表10.2.2-16】
分部分项工程清单与计价表
单位(专业)工程名称:土建-安全体验馆 | [5 empty] | 标段: |  |  | 第11页 共26页
序号 | 项目编码 | 项目名称 | 项目特征 | 计量 单位 | 工程量 | 金 额 (元) |  |  |  |  | 备注
[6 empty] | 综合单价 | 合价 | 其中
[8 empty] | 人工费 | 机械费 | 暂估价
26 | 010401001001 | 砖基础 | 1、砖品种、规格、强度等级：200厚混凝土实心砖MU20 2、砂浆强度等级：水泥砂浆M10 3、防潮层材料种类:在室内地面下60mm处做20厚聚合物水泥防水砂浆作为防潮层。室内地坪下墙身两侧粉20厚1:2水泥砂浆面。 | m3 | 74.91 | 1112.06 | 83304.41 | 23376.41 | 450.21
27 | 010401001002 | 砖基础 | 1、砖品种、规格、强度等级：120厚砖胎膜混凝土实心砖MU20 2、砂浆强度等级：水泥砂浆M10 3、砖胎膜抹灰 | m3 | 24.95 | 591.98 | 14769.9 | 4172.14 | 52.4
28 | 010401003001 | 实心砖墙 | 1、砖品种、规格、强度等级：MU20混凝土实心砖 2、砂浆强度等级：DMM7.5预拌混合砂浆 | m3 | 13.70 | 734.32 | 10060.18 | 2596.56 | 36.85
29 | 010402001001 | 砌块墙 | 1、砌块品种、规格、强度等级：蒸压砂加气混凝土砌块，300厚，B07 2、砂浆强度等级：专用砂浆M7.5采用预拌砂浆 | m3 | 213.43 | 474.3 | 101229.85 | 16568.57 | 140.86
30 | 010402001002 | 砌块墙 | 1、砌块品种、规格、强度等级：蒸压砂加气混凝土砌块，200厚，B07 2、砂浆强度等级：专用砂浆M7.5采用预拌砂浆 | m3 | 321.51 | 483.52 | 155456.52 | 27305.84 | 212.2
31 | 010402001003 | 砌块墙 | 1、砌块品种、规格、强度等级：蒸压砂加气混凝土砌块，200厚，B06 2、砂浆强度等级：专用砂浆M7.5采用预拌砂浆 | m3 | 707.46 | 457.28 | 323507.31 | 60084.58 | 466.92
本页小计 | [6 empty] | 688328.17 | 134104.1 | 1359.44
【表10.2.2-16】
分部分项工程清单与计价表
单位(专业)工程名称:土建-安全体验馆 | [5 empty] | 标段: |  |  | 第12页 共26页
序号 | 项目编码 | 项目名称 | 项目特征 | 计量 单位 | 工程量 | 金 额 (元) |  |  |  |  | 备注
[6 empty] | 综合单价 | 合价 | 其中
[8 empty] | 人工费 | 机械费 | 暂估价
32 | 010402001004 | 砌块墙 | 1、砌块品种、规格、强度等级：蒸压砂加气混凝土砌块，100厚，B06 2、砂浆强度等级：专用砂浆M7.5采用预拌砂浆 | m3 | 0.67 | 483.66 | 324.05 | 70.88 | 0.44
33 | 010402001005 | 砌块墙(弧形墙) | 1、砌块品种、规格、强度等级：蒸压砂加气混凝土砌块，100厚，B06 2、砂浆强度等级：专用砂浆M7.5采用预拌砂浆 | m3 | 5.82 | 507.17 | 2951.73 | 677.27 | 3.84
34 | 010402001006 | 砌块墙 | 1.聚氨脂（PU）发泡剂嵌缝 | m | 1814.40 | 11.68 | 21192.19 | 7566.05
35 | 010402001007 | 砌块墙 | 1.加气混凝土砌块L型专用连接件 | 个 | 2198 | 5.91 | 12990.18 | 6879.74
36 | 010404001001 | 垫层 | 地面1.2.3.4.5做法：150厚碎石垫层 | m3 | 278.40 | 296.61 | 82576.22 | 15264.67 | 334.08
37 | 010404001002 | 垫层 | 清理基坑后，100厚碎石一皮夯实 | m3 | 104.52 | 296.61 | 31001.68 | 5730.83 | 125.42
38 | 010404001003 | 垫层 | 地下室顶板：100厚碎石铺设 | m3 | 50.54 | 296.61 | 14990.67 | 2771.11 | 60.65
| A.5 | E 混凝土及钢筋混凝土工程 |  |  |  |  | 4211990.29 | 472926.96 | 33327.11
39 | 010501001001 | 垫层 | 1、混凝土种类：商品砼 2、混凝土强度等级：C15 | m3 | 104.52 | 509.16 | 53217.4 | 4715.94 | 74.21
40 | 010501001002 | 垫层 | 地面1.2.3.4做法：100厚C15混凝土垫层随捣随抹平 | m3 | 46.09 | 573.86 | 26449.21 | 3678.9 | 41.94
41 | 010501001003 | 垫层 | 地面5做法：150厚C15混凝土 | m3 | 209.27 | 509.16 | 106551.91 | 9442.26 | 148.58
42 | 010501004001 | 满堂基础 | 1、混凝土种类：商品砼 2、混凝土强度等级：C35 | m3 | 370.84 | 583.13 | 216247.93 | 8855.66 | 100.13
43 | 010501004002 | 满堂基础 | 1、混凝土种类：商品砼 2、混凝土强度等级：C35/P6 | m3 | 1.54 | 597.84 | 920.67 | 36.78 | 0.42
本页小计 | [6 empty] | 569413.84 | 65690.09 | 889.71
【表10.2.2-16】
分部分项工程清单与计价表
单位(专业)工程名称:土建-安全体验馆 | [5 empty] | 标段: |  |  | 第13页 共26页
序号 | 项目编码 | 项目名称 | 项目特征 | 计量 单位 | 工程量 | 金 额 (元) |  |  |  |  | 备注
[6 empty] | 综合单价 | 合价 | 其中
[8 empty] | 人工费 | 机械费 | 暂估价
44 | 010501005001 | 桩承台基础 | 1、混凝土种类：商品砼 2、混凝土强度等级：C35 | m3 | 97.97 | 585.31 | 57342.82 | 2600.12 | 26.45
45 | 010501006001 | 设备基础 | 水泵房200高设备基础 | m3 | 1.43 | 555.01 | 793.66 | 37.95 | 0.39
46 | 010502001001 | 矩形柱 | 1、混凝土种类：商品砼 2、混凝土强度等级：C30 | m3 | 324.10 | 645.83 | 209313.5 | 31340.47 | 149.09
47 | 010503001001 | 基础梁 | 1、混凝土种类：商品砼 2、混凝土强度等级：C35 | m3 | 82.88 | 592.63 | 49117.17 | 2484.74 | 38.12
48 | 010503002001 | 矩形梁 | 1、混凝土种类：商品砼 2、混凝土强度等级：C35 | m3 | 35.13 | 605.33 | 21265.24 | 1421.01 | 16.16
49 | 010503002002 | 矩形梁 | 1、混凝土种类：商品砼 2、混凝土强度等级：C30 | m3 | 664.92 | 575.03 | 382348.95 | 26896.01 | 305.86
50 | 010503005001 | 过梁 | 1、混凝土种类：商品砼 2、混凝土强度等级：C25 | m3 | 11.73 | 636.16 | 7462.16 | 1291.47 | 8.09
51 | 010504001001 | 直形墙 | 1、混凝土种类：商品砼 2、混凝土强度等级：C35 | m3 | 81.41 | 619.59 | 50440.82 | 4515.81 | 37.45
52 | 010504001002 | 直形墙 | 1、混凝土种类：商品砼 2、混凝土强度等级：C35/P6 | m3 | 0.76 | 634.29 | 482.06 | 42.16 | 0.35
53 | 010504001003 | 直形墙(翻沿) | 1、混凝土种类：商品砼 2、混凝土强度等级：C20 | m3 | 11.33 | 554.95 | 6287.58 | 628.48 | 5.21
54 | 010504004001 | 挡土墙 | 1、混凝土种类：商品砼 2、混凝土强度等级：C35 | m3 | 134.85 | 604.72 | 81546.49 | 5847.1 | 62.03
55 | 010504004002 | 挡土墙 | 1、混凝土种类：商品砼 2、混凝土强度等级：C35/P6 | m3 | 4.82 | 619.43 | 2985.65 | 209 | 2.22
56 | 010505003001 | 平板 | 1、混凝土种类：商品砼 2、混凝土强度等级：C35 | m3 | 74.26 | 618.02 | 45894.17 | 3467.94 | 60.89
本页小计 | [6 empty] | 915280.27 | 80782.26 | 712.31
【表10.2.2-16】
分部分项工程清单与计价表
单位(专业)工程名称:土建-安全体验馆 | [5 empty] | 标段: |  |  | 第14页 共26页
序号 | 项目编码 | 项目名称 | 项目特征 | 计量 单位 | 工程量 | 金 额 (元) |  |  |  |  | 备注
[6 empty] | 综合单价 | 合价 | 其中
[8 empty] | 人工费 | 机械费 | 暂估价
57 | 010505003002 | 平板 | 1、混凝土种类：商品砼 2、混凝土强度等级：C30 | m3 | 672.74 | 587.72 | 395382.75 | 31416.96 | 551.65
58 | 010505003003 | 平板（斜板) | 1、混凝土种类：商品砼 2、混凝土强度等级：C30 | m3 | 1.59 | 596.99 | 949.21 | 81.57 | 1.3
59 | 010505006001 | 栏板 | 1、混凝土种类：商品砼 2、混凝土强度等级：C30 | m3 | 126.04 | 701.67 | 88438.49 | 18285.88 | 86.97
60 | 010505008001 | 雨篷、悬挑板、阳台板 | 1、混凝土种类：商品砼 2、混凝土强度等级：C30 | m3 | 0.59 | 629.47 | 371.39 | 46.1 | 0.39
61 | 010506001001 | 直形楼梯 | 1、混凝土种类：商品砼 2、混凝土强度等级：C30 | m2 | 622.44 | 149.58 | 93104.58 | 10712.19 | 99.59
62 | 010507004001 | 台阶 | 1.混凝土台阶^非泵送商品砼C15 | m2 | 17.04 | 269.83 | 4597.9 | 1572.62 | 14.31
63 | 010512001001 | 平板 | 100厚混凝土预制板 | m3 | 0.95 | 2864.64 | 2721.41 | 265.44 | 3.41
64 | 010515001001 | 现浇构件钢筋 | 1.箍筋 带肋钢筋 HRB400以内 直径（mm以内）10 | t | 61.360 | 5727.3 | 351427.13 | 74704.57 | 3672.4
65 | 010515001002 | 现浇构件钢筋 | 1.箍筋 带肋钢筋 HRB400以内 直径（mm以内）14 | t | 17.210 | 4986.25 | 85813.36 | 12041.84 | 489.11
66 | 010515001003 | 现浇构件钢筋 | 1.现浇构件带肋钢筋 HRB400以内 直径（mm以内）10 | t | 116.840 | 4921.45 | 575022.22 | 71499.07 | 2869.59
67 | 010515001004 | 现浇构件钢筋 | 1.现浇构件带肋钢筋 HRB400以内 直径（mm以内）18 | t | 144.100 | 4791.99 | 690525.76 | 75942.14 | 10692.22
68 | 010515001005 | 现浇构件钢筋 | 1.现浇构件带肋钢筋 HRB400以内 直径（mm以内）25 | t | 113.500 | 4559.35 | 517486.23 | 41094.95 | 6848.59
69 | 010515001006 | 现浇构件钢筋 | 1.现浇构件带肋钢筋 HRB400以内 直径（mm以内）40 | t | 0.740 | 4449.24 | 3292.44 | 219.08 | 5.82
本页小计 | [6 empty] | 2809132.87 | 337882.41 | 25335.35
【表10.2.2-16】
分部分项工程清单与计价表
单位(专业)工程名称:土建-安全体验馆 | [5 empty] | 标段: |  |  | 第15页 共26页
序号 | 项目编码 | 项目名称 | 项目特征 | 计量 单位 | 工程量 | 金 额 (元) |  |  |  |  | 备注
[6 empty] | 综合单价 | 合价 | 其中
[8 empty] | 人工费 | 机械费 | 暂估价
70 | 010515004001 | 钢筋笼 | 1、钢筋种类、规格：带肋钢筋 HRB400 | t | 7.420 | 4974.46 | 36910.49 | 3283.57 | 1948.71
71 | 010516003001 | 机械连接 | 1、电渣压力焊接 直径（mm以内）18 | 个 | 576 | 6.38 | 3674.88 | 2280.96 | 656.64
72 | 010516003002 | 机械连接 | 1、电渣压力焊接 直径（mm以内）32 | 个 | 2056 | 7.6 | 15625.6 | 9622.08 | 2734.48
73 | 010516003003 | 机械连接 | 1、直螺纹钢筋接头 直径（mm以内）25 | 个 | 2762 | 10.13 | 27979.06 | 12346.14 | 1574.34
| A.6 | F 金属结构工程 |  |  |  |  | 57928.59 | 19056.01
74 | 010607005001 | 砌块墙钢丝网加固 | 内外墙应在墙体交接处两侧的基层粉刷层内衬500宽热镀锌钢丝网一层,每边各250宽(钢丝网直径1.0mm,网孔12.7x12.7mm) | m2 | 2549.18 | 13.71 | 34949.26 | 11496.8
75 | 010607005002 | 砌块墙钢丝网加固 | 所有楼梯间和走廊等通道处填充墙采用热镀锌电焊网(直径≥1.0mm)加强带进行抗裂处理 | m2 | 1676.10 | 13.71 | 22979.33 | 7559.21
| A.8 | H 门窗工程 |  |  |  |  | 528437.64 | 23286.65 | 10.62
76 | 010801002001 | 木质门带套 | M1521成品套装木门安装，含五金 | 樘 | 1 | 1869.01 | 1869.01 | 163.21
77 | 010801002002 | 木质门带套 | M1023成品套装木门安装，含五金 | 樘 | 1 | 1733.8 | 1733.8 | 113.58
78 | 010801002003 | 木质门带套 | M1821成品套装木门安装，含五金 | 樘 | 3 | 2169.01 | 6507.03 | 489.63
79 | 010801004001 | 木质防火门 | 甲级木质防火门FM0821甲安装，含五金等配件 | 樘 | 3 | 861.74 | 2585.22 | 291
80 | 010801004002 | 木质防火门 | 甲级木质防火门FM0921甲安装，含五金等配件 | 樘 | 3 | 943.9 | 2831.7 | 312.39
81 | 010801004003 | 木质防火门 | 甲级木质防火门FM1021甲安装，含五金等配件 | 樘 | 1 | 1026.06 | 1026.06 | 111.27
本页小计 | [6 empty] | 158671.44 | 48069.84 | 6914.17
【表10.2.2-16】
分部分项工程清单与计价表
单位(专业)工程名称:土建-安全体验馆 | [5 empty] | 标段: |  |  | 第16页 共26页
序号 | 项目编码 | 项目名称 | 项目特征 | 计量 单位 | 工程量 | 金 额 (元) |  |  |  |  | 备注
[6 empty] | 综合单价 | 合价 | 其中
[8 empty] | 人工费 | 机械费 | 暂估价
82 | 010801004004 | 木质防火门 | 甲级木质防火门FM1521甲安装，含五金等配件 | 樘 | 5 | 1611.43 | 8057.15 | 1001.7
83 | 010801004005 | 木质防火门 | 甲级木质防火门FM1821甲安装，含五金等配件 | 樘 | 1 | 1857.9 | 1857.9 | 221.74
84 | 010801004006 | 木质防火门 | 乙级木质防火门FM0821乙安装，含五金等配件 | 樘 | 1 | 848.54 | 848.54 | 97
85 | 010801004007 | 木质防火门 | 乙级木质防火门FM1221乙安装，含五金等配件 | 樘 | 1 | 1345.15 | 1345.15 | 178.93
86 | 010801004008 | 木质防火门 | 乙级木质防火门FM1421乙安装，含五金等配件 | 樘 | 2 | 1506.17 | 3012.34 | 386.4
87 | 010801004009 | 木质防火门 | 乙级木质防火门FM1521乙安装，含五金等配件 | 樘 | 5 | 1586.68 | 7933.4 | 1001.7
88 | 010801004010 | 木质防火门 | 乙级木质防火门FM1821乙安装，含五金等配件 | 樘 | 2 | 1825.84 | 3651.68 | 443.48
89 | 010801004011 | 木质防火门 | 丙级木质防火门FM0821丙安装，含五金等配件 | 樘 | 15 | 833.68 | 12505.2 | 1455
90 | 010801004012 | 木质防火门 | 丙级木质防火门FM0921丙安装，含五金等配件 | 樘 | 2 | 912.33 | 1824.66 | 208.26
91 | 010801004013 | 木质防火门 | 丙级木质防火门FM1521丙安装，含五金等配件 | 樘 | 2 | 1558.83 | 3117.66 | 400.68
92 | 010801004014 | 木质防火门 | 丙级钢质防火门FM1521A丙安装，含五金等配件 | 樘 | 1 | 1894.88 | 1894.88 | 106.1
93 | 010801004015 | 木质防火门 | 丙级钢质防火门FM2427丙安装，含五金等配件 | 樘 | 1 | 3691.21 | 3691.21 | 189.78
94 | 010802001001 | 金属（塑钢）门 | M0921卫生间铝合金门 | 樘 | 2 | 823.34 | 1646.68 | 92.62
本页小计 | [6 empty] | 51386.45 | 5783.39
【表10.2.2-16】
分部分项工程清单与计价表
单位(专业)工程名称:土建-安全体验馆 | [5 empty] | 标段: |  |  | 第17页 共26页
序号 | 项目编码 | 项目名称 | 项目特征 | 计量 单位 | 工程量 | 金 额 (元) |  |  |  |  | 备注
[6 empty] | 综合单价 | 合价 | 其中
[8 empty] | 人工费 | 机械费 | 暂估价
95 | 010802001002 | 金属（塑钢）门 | M1021A卫生间铝合金门 | 樘 | 7 | 914.82 | 6403.74 | 360.15
96 | 010802001003 | 金属（塑钢）门 | 铝合金节能门M1821A,M2124，M2824，M3624 | m2 | 24.18 | 637.31 | 15410.16 | 592.41
97 | 010802001004 | 金属（塑钢）门 | MLC-1(3600*2850),含五金配件 | 樘 | 1 | 4504.1 | 4504.1 | 519.66
98 | 010802001005 | 金属（塑钢）门 | MLC-2(6600*2300),含五金配件 | 樘 | 1 | 6266.99 | 6266.99 | 724.83
99 | 010802001006 | 金属（塑钢）门 | MLC-3(2500*2400),含五金配件 | 樘 | 1 | 2977.7 | 2977.7 | 342.02
100 | 010802001007 | 金属（塑钢）门 | MLC-4(2500*2400),含五金配件 | 樘 | 1 | 2977.7 | 2977.7 | 342.02
101 | 010803002001 | 防火卷帘（闸）门 | 防火卷帘SWFJ1-3030,电动装置安装 | 樘 | 1 | 5286.61 | 5286.61 | 600.05 | 10.62
102 | 010807001001 | 金属（塑钢、断桥）窗 | 1.隔热断桥铝合金平开窗安装; 2.框、扇材质:门窗采用金属隔热窗框70系列 3.玻璃品种、厚度:5+12A+5+12A+5Low-E | m2 | 347.29 | 843.8 | 293043.3 | 8661.41
103 | 010807001002 | 金属（塑钢、断桥）窗 | 1.隔热断桥铝合金推拉窗安装 2.框、扇材质:门窗采用金属隔热窗框70系列 3.玻璃品种、厚度:5+12A+5+12A+5Low-E | m2 | 23.04 | 821.68 | 18931.51 | 461.03
104 | 010807001003 | 金属（塑钢、断桥）窗 | 1.隔热断桥铝合金固定窗安装 2.框、扇材质:门窗采用金属隔热窗框70系列 3.玻璃品种、厚度:5+12A+5+12A+5Low-E | m2 | 87.16 | 794.54 | 69252.11 | 1447.73
本页小计 | [6 empty] | 425053.92 | 14051.31 | 10.62
【表10.2.2-16】
分部分项工程清单与计价表
单位(专业)工程名称:土建-安全体验馆 | [5 empty] | 标段: |  |  | 第18页 共26页
序号 | 项目编码 | 项目名称 | 项目特征 | 计量 单位 | 工程量 | 金 额 (元) |  |  |  |  | 备注
[6 empty] | 综合单价 | 合价 | 其中
[8 empty] | 人工费 | 机械费 | 暂估价
105 | 010807001004 | 金属（塑钢、断桥）窗 | 1.隔热断桥铝合金内平开下悬窗安装 2.框、扇材质:门窗采用金属隔热窗框70系列 3.玻璃品种、厚度:5+12A+5+12A+5Low-E | m2 | 28.74 | 845.19 | 24290.76 | 796.96
106 | 010807003001 | 金属百叶窗 | 1.普通铝合金百叶窗安装 | m2 | 4.11 | 461.99 | 1898.78 | 68.27
107 | 010807005001 | 金属格栅窗 | 底层外门窗对公共部位门窗应设防盗设施 | m2 | 46.03 | 181.51 | 8354.91 | 1105.64
108 | 01B001 | 手摇上悬排烟窗器 | 手摇上悬排烟窗器，开启角度70° | 个 | 5 | 180 | 900
| A.9 | J 屋面及防水工程 |  |  |  |  | 496121.98 | 87017.13 | 1994.05
109 | 010902001001 | 屋面卷材防水 | 屋面1/2做法：2厚自粘聚合物改性沥青防水卷材 | m2 | 2020.30 | 43.13 | 87135.54 | 6990.24
110 | 010902002001 | 屋面涂膜防水 | 屋面1/2做法：1.5厚JS防水涂料(两涂) | m2 | 2020.30 | 37.14 | 75033.94 | 9838.86
111 | 010902003001 | 屋面刚性层 | 屋面1/2做法：10厚低标号砂浆隔离层 | m2 | 1616.99 | 12 | 19403.88 | 10607.45 | 468.93
112 | 010902003002 | 屋面刚性层 | 屋面1/2做法：50厚C25细石混凝土随捣随抹(内配6@150双向 | m2 | 1616.99 | 68.21 | 110294.89 | 24788.46 | 1131.89
113 | 010902003003 | 屋面刚性层 | 地下室顶板做法：土工布过滤层(80g/平米) | m2 | 505.44 | 6.39 | 3229.76 | 596.42
114 | 010902003004 | 屋面刚性层 | 地下室顶板做法：1、保护层:70厚C20细石混凝土保护层,内配c6@200单层双向钢筋网片,设分仓缝,缝宽20,纵横间距<6米,缝内嵌填密封材料,缝内嵌防水油 2、隔离层:0.4厚聚乙烯薄膜隔离层 | m2 | 505.44 | 81.1 | 40991.18 | 9087.81 | 308.32
本页小计 | [6 empty] | 371533.64 | 63880.11 | 1909.14
【表10.2.2-16】
分部分项工程清单与计价表
单位(专业)工程名称:土建-安全体验馆 | [5 empty] | 标段: |  |  | 第19页 共26页
序号 | 项目编码 | 项目名称 | 项目特征 | 计量 单位 | 工程量 | 金 额 (元) |  |  |  |  | 备注
[6 empty] | 综合单价 | 合价 | 其中
[8 empty] | 人工费 | 机械费 | 暂估价
115 | 010902008001 | 屋面变形缝 | 每4~6m设分仓缝,缝宽20mm,缝内填高分子密封膏及四周嵌缝 | m | 746.98 | 7.69 | 5744.28 | 3294.18
116 | 010903002001 | 墙面涂膜防水 | 内墙5做法：1、1.5厚JS防水涂料 | m2 | 738.80 | 33.39 | 24668.53 | 3745.72
117 | 010903002002 | 墙面涂膜防水 | 内墙3做法：1.5厚聚合物水泥基复合防水涂料防水层 | m2 | 1059.55 | 21.76 | 23055.81 | 5371.92
118 | 010903002003 | 墙面涂膜防水 | 外墙4（地下室外墙）做法：1.5厚JS防水涂料(地坪与外墙交接处各附加250宽JS防水涂料) | m2 | 486.11 | 33.39 | 16231.21 | 2464.58
119 | 010903002004 | 墙面涂膜防水 | 集水坑，排水沟立面做法：1.2厚水泥基渗透结晶型防水涂料 | m2 | 136.13 | 18.55 | 2525.21 | 574.47
120 | 010904001001 | 楼（地）面卷材防水 | 地下室顶板做法：4厚SBS改性沥青防水卷材(聚酯胎,耐根穿刺),与主楼交接部位上翻至室外地坪以上500,收口处理 | m2 | 522.34 | 55.99 | 29245.82 | 1713.28
121 | 010904002001 | 楼（地）面涂膜防水 | 棚2：做法：1.5厚JS聚合物水泥防水涂料(Ⅱ型)一道 | m2 | 208.30 | 30.06 | 6261.5 | 820.7
122 | 010904002002 | 楼（地）面涂膜防水 | 地面4做法：2厚JS防水涂料周边上翻300(大小便槽600) | m2 | 72.90 | 38.96 | 2840.18 | 369.6
123 | 010904002003 | 楼（地）面涂膜防水 | 楼2做法：2厚JS防水涂料周边上翻300(大小便槽600) | m2 | 229.02 | 38.96 | 8922.62 | 1161.13
124 | 010904002004 | 楼（地）面涂膜防水 | 楼4做法：2厚JS防水涂料(两涂) | m2 | 53.96 | 38.96 | 2102.28 | 273.58
125 | 010904002005 | 楼（地）面涂膜防水 | 底板做法：1.5厚JS防水涂料 | m2 | 548.70 | 30.06 | 16493.92 | 2161.88
126 | 010904002006 | 楼（地）面涂膜防水 | 地下室顶板做法：1.5厚蠕变型非固化橡胶沥青防水涂料层 | m2 | 505.44 | 25.44 | 12858.39 | 1309.09
本页小计 | [6 empty] | 150949.75 | 23260.13
【表10.2.2-16】
分部分项工程清单与计价表
单位(专业)工程名称:土建-安全体验馆 | [5 empty] | 标段: |  |  | 第20页 共26页
序号 | 项目编码 | 项目名称 | 项目特征 | 计量 单位 | 工程量 | 金 额 (元) |  |  |  |  | 备注
[6 empty] | 综合单价 | 合价 | 其中
[8 empty] | 人工费 | 机械费 | 暂估价
127 | 010904002007 | 楼（地）面涂膜防水 | 集水坑，排水沟地面做法：1.2厚水泥基渗透结晶型防水涂料 | m2 | 65.60 | 16.58 | 1087.65 | 223.7
128 | 01B002 | 地下室外墙钢板止水带 | 地下室外墙钢板止水带 | m | 97.60 | 81.92 | 7995.39 | 1624.06 | 84.91
| A.10 | K 保温、隔热、防腐工程 |  |  |  |  | 328492.21 | 87157.35 | 1751.03
129 | 011001001001 | 保温隔热屋面 | 屋面1做法：LC5.0轻集料混凝土找坡2%(最薄处30厚) | m2 | 1501.72 | 43.89 | 65910.49 | 10497.02 | 1516.74
130 | 011001001002 | 保温隔热屋面 | 屋面1/2做法：165厚挤塑聚苯板(XPS)(节能计算厚度为130) | m2 | 1675.85 | 17.93 | 30047.99 | 8412.77
131 | 011001002001 | 保温隔热天棚 | 棚1做法：1、90厚岩棉板保温层 2、3厚第一层抗裂砂浆 3、0.9直径@12.5*12.5双向镀锌钢丝网以断热膨胀栓锚固 4、5厚第二层抗裂砂浆 | m2 | 1872.10 | 111.11 | 208009.03 | 58727.78 | 187.21
132 | 011001003001 | 保温隔热墙面 | 外墙4（女儿墙内侧）做法：6厚增强型纤维聚合物水泥抗裂砂浆（满铺耐碱玻璃纤维网格布） | m2 | 424.78 | 31.56 | 13406.06 | 5615.59 | 33.98
133 | 011001003002 | 保温隔热墙面 | 外墙4（地下室外墙）做法：30厚挤塑聚苯板保护层 | m2 | 436.71 | 25.46 | 11118.64 | 3904.19 | 13.1
| A.11 | L 楼地面装饰工程 |  |  |  |  | 631762.44 | 155076.37 | 1502.14
134 | 011101001001 | 水泥砂浆楼地面 | 雨篷做法：最薄处20厚1:2.5水泥砂浆掺5%防水剂 | m2 | 5.89 | 23.17 | 136.47 | 52.19 | 1.3
135 | 011101001002 | 水泥砂浆楼地面 | 地面1.3.4做法：水泥浆一道(内掺建筑胶) | m2 | 335.33 | 2.45 | 821.56 | 462.76
136 | 011101001003 | 水泥砂浆楼地面 | 地面4做法：最薄处20厚M15水泥砂浆找坡找平找坡 | m2 | 58.14 | 23.17 | 1347.1 | 515.12 | 12.79
本页小计 | [6 empty] | 339880.38 | 90035.18 | 1850.03
【表10.2.2-16】
分部分项工程清单与计价表
单位(专业)工程名称:土建-安全体验馆 | [5 empty] | 标段: |  |  | 第21页 共26页
序号 | 项目编码 | 项目名称 | 项目特征 | 计量 单位 | 工程量 | 金 额 (元) |  |  |  |  | 备注
[6 empty] | 综合单价 | 合价 | 其中
[8 empty] | 人工费 | 机械费 | 暂估价
137 | 011101001004 | 水泥砂浆楼地面 | 楼2.3.4.5做法：水泥浆一道(内掺建筑胶) | m2 | 256.07 | 2.45 | 627.37 | 353.38
138 | 011101001005 | 水泥砂浆楼地面 | 楼5井道做法：20厚M20水泥砂浆,压实赶光 | m2 | 30.87 | 23.49 | 725.14 | 273.51 | 6.79
139 | 011101001006 | 水泥砂浆楼地面 | 楼2/4做法：最薄处20厚M15水泥砂浆向地漏1%找坡 | m2 | 225.20 | 23.17 | 5217.88 | 1995.27 | 49.54
140 | 011101001007 | 水泥砂浆楼地面 | 屋面1做法：20厚M15水泥砂浆找平层 | m2 | 1501.72 | 23.17 | 34794.85 | 13305.24 | 330.38
141 | 011101001008 | 水泥砂浆楼地面 | 屋面2做法：最薄处20厚M15水泥砂浆找坡兼平层1% | m2 | 115.27 | 39.71 | 4577.37 | 1423.58 | 49.57
142 | 011101001009 | 水泥砂浆楼地面 | 底板做法：20厚M15水泥砂浆找平层 | m2 | 548.70 | 23.17 | 12713.38 | 4861.48 | 120.71
143 | 011101003001 | 细石混凝土楼地面 | 地面1做法：50厚细石砼,表面撒1:1水泥沙子,随捣随抹平 | m2 | 112.32 | 48.04 | 5395.85 | 1982.45 | 8.99
144 | 011101003002 | 细石混凝土楼地面 | 楼4做法：40厚C20细石混凝土,表面撒1:1水泥砂子随打随抹光 | m2 | 53.96 | 42.57 | 2297.08 | 923.8 | 3.24
145 | 011101003003 | 细石混凝土楼地面 | 底板做法：40厚C20细石砼保护层 | m2 | 548.70 | 36.1 | 19808.07 | 7489.76 | 21.95
146 | 011101003004 | 细石混凝土楼地面 | 底板做法：100厚C20细石砼随捣随找坡1%(向集水沟找坡,最薄处30厚) | m2 | 485.95 | 75.44 | 36660.07 | 9864.79 | 63.17
147 | 011102001001 | 石材楼地面 | 室外大台阶上平台做法：1、60厚毛面花岗岩板，稀水泥浆灌缝；2、30厚M15干硬性水泥砂浆结合层，撒素水泥面；3、素水泥砂浆一道 | m2 | 96.96 | 244.8 | 23735.81 | 3181.26 | 31.03
148 | 011102003001 | 块料楼地面 | 地面3/4做法：1、11厚地砖面层(面层为密实,缝宽不大于1)水泥浆擦缝 2、20厚M15预拌干混砂浆,表面撒水泥粉 | m2 | 223.01 | 142.95 | 31879.28 | 8329.42 | 49.06
本页小计 | [6 empty] | 178432.15 | 53983.94 | 734.43
【表10.2.2-16】
分部分项工程清单与计价表
单位(专业)工程名称:土建-安全体验馆 | [5 empty] | 标段: |  |  | 第22页 共26页
序号 | 项目编码 | 项目名称 | 项目特征 | 计量 单位 | 工程量 | 金 额 (元) |  |  |  |  | 备注
[6 empty] | 综合单价 | 合价 | 其中
[8 empty] | 人工费 | 机械费 | 暂估价
149 | 011102003002 | 块料楼地面 | 楼2做法：1、11厚地砖面层(面层为密实,缝宽不大于1)水泥浆擦缝 2、20厚M15预拌干混砂浆,表面撒水泥粉 | m2 | 171.24 | 142.95 | 24478.76 | 6395.81 | 37.67
150 | 011102003003 | 块料楼地面 | 楼3梯口板做法1、8-10厚地砖面层(800x800),水泥浆擦缝 2、20厚M15预拌干混砂浆,表面撒水泥粉 | m2 | 213.70 | 138.72 | 29644.46 | 7795.78 | 34.19
151 | 011102003004 | 块料楼地面 | 地面5做法：1、60厚广场砖铺装地面；2、30厚M15干硬性水泥砂浆 | m2 | 1395.10 | 112.74 | 157283.57 | 47768.22 | 488.29
152 | 011105002001 | 石材踢脚线 | 1.石材踢脚线 干混砂浆铺贴 | m2 | 52.88 | 263.45 | 13931.24 | 2767.74 | 5.82
153 | 011105003001 | 块料踢脚线 | 1.陶瓷地面砖踢脚线 干混砂浆铺贴 | m2 | 16.92 | 171.87 | 2908.04 | 1076.79 | 1.86
154 | 011106001001 | 石材楼梯面层 | 楼梯踏步面采用花岗石面,防滑条做法详15J403-1 17/E7 | m2 | 622.44 | 350.74 | 218314.61 | 33418.8 | 180.51
155 | 011107001001 | 石材台阶面 | 台阶做法：1、60厚毛面花岗岩板，稀水泥浆灌缝；2、30厚M15干硬性水泥砂浆结合层，撒素水泥面；3、素水泥砂浆一道 | m2 | 17.04 | 262 | 4464.48 | 839.22 | 5.28
| A.12 | M 墙、柱面装饰与隔断、幕墙工程 |  |  |  |  | 2402823.98 | 353200.15 | 2910.72
156 | 011201001001 | 墙面一般抹灰 | 内墙1/2/3做法：1、5厚M20水泥石灰膏砂浆抹平 2、8厚M5.0水泥石灰膏砂浆打底扫毛 | m2 | 10326.45 | 29.4 | 303597.63 | 170696.22 | 1652.23
157 | 011201001002 | 墙面一般抹灰 | 弧形内墙1/2做法：1、5厚M20水泥石灰膏砂浆抹平 2、8厚M5.0水泥石灰膏砂浆打底扫毛 | m2 | 117.13 | 32.05 | 3754.02 | 2129.42 | 18.74
本页小计 | [6 empty] | 758376.81 | 272888 | 2424.59
【表10.2.2-16】
分部分项工程清单与计价表
单位(专业)工程名称:土建-安全体验馆 | [5 empty] | 标段: |  |  | 第23页 共26页
序号 | 项目编码 | 项目名称 | 项目特征 | 计量 单位 | 工程量 | 金 额 (元) |  |  |  |  | 备注
[6 empty] | 综合单价 | 合价 | 其中
[8 empty] | 人工费 | 机械费 | 暂估价
158 | 011201001003 | 墙面一般抹灰 | 内墙4（水泵房、配电小间）做法：1、8厚M20水泥砂浆面层压光,复合耐碱网格布一道 2、10厚M15水泥砂浆打底层 | m2 | 229.83 | 39.82 | 9151.83 | 4711.52 | 50.56
159 | 011201001004 | 墙面一般抹灰 | 内墙5（水池）做法：1、10厚聚合物防水水泥砂浆 2、12厚M15水泥砂浆分层抹平 | m2 | 737.80 | 43.83 | 32337.77 | 13302.53 | 177.07
160 | 011201001005 | 墙面一般抹灰 | 内墙7做法：20厚M20水泥砂浆分层抹光 | m2 | 85.11 | 35.15 | 2991.62 | 1406.87 | 21.28
161 | 011201002001 | 墙面装饰抹灰 | 墙面砂浆随砌随抹 | m2 | 542.97 | 19.53 | 10604.2 | 4229.74 | 92.3
162 | 011201002002 | 墙面装饰抹灰 | 外墙1/2做法：界面剂一道 | m2 | 3859.96 | 6.5 | 25089.74 | 16134.63
163 | 011201002003 | 墙面装饰抹灰 | 外墙1/2/3做法：1、5厚聚合物水泥防水砂浆 2、10厚M15水泥砂浆结合层 | m2 | 4284.74 | 23.64 | 101291.25 | 47689.16 | 728.41
164 | 011201002004 | 墙面装饰抹灰 | 外墙4（女儿墙内侧）做法：1、5厚聚合物水泥防水砂浆 2、10厚M15水泥砂浆结合层 | m2 | 424.78 | 23.64 | 10041.8 | 4727.8 | 72.21
165 | 011201002005 | 墙面装饰抹灰 | 内墙1/2/3做法：专用界面剂一道 | m2 | 9669.61 | 6.5 | 62852.47 | 40418.97
166 | 011201002006 | 墙面装饰抹灰 | 弧形内墙1/2做法：专用界面剂一道 | m2 | 117.13 | 7.04 | 824.6 | 538.8
167 | 011201002007 | 墙面装饰抹灰 | 外墙4（地下室外墙）做法：15厚M15水泥砂浆找平层 | m2 | 436.71 | 23.64 | 10323.82 | 4860.58 | 74.24
本页小计 | [6 empty] | 265509.1 | 138020.6 | 1216.07
【表10.2.2-16】
分部分项工程清单与计价表
单位(专业)工程名称:土建-安全体验馆 | [5 empty] | 标段: |  |  | 第24页 共26页
序号 | 项目编码 | 项目名称 | 项目特征 | 计量 单位 | 工程量 | 金 额 (元) |  |  |  |  | 备注
[6 empty] | 综合单价 | 合价 | 其中
[8 empty] | 人工费 | 机械费 | 暂估价
168 | 011204003001 | 块料墙面 | 内墙3做法：1、10厚面砖面层300*600,白水泥擦缝（高度暂定2.8米） 2、专用粘结剂 | m2 | 656.86 | 135.41 | 88945.41 | 28928.11
169 | 011207001001 | 墙面装饰板 | 外墙1/2/3做法：1、35厚岩棉铝板保温装饰一体化板(导热系数:0.044W/(m.k))颜色详见图纸 | m2 | 3859.96 | 440 | 1698382.4
170 | 011210005001 | 成品隔断 | 1.成品卫生间隔断 | m2 | 141.20 | 227.88 | 32176.66 | 5958.64
171 | Z011201007001 | 装饰线抹灰增加费 | 1.装饰线条抹灰增加费(凸出宽度200以内) 三道以内 | m | 789.34 | 13.25 | 10458.76 | 7467.16 | 23.68
| A.13 | N 天棚工程 |  |  |  |  | 201509.49 | 106131.39
172 | 011301001001 | 天棚抹灰 | 棚4/5做法：砼专用界面处理剂甩毛 | m2 | 6934.24 | 7.01 | 48609.02 | 31897.5
173 | 011301001002 | 天棚抹灰 | 棚4/5做法：5厚M5预拌水泥石灰砂浆打底 | m2 | 6934.24 | 14.81 | 102696.09 | 59565.12
174 | 011301001003 | 天棚抹灰 | 棚6做法：5厚M15水泥砂浆打底扫毛，3厚M20水泥砂浆找平 | m2 | 611.10 | 18.83 | 11507.01 | 5982.67
175 | 011301001004 | 天棚抹灰 | 棚6【水泵房、消防水池、配电小间】做法：板底清扫干净甩素水泥浆一道(内掺建筑胶) | m2 | 611.10 | 2.61 | 1594.97 | 922.76
176 | 011302001001 | 吊顶天棚 | 棚3做法：铝扣板吊顶（集成吊顶） | m2 | 208.30 | 178.12 | 37102.4 | 7763.34
| A.14 | P 油漆、涂料、裱糊工程 |  |  |  |  | 221864.28 | 124318.92
177 | 011407001001 | 墙面喷刷涂料 | 内墙1做法：1、刷无机涂料两道饰面 2、2厚面层耐水腻子分遍刮平 | m2 | 2537.46 | 26.65 | 67623.31 | 43086.07
本页小计 | [6 empty] | 2099096.03 | 191571.37 | 23.68
【表10.2.2-16】
分部分项工程清单与计价表
单位(专业)工程名称:土建-安全体验馆 | [5 empty] | 标段: |  |  | 第25页 共26页
序号 | 项目编码 | 项目名称 | 项目特征 | 计量 单位 | 工程量 | 金 额 (元) |  |  |  |  | 备注
[6 empty] | 综合单价 | 合价 | 其中
[8 empty] | 人工费 | 机械费 | 暂估价
178 | 011407001002 | 墙面喷刷涂料 | 内墙4做法：1、白色防霉涂料(无机)二度 2、2厚耐水腻子分遍刮平 | m2 | 231.77 | 29.9 | 6929.92 | 3935.45
179 | 011407001003 | 墙面喷刷涂料 | 内墙7做法：：1、白色防霉涂料(无机)二度 2、2厚耐水腻子分遍刮平 | m2 | 85.50 | 29.9 | 2556.45 | 1451.79
180 | 011407001004 | 墙面喷刷涂料 | 外墙4（女儿墙内侧）做法：1、面层：仿石涂料2、弹性底涂、柔性腻子 | m2 | 424.78 | 71.38 | 30320.8 | 12756.14
181 | 011407002001 | 天棚喷刷涂料 | 棚1做法：1、2厚面层耐水腻子刮平 2、1底2面防霉涂料 | m2 | 1872.10 | 37.17 | 69585.96 | 38378.05
182 | 011407002002 | 天棚喷刷涂料 | 棚2做法：3厚满刮批防水腻子压光 | m2 | 208.30 | 15.22 | 3170.33 | 2068.42
183 | 011407002003 | 天棚喷刷涂料 | 棚4做法：1、3厚底基防裂腻子分遍找平 2、2厚面层耐水腻子刮平 3、白色无机防火涂料二度饰面 | m2 | 1327.62 | 31.26 | 41501.4 | 22542.99
184 | 011407002004 | 天棚喷刷涂料 | 棚6做法：1、3厚底基防裂腻子分遍找平 2、2厚面层耐水腻子刮平 3、1底2面防霉涂料 | m2 | 5.89 | 29.9 | 176.11 | 100.01
| A.15 | Q 其他装饰工程 |  |  |  |  | 130372.88 | 8876.14 | 2471.75
185 | 011503001001 | 金属扶手、栏杆、栏板 | 楼梯栏杆 | m | 210.90 | 242.87 | 51221.28 | 8294.7 | 2471.75
186 | 011503008001 | 玻璃栏板 | 500高玻璃栏板 | m | 244.50 | 300 | 73350
187 | 011508004001 | 金属字 | “应急避险体验基地”金属字安装 | 个 | 8 | 725.2 | 5801.6 | 581.44
|  | 自补 |  |  |  |  | 82454.63 | 4699.74 | 36.11
本页小计 | [6 empty] | 284613.85 | 90108.99 | 2471.75
【表10.2.2-16】
分部分项工程清单与计价表
单位(专业)工程名称:土建-安全体验馆 | [5 empty] | 标段: |  |  | 第26页 共26页
序号 | 项目编码 | 项目名称 | 项目特征 | 计量 单位 | 工程量 | 金 额 (元) |  |  |  |  | 备注
[6 empty] | 综合单价 | 合价 | 其中
[8 empty] | 人工费 | 机械费 | 暂估价
188 | 01B003 | 100*150铝方管 | 100*150铝方管 | m | 272.70 | 120 | 32724
189 | 01B004 | 轻钢雨篷 | 轻钢雨篷，详见5/J24 | m2 | 21.28 | 1000 | 21280
190 | 01B005 | 沉降观测点 | 沉降观测点 | 个 | 8 | 25 | 200
191 | 01B006 | 排水沟盖板 | 排水沟盖板详见05J927-1 4/48 | m2 | 45.22 | 228.1 | 10314.68 | 451.3 | 18.99
192 | 01B007 | 集水井盖板 | 05J927-1集水坑盖板1220X1220/1420*1420 -/49 | 套 | 4 | 637.87 | 2551.48 | 82.24 | 0.84
193 | 01B008 | 钢梯 | 消防水池钢梯详细做法见3/A28 参照15J401 | 座 | 2 | 800 | 1600
194 | 01B009 | 钢梯 | 电梯井道底坑内均根据电梯厂家资料设置钢爬梯 | 座 | 2 | 800 | 1600
195 | 01B010 | 地砖大便坑 | 地砖大便坑 | 只 | 37 | 304.31 | 11259.47 | 4166.2 | 16.28
196 | 01B011 | 预埋100钢管过水孔 | 预埋100钢管过水孔 | 个 | 13 | 50 | 650
197 | 01B012 | 钢筋砼水簸箕 | 屋面钢筋砼水簸箕 | 个 | 5 | 50 | 250
198 | 01B013 | 外墙的推拉门窗均在门窗外侧设置防脱落装置 | 外墙的推拉门窗均在门窗外侧设置防脱落装置 | 个 | 5 | 5 | 25
本页小计 | [6 empty] | 82454.63 | 4699.74 | 36.11
合计 | [6 empty] | 10698315.38 | 1698828.81 | 289295.65

## 1_表10_2_2-16 施工技术措施项目清单与计价表
【表10.2.2-16】
施工技术措施项目清单与计价表
单位(专业)工程名称:土建-安全体验馆 | [5 empty] | 标段: |  |  | 第1页 共4页
序号 | 项目编码 | 项目名称 | 项目特征 | 计量 单位 | 工程量 | 金 额 (元) |  |  |  |  | 备注
[6 empty] | 综合单价 | 合价 | 其中
[8 empty] | 人工费 | 机械费 | 暂估价
|  | [请输入分部名称,电子评标勿删] |  |  | 0 |  | 1996803.9 | 852165.48 | 322132.11
1 | 011701001001 | 综合脚手架 | 1.一层地下室综合脚手架 | m2 | 540.95 | 17.77 | 9612.68 | 6529.27 | 59.5
2 | 011701001002 | 综合脚手架 | 1.混凝土结构综合脚手架 檐高30m以内 ~层高6m以内 | m2 | 7065.63 | 35.04 | 247579.68 | 114533.86 | 10739.76
3 | 011701006001 | 满堂脚手架 | 1.满堂脚手架 ~基本层3.6m～5.2m | m2 | 1529.13 | 13.07 | 19985.73 | 13609.26 | 718.69
4 | 011701006002 | 满堂脚手架 | 1.满堂脚手架 ~层高5.3(m)`如仅勾缝、刷浆时 | m2 | 1211.50 | 7.72 | 9352.78 | 6445.18 | 690.56
5 | 011701006003 | 满堂脚手架 | 1.满堂脚手架 ~层高5.7(m)`如仅勾缝、刷浆时 | m2 | 1207.11 | 7.72 | 9318.89 | 6421.83 | 688.05
6 | 011702001001 | 基础 | 1.现浇混凝土模板 基础垫层模板 | m2 | 150.23 | 49.58 | 7448.4 | 4338.64 | 169.76
7 | 011702001002 | 基础 | 1.现浇混凝土 独立基础 复合木模 | m2 | 188.65 | 45.23 | 8532.64 | 4039 | 167.9
8 | 011702001003 | 基础 | 1.现浇混凝土 设备基础 单个块体体积 5m3以内 复合木模 | m2 | 5.15 | 52.58 | 270.79 | 141.99 | 5.51
9 | 011702001004 | 基础 | 1.现浇混凝土 地下室底板、满堂基础 有梁式 复合木模 | m2 | 46.98 | 47.15 | 2215.11 | 1213.02 | 41.81
10 | 011702002001 | 矩形柱 | 1.现浇混凝土 矩形柱 复合木模~支模高度3.6m以内 | m2 | 703.94 | 55.81 | 39286.89 | 20442.42 | 1386.76
11 | 011702002002 | 矩形柱 | 1.现浇混凝土 矩形柱 复合木模~支模高度4.6(m)以内 | m2 | 373.06 | 59.12 | 22055.31 | 11587.24 | 772.23
12 | 011702002003 | 矩形柱 | 1.现浇混凝土 矩形柱 复合木模~支模高度5.6(m)以内 | m2 | 536.67 | 62.44 | 33509.67 | 17753.04 | 1159.21
13 | 011702002004 | 矩形柱 | 1.现浇混凝土 矩形柱 复合木模~支模高度7.6(m)以内 | m2 | 581.55 | 69.05 | 40156.03 | 21587.14 | 1360.83
本页小计 | [6 empty] | 449324.6 | 228641.89 | 17960.57
【表10.2.2-16】
施工技术措施项目清单与计价表
单位(专业)工程名称:土建-安全体验馆 | [5 empty] | 标段: |  |  | 第2页 共4页
序号 | 项目编码 | 项目名称 | 项目特征 | 计量 单位 | 工程量 | 金 额 (元) |  |  |  |  | 备注
[6 empty] | 综合单价 | 合价 | 其中
[8 empty] | 人工费 | 机械费 | 暂估价
14 | 011702005001 | 基础梁 | 1.现浇混凝土 基础梁 复合木模 | m2 | 494.50 | 54.92 | 27157.94 | 12481.18 | 1256.03
15 | 011702006001 | 矩形梁 | 1.现浇混凝土 矩形梁 复合木模~支模高度3.6m以内 | m2 | 1688.66 | 69.58 | 117496.96 | 61197.04 | 4914
16 | 011702006002 | 矩形梁 | 1.现浇混凝土 矩形梁 复合木模~支模高度4.6(m)以内 | m2 | 1614.91 | 75.3 | 121602.72 | 64063.48 | 5135.41
17 | 011702006003 | 矩形梁 | 1.现浇混凝土 矩形梁 复合木模~支模高度5.6(m)以内 | m2 | 1255.31 | 81.01 | 101692.66 | 54091.31 | 4318.27
18 | 011702006004 | 矩形梁 | 1.现浇混凝土 矩形梁 复合木模~支模高度7.6(m)以内 | m2 | 1215.76 | 92.42 | 112360.54 | 60702.9 | 4826.57
19 | 011702009001 | 过梁 | 1.现浇混凝土 直形圈过梁 复合木模 | m2 | 146.20 | 56 | 8187.2 | 4902.09 | 105.26
20 | 011702011001 | 直形墙 | 1.现浇混凝土直形地下室外墙 复合木模~支模高度4.6(m)`设计要求采用止水对拉螺栓时 | m2 | 771.89 | 57.01 | 44005.45 | 21057.16 | 1088.36
21 | 011702011002 | 直形墙 | 1.现浇混凝土直形地下室外墙 复合木模 | m2 | 67.30 | 46.34 | 3118.68 | 1549.25 | 88.16
22 | 011702011003 | 直形墙 | 1.现浇混凝土直形墙 复合木模~支模高度4.6(m) | m2 | 556.28 | 47.77 | 26573.5 | 13094.83 | 773.23
23 | 011702011004 | 直形墙（卫生间翻沿） | 1.现浇混凝土直形墙 复合木模~支模高度3.6m | m2 | 104.37 | 44.49 | 4643.42 | 2246.04 | 135.68
24 | 011702016001 | 平板 | 1.现浇混凝土 板 复合木模~支模高度3.6m以内 | m2 | 1661.52 | 49.69 | 82560.93 | 37899.27 | 3755.04
25 | 011702016002 | 平板 | 1.现浇混凝土 板 复合木模~支模高度4.6(m)以内 | m2 | 1753.00 | 54.65 | 95801.45 | 44543.73 | 4487.68
26 | 011702016003 | 平板 | 1.现浇混凝土 板 复合木模~支模高度5.6(m)以内 | m2 | 1324.78 | 59.6 | 78956.89 | 37093.84 | 3802.12
本页小计 | [6 empty] | 824158.34 | 414922.12 | 34685.81
【表10.2.2-16】
施工技术措施项目清单与计价表
单位(专业)工程名称:土建-安全体验馆 | [5 empty] | 标段: |  |  | 第3页 共4页
序号 | 项目编码 | 项目名称 | 项目特征 | 计量 单位 | 工程量 | 金 额 (元) |  |  |  |  | 备注
[6 empty] | 综合单价 | 合价 | 其中
[8 empty] | 人工费 | 机械费 | 暂估价
27 | 011702016004 | 平板 | 1.现浇混凝土 板 复合木模~支模高度7.6(m)以内 | m2 | 1289.81 | 69.52 | 89667.59 | 42808.79 | 4501.44
28 | 011702016005 | 平板（斜板） | 1.现浇混凝土 斜板、坡屋面板 复合木模~支模高度5.3(m) | m2 | 15.65 | 77.33 | 1210.21 | 540.39 | 55.24
29 | 011702021001 | 栏板 | 1.现浇混凝土直形栏板、翻檐模板 | m2 | 867.20 | 61.91 | 53688.35 | 24732.54 | 1474.24
30 | 011702023001 | 雨篷、悬挑板、阳台板 | 1.现浇混凝土阳台、雨篷模板 | m2 | 5.89 | 136.48 | 803.87 | 428.97 | 38.23
31 | 011702024001 | 楼梯 | 1.现浇混凝土直形楼梯 复合木模 | m2 | 622.44 | 166.72 | 103773.2 | 60202.4 | 3211.79
32 | 011702025001 | 其他现浇构件 | 1.现浇混凝土小型构件 复合模板 | m2 | 115.86 | 67.61 | 7833.29 | 3845.39 | 165.68
33 | 011703001001 | 垂直运输 | 1.一层地下室垂直运输 | m2 | 540.95 | 52.89 | 28610.85 |  | 23201.35
34 | 011703001002 | 垂直运输 | 1.混凝土结构建筑物垂直运输 檐高30m内 | m2 | 7065.63 | 32.57 | 230127.57 |  | 186815.26
35 | 011704001001 | 超高施工增加 | 1.建筑物超高人工降效增加费 檐高30m以内 | m2 | 7065.63 | 7.24 | 51155.16 | 40839.34
36 | 011704001002 | 超高施工增加 | 1.建筑物超高机械降效增加费 檐高30m以内 | m2 | 7065.63 | 0.35 | 2472.97 |  | 1978.38
37 | 011704001003 | 超高施工增加 | 1.建筑物超高加压水泵台班及其他费用 檐高30m以内 | m2 | 2055.22 | 2.26 | 4644.8 |  | 2075.77
38 | 011704001004 | 超高施工增加 | 1.建筑物超高加压水泵台班及其他费用 檐高30m以内~层高4.5(m) | m2 | 1807.15 | 2.38 | 4301.02 |  | 2005.94
39 | 011704001005 | 超高施工增加 | 1.建筑物超高加压水泵台班及其他费用 檐高30m以内~层高5.3(m) | m2 | 1641.20 | 2.5 | 4103 |  | 1969.44
40 | 011704001006 | 超高施工增加 | 1.建筑物超高加压水泵台班及其他费用 檐高30m以内~层高5.7(m) | m2 | 1562.06 | 2.56 | 3998.87 |  | 1952.58
本页小计 | [6 empty] | 586390.75 | 173397.82 | 229445.34
【表10.2.2-16】
施工技术措施项目清单与计价表
单位(专业)工程名称:土建-安全体验馆 | [5 empty] | 标段: |  |  | 第4页 共4页
序号 | 项目编码 | 项目名称 | 项目特征 | 计量 单位 | 工程量 | 金 额 (元) |  |  |  |  | 备注
[6 empty] | 综合单价 | 合价 | 其中
[8 empty] | 人工费 | 机械费 | 暂估价
41 | 011705001001 | 大型机械设备进出场及安拆 | 1.履带式旋挖钻机 场外运输费用 2.旋挖钻机 安装、拆卸费用 3.履带式挖掘机1M3以内 场外运输费用 4.自升式塔式起重机 场外运输费用 5.自升式塔式起重机 安装、拆卸费用 | 台次 | 1 | 83737.22 | 83737.22 | 23244 | 39524.96
42 | 011707003001 | 非夜间施工照明 | 1、洞库照明费 | m2 | 540.95 | 22.67 | 12263.34 | 4030.08
43 | Z011701009001 | 电梯井脚手架 | 1.电梯安装井道脚手架 高度40m以内 | 座 | 2 | 3420.16 | 6840.32 | 4172.6 | 331.48
44 | Z011702033001 | 线条模板增加费 | 1.现浇混凝土线条模板增加费 三道以内 | m | 789.34 | 6.32 | 4988.63 | 1444.49 | 94.72
45 | Z011703002001 | 塔式起重机基础费用 | 1.自升式塔式起重机固定式基础（带配重） | 座 | 1 | 29100.7 | 29100.7 | 2312.48 | 89.23
本页小计 | [6 empty] | 136930.21 | 35203.65 | 40040.39
合计 | [6 empty] | 1996803.9 | 852165.48 | 322132.11

## 1_表10_2_2-20 施工组织(总价)措施项目清单与
【表10.2.2-20】
施工组织（总价）措施项目清单与计价表
工程名称:安全体验馆 |  |  | 标段: | 第1页 共1页
序号 | 项目编号 | 项目名称 | 计算基础 | 费率 (%) | 金额 (元) | 备注
1 | 011707001001 | 安全文明施工费 |  |  | 310359.79
1.1 |  | 安全文明施工基本费 | 定额人工费+定额机械费 | 10.95 | 310359.79
2 | Z01110900801 | 提前竣工增加费 | 定额人工费+定额机械费
3 | 011707004001 | 二次搬运费 | 定额人工费+定额机械费
4 | 011707005001 | 冬雨季施工增加费 | 定额人工费+定额机械费
5 |  | 其他施工组织措施费 | 按相关规定计算
合 计 |  |  |  |  | 310359.79

## 1_表10_2_2-21 其他项目清单与计价汇总表
【表10.2.2-21】
其他项目清单与计价汇总表
工程名称:安全体验馆 |  | 标段: | 第1页 共1页
序号 | 项 目 名 称 | 金额(元) | 备注
1 | 暂列金额 | 756982.04 | 明细详见表10.2.2-22
1.1 | 标化工地增加费 |  | 明细详见表10.2.2-22
1.2 | 优质工程增加费 |  | 明细详见表10.2.2-22
1.3 | 其他暂列金额 | 756982.04 | 明细详见表10.2.2-22
2 | 暂估价 | 1403470
2.1 | 材料（设备）暂估价 |  | 明细详见表10.2.2-23
2.2 | 专业工程暂估价 | 1403470 | 明细详见表10.2.2-24
2.3 | 专项技术措施暂估价 |  | 明细详见表10.2.2-25
3 | 计日工 |  | 明细详见表10.2.2-26
4 | 总承包服务费 |  | 明细详见表10.2.2-27
合 计 |  | 2160452.04 | 0

## 1_表10_2_2-22 暂列金额明细表
【表10.2.2-22】
暂列金额明细表
工程名称:安全体验馆 |  |  | 标段: | 第1页 共1页
序号 | 项 目 名 称 | 计量单位 | 暂定金额(元) | 备注
1 | 标化工地增加费 | 项
2 | 优质工程增加费 | 项
3 | 其他暂列金额 | 项 | 756982.04 | 估算比例一般不高于5%
3.1 | 其他暂列金额 | 项 | 756982.04
合计 |  |  | 756982.04 | -

## 1_表10_2_2-24 专业工程暂估价表
【表10.2.2-24】
专业工程暂估价表
单位(专业)工程名称:土建-安全体验馆 |  | 标段: | 第1页 共1页
序号 | 工 程 名 称 | 工程内容 | 暂估金额(元) | 备注
1 | 墙面干挂铝板幕墙 | 铝板幕墙、型钢骨架，具体以深化图纸为准 | 707840
2 | U型玻璃幕墙 | U型玻璃幕墙，具体以深化图纸为准 | 545630
3 | 土方基坑维护 | 锚杆、砼护坡、井点降水等 | 150000
合计 |  |  | 1403470

## 1_表10_2_2-29 主要工日一览表
【表10.2.2-29】
主要工日一览表
工程名称:安全体验馆 |  |  | 标段: |  | 第1页 共1页
序号 | 工日名称（类别） | 单位 | 数 量 | 单价(元) | 合价（元） | 备注
1 | 一类人工 | 工日 | 171.008 | 138 | 23599.1
2 | 一类人工 | 工日 | 19.402 | 138 | 2677.48
3 | 二类人工 | 工日 | 10875.736 | 149 | 1620484.66
4 | 三类人工 | 工日 | 383.217 | 171 | 65530.11
5 | 三类人工 | 工日 | 4665.912 | 171 | 797870.95
6 | 人工费 | 元 | 40834.041 | 1 | 40834.04

## 1_表10_2_2-31 主要材料和工程设备一览表
【表10.2.2-31】
主要材料和工程设备一览表
工程名称:安全体验馆 |  |  |  | 标段: |  | 第1页 共3页
序号 | 名称、规格、型号 | 单位 | 数量 | 单价(元) | 合价（元） | 备注
1 | 热轧带肋钢筋HRB400综合 | t | 7.606 | 3944 | 29998.06
2 | 热轧带肋钢筋HRB400φ10 | t | 181.764 | 4035 | 733417.74
3 | 热轧带肋钢筋HRB400φ12 | t | 17.64 | 3973 | 70083.72
4 | 热轧带肋钢筋HRB400φ18 | t | 147.703 | 3903 | 576484.81
5 | 热轧带肋钢筋HRB400φ25 | t | 116.338 | 3903 | 454067.21
6 | 热轧带肋钢筋HRB400φ32 | t | 0.759 | 3973 | 3015.51
7 | 镀锌铁丝φ0.7-1.0 | kg | 2087.595 | 4.25 | 8872.28
8 | 镀锌铁丝综合 | kg | 75 | 4.25 | 318.75
9 | 热轧光圆钢筋综合 | t | 1.935 | 4312 | 8343.72
10 | 圆钉 | kg | 2420.163 | 4.25 | 10285.69
11 | 镀锌铁丝12# | kg | 6.562 | 4.25 | 27.89
12 | 镀锌铁丝18# | kg | 324.875 | 4.25 | 1380.72
13 | 镀锌铁丝22# | kg | 23.096 | 4.25 | 98.16
14 | 钢丝网 | m2 | 2152.915 | 7.7 | 16577.45
15 | 钢丝网综合 | m2 | 4436.544 | 7.7 | 34161.39
16 | 复合硅酸盐水泥PC 32.5R综合 | kg | 593.205 | 0.43 | 252.11
17 | 普通硅酸盐水泥PO 42.5综合 | kg | 3928.814 | 0.48 | 1877.97
18 | 白色硅酸盐水泥425#、二级白度 | kg | 595.666 | 0.63 | 374.08
19 | 黄砂净砂 | t | 26.705 | 180 | 4806.9
20 | 黄砂净砂(中粗砂) | t | 7.561 | 180 | 1360.98
21 | 碎石综合 | t | 815.653 | 126 | 102772.28
22 | 混凝土实心砖190×90×53 MU10 | 千块 | 73.969 | 433.6 | 32072.96
23 | 混凝土实心砖240×115×53 MU10 | 千块 | 0.901 | 504.4 | 454.46
24 | 混凝土实心砖240×115×53 MU20 | 千块 | 13.847 | 496 | 6868.11
25 | 蒸压砂加气混凝土砌块B07 A3.5 | m3 | 519.962 | 354 | 184066.55
26 | 蒸压砂加气混凝土砌块B06 A3.5 | m3 | 694.129 | 327 | 226980.18
27 | 泵送商品混凝土C20 | m3 | 11.443 | 481 | 5504.08
28 | 泵送商品混凝土C30 | m3 | 1960.576 | 515 | 1009696.64
29 | 非泵送商品混凝土C15 | m3 | 370.071 | 442 | 163571.38
30 | 非泵送商品混凝土C20 | m3 | 203.441 | 468 | 95210.39
31 | 非泵送商品混凝土C25 | m3 | 11.847 | 487 | 5769.49
32 | 非泵送商品混凝土C30 | m3 | 31.72 | 509 | 16145.48
33 | 非泵送水下商品混凝土C30 | m3 | 128.841 | 533 | 68672.25
34 | 非泵送水下商品混凝土C35 | m3 | 147.039 | 557 | 81900.72
【表10.2.2-31】
主要材料和工程设备一览表
工程名称:安全体验馆 |  |  |  | 标段: |  | 第2页 共3页
序号 | 名称、规格、型号 | 单位 | 数量 | 单价(元) | 合价（元） | 备注
35 | 泵送商品混凝土C35/P6 | m3 | 7.191 | 559.56 | 4023.8
36 | 泵送商品混凝土C35 | m3 | 886.114 | 545 | 482932.13
37 | 干混地面砂浆DS M15.0 | kg | 222632.128 | 0.34 | 75694.92
38 | 干混地面砂浆DS M20.0 | kg | 81616.133 | 0.35 | 28484.03
39 | 干混地面砂浆DS M25.0 | kg | 5739.441 | 0.35 | 2003.06
40 | 干混抹灰砂浆DP M5.0 | kg | 158118.602 | 0.34 | 53760.32
41 | 干混抹灰砂浆DP M15.0 | kg | 177085.777 | 0.37 | 65167.57
42 | 干混抹灰砂浆DP M20.0 | kg | 106744.648 | 0.38 | 40242.73
43 | 干混砌筑砂浆DM M5.0 | kg | 366.3 | 0.31 | 114.29
44 | 干混砌筑砂浆DM M7.5 | kg | 131664.503 | 0.32 | 42132.64
45 | 干混砌筑砂浆DM M10.0 | kg | 38598.401 | 0.33 | 12737.47
46 | 聚合物粘结砂浆 | kg | 1425.421 | 1.63 | 2326.29
47 | 抗裂抹面砂浆 | kg | 24132.586 | 1.63 | 39384.38
48 | 瓷砖300×600 | m2 | 676.566 | 65 | 43976.79
49 | 地砖300×300 | m2 | 39.59 | 65 | 2573.35
50 | 地砖800×800 | m2 | 632.268 | 80 | 50581.44
51 | 陶瓷地砖综合 | m2 | 17.597 | 80 | 1407.76
52 | 天然石材饰面板花岗岩 | m2 | 955.603 | 181 | 172964.14
53 | 天然石材饰面板60厚毛面花岗岩 | m2 | 116.28 | 181 | 21046.68
54 | 铝合金条板600*600*0.8 | m2 | 218.715 | 110 | 24058.65
55 | 单扇套装平开门实木M1821 | 樘 | 3 | 1800 | 5400
56 | 单扇套装平开门实木M1521 | 樘 | 2 | 1500 | 3000
57 | 钢质防火门丙级 | m2 | 9.462 | 508 | 4806.7
58 | 不锈钢防盗格栅窗 | m2 | 46.03 | 150 | 6904.5
59 | 铝合金百叶窗1.0厚 | m2 | 3.803 | 341 | 1296.82
60 | 铝合金断桥隔热固定窗铝合金窗(5+12A+5+12A+5Low-E) | m2 | 80.658 | 700 | 56460.6
61 | 铝合金断桥隔热平开窗铝合金窗(5+12A+5+12A+5Low-E) | m2 | 328.502 | 750 | 246376.5
62 | 铝合金断桥隔热平开门卫生间门 | m2 | 17.748 | 339 | 6016.57
63 | 铝合金断桥隔热推拉窗铝合金窗(5+12A+5+12A+5Low-E) | m2 | 21.987 | 750 | 16490.25
64 | 铝合金断桥隔热下悬内平开窗铝合金窗(5+12A+5+12A+5Low-E) | m2 | 27.185 | 750 | 20388.75
65 | 铝合金全玻地弹门 | m2 | 36.197 | 296 | 10714.31
66 | 木质防火门丙 | m2 | 34.663 | 326 | 11300.14
67 | 木质防火门乙 | m2 | 32.806 | 335 | 10990.01
【表10.2.2-31】
主要材料和工程设备一览表
工程名称:安全体验馆 |  |  |  | 标段: |  | 第3页 共3页
序号 | 名称、规格、型号 | 单位 | 数量 | 单价(元) | 合价（元） | 备注
68 | 木质防火门甲 | m2 | 31.774 | 343 | 10898.48
69 | 金属卷帘门防火卷帘SWFJ1-3030 | m2 | 11.25 | 292 | 3285
70 | 电动装置 | 套 | 1 | 1202 | 1202
71 | 不锈钢钢管栏杆直线型（带扶手） | m | 213.009 | 130 | 27691.17
72 | SBS弹性体改性沥青防水卷材耐根穿刺（化学阻根） PY 4.0mm | m2 | 595.468 | 44.25 | 26349.46
73 | 自粘聚合物改性沥青防水卷材2.0mm I型 N类 | m2 | 2922.992 | 23.01 | 67258.05
74 | 聚合物水泥基复合防水涂料2厚JS | kg | 12699.081 | 7.96 | 101084.68
75 | 聚合物水泥基复合防水涂料1.5厚JS | kg | 2507.812 | 7.96 | 19962.18
76 | 聚合物水泥基复合防水涂料JS I型 | kg | 656.145 | 7.96 | 5222.91
77 | 耐碱玻璃纤维网格布 | m2 | 738.315 | 1.3 | 959.81
78 | 聚苯乙烯泡沫板30厚挤塑聚苯板保护层 | m2 | 445.444 | 8.76 | 3902.09
79 | 电 | kW·h | 558.593 | 0.88 | 491.56
80 | 水 | t | 6.37 | 5.73 | 36.5
81 | 水 | m3 | 2866.254 | 5.73 | 16423.64
82 | 复合模板综合 | m2 | 3935.597 | 42.48 | 167184.16
83 | 木模板 | m3 | 71.088 | 1478 | 105068.06
84 | 安全网 | m2 | 1749.251 | 6.64 | 11615.03
85 | 集水坑盖板1220*1220/1420*1420 | 套 | 4.04 | 600 | 2424
86 | 铸铁盖板20厚 | m2 | 45.672 | 200 | 9134.4
87 | 广场砖60厚 | m2 | 1220.015 | 56.64 | 69101.65
88 | 电焊条E50系列 | kg | 59.835 | 6.81 | 407.48
89 | 0.4厚聚乙烯薄膜隔离层 | m2 | 505.44 | 4 | 2021.76
90 | 100*150铝方管 | m | 272.7 | 120 | 32724
91 | 外墙的推拉门窗均在门窗外侧设置防脱落装置 | 个 | 5 | 5 | 25
92 | 沉降观测点 | 个 | 8 | 25 | 200
93 | 玻璃栏板 | m | 244.5 | 300 | 73350
94 | 轻钢雨篷 | m2 | 21.28 | 1000 | 21280
95 | 1、35厚岩棉铝板保温装饰一体化板(导热系数:0.044W/(m.k)) | m2 | 3859.96 | 440 | 1698382.4
96 | 手摇上悬排烟窗器 | 个 | 5 | 180 | 900

## 2_表10_2_2-13 【不含单列】单位(专业)工程招
【表10.2.2-13】
单位（专业）工程招标控制价费用表
工程名称:土建-应急物资储备库 |  |  | 标段: | 第1页 共1页
序号 | 费用名称 |  | 计算公式 | 金额 (元) | 备注
1 | 分部分项工程费 |  | ∑(分部分项工程量×综合单价） | 3836616.87 | 见表10.2.2-16
1.1 | 其中 | 人工费+机械费 | ∑分部分项（定额人工费+定额机械费） | 664498.37
2 | 措施项目费 |  | （2.1+2.2） | 669904.76
2.1 | 施工技术措施项目费 |  | ∑(技措项目工程量×综合单价） | 563932.38 | 见表10.2.2-16
2.1.1 | 其中 | 人工费+机械费 | ∑技措项目（定额人工费+定额机械费） | 303285.94
2.2 | 施工组织措施项目费 |  | (1.1+2.1.1)×10.95% | 105972.38 | 见表10.2.2-20
2.2.1 | 其中 | 安全文明施工基本费 | (1.1+2.1.1)×10.95% | 105972.38 | 见表10.2.2-20
3 | 其他项目费 |  | （3.1+3.2+3.3+3.4） | 237800.82
3.1 | 暂列金额 |  | 3.1.1+3.1.2+3.1.3 | 237800.82 | 见表10.2.2-21
3.1.1 | 其中 | 标化工地增加费 | 按招标文件规定额度列计 |  | 见表10.2.2-22
3.1.2 |  | 优质工程增加费 | 按招标文件规定额度列计 |  | 见表10.2.2-22
3.1.3 |  | 其他暂列金额 | 按招标文件规定额度列计 | 237800.82 | 见表10.2.2-22
3.2 | 暂估价 |  | 3.2.1+3.2.2+3.2.3 |  | 见表10.2.2-21
3.2.1 | 其中 | 材料（工程设备）暂估价 | 按招标文件规定额度列计 (或计入综合单价) |  | 见表10.2.2-23
3.2.2 |  | 专业工程暂估价 | 按招标文件规定额度列计 |  | 见表10.2.2-24
3.2.3 |  | 专项技术措施暂估价 | 按招标文件规定额度列计 |  | 见表10.2.2-25
3.3 | 计日工 |  | ∑计日工(暂估数量×综合单价） |  | 见表10.2.2-21
3.4 | 施工总承包服务费 |  | 3.4.1+3.4.2 |  | 见表10.2.2-21
3.4.1 | 其中 | 专业发包工程管理费 | ∑专业发包工程（暂估金额×费率） |  | 见表10.2.2-27
3.4.2 |  | 甲供材料设备管理费 | 甲供材料暂估金额×费率+甲供设备暂估金额×费率 |  | 见表10.2.2-27
4 | 规费 |  | (1.1+2.1.1)×25.78% | 249494.8
5 | 税金 |  | (1+2+3+4)×9% | 449443.55
招标控制价合计 |  |  | 1+2+3+4+5 | 5443260.8

## 2_表10_2_2-16 分部分项工程清单与计价表
【表10.2.2-16】
分部分项工程清单与计价表
单位(专业)工程名称:土建-应急物资储备库 | [5 empty] | 标段: |  |  | 第1页 共17页
序号 | 项目编码 | 项目名称 | 项目特征 | 计量 单位 | 工程量 | 金 额 (元) |  |  |  |  | 备注
[6 empty] | 综合单价 | 合价 | 其中
[8 empty] | 人工费 | 机械费 | 暂估价
| 0101 | A 土石方工程 |  |  |  |  | 16908.95 | 5039.2 | 8894.26
1 | 010101002002 | 挖一般土方 | 1.土壤类别：投标人根据地勘报告及现场踏勘自行考虑 2.挖土深度：2.5M 内 | m3 | 50.51 | 5.67 | 286.39 | 90.41 | 146.98
2 | 010101003002 | 挖沟槽土方 | 1.土壤类别：投标人根据地勘报告及现场踏勘自行考虑（承台） 2.挖土深度：2M 内 | m3 | 426.36 | 7.87 | 3355.45 | 1372.88 | 1398.46
3 | 010101003003 | 挖沟槽土方 | 1.土壤类别：投标人根据地勘报告及现场踏勘自行考虑（基础梁） 2.挖土深度：2M 内 | m3 | 944.41 | 7.16 | 6761.98 | 2767.12 | 2814.34
4 | 010103001002 | 回填方 | 1、密实度要求：满足设计要求 2、填方粒径要求：满足设计要求 | m3 | 1200.38 | 2.3 | 2760.87 | 612.19 | 1596.51
5 | 010103002002 | 余方弃置 | 1、装土 2、外运，运距由施工单位自行考虑 | m3 | 220.90 | 16.95 | 3744.26 | 196.6 | 2937.97
| 0103 | C 桩基工程 |  |  |  |  | 197869.82 | 25646.91 | 67592.47
6 | 010301004002 | 截（凿）桩头 | 1.凿（凿）桩 灌注桩 2.外运施工单位自行考虑 | m3 | 10.90 | 299.44 | 3263.9 | 2232.97 | 429.57
本页小计 | [6 empty] | 20172.85 | 7272.17 | 9323.83
【表10.2.2-16】
分部分项工程清单与计价表
单位(专业)工程名称:土建-应急物资储备库 | [5 empty] | 标段: |  |  | 第2页 共17页
序号 | 项目编码 | 项目名称 | 项目特征 | 计量 单位 | 工程量 | 金 额 (元) |  |  |  |  | 备注
[6 empty] | 综合单价 | 合价 | 其中
[8 empty] | 人工费 | 机械费 | 暂估价
7 | 010302001019 | 泥浆护壁成孔灌注桩 | 1、空桩长度、桩长：12米/2根（桩顶标高-2.5米，地坪标高-0.15米，加灌长1米） 2、桩1桩径：d=60cm,D=60cm 3、桩入岩：桩全截面进入持力层为1米 4、成孔方法：旋挖成孔 5、护筒类型、长度：投标单位自行考虑 6、混凝土类别、强度等级：水下C30商品砼 7、泥浆池：泥浆池建造及外运，运距投标人自行考虑 | m | 24.00 | 449.03 | 10776.72 | 1295.04 | 3704.88
8 | 010302001020 | 泥浆护壁成孔灌注桩 | 1、空桩长度、桩长：12米/10根（桩顶标高-1.75米，地坪标高-0.15米，加灌长1米） 2、桩1桩径：d=60cm,D=60cm 3、桩入岩：桩全截面进入持力层为1米 4、成孔方法：旋挖成孔 5、护筒类型、长度：投标单位自行考虑 6、混凝土类别、强度等级：水下C30商品砼 7、泥浆池：泥浆池建造及外运，运距投标人自行考虑 | m | 120.00 | 438.39 | 52606.8 | 6232.8 | 17752.8
本页小计 | [6 empty] | 63383.52 | 7527.84 | 21457.68
【表10.2.2-16】
分部分项工程清单与计价表
单位(专业)工程名称:土建-应急物资储备库 | [5 empty] | 标段: |  |  | 第3页 共17页
序号 | 项目编码 | 项目名称 | 项目特征 | 计量 单位 | 工程量 | 金 额 (元) |  |  |  |  | 备注
[6 empty] | 综合单价 | 合价 | 其中
[8 empty] | 人工费 | 机械费 | 暂估价
9 | 010302001021 | 泥浆护壁成孔灌注桩 | 1、空桩长度、桩长：10米/7根（桩顶标高-1.75米，地坪标高-0.15米，加灌长1米） 2、桩1桩径：d=60cm,D=60cm 3、桩入岩：桩全截面进入持力层为1米 4、成孔方法：旋挖成孔 5、护筒类型、长度：投标单位自行考虑 6、混凝土类别、强度等级：水下C30商品砼 7、泥浆池：泥浆池建造及外运，运距投标人自行考虑 | m | 70.00 | 455.7 | 31899 | 3821.3 | 10987.9
10 | 010302001022 | 泥浆护壁成孔灌注桩 | 1、空桩长度、桩长：12米/11根（桩顶标高-1.75米，地坪标高-0.15米，加灌长1米） 2、桩1桩径：d=80cm,D=80cm 3、桩入岩：桩全截面进入持力层为1米 4、成孔方法：旋挖成孔 5、护筒类型、长度：投标单位自行考虑 6、混凝土类别、强度等级：水下C30商品砼 7、泥浆池：泥浆池建造及外运，运距投标人自行考虑 | m | 132.00 | 752.45 | 99323.4 | 12064.8 | 34717.32
| 0104 | D 砌筑工程 |  |  |  |  | 288195.28 | 60061.91 | 668.61
本页小计 | [6 empty] | 131222.4 | 15886.1 | 45705.22
【表10.2.2-16】
分部分项工程清单与计价表
单位(专业)工程名称:土建-应急物资储备库 | [5 empty] | 标段: |  |  | 第4页 共17页
序号 | 项目编码 | 项目名称 | 项目特征 | 计量 单位 | 工程量 | 金 额 (元) |  |  |  |  | 备注
[6 empty] | 综合单价 | 合价 | 其中
[8 empty] | 人工费 | 机械费 | 暂估价
11 | 010401001003 | 砖基础 | 1.砖品种、规格、强度等级：混凝土实心砖 2.基础类型：直形 3.砂浆强度等级：DM M10预拌水泥砂浆 4.防潮层材料种类：-60mm处做20厚聚合物水泥防水砂浆作为防潮层，室内地坪下墙身两侧粉20厚1:2水泥砂浆面 | m3 | 44.30 | 1032.75 | 45750.83 | 12522.28 | 240.11
12 | 010402001008 | 砌块墙 | 1.砌块品种、规格、强度等级：100mmB07蒸压加气砌块 2.墙体类型：外墙 3.砂浆强度等级：DM M7.5 | m3 | 4.55 | 509.92 | 2320.14 | 481.34 | 3
13 | 010402001009 | 砌块墙 | 1.砌块品种、规格、强度等级：200mmB07蒸压加气砌块 2.墙体类型：外墙 3.砂浆强度等级：DM M7.5 | m3 | 203.04 | 483.52 | 98173.9 | 17244.19 | 134.01
14 | 010402001010 | 砌块墙 | 1.砌块品种、规格、强度等级：250mmB07蒸压加气砌块 2.墙体类型：外墙 3.砂浆强度等级：DM M7.5 | m3 | 19.05 | 474.3 | 9035.42 | 1478.85 | 12.57
15 | 010402001011 | 砌块墙 | 1.砌块品种、规格、强度等级：100mmB06蒸压加气砌块 2.墙体类型：内墙 3.砂浆强度等级：DM M7.5 | m3 | 8.77 | 483.67 | 4241.79 | 927.78 | 5.79
16 | 010402001012 | 砌块墙 | 1.砌块品种、规格、强度等级：200mmB06蒸压加气砌块 2.墙体类型：内墙 3.砂浆强度等级：DM M7.5 | m3 | 156.78 | 457.28 | 71692.36 | 13315.33 | 103.47
本页小计 | [6 empty] | 231214.44 | 45969.77 | 498.95
【表10.2.2-16】
分部分项工程清单与计价表
单位(专业)工程名称:土建-应急物资储备库 | [5 empty] | 标段: |  |  | 第5页 共17页
序号 | 项目编码 | 项目名称 | 项目特征 | 计量 单位 | 工程量 | 金 额 (元) |  |  |  |  | 备注
[6 empty] | 综合单价 | 合价 | 其中
[8 empty] | 人工费 | 机械费 | 暂估价
17 | 010402001013 | 砌块墙 | 1.聚氨脂（PU）发泡剂嵌缝 | m | 807.38 | 11.68 | 9430.2 | 3366.77
18 | 010402001014 | 砌块墙 | 1.加气混凝土砌块L型专用连接件 | 个 | 950 | 5.91 | 5614.5 | 2973.5
19 | 010404001004 | 垫层 | 地1、地2、地3、台1、入口： 1.垫层材料种类、配合比、厚度：150mm碎石垫层 | m3 | 141.38 | 296.62 | 41936.14 | 7751.87 | 169.66
| 0105 | E 混凝土及钢筋混凝土工程 |  |  |  |  | 1191813.86 | 142907.58 | 8697.28
20 | 010501001004 | 垫层 | 1.混凝土种类：非泵送商品混凝土 2.混凝土强度等级：C15 | m3 | 23.90 | 509.16 | 12168.92 | 1078.37 | 16.97
21 | 010501001005 | 垫层 | 地1： 1.150厚C25混凝土垫层随捣随抹平 | m3 | 75.40 | 619.33 | 46697.48 | 6019.18 | 69.37
22 | 010501001006 | 垫层 | 地2、地3： 1.100厚C15混凝土垫层随捣随抹平 | m3 | 16.17 | 573.86 | 9279.32 | 1290.69 | 14.88
23 | 010501001007 | 垫层 | 台1、入口： 1.100厚C15混凝土垫层随捣随抹平 | m3 | 4.15 | 573.83 | 2381.39 | 331.17 | 3.82
24 | 010501004003 | 满堂基础 | 1.混凝土种类：泵送商品混凝土 2.混凝土强度等级：C30P6 | m3 | 9.02 | 567.55 | 5119.3 | 215.49 | 2.44
25 | 010501005002 | 桩承台基础 | 1.混凝土种类：泵送商品混凝土 2.混凝土强度等级：C30 | m3 | 46.31 | 555.01 | 25702.51 | 1229.07 | 12.5
26 | 010502001002 | 矩形柱 | 1.混凝土类别：泵送商品混凝土 2.混凝土强度等级：C30 | m3 | 99.07 | 645.83 | 63982.38 | 9580.07 | 45.57
27 | 010502002001 | 构造柱 | 1.混凝土类别：非泵送商品混凝土 2.混凝土强度等级：C25 | m3 | 21.72 | 695.48 | 15105.83 | 3564.03 | 14.99
28 | 010503001002 | 基础梁 | 1.混凝土类别：泵送商品混凝土 2.混凝土强度等级：C30 | m3 | 68.81 | 562.33 | 38693.93 | 2062.92 | 31.65
本页小计 | [6 empty] | 276111.9 | 39463.13 | 381.85
【表10.2.2-16】
分部分项工程清单与计价表
单位(专业)工程名称:土建-应急物资储备库 | [5 empty] | 标段: |  |  | 第6页 共17页
序号 | 项目编码 | 项目名称 | 项目特征 | 计量 单位 | 工程量 | 金 额 (元) |  |  |  |  | 备注
[6 empty] | 综合单价 | 合价 | 其中
[8 empty] | 人工费 | 机械费 | 暂估价
29 | 010503002003 | 矩形梁 | 1.混凝土类别：泵送商品混凝土 2.混凝土强度等级：C30 | m3 | 280.94 | 575.04 | 161551.74 | 11364.02 | 129.23
30 | 010503004001 | 圈梁 | 翻边： 1.混凝土类别：泵送商品混凝土 2.混凝土强度等级：C30 | m3 | 4.07 | 664.45 | 2704.31 | 448.11 | 2.81
31 | 010503005002 | 过梁 | 1.混凝土类别：非泵送商品混凝土 2.混凝土强度等级：C25 | m3 | 2.49 | 636.17 | 1584.06 | 274.15 | 1.72
32 | 010504001004 | 直形墙 | 1.混凝土类别：泵送商品混凝土 2.混凝土强度等级：C30P6 | m3 | 3.41 | 589.13 | 2008.93 | 147.86 | 1.57
33 | 010505003004 | 平板 | 1.混凝土类别：泵送商品混凝土 2.混凝土强度等级：C30 | m3 | 216.62 | 587.72 | 127311.91 | 10116.15 | 177.63
34 | 010505008002 | 雨篷、悬挑板、阳台板 | 1.混凝土类别：泵送商品混凝土 2.混凝土强度等级：C30 | m3 | 2.93 | 629.48 | 1844.38 | 228.95 | 1.93
35 | 010506001002 | 直形楼梯 | 1.混凝土类别：泵送商品混凝土 2.混凝土强度等级：C30 | m2 | 187.00 | 149.59 | 27973.33 | 3218.27 | 29.92
36 | 010507001001 | 散水、坡道 | 1.砼面墙脚护坡^非泵送砼C15 | m2 | 63.27 | 96.23 | 6088.47 | 1588.08 | 25.31
37 | 010507001002 | 散水、坡道 | 1.现浇混凝土坡道^非泵送商品砼C15 | m2 | 35.91 | 132.53 | 4759.15 | 1228.48 | 7.54
38 | 010507004002 | 台阶 | 1.混凝土台阶^非泵送商品混凝土 C30 | m2 | 14.58 | 283.97 | 4140.28 | 1345.59 | 12.25
39 | 010507007001 | 其他构件 | 1.构件的类型：窗台 2.部位：墙 3.混凝土种类：泵送商品混凝土 4.混凝土强度等级：C30 | m3 | 3.65 | 770.65 | 2812.87 | 638.75 | 2.52
40 | 010515001007 | 现浇构件钢筋 | 1.现浇构件带肋钢筋 HRB400以内 直径（mm以内）10 | t | 34.148 | 4921.45 | 168057.67 | 20896.53 | 838.67
本页小计 | [6 empty] | 510837.1 | 51494.94 | 1231.1
【表10.2.2-16】
分部分项工程清单与计价表
单位(专业)工程名称:土建-应急物资储备库 | [5 empty] | 标段: |  |  | 第7页 共17页
序号 | 项目编码 | 项目名称 | 项目特征 | 计量 单位 | 工程量 | 金 额 (元) |  |  |  |  | 备注
[6 empty] | 综合单价 | 合价 | 其中
[8 empty] | 人工费 | 机械费 | 暂估价
41 | 010515001008 | 现浇构件钢筋 | 1.现浇构件带肋钢筋 HRB400以内 直径（mm以内）18 | t | 54.934 | 4791.99 | 263243.18 | 28950.77 | 4076.1
42 | 010515001009 | 现浇构件钢筋 | 1.现浇构件带肋钢筋 HRB400以内 直径（mm以内）25 | t | 11.227 | 4559.35 | 51187.82 | 4064.96 | 677.44
43 | 010515001010 | 现浇构件钢筋 | 1.箍筋 带肋钢筋 HRB400以内 直径（mm以内）10 | t | 21.830 | 5727.3 | 125026.96 | 26577.59 | 1306.53
44 | 010515004002 | 钢筋笼 | 1.混凝土灌注桩钢筋笼 带肋钢筋 HRB400 | t | 2.075 | 4974.46 | 10322 | 918.25 | 544.96
45 | Z010515011001 | 钢筋连接 | 1.直螺纹钢筋接头 直径（mm以内）16 | 个 | 846 | 8.46 | 7157.16 | 3240.18 | 372.24
46 | Z010515011002 | 钢筋连接 | 1.直螺纹钢筋接头 直径（mm以内）20 | 个 | 369 | 8.89 | 3280.41 | 1516.59 | 188.19
47 | Z010515011003 | 钢筋连接 | 1.直螺纹钢筋接头 直径（mm以内）25 | 个 | 89 | 10.13 | 901.57 | 397.83 | 50.73
48 | Z010515011004 | 钢筋连接 | 1.螺纹钢筋冷挤压接头 直径（mm以内）25 | 个 | 84 | 8.65 | 726.6 | 375.48 | 37.8
| 0106 | F 金属结构工程 |  |  |  |  | 23265.18 | 7653.24
49 | 010607005003 | 砌块墙钢丝网加固 | 1.墙面挂钢丝网 | m2 | 1696.95 | 13.71 | 23265.18 | 7653.24
| 0108 | H 门窗工程 |  |  |  |  | 221401.25 | 11403.48
50 | 010801002004 | 木质门带套 | 1.门代号及洞口尺寸：成品木门M1021 2.单开执手锁安装 3.门吸安装 4.门合页安装 | 樘 | 5 | 1228.43 | 6142.15 | 523.85
51 | 010801002005 | 木质门带套 | 1.门代号及洞口尺寸：成品木门M1521 2.双开执手锁安装 3.门吸安装 4.门合页安装 | 樘 | 3 | 1885.51 | 5656.53 | 516.54
本页小计 | [6 empty] | 496909.56 | 74735.28 | 7253.99
【表10.2.2-16】
分部分项工程清单与计价表
单位(专业)工程名称:土建-应急物资储备库 | [5 empty] | 标段: |  |  | 第8页 共17页
序号 | 项目编码 | 项目名称 | 项目特征 | 计量 单位 | 工程量 | 金 额 (元) |  |  |  |  | 备注
[6 empty] | 综合单价 | 合价 | 其中
[8 empty] | 人工费 | 机械费 | 暂估价
52 | 010801002006 | 木质门带套 | 1.门代号及洞口尺寸：成品木门M1621 2.双开执手锁安装 3.门吸安装 4.门合页安装 | 樘 | 4 | 1998.31 | 7993.24 | 688.72
53 | 010801004016 | 木质防火门 | 乙级木质防火门FM0821乙安装，含五金等配件 | 樘 | 2 | 848.54 | 1697.08 | 194
54 | 010801004017 | 木质防火门 | 乙级木质防火门FM1521乙安装，含五金等配件 | 樘 | 4 | 1586.68 | 6346.72 | 801.36
55 | 010801004018 | 木质防火门 | 乙级木质防火门FM1821乙安装，含五金等配件 | 樘 | 2 | 1825.84 | 3651.68 | 443.48
56 | 010802001008 | 金属（塑钢）门 | 铝合金地弹门M5445,含五金配件 | 樘 | 1 | 9534.77 | 9534.77 | 1105.13
57 | 010802001009 | 金属（塑钢）门 | 铝合金地弹门M4036,含五金配件 | 樘 | 1 | 5987.5 | 5987.5 | 692.3
58 | 010802001010 | 金属（塑钢）门 | 1.70系列隔热铝合金门（M1828）5+12A+5+12A+5Low-E 2.含拉手、门吸等五金配件 | m2 | 5.04 | 665.55 | 3354.37 | 149.94
59 | 010802001011 | 金属（塑钢）门 | 1.普通铝合金窗框双层中空玻璃平开门(5+9A+5) 2.含执手锁、门吸等五金配件 | m2 | 7.04 | 637.31 | 4486.66 | 172.48
60 | 010802001012 | 金属（塑钢）门 | M0721卫生间铝合金门 | 樘 | 7 | 640.35 | 4482.45 | 252.07
61 | 010802001013 | 金属（塑钢）门 | M0921卫生间铝合金门 | 樘 | 6 | 823.31 | 4939.86 | 277.8
62 | 010807001005 | 金属（塑钢、断桥）窗 | 1.70系列内平开隔热铝合金窗5+12A+5+12A+5Low-E | m2 | 104.34 | 819.22 | 85477.41 | 1879.16
63 | 010807001006 | 金属（塑钢、断桥）窗 | 1.普通铝合金窗框双层中空玻璃窗(5+9A+5) | m2 | 185.24 | 386.8 | 71650.83 | 3706.65
本页小计 | [6 empty] | 209602.57 | 10363.09
【表10.2.2-16】
分部分项工程清单与计价表
单位(专业)工程名称:土建-应急物资储备库 | [5 empty] | 标段: |  |  | 第9页 共17页
序号 | 项目编码 | 项目名称 | 项目特征 | 计量 单位 | 工程量 | 金 额 (元) |  |  |  |  | 备注
[6 empty] | 综合单价 | 合价 | 其中
[8 empty] | 人工费 | 机械费 | 暂估价
| 0109 | J 屋面及防水工程 |  |  |  |  | 216735.03 | 50318.4 | 1087.86
64 | 010902001002 | 屋面卷材防水 | 屋1、屋2： 1.2厚自粘聚合物改性沥青防水卷材 | m2 | 1184.93 | 33.99 | 40275.77 | 3234.86
65 | 010902002002 | 屋面涂膜防水 | 屋1、屋2： 1.1.5厚JS防水涂料(两涂) | m2 | 1184.93 | 22.19 | 26293.6 | 3614.04
66 | 010902003005 | 屋面刚性层 | 屋1： 1.50厚C25细石混凝土随捣随抹(内配A6@150每4~6m设分仓缝,缝宽20mm,缝内填高分子密封膏) 2.10厚低标号砂浆隔离层 | m2 | 902.26 | 73.68 | 66478.52 | 19200.09 | 460.15
67 | 010902003006 | 屋面刚性层 | 屋2： 1.50厚C25细石混凝土随捣随抹(内配A6@150每4~6m设分仓缝,缝宽20mm,缝内填高分子密封膏) 2.10厚低标号砂浆隔离层 3.最薄处20厚M15水泥砂浆找坡兼平层1% | m2 | 73.91 | 87.75 | 6485.6 | 2135.26 | 50.26
68 | 010903002005 | 墙面涂膜防水 | 内墙3： 1.1.5厚聚合物水泥基复合防水涂料防水层 | m2 | 539.18 | 33.39 | 18003.22 | 2733.64
69 | 010904002008 | 楼（地）面涂膜防水 | 地2、楼1： 2厚JS防水涂料周边上翻300(大小便槽600) | m2 | 82.24 | 38.96 | 3204.07 | 416.96
70 | 011101006001 | 平面砂浆找平层 | WM1: 1.20厚M15水泥砂浆找平层 | m2 | 902.26 | 23.17 | 20905.36 | 7994.02 | 198.5
本页小计 | [6 empty] | 181646.14 | 39328.87 | 708.91
【表10.2.2-16】
分部分项工程清单与计价表
单位(专业)工程名称:土建-应急物资储备库 | [5 empty] | 标段: |  |  | 第10页 共17页
序号 | 项目编码 | 项目名称 | 项目特征 | 计量 单位 | 工程量 | 金 额 (元) |  |  |  |  | 备注
[6 empty] | 综合单价 | 合价 | 其中
[8 empty] | 人工费 | 机械费 | 暂估价
71 | 011101006002 | 平面砂浆找平层 | WM2: 1.最薄处20厚M15水泥砂浆找坡兼平层1% | m2 | 902.26 | 38.89 | 35088.89 | 10989.53 | 378.95
| 0110 | K 保温、隔热、防腐工程 |  |  |  |  | 100561.81 | 16261.63 | 1492.29
72 | 011001001003 | 保温隔热屋面 | 屋1： 1.165厚挤塑聚苯板(XPS) 2.LC5.0轻集料混凝土找坡2%(最薄处30厚) | m2 | 902.26 | 103.95 | 93789.93 | 15302.33 | 1488.73
73 | 011001001004 | 保温隔热屋面 | 屋2： 1.165厚挤塑聚苯板(XPS) | m2 | 73.91 | 58.23 | 4303.78 | 390.98 | 0.74
74 | 011001002002 | 保温隔热天棚 | 棚1： 1.100厚岩棉板保温层 | m2 | 21.65 | 58.93 | 1275.83 | 95.48 | 0.65
75 | 011001006001 | 其他保温隔热 | 棚1： 1.3厚第一层抗裂砂浆 2.0.9直径@12.5*12.5双向镀锌钢丝网以断热膨胀栓锚固 3.5厚第二层抗裂砂浆 | m2 | 21.65 | 55.07 | 1192.27 | 472.84 | 2.17
| 0111 | L 楼地面装饰工程 |  |  |  |  | 241879.63 | 70243.68 | 4838.81
76 | 011101001010 | 水泥砂浆楼地面 | 楼4： 1.20厚M20水泥砂浆,压实赶光 2.水泥浆一道(内掺建筑胶) | m2 | 0.45 | 29.94 | 13.47 | 6.03 | 0.1
本页小计 | [6 empty] | 135664.17 | 27257.19 | 1871.34
【表10.2.2-16】
分部分项工程清单与计价表
单位(专业)工程名称:土建-应急物资储备库 | [5 empty] | 标段: |  |  | 第11页 共17页
序号 | 项目编码 | 项目名称 | 项目特征 | 计量 单位 | 工程量 | 金 额 (元) |  |  |  |  | 备注
[6 empty] | 综合单价 | 合价 | 其中
[8 empty] | 人工费 | 机械费 | 暂估价
77 | 011101003005 | 细石混凝土楼地面 | 地1： 1.50厚C30细石混凝土,强度达标后表面撒金属骨料 2.3厚金属骨料耐磨面层,随打随抹光 3.水泥浆一道(内掺建筑胶) | m2 | 753.98 | 85.42 | 64404.97 | 21088.82 | 2427.82
78 | 011101003006 | 细石混凝土楼地面 | 楼3： 1.50厚C30细石混凝土,强度达标后表面撒金属骨料 2.3厚金属骨料耐磨面层,随打随抹光 3.水泥浆一道(内掺建筑胶) | m2 | 704.78 | 85.42 | 60202.31 | 19712.7 | 2269.39
79 | 011101006003 | 平面砂浆找平层 | 地2、楼1： 1.最薄处20厚M15水泥砂浆找坡找平 | m2 | 82.24 | 23.49 | 1931.82 | 728.65 | 18.09
80 | 011102001002 | 石材楼地面 | 入口： 1.30厚花岗岩板,1:1水泥砂浆勾缝 2.20厚M15干硬性水泥砂浆结合层 3.素水泥砂浆一道 | m2 | 26.88 | 243.73 | 6551.46 | 990.8 | 5.91
81 | 011102003005 | 块料楼地面 | 地2： 1.11厚防滑地砖面层(300x300)水泥浆擦缝 2.20厚M15预拌干混砂浆,表面撒水泥粉 3.最薄处20厚M15水泥砂浆找坡找平 4.水泥浆一道(内掺建筑胶) | m2 | 34.24 | 126.62 | 4335.47 | 1257.29 | 7.53
本页小计 | [6 empty] | 137426.03 | 43778.26 | 4728.74
【表10.2.2-16】
分部分项工程清单与计价表
单位(专业)工程名称:土建-应急物资储备库 | [5 empty] | 标段: |  |  | 第12页 共17页
序号 | 项目编码 | 项目名称 | 项目特征 | 计量 单位 | 工程量 | 金 额 (元) |  |  |  |  | 备注
[6 empty] | 综合单价 | 合价 | 其中
[8 empty] | 人工费 | 机械费 | 暂估价
82 | 011102003006 | 块料楼地面 | 地3： 1.11厚地砖面层(面层为密实,缝宽不大于1)水泥浆擦缝（面层详装修） 2.20厚M15预拌干混砂浆,表面撒水泥粉（面层详装修） 3.水泥浆一道(内掺建筑胶) | m2 | 127.41 | 145.47 | 18534.33 | 4947.33 | 28.03
83 | 011102003007 | 块料楼地面 | 楼1： 1.11厚防滑地砖面层(300x300)水泥浆擦缝 2.20厚M15预拌干混砂浆,表面撒水泥粉 3.水泥浆一道(内掺建筑胶) | m2 | 48.00 | 126.62 | 6077.76 | 1762.56 | 10.56
84 | 011102003008 | 块料楼地面 | 楼2： 1.11厚地砖面层(800x800),水泥浆擦缝 2.20厚M15预拌干混砂浆,表面撒水泥粉 3.水泥浆一道(内掺建筑胶) | m2 | 259.00 | 145.47 | 37676.73 | 10056.97 | 56.98
85 | 011105001001 | 水泥砂浆踢脚线 | 踢1： 1.6厚M20水泥砂浆面层压光 2.素水泥浆一道 3.5~7厚M5.0水泥石灰膏砂浆打底扫毛 4.3厚外加剂专用砂浆抹基底刮糙 | m2 | 26.67 | 62.84 | 1675.94 | 1015.06 | 7.2
本页小计 | [6 empty] | 63964.76 | 17781.92 | 102.77
【表10.2.2-16】
分部分项工程清单与计价表
单位(专业)工程名称:土建-应急物资储备库 | [5 empty] | 标段: |  |  | 第13页 共17页
序号 | 项目编码 | 项目名称 | 项目特征 | 计量 单位 | 工程量 | 金 额 (元) |  |  |  |  | 备注
[6 empty] | 综合单价 | 合价 | 其中
[8 empty] | 人工费 | 机械费 | 暂估价
86 | 011105003002 | 块料踢脚线 | 踢2： 1.5~10厚地砖踢脚,稀水泥浆擦缝 2.9厚M20水泥砂浆粘结层 3.界面剂一道 | m2 | 24.37 | 171.87 | 4188.47 | 1550.91 | 2.68
87 | 011106002001 | 块料楼梯面层 | 楼梯： 1.11厚地砖面层(800x800),水泥浆擦缝 2.20厚M15预拌干混砂浆,表面撒水泥粉 3.水泥浆一道(内掺建筑胶) | m2 | 187.00 | 173.62 | 32466.94 | 6408.49
88 | 011107001002 | 石材台阶面 | 台1： 1.30厚花岗岩板,1:1水泥砂浆勾缝 2.20厚M15干硬性水泥砂浆结合层 3.素水泥砂浆一道 | m2 | 14.58 | 262 | 3819.96 | 718.07 | 4.52
| 0112 | M 墙、柱面装饰与隔断、幕墙工程 |  |  |  |  | 958529.18 | 109809.01 | 3610.01
89 | 011201001006 | 墙面一般抹灰 | 外墙1： 2.5厚聚合物水泥防水砂浆 3.10厚1:3水泥砂浆结合层 4.界面剂一道 | m2 | 1634.70 | 28.55 | 46670.69 | 23147.35 | 980.82
90 | 011201001007 | 墙面一般抹灰 | 外墙2： 1.6厚增强型纤维聚合物水泥抗裂砂浆(满铺耐碱玻璃纤维网格布) 2.10厚DPM15水泥砂浆中层刮平扫毛或划出纹道 3.5厚聚合物水泥防水砂浆 4.界面剂 | m2 | 429.82 | 60.12 | 25840.78 | 11768.47 | 292.28
本页小计 | [6 empty] | 112986.84 | 43593.29 | 1280.3
【表10.2.2-16】
分部分项工程清单与计价表
单位(专业)工程名称:土建-应急物资储备库 | [5 empty] | 标段: |  |  | 第14页 共17页
序号 | 项目编码 | 项目名称 | 项目特征 | 计量 单位 | 工程量 | 金 额 (元) |  |  |  |  | 备注
[6 empty] | 综合单价 | 合价 | 其中
[8 empty] | 人工费 | 机械费 | 暂估价
91 | 011201001008 | 墙面一般抹灰 | 内墙1： 1.5厚M20水泥石灰膏砂浆抹平 2.8厚M5.0水泥石灰膏砂浆打底扫毛 3.专用界面剂一道 | m2 | 2079.40 | 28.55 | 59366.87 | 29444.3 | 1247.64
92 | 011201001009 | 墙面一般抹灰 | 内墙2： 1.5厚M20水泥石灰膏砂浆抹平 2.8厚M5.0水泥石灰膏砂浆打底扫毛 3.专用界面剂一道 | m2 | 1213.36 | 28.55 | 34641.43 | 17181.18 | 728.02
93 | 011201001010 | 墙面一般抹灰 | 内墙3： 1.20厚DPM15普通防水砂浆分层压实抹平(内压耐碱玻纤网格布); 2.专用界面剂一道 | m2 | 539.18 | 46.03 | 24818.46 | 12681.51 | 361.25
94 | 011204003002 | 块料墙面 | 内墙3： 1.10厚砖面层300×600-规格暂定(贴砖高度2800) 2.专用粘结剂粘结 | m2 | 353.91 | 135.41 | 47922.95 | 15586.2
95 | 011207001002 | 墙面装饰板 | 外墙1： 1.35厚岩棉铝板保温装饰一体化板(导热系数:0.044W/(m.k)) | m2 | 1634.70 | 440 | 719268
| 0113 | N 天棚工程 |  |  |  |  | 68633.37 | 34812.36 | 1168.68
96 | 011301001005 | 天棚抹灰 | 棚1： 1.12厚M15水泥砂浆分层抹平 | m2 | 21.65 | 27.47 | 594.73 | 298.34 | 3.9
97 | 011301001006 | 天棚抹灰 | 棚3、棚4、棚5： 1.砼专用界面处理剂甩毛 2.5厚M5预拌水泥石灰膏砂浆打底 | m2 | 2708.78 | 19.71 | 53390.05 | 31448.94 | 1164.78
本页小计 | [6 empty] | 940002.49 | 106640.47 | 3505.59
【表10.2.2-16】
分部分项工程清单与计价表
单位(专业)工程名称:土建-应急物资储备库 | [5 empty] | 标段: |  |  | 第15页 共17页
序号 | 项目编码 | 项目名称 | 项目特征 | 计量 单位 | 工程量 | 金 额 (元) |  |  |  |  | 备注
[6 empty] | 综合单价 | 合价 | 其中
[8 empty] | 人工费 | 机械费 | 暂估价
98 | 011302001002 | 吊顶天棚 | 棚2： 1.次龙骨中距600,采用 8吊筋双向@1000,用膨胀螺栓与钢筋混凝土板固定。 2.U50/T型轻钢龙骨主龙骨中距1000, 3.铝扣板吊顶(集成吊顶) | m2 | 82.24 | 178.12 | 14648.59 | 3065.08
| 0114 | P 油漆、涂料、裱糊工程 |  |  |  |  | 188765.48 | 97792.46
99 | 011407001005 | 墙面喷刷涂料 | 外墙2： 1.面层:仿石涂料 2.弹性底涂、柔性腻子 | m2 | 443.28 | 71.38 | 31641.33 | 13311.7
100 | 011407001006 | 墙面喷刷涂料 | 内墙1： 1.刷无机涂料两道饰面 2.2厚面层耐水腻子分遍刮平 | m2 | 1213.36 | 31.99 | 38815.39 | 19692.83
101 | 011407001007 | 墙面喷刷涂料 | 内墙2： 1.刷乳胶漆两道饰面 2.2厚面层耐水腻子分遍刮平 | m2 | 1213.36 | 26.92 | 32663.65 | 20602.85
102 | 011407002005 | 天棚喷刷涂料 | 棚1： 1.2厚面层耐水腻子刮平 2.1底2面防霉涂料 | m2 | 21.65 | 27.57 | 596.89 | 351.38
103 | 011407002006 | 天棚喷刷涂料 | 棚3： 1.3厚底基防裂腻子分遍找平 2.2厚面层耐水腻子刮平 3.白色无机防火涂料二度饰面 | m2 | 2481.80 | 31.99 | 79392.78 | 40279.61
104 | 011407002007 | 天棚喷刷涂料 | 棚4： 1.3厚底基防裂腻子分遍找平 2.2厚面层耐水腻子刮平 3.刷乳胶漆两道饰面 | m2 | 198.50 | 26.92 | 5343.62 | 3370.53
本页小计 | [6 empty] | 203102.25 | 100673.98
【表10.2.2-16】
分部分项工程清单与计价表
单位(专业)工程名称:土建-应急物资储备库 | [5 empty] | 标段: |  |  | 第16页 共17页
序号 | 项目编码 | 项目名称 | 项目特征 | 计量 单位 | 工程量 | 金 额 (元) |  |  |  |  | 备注
[6 empty] | 综合单价 | 合价 | 其中
[8 empty] | 人工费 | 机械费 | 暂估价
105 | 011407002008 | 天棚喷刷涂料 | 棚5： 1.3厚底基防裂腻子分遍找平 2.2厚面层耐水腻子刮平 3.1底2面防霉涂料 | m2 | 11.31 | 27.57 | 311.82 | 183.56
| 0115 | Q 其他装饰工程 |  |  |  |  | 122058.03 | 9817.38 | 948.25
106 | 010401012001 | 零星砌砖 | 1.砖砌台阶^DP M15 | m2 | 15.42 | 334.08 | 5151.51 | 1651.48 | 18.97
107 | 011210005002 | 成品隔断 | 1.成品卫生间隔断 | m2 | 41.39 | 227.88 | 9431.95 | 1746.66
108 | 011503001002 | 金属扶手、栏杆、栏板 | 1.楼梯栏杆选用国标图集《15J403-1》第B15页A4型,栏杆立杆材料为D30圆钢,扶手为硬木扶手。固定连接选用国标图集《15J403-1》第E10页6。(具体样式可根据实际要求另定) | m | 53.21 | 242.87 | 12923.11 | 2092.75 | 623.62
109 | 011503001003 | 金属扶手、栏杆、栏板 | 护窗栏杆： 1.不锈钢管扶手 不锈钢栏杆 | m | 18.00 | 191.6 | 3448.8 | 1074.06 | 214.02
110 | 011503001004 | 金属扶手、栏杆、栏板 | 卸货平台栏杆： 1.不锈钢管扶手 不锈钢栏杆 | m | 6.00 | 234.24 | 1405.44 | 437.7 | 87.24
111 | 011505001001 | 洗漱台 | 1.大理石洗漱台 台下盆 安装 2.石材磨小圆边 3.石材台面开孔 直径60cm以内 | m2 | 5.28 | 716.84 | 3784.92 | 1325.33
112 | 01B014 | 轻钢雨篷 | 轻钢雨篷，详见5/J24 | m2 | 35.26 | 1000 | 35260
113 | 011508004002 | 金属字 | “物资储备库”金属字安装 | 个 | 5 | 725.2 | 3626 | 363.4
114 | 01B015 | 100*100铝方管 | 100*100铝方管，包含油漆 | m | 357.36 | 120 | 42883.2
115 | 01B016 | 地砖面层大便坑 | 1.地砖面层大便坑 | 只 | 10 | 304.31 | 3043.1 | 1126 | 4.4
116 | 01B017 | 沉降观测点 | 1.沉降观测点 | 个 | 4 | 25 | 100
本页小计 | [6 empty] | 121369.85 | 10000.94 | 948.25
【表10.2.2-16】
分部分项工程清单与计价表
单位(专业)工程名称:土建-应急物资储备库 | [5 empty] | 标段: |  |  | 第17页 共17页
序号 | 项目编码 | 项目名称 | 项目特征 | 计量 单位 | 工程量 | 金 额 (元) |  |  |  |  | 备注
[6 empty] | 综合单价 | 合价 | 其中
[8 empty] | 人工费 | 机械费 | 暂估价
117 | 01B018 | 钢梯 | 电梯井道底坑内均根据电梯厂家资料设置钢爬梯 | 座 | 1 | 800 | 800
118 | 01B019 | 预埋100钢管过水孔 | 预埋100钢管过水孔 | 个 | 4 | 50 | 200
本页小计 | [6 empty] | 1000
合计 | [6 empty] | 3836616.87 | 641767.24 | 98998.52

## 2_表10_2_2-16 施工技术措施项目清单与计价表
【表10.2.2-16】
施工技术措施项目清单与计价表
单位(专业)工程名称:土建-应急物资储备库 | [5 empty] | 标段: |  |  | 第1页 共2页
序号 | 项目编码 | 项目名称 | 项目特征 | 计量 单位 | 工程量 | 金 额 (元) |  |  |  |  | 备注
[6 empty] | 综合单价 | 合价 | 其中
[8 empty] | 人工费 | 机械费 | 暂估价
| 011701 | S.1脚手架工程（编码：011701) |  |  | 0 |  | 76116.36 | 48048.22 | 3570.84
1 | 011701001003 | 综合脚手架 | 1.混凝土结构综合脚手架 檐高7m以内 ~层高6m以内 | m2 | 2241.32 | 21.47 | 48121.14 | 29069.92 | 2555.1
2 | 011701006004 | 满堂脚手架 | 1.满堂脚手架 ~层高6(m) | m2 | 1782.00 | 15.71 | 27995.22 | 18978.3 | 1015.74
| 011702 | S.2混凝土模板及支架（撑）（编码：011702） |  |  | 0 |  | 425030.3 | 217554.04 | 17418.76
3 | 011702001005 | 基础 | 1.现浇混凝土模板 基础垫层模板 | m2 | 75.89 | 49.58 | 3762.63 | 2191.7 | 85.76
4 | 011702001006 | 基础 | 1.现浇混凝土 桩承台基础 复合木模 | m2 | 114.52 | 45.23 | 5179.74 | 2451.87 | 101.92
5 | 011702001007 | 基础 | 1.现浇混凝土 地下室底板、满堂基础 无梁式 复合木模 | m2 | 5.64 | 49.94 | 281.66 | 159.67 | 4
6 | 011702002005 | 矩形柱 | 1.现浇混凝土 矩形柱 复合木模~支模高度3.6m以内 | m2 | 777.68 | 55.81 | 43402.32 | 22583.83 | 1532.03
7 | 011702003001 | 构造柱 | 1.现浇混凝土 构造柱 | m2 | 293.72 | 51.45 | 15111.89 | 6755.56 | 281.97
8 | 011702005002 | 基础梁 | 1.现浇混凝土 基础梁 复合木模 | m2 | 429.32 | 54.92 | 23578.25 | 10836.04 | 1090.47
9 | 011702006005 | 矩形梁 | 1.现浇混凝土 矩形梁 复合木模~支模高度6(m) | m2 | 1594.72 | 86.72 | 138294.12 | 74170.43 | 5916.41
10 | 011702006006 | 矩形梁 | 1.现浇混凝土 矩形梁 复合木模~支模高度3.6m以内 | m2 | 592.31 | 69.58 | 41212.93 | 21465.31 | 1723.62
11 | 011702008001 | 圈梁 | 翻边： 1.现浇混凝土 直形圈梁 复合木模 | m2 | 47.76 | 55.99 | 2674.08 | 1601.39 | 34.39
12 | 011702009002 | 过梁 | 1.现浇混凝土 直形圈过梁 复合木模 | m2 | 38.47 | 56 | 2154.32 | 1289.9 | 27.7
本页小计 | [6 empty] | 351768.3 | 191553.92 | 14369.11
【表10.2.2-16】
施工技术措施项目清单与计价表
单位(专业)工程名称:土建-应急物资储备库 | [5 empty] | 标段: |  |  | 第2页 共2页
序号 | 项目编码 | 项目名称 | 项目特征 | 计量 单位 | 工程量 | 金 额 (元) |  |  |  |  | 备注
[6 empty] | 综合单价 | 合价 | 其中
[8 empty] | 人工费 | 机械费 | 暂估价
13 | 011702011005 | 直形墙 | 1.现浇混凝土直形地下室外墙 复合木模~支模高度3.6m | m2 | 29.90 | 46.34 | 1385.57 | 688.3 | 39.17
14 | 011702011006 | 直形墙 | 1.现浇混凝土直形墙 复合木模~支模高度4.8(m) | m2 | 17.33 | 51.07 | 885.04 | 442.95 | 25.82
15 | 011702016006 | 平板 | 1.现浇混凝土 板 复合木模~支模高度6(m) | m2 | 1493.87 | 64.55 | 96429.31 | 45697.48 | 4750.51
16 | 011702016007 | 平板 | 1.现浇混凝土 板 复合木模~支模高度3.6m | m2 | 319.96 | 49.69 | 15898.81 | 7298.29 | 723.11
17 | 011702023002 | 雨篷、悬挑板、阳台板 | 1.现浇混凝土阳台、雨篷模板 | m2 | 11.31 | 136.48 | 1543.59 | 823.71 | 73.4
18 | 011702024002 | 楼梯 | 1.现浇混凝土直形楼梯 复合木模 | m2 | 187.00 | 166.72 | 31176.64 | 18086.64 | 964.92
19 | 011702025002 | 其他现浇构件 | 窗台 1.现浇混凝土小型构件 复合模板 | m2 | 30.46 | 67.61 | 2059.4 | 1010.97 | 43.56
| 011703 | S.3垂直运输（编码：011703) |  |  | 0 |  | 62785.72 |  | 51008.37
20 | 011703001003 | 垂直运输 | 1.混凝土结构建筑物垂直运输 檐高20m内 | m2 | 1782.00 | 29.64 | 52818.48 |  | 42910.56
21 | 011703001004 | 垂直运输 | 1.混凝土结构建筑物垂直运输 檐高20m内 | m2 | 459.32 | 21.7 | 9967.24 |  | 8097.81
本页小计 | [6 empty] | 212164.08 | 74048.34 | 57628.86
合计 | [6 empty] | 563932.38 | 265602.26 | 71997.97

## 2_表10_2_2-20 施工组织(总价)措施项目清单与
【表10.2.2-20】
施工组织（总价）措施项目清单与计价表
工程名称:应急物资储备库 |  |  | 标段: | 第1页 共1页
序号 | 项目编号 | 项目名称 | 计算基础 | 费率 (%) | 金额 (元) | 备注
1 | 011707001001 | 安全文明施工费 |  |  | 105972.38
1.1 |  | 安全文明施工基本费 | 定额人工费+定额机械费 | 10.95 | 105972.38
2 | Z01110900801 | 提前竣工增加费 | 定额人工费+定额机械费
3 | 011707004001 | 二次搬运费 | 定额人工费+定额机械费
4 | 011707005001 | 冬雨季施工增加费 | 定额人工费+定额机械费
5 |  | 其他施工组织措施费 | 按相关规定计算
合 计 |  |  |  |  | 105972.38

## 2_表10_2_2-21 其他项目清单与计价汇总表
【表10.2.2-21】
其他项目清单与计价汇总表
工程名称:应急物资储备库 |  | 标段: | 第1页 共1页
序号 | 项 目 名 称 | 金额(元) | 备注
1 | 暂列金额 | 237800.82 | 明细详见表10.2.2-22
1.1 | 标化工地增加费 |  | 明细详见表10.2.2-22
1.2 | 优质工程增加费 |  | 明细详见表10.2.2-22
1.3 | 其他暂列金额 | 237800.82 | 明细详见表10.2.2-22
2 | 暂估价
2.1 | 材料（设备）暂估价 |  | 明细详见表10.2.2-23
2.2 | 专业工程暂估价 |  | 明细详见表10.2.2-24
2.3 | 专项技术措施暂估价 |  | 明细详见表10.2.2-25
3 | 计日工 |  | 明细详见表10.2.2-26
4 | 总承包服务费 |  | 明细详见表10.2.2-27
合 计 |  | 237800.82 | 0

## 2_表10_2_2-22 暂列金额明细表
【表10.2.2-22】
暂列金额明细表
工程名称:应急物资储备库 |  |  | 标段: | 第1页 共1页
序号 | 项 目 名 称 | 计量单位 | 暂定金额(元) | 备注
1 | 标化工地增加费 | 项
2 | 优质工程增加费 | 项
3 | 其他暂列金额 | 项 | 237800.82 | 估算比例一般不高于5%
3.1 | 其他暂列金额 | 项 | 237800.82
合计 |  |  | 237800.82 | -

## 2_表10_2_2-29 主要工日一览表
【表10.2.2-29】
主要工日一览表
工程名称:应急物资储备库 |  |  | 标段: |  | 第1页 共1页
序号 | 工日名称（类别） | 单位 | 数 量 | 单价(元) | 合价（元） | 备注
1 | 一类人工 | 工日 | 0.848 | 138 | 117.02
2 | 一类人工 | 工日 | 36.849 | 138 | 5085.16
3 | 二类人工 | 工日 | 3589.369 | 149 | 534815.98
4 | 三类人工 | 工日 | 2148.023 | 171 | 367311.93

## 2_表10_2_2-31 主要材料和工程设备一览表
【表10.2.2-31】
主要材料和工程设备一览表
工程名称:应急物资储备库 |  |  |  | 标段: |  | 第1页 共3页
序号 | 名称、规格、型号 | 单位 | 数量 | 单价(元) | 合价（元） | 备注
1 | 热轧带肋钢筋HRB400综合 | t | 2.127 | 3944 | 8388.89
2 | 热轧带肋钢筋HRB400φ10 | t | 57.098 | 4035 | 230390.43
3 | 热轧带肋钢筋HRB400φ18 | t | 56.307 | 3903 | 219766.22
4 | 热轧带肋钢筋HRB400φ25 | t | 11.508 | 3903 | 44915.72
5 | 镀锌铁丝φ0.7-1.0 | kg | 659.243 | 4.25 | 2801.78
6 | 热轧光圆钢筋HPB300 φ10 | t | 2.526 | 4310 | 10887.06
7 | 圆钉 | kg | 836.454 | 4.25 | 3554.93
8 | 电焊条E43系列 | kg | 0.148 | 6.81 | 1.01
9 | 镀锌铁丝12# | kg | 3.679 | 4.25 | 15.64
10 | 镀锌铁丝18# | kg | 116.507 | 4.25 | 495.15
11 | 镀锌铁丝22# | kg | 8.482 | 4.25 | 36.05
12 | 钢丝网 | m2 | 24.898 | 7.7 | 191.71
13 | 钢丝网综合 | m2 | 1781.798 | 7.7 | 13719.84
14 | 复合硅酸盐水泥PC 32.5R综合 | kg | 235.73 | 0.43 | 100.19
15 | 普通硅酸盐水泥PO 42.5综合 | kg | 63164.853 | 0.48 | 30192.8
16 | 白色硅酸盐水泥425#、二级白度 | kg | 131.387 | 0.63 | 82.51
17 | 黄砂净砂 | t | 15.891 | 180 | 2860.38
18 | 黄砂净砂(细砂) | t | 6.282 | 165 | 1036.53
19 | 金刚砂 | kg | 5344.313 | 4.95 | 26438.32
20 | 碎石综合 | t | 278.83 | 126 | 35132.58
21 | 块石200-500 | t | 13.646 | 107 | 1460.12
22 | 混凝土实心砖190×90×53 MU10 | 千块 | 36.946 | 433.6 | 16019.79
23 | 混凝土实心砖240×115×53 MU10 | 千块 | 3.301 | 504.4 | 1665.02
24 | 蒸压砂加气混凝土砌块B06 | m3 | 160.914 | 327 | 52618.88
25 | 蒸压砂加气混凝土砌块B07 | m3 | 220.295 | 354 | 77984.43
26 | 泵送商品混凝土C30 | m3 | 775.065 | 515 | 399158.48
27 | 泵送防水商品混凝土C30/P6 | m3 | 12.554 | 529.56 | 6648.1
28 | 非泵送商品混凝土C15 | m3 | 54.274 | 442 | 23989.11
29 | 非泵送商品混凝土C25 | m3 | 153.075 | 487 | 74547.53
30 | 非泵送商品混凝土C30 | m3 | 3.076 | 509 | 1565.68
31 | 非泵送商品细石混凝土C30 | m3 | 73.667 | 509 | 37496.5
32 | 非泵送水下商品混凝土C30 | m3 | 151.987 | 533 | 81009.07
33 | 干混地面砂浆DS M15.0 | kg | 137625.719 | 0.34 | 46792.74
34 | 干混地面砂浆DS M20.0 | kg | 12426.848 | 0.35 | 4336.97
35 | 干混抹灰砂浆DP M15.0 | kg | 165918.771 | 0.37 | 61058.11
【表10.2.2-31】
主要材料和工程设备一览表
工程名称:应急物资储备库 |  |  |  | 标段: |  | 第2页 共3页
序号 | 名称、规格、型号 | 单位 | 数量 | 单价(元) | 合价（元） | 备注
36 | 干混砌筑砂浆DM M5.0 | kg | 99 | 0.31 | 30.89
37 | 干混砌筑砂浆DM M7.5 | kg | 39569.394 | 0.32 | 12662.21
38 | 干混砌筑砂浆DM M10.0 | kg | 18054.465 | 0.33 | 5957.97
39 | 聚合物粘结砂浆 | kg | 1504.464 | 1.63 | 2455.29
40 | 抗裂抹面砂浆 | kg | 3789.669 | 1.63 | 6184.74
41 | 瓷砖300*600 | m2 | 364.527 | 65 | 23694.26
42 | 地砖300×300 | m2 | 10.7 | 65 | 695.5
43 | 防滑地砖300×300 | m2 | 84.707 | 65 | 5505.96
44 | 地砖800×800 | m2 | 401.866 | 80 | 32149.28
45 | 陶瓷地砖综合 | m2 | 295.915 | 80 | 23673.2
46 | 天然石材饰面板 | m2 | 42.29 | 181 | 7654.49
47 | 大理石板 | m2 | 5.386 | 339 | 1825.85
48 | 铝合金条板600*600*0.8 | m2 | 86.352 | 110 | 9498.72
49 | 成品木门M1021 | 樘 | 5 | 1008 | 5040
50 | 成品木门M1621 | 樘 | 4 | 1612.8 | 6451.2
51 | 成品木门M1521 | 樘 | 3 | 1500 | 4500
52 | 铝合金断桥隔热平开门卫生间门 | m2 | 20.774 | 339 | 7042.39
53 | 铝合金断桥隔热推拉窗5+12A+5+12A+5Low-E | m2 | 99.572 | 750 | 74679
54 | 铝合金窗框双层中空玻璃窗5+9A+5 | m2 | 176.775 | 294.29 | 52023.11
55 | 铝合金全玻地弹门 | m2 | 37.415 | 296 | 11074.84
56 | 木质防火门乙 | m2 | 23.109 | 335 | 7741.52
57 | 不锈钢钢管栏杆直线型（带扶手） | m | 53.742 | 130 | 6986.46
58 | 自粘聚合物改性沥青防水卷材2.0mm | m2 | 1350.82 | 23.01 | 31082.37
59 | JS防水涂料1.5mm | kg | 2725.339 | 7.96 | 21693.7
60 | 聚合物水泥基复合防水涂料2厚JS | kg | 336.773 | 7.96 | 2680.71
61 | 聚合物水泥基复合防水涂料1.5厚JS | kg | 1830.214 | 7.96 | 14568.5
62 | 岩棉板δ100 | m3 | 2.208 | 464 | 1024.51
63 | 耐碱玻璃纤维网格布 | m2 | 1069.028 | 1.3 | 1389.74
64 | 挤塑聚苯板165 | m2 | 995.693 | 48.18 | 47972.49
65 | 电 | kW·h | 108.695 | 0.88 | 95.65
66 | 水 | m3 | 1186.854 | 5.73 | 6800.67
67 | 复合模板综合 | m2 | 1305.927 | 42.48 | 55475.78
68 | 木模板 | m3 | 25.253 | 1478 | 37323.93
【表10.2.2-31】
主要材料和工程设备一览表
工程名称:应急物资储备库 |  |  |  | 标段: |  | 第3页 共3页
序号 | 名称、规格、型号 | 单位 | 数量 | 单价(元) | 合价（元） | 备注
69 | 安全网 | m2 | 154.875 | 6.64 | 1028.37
70 | 电焊条E50系列 | kg | 16.733 | 6.81 | 113.95
71 | 100*150铝方管 | m | 357.36 | 120 | 42883.2
72 | 轻钢雨篷 | m2 | 35.26 | 1000 | 35260

## 3_表10_2_2-13 【不含单列】单位(专业)工程招
【表10.2.2-13】
单位（专业）工程招标控制价费用表
工程名称:土建-门卫 |  |  | 标段: | 第1页 共1页
序号 | 费用名称 |  | 计算公式 | 金额 (元) | 备注
1 | 分部分项工程费 |  | ∑(分部分项工程量×综合单价） | 202013.96 | 见表10.2.2-16
1.1 | 其中 | 人工费+机械费 | ∑分部分项（定额人工费+定额机械费） | 33857.29
2 | 措施项目费 |  | （2.1+2.2） | 25513.16
2.1 | 施工技术措施项目费 |  | ∑(技措项目工程量×综合单价） | 20676.26 | 见表10.2.2-16
2.1.1 | 其中 | 人工费+机械费 | ∑技措项目（定额人工费+定额机械费） | 10315.34
2.2 | 施工组织措施项目费 |  | (1.1+2.1.1)×10.95% | 4836.9 | 见表10.2.2-20
2.2.1 | 其中 | 安全文明施工基本费 | (1.1+2.1.1)×10.95% | 4836.9 | 见表10.2.2-20
3 | 其他项目费 |  | （3.1+3.2+3.3+3.4） | 11945.74
3.1 | 暂列金额 |  | 3.1.1+3.1.2+3.1.3 | 11945.74 | 见表10.2.2-21
3.1.1 | 其中 | 标化工地增加费 | 按招标文件规定额度列计 |  | 见表10.2.2-22
3.1.2 |  | 优质工程增加费 | 按招标文件规定额度列计 |  | 见表10.2.2-22
3.1.3 |  | 其他暂列金额 | 按招标文件规定额度列计 | 11945.74 | 见表10.2.2-22
3.2 | 暂估价 |  | 3.2.1+3.2.2+3.2.3 |  | 见表10.2.2-21
3.2.1 | 其中 | 材料（工程设备）暂估价 | 按招标文件规定额度列计 (或计入综合单价) |  | 见表10.2.2-23
3.2.2 |  | 专业工程暂估价 | 按招标文件规定额度列计 |  | 见表10.2.2-24
3.2.3 |  | 专项技术措施暂估价 | 按招标文件规定额度列计 |  | 见表10.2.2-25
3.3 | 计日工 |  | ∑计日工(暂估数量×综合单价） |  | 见表10.2.2-21
3.4 | 施工总承包服务费 |  | 3.4.1+3.4.2 |  | 见表10.2.2-21
3.4.1 | 其中 | 专业发包工程管理费 | ∑专业发包工程（暂估金额×费率） |  | 见表10.2.2-27
3.4.2 |  | 甲供材料设备管理费 | 甲供材料暂估金额×费率+甲供设备暂估金额×费率 |  | 见表10.2.2-27
4 | 规费 |  | (1.1+2.1.1)×25.78% | 11387.7
5 | 税金 |  | (1+2+3+4)×9% | 22577.45
招标控制价合计 |  |  | 1+2+3+4+5 | 273438.01

## 3_表10_2_2-16 分部分项工程清单与计价表
【表10.2.2-16】
分部分项工程清单与计价表
单位(专业)工程名称:土建-门卫 | [5 empty] | 标段: |  |  | 第1页 共8页
序号 | 项目编码 | 项目名称 | 项目特征 | 计量 单位 | 工程量 | 金 额 (元) |  |  |  |  | 备注
[6 empty] | 综合单价 | 合价 | 其中
[8 empty] | 人工费 | 机械费 | 暂估价
| 0101 | A 土石方工程 |  |  |  |  | 1817.88 | 549.46 | 948.52
1 | 010101003004 | 挖沟槽土方 | 1.土壤类别：投标人根据地勘报告及现场踏勘自行考虑（基础梁） 2.挖土深度：2M 内 | m3 | 70.25 | 7.16 | 502.99 | 205.83 | 209.35
2 | 010101003005 | 挖沟槽土方 | 1.土壤类别：投标人根据地勘报告及现场踏勘自行考虑（承台） 2.挖土深度：2M 内 | m3 | 80.17 | 7.87 | 630.94 | 258.15 | 262.96
3 | 010103001003 | 回填方 | 1、密实度要求：满足设计要求 2、填方粒径要求：满足设计要求 | m3 | 127.35 | 2.3 | 292.91 | 64.95 | 169.38
4 | 010103002003 | 余方弃置 | 1、装土 2、外运，运距由施工单位自行考虑 | m3 | 23.07 | 16.95 | 391.04 | 20.53 | 306.83
| 0103 | C 桩基工程 |  |  |  |  | 27851.05 | 3623.66 | 9485.2
5 | 010301004003 | 截（凿）桩头 | 1.凿（凿）桩 灌注桩 2.外运施工单位自行考虑 | m3 | 1.70 | 299.44 | 509.05 | 348.26 | 67
6 | 010302001023 | 泥浆护壁成孔灌注桩 | 1、空桩长度、桩长：10米/6根（桩顶标高-1.75米，地坪标高-0.15米，加灌长1米） 2、桩径：d=60cm,D=60cm 3、桩入岩：桩全截面进入持力层为1米 4、成孔方法：旋挖成孔 5、护筒类型、长度：投标单位自行考虑 6、混凝土类别、强度等级：水下C30商品砼 7、泥浆池：泥浆池建造及外运，运距投标人自行考虑 | m | 60.00 | 455.7 | 27342 | 3275.4 | 9418.2
本页小计 | [6 empty] | 29668.93 | 4173.12 | 10433.72
【表10.2.2-16】
分部分项工程清单与计价表
单位(专业)工程名称:土建-门卫 | [5 empty] | 标段: |  |  | 第2页 共8页
序号 | 项目编码 | 项目名称 | 项目特征 | 计量 单位 | 工程量 | 金 额 (元) |  |  |  |  | 备注
[6 empty] | 综合单价 | 合价 | 其中
[8 empty] | 人工费 | 机械费 | 暂估价
| 0104 | D 砌筑工程 |  |  |  |  | 13972.81 | 3327.03 | 48.58
7 | 010401001004 | 砖基础 | 1.砖品种、规格、强度等级：混凝土实心砖 2.基础类型：直形 3.砂浆强度等级：DM M10预拌水泥砂浆 4.防潮层材料种类：-60mm处做20厚聚合物水泥防水砂浆作为防潮层，室内地坪下墙身两侧粉20厚1:2水泥砂浆面 | m3 | 6.05 | 1072.66 | 6489.59 | 1806.59 | 34.67
8 | 010402001015 | 砌块墙 | 1.砌块品种、规格、强度等级：200mmB07蒸压加气砌块 2.墙体类型：外墙 3.砂浆强度等级：DM M7.5 | m3 | 9.61 | 483.52 | 4646.63 | 816.18 | 6.34
9 | 010402001016 | 砌块墙 | 1.砌块品种、规格、强度等级：100mmB06蒸压加气砌块 2.墙体类型：内墙 3.砂浆强度等级：DM M7.5 | m3 | 0.90 | 483.67 | 435.3 | 95.21 | 0.59
10 | 010402001017 | 砌块墙 | 1.聚氨脂（PU）发泡剂嵌缝 | m | 33.50 | 11.68 | 391.28 | 139.7
11 | 010402001018 | 砌块墙 | 1.加气混凝土砌块L型专用连接件 | 个 | 48 | 5.91 | 283.68 | 150.24
12 | 010404001005 | 垫层 | 地1、地2： 1.垫层材料种类、配合比、厚度：150mm碎石垫层 | m3 | 5.82 | 296.62 | 1726.33 | 319.11 | 6.98
| 0105 | E 混凝土及钢筋混凝土工程 |  |  |  |  | 43774.75 | 5893.97 | 346.32
13 | 010501001008 | 垫层 | 1.混凝土种类：非泵送商品混凝土 2.混凝土强度等级：C15 | m3 | 2.32 | 509.16 | 1181.25 | 104.68 | 1.65
本页小计 | [6 empty] | 15154.06 | 3431.71 | 50.23
【表10.2.2-16】
分部分项工程清单与计价表
单位(专业)工程名称:土建-门卫 | [5 empty] | 标段: |  |  | 第3页 共8页
序号 | 项目编码 | 项目名称 | 项目特征 | 计量 单位 | 工程量 | 金 额 (元) |  |  |  |  | 备注
[6 empty] | 综合单价 | 合价 | 其中
[8 empty] | 人工费 | 机械费 | 暂估价
14 | 010501001009 | 垫层 | 地1、地2： 1.100厚C15混凝土垫层随捣随抹平 | m3 | 3.88 | 573.85 | 2226.54 | 309.66 | 3.57
15 | 010501005003 | 桩承台基础 | 1.混凝土种类：泵送商品混凝土 2.混凝土强度等级：C30 | m3 | 6.91 | 555.01 | 3835.12 | 183.39 | 1.87
16 | 010502001003 | 矩形柱 | 1.混凝土类别：泵送商品混凝土 2.混凝土强度等级：C30 | m3 | 4.22 | 645.83 | 2725.4 | 408.07 | 1.94
17 | 010502002002 | 构造柱 | 1.混凝土类别：非泵送商品混凝土 2.混凝土强度等级：C25 | m3 | 0.80 | 695.48 | 556.38 | 131.27 | 0.55
18 | 010503001003 | 基础梁 | 1.混凝土类别：泵送商品混凝土 2.混凝土强度等级：C30 | m3 | 3.31 | 562.33 | 1861.31 | 99.23 | 1.52
19 | 010503002004 | 矩形梁 | 1.混凝土类别：泵送商品混凝土 2.混凝土强度等级：C30 | m3 | 4.93 | 575.04 | 2834.95 | 199.42 | 2.27
20 | 010503004002 | 圈梁 | 1.混凝土类别：非泵送商品混凝土 2.混凝土强度等级：C25 | m3 | 1.50 | 636.17 | 954.26 | 165.15 | 1.04
21 | 010503004003 | 圈梁 | 翻边： 1.混凝土类别：泵送商品混凝土 2.混凝土强度等级：C30 | m3 | 0.32 | 664.45 | 212.62 | 35.23 | 0.22
22 | 010503005003 | 过梁 | 1.混凝土类别：非泵送商品混凝土 2.混凝土强度等级：C25 | m3 | 0.02 | 636.17 | 12.72 | 2.2 | 0.01
23 | 010505003005 | 平板 | 1.混凝土类别：泵送商品混凝土 2.混凝土强度等级：C30 | m3 | 4.97 | 587.72 | 2920.97 | 232.1 | 4.08
24 | 010505006002 | 栏板 | 1.混凝土类别：泵送商品混凝土 2.混凝土强度等级：C30 | m3 | 4.19 | 701.67 | 2940 | 607.89 | 2.89
本页小计 | [6 empty] | 21080.27 | 2373.61 | 19.96
【表10.2.2-16】
分部分项工程清单与计价表
单位(专业)工程名称:土建-门卫 | [5 empty] | 标段: |  |  | 第4页 共8页
序号 | 项目编码 | 项目名称 | 项目特征 | 计量 单位 | 工程量 | 金 额 (元) |  |  |  |  | 备注
[6 empty] | 综合单价 | 合价 | 其中
[8 empty] | 人工费 | 机械费 | 暂估价
25 | 010507001003 | 散水、坡道 | 1.建筑四周做600宽散水,散水坡度为5%,每隔6-10米设20宽伸缩缝,缝内嵌沥青砂浆。详见图集散11J930 散3/A8 | m2 | 16.80 | 125.45 | 2107.56 | 636.89 | 6.72
26 | 010515001011 | 现浇构件钢筋 | 1.现浇构件带肋钢筋 HRB400以内 直径（mm以内）10 | t | 0.565 | 4921.45 | 2780.62 | 345.75 | 13.88
27 | 010515001012 | 现浇构件钢筋 | 1.现浇构件带肋钢筋 HRB400以内 直径（mm以内）18 | t | 2.175 | 4791.99 | 10422.58 | 1146.25 | 161.39
28 | 010515001013 | 现浇构件钢筋 | 1.箍筋 带肋钢筋 HRB400以内 直径（mm以内）10 | t | 0.760 | 5727.3 | 4352.75 | 925.28 | 45.49
29 | 010515004003 | 钢筋笼 | 1.混凝土灌注桩钢筋笼 带肋钢筋 HRB400 | t | 0.263 | 4974.46 | 1308.28 | 116.39 | 69.07
30 | Z010515011005 | 钢筋连接 | 1.直螺纹钢筋接头 直径（mm以内）16 | 个 | 64 | 8.46 | 541.44 | 245.12 | 28.16
| 0106 | F 金属结构工程 |  |  |  |  | 661.92 | 217.74
31 | 010607005004 | 砌块墙钢丝网加固 | 1.墙面挂钢丝网 | m2 | 48.28 | 13.71 | 661.92 | 217.74
| 0108 | H 门窗工程 |  |  |  |  | 14916.06 | 377.82
32 | 010802001014 | 金属（塑钢）门 | 1.70系列隔热铝合金门5+12A+5+12A+5Low-E 2.含拉手、门吸等五金配件 | m2 | 2.60 | 854.71 | 2222.25 | 70.56
33 | 010802001015 | 金属（塑钢）门 | M0921卫生间铝合金门 | 樘 | 1 | 823.31 | 823.31 | 46.3
34 | 010807001007 | 金属（塑钢、断桥）窗 | 1.70系列内平开隔热铝合金窗5+12A+5+12A+5Low-E | m2 | 14.49 | 819.22 | 11870.5 | 260.96
| 0109 | J 屋面及防水工程 |  |  |  |  | 9177.09 | 1931.87 | 33.12
35 | 010902001003 | 屋面卷材防水 | 屋1 1.2厚自粘聚合物改性沥青防水卷材 | m2 | 70.80 | 33.99 | 2406.49 | 193.28
本页小计 | [6 empty] | 39497.7 | 4204.52 | 324.71
【表10.2.2-16】
分部分项工程清单与计价表
单位(专业)工程名称:土建-门卫 | [5 empty] | 标段: |  |  | 第5页 共8页
序号 | 项目编码 | 项目名称 | 项目特征 | 计量 单位 | 工程量 | 金 额 (元) |  |  |  |  | 备注
[6 empty] | 综合单价 | 合价 | 其中
[8 empty] | 人工费 | 机械费 | 暂估价
36 | 010902002003 | 屋面涂膜防水 | 屋1： 1.1.5厚JS防水涂料(两涂) | m2 | 70.80 | 22.19 | 1571.05 | 215.94
37 | 010902003007 | 屋面刚性层 | 1.50厚C25细石混凝土随捣随抹(内配A6@150每4~6m设分仓缝,缝宽20mm,缝内填高分子密封膏) 2.10厚低标号砂浆隔离层 3.20厚M15水泥砂浆找平层 | m2 | 46.00 | 98.17 | 4515.82 | 1421.4 | 33.12
38 | 010903002006 | 墙面涂膜防水 | 内墙2： 1.1.5厚聚合物水泥基复合防水涂料防水层 | m2 | 16.93 | 33.39 | 565.29 | 85.84
39 | 010904002009 | 楼（地）面涂膜防水 | 地2： 1.2厚JS防水涂料周边上翻300(大小便槽600) | m2 | 3.04 | 38.96 | 118.44 | 15.41
| 0110 | K 保温、隔热、防腐工程 |  |  |  |  | 4456.46 | 991.17 | 34.48
40 | 011001001005 | 保温隔热屋面 | 1.140厚挤塑聚苯板(XPS)(节能计算厚度为110) 2.LC5.0轻集料混凝土找坡2%(最薄处30厚) | m2 | 46.00 | 69.4 | 3192.4 | 461.84 | 31.28
41 | 011001003003 | 保温隔热墙面 | WQ2: 1.6厚增强型纤维聚合物水泥抗裂砂浆(满铺耐碱玻璃纤维网格布) | m2 | 40.04 | 31.57 | 1264.06 | 529.33 | 3.2
| 0111 | L 楼地面装饰工程 |  |  |  |  | 6235.24 | 1744.98 | 10.94
本页小计 | [6 empty] | 11227.06 | 2729.76 | 67.6
【表10.2.2-16】
分部分项工程清单与计价表
单位(专业)工程名称:土建-门卫 | [5 empty] | 标段: |  |  | 第6页 共8页
序号 | 项目编码 | 项目名称 | 项目特征 | 计量 单位 | 工程量 | 金 额 (元) |  |  |  |  | 备注
[6 empty] | 综合单价 | 合价 | 其中
[8 empty] | 人工费 | 机械费 | 暂估价
42 | 011102003009 | 块料楼地面 | 地1： 1.8~10厚防滑地砖(800x800),干水泥擦缝 2.20厚1:3水泥砂浆结合层,表面撒水泥粉 3.水泥浆一道(内掺建筑胶) | m2 | 35.74 | 145.47 | 5199.1 | 1387.78 | 7.86
43 | 011102003010 | 块料楼地面 | 地2： 1、11厚防滑地砖面层(300x300)水泥浆擦缝 燃烧性能:A级 2、20厚M15预拌干混砂浆,表面撒水泥粉 3、最薄处20厚M15水泥砂浆找坡找平找坡 4、水泥浆一道(内掺建筑胶) | m2 | 3.04 | 150.1 | 456.3 | 138.56 | 1.31
44 | 011105003003 | 块料踢脚线 | 踢1： 1.5~10厚地砖踢脚,稀水泥浆擦缝 2.9厚1:2水泥砂浆粘结层(内掺建筑胶) 3.界面剂一道 | m2 | 3.28 | 176.78 | 579.84 | 218.64 | 1.77
| 0112 | M 墙、柱面装饰与隔断、幕墙工程 |  |  |  |  | 71397.63 | 4795.15 | 159.04
45 | 011201001011 | 墙面一般抹灰 | 外墙1： 2.5厚聚合物水泥防水砂浆 3.10厚1:3水泥砂浆结合层 4.界面剂一道 | m2 | 138.51 | 28.55 | 3954.46 | 1961.3 | 83.11
本页小计 | [6 empty] | 10189.7 | 3706.28 | 94.05
【表10.2.2-16】
分部分项工程清单与计价表
单位(专业)工程名称:土建-门卫 | [5 empty] | 标段: |  |  | 第7页 共8页
序号 | 项目编码 | 项目名称 | 项目特征 | 计量 单位 | 工程量 | 金 额 (元) |  |  |  |  | 备注
[6 empty] | 综合单价 | 合价 | 其中
[8 empty] | 人工费 | 机械费 | 暂估价
46 | 011201001012 | 墙面一般抹灰 | WQ2: 1.10厚DPM15水泥砂浆中层刮平扫毛或划出纹道 2.5厚聚合物水泥防水砂浆 3.界面剂 | m2 | 40.04 | 28.55 | 1143.14 | 566.97 | 24.02
47 | 011201001013 | 墙面一般抹灰 | 内墙1： 1.5厚M20水泥石灰膏砂浆抹平 2.8厚M5.0水泥石灰膏砂浆打底扫毛 3.专用界面剂一道 | m2 | 78.06 | 28.55 | 2228.61 | 1105.33 | 46.84
48 | 011201001014 | 墙面一般抹灰 | 内墙2： 1.20厚DPM15普通防水砂浆分层压实抹平(内压耐碱玻纤网格布); | m2 | 20.29 | 41.13 | 834.53 | 415.95 | 5.07
49 | 011204003003 | 块料墙面 | 内墙2： 1.10厚砖面层300×600-规格暂定 (贴砖高度2800) 2.专用粘结剂粘结 | m2 | 16.93 | 135.41 | 2292.49 | 745.6
50 | 011207001003 | 墙面装饰板 | 外墙1： 1.35厚岩棉铝板保温装饰一体化板(导热系数:0.044W/(m.k)) | m2 | 138.51 | 440 | 60944.4
| 0113 | N 天棚工程 |  |  |  |  | 2106.89 | 925.73 | 29.48
51 | 011301001007 | 天棚抹灰 | 棚1、棚3： 1.5厚M5预拌水泥石灰膏砂浆打底 2.砼专用界面处理剂甩毛 | m2 | 48.33 | 32.39 | 1565.41 | 812.43 | 29.48
本页小计 | [6 empty] | 69008.58 | 3646.28 | 105.41
【表10.2.2-16】
分部分项工程清单与计价表
单位(专业)工程名称:土建-门卫 | [5 empty] | 标段: |  |  | 第8页 共8页
序号 | 项目编码 | 项目名称 | 项目特征 | 计量 单位 | 工程量 | 金 额 (元) |  |  |  |  | 备注
[6 empty] | 综合单价 | 合价 | 其中
[8 empty] | 人工费 | 机械费 | 暂估价
52 | 011302001003 | 吊顶天棚 | 棚2： 1.次龙骨中距600,采用 8吊筋双向@1000,用膨胀螺栓与钢筋混凝土板固定。 2.U50/T型轻钢龙骨主龙骨中距1000, 3.铝扣板吊顶(集成吊顶) | m2 | 3.04 | 178.12 | 541.48 | 113.3
| 0114 | P 油漆、涂料、裱糊工程 |  |  |  |  | 5646.18 | 2949.76
53 | 011407001008 | 墙面喷刷涂料 | 外墙2: 1.面层:仿石涂料 2.弹性底涂、柔性腻子 | m2 | 40.04 | 71.38 | 2858.06 | 1202.4
54 | 011407001009 | 墙面喷刷涂料 | 内墙1： 1.刷乳胶漆两道饰面 2.2厚面层耐水腻子分遍刮平 | m2 | 53.09 | 26.92 | 1429.18 | 901.47
55 | 011407002009 | 天棚喷刷涂料 | 棚1： 1.3厚底基防裂腻子分遍找平 2.2厚面层耐水腻子刮平 3.刷乳胶漆两道饰面 | m2 | 37.64 | 26.92 | 1013.27 | 639.13
56 | 011407002010 | 天棚喷刷涂料 | 棚2 1.3厚满刮批防水腻子压光 | m2 | 3.04 | 16.76 | 50.95 | 33.26
57 | 011407002011 | 天棚喷刷涂料 | 棚3： 1.3厚底基防裂腻子分遍找平 2.2厚面层耐水腻子刮平 3.1底2面防霉涂料 燃烧性能:B1级 | m2 | 10.69 | 27.57 | 294.72 | 173.5
本页小计 | [6 empty] | 6187.66 | 3063.06
合计 | [6 empty] | 202013.96 | 27328.34 | 11095.68

## 3_表10_2_2-16 施工技术措施项目清单与计价表
【表10.2.2-16】
施工技术措施项目清单与计价表
单位(专业)工程名称:土建-门卫 | [5 empty] | 标段: |  |  | 第1页 共2页
序号 | 项目编码 | 项目名称 | 项目特征 | 计量 单位 | 工程量 | 金 额 (元) |  |  |  |  | 备注
[6 empty] | 综合单价 | 合价 | 其中
[8 empty] | 人工费 | 机械费 | 暂估价
| 011701 | S.1脚手架工程（编码：011701) |  |  | 0 |  | 1624.76 | 1028.77 | 75.74
1 | 011701001004 | 综合脚手架 | 1.混凝土结构综合脚手架 檐高7m以内 ~层高6m以内 | m2 | 47.04 | 21.47 | 1009.95 | 610.11 | 53.63
2 | 011701006005 | 满堂脚手架 | 1.满堂脚手架 ~基本层3.6m～5.2m | m2 | 47.04 | 13.07 | 614.81 | 418.66 | 22.11
| 011702 | S.2混凝土模板及支架（撑）（编码：011702） |  |  | 0 |  | 18030.73 | 8969.63 | 582.73
3 | 011702001008 | 基础 | 1.现浇混凝土模板 基础垫层模板 | m2 | 7.59 | 49.58 | 376.31 | 219.2 | 8.58
4 | 011702001009 | 基础 | 1.现浇混凝土 桩承台基础 复合木模 | m2 | 21.12 | 45.23 | 955.26 | 452.18 | 18.8
5 | 011702002006 | 矩形柱 | 1.现浇混凝土 矩形柱 复合木模~支模高度3.6m以内 | m2 | 41.62 | 55.81 | 2322.81 | 1208.64 | 81.99
6 | 011702003002 | 构造柱 | 1.现浇混凝土 构造柱 | m2 | 10.13 | 51.45 | 521.19 | 232.99 | 9.72
7 | 011702005003 | 基础梁 | 1.现浇混凝土 基础梁 复合木模 | m2 | 22.04 | 54.92 | 1210.44 | 556.29 | 55.98
8 | 011702006007 | 矩形梁 | 1.现浇混凝土 矩形梁 复合木模~支模高度3.6m以内 | m2 | 51.27 | 69.58 | 3567.37 | 1858.02 | 149.2
9 | 011702008002 | 圈梁 | 1.现浇混凝土 直形圈梁 复合木模 | m2 | 30.03 | 55.99 | 1681.38 | 1006.91 | 21.62
10 | 011702008003 | 圈梁 | 翻边： 1.现浇混凝土 直形圈梁 复合木模 | m2 | 3.66 | 55.99 | 204.92 | 122.72 | 2.64
11 | 011702009003 | 过梁 | 1.现浇混凝土 直形过梁 复合木模 | m2 | 0.43 | 55.99 | 24.08 | 14.42 | 0.31
12 | 011702016008 | 平板 | 1.现浇混凝土 板 复合木模~支模高度3.6m | m2 | 41.42 | 49.69 | 2058.16 | 944.79 | 93.61
13 | 011702021002 | 栏板 | 1.现浇混凝土直形栏板、翻檐模板 | m2 | 82.52 | 61.91 | 5108.81 | 2353.47 | 140.28
本页小计 | [6 empty] | 19655.49 | 9998.4 | 658.47
【表10.2.2-16】
施工技术措施项目清单与计价表
单位(专业)工程名称:土建-门卫 | [5 empty] | 标段: |  |  | 第2页 共2页
序号 | 项目编码 | 项目名称 | 项目特征 | 计量 单位 | 工程量 | 金 额 (元) |  |  |  |  | 备注
[6 empty] | 综合单价 | 合价 | 其中
[8 empty] | 人工费 | 机械费 | 暂估价
| 011703 | S.3垂直运输（编码：011703) |  |  | 0 |  | 1020.77 |  | 829.32
14 | 011703001005 | 垂直运输 | 1.混凝土结构建筑物垂直运输 檐高20m内 | m2 | 47.04 | 21.7 | 1020.77 |  | 829.32
本页小计 | [6 empty] | 1020.77 |  | 829.32
合计 | [6 empty] | 20676.26 | 9998.4 | 1487.79

## 3_表10_2_2-20 施工组织(总价)措施项目清单与
【表10.2.2-20】
施工组织（总价）措施项目清单与计价表
工程名称:门卫 |  |  | 标段: | 第1页 共1页
序号 | 项目编号 | 项目名称 | 计算基础 | 费率 (%) | 金额 (元) | 备注
1 | 011707001001 | 安全文明施工费 |  |  | 4836.9
1.1 |  | 安全文明施工基本费 | 定额人工费+定额机械费 | 10.95 | 4836.9
2 | Z01110900801 | 提前竣工增加费 | 定额人工费+定额机械费
3 | 011707004001 | 二次搬运费 | 定额人工费+定额机械费
4 | 011707005001 | 冬雨季施工增加费 | 定额人工费+定额机械费
5 |  | 其他施工组织措施费 | 按相关规定计算
合 计 |  |  |  |  | 4836.9

## 3_表10_2_2-21 其他项目清单与计价汇总表
【表10.2.2-21】
其他项目清单与计价汇总表
工程名称:门卫 |  | 标段: | 第1页 共1页
序号 | 项 目 名 称 | 金额(元) | 备注
1 | 暂列金额 | 11945.74 | 明细详见表10.2.2-22
1.1 | 标化工地增加费 |  | 明细详见表10.2.2-22
1.2 | 优质工程增加费 |  | 明细详见表10.2.2-22
1.3 | 其他暂列金额 | 11945.74 | 明细详见表10.2.2-22
2 | 暂估价
2.1 | 材料（设备）暂估价 |  | 明细详见表10.2.2-23
2.2 | 专业工程暂估价 |  | 明细详见表10.2.2-24
2.3 | 专项技术措施暂估价 |  | 明细详见表10.2.2-25
3 | 计日工 |  | 明细详见表10.2.2-26
4 | 总承包服务费 |  | 明细详见表10.2.2-27
合 计 |  | 11945.74 | 0

## 3_表10_2_2-22 暂列金额明细表
【表10.2.2-22】
暂列金额明细表
工程名称:门卫 |  |  | 标段: | 第1页 共1页
序号 | 项 目 名 称 | 计量单位 | 暂定金额(元) | 备注
1 | 标化工地增加费 | 项
2 | 优质工程增加费 | 项
3 | 其他暂列金额 | 项 | 11945.74 | 估算比例一般不高于5%
3.1 | 其他暂列金额 | 项 | 11945.74
合计 |  |  | 11945.74 | -

## 3_表10_2_2-29 主要工日一览表
【表10.2.2-29】
主要工日一览表
工程名称:门卫 |  |  | 标段: |  | 第1页 共1页
序号 | 工日名称（类别） | 单位 | 数 量 | 单价(元) | 合价（元） | 备注
1 | 一类人工 | 工日 | 4.144 | 138 | 571.87
2 | 二类人工 | 工日 | 163.951 | 149 | 24428.7
3 | 三类人工 | 工日 | 72.076 | 171 | 12325

## 3_表10_2_2-31 主要材料和工程设备一览表
【表10.2.2-31】
主要材料和工程设备一览表
工程名称:门卫 |  |  |  | 标段: |  | 第1页 共2页
序号 | 名称、规格、型号 | 单位 | 数量 | 单价(元) | 合价（元） | 备注
1 | 热轧带肋钢筋HRB400综合 | t | 0.27 | 3944 | 1064.88
2 | 热轧带肋钢筋HRB400φ10 | t | 1.351 | 4035 | 5451.29
3 | 热轧带肋钢筋HRB400φ18 | t | 2.229 | 3903 | 8699.79
4 | 镀锌铁丝φ0.7-1.0 | kg | 20.733 | 4.25 | 88.12
5 | 热轧光圆钢筋HPB300 φ10 | t | 0.125 | 4310 | 538.75
6 | 圆钉 | kg | 25.611 | 4.25 | 108.85
7 | 电焊条E43系列 | kg | 0.005 | 6.81 | 0.03
8 | 镀锌铁丝12# | kg | 0.657 | 4.25 | 2.79
9 | 镀锌铁丝18# | kg | 2.677 | 4.25 | 11.38
10 | 镀锌铁丝22# | kg | 0.321 | 4.25 | 1.36
11 | 钢丝网综合 | m2 | 50.694 | 7.7 | 390.34
12 | 复合硅酸盐水泥PC 32.5R综合 | kg | 8.993 | 0.43 | 3.82
13 | 普通硅酸盐水泥PO 42.5综合 | kg | 1372.247 | 0.48 | 655.93
14 | 白色硅酸盐水泥425#、二级白度 | kg | 7.911 | 0.63 | 4.97
15 | 黄砂净砂 | t | 0.991 | 180 | 178.38
16 | 黄砂净砂(细砂) | t | 0.224 | 165 | 36.96
17 | 碎石综合 | t | 13.816 | 126 | 1740.82
18 | 混凝土实心砖190×90×53 MU10 | 千块 | 5.046 | 433.6 | 2187.95
19 | 混凝土实心砖240×115×53 MU10 | 千块 | 0.02 | 504.4 | 10.09
20 | 蒸压砂加气混凝土砌块B06 | m3 | 0.875 | 327 | 286.13
21 | 蒸压砂加气混凝土砌块B07 | m3 | 9.341 | 354 | 3306.71
22 | 泵送商品混凝土C30 | m3 | 29.138 | 515 | 15006.07
23 | 非泵送商品混凝土C15 | m3 | 7.626 | 442 | 3370.69
24 | 非泵送商品混凝土C25 | m3 | 4.816 | 487 | 2345.39
25 | 非泵送水下商品混凝土C30 | m3 | 21.449 | 533 | 11432.32
26 | 干混地面砂浆DS M15.0 | kg | 6066.878 | 0.34 | 2062.74
27 | 干混地面砂浆DS M20.0 | kg | 764.732 | 0.35 | 266.89
28 | 干混抹灰砂浆DP M15.0 | kg | 8860.533 | 0.37 | 3260.68
29 | 干混砌筑砂浆DM M7.5 | kg | 1070.814 | 0.32 | 342.66
30 | 干混砌筑砂浆DM M10.0 | kg | 2465.678 | 0.33 | 813.67
31 | 聚合物粘结砂浆 | kg | 67.565 | 1.63 | 110.27
32 | 抗裂抹面砂浆 | kg | 330.81 | 1.63 | 539.88
33 | 瓷砖300*600 | m2 | 17.438 | 65 | 1133.47
34 | 地砖300×300 | m2 | 3.131 | 65 | 203.52
35 | 地砖800×800 | m2 | 37.17 | 80 | 2973.6
【表10.2.2-31】
主要材料和工程设备一览表
工程名称:门卫 |  |  |  | 标段: |  | 第2页 共2页
序号 | 名称、规格、型号 | 单位 | 数量 | 单价(元) | 合价（元） | 备注
36 | 陶瓷地砖综合 | m2 | 3.411 | 80 | 272.88
37 | 铝合金条板600*600*0.8 | m2 | 3.192 | 110 | 351.12
38 | 铝合金断桥隔热平开门卫生间门 | m2 | 1.815 | 339 | 615.29
39 | 铝合金断桥隔热平开门5+12A+5+12A+5Low-E | m2 | 2.497 | 750 | 1872.75
40 | 铝合金断桥隔热推拉窗5+12A+5+12A+5Low-E | m2 | 13.828 | 750 | 10371
41 | 自粘聚合物改性沥青防水卷材2.0mm | m2 | 80.712 | 23.01 | 1857.18
42 | JS防水涂料1.5mm | kg | 162.84 | 7.96 | 1296.21
43 | 聚合物水泥基复合防水涂料2mmJS | kg | 12.449 | 7.96 | 99.09
44 | 聚合物水泥基复合防水涂料JS I型 | kg | 57.468 | 7.96 | 457.45
45 | 耐碱玻璃纤维网格布 | m2 | 68.152 | 1.3 | 88.6
46 | 140厚XPS挤塑聚苯板δ140 | m2 | 46.92 | 40.88 | 1918.09
47 | 电 | kW·h | 3.662 | 0.88 | 3.22
48 | 水 | m3 | 86.669 | 5.73 | 496.61
49 | 复合模板综合 | m2 | 69.657 | 42.48 | 2959.03
50 | 木模板 | m3 | 1.235 | 1478 | 1825.33
51 | 安全网 | m2 | 3.25 | 6.64 | 21.58
52 | 电焊条E50系列 | kg | 2.121 | 6.81 | 14.44

## 4_表10_2_2-13 【不含单列】单位(专业)工程招
【表10.2.2-13】
单位（专业）工程招标控制价费用表
工程名称:安装-安全体验馆-电气 |  |  | 标段: | 第1页 共1页
序号 | 费用名称 |  | 计算公式 | 金额 (元) | 备注
1 | 分部分项工程费 |  | ∑(分部分项工程量×综合单价） | 1062430.9 | 见表10.2.2-16
1.1 | 其中 | 人工费+机械费 | ∑分部分项（定额人工费+定额机械费） | 179151.69
2 | 措施项目费 |  | （2.1+2.2） | 39138.02
2.1 | 施工技术措施项目费 |  | ∑(技措项目工程量×综合单价） | 23453.24 | 见表10.2.2-16
2.1.1 | 其中 | 人工费+机械费 | ∑技措项目（定额人工费+定额机械费） | 12828.45
2.2 | 施工组织措施项目费 |  | (1.1+2.1.1)×8.17% | 15684.78 | 见表10.2.2-20
2.2.1 | 其中 | 安全文明施工基本费 | (1.1+2.1.1)×8.17% | 15684.78 | 见表10.2.2-20
3 | 其他项目费 |  | （3.1+3.2+3.3+3.4） | 58018.62
3.1 | 暂列金额 |  | 3.1.1+3.1.2+3.1.3 | 58018.62 | 见表10.2.2-21
3.1.1 | 其中 | 标化工地增加费 | 按招标文件规定额度列计 |  | 见表10.2.2-22
3.1.2 |  | 优质工程增加费 | 按招标文件规定额度列计 |  | 见表10.2.2-22
3.1.3 |  | 其他暂列金额 | 按招标文件规定额度列计 | 58018.62 | 见表10.2.2-22
3.2 | 暂估价 |  | 3.2.1+3.2.2+3.2.3 |  | 见表10.2.2-21
3.2.1 | 其中 | 材料（工程设备）暂估价 | 按招标文件规定额度列计 (或计入综合单价) |  | 见表10.2.2-23
3.2.2 |  | 专业工程暂估价 | 按招标文件规定额度列计 |  | 见表10.2.2-24
3.2.3 |  | 专项技术措施暂估价 | 按招标文件规定额度列计 |  | 见表10.2.2-25
3.3 | 计日工 |  | ∑计日工(暂估数量×综合单价） |  | 见表10.2.2-21
3.4 | 施工总承包服务费 |  | 3.4.1+3.4.2 |  | 见表10.2.2-21
3.4.1 | 其中 | 专业发包工程管理费 | ∑专业发包工程（暂估金额×费率） |  | 见表10.2.2-27
3.4.2 |  | 甲供材料设备管理费 | 甲供材料暂估金额×费率+甲供设备暂估金额×费率 |  | 见表10.2.2-27
4 | 规费 |  | (1.1+2.1.1)×30.63% | 58803.52
5 | 税金 |  | (1+2+3+4)×9% | 109655.2
招标控制价合计 |  |  | 1+2+3+4+5 | 1328046.26

## 4_表10_2_2-16 分部分项工程清单与计价表
【表10.2.2-16】
分部分项工程清单与计价表
单位(专业)工程名称:安装-安全体验馆-电气 | [5 empty] | 标段: |  |  | 第1页 共24页
序号 | 项目编码 | 项目名称 | 项目特征 | 计量 单位 | 工程量 | 金 额 (元) |  |  |  |  | 备注
[6 empty] | 综合单价 | 合价 | 其中
[8 empty] | 人工费 | 机械费 | 暂估价
|  | 电气安装 |  |  |  |  | 823979.63 | 123523.5 | 9366.59
1 | 030404017001 | 配电箱 | 1.名称：动力配电箱 2.型 号：APE1、APE2 3.规 格：含浪涌保护装置 4.基础形式、材质、规格：10#槽钢基础 5.安装方式：落地安装 | 台 | 2 | 6578.22 | 13156.44 | 687.36 | 175.94
2 | 030404017002 | 配电箱 | 1.名称：排烟机房配电箱 2.型 号：ATpy 3.规 格：含双电源切换装置 4.安装方式：距地1.5m嵌墙安装 | 台 | 1 | 7755.38 | 7755.38 | 261.05 | 6.59
3 | 030404017003 | 配电箱 | 1.名称：排水泵电箱 2.型 号：AC-QW、AC-QW1、AC-QW2\AC-XQW、AC-WYB1、AC-WYB2 3.安装方式：距地1.5m嵌墙安装 | 台 | 6 | 999.38 | 5996.28 | 1566.3 | 39.54
4 | 030404017004 | 配电箱 | 1.名称：应急照明集中电源箱 2.型 号：ALE1~5、-1ALE 3.安装方式：距地1.5m嵌墙安装 | 台 | 6 | 4807.21 | 28843.26 | 1287.36
5 | 030404017005 | 配电箱 | 1.名称：电源总配电箱 2.型 号：ATE2 3.规 格：含双电源切换装置 4.安装方式：距地1.5m嵌墙安装 | 台 | 1 | 8465.38 | 8465.38 | 261.05 | 6.59
6 | 030404017006 | 配电箱 | 1.名称：电源总配电箱 2.型 号：ATE1 3.规 格：含双电源切换装置 4.安装方式：距地1.5m嵌墙安装 | 台 | 1 | 8165.38 | 8165.38 | 261.05 | 6.59
本页小计 | [6 empty] | 72382.12 | 4324.17 | 235.25
【表10.2.2-16】
分部分项工程清单与计价表
单位(专业)工程名称:安装-安全体验馆-电气 | [5 empty] | 标段: |  |  | 第2页 共24页
序号 | 项目编码 | 项目名称 | 项目特征 | 计量 单位 | 工程量 | 金 额 (元) |  |  |  |  | 备注
[6 empty] | 综合单价 | 合价 | 其中
[8 empty] | 人工费 | 机械费 | 暂估价
7 | 030404017007 | 配电箱 | 1.名称：电源总配电箱 2.型 号：ATE3 3.规 格：含双电源切换装置 4.安装方式：距地1.5m嵌墙安装 | 台 | 1 | 8365.38 | 8365.38 | 261.05 | 6.59
8 | 030404017008 | 配电箱 | 1.名称：电源总配电箱 2.型 号：ATE4、ATE5 3.规 格：含双电源切换装置 4.安装方式：距地1.5m嵌墙安装 | 台 | 2 | 8165.38 | 16330.76 | 522.1 | 13.18
9 | 030404017009 | 配电箱 | 1.名称：楼层空调总箱 2.型 号：AP-K1 3.安装方式：距地1.5m嵌墙安装 | 台 | 1 | 2312.21 | 2312.21 | 214.56
10 | 030404017010 | 配电箱 | 1.名称：楼层空调总箱 2.型 号：AP-K2 3.安装方式：距地1.5m嵌墙安装 | 台 | 1 | 2412.21 | 2412.21 | 214.56
11 | 030404017011 | 配电箱 | 1.名称：楼层空调总箱 2.型 号：AP-K3、AP-K4 3.安装方式：距地1.5m嵌墙安装 | 台 | 2 | 2212.21 | 4424.42 | 429.12
12 | 030404017012 | 配电箱 | 1.名称：普通电源箱 2.型 号：AT-RD 3.规 格：含双电源切换装置、浪涌保护装置 4.安装方式：距地1.5m嵌墙安装 | 台 | 1 | 8939.68 | 8939.68 | 261.05 | 6.59
13 | 030404017013 | 配电箱 | 1.名称：普通电源箱 2.型 号：AT-5G 3.规 格：含双电源切换装置、浪涌保护装置 4.安装方式：距地1.5m嵌墙安装 | 台 | 1 | 9037.88 | 9037.88 | 261.05 | 6.59
本页小计 | [6 empty] | 51822.54 | 2163.49 | 32.95
【表10.2.2-16】
分部分项工程清单与计价表
单位(专业)工程名称:安装-安全体验馆-电气 | [5 empty] | 标段: |  |  | 第3页 共24页
序号 | 项目编码 | 项目名称 | 项目特征 | 计量 单位 | 工程量 | 金 额 (元) |  |  |  |  | 备注
[6 empty] | 综合单价 | 合价 | 其中
[8 empty] | 人工费 | 机械费 | 暂估价
14 | 030404017014 | 配电箱 | 1.名称：电源总配电箱 2.型 号：ZAP-K 3.规 格：含浪涌保护装置 4.安装方式：落地安装 | 台 | 1 | 10778.22 | 10778.22 | 343.68 | 87.97
15 | 030404017015 | 配电箱 | 1.名称：电源总配电箱 2.型 号：ATdt 3.规 格：含双电源切换装置、浪涌保护装置 4.安装方式：距地1.5m嵌墙安装 | 台 | 1 | 9158.88 | 9158.88 | 261.05 | 6.59
16 | 030404017016 | 配电箱 | 1.名称：电源总配电箱 2.型 号：APG 3.规 格：含浪涌保护装置 4.安装方式：落地安装 | 台 | 1 | 10278.22 | 10278.22 | 343.68 | 87.97
17 | 030404017017 | 配电箱 | 1.名称：排烟风机控制箱 2.型 号：AC-PY 3.安装方式：悬挂式安装 | 台 | 1 | 1003.21 | 1003.21 | 139.91
18 | 030404017018 | 配电箱 | 1.名称：普通电源箱 2.型 号：AL-FD 3.规 格：含双电源切换装置、浪涌保护装置 4.安装方式：距地1.5m嵌墙安装 | 台 | 1 | 8821 | 8821 | 178.8
19 | 030404017019 | 配电箱 | 1.名称：照明电源箱 2.型 号：ALg1~5 3.安装方式：距地1.5m嵌墙安装 | 台 | 5 | 1275.38 | 6376.9 | 1305.25 | 32.95
20 | 030404017020 | 配电箱 | 1.名称：照明电源箱 2.型 号：ALgf 3.安装方式：距地1.5m嵌墙安装 | 台 | 1 | 1109.64 | 1109.64 | 217.54 | 5.49
本页小计 | [6 empty] | 47526.07 | 2789.91 | 220.97
【表10.2.2-16】
分部分项工程清单与计价表
单位(专业)工程名称:安装-安全体验馆-电气 | [5 empty] | 标段: |  |  | 第4页 共24页
序号 | 项目编码 | 项目名称 | 项目特征 | 计量 单位 | 工程量 | 金 额 (元) |  |  |  |  | 备注
[6 empty] | 综合单价 | 合价 | 其中
[8 empty] | 人工费 | 机械费 | 暂估价
21 | 030404017021 | 配电箱 | 1.名称：排风机控制箱 2.型 号：AC-PF、AC-PF1、AC-PF2 3.安装方式：距地1.5m嵌墙安装 | 台 | 3 | 1053.21 | 3159.63 | 419.73
22 | 030404017022 | 配电箱 | 1.名称：雨水提升泵控制箱 2.型 号：AC-TSB、AC-GSB 3.安装方式：距地1.5m嵌墙安装 | 台 | 2 | 1153.21 | 2306.42 | 279.82
23 | 030404017023 | 配电箱 | 1.名称：普通电源箱 2.型 号：AT-YSB 3.规 格：含双电源切换装置、浪涌保护装置 4.安装方式：落地安装 | 台 | 1 | 11459.22 | 11459.22 | 343.68 | 87.97
24 | 030404017024 | 配电箱 | 1.名称：普通电源箱 2.型 号：ALpd 3.规 格：含双电源切换装置、浪涌保护装置 4.安装方式：距地1.5m嵌墙安装 | 台 | 1 | 9884.64 | 9884.64 | 217.54 | 5.49
25 | 030404017025 | 配电箱 | 1.名称：泵房消防电源双切箱 2.型 号：AC-XFB 3.基础形式、材质、规格：10#槽钢基础 4.安装方式：落地安装 | 台 | 1 | 14603.22 | 14603.22 | 343.68 | 87.97
26 | 030404017026 | 配电箱 | 1.名称：喷淋系统配电箱 2.型 号：AC-SNB 3.基础形式、材质、规格：10#槽钢基础 4.安装方式：落地安装 | 台 | 1 | 8603.22 | 8603.22 | 343.68 | 87.97
本页小计 | [6 empty] | 50016.35 | 1948.13 | 269.4
【表10.2.2-16】
分部分项工程清单与计价表
单位(专业)工程名称:安装-安全体验馆-电气 | [5 empty] | 标段: |  |  | 第5页 共24页
序号 | 项目编码 | 项目名称 | 项目特征 | 计量 单位 | 工程量 | 金 额 (元) |  |  |  |  | 备注
[6 empty] | 综合单价 | 合价 | 其中
[8 empty] | 人工费 | 机械费 | 暂估价
27 | 030404017027 | 配电箱 | 1.名称：消防水系统配电箱 2.型 号：AC-SWB 3.基础形式、材质、规格：10#槽钢基础 4.安装方式：落地安装 | 台 | 1 | 8603.22 | 8603.22 | 343.68 | 87.97
28 | 030404017028 | 配电箱 | 1.名称：应急电配电箱 2.型 号：ACQB 3.基础形式、材质、规格：10#槽钢基础 4.安装方式：落地安装 | 台 | 1 | 8603.22 | 8603.22 | 343.68 | 87.97
29 | 030404031001 | 小电器 | 1.电器名称:液位显示控制器 | 套 | 1 | 3979.85 | 3979.85 | 294.42 | 1.56
30 | 030404034001 | 照明开关 | 1.名 称：三位单控开关 2.规 格：86-31 3.安装方式：暗装 | 个 | 2 | 18.89 | 37.78 | 14.6
31 | 030404034002 | 照明开关 | 1.名 称：单位单控开关 2.规 格：86-11 3.安装方式：暗装 | 个 | 17 | 14.71 | 250.07 | 124.1
32 | 030404034003 | 照明开关 | 1.名 称：双位单控开关 2.规 格：86-21 3.安装方式：暗装 | 个 | 6 | 17.12 | 102.72 | 43.8
33 | 030404035001 | 插座 | 1.名 称：空调插座 2.规 格：86-13 3.安装方式：暗装 | 个 | 4 | 22.12 | 88.48 | 34.44
34 | 030404035002 | 插座 | 1.名 称：二三极单相带保护门插座 2.规 格：86-223 3.安装方式：暗装 | 个 | 28 | 20.1 | 562.8 | 241.08
本页小计 | [6 empty] | 22228.14 | 1439.8 | 177.5
【表10.2.2-16】
分部分项工程清单与计价表
单位(专业)工程名称:安装-安全体验馆-电气 | [5 empty] | 标段: |  |  | 第6页 共24页
序号 | 项目编码 | 项目名称 | 项目特征 | 计量 单位 | 工程量 | 金 额 (元) |  |  |  |  | 备注
[6 empty] | 综合单价 | 合价 | 其中
[8 empty] | 人工费 | 机械费 | 暂估价
35 | 030406006001 | 低压交流异步电动机 | 1.名 称:检查接线、调试 2.容量(KW):3KW以内 3.控制保护方式:电磁控制 | 台 | 17 | 287.92 | 4894.64 | 2634.32 | 779.62
36 | 030406006002 | 低压交流异步电动机 | 1.名 称:检查接线、调试 2.容量(KW):13KW以内 3.控制保护方式:电磁控制 | 台 | 17 | 331.93 | 5642.81 | 3138.37 | 793.22
37 | 030406006003 | 低压交流异步电动机 | 1.名 称:检查接线、调试 2.容量(KW):30KW以内 3.控制保护方式:电磁控制 | 台 | 11 | 397.34 | 4370.74 | 2417.58 | 526.68
38 | 030406009001 | 微型电机、电加热器 | 1、电动机名称：微型电机(综合) | 台 | 2 | 38.68 | 77.36 | 45.9 | 12.7
39 | 030408001001 | 电力电缆 | 1.电缆名称：铜芯电力电缆 2.电缆规格：BTGY-5*4 3.敷设方式、部位：电缆在竖井内桥架中竖直敷设 | m | 155.10 | 19.11 | 2963.96 | 466.85 | 12.41
40 | 030408001002 | 电力电缆 | 1.电缆名称：铜芯电力电缆 2.电缆规格：BTGY-5*10 3.敷设方式、部位：电缆在竖井内桥架中竖直敷设 | m | 59.30 | 36.24 | 2149.03 | 134.02 | 3.56
41 | 030408001003 | 电力电缆 | 1.电缆名称：铜芯电力电缆 2.电缆规格：BTGY-5*10 3.敷设方式、部位：桥架或管道敷设 | m | 47.00 | 35.7 | 1677.9 | 88.36 | 2.35
42 | 030408001004 | 电力电缆 | 1.电缆名称:铜芯水泵自带软电缆 2.电缆规格:YZ-0.6/1KV-4*2.5 3.敷设方式、部位:管内敷设 4.地形:平原 | m | 159.00 | 2.67 | 424.53 | 298.92 | 7.95
本页小计 | [6 empty] | 22200.97 | 9224.32 | 2138.49
【表10.2.2-16】
分部分项工程清单与计价表
单位(专业)工程名称:安装-安全体验馆-电气 | [5 empty] | 标段: |  |  | 第7页 共24页
序号 | 项目编码 | 项目名称 | 项目特征 | 计量 单位 | 工程量 | 金 额 (元) |  |  |  |  | 备注
[6 empty] | 综合单价 | 合价 | 其中
[8 empty] | 人工费 | 机械费 | 暂估价
43 | 030408001005 | 电力电缆 | 1.电缆名称：铜芯电力电缆 2.电缆规格：WDZB-YJY-4*2.5 3.敷设方式、部位：桥架或管道敷设 | m | 43.50 | 14.3 | 622.05 | 81.78 | 2.18
44 | 030408001006 | 电力电缆 | 1.电缆名称：铜芯电力电缆 2.电缆规格：WDZB-YJY-4*4+PE4 3.敷设方式、部位：桥架或管道敷设 | m | 100.10 | 18.71 | 1872.87 | 188.19 | 5.01
45 | 030408001007 | 电力电缆 | 1.电缆名称：铜芯电力电缆 2.电缆规格：WDZB-YJY-4*6+PE6 3.敷设方式、部位：电缆在竖井内桥架中竖直敷设 | m | 38.70 | 26.42 | 1022.45 | 87.46 | 2.32
46 | 030408001008 | 电力电缆 | 1.电缆名称：铜芯电力电缆 2.电缆规格：WDZB-YJY-4*6+PE6 3.敷设方式、部位：桥架或管道敷设 | m | 341.90 | 25.89 | 8851.79 | 642.77 | 17.1
47 | 030408001009 | 电力电缆 | 1.电缆名称：铜芯电力电缆 2.电缆规格：WDZB-YJY-4*10+PE10 3.敷设方式、部位：桥架或管道敷设 | m | 177.60 | 40.15 | 7130.64 | 333.89 | 8.88
48 | 030408001010 | 电力电缆 | 1.电缆名称：铜芯电力电缆 2.电缆规格：WDZB-YJY-4*16+PE16 3.敷设方式、部位：桥架或管道敷设 | m | 133.00 | 58.88 | 7831.04 | 375.06 | 10.64
49 | 030408001011 | 电力电缆 | 1.电缆名称：铜芯电力电缆 2.电缆规格：WDZB-YJY-4*25+PE16 3.敷设方式、部位：桥架或管道敷设 | m | 65.60 | 82.64 | 5421.18 | 184.99 | 5.25
50 | 030408001012 | 电力电缆 | 1.电缆名称：铜芯电力电缆 2.电缆规格：WDZB-YJY-4*35+PE16 3.敷设方式、部位：电缆在竖井内桥架中竖直敷设 | m | 49.00 | 110.34 | 5406.66 | 276.36 | 7.84
本页小计 | [6 empty] | 38158.68 | 2170.5 | 59.22
【表10.2.2-16】
分部分项工程清单与计价表
单位(专业)工程名称:安装-安全体验馆-电气 | [5 empty] | 标段: |  |  | 第8页 共24页
序号 | 项目编码 | 项目名称 | 项目特征 | 计量 单位 | 工程量 | 金 额 (元) |  |  |  |  | 备注
[6 empty] | 综合单价 | 合价 | 其中
[8 empty] | 人工费 | 机械费 | 暂估价
51 | 030408001013 | 电力电缆 | 1.电缆名称：铜芯电力电缆 2.电缆规格：WDZB-YJY-4*50+PE25 3.敷设方式、部位：电缆在竖井内桥架中竖直敷设 | m | 37.00 | 156.4 | 5786.8 | 338.55 | 36.63
52 | 030408001014 | 电力电缆 | 1.电缆名称：铜芯电力电缆 2.电缆规格：WDZB-YJY-4*50+PE25 3.敷设方式、部位：桥架或管道敷设 | m | 102.50 | 154.14 | 15799.35 | 781.05 | 85.08
53 | 030408001015 | 电力电缆 | 1.电缆名称：铜芯电力电缆 2.电缆规格：WDZB-YJY-4*70+PE35 3.敷设方式、部位：电缆在竖井内桥架中竖直敷设 | m | 61.50 | 212.06 | 13041.69 | 562.73 | 60.89
54 | 030408001016 | 电力电缆 | 1.电缆名称：铜芯电力电缆 2.电缆规格：WDZB-YJY-4*70+PE35 3.敷设方式、部位：桥架或管道敷设 | m | 104.80 | 209.8 | 21987.04 | 798.58 | 86.98
55 | 030408001017 | 电力电缆 | 1.电缆名称：铜芯电力电缆 2.电缆规格：WDZB1-YJY-4*120+70 3.敷设方式、部位：电缆在竖井内桥架中竖直敷设 | m | 15.70 | 357.58 | 5614.01 | 175.53 | 19
56 | 030408001018 | 电力电缆 | 1.电缆名称：铜芯电力电缆 2.电缆规格：WDZB1-YJY-4*150+70 3.敷设方式、部位：电缆在竖井内桥架中竖直敷设 | m | 18.00 | 424.17 | 7635.06 | 232.02 | 59.4
57 | 030408001019 | 电力电缆 | 1.电缆名称：铜芯电力电缆 2.电缆规格：WDZB1-YJY-4*150+70 3.敷设方式、部位：桥架或管道敷设 | m | 171.00 | 420.5 | 71905.5 | 1836.54 | 470.25
本页小计 | [6 empty] | 141769.45 | 4725 | 818.23
【表10.2.2-16】
分部分项工程清单与计价表
单位(专业)工程名称:安装-安全体验馆-电气 | [5 empty] | 标段: |  |  | 第9页 共24页
序号 | 项目编码 | 项目名称 | 项目特征 | 计量 单位 | 工程量 | 金 额 (元) |  |  |  |  | 备注
[6 empty] | 综合单价 | 合价 | 其中
[8 empty] | 人工费 | 机械费 | 暂估价
58 | 030408001020 | 电力电缆 | 1.电缆名称：铜芯电力电缆 2.电缆规格：WDZBN-YJY-3*4 3.敷设方式、部位：桥架或管道敷设 | m | 14.20 | 13.35 | 189.57 | 26.7 | 0.71
59 | 030408001021 | 电力电缆 | 1.电缆名称：铜芯电力电缆 2.电缆规格：WDZBN-YJY-3*16 3.敷设方式、部位：桥架或管道敷设 | m | 31.00 | 37.72 | 1169.32 | 72.85 | 2.17
60 | 030408001022 | 电力电缆 | 1.电缆名称：铜芯电力电缆 2.电缆规格：WDZBN-YJY-3*25 3.敷设方式、部位：桥架或管道敷设 | m | 35.50 | 55.76 | 1979.48 | 83.43 | 2.49
61 | 030408001023 | 电力电缆 | 1.电缆名称：铜芯电力电缆 2.电缆规格：WDZN-YJY-3*25+1*16 3.敷设方式、部位：桥架或管道敷设 | m | 35.50 | 66.32 | 2354.36 | 83.43 | 2.49
62 | 030408001024 | 电力电缆 | 1.电缆名称：铜芯电力电缆 2.电缆规格：WDZBN-YJY-4*16 3.敷设方式、部位：桥架或管道敷设 | m | 31.00 | 48.67 | 1508.77 | 72.85 | 2.17
63 | 030408001025 | 电力电缆 | 1.电缆名称：铜芯电力电缆 2.电缆规格：WDZBN-YJY-4*25+PE16 3.敷设方式、部位：桥架或管道敷设 | m | 78.80 | 83.62 | 6589.26 | 222.22 | 6.3
64 | 030408001026 | 电力电缆 | 1.电缆名称：铜芯电力电缆 2.电缆规格：WDZBN-YJY-4*35+PE16 3.敷设方式、部位：桥架或管道敷设 | m | 100.80 | 109.73 | 11060.78 | 473.76 | 13.1
65 | 030408001027 | 电力电缆 | 1.电缆名称：铜芯电力电缆 2.电缆规格：WDZBN-YJY-4*95+50 3.敷设方式、部位：桥架或管道敷设 | m | 104.00 | 284.56 | 29594.24 | 968.24 | 105.04
本页小计 | [6 empty] | 54445.78 | 2003.48 | 134.47
【表10.2.2-16】
分部分项工程清单与计价表
单位(专业)工程名称:安装-安全体验馆-电气 | [5 empty] | 标段: |  |  | 第10页 共24页
序号 | 项目编码 | 项目名称 | 项目特征 | 计量 单位 | 工程量 | 金 额 (元) |  |  |  |  | 备注
[6 empty] | 综合单价 | 合价 | 其中
[8 empty] | 人工费 | 机械费 | 暂估价
66 | 030408001028 | 电力电缆 | 1.电缆名称：铜芯电力电缆 2.电缆规格：WDZN-YJY-5*2.5 3.敷设方式、部位：桥架或管道敷设 | m | 39.20 | 15.47 | 606.42 | 73.7 | 1.96
67 | 030408001029 | 电力电缆 | 1.电缆名称：铜芯电力电缆 2.电缆规格：WDZBN-YJY-4*4+PE4 3.敷设方式、部位：桥架或管道敷设 | m | 495.80 | 19.72 | 9777.18 | 932.1 | 24.79
68 | 030408001030 | 电力电缆 | 1.电缆名称：铜芯电力电缆 2.电缆规格：WDZBN-YJY-4*6+PE6 3.敷设方式、部位：桥架或管道敷设 | m | 78.50 | 27.68 | 2172.88 | 147.58 | 3.93
69 | 030408001031 | 电力电缆 | 1.电缆名称：铜芯电力电缆 2.电缆规格：WDZBN-YJY-5*10 3.敷设方式、部位：桥架或管道敷设 | m | 7.40 | 41.37 | 306.14 | 13.91 | 0.37
70 | 030408002001 | 控制电缆 | 1、名 称：控制电缆 2、电缆型号：WDZN-KYJY-5*1.5 | m | 63.50 | 10.44 | 662.94 | 118.11
71 | 030408006001 | 电力电缆头 | 1.户内干包式电力电缆头制作、安装 干包终端头（1kV以下截面mm2以下）240 | 个 | 8 | 267.38 | 2139.04 | 541.2
72 | 030408006002 | 电力电缆头 | 1.户内干包式电力电缆头制作、安装 干包终端头（1kV以下截面mm2以下）120 | 个 | 24 | 170.14 | 4083.36 | 1251.6
73 | 030408006003 | 电力电缆头 | 1.户内干包式电力电缆头制作、安装 干包终端头（1kV以下截面mm2以下）35 | 个 | 8 | 93.1 | 744.8 | 255.12
本页小计 | [6 empty] | 20492.76 | 3333.32 | 31.05
【表10.2.2-16】
分部分项工程清单与计价表
单位(专业)工程名称:安装-安全体验馆-电气 | [5 empty] | 标段: |  |  | 第11页 共24页
序号 | 项目编码 | 项目名称 | 项目特征 | 计量 单位 | 工程量 | 金 额 (元) |  |  |  |  | 备注
[6 empty] | 综合单价 | 合价 | 其中
[8 empty] | 人工费 | 机械费 | 暂估价
74 | 030408006004 | 电力电缆头 | 1.户内干包式电力电缆头制作、安装 干包终端头（1kV以下截面mm2以下）35`铜芯25mm2及以下三芯及以上电缆头制安 | 个 | 32 | 37.24 | 1191.68 | 408
75 | 030408006005 | 电力电缆头 | 1.户内干包式电力电缆头制作、安装 干包终端头（1kV以下截面mm2以下）35`铜芯10mm2及以下三芯及以上电缆头制安 | 个 | 122 | 27.93 | 3407.46 | 1167.54
76 | 030408008001 | 防火堵洞 | 1.名 称:保护管 2.材 质:有机防火堵料 | 处 | 15 | 19.56 | 293.4 | 125.1
77 | 030408008002 | 防火堵洞 | 1.名 称:电缆井道 2.材 质:有机防火堵料 3.方 式:上下用防火板封隔 | 处 | 8 | 270.77 | 2166.16 | 597.04
78 | 030409002001 | 接地母线 | 1、名称：接地母线； 2、材质、规格：镀锌扁钢-40*4； 3、安装部位：外甩接地极与基础无地梁处； 4、安装形式：埋地暗装。 | m | 6.30 | 39.67 | 249.92 | 149.25 | 6.3
79 | 030409002002 | 接地母线 | 1、名 称：户内接地母线； 2、规 格：镀锌扁钢-40*4； 3、安装形式：沿砖混结构明敷。 | m | 22.40 | 24.14 | 540.74 | 243.71 | 16.35
80 | 030409002003 | 接地母线 | 1、名称：户内接地母线； 2、材质、规格：镀锌扁钢-25*4； 3、安装部位：屋顶避雷网格连接； 4、安装形式：沿砖混结构暗敷。 | m | 187.00 | 15.82 | 2958.34 | 1337.05 | 125.29
本页小计 | [6 empty] | 10807.7 | 4027.69 | 147.94
【表10.2.2-16】
分部分项工程清单与计价表
单位(专业)工程名称:安装-安全体验馆-电气 | [5 empty] | 标段: |  |  | 第12页 共24页
序号 | 项目编码 | 项目名称 | 项目特征 | 计量 单位 | 工程量 | 金 额 (元) |  |  |  |  | 备注
[6 empty] | 综合单价 | 合价 | 其中
[8 empty] | 人工费 | 机械费 | 暂估价
81 | 030409002004 | 接地母线 | 1.名 称：接地母线 2.规 格：-40*4 3.安装形式：埋地敷设 | m | 426.25 | 39.07 | 16653.59 | 10097.86 | 379.36
82 | 030409002005 | 接地母线 | 1.名 称：接地母线 2.规 格：-40*4 3.安装形式：砖混结构暗敷 | m | 30.00 | 17.93 | 537.9 | 214.5 | 17.7
83 | 030409002006 | 接地母线 | 1.名 称：接地母线 2.安装部位：利用基础梁内主筋作为接地体 | m | 794.00 | 5.27 | 4184.38 | 2056.46 | 746.36
84 | 030409003001 | 避雷引下线 | 1.接地跨接线安装 接地跨接线 2.避雷引下线敷设 利用建筑结构钢筋引下 3.避雷引下线敷设 断接卡子制作安装 | m | 381.00 | 15.75 | 6000.75 | 2747.01 | 1520.19
85 | 030409005001 | 避雷网 | 1.名 称：避雷网 2.规 格：12热浸镀锌圆钢 3.安装形式：沿砖混结构暗敷 | m | 345.00 | 16.77 | 5785.65 | 2466.75 | 203.55
86 | 030409005002 | 避雷网 | 1.名 称：避雷网 2.规 格：12热浸镀锌圆钢 3.安装形式：沿折板支架敷设 | m | 217.30 | 17.94 | 3898.36 | 1386.37 | 308.57
87 | 030409008001 | 等电位端子箱、 测试板 | 1.名 称：总等电位端子箱 2.规 格：400X300X160 3.安装方式：距地0.4m挂墙安装 | 台 | 3 | 227.34 | 682.02 | 168.48 | 3.36
88 | 030409008002 | 等电位端子箱、 测试板 | 1.名 称：局部等电位箱 2.规 格：150X75X45 3.安装方式：距地0.3m嵌墙安装 | 台 | 9 | 92.34 | 831.06 | 505.44 | 10.08
本页小计 | [6 empty] | 38573.71 | 19642.87 | 3189.17
【表10.2.2-16】
分部分项工程清单与计价表
单位(专业)工程名称:安装-安全体验馆-电气 | [5 empty] | 标段: |  |  | 第13页 共24页
序号 | 项目编码 | 项目名称 | 项目特征 | 计量 单位 | 工程量 | 金 额 (元) |  |  |  |  | 备注
[6 empty] | 综合单价 | 合价 | 其中
[8 empty] | 人工费 | 机械费 | 暂估价
89 | 030411001001 | 配管 | 1.名称：镀锌电线管 2.规格：SC100 3.配置形式：砖、混凝土结构暗配 | m | 12.40 | 103.66 | 1285.38 | 361.58 | 2.48
90 | 030411001002 | 配管 | 1、名称：电线保护钢管 2、规格：镀锌钢管SC80 3、配置形式：砖、混凝土结构暗配，含接地。 | m | 6.30 | 86.61 | 545.64 | 172.94 | 1.26
91 | 030411001003 | 配管 | 1.名称：镀锌电线管 2.规格：SC65 3.配置形式：砖、混凝土结构暗配 | m | 89.60 | 67.87 | 6081.15 | 1652.22 | 17.92
92 | 030411001004 | 配管 | 1、名称：电线保护钢管 2、规格：镀锌钢管SC50 3、配置形式：砖、混凝土结构暗配，含接地。 | m | 17.30 | 49.36 | 853.93 | 219.88 | 1.38
93 | 030411001005 | 配管 | 1.名称：镀锌电线管 2.规格：SC40 3.配置形式：砖、混凝土结构暗配 | m | 8.00 | 40.98 | 327.84 | 95.36 | 0.72
94 | 030411001006 | 配管 | 1.名称：镀锌电线管 2.规格：SC32 3.配置形式：砖、混凝土结构暗配 | m | 9.00 | 31.24 | 281.16 | 66.78 | 0.63
95 | 030411001007 | 配管 | 1.名称：镀锌电线管 2.规格：SC25 3.配置形式：砖、混凝土结构明配 | m | 174.50 | 28.1 | 4903.45 | 1546.07 | 12.22
96 | 030411001008 | 配管 | 1.名称：镀锌电线管 2.规格：SC20 3.配置形式：砖、混凝土结构暗配 | m | 18.00 | 18.35 | 330.3 | 103.5 | 0.9
本页小计 | [6 empty] | 14608.85 | 4218.33 | 37.51
【表10.2.2-16】
分部分项工程清单与计价表
单位(专业)工程名称:安装-安全体验馆-电气 | [5 empty] | 标段: |  |  | 第14页 共24页
序号 | 项目编码 | 项目名称 | 项目特征 | 计量 单位 | 工程量 | 金 额 (元) |  |  |  |  | 备注
[6 empty] | 综合单价 | 合价 | 其中
[8 empty] | 人工费 | 机械费 | 暂估价
97 | 030411001009 | 配管 | 1、名称：电线保护钢管 2、规格：镀锌钢管SC15 3、配置形式：砖、混凝土结构暗配。 | m | 4.20 | 15.49 | 65.06 | 22.68 | 0.21
98 | 030411001010 | 配管 | 1.名称：PVC阻燃塑料管 2.规格：PVC20 3.配置形式：砖、混凝土结构暗配 | m | 1761.30 | 7.45 | 13121.69 | 7608.82
99 | 030411001011 | 配管 | 1、名称：PVC阻燃塑料管 2、规格：PVC25 3、配置形式：砖、混凝土结构暗配 | m | 648.00 | 8.81 | 5708.88 | 2987.28
100 | 030411001012 | 配管 | 1.名称：镀锌电线管 2.规格：JDG20 3.配置形式：砖、混凝土结构暗配 | m | 2495.00 | 11.15 | 27819.25 | 10379.2 | 124.75
101 | 030411001013 | 配管 | 1.名称：镀锌电线管 2.规格：JDG25 3.配置形式：砖、混凝土结构暗配 | m | 207.00 | 15.21 | 3148.47 | 1184.04 | 14.49
102 | 030411001014 | 配管 | 1、名称：套接紧定式镀锌钢导管 2、规格：JDG32 3、配置形式：砖、混凝土结构暗配 4、 按规范要求接地 | m | 58.20 | 18.32 | 1066.22 | 355.02 | 4.07
103 | 030411003001 | 桥架 | 1.名 称：钢制槽式桥架 2.规 格：500*200 | m | 39.30 | 300.15 | 11795.9 | 1662 | 188.64
104 | 030411003002 | 桥架 | 1.名 称：钢制槽式桥架 2.规 格：200*100 | m | 163.00 | 120.62 | 19661.06 | 3171.98 | 187.45
105 | 030411003003 | 桥架 | 1.名 称：钢制槽式防火桥架 2.规 格：200*100 | m | 227.30 | 120.62 | 27416.93 | 4423.26 | 261.4
本页小计 | [6 empty] | 109803.46 | 31794.28 | 781.01
【表10.2.2-16】
分部分项工程清单与计价表
单位(专业)工程名称:安装-安全体验馆-电气 | [5 empty] | 标段: |  |  | 第15页 共24页
序号 | 项目编码 | 项目名称 | 项目特征 | 计量 单位 | 工程量 | 金 额 (元) |  |  |  |  | 备注
[6 empty] | 综合单价 | 合价 | 其中
[8 empty] | 人工费 | 机械费 | 暂估价
106 | 030411003004 | 桥架 | 1.名 称：钢制槽式防火桥架 2.规 格：100*50 | m | 29.20 | 59.68 | 1742.66 | 341.06 | 17.23
107 | 030411004001 | 配线 | 1.名 称：铜芯塑料绝缘线 2.配线形式：管内穿线 3.配线型号：NH-BV-2.5 | m | 24.84 | 2.88 | 71.54 | 16.64
108 | 030411004002 | 配线 | 1.名 称：铜芯塑料绝缘线 2.配线形式：管内穿线 3.配线型号：NH-BVR-1.5 | m | 11.61 | 2.27 | 26.35 | 7.66
109 | 030411004003 | 配线 | 1.名 称：铜芯塑料绝缘线 2.配线形式：管内穿线 3.配线型号：WDZB-BYJ-2.5 | m | 4576.60 | 2.79 | 12768.71 | 3066.32
110 | 030411004004 | 配线 | 1.名 称：铜芯塑料绝缘线 2.配线形式：管内穿线 3.配线型号：WDZB-BYJ-4 | m | 1172.00 | 3.69 | 4324.68 | 726.64
111 | 030411004005 | 配线 | 1.名 称：铜芯塑料绝缘线 2.配线形式：管内穿线 3.配线型号：WDZB-BYJR-2.5 | m | 1720.00 | 3.39 | 5830.8 | 1152.4
112 | 030411004006 | 配线 | 1.名 称：铜芯塑料绝缘线 2.配线形式：管内穿线 3.配线型号：WDZB-BYJR-4 | m | 34.00 | 3.94 | 133.96 | 21.08
113 | 030411004007 | 配线 | 1.名 称：铜芯塑料绝缘线 2.配线形式：管内穿线 3.配线型号：WDZBN-BYJ-2.5 | m | 5226.40 | 3.12 | 16306.37 | 3501.69
114 | 030411004008 | 配线 | 1.名 称：铜芯塑料绝缘线 2.配线形式：管内穿线 3.配线型号：WDZBN-BYJR-2.5 | m | 212.80 | 3.2 | 680.96 | 142.58
本页小计 | [6 empty] | 41886.03 | 8976.07 | 17.23
【表10.2.2-16】
分部分项工程清单与计价表
单位(专业)工程名称:安装-安全体验馆-电气 | [5 empty] | 标段: |  |  | 第16页 共24页
序号 | 项目编码 | 项目名称 | 项目特征 | 计量 单位 | 工程量 | 金 额 (元) |  |  |  |  | 备注
[6 empty] | 综合单价 | 合价 | 其中
[8 empty] | 人工费 | 机械费 | 暂估价
115 | 030411004009 | 配线 | 1.名 称：铜芯塑料绝缘线 2.配线形式：管内穿线 3.配线型号：WDZBN-BYJ-4 | m | 32.70 | 4.08 | 133.42 | 20.27
116 | 030411004010 | 配线 | 1.名 称：铜芯塑料绝缘线 2.配线形式：管内穿线 3.配线型号：WDZBN-BYJR-4 | m | 16.40 | 4.19 | 68.72 | 10.17
117 | 030411004011 | 配线 | 1.名 称：铜芯多股绝缘电线 2.配线形式：管内穿线 3.配线型号：ZN-RVS-2*1.5 | m | 44.80 | 3.21 | 143.81 | 25.98
118 | 030411006001 | 接线盒 | 1、名 称：接线盒； 2、材 质、规 格：暗装型钢质接线盒86型。 3、安装形式：暗装。 | 个 | 415 | 9.28 | 3851.2 | 1274.05
119 | 030411006002 | 接线盒 | 1、名 称：开关盒； 2、材 质、规 格：暗装型钢质接线盒86型。 3、安装形式：暗装。 | 个 | 13 | 9.01 | 117.13 | 41.99
120 | 030411006003 | 接线盒 | 1.名 称：接线盒 2.材 质：塑料 3.规 格：86型 4.安装形式：暗装 | 个 | 442 | 6.25 | 2762.5 | 1356.94
121 | 030411006004 | 接线盒 | 1.名 称：开插盒 2.材 质：塑料 3.规 格：86型 4.安装形式：暗装 | 个 | 108 | 5.98 | 645.84 | 348.84
本页小计 | [6 empty] | 7722.62 | 3078.24
【表10.2.2-16】
分部分项工程清单与计价表
单位(专业)工程名称:安装-安全体验馆-电气 | [5 empty] | 标段: |  |  | 第17页 共24页
序号 | 项目编码 | 项目名称 | 项目特征 | 计量 单位 | 工程量 | 金 额 (元) |  |  |  |  | 备注
[6 empty] | 综合单价 | 合价 | 其中
[8 empty] | 人工费 | 机械费 | 暂估价
122 | 030412001001 | 普通灯具 | 1.灯具名称：LED壁灯(防水） 2.灯具规格：LED 11W 3.类 型：吸顶安装 | 套 | 17 | 73.53 | 1250.01 | 284.92
123 | 030412001002 | 普通灯具 | 1.灯具名称：带红外光控延时开关吸顶灯 2.灯具规格：LED 14W 3.类 型：吸顶安装 | 套 | 128 | 111.28 | 14243.84 | 2288.64
124 | 030412001003 | 普通灯具 | 1.灯具名称：消防应急照明灯具 2.型 号：J-ZFJC系列 3.灯具规格：3W 4.类 型：底距地2.0m壁挂 | 套 | 38 | 123.47 | 4691.86 | 706.04
125 | 030412001004 | 普通灯具 | 1.灯具名称：消防应急照明灯具 防水 2.型 号：J-BLJC系列 3.灯具规格：3W 4.类 型：底距地2.0m壁挂 | 套 | 16 | 133.57 | 2137.12 | 297.28
126 | 030412004001 | 装饰灯 | 1.装饰灯名称：双面多信息复合标志灯 2.装饰灯型号：TY-BLJC Ⅲ系列 3.装饰灯规格：1W 4.安装形式：吊管式 | 套 | 16 | 143.95 | 2303.2 | 348.8
127 | 030412004002 | 装饰灯 | 1.装饰灯名称：楼层标志灯 2.装饰灯型号：TY-BLJC Ⅲ系列 3.装饰灯规格：1W 4.安装形式：距地2.2m壁装 | 套 | 14 | 132.21 | 1850.94 | 260.12
本页小计 | [6 empty] | 26476.97 | 4185.8
【表10.2.2-16】
分部分项工程清单与计价表
单位(专业)工程名称:安装-安全体验馆-电气 | [5 empty] | 标段: |  |  | 第18页 共24页
序号 | 项目编码 | 项目名称 | 项目特征 | 计量 单位 | 工程量 | 金 额 (元) |  |  |  |  | 备注
[6 empty] | 综合单价 | 合价 | 其中
[8 empty] | 人工费 | 机械费 | 暂估价
128 | 030412004003 | 装饰灯 | 1.装饰灯名称：双面方向标志灯（单向） 2.装饰灯型号：TY-BLJC Ⅲ系列 3.装饰灯规格：1W 4.安装形式：吊管式 | 套 | 6 | 143.95 | 863.7 | 130.8
129 | 030412004004 | 集中电源集中控制消防应急标志灯具 | 1、装饰灯名称：消防应急灯 3W 36V； 2、装饰灯型号：圆形吸顶； 3、安装形式：吸顶式安装。 | 套 | 19 | 123.41 | 2344.79 | 353.02
130 | 030412004005 | 集中电源集中控制消防应急标志灯具 | 1、装饰灯名称：消防应急灯 6W 36V； 2、装饰灯型号：圆形吸顶； 3、安装形式：吸顶式安装。 | 套 | 60 | 150.32 | 9019.2 | 1114.8
131 | 030412004006 | 装饰灯 | 1.装饰灯名称：安全出口标志灯 2.装饰灯型号：TY-BLJC Ⅲ系列 3.装饰灯规格：1W 4.安装形式：门框上方0.2m壁挂 | 套 | 32 | 119 | 3808 | 594.56
132 | 030412004007 | 装饰灯 | 1.装饰灯名称：疏散出口标志灯 2.装饰灯型号：TY-BLJC Ⅲ系列 3.装饰灯规格：1W 4.安装形式：门框上方0.2m壁挂 | 套 | 86 | 132.21 | 11370.06 | 1597.88
133 | 030412005001 | 荧光灯 | 1.荧光灯名称：单管LED壁灯 2.规 格：220V 14W 3.安装形式：距地2.5m壁装 | 套 | 2 | 46.34 | 92.68 | 33.2
134 | 030412005002 | 荧光灯 | 1.荧光灯名称：单管防水LED灯 2.规 格：220V 18W 3.安装形式：吊链式 | 套 | 14 | 55.14 | 771.96 | 215.32
本页小计 | [6 empty] | 28270.39 | 4039.58
【表10.2.2-16】
分部分项工程清单与计价表
单位(专业)工程名称:安装-安全体验馆-电气 | [5 empty] | 标段: |  |  | 第19页 共24页
序号 | 项目编码 | 项目名称 | 项目特征 | 计量 单位 | 工程量 | 金 额 (元) |  |  |  |  | 备注
[6 empty] | 综合单价 | 合价 | 其中
[8 empty] | 人工费 | 机械费 | 暂估价
135 | 030412005003 | 荧光灯 | 1.荧光灯名称：双管LED灯 2.规 格：220V 14W 3.安装形式：吊链式 | 套 | 45 | 82.88 | 3729.6 | 871.65
136 | 030413001001 | 铁构件 | 1.一般铁构件制作 2.一般铁构件安装 | kg | 688.08 | 17.18 | 11821.21 | 5628.49 | 550.46
137 | 030414002001 | 送配电装置系统 | 1.送配电装置系统调试 1kV以下交流供电(综 合) | 系统 | 1 | 228.86 | 228.86 | 151.98 | 20.61
138 | 030414006001 | 事故照明切换装置 | 1、名 称：低压双电源自动切换装置调试 | 系统 | 13 | 65.95 | 857.35 | 335.53 | 309.92
139 | 030414011001 | 接地装置 | 1.接地网调试 | 系统 | 1 | 251.39 | 251.39 | 152.87 | 36.23
140 | 030904003001 | 按钮 | 1.名 称：电动挡烟垂壁控制按钮 2.规 格：86型 | 个 | 12 | 61.93 | 743.16 | 169.92 | 0.72
141 | 031002001001 | 管道支吊架 | 1.桥架抗震支架，门型侧向支架 | 套 | 5 | 588.27 | 2941.35 | 789.7
142 | 031002001002 | 管道支吊架 | 1.桥架抗震支架，门型侧纵向支架 | 套 | 5 | 618.51 | 3092.55 | 829.2
143 | 031201003001 | 金属结构刷油 | 1.手工除锈 一般钢结构轻锈`除微锈: 2.一般钢结构 红丹防锈漆~遍数2 3.一般钢结构 银粉漆~遍数2 | kg | 688.08 | 1.63 | 1121.57 | 509.18 | 158.26
|  | 消防电 |  |  |  |  | 238451.27 | 62194.19 | 1473.02
144 | 030404032001 | 端子箱 | 1.名 称： 消防接线端子箱 2.安装部位：底边距地1.5米明装 | 台 | 5 | 562.31 | 2811.55 | 844.85 | 35.7
145 | 030408002002 | 控制电缆 | 1.名 称：控制电缆 2.电缆规格：WDZN-KVV-4*2.5 | m | 149.27 | 10.73 | 1601.67 | 277.64
本页小计 | [6 empty] | 29200.26 | 10561.01 | 1111.9
【表10.2.2-16】
分部分项工程清单与计价表
单位(专业)工程名称:安装-安全体验馆-电气 | [5 empty] | 标段: |  |  | 第20页 共24页
序号 | 项目编码 | 项目名称 | 项目特征 | 计量 单位 | 工程量 | 金 额 (元) |  |  |  |  | 备注
[6 empty] | 综合单价 | 合价 | 其中
[8 empty] | 人工费 | 机械费 | 暂估价
146 | 030411001015 | 配管 | 1.名称：镀锌电线管 2.规格：JDG20 3.配置形式：砖、混凝土结构暗配 | m | 2357.00 | 11.15 | 26280.55 | 9805.12 | 117.85
147 | 030411001016 | 配管 | 1.名称：镀锌电线管 2.规格：JDG25 3.配置形式：砖、混凝土结构暗配 | m | 1380.00 | 15.21 | 20989.8 | 7893.6 | 96.6
148 | 030411003005 | 桥架 | 1.名 称：钢制槽式防火桥架 2.规 格：200*100 | m | 61.20 | 120.62 | 7381.94 | 1190.95 | 70.38
149 | 030411004012 | 配线 | 1.名 称：铜芯塑料绝缘线 2.配线形式：管内穿线 3.配线型号：WDZBN-BYJ-2.5 | m | 15400.35 | 3.12 | 48049.09 | 10318.23
150 | 030411004013 | 配线 | 1.名 称：铜芯塑料绝缘线 2.配线形式：管内穿线 3.配线型号：WDZBN-BYJ-4 | m | 122.22 | 4.08 | 498.66 | 75.78
151 | 030411004014 | 配线 | 1.名 称：铜芯多股绝缘电线 2.配线形式：管内穿线 3.配线型号：WDZBN-RYJS-2*4 | m | 145.64 | 8.64 | 1258.33 | 115.06
152 | 030411004015 | 配线 | 1.名 称：铜芯多股绝缘电线 2.配线形式：管内穿线 3.配线型号：WDZB-RYJS-2*4 | m | 65.12 | 8.46 | 550.92 | 51.44
153 | 030411004016 | 配线 | 1.名 称：铜芯多股绝缘电线 2.配线形式：管内穿线 3.配线型号：WDZBN-RYJS-2*1.5 | m | 3094.30 | 9.08 | 28096.24 | 1794.69
154 | 030411004017 | 配线 | 1.名 称：铜芯多股绝缘电线 2.配线形式：管内穿线 3.配线型号：WDZB-RYJS-2*1.5 | m | 694.10 | 3.93 | 2727.81 | 402.58
本页小计 | [6 empty] | 135833.34 | 31647.45 | 284.83
【表10.2.2-16】
分部分项工程清单与计价表
单位(专业)工程名称:安装-安全体验馆-电气 | [5 empty] | 标段: |  |  | 第21页 共24页
序号 | 项目编码 | 项目名称 | 项目特征 | 计量 单位 | 工程量 | 金 额 (元) |  |  |  |  | 备注
[6 empty] | 综合单价 | 合价 | 其中
[8 empty] | 人工费 | 机械费 | 暂估价
155 | 030411004018 | 配线 | 1.名 称：铜芯多股绝缘电线 2.配线形式：管内穿线 3.配线型号：WDZB-RYJS-2*2.5 | m | 537.90 | 5.75 | 3092.93 | 317.36
156 | 030411004019 | 配线 | 1.名 称：铜芯多股绝缘电线 2.配线形式：管内穿线 3.配线型号：WDZB-RYJSP-4*2.5 | m | 53.90 | 9.75 | 525.53 | 38.27
157 | 030411004020 | 配线 | 1.名 称：铜芯多股绝缘电线 2.配线形式：管内穿线 3.配线型号：WDZBN-RVS-2*1.5 | m | 160.16 | 3.21 | 514.11 | 92.89
158 | 030411004021 | 配线 | 1.名 称：铜芯多股绝缘电线 2.配线形式：管内穿线 3.配线型号：WDZBN-RVS-4*1.5 | m | 139.70 | 6.03 | 842.39 | 97.79
159 | 030411004022 | 配线 | 1.名 称：铜芯多股绝缘电线 2.配线形式：管内穿线 3.配线型号：ZN-RVS-2*1.5 | m | 33.00 | 3.21 | 105.93 | 19.14
160 | 030411004023 | 配线 | 1.名 称：铜芯多股绝缘电线 2.配线形式：管内穿线 3.配线型号：ZN-RVS-2*2.5 | m | 59.40 | 5.3 | 314.82 | 35.05
161 | 030411004024 | 配线 | 1.名 称：铜芯多股绝缘电线 2.配线形式：管内穿线 3.配线型号：NH-RVSP-2*1.5 | m | 59.40 | 4.14 | 245.92 | 34.45
162 | 030411006005 | 接线盒 | 1.名 称：接线盒 2.材 质：钢质 3.规 格：86型 4.安装形式：暗装 | 个 | 295 | 9.28 | 2737.6 | 905.65
本页小计 | [6 empty] | 8379.23 | 1540.6
【表10.2.2-16】
分部分项工程清单与计价表
单位(专业)工程名称:安装-安全体验馆-电气 | [5 empty] | 标段: |  |  | 第22页 共24页
序号 | 项目编码 | 项目名称 | 项目特征 | 计量 单位 | 工程量 | 金 额 (元) |  |  |  |  | 备注
[6 empty] | 综合单价 | 合价 | 其中
[8 empty] | 人工费 | 机械费 | 暂估价
163 | 030413001002 | 铁构件 | 1.一般铁构件制作 2.一般铁构件安装 | kg | 91.80 | 17.18 | 1577.12 | 750.92 | 73.44
164 | 030904001001 | 点型探测器 | 1.探测器名称：感烟探测器 2.探测器类型：吸顶安装 | 个 | 173 | 74.5 | 12888.5 | 4150.27 | 25.95
165 | 030904001002 | 点型探测器 | 1.探测器名称:点型感温探测器 2.规 格:吸顶安装 | 个 | 3 | 104.43 | 313.29 | 71.97 | 0.54
166 | 030904003002 | 按钮 | 1.名 称：手动报警按钮 2.规 格：底边距地1.5米安装 | 个 | 29 | 61.93 | 1795.97 | 410.64 | 1.74
167 | 030904003003 | 按钮 | 1.名 称：消火栓按钮 2.规 格：消火栓内安装 | 个 | 28 | 63.64 | 1781.92 | 396.48 | 1.68
168 | 030904003004 | 按钮 | 1.名 称：紧急启停按钮 2.规 格：底边距地+1.5米安装 | 个 | 2 | 61.93 | 123.86 | 28.32 | 0.12
169 | 030904005001 | 声光报警器 | 1.名 称：火灾声光警报器 2.规 格：底边距地2.5米安装 | 个 | 15 | 111.13 | 1666.95 | 637.05 | 0.9
170 | 030904006001 | 消防报警电话插孔(电话) | 1.名 称： 消防电话分机 2.安装方式：底边距地1.5米安装 | 个 | 4 | 164.2 | 656.8 | 32.8 | 0.24
171 | 030904007001 | 消防广播(扬声器） | 1.名 称：吸顶式消防广播 2.安装方式：吸顶式 | 个 | 45 | 74.37 | 3346.65 | 811.35 | 2.7
172 | 030904008001 | 模块(模块箱） | 1.模块名称：消防电源监控模块 2.规 格：JBF-6187 3.类 型：模块安装在配电箱外。 | 个 | 9 | 757.58 | 6818.22 | 572.58 | 22.14
173 | 030904008002 | 模块(模块箱） | 1.模块名称：剩余电流式电气火灾监控探测器 2.规 格：JBF6180-630 3.类 型：模块安装在配电箱外。 | 个 | 1 | 513.58 | 513.58 | 63.62 | 2.46
本页小计 | [6 empty] | 31482.86 | 7926 | 131.91
【表10.2.2-16】
分部分项工程清单与计价表
单位(专业)工程名称:安装-安全体验馆-电气 | [5 empty] | 标段: |  |  | 第23页 共24页
序号 | 项目编码 | 项目名称 | 项目特征 | 计量 单位 | 工程量 | 金 额 (元) |  |  |  |  | 备注
[6 empty] | 综合单价 | 合价 | 其中
[8 empty] | 人工费 | 机械费 | 暂估价
174 | 030904008003 | 模块(模块箱） | 1.模块名称：剩余电流式电气火灾监控探测器 2.规 格：JBF6180-100 3.类 型：模块安装在配电箱外。 | 个 | 3 | 513.58 | 1540.74 | 190.86 | 7.38
175 | 030904008004 | 模块(模块箱） | 1.模块名称:防火门监控模块（常闭） 2.规 格:带防火门电磁门吸、闭门器 3.类 型:常闭 | 个 | 18 | 797.35 | 14352.3 | 1980.54 | 51.12
176 | 030904008005 | 模块(模块箱） | 1.模块名称：常闭排烟阀模块 2.类 型：暗装 | 个 | 16 | 136.88 | 2190.08 | 1017.92 | 39.36
177 | 030904008006 | 模块(模块箱） | 1.模块名称：短路隔离器 2.输出形式：接线箱内或吸顶安装 | 个 | 25 | 128.22 | 3205.5 | 1590.5 | 61.5
178 | 030904008007 | 模块(模块箱） | 1.模块名称：输入模块 | 个 | 2 | 144.73 | 289.46 | 127.24 | 4.92
179 | 030904008008 | 模块(模块箱） | 1.模块名称：输入输出模块 | 个 | 18 | 136.88 | 2463.84 | 1145.16 | 44.28
180 | 030904009001 | 区域报警控制箱 | 1.多线制：火灾显示盘 2.安装方式：底边距地1.5米明装 | 台 | 5 | 715.56 | 3577.8 | 727.1 | 92.4
181 | 030905001001 | 自动报警系统调试 | 1.自动报警系统调试 256点以内 | 系统 | 1 | 6534.02 | 6534.02 | 4705.42 | 169.03
182 | 030905001002 | 自动报警系统调试 | 1.通信分机调试 | 系统 | 1 | 87.44 | 87.44 | 41.72 | 8.56
183 | 030905001003 | 自动报警系统调试 | 1、广播喇叭及音箱、电话插孔调试 | 系统 | 74 | 15.27 | 1129.98 | 659.34 | 87.32
184 | 030905002001 | 水灭火控制装置调试 | 1、系统形式：消火栓灭火系统调试 | 点 | 28 | 32.95 | 922.6 | 525.56 | 99.4
185 | 030905003001 | 防火控制装置调试 | 1.电动防火门（窗）调试 | 个 | 18 | 54.89 | 988.02 | 694.62 | 54
186 | 030905003002 | 防火控制装置调试 | 1.电动防火阀、电动排烟阀、电动正压送风阀调试 | 个 | 16 | 34.62 | 553.92 | 286.08 | 41.92
187 | 030905003003 | 防火控制装置调试 | 1.切断非消防电源调试 | 个 | 9 | 77.01 | 693.09 | 409.05 | 27
本页小计 | [6 empty] | 38528.79 | 14101.11 | 788.19
【表10.2.2-16】
分部分项工程清单与计价表
单位(专业)工程名称:安装-安全体验馆-电气 | [5 empty] | 标段: |  |  | 第24页 共24页
序号 | 项目编码 | 项目名称 | 项目特征 | 计量 单位 | 工程量 | 金 额 (元) |  |  |  |  | 备注
[6 empty] | 综合单价 | 合价 | 其中
[8 empty] | 人工费 | 机械费 | 暂估价
188 | 030905003004 | 防火控制装置调试 | 1.调试名称:防火卷帘门调试 | 点 | 10 | 132.56 | 1325.6 | 968.5 | 48.8
189 | 030905003005 | 防火控制装置调试 | 1.调试名称:消防水泵调试 | 点 | 4 | 74.81 | 299.24 | 214.56 | 14.2
190 | 031002003001 | 套管 | 1.刚性防水套管安装 公称直径 (mm以内)50 2.刚性防水套管制作 公称直径 (mm以内)50 | 个 | 6 | 195.42 | 1172.52 | 557.82 | 112.56
191 | 031201003002 | 金属结构刷油 | 1.手工除锈 一般钢结构轻锈`除微锈: 2.一般钢结构 红丹防锈漆~遍数2 3.一般钢结构 银粉漆~遍数2 | kg | 91.80 | 1.63 | 149.63 | 67.93 | 21.11
192 | 040504001001 | 砌筑井 | 1.电缆井设置 砖砌井矩形800*800*1000 | 座 | 3 | 1489.74 | 4469.22 | 1370.85 | 18.42
193 | 040804001001 | 配管 | 1.名称：室外电缆配管 2.材质：镀锌钢管 3.规格：DN50 4.配置形式：埋地敷设 | m | 144.20 | 42.38 | 6111.2 | 1168.02 | 17.3
194 | 040804001002 | 配管 | 1.名称：室外电缆配管 2.材质：镀锌钢管 3.规格：DN25 4.配置形式：埋地敷设 | m | 288.50 | 21.79 | 6286.42 | 1508.86
本页小计 | [6 empty] | 19813.83 | 5856.54 | 232.39
合计 | [6 empty] | 1062430.9 | 185717.69 | 10839.61

## 4_表10_2_2-16 施工技术措施项目清单与计价表
【表10.2.2-16】
施工技术措施项目清单与计价表
单位(专业)工程名称:安装-安全体验馆-电气 | [5 empty] | 标段: |  |  | 第1页 共1页
序号 | 项目编码 | 项目名称 | 项目特征 | 计量 单位 | 工程量 | 金 额 (元) |  |  |  |  | 备注
[6 empty] | 综合单价 | 合价 | 其中
[8 empty] | 人工费 | 机械费 | 暂估价
|  | [请输入分部名称,电子评标勿删] |  |  | 0 |  | 23453.24 | 14158.81
1 | 031301017001 | 脚手架搭拆 | 1.脚手架搭拆费第四册 2.脚手架搭拆费第九册 3.脚手架搭拆费第十二册 刷油工程（第二章） | 项 | 1 | 7422.4 | 7422.4 | 1783.31
2 | Z031301019001 | 操作高度增加费 | 1.操作高度增加费第四册5m以上 | 项 | 1 | 16030.84 | 16030.84 | 12375.5
本页小计 | [6 empty] | 23453.24 | 14158.81
合计 | [6 empty] | 23453.24 | 14158.81

## 4_表10_2_2-20 施工组织(总价)措施项目清单与
【表10.2.2-20】
施工组织（总价）措施项目清单与计价表
工程名称:安全体验馆-电气 |  |  | 标段: | 第1页 共1页
序号 | 项目编号 | 项目名称 | 计算基础 | 费率 (%) | 金额 (元) | 备注
1 | 031302001001 | 安全文明施工费 |  |  | 15684.78
1.1 |  | 安全文明施工基本费 | 定额人工费+定额机械费 | 8.17 | 15684.78
2 | Z03130200801 | 提前竣工增加费 | 定额人工费+定额机械费
3 | 031302004001 | 二次搬运费 | 定额人工费+定额机械费
4 | 031302005001 | 冬雨季施工增加费 | 定额人工费+定额机械费
5 |  | 其他施工组织措施费 | 按相关规定计算
合 计 |  |  |  |  | 15684.78

## 4_表10_2_2-21 其他项目清单与计价汇总表
【表10.2.2-21】
其他项目清单与计价汇总表
工程名称:安全体验馆-电气 |  | 标段: | 第1页 共1页
序号 | 项 目 名 称 | 金额(元) | 备注
1 | 暂列金额 | 58018.62 | 明细详见表10.2.2-22
1.1 | 标化工地增加费 |  | 明细详见表10.2.2-22
1.2 | 优质工程增加费 |  | 明细详见表10.2.2-22
1.3 | 其他暂列金额 | 58018.62 | 明细详见表10.2.2-22
2 | 暂估价
2.1 | 材料（设备）暂估价 |  | 明细详见表10.2.2-23
2.2 | 专业工程暂估价 |  | 明细详见表10.2.2-24
2.3 | 专项技术措施暂估价 |  | 明细详见表10.2.2-25
3 | 计日工 |  | 明细详见表10.2.2-26
4 | 总承包服务费 |  | 明细详见表10.2.2-27
合 计 |  | 58018.62 | 0

## 4_表10_2_2-22 暂列金额明细表
【表10.2.2-22】
暂列金额明细表
工程名称:安全体验馆-电气 |  |  | 标段: | 第1页 共1页
序号 | 项 目 名 称 | 计量单位 | 暂定金额(元) | 备注
1 | 标化工地增加费 | 项
2 | 优质工程增加费 | 项
3 | 其他暂列金额 | 项 | 58018.62 | 估算比例一般不高于5%
3.1 | 其他暂列金额 | 项 | 58018.62
合计 |  |  | 58018.62 | -

## 4_表10_2_2-29 主要工日一览表
【表10.2.2-29】
主要工日一览表
工程名称:安全体验馆-电气 |  |  | 标段: |  | 第1页 共1页
序号 | 工日名称（类别） | 单位 | 数 量 | 单价(元) | 合价（元） | 备注
1 | 二类人工 | 工日 | 1340.47 | 149 | 199730.03
2 | 三类人工 | 工日 | 1.418 | 171 | 242.48

## 4_表10_2_2-31 主要材料和工程设备一览表
【表10.2.2-31】
主要材料和工程设备一览表
工程名称:安全体验馆-电气 |  |  |  | 标段: |  | 第1页 共6页
序号 | 名称、规格、型号 | 单位 | 数量 | 单价(元) | 合价（元） | 备注
1 | 热轧带肋钢筋HRB400φ10 | kg | 10.359 | 4.04 | 41.8
2 | 镀锌铁丝φ1.2-1.8 | kg | 60.636 | 4.25 | 257.7
3 | 热轧光圆钢筋HPB300综合 | kg | 11.52 | 4.31 | 49.67
4 | 中厚钢板综合 | kg | 4.62 | 4.34 | 20.03
5 | 圆钉 | kg | 0.266 | 4.25 | 1.13
6 | 镀锌铁丝22# | kg | 0.003 | 4.25 | 0.01
7 | 复合硅酸盐水泥PC 32.5R综合 | kg | 0.108 | 0.43 | 0.05
8 | 复合硅酸盐水泥PC 32.5R综合 | t | 0.189 | 425 | 80.33
9 | 普通硅酸盐水泥PO 42.5综合 | kg | 2339.77 | 0.48 | 1118.41
10 | 黄砂毛砂 | t | 1.023 | 155 | 158.57
11 | 黄砂净砂 | t | 12.857 | 180 | 2314.26
12 | 黄砂净砂 | t | 1.852 | 180 | 333.36
13 | 混凝土实心砖240×115×53 MU10 | 千块 | 1.635 | 504.4 | 824.69
14 | 非泵送商品混凝土C15 | m3 | 0.465 | 442 | 205.53
15 | 电 | kW·h | 151.361 | 0.88 | 133.2
16 | 水 | m3 | 5.014 | 5.73 | 28.73
17 | 复合模板综合 | m2 | 0.271 | 42.48 | 11.51
18 | 木模板 | m3 | 0.016 | 1478 | 23.65
19 | 热轧光圆钢筋综合 | kg | 62.39 | 4.31 | 269.03
20 | 扁钢Q235B综合 | kg | 175.894 | 4.49 | 789.24
21 | 角钢Q235B综合 | kg | 584.91 | 4.4 | 2572.43
22 | 中厚钢板综合 | kg | 19.056 | 4.34 | 82.63
23 | 防火隔板 | m2 | 1 | 56.03 | 56.03
24 | 银粉漆 | kg | 4.835 | 10 | 48.35
25 | 醇酸防锈漆C53-1 | kg | 16.455 | 7.04 | 115.81
26 | 碳素结构钢镀锌焊接钢管DN100 | m | 12.772 | 57.44 | 733.58
27 | 镀锌钢管SC50 | m | 17.819 | 28.73 | 511.99
28 | 镀锌钢管SC15 | m | 4.326 | 7.18 | 31.08
29 | 碳素结构钢镀锌焊接钢管DN20 | m | 18.54 | 9.36 | 173.49
30 | 碳素结构钢镀锌焊接钢管DN25 | m | 179.735 | 13.36 | 2400.54
31 | 碳素结构钢镀锌焊接钢管DN32 | m | 9.27 | 18.56 | 172.09
32 | 碳素结构钢镀锌焊接钢管DN40 | m | 8.24 | 21.38 | 176.14
33 | 碳素结构钢镀锌焊接钢管DN65 | m | 92.288 | 38.52 | 3554.96
34 | 镀锌钢管SC80 | m | 6.489 | 44.59 | 289.34
35 | 碳素结构钢焊接钢管综合 | kg | 19.56 | 4.34 | 84.93
36 | 镀锌对缝钢管DN50 | m | 148.526 | 28.73 | 4267.57
37 | 镀锌对缝钢管DN25 | m | 297.155 | 13.36 | 3968.8
【表10.2.2-31】
主要材料和工程设备一览表
工程名称:安全体验馆-电气 |  |  |  | 标段: |  | 第2页 共6页
序号 | 名称、规格、型号 | 单位 | 数量 | 单价(元) | 合价（元） | 备注
38 | 成品抗震支架侧纵向支架 | 付 | 5 | 400 | 2000
39 | 成品抗震支架侧向支架 | 付 | 5 | 380 | 1900
40 | 有机防火堵料 | kg | 219.5 | 5.92 | 1299.22
41 | 火灾显示盘 | 台 | 5 | 482 | 2410
42 | 消防电话分机 | 个 | 4 | 150 | 600
43 | LED壁灯(防水）LED 11W | 套 | 17.17 | 50 | 858.5
44 | 单管荧光灯LED 20W | 套 | 2.02 | 22.66 | 45.77
45 | 单管防水LED灯220V 18W | 套 | 14.14 | 22.66 | 320.41
46 | 双管LED灯220V 14W | 套 | 45.45 | 45 | 2045.25
47 | 双面多信息复合标志灯TY-BLJC Ⅲ系列 1W | 套 | 16.16 | 111 | 1793.76
48 | 双面方向标志灯（单向）TY-BLJC Ⅲ系列 1W | 套 | 6.06 | 111 | 672.66
49 | 安全出口标志灯TY-BLJC Ⅲ系列 1W | 套 | 32.32 | 92.92 | 3003.17
50 | 带红外光控延时开关吸顶灯LED 14W | 套 | 129.28 | 85 | 10988.8
51 | 楼层标志灯TY-BLJC Ⅲ系列 1W | 套 | 14.14 | 106 | 1498.84
52 | 疏散出口标志灯TY-BLJC Ⅲ系列 1W | 套 | 86.86 | 106 | 9207.16
53 | 消防应急灯 3W 36V | 套 | 19.19 | 97.35 | 1868.15
54 | 消防应急灯 6W 36V | 套 | 60.6 | 124 | 7514.4
55 | 消防应急照明灯具单面明装 | 套 | 16.16 | 107.35 | 1734.78
56 | 消防应急照明灯具单面明装 | 套 | 38.38 | 97.35 | 3736.29
57 | 照明开关86-11 | 只 | 17.34 | 4.45 | 77.16
58 | 照明开关86-31 | 只 | 2.04 | 8.55 | 17.44
59 | 照明开关86-21 | 只 | 6.12 | 6.82 | 41.74
60 | 二三极单相带保护门插座86-223 | 套 | 28.56 | 8.31 | 237.33
61 | 空调插座86-13 | 套 | 4.08 | 10.29 | 41.98
62 | 手动报警按钮 | 个 | 29 | 40.77 | 1182.33
63 | 消火栓按钮 | 个 | 28 | 42.48 | 1189.44
64 | 电动挡烟垂壁控制按钮86型 | 个 | 12 | 40.77 | 489.24
65 | 紧急启停按钮 | 个 | 2 | 40.77 | 81.54
66 | 接地母线-40*4 | m | 479.063 | 6.38 | 3056.66
67 | 接地母线12热浸镀锌圆钢 | m | 362.25 | 5.27 | 1910.76
68 | 镀锌扁钢-40*4 | m | 30.135 | 6.85 | 206.42
69 | 镀锌扁钢-25*4 | m | 196.35 | 4.29 | 842.34
70 | 铜芯多股绝缘电线ZN-RVS-2*2.5 | m | 64.152 | 4.14 | 265.72
【表10.2.2-31】
主要材料和工程设备一览表
工程名称:安全体验馆-电气 |  |  |  | 标段: |  | 第3页 共6页
序号 | 名称、规格、型号 | 单位 | 数量 | 单价(元) | 合价（元） | 备注
71 | 铜芯多股绝缘电线WDZB-RYJSP-4*2.5 | m | 58.212 | 8.11 | 472.19
72 | 铜芯多股绝缘电线NH-RVSP-2*1.5 | m | 64.152 | 3.08 | 197.59
73 | 铜芯多股绝缘电线WDZB-RYJS-2*4 | m | 70.33 | 6.84 | 480.85
74 | 铜芯多股绝缘电线WDZB-RYJS-2*2.5 | m | 580.932 | 4.56 | 2647.89
75 | 铜芯多股绝缘电线WDZBN-RVS-4*1.5 | m | 150.876 | 4.68 | 706.1
76 | 铜芯多股绝缘电线WDZBN-RVS-2*1.5 | m | 172.973 | 2.22 | 384.17
77 | 铜芯多股绝缘电线ZN-RVS-2*1.5 | m | 48.384 | 2.22 | 107.46
78 | 铜芯多股绝缘电线WDZB-RYJS-2*1.5 | m | 749.628 | 2.89 | 2162.68
79 | 铜芯多股绝缘电线ZN-RVS-2*1.5 | m | 35.64 | 2.22 | 79.16
80 | 铜芯多股绝缘电线WDZBN-RYJS-2*4 | m | 157.291 | 7 | 1101.59
81 | 铜芯多股绝缘电线WDZBN-RYJS-2*1.5 | m | 3341.844 | 7.66 | 25581.82
82 | 铜芯塑料绝缘线WDZBN-BYJ-2.5 | m | 23927.03 | 1.93 | 46155.24
83 | 铜芯塑料绝缘线WDZB-BYJR-2.5 | m | 1995.2 | 2.16 | 4307.64
84 | 铜芯塑料绝缘线WDZBN-BYJ-4 | m | 170.412 | 2.97 | 505.27
85 | 铜芯塑料绝缘线WDZB-BYJ-2.5 | m | 5308.856 | 1.65 | 8738.38
86 | 铜芯塑料绝缘线WDZBN-BYJR-2.5 | m | 246.848 | 2 | 493.7
87 | 铜芯塑料绝缘线NH-BVR-1.5 | m | 13.468 | 1.21 | 16.32
88 | 铜芯塑料绝缘线WDZB-BYJR-4 | m | 37.4 | 2.83 | 105.92
89 | 铜芯塑料绝缘线NH-BV-2.5 | m | 28.814 | 1.73 | 49.73
90 | 铜芯塑料绝缘线WDZB-BYJ-4 | m | 1289.2 | 2.61 | 3366.1
91 | 铜芯塑料绝缘线WDZBN-BYJR-4 | m | 18.04 | 3.06 | 55.24
92 | 电力电缆WDZN-YJY-3*25+1*16 | m | 35.855 | 62.35 | 2235.7
93 | 电力电缆WDZB-YJY-4*6+PE6 | m | 384.406 | 22.99 | 8837.88
94 | 电力电缆WDZB1-YJY-4*150+70 | m | 190.89 | 398.14 | 76001.33
95 | 电力电缆WDZBN-YJY-3*25 | m | 35.855 | 51.9 | 1860.98
96 | 电力电缆WDZB-YJY-4*50+PE25 | m | 140.895 | 141.33 | 19912.27
97 | 电力电缆WDZBN-YJY-4*16 | m | 31.31 | 44.89 | 1405.35
98 | 电力电缆WDZB1-YJY-4*120+70 | m | 15.857 | 337.6 | 5353.35
99 | 电力电缆WDZBN-YJY-5*10 | m | 7.474 | 38.32 | 286.4
【表10.2.2-31】
主要材料和工程设备一览表
工程名称:安全体验馆-电气 |  |  |  | 标段: |  | 第4页 共6页
序号 | 名称、规格、型号 | 单位 | 数量 | 单价(元) | 合价（元） | 备注
100 | 电力电缆WDZBN-YJY-4*25+PE16 | m | 79.588 | 78.83 | 6274.08
101 | 电力电缆WDZBN-YJY-4*35+PE16 | m | 101.808 | 102.04 | 10387.98
102 | 电力电缆WDZBN-YJY-4*6+PE6 | m | 79.285 | 24.76 | 1963.18
103 | 电力电缆WDZN-YJY-5*2.5 | m | 39.592 | 12.68 | 502.03
104 | 电力电缆WDZBN-YJY-4*4+PE4 | m | 500.758 | 16.89 | 8455.3
105 | 电力电缆WDZB-YJY-4*16+PE16 | m | 134.33 | 54.34 | 7298.95
106 | 电力电缆WDZB-YJY-4*2.5 | m | 43.935 | 11.51 | 505.82
107 | 电力电缆WDZB-YJY-4*35+PE16 | m | 49.49 | 101.33 | 5014.67
108 | 电力电缆WDZB-YJY-4*4+PE4 | m | 101.101 | 15.89 | 1605.99
109 | 电力电缆BTGY-5*10 | m | 107.363 | 32.71 | 3511.74
110 | 电力电缆BTGY-5*4 | m | 156.651 | 14.7 | 2302.61
111 | 电力电缆WDZBN-YJY-3*4 | m | 14.342 | 10.58 | 151.67
112 | 电力电缆WDZB-YJY-4*70+PE35 | m | 167.963 | 196.43 | 32993.64
113 | 电力电缆WDZBN-YJY-4*95+50 | m | 105.04 | 268.05 | 28156.29
114 | 电力电缆WDZBN-YJY-3*16 | m | 31.31 | 34.04 | 1065.92
115 | 电力电缆WDZB-YJY-4*25+PE16 | m | 66.256 | 77.86 | 5158.56
116 | 电力电缆WDZB-YJY-4*10+10 | m | 179.376 | 37.11 | 6655.93
117 | 控制电缆WDZN-KVV-4*2.5 | m | 151.509 | 7.91 | 1198.74
118 | 控制电缆WDZN-KYJY-5*1.5 | m | 64.453 | 7.62 | 491.13
119 | 刚性阻燃管DN20 | m | 1866.978 | 1.32 | 2464.41
120 | 刚性阻燃管PVC25 | m | 686.88 | 1.88 | 1291.33
121 | 金属软管D25 | m | 28.016 | 3.45 | 96.66
122 | 金属软管D40 | m | 9.064 | 5 | 45.32
123 | 金属软管活接头φ25 | 套 | 69.36 | 7.33 | 508.41
124 | 金属软管活接头φ40 | 套 | 22.44 | 14.14 | 317.3
125 | JDG电线套管(镀锌)DN20 | m | 2427.71 | 4.59 | 11143.19
126 | JDG电线套管(镀锌)DN20 | m | 2569.85 | 4.59 | 11795.61
127 | JDG电线套管(镀锌)DN25 | m | 1634.61 | 6.1 | 9971.12
128 | JDG电线套管(镀锌)JDG32 | m | 59.946 | 8.54 | 511.94
129 | 接线盒钢质 86型 | 个 | 300.9 | 4.26 | 1281.83
130 | 接线盒塑料 86型 | 个 | 561 | 1.29 | 723.69
131 | 接线盒钢盒 | 个 | 436.56 | 4.26 | 1859.75
132 | 局部等电位箱 | 个 | 9 | 15 | 135
133 | 总等电位端子箱 | 个 | 3 | 150 | 450
134 | 电缆桥架200*100 | m | 164.63 | 89.38 | 14714.63
135 | 电缆桥架500*200 | m | 39.693 | 233 | 9248.47
【表10.2.2-31】
主要材料和工程设备一览表
工程名称:安全体验馆-电气 |  |  |  | 标段: |  | 第5页 共6页
序号 | 名称、规格、型号 | 单位 | 数量 | 单价(元) | 合价（元） | 备注
136 | 电缆防火桥架200*100 | m | 291.385 | 89.38 | 26043.99
137 | 电缆防火桥架100*50 | m | 29.492 | 39.73 | 1171.72
138 | 井盖综合 | 个 | 3 | 350 | 1050
139 | 端子箱 | 台 | 5 | 300 | 1500
140 | 镀锌圆钢12热浸镀锌圆钢 | m | 228.165 | 5.27 | 1203.5
141 | 感烟探测器 | 个 | 173 | 39.82 | 6888.86
142 | 点型感温探测器 | 个 | 3 | 69.72 | 209.16
143 | 火灾声光警报器 | 个 | 15 | 53.98 | 809.7
144 | 吸顶式消防广播 | 个 | 45 | 50 | 2250
145 | 剩余电流式电气火灾监控探测器JBF6180-630 | 个 | 4 | 420 | 1680
146 | 常闭排烟阀模块 | 个 | 16 | 43.3 | 692.8
147 | 消防电源监控模块 | 个 | 9 | 664 | 5976
148 | 短路隔离器 | 个 | 25 | 34.64 | 866
149 | 输入模块 | 个 | 2 | 51.15 | 102.3
150 | 输入输出模块 | 个 | 18 | 43.3 | 779.4
151 | 防火门监控模块 | 个 | 18 | 121 | 2178
152 | 液位显示控制器 | 套 | 1 | 3500 | 3500
153 | 事故照明配电箱ALE1~5、-1ALE | 台 | 6 | 4500 | 27000
154 | 动力配电箱APE1、APE2 | 台 | 2 | 5975 | 11950
155 | 备用照明双切箱ALgf | 台 | 1 | 781 | 781
156 | 成套配电箱ATdt | 台 | 1 | 8764.5 | 8764.5
157 | 成套配电箱AC-PF、AC-PF1、AC-PF2 | 台 | 3 | 850 | 2550
158 | 成套配电箱APG | 台 | 1 | 9675 | 9675
159 | 成套配电箱AC-SWB | 台 | 1 | 8000 | 8000
160 | 成套配电箱AC-TSB、AC-GSB | 台 | 2 | 950 | 1900
161 | 成套配电箱AC-XFB | 台 | 1 | 14000 | 14000
162 | 成套配电箱AC-PY | 台 | 1 | 800 | 800
163 | 成套配电箱ACQB | 台 | 1 | 8000 | 8000
164 | 成套配电箱AC-SNB | 台 | 1 | 8000 | 8000
165 | 成套配电箱AT-YSB | 台 | 1 | 10856 | 10856
166 | 成套配电箱ZAP-K | 台 | 1 | 10175 | 10175
167 | 成套配电箱AL-FD | 台 | 1 | 8565 | 8565
168 | 排水泵电箱AC-QW、AC-QW1、AC-XQW、AC-WYB1、AC-WYB2 | 台 | 6 | 605 | 3630
169 | 排烟机房配电箱ATpy | 台 | 1 | 7361 | 7361
170 | 普通电梯电源箱AT-5G | 台 | 1 | 8643.5 | 8643.5
【表10.2.2-31】
主要材料和工程设备一览表
工程名称:安全体验馆-电气 |  |  |  | 标段: |  | 第6页 共6页
序号 | 名称、规格、型号 | 单位 | 数量 | 单价(元) | 合价（元） | 备注
171 | 普通电梯电源箱AT-RD | 台 | 1 | 8545.3 | 8545.3
172 | 普通电梯电源箱ALpd | 台 | 1 | 9556 | 9556
173 | 楼层空调总箱AP-K3、AP-K4 | 台 | 2 | 1905 | 3810
174 | 楼层空调总箱AP-K2 | 台 | 1 | 2105 | 2105
175 | 楼层空调总箱AP-K1 | 台 | 1 | 2005 | 2005
176 | 照明电源箱ALg1~5 | 台 | 5 | 881 | 4405
177 | 电源总配电箱ATE1 | 台 | 1 | 7771 | 7771
178 | 电源总配电箱ATE4、ATE5 | 台 | 2 | 7771 | 15542
179 | 电源总配电箱ATE2 | 台 | 1 | 8071 | 8071
180 | 电源总配电箱ATE3 | 台 | 1 | 7971 | 7971
181 | 防火门电磁门吸 | 台 | 18 | 455 | 8190

## 5_表10_2_2-13 【不含单列】单位(专业)工程招
【表10.2.2-13】
单位（专业）工程招标控制价费用表
工程名称:安装-安全体验馆-通风 |  |  | 标段: | 第1页 共1页
序号 | 费用名称 |  | 计算公式 | 金额 (元) | 备注
1 | 分部分项工程费 |  | ∑(分部分项工程量×综合单价） | 288724.3 | 见表10.2.2-16
1.1 | 其中 | 人工费+机械费 | ∑分部分项（定额人工费+定额机械费） | 59714.81
2 | 措施项目费 |  | （2.1+2.2） | 4972.46
2.1 | 施工技术措施项目费 |  | ∑(技措项目工程量×综合单价） | 92.12 | 见表10.2.2-16
2.1.1 | 其中 | 人工费+机械费 | ∑技措项目（定额人工费+定额机械费） | 20.05
2.2 | 施工组织措施项目费 |  | (1.1+2.1.1)×8.17% | 4880.34 | 见表10.2.2-20
2.2.1 | 其中 | 安全文明施工基本费 | (1.1+2.1.1)×8.17% | 4880.34 | 见表10.2.2-20
3 | 其他项目费 |  | （3.1+3.2+3.3+3.4） | 15599.68
3.1 | 暂列金额 |  | 3.1.1+3.1.2+3.1.3 | 15599.68 | 见表10.2.2-21
3.1.1 | 其中 | 标化工地增加费 | 按招标文件规定额度列计 |  | 见表10.2.2-22
3.1.2 |  | 优质工程增加费 | 按招标文件规定额度列计 |  | 见表10.2.2-22
3.1.3 |  | 其他暂列金额 | 按招标文件规定额度列计 | 15599.68 | 见表10.2.2-22
3.2 | 暂估价 |  | 3.2.1+3.2.2+3.2.3 |  | 见表10.2.2-21
3.2.1 | 其中 | 材料（工程设备）暂估价 | 按招标文件规定额度列计 (或计入综合单价) |  | 见表10.2.2-23
3.2.2 |  | 专业工程暂估价 | 按招标文件规定额度列计 |  | 见表10.2.2-24
3.2.3 |  | 专项技术措施暂估价 | 按招标文件规定额度列计 |  | 见表10.2.2-25
3.3 | 计日工 |  | ∑计日工(暂估数量×综合单价） |  | 见表10.2.2-21
3.4 | 施工总承包服务费 |  | 3.4.1+3.4.2 |  | 见表10.2.2-21
3.4.1 | 其中 | 专业发包工程管理费 | ∑专业发包工程（暂估金额×费率） |  | 见表10.2.2-27
3.4.2 |  | 甲供材料设备管理费 | 甲供材料暂估金额×费率+甲供设备暂估金额×费率 |  | 见表10.2.2-27
4 | 规费 |  | (1.1+2.1.1)×30.63% | 18296.79
5 | 税金 |  | (1+2+3+4)×9% | 29483.39
招标控制价合计 |  |  | 1+2+3+4+5 | 357076.62

## 5_表10_2_2-16 分部分项工程清单与计价表
【表10.2.2-16】
分部分项工程清单与计价表
单位(专业)工程名称:安装-安全体验馆-通风 | [5 empty] | 标段: |  |  | 第1页 共8页
序号 | 项目编码 | 项目名称 | 项目特征 | 计量 单位 | 工程量 | 金 额 (元) |  |  |  |  | 备注
[6 empty] | 综合单价 | 合价 | 其中
[8 empty] | 人工费 | 机械费 | 暂估价
|  | 通风系统 |  |  |  |  | 288724.3 | 63353.32 | 2338.77
1 | 030108001001 | 离心式通风机 | 1.名称：室内新风机 2.型号：SNJ（XF）2800 3.减振底座形式、数量：橡胶弹簧减振器4个 | 台 | 2 | 14042.03 | 28084.06 | 3640.98 | 7.52
2 | 030108001002 | 离心式通风机 | 1.名称：室内新风机 2.型号：SNJ（XF）2500 3.减振底座形式、数量：橡胶弹簧减振器4个 | 台 | 2 | 13527.03 | 27054.06 | 3640.98 | 7.52
3 | 030108003001 | 轴流通风机 | 1.名称：轴流式消防排烟风机 2.型号：HTF-11-I 3.规格：L=51550m3/h；H=580Pa；N=15kw 4.减振底座形式、数量：橡胶弹簧减振器4个 | 台 | 1 | 14934.62 | 14934.62 | 136.65
4 | 030108003002 | 轴流通风机 | 1.名称：轴流式通风机 2.型号：JSF-280 3.规格：L=3000m3/h，H=252Pa，P=0.37KW 4.减振底座形式、数量：橡胶弹簧减振器4个 | 台 | 1 | 1543.62 | 1543.62 | 136.65
5 | 030108003003 | 轴流通风机 | 1.名称：轴流式通风机 2.型号：JSF-355 3.规格：L=2330m3/h，H=136Pa，P=0.18KW 4.减振底座形式、数量：橡胶弹簧减振器4个 | 台 | 1 | 1543.62 | 1543.62 | 136.65
本页小计 | [6 empty] | 73159.98 | 7691.91 | 15.04
【表10.2.2-16】
分部分项工程清单与计价表
单位(专业)工程名称:安装-安全体验馆-通风 | [5 empty] | 标段: |  |  | 第2页 共8页
序号 | 项目编码 | 项目名称 | 项目特征 | 计量 单位 | 工程量 | 金 额 (元) |  |  |  |  | 备注
[6 empty] | 综合单价 | 合价 | 其中
[8 empty] | 人工费 | 机械费 | 暂估价
6 | 030404033001 | 风扇 | 1.名 称：轴流换气扇 2.型 号：JVF-250:带止回阀 3.规 格：L=250m3/h；H=220Pa；N=32w 4.安装方式：暗装 | 台 | 5 | 164.87 | 824.35 | 156.45
7 | 030404033002 | 风扇 | 1.名 称：轴流换气扇 2.型 号：JVF-300:带止回阀 3.规 格：L=300m3/h；H=220Pa；N=35w 4.安装方式：暗装 | 台 | 8 | 174.87 | 1398.96 | 250.32
8 | 030404033003 | 风扇 | 1.名 称：轴流换气扇 2.型 号：JVF-400:带止回阀 3.规 格：L=400m3/h；H=250Pa；N=40w 4.安装方式：暗装 | 台 | 10 | 194.87 | 1948.7 | 312.9
9 | 030404033004 | 风扇 | 1.名 称：轴流换气扇 2.型 号：DFBZ-3.2（带钢丝防虫网、自垂百叶） 3.规 格：L=3540m3/h，H=89Pa，P=0.12KW 4.安装方式：暗装 | 台 | 1 | 341.87 | 341.87 | 31.29
10 | 030404033005 | 风扇 | 1.名 称：轴流换气扇 2.型 号：DFBZ-4（带钢丝防虫网、自垂百叶） 3.规 格：L=3540m3/h，H=89Pa，P=0.12KW 4.安装方式：暗装 | 台 | 2 | 376.87 | 753.74 | 62.58
本页小计 | [6 empty] | 5267.62 | 813.54
【表10.2.2-16】
分部分项工程清单与计价表
单位(专业)工程名称:安装-安全体验馆-通风 | [5 empty] | 标段: |  |  | 第3页 共8页
序号 | 项目编码 | 项目名称 | 项目特征 | 计量 单位 | 工程量 | 金 额 (元) |  |  |  |  | 备注
[6 empty] | 综合单价 | 合价 | 其中
[8 empty] | 人工费 | 机械费 | 暂估价
11 | 030702001001 | 碳钢通风管道 | 1.名 称：镀锌薄钢板矩形风管 2.规 格：长边长（mm）≤1000 3.板材厚度：δ1.0 | m2 | 148.22 | 126.39 | 18733.53 | 6471.29 | 157.11
12 | 030702001002 | 碳钢通风管道 | 1.名 称：镀锌薄钢板矩形风管 2.规 格：)长边长（mm）≤2000 3.板材厚度：δ1.5 | m2 | 79.10 | 161.58 | 12780.98 | 3886.18 | 60.12
13 | 030702001003 | 碳钢通风管道 | 1.名 称：镀锌薄钢板矩形风管 2.规 格：)长边长（mm）≤2000 3.板材厚度：δ1.2 | m2 | 70.53 | 147.83 | 10426.45 | 3465.14 | 57.13
14 | 030702001004 | 碳钢通风管道 | 1.名 称：镀锌薄钢板矩形风管 2.规 格：)长边长（mm）≤1250 3.板材厚度：δ1.2 | m2 | 74.89 | 139.67 | 10459.89 | 3435.95 | 72.64
15 | 030702001005 | 碳钢通风管道 | 1.名 称：镀锌薄钢板矩形风管 2.规 格：长边长（mm）≤1000 3.板材厚度：δ0.75 | m2 | 129.53 | 115.09 | 14907.61 | 5655.28 | 137.3
16 | 030702001006 | 碳钢通风管道 | 1.名 称：镀锌薄钢板矩形风管 2.规 格：长边长（mm）≤1000 3.板材厚度：δ0.6 | m2 | 70.20 | 108.36 | 7606.87 | 3064.93 | 74.41
17 | 030702001007 | 碳钢通风管道 | 1.名 称：镀锌薄钢板矩形风管 2.规 格：长边长（mm）≤450 3.板材厚度：δ0.5 | m2 | 52.61 | 113.88 | 5991.23 | 2832 | 103.64
18 | 030702001008 | 碳钢通风管道 | 1.名 称：镀锌薄钢板矩形风管 2.规 格：长边长（mm）≤320 3.板材厚度：δ0.5 | m2 | 57.91 | 144.95 | 8394.05 | 4281.29 | 217.16
本页小计 | [6 empty] | 89300.61 | 33092.06 | 879.51
【表10.2.2-16】
分部分项工程清单与计价表
单位(专业)工程名称:安装-安全体验馆-通风 | [5 empty] | 标段: |  |  | 第4页 共8页
序号 | 项目编码 | 项目名称 | 项目特征 | 计量 单位 | 工程量 | 金 额 (元) |  |  |  |  | 备注
[6 empty] | 综合单价 | 合价 | 其中
[8 empty] | 人工费 | 机械费 | 暂估价
19 | 030702001009 | 碳钢通风管道 | 1.名 称：镀锌薄钢板圆形风管 2.规 格：直径(mm)≤1250 3.板材厚度：δ1.2 | m2 | 10.06 | 157.27 | 1582.14 | 622.11 | 10.16
20 | 030702012001 | 挡烟垂壁 | 1.名 称：电动挡烟垂壁 2.安装方式：底部距地2.5米安装 | m | 32.86 | 468.25 | 15386.7 | 636.5 | 40.09
21 | 030703001001 | 碳钢阀门 | 1.名 称：70℃防火阀 2.规 格：400*250 | 个 | 3 | 503.25 | 1509.75 | 165.84 | 11.43
22 | 030703001002 | 碳钢阀门 | 1.名 称：70℃防火阀 2.规 格：500*200 | 个 | 1 | 503.25 | 503.25 | 55.28 | 3.81
23 | 030703001003 | 碳钢阀门 | 1.名 称：70℃防火阀 2.规 格：500*250 | 个 | 2 | 530.24 | 1060.48 | 110.56 | 7.62
24 | 030703001004 | 碳钢阀门 | 1.名 称：70℃防火阀 2.规 格：500*320 | 个 | 2 | 568.03 | 1136.06 | 110.56 | 7.62
25 | 030703001005 | 碳钢阀门 | 1.名 称：70℃防火阀 2.规 格：630*630 | 个 | 1 | 711.64 | 711.64 | 96.55 | 5.02
26 | 030703001006 | 碳钢阀门 | 1.名 称：70℃防火阀 2.规 格：800*250 | 个 | 1 | 451.04 | 451.04 | 55.28 | 3.81
27 | 030703001007 | 碳钢阀门 | 1.名 称：70℃防火阀 2.规 格：800*800 | 个 | 2 | 1143.86 | 2287.72 | 193.1 | 10.04
28 | 030703001008 | 碳钢阀门 | 1.名 称：280℃防火阀 2.规 格：800*320 | 个 | 3 | 729.27 | 2187.81 | 289.65 | 15.06
29 | 030703001009 | 碳钢阀门 | 1.名 称：280℃防火阀 2.规 格：800*320 带现场启动装置 | 个 | 3 | 759.27 | 2277.81 | 289.65 | 15.06
30 | 030703001010 | 碳钢阀门 | 1.名 称：280℃防火阀 2.规 格：1000*250 | 个 | 2 | 722.8 | 1445.6 | 193.1 | 10.04
本页小计 | [6 empty] | 30540 | 2818.18 | 139.76
【表10.2.2-16】
分部分项工程清单与计价表
单位(专业)工程名称:安装-安全体验馆-通风 | [5 empty] | 标段: |  |  | 第5页 共8页
序号 | 项目编码 | 项目名称 | 项目特征 | 计量 单位 | 工程量 | 金 额 (元) |  |  |  |  | 备注
[6 empty] | 综合单价 | 合价 | 其中
[8 empty] | 人工费 | 机械费 | 暂估价
31 | 030703001011 | 碳钢阀门 | 1.名 称：280℃防火阀 2.规 格：1000*250 带现场启动装置 | 个 | 2 | 752.8 | 1505.6 | 193.1 | 10.04
32 | 030703001012 | 碳钢阀门 | 1.名 称：280℃防火阀 2.规 格：1000*320 | 个 | 5 | 798.37 | 3991.85 | 482.75 | 25.1
33 | 030703001013 | 碳钢阀门 | 1.名 称：280℃防火阀 2.规 格：1000*320 带现场启动装置 | 个 | 5 | 828.37 | 4141.85 | 482.75 | 25.1
34 | 030703001014 | 碳钢阀门 | 1.名 称：280℃防火阀 2.规 格：1250*320 | 个 | 3 | 884.74 | 2654.22 | 289.65 | 15.06
35 | 030703001015 | 碳钢阀门 | 1.名 称：280℃防火阀 2.规 格：1250*320 带现场启动装置 | 个 | 1 | 914.74 | 914.74 | 96.55 | 5.02
36 | 030703001016 | 碳钢阀门 | 1.名 称：280℃防火阀 2.规 格：1250*800 | 个 | 1 | 1585.67 | 1585.67 | 133.36 | 7.02
37 | 030703001017 | 碳钢阀门 | 1.名 称：280℃防火阀 2.规 格：1300*500 | 个 | 2 | 1154.65 | 2309.3 | 193.1 | 10.04
38 | 030703001018 | 碳钢阀门 | 1.名 称：多页调节阀 2.规 格：320*200 | 个 | 1 | 182.68 | 182.68 | 34.87 | 3.81
39 | 030703001019 | 碳钢阀门 | 1.名 称：电动多页调节阀 2.规 格：1000*250 | 个 | 2 | 505.15 | 1010.3 | 69.74 | 7.62
40 | 030703001020 | 碳钢阀门 | 1.名 称：电动多页调节阀 2.规 格：1000*320 | 个 | 2 | 192.8 | 385.6 | 69.74 | 7.62
41 | 030703001021 | 碳钢阀门 | 1.名 称：调节蝶阀 2.规 格：160*160 | 个 | 1 | 128.14 | 128.14 | 16.24 | 0.13
42 | 030703011001 | 铝及铝合金风口、散流器 | 1.名 称：单层格栅风口 2.规 格：500*250 | 个 | 2 | 130.16 | 260.32 | 50.06 | 0.26
本页小计 | [6 empty] | 19070.27 | 2111.91 | 116.82
【表10.2.2-16】
分部分项工程清单与计价表
单位(专业)工程名称:安装-安全体验馆-通风 | [5 empty] | 标段: |  |  | 第6页 共8页
序号 | 项目编码 | 项目名称 | 项目特征 | 计量 单位 | 工程量 | 金 额 (元) |  |  |  |  | 备注
[6 empty] | 综合单价 | 合价 | 其中
[8 empty] | 人工费 | 机械费 | 暂估价
43 | 030703011002 | 铝及铝合金风口、散流器 | 1.名 称：单层格栅风口 2.规 格：630*320 | 个 | 3 | 166.58 | 499.74 | 86.73 | 0.39
44 | 030703011003 | 铝及铝合金风口、散流器 | 1.名 称：单层格栅风口 2.规 格：1000*630 | 个 | 4 | 336.79 | 1347.16 | 130.52 | 0.52
45 | 030703011004 | 铝及铝合金风口、散流器 | 1.名 称：单层格栅风口 2.规 格：1250*630 | 个 | 5 | 412.51 | 2062.55 | 212.35 | 0.65
46 | 030703011005 | 铝及铝合金风口、散流器 | 1.名 称：单层格栅风口 2.规 格：1250*800 | 个 | 2 | 493.37 | 986.74 | 84.94 | 0.26
47 | 030703011006 | 铝及铝合金风口、散流器 | 1.名 称：双层格栅风口 2.规 格：250*120 | 个 | 1 | 87.69 | 87.69 | 10.73 | 0.13
48 | 030703011007 | 铝及铝合金风口、散流器 | 1.名 称：双层格栅风口 2.规 格：320*160 | 个 | 14 | 101.52 | 1421.28 | 194.04 | 1.82
49 | 030703011008 | 铝及铝合金风口、散流器 | 1.名 称：双层格栅风口 2.规 格：400*200 | 个 | 8 | 113.75 | 910 | 110.88 | 1.04
50 | 030703011009 | 铝及铝合金风口、散流器 | 1.名 称：双层格栅风口 2.规 格：630*250 | 个 | 2 | 162.77 | 325.54 | 50.06 | 0.26
51 | 030703011010 | 铝及铝合金风口、散流器 | 1.名 称：双层格栅风口 2.规 格：630*320 | 个 | 1 | 188.78 | 188.78 | 28.91 | 0.13
52 | 030703011011 | 铝及铝合金风口、散流器 | 1.名 称：防火风口 2.规 格：630*630 | 个 | 1 | 1021.89 | 1021.89 | 32.63 | 0.13
53 | 030703011012 | 铝及铝合金风口、散流器 | 1.名 称：防火风口 2.规 格：800*800 | 个 | 2 | 340.6 | 681.2 | 65.26 | 0.26
54 | 030703011013 | 铝及铝合金风口、散流器 | 1.名 称：防雨百叶风口 2.规 格：320*200 | 个 | 7 | 94.53 | 661.71 | 97.02 | 0.91
本页小计 | [6 empty] | 10194.28 | 1104.07 | 6.5
【表10.2.2-16】
分部分项工程清单与计价表
单位(专业)工程名称:安装-安全体验馆-通风 | [5 empty] | 标段: |  |  | 第7页 共8页
序号 | 项目编码 | 项目名称 | 项目特征 | 计量 单位 | 工程量 | 金 额 (元) |  |  |  |  | 备注
[6 empty] | 综合单价 | 合价 | 其中
[8 empty] | 人工费 | 机械费 | 暂估价
55 | 030703011014 | 铝及铝合金风口、散流器 | 1.名 称：防雨百叶风口 2.规 格：400*250 | 个 | 5 | 126.4 | 632 | 125.15 | 0.65
56 | 030703011015 | 铝及铝合金风口、散流器 | 1.名 称：防雨百叶风口 2.规 格：630*250 | 个 | 1 | 151.59 | 151.59 | 25.03 | 0.13
57 | 030703011016 | 铝及铝合金风口、散流器 | 1.名 称：防雨百叶风口 2.规 格：1000*250 | 个 | 2 | 958.34 | 1916.68 | 65.26 | 0.26
58 | 030703011017 | 铝及铝合金风口、散流器 | 1.名 称：防雨百叶风口 2.规 格：1000*320 | 个 | 2 | 237.23 | 474.46 | 65.26 | 0.26
59 | 030703011018 | 铝及铝合金风口、散流器 | 1.名 称：防雨百叶风口 2.规 格：φ1200 | 个 | 1 | 614.59 | 614.59 | 42.47 | 0.13
60 | 030703017001 | 碳钢罩类 | 1.各型风罩调节阀 | 个 | 1 | 132.74 | 132.74
61 | 030703019001 | 柔性接口 | 1.名 称:防火帆布接口 | m2 | 12.21 | 261.33 | 3190.84 | 978.75 | 20.51
62 | 030703020001 | 消声器 | 1.名 称：消声器 2.规 格：500*250 | 个 | 1 | 708.64 | 708.64 | 98.19
63 | 030703020002 | 消声器 | 1.名 称：消声器 2.规 格：800*250 | 个 | 4 | 1272.54 | 5090.16 | 392.76
64 | 030704001001 | 通风工程检测、 调试 | 1.通风空调系统调试费 | 系统 | 1 | 4406.58 | 4406.58 | 1514.95
65 | 031002001003 | 管道支吊架 | 1.一般管架制作 2.一般管架安装 | Kg | 1008.00 | 16.82 | 16954.56 | 7106.4 | 927.36
66 | 031002001004 | 管道支吊架 | 1.风管门型侧向支架 | 套 | 8 | 658.27 | 5266.16 | 1263.52
67 | 031002001005 | 管道支吊架 | 1.风管门型侧向支架`侧纵向支架安装 | 套 | 5 | 688.51 | 3442.55 | 829.2
68 | 031201003003 | 金属结构刷油 | 1.手工除锈 一般钢结构轻锈`除微锈: 2.一般钢结构 红丹防锈漆~遍数2 3.一般钢结构 银粉漆~遍数2 | kg | 1008.00 | 1.63 | 1643.04 | 745.92 | 231.84
本页小计 | [6 empty] | 44624.59 | 13252.86 | 1181.14
【表10.2.2-16】
分部分项工程清单与计价表
单位(专业)工程名称:安装-安全体验馆-通风 | [5 empty] | 标段: |  |  | 第8页 共8页
序号 | 项目编码 | 项目名称 | 项目特征 | 计量 单位 | 工程量 | 金 额 (元) |  |  |  |  | 备注
[6 empty] | 综合单价 | 合价 | 其中
[8 empty] | 人工费 | 机械费 | 暂估价
69 | 031208003001 | 通风管道绝热 | 1.绝热材料品种：橡塑板 2.绝热厚度：30mm | m3 | 7.28 | 2275.68 | 16566.95 | 2468.79
本页小计 | [6 empty] | 16566.95 | 2468.79
合计 | [6 empty] | 288724.3 | 63353.32 | 2338.77

## 5_表10_2_2-16 施工技术措施项目清单与计价表
【表10.2.2-16】
施工技术措施项目清单与计价表
单位(专业)工程名称:安装-安全体验馆-通风 | [5 empty] | 标段: |  |  | 第1页 共1页
序号 | 项目编码 | 项目名称 | 项目特征 | 计量 单位 | 工程量 | 金 额 (元) |  |  |  |  | 备注
[6 empty] | 综合单价 | 合价 | 其中
[8 empty] | 人工费 | 机械费 | 暂估价
|  | [请输入分部名称,电子评标勿删] |  |  | 0 |  | 92.12 | 22.13
1 | 031301017002 | 脚手架搭拆 | 1.脚手架搭拆费第四册 2.脚手架搭拆费第九册 3.脚手架搭拆费第十册 4.脚手架搭拆费第十二册 刷油工程（第二章） | 项 | 1 | 92.12 | 92.12 | 22.13
本页小计 | [6 empty] | 92.12 | 22.13
合计 | [6 empty] | 92.12 | 22.13

## 5_表10_2_2-20 施工组织(总价)措施项目清单与
【表10.2.2-20】
施工组织（总价）措施项目清单与计价表
工程名称:安全体验馆-通风 |  |  | 标段: | 第1页 共1页
序号 | 项目编号 | 项目名称 | 计算基础 | 费率 (%) | 金额 (元) | 备注
1 | 031302001001 | 安全文明施工费 |  |  | 4880.34
1.1 |  | 安全文明施工基本费 | 定额人工费+定额机械费 | 8.17 | 4880.34
2 | Z03130200801 | 提前竣工增加费 | 定额人工费+定额机械费
3 | 031302004001 | 二次搬运费 | 定额人工费+定额机械费
4 | 031302005001 | 冬雨季施工增加费 | 定额人工费+定额机械费
5 |  | 其他施工组织措施费 | 按相关规定计算
合 计 |  |  |  |  | 4880.34

## 5_表10_2_2-21 其他项目清单与计价汇总表
【表10.2.2-21】
其他项目清单与计价汇总表
工程名称:安全体验馆-通风 |  | 标段: | 第1页 共1页
序号 | 项 目 名 称 | 金额(元) | 备注
1 | 暂列金额 | 15599.68 | 明细详见表10.2.2-22
1.1 | 标化工地增加费 |  | 明细详见表10.2.2-22
1.2 | 优质工程增加费 |  | 明细详见表10.2.2-22
1.3 | 其他暂列金额 | 15599.68 | 明细详见表10.2.2-22
2 | 暂估价
2.1 | 材料（设备）暂估价 |  | 明细详见表10.2.2-23
2.2 | 专业工程暂估价 |  | 明细详见表10.2.2-24
2.3 | 专项技术措施暂估价 |  | 明细详见表10.2.2-25
3 | 计日工 |  | 明细详见表10.2.2-26
4 | 总承包服务费 |  | 明细详见表10.2.2-27
合 计 |  | 15599.68 | 0

## 5_表10_2_2-22 暂列金额明细表
【表10.2.2-22】
暂列金额明细表
工程名称:安全体验馆-通风 |  |  | 标段: | 第1页 共1页
序号 | 项 目 名 称 | 计量单位 | 暂定金额(元) | 备注
1 | 标化工地增加费 | 项
2 | 优质工程增加费 | 项
3 | 其他暂列金额 | 项 | 15599.68 | 估算比例一般不高于5%
3.1 | 其他暂列金额 | 项 | 15599.68
合计 |  |  | 15599.68 | -

## 5_表10_2_2-29 主要工日一览表
【表10.2.2-29】
主要工日一览表
工程名称:安全体验馆-通风 |  |  | 标段: |  | 第1页 共1页
序号 | 工日名称（类别） | 单位 | 数 量 | 单价(元) | 合价（元） | 备注
1 | 二类人工 | 工日 | 425.315 | 149 | 63371.94

## 5_表10_2_2-31 主要材料和工程设备一览表
【表10.2.2-31】
主要材料和工程设备一览表
工程名称:安全体验馆-通风 |  |  |  | 标段: |  | 第1页 共2页
序号 | 名称、规格、型号 | 单位 | 数量 | 单价(元) | 合价（元） | 备注
1 | 热轧光圆钢筋HPB300综合 | kg | 118.312 | 4.31 | 510.16
2 | 电 | kW·h | 0.208 | 0.88 | 0.18
3 | 型钢综合 | kg | 1068.48 | 4.99 | 5332.78
4 | 镀锌薄钢板δ0.5 | m2 | 65.902 | 22.71 | 1496.59
5 | 镀锌薄钢板δ0.6 | m2 | 79.888 | 25.21 | 2014.34
6 | 镀锌薄钢板δ0.75 | m2 | 147.405 | 31.13 | 4588.2
7 | 镀锌薄钢板δ1.0 | m2 | 168.674 | 41.06 | 6925.01
8 | 镀锌薄钢板δ1.2 | m2 | 96.673 | 49.01 | 4738.34
9 | 镀锌薄钢板δ1.2 | m2 | 80.263 | 49.01 | 3934.02
10 | 镀锌薄钢板δ1.5 | m2 | 90.016 | 61.14 | 5503.7
11 | 镀锌薄钢板δ0.5 | m2 | 59.87 | 22.71 | 1359.61
12 | 银粉漆 | kg | 6.25 | 10 | 62.5
13 | 醇酸防锈漆C53-1 | kg | 21.269 | 7.04 | 149.69
14 | 橡塑板 | m3 | 7.862 | 1571 | 12351.2
15 | 风管门型侧向支架 | 付 | 8 | 450 | 3600
16 | 风管门型侧向支架`侧纵向支架 | 付 | 5 | 470 | 2350
17 | 蝶阀160*160 | 个 | 1 | 102.43 | 102.43
18 | 多叶调节阀320*200 | 个 | 1 | 123.33 | 123.33
19 | 对开多叶调节阀1000*320 | 个 | 2 | 133.45 | 266.9
20 | 电动多页调节阀1000*250 | 个 | 2 | 445.8 | 891.6
21 | 70℃防火阀500*320 | 个 | 2 | 482.48 | 964.96
22 | 70℃防火阀500*250 | 个 | 2 | 444.69 | 889.38
23 | 70℃防火阀800*250 | 个 | 1 | 365.49 | 365.49
24 | 70℃防火阀500*200 | 个 | 1 | 417.7 | 417.7
25 | 70℃防火阀400*250 | 个 | 3 | 417.7 | 1253.1
26 | 280℃防火阀1000*250 带现场启动装置 | 个 | 2 | 609.65 | 1219.3
27 | 280℃防火阀800*320 | 个 | 3 | 586.12 | 1758.36
28 | 280℃防火阀1250*320 带现场启动装置 | 个 | 1 | 771.59 | 771.59
29 | 280℃防火阀1000*320 带现场启动装置 | 个 | 5 | 685.22 | 3426.1
30 | 280℃防火阀1300*500 | 个 | 2 | 1011.5 | 2023
31 | 280℃防火阀800*320 带现场启动装置 | 个 | 3 | 616.12 | 1848.36
32 | 70℃防火阀800*800 | 个 | 2 | 1000.71 | 2001.42
33 | 70℃防火阀630*630 | 个 | 1 | 568.49 | 568.49
34 | 风管防火阀1000*320 | 个 | 5 | 655.22 | 3276.1
35 | 风管防火阀1000*250 | 个 | 2 | 579.65 | 1159.3
【表10.2.2-31】
主要材料和工程设备一览表
工程名称:安全体验馆-通风 |  |  |  | 标段: |  | 第2页 共2页
序号 | 名称、规格、型号 | 单位 | 数量 | 单价(元) | 合价（元） | 备注
36 | 风管防火阀1250*320 | 个 | 3 | 741.59 | 2224.77
37 | 280℃防火阀1250*800 | 个 | 1 | 1389.38 | 1389.38
38 | 消声器500*250 | 个 | 1 | 522.12 | 522.12
39 | 消声器800*250 | 个 | 4 | 1086.02 | 4344.08
40 | 橡胶弹簧减振器 | 个 | 28 | 65 | 1820
41 | 室内新风机SNJ（XF）2500 | 台 | 2 | 10723 | 21446
42 | 室内新风机SNJ（XF）2800 | 台 | 2 | 11238 | 22476
43 | 通风机JSF-280 | 台 | 1 | 1102 | 1102
44 | 通风机HTF-11-I | 台 | 1 | 14493 | 14493
45 | 通风机JSF-355 | 台 | 1 | 1102 | 1102
46 | 单层格栅风口1250*800 | 个 | 2 | 424.78 | 849.56
47 | 单层格栅风口500*250 | 个 | 2 | 91.81 | 183.62
48 | 单层格栅风口1000*630 | 个 | 4 | 283.98 | 1135.92
49 | 单层格栅风口630*320 | 个 | 3 | 120.96 | 362.88
50 | 单层格栅风口1250*630 | 个 | 5 | 343.92 | 1719.6
51 | 合金双层格栅风口250*120 | 个 | 1 | 70.27 | 70.27
52 | 合金双层格栅风口320*160 | 个 | 14 | 79.27 | 1109.78
53 | 合金双层格栅风口400*200 | 个 | 8 | 91.5 | 732
54 | 合金双层格栅风口630*250 | 个 | 2 | 124.42 | 248.84
55 | 铝合金双层格栅风口630*320 | 个 | 1 | 143.16 | 143.16
56 | 防火风口800*800 | 个 | 2 | 287.79 | 575.58
57 | 防火风口630*630 | 个 | 1 | 969.08 | 969.08
58 | 防雨百叶风口630*250 | 个 | 1 | 113.24 | 113.24
59 | 防雨百叶风口400*250 | 个 | 5 | 88.05 | 440.25
60 | 防雨百叶风口320*200 | 个 | 7 | 72.28 | 505.96
61 | 防雨百叶风口φ1200 | 个 | 1 | 546 | 546
62 | 防雨百叶风口1000*250 | 个 | 2 | 905.53 | 1811.06
63 | 防雨百叶风口1000*320 | 个 | 2 | 184.42 | 368.84
64 | 电动挡烟垂壁 | m | 32.86 | 434 | 14261.24
65 | 风扇DFZ-3.2 | 台 | 1 | 300 | 300
66 | 风扇DFZ-4 | 台 | 2 | 335 | 670
67 | 风扇JVF-250:带止回阀 | 台 | 5 | 123 | 615
68 | 风扇JVF-300:带止回阀 | 台 | 8 | 133 | 1064
69 | 风扇JVF-400:带止回阀 | 台 | 10 | 153 | 1530

## 6_表10_2_2-13 【不含单列】单位(专业)工程招
【表10.2.2-13】
单位（专业）工程招标控制价费用表
工程名称:安装-安全体验馆-水施 |  |  | 标段: | 第1页 共1页
序号 | 费用名称 |  | 计算公式 | 金额 (元) | 备注
1 | 分部分项工程费 |  | ∑(分部分项工程量×综合单价） | 730586.2 | 见表10.2.2-16
1.1 | 其中 | 人工费+机械费 | ∑分部分项（定额人工费+定额机械费） | 91420.26
2 | 措施项目费 |  | （2.1+2.2） | 16559.53
2.1 | 施工技术措施项目费 |  | ∑(技措项目工程量×综合单价） | 8707.63 | 见表10.2.2-16
2.1.1 | 其中 | 人工费+机械费 | ∑技措项目（定额人工费+定额机械费） | 4686.18
2.2 | 施工组织措施项目费 |  | (1.1+2.1.1)×8.17% | 7851.9 | 见表10.2.2-20
2.2.1 | 其中 | 安全文明施工基本费 | (1.1+2.1.1)×8.17% | 7851.9 | 见表10.2.2-20
3 | 其他项目费 |  | （3.1+3.2+3.3+3.4） | 38829.16
3.1 | 暂列金额 |  | 3.1.1+3.1.2+3.1.3 | 38829.16 | 见表10.2.2-21
3.1.1 | 其中 | 标化工地增加费 | 按招标文件规定额度列计 |  | 见表10.2.2-22
3.1.2 |  | 优质工程增加费 | 按招标文件规定额度列计 |  | 见表10.2.2-22
3.1.3 |  | 其他暂列金额 | 按招标文件规定额度列计 | 38829.16 | 见表10.2.2-22
3.2 | 暂估价 |  | 3.2.1+3.2.2+3.2.3 |  | 见表10.2.2-21
3.2.1 | 其中 | 材料（工程设备）暂估价 | 按招标文件规定额度列计 (或计入综合单价) |  | 见表10.2.2-23
3.2.2 |  | 专业工程暂估价 | 按招标文件规定额度列计 |  | 见表10.2.2-24
3.2.3 |  | 专项技术措施暂估价 | 按招标文件规定额度列计 |  | 见表10.2.2-25
3.3 | 计日工 |  | ∑计日工(暂估数量×综合单价） |  | 见表10.2.2-21
3.4 | 施工总承包服务费 |  | 3.4.1+3.4.2 |  | 见表10.2.2-21
3.4.1 | 其中 | 专业发包工程管理费 | ∑专业发包工程（暂估金额×费率） |  | 见表10.2.2-27
3.4.2 |  | 甲供材料设备管理费 | 甲供材料暂估金额×费率+甲供设备暂估金额×费率 |  | 见表10.2.2-27
4 | 规费 |  | (1.1+2.1.1)×30.63% | 29437.4
5 | 税金 |  | (1+2+3+4)×9% | 73387.11
招标控制价合计 |  |  | 1+2+3+4+5 | 888799.4

## 6_表10_2_2-16 分部分项工程清单与计价表
【表10.2.2-16】
分部分项工程清单与计价表
单位(专业)工程名称:安装-安全体验馆-水施 | [5 empty] | 标段: |  |  | 第1页 共18页
序号 | 项目编码 | 项目名称 | 项目特征 | 计量 单位 | 工程量 | 金 额 (元) |  |  |  |  | 备注
[6 empty] | 综合单价 | 合价 | 其中
[8 empty] | 人工费 | 机械费 | 暂估价
|  | 给排水 |  |  |  |  | 162576.54 | 27269 | 334.42
1 | 031001006001 | 塑料管 | 1.安装部位：室内 2.材质、规格：PPR给水管DN50 3.连接形式：热熔 | m | 26.40 | 46.48 | 1227.07 | 341.88 | 5.02
2 | 031001006002 | 塑料管 | 1.安装部位：室内 2.材质、规格：PPR给水管DN40 3.连接形式：热熔 | m | 48.89 | 35.06 | 1714.08 | 616.5 | 5.38
3 | 031001006003 | 塑料管 | 1.安装部位：室内 2.材质、规格：PPR给水管DN25 3.连接形式：热熔 | m | 136.48 | 19.63 | 2679.1 | 1171 | 15.01
4 | 031001006004 | 塑料管 | 1.安装部位：室内 2.材质、规格：PPR给水管DN20 3.连接形式：热熔 | m | 22.21 | 15.81 | 351.14 | 171.46 | 2.44
5 | 031001006005 | 塑料管 | 1.安装部位：室内 2.材质、规格：PPR给水管DN15 3.连接形式：热熔 | m | 208.08 | 14.45 | 3006.76 | 1429.51 | 22.89
6 | 031001006006 | 塑料管 | 1.安装部位：室内 2.材质、规格：UPVC排水管DN100 3.连接形式：粘接 4.压力试验及吹、洗设计要求：水冲洗 | m | 229.49 | 44.78 | 10276.56 | 3084.35
本页小计 | [6 empty] | 19254.71 | 6814.7 | 50.74
【表10.2.2-16】
分部分项工程清单与计价表
单位(专业)工程名称:安装-安全体验馆-水施 | [5 empty] | 标段: |  |  | 第2页 共18页
序号 | 项目编码 | 项目名称 | 项目特征 | 计量 单位 | 工程量 | 金 额 (元) |  |  |  |  | 备注
[6 empty] | 综合单价 | 合价 | 其中
[8 empty] | 人工费 | 机械费 | 暂估价
7 | 031001006007 | 塑料管 | 1.安装部位：室内 2.材质、规格：UPVC排水管DN75 3.连接形式：粘接 4.压力试验及吹、洗设计要求：水冲洗 | m | 11.83 | 28.92 | 342.12 | 131.19
8 | 031001006008 | 塑料管 | 1.安装部位：室内 2.材质、规格：UPVC排水管DN50 3.连接形式：粘接 4.压力试验及吹、洗设计要求：水冲洗 | m | 77.88 | 20.06 | 1562.27 | 707.93
9 | 031001006009 | 塑料管 | 1.安装部位：室内 2.材质、规格：承压UPVC雨水管DN100 3.连接形式：承插粘接 4.压力试验及吹、洗设计要求：水冲洗 | m | 531.02 | 40.41 | 21458.52 | 7237.8
10 | 031001006010 | 塑料管 | 1.安装部位：室内 2.材质、规格：承压UPVC雨水管DN75 3.连接形式：承插粘接 4.压力试验及吹、洗设计要求：水冲洗 | m | 14.72 | 27.9 | 410.69 | 179.88
11 | 031001006011 | 塑料管 | 1.安装部位：室内 2.材质、规格：承压UPVC雨水管DN50 3.连接形式：承插粘接 4.压力试验及吹、洗设计要求：水冲洗 | m | 6.95 | 24.22 | 168.33 | 84.93
本页小计 | [6 empty] | 23941.93 | 8341.73
【表10.2.2-16】
分部分项工程清单与计价表
单位(专业)工程名称:安装-安全体验馆-水施 | [5 empty] | 标段: |  |  | 第3页 共18页
序号 | 项目编码 | 项目名称 | 项目特征 | 计量 单位 | 工程量 | 金 额 (元) |  |  |  |  | 备注
[6 empty] | 综合单价 | 合价 | 其中
[8 empty] | 人工费 | 机械费 | 暂估价
12 | 031001007001 | 复合管 | 1.安装部位：室内 2.材质、规格：钢塑复合管DN80 3.连接形式：卡箍连接 | m | 18.62 | 127.19 | 2368.28 | 400.33 | 15.27
13 | 031001007002 | 复合管 | 1.安装部位：室内 2.材质、规格：钢塑复合管DN65 3.连接形式：螺纹连接 | m | 6.30 | 111.22 | 700.69 | 128.02 | 4.85
14 | 031001007003 | 复合管 | 1.安装部位：室内 2.材质、规格：钢塑复合管DN50 3.连接形式：螺纹连接 | m | 35.95 | 88.83 | 3193.44 | 713.97 | 27.32
15 | 031002001006 | 管道支吊架 | 1.单管侧向支架 | 套 | 1 | 534.21 | 534.21 | 116.22
16 | 031002001007 | 管道支吊架 | 1.单管侧向支架`侧纵向支架安装 | 套 | 1 | 561.74 | 561.74 | 122.03
17 | 031002001008 | 管道支吊架 | 管卡制作、安装 | Kg | 30.00 | 16.83 | 504.9 | 211.5 | 27.9
18 | 031002003002 | 套管 | 1.名称、类型：刚性防水套管 | 个 | 5 | 195.42 | 977.1 | 464.85 | 93.8
19 | 031002003003 | 套管 | 1.名称、类型：一般穿楼板套管 | 个 | 2 | 60.96 | 121.92 | 54.24 | 2.14
20 | 031002003004 | 套管 | 1.名称、类型：一般穿楼板套管 | 个 | 2 | 60.96 | 121.92 | 54.24 | 2.14
21 | 031002003005 | 套管 | 1.名称、类型：一般穿楼板套管 | 个 | 2 | 58.89 | 117.78 | 54.24 | 2.14
22 | 031003001001 | 螺纹阀门 | 1.阀门类型：截止阀 2.阀门材质：全铜质 3.规格、压力等级：DN50 4.连接形式：螺纹连接 | 个 | 8 | 129.08 | 1032.64 | 147.84 | 7.04
23 | 031003001002 | 螺纹阀门 | 1、阀门类型：自动排气阀 2、规格、压力等级：DN25 | 个 | 2 | 87.01 | 174.02 | 39.94 | 0.24
本页小计 | [6 empty] | 10408.64 | 2507.42 | 182.84
【表10.2.2-16】
分部分项工程清单与计价表
单位(专业)工程名称:安装-安全体验馆-水施 | [5 empty] | 标段: |  |  | 第4页 共18页
序号 | 项目编码 | 项目名称 | 项目特征 | 计量 单位 | 工程量 | 金 额 (元) |  |  |  |  | 备注
[6 empty] | 综合单价 | 合价 | 其中
[8 empty] | 人工费 | 机械费 | 暂估价
24 | 031003013001 | 水表 | 1.安装部位(室内外)：室内 2.型号、规格：DN50 3.连接形式：法兰连接 | 组 | 1 | 1862.88 | 1862.88 | 105.49 | 11.43
25 | 031003013002 | 水表 | 1.安装部位(室内外)：室内 2.型号、规格：DN80 3.连接形式：法兰连接 | 组 | 1 | 2780.35 | 2780.35 | 179.99 | 15.48
26 | 031004003001 | 洗脸盆 | 1.洗脸盆 台下式 感应式水嘴 | 组 | 23 | 831.12 | 19115.76 | 879.98
27 | 031004006001 | 大便器 | 1.材 质：陶瓷 2.规格、类型：蹲式大便器 3.组装形式：脚踏式开关 | 组 | 37 | 841.38 | 31131.06 | 1394.9
28 | 031004006002 | 大便器 | 1.材 质：陶瓷 2.规格、类型：残卫连体水箱大便器 3.组装形式：连体式 4.附件名称、数量：角型阀(带铜活、连接软管)DN15一个，含残卫装置 | 组 | 7 | 626.24 | 4383.68 | 311.01
29 | 031004007001 | 小便器 | 1.材 质：陶瓷 2.规格、类型：挂式小便斗 | 组 | 17 | 1019.67 | 17334.39 | 502.35
30 | 031004008001 | 其他成品卫生器具 | 1.拖布池安装 | 组 | 5 | 274.53 | 1372.65 | 127.1
31 | 031004014001 | 给、排水附(配)件 | 1.材 质：不锈钢地漏 2.型号、规格：DN50 | 组 | 42 | 49.19 | 2065.98 | 440.16
32 | 031004014002 | 给、排水附(配)件 | 1、材 质：清扫口 2、型号、规格：DN100 | 组 | 14 | 44.12 | 617.68 | 88.9
33 | 031004014003 | 给、排水附(配)件 | 1.180°侧入式成品雨水斗 DN75 | 组 | 2 | 78 | 156
34 | 031004014004 | 给、排水附(配)件 | 1.180°侧入式成品雨水斗 DN100 | 组 | 2 | 133 | 266
35 | 031004014005 | 给、排水附(配)件 | 1.87型雨水斗 DN100 | 组 | 21 | 248.99 | 5228.79
本页小计 | [6 empty] | 86315.22 | 4029.88 | 26.91
【表10.2.2-16】
分部分项工程清单与计价表
单位(专业)工程名称:安装-安全体验馆-水施 | [5 empty] | 标段: |  |  | 第5页 共18页
序号 | 项目编码 | 项目名称 | 项目特征 | 计量 单位 | 工程量 | 金 额 (元) |  |  |  |  | 备注
[6 empty] | 综合单价 | 合价 | 其中
[8 empty] | 人工费 | 机械费 | 暂估价
36 | 031201003004 | 金属结构刷油 | 1.手工除锈 一般钢结构轻锈`除微锈: 2.一般钢结构 红丹防锈漆~遍数2 3.一般钢结构 银粉漆~遍数2 | kg | 30.00 | 1.63 | 48.9 | 22.2 | 6.9
37 | 031208002001 | 管道绝热 | 1.绝热材料品种：难燃型泡沫橡塑 | m3 | 6.16 | 2350.27 | 14477.66 | 2697.53
38 | 031208007001 | 防潮层、保护层 | 1、材料：铝皮； 2、厚度：0.5mm； 3、层数：一层； 4、对象：屋面管道保温层外； 5、结构形式：钉口。 | m2 | 3.00 | 62.04 | 186.12 | 50.16 | 14.73
39 | 03B001 | 卫生间暗敷管道 | 1.卫生间（内周长在12m以上）暗敷管道，每间补贴 1.5 工日 | 间 | 5 | 289.52 | 1447.6 | 1117.5
40 | 040504001002 | 砌筑井 | 1.砖砌矩形水表井 井室净空尺寸（m）1.5×1井室~净高（m）1.9 | 座 | 2 | 3247.88 | 6495.76 | 1687.88 | 52.3
|  | 泵房 |  |  |  |  | 268749.63 | 21625.92 | 6785.69
41 | 030601002001 | 压力仪表 | 1、压力仪表名称：压力表 | 台 | 4 | 225.75 | 903 | 156.76 | 3
42 | 030601002002 | 压力仪表 | 1.压力仪表名称：低压压力开关 | 台 | 2 | 357.68 | 715.36 | 130.22 | 13.22
43 | 030601002003 | 压力仪表 | 1.压力仪表名称：压力表 2.型 号：Y-150 3.规 格：0.1~1.6MPa 4.压力表弯材质、规格：全铜表弯 | 台 | 4 | 242.06 | 968.24 | 175.76 | 3.04
44 | 030804001001 | 低压碳钢管件 | 1.管材质：偏心异径管（含2个法兰片） 2.管规格：DN200 按最大口径 3.连接方式：电弧焊连接 | 个 | 4 | 462.47 | 1849.88 | 253.12 | 218.6
本页小计 | [6 empty] | 27092.52 | 6291.13 | 311.79
【表10.2.2-16】
分部分项工程清单与计价表
单位(专业)工程名称:安装-安全体验馆-水施 | [5 empty] | 标段: |  |  | 第6页 共18页
序号 | 项目编码 | 项目名称 | 项目特征 | 计量 单位 | 工程量 | 金 额 (元) |  |  |  |  | 备注
[6 empty] | 综合单价 | 合价 | 其中
[8 empty] | 人工费 | 机械费 | 暂估价
45 | 030804001002 | 低压碳钢管件 | 1.管材质：同心异径管（含2个法兰片） 2.管规格：DN150 按最大口径 3.连接方式：电弧焊连接 | 个 | 4 | 419.24 | 1676.96 | 196.08 | 158.04
46 | 030817005001 | 钢制排水漏斗制作安装 | 1.形式、材质：钢制排水漏斗 2.口径规格：DN200 | 个 | 4 | 297.72 | 1190.88 | 401.12 | 143.92
47 | 030901002001 | 消火栓钢管 | 1.安装部位：泵房 2.材质、规格：镀锌钢管 DN200 3.连接形式：沟槽连接 4.压力试验及冲洗设计要求：管道水压试验、水冲洗 | m | 9.60 | 224.94 | 2159.42 | 357.22 | 54.62
48 | 030901002002 | 消火栓钢管 | 1.安装部位：泵房 2.材质、规格：镀锌钢管 DN150 3.连接形式：沟槽连接 4.压力试验及冲洗设计要求：管道水压试验、水冲洗 | m | 44.12 | 156.04 | 6884.48 | 1493.46 | 158.83
49 | 030901002003 | 消火栓钢管 | 1.安装部位：泵房 2.材质、规格：镀锌钢管 DN100 3.连接形式：沟槽连接 4.压力试验及冲洗设计要求：管道水压试验、水冲洗 | m | 74.62 | 96.57 | 7206.05 | 2230.39 | 29.85
本页小计 | [6 empty] | 19117.79 | 4678.27 | 545.26
【表10.2.2-16】
分部分项工程清单与计价表
单位(专业)工程名称:安装-安全体验馆-水施 | [5 empty] | 标段: |  |  | 第7页 共18页
序号 | 项目编码 | 项目名称 | 项目特征 | 计量 单位 | 工程量 | 金 额 (元) |  |  |  |  | 备注
[6 empty] | 综合单价 | 合价 | 其中
[8 empty] | 人工费 | 机械费 | 暂估价
50 | 030901002004 | 消火栓钢管 | 1.安装部位：泵房 2.材质、规格：镀锌钢管 DN80 3.连接形式：沟槽连接 4.压力试验及冲洗设计要求：管道水压试验、水冲洗 | m | 9.54 | 80.87 | 771.5 | 263.69 | 3.24
51 | 030901002005 | 消火栓钢管 | 1、安装部位：泵房 2、材质、规格：镀锌钢管 DN65 3、连接形式：沟槽连接（含管件） 4、压力试验及冲洗设计要求：管道消毒、冲洗 | m | 32.45 | 72.38 | 2348.73 | 823.58 | 24.34
52 | 030901010001 | 室内消火栓 | 1、安装方式：暗装 2、型号、规格：单栓自救组合型消火栓箱 15S202 3、附件材质、规格：每个消火栓箱内均配置DN65mm消火栓一个、DN65 ×19mm 直流水枪一支、消防按钮一只、软管卷盘一套、直流喷雾喷枪1只。 | 套 | 2 | 1021.82 | 2043.64 | 251.22 | 5.06
53 | 030901010002 | 室内消火栓 | 1.安装方式：明装 2.型号、规格：试水用消火栓 | 套 | 2 | 712.23 | 1424.46 | 216.94 | 0.98
54 | 031002001009 | 管道支吊架 | 1.材 质：型钢 2.管架形式：一般管架 | Kg | 48.39 | 16.83 | 814.4 | 341.15 | 45
55 | 031002003006 | 套管 | 1.名称、类型：刚性防水套管 2.材 质：碳钢 3.规 格：DN150 | 个 | 4 | 352.17 | 1408.68 | 581.68 | 158.56
本页小计 | [6 empty] | 8811.41 | 2478.26 | 237.18
【表10.2.2-16】
分部分项工程清单与计价表
单位(专业)工程名称:安装-安全体验馆-水施 | [5 empty] | 标段: |  |  | 第8页 共18页
序号 | 项目编码 | 项目名称 | 项目特征 | 计量 单位 | 工程量 | 金 额 (元) |  |  |  |  | 备注
[6 empty] | 综合单价 | 合价 | 其中
[8 empty] | 人工费 | 机械费 | 暂估价
56 | 031002003007 | 套管 | 1.名称、类型：柔性防水套管 2.材 质：碳钢 3.规 格：DN50 | 个 | 2 | 345.15 | 690.3 | 272.96 | 92.28
57 | 031002003008 | 套管 | 1.名称、类型：柔性防水套管 2.材 质：碳钢 3.规 格：DN200 | 个 | 4 | 877.07 | 3508.28 | 1133.6 | 441.04
58 | 031003003001 | 焊接法兰阀门 | 1.阀门类型：Y型过滤器 2.规格、压力等级：DN100 3.连接形式：法兰连接 | 个 | 1 | 953.18 | 953.18 | 68.54 | 15.84
59 | 031003010001 | 软接头（软管） | 1、材 质：橡胶软接头 2、规 格：DN200 | 个 | 4 | 1282.64 | 5130.56 | 677.64 | 271.08
60 | 031003010002 | 软接头（软管） | 1、材 质：橡胶软接头 2、规 格：DN150 | 个 | 4 | 882.1 | 3528.4 | 402.32 | 147.48
61 | 031003010003 | 软接头（软管） | 1、材 质：橡胶软接头 2、规 格：DN100 | 个 | 8 | 500.63 | 4005.04 | 616.24 | 126.72
62 | 031006002001 | 稳压给水设备 | 1、设备名称：消火栓稳压设备； 2、水泵主要技术参数：Q=2L/S,H=30m,N=1.5kw 3、附件名称、规格、数量：气压罐,300L，水泵配套阀门等； | 套 | 2 | 17997.1 | 35994.2 | 2467.74 | 1939.34
63 | 031006003001 | 无负压给水设备 | 1、设备名称：室内消火栓泵 2、型号、规格：XBD6-25 3、水泵主要技术参数：N=30Kw，Q=25L/S H=60m | 套 | 2 | 19724.92 | 39449.84 | 999.2 | 92.86
本页小计 | [6 empty] | 93259.8 | 6638.24 | 3126.64
【表10.2.2-16】
分部分项工程清单与计价表
单位(专业)工程名称:安装-安全体验馆-水施 | [5 empty] | 标段: |  |  | 第9页 共18页
序号 | 项目编码 | 项目名称 | 项目特征 | 计量 单位 | 工程量 | 金 额 (元) |  |  |  |  | 备注
[6 empty] | 综合单价 | 合价 | 其中
[8 empty] | 人工费 | 机械费 | 暂估价
64 | 031006003002 | 无负压给水设备 | 1、设备名称：室外消火栓泵 2、型号、规格：XBD4-30 3、水泵主要技术参数：N=22Kw，Q=30L/S H=40m | 套 | 2 | 19360.92 | 38721.84 | 999.2 | 92.86
65 | 031201001001 | 管道刷油 | 1.管道刷油 沥青漆~遍数2 | m2 | 58.28 | 11.15 | 649.82 | 217.38
66 | 031201003005 | 金属结构刷油 | 1、除锈级别：轻锈 2、涂刷遍数、漆膜厚度：调和漆2遍。防锈漆2遍 | m2 | 48.39 | 2.08 | 100.65 | 45 | 15
67 | 03B002 | 灭火器 | 1.灭火器，MF/ABC5 | 个 | 2 | 144.53 | 289.06
68 | 080902007001 | 流量计 | 1.名称：流量测试装置 | 台 | 2 | 758.03 | 1516.06 | 515.84 | 98
69 | Z031003018001 | 法兰阀门（沟槽式法兰连接） | 1.类 型：明杆弹性座封闸阀 2.材 质：球墨铸铁 3.规格、压力等级：DN150 4.连接形式：沟槽法兰连接 | 个 | 4 | 1561.71 | 6246.84 | 357.6 | 154.68
70 | Z031003018002 | 法兰阀门（沟槽式法兰连接） | 1.类 型：法兰截止阀 2.材 质：球墨铸铁 3.规格、压力等级：DN200 4.连接形式：沟槽法兰连接 | 个 | 4 | 2348.23 | 9392.92 | 560.84 | 154.68
71 | Z031003018003 | 法兰阀门（沟槽式法兰连接） | 1.类 型：法兰截止阀 2.材 质：球墨铸铁 3.规格、压力等级：DN100 4.连接形式：沟槽法兰连接 | 个 | 10 | 1297.74 | 12977.4 | 615.4 | 370
72 | Z031003018004 | 法兰阀门（沟槽式法兰连接） | 1.类 型：电动阀 2.材 质：球墨铸铁 3.规格、压力等级：DN100 4.连接形式：沟槽法兰连接 | 个 | 4 | 1671.74 | 6686.96 | 246.16 | 148
本页小计 | [6 empty] | 76581.55 | 3557.42 | 1033.22
【表10.2.2-16】
分部分项工程清单与计价表
单位(专业)工程名称:安装-安全体验馆-水施 | [5 empty] | 标段: |  |  | 第10页 共18页
序号 | 项目编码 | 项目名称 | 项目特征 | 计量 单位 | 工程量 | 金 额 (元) |  |  |  |  | 备注
[6 empty] | 综合单价 | 合价 | 其中
[8 empty] | 人工费 | 机械费 | 暂估价
73 | Z031003018005 | 法兰阀门（沟槽式法兰连接） | 1.类 型：明杆弹性座封闸阀 2.材 质：球墨铸铁 3.规格、压力等级：Z41X-16Q DN100 4.连接形式：沟槽法兰连接 | 个 | 6 | 982.74 | 5896.44 | 369.24 | 222
74 | Z031003018006 | 法兰阀门（沟槽式法兰连接） | 1.类 型：明杆弹性座封闸阀 2.材 质：球墨铸铁 3.规格、压力等级：DN80 4.连接形式：沟槽法兰连接 | 个 | 2 | 745.62 | 1491.24 | 92.38 | 1.72
75 | Z031003018007 | 法兰阀门（沟槽式法兰连接） | 1.类 型：蝶阀 2.材 质：球墨铸铁 3.规格、压力等级：D71X-16Q DN150 4.连接形式：沟槽法兰连接 | 个 | 19 | 1348.71 | 25625.49 | 1698.6 | 734.73
76 | Z031003018008 | 法兰阀门（沟槽式法兰连接） | 1.类 型：蝶阀 2.材 质：球墨铸铁 3.规格、压力等级：DN100 4.连接形式：沟槽法兰连接 | 个 | 5 | 1017.74 | 5088.7 | 307.7 | 185
77 | Z031003018009 | 法兰阀门（沟槽式法兰连接） | 1.类 型：蝶阀 2.材 质：球墨铸铁 3.规格、压力等级：DN65 4.连接形式：沟槽法兰连接 | 个 | 3 | 717.71 | 2153.13 | 114.87 | 2.28
78 | Z031003018010 | 法兰阀门（沟槽式法兰连接） | 1.阀门类型：压力调节阀 2.阀门材质：球墨铸铁 3.规格、压力等级：DN100 4.连接形式：沟槽法兰连接 | 个 | 2 | 2928.74 | 5857.48 | 123.08 | 74
79 | Z031003018011 | 法兰阀门（沟槽式法兰连接） | 1.类 型：Y型过滤器 2.材 质：球墨铸铁 3.规格、压力等级：DN80 4.连接形式：沟槽法兰连接 | 个 | 2 | 557.62 | 1115.24 | 92.38 | 1.72
本页小计 | [6 empty] | 47227.72 | 2798.25 | 1221.45
【表10.2.2-16】
分部分项工程清单与计价表
单位(专业)工程名称:安装-安全体验馆-水施 | [5 empty] | 标段: |  |  | 第11页 共18页
序号 | 项目编码 | 项目名称 | 项目特征 | 计量 单位 | 工程量 | 金 额 (元) |  |  |  |  | 备注
[6 empty] | 综合单价 | 合价 | 其中
[8 empty] | 人工费 | 机械费 | 暂估价
80 | Z031003018012 | 法兰阀门（沟槽式法兰连接） | 1.阀门类型：超压泄压阀 2.阀门材质：球墨铸铁 3.规格、压力等级：DN80 4.连接形式：沟槽法兰连接 | 个 | 2 | 2469.62 | 4939.24 | 92.38 | 1.72
81 | Z031003018013 | 法兰阀门（沟槽式法兰连接） | 1.阀门类型：缓闭式止回阀 2.阀门材质：球墨铸铁 3.规格、压力等级：300X-16 DN100 4.连接形式：沟槽法兰连接 | 个 | 2 | 2537.74 | 5075.48 | 123.08 | 74
82 | Z031003018014 | 法兰阀门（沟槽式法兰连接） | 1.阀门类型：消音止回阀 2.阀门材质：球墨铸铁 3.规格、压力等级：DN100 4.连接形式：沟槽法兰连接 | 个 | 4 | 783.74 | 3134.96 | 246.16 | 148
83 | Z031003022001 | 水锤消除器 | 1.名 称：水锤消除器 2.规 格：DN150 3.连接形式：法兰连接 | 个 | 4 | 1541.3 | 6165.2 | 298 | 160.36
|  | 压力排水 |  |  |  |  | 34633.33 | 4136.87 | 649.5
84 | 030109011001 | 潜水泵 | 1、名称：潜水排污泵 2、型号：JYWQ65-25-13-1400-2.2.流量25m3/h,扬程14m,功率2.2Kw | 台 | 6 | 1294.49 | 7766.94 | 520.32 | 100.86
85 | 030109011002 | 潜水泵 | 1、名称：潜水排污泵 2、型号：JYWQ50-10-11-1200-1.1.流量10m3/h,扬程11m,功率1.1Kw | 台 | 2 | 1294.49 | 2588.98 | 173.44 | 33.62
86 | 030601002004 | 压力仪表 | 1.压力仪表名称：压力表 2.规 格：DN65 | 台 | 6 | 264.91 | 1589.46 | 439.86 | 46.44
87 | 030601002005 | 压力仪表 | 1.压力仪表名称：压力表 2.规 格：DN80 | 台 | 2 | 264.91 | 529.82 | 146.62 | 15.48
本页小计 | [6 empty] | 31790.08 | 2039.86 | 580.48
【表10.2.2-16】
分部分项工程清单与计价表
单位(专业)工程名称:安装-安全体验馆-水施 | [5 empty] | 标段: |  |  | 第12页 共18页
序号 | 项目编码 | 项目名称 | 项目特征 | 计量 单位 | 工程量 | 金 额 (元) |  |  |  |  | 备注
[6 empty] | 综合单价 | 合价 | 其中
[8 empty] | 人工费 | 机械费 | 暂估价
88 | 031001001001 | 镀锌钢管 | 1.安装部位：室内 2.规格、压力等级：镀锌钢管DN100 3.连接形式：螺纹连接 | m | 2.50 | 111.99 | 279.98 | 59.83 | 2.08
89 | 031001001002 | 镀锌钢管 | 1.安装部位：室内 2.规格、压力等级：镀锌钢管DN80 3.连接形式：螺纹连接 | m | 19.21 | 86.75 | 1666.47 | 404.95 | 15.56
90 | 031001001003 | 镀锌钢管 | 1.安装部位：室内 2.规格、压力等级：镀锌钢管DN65 3.连接形式：螺纹连接 | m | 29.31 | 77.84 | 2281.49 | 583.86 | 22.28
91 | 031002003009 | 套管 | 1、名称、类型：刚性防水套管 2、规 格：DN80 | 个 | 1 | 235.48 | 235.48 | 105.04 | 23.03
92 | 031002003010 | 套管 | 1、名称、类型：刚性防水套管 2、规 格：DN100 | 个 | 3 | 278.51 | 835.53 | 366.99 | 103.71
93 | 031003003002 | 焊接法兰阀门 | 1、阀门类型：闸阀 2、规格、压力等级：DN65 3、连接形式：法兰连接 | 个 | 2 | 323.05 | 646.1 | 97.44 | 21.2
94 | 031003003003 | 焊接法兰阀门 | 1、阀门类型：闸阀 2、规格、压力等级：DN80 3、连接形式：法兰连接 | 个 | 6 | 968.15 | 5808.9 | 331.68 | 74.28
95 | 031003003004 | 焊接法兰阀门 | 1、阀门类型：止回阀 2、规格、压力等级：DN65 3、连接形式：法兰连接 | 个 | 2 | 624.65 | 1249.3 | 97.44 | 21.2
96 | 031003003005 | 焊接法兰阀门 | 1、阀门类型：止回阀 2、规格、压力等级：DN80 3、连接形式：法兰连接 | 个 | 6 | 717.15 | 4302.9 | 331.68 | 74.28
本页小计 | [6 empty] | 17306.15 | 2378.91 | 357.62
【表10.2.2-16】
分部分项工程清单与计价表
单位(专业)工程名称:安装-安全体验馆-水施 | [5 empty] | 标段: |  |  | 第13页 共18页
序号 | 项目编码 | 项目名称 | 项目特征 | 计量 单位 | 工程量 | 金 额 (元) |  |  |  |  | 备注
[6 empty] | 综合单价 | 合价 | 其中
[8 empty] | 人工费 | 机械费 | 暂估价
97 | 031003010004 | 软接头（软管） | 1、材 质：橡胶软接头 2、规 格：DN65 | 个 | 2 | 318.55 | 637.1 | 108.48 | 21.2
98 | 031003010005 | 软接头（软管） | 1、材 质：橡胶软接头 2、规 格：DN80 | 个 | 6 | 414.98 | 2489.88 | 369.24 | 74.28
99 | 040504001003 | 砌筑井 | 阀门井 | 座 | 1 | 1725 | 1725
|  | 雨水收集回用 |  |  |  |  | 88163.97 | 8762.72 | 2563.54
100 | 030109001001 | 离心式泵 | 1、名称：雨水提升泵 2、型号：Q=10.0m%%173/h,H=15.0m,P=1.5kW,一用一备 | 台 | 2 | 2736.48 | 5472.96 | 913.08 | 83.52
101 | 030109001002 | 离心式泵 | 1、名称：雨水供水泵 2、型号：Q=12.0m%%173/h,H=35.0m,P=3.0kW,一用一备 | 台 | 2 | 3736.48 | 7472.96 | 913.08 | 83.52
102 | 030113015001 | 过滤器 | 复合流过滤装置，YS-FHL-300材质:PE+不锈钢304 | 台 | 1 | 15793.42 | 15793.42 | 177.61
103 | 030113015002 | 过滤器 | 多介质过滤器，YS-Q800 材质:304不锈钢测出带6位阀 | 台 | 1 | 4693.42 | 4693.42 | 177.61
104 | 030221001001 | 循环水处理及加药设备 | 絮凝加药装置，YS-C-660P | 套 | 1 | 12554.47 | 12554.47 | 1355.75 | 469.99
105 | 030221001002 | 循环水处理及加药设备 | 加氯消毒装置，YS-C-660P | 套 | 1 | 14554.47 | 14554.47 | 1355.75 | 469.99
106 | 030225002001 | 水处理设备 | 雨水弃流装置，YS-QL-300材质:PE+不锈钢304 | 台 | 1 | 17909.21 | 17909.21 | 1371.25 | 578.58
107 | 030817006001 | 水位计安装 | 量程0~4米 | 组 | 2 | 298.25 | 596.5 | 74.5
本页小计 | [6 empty] | 83899.39 | 6816.35 | 1781.08
【表10.2.2-16】
分部分项工程清单与计价表
单位(专业)工程名称:安装-安全体验馆-水施 | [5 empty] | 标段: |  |  | 第14页 共18页
序号 | 项目编码 | 项目名称 | 项目特征 | 计量 单位 | 工程量 | 金 额 (元) |  |  |  |  | 备注
[6 empty] | 综合单价 | 合价 | 其中
[8 empty] | 人工费 | 机械费 | 暂估价
108 | 031001001004 | 镀锌钢管 | 1、安装部位：室内 2、材质、规格：镀锌钢管 DN50 3、连接形式：螺纹连接 | m | 43.40 | 63.23 | 2744.18 | 845.87 | 32.98
109 | 031003001003 | 螺纹阀门 | 1、阀门类型：电动蝶阀 2、规格、压力等级:DN50 3、连接形式：法兰连接 | 个 | 2 | 684.61 | 1369.22 | 36.96 | 1.76
110 | 031003001004 | 螺纹阀门 | 1.类 型：Y型过滤器 2.规格、压力等级：DN50 3.连接形式：沟槽法兰连接 | 个 | 2 | 359.39 | 718.78 | 36.96 | 1.76
111 | 031006004001 | 气压罐 | 恒压管，V=100L | 台 | 1 | 2287.8 | 2287.8 | 447.6 | 352.66
112 | 040602023001 | 管式混合器 | 管道混合器，DN50 | 个 | 2 | 998.29 | 1996.58 | 1056.7 | 488.78
|  | 消防 |  |  |  |  | 176462.73 | 26011.87 | 2297.07
113 | 030901002006 | 消火栓钢管 | 1、安装部位：室内 2、材质、规格：镀锌钢管 DN150 3、连接形式：沟槽连接（含管件） | m | 177.10 | 155 | 27450.5 | 5720.33 | 738.51
114 | 030901002007 | 消火栓钢管 | 1、安装部位：室内 2、材质、规格：镀锌钢管 DN100 3、连接形式：沟槽连接（含管件） | m | 114.63 | 95.64 | 10963.21 | 3269.25 | 102.02
115 | 030901002008 | 消火栓钢管 | 1、安装部位：室内 2、材质、规格：镀锌钢管 DN65 3、连接形式：沟槽连接（含管件） | m | 112.51 | 72.38 | 8143.47 | 2855.5 | 84.38
本页小计 | [6 empty] | 55673.74 | 14269.17 | 1802.85
【表10.2.2-16】
分部分项工程清单与计价表
单位(专业)工程名称:安装-安全体验馆-水施 | [5 empty] | 标段: |  |  | 第15页 共18页
序号 | 项目编码 | 项目名称 | 项目特征 | 计量 单位 | 工程量 | 金 额 (元) |  |  |  |  | 备注
[6 empty] | 综合单价 | 合价 | 其中
[8 empty] | 人工费 | 机械费 | 暂估价
116 | 030901010003 | 室内消火栓 | 1、安装方式：暗装 2、型号、规格：单栓自救组合型消火栓箱 15S202 3、附件材质、规格：每个消火栓箱内均配置DN65mm消火栓一个、DN65 ×19mm 直流水枪一支、消防按钮一只、软管卷盘一套、直流喷雾喷枪1只。 | 套 | 28 | 1021.82 | 28610.96 | 3517.08 | 70.84
117 | 030901010004 | 室内消火栓 | 1.安装方式：室内单栓试验消火栓（带压力表) | 套 | 1 | 736.17 | 736.17 | 125.61 | 2.53
118 | 031002001010 | 管道支吊架 | 1.名称：抗震支架 2.管架形式：单管侧向支架 DN100 | 付 | 5 | 454.21 | 2271.05 | 581.1
119 | 031002001011 | 管道支吊架 | 1.名称：抗震支架 2.管架形式：单管侧纵向支架 DN100 | 付 | 6 | 566.74 | 3400.44 | 732.18
120 | 031002001012 | 管道支吊架 | 1.名称：抗震支架 2.管架形式：单管侧向支架 DN150 | 付 | 11 | 454.21 | 4996.31 | 1278.42
121 | 031002001013 | 管道支吊架 | 1.名称：抗震支架 2.管架形式：单管侧纵向支架 DN150 | 付 | 12 | 566.74 | 6800.88 | 1464.36
122 | 031002001014 | 管道支吊架 | 1、一般管架制作 2、一般管架安装 | Kg | 230.31 | 16.92 | 3896.85 | 1623.69 | 214.19
123 | 031002003011 | 套管 | 1、名称、类型：刚性防水套管 2、规 格：DN65 | 个 | 1 | 229.6 | 229.6 | 105.04 | 23.03
124 | 031002003012 | 套管 | 1、名称、类型：一般穿楼板钢套管 2、规 格：DN100 | 个 | 12 | 108.64 | 1303.68 | 627.6 | 12.84
125 | 031002003013 | 套管 | 1、名称、类型：一般穿楼板钢套管 2、规 格：DN100 | 个 | 4 | 60.96 | 243.84 | 108.48 | 4.28
本页小计 | [6 empty] | 52489.78 | 10163.56 | 327.71
【表10.2.2-16】
分部分项工程清单与计价表
单位(专业)工程名称:安装-安全体验馆-水施 | [5 empty] | 标段: |  |  | 第16页 共18页
序号 | 项目编码 | 项目名称 | 项目特征 | 计量 单位 | 工程量 | 金 额 (元) |  |  |  |  | 备注
[6 empty] | 综合单价 | 合价 | 其中
[8 empty] | 人工费 | 机械费 | 暂估价
126 | 031003001005 | 螺纹阀门 | 1、阀门类型：截止阀 2、规格、压力等级：J11T-16K DN15 3、连接形式：螺纹连接 | 个 | 1 | 33.75 | 33.75 | 7.45 | 0.14
127 | 031003001006 | 螺纹阀门 | 1.阀门类型：自动排气阀 2.规格、压力等级：DN25 3.焊接方法：螺纹连接 | 个 | 1 | 87.01 | 87.01 | 19.97 | 0.12
128 | 031003003006 | 焊接法兰阀门 | 1、阀门类型：闸阀 2、规格、压力等级:DN150 3、连接形式：法兰连接 | 个 | 2 | 1589.13 | 3178.26 | 208 | 45.04
129 | 031003003007 | 焊接法兰阀门 | 1、阀门类型：闸阀 2、规格、压力等级:DN100 3、连接形式：法兰连接 | 个 | 1 | 848.73 | 848.73 | 68.54 | 15.84
130 | 031003003008 | 焊接法兰阀门 | 1、阀门类型：闸阀 2、规格、压力等级:DN65 3、连接形式：法兰连接 | 个 | 4 | 400.01 | 1600.04 | 194.88 | 42.4
131 | 031003003009 | 焊接法兰阀门 | 1、阀门类型：对夹式蝶阀 2、规格、压力等级：DN150 3、连接形式：法兰连接 | 个 | 4 | 1646.13 | 6584.52 | 416 | 90.08
132 | 031003003010 | 焊接法兰阀门 | 1、阀门类型：对夹式蝶阀 2、规格、压力等级：DN100 3、连接形式：法兰连接 | 个 | 8 | 1165.73 | 9325.84 | 548.32 | 126.72
133 | 031003003011 | 焊接法兰阀门 | 1、阀门类型：对夹式蝶阀 2、规格、压力等级：DN65 3、连接形式：法兰连接 | 个 | 3 | 834.01 | 2502.03 | 146.16 | 31.8
本页小计 | [6 empty] | 24160.18 | 1609.32 | 352.14
【表10.2.2-16】
分部分项工程清单与计价表
单位(专业)工程名称:安装-安全体验馆-水施 | [5 empty] | 标段: |  |  | 第17页 共18页
序号 | 项目编码 | 项目名称 | 项目特征 | 计量 单位 | 工程量 | 金 额 (元) |  |  |  |  | 备注
[6 empty] | 综合单价 | 合价 | 其中
[8 empty] | 人工费 | 机械费 | 暂估价
134 | 031003003012 | 焊接法兰阀门 | 1、阀门类型：止回阀 2、规格、压力等级：DN100 3、连接形式：法兰连接 | 个 | 1 | 896.73 | 896.73 | 68.54 | 15.84
135 | 031003003013 | 焊接法兰阀门 | 1.阀门类型：旋流防止器 2.阀门材质：碳钢 3.规格、压力等级：DN100 4.连接形式：法兰连接 | 个 | 1 | 636.73 | 636.73 | 68.54 | 15.84
136 | 031006015001 | 水箱 | 1、材质、类型：18吨成品不锈钢水箱 | 台 | 1 | 31389.48 | 31389.48 | 285.63 | 567.57
137 | 031201001002 | 管道刷油 | 1.管道刷油 红丹防锈漆~第一遍 2.管道刷油 调和漆~遍数2 | m2 | 158.52 | 19.47 | 3086.38 | 1719.94
138 | 031201003006 | 金属结构刷油 | 1.手工除锈 一般钢结构轻锈`除微锈: 2.一般钢结构 红丹防锈漆~遍数2 3.一般钢结构 银粉漆~遍数2 | kg | 230.31 | 1.63 | 375.41 | 170.43 | 52.97
139 | 031208002002 | 管道绝热 | 1.绝热材料品种：难燃型泡沫橡塑 | m3 | 0.02 | 2350.27 | 47.01 | 8.76
140 | 031208007002 | 防潮层、保护层 | 1、材料：铝皮； 2、厚度：0.5mm； 3、层数：一层； 4、对象：屋面管道保温层外； 5、结构形式：钉口。 | m2 | 0.63 | 62.04 | 39.09 | 10.53 | 3.09
141 | 03B003 | 灭火器 | 1.灭火器，MF/ABC5 | 个 | 34 | 144.53 | 4914.02
142 | 040504001004 | 砌筑井 | 阀门井 | 座 | 6 | 1725 | 10350
本页小计 | [6 empty] | 51734.85 | 2332.37 | 655.31
【表10.2.2-16】
分部分项工程清单与计价表
单位(专业)工程名称:安装-安全体验馆-水施 | [5 empty] | 标段: |  |  | 第18页 共18页
序号 | 项目编码 | 项目名称 | 项目特征 | 计量 单位 | 工程量 | 金 额 (元) |  |  |  |  | 备注
[6 empty] | 综合单价 | 合价 | 其中
[8 empty] | 人工费 | 机械费 | 暂估价
143 | Z031003018015 | 法兰阀门（沟槽式法兰连接） | 1、阀门类型：法兰消防流量开关； 2、阀门材质：钢制； 3、规格、压力等级：DN100； | 个 | 1 | 1520.74 | 1520.74 | 61.54 | 37
本页小计 | [6 empty] | 1520.74 | 61.54 | 37
合计 | [6 empty] | 730586.2 | 87806.38 | 12630.22

## 6_表10_2_2-16 施工技术措施项目清单与计价表
【表10.2.2-16】
施工技术措施项目清单与计价表
单位(专业)工程名称:安装-安全体验馆-水施 | [5 empty] | 标段: |  |  | 第1页 共1页
序号 | 项目编码 | 项目名称 | 项目特征 | 计量 单位 | 工程量 | 金 额 (元) |  |  |  |  | 备注
[6 empty] | 综合单价 | 合价 | 其中
[8 empty] | 人工费 | 机械费 | 暂估价
|  | [请输入分部名称,电子评标勿删] |  |  | 0 |  | 8707.63 | 5172.15
1 | 031301017003 | 脚手架搭拆 | 1.脚手架搭拆费第九册 2.脚手架搭拆费第十册 3.脚手架搭拆费第十二册 刷油工程（第二章） | 项 | 1 | 2915.01 | 2915.01 | 700.36
2 | Z031301019002 | 操作高度增加费 | 1.操作高度增加费第十册3.6m以上、10m以下 | 项 | 1 | 5792.62 | 5792.62 | 4471.79
本页小计 | [6 empty] | 8707.63 | 5172.15
合计 | [6 empty] | 8707.63 | 5172.15

## 6_表10_2_2-20 施工组织(总价)措施项目清单与
【表10.2.2-20】
施工组织（总价）措施项目清单与计价表
工程名称:安全体验馆-水施 |  |  | 标段: | 第1页 共1页
序号 | 项目编号 | 项目名称 | 计算基础 | 费率 (%) | 金额 (元) | 备注
1 | 031302001001 | 安全文明施工费 |  |  | 7851.9
1.1 |  | 安全文明施工基本费 | 定额人工费+定额机械费 | 8.17 | 7851.9
2 | Z03130200801 | 提前竣工增加费 | 定额人工费+定额机械费
3 | 031302004001 | 二次搬运费 | 定额人工费+定额机械费
4 | 031302005001 | 冬雨季施工增加费 | 定额人工费+定额机械费
5 |  | 其他施工组织措施费 | 按相关规定计算
合 计 |  |  |  |  | 7851.9

## 6_表10_2_2-21 其他项目清单与计价汇总表
【表10.2.2-21】
其他项目清单与计价汇总表
工程名称:安全体验馆-水施 |  | 标段: | 第1页 共1页
序号 | 项 目 名 称 | 金额(元) | 备注
1 | 暂列金额 | 38829.16 | 明细详见表10.2.2-22
1.1 | 标化工地增加费 |  | 明细详见表10.2.2-22
1.2 | 优质工程增加费 |  | 明细详见表10.2.2-22
1.3 | 其他暂列金额 | 38829.16 | 明细详见表10.2.2-22
2 | 暂估价
2.1 | 材料（设备）暂估价 |  | 明细详见表10.2.2-23
2.2 | 专业工程暂估价 |  | 明细详见表10.2.2-24
2.3 | 专项技术措施暂估价 |  | 明细详见表10.2.2-25
3 | 计日工 |  | 明细详见表10.2.2-26
4 | 总承包服务费 |  | 明细详见表10.2.2-27
合 计 |  | 38829.16 | 0

## 6_表10_2_2-22 暂列金额明细表
【表10.2.2-22】
暂列金额明细表
工程名称:安全体验馆-水施 |  |  | 标段: | 第1页 共1页
序号 | 项 目 名 称 | 计量单位 | 暂定金额(元) | 备注
1 | 标化工地增加费 | 项
2 | 优质工程增加费 | 项
3 | 其他暂列金额 | 项 | 38829.16 | 估算比例一般不高于5%
3.1 | 其他暂列金额 | 项 | 38829.16
合计 |  |  | 38829.16 | -

## 6_表10_2_2-29 主要工日一览表
【表10.2.2-29】
主要工日一览表
工程名称:安全体验馆-水施 |  |  | 标段: |  | 第1页 共1页
序号 | 工日名称（类别） | 单位 | 数 量 | 单价(元) | 合价（元） | 备注
1 | 二类人工 | 工日 | 44.527 | 149 | 6634.52
2 | 二类人工 | 工日 | 579.483 | 149 | 86342.97

## 6_表10_2_2-31 主要材料和工程设备一览表
【表10.2.2-31】
主要材料和工程设备一览表
工程名称:安全体验馆-水施 |  |  |  | 标段: |  | 第1页 共6页
序号 | 名称、规格、型号 | 单位 | 数量 | 单价(元) | 合价（元） | 备注
1 | 镀锌铁丝φ2.0-4.0 | kg | 13.866 | 4.25 | 58.93
2 | 热轧光圆钢筋HPB300综合 | kg | 3.476 | 4.31 | 14.99
3 | 镀锌圆钢φ16 | m | 2.64 | 7.01 | 18.51
4 | 热轧薄钢板Q235B综合 | kg | 3.44 | 4.93 | 16.96
5 | 中厚钢板综合 | kg | 25.5 | 4.34 | 110.57
6 | 低碳钢焊条J422 φ3.2 | kg | 14.132 | 6.81 | 96.24
7 | 低碳钢焊条J427 φ3.2 | kg | 48.552 | 6.81 | 330.64
8 | 普通硅酸盐水泥PO 42.5综合 | kg | 110.949 | 0.48 | 53.03
9 | 黄砂毛砂 | m3 | 0.333 | 155 | 51.62
10 | 黄砂净砂 | t | 0.324 | 180 | 58.32
11 | 碎石综合 | t | 0.506 | 126 | 63.76
12 | 混凝土实心砖240×115×53 MU10 | 千块 | 3.05 | 504.4 | 1538.42
13 | 烧结粉煤灰砖240×115×53 | 千块 | 0.592 | 849.6 | 502.96
14 | 非泵送商品混凝土C20 | m3 | 1.6 | 468 | 748.8
15 | 干混抹灰砂浆DP M20.0 | kg | 9.9 | 0.38 | 3.73
16 | 干混砌筑砂浆DM M7.5 | kg | 2435.4 | 0.32 | 779.33
17 | 酚醛调和漆 | kg | 5.14 | 11.52 | 59.19
18 | 煤焦油沥青漆L01-17 | kg | 1.802 | 7.66 | 13.8
19 | 醇酸防锈漆C53-1 | kg | 2.648 | 15 | 39.72
20 | 汽油综合 | kg | 3.186 | 10.67 | 33.99
21 | 钢筋混凝土管φ300 | m | 1.128 | 65.95 | 74.4
22 | 法兰垫片综合 | 个 | 2 | 0.53 | 1.06
23 | 铸铁爬梯 | kg | 22.422 | 3.96 | 88.74
24 | 电 | kW·h | 5.68 | 0.88 | 5
25 | 水 | m3 | 56.669 | 5.73 | 324.71
26 | 铸铁检查井盖φ600 轻型 | 套 | 2 | 388 | 776
27 | 阀门井 | 座 | 7 | 1725 | 12075
28 | 方钢综合 | kg | 6 | 5.08 | 30.48
29 | 扁钢Q235B综合 | kg | 13.4 | 4.49 | 60.13
30 | 型钢综合 | kg | 327.222 | 4.99 | 1633.17
31 | 铝皮δ0.5mm | m2 | 4.356 | 27 | 117.61
32 | 中厚钢板综合 | kg | 305.02 | 4.34 | 1322.57
33 | 角型阀(带铜活)DN15 | 个 | 7.07 | 15 | 106.05
34 | 角型阀(带铜活)DN15 | 个 | 46.46 | 13.45 | 624.89
35 | 排水栓带链堵 | 套 | 5.05 | 10 | 50.5
36 | 座便器桶盖 | 套 | 7.07 | 10 | 70.7
37 | 地漏DN50 | 个 | 42.42 | 35 | 1484.7
【表10.2.2-31】
主要材料和工程设备一览表
工程名称:安全体验馆-水施 |  |  |  | 标段: |  | 第2页 共6页
序号 | 名称、规格、型号 | 单位 | 数量 | 单价(元) | 合价（元） | 备注
38 | 地面扫除口DN100 | 个 | 14.14 | 35 | 494.9
39 | 感应式水嘴 | 个 | 23.23 | 398.23 | 9250.89
40 | 连体坐便器进水阀配件 | 套 | 7.07 | 15 | 106.05
41 | 小便器冲水连接管DN15 | 根 | 17.17 | 15 | 257.55
42 | 长颈水嘴DN15 | 个 | 5.05 | 69.77 | 352.34
43 | 酚醛调和漆各色 | kg | 0.726 | 12 | 8.71
44 | 酚醛调和漆各色 | kg | 31.387 | 11.52 | 361.45
45 | 煤焦油沥青漆L01-17 | kg | 31.18 | 11 | 342.98
46 | 银粉漆 | kg | 1.614 | 10 | 16.14
47 | 醇酸防锈漆C53-1 | kg | 49.403 | 7.04 | 347.7
48 | 酚醛防锈漆（各种颜色） | kg | 0.823 | 12 | 9.88
49 | 橡塑管壳 | m3 | 6.366 | 1593 | 10141.04
50 | 碳素结构钢焊接钢管综合 | kg | 159.16 | 4.34 | 691.07
51 | 碳素结构钢镀锌焊接钢管DN100 | m | 2.505 | 57.44 | 143.88
52 | 碳素结构钢镀锌焊接钢管DN65 | m | 29.369 | 38.52 | 1131.3
53 | 碳素结构钢镀锌焊接钢管DN80 | m | 19.248 | 44.59 | 858.25
54 | 碳钢管DN80 | m | 0.4 | 36.24 | 14.5
55 | 碳钢管DN100 | m | 1.6 | 46.6 | 74.57
56 | 碳钢管DN150 | m | 2.4 | 77.39 | 185.73
57 | 碳素结构钢流体无缝钢管综合 | m | 1 | 150.69 | 150.69
58 | PPR给水管DN15 | m | 211.409 | 3.06 | 646.91
59 | PPR给水管DN20 | m | 22.565 | 3.07 | 69.27
60 | PPR给水管DN25 | m | 138.664 | 4.61 | 639.24
61 | PPR给水管DN40 | m | 49.672 | 12.29 | 610.47
62 | PPR给水管DN50 | m | 26.822 | 19.25 | 516.32
63 | UPVC排水管DN50 | m | 78.815 | 5.07 | 399.59
64 | UPVC排水管DN75 | m | 11.593 | 8.79 | 101.9
65 | UPVC排水管DN100 | m | 197.361 | 16.16 | 3189.35
66 | 同心异径管（含2个法兰片）DN150 | 个 | 4 | 294 | 1176
67 | 偏心异径管（含2个法兰片）DN200 | 个 | 4 | 294 | 1176
68 | 单管侧向支架 | 付 | 1 | 380 | 380
69 | 单管侧向支架 DN100 | 付 | 5 | 300 | 1500
70 | 单管侧向支架 DN150 | 付 | 11 | 300 | 3300
71 | 单管侧向支架`侧纵向支架安装 | 付 | 1 | 400 | 400
72 | 单管侧纵向支架 DN100 | 付 | 6 | 405 | 2430
73 | 单管侧纵向支架 DN150 | 付 | 12 | 405 | 4860
【表10.2.2-31】
主要材料和工程设备一览表
工程名称:安全体验馆-水施 |  |  |  | 标段: |  | 第3页 共6页
序号 | 名称、规格、型号 | 单位 | 数量 | 单价(元) | 合价（元） | 备注
74 | 法兰挠性接头DN50 | 个 | 1 | 125 | 125
75 | 法兰挠性接头DN80 | 个 | 1 | 185 | 185
76 | 法兰式软接头DN65 | 个 | 2 | 145 | 290
77 | 法兰式软接头DN80 | 个 | 6 | 185 | 1110
78 | 橡胶软接头DN100 | 个 | 8 | 226 | 1808
79 | 橡胶软接头DN150 | 个 | 4 | 420 | 1680
80 | 橡胶软接头DN200 | 个 | 4 | 661 | 2644
81 | Y型过滤器DN100 | 个 | 1 | 661 | 661
82 | 压力调节阀DN100 | 个 | 2 | 2796 | 5592
83 | 对夹式蝶阀DN100 | 个 | 8 | 885 | 7080
84 | 旋流防止器DN100 | 个 | 1 | 356 | 356
85 | 明杆弹性座封闸阀DN100 | 个 | 6 | 850 | 5100
86 | 止回阀DN100 | 个 | 1 | 616 | 616
87 | 法兰截止阀DN100 | 个 | 10 | 1165 | 11650
88 | 流量开关DN100 | 个 | 1 | 1388 | 1388
89 | 消音止回阀DN100 | 个 | 4 | 651 | 2604
90 | 电动阀DN100 | 个 | 4 | 1539 | 6156
91 | 缓闭式止回阀DN100 | 个 | 2 | 2405 | 4810
92 | 蝶阀DN100 | 个 | 5 | 885 | 4425
93 | 闸阀DN100 | 个 | 1 | 568 | 568
94 | 对夹式蝶阀DN150 | 个 | 4 | 1175 | 4700
95 | 明杆弹性座封闸阀DN150 | 个 | 4 | 1388 | 5552
96 | 蝶阀DN150 | 个 | 19 | 1175 | 22325
97 | 闸阀DN150 | 个 | 2 | 1118 | 2236
98 | 法兰截止阀DN200 | 个 | 4 | 2107 | 8428
99 | 对夹式蝶阀DN65 | 个 | 3 | 664 | 1992
100 | 止回阀DN65 | 个 | 2 | 454 | 908
101 | 蝶阀DN65 | 个 | 3 | 664 | 1992
102 | 闸阀DN65 | 个 | 6 | 230 | 1380
103 | Y型过滤器DN80 | 个 | 2 | 493 | 986
104 | 明杆弹性座封闸阀DN80 | 个 | 2 | 681 | 1362
105 | 止回阀DN80 | 个 | 6 | 474 | 2844
106 | 超压泄压阀DN80 | 个 | 2 | 2405 | 4810
107 | 闸阀DN80 | 个 | 6 | 725 | 4350
108 | 截止阀DN15 | 个 | 1.01 | 20.3 | 20.5
109 | Y型过滤器DN50 | 个 | 2.02 | 316 | 638.32
110 | 截止阀DN50 | 个 | 8.08 | 87.97 | 710.8
【表10.2.2-31】
主要材料和工程设备一览表
工程名称:安全体验馆-水施 |  |  |  | 标段: |  | 第4页 共6页
序号 | 名称、规格、型号 | 单位 | 数量 | 单价(元) | 合价（元） | 备注
111 | 电动蝶阀DN50 | 个 | 2.02 | 638 | 1288.76
112 | 碳钢平焊法兰DN50 | 片 | 2 | 41.51 | 83.03
113 | 碳钢平焊法兰DN80 | 片 | 2 | 56.43 | 112.86
114 | 法兰DN65 | 片 | 4 | 38.8 | 155.2
115 | 法兰DN80 | 片 | 12 | 56.43 | 677.15
116 | 法兰DN100 | 片 | 16 | 63.78 | 1020.53
117 | 法兰DN150 | 片 | 8 | 115.75 | 925.98
118 | 法兰DN150 | 片 | 8 | 120.46 | 963.71
119 | 法兰DN200 | 片 | 8 | 125.33 | 1002.64
120 | 平焊法兰DN65 | 片 | 4 | 38.8 | 155.2
121 | 平焊法兰DN65 | 片 | 14 | 38.8 | 543.2
122 | 平焊法兰DN80 | 片 | 24 | 56.43 | 1354.3
123 | 平焊法兰DN100 | 片 | 2 | 69.51 | 139.02
124 | 平焊法兰DN100 | 片 | 2 | 63.78 | 127.57
125 | 平焊法兰DN100 | 片 | 20 | 63.78 | 1275.66
126 | 平焊法兰DN150 | 片 | 12 | 120.46 | 1445.56
127 | 洗脸盆 | 个 | 23.23 | 250 | 5807.5
128 | 成品拖布池 | 个 | 5.05 | 150 | 757.5
129 | 残卫连体水箱大便器 | 个 | 7.07 | 500 | 3535
130 | 挂式小便器 | 个 | 17.17 | 350 | 6009.5
131 | 洗脸盆托架 | 副 | 23.23 | 50 | 1161.5
132 | 洗脸盆排水附件 | 套 | 23.23 | 5 | 116.15
133 | 水锤消除器DN150 | 个 | 4 | 1118 | 4472
134 | 自动排气阀DN25 | 个 | 3 | 57.57 | 172.71
135 | 室内单栓试验消火栓 | 套 | 1 | 566 | 566
136 | 室内消火栓SN50 | 套 | 30 | 850 | 25500
137 | 试水用消火栓 | 套 | 2 | 566 | 1132
138 | 法兰水表DN50 | 只 | 1 | 796 | 796
139 | 法兰水表DN80 | 只 | 1 | 796 | 796
140 | 玻璃测压仪U型 | 套 | 0.856 | 15 | 12.84
141 | 水位计 | 组 | 2 | 250 | 500
142 | 取源部件 | 套 | 8 | 25 | 200
143 | 取源部件 | 套 | 8 | 10 | 80
144 | 压力表表弯全铜表弯DN15 | 个 | 4 | 10 | 40
145 | 仪表接头 | 套 | 8 | 15 | 120
146 | 仪表接头 | 套 | 8 | 10 | 80
147 | 金属软管 | 根 | 53.53 | 15 | 802.95
【表10.2.2-31】
主要材料和工程设备一览表
工程名称:安全体验馆-水施 |  |  |  | 标段: |  | 第5页 共6页
序号 | 名称、规格、型号 | 单位 | 数量 | 单价(元) | 合价（元） | 备注
148 | 埋入式感应控制器 | 个 | 17.17 | 600 | 10302
149 | 室内消火栓泵XBD6-25 | 台 | 2 | 18922 | 37844
150 | 室外消火栓泵XBD4-30 | 台 | 2 | 18558 | 37116
151 | 潜水排污泵JYWQ65-37-14-1400-3.Q＝37m3/h，H＝14m，N＝3kW | 台 | 8 | 1150 | 9200
152 | 雨水供水泵Q=12.0m%%173/h,H=35.0m,P=3.0kW,一用一备 | 台 | 2 | 3000 | 6000
153 | 雨水提升泵Q=10.0m%%173/h,H=15.0m,P=1.5kW,一用一备 | 台 | 2 | 2000 | 4000
154 | 复合流过滤装置YS-FHL-300材质:PE+不锈钢304 | 台 | 1 | 15500 | 15500
155 | 多介质过滤器S-Q800 材质:304不锈钢测出带6位阀 | 台 | 1 | 4400 | 4400
156 | 钢塑给水管DN50 | m | 36.022 | 48.92 | 1762.2
157 | 钢塑给水管DN65 | m | 6.313 | 65.26 | 411.99
158 | 钢塑给水管DN80 | m | 18.657 | 77.41 | 1444.24
159 | 镀锌钢管DN150 | m | 43.502 | 107.68 | 4684.23
160 | 镀锌钢管DN150 | m | 174.621 | 107.68 | 18802.91
161 | 镀锌钢管DN200 | m | 9.466 | 169.82 | 1607.55
162 | 镀锌钢管DN50 | m | 43.487 | 28.73 | 1249.5
163 | 镀锌钢管DN65 | m | 142.931 | 38.52 | 5505.74
164 | 镀锌钢管DN80 | m | 9.406 | 44.59 | 419.41
165 | 镀锌钢管DN100 | m | 113.025 | 57.44 | 6491.74
166 | 镀锌钢管DN100 | m | 73.575 | 57.44 | 4225.88
167 | 承压UPVC雨水管DN50 | m | 6.881 | 5.07 | 34.89
168 | 承压UPVC雨水管DN75 | m | 14.573 | 8.79 | 128.1
169 | 承压UPVC雨水管DN100 | m | 504.469 | 16.16 | 8152.22
170 | 闸阀DN50 | 个 | 2 | 227 | 454
171 | 闸阀DN80 | 个 | 2 | 446 | 892
172 | 止回阀DN50 | 个 | 1 | 218 | 218
173 | 止回阀DN80 | 个 | 1 | 474 | 474
174 | 成套消火栓稳压设备 | 套 | 2 | 15000 | 30000
175 | 恒压罐V=100L | 台 | 1 | 1200 | 1200
176 | 18吨成品不锈钢水箱4000*4000*2000mm | 台 | 1 | 30000 | 30000
177 | 低压压力开关 | 台 | 2 | 260 | 520
178 | 压力仪表 | 台(块) | 8 | 150 | 1200
179 | 压力仪表 | 台(块) | 8 | 113 | 904
【表10.2.2-31】
主要材料和工程设备一览表
工程名称:安全体验馆-水施 |  |  |  | 标段: |  | 第6页 共6页
序号 | 名称、规格、型号 | 单位 | 数量 | 单价(元) | 合价（元） | 备注
180 | 流量测试装置 | 台 | 2 | 350 | 700
181 | 180°侧入式成品雨水斗DN75 | 个 | 2 | 78 | 156
182 | 180°侧入式成品雨水斗DN100 | 个 | 2 | 133 | 266
183 | 87型雨水斗DN100 | 个 | 21 | 248.99 | 5228.79
184 | 灭火器MF/ABC5干粉灭火器 | 个 | 36 | 144.53 | 5203.08
185 | 雨水弃流装置，YS-QL-300材质:PE+不锈钢304 | 台 | 1 | 15000 | 15000
186 | 加氯消毒装置，YS-C-660P | 台 | 1 | 12000 | 12000
187 | 絮凝加药装置，YS-C-660P | 台 | 1 | 10000 | 10000

## 7_表10_2_2-13 【不含单列】单位(专业)工程招
【表10.2.2-13】
单位（专业）工程招标控制价费用表
工程名称:安装-应急物资储备库-通风 |  |  | 标段: | 第1页 共1页
序号 | 费用名称 |  | 计算公式 | 金额 (元) | 备注
1 | 分部分项工程费 |  | ∑(分部分项工程量×综合单价） | 15969.48 | 见表10.2.2-16
1.1 | 其中 | 人工费+机械费 | ∑分部分项（定额人工费+定额机械费） | 2740.32
2 | 措施项目费 |  | （2.1+2.2） | 244.56
2.1 | 施工技术措施项目费 |  | ∑(技措项目工程量×综合单价） | 20.31 | 见表10.2.2-16
2.1.1 | 其中 | 人工费+机械费 | ∑技措项目（定额人工费+定额机械费） | 4.42
2.2 | 施工组织措施项目费 |  | (1.1+2.1.1)×8.17% | 224.25 | 见表10.2.2-20
2.2.1 | 其中 | 安全文明施工基本费 | (1.1+2.1.1)×8.17% | 224.25 | 见表10.2.2-20
3 | 其他项目费 |  | （3.1+3.2+3.3+3.4） | 852.74
3.1 | 暂列金额 |  | 3.1.1+3.1.2+3.1.3 | 852.74 | 见表10.2.2-21
3.1.1 | 其中 | 标化工地增加费 | 按招标文件规定额度列计 |  | 见表10.2.2-22
3.1.2 |  | 优质工程增加费 | 按招标文件规定额度列计 |  | 见表10.2.2-22
3.1.3 |  | 其他暂列金额 | 按招标文件规定额度列计 | 852.74 | 见表10.2.2-22
3.2 | 暂估价 |  | 3.2.1+3.2.2+3.2.3 |  | 见表10.2.2-21
3.2.1 | 其中 | 材料（工程设备）暂估价 | 按招标文件规定额度列计 (或计入综合单价) |  | 见表10.2.2-23
3.2.2 |  | 专业工程暂估价 | 按招标文件规定额度列计 |  | 见表10.2.2-24
3.2.3 |  | 专项技术措施暂估价 | 按招标文件规定额度列计 |  | 见表10.2.2-25
3.3 | 计日工 |  | ∑计日工(暂估数量×综合单价） |  | 见表10.2.2-21
3.4 | 施工总承包服务费 |  | 3.4.1+3.4.2 |  | 见表10.2.2-21
3.4.1 | 其中 | 专业发包工程管理费 | ∑专业发包工程（暂估金额×费率） |  | 见表10.2.2-27
3.4.2 |  | 甲供材料设备管理费 | 甲供材料暂估金额×费率+甲供设备暂估金额×费率 |  | 见表10.2.2-27
4 | 规费 |  | (1.1+2.1.1)×30.63% | 840.71
5 | 税金 |  | (1+2+3+4)×9% | 1611.67
招标控制价合计 |  |  | 1+2+3+4+5 | 19519.16

## 7_表10_2_2-16 分部分项工程清单与计价表
【表10.2.2-16】
分部分项工程清单与计价表
单位(专业)工程名称:安装-应急物资储备库-通风 | [5 empty] | 标段: |  |  | 第1页 共2页
序号 | 项目编码 | 项目名称 | 项目特征 | 计量 单位 | 工程量 | 金 额 (元) |  |  |  |  | 备注
[6 empty] | 综合单价 | 合价 | 其中
[8 empty] | 人工费 | 机械费 | 暂估价
|  | 通风系统 |  |  |  |  | 15969.48 | 2853.1 | 150.85
1 | 030404033006 | 风扇 | 1.名 称：轴流换气扇 2.型 号：JVF-250:带止回阀 3.规 格：L=250m3/h；H=220Pa；N=32w 4.安装方式：暗装 | 台 | 5 | 164.87 | 824.35 | 156.45
2 | 030404033007 | 风扇 | 1.名 称：轴流换气扇 2.型 号：JVF-180:带止回阀 3.规 格：L=180m3/h；H=160Pa；N=28w 4.安装方式：暗装 | 台 | 2 | 154.87 | 309.74 | 62.58
3 | 030404033008 | 风扇 | 1.名 称：轴流换气扇 2.型 号：JVF-120:带止回阀 3.规 格：L=120m3/h；H=100Pa；N=21w 4.安装方式：暗装 | 台 | 7 | 144.87 | 1014.09 | 219.03
4 | 030702001010 | 碳钢通风管道 | 1.名 称：镀锌薄钢板矩形风管 2.规 格：长边长（mm）≤450 3.板材厚度：δ0.6 | m2 | 2.53 | 116.73 | 295.33 | 136.19 | 4.98
5 | 030702001011 | 碳钢通风管道 | 1.名 称：镀锌薄钢板矩形风管 2.规 格：长边长（mm）≤320 3.板材厚度：δ0.5 | m2 | 21.15 | 144.95 | 3065.69 | 1563.62 | 79.31
6 | 030702012002 | 挡烟垂壁 | 1.名 称：固定挡烟垂壁 2.安装方式：底部距地3.1米安装 | m | 20.30 | 468.25 | 9505.48 | 393.21 | 24.77
7 | 030703011019 | 铝及铝合金风口、散流器 | 1.名 称：防雨百叶风口 2.规 格：400*200 | 个 | 1 | 101.54 | 101.54 | 13.86 | 0.13
本页小计 | [6 empty] | 15116.22 | 2544.94 | 109.19
【表10.2.2-16】
分部分项工程清单与计价表
单位(专业)工程名称:安装-应急物资储备库-通风 | [5 empty] | 标段: |  |  | 第2页 共2页
序号 | 项目编码 | 项目名称 | 项目特征 | 计量 单位 | 工程量 | 金 额 (元) |  |  |  |  | 备注
[6 empty] | 综合单价 | 合价 | 其中
[8 empty] | 人工费 | 机械费 | 暂估价
8 | 030703011020 | 铝及铝合金风口、散流器 | 1.名 称：防雨百叶风口 2.规 格：320*200 | 个 | 2 | 94.53 | 189.06 | 27.72 | 0.26
9 | 031002001015 | 管道支吊架 | 1.一般管架制作 2.一般管架安装 | Kg | 36.00 | 16.82 | 605.52 | 253.8 | 33.12
10 | 031201003007 | 金属结构刷油 | 1.手工除锈 一般钢结构轻锈`除微锈: 2.一般钢结构 红丹防锈漆~遍数2 3.一般钢结构 银粉漆~遍数2 | kg | 36.00 | 1.63 | 58.68 | 26.64 | 8.28
本页小计 | [6 empty] | 853.26 | 308.16 | 41.66
合计 | [6 empty] | 15969.48 | 2853.1 | 150.85

## 7_表10_2_2-16 施工技术措施项目清单与计价表
【表10.2.2-16】
施工技术措施项目清单与计价表
单位(专业)工程名称:安装-应急物资储备库-通风 | [5 empty] | 标段: |  |  | 第1页 共1页
序号 | 项目编码 | 项目名称 | 项目特征 | 计量 单位 | 工程量 | 金 额 (元) |  |  |  |  | 备注
[6 empty] | 综合单价 | 合价 | 其中
[8 empty] | 人工费 | 机械费 | 暂估价
|  | [请输入分部名称,电子评标勿删] |  |  | 0 |  | 20.31 | 4.88
1 | 031301017004 | 脚手架搭拆 | 1.脚手架搭拆费第四册 2.脚手架搭拆费第十二册 刷油工程（第二章） | 项 | 1 | 20.31 | 20.31 | 4.88
本页小计 | [6 empty] | 20.31 | 4.88
合计 | [6 empty] | 20.31 | 4.88

## 7_表10_2_2-20 施工组织(总价)措施项目清单与
【表10.2.2-20】
施工组织（总价）措施项目清单与计价表
工程名称:应急物资储备库-通风 |  |  | 标段: | 第1页 共1页
序号 | 项目编号 | 项目名称 | 计算基础 | 费率 (%) | 金额 (元) | 备注
1 | 031302001001 | 安全文明施工费 |  |  | 224.25
1.1 |  | 安全文明施工基本费 | 定额人工费+定额机械费 | 8.17 | 224.25
2 | Z03130200801 | 提前竣工增加费 | 定额人工费+定额机械费
3 | 031302004001 | 二次搬运费 | 定额人工费+定额机械费
4 | 031302005001 | 冬雨季施工增加费 | 定额人工费+定额机械费
5 |  | 其他施工组织措施费 | 按相关规定计算
合 计 |  |  |  |  | 224.25

## 7_表10_2_2-21 其他项目清单与计价汇总表
【表10.2.2-21】
其他项目清单与计价汇总表
工程名称:应急物资储备库-通风 |  | 标段: | 第1页 共1页
序号 | 项 目 名 称 | 金额(元) | 备注
1 | 暂列金额 | 852.74 | 明细详见表10.2.2-22
1.1 | 标化工地增加费 |  | 明细详见表10.2.2-22
1.2 | 优质工程增加费 |  | 明细详见表10.2.2-22
1.3 | 其他暂列金额 | 852.74 | 明细详见表10.2.2-22
2 | 暂估价
2.1 | 材料（设备）暂估价 |  | 明细详见表10.2.2-23
2.2 | 专业工程暂估价 |  | 明细详见表10.2.2-24
2.3 | 专项技术措施暂估价 |  | 明细详见表10.2.2-25
3 | 计日工 |  | 明细详见表10.2.2-26
4 | 总承包服务费 |  | 明细详见表10.2.2-27
合 计 |  | 852.74 | 0

## 7_表10_2_2-22 暂列金额明细表
【表10.2.2-22】
暂列金额明细表
工程名称:应急物资储备库-通风 |  |  | 标段: | 第1页 共1页
序号 | 项 目 名 称 | 计量单位 | 暂定金额(元) | 备注
1 | 标化工地增加费 | 项
2 | 优质工程增加费 | 项
3 | 其他暂列金额 | 项 | 852.74 | 估算比例一般不高于5%
3.1 | 其他暂列金额 | 项 | 852.74
合计 |  |  | 852.74 | -

## 7_表10_2_2-29 主要工日一览表
【表10.2.2-29】
主要工日一览表
工程名称:应急物资储备库-通风 |  |  | 标段: |  | 第1页 共1页
序号 | 工日名称（类别） | 单位 | 数 量 | 单价(元) | 合价（元） | 备注
1 | 二类人工 | 工日 | 19.181 | 149 | 2857.97

## 7_表10_2_2-31 主要材料和工程设备一览表
【表10.2.2-31】
主要材料和工程设备一览表
工程名称:应急物资储备库-通风 |  |  |  | 标段: |  | 第1页 共1页
序号 | 名称、规格、型号 | 单位 | 数量 | 单价(元) | 合价（元） | 备注
1 | 热轧光圆钢筋HPB300综合 | kg | 3.009 | 4.31 | 12.97
2 | 型钢综合 | kg | 38.16 | 4.99 | 190.46
3 | 镀锌薄钢板δ0.5 | m2 | 24.069 | 22.71 | 546.59
4 | 镀锌薄钢板δ0.6 | m2 | 2.879 | 25.21 | 72.59
5 | 银粉漆 | kg | 0.223 | 10 | 2.23
6 | 醇酸防锈漆C53-1 | kg | 0.76 | 7.04 | 5.35
7 | 防雨百叶风口320*200 | 个 | 2 | 72.28 | 144.56
8 | 防雨百叶风口400*200 | 个 | 1 | 79.29 | 79.29
9 | 固定挡烟垂壁 | m | 20.3 | 434 | 8810.2
10 | 风扇JVF-120:带止回阀 | 台 | 7 | 103 | 721
11 | 风扇JVF-250:带止回阀 | 台 | 5 | 123 | 615
12 | 风扇JVF-180:带止回阀 | 台 | 2 | 113 | 226

## 8_表10_2_2-13 【不含单列】单位(专业)工程招
【表10.2.2-13】
单位（专业）工程招标控制价费用表
工程名称:安装-应急物资储备库-电气 |  |  | 标段: | 第1页 共1页
序号 | 费用名称 |  | 计算公式 | 金额 (元) | 备注
1 | 分部分项工程费 |  | ∑(分部分项工程量×综合单价） | 160468.58 | 见表10.2.2-16
1.1 | 其中 | 人工费+机械费 | ∑分部分项（定额人工费+定额机械费） | 28678.02
2 | 措施项目费 |  | （2.1+2.2） | 9054.58
2.1 | 施工技术措施项目费 |  | ∑(技措项目工程量×综合单价） | 6395.42 | 见表10.2.2-16
2.1.1 | 其中 | 人工费+机械费 | ∑技措项目（定额人工费+定额机械费） | 3869.8
2.2 | 施工组织措施项目费 |  | (1.1+2.1.1)×8.17% | 2659.16 | 见表10.2.2-20
2.2.1 | 其中 | 安全文明施工基本费 | (1.1+2.1.1)×8.17% | 2659.16 | 见表10.2.2-20
3 | 其他项目费 |  | （3.1+3.2+3.3+3.4） | 8974.63
3.1 | 暂列金额 |  | 3.1.1+3.1.2+3.1.3 | 8974.63 | 见表10.2.2-21
3.1.1 | 其中 | 标化工地增加费 | 按招标文件规定额度列计 |  | 见表10.2.2-22
3.1.2 |  | 优质工程增加费 | 按招标文件规定额度列计 |  | 见表10.2.2-22
3.1.3 |  | 其他暂列金额 | 按招标文件规定额度列计 | 8974.63 | 见表10.2.2-22
3.2 | 暂估价 |  | 3.2.1+3.2.2+3.2.3 |  | 见表10.2.2-21
3.2.1 | 其中 | 材料（工程设备）暂估价 | 按招标文件规定额度列计 (或计入综合单价) |  | 见表10.2.2-23
3.2.2 |  | 专业工程暂估价 | 按招标文件规定额度列计 |  | 见表10.2.2-24
3.2.3 |  | 专项技术措施暂估价 | 按招标文件规定额度列计 |  | 见表10.2.2-25
3.3 | 计日工 |  | ∑计日工(暂估数量×综合单价） |  | 见表10.2.2-21
3.4 | 施工总承包服务费 |  | 3.4.1+3.4.2 |  | 见表10.2.2-21
3.4.1 | 其中 | 专业发包工程管理费 | ∑专业发包工程（暂估金额×费率） |  | 见表10.2.2-27
3.4.2 |  | 甲供材料设备管理费 | 甲供材料暂估金额×费率+甲供设备暂估金额×费率 |  | 见表10.2.2-27
4 | 规费 |  | (1.1+2.1.1)×30.63% | 9969.4
5 | 税金 |  | (1+2+3+4)×9% | 16962.05
招标控制价合计 |  |  | 1+2+3+4+5 | 205429.24

## 8_表10_2_2-16 分部分项工程清单与计价表
【表10.2.2-16】
分部分项工程清单与计价表
单位(专业)工程名称:安装-应急物资储备库-电气 | [5 empty] | 标段: |  |  | 第1页 共7页
序号 | 项目编码 | 项目名称 | 项目特征 | 计量 单位 | 工程量 | 金 额 (元) |  |  |  |  | 备注
[6 empty] | 综合单价 | 合价 | 其中
[8 empty] | 人工费 | 机械费 | 暂估价
|  | 电气安装 |  |  |  |  | 160468.58 | 30078.14 | 1301.33
1 | 030404017029 | 配电箱 | 1.名称：电源总配电箱 2.型 号：ATG 3.规 格：含浪涌保护装置 4.安装方式：距地1.5m嵌墙安装 | 台 | 1 | 6944.38 | 6944.38 | 261.05 | 6.59
2 | 030404017030 | 配电箱 | 1.名称：应急照明集中电源箱 2.型 号：ALE1~2 3.安装方式：距地1.5m嵌墙安装 | 台 | 2 | 4756 | 9512 | 357.6
3 | 030404017031 | 配电箱 | 1.名称：电源总配电箱 2.型 号：ATdt 3.规 格：含浪涌保护装置 4.安装方式：距地1.5m嵌墙安装 | 台 | 1 | 3524 | 3524 | 178.8
4 | 030404017032 | 配电箱 | 1.名称：照明电源箱 2.型 号：AL1~2 3.安装方式：距地1.5m嵌墙安装 | 台 | 2 | 1287.21 | 2574.42 | 429.12
5 | 030404017033 | 配电箱 | 1.名称：照明电源箱 2.型 号：ALg1~2 3.安装方式：距地1.5m嵌墙安装 | 台 | 2 | 1689.21 | 3378.42 | 429.12
6 | 030404017034 | 配电箱 | 1.名称：照明电源箱 2.型 号：ALg3 3.安装方式：距地1.5m嵌墙安装 | 台 | 1 | 1993.21 | 1993.21 | 214.56
7 | 030404018001 | 插座箱 | 1.名 称：插座箱 2.型 号：AL-kqn 3.安装方式：距地1.5m明装 | 台 | 1 | 384.04 | 384.04 | 58.33
本页小计 | [6 empty] | 28310.47 | 1928.58 | 6.59
【表10.2.2-16】
分部分项工程清单与计价表
单位(专业)工程名称:安装-应急物资储备库-电气 | [5 empty] | 标段: |  |  | 第2页 共7页
序号 | 项目编码 | 项目名称 | 项目特征 | 计量 单位 | 工程量 | 金 额 (元) |  |  |  |  | 备注
[6 empty] | 综合单价 | 合价 | 其中
[8 empty] | 人工费 | 机械费 | 暂估价
8 | 030404034004 | 照明开关 | 1.名 称：单位单控开关 2.规 格：86-11 3.安装方式：暗装 | 个 | 13 | 14.71 | 191.23 | 94.9
9 | 030404034005 | 照明开关 | 1.名 称：双位单控开关 2.规 格：86-21 3.安装方式：暗装 | 个 | 14 | 17.12 | 239.68 | 102.2
10 | 030404035003 | 插座 | 1.名 称：空调插座 2.规 格：86-13 3.安装方式：暗装 | 个 | 5 | 22.12 | 110.6 | 43.05
11 | 030404035004 | 插座 | 1.名 称：三相空调插座 2.规 格：86-13 3.安装方式：暗装 | 个 | 5 | 22.12 | 110.6 | 43.05
12 | 030404035005 | 插座 | 1.名 称：二三极单相带保护门插座 2.规 格：86-223 3.安装方式：暗装 | 个 | 30 | 20.1 | 603 | 258.3
13 | 030408001032 | 电力电缆 | 1.电缆名称：铜芯电力电缆 2.电缆规格：YJV-4*35+PE16 3.敷设方式、部位：桥架或管道敷设 | m | 65.00 | 100.03 | 6501.95 | 305.5 | 8.45
14 | 030408001033 | 电力电缆 | 1.电缆名称：铜芯电力电缆 2.电缆规格：YJV-5*10 3.敷设方式、部位：桥架或管道敷设 | m | 85.60 | 35.7 | 3055.92 | 160.93 | 4.28
15 | 030408001034 | 电力电缆 | 1.电缆名称：铜芯电力电缆 2.电缆规格：YJV-5*6 3.敷设方式、部位：桥架或管道敷设 | m | 11.00 | 23.06 | 253.66 | 20.68 | 0.55
本页小计 | [6 empty] | 11066.64 | 1028.61 | 13.28
【表10.2.2-16】
分部分项工程清单与计价表
单位(专业)工程名称:安装-应急物资储备库-电气 | [5 empty] | 标段: |  |  | 第3页 共7页
序号 | 项目编码 | 项目名称 | 项目特征 | 计量 单位 | 工程量 | 金 额 (元) |  |  |  |  | 备注
[6 empty] | 综合单价 | 合价 | 其中
[8 empty] | 人工费 | 机械费 | 暂估价
16 | 030408001035 | 电力电缆 | 1.电缆名称：铜芯电力电缆 2.电缆规格：NH-YJV-3*2.5 3.敷设方式、部位：桥架或管道敷设 | m | 27.94 | 10.41 | 290.86 | 52.53 | 1.4
17 | 030408001036 | 电力电缆 | 1.电缆名称：铜芯电力电缆 2.电缆规格：YJV-4*95+50 3.敷设方式、部位：桥架或管道敷设 | m | 77.00 | 263.46 | 20286.42 | 716.87 | 77.77
18 | 030408006006 | 电力电缆头 | 1.户内干包式电力电缆头制作、安装 干包终端头（1kV以下截面mm2以下）120 | 个 | 2 | 170.14 | 340.28 | 104.3
19 | 030408006007 | 电力电缆头 | 1.户内干包式电力电缆头制作、安装 干包终端头（1kV以下截面mm2以下）35 | 个 | 2 | 93.1 | 186.2 | 63.78
20 | 030408006008 | 电力电缆头 | 1.户内干包式电力电缆头制作、安装 干包终端头（1kV以下截面mm2以下）35`铜芯10mm2及以下三芯及以上电缆头制安 | 个 | 10 | 27.93 | 279.3 | 95.7
21 | 030409002007 | 接地母线 | 1.名 称：接地母线 2.规 格：-40*4 3.安装形式：埋地敷设 | m | 246.20 | 39.07 | 9619.03 | 5832.48 | 219.12
22 | 030409002008 | 接地母线 | 1.名 称：接地母线 2.规 格：-40*4 3.安装形式：砖混结构暗敷 | m | 12.00 | 17.93 | 215.16 | 85.8 | 7.08
23 | 030409002009 | 接地母线 | 1.名 称：接地母线 2.安装部位：利用基础梁内主筋作为接地体 | m | 92.00 | 5.27 | 484.84 | 238.28 | 86.48
本页小计 | [6 empty] | 31702.09 | 7189.74 | 391.85
【表10.2.2-16】
分部分项工程清单与计价表
单位(专业)工程名称:安装-应急物资储备库-电气 | [5 empty] | 标段: |  |  | 第4页 共7页
序号 | 项目编码 | 项目名称 | 项目特征 | 计量 单位 | 工程量 | 金 额 (元) |  |  |  |  | 备注
[6 empty] | 综合单价 | 合价 | 其中
[8 empty] | 人工费 | 机械费 | 暂估价
24 | 030409003002 | 避雷引下线 | 1.接地跨接线安装 接地跨接线 2.避雷引下线敷设 利用建筑结构钢筋引下 3.避雷引下线敷设 断接卡子制作安装 | m | 130.00 | 18.71 | 2432.3 | 1151.8 | 573.3
25 | 030409005003 | 避雷网 | 1.名 称：避雷网 2.规 格：12热浸镀锌圆钢 3.安装形式：沿折板支架敷设 | m | 155.76 | 17.94 | 2794.33 | 993.75 | 221.18
26 | 030409008003 | 等电位端子箱、 测试板 | 1、名 称：暗装总等电位箱； 2、材 质：钢质箱体，配铜质接地排； 3、规 格：400*300*160。 | 台 | 1 | 197.49 | 197.49 | 56.16 | 1.27
27 | 030409008004 | 等电位端子箱、 测试板 | 1.名 称：局部等电位箱 2.规 格：150X75X45 3.安装方式：距地0.3m嵌墙安装 | 台 | 4 | 92.34 | 369.36 | 224.64 | 4.48
28 | 030411001017 | 配管 | 1.名称：镀锌电线管 2.规格：SC100 3.配置形式：砖、混凝土结构暗配 | m | 3.00 | 103.66 | 310.98 | 87.48 | 0.6
29 | 030411001018 | 配管 | 1.名称：镀锌电线管 2.规格：SC65 3.配置形式：砖、混凝土结构暗配 | m | 65.00 | 67.87 | 4411.55 | 1198.6 | 13
30 | 030411001019 | 配管 | 1.名称：镀锌电线管 2.规格：SC40 3.配置形式：砖、混凝土结构暗配 | m | 85.60 | 40.98 | 3507.89 | 1020.35 | 7.7
31 | 030411001020 | 配管 | 1.名称：镀锌电线管 2.规格：SC32 3.配置形式：砖、混凝土结构暗配 | m | 11.00 | 31.24 | 343.64 | 81.62 | 0.77
本页小计 | [6 empty] | 14367.54 | 4814.4 | 822.3
【表10.2.2-16】
分部分项工程清单与计价表
单位(专业)工程名称:安装-应急物资储备库-电气 | [5 empty] | 标段: |  |  | 第5页 共7页
序号 | 项目编码 | 项目名称 | 项目特征 | 计量 单位 | 工程量 | 金 额 (元) |  |  |  |  | 备注
[6 empty] | 综合单价 | 合价 | 其中
[8 empty] | 人工费 | 机械费 | 暂估价
32 | 030411001021 | 配管 | 1.名称：镀锌电线管 2.规格：SC20 3.配置形式：砖、混凝土结构暗配 | m | 20.35 | 18.35 | 373.42 | 117.01 | 1.02
33 | 030411001022 | 配管 | 1.名称：PVC阻燃塑料管 2.规格：PVC20 3.配置形式：砖、混凝土结构暗配 | m | 1470.03 | 7.45 | 10951.72 | 6350.53
34 | 030411001023 | 配管 | 1.名称：PVC阻燃塑料管 2.规格：PVC25 3.配置形式：砖、混凝土结构暗配 | m | 68.47 | 9.16 | 627.19 | 315.65
35 | 030411001024 | 配管 | 1.名称：镀锌电线管 2.规格：JDG20 3.配置形式：砖、混凝土结构暗配 | m | 187.89 | 11.15 | 2094.97 | 781.62 | 9.39
36 | 030411004025 | 配线 | 1.名 称：铜芯塑料绝缘线 2.配线形式：管内穿线 3.配线型号：BV-2.5 | m | 3387.70 | 2.64 | 8943.53 | 2269.76
37 | 030411004026 | 配线 | 1.名 称：铜芯塑料绝缘线 2.配线形式：管内穿线 3.配线型号：BVR-2.5 | m | 1412.95 | 2.8 | 3956.26 | 946.68
38 | 030411004027 | 配线 | 1.名 称：铜芯多股绝缘电线 2.配线形式：管内穿线 3.配线型号：NH-RVS-2*2.5 | m | 187.89 | 5.3 | 995.82 | 110.86
39 | 030411006006 | 接线盒 | 1.名 称：接线盒 2.材 质：塑料 3.规 格：86型 4.安装形式：暗装 | 个 | 202 | 6.25 | 1262.5 | 620.14
本页小计 | [6 empty] | 29205.41 | 11512.25 | 10.41
【表10.2.2-16】
分部分项工程清单与计价表
单位(专业)工程名称:安装-应急物资储备库-电气 | [5 empty] | 标段: |  |  | 第6页 共7页
序号 | 项目编码 | 项目名称 | 项目特征 | 计量 单位 | 工程量 | 金 额 (元) |  |  |  |  | 备注
[6 empty] | 综合单价 | 合价 | 其中
[8 empty] | 人工费 | 机械费 | 暂估价
40 | 030411006007 | 接线盒 | 1.名 称：开插盒 2.材 质：塑料 3.规 格：86型 4.安装形式：暗装 | 个 | 67 | 5.98 | 400.66 | 216.41
41 | 030412001005 | 普通灯具 | 1.灯具名称：防水防尘灯 2.灯具规格：LED 11W 3.类 型：吸顶安装 | 套 | 23 | 94.14 | 2165.22 | 411.24
42 | 030412001006 | 普通灯具 | 1.灯具名称：带红外光控延时开关吸顶灯 2.灯具规格：LED 14W 3.类 型：吸顶安装 | 套 | 11 | 111.28 | 1224.08 | 196.68
43 | 030412001007 | 普通灯具 | 1.灯具名称：红外感应吸顶灯（延时60s） 2.灯具规格：LED 11W 3.类 型：吸顶安装 | 套 | 8 | 121.38 | 971.04 | 143.04
44 | 030412001008 | 普通灯具 | 1.灯具名称：消防应急照明灯具 2.型 号：J-ZFJC系列 3.灯具规格：3W 4.类 型：底距地2.0m壁挂 | 套 | 17 | 123.47 | 2098.99 | 315.86
45 | 030412001009 | 普通灯具 | 1.灯具名称：消防应急照明灯具 防水 2.型 号：J-BLJC系列 3.灯具规格：3W 4.类 型：底距地2.0m壁挂 | 套 | 4 | 133.57 | 534.28 | 74.32
46 | 030412002001 | 工厂灯 | 1.名 称：LED天棚灯 2.规 格：LED 100W 3.安装形式：吊管式 | 套 | 50 | 636.31 | 31815.5 | 787.5
本页小计 | [6 empty] | 39209.77 | 2145.05
【表10.2.2-16】
分部分项工程清单与计价表
单位(专业)工程名称:安装-应急物资储备库-电气 | [5 empty] | 标段: |  |  | 第7页 共7页
序号 | 项目编码 | 项目名称 | 项目特征 | 计量 单位 | 工程量 | 金 额 (元) |  |  |  |  | 备注
[6 empty] | 综合单价 | 合价 | 其中
[8 empty] | 人工费 | 机械费 | 暂估价
47 | 030412004008 | 装饰灯 | 1.装饰灯名称：楼层标志灯 2.装饰灯型号：TY-BLJC Ⅲ系列 3.装饰灯规格：1W 4.安装形式：距地2.2m壁装 | 套 | 8 | 132.21 | 1057.68 | 148.64
48 | 030412004009 | 装饰灯 | 1.装饰灯名称：安全出口标志灯 2.装饰灯型号：TY-BLJC Ⅲ系列 3.装饰灯规格：1W 4.安装形式：门框上方0.2m壁挂 | 套 | 6 | 119 | 714 | 111.48
49 | 030412004010 | 装饰灯 | 1.装饰灯名称：应急疏散指示标识灯(单向) 2.装饰灯型号：TY-BLJC Ⅲ系列 3.装饰灯规格：1W 4.安装形式：门框上方0.2m壁挂 | 套 | 12 | 132.21 | 1586.52 | 222.96
50 | 030412005004 | 荧光灯 | 1.荧光灯名称：单管LED灯 2.规 格：220V 18W 3.安装形式：吊链式 | 套 | 10 | 55.14 | 551.4 | 153.8
51 | 030412005005 | 荧光灯 | 1.荧光灯名称：双管LED灯 2.规 格：220V 14W 3.安装形式：吊链式 | 套 | 26 | 82.88 | 2154.88 | 503.62
52 | 030414002002 | 送配电装置系统 | 1.送配电装置系统调试 1kV以下交流供电(综 合) | 系统 | 1 | 228.86 | 228.86 | 151.98 | 20.61
53 | 030414011002 | 接地装置 | 1.接地网调试 | 系统 | 1 | 251.39 | 251.39 | 152.87 | 36.23
54 | 030904003005 | 按钮 | 1.名 称：电动挡烟垂壁控制按钮 2.规 格：86型 | 个 | 1 | 61.93 | 61.93 | 14.16 | 0.06
本页小计 | [6 empty] | 6606.66 | 1459.51 | 56.9
合计 | [6 empty] | 160468.58 | 30078.14 | 1301.33

## 8_表10_2_2-16 施工技术措施项目清单与计价表
【表10.2.2-16】
施工技术措施项目清单与计价表
单位(专业)工程名称:安装-应急物资储备库-电气 | [5 empty] | 标段: |  |  | 第1页 共1页
序号 | 项目编码 | 项目名称 | 项目特征 | 计量 单位 | 工程量 | 金 额 (元) |  |  |  |  | 备注
[6 empty] | 综合单价 | 合价 | 其中
[8 empty] | 人工费 | 机械费 | 暂估价
|  | [请输入分部名称,电子评标勿删] |  |  | 0 |  | 6395.42 | 4271.12
1 | 031301017005 | 脚手架搭拆 | 1.脚手架搭拆费第四册 2.脚手架搭拆费第九册 | 项 | 1 | 1252.59 | 1252.59 | 300.95
2 | Z031301019003 | 操作高度增加费 | 1.操作高度增加费第四册5m以上 | 项 | 1 | 5142.83 | 5142.83 | 3970.17
本页小计 | [6 empty] | 6395.42 | 4271.12
合计 | [6 empty] | 6395.42 | 4271.12

## 8_表10_2_2-20 施工组织(总价)措施项目清单与
【表10.2.2-20】
施工组织（总价）措施项目清单与计价表
工程名称:应急物资储备库-电气 |  |  | 标段: | 第1页 共1页
序号 | 项目编号 | 项目名称 | 计算基础 | 费率 (%) | 金额 (元) | 备注
1 | 031302001001 | 安全文明施工费 |  |  | 2659.16
1.1 |  | 安全文明施工基本费 | 定额人工费+定额机械费 | 8.17 | 2659.16
2 | Z03130200801 | 提前竣工增加费 | 定额人工费+定额机械费
3 | 031302004001 | 二次搬运费 | 定额人工费+定额机械费
4 | 031302005001 | 冬雨季施工增加费 | 定额人工费+定额机械费
5 |  | 其他施工组织措施费 | 按相关规定计算
合 计 |  |  |  |  | 2659.16

## 8_表10_2_2-21 其他项目清单与计价汇总表
【表10.2.2-21】
其他项目清单与计价汇总表
工程名称:应急物资储备库-电气 |  | 标段: | 第1页 共1页
序号 | 项 目 名 称 | 金额(元) | 备注
1 | 暂列金额 | 8974.63 | 明细详见表10.2.2-22
1.1 | 标化工地增加费 |  | 明细详见表10.2.2-22
1.2 | 优质工程增加费 |  | 明细详见表10.2.2-22
1.3 | 其他暂列金额 | 8974.63 | 明细详见表10.2.2-22
2 | 暂估价
2.1 | 材料（设备）暂估价 |  | 明细详见表10.2.2-23
2.2 | 专业工程暂估价 |  | 明细详见表10.2.2-24
2.3 | 专项技术措施暂估价 |  | 明细详见表10.2.2-25
3 | 计日工 |  | 明细详见表10.2.2-26
4 | 总承包服务费 |  | 明细详见表10.2.2-27
合 计 |  | 8974.63 | 0

## 8_表10_2_2-22 暂列金额明细表
【表10.2.2-22】
暂列金额明细表
工程名称:应急物资储备库-电气 |  |  | 标段: | 第1页 共1页
序号 | 项 目 名 称 | 计量单位 | 暂定金额(元) | 备注
1 | 标化工地增加费 | 项
2 | 优质工程增加费 | 项
3 | 其他暂列金额 | 项 | 8974.63 | 估算比例一般不高于5%
3.1 | 其他暂列金额 | 项 | 8974.63
合计 |  |  | 8974.63 | -

## 8_表10_2_2-29 主要工日一览表
【表10.2.2-29】
主要工日一览表
工程名称:应急物资储备库-电气 |  |  | 标段: |  | 第1页 共1页
序号 | 工日名称（类别） | 单位 | 数 量 | 单价(元) | 合价（元） | 备注
1 | 二类人工 | 工日 | 230.619 | 149 | 34362.23

## 8_表10_2_2-31 主要材料和工程设备一览表
【表10.2.2-31】
主要材料和工程设备一览表
工程名称:应急物资储备库-电气 |  |  |  | 标段: |  | 第1页 共2页
序号 | 名称、规格、型号 | 单位 | 数量 | 单价(元) | 合价（元） | 备注
1 | 镀锌铁丝φ1.2-1.8 | kg | 14.651 | 4.25 | 62.27
2 | 热轧光圆钢筋HPB300综合 | kg | 7.2 | 4.31 | 31.05
3 | 普通硅酸盐水泥PO 42.5综合 | kg | 473.926 | 0.48 | 226.54
4 | 黄砂净砂 | t | 2.993 | 180 | 538.74
5 | 水 | m3 | 0.593 | 5.73 | 3.4
6 | 碳素结构钢镀锌焊接钢管DN100 | m | 3.09 | 57.44 | 177.48
7 | 碳素结构钢镀锌焊接钢管DN20 | m | 20.961 | 9.36 | 196.14
8 | 碳素结构钢镀锌焊接钢管DN32 | m | 11.33 | 18.56 | 210.33
9 | 碳素结构钢镀锌焊接钢管DN40 | m | 88.168 | 21.38 | 1884.68
10 | 碳素结构钢镀锌焊接钢管DN65 | m | 66.95 | 38.52 | 2578.93
11 | LED天棚灯LED 100W | 套 | 50.5 | 605 | 30552.5
12 | 单管LED灯220V 18W | 套 | 10.1 | 22.66 | 228.87
13 | 双管LED灯220V 14W | 套 | 26.26 | 45 | 1181.7
14 | 安全出口标志灯TY-BLJC Ⅲ系列 1W | 套 | 6.06 | 92.92 | 563.1
15 | 带红外光控延时开关吸顶灯LED 14W | 套 | 11.11 | 85 | 944.35
16 | 应急疏散指示标识灯(单向)TY-BLJC Ⅲ系列 1W | 套 | 12.12 | 106 | 1284.72
17 | 楼层标志灯TY-BLJC Ⅲ系列 1W | 套 | 8.08 | 106 | 856.48
18 | 红外感应吸顶灯（延时60s）LED 11W | 套 | 8.08 | 95 | 767.6
19 | 防水防尘灯LED 11W | 套 | 23.23 | 68.03 | 1580.34
20 | 消防应急照明灯具单面明装 | 套 | 4.04 | 107.35 | 433.69
21 | 消防应急照明灯具单面明装 | 套 | 17.17 | 97.35 | 1671.5
22 | 照明开关86-11 | 只 | 13.26 | 4.45 | 59.01
23 | 照明开关86-21 | 只 | 14.28 | 6.82 | 97.39
24 | 二三极单相带保护门插座86-223 | 套 | 30.6 | 8.31 | 254.29
25 | 空调插座86-13 | 套 | 10.2 | 10.29 | 104.96
26 | 电动挡烟垂壁控制按钮86型 | 个 | 1 | 40.77 | 40.77
27 | 接地母线-40*4 | m | 271.11 | 6.38 | 1729.82
28 | 铜芯多股绝缘电线NH-RVS-2*2.5 | m | 202.921 | 4.14 | 840.5
29 | 铜芯塑料绝缘线BV-2.5 | m | 3929.732 | 1.52 | 5969.26
30 | 铜芯塑料绝缘线BVR-2.5 | m | 1639.022 | 1.66 | 2715.86
31 | 电力电缆YJV-5*10 | m | 86.456 | 32.71 | 2827.89
32 | 电力电缆NH-YJV-3*2.5 | m | 28.219 | 7.66 | 216.27
33 | 电力电缆YJV-4*35+PE16 | m | 65.65 | 92.44 | 6068.36
34 | 电力电缆YJV-4*95+50 | m | 77.77 | 247.16 | 19221.56
【表10.2.2-31】
主要材料和工程设备一览表
工程名称:应急物资储备库-电气 |  |  |  | 标段: |  | 第2页 共2页
序号 | 名称、规格、型号 | 单位 | 数量 | 单价(元) | 合价（元） | 备注
35 | 电力电缆YJV-5*6 | m | 11.11 | 20.19 | 224.29
36 | 刚性阻燃管DN20 | m | 1558.232 | 1.32 | 2056.87
37 | 刚性阻燃管DN25 | m | 72.578 | 2.21 | 160.4
38 | JDG电线套管(镀锌)DN20 | m | 193.527 | 4.59 | 888.29
39 | 接线盒塑料 86型 | 个 | 274.38 | 1.29 | 353.95
40 | 局部等电位箱 | 个 | 4 | 15 | 60
41 | 总等电位箱 | 个 | 1 | 120 | 120
42 | 镀锌圆钢12热浸镀锌圆钢 | m | 163.548 | 5.27 | 862.67
43 | 插座箱AL-kqn | 台 | 1 | 300 | 300
44 | 电源总配电箱ATG | 台 | 1 | 6550 | 6550
45 | 成套配电箱ALg3 | 台 | 1 | 1686 | 1686
46 | 成套配电箱AL1~2 | 台 | 2 | 980 | 1960
47 | 成套配电箱ATdt | 台 | 1 | 3268 | 3268
48 | 成套配电箱ALE1~2 | 台 | 2 | 4500 | 9000
49 | 成套配电箱ALg1~2 | 台 | 2 | 1382 | 2764

## 9_表10_2_2-13 【不含单列】单位(专业)工程招
【表10.2.2-13】
单位（专业）工程招标控制价费用表
工程名称:安装-应急物资储备库-水施 |  |  | 标段: | 第1页 共1页
序号 | 费用名称 |  | 计算公式 | 金额 (元) | 备注
1 | 分部分项工程费 |  | ∑(分部分项工程量×综合单价） | 135275.5 | 见表10.2.2-16
1.1 | 其中 | 人工费+机械费 | ∑分部分项（定额人工费+定额机械费） | 22080.89
2 | 措施项目费 |  | （2.1+2.2） | 5099.91
2.1 | 施工技术措施项目费 |  | ∑(技措项目工程量×综合单价） | 3153.12 | 见表10.2.2-16
2.1.1 | 其中 | 人工费+机械费 | ∑技措项目（定额人工费+定额机械费） | 1747.63
2.2 | 施工组织措施项目费 |  | (1.1+2.1.1)×8.17% | 1946.79 | 见表10.2.2-20
2.2.1 | 其中 | 安全文明施工基本费 | (1.1+2.1.1)×8.17% | 1946.79 | 见表10.2.2-20
3 | 其他项目费 |  | （3.1+3.2+3.3+3.4） | 7383.7
3.1 | 暂列金额 |  | 3.1.1+3.1.2+3.1.3 | 7383.7 | 见表10.2.2-21
3.1.1 | 其中 | 标化工地增加费 | 按招标文件规定额度列计 |  | 见表10.2.2-22
3.1.2 |  | 优质工程增加费 | 按招标文件规定额度列计 |  | 见表10.2.2-22
3.1.3 |  | 其他暂列金额 | 按招标文件规定额度列计 | 7383.7 | 见表10.2.2-22
3.2 | 暂估价 |  | 3.2.1+3.2.2+3.2.3 |  | 见表10.2.2-21
3.2.1 | 其中 | 材料（工程设备）暂估价 | 按招标文件规定额度列计 (或计入综合单价) |  | 见表10.2.2-23
3.2.2 |  | 专业工程暂估价 | 按招标文件规定额度列计 |  | 见表10.2.2-24
3.2.3 |  | 专项技术措施暂估价 | 按招标文件规定额度列计 |  | 见表10.2.2-25
3.3 | 计日工 |  | ∑计日工(暂估数量×综合单价） |  | 见表10.2.2-21
3.4 | 施工总承包服务费 |  | 3.4.1+3.4.2 |  | 见表10.2.2-21
3.4.1 | 其中 | 专业发包工程管理费 | ∑专业发包工程（暂估金额×费率） |  | 见表10.2.2-27
3.4.2 |  | 甲供材料设备管理费 | 甲供材料暂估金额×费率+甲供设备暂估金额×费率 |  | 见表10.2.2-27
4 | 规费 |  | (1.1+2.1.1)×30.63% | 7298.68
5 | 税金 |  | (1+2+3+4)×9% | 13955.2
招标控制价合计 |  |  | 1+2+3+4+5 | 169012.99

## 9_表10_2_2-16 分部分项工程清单与计价表
【表10.2.2-16】
分部分项工程清单与计价表
单位(专业)工程名称:安装-应急物资储备库-水施 | [5 empty] | 标段: |  |  | 第1页 共8页
序号 | 项目编码 | 项目名称 | 项目特征 | 计量 单位 | 工程量 | 金 额 (元) |  |  |  |  | 备注
[6 empty] | 综合单价 | 合价 | 其中
[8 empty] | 人工费 | 机械费 | 暂估价
|  | 给排水 |  |  |  |  | 68315.85 | 11389.73 | 565.1
1 | 031001006012 | 塑料管 | 1.安装部位：室内 2.材质、规格：PPR给水管DN50 3.连接形式：热熔 4.压力试验及吹、洗设计要求：管道消毒、水冲洗 | m | 16.93 | 46.48 | 786.91 | 219.24 | 3.22
2 | 031001006013 | 塑料管 | 1.安装部位：室内 2.材质、规格：PPR给水管DN40 3.连接形式：热熔 4.压力试验及吹、洗设计要求：管道消毒、水冲洗 | m | 28.00 | 35.06 | 981.68 | 353.08 | 3.08
3 | 031001006014 | 塑料管 | 1.安装部位：室内 2.材质、规格：PPR给水管DN25 3.连接形式：热熔 4.压力试验及吹、洗设计要求：管道消毒、水冲洗 | m | 28.38 | 19.63 | 557.1 | 243.5 | 3.12
4 | 031001006015 | 塑料管 | 1.安装部位：室内 2.材质、规格：PPR给水管DN20 3.连接形式：热熔 4.压力试验及吹、洗设计要求：管道消毒、水冲洗 | m | 9.78 | 15.81 | 154.62 | 75.5 | 1.08
5 | 031001006016 | 塑料管 | 1.安装部位：室内 2.材质、规格：PPR给水管DN15 3.连接形式：热熔 4.压力试验及吹、洗设计要求：管道消毒、水冲洗 | m | 87.00 | 14.45 | 1257.15 | 597.69 | 9.57
本页小计 | [6 empty] | 3737.46 | 1489.01 | 20.07
【表10.2.2-16】
分部分项工程清单与计价表
单位(专业)工程名称:安装-应急物资储备库-水施 | [5 empty] | 标段: |  |  | 第2页 共8页
序号 | 项目编码 | 项目名称 | 项目特征 | 计量 单位 | 工程量 | 金 额 (元) |  |  |  |  | 备注
[6 empty] | 综合单价 | 合价 | 其中
[8 empty] | 人工费 | 机械费 | 暂估价
6 | 031001006017 | 塑料管 | 1.安装部位：室内 2.材质、规格：UPVC排水管DN100 3.连接形式：粘接 4.压力试验及吹、洗设计要求：水冲洗 | m | 74.81 | 44.78 | 3349.99 | 1005.45
7 | 031001006018 | 塑料管 | 1.安装部位：室内 2.材质、规格：UPVC排水管DN75 3.连接形式：粘接 4.压力试验及吹、洗设计要求：水冲洗 | m | 12.09 | 28.92 | 349.64 | 134.08
8 | 031001006019 | 塑料管 | 1.安装部位：室内 2.材质、规格：UPVC排水管DN50 3.连接形式：粘接 4.压力试验及吹、洗设计要求：水冲洗 | m | 26.68 | 20.06 | 535.2 | 242.52
9 | 031001006020 | 塑料管 | 1.安装部位：室内 2.材质、规格：承压UPVC雨水管DN100 3.连接形式：承插粘接 4.压力试验及吹、洗设计要求：水冲洗 | m | 106.66 | 40.41 | 4310.13 | 1453.78
10 | 031001006021 | 塑料管 | 1.安装部位：室内 2.材质、规格：承压UPVC雨水管DN75 3.连接形式：承插粘接 4.压力试验及吹、洗设计要求：水冲洗 | m | 14.00 | 27.9 | 390.6 | 171.08
本页小计 | [6 empty] | 8935.56 | 3006.91
【表10.2.2-16】
分部分项工程清单与计价表
单位(专业)工程名称:安装-应急物资储备库-水施 | [5 empty] | 标段: |  |  | 第3页 共8页
序号 | 项目编码 | 项目名称 | 项目特征 | 计量 单位 | 工程量 | 金 额 (元) |  |  |  |  | 备注
[6 empty] | 综合单价 | 合价 | 其中
[8 empty] | 人工费 | 机械费 | 暂估价
11 | 031001007004 | 复合管 | 1.安装部位：室内 2.材质、规格：钢塑复合管DN50 3.连接形式：螺纹连接 4.压力试验及吹、洗设计要求：管道消毒、水冲洗 | m | 17.68 | 88.83 | 1570.51 | 351.12 | 13.44
12 | 031001007005 | 复合管 | 1.安装部位：室内 2.材质、规格：钢塑复合管DN40 3.连接形式：螺纹连接 4.压力试验及吹、洗设计要求：管道消毒、水冲洗 | m | 3.00 | 71.86 | 215.58 | 58.29 | 2.22
13 | 031001007006 | 复合管 | 1.安装部位：室内 2.材质、规格：钢塑复合管DN25 3.连接形式：螺纹连接 4.压力试验及吹、洗设计要求：管道消毒、水冲洗 | m | 3.77 | 51.77 | 195.17 | 60.28 | 1.96
14 | 031001007007 | 复合管 | 1.安装部位：室内 2.介质：钢塑复合管 3.材质、规格：DN20 4.连接形式：螺纹连接 5.压力试验及吹、洗设计要求：按设计要求压力试验及吹、洗 | m | 54.80 | 38.8 | 2126.24 | 728.29 | 11.51
15 | 031001007008 | 复合管 | 1.安装部位：室内 2.介质：钢塑复合管 3.材质、规格：DN15 4.连接形式：螺纹连接 5.压力试验及吹、洗设计要求：按设计要求压力试验及吹、洗 | m | 39.60 | 34.05 | 1348.38 | 526.28 | 7.13
16 | 031002001016 | 管道支吊架 | 管卡制作、安装 | Kg | 31.99 | 16.83 | 538.39 | 225.53 | 29.75
本页小计 | [6 empty] | 5994.27 | 1949.79 | 66.01
【表10.2.2-16】
分部分项工程清单与计价表
单位(专业)工程名称:安装-应急物资储备库-水施 | [5 empty] | 标段: |  |  | 第4页 共8页
序号 | 项目编码 | 项目名称 | 项目特征 | 计量 单位 | 工程量 | 金 额 (元) |  |  |  |  | 备注
[6 empty] | 综合单价 | 合价 | 其中
[8 empty] | 人工费 | 机械费 | 暂估价
17 | 031002003014 | 套管 | 1.名称、类型：刚性防水套管 | 个 | 5 | 195.42 | 977.1 | 464.85 | 93.8
18 | 031002003015 | 套管 | 1.名称、类型：一般穿楼板套管 | 个 | 4 | 18.62 | 74.48 | 29.8 | 4.28
19 | 031002003016 | 套管 | 1.名称、类型：一般穿楼板套管 | 个 | 2 | 19.45 | 38.9 | 14.9 | 2.14
20 | 031002003017 | 套管 | 1.名称、类型：一般穿楼板套管 | 个 | 1 | 58.89 | 58.89 | 27.12 | 1.07
21 | 031002003018 | 套管 | 1.名称、类型：一般穿楼板套管 | 个 | 1 | 57.79 | 57.79 | 27.12 | 1.07
22 | 031003001007 | 螺纹阀门 | 1.阀门类型：截止阀 2.阀门材质：全铜质 3.规格、压力等级：DN50 4.连接形式：螺纹连接 | 个 | 2 | 129.08 | 258.16 | 36.96 | 1.76
23 | 031003001008 | 螺纹阀门 | 1.阀门类型：截止阀 2.阀门材质：全铜质 3.规格、压力等级：DN40 4.连接形式：螺纹连接 | 个 | 2 | 101.73 | 203.46 | 36.96 | 1.2
24 | 031003001009 | 螺纹阀门 | 1.阀门类型：截止阀 2.阀门材质：全铜质 3.规格、压力等级：DN25 4.连接形式：螺纹连接 | 个 | 1 | 52.34 | 52.34 | 8.79 | 0.37
25 | 031003001010 | 螺纹阀门 | 1.阀门类型：截止阀 2.阀门材质：全铜质 3.规格、压力等级：DN20 4.连接形式：螺纹连接 | 个 | 4 | 39.75 | 159 | 29.8 | 0.76
26 | 031003001011 | 螺纹阀门 | 1.阀门类型：截止阀 2.阀门材质：全铜质 3.规格、压力等级：DN15 4.连接形式：螺纹连接 | 个 | 5 | 33.66 | 168.3 | 37.25 | 0.7
本页小计 | [6 empty] | 2048.42 | 713.55 | 107.15
【表10.2.2-16】
分部分项工程清单与计价表
单位(专业)工程名称:安装-应急物资储备库-水施 | [5 empty] | 标段: |  |  | 第5页 共8页
序号 | 项目编码 | 项目名称 | 项目特征 | 计量 单位 | 工程量 | 金 额 (元) |  |  |  |  | 备注
[6 empty] | 综合单价 | 合价 | 其中
[8 empty] | 人工费 | 机械费 | 暂估价
27 | 031003001012 | 螺纹阀门 | 1.阀门类型：自动排气阀 2.规格、压力等级：DN25 3.焊接方法：螺纹连接 | 个 | 4 | 87.01 | 348.04 | 79.88 | 0.48
28 | 031003001013 | 螺纹阀门 | 1.阀门类型：止回阀 2.阀门材质：全铜质 3.规格、压力等级：DN25 4.连接形式：螺纹连接 | 个 | 1 | 56 | 56 | 8.79 | 0.37
29 | 031003013003 | 水表 | 1.安装部位(室内外)：室内 2.型号、规格：DN50 3.连接形式：法兰连接 | 组 | 1 | 1862.88 | 1862.88 | 105.49 | 11.43
30 | 031004003002 | 洗脸盆 | 1.洗脸盆 台下式 感应式水嘴 | 组 | 7 | 831.12 | 5817.84 | 267.82
31 | 031004006003 | 大便器 | 1.材 质：陶瓷 2.规格、类型：蹲式大便器 3.组装形式：脚踏式开关 | 组 | 10 | 841.38 | 8413.8 | 377
32 | 031004007002 | 小便器 | 1.材 质：陶瓷 2.规格、类型：挂式小便斗 | 组 | 6 | 1019.67 | 6118.02 | 177.3
33 | 031004010001 | 淋浴器 | 1.成套淋浴器 手动开关冷热水 | 套 | 7 | 476.08 | 3332.56 | 108.15
34 | 031004014006 | 给、排水附(配)件 | 1.材 质：不锈钢地漏 2.型号、规格：DN50 | 组 | 16 | 49.19 | 787.04 | 167.68
35 | 031004014007 | 给、排水附(配)件 | 1.180°侧入式成品雨水斗 DN75 | 组 | 8 | 78 | 624
36 | 031004014008 | 给、排水附(配)件 | 1.87型雨水斗 DN100 | 组 | 8 | 248.99 | 1991.92
37 | 031006006001 | 地源(水源、气源)热泵机组 | 1.型号、规格：空气源热泵机组 额定功率1.26KW/台，额定制热量5.1KW/台 2.安装方式：落地安装 3.减震装置形式：减震器安装 | 组 | 1 | 9412.95 | 9412.95 | 634.29 | 317.93
本页小计 | [6 empty] | 38765.05 | 1926.4 | 330.21
【表10.2.2-16】
分部分项工程清单与计价表
单位(专业)工程名称:安装-应急物资储备库-水施 | [5 empty] | 标段: |  |  | 第6页 共8页
序号 | 项目编码 | 项目名称 | 项目特征 | 计量 单位 | 工程量 | 金 额 (元) |  |  |  |  | 备注
[6 empty] | 综合单价 | 合价 | 其中
[8 empty] | 人工费 | 机械费 | 暂估价
38 | 031201003008 | 金属结构刷油 | 1.手工除锈 一般钢结构轻锈 2.一般钢结构 防锈漆~遍数2 3.一般钢结构 调和漆~遍数2 | kg | 31.99 | 2 | 63.98 | 29.75 | 9.92
39 | 031208002003 | 管道绝热 | 1.绝热材料品种：难燃型泡沫橡塑 | m3 | 2.37 | 2350.27 | 5570.14 | 1037.85
40 | 031208007003 | 防潮层、保护层 | 1、材料：铝皮； 2、厚度：0.5mm； 3、层数：一层； 4、对象：屋面管道保温层外； 5、结构形式：钉口。 | m2 | 2.00 | 62.04 | 124.08 | 33.44 | 9.82
41 | 03B004 | 卫生间暗敷管道 | 1.卫生间（内周长在12m以上）暗敷管道，每间补贴 1.5 工日 | 间 | 3 | 289.52 | 868.56 | 670.5
42 | 040504001005 | 砌筑井 | 1.砖砌矩形水表井 井室净空尺寸（m）1.5×1井室~净高（m）1.9 | 座 | 1 | 2208.33 | 2208.33 | 532.53 | 21.92
|  | 消防 |  |  |  |  | 66959.65 | 11275.96 | 1024.69
43 | 030901002009 | 消火栓钢管 | 1、安装部位：室内 2、材质、规格：镀锌钢管 DN150 3、连接形式：沟槽连接（含管件） 4、压力试验及冲洗设计要求：管道消毒、冲洗 | m | 140.15 | 155 | 21723.25 | 4526.85 | 584.43
44 | 030901002010 | 消火栓钢管 | 1、安装部位：室内 2、材质、规格：镀锌钢管 DN100 3、连接形式：沟槽连接（含管件） 4、压力试验及冲洗设计要求：管道消毒、冲洗 | m | 17.72 | 95.64 | 1694.74 | 505.37 | 15.77
本页小计 | [6 empty] | 32253.08 | 7336.29 | 641.86
【表10.2.2-16】
分部分项工程清单与计价表
单位(专业)工程名称:安装-应急物资储备库-水施 | [5 empty] | 标段: |  |  | 第7页 共8页
序号 | 项目编码 | 项目名称 | 项目特征 | 计量 单位 | 工程量 | 金 额 (元) |  |  |  |  | 备注
[6 empty] | 综合单价 | 合价 | 其中
[8 empty] | 人工费 | 机械费 | 暂估价
45 | 030901002011 | 消火栓钢管 | 1、安装部位：室内 2、材质、规格：镀锌钢管 DN65 3、连接形式：沟槽连接（含管件） 4、压力试验及冲洗设计要求：管道消毒、冲洗 | m | 20.81 | 72.38 | 1506.23 | 528.16 | 15.61
46 | 030901010005 | 室内消火栓 | 1、安装方式：暗装 2、型号、规格：单栓自救组合型消火栓箱 15S202 3、附件材质、规格：每个消火栓箱内均配置DN65mm消火栓一个、DN65 ×19mm 直流水枪一支、消防按钮一只、软管卷盘一套、直流喷雾喷枪1只。 | 套 | 10 | 1021.82 | 10218.2 | 1256.1 | 25.3
47 | 030901010006 | 室内消火栓 | 1.安装方式：室内单栓试验消火栓（带压力表) | 套 | 1 | 736.17 | 736.17 | 125.61 | 2.53
48 | 031002001017 | 管道支吊架 | 1.名称：抗震支架 2.管架形式：单管侧向支架 DN150 | 付 | 5 | 454.21 | 2271.05 | 581.1
49 | 031002001018 | 管道支吊架 | 1.名称：抗震支架 2.管架形式：单管侧纵向支架 DN150 | 付 | 5 | 566.74 | 2833.7 | 610.15
50 | 031002001019 | 管道支吊架 | 1、一般管架制作 2、一般管架安装 | Kg | 94.91 | 16.92 | 1605.88 | 669.12 | 88.27
51 | 031002003019 | 套管 | 1、名称、类型：刚性防水套管 2、规 格：DN65 | 个 | 1 | 229.6 | 229.6 | 105.04 | 23.03
52 | 031002003020 | 套管 | 1、名称、类型：一般穿楼板钢套管 2、规 格：DN150 | 个 | 2 | 170.78 | 341.56 | 179.1 | 2.14
53 | 031002003021 | 套管 | 1、名称、类型：一般穿楼板钢套管 2、规 格：DN100 | 个 | 2 | 108.64 | 217.28 | 104.6 | 2.14
本页小计 | [6 empty] | 19959.67 | 4158.98 | 159.02
【表10.2.2-16】
分部分项工程清单与计价表
单位(专业)工程名称:安装-应急物资储备库-水施 | [5 empty] | 标段: |  |  | 第8页 共8页
序号 | 项目编码 | 项目名称 | 项目特征 | 计量 单位 | 工程量 | 金 额 (元) |  |  |  |  | 备注
[6 empty] | 综合单价 | 合价 | 其中
[8 empty] | 人工费 | 机械费 | 暂估价
54 | 031003001014 | 螺纹阀门 | 1.阀门类型：自动排气阀 2.规格、压力等级：DN25 3.焊接方法：螺纹连接 | 个 | 1 | 87.01 | 87.01 | 19.97 | 0.12
55 | 031003003014 | 焊接法兰阀门 | 1、阀门类型：闸阀 2、规格、压力等级:DN150 3、连接形式：法兰连接 | 个 | 2 | 1589.13 | 3178.26 | 208 | 45.04
56 | 031003003015 | 焊接法兰阀门 | 1、阀门类型：对夹式蝶阀 2、规格、压力等级：DN150 3、连接形式：法兰连接 | 个 | 6 | 1646.13 | 9876.78 | 624 | 135.12
57 | 031003003016 | 焊接法兰阀门 | 1、阀门类型：对夹式蝶阀 2、规格、压力等级：DN100 3、连接形式：法兰连接 | 个 | 4 | 1165.73 | 4662.92 | 274.16 | 63.36
58 | 031201001003 | 管道刷油 | 1.管道刷油 红丹防锈漆~第一遍 2.管道刷油 调和漆~遍数2 | m2 | 81.88 | 19.47 | 1594.2 | 888.4
59 | 031201003009 | 金属结构刷油 | 1.手工除锈 一般钢结构轻锈`除微锈: 2.一般钢结构 红丹防锈漆~遍数2 3.一般钢结构 银粉漆~遍数2 | kg | 94.91 | 1.63 | 154.7 | 70.23 | 21.83
60 | 03B005 | 灭火器 | 1.灭火器，MF/ABC5 | 个 | 4 | 144.53 | 578.12
61 | 040504001006 | 砌筑井 | 阀门井 | 座 | 2 | 1725 | 3450
本页小计 | [6 empty] | 23581.99 | 2084.76 | 265.47
合计 | [6 empty] | 135275.5 | 22665.69 | 1589.79

## 9_表10_2_2-16 施工技术措施项目清单与计价表
【表10.2.2-16】
施工技术措施项目清单与计价表
单位(专业)工程名称:安装-应急物资储备库-水施 | [5 empty] | 标段: |  |  | 第1页 共1页
序号 | 项目编码 | 项目名称 | 项目特征 | 计量 单位 | 工程量 | 金 额 (元) |  |  |  |  | 备注
[6 empty] | 综合单价 | 合价 | 其中
[8 empty] | 人工费 | 机械费 | 暂估价
|  | [请输入分部名称,电子评标勿删] |  |  | 0 |  | 3153.12 | 1928.87
1 | 031301017006 | 脚手架搭拆 | 1.脚手架搭拆费第九册 2.脚手架搭拆费第十册 3.脚手架搭拆费第十二册 刷油工程（第二章） | 项 | 1 | 950.27 | 950.27 | 228.31
2 | Z031301019004 | 操作高度增加费 | 1.操作高度增加费第九册5m以上、10m以下 2.操作高度增加费第十册3.6m以上、10m以下 | 项 | 1 | 2202.85 | 2202.85 | 1700.56
本页小计 | [6 empty] | 3153.12 | 1928.87
合计 | [6 empty] | 3153.12 | 1928.87

## 9_表10_2_2-20 施工组织(总价)措施项目清单与
【表10.2.2-20】
施工组织（总价）措施项目清单与计价表
工程名称:应急物资储备库-水施 |  |  | 标段: | 第1页 共1页
序号 | 项目编号 | 项目名称 | 计算基础 | 费率 (%) | 金额 (元) | 备注
1 | 031302001001 | 安全文明施工费 |  |  | 1946.79
1.1 |  | 安全文明施工基本费 | 定额人工费+定额机械费 | 8.17 | 1946.79
2 | Z03130200801 | 提前竣工增加费 | 定额人工费+定额机械费
3 | 031302004001 | 二次搬运费 | 定额人工费+定额机械费
4 | 031302005001 | 冬雨季施工增加费 | 定额人工费+定额机械费
5 |  | 其他施工组织措施费 | 按相关规定计算
合 计 |  |  |  |  | 1946.79

## 9_表10_2_2-21 其他项目清单与计价汇总表
【表10.2.2-21】
其他项目清单与计价汇总表
工程名称:应急物资储备库-水施 |  | 标段: | 第1页 共1页
序号 | 项 目 名 称 | 金额(元) | 备注
1 | 暂列金额 | 7383.7 | 明细详见表10.2.2-22
1.1 | 标化工地增加费 |  | 明细详见表10.2.2-22
1.2 | 优质工程增加费 |  | 明细详见表10.2.2-22
1.3 | 其他暂列金额 | 7383.7 | 明细详见表10.2.2-22
2 | 暂估价
2.1 | 材料（设备）暂估价 |  | 明细详见表10.2.2-23
2.2 | 专业工程暂估价 |  | 明细详见表10.2.2-24
2.3 | 专项技术措施暂估价 |  | 明细详见表10.2.2-25
3 | 计日工 |  | 明细详见表10.2.2-26
4 | 总承包服务费 |  | 明细详见表10.2.2-27
合 计 |  | 7383.7 | 0

## 9_表10_2_2-22 暂列金额明细表
【表10.2.2-22】
暂列金额明细表
工程名称:应急物资储备库-水施 |  |  | 标段: | 第1页 共1页
序号 | 项 目 名 称 | 计量单位 | 暂定金额(元) | 备注
1 | 标化工地增加费 | 项
2 | 优质工程增加费 | 项
3 | 其他暂列金额 | 项 | 7383.7 | 估算比例一般不高于5%
3.1 | 其他暂列金额 | 项 | 7383.7
合计 |  |  | 7383.7 | -

## 9_表10_2_2-29 主要工日一览表
【表10.2.2-29】
主要工日一览表
工程名称:应急物资储备库-水施 |  |  | 标段: |  | 第1页 共1页
序号 | 工日名称（类别） | 单位 | 数 量 | 单价(元) | 合价（元） | 备注
1 | 二类人工 | 工日 | 12.92 | 149 | 1925.08
2 | 二类人工 | 工日 | 152.143 | 149 | 22669.31

## 9_表10_2_2-31 主要材料和工程设备一览表
【表10.2.2-31】
主要材料和工程设备一览表
工程名称:应急物资储备库-水施 |  |  |  | 标段: |  | 第1页 共3页
序号 | 名称、规格、型号 | 单位 | 数量 | 单价(元) | 合价（元） | 备注
1 | 热轧光圆钢筋HPB300综合 | kg | 2.212 | 4.31 | 9.54
2 | 低碳钢焊条J422 φ3.2 | kg | 5.614 | 6.81 | 38.23
3 | 低碳钢焊条J427 φ3.2 | kg | 5.677 | 6.81 | 38.66
4 | 普通硅酸盐水泥PO 42.5综合 | kg | 51.866 | 0.48 | 24.79
5 | 黄砂毛砂 | m3 | 0.09 | 155 | 13.95
6 | 黄砂净砂 | t | 0.162 | 180 | 29.16
7 | 碎石综合 | t | 0.253 | 126 | 31.88
8 | 混凝土实心砖240×115×53 MU10 | 千块 | 0.74 | 504.4 | 373.26
9 | 烧结粉煤灰砖240×115×53 | 千块 | 0.16 | 849.6 | 135.94
10 | 非泵送商品混凝土C20 | m3 | 0.8 | 468 | 374.4
11 | 干混抹灰砂浆DP M20.0 | kg | 4.95 | 0.38 | 1.87
12 | 干混砌筑砂浆DM M7.5 | kg | 623.7 | 0.32 | 199.58
13 | 煤焦油沥青漆L01-17 | kg | 0.901 | 7.66 | 6.9
14 | 醇酸防锈漆C53-1 | kg | 0.248 | 15 | 3.72
15 | 汽油综合 | kg | 0.259 | 10.67 | 2.76
16 | 钢筋混凝土管φ300 | m | 0.564 | 65.95 | 37.2
17 | 铸铁爬梯 | kg | 11.211 | 3.96 | 44.37
18 | 电 | kW·h | 1.934 | 0.88 | 1.7
19 | 水 | m3 | 16.715 | 5.73 | 95.78
20 | 铸铁检查井盖φ600 轻型 | 套 | 1 | 388 | 388
21 | 阀门井 | 座 | 2 | 1725 | 3450
22 | 扁钢Q235B综合 | kg | 4.44 | 4.49 | 19.92
23 | 型钢综合 | kg | 134.514 | 4.99 | 671.36
24 | 铝皮δ0.5mm | m2 | 2.4 | 27 | 64.8
25 | 中厚钢板综合 | kg | 19.84 | 4.34 | 86.03
26 | 角型阀(带铜活)DN15 | 个 | 14.14 | 13.45 | 190.18
27 | 地漏DN50 | 个 | 16.16 | 35 | 565.6
28 | 感应式水嘴 | 个 | 7.07 | 398.23 | 2815.49
29 | 双管成品淋浴器（含固定件） | 套 | 7 | 450 | 3150
30 | 小便器冲水连接管DN15 | 根 | 6.06 | 15 | 90.9
31 | 酚醛调和漆各色 | kg | 0.48 | 12 | 5.76
32 | 酚醛调和漆各色 | kg | 16.212 | 11.52 | 186.7
33 | 银粉漆 | kg | 0.588 | 10 | 5.88
34 | 醇酸防锈漆C53-1 | kg | 24.683 | 7.04 | 173.72
35 | 酚醛防锈漆（各种颜色） | kg | 0.544 | 8.05 | 4.38
36 | 橡塑管壳 | m3 | 2.441 | 1593 | 3888.51
37 | 碳素结构钢焊接钢管综合 | kg | 20.32 | 4.34 | 88.23
【表10.2.2-31】
主要材料和工程设备一览表
工程名称:应急物资储备库-水施 |  |  |  | 标段: |  | 第2页 共3页
序号 | 名称、规格、型号 | 单位 | 数量 | 单价(元) | 合价（元） | 备注
38 | 碳钢管DN80 | m | 0.2 | 36.24 | 7.25
39 | 碳钢管DN65 | m | 0.2 | 30.77 | 6.15
40 | 碳钢管DN150 | m | 0.4 | 77.39 | 30.96
41 | 碳钢管DN250 | m | 0.4 | 136.91 | 54.76
42 | 碳钢管DN25 | m | 0.8 | 10.42 | 8.33
43 | 碳钢管DN32 | m | 0.4 | 14.53 | 5.81
44 | PPR给水管DN15 | m | 88.392 | 3.06 | 270.48
45 | PPR给水管DN20 | m | 9.936 | 3.07 | 30.5
46 | PPR给水管DN25 | m | 28.834 | 4.61 | 132.92
47 | PPR给水管DN40 | m | 28.448 | 12.29 | 349.63
48 | PPR给水管DN50 | m | 17.201 | 19.25 | 331.12
49 | UPVC排水管DN50 | m | 27 | 5.07 | 136.89
50 | UPVC排水管DN75 | m | 11.848 | 8.79 | 104.14
51 | UPVC排水管DN100 | m | 64.337 | 16.16 | 1039.69
52 | 单管侧向支架 DN150 | 付 | 5 | 300 | 1500
53 | 单管侧纵向支架 DN150 | 付 | 5 | 405 | 2025
54 | 法兰挠性接头DN50 | 个 | 1 | 125 | 125
55 | 对夹式蝶阀DN100 | 个 | 4 | 885 | 3540
56 | 对夹式蝶阀DN150 | 个 | 6 | 1175 | 7050
57 | 闸阀DN150 | 个 | 2 | 1118 | 2236
58 | 截止阀DN15 | 个 | 5.05 | 20.3 | 102.52
59 | 截止阀DN20 | 个 | 4.04 | 25.14 | 101.57
60 | 截止阀DN25 | 个 | 1.01 | 33.84 | 34.18
61 | 止回阀DN25 | 个 | 1.01 | 37.47 | 37.84
62 | 截止阀DN40 | 个 | 2.02 | 65.74 | 132.79
63 | 截止阀DN50 | 个 | 2.02 | 87.97 | 177.7
64 | 碳钢平焊法兰DN50 | 片 | 2 | 41.51 | 83.03
65 | 平焊法兰DN100 | 片 | 8 | 63.78 | 510.26
66 | 平焊法兰DN150 | 片 | 16 | 120.46 | 1927.41
67 | 洗脸盆 | 个 | 7.07 | 250 | 1767.5
68 | 挂式小便器 | 个 | 6.06 | 350 | 2121
69 | 洗脸盆托架 | 副 | 7.07 | 50 | 353.5
70 | 洗脸盆排水附件 | 套 | 7.07 | 5 | 35.35
71 | 自动排气阀DN25 | 个 | 5 | 57.57 | 287.85
72 | 室内单栓试验消火栓 | 套 | 1 | 566 | 566
73 | 室内消火栓SN50 | 套 | 10 | 850 | 8500
74 | 法兰水表DN50 | 只 | 1 | 796 | 796
【表10.2.2-31】
主要材料和工程设备一览表
工程名称:应急物资储备库-水施 |  |  |  | 标段: |  | 第3页 共3页
序号 | 名称、规格、型号 | 单位 | 数量 | 单价(元) | 合价（元） | 备注
75 | 金属软管 | 根 | 14.14 | 15 | 212.1
76 | 埋入式感应控制器 | 个 | 6.06 | 600 | 3636
77 | 隔振垫 | 块 | 4 | 15 | 60
78 | 钢塑给水管DN15 | m | 39.244 | 12.42 | 487.41
79 | 钢塑给水管DN20 | m | 54.307 | 16.13 | 875.97
80 | 钢塑给水管DN25 | m | 3.736 | 23.13 | 86.41
81 | 钢塑给水管DN40 | m | 3.006 | 35.74 | 107.43
82 | 钢塑给水管DN50 | m | 17.715 | 48.92 | 866.62
83 | 镀锌钢管DN150 | m | 138.188 | 107.68 | 14879.86
84 | 镀锌钢管DN65 | m | 20.519 | 38.52 | 790.4
85 | 镀锌钢管DN100 | m | 17.472 | 57.44 | 1003.53
86 | 承压UPVC雨水管DN75 | m | 13.86 | 8.79 | 121.83
87 | 承压UPVC雨水管DN100 | m | 101.327 | 16.16 | 1637.44
88 | 闸阀DN50 | 个 | 2 | 227 | 454
89 | 止回阀DN50 | 个 | 1 | 218 | 218
90 | 空气源热泵机组额定功率1.26KW/台，额定制热量5.1KW | 组 | 1 | 8000 | 8000
91 | 180°侧入式成品雨水斗DN75 | 个 | 8 | 78 | 624
92 | 87型雨水斗DN100 | 个 | 8 | 248.99 | 1991.92
93 | 灭火器MF/ABC5干粉灭火器 | 个 | 4 | 144.53 | 578.12

## 10_表10_2_2-13 【不含单列】单位(专业)工程
【表10.2.2-13】
单位（专业）工程招标控制价费用表
工程名称:安装-门卫-电气 |  |  | 标段: | 第1页 共1页
序号 | 费用名称 |  | 计算公式 | 金额 (元) | 备注
1 | 分部分项工程费 |  | ∑(分部分项工程量×综合单价） | 171526.95 | 见表10.2.2-16
1.1 | 其中 | 人工费+机械费 | ∑分部分项（定额人工费+定额机械费） | 7940.05
2 | 措施项目费 |  | （2.1+2.2） | 648.7
2.1 | 施工技术措施项目费 |  | ∑(技措项目工程量×综合单价） |  | 见表10.2.2-16
2.1.1 | 其中 | 人工费+机械费 | ∑技措项目（定额人工费+定额机械费）
2.2 | 施工组织措施项目费 |  | (1.1+2.1.1)×8.17% | 648.7 | 见表10.2.2-20
2.2.1 | 其中 | 安全文明施工基本费 | (1.1+2.1.1)×8.17% | 648.7 | 见表10.2.2-20
3 | 其他项目费 |  | （3.1+3.2+3.3+3.4） | 8730.38
3.1 | 暂列金额 |  | 3.1.1+3.1.2+3.1.3 | 8730.38 | 见表10.2.2-21
3.1.1 | 其中 | 标化工地增加费 | 按招标文件规定额度列计 |  | 见表10.2.2-22
3.1.2 |  | 优质工程增加费 | 按招标文件规定额度列计 |  | 见表10.2.2-22
3.1.3 |  | 其他暂列金额 | 按招标文件规定额度列计 | 8730.38 | 见表10.2.2-22
3.2 | 暂估价 |  | 3.2.1+3.2.2+3.2.3 |  | 见表10.2.2-21
3.2.1 | 其中 | 材料（工程设备）暂估价 | 按招标文件规定额度列计 (或计入综合单价) |  | 见表10.2.2-23
3.2.2 |  | 专业工程暂估价 | 按招标文件规定额度列计 |  | 见表10.2.2-24
3.2.3 |  | 专项技术措施暂估价 | 按招标文件规定额度列计 |  | 见表10.2.2-25
3.3 | 计日工 |  | ∑计日工(暂估数量×综合单价） |  | 见表10.2.2-21
3.4 | 施工总承包服务费 |  | 3.4.1+3.4.2 |  | 见表10.2.2-21
3.4.1 | 其中 | 专业发包工程管理费 | ∑专业发包工程（暂估金额×费率） |  | 见表10.2.2-27
3.4.2 |  | 甲供材料设备管理费 | 甲供材料暂估金额×费率+甲供设备暂估金额×费率 |  | 见表10.2.2-27
4 | 规费 |  | (1.1+2.1.1)×30.63% | 2432.04
5 | 税金 |  | (1+2+3+4)×9% | 16500.43
招标控制价合计 |  |  | 1+2+3+4+5 | 199838.5

## 10_表10_2_2-16 分部分项工程清单与计价表
【表10.2.2-16】
分部分项工程清单与计价表
单位(专业)工程名称:安装-门卫-电气 | [5 empty] | 标段: |  |  | 第1页 共5页
序号 | 项目编码 | 项目名称 | 项目特征 | 计量 单位 | 工程量 | 金 额 (元) |  |  |  |  | 备注
[6 empty] | 综合单价 | 合价 | 其中
[8 empty] | 人工费 | 机械费 | 暂估价
|  | 电气 |  |  |  |  | 48450.21 | 4244.03 | 434.79
1 | 030404017035 | 配电箱 | 1.名称：门卫配电箱 2.型 号：AT-JK 3.规 格：含双电源切换装置 4.安装方式：距地1.5m嵌墙安装 | 台 | 1 | 8737.23 | 8737.23 | 261.05 | 7.44
2 | 030404017036 | 配电箱 | 1.名称：配电箱 2.型 号：AT-XK 3.规 格：含双电源切换装置 4.安装方式：距地1.5m嵌墙安装 | 台 | 1 | 8466.23 | 8466.23 | 261.05 | 7.44
3 | 030404033009 | 风扇 | 1.名 称：轴流换气扇 2.安装方式：暗装 | 台 | 1 | 99.44 | 99.44 | 31.29
4 | 030404034006 | 照明开关 | 1.名 称：双位单控开关 2.规 格：86-21 3.安装方式：暗装 | 个 | 2 | 17.12 | 34.24 | 14.6
5 | 030404035006 | 插座 | 1.名 称：二三极单相带保护门插座 2.规 格：86-223 3.安装方式：暗装 | 个 | 7 | 20.1 | 140.7 | 60.27
6 | 030404035007 | 插座 | 1.名 称：空调插座 2.规 格：86-13 3.安装方式：暗装 | 个 | 1 | 22.12 | 22.12 | 8.61
7 | 030408001037 | 电力电缆 | 1.电缆名称：铜芯电力电缆 2.电缆规格：WDZB-YJY-4*25+PE16 3.敷设方式、部位：桥架或管道敷设 | m | 222.63 | 81.98 | 18251.21 | 523.18 | 15.58
8 | 030408001038 | 电力电缆 | 1.电缆名称：铜芯电力电缆 2.电缆规格：WDZBN-YJY-5*6 3.敷设方式、部位：桥架或管道敷设 | m | 228.78 | 27.68 | 6332.63 | 430.11 | 11.44
本页小计 | [6 empty] | 42083.8 | 1590.16 | 41.9
【表10.2.2-16】
分部分项工程清单与计价表
单位(专业)工程名称:安装-门卫-电气 | [5 empty] | 标段: |  |  | 第2页 共5页
序号 | 项目编码 | 项目名称 | 项目特征 | 计量 单位 | 工程量 | 金 额 (元) |  |  |  |  | 备注
[6 empty] | 综合单价 | 合价 | 其中
[8 empty] | 人工费 | 机械费 | 暂估价
9 | 030408006009 | 电力电缆头 | 1.户内干包式电力电缆头制作、安装 干包终端头（1kV以下截面mm2以下）35`铜芯10mm2及以下三芯及以上电缆头制安 | 个 | 4 | 27.93 | 111.72 | 38.28
10 | 030408006010 | 电力电缆头 | 1.户内干包式电力电缆头制作、安装 干包终端头（1kV以下截面mm2以下）35`铜芯25mm2及以下三芯及以上电缆头制安 | 个 | 4 | 37.24 | 148.96 | 51
11 | 030409002010 | 接地母线 | 1.名 称：接地母线 2.规 格：-40*4 3.安装形式：埋地敷设 | m | 22.00 | 39.18 | 861.96 | 521.18 | 22
12 | 030409002011 | 接地母线 | 1.名 称：接地母线 2.安装部位：利用基础梁内主筋作为接地体 | m | 40.00 | 5.4 | 216 | 103.6 | 42.8
13 | 030409003003 | 避雷引下线 | 1.接地跨接线安装 接地跨接线 2.避雷引下线敷设 利用建筑结构钢筋引下 3.避雷引下线敷设 断接卡子制作安装 | m | 31.20 | 20.36 | 635.23 | 317.62 | 130.42
14 | 030409005004 | 避雷网 | 1.名 称：避雷网 2.规 格：12热浸镀锌圆钢 3.安装形式：沿折板支架敷设 | m | 33.00 | 18.12 | 597.96 | 210.54 | 52.8
15 | 030409008005 | 等电位端子箱、 测试板 | 1.名 称：总等电位端子箱 2.规 格：400X300X160 3.安装方式：距地0.4m挂墙安装 | 台 | 1 | 227.49 | 227.49 | 56.16 | 1.27
16 | 030411001025 | 配管 | 1.名称：镀锌电线管 2.规格：JDG20 3.配置形式：砖、混凝土结构暗配 | m | 56.00 | 11.15 | 624.4 | 232.96 | 2.8
本页小计 | [6 empty] | 3423.72 | 1531.34 | 252.09
【表10.2.2-16】
分部分项工程清单与计价表
单位(专业)工程名称:安装-门卫-电气 | [5 empty] | 标段: |  |  | 第3页 共5页
序号 | 项目编码 | 项目名称 | 项目特征 | 计量 单位 | 工程量 | 金 额 (元) |  |  |  |  | 备注
[6 empty] | 综合单价 | 合价 | 其中
[8 empty] | 人工费 | 机械费 | 暂估价
17 | 030411001026 | 配管 | 1.名称：镀锌电线管 2.规格：JDG25 3.配置形式：砖、混凝土结构暗配 | m | 7.00 | 15.21 | 106.47 | 40.04 | 0.49
18 | 030411001027 | 配管 | 1.名称：镀锌电线管 2.规格：SC20 3.配置形式：砖、混凝土结构暗配 | m | 8.90 | 18.35 | 163.32 | 51.18 | 0.45
19 | 030411004028 | 配线 | 1.名 称：铜芯塑料绝缘线 2.配线形式：管内穿线 3.配线型号：WDZB-BYJ-2.5 | m | 126.80 | 2.79 | 353.77 | 84.96
20 | 030411004029 | 配线 | 1.名 称：铜芯塑料绝缘线 2.配线形式：管内穿线 3.配线型号：WDZB-BYJ-4 | m | 16.30 | 3.69 | 60.15 | 10.11
21 | 030411004030 | 配线 | 1.名 称：铜芯塑料绝缘线 2.配线形式：管内穿线 3.配线型号：WDZB-BYJR-2.5 | m | 53.40 | 3.39 | 181.03 | 35.78
22 | 030411004031 | 配线 | 1.名 称：铜芯塑料绝缘线 2.配线形式：管内穿线 3.配线型号：WDZB-BYJR-4 | m | 8.20 | 3.94 | 32.31 | 5.08
23 | 030411006008 | 接线盒 | 1、名 称：接线盒； 2、材 质、规 格：暗装型钢质接线盒86型。 3、安装形式：暗装。 | 个 | 10 | 9.28 | 92.8 | 30.7
24 | 030411006009 | 接线盒 | 1、名 称：开关盒； 2、材 质、规 格：暗装型钢质接线盒86型。 3、安装形式：暗装。 | 个 | 10 | 9.01 | 90.1 | 32.3
本页小计 | [6 empty] | 1079.95 | 290.15 | 0.94
【表10.2.2-16】
分部分项工程清单与计价表
单位(专业)工程名称:安装-门卫-电气 | [5 empty] | 标段: |  |  | 第4页 共5页
序号 | 项目编码 | 项目名称 | 项目特征 | 计量 单位 | 工程量 | 金 额 (元) |  |  |  |  | 备注
[6 empty] | 综合单价 | 合价 | 其中
[8 empty] | 人工费 | 机械费 | 暂估价
25 | 030412001010 | 普通灯具 | 1.灯具名称：防水防尘灯 2.灯具规格：LED 14W 3.类 型：吸顶安装 | 套 | 1 | 94.14 | 94.14 | 17.88
26 | 030412005006 | 荧光灯 | 1.荧光灯名称：双管LED灯 2.规 格：220V 18W 3.安装形式：吊链式 | 套 | 8 | 88.94 | 711.52 | 154.96
27 | 030414002003 | 送配电装置系统 | 1.送配电装置系统调试 1kV以下交流供电(综 合) | 系统 | 4 | 231.53 | 926.12 | 607.92 | 93.12
28 | 030414006002 | 事故照明切换装置 | 1.自动投入装置调试 备用电源自投装置`低压双电源自动切换装置调试 | 系统 | 2 | 65.48 | 130.96 | 51.62 | 46.74
|  | 消电 |  |  |  |  | 123076.74 | 3927.12 | 102.93
29 | 030503003001 | 控制器 | 1、名 称：应急照明集中控制器 2、控制器、控制模块数量：工业控制计算机，2节12V38AH铅酸电池 3、箱体材质、规格：1800*600*600 | 台 | 1 | 18082.92 | 18082.92 | 408.86 | 2.51
30 | 030507014001 | 显示设备 | 1.名 称:消防图形显示装置 | 台 | 1 | 15163.96 | 15163.96 | 104.6
31 | 030904012001 | 防火门监控主机 | 1、规格、线制：总线制 2、控制回路：16台分机（或128台终端机构） 3、安装方式：落地式 | 台 | 1 | 14803.43 | 14803.43 | 177.83 | 7.39
32 | 030904012002 | 火灾报警系统控制主机 | 1、规格、线制：火灾电气监控系统主机 2、控制回路：EF-ACS/128 3、安装方式：落地式 | 台 | 1 | 13210.43 | 13210.43 | 177.83 | 7.39
本页小计 | [6 empty] | 63123.48 | 1701.5 | 157.15
【表10.2.2-16】
分部分项工程清单与计价表
单位(专业)工程名称:安装-门卫-电气 | [5 empty] | 标段: |  |  | 第5页 共5页
序号 | 项目编码 | 项目名称 | 项目特征 | 计量 单位 | 工程量 | 金 额 (元) |  |  |  |  | 备注
[6 empty] | 综合单价 | 合价 | 其中
[8 empty] | 人工费 | 机械费 | 暂估价
33 | 030904012003 | 火灾报警系统控制主机 | 1.规格、线制:消防电源监控主机 2.控制回路:可带4回路，每回路128点 3、安装方式：落地式 | 台 | 1 | 13210.43 | 13210.43 | 177.83 | 7.39
34 | 030904013001 | 联动控制主机 | 1.规 格:多线联动控制单元 DXK-8 2.控制回路:8点 | 台 | 1 | 3473.08 | 3473.08 | 153.47 | 1.08
35 | 030904014001 | 消防广播及对讲电话主机（柜） | 1.规格、线制:消防应急广播主机 2.控制回路:HJ-1757A/SW120G 3.安装方式:柜内 | 台 | 1 | 8101.56 | 8101.56 | 54.23 | 3.55
36 | 030904014002 | 消防广播及对讲电话主机（柜） | 1.规格、线制:消防电话主机 2.控制回路:HJ-1756Z 3.安装方式:柜内 | 台 | 1 | 4601.39 | 4601.39 | 37.25 | 21.3
37 | 030904016001 | 备用电源及电池主机(柜） | 1.名 称:消防外部联动电源 2.容 量:LDY-8A-NZ | 套 | 1 | 2043.22 | 2043.22 | 40.68 | 3.55
38 | 030904017001 | 报警联动一体机 | 1.规格、线制:火灾报警集中控制器 总线制 2.安装方式:落地式 | 台 | 1 | 30386.32 | 30386.32 | 2594.54 | 48.77
本页小计 | [6 empty] | 61816 | 3058 | 85.64
合计 | [6 empty] | 171526.95 | 8171.15 | 537.72

## 10_表10_2_2-16 施工技术措施项目清单与计价表
【表10.2.2-16】
施工技术措施项目清单与计价表
单位(专业)工程名称:安装-门卫-电气 | [5 empty] | 标段: |  |  | 第1页 共1页
序号 | 项目编码 | 项目名称 | 项目特征 | 计量 单位 | 工程量 | 金 额 (元) |  |  |  |  | 备注
[6 empty] | 综合单价 | 合价 | 其中
[8 empty] | 人工费 | 机械费 | 暂估价
|  | [请输入分部名称,电子评标勿删] |  |  | 0
本页小计
合计

## 10_表10_2_2-20 施工组织(总价)措施项目清单
【表10.2.2-20】
施工组织（总价）措施项目清单与计价表
工程名称:门卫-电气 |  |  | 标段: | 第1页 共1页
序号 | 项目编号 | 项目名称 | 计算基础 | 费率 (%) | 金额 (元) | 备注
1 | 031302001001 | 安全文明施工费 |  |  | 648.7
1.1 |  | 安全文明施工基本费 | 定额人工费+定额机械费 | 8.17 | 648.7
2 | Z03130200801 | 提前竣工增加费 | 定额人工费+定额机械费
3 | 031302004001 | 二次搬运费 | 定额人工费+定额机械费
4 | 031302005001 | 冬雨季施工增加费 | 定额人工费+定额机械费
5 |  | 其他施工组织措施费 | 按相关规定计算
合 计 |  |  |  |  | 648.7

## 10_表10_2_2-21 其他项目清单与计价汇总表
【表10.2.2-21】
其他项目清单与计价汇总表
工程名称:门卫-电气 |  | 标段: | 第1页 共1页
序号 | 项 目 名 称 | 金额(元) | 备注
1 | 暂列金额 | 8730.38 | 明细详见表10.2.2-22
1.1 | 标化工地增加费 |  | 明细详见表10.2.2-22
1.2 | 优质工程增加费 |  | 明细详见表10.2.2-22
1.3 | 其他暂列金额 | 8730.38 | 明细详见表10.2.2-22
2 | 暂估价
2.1 | 材料（设备）暂估价 |  | 明细详见表10.2.2-23
2.2 | 专业工程暂估价 |  | 明细详见表10.2.2-24
2.3 | 专项技术措施暂估价 |  | 明细详见表10.2.2-25
3 | 计日工 |  | 明细详见表10.2.2-26
4 | 总承包服务费 |  | 明细详见表10.2.2-27
合 计 |  | 8730.38 | 0

## 10_表10_2_2-22 暂列金额明细表
【表10.2.2-22】
暂列金额明细表
工程名称:门卫-电气 |  |  | 标段: | 第1页 共1页
序号 | 项 目 名 称 | 计量单位 | 暂定金额(元) | 备注
1 | 标化工地增加费 | 项
2 | 优质工程增加费 | 项
3 | 其他暂列金额 | 项 | 8730.38 | 估算比例一般不高于5%
3.1 | 其他暂列金额 | 项 | 8730.38
合计 |  |  | 8730.38 | -

## 10_表10_2_2-29 主要工日一览表
【表10.2.2-29】
主要工日一览表
工程名称:门卫-电气 |  |  | 标段: |  | 第1页 共1页
序号 | 工日名称（类别） | 单位 | 数 量 | 单价(元) | 合价（元） | 备注
1 | 二类人工 | 工日 | 54.844 | 149 | 8171.76

## 10_表10_2_2-31 主要材料和工程设备一览表
【表10.2.2-31】
主要材料和工程设备一览表
工程名称:门卫-电气 |  |  |  | 标段: |  | 第1页 共2页
序号 | 名称、规格、型号 | 单位 | 数量 | 单价(元) | 合价（元） | 备注
1 | 镀锌铁丝φ1.2-1.8 | kg | 0.417 | 4.25 | 1.77
2 | 普通硅酸盐水泥PO 42.5综合 | kg | 13.97 | 0.48 | 6.68
3 | 黄砂净砂 | t | 0.088 | 180 | 15.84
4 | 水 | m3 | 0.017 | 5.73 | 0.1
5 | 碳素结构钢镀锌焊接钢管DN20 | m | 9.167 | 9.36 | 85.78
6 | 消防电话主机HJ-1756Z | 台 | 1 | 4500 | 4500
7 | 双管LED灯220V 18W | 套 | 8.08 | 51 | 412.08
8 | 防水防尘灯LED 14W | 套 | 1.01 | 68.03 | 68.71
9 | 照明开关86-21 | 只 | 2.04 | 6.82 | 13.91
10 | 二三极单相带保护门插座86-223 | 套 | 7.14 | 8.31 | 59.33
11 | 空调插座86-13 | 套 | 1.02 | 10.29 | 10.5
12 | 接地母线-40*4 | m | 23.1 | 6.38 | 147.39
13 | 铜芯塑料绝缘线WDZB-BYJR-2.5 | m | 61.944 | 2.16 | 133.74
14 | 铜芯塑料绝缘线WDZB-BYJ-2.5 | m | 147.088 | 1.65 | 242.11
15 | 铜芯塑料绝缘线WDZB-BYJR-4 | m | 9.02 | 2.83 | 25.54
16 | 铜芯塑料绝缘线WDZB-BYJ-4 | m | 17.93 | 2.61 | 46.82
17 | 电力电缆WDZBN-YJY-5*6 | m | 231.068 | 24.76 | 5721.47
18 | 电力电缆WDZB-YJY-4*25+PE16 | m | 224.856 | 77.86 | 17506.84
19 | JDG电线套管(镀锌)DN20 | m | 57.68 | 4.59 | 264.75
20 | JDG电线套管(镀锌)DN25 | m | 7.21 | 6.1 | 43.98
21 | 接线盒钢盒 | 个 | 20.4 | 4.26 | 86.9
22 | 总等电位端子箱 | 个 | 1 | 150 | 150
23 | 应急照明集中控制器 | 个 | 1 | 17522 | 17522
24 | 镀锌圆钢12热浸镀锌圆钢 | m | 34.65 | 5.27 | 182.77
25 | 消防图形显示装置 | 台 | 1 | 15000 | 15000
26 | 报警联动一体机 | 台 | 1 | 26865 | 26865
27 | 消防电源监控主机 | 台 | 1 | 12951 | 12951
28 | 火灾电气监控系统主机 EF-ACS/128 | 台 | 1 | 12951 | 12951
29 | 防火门监控主机16台分机（或128台终端机构） | 台 | 1 | 14544 | 14544
30 | 消防应急广播主机HJ-1757A/SW120G | 台 | 1 | 8000 | 8000
31 | 多线联动控制单元 DXK-8 | 台 | 1 | 3250 | 3250
32 | 轴流换气扇 | 台 | 1 | 57.57 | 57.57
33 | 排烟机房配电箱AT-JK | 台 | 1 | 8342 | 8342
34 | 电源总配电箱AT-XK | 台 | 1 | 8071 | 8071
【表10.2.2-31】
主要材料和工程设备一览表
工程名称:门卫-电气 |  |  |  | 标段: |  | 第2页 共2页
序号 | 名称、规格、型号 | 单位 | 数量 | 单价(元) | 合价（元） | 备注
35 | 消防外部联动电源LDY-8A-NZ | 组 | 1 | 1960 | 1960

## 11_表10_2_2-13 【不含单列】单位(专业)工程
【表10.2.2-13】
单位（专业）工程招标控制价费用表
工程名称:安装-门卫-水施 |  |  | 标段: | 第1页 共1页
序号 | 费用名称 |  | 计算公式 | 金额 (元) | 备注
1 | 分部分项工程费 |  | ∑(分部分项工程量×综合单价） | 1795.86 | 见表10.2.2-16
1.1 | 其中 | 人工费+机械费 | ∑分部分项（定额人工费+定额机械费） | 333.66
2 | 措施项目费 |  | （2.1+2.2） | 27.26
2.1 | 施工技术措施项目费 |  | ∑(技措项目工程量×综合单价） |  | 见表10.2.2-16
2.1.1 | 其中 | 人工费+机械费 | ∑技措项目（定额人工费+定额机械费）
2.2 | 施工组织措施项目费 |  | (1.1+2.1.1)×8.17% | 27.26 | 见表10.2.2-20
2.2.1 | 其中 | 安全文明施工基本费 | (1.1+2.1.1)×8.17% | 27.26 | 见表10.2.2-20
3 | 其他项目费 |  | （3.1+3.2+3.3+3.4） | 96.27
3.1 | 暂列金额 |  | 3.1.1+3.1.2+3.1.3 | 96.27 | 见表10.2.2-21
3.1.1 | 其中 | 标化工地增加费 | 按招标文件规定额度列计 |  | 见表10.2.2-22
3.1.2 |  | 优质工程增加费 | 按招标文件规定额度列计 |  | 见表10.2.2-22
3.1.3 |  | 其他暂列金额 | 按招标文件规定额度列计 | 96.27 | 见表10.2.2-22
3.2 | 暂估价 |  | 3.2.1+3.2.2+3.2.3 |  | 见表10.2.2-21
3.2.1 | 其中 | 材料（工程设备）暂估价 | 按招标文件规定额度列计 (或计入综合单价) |  | 见表10.2.2-23
3.2.2 |  | 专业工程暂估价 | 按招标文件规定额度列计 |  | 见表10.2.2-24
3.2.3 |  | 专项技术措施暂估价 | 按招标文件规定额度列计 |  | 见表10.2.2-25
3.3 | 计日工 |  | ∑计日工(暂估数量×综合单价） |  | 见表10.2.2-21
3.4 | 施工总承包服务费 |  | 3.4.1+3.4.2 |  | 见表10.2.2-21
3.4.1 | 其中 | 专业发包工程管理费 | ∑专业发包工程（暂估金额×费率） |  | 见表10.2.2-27
3.4.2 |  | 甲供材料设备管理费 | 甲供材料暂估金额×费率+甲供设备暂估金额×费率 |  | 见表10.2.2-27
4 | 规费 |  | (1.1+2.1.1)×30.63% | 102.2
5 | 税金 |  | (1+2+3+4)×9% | 181.94
招标控制价合计 |  |  | 1+2+3+4+5 | 2203.53

## 11_表10_2_2-16 分部分项工程清单与计价表
【表10.2.2-16】
分部分项工程清单与计价表
单位(专业)工程名称:安装-门卫-水施 | [5 empty] | 标段: |  |  | 第1页 共2页
序号 | 项目编码 | 项目名称 | 项目特征 | 计量 单位 | 工程量 | 金 额 (元) |  |  |  |  | 备注
[6 empty] | 综合单价 | 合价 | 其中
[8 empty] | 人工费 | 机械费 | 暂估价
|  | 水施 |  |  |  |  | 1795.86 | 367.06 | 1.11
1 | 031001006022 | 塑料管 | 1.安装部位：室内 2.材质、规格：PPR给水管DN20 3.连接形式：热熔 | m | 5.53 | 15.81 | 87.43 | 42.69 | 0.61
2 | 031001006023 | 塑料管 | 1.安装部位：室内 2.材质、规格：PPR给水管DN15 3.连接形式：热熔 | m | 4.58 | 14.45 | 66.18 | 31.46 | 0.5
3 | 031001006024 | 塑料管 | 1.安装部位：室内 2.材质、规格：UPVC排水管DN100 3.连接形式：粘接 | m | 2.45 | 44.78 | 109.71 | 32.93
4 | 031001006025 | 塑料管 | 1.安装部位：室内 2.材质、规格：UPVC排水管DN75 3.连接形式：粘接 | m | 0.46 | 28.92 | 13.3 | 5.1
5 | 031001006026 | 塑料管 | 1.安装部位：室内 2.材质、规格：UPVC排水管DN50 3.连接形式：粘接 | m | 2.35 | 20.06 | 47.14 | 21.36
6 | 031001006027 | 塑料管 | 1.安装部位：室内及沿外墙 2.介质：雨水 3.材质、规格：UPVC雨水管DN100 4.连接形式：零件承插粘接 5.压力试验及吹、洗设计要求：按施工验收规范要求 | m | 8.00 | 40.41 | 323.28 | 109.04
本页小计 | [6 empty] | 647.04 | 242.58 | 1.11
【表10.2.2-16】
分部分项工程清单与计价表
单位(专业)工程名称:安装-门卫-水施 | [5 empty] | 标段: |  |  | 第2页 共2页
序号 | 项目编码 | 项目名称 | 项目特征 | 计量 单位 | 工程量 | 金 额 (元) |  |  |  |  | 备注
[6 empty] | 综合单价 | 合价 | 其中
[8 empty] | 人工费 | 机械费 | 暂估价
7 | 031004003003 | 洗脸盆 | 1.浴缸材质：陶瓷 2.规格、类型：成品台式洗脸盆 | 组 | 1 | 365.74 | 365.74 | 34.55
8 | 031004006004 | 大便器 | 1.材 质：陶瓷 2.规格、类型：蹲式大便器 3.附件名称、数量：角型阀(带铜活、连接软管)DN15一个 | 组 | 1 | 424.24 | 424.24 | 44.43
9 | 031004014009 | 给、排水附(配)件 | 1.材 质：不锈钢地漏 2.型号、规格：DN50 | 组 | 1 | 49.19 | 49.19 | 10.48
10 | 031004014010 | 给、排水附(配)件 | 1.180°侧入式成品雨水斗 DN100 | 组 | 2 | 33 | 66
11 | 03B006 | 灭火器 | 1.灭火器，MF/ABC3 | 套 | 1 | 243.65 | 243.65 | 35.02
本页小计 | [6 empty] | 1148.82 | 124.48
合计 | [6 empty] | 1795.86 | 367.06 | 1.11

## 11_表10_2_2-16 施工技术措施项目清单与计价表
【表10.2.2-16】
施工技术措施项目清单与计价表
单位(专业)工程名称:安装-门卫-水施 | [5 empty] | 标段: |  |  | 第1页 共1页
序号 | 项目编码 | 项目名称 | 项目特征 | 计量 单位 | 工程量 | 金 额 (元) |  |  |  |  | 备注
[6 empty] | 综合单价 | 合价 | 其中
[8 empty] | 人工费 | 机械费 | 暂估价
|  | [请输入分部名称,电子评标勿删] |  |  | 0
本页小计
合计

## 11_表10_2_2-20 施工组织(总价)措施项目清单
【表10.2.2-20】
施工组织（总价）措施项目清单与计价表
工程名称:门卫-水施 |  |  | 标段: | 第1页 共1页
序号 | 项目编号 | 项目名称 | 计算基础 | 费率 (%) | 金额 (元) | 备注
1 | 031302001001 | 安全文明施工费 |  |  | 27.26
1.1 |  | 安全文明施工基本费 | 定额人工费+定额机械费 | 8.17 | 27.26
2 | Z03130200801 | 提前竣工增加费 | 定额人工费+定额机械费
3 | 031302004001 | 二次搬运费 | 定额人工费+定额机械费
4 | 031302005001 | 冬雨季施工增加费 | 定额人工费+定额机械费
5 |  | 其他施工组织措施费 | 按相关规定计算
合 计 |  |  |  |  | 27.26

## 11_表10_2_2-21 其他项目清单与计价汇总表
【表10.2.2-21】
其他项目清单与计价汇总表
工程名称:门卫-水施 |  | 标段: | 第1页 共1页
序号 | 项 目 名 称 | 金额(元) | 备注
1 | 暂列金额 | 96.27 | 明细详见表10.2.2-22
1.1 | 标化工地增加费 |  | 明细详见表10.2.2-22
1.2 | 优质工程增加费 |  | 明细详见表10.2.2-22
1.3 | 其他暂列金额 | 96.27 | 明细详见表10.2.2-22
2 | 暂估价
2.1 | 材料（设备）暂估价 |  | 明细详见表10.2.2-23
2.2 | 专业工程暂估价 |  | 明细详见表10.2.2-24
2.3 | 专项技术措施暂估价 |  | 明细详见表10.2.2-25
3 | 计日工 |  | 明细详见表10.2.2-26
4 | 总承包服务费 |  | 明细详见表10.2.2-27
合 计 |  | 96.27 | 0

## 11_表10_2_2-22 暂列金额明细表
【表10.2.2-22】
暂列金额明细表
工程名称:门卫-水施 |  |  | 标段: | 第1页 共1页
序号 | 项 目 名 称 | 计量单位 | 暂定金额(元) | 备注
1 | 标化工地增加费 | 项
2 | 优质工程增加费 | 项
3 | 其他暂列金额 | 项 | 96.27 | 估算比例一般不高于5%
3.1 | 其他暂列金额 | 项 | 96.27
合计 |  |  | 96.27 | -

## 11_表10_2_2-29 主要工日一览表
【表10.2.2-29】
主要工日一览表
工程名称:门卫-水施 |  |  | 标段: |  | 第1页 共1页
序号 | 工日名称（类别） | 单位 | 数 量 | 单价(元) | 合价（元） | 备注
1 | 二类人工 | 工日 | 2.462 | 149 | 366.84

## 11_表10_2_2-31 主要材料和工程设备一览表
【表10.2.2-31】
主要材料和工程设备一览表
工程名称:门卫-水施 |  |  |  | 标段: |  | 第1页 共1页
序号 | 名称、规格、型号 | 单位 | 数量 | 单价(元) | 合价（元） | 备注
1 | 复合硅酸盐水泥PC 32.5R综合 | kg | 4 | 0.43 | 1.7
2 | 黄砂净砂(中粗砂) | m3 | 0.001 | 180 | 0.18
3 | 电 | kW·h | 0.064 | 0.88 | 0.06
4 | 水 | m3 | 0.16 | 5.73 | 0.92
5 | 角型阀(带铜活)DN15 | 个 | 1.01 | 15 | 15.15
6 | 角型阀(带铜活)DN15 | 个 | 1.01 | 15 | 15.15
7 | 立式水嘴DN15 | 个 | 1.01 | 15 | 15.15
8 | 座便器桶盖 | 套 | 1.01 | 10 | 10.1
9 | 地漏DN50 | 个 | 1.01 | 35 | 35.35
10 | 连体坐便器进水阀配件 | 套 | 1.01 | 15 | 15.15
11 | PPR给水管DN15 | m | 4.653 | 3.06 | 14.24
12 | PPR给水管DN20 | m | 5.618 | 3.07 | 17.25
13 | UPVC排水管DN50 | m | 2.378 | 5.07 | 12.06
14 | UPVC排水管DN75 | m | 0.451 | 8.79 | 3.96
15 | UPVC排水管DN100 | m | 2.107 | 16.16 | 34.05
16 | 洗脸盆 | 个 | 1.01 | 250 | 252.5
17 | 蹲式大便器 | 个 | 1.01 | 300 | 303
18 | 洗脸盆排水附件 | 套 | 1.01 | 15 | 15.15
19 | 金属软管 | 根 | 1.01 | 15 | 15.15
20 | 金属软管 | 根 | 1.01 | 15 | 15.15
21 | 灭火器箱(含灭火器)MF/ABC3*2 | 套 | 1 | 194.88 | 194.88
22 | UPVC雨水管DN100 | m | 7.6 | 16.16 | 122.82
23 | 180°侧入式成品雨水斗DN100 | 个 | 2 | 33 | 66

## 12_表10_2_2-13 【不含单列】单位(专业)工程
【表10.2.2-13】
单位（专业）工程招标控制价费用表
工程名称:场外及园林景观-室外电气 |  |  | 标段: | 第1页 共1页
序号 | 费用名称 |  | 计算公式 | 金额 (元) | 备注
1 | 分部分项工程费 |  | ∑(分部分项工程量×综合单价） | 151052.11 | 见表10.2.2-16
1.1 | 其中 | 人工费+机械费 | ∑分部分项（定额人工费+定额机械费） | 29820.48
2 | 措施项目费 |  | （2.1+2.2） | 2436.33
2.1 | 施工技术措施项目费 |  | ∑(技措项目工程量×综合单价） |  | 见表10.2.2-16
2.1.1 | 其中 | 人工费+机械费 | ∑技措项目（定额人工费+定额机械费）
2.2 | 施工组织措施项目费 |  | (1.1+2.1.1)×8.17% | 2436.33 | 见表10.2.2-20
2.2.1 | 其中 | 安全文明施工基本费 | (1.1+2.1.1)×8.17% | 2436.33 | 见表10.2.2-20
3 | 其他项目费 |  | （3.1+3.2+3.3+3.4） | 8131.12
3.1 | 暂列金额 |  | 3.1.1+3.1.2+3.1.3 | 8131.12 | 见表10.2.2-21
3.1.1 | 其中 | 标化工地增加费 | 按招标文件规定额度列计 |  | 见表10.2.2-22
3.1.2 |  | 优质工程增加费 | 按招标文件规定额度列计 |  | 见表10.2.2-22
3.1.3 |  | 其他暂列金额 | 按招标文件规定额度列计 | 8131.12 | 见表10.2.2-22
3.2 | 暂估价 |  | 3.2.1+3.2.2+3.2.3 |  | 见表10.2.2-21
3.2.1 | 其中 | 材料（工程设备）暂估价 | 按招标文件规定额度列计 (或计入综合单价) |  | 见表10.2.2-23
3.2.2 |  | 专业工程暂估价 | 按招标文件规定额度列计 |  | 见表10.2.2-24
3.2.3 |  | 专项技术措施暂估价 | 按招标文件规定额度列计 |  | 见表10.2.2-25
3.3 | 计日工 |  | ∑计日工(暂估数量×综合单价） |  | 见表10.2.2-21
3.4 | 施工总承包服务费 |  | 3.4.1+3.4.2 |  | 见表10.2.2-21
3.4.1 | 其中 | 专业发包工程管理费 | ∑专业发包工程（暂估金额×费率） |  | 见表10.2.2-27
3.4.2 |  | 甲供材料设备管理费 | 甲供材料暂估金额×费率+甲供设备暂估金额×费率 |  | 见表10.2.2-27
4 | 规费 |  | (1.1+2.1.1)×30.63% | 9134.01
5 | 税金 |  | (1+2+3+4)×9% | 15367.82
招标控制价合计 |  |  | 1+2+3+4+5 | 186121.39

## 12_表10_2_2-16 分部分项工程清单与计价表
【表10.2.2-16】
分部分项工程清单与计价表
单位(专业)工程名称:场外及园林景观-室外电气 | [5 empty] | 标段: |  |  | 第1页 共3页
序号 | 项目编码 | 项目名称 | 项目特征 | 计量 单位 | 工程量 | 金 额 (元) |  |  |  |  | 备注
[6 empty] | 综合单价 | 合价 | 其中
[8 empty] | 人工费 | 机械费 | 暂估价
|  | 室外电 |  |  |  |  | 151052.11 | 30698.43 | 2326.5
1 | 030404017037 | 配电箱 | 1.名称：充电桩配电箱 2.型 号：AP-CDZ 3.基础形式、材质、规格：10#槽钢基础 含电箱基础 4.安装方式：落地安装 | 台 | 1 | 5749.65 | 5749.65 | 410.88 | 91.2
2 | 030408001039 | 电力电缆 | 1.电缆名称：铜芯电力电缆 2.电缆规格：YJV-4*70+35 3.敷设方式、部位：排管敷设 | m | 64.20 | 193.31 | 12410.5 | 460.31 | 72.55
3 | 030408001040 | 电力电缆 | 1.电缆名称：铜芯电力电缆 2.电缆规格：YJV-5*16 3.敷设方式、部位：管道敷设 | m | 10.60 | 52.33 | 554.7 | 24.91 | 0.74
4 | 030408001041 | 电力电缆 | 1.电缆名称：铜芯电力电缆 2.电缆规格：YJV-3*10 3.敷设方式、部位：管道敷设 | m | 108.96 | 22.2 | 2418.91 | 204.84 | 5.45
5 | 030408006011 | 电力电缆头 | 1、名 称：电缆终端头 2、型 号：YJV-4*70+35 3、材质、类型：铜芯、户内干包式 4、电压等级(kV)：1KV以下 | 个 | 2 | 170.14 | 340.28 | 104.3
6 | 030408006012 | 电力电缆头 | 1、名 称：电缆终端头 2、型 号：YJV-5*16 3、材质、类型：铜芯、户内干包式 4、电压等级(kV)：1KV以下 | 个 | 2 | 37.24 | 74.48 | 25.5
7 | 030408006013 | 电力电缆头 | 1、名 称：电缆终端头 2、型 号：YJV-3*10 3、材质、类型：铜芯、户内干包式 4、电压等级(kV)：1KV以下 | 个 | 12 | 27.93 | 335.16 | 114.84
本页小计 | [6 empty] | 21883.68 | 1345.58 | 169.94
【表10.2.2-16】
分部分项工程清单与计价表
单位(专业)工程名称:场外及园林景观-室外电气 | [5 empty] | 标段: |  |  | 第2页 共3页
序号 | 项目编码 | 项目名称 | 项目特征 | 计量 单位 | 工程量 | 金 额 (元) |  |  |  |  | 备注
[6 empty] | 综合单价 | 合价 | 其中
[8 empty] | 人工费 | 机械费 | 暂估价
8 | 030409002012 | 接地母线 | 1.名 称：接地母线 2.规 格：-25*4 | m | 12.80 | 39.48 | 505.34 | 317.7 | 13.57
9 | 030411001028 | 配管 | 1、名称：电缆保护钢管； 2、材质、规格：镀锌钢管SC65； 3、配置形式：埋地敷设，含接地。 | m | 152.10 | 45.72 | 6954.01 | 1057.1 | 187.08
10 | 040101002001 | 挖沟槽土方 | 1.土壤类别：三类土 2.挖土深度：1.5m 以内 | m3 | 170.80 | 3.65 | 623.42 | 68.32 | 427
11 | 040103001001 | 回填方 | 1.填方材料品种：三类土 2.填方来源、运距：原土回填 | m3 | 102.48 | 14.95 | 1532.08 | 936.67 | 244.93
12 | 040504001007 | 砌筑井 | 1.电缆井设置 砖砌井矩形800*800*1000 | 座 | 11 | 1488.23 | 16370.53 | 5019.63 | 67.43
13 | 040803003001 | 电缆排管 | 1.名称：室外电缆排管 2.规格：DN40 3.材质：镀锌钢管 4.配置形式：埋地敷设 | m | 242.84 | 34.8 | 8450.83 | 1967 | 29.14
14 | 040803003002 | 电缆排管 | 1.名称：室外电缆排管 2.规格：DN100 3.材质：镀锌钢管 4.配置形式：埋地敷设 | m | 387.00 | 84.92 | 32864.04 | 6277.14 | 116.1
15 | 040803004001 | 管道包封 | 1.名称：排管外钢筋混凝土包封 2.规格：单层 3.混凝土强度等级：C15 | m | 79.13 | 274.46 | 21718.02 | 4781.83 | 507.22
16 | 040803004002 | 管道包封 | 1.名称：排管外钢筋混凝土包封 2.规格：双层 3.混凝土强度等级：C15 | m | 47.36 | 479.91 | 22728.54 | 5594.16 | 521.43
本页小计 | [6 empty] | 111746.81 | 26019.55 | 2113.9
【表10.2.2-16】
分部分项工程清单与计价表
单位(专业)工程名称:场外及园林景观-室外电气 | [5 empty] | 标段: |  |  | 第3页 共3页
序号 | 项目编码 | 项目名称 | 项目特征 | 计量 单位 | 工程量 | 金 额 (元) |  |  |  |  | 备注
[6 empty] | 综合单价 | 合价 | 其中
[8 empty] | 人工费 | 机械费 | 暂估价
17 | 040804001003 | 配管 | 1.名称：室外电缆配管 2.材质：镀锌钢管 3.规格：DN50 4.配置形式：埋地敷设 | m | 355.50 | 42.38 | 15066.09 | 2879.55 | 42.66
18 | 040804001004 | 配管 | 1.名称：室外电缆配管 2.材质：镀锌钢管 3.规格：DN32 4.配置形式：埋地敷设 | m | 86.76 | 27.15 | 2355.53 | 453.75
本页小计 | [6 empty] | 17421.62 | 3333.3 | 42.66
合计 | [6 empty] | 151052.11 | 30698.43 | 2326.5

## 12_表10_2_2-16 施工技术措施项目清单与计价表
【表10.2.2-16】
施工技术措施项目清单与计价表
单位(专业)工程名称:场外及园林景观-室外电气 | [5 empty] | 标段: |  |  | 第1页 共1页
序号 | 项目编码 | 项目名称 | 项目特征 | 计量 单位 | 工程量 | 金 额 (元) |  |  |  |  | 备注
[6 empty] | 综合单价 | 合价 | 其中
[8 empty] | 人工费 | 机械费 | 暂估价
|  | [请输入分部名称,电子评标勿删] |  |  | 0
本页小计
合计

## 12_表10_2_2-20 施工组织(总价)措施项目清单
【表10.2.2-20】
施工组织（总价）措施项目清单与计价表
工程名称:室外电气 |  |  | 标段: | 第1页 共1页
序号 | 项目编号 | 项目名称 | 计算基础 | 费率 (%) | 金额 (元) | 备注
1 | 031302001001 | 安全文明施工费 |  |  | 2436.33
1.1 |  | 安全文明施工基本费 | 定额人工费+定额机械费 | 8.17 | 2436.33
2 | Z03130200801 | 提前竣工增加费 | 定额人工费+定额机械费
3 | 031302004001 | 二次搬运费 | 定额人工费+定额机械费
4 | 031302005001 | 冬雨季施工增加费 | 定额人工费+定额机械费
5 |  | 其他施工组织措施费 | 按相关规定计算
合 计 |  |  |  |  | 2436.33

## 12_表10_2_2-21 其他项目清单与计价汇总表
【表10.2.2-21】
其他项目清单与计价汇总表
工程名称:室外电气 |  | 标段: | 第1页 共1页
序号 | 项 目 名 称 | 金额(元) | 备注
1 | 暂列金额 | 8131.12 | 明细详见表10.2.2-22
1.1 | 标化工地增加费 |  | 明细详见表10.2.2-22
1.2 | 优质工程增加费 |  | 明细详见表10.2.2-22
1.3 | 其他暂列金额 | 8131.12 | 明细详见表10.2.2-22
2 | 暂估价
2.1 | 材料（设备）暂估价 |  | 明细详见表10.2.2-23
2.2 | 专业工程暂估价 |  | 明细详见表10.2.2-24
2.3 | 专项技术措施暂估价 |  | 明细详见表10.2.2-25
3 | 计日工 |  | 明细详见表10.2.2-26
4 | 总承包服务费 |  | 明细详见表10.2.2-27
合 计 |  | 8131.12 | 0

## 12_表10_2_2-22 暂列金额明细表
【表10.2.2-22】
暂列金额明细表
工程名称:室外电气 |  |  | 标段: | 第1页 共1页
序号 | 项 目 名 称 | 计量单位 | 暂定金额(元) | 备注
1 | 标化工地增加费 | 项
2 | 优质工程增加费 | 项
3 | 其他暂列金额 | 项 | 8131.12 | 估算比例一般不高于5%
3.1 | 其他暂列金额 | 项 | 8131.12
合计 |  |  | 8131.12 | -

## 12_表10_2_2-29 主要工日一览表
【表10.2.2-29】
主要工日一览表
工程名称:室外电气 |  |  | 标段: |  | 第1页 共1页
序号 | 工日名称（类别） | 单位 | 数 量 | 单价(元) | 合价（元） | 备注
1 | 一类人工 | 工日 | 7.28 | 138 | 1004.64
2 | 二类人工 | 工日 | 199.279 | 149 | 29692.57

## 12_表10_2_2-31 主要材料和工程设备一览表
【表10.2.2-31】
主要材料和工程设备一览表
工程名称:室外电气 |  |  |  | 标段: |  | 第1页 共1页
序号 | 名称、规格、型号 | 单位 | 数量 | 单价(元) | 合价（元） | 备注
1 | 热轧带肋钢筋HRB400综合 | t | 0.015 | 3944 | 59.16
2 | 热轧带肋钢筋HRB400φ10 | kg | 1.151 | 4.04 | 4.64
3 | 镀锌铁丝φ1.2-1.8 | kg | 4.288 | 4.25 | 18.22
4 | 镀锌铁丝综合 | kg | 13.704 | 4.25 | 58.24
5 | 热轧光圆钢筋综合 | kg | 1.926 | 4.31 | 8.3
6 | 中厚钢板综合 | kg | 4.843 | 4.34 | 21
7 | 圆钉 | kg | 14.169 | 4.25 | 60.22
8 | 镀锌铁丝20# | kg | 0.09 | 4.25 | 0.38
9 | 镀锌铁丝22# | kg | 0.01 | 4.25 | 0.04
10 | 复合硅酸盐水泥PC 32.5R综合 | kg | 0.394 | 0.43 | 0.17
11 | 复合硅酸盐水泥PC 32.5R综合 | t | 0.692 | 425 | 294.1
12 | 普通硅酸盐水泥PO 42.5综合 | kg | 662.766 | 0.48 | 316.8
13 | 黄砂毛砂 | t | 3.746 | 155 | 580.63
14 | 黄砂净砂 | t | 4.085 | 180 | 735.3
15 | 混凝土实心砖240×115×53 MU10 | 千块 | 5.985 | 504.4 | 3018.83
16 | 非泵送商品混凝土C15 | m3 | 1.706 | 442 | 754.05
17 | 非泵送商品混凝土C30 | m3 | 0.5 | 509 | 254.5
18 | 水 | m3 | 27.437 | 5.73 | 157.21
19 | 复合模板综合 | m2 | 0.993 | 42.48 | 42.18
20 | 木模板 | m3 | 0.062 | 1478 | 91.64
21 | 热轧光圆钢筋综合 | kg | 851.656 | 4.31 | 3672.34
22 | 镀锌钢管SC65 | m | 156.663 | 31.58 | 4946.95
23 | 镀锌对缝钢管DN50 | m | 366.165 | 28.73 | 10520.95
24 | 镀锌对缝钢管DN100 | m | 398.61 | 57.44 | 22894.68
25 | 镀锌对缝钢管DN40 | m | 250.125 | 21.38 | 5346.67
26 | 镀锌对缝钢管DN32 | m | 89.363 | 18.56 | 1658.93
27 | 接地母线-25*4 | m | 13.44 | 4.71 | 63.3
28 | 电力电缆YJV-5*16 | m | 10.706 | 48.5 | 519.26
29 | 电力电缆YJV-4*70+35 | m | 64.842 | 180.22 | 11685.76
30 | 电力电缆YJV-3*10 | m | 110.05 | 19.34 | 2128.59
31 | 井盖综合 | 个 | 11 | 350 | 3850
32 | 混凝土C10 | m3 | 11.938 | 421 | 5025.9
33 | 混凝土C15 | m3 | 43.697 | 453 | 19794.74
34 | 成套配电箱 | 台 | 1 | 4730 | 4730

## 13_表10_2_2-13 【不含单列】单位(专业)工程
【表10.2.2-13】
单位（专业）工程招标控制价费用表
工程名称:场外及园林景观-路灯 |  |  | 标段: | 第1页 共1页
序号 | 费用名称 |  | 计算公式 | 金额 (元) | 备注
1 | 分部分项工程费 |  | ∑(分部分项工程量×综合单价） | 87786.84 | 见表10.2.2-16
1.1 | 其中 | 人工费+机械费 | ∑分部分项（定额人工费+定额机械费） | 13861.92
2 | 措施项目费 |  | （2.1+2.2） | 1132.52
2.1 | 施工技术措施项目费 |  | ∑(技措项目工程量×综合单价） |  | 见表10.2.2-16
2.1.1 | 其中 | 人工费+机械费 | ∑技措项目（定额人工费+定额机械费）
2.2 | 施工组织措施项目费 |  | (1.1+2.1.1)×8.17% | 1132.52 | 见表10.2.2-20
2.2.1 | 其中 | 安全文明施工基本费 | (1.1+2.1.1)×8.17% | 1132.52 | 见表10.2.2-20
3 | 其他项目费 |  | （3.1+3.2+3.3+3.4） | 4658.26
3.1 | 暂列金额 |  | 3.1.1+3.1.2+3.1.3 | 4658.26 | 见表10.2.2-21
3.1.1 | 其中 | 标化工地增加费 | 按招标文件规定额度列计 |  | 见表10.2.2-22
3.1.2 |  | 优质工程增加费 | 按招标文件规定额度列计 |  | 见表10.2.2-22
3.1.3 |  | 其他暂列金额 | 按招标文件规定额度列计 | 4658.26 | 见表10.2.2-22
3.2 | 暂估价 |  | 3.2.1+3.2.2+3.2.3 |  | 见表10.2.2-21
3.2.1 | 其中 | 材料（工程设备）暂估价 | 按招标文件规定额度列计 (或计入综合单价) |  | 见表10.2.2-23
3.2.2 |  | 专业工程暂估价 | 按招标文件规定额度列计 |  | 见表10.2.2-24
3.2.3 |  | 专项技术措施暂估价 | 按招标文件规定额度列计 |  | 见表10.2.2-25
3.3 | 计日工 |  | ∑计日工(暂估数量×综合单价） |  | 见表10.2.2-21
3.4 | 施工总承包服务费 |  | 3.4.1+3.4.2 |  | 见表10.2.2-21
3.4.1 | 其中 | 专业发包工程管理费 | ∑专业发包工程（暂估金额×费率） |  | 见表10.2.2-27
3.4.2 |  | 甲供材料设备管理费 | 甲供材料暂估金额×费率+甲供设备暂估金额×费率 |  | 见表10.2.2-27
4 | 规费 |  | (1.1+2.1.1)×30.63% | 4245.91
5 | 税金 |  | (1+2+3+4)×9% | 8804.12
招标控制价合计 |  |  | 1+2+3+4+5 | 106627.65

## 13_表10_2_2-16 分部分项工程清单与计价表
【表10.2.2-16】
分部分项工程清单与计价表
单位(专业)工程名称:场外及园林景观-路灯 | [5 empty] | 标段: |  |  | 第1页 共2页
序号 | 项目编码 | 项目名称 | 项目特征 | 计量 单位 | 工程量 | 金 额 (元) |  |  |  |  | 备注
[6 empty] | 综合单价 | 合价 | 其中
[8 empty] | 人工费 | 机械费 | 暂估价
|  | 路灯 |  |  |  |  | 87786.84 | 12449.14 | 2952.48
1 | 030404017038 | 配电箱 | 1.名称：路灯控制箱 2.型 号：3-LD1 3.基础形式、材质、规格：10#槽钢基础 | 台 | 1 | 5693.47 | 5693.47 | 482.44 | 99.41
2 | 030408001042 | 电力电缆 | 1.电缆名称：铜芯电力电缆 2.电缆规格：YJV-3*4 3.敷设方式、部位：管道敷设 | m | 566.20 | 11.18 | 6330.12 | 1064.46 | 28.31
3 | 030408001043 | 电力电缆 | 1.电缆名称：铜芯电力电缆 2.电缆规格：YJV-5*6 3.敷设方式、部位：桥架或管道敷设 | m | 114.39 | 23.06 | 2637.83 | 215.05 | 5.72
4 | 030408006014 | 电力电缆头 | 1.户内干包式电力电缆头制作、安装 干包终端头（1kV以下截面mm2以下）35`铜芯10mm2及以下三芯及以上电缆头制安 | 个 | 2 | 27.93 | 55.86 | 19.14
5 | 030409001001 | 接地极 | 1、材质：镀锌角钢 2、规 格：∠50*50*5 3、土质：坚土 | 根 | 21 | 114.57 | 2405.97 | 722.82 | 240.03
6 | 030409002013 | 接地母线 | 1、名称：接地母线； 2、材质、规格：镀锌扁钢-40*4； 3、安装部位：外甩接地极连接； 4、安装形式：埋地暗装。 | m | 58.20 | 39.69 | 2309.96 | 1378.76 | 59.36
本页小计 | [6 empty] | 19433.21 | 3882.67 | 432.83
【表10.2.2-16】
分部分项工程清单与计价表
单位(专业)工程名称:场外及园林景观-路灯 | [5 empty] | 标段: |  |  | 第2页 共2页
序号 | 项目编码 | 项目名称 | 项目特征 | 计量 单位 | 工程量 | 金 额 (元) |  |  |  |  | 备注
[6 empty] | 综合单价 | 合价 | 其中
[8 empty] | 人工费 | 机械费 | 暂估价
7 | 030412007001 | 一般路灯 | 1.路灯名称：庭院灯 2.规 格：H=3米，LED 25W 3.基础形式、砂浆配合比：C20钢筋砼基础 4.接线端子材质、规格：∠50*5*2500角钢接地，路灯接地调试 | 套 | 10 | 1480.58 | 14805.8 | 1009.3 | 436.5
8 | 030412008001 | 中杆灯 | 1.名 称：中杆路灯 2.灯杆的材质及高度：7米 LED 70W 3.光源数量：单火 4.基础形式、浇筑材质：C20钢筋砼基础 5.接线端子材质、规格：∠50*5*2500角钢接地，路灯接地调试 | 套 | 8 | 4337.22 | 34697.76 | 2628.08 | 1102.16
9 | 030414002004 | 送配电装置系统 | 1.送配电装置系统调试 1kV以下交流供电(综 合) | 系统 | 1 | 231.53 | 231.53 | 151.98 | 23.28
10 | 040101002002 | 挖沟槽土方 | 1.土壤类别：三类土 2.挖土深度：1.5m 以内 | m3 | 192.50 | 3.65 | 702.63 | 77 | 481.25
11 | 040103001002 | 回填方 | 1.填方材料品种：三类土 2.填方来源、运距：原土回填 | m3 | 192.50 | 14.95 | 2877.88 | 1759.45 | 460.08
12 | 040804001005 | 配管 | 1.名称：镀锌钢管 2.规格：DN32 3.配置形式：埋地敷设 | m | 549.96 | 27.15 | 14931.41 | 2876.29
13 | 040807003001 | 接地装置调试 | 1.供电系统、接地装置调试 独立接地装置6根接地极内 | 系统 | 1 | 106.62 | 106.62 | 64.37 | 16.38
本页小计 | [6 empty] | 68353.63 | 8566.47 | 2519.65
合计 | [6 empty] | 87786.84 | 12449.14 | 2952.48

## 13_表10_2_2-16 施工技术措施项目清单与计价表
【表10.2.2-16】
施工技术措施项目清单与计价表
单位(专业)工程名称:场外及园林景观-路灯 | [5 empty] | 标段: |  |  | 第1页 共1页
序号 | 项目编码 | 项目名称 | 项目特征 | 计量 单位 | 工程量 | 金 额 (元) |  |  |  |  | 备注
[6 empty] | 综合单价 | 合价 | 其中
[8 empty] | 人工费 | 机械费 | 暂估价
|  | [请输入分部名称,电子评标勿删] |  |  | 0
本页小计
合计

## 13_表10_2_2-20 施工组织(总价)措施项目清单
【表10.2.2-20】
施工组织（总价）措施项目清单与计价表
工程名称:路灯 |  |  | 标段: | 第1页 共1页
序号 | 项目编号 | 项目名称 | 计算基础 | 费率 (%) | 金额 (元) | 备注
1 | 031302001001 | 安全文明施工费 |  |  | 1132.52
1.1 |  | 安全文明施工基本费 | 定额人工费+定额机械费 | 8.17 | 1132.52
2 | Z03130200801 | 提前竣工增加费 | 定额人工费+定额机械费
3 | 031302004001 | 二次搬运费 | 定额人工费+定额机械费
4 | 031302005001 | 冬雨季施工增加费 | 定额人工费+定额机械费
5 |  | 其他施工组织措施费 | 按相关规定计算
合 计 |  |  |  |  | 1132.52

## 13_表10_2_2-21 其他项目清单与计价汇总表
【表10.2.2-21】
其他项目清单与计价汇总表
工程名称:路灯 |  | 标段: | 第1页 共1页
序号 | 项 目 名 称 | 金额(元) | 备注
1 | 暂列金额 | 4658.26 | 明细详见表10.2.2-22
1.1 | 标化工地增加费 |  | 明细详见表10.2.2-22
1.2 | 优质工程增加费 |  | 明细详见表10.2.2-22
1.3 | 其他暂列金额 | 4658.26 | 明细详见表10.2.2-22
2 | 暂估价
2.1 | 材料（设备）暂估价 |  | 明细详见表10.2.2-23
2.2 | 专业工程暂估价 |  | 明细详见表10.2.2-24
2.3 | 专项技术措施暂估价 |  | 明细详见表10.2.2-25
3 | 计日工 |  | 明细详见表10.2.2-26
4 | 总承包服务费 |  | 明细详见表10.2.2-27
合 计 |  | 4658.26 | 0

## 13_表10_2_2-22 暂列金额明细表
【表10.2.2-22】
暂列金额明细表
工程名称:路灯 |  |  | 标段: | 第1页 共1页
序号 | 项 目 名 称 | 计量单位 | 暂定金额(元) | 备注
1 | 标化工地增加费 | 项
2 | 优质工程增加费 | 项
3 | 其他暂列金额 | 项 | 4658.26 | 估算比例一般不高于5%
3.1 | 其他暂列金额 | 项 | 4658.26
合计 |  |  | 4658.26 | -

## 13_表10_2_2-29 主要工日一览表
【表10.2.2-29】
主要工日一览表
工程名称:路灯 |  |  | 标段: |  | 第1页 共1页
序号 | 工日名称（类别） | 单位 | 数 量 | 单价(元) | 合价（元） | 备注
1 | 一类人工 | 工日 | 13.305 | 138 | 1836.09
2 | 二类人工 | 工日 | 71.219 | 149 | 10611.63

## 13_表10_2_2-31 主要材料和工程设备一览表
【表10.2.2-31】
主要材料和工程设备一览表
工程名称:路灯 |  |  |  | 标段: |  | 第1页 共1页
序号 | 名称、规格、型号 | 单位 | 数量 | 单价(元) | 合价（元） | 备注
1 | 热轧带肋钢筋HRB400综合 | t | 0.244 | 3944 | 962.34
2 | 热轧带肋钢筋HRB400φ10 | kg | 1.151 | 4.04 | 4.64
3 | 镀锌铁丝φ1.2-1.8 | kg | 2.2 | 4.25 | 9.35
4 | 中厚钢板综合 | kg | 0.28 | 4.34 | 1.21
5 | 圆钉 | kg | 0.814 | 4.25 | 3.46
6 | 镀锌铁丝20# | kg | 1.466 | 4.25 | 6.23
7 | 非泵送商品混凝土C30 | m3 | 8.144 | 509 | 4145.3
8 | 酚醛调和漆 | kg | 0.084 | 11.52 | 0.97
9 | 木模板 | m3 | 0.041 | 1478 | 60.6
10 | 型钢综合 | kg | 29.4 | 4.99 | 146.74
11 | 镀锌对缝钢管DN32 | m | 566.459 | 18.56 | 10515.69
12 | 成套灯具 | 套 | 10.1 | 1150 | 11615
13 | 镀锌扁钢-40*4 | m | 61.11 | 6.85 | 418.6
14 | 电力电缆YJV-5*6 | m | 115.534 | 20.19 | 2332.4
15 | 电力电缆YJV-3*4 | m | 571.862 | 8.43 | 4820.22
16 | 成套配电箱 | 台 | 1 | 4730 | 4730

## 14_表10_2_2-13 【不含单列】单位(专业)工程
【表10.2.2-13】
单位（专业）工程招标控制价费用表
工程名称:场外及园林景观-室外给水 |  |  | 标段: | 第1页 共1页
序号 | 费用名称 |  | 计算公式 | 金额 (元) | 备注
1 | 分部分项工程费 |  | ∑(分部分项工程量×综合单价） | 296560.15 | 见表10.2.2-16
1.1 | 其中 | 人工费+机械费 | ∑分部分项（定额人工费+定额机械费） | 36761.86
2 | 措施项目费 |  | （2.1+2.2） | 3003.44
2.1 | 施工技术措施项目费 |  | ∑(技措项目工程量×综合单价） |  | 见表10.2.2-16
2.1.1 | 其中 | 人工费+机械费 | ∑技措项目（定额人工费+定额机械费）
2.2 | 施工组织措施项目费 |  | (1.1+2.1.1)×8.17% | 3003.44 | 见表10.2.2-20
2.2.1 | 其中 | 安全文明施工基本费 | (1.1+2.1.1)×8.17% | 3003.44 | 见表10.2.2-20
3 | 其他项目费 |  | （3.1+3.2+3.3+3.4） | 15541.19
3.1 | 暂列金额 |  | 3.1.1+3.1.2+3.1.3 | 15541.19 | 见表10.2.2-21
3.1.1 | 其中 | 标化工地增加费 | 按招标文件规定额度列计 |  | 见表10.2.2-22
3.1.2 |  | 优质工程增加费 | 按招标文件规定额度列计 |  | 见表10.2.2-22
3.1.3 |  | 其他暂列金额 | 按招标文件规定额度列计 | 15541.19 | 见表10.2.2-22
3.2 | 暂估价 |  | 3.2.1+3.2.2+3.2.3 |  | 见表10.2.2-21
3.2.1 | 其中 | 材料（工程设备）暂估价 | 按招标文件规定额度列计 (或计入综合单价) |  | 见表10.2.2-23
3.2.2 |  | 专业工程暂估价 | 按招标文件规定额度列计 |  | 见表10.2.2-24
3.2.3 |  | 专项技术措施暂估价 | 按招标文件规定额度列计 |  | 见表10.2.2-25
3.3 | 计日工 |  | ∑计日工(暂估数量×综合单价） |  | 见表10.2.2-21
3.4 | 施工总承包服务费 |  | 3.4.1+3.4.2 |  | 见表10.2.2-21
3.4.1 | 其中 | 专业发包工程管理费 | ∑专业发包工程（暂估金额×费率） |  | 见表10.2.2-27
3.4.2 |  | 甲供材料设备管理费 | 甲供材料暂估金额×费率+甲供设备暂估金额×费率 |  | 见表10.2.2-27
4 | 规费 |  | (1.1+2.1.1)×30.63% | 11260.16
5 | 税金 |  | (1+2+3+4)×9% | 29372.84
招标控制价合计 |  |  | 1+2+3+4+5 | 355737.78

## 14_表10_2_2-16 分部分项工程清单与计价表
【表10.2.2-16】
分部分项工程清单与计价表
单位(专业)工程名称:场外及园林景观-室外给水 | [5 empty] | 标段: |  |  | 第1页 共4页
序号 | 项目编码 | 项目名称 | 项目特征 | 计量 单位 | 工程量 | 金 额 (元) |  |  |  |  | 备注
[6 empty] | 综合单价 | 合价 | 其中
[8 empty] | 人工费 | 机械费 | 暂估价
|  | 室外生活给水 |  |  |  |  | 75436.4 | 9241.02 | 482.07
1 | 031001005001 | 铸铁管 | 1、安装部位：室外； 2、介质：给水； 3、材质、规格：球墨铸铁给水管DN150； 4、连接形式：承插胶圈连接，含管件等配件； 5、压力试验及吹、洗设计要求：按施工验收规范要求。 | m | 207.61 | 201.57 | 41847.95 | 2532.84 | 31.14
2 | 031003003017 | 焊接法兰阀门 | 1.阀门类型：暗杆弹性座封闸阀 2.阀门材质：球墨铸铁，铜芯 3.规格、压力等级：DN150 4.连接形式：法兰连接 | 个 | 2 | 1732.13 | 3464.26 | 208 | 45.04
3 | 031003013004 | 水表 | 1、安装部位(室内外)：室外 2、型号、规格：DN150 3、连接形式：法兰连接 4、附件配置：配置闸阀2只，低阻力倒流防止器1只，Y型过滤器1只 | 组 | 1 | 13431.16 | 13431.16 | 314.39 | 25.89
4 | 031202002001 | 管道防腐蚀 | 1.涂刷(喷)品种：埋地钢管道管外壁防腐 2.涂刷(喷)遍数、漆膜厚度：四油两布 | m2 | 97.78 | 66.71 | 6522.9 | 2399.52
5 | 040101002003 | 挖沟槽土方 | 1.挖掘机挖土 不装车三类土 2.人工挖沟槽、基坑土方 三类土深度在(m以内)2`人工辅助开挖（包括切边、修整底边） | m3 | 83.04 | 16.19 | 1344.42 | 897.66 | 145.32
本页小计 | [6 empty] | 66610.69 | 6352.41 | 247.39
【表10.2.2-16】
分部分项工程清单与计价表
单位(专业)工程名称:场外及园林景观-室外给水 | [5 empty] | 标段: |  |  | 第2页 共4页
序号 | 项目编码 | 项目名称 | 项目特征 | 计量 单位 | 工程量 | 金 额 (元) |  |  |  |  | 备注
[6 empty] | 综合单价 | 合价 | 其中
[8 empty] | 人工费 | 机械费 | 暂估价
6 | 040103001003 | 回填方 | 1、密实度要求：机械回填、人工辅助回填管沟，夯实； 2、填方材料品种：管沟开挖起挖土； 3、填方来源、运距:管沟顶二侧。 | m3 | 79.37 | 20.72 | 1644.55 | 1133.4 | 133.34
7 | 040103002001 | 余方弃置 | 1.自卸汽车运土方~运距5(km) 2.装载机装松散土 | m3 | 3.67 | 22.07 | 81 | 1.47 | 63.31
8 | 040504001008 | 砌筑井 | 1.名称：砖砌圆形阀门井，内径Φ1000mm、深1000mm直筒井，采用Φ700重型复合盖板 | 座 | 2 | 1926.14 | 3852.28 | 909.8 | 11.88
9 | 040504001009 | 砌筑井 | 1.砖砌矩形水表井 井室净空尺寸（m）1.5×1井室~净高（m）1.9 | 座 | 1 | 3247.88 | 3247.88 | 843.94 | 26.15
|  | 室外消防给水 |  |  |  |  | 221123.75 | 28484.73 | 2569.71
10 | 030901011001 | 室外消火栓 | 1、安装方式：地上式； 2、型号、规格：SS-150/80； 3、附件材质、规格： | 套 | 4 | 1737.85 | 6951.4 | 373.68 | 15.2
11 | 031001005002 | 铸铁管 | 1、安装部位：室外； 2、介质：消防给水； 3、材质、规格：球墨铸铁给水管DN200； 4、连接形式：承插胶圈连接，含管件等配件； 5、压力试验及吹、洗设计要求：按施工验收规范要求。 | m | 240.17 | 278.24 | 66824.9 | 3561.72 | 1073.56
本页小计 | [6 empty] | 82602.01 | 6824.01 | 1323.44
【表10.2.2-16】
分部分项工程清单与计价表
单位(专业)工程名称:场外及园林景观-室外给水 | [5 empty] | 标段: |  |  | 第3页 共4页
序号 | 项目编码 | 项目名称 | 项目特征 | 计量 单位 | 工程量 | 金 额 (元) |  |  |  |  | 备注
[6 empty] | 综合单价 | 合价 | 其中
[8 empty] | 人工费 | 机械费 | 暂估价
12 | 031001005003 | 铸铁管 | 1、安装部位：室外； 2、介质：消防给水； 3、材质、规格：球墨铸铁给水管DN150； 4、连接形式：承插胶圈连接，含管件等配件； 5、压力试验及吹、洗设计要求：按施工验收规范要求。 | m | 458.63 | 201.58 | 92450.64 | 5595.29 | 73.38
13 | 031001007009 | 复合管 | 1、安装部位：室外 2、介质：消防给水 3、材质、规格：衬塑复合管 DN65 4、连接形式：螺纹连接 | m | 55.91 | 82.55 | 4615.37 | 362.3 | 11.18
14 | 031003003018 | 焊接法兰阀门 | 1、阀门类型：闸阀； 2、阀门材质：铜质； 3、规格、压力等级：DN150； 4、连接形式：法兰连接。 | 个 | 4 | 1589.13 | 6356.52 | 416 | 90.08
15 | 031202002002 | 管道防腐蚀 | 1.涂刷(喷)品种：埋地钢管道管外壁防腐 2.涂刷(喷)遍数、漆膜厚度：四油两布 | m2 | 366.84 | 66.71 | 24471.9 | 9002.25
16 | 03B007 | 灭火器 | 1.灭火器，MF/ABC3 | 个 | 6 | 97.44 | 584.64
17 | 040101002004 | 挖沟槽土方 | 1.挖掘机挖土 不装车三类土 2.人工挖沟槽、基坑土方 三类土深度在(m以内)2`人工辅助开挖（包括切边、修整底边） | m3 | 301.88 | 16.19 | 4887.44 | 3263.32 | 528.29
本页小计 | [6 empty] | 133366.51 | 18639.16 | 702.93
【表10.2.2-16】
分部分项工程清单与计价表
单位(专业)工程名称:场外及园林景观-室外给水 | [5 empty] | 标段: |  |  | 第4页 共4页
序号 | 项目编码 | 项目名称 | 项目特征 | 计量 单位 | 工程量 | 金 额 (元) |  |  |  |  | 备注
[6 empty] | 综合单价 | 合价 | 其中
[8 empty] | 人工费 | 机械费 | 暂估价
18 | 040103001004 | 回填方 | 1、密实度要求：机械回填、人工辅助回填管沟，夯实； 2、填方材料品种：管沟开挖起挖土； 3、填方来源、运距:管沟顶二侧。 | m3 | 286.01 | 20.72 | 5926.13 | 4084.22 | 480.5
19 | 040103002002 | 余方弃置 | 1、废弃料品种：管沟开挖回填后余土； 2、运距：运距及施工方案由施工企业自行考虑。 | m3 | 15.87 | 22.07 | 350.25 | 6.35 | 273.76
20 | 040504001010 | 砌筑井 | 1.名称：砖砌圆形阀门井，内径Φ1000mm、深1000mm直筒井，采用Φ700重型复合盖板 | 座 | 4 | 1926.14 | 7704.56 | 1819.6 | 23.76
本页小计 | [6 empty] | 13980.94 | 5910.17 | 778.02
合计 | [6 empty] | 296560.15 | 37725.75 | 3051.78

## 14_表10_2_2-16 施工技术措施项目清单与计价表
【表10.2.2-16】
施工技术措施项目清单与计价表
单位(专业)工程名称:场外及园林景观-室外给水 | [5 empty] | 标段: |  |  | 第1页 共1页
序号 | 项目编码 | 项目名称 | 项目特征 | 计量 单位 | 工程量 | 金 额 (元) |  |  |  |  | 备注
[6 empty] | 综合单价 | 合价 | 其中
[8 empty] | 人工费 | 机械费 | 暂估价
|  | [请输入分部名称,电子评标勿删] |  |  | 0
本页小计
合计

## 14_表10_2_2-20 施工组织(总价)措施项目清单
【表10.2.2-20】
施工组织（总价）措施项目清单与计价表
工程名称:室外给水 |  |  | 标段: | 第1页 共1页
序号 | 项目编号 | 项目名称 | 计算基础 | 费率 (%) | 金额 (元) | 备注
1 | 031302001001 | 安全文明施工费 |  |  | 3003.44
1.1 |  | 安全文明施工基本费 | 定额人工费+定额机械费 | 8.17 | 3003.44
2 | Z03130200801 | 提前竣工增加费 | 定额人工费+定额机械费
3 | 031302004001 | 二次搬运费 | 定额人工费+定额机械费
4 | 031302005001 | 冬雨季施工增加费 | 定额人工费+定额机械费
5 |  | 其他施工组织措施费 | 按相关规定计算
合 计 |  |  |  |  | 3003.44

## 14_表10_2_2-21 其他项目清单与计价汇总表
【表10.2.2-21】
其他项目清单与计价汇总表
工程名称:室外给水 |  | 标段: | 第1页 共1页
序号 | 项 目 名 称 | 金额(元) | 备注
1 | 暂列金额 | 15541.19 | 明细详见表10.2.2-22
1.1 | 标化工地增加费 |  | 明细详见表10.2.2-22
1.2 | 优质工程增加费 |  | 明细详见表10.2.2-22
1.3 | 其他暂列金额 | 15541.19 | 明细详见表10.2.2-22
2 | 暂估价
2.1 | 材料（设备）暂估价 |  | 明细详见表10.2.2-23
2.2 | 专业工程暂估价 |  | 明细详见表10.2.2-24
2.3 | 专项技术措施暂估价 |  | 明细详见表10.2.2-25
3 | 计日工 |  | 明细详见表10.2.2-26
4 | 总承包服务费 |  | 明细详见表10.2.2-27
合 计 |  | 15541.19 | 0

## 14_表10_2_2-22 暂列金额明细表
【表10.2.2-22】
暂列金额明细表
工程名称:室外给水 |  |  | 标段: | 第1页 共1页
序号 | 项 目 名 称 | 计量单位 | 暂定金额(元) | 备注
1 | 标化工地增加费 | 项
2 | 优质工程增加费 | 项
3 | 其他暂列金额 | 项 | 15541.19 | 估算比例一般不高于5%
3.1 | 其他暂列金额 | 项 | 15541.19
合计 |  |  | 15541.19 | -

## 14_表10_2_2-29 主要工日一览表
【表10.2.2-29】
主要工日一览表
工程名称:室外给水 |  |  | 标段: |  | 第1页 共1页
序号 | 工日名称（类别） | 单位 | 数 量 | 单价(元) | 合价（元） | 备注
1 | 一类人工 | 工日 | 67.972 | 138 | 9380.14
2 | 一类人工 | 工日 | 0.057 | 138 | 7.87
3 | 二类人工 | 工日 | 2.432 | 149 | 362.37
4 | 二类人工 | 工日 | 187.773 | 149 | 27978.18

## 14_表10_2_2-31 主要材料和工程设备一览表
【表10.2.2-31】
主要材料和工程设备一览表
工程名称:室外给水 |  |  |  | 标段: |  | 第1页 共1页
序号 | 名称、规格、型号 | 单位 | 数量 | 单价(元) | 合价（元） | 备注
1 | 低碳钢焊条J422 φ3.2 | kg | 3.929 | 6.81 | 26.76
2 | 低碳钢焊条J427 φ3.2 | kg | 0.884 | 6.81 | 6.02
3 | 普通硅酸盐水泥PO 42.5综合 | kg | 401.759 | 0.48 | 192.04
4 | 黄砂净砂 | t | 1.412 | 180 | 254.16
5 | 碎石综合 | t | 3.427 | 126 | 431.8
6 | 混凝土实心砖240×115×53 MU10 | 千块 | 6.001 | 504.4 | 3026.9
7 | 非泵送商品混凝土C20 | m3 | 1.118 | 468 | 523.22
8 | 干混抹灰砂浆DP M20.0 | kg | 4.95 | 0.38 | 1.87
9 | 干混砌筑砂浆DM M7.5 | kg | 6336 | 0.32 | 2027.52
10 | 煤焦油沥青漆L01-17 | kg | 3.853 | 7.66 | 29.51
11 | 钢筋混凝土管φ300 | m | 3.948 | 65.95 | 260.38
12 | 平焊法兰1.6MPa DN100 | 片 | 4 | 92.12 | 368.47
13 | 铸铁爬梯 | kg | 11.145 | 3.96 | 44.11
14 | 电 | kW·h | 2.56 | 0.88 | 2.25
15 | 水 | m3 | 93.669 | 5.73 | 536.72
16 | 铸铁检查井盖φ600 轻型 | 套 | 1 | 388 | 388
17 | 铸铁检查井盖φ700 轻型 | 套 | 6 | 468.18 | 2809.08
18 | 环氧煤沥青底漆 | kg | 116.155 | 10 | 1161.55
19 | 环氧煤沥青面漆 | kg | 390.281 | 10 | 3902.81
20 | 玻璃布综合 | m2 | 1300.936 | 5 | 6504.68
21 | 球墨铸铁给水管DN150 | m | 460.923 | 172.01 | 79282.44
22 | 球墨铸铁给水管DN150 | m | 208.648 | 172.01 | 35889.13
23 | 球墨铸铁给水管DN200 | m | 241.371 | 231.71 | 55927.86
24 | 法兰挠性接头DN150 | 个 | 1 | 283 | 283
25 | 暗杆弹性座封闸阀DN150 | 个 | 2 | 1261 | 2522
26 | 闸阀DN150 | 个 | 4 | 1118 | 4472
27 | 碳钢平焊法兰DN150 | 片 | 2 | 120.46 | 240.93
28 | 平焊法兰DN150 | 片 | 12 | 120.46 | 1445.56
29 | 地上消火栓SS-150/80 | 套 | 4 | 1398 | 5592
30 | 消火栓底座DN100 | 个 | 4 | 100 | 400
31 | 法兰水表DN150 | 只 | 1 | 1097 | 1097
32 | 钢塑给水管DN65 | m | 56.749 | 65.26 | 3703.44
33 | 闸阀DN150 | 个 | 2 | 1118 | 2236
34 | 低阻力倒流防止器DN150 | 个 | 1 | 7949 | 7949
35 | Y型过滤器DN150 | 组 | 1 | 1052 | 1052
36 | 灭火器MF/ABC3干粉灭火器 | 个 | 6 | 97.44 | 584.64

## 15_表10_2_2-13 【不含单列】单位(专业)工程
【表10.2.2-13】
单位（专业）工程招标控制价费用表
工程名称:场外及园林景观-围墙 |  |  | 标段: | 第1页 共1页
序号 | 费用名称 |  | 计算公式 | 金额 (元) | 备注
1 | 分部分项工程费 |  | ∑(分部分项工程量×综合单价） | 425358.56 | 见表10.2.2-16
1.1 | 其中 | 人工费+机械费 | ∑分部分项（定额人工费+定额机械费） | 93918.63
2 | 措施项目费 |  | （2.1+2.2） | 66583.8
2.1 | 施工技术措施项目费 |  | ∑(技措项目工程量×综合单价） | 53313.27 | 见表10.2.2-16
2.1.1 | 其中 | 人工费+机械费 | ∑技措项目（定额人工费+定额机械费） | 27273.46
2.2 | 施工组织措施项目费 |  | (1.1+2.1.1)×10.95% | 13270.53 | 见表10.2.2-20
2.2.1 | 其中 | 安全文明施工基本费 | (1.1+2.1.1)×10.95% | 13270.53 | 见表10.2.2-20
3 | 其他项目费 |  | （3.1+3.2+3.3+3.4） | 26159.28
3.1 | 暂列金额 |  | 3.1.1+3.1.2+3.1.3 | 26159.28 | 见表10.2.2-21
3.1.1 | 其中 | 标化工地增加费 | 按招标文件规定额度列计 |  | 见表10.2.2-22
3.1.2 |  | 优质工程增加费 | 按招标文件规定额度列计 |  | 见表10.2.2-22
3.1.3 |  | 其他暂列金额 | 按招标文件规定额度列计 | 26159.28 | 见表10.2.2-22
3.2 | 暂估价 |  | 3.2.1+3.2.2+3.2.3 |  | 见表10.2.2-21
3.2.1 | 其中 | 材料（工程设备）暂估价 | 按招标文件规定额度列计 (或计入综合单价) |  | 见表10.2.2-23
3.2.2 |  | 专业工程暂估价 | 按招标文件规定额度列计 |  | 见表10.2.2-24
3.2.3 |  | 专项技术措施暂估价 | 按招标文件规定额度列计 |  | 见表10.2.2-25
3.3 | 计日工 |  | ∑计日工(暂估数量×综合单价） |  | 见表10.2.2-21
3.4 | 施工总承包服务费 |  | 3.4.1+3.4.2 |  | 见表10.2.2-21
3.4.1 | 其中 | 专业发包工程管理费 | ∑专业发包工程（暂估金额×费率） |  | 见表10.2.2-27
3.4.2 |  | 甲供材料设备管理费 | 甲供材料暂估金额×费率+甲供设备暂估金额×费率 |  | 见表10.2.2-27
4 | 规费 |  | (1.1+2.1.1)×25.78% | 31243.32
5 | 税金 |  | (1+2+3+4)×9% | 49441.05
招标控制价合计 |  |  | 1+2+3+4+5 | 598786.01

## 15_表10_2_2-16 分部分项工程清单与计价表
【表10.2.2-16】
分部分项工程清单与计价表
单位(专业)工程名称:场外及园林景观-围墙 | [5 empty] | 标段: |  |  | 第1页 共2页
序号 | 项目编码 | 项目名称 | 项目特征 | 计量 单位 | 工程量 | 金 额 (元) |  |  |  |  | 备注
[6 empty] | 综合单价 | 合价 | 其中
[8 empty] | 人工费 | 机械费 | 暂估价
|  | 围墙 |  |  |  |  | 402758.56 | 95276.8 | 9061.74
1 | 010103001004 | 回填方 | 1.密实度要求：达到设计要求 2.填方材料品种：原土 3.填方粒径要求：达到设计要求 4.填方来源、运距：施工单位自行考虑 | m3 | 236.29 | 2.3 | 543.47 | 120.51 | 314.27
2 | 010401001005 | 砖基础 | 1.砖品种、规格、强度等级：混凝土实心砖 2.基础类型：直形 3.砂浆强度等级：M10水泥砂浆 4.防潮层材料种类：20厚1：2.5水泥砂浆粉刷 | m3 | 31.28 | 1132.17 | 35414.28 | 12888.61 | 621.85
3 | 010401003002 | 实心砖墙 | 1.砖品种、规格、强度等级：混凝土实心砖 2.砂浆强度等级、配合比：M10水泥砂浆 | m3 | 37.28 | 586.09 | 21849.44 | 5743.73 | 93.2
4 | 010501001010 | 垫层 | 1.混凝土种类：垫层 2.混凝土强度等级：非泵送商品砼C15 | m3 | 49.19 | 509.16 | 25045.58 | 2219.45 | 34.92
5 | 010501002001 | 带形基础 | 1.混凝土种类：带形基础 2.混凝土强度等级：非泵送商品砼C25 | m3 | 90.69 | 543.02 | 49246.48 | 3610.37 | 24.49
6 | 010502001004 | 矩形柱 | 1.混凝土种类：矩形柱 2.混凝土强度等级：非泵送商品砼C25 | m3 | 27.66 | 617.55 | 17081.43 | 2674.72 | 12.72
7 | 010503004004 | 圈梁 | 1.混凝土种类：圈梁 2.混凝土强度等级：非泵送商品砼C25 | m3 | 24.05 | 636.17 | 15299.89 | 2647.91 | 16.59
8 | 010515001014 | 现浇构件钢筋 | 1.现浇构件带肋钢筋 HRB400以内 直径（mm以内）10 | t | 10.535 | 4921.45 | 51847.48 | 6446.79 | 258.74
本页小计 | [6 empty] | 216328.05 | 36352.09 | 1376.78
【表10.2.2-16】
分部分项工程清单与计价表
单位(专业)工程名称:场外及园林景观-围墙 | [5 empty] | 标段: |  |  | 第2页 共2页
序号 | 项目编码 | 项目名称 | 项目特征 | 计量 单位 | 工程量 | 金 额 (元) |  |  |  |  | 备注
[6 empty] | 综合单价 | 合价 | 其中
[8 empty] | 人工费 | 机械费 | 暂估价
9 | 010516002001 | 预埋铁件 | 1.预埋铁件 25kg/块以内 | t | 1.200 | 10750.35 | 12900.42 | 3379.5 | 2308.27
10 | 011201001015 | 墙面一般抹灰 | 1.外墙砂浆抹灰 14+6mm厚^DP M15 | m2 | 132.00 | 43.66 | 5763.12 | 3133.68 | 33
11 | 011407001010 | 墙面喷刷涂料 | 1.刮腻子要求：满刮外墙腻子两遍 2.涂料品种、喷刷遍数：2厚真石漆喷涂二度 | m2 | 790.00 | 72.9 | 57591 | 24529.5
12 | 011503001005 | 金属扶手、栏杆、栏板 | 1、成品铁艺栏杆，1.35m高 | m | 501.10 | 206.6 | 103527.26 | 27550.48 | 906.99
13 | 040101001001 | 挖一般土方 | 1.土壤类别：三类土 2.挖土深度：1m | m3 | 481.01 | 3.48 | 1673.91 | 192.4 | 1202.53
14 | 040103002003 | 余方弃置 | 1.废弃料品种：弃土 2.运距：施工方自行考虑 | m3 | 244.72 | 16.24 | 3974.25 | 97.89 | 3232.75
15 | 040303016001 | 混凝土挡墙压顶 | 1、C25混凝土压顶 | m3 | 1.89 | 529.39 | 1000.55 | 41.26 | 1.42
|  | 大门 |  |  |  |  | 22600
16 | 01B020 | 人行道闸 | 人行道闸 | 个 | 2 | 1800 | 3600
17 | 01B021 | 车行道闸 | 车行道闸 | 个 | 1 | 19000 | 19000
本页小计 | [6 empty] | 209030.51 | 58924.71 | 7684.96
合计 | [6 empty] | 425358.56 | 95276.8 | 9061.74

## 15_表10_2_2-16 施工技术措施项目清单与计价表
【表10.2.2-16】
施工技术措施项目清单与计价表
单位(专业)工程名称:场外及园林景观-围墙 | [5 empty] | 标段: |  |  | 第1页 共1页
序号 | 项目编码 | 项目名称 | 项目特征 | 计量 单位 | 工程量 | 金 额 (元) |  |  |  |  | 备注
[6 empty] | 综合单价 | 合价 | 其中
[8 empty] | 人工费 | 机械费 | 暂估价
|  | 围墙 |  |  | 0 |  | 53313.27 | 29130.02 | 1152.54
1 | 011702001010 | 基础 | 1.现浇混凝土模板 基础垫层模板 | m2 | 136.62 | 49.58 | 6773.62 | 3945.59 | 154.38
2 | 011702001011 | 基础 | 1.现浇带形基础 无梁式 复合木模 | m2 | 430.00 | 45.46 | 19547.8 | 10302.8 | 301
3 | 011702002007 | 矩形柱 | 1.现浇混凝土 矩形柱 复合木模~支模高度3.6m以内 | m2 | 276.64 | 55.81 | 15439.28 | 8033.63 | 544.98
4 | 011702008004 | 圈梁 | 1.现浇混凝土 直形圈过梁 复合木模 | m2 | 200.44 | 55.99 | 11222.64 | 6720.75 | 144.32
5 | 041102018001 | 压顶模板 | 1.压顶 现浇混凝土模板 | m2 | 7.28 | 45.32 | 329.93 | 127.25 | 7.86
本页小计 | [6 empty] | 53313.27 | 29130.02 | 1152.54
合计 | [6 empty] | 53313.27 | 29130.02 | 1152.54

## 15_表10_2_2-20 施工组织(总价)措施项目清单
【表10.2.2-20】
施工组织（总价）措施项目清单与计价表
工程名称:围墙 |  |  | 标段: | 第1页 共1页
序号 | 项目编号 | 项目名称 | 计算基础 | 费率 (%) | 金额 (元) | 备注
1 | 011707001001 | 安全文明施工费 |  |  | 13270.53
1.1 |  | 安全文明施工基本费 | 定额人工费+定额机械费 | 10.95 | 13270.53
2 | Z01110900801 | 提前竣工增加费 | 定额人工费+定额机械费
3 | 011707004001 | 二次搬运费 | 定额人工费+定额机械费
4 | 011707005001 | 冬雨季施工增加费 | 定额人工费+定额机械费
5 |  | 其他施工组织措施费 | 按相关规定计算
合 计 |  |  |  |  | 13270.53

## 15_表10_2_2-21 其他项目清单与计价汇总表
【表10.2.2-21】
其他项目清单与计价汇总表
工程名称:围墙 |  | 标段: | 第1页 共1页
序号 | 项 目 名 称 | 金额(元) | 备注
1 | 暂列金额 | 26159.28 | 明细详见表10.2.2-22
1.1 | 标化工地增加费 |  | 明细详见表10.2.2-22
1.2 | 优质工程增加费 |  | 明细详见表10.2.2-22
1.3 | 其他暂列金额 | 26159.28 | 明细详见表10.2.2-22
2 | 暂估价
2.1 | 材料（设备）暂估价 |  | 明细详见表10.2.2-23
2.2 | 专业工程暂估价 |  | 明细详见表10.2.2-24
2.3 | 专项技术措施暂估价 |  | 明细详见表10.2.2-25
3 | 计日工 |  | 明细详见表10.2.2-26
4 | 总承包服务费 |  | 明细详见表10.2.2-27
合 计 |  | 26159.28 | 0

## 15_表10_2_2-22 暂列金额明细表
【表10.2.2-22】
暂列金额明细表
工程名称:围墙 |  |  | 标段: | 第1页 共1页
序号 | 项 目 名 称 | 计量单位 | 暂定金额(元) | 备注
1 | 标化工地增加费 | 项
2 | 优质工程增加费 | 项
3 | 其他暂列金额 | 项 | 26159.28 | 估算比例一般不高于5%
3.1 | 其他暂列金额 | 项 | 26159.28
合计 |  |  | 26159.28 | -

## 15_表10_2_2-29 主要工日一览表
【表10.2.2-29】
主要工日一览表
工程名称:围墙 |  |  | 标段: |  | 第1页 共1页
序号 | 工日名称（类别） | 单位 | 数 量 | 单价(元) | 合价（元） | 备注
1 | 一类人工 | 工日 | 2.967 | 138 | 409.45
2 | 二类人工 | 工日 | 461.604 | 149 | 68779
3 | 三类人工 | 工日 | 322.853 | 171 | 55207.86

## 15_表10_2_2-31 主要材料和工程设备一览表
【表10.2.2-31】
主要材料和工程设备一览表
工程名称:围墙 |  |  |  | 标段: |  | 第1页 共1页
序号 | 名称、规格、型号 | 单位 | 数量 | 单价(元) | 合价（元） | 备注
1 | 热轧带肋钢筋HRB400综合 | t | 0.242 | 3944 | 954.45
2 | 热轧带肋钢筋HRB400φ10 | t | 10.746 | 4035 | 43360.11
3 | 镀锌铁丝φ0.7-1.0 | kg | 59.417 | 4.25 | 252.52
4 | 热轧光圆钢筋HPB300综合 | t | 0.182 | 4312 | 784.78
5 | 型钢综合 | t | 0.121 | 4487 | 542.93
6 | 中厚钢板综合 | t | 0.666 | 4336 | 2887.78
7 | 圆钉 | kg | 117.173 | 4.25 | 497.99
8 | 电焊条E43系列 | kg | 76.8 | 6.81 | 523.01
9 | 镀锌铁丝12# | kg | 0.606 | 4.25 | 2.58
10 | 镀锌铁丝22# | kg | 1.381 | 4.25 | 5.87
11 | 复合硅酸盐水泥PC 32.5R综合 | kg | 45.676 | 0.43 | 19.41
12 | 普通硅酸盐水泥PO 42.5综合 | kg | 7504.399 | 0.48 | 3587.1
13 | 黄砂净砂 | t | 29.757 | 180 | 5356.26
14 | 混凝土实心砖240×115×53 MU10 | 千块 | 19.833 | 504.4 | 10003.77
15 | 混凝土实心砖240×115×53 MU20 | 千块 | 16.547 | 496 | 8207.31
16 | 非泵送商品混凝土C15 | m3 | 49.682 | 442 | 21959.44
17 | 非泵送商品混凝土C25 | m3 | 145.734 | 487 | 70972.46
18 | 干混抹灰砂浆DP M15.0 | kg | 5052.96 | 0.37 | 1859.49
19 | 干混砌筑砂浆DM M7.5 | kg | 14516.832 | 0.32 | 4645.39
20 | 水 | m3 | 113.161 | 5.73 | 648.41
21 | 复合模板综合 | m2 | 207.313 | 42.48 | 8806.66
22 | 木模板 | m3 | 2.819 | 1478 | 4166.48
23 | 人行道闸 | 个 | 2 | 1800 | 3600
24 | 车行道闸 | 个 | 1 | 19000 | 19000

## 16_表10_2_2-13 【不含单列】单位(专业)工程
【表10.2.2-13】
单位（专业）工程招标控制价费用表
工程名称:场外及园林景观-道路及铺装 |  |  | 标段: | 第1页 共1页
序号 | 费用名称 |  | 计算公式 | 金额 (元) | 备注
1 | 分部分项工程费 |  | ∑(分部分项工程量×综合单价） | 2627756.31 | 见表10.2.2-16
1.1 | 其中 | 人工费+机械费 | ∑分部分项（定额人工费+定额机械费） | 227965.6
2 | 措施项目费 |  | （2.1+2.2） | 37635
2.1 | 施工技术措施项目费 |  | ∑(技措项目工程量×综合单价） | 14669.13 | 见表10.2.2-16
2.1.1 | 其中 | 人工费+机械费 | ∑技措项目（定额人工费+定额机械费） | 6619.35
2.2 | 施工组织措施项目费 |  | (1.1+2.1.1)×9.79% | 22965.87 | 见表10.2.2-20
2.2.1 | 其中 | 安全文明施工基本费 | (1.1+2.1.1)×9.79% | 22965.87 | 见表10.2.2-20
3 | 其他项目费 |  | （3.1+3.2+3.3+3.4） | 135468.8
3.1 | 暂列金额 |  | 3.1.1+3.1.2+3.1.3 | 135468.8 | 见表10.2.2-21
3.1.1 | 其中 | 标化工地增加费 | 按招标文件规定额度列计 |  | 见表10.2.2-22
3.1.2 |  | 优质工程增加费 | 按招标文件规定额度列计 |  | 见表10.2.2-22
3.1.3 |  | 其他暂列金额 | 按招标文件规定额度列计 | 135468.8 | 见表10.2.2-22
3.2 | 暂估价 |  | 3.2.1+3.2.2+3.2.3 |  | 见表10.2.2-21
3.2.1 | 其中 | 材料（工程设备）暂估价 | 按招标文件规定额度列计 (或计入综合单价) |  | 见表10.2.2-23
3.2.2 |  | 专业工程暂估价 | 按招标文件规定额度列计 |  | 见表10.2.2-24
3.2.3 |  | 专项技术措施暂估价 | 按招标文件规定额度列计 |  | 见表10.2.2-25
3.3 | 计日工 |  | ∑计日工(暂估数量×综合单价） |  | 见表10.2.2-21
3.4 | 施工总承包服务费 |  | 3.4.1+3.4.2 |  | 见表10.2.2-21
3.4.1 | 其中 | 专业发包工程管理费 | ∑专业发包工程（暂估金额×费率） |  | 见表10.2.2-27
3.4.2 |  | 甲供材料设备管理费 | 甲供材料暂估金额×费率+甲供设备暂估金额×费率 |  | 见表10.2.2-27
4 | 规费 |  | (1.1+2.1.1)×18.75% | 43984.68
5 | 税金 |  | (1+2+3+4)×9% | 256036.03
招标控制价合计 |  |  | 1+2+3+4+5 | 3100880.82

## 16_表10_2_2-16 分部分项工程清单与计价表
【表10.2.2-16】
分部分项工程清单与计价表
单位(专业)工程名称:场外及园林景观-道路及铺装 | [5 empty] | 标段: |  |  | 第1页 共3页
序号 | 项目编码 | 项目名称 | 项目特征 | 计量 单位 | 工程量 | 金 额 (元) |  |  |  |  | 备注
[6 empty] | 综合单价 | 合价 | 其中
[8 empty] | 人工费 | 机械费 | 暂估价
|  | 道路 |  |  |  |  | 1371905.79 | 71504.49 | 106056.93
1 | 040101001002 | 挖一般土方 | 1.土壤类别：清表土方 | m3 | 1666.68 | 3.08 | 5133.37 | 666.67 | 3550.03
2 | 040103001005 | 回填方 | 1、60cm塘渣垫层 | m3 | 2859.10 | 76.33 | 218235.1 | 9978.26 | 15753.64
3 | 040103002004 | 余方弃置 | 1.废弃料品种：弃土 2.运距：施工方自行考虑 | m3 | 1666.68 | 16.48 | 27466.89 | 666.67 | 22016.84
4 | 040202001001 | 路床（槽）整形 | 1.路床（槽）整形 路床碾压检验 | m2 | 5555.58 | 2.02 | 11222.27 | 1611.12 | 7611.14
5 | 040202015001 | 水泥稳定碎（砾）石 | 1、30cm厚水泥稳定层 | m2 | 4568.06 | 100.17 | 457582.57 | 37092.65 | 37275.37
6 | 040203003001 | 透层、粘层 | 1.透层粒料基层乳化沥青1.2L/m2 | m2 | 4450.65 | 5.14 | 22876.34 | 222.53 | 445.07
7 | 040203003002 | 透层、粘层 | 1.黏层沥青层乳化沥青0.5L/m2 | m2 | 4450.65 | 2.14 | 9524.39 | 133.52 | 178.03
8 | 040203006001 | 沥青混凝土 | 1.沥青品种：中粒式改性沥青砼（AC-20C） 2.厚度：5cm | m2 | 4450.65 | 59.34 | 264101.57 | 3382.49 | 8456.24
9 | 040203006002 | 沥青混凝土 | 1.沥青品种：细粒式改性沥青砼（AC-13C） 2.厚度：4cm | m2 | 4450.65 | 52.76 | 234816.29 | 4050.09 | 10770.57
10 | 040204004001 | 安砌侧（平、缘）石 | 1.材料品种、规格：花岗岩侧石10*25*100 2.基础、垫层：材料品种、厚度：C15细石砼 | m | 911.82 | 96.92 | 88373.59 | 10896.25
11 | 040204004002 | 安砌侧（平、缘）石 | 1.材料品种、规格：花岗岩平石10*25*100 2.基础、垫层：材料品种、厚度：C15细石砼 | m | 345.35 | 94.32 | 32573.41 | 2804.24
|  | 铺装 |  |  |  |  | 1255850.52 | 82633.66 | 6425.14
本页小计 | [6 empty] | 1371905.79 | 71504.49 | 106056.93
【表10.2.2-16】
分部分项工程清单与计价表
单位(专业)工程名称:场外及园林景观-道路及铺装 | [5 empty] | 标段: |  |  | 第2页 共3页
序号 | 项目编码 | 项目名称 | 项目特征 | 计量 单位 | 工程量 | 金 额 (元) |  |  |  |  | 备注
[6 empty] | 综合单价 | 合价 | 其中
[8 empty] | 人工费 | 机械费 | 暂估价
12 | 040204001001 | 人行道整形碾压 | 1.路床（槽）整形 人行道整形碾压 | m2 | 3907.12 | 1.95 | 7618.88 | 5430.9 | 703.28
13 | 040204002001 | 人行道块料铺设 | 1.块料品种、规格：300*300*30厚芝麻白花岗岩火烧面，30厚1:3干硬性水泥砂浆 2.基础、垫层：材料品种、厚度：100厚级配碎石垫层、100厚C15砼垫层 | m2 | 105.11 | 237.68 | 24982.54 | 1939.28 | 151.36
14 | 040204002002 | 人行道块料铺设 | 1.块料品种、规格：150*300*30厚黄锈石花岗岩荔枝面，30厚1:3干硬性水泥砂浆 2.基础、垫层：材料品种、厚度：100厚级配碎石垫层、100厚C15砼垫层 | m2 | 19.44 | 326.42 | 6345.6 | 358.67 | 27.99
15 | 040204002003 | 人行道块料铺设 | 1.块料品种、规格：500*250*30厚芝麻白花岗岩火烧面，30厚1:3干硬性水泥砂浆 2.基础、垫层：材料品种、厚度：100厚级配碎石垫层、100厚C15砼垫层 | m2 | 60.77 | 237.68 | 14443.81 | 1121.21 | 87.51
16 | 040204002004 | 人行道块料铺设 | 1.块料品种、规格：100宽500长30厚黄锈花岗岩细荔枝面，30厚1:3干硬性水泥砂浆 2.基础、垫层：材料品种、厚度：100厚级配碎石垫层、100厚C15砼垫层 | m2 | 14.71 | 326.42 | 4801.64 | 271.4 | 21.18
17 | 040204002005 | 人行道块料铺设 | 1.块料品种、规格：50厚600*600芝麻灰花岗岩火烧面，30厚1:3干硬性水泥砂浆 2.基础、垫层：材料品种、厚度：100厚级配碎石垫层、150厚C15砼垫层 | m2 | 2816.91 | 296.8 | 836058.89 | 54141.01 | 4112.69
本页小计 | [6 empty] | 894251.36 | 63262.47 | 5104.01
【表10.2.2-16】
分部分项工程清单与计价表
单位(专业)工程名称:场外及园林景观-道路及铺装 | [5 empty] | 标段: |  |  | 第3页 共3页
序号 | 项目编码 | 项目名称 | 项目特征 | 计量 单位 | 工程量 | 金 额 (元) |  |  |  |  | 备注
[6 empty] | 综合单价 | 合价 | 其中
[8 empty] | 人工费 | 机械费 | 暂估价
18 | 040204002006 | 人行道块料铺设 | 1.块料品种、规格：80厚芝麻白花岗岩火烧面，30厚1:3干硬性水泥砂浆 2.基础、垫层：材料品种、厚度：100厚级配碎石垫层、150厚C15砼垫层 | m2 | 890.18 | 377.38 | 335936.13 | 17109.26 | 1299.66
19 | 040204004003 | 安砌侧（平、缘）石 | 1.材料品种、规格：120*350现浇C25砼侧石，30厚1:3水泥砂浆 2.基础、垫层：材料品种、厚度：100厚碎石垫层、C15砼护角 | m | 238.60 | 82.41 | 19663.03 | 2261.93 | 21.47
20 | 04B001 | 成品园林坐凳 | 成品园林坐凳 | 条 | 3 | 2000 | 6000
本页小计 | [6 empty] | 361599.16 | 19371.19 | 1321.13
合计 | [6 empty] | 2627756.31 | 154138.15 | 112482.07

## 16_表10_2_2-16 施工技术措施项目清单与计价表
【表10.2.2-16】
施工技术措施项目清单与计价表
单位(专业)工程名称:场外及园林景观-道路及铺装 | [5 empty] | 标段: |  |  | 第1页 共1页
序号 | 项目编码 | 项目名称 | 项目特征 | 计量 单位 | 工程量 | 金 额 (元) |  |  |  |  | 备注
[6 empty] | 综合单价 | 合价 | 其中
[8 empty] | 人工费 | 机械费 | 暂估价
|  | [请输入分部名称,电子评标勿删] |  |  | 0 |  | 14669.13 | 3245.37 | 4463.26
1 | 041102001001 | 垫层模板 | 1.现浇混凝土模板 混凝土基础垫层木模 | m2 | 173.44 | 29.9 | 5185.86 | 1904.37 | 97.13
2 | 041106001001 | 大型机械设备进出场及安拆 | 1.压路机 2.沥青混凝土摊铺机 | 台·次 | 1 | 9483.27 | 9483.27 | 1341 | 4366.13
本页小计 | [6 empty] | 14669.13 | 3245.37 | 4463.26
合计 | [6 empty] | 14669.13 | 3245.37 | 4463.26

## 16_表10_2_2-20 施工组织(总价)措施项目清单
【表10.2.2-20】
施工组织（总价）措施项目清单与计价表
工程名称:道路及铺装 |  |  | 标段: | 第1页 共1页
序号 | 项目编号 | 项目名称 | 计算基础 | 费率 (%) | 金额 (元) | 备注
1 | 041109001001 | 安全文明施工费 |  |  | 22965.87
1.1 |  | 安全文明施工基本费 | 定额人工费+定额机械费 | 9.79 | 22965.87
2 | Z04110900801 | 提前竣工增加费 | 定额人工费+定额机械费
3 | 041109003001 | 二次搬运费 | 定额人工费+定额机械费
4 | 041109004001 | 冬雨季施工增加费 | 定额人工费+定额机械费
5 | 041109005001 | 行车、行人干扰增加费 | 定额人工费+定额机械费
6 |  | 其他施工组织措施费 | 按相关规定计算
合 计 |  |  |  |  | 22965.87

## 16_表10_2_2-21 其他项目清单与计价汇总表
【表10.2.2-21】
其他项目清单与计价汇总表
工程名称:道路及铺装 |  | 标段: | 第1页 共1页
序号 | 项 目 名 称 | 金额(元) | 备注
1 | 暂列金额 | 135468.8 | 明细详见表10.2.2-22
1.1 | 标化工地增加费 |  | 明细详见表10.2.2-22
1.2 | 优质工程增加费 |  | 明细详见表10.2.2-22
1.3 | 其他暂列金额 | 135468.8 | 明细详见表10.2.2-22
2 | 暂估价
2.1 | 材料（设备）暂估价 |  | 明细详见表10.2.2-23
2.2 | 专业工程暂估价 |  | 明细详见表10.2.2-24
2.3 | 专项技术措施暂估价 |  | 明细详见表10.2.2-25
3 | 计日工 |  | 明细详见表10.2.2-26
4 | 总承包服务费 |  | 明细详见表10.2.2-27
合 计 |  | 135468.8 | 0

## 16_表10_2_2-22 暂列金额明细表
【表10.2.2-22】
暂列金额明细表
工程名称:道路及铺装 |  |  | 标段: | 第1页 共1页
序号 | 项 目 名 称 | 计量单位 | 暂定金额(元) | 备注
1 | 标化工地增加费 | 项
2 | 优质工程增加费 | 项
3 | 其他暂列金额 | 项 | 135468.8 | 估算比例一般不高于5%
3.1 | 其他暂列金额 | 项 | 135468.8
合计 |  |  | 135468.8 | -

## 16_表10_2_2-29 主要工日一览表
【表10.2.2-29】
主要工日一览表
工程名称:道路及铺装 |  |  | 标段: |  | 第1页 共1页
序号 | 工日名称（类别） | 单位 | 数 量 | 单价(元) | 合价（元） | 备注
1 | 一类人工 | 工日 | 9.6 | 138 | 1324.8
2 | 二类人工 | 工日 | 1047.464 | 149 | 156072.14

## 16_表10_2_2-31 主要材料和工程设备一览表
【表10.2.2-31】
主要材料和工程设备一览表
工程名称:道路及铺装 |  |  |  | 标段: |  | 第1页 共1页
序号 | 名称、规格、型号 | 单位 | 数量 | 单价(元) | 合价（元） | 备注
1 | 镀锌铁丝φ0.7-1.0 | kg | 0.312 | 4.25 | 1.33
2 | 镀锌铁丝综合 | kg | 7 | 4.25 | 29.75
3 | 圆钉 | kg | 34.22 | 4.25 | 145.44
4 | 普通硅酸盐水泥PO 42.5综合 | t | 150.746 | 487 | 73413.3
5 | 普通硅酸盐水泥PO 42.5综合 | kg | 45659.581 | 0.48 | 21825.28
6 | 黄砂净砂 | t | 167.601 | 180 | 30168.18
7 | 石屑 | t | 1144.299 | 63.11 | 72216.71
8 | 碎石综合 | t | 2427.303 | 126 | 305840.18
9 | 碎石40—60 | t | 8.372 | 126 | 1054.87
10 | 塘渣 | t | 5838.282 | 32 | 186825.02
11 | 非泵送商品混凝土C15 | m3 | 610.171 | 442 | 269695.58
12 | 干混抹灰砂浆DP M20.0 | kg | 34.341 | 0.38 | 12.95
13 | 干混砌筑砂浆DM M7.5 | kg | 3002.296 | 0.32 | 960.73
14 | 细粒式改性沥青砼（AC-13C） | m3 | 179.806 | 1191 | 214148.95
15 | 中粒式改性沥青砼（AC-20C） | m3 | 224.758 | 1102 | 247683.32
16 | 芝麻白花岗岩火烧面300*300*30厚 | m2 | 107.212 | 128 | 13723.14
17 | 芝麻白花岗岩火烧面500*250*30厚 | m2 | 61.985 | 128 | 7934.08
18 | 芝麻白花岗岩火烧面80厚 | m2 | 907.984 | 242 | 219732.13
19 | 芝麻白花岗岩火烧面50厚600*600 | m2 | 2873.248 | 163 | 468339.42
20 | 黄锈石花岗岩荔枝面100宽500长30厚 | m2 | 15.004 | 215 | 3225.86
21 | 黄锈石花岗岩荔枝面150*300*30厚 | m2 | 19.829 | 215 | 4263.24
22 | 水 | m3 | 431.64 | 5.73 | 2473.3
23 | 木模板 | m3 | 1.693 | 1478 | 2502.25
24 | 现浇C25砼侧石120*350 | m | 240.986 | 60.7 | 14628.81
25 | 石质平石10*25*100 | m | 348.804 | 71.68 | 25000.53
26 | 成品园林坐凳 | 条 | 3 | 2000 | 6000

## 17_表10_2_2-13 【不含单列】单位(专业)工程
【表10.2.2-13】
单位（专业）工程招标控制价费用表
工程名称:场外及园林景观-场外雨污水 |  |  | 标段: | 第1页 共1页
序号 | 费用名称 |  | 计算公式 | 金额 (元) | 备注
1 | 分部分项工程费 |  | ∑(分部分项工程量×综合单价） | 1128563.25 | 见表10.2.2-16
1.1 | 其中 | 人工费+机械费 | ∑分部分项（定额人工费+定额机械费） | 220747.1
2 | 措施项目费 |  | （2.1+2.2） | 60204.68
2.1 | 施工技术措施项目费 |  | ∑(技措项目工程量×综合单价） | 36993.52 | 见表10.2.2-16
2.1.1 | 其中 | 人工费+机械费 | ∑技措项目（定额人工费+定额机械费） | 16343.41
2.2 | 施工组织措施项目费 |  | (1.1+2.1.1)×9.79% | 23211.16 | 见表10.2.2-20
2.2.1 | 其中 | 安全文明施工基本费 | (1.1+2.1.1)×9.79% | 23211.16 | 见表10.2.2-20
3 | 其他项目费 |  | （3.1+3.2+3.3+3.4） | 61661.12
3.1 | 暂列金额 |  | 3.1.1+3.1.2+3.1.3 | 61661.12 | 见表10.2.2-21
3.1.1 | 其中 | 标化工地增加费 | 按招标文件规定额度列计 |  | 见表10.2.2-22
3.1.2 |  | 优质工程增加费 | 按招标文件规定额度列计 |  | 见表10.2.2-22
3.1.3 |  | 其他暂列金额 | 按招标文件规定额度列计 | 61661.12 | 见表10.2.2-22
3.2 | 暂估价 |  | 3.2.1+3.2.2+3.2.3 |  | 见表10.2.2-21
3.2.1 | 其中 | 材料（工程设备）暂估价 | 按招标文件规定额度列计 (或计入综合单价) |  | 见表10.2.2-23
3.2.2 |  | 专业工程暂估价 | 按招标文件规定额度列计 |  | 见表10.2.2-24
3.2.3 |  | 专项技术措施暂估价 | 按招标文件规定额度列计 |  | 见表10.2.2-25
3.3 | 计日工 |  | ∑计日工(暂估数量×综合单价） |  | 见表10.2.2-21
3.4 | 施工总承包服务费 |  | 3.4.1+3.4.2 |  | 见表10.2.2-21
3.4.1 | 其中 | 专业发包工程管理费 | ∑专业发包工程（暂估金额×费率） |  | 见表10.2.2-27
3.4.2 |  | 甲供材料设备管理费 | 甲供材料暂估金额×费率+甲供设备暂估金额×费率 |  | 见表10.2.2-27
4 | 规费 |  | (1.1+2.1.1)×18.75% | 44454.47
5 | 税金 |  | (1+2+3+4)×9% | 116539.52
招标控制价合计 |  |  | 1+2+3+4+5 | 1411423.04

## 17_表10_2_2-16 分部分项工程清单与计价表
【表10.2.2-16】
分部分项工程清单与计价表
单位(专业)工程名称:场外及园林景观-场外雨污水 | [5 empty] | 标段: |  |  | 第1页 共3页
序号 | 项目编码 | 项目名称 | 项目特征 | 计量 单位 | 工程量 | 金 额 (元) |  |  |  |  | 备注
[6 empty] | 综合单价 | 合价 | 其中
[8 empty] | 人工费 | 机械费 | 暂估价
|  | 雨污水 |  |  |  |  | 1128563.25 | 206014.32 | 43094.24
1 | 010507006001 | 化粪池、检查井 | 1.9#混凝土化粪池 容积30.20m3 | 座 | 1 | 51298.7 | 51298.7 | 26127.15 | 413.05
2 | 010515001015 | 现浇构件钢筋 | 1.现浇构件带肋钢筋 HRB400以内 直径（mm以内）10 | t | 2.560 | 4935.08 | 12633.8 | 1566.57 | 62.87
3 | 040101002005 | 挖沟槽土方 | 1.土壤类别：三类土 2.挖土深度：2M 内 | m3 | 3424.56 | 7.56 | 25889.67 | 13253.05 | 7705.26
4 | 040103001006 | 回填方 | 1、密实度要求：满足设计要求 2、填方材料品种：中粗砂回填 | m3 | 1383.52 | 314.32 | 434868.01 | 42916.79 | 677.92
5 | 040103001007 | 回填方 | 1.密实度要求：满足设计要求 2.填方材料品种：原土回填" | m3 | 1849.53 | 19.98 | 36953.61 | 26411.29 | 3107.21
6 | 040103002005 | 余方弃置 | 1.废弃料品种：沟槽土方 2.运距：自行考虑（包括场内驳运） | m3 | 1575.03 | 21.37 | 33658.39 | 630.01 | 27169.27
7 | 040501004001 | 塑料管 | 1.垫层：100厚碎石垫层、C25砼360砼包管 2.材质、规格：HOPE结构壁 A型缠绕管 DN200 3.连接形式：承插式橡胶接口 4.压力试验及吹、洗设计要求：管道闭水试验 | m | 416.95 | 178.6 | 74467.27 | 7888.69 | 104.24
本页小计 | [6 empty] | 669769.45 | 118793.55 | 39239.82
【表10.2.2-16】
分部分项工程清单与计价表
单位(专业)工程名称:场外及园林景观-场外雨污水 | [5 empty] | 标段: |  |  | 第2页 共3页
序号 | 项目编码 | 项目名称 | 项目特征 | 计量 单位 | 工程量 | 金 额 (元) |  |  |  |  | 备注
[6 empty] | 综合单价 | 合价 | 其中
[8 empty] | 人工费 | 机械费 | 暂估价
8 | 040501004002 | 塑料管 | 1.垫层：200厚碎石垫层 2.材质、规格：HOPE结构壁 A型缠绕管 DN300 3.连接形式：承插式橡胶接口 4.压力试验及吹、洗设计要求：管道闭水试验 | m | 989.10 | 153.05 | 151381.76 | 20019.38 | 425.31
9 | 040501004003 | 塑料管 | 1.垫层：200厚碎石垫层 2.材质、规格：HOPE结构壁 A型缠绕管 DN400 3.连接形式：承插式橡胶接口 4.压力试验及吹、洗设计要求：管道闭水试验 | m | 72.35 | 223.28 | 16154.31 | 1708.18 | 34
10 | 040501004004 | 塑料管 | 1.垫层：200厚碎石垫层 2.材质、规格：HOPE结构壁 A型缠绕管 DN500 3.连接形式：承插式橡胶接口 4.压力试验及吹、洗设计要求：管道闭水试验 | m | 150.00 | 311.9 | 46785 | 3930 | 274.5
11 | 040504001011 | 砌筑井（800*800直线排水检查井） | 1.井盖及圈口材质、型号、规格:800*800直线排水检查井,井深暂按2.27m考虑 2.垫层、基础材质及厚度:100厚碎石垫层、150厚C25混凝土底板 3.砌筑材料品种、规格：MU15机砖 M10预拌砂浆 4.砂浆强度等级及配合比：MU15预拌砂浆 5.其他:包含模板 6、复合材料C250重型窨井盖 7、防坠网 | 座 | 61 | 2622.43 | 159968.23 | 39321.21 | 2092.91
本页小计 | [6 empty] | 374289.3 | 64978.77 | 2826.72
【表10.2.2-16】
分部分项工程清单与计价表
单位(专业)工程名称:场外及园林景观-场外雨污水 | [5 empty] | 标段: |  |  | 第3页 共3页
序号 | 项目编码 | 项目名称 | 项目特征 | 计量 单位 | 工程量 | 金 额 (元) |  |  |  |  | 备注
[6 empty] | 综合单价 | 合价 | 其中
[8 empty] | 人工费 | 机械费 | 暂估价
12 | 040504001012 | 砌筑井（800*800直线排水检查井） | 1.井盖及圈口材质、型号、规格:800*800直线排水检查井,井深暂按2.27m考虑 2.垫层、基础材质及厚度:100厚碎石垫层、150厚C25混凝土底板 3.砌筑材料品种、规格：MU15机砖 M10预拌砂浆 4.砂浆强度等级及配合比：MU15预拌砂浆 5、复合材料B125轻型窨井盖 6、防坠网 | 座 | 4 | 2537.74 | 10150.96 | 2578.44 | 137.24
13 | 040504009001 | 雨水口 | 1.雨水篦子及圈口材质、型号、规格：单篦雨水口 2.垫层、基础材质及厚度：100厚碎石垫层、100厚C25混凝土底板 3.砌筑材料品种、规格：MU15机砖 M10预拌砂浆 4.砂浆强度等级及配合比：MU15预拌砂浆 5、雨水口复合盖板 | 座 | 102 | 713.27 | 72753.54 | 19663.56 | 890.46
14 | 04B002 | 接入市政检查井 | 1、污水主管道接入原有市政检查井 | 座 | 2 | 800 | 1600
本页小计 | [6 empty] | 84504.5 | 22242 | 1027.7
合计 | [6 empty] | 1128563.25 | 206014.32 | 43094.24

## 17_表10_2_2-16 施工技术措施项目清单与计价表
【表10.2.2-16】
施工技术措施项目清单与计价表
单位(专业)工程名称:场外及园林景观-场外雨污水 | [5 empty] | 标段: |  |  | 第1页 共1页
序号 | 项目编码 | 项目名称 | 项目特征 | 计量 单位 | 工程量 | 金 额 (元) |  |  |  |  | 备注
[6 empty] | 综合单价 | 合价 | 其中
[8 empty] | 人工费 | 机械费 | 暂估价
|  | [请输入分部名称,电子评标勿删] |  |  | 0 |  | 36993.52 | 15706.13 | 2820.86
1 | 041102001002 | 垫层模板 | 1.现浇混凝土模板 混凝土基础垫层木模 | m2 | 173.44 | 29.9 | 5185.86 | 1904.37 | 97.13
2 | 041102032001 | 管（渠）道管座模板 | 1、满包混凝土模板 | m2 | 375.26 | 62.41 | 23419.98 | 11404.15 | 743.01
3 | 041102037001 | 其他现浇构件模板 | 1.预制混凝土模板 井盖板木模 | m3 | 7.79 | 273.54 | 2130.88 | 943.21 | 3.12
4 | 04B003 | 施工围挡 | 1、通透式钢丝施工围挡（工程量暂估） | m2 | 240.00 | 26.07 | 6256.8 | 1454.4 | 1977.6
本页小计 | [6 empty] | 36993.52 | 15706.13 | 2820.86
合计 | [6 empty] | 36993.52 | 15706.13 | 2820.86

## 17_表10_2_2-20 施工组织(总价)措施项目清单
【表10.2.2-20】
施工组织（总价）措施项目清单与计价表
工程名称:场外雨污水 |  |  | 标段: | 第1页 共1页
序号 | 项目编号 | 项目名称 | 计算基础 | 费率 (%) | 金额 (元) | 备注
1 | 041109001001 | 安全文明施工费 |  |  | 23211.16
1.1 |  | 安全文明施工基本费 | 定额人工费+定额机械费 | 9.79 | 23211.16
2 | Z04110900801 | 提前竣工增加费 | 定额人工费+定额机械费
3 | 041109003001 | 二次搬运费 | 定额人工费+定额机械费
4 | 041109004001 | 冬雨季施工增加费 | 定额人工费+定额机械费
5 | 041109005001 | 行车、行人干扰增加费 | 定额人工费+定额机械费
6 |  | 其他施工组织措施费 | 按相关规定计算
合 计 |  |  |  |  | 23211.16

## 17_表10_2_2-21 其他项目清单与计价汇总表
【表10.2.2-21】
其他项目清单与计价汇总表
工程名称:场外雨污水 |  | 标段: | 第1页 共1页
序号 | 项 目 名 称 | 金额(元) | 备注
1 | 暂列金额 | 61661.12 | 明细详见表10.2.2-22
1.1 | 标化工地增加费 |  | 明细详见表10.2.2-22
1.2 | 优质工程增加费 |  | 明细详见表10.2.2-22
1.3 | 其他暂列金额 | 61661.12 | 明细详见表10.2.2-22
2 | 暂估价
2.1 | 材料（设备）暂估价 |  | 明细详见表10.2.2-23
2.2 | 专业工程暂估价 |  | 明细详见表10.2.2-24
2.3 | 专项技术措施暂估价 |  | 明细详见表10.2.2-25
3 | 计日工 |  | 明细详见表10.2.2-26
4 | 总承包服务费 |  | 明细详见表10.2.2-27
合 计 |  | 61661.12 | 0

## 17_表10_2_2-22 暂列金额明细表
【表10.2.2-22】
暂列金额明细表
工程名称:场外雨污水 |  |  | 标段: | 第1页 共1页
序号 | 项 目 名 称 | 计量单位 | 暂定金额(元) | 备注
1 | 标化工地增加费 | 项
2 | 优质工程增加费 | 项
3 | 其他暂列金额 | 项 | 61661.12 | 估算比例一般不高于5%
3.1 | 其他暂列金额 | 项 | 61661.12
合计 |  |  | 61661.12 | -

## 17_表10_2_2-29 主要工日一览表
【表10.2.2-29】
主要工日一览表
工程名称:场外雨污水 |  |  | 标段: |  | 第1页 共1页
序号 | 工日名称（类别） | 单位 | 数 量 | 单价(元) | 合价（元） | 备注
1 | 一类人工 | 工日 | 191.437 | 138 | 26418.31
2 | 一类人工 | 工日 | 100.533 | 138 | 13873.55
3 | 二类人工 | 工日 | 1217.642 | 149 | 181428.66

## 17_表10_2_2-31 主要材料和工程设备一览表
【表10.2.2-31】
主要材料和工程设备一览表
工程名称:场外雨污水 |  |  |  | 标段: |  | 第1页 共1页
序号 | 名称、规格、型号 | 单位 | 数量 | 单价(元) | 合价（元） | 备注
1 | 热轧带肋钢筋HRB400φ10 | t | 2.611 | 4035 | 10535.39
2 | 镀锌铁丝φ0.7-1.0 | kg | 16.089 | 4.25 | 68.38
3 | 通透式钢丝施工围挡 | m2 | 92.52 | 20 | 1850.4
4 | 圆钉 | kg | 142 | 4.25 | 603.5
5 | 镀锌铁丝10# | kg | 11.073 | 4.25 | 47.06
6 | 镀锌铁丝12# | kg | 0.039 | 4.25 | 0.17
7 | 镀锌铁丝14# | kg | 5.568 | 4.25 | 23.66
8 | 黄砂毛砂 | t | 2446.065 | 155 | 379140.08
9 | 碎石综合 | t | 528.676 | 126 | 66613.18
10 | 混凝土实心砖240×115×53 MU10 | 千块 | 89.75 | 504.4 | 45269.9
11 | 非泵送商品混凝土C15 | m3 | 2.278 | 442 | 1006.88
12 | 非泵送商品混凝土C20 | m3 | 22.801 | 468 | 10670.87
13 | 非泵送商品混凝土C25 | m3 | 108.295 | 487 | 52739.67
14 | 非泵送商品混凝土C30 | m3 | 0.173 | 509 | 88.06
15 | 干混抹灰砂浆DP M15.0 | kg | 55957.325 | 0.37 | 20592.3
16 | 干混抹灰砂浆DP M20.0 | kg | 19442.935 | 0.38 | 7329.99
17 | 干混砌筑砂浆DM M7.5 | kg | 812.921 | 0.32 | 260.13
18 | 干混砌筑砂浆DM M10.0 | kg | 61570.76 | 0.33 | 20318.35
19 | HOPE结构壁 A型缠绕管DN200 | m | 423.204 | 49.58 | 20982.45
20 | HOPE结构壁 A型缠绕管DN300 | m | 1003.937 | 80.13 | 80445.47
21 | HOPE结构壁 A型缠绕管DN400 | m | 73.435 | 140 | 10280.9
22 | HOPE结构壁 A型缠绕管DN500 | m | 152.25 | 217 | 33038.25
23 | 水 | m3 | 569.64 | 5.73 | 3264.04
24 | 复合模板综合 | m2 | 32.519 | 42.48 | 1381.41
25 | 木模板 | m3 | 3.042 | 1478 | 4496.08
26 | 复合木模板面板 | m2 | 63.044 | 42.48 | 2678.11
27 | B125轻型窨井盖800*800 | 套 | 4 | 310.95 | 1243.8
28 | C250重型窨井盖800*800 | 套 | 61 | 395.64 | 24134.04
29 | 高强模塑料平箅 | 套 | 102 | 176 | 17952
30 | 接入市政检查井 | 座 | 2 | 800 | 1600
31 | 防坠网 | 个 | 65 | 50 | 3250
32 | 橡胶圈DN200 | 个 | 105.801 | 5 | 529.01
33 | 橡胶圈DN300 | 个 | 250.984 | 5 | 1254.92
34 | 橡胶圈DN400 | 个 | 18.359 | 5 | 91.8
35 | 橡胶圈DN500 | 个 | 38.063 | 5 | 190.32

## 18_表10_2_2-13 【不含单列】单位(专业)工程
【表10.2.2-13】
单位（专业）工程招标控制价费用表
工程名称:场外及园林景观-下沉绿地 |  |  | 标段: | 第1页 共1页
序号 | 费用名称 |  | 计算公式 | 金额 (元) | 备注
1 | 分部分项工程费 |  | ∑(分部分项工程量×综合单价） | 59726.31 | 见表10.2.2-16
1.1 | 其中 | 人工费+机械费 | ∑分部分项（定额人工费+定额机械费） | 15598.38
2 | 措施项目费 |  | （2.1+2.2） | 1836.23
2.1 | 施工技术措施项目费 |  | ∑(技措项目工程量×综合单价） | 299 | 见表10.2.2-16
2.1.1 | 其中 | 人工费+机械费 | ∑技措项目（定额人工费+定额机械费） | 103.7
2.2 | 施工组织措施项目费 |  | (1.1+2.1.1)×9.79% | 1537.23 | 见表10.2.2-20
2.2.1 | 其中 | 安全文明施工基本费 | (1.1+2.1.1)×9.79% | 1537.23 | 见表10.2.2-20
3 | 其他项目费 |  | （3.1+3.2+3.3+3.4） | 3225.33
3.1 | 暂列金额 |  | 3.1.1+3.1.2+3.1.3 | 3225.33 | 见表10.2.2-21
3.1.1 | 其中 | 标化工地增加费 | 按招标文件规定额度列计 |  | 见表10.2.2-22
3.1.2 |  | 优质工程增加费 | 按招标文件规定额度列计 |  | 见表10.2.2-22
3.1.3 |  | 其他暂列金额 | 按招标文件规定额度列计 | 3225.33 | 见表10.2.2-22
3.2 | 暂估价 |  | 3.2.1+3.2.2+3.2.3 |  | 见表10.2.2-21
3.2.1 | 其中 | 材料（工程设备）暂估价 | 按招标文件规定额度列计 (或计入综合单价) |  | 见表10.2.2-23
3.2.2 |  | 专业工程暂估价 | 按招标文件规定额度列计 |  | 见表10.2.2-24
3.2.3 |  | 专项技术措施暂估价 | 按招标文件规定额度列计 |  | 见表10.2.2-25
3.3 | 计日工 |  | ∑计日工(暂估数量×综合单价） |  | 见表10.2.2-21
3.4 | 施工总承包服务费 |  | 3.4.1+3.4.2 |  | 见表10.2.2-21
3.4.1 | 其中 | 专业发包工程管理费 | ∑专业发包工程（暂估金额×费率） |  | 见表10.2.2-27
3.4.2 |  | 甲供材料设备管理费 | 甲供材料暂估金额×费率+甲供设备暂估金额×费率 |  | 见表10.2.2-27
4 | 规费 |  | (1.1+2.1.1)×18.75% | 2944.14
5 | 税金 |  | (1+2+3+4)×9% | 6095.88
招标控制价合计 |  |  | 1+2+3+4+5 | 73827.89

## 18_表10_2_2-16 分部分项工程清单与计价表
【表10.2.2-16】
分部分项工程清单与计价表
单位(专业)工程名称:场外及园林景观-下沉绿地 | [5 empty] | 标段: |  |  | 第1页 共2页
序号 | 项目编码 | 项目名称 | 项目特征 | 计量 单位 | 工程量 | 金 额 (元) |  |  |  |  | 备注
[6 empty] | 综合单价 | 合价 | 其中
[8 empty] | 人工费 | 机械费 | 暂估价
|  | 下沉绿地 |  |  |  |  | 59726.31 | 14744.6 | 2442.32
1 | 010401011001 | 消能槽 | 1、20cm干砌大片 2、砖墙砌筑 3、C30素砼填充 4、Φ50排空管 | 座 | 2 | 296.48 | 592.96 | 98.28 | 5.68
2 | 010404001006 | 垫层 | 1、过滤层~10cm中粗砂垫层 | m3 | 30.00 | 428.55 | 12856.5 | 3274.8 | 702.9
3 | 040202011001 | 碎石 | 1、排水层~15cm碎石垫层 | m2 | 300.00 | 47 | 14100 | 3885 | 1053
4 | 040501004005 | 塑料管 | 1、材质、规格：De100 HDPE实壁管SN8.0/1.6MPa 2、连接形式：粘接 3、管道检验及试验要求：管道闭水试验 | m | 35.50 | 58.74 | 2085.27 | 166.5
5 | 040504001013 | 砌筑井 | 溢流井 1、100厚碎石垫层 2、100厚C25混凝土垫层 3、管周现浇C25混凝土 4、MU水泥砂浆砌筑MU20水泥砖 5、球墨铸铁盖板600*600 6、溢流井周边堆置50~100mm粒径卵石 | 座 | 2 | 1634.3 | 3268.6 | 741.84 | 61.76
6 | 040504001014 | 砌筑井 | 滞留井 1、100厚碎石垫层 2、150厚C25混凝土垫层 3、管周现浇C25混凝土 4、MU水泥砂浆砌筑MU20水泥砖 5、复合材料井盖 6、成品滤料模块 | 座 | 2 | 2020.69 | 4041.38 | 897.38 | 56.18
本页小计 | [6 empty] | 36944.71 | 9063.8 | 1879.52
【表10.2.2-16】
分部分项工程清单与计价表
单位(专业)工程名称:场外及园林景观-下沉绿地 | [5 empty] | 标段: |  |  | 第2页 共2页
序号 | 项目编码 | 项目名称 | 项目特征 | 计量 单位 | 工程量 | 金 额 (元) |  |  |  |  | 备注
[6 empty] | 综合单价 | 合价 | 其中
[8 empty] | 人工费 | 机械费 | 暂估价
7 | 04B004 | 标牌 | 1、木质标牌含基础（详见设施标牌大样图） | 项 | 1 | 2000 | 2000
8 | 050101009001 | 种植土回（换）填 | 1、滤料层~改良种植土掺20%细沙400厚 | m3 | 120.00 | 138.33 | 16599.6 | 4606.8 | 562.8
9 | 060105006001 | 土工布铺设 | 1、防渗土工布 | m2 | 300.00 | 6.97 | 2091 | 537
10 | 060105006002 | 土工布铺设 | 1、透水土工布 | m2 | 300.00 | 6.97 | 2091 | 537
本页小计 | [6 empty] | 22781.6 | 5680.8 | 562.8
合计 | [6 empty] | 59726.31 | 14744.6 | 2442.32

## 18_表10_2_2-16 施工技术措施项目清单与计价表
【表10.2.2-16】
施工技术措施项目清单与计价表
单位(专业)工程名称:场外及园林景观-下沉绿地 | [5 empty] | 标段: |  |  | 第1页 共1页
序号 | 项目编码 | 项目名称 | 项目特征 | 计量 单位 | 工程量 | 金 额 (元) |  |  |  |  | 备注
[6 empty] | 综合单价 | 合价 | 其中
[8 empty] | 人工费 | 机械费 | 暂估价
|  | [请输入分部名称,电子评标勿删] |  |  | 0 |  | 299 | 109.8 | 5.6
1 | 041102001003 | 垫层模板 | 1.现浇混凝土模板 混凝土基础垫层木模 | m2 | 10.00 | 29.9 | 299 | 109.8 | 5.6
本页小计 | [6 empty] | 299 | 109.8 | 5.6
合计 | [6 empty] | 299 | 109.8 | 5.6

## 18_表10_2_2-20 施工组织(总价)措施项目清单
【表10.2.2-20】
施工组织（总价）措施项目清单与计价表
工程名称:下沉绿地 |  |  | 标段: | 第1页 共1页
序号 | 项目编号 | 项目名称 | 计算基础 | 费率 (%) | 金额 (元) | 备注
1 | 041109001001 | 安全文明施工费 |  |  | 1537.23
1.1 |  | 安全文明施工基本费 | 定额人工费+定额机械费 | 9.79 | 1537.23
2 | Z04110900801 | 提前竣工增加费 | 定额人工费+定额机械费
3 | 041109003001 | 二次搬运费 | 定额人工费+定额机械费
4 | 041109004001 | 冬雨季施工增加费 | 定额人工费+定额机械费
5 | 041109005001 | 行车、行人干扰增加费 | 定额人工费+定额机械费
6 |  | 其他施工组织措施费 | 按相关规定计算
合 计 |  |  |  |  | 1537.23

## 18_表10_2_2-21 其他项目清单与计价汇总表
【表10.2.2-21】
其他项目清单与计价汇总表
工程名称:下沉绿地 |  | 标段: | 第1页 共1页
序号 | 项 目 名 称 | 金额(元) | 备注
1 | 暂列金额 | 3225.33 | 明细详见表10.2.2-22
1.1 | 标化工地增加费 |  | 明细详见表10.2.2-22
1.2 | 优质工程增加费 |  | 明细详见表10.2.2-22
1.3 | 其他暂列金额 | 3225.33 | 明细详见表10.2.2-22
2 | 暂估价
2.1 | 材料（设备）暂估价 |  | 明细详见表10.2.2-23
2.2 | 专业工程暂估价 |  | 明细详见表10.2.2-24
2.3 | 专项技术措施暂估价 |  | 明细详见表10.2.2-25
3 | 计日工 |  | 明细详见表10.2.2-26
4 | 总承包服务费 |  | 明细详见表10.2.2-27
合 计 |  | 3225.33 | 0

## 18_表10_2_2-22 暂列金额明细表
【表10.2.2-22】
暂列金额明细表
工程名称:下沉绿地 |  |  | 标段: | 第1页 共1页
序号 | 项 目 名 称 | 计量单位 | 暂定金额(元) | 备注
1 | 标化工地增加费 | 项
2 | 优质工程增加费 | 项
3 | 其他暂列金额 | 项 | 3225.33 | 估算比例一般不高于5%
3.1 | 其他暂列金额 | 项 | 3225.33
合计 |  |  | 3225.33 | -

## 18_表10_2_2-29 主要工日一览表
【表10.2.2-29】
主要工日一览表
工程名称:下沉绿地 |  |  | 标段: |  | 第1页 共1页
序号 | 工日名称（类别） | 单位 | 数 量 | 单价(元) | 合价（元） | 备注
1 | 一类人工 | 工日 | 14.4 | 138 | 1987.2
2 | 二类人工 | 工日 | 86.36 | 149 | 12867.64

## 18_表10_2_2-31 主要材料和工程设备一览表
【表10.2.2-31】
主要材料和工程设备一览表
工程名称:下沉绿地 |  |  |  | 标段: |  | 第1页 共1页
序号 | 名称、规格、型号 | 单位 | 数量 | 单价(元) | 合价（元） | 备注
1 | 镀锌铁丝φ0.7-1.0 | kg | 0.018 | 4.25 | 0.08
2 | 圆钉 | kg | 1.973 | 4.25 | 8.39
3 | 普通硅酸盐水泥PO 42.5综合 | kg | 230.429 | 0.48 | 110.15
4 | 黄砂细砂 | t | 40.464 | 165 | 6676.56
5 | 黄砂毛砂 | t | 50.58 | 155 | 7839.9
6 | 黄砂净砂 | t | 1.455 | 180 | 261.9
7 | 卵石综合 | t | 1.332 | 126 | 167.83
8 | 碎石综合 | t | 64.443 | 126 | 8119.82
9 | 块石 | t | 0.426 | 107 | 45.58
10 | 混凝土实心砖240×115×53 MU10 | 千块 | 2.604 | 504.4 | 1313.46
11 | 非泵送商品混凝土C25 | m3 | 2.343 | 487 | 1141.04
12 | 非泵送商品混凝土C30 | m3 | 0.686 | 509 | 349.17
13 | 干混抹灰砂浆DP M20.0 | kg | 1366.707 | 0.38 | 515.25
14 | 干混砌筑砂浆DM M7.5 | kg | 218.77 | 0.32 | 70.01
15 | 水 | m3 | 3.979 | 5.73 | 22.8
16 | 木模板 | m3 | 0.098 | 1478 | 144.84
17 | 复合材料检查井盖φ700 | 套 | 2 | 241 | 482
18 | 铸铁平箅350*250 | 套 | 2 | 302 | 604
19 | 成品滤料模块 | m3 | 0.36 | 100 | 36
20 | 木质标牌 | 项 | 1 | 2000 | 2000
21 | 隔板 | m2 | 1.5 | 50 | 75
22 | PE实壁管SN8.0/1.6MPaDN100 | m | 35.252 | 51.76 | 1824.64
23 | 种植土 | m3 | 97.92 | 35 | 3427.2

## 19_表10_2_2-13 【不含单列】单位(专业)工程
【表10.2.2-13】
单位（专业）工程招标控制价费用表
工程名称:场外及园林景观-园林 |  |  | 标段: | 第1页 共1页
序号 | 费用名称 |  | 计算公式 | 金额 (元) | 备注
1 | 分部分项工程费 |  | ∑(分部分项工程量×综合单价） | 229857.88 | 见表10.2.2-16
1.1 | 其中 | 人工费+机械费 | ∑分部分项（定额人工费+定额机械费） | 56658.7
2 | 措施项目费 |  | （2.1+2.2） | 5300.36
2.1 | 施工技术措施项目费 |  | ∑(技措项目工程量×综合单价） | 1103.9 | 见表10.2.2-16
2.1.1 | 其中 | 人工费+机械费 | ∑技措项目（定额人工费+定额机械费） | 281.05
2.2 | 施工组织措施项目费 |  | (1.1+2.1.1)×7.37% | 4196.46 | 见表10.2.2-20
2.2.1 | 其中 | 安全文明施工基本费 | (1.1+2.1.1)×7.37% | 4196.46 | 见表10.2.2-20
3 | 其他项目费 |  | （3.1+3.2+3.3+3.4） | 12639.62
3.1 | 暂列金额 |  | 3.1.1+3.1.2+3.1.3 | 12639.62 | 见表10.2.2-21
3.1.1 | 其中 | 标化工地增加费 | 按招标文件规定额度列计 |  | 见表10.2.2-22
3.1.2 |  | 优质工程增加费 | 按招标文件规定额度列计 |  | 见表10.2.2-22
3.1.3 |  | 其他暂列金额 | 按招标文件规定额度列计 | 12639.62 | 见表10.2.2-22
3.2 | 暂估价 |  | 3.2.1+3.2.2+3.2.3 |  | 见表10.2.2-21
3.2.1 | 其中 | 材料（工程设备）暂估价 | 按招标文件规定额度列计 (或计入综合单价) |  | 见表10.2.2-23
3.2.2 |  | 专业工程暂估价 | 按招标文件规定额度列计 |  | 见表10.2.2-24
3.2.3 |  | 专项技术措施暂估价 | 按招标文件规定额度列计 |  | 见表10.2.2-25
3.3 | 计日工 |  | ∑计日工(暂估数量×综合单价） |  | 见表10.2.2-21
3.4 | 施工总承包服务费 |  | 3.4.1+3.4.2 |  | 见表10.2.2-21
3.4.1 | 其中 | 专业发包工程管理费 | ∑专业发包工程（暂估金额×费率） |  | 见表10.2.2-27
3.4.2 |  | 甲供材料设备管理费 | 甲供材料暂估金额×费率+甲供设备暂估金额×费率 |  | 见表10.2.2-27
4 | 规费 |  | (1.1+2.1.1)×30.97% | 17634.24
5 | 税金 |  | (1+2+3+4)×9% | 23888.89
招标控制价合计 |  |  | 1+2+3+4+5 | 289320.99

## 19_表10_2_2-16 分部分项工程清单与计价表
【表10.2.2-16】
分部分项工程清单与计价表
单位(专业)工程名称:场外及园林景观-园林 | [5 empty] | 标段: |  |  | 第1页 共3页
序号 | 项目编码 | 项目名称 | 项目特征 | 计量 单位 | 工程量 | 金 额 (元) |  |  |  |  | 备注
[6 empty] | 综合单价 | 合价 | 其中
[8 empty] | 人工费 | 机械费 | 暂估价
|  | 绿化 |  |  |  |  | 229857.88 | 50535.17 | 14555.08
1 | 050101009002 | 种植土回（换）填 | 1、种植土回填30cm | m3 | 731.70 | 43.82 | 32063.09 | 607.31 | 4221.91
2 | 050101010001 | 整理绿化用地 | 1.绿地细平整 | m2 | 2439.00 | 5.34 | 13024.26 | 10243.8
3 | 050102001001 | 栽植乔木 | 1.种类:丛生金桂D 2.株高、冠径：H350-400 P300-350 3.养护期：两年 | 株 | 9 | 1931.99 | 17387.91 | 2284.11 | 620.28
4 | 050102001002 | 栽植乔木 | 1.种类:多杆红玉兰 2.株高、冠径：每杆Φ10以上,H700-800 P500-600 3.养护期：两年 | 株 | 2 | 5031.12 | 10062.24 | 569.84 | 183.94
5 | 050102001003 | 栽植乔木 | 1.种类：无患子 2.胸径或干径：Φ14-16 3.株高、冠径：H500-600 P350-400 4.养护期：两年 | 株 | 4 | 1575.46 | 6301.84 | 1015.16 | 275.68
6 | 050102001004 | 栽植乔木 | 1.种类：日本早樱A 2.胸径或干径：Φ8.1-9 3.株高、冠径：H500-600 P400-500 4.养护期：两年 | 株 | 4 | 410.74 | 1642.96 | 375.96 | 102.08
7 | 050102001005 | 栽植乔木 | 1.种类：石楠C 2.胸径或干径：Φ14-16 3.株高、冠径：H400-450 P350-400 4.养护期：两年 | 株 | 8 | 3938.45 | 31507.6 | 1958 | 537.12
8 | 050102001006 | 栽植乔木 | 1.种类：红枫A 2.胸径或干径：Φ8.1-10 3.株高、冠径：H160-300 P260-300 4.养护期：两年 | 株 | 3 | 906.99 | 2720.97 | 361.47 | 84.21
本页小计 | [6 empty] | 114710.87 | 17415.65 | 6025.22
【表10.2.2-16】
分部分项工程清单与计价表
单位(专业)工程名称:场外及园林景观-园林 | [5 empty] | 标段: |  |  | 第2页 共3页
序号 | 项目编码 | 项目名称 | 项目特征 | 计量 单位 | 工程量 | 金 额 (元) |  |  |  |  | 备注
[6 empty] | 综合单价 | 合价 | 其中
[8 empty] | 人工费 | 机械费 | 暂估价
9 | 050102001007 | 栽植乔木 | 1.种类：红梅A 2.胸径或干径：D8.1-10 3.株高、冠径：H250-300 P300-350 4.养护期：两年 | 株 | 1 | 851.44 | 851.44 | 120.49 | 28.07
10 | 050102001008 | 栽植乔木 | 1.种类：四季桂 2.胸径或干径：D8 3.株高、冠径：H220-250 P180-200 4.养护期：两年 | 株 | 4 | 515.32 | 2061.28 | 463.64 | 105.96
11 | 050102002001 | 栽植灌木 | 1.种类：茶梅球 2.灌丛高：H100-120 3.蓬径：P90-100 4.养护期：两年 | 株 | 30 | 170.67 | 5120.1 | 145.2 | 89.1
12 | 050102002002 | 栽植灌木 | 1.种类：春鹃 2.密度：36株/m2 3.灌丛高、蓬径：H20-30 P20-30 4.养护期：两年 | m2 | 202.00 | 83.88 | 16943.76 | 3421.88 | 1199.88
13 | 050102002003 | 栽植灌木 | 1.种类：细叶麦冬 2.密度：49株/m2 3.灌丛高、蓬径：18-20芽/丛 4.养护期：两年 | m2 | 198.00 | 81.13 | 16063.74 | 4072.86 | 1176.12
14 | 050102005001 | 栽植绿篱 | 1.种类：珊瑚树 2.篱高：H150 3.单位面积株数：9株/m2 4.养护期：两年 | m2 | 90.00 | 97.73 | 8795.7 | 825.3 | 142.2
15 | 050102012001 | 铺种草皮 | 1.草皮种类：马尼拉草 2.铺种方式：满铺 3.养护期：两年 | m2 | 1949.00 | 33.51 | 65310.99 | 24070.15 | 5788.53
本页小计 | [6 empty] | 115147.01 | 33119.52 | 8529.86
【表10.2.2-16】
分部分项工程清单与计价表
单位(专业)工程名称:场外及园林景观-园林 | [5 empty] | 标段: |  |  | 第3页 共3页
序号 | 项目编码 | 项目名称 | 项目特征 | 计量 单位 | 工程量 | 金 额 (元) |  |  |  |  | 备注
[6 empty] | 综合单价 | 合价 | 其中
[8 empty] | 人工费 | 机械费 | 暂估价
合计 | [6 empty] | 229857.88 | 50535.17 | 14555.08

## 19_表10_2_2-16 施工技术措施项目清单与计价表
【表10.2.2-16】
施工技术措施项目清单与计价表
单位(专业)工程名称:场外及园林景观-园林 | [5 empty] | 标段: |  |  | 第1页 共1页
序号 | 项目编码 | 项目名称 | 项目特征 | 计量 单位 | 工程量 | 金 额 (元) |  |  |  |  | 备注
[6 empty] | 综合单价 | 合价 | 其中
[8 empty] | 人工费 | 机械费 | 暂估价
|  | [请输入分部名称,电子评标勿删] |  |  | 0 |  | 1103.9 | 310.45
1 | 050403001001 | 树木支撑架 | 1.树棍支撑三脚桩 | 株 | 35 | 20.84 | 729.4 | 118.3
2 | 050403002001 | 草绳绕树干 | 1.草绳绕树杆胸径（cm）30以内 2.草绳绕树杆胸径（cm）25以内 3.草绳绕树杆胸径（cm）15以内 4.草绳绕树杆胸径（cm）10以内 | 株 | 35 | 10.7 | 374.5 | 192.15
本页小计 | [6 empty] | 1103.9 | 310.45
合计 | [6 empty] | 1103.9 | 310.45

## 19_表10_2_2-20 施工组织(总价)措施项目清单
【表10.2.2-20】
施工组织（总价）措施项目清单与计价表
工程名称:园林 |  |  | 标段: | 第1页 共1页
序号 | 项目编号 | 项目名称 | 计算基础 | 费率 (%) | 金额 (元) | 备注
1 | 050405001001 | 安全文明施工费 |  |  | 4196.46
1.1 |  | 安全文明施工基本费 | 定额人工费+定额机械费 | 7.37 | 4196.46
2 | Z50405009001 | 提前竣工增加费 | 定额人工费+定额机械费
3 | 050405004001 | 二次搬运费 | 定额人工费+定额机械费
4 | 050405005001 | 冬雨季施工增加费 | 定额人工费+定额机械费
5 | Z50405010001 | 行车、行人干扰增加费 | 定额人工费+定额机械费
6 |  | 其他施工组织措施费 | 按相关规定计算
合 计 |  |  |  |  | 4196.46

## 19_表10_2_2-21 其他项目清单与计价汇总表
【表10.2.2-21】
其他项目清单与计价汇总表
工程名称:园林 |  | 标段: | 第1页 共1页
序号 | 项 目 名 称 | 金额(元) | 备注
1 | 暂列金额 | 12639.62 | 明细详见表10.2.2-22
1.1 | 标化工地增加费 |  | 明细详见表10.2.2-22
1.2 | 优质工程增加费 |  | 明细详见表10.2.2-22
1.3 | 其他暂列金额 | 12639.62 | 明细详见表10.2.2-22
2 | 暂估价
2.1 | 材料（设备）暂估价 |  | 明细详见表10.2.2-23
2.2 | 专业工程暂估价 |  | 明细详见表10.2.2-24
2.3 | 专项技术措施暂估价 |  | 明细详见表10.2.2-25
3 | 计日工 |  | 明细详见表10.2.2-26
4 | 总承包服务费 |  | 明细详见表10.2.2-27
合 计 |  | 12639.62 | 0

## 19_表10_2_2-22 暂列金额明细表
【表10.2.2-22】
暂列金额明细表
工程名称:园林 |  |  | 标段: | 第1页 共1页
序号 | 项 目 名 称 | 计量单位 | 暂定金额(元) | 备注
1 | 标化工地增加费 | 项
2 | 优质工程增加费 | 项
3 | 其他暂列金额 | 项 | 12639.62 | 估算比例一般不高于5%
3.1 | 其他暂列金额 | 项 | 12639.62
合计 |  |  | 12639.62 | -

## 19_表10_2_2-29 主要工日一览表
【表10.2.2-29】
主要工日一览表
工程名称:园林 |  |  | 标段: |  | 第1页 共1页
序号 | 工日名称（类别） | 单位 | 数 量 | 单价(元) | 合价（元） | 备注
1 | 一类人工 | 工日 | 368.325 | 138 | 50828.85

## 19_表10_2_2-31 主要材料和工程设备一览表
【表10.2.2-31】
主要材料和工程设备一览表
工程名称:园林 |  |  |  | 标段: |  | 第1页 共1页
序号 | 名称、规格、型号 | 单位 | 数量 | 单价(元) | 合价（元） | 备注
1 | 镀锌铁丝12# | kg | 1.75 | 4.25 | 7.44
2 | 水 | m3 | 739.343 | 5.73 | 4236.44
3 | 日本早樱AΦ8.1-9 H500-600 P400-500 | 株 | 4.04 | 252 | 1018.08
4 | 四季桂D8 H220-250 P180-200 | 株 | 4.04 | 326 | 1317.04
5 | 红枫A Φ8.1-10 H160-300 P260-300 | 株 | 3.03 | 706 | 2139.18
6 | 红梅A D8.1-10 H250-300 P300-350 | 株 | 1.01 | 651 | 657.51
7 | 丛生金桂DH350-400 P300-350 | 株 | 9.09 | 1500 | 13635
8 | 无患子Φ14-16 H500-600 P350-400 | 株 | 4.04 | 1147 | 4633.88
9 | 石楠C Φ14-16 H400-450 P350-400 | 株 | 8.08 | 3500 | 28280
10 | 多杆红玉兰每杆Φ10以上,H700-800 P500-600 | 株 | 2.02 | 4500 | 9090
11 | 茶梅球H100-120 P90-100 | 株 | 31.5 | 151 | 4756.5
12 | 种植土 | m3 | 746.334 | 35 | 26121.69
13 | 春鹃36株/m2 H20-30 P20-30 | m2 | 212.1 | 47.88 | 10155.35
14 | 马尼拉草 | m2 | 2046.45 | 11.93 | 24414.15
15 | 珊瑚树H150 | 株 | 810 | 9.17 | 7427.7
16 | 细叶麦冬49株/m2 18-20芽/丛 | m2 | 207.9 | 40.83 | 8488.56