## 表10_2_2-12 招标控制价费用表
【表10.2.2-12】
预算价费用表
工程名称:崇仁镇居家养老五星级提升改造工程 |  |  |  |  | 第1页 共1页
序号 | 工程名称 | 金额(元) | 其中：（元） |  |  |  | 备注
|  |  | 暂估价 | 安全文明 施工基本费 | 规费 | 税金
1 | 崇仁镇居家养老五星级提升改造工程 | 1464486 | 76600 | 21697.03 | 70382.78 | 120920.88
1.1 | 养老 | 510690 | 4800 | 7372.89 | 23968.86 | 42167.06
1.2 | 零星 | 331234 | 54800 | 3966.54 | 12895 | 27349.61
1.3 | 镇南村装修 | 494736 | 15000 | 8452.77 | 27479.49 | 40849.73
1.4 | 围墙 | 108759 | 2000 | 1680.55 | 5463.36 | 8980.13
1.5 | 市政 | 19067 |  | 224.28 | 576.07 | 1574.35
2 | 居家养老服务中心配套工程 | 209717 |  | 1748.7 | 9047.71 | 17316.1
2.1 | 电气 | 145239 |  | 1232.27 | 6375.73 | 11992.2
2.2 | 给排水 | 34924 |  | 332.21 | 1718.85 | 2883.65
2.3 | 消防水 | 25674 |  | 158.04 | 817.67 | 2119.84
2.4 | 可燃气体 | 3880 |  | 26.18 | 135.46 | 320.41
3 | 居家养服务老中心安装工程 | 114987 |  | 1113.17 | 5759.48 | 9494.35
3.1 | 电气 | 60005 |  | 556.35 | 2878.55 | 4954.52
3.2 | 给排水 | 29071 |  | 259.83 | 1344.33 | 2400.38
3.3 | 消防水 | 17566 |  | 201.69 | 1043.52 | 1450.4
3.4 | 消防电 | 8345 |  | 95.3 | 493.08 | 689.05
4 | 级提升改造安装工程 | 149808 |  | 1419.86 | 7346.36 | 12369.48
4.1 | 装修电气 | 61780 |  | 567.33 | 2935.37 | 5101.12
4.2 | 装修弱电 | 50834 |  | 516.92 | 2674.56 | 4197.29
4.3 | 装修给排水 | 6458 |  | 92.75 | 479.86 | 533.21
4.4 | 装修消防水 | 30736 |  | 242.86 | 1256.57 | 2537.86
合计 |  | 1938998 | 76600 | 25978.76 | 92536.33 | 160100.81

## 1_表10_2_2-13 【含单列】单位(专业)工程招标
【表10.2.2-13】
单位（专业）工程预算价费用表
工程名称:崇仁镇居家养老五星级提升改造工程-养老 |  |  | 标段: | 第1页 共1页
序号 | 费用名称 |  | 计算公式 | 金额 (元) | 备注
1 | 分部分项工程费 |  | ∑(分部分项工程量×综合单价） | 376215.41 | 见表10.2.2-16
1.1 | 其中 | 人工费+机械费 | ∑分部分项（定额人工费+定额机械费） | 76686.03
2 | 措施项目费 |  | （2.1+2.2） | 41228
2.1 | 施工技术措施项目费 |  | ∑(技措项目工程量×综合单价） | 33390.24 | 见表10.2.2-16
2.1.1 | 其中 | 人工费+机械费 | ∑技措项目（定额人工费+定额机械费） | 16288.61
2.2 | 施工组织措施项目费 |  | (1.1+2.1.1)×8.43% | 7837.76 | 见表10.2.2-20
2.2.1 | 其中 | 安全文明施工基本费 | (1.1+2.1.1)×7.93% | 7372.89 | 见表10.2.2-20
3 | 其他项目费 |  | （3.1+3.2+3.3+3.4） | 27110.61
3.1 | 暂列金额 |  | 3.1.1+3.1.2+3.1.3 | 22310.61 | 见表10.2.2-21
3.1.1 | 其中 | 标化工地增加费 | 按招标文件规定额度列计 |  | 见表10.2.2-22
3.1.2 |  | 优质工程增加费 | 按招标文件规定额度列计 |  | 见表10.2.2-22
3.1.3 |  | 其他暂列金额 | 按招标文件规定额度列计 | 22310.61 | 见表10.2.2-22
3.2 | 暂估价 |  | 3.2.1+3.2.2+3.2.3 | 4800 | 见表10.2.2-21
3.2.1 | 其中 | 材料（工程设备）暂估价 | 按招标文件规定额度列计 (或计入综合单价) |  | 见表10.2.2-23
3.2.2 |  | 专业工程暂估价 | 按招标文件规定额度列计 | 4800 | 见表10.2.2-24
3.2.3 |  | 专项技术措施暂估价 | 按招标文件规定额度列计 |  | 见表10.2.2-25
3.3 | 计日工 |  | ∑计日工(暂估数量×综合单价） |  | 见表10.2.2-21
3.4 | 施工总承包服务费 |  | 3.4.1+3.4.2 |  | 见表10.2.2-21
3.4.1 | 其中 | 专业发包工程管理费 | ∑专业发包工程（暂估金额×费率） |  | 见表10.2.2-27
3.4.2 |  | 甲供材料设备管理费 | 甲供材料暂估金额×费率+甲供设备暂估金额×费率 |  | 见表10.2.2-27
4 | 规费 |  | (1.1+2.1.1)×25.78% | 23968.86
5 | 单列费用 |  | 单列费用
6 | 税金 |  | (1+2+3+4+计税不计费)×9% | 42167.06
7 | 下浮 |  | (1+2+3+4+5+6-不计税不计费不下浮-暂估材料)×0%
其中 | 甲供费（不计入造价） |  | 甲供材料费+甲供主材费+甲供设备费
预算价合计 |  |  | 1+2+3+4+5+6-7 | 510690

## 1_表10_2_2-16 分部分项工程清单与计价表
【表10.2.2-16】
分部分项工程清单与计价表
单位(专业)工程名称:崇仁镇居家养老五星级提升改造工程-养老 | [5 empty] | 标段: |  |  | 第1页 共8页
序号 | 项目编码 | 项目名称 | 项目特征 | 计量 单位 | 工程量 | 金 额 (元) |  |  |  |  | 备注
[6 empty] | 综合单价 | 合价 | 其中
[8 empty] | 人工费 | 机械费 | 暂估价
| A.1 | A 土石方工程 |  |  |  |  | 2453.4 | 1032.93 | 975.97
1 | 010101003001 | 挖沟槽土方 | 1.土壤类别：三类土 2.挖土深度：2M 内 | m3 | 165.47 | 6.83 | 1130.16 | 484.83 | 443.46
2 | 010103001001 | 回填方 | 1.密实度要求：压实度≥93% 2.填方材料品种：原土回填 | m3 | 125.91 | 6.45 | 812.12 | 533.86 | 124.65
3 | 010103002001 | 余方弃置 | 1.废弃料品种：废弃土方 2.运距：施工方自行考虑 | m3 | 39.56 | 12.92 | 511.12 | 14.24 | 407.86
| A.4 | D 砌筑工程 |  |  |  |  | 40018.83 | 9844.58 | 206.27
4 | 010401001001 | 砖基础 | 1.砖品种、规格、强度等级：MU20混凝土实心砖 2.砂浆强度等级：M10水泥砂浆砌筑 | m3 | 0.93 | 547.23 | 508.92 | 120.12 | 6.07
5 | 010401004001 | 多孔砖墙 | 1.砖品种、规格、强度等级：页岩烧结页岩多孔砖MU10 墙厚1砖^DM M7.5 2.墙体类型：直外墙 3.砂浆强度等级、配合比：M7.5混合砂浆砌筑 | m3 | 26.16 | 535.98 | 14021.24 | 3126.12 | 52.58
6 | 010401004002 | 多孔砖墙 | 1.砖品种、规格、强度等级：页岩烧结页岩多孔砖MU10 墙厚1/2砖^DM M7.5 2.墙体类型：直外墙 3.砂浆强度等级、配合比：M7.5混合砂浆砌筑 | m3 | 19.95 | 573.61 | 11443.52 | 3162.87 | 31.72
本页小计 | [6 empty] | 28427.08 | 7442.04 | 1066.34
【表10.2.2-16】
分部分项工程清单与计价表
单位(专业)工程名称:崇仁镇居家养老五星级提升改造工程-养老 | [5 empty] | 标段: |  |  | 第2页 共8页
序号 | 项目编码 | 项目名称 | 项目特征 | 计量 单位 | 工程量 | 金 额 (元) |  |  |  |  | 备注
[6 empty] | 综合单价 | 合价 | 其中
[8 empty] | 人工费 | 机械费 | 暂估价
7 | 010401003001 | 实心砖墙 | 1.砖品种、规格、强度等级：页MU10实心粘土砖砌筑 2.墙体类型：直外墙 3.砂浆强度等级、配合比：^水泥砂浆 M7.5 | m3 | 13.42 | 568.24 | 7625.78 | 2247.85 | 89.91
8 | 010404001001 | 垫层 | 1.垫层材料种类、配合比、厚度：碎石干铺 | m3 | 21.66 | 296.37 | 6419.37 | 1187.62 | 25.99
| A.5 | E 混凝土及钢筋混凝土工程 |  |  |  |  | 94345.22 | 8755.15 | 470.95
9 | 010501001001 | 垫层 | 1.混凝土种类：现浇商品砼 2.混凝土强度等级：C15 | m3 | 9.88 | 524.11 | 5178.21 | 445.79 | 7.01
10 | 010501001002 | 垫层 | 1.混凝土种类：现浇商品砼 2.混凝土强度等级：C20 | m3 | 17.33 | 561.48 | 9730.45 | 781.93 | 12.3
11 | 010501003001 | 独立基础 | 1.混凝土种类：现浇商品砼 2.混凝土强度等级：C30 | m3 | 17.07 | 596.3 | 10178.84 | 453.04 | 4.61
12 | 010502001001 | 矩形柱 | 1.混凝土类别：现浇商品砼 2.混凝土强度等级：C30 | m3 | 5.92 | 686.82 | 4065.97 | 572.46 | 2.72
13 | 010502002001 | 构造柱 | 1.混凝土类别：现浇商品砼 2.混凝土强度等级：C25 | m3 | 5.54 | 725.06 | 4016.83 | 909.06 | 3.82
14 | 010503001001 | 基础梁 | 1.混凝土类别：现浇商品砼 2.混凝土强度等级：C30 | m3 | 12.24 | 603.61 | 7388.19 | 366.96 | 5.63
15 | 010503002001 | 矩形梁 | 1.混凝土类别：现浇商品砼 2.混凝土强度等级：C30 | m3 | 13.42 | 616.26 | 8270.21 | 542.84 | 6.17
本页小计 | [6 empty] | 62873.85 | 7507.55 | 158.16
【表10.2.2-16】
分部分项工程清单与计价表
单位(专业)工程名称:崇仁镇居家养老五星级提升改造工程-养老 | [5 empty] | 标段: |  |  | 第3页 共8页
序号 | 项目编码 | 项目名称 | 项目特征 | 计量 单位 | 工程量 | 金 额 (元) |  |  |  |  | 备注
[6 empty] | 综合单价 | 合价 | 其中
[8 empty] | 人工费 | 机械费 | 暂估价
16 | 010503002002 | 矩形梁 | 1.混凝土类别：预制混凝土檩条200*80 包含运输安装 | m | 168.52 | 32 | 5392.64
17 | 010507005001 | 扶手、压顶 | 1.混凝土类别：现浇商品砼 2.混凝土强度等级：C25 | m3 | 0.59 | 744.69 | 439.37 | 93.5 | 0.41
18 | 010503004001 | 圈梁 | 1.混凝土类别：非泵送商品砼 2.混凝土强度等级：C25 | m3 | 0.64 | 665.98 | 426.23 | 70.46 | 0.44
19 | 010503005001 | 过梁 | 1.混凝土类别：现浇商品砼 2.混凝土强度等级：C25 | m3 | 0.30 | 665.98 | 199.79 | 33.03 | 0.21
20 | 010507007001 | 其他构件 | 1.混凝土类别：现浇商品砼 其他构件 2.混凝土强度等级：C25 | m3 | 0.51 | 811.3 | 413.76 | 89.25 | 0.35
21 | 010505008001 | 雨篷、悬挑板、阳台板 | 1.混凝土类别：现浇商品砼 雨蓬 2.混凝土强度等级：C30 | m3 | 0.26 | 670.54 | 174.34 | 20.32 | 0.17
22 | 010507001001 | 坡道 | C15砼坡道 | m2 | 7.01 | 133.91 | 938.71 | 239.81 | 1.47
23 | 010515001001 | 现浇构件钢筋 | 1.钢筋种类、规格：圆钢Ф10内 | t | 0.126 | 6245.59 | 786.94 | 92.74 | 3.09
24 | 010515001002 | 现浇构件钢筋 | 1.钢筋种类、规格：螺纹钢Ф10内 | t | 0.024 | 5855.99 | 140.54 | 14.69 | 0.59
25 | 010515001003 | 现浇构件钢筋 | 1.钢筋种类、规格：螺纹钢Ф18内 | t | 4.067 | 5866.25 | 23858.04 | 2143.35 | 301.77
26 | 010515001004 | 现浇构件钢筋 | 1.钢筋种类、规格：螺纹钢Ф25内 | t | 0.646 | 5634.03 | 3639.58 | 233.9 | 38.98
27 | 010515001005 | 现浇构件钢筋 | 1、箍筋 圆钢 HPB300 直径（mm以内）10 | t | 0.128 | 6784.47 | 868.41 | 146 | 7.18
28 | 010515001006 | 现浇构件钢筋 | 1、箍筋 带肋钢筋 HRB400以内 直径（mm以内）10 | t | 1.237 | 6659.8 | 8238.17 | 1506.02 | 74.03
本页小计 | [6 empty] | 45516.52 | 4683.07 | 428.69
【表10.2.2-16】
分部分项工程清单与计价表
单位(专业)工程名称:崇仁镇居家养老五星级提升改造工程-养老 | [5 empty] | 标段: |  |  | 第4页 共8页
序号 | 项目编码 | 项目名称 | 项目特征 | 计量 单位 | 工程量 | 金 额 (元) |  |  |  |  | 备注
[6 empty] | 综合单价 | 合价 | 其中
[8 empty] | 人工费 | 机械费 | 暂估价
| A.6 | F 金属结构工程 |  |  |  |  | 763.28 | 249.45
29 | 010607005001 | 砌块墙钢丝网加固 | 1.墙面挂钢丝网 | m2 | 55.31 | 13.8 | 763.28 | 249.45
|  | G 木结构工程 |  |  |  |  | 13663.05 | 852.58
30 | 010703001001 | 屋面木基层 | 20厚密铺木望板;顺水条30×30@500;挂瓦条30×30 | m2 | 181.40 | 75.32 | 13663.05 | 852.58
| A.8 | H 门窗工程 |  |  |  |  | 36494.2 | 1218.88 | 1.77
31 | 010801004001 | 木质防火门 | 1.门代号及洞口尺寸：FM0921甲级木质防火门（含五金配件） | m2 | 2.10 | 502.98 | 1056.26 | 100.15 | 0.8
32 | 010801001001 | 木质门 | 1、成品免漆门平开门（含配件，五金） | m2 | 8.80 | 622.6 | 5478.88 | 159.02
33 | 010802001001 | 金属（塑钢）门 | 1.门框、扇材质：铝合金磨砂玻璃门 | m2 | 8.80 | 542.12 | 4770.66 | 215.6
34 | 010802004001 | 防盗门 | 1.门框、扇材质：定制仿古门（含五金） | m2 | 3.36 | 1617.15 | 5433.62 | 117.4 | 0.97
35 | 010807001001 | 金属（塑钢、断桥）窗 | 1.框、扇材质：80系列 断热铝合金双层中空玻璃推拉窗(6mm钢化+12空气+6mm钢化) 亚克力板装饰 | m2 | 31.32 | 630.74 | 19754.78 | 626.71
|  | L 楼地面装饰工程 |  |  |  |  | 27912.82 | 6697.58 | 130.81
36 | 011101001001 | 水泥砂浆楼地面 | 1.水泥浆一道(内掺建筑胶) | m2 | 144.64 | 2.49 | 360.15 | 214.07
37 | 011101006001 | 平面砂浆找平层 | 1.找平层厚度、砂浆配合比：10厚最薄处M20水泥砂浆 | m2 | 19.97 | 16.57 | 330.9 | 149.18 | 2.6
本页小计 | [6 empty] | 51611.58 | 2684.16 | 4.37
【表10.2.2-16】
分部分项工程清单与计价表
单位(专业)工程名称:崇仁镇居家养老五星级提升改造工程-养老 | [5 empty] | 标段: |  |  | 第5页 共8页
序号 | 项目编码 | 项目名称 | 项目特征 | 计量 单位 | 工程量 | 金 额 (元) |  |  |  |  | 备注
[6 empty] | 综合单价 | 合价 | 其中
[8 empty] | 人工费 | 机械费 | 暂估价
38 | 011102003001 | 块料楼地面 | 1.嵌缝材料种类：水泥浆擦缝 2.结合层厚度、砂浆配合比：30厚1:3干硬性水泥砂浆结合层,表面洒水泥粉 3.面层材料品种、规格、颜色：10厚300*300防滑地砖 | m2 | 19.97 | 138.78 | 2771.44 | 661.81 | 17.37
39 | 011102003002 | 块料楼地面 | 1.嵌缝材料种类：水泥浆擦缝 2.结合层厚度、砂浆配合比：30厚1:3干硬性水泥砂浆结合层,表面洒水泥粉，3.5厚水泥砂浆惨建筑胶 3.面层材料品种、规格、颜色：600*600防滑地砖 | m2 | 124.67 | 139.29 | 17365.28 | 4183.93 | 108.46
40 | 011105002001 | 石材踢脚线 | 1、专用柔性粘结剂;120mm高中国黑花岗岩踢脚板 | m2 | 21.43 | 231.97 | 4971.12 | 678.05
41 | 011101003001 | 细石混凝土楼地面 | 1、40厚C15细石混凝土找平层(依现场定) | m2 | 59.38 | 35.6 | 2113.93 | 810.54 | 2.38
| A.9 | J 屋面及防水工程 |  |  |  |  | 32299.99 | 3726.1 | 6.6
42 | 010901001001 | 瓦屋面 | 1.瓦品种、规格：陶瓷瓦,颜色按效果图（屋面基层 椽子上），含屋脊 | m2 | 181.40 | 53.13 | 9637.78 | 1650.74 | 1.81
43 | 010901001002 | 瓦屋面 | 1.瓦品种、规格：陶瓷瓦参照施工图 | m2 | 1.55 | 62.33 | 96.61 | 12.23 | 0.36
本页小计 | [6 empty] | 36956.16 | 7997.3 | 130.38
【表10.2.2-16】
分部分项工程清单与计价表
单位(专业)工程名称:崇仁镇居家养老五星级提升改造工程-养老 | [5 empty] | 标段: |  |  | 第6页 共8页
序号 | 项目编码 | 项目名称 | 项目特征 | 计量 单位 | 工程量 | 金 额 (元) |  |  |  |  | 备注
[6 empty] | 综合单价 | 合价 | 其中
[8 empty] | 人工费 | 机械费 | 暂估价
44 | 020602007001 | 围墙瓦顶 | 1:2.5:3水泥石灰砂浆坐青灰色筒脊盖瓦(竹节线条 M20水泥石灰砂浆勾脊瓦缝 M20水泥石灰砂浆坐青灰色筒盖瓦 M20水泥石灰砂勾盖瓦缝 M20水泥石灰砂浆坐青灰色小青瓦(沟瓦一搭三) M20水泥石灰砂勾沟瓦缝 | m | 23.94 | 264.64 | 6335.48 | 831.2 | 2.39
45 | 010903003001 | 墙面砂浆防水(防潮） | 1、20厚聚合物水泥防水砂浆垂直防潮层 | m2 | 9.28 | 28.73 | 266.61 | 106.72 | 2.04
46 | 010902001001 | 屋面卷材防水 | 1.卷材品种、规格、厚度：自粘聚合物改性沥青防水卷材3.0mm I型 N类 2.防水层数：一层 3.防水层做法：自粘 | m2 | 182.95 | 42.27 | 7733.3 | 499.45
47 | 010902007001 | 屋面天沟、檐沟 | 1.屋面泛水详见节点2005浙J15 53/3 | m2 | 17.69 | 305.63 | 5406.59 | 242.88
48 | 010904002001 | 楼（地）面涂膜防水 | 1.防水膜品种：JS水泥基防水涂层 2.涂膜厚度、遍数：1.5mm | m2 | 19.97 | 32.66 | 652.22 | 78.68
49 | 010903002001 | 墙面涂膜防水 | 1.防水膜品种：JS水泥基防水涂层 2.涂膜厚度、遍数：1.5mm | m2 | 60.00 | 36.19 | 2171.4 | 304.2
| A.12 | M 墙、柱面装饰与隔断、幕墙工程 |  |  |  |  | 58572.55 | 27988.81 | 436.11
本页小计 | [6 empty] | 22565.6 | 2063.13 | 4.43
【表10.2.2-16】
分部分项工程清单与计价表
单位(专业)工程名称:崇仁镇居家养老五星级提升改造工程-养老 | [5 empty] | 标段: |  |  | 第7页 共8页
序号 | 项目编码 | 项目名称 | 项目特征 | 计量 单位 | 工程量 | 金 额 (元) |  |  |  |  | 备注
[6 empty] | 综合单价 | 合价 | 其中
[8 empty] | 人工费 | 机械费 | 暂估价
50 | 011201001001 | 墙面一般抹灰 | 内墙抹灰 1.底层厚度、砂浆配合比：14厚M15水泥砂浆分层抹平 2.面层厚度、砂浆配合比：6厚M20水泥砂浆面 | m2 | 502.06 | 32.12 | 16126.17 | 9057.16 | 331.36
51 | 011201001002 | 墙面一般抹灰 | 1.5厚抗裂砂浆复合耐碱玻纤网(首层双层耐碱玻纤网)； | m2 | 296.69 | 35.56 | 10550.3 | 5100.1 | 20.77
52 | 011201001003 | 墙面一般抹灰 | 1.外墙12厚M20聚合物防水水泥砂浆 | m2 | 296.69 | 37.47 | 11116.97 | 7043.42 | 41.54
53 | 011201004004 | 立面砂浆找平层 | 1、12厚1:3水 泥砂浆找平层 | m2 | 121.26 | 20.71 | 2511.29 | 1447.84 | 42.44
54 | 011204003001 | 块料墙面 | 1.安装方式：2mm背胶;专用陶瓷粘接剂抛光砖背面批匀粘牢 2.面层材料品种、规格、颜色：300*600瓷砖面层 3.缝宽、嵌缝材料种类：擦缝 | m2 | 121.26 | 150.65 | 18267.82 | 5340.29
|  | N 天棚工程 |  |  |  |  | 15342.12 | 4050.7
55 | 011302001001 | 吊顶天棚 | 1.龙骨材料种类、规格、中距：①U50轻钢龙骨;(主龙1.0厚@900;副龙0.6厚@300;国标φ8全马牙吊杆间距≤900) 2.面层材料品种、规格：天棚矿棉板面层 | m2 | 144.41 | 106.24 | 15342.12 | 4050.7
|  | P 油漆、涂料、裱糊工程 |  |  |  |  | 34903.87 | 15375.58
本页小计 | [6 empty] | 73914.67 | 32039.51 | 436.11
【表10.2.2-16】
分部分项工程清单与计价表
单位(专业)工程名称:崇仁镇居家养老五星级提升改造工程-养老 | [5 empty] | 标段: |  |  | 第8页 共8页
序号 | 项目编码 | 项目名称 | 项目特征 | 计量 单位 | 工程量 | 金 额 (元) |  |  |  |  | 备注
[6 empty] | 综合单价 | 合价 | 其中
[8 empty] | 人工费 | 机械费 | 暂估价
56 | 011407001001 | 墙面喷刷涂料 | 1.喷刷涂料部位：外墙抹灰面 2.腻子种类：外墙腻子 3.刮腻子要求：满刮 4.涂料品种、喷刷遍数：多彩真石漆 | m2 | 296.69 | 81.27 | 24112 | 8909.6
57 | 011407001002 | 墙面喷刷涂料 | 1.喷刷涂料部位：内墙抹灰面 2.腻子种类：水性腻子 3.刮腻子要求：满刮 4.涂料品种、喷刷遍数：内墙乳胶漆二度饰面 | m2 | 380.80 | 28.34 | 10791.87 | 6465.98
|  | Q 其他装饰工程 |  |  |  |  | 19446.08 | 2600.91 | 30.15
58 | 011503001001 | 金属扶手、栏杆、栏板 | 不锈钢栏杆，H=1.1m | m | 2.21 | 394.14 | 871.05 | 86.92 | 25.9
59 | 011502008001 | 墙面装饰构件 | 1、墙面装饰构件（详见建施-03） | 件 | 4 | 434.1 | 1736.4 | 55.08 | 1.76
60 | 011503006001 | 靠墙扶手 | 1、靠墙扶手 | m | 41.58 | 180.62 | 7510.18 | 1794.59 | 2.49
61 | 011505001001 | 洗漱台 | 1、大理石洗漱台，石材开孔，磨边 | m2 | 2.64 | 810.02 | 2138.45 | 618.05
62 | 010810001001 | 窗帘 | 1、成品罗马杆窗帘 | m2 | 36.84 | 180 | 6631.2
63 | 011505010001 | 镜面玻璃 | 1、带金属框镜面玻璃安装 | m2 | 1.23 | 454.31 | 558.8 | 46.27
本页小计 | [6 empty] | 54349.95 | 17976.49 | 30.15
合计 | [6 empty] | 376215.41 | 82393.25 | 2258.63

## 1_表10_2_2-16 施工技术措施项目清单与计价表
【表10.2.2-16】
施工技术措施项目清单与计价表
单位(专业)工程名称:崇仁镇居家养老五星级提升改造工程-养老 | [5 empty] | 标段: |  |  | 第1页 共1页
序号 | 项目编码 | 项目名称 | 项目特征 | 计量 单位 | 工程量 | 金 额 (元) |  |  |  |  | 备注
[6 empty] | 综合单价 | 合价 | 其中
[8 empty] | 人工费 | 机械费 | 暂估价
1 | 011702001001 | 基础 | 1.现浇混凝土模板 基础垫层模板 | m2 | 29.28 | 49.55 | 1450.82 | 845.61 | 31.04
2 | 011702001002 | 基础 | 1.现浇混凝土 独立基础 复合木模 | m2 | 25.20 | 45.24 | 1140.05 | 539.53 | 20.16
3 | 011702002001 | 矩形柱 | 1.现浇混凝土 矩形柱 复合木模 | m2 | 59.23 | 55.96 | 3314.51 | 1720.04 | 105.43
4 | 011702003001 | 构造柱 | 1.现浇混凝土 构造柱 | m2 | 67.87 | 51.76 | 3512.95 | 1561.01 | 58.37
5 | 011702005001 | 基础梁 | 1.现浇混凝土 基础梁 复合木模 | m2 | 118.07 | 55.17 | 6513.92 | 2980.09 | 270.38
6 | 011702006001 | 矩形梁 | 1.现浇混凝土 矩形梁 复合木模 | m2 | 123.79 | 69.84 | 8645.49 | 4486.15 | 324.33
7 | 011702009001 | 过梁、圈梁 | 1.现浇混凝土 直形圈过梁 复合木模 | m2 | 11.34 | 55.88 | 633.68 | 380.23 | 7.48
8 | 011702025001 | 其他现浇构件 | 1.现浇混凝土单独扶手压顶 复合模板 | m2 | 12.29 | 58.75 | 722.04 | 449.69 | 3.2
9 | 011702025002 | 其他现浇构件 | 1.现浇混凝土小型构件 复合模板 复合模板 | m2 | 4.21 | 67.76 | 285.27 | 139.73 | 5.43
10 | 011702023001 | 雨篷、悬挑板、阳台板 | 1.现浇混凝土阳台、雨篷模板 | m2 | 2.30 | 136.23 | 313.33 | 167.51 | 13.43
11 | 011701001001 | 综合脚手架 | 1.混凝土结构综合脚手架 檐高13m以内 ~层高6m以内 | m2 | 164.46 | 17.34 | 2851.74 | 1532.77 | 128.28
12 | 011705001001 | 大型机械设备进出场及安拆 | 1.履带式挖掘机1M3以内 场外运输费用 | 台次 | 1 | 4006.44 | 4006.44 | 596 | 1751.58
本页小计 | [6 empty] | 33390.24 | 15398.36 | 2719.11
合计 | [6 empty] | 33390.24 | 15398.36 | 2719.11

## 1_表10_2_2-20 施工组织(总价)措施项目清单与
【表10.2.2-20】
施工组织（总价）措施项目清单与计价表
工程名称:养老 |  |  | 标段: | 第1页 共1页
序号 | 项目编号 | 项目名称 | 计算基础 | 费率 (%) | 金额 (元) | 备注
1 | 011707001001 | 安全文明施工费 |  |  | 7372.89
1.1 |  | 安全文明施工基本费 | 定额人工费+定额机械费 | 7.93 | 7372.89
2 | Z01110900801 | 提前竣工增加费 | 定额人工费+定额机械费
3 | 011707004001 | 二次搬运费 | 定额人工费+定额机械费 | 0.5 | 464.87
4 | 011707005001 | 冬雨季施工增加费 | 定额人工费+定额机械费
5 |  | 其他施工组织措施费 | 按相关规定计算
合 计 |  |  |  |  | 7837.76

## 1_表10_2_2-22 暂列金额明细表
【表10.2.2-22】
暂列金额明细表
工程名称:养老 |  |  | 标段: | 第1页 共1页
序号 | 项 目 名 称 | 计量单位 | 暂定金额(元) | 备注
1 | 标化工地增加费 | 项
2 | 优质工程增加费 | 项
3 | 其他暂列金额 | 项 | 22310.61 | 估算比例一般不高于5%
3.1 | 其他暂列金额 | 项 | 22310.61
合计 |  |  | 22310.61 | -

## 1_表10_2_2-24 专业工程暂估价表
【表10.2.2-24】
专业工程暂估价表
单位(专业)工程名称:崇仁镇居家养老五星级提升改造工程-养老 |  | 标段: | 第1页 共1页
序号 | 工 程 名 称 | 工程内容 | 暂估金额(元) | 备注
1 | 屋面成品装饰块 | 屋面成品装饰块 | 4800
合计 |  |  | 4800

## 1_表10_2_2-29 主要工日一览表
【表10.2.2-29】
主要工日一览表
工程名称:养老 |  |  | 标段: |  | 第1页 共1页
序号 | 工日名称（类别） | 单位 | 数 量 | 单价(元) | 合价（元） | 备注
1 | 一类人工 | 工日 | 7.483 | 138 | 1032.65
2 | 二类人工 | 工日 | 248.137 | 149 | 36972.41
3 | 三类人工 | 工日 | 349.631 | 171 | 59786.9

## 1_表10_2_2-31 主要材料和工程设备一览表
【表10.2.2-31】
主要材料和工程设备一览表
工程名称:养老 |  |  |  | 标段: |  | 第1页 共2页
序号 | 名称、规格、型号 | 单位 | 数量 | 单价(元) | 合价（元） | 备注
1 | 热轧带肋钢筋HRB400φ10 | t | 1.286 | 4953 | 6369.56
2 | 热轧带肋钢筋HRB400φ18 | t | 4.169 | 4953 | 20649.06
3 | 热轧带肋钢筋HRB400φ25 | t | 0.662 | 4953 | 3278.89
4 | 镀锌铁丝φ0.7-1.0 | kg | 30.838 | 4.42 | 136.3
5 | 镀锌铁丝综合 | kg | 5 | 4.42 | 22.1
6 | 热轧光圆钢筋HPB300 φ10 | t | 0.26 | 5172 | 1344.72
7 | 镀锌铁丝8# | kg | 0.609 | 4.42 | 2.69
8 | 电焊条E43系列 | kg | 0.318 | 6.81 | 2.17
9 | 铁件综合 | kg | 4.898 | 6.64 | 32.52
10 | 预埋铁件 | kg | 1.349 | 6.64 | 8.96
11 | 镀锌铁丝12# | kg | 0.784 | 4.42 | 3.47
12 | 镀锌铁丝18# | kg | 4.013 | 4.42 | 17.74
13 | 镀锌铁丝22# | kg | 0.554 | 4.42 | 2.45
14 | 钢丝网综合 | m2 | 58.076 | 7.81 | 453.57
15 | 复合硅酸盐水泥PC 32.5R综合 | kg | 21.084 | 0.46 | 9.7
16 | 普通硅酸盐水泥PO 42.5综合 | kg | 6140.969 | 0.5 | 3095.05
17 | 白色硅酸盐水泥425#、二级白度 | kg | 42.793 | 0.61 | 26.15
18 | 黄砂净砂 | t | 31.86 | 180 | 5734.8
19 | 碎石综合 | t | 39.425 | 126 | 4967.55
20 | 块石200-500 | t | 2.664 | 107 | 285.05
21 | 非粘土烧结页岩多孔砖240×115×90 | 千块 | 15.838 | 840.7 | 13315.01
22 | 混凝土实心砖240×115×53 MU20 | 千块 | 0.492 | 548.7 | 269.96
23 | 混凝土实心砖240×115×53 MU10 | 千块 | 7.139 | 495.6 | 3538.09
24 | 泵送商品混凝土C25 | m3 | 0.596 | 532 | 317.07
25 | 泵送商品混凝土C30 | m3 | 49.914 | 556 | 27752.18
26 | 非泵送商品混凝土C15 | m3 | 13.093 | 457 | 5983.5
27 | 非泵送商品混凝土C20 | m3 | 17.503 | 494 | 8646.48
28 | 非泵送商品混凝土C25 | m3 | 6.544 | 517 | 3383.25
【表10.2.2-31】
主要材料和工程设备一览表
工程名称:养老 |  |  |  | 标段: |  | 第2页 共2页
序号 | 名称、规格、型号 | 单位 | 数量 | 单价(元) | 合价（元） | 备注
29 | 干混地面砂浆DS M15.0 | kg | 1015.379 | 0.33 | 339.14
30 | 干混地面砂浆DS M20.0 | kg | 415.536 | 0.34 | 142.11
31 | 干混抹灰砂浆DP M15.0 | kg | 6828.79 | 0.36 | 2424.22
32 | 干混砌筑砂浆DM M7.5 | kg | 13062.704 | 0.33 | 4297.63
33 | 枕木 | m3 | 0.08 | 1416 | 113.28
34 | 轻型龙骨U50 | m2 | 148.742 | 36.28 | 5396.36
35 | 仿古门 | m2 | 3.286 | 1600 | 5257.6
36 | 木质防火门甲级 | m2 | 2.063 | 343 | 707.61
37 | 自粘聚合物改性沥青防水卷材3.0mm I型 N类 | m2 | 208.563 | 30.97 | 6459.2
38 | 汽油综合 | kg | 68.295 | 8.58 | 585.97
39 | 耐碱玻璃纤维网格布 | m2 | 658.652 | 1.3 | 856.25
40 | 矿棉吸音板 | m2 | 151.631 | 29.2 | 4427.63
41 | 碳素结构钢镀锌焊接钢管综合 | kg | 44.911 | 6.36 | 285.81
42 | 钢支撑 | kg | 210.984 | 5.49 | 1158.3
43 | 电 | kW·h | 19.358 | 0.88 | 17.04
44 | 水 | m3 | 70.417 | 5.73 | 403.49
45 | 安全网 | m2 | 15.821 | 6.64 | 105.05
46 | 脚手架钢管 | kg | 67.136 | 5.31 | 356.49
47 | 竹脚手片 | m2 | 17.91 | 8.5 | 152.24
48 | 电焊条E50系列 | kg | 25.063 | 6.81 | 170.68

## 1_表10_2_2-32 主要机械台班一览表
【表10.2.2-32】
主要机械台班一览表
工程名称:养老 |  |  |  | 标段: | 第1页 共1页
序号 | 机械名称、规格、型号 | 单位 | 数 量 | 单价(元) | 合价（元） | 备注
1 | 履带式推土机75kW | 台班 | 0.013 | 753.78 | 9.8
2 | 履带式推土机90kW | 台班 | 0.038 | 852.4 | 32.39
3 | 履带式单斗液压挖掘机1m3 | 台班 | 0.887 | 1060.82 | 940.95
4 | 钢轮内燃压路机15t | 台班 | 0.137 | 638.99 | 87.54
5 | 电动夯实机250N·m | 台班 | 1.546 | 29.99 | 46.36
6 | 载货汽车4t | 台班 | 1.747 | 447.45 | 781.7
7 | 自卸汽车15t | 台班 | 0.438 | 930.5 | 407.56
8 | 平板拖车组40t | 台班 | 1 | 1221.17 | 1221.17
9 | 洒水车4000L | 台班 | 0.013 | 519.36 | 6.75
10 | 灰浆搅拌机200L | 台班 | 3.62 | 170.09 | 615.73
11 | 干混砂浆罐式搅拌机20000L | 台班 | 0.643 | 211.41 | 135.94
12 | 钢筋调直机14mm | 台班 | 0.457 | 39.74 | 18.16
13 | 钢筋切断机40mm | 台班 | 0.737 | 46.85 | 34.53
14 | 钢筋弯曲机40mm | 台班 | 2.977 | 27.99 | 83.33
15 | 木工圆锯机500mm | 台班 | 1.704 | 30.08 | 51.26
16 | 交流弧焊机21kV·A | 台班 | 0.072 | 69.68 | 5.02
17 | 直流弧焊机32kW | 台班 | 2.088 | 106.95 | 223.31
18 | 对焊机75kV·A | 台班 | 0.486 | 131.93 | 64.12
19 | 氩弧焊机500A | 台班 | 0.245 | 105.59 | 25.87
20 | 电焊条烘干箱45×35×45cm3 | 台班 | 0.209 | 9.73 | 2.03
21 | 混凝土振捣器平板式 | 台班 | 1.783 | 13.13 | 23.41
22 | 混凝土振捣器插入式 | 台班 | 4.815 | 5.08 | 24.46
23 | 汽车式起重机5t | 台班 | 0.315 | 428.16 | 134.87

## 2_表10_2_2-13 【含单列】单位(专业)工程招标
【表10.2.2-13】
单位（专业）工程预算价费用表
工程名称:崇仁镇居家养老五星级提升改造工程-零星 |  |  | 标段: | 第1页 共1页
序号 | 费用名称 |  | 计算公式 | 金额 (元) | 备注
1 | 分部分项工程费 |  | ∑(分部分项工程量×综合单价） | 205622.21 | 见表10.2.2-16
1.1 | 其中 | 人工费+机械费 | ∑分部分项（定额人工费+定额机械费） | 48153.28
2 | 措施项目费 |  | （2.1+2.2） | 16096.68
2.1 | 施工技术措施项目费 |  | ∑(技措项目工程量×综合单价） | 11880.04 | 见表10.2.2-16
2.1.1 | 其中 | 人工费+机械费 | ∑技措项目（定额人工费+定额机械费） | 1866.12
2.2 | 施工组织措施项目费 |  | (1.1+2.1.1)×8.43% | 4216.64 | 见表10.2.2-20
2.2.1 | 其中 | 安全文明施工基本费 | (1.1+2.1.1)×7.93% | 3966.54 | 见表10.2.2-20
3 | 其他项目费 |  | （3.1+3.2+3.3+3.4） | 69270.69
3.1 | 暂列金额 |  | 3.1.1+3.1.2+3.1.3 | 14470.69 | 见表10.2.2-21
3.1.1 | 其中 | 标化工地增加费 | 按招标文件规定额度列计 |  | 见表10.2.2-22
3.1.2 |  | 优质工程增加费 | 按招标文件规定额度列计 |  | 见表10.2.2-22
3.1.3 |  | 其他暂列金额 | 按招标文件规定额度列计 | 14470.69 | 见表10.2.2-22
3.2 | 暂估价 |  | 3.2.1+3.2.2+3.2.3 | 54800 | 见表10.2.2-21
3.2.1 | 其中 | 材料（工程设备）暂估价 | 按招标文件规定额度列计 (或计入综合单价) |  | 见表10.2.2-23
3.2.2 |  | 专业工程暂估价 | 按招标文件规定额度列计 | 54800 | 见表10.2.2-24
3.2.3 |  | 专项技术措施暂估价 | 按招标文件规定额度列计 |  | 见表10.2.2-25
3.3 | 计日工 |  | ∑计日工(暂估数量×综合单价） |  | 见表10.2.2-21
3.4 | 施工总承包服务费 |  | 3.4.1+3.4.2 |  | 见表10.2.2-21
3.4.1 | 其中 | 专业发包工程管理费 | ∑专业发包工程（暂估金额×费率） |  | 见表10.2.2-27
3.4.2 |  | 甲供材料设备管理费 | 甲供材料暂估金额×费率+甲供设备暂估金额×费率 |  | 见表10.2.2-27
4 | 规费 |  | (1.1+2.1.1)×25.78% | 12895
5 | 单列费用 |  | 单列费用
6 | 税金 |  | (1+2+3+4+计税不计费)×9% | 27349.61
7 | 下浮 |  | (1+2+3+4+5+6-不计税不计费不下浮-暂估材料)×0%
其中 | 甲供费（不计入造价） |  | 甲供材料费+甲供主材费+甲供设备费
预算价合计 |  |  | 1+2+3+4+5+6-7 | 331234

## 2_表10_2_2-16 分部分项工程清单与计价表
【表10.2.2-16】
分部分项工程清单与计价表
单位(专业)工程名称:崇仁镇居家养老五星级提升改造工程-零星 | [5 empty] | 标段: |  |  | 第1页 共5页
序号 | 项目编码 | 项目名称 | 项目特征 | 计量 单位 | 工程量 | 金 额 (元) |  |  |  |  | 备注
[6 empty] | 综合单价 | 合价 | 其中
[8 empty] | 人工费 | 机械费 | 暂估价
|  | R 拆除工程 |  |  |  |  | 22314.1 | 1803.68 | 86.58
1 | 011605001001 | 平面块料拆除 | 1、拆除原有地砖地面及找平层 2、拆除外运，运距自行考虑 | m2 | 27.21 | 22.36 | 608.42 | 479.71 | 17.69
2 | 011606002001 | 墙柱面龙骨及饰面拆除 | 1、铝合金隔断拆除 2、拆除外运，运距自行考虑 | m2 | 16.13 | 9.62 | 155.17 | 105.97 | 21.13
3 | 011608002001 | 铲除涂料面 | 1、抹灰面铲涂料 2、拆除外运，运距自行考虑 | m2 | 183.71 | 8.44 | 1550.51 | 1218 | 47.76
4 | 011602001001 | 原有位置建筑及围墙及砖墙拆除 | 1、原有位置建筑拆除 2、包含外运 | 项 | 1 | 20000 | 20000
|  | 新建墙体、门窗 |  |  |  |  | 40726.17 | 7082.64 | 174.7
5 | 010402001001 | 砌块墙 | 1、蒸压加气混凝土砌块 墙厚150mm以内^DM M7.5（砂浆） | m3 | 13.35 | 491.03 | 6555.25 | 1511.75 | 10.15
6 | 010402001002 | 砌块墙 | 1、蒸压加气混凝土砌块 墙厚300mm以内^DM M7.5（砂浆） | m3 | 2.79 | 455.52 | 1270.9 | 237.37 | 2.12
7 | 011201001004 | 墙面一般抹灰 | 内墙抹灰 1.底层厚度、砂浆配合比：14厚M15水泥砂浆分层抹平 2.面层厚度、砂浆配合比：6厚M20水泥砂浆面 | m2 | 245.75 | 32.12 | 7893.49 | 4433.33 | 162.2
8 | 010503005002 | 过梁 | 1.混凝土类别：现浇商品砼 过梁 2.混凝土强度等级：C25 | m3 | 0.34 | 665.98 | 226.43 | 37.43 | 0.23
9 | 010801001002 | 木质门 | 1、成品免漆门平开门（含配件，五金） | m2 | 8.80 | 622.6 | 5478.88 | 159.02
本页小计 | [6 empty] | 43739.05 | 8182.58 | 261.28
【表10.2.2-16】
分部分项工程清单与计价表
单位(专业)工程名称:崇仁镇居家养老五星级提升改造工程-零星 | [5 empty] | 标段: |  |  | 第2页 共5页
序号 | 项目编码 | 项目名称 | 项目特征 | 计量 单位 | 工程量 | 金 额 (元) |  |  |  |  | 备注
[6 empty] | 综合单价 | 合价 | 其中
[8 empty] | 人工费 | 机械费 | 暂估价
10 | 010802001002 | 金属（塑钢）门 | 1、铝合金平开门（含配件，五金） | m2 | 12.52 | 542.12 | 6787.34 | 306.74
11 | 010807001002 | 金属（塑钢、断桥）窗 | 1.框、扇材质：80系列 断热铝合金双层中空玻璃推拉窗(6mm钢化+12空气+6mm钢化) 亚克力板装饰 | m2 | 19.84 | 630.74 | 12513.88 | 397
|  | 地面、顶面 |  |  |  |  | 53999.8 | 10597.04 | 217.74
12 | 011102003003 | 块料楼地面 | 1.嵌缝材料种类：水泥浆擦缝 2.结合层厚度、砂浆配合比：30厚1:3干硬性水泥砂浆结合层,表面洒水泥粉，3.5厚水泥砂浆惨建筑胶 3.面层材料品种、规格、颜色：600*600防滑地砖 | m2 | 59.38 | 139.29 | 8271.04 | 1992.79 | 51.66
13 | 011101003002 | 细石混凝土楼地面 | 1、40厚C15细石混凝土找平层(依现场定) | m2 | 59.38 | 35.6 | 2113.93 | 810.54 | 2.38
14 | 011102001001 | 石材楼地面 | 1.嵌缝材料种类：水泥浆擦缝 2.结合层厚度、砂浆配合比：30厚1:3干硬性水泥砂浆结合层,3.5厚水泥砂浆惨建筑胶 3.面层材料品种、规格、颜色：35厚老石板面层 | m2 | 81.61 | 262.02 | 21383.45 | 2816.36 | 71
15 | 011102001002 | 石材楼地面 | 1.嵌缝材料种类：水泥浆擦缝 2.结合层厚度、砂浆配合比：30厚1:3干硬性水泥砂浆结合层,3.5厚水泥砂浆惨建筑胶 3.面层材料品种、规格、颜色：60厚老石板面层 | m2 | 4.40 | 415.02 | 1826.09 | 151.84 | 3.83
本页小计 | [6 empty] | 52895.73 | 6475.27 | 128.87
【表10.2.2-16】
分部分项工程清单与计价表
单位(专业)工程名称:崇仁镇居家养老五星级提升改造工程-零星 | [5 empty] | 标段: |  |  | 第3页 共5页
序号 | 项目编码 | 项目名称 | 项目特征 | 计量 单位 | 工程量 | 金 额 (元) |  |  |  |  | 备注
[6 empty] | 综合单价 | 合价 | 其中
[8 empty] | 人工费 | 机械费 | 暂估价
16 | 011101003003 | 细石混凝土楼地面 | 1、30厚C15细石混凝土找平层(依现场定) | m2 | 81.02 | 30.23 | 2449.23 | 1062.98 | 2.43
17 | 011102001003 | 石材楼地面 | 1.嵌缝材料种类：水泥浆擦缝 2.结合层厚度、砂浆配合比：30厚1:3干硬性水泥砂浆结合层,3.5厚水泥砂浆惨建筑胶 3.面层材料品种、规格、颜色：20厚花岗岩门口石 | m2 | 1.44 | 223.44 | 321.75 | 49.69 | 1.25
18 | 010507001002 | 散水、坡道 | 1、现浇水泥坡道 2、表面青石板荔枝面花岗岩 | m2 | 2.13 | 355.13 | 756.43 | 146.37 | 2.3
19 | 010901002001 | 型材屋面 | 新做灰色彩钢岩棉复合夹芯板钢棚顶 彩钢岩棉复合夹芯板 规格:宽度840MM 厚度75MM | m2 | 39.10 | 172.01 | 6725.59 | 886.01 | 82.89
20 | 011302001002 | 吊顶天棚 | 1.龙骨材料种类、规格、中距：①U50轻钢龙骨;(主龙1.0厚@900;副龙0.6厚@300;国标φ8全马牙吊杆间距≤900) 2.面层材料品种、规格：天棚矿棉板面层 | m2 | 95.56 | 106.24 | 10152.29 | 2680.46
|  | 墙面 |  |  |  |  | 57478.78 | 20684.31 | 31.93
21 | 011210002001 | 金属隔断 | 1、铝合金框玻璃隔断（钢化玻璃12） | m2 | 43.15 | 315.74 | 13624.18 | 1714.35
22 | 011210001001 | 木隔断 | 1、成品定制安装 木质隔断 | m2 | 5.30 | 350 | 1855
23 | 011105002002 | 石材踢脚线 | 1、专用柔性粘结剂;654花岗岩踢脚线 | m2 | 24.72 | 191.41 | 4731.66 | 782.14
本页小计 | [6 empty] | 40616.13 | 7322 | 88.87
【表10.2.2-16】
分部分项工程清单与计价表
单位(专业)工程名称:崇仁镇居家养老五星级提升改造工程-零星 | [5 empty] | 标段: |  |  | 第4页 共5页
序号 | 项目编码 | 项目名称 | 项目特征 | 计量 单位 | 工程量 | 金 额 (元) |  |  |  |  | 备注
[6 empty] | 综合单价 | 合价 | 其中
[8 empty] | 人工费 | 机械费 | 暂估价
24 | 011407001003 | 墙面喷刷涂料 | 1.喷刷涂料部位：内墙抹灰面 2.腻子种类：水性腻子 3.刮腻子要求：满刮 4.涂料品种、喷刷遍数：内墙乳胶漆二度饰面 | m2 | 624.38 | 28.34 | 17694.93 | 10601.97
25 | 011204003002 | 块料墙面 | 1.安装方式：瓷砖背面2mm背胶;专用陶瓷粘接剂抛光砖背面批匀粘牢 2.面层材料品种、规格、颜色：300*600瓷砖面层 3.缝宽、嵌缝材料种类：擦缝 | m2 | 91.23 | 150.65 | 13743.8 | 4017.77
26 | 011201004002 | 立面砂浆找平层 | 1、12厚1:3水 泥砂浆找平层 | m2 | 91.23 | 20.71 | 1889.37 | 1089.29 | 31.93
27 | 011201001005 | 墙面一般抹灰 | 1、墙面贴玻璃纤维网格布 | m2 | 624.38 | 6.31 | 3939.84 | 2478.79
|  | Q 其他装饰工程 |  |  |  |  | 31103.36 | 12371.18 | 82.98
28 | 050307002001 | 石球 | 1、成品石墩安装详见施工图 | 个 | 4 | 786.84 | 3147.36 | 196.8 | 5.68
29 | 011404001001 | 木护墙、木墙裙油漆 | 木椽条刷复古漆 木饰面刷复古漆 木椽板刷复古漆 | m2 | 19.10 | 75.68 | 1445.49 | 1014.21
30 | 011503006002 | 靠墙扶手 | 1、靠墙扶手 | m | 15.53 | 180.62 | 2805.03 | 670.27 | 0.93
31 | 010507006001 | 化粪池、检查井 | 1、2#砖砌化粪池 容积3.38m3 2、详见图集2004浙S1 | 座 | 1 | 18953.48 | 18953.48 | 10489.9 | 76.37
32 | 010810001002 | 窗帘 | 1、成品百叶窗帘 | m2 | 39.60 | 120 | 4752
本页小计 | [6 empty] | 68371.3 | 30559 | 114.91
【表10.2.2-16】
分部分项工程清单与计价表
单位(专业)工程名称:崇仁镇居家养老五星级提升改造工程-零星 | [5 empty] | 标段: |  |  | 第5页 共5页
序号 | 项目编码 | 项目名称 | 项目特征 | 计量 单位 | 工程量 | 金 额 (元) |  |  |  |  | 备注
[6 empty] | 综合单价 | 合价 | 其中
[8 empty] | 人工费 | 机械费 | 暂估价
合计 | [6 empty] | 205622.21 | 52538.85 | 593.93

## 2_表10_2_2-16 施工技术措施项目清单与计价表
【表10.2.2-16】
施工技术措施项目清单与计价表
单位(专业)工程名称:崇仁镇居家养老五星级提升改造工程-零星 | [5 empty] | 标段: |  |  | 第1页 共1页
序号 | 项目编码 | 项目名称 | 项目特征 | 计量 单位 | 工程量 | 金 额 (元) |  |  |  |  | 备注
[6 empty] | 综合单价 | 合价 | 其中
[8 empty] | 人工费 | 机械费 | 暂估价
1 | 01B001 | 原地面清洁、局部排水修补 | 1、清洁、局部排水修补 | 项 | 1 | 5000 | 5000
2 | 01B002 | 原有装饰保护 | 1、原有装饰保护 | 项 | 1 | 4000 | 4000
3 | 011701006001 | 满堂脚手架 | 1、满堂脚手架 ~基本层3.6m～5.2m | m2 | 131.66 | 13.13 | 1728.7 | 1171.77 | 55.3
4 | 011701003001 | 里脚手架 | 1、内墙脚手架 高度3.6m以内`单独装饰或二次装饰工程，层高在3.6m以内的内墙粉刷（饰面）脚手架 | m2 | 738.04 | 1.56 | 1151.34 | 686.38 | 169.75
本页小计 | [6 empty] | 11880.04 | 1858.15 | 225.05
合计 | [6 empty] | 11880.04 | 1858.15 | 225.05

## 2_表10_2_2-20 施工组织(总价)措施项目清单与
【表10.2.2-20】
施工组织（总价）措施项目清单与计价表
工程名称:零星 |  |  | 标段: | 第1页 共1页
序号 | 项目编号 | 项目名称 | 计算基础 | 费率 (%) | 金额 (元) | 备注
1 | 011707001001 | 安全文明施工费 |  |  | 3966.54
1.1 |  | 安全文明施工基本费 | 定额人工费+定额机械费 | 7.93 | 3966.54
2 | Z01110900801 | 提前竣工增加费 | 定额人工费+定额机械费
3 | 011707004001 | 二次搬运费 | 定额人工费+定额机械费 | 0.5 | 250.1
4 | 011707005001 | 冬雨季施工增加费 | 定额人工费+定额机械费
5 |  | 其他施工组织措施费 | 按相关规定计算
合 计 |  |  |  |  | 4216.64

## 2_表10_2_2-22 暂列金额明细表
【表10.2.2-22】
暂列金额明细表
工程名称:零星 |  |  | 标段: | 第1页 共1页
序号 | 项 目 名 称 | 计量单位 | 暂定金额(元) | 备注
1 | 标化工地增加费 | 项
2 | 优质工程增加费 | 项
3 | 其他暂列金额 | 项 | 14470.69 | 估算比例一般不高于5%
3.1 | 其他暂列金额 | 项 | 14470.69
合计 |  |  | 14470.69 | -

## 2_表10_2_2-24 专业工程暂估价表
【表10.2.2-24】
专业工程暂估价表
单位(专业)工程名称:崇仁镇居家养老五星级提升改造工程-零星 |  | 标段: | 第1页 共1页
序号 | 工 程 名 称 | 工程内容 | 暂估金额(元) | 备注
1 | 屋面成品装饰块 | 屋面成品装饰块 | 4800
2 | 零星修补及屋面加固 | 零星修补及屋面加固 | 50000
合计 |  |  | 54800

## 2_表10_2_2-29 主要工日一览表
【表10.2.2-29】
主要工日一览表
工程名称:零星 |  |  | 标段: |  | 第1页 共1页
序号 | 工日名称（类别） | 单位 | 数 量 | 单价(元) | 合价（元） | 备注
1 | 一类人工 | 工日 | 0.018 | 138 | 2.48
2 | 二类人工 | 工日 | 108.733 | 149 | 16201.22
3 | 三类人工 | 工日 | 223.311 | 171 | 38186.18

## 2_表10_2_2-31 主要材料和工程设备一览表
【表10.2.2-31】
主要材料和工程设备一览表
工程名称:零星 |  |  |  | 标段: |  | 第1页 共2页
序号 | 名称、规格、型号 | 单位 | 数量 | 单价(元) | 合价（元） | 备注
1 | 铝合金型材综合 | kg | 142.132 | 22.12 | 3144.53
2 | 电焊条E43系列 | kg | 0.21 | 6.81 | 1.43
3 | 预埋铁件 | kg | 0.052 | 6.64 | 0.35
4 | 镀锌铁丝18# | kg | 3.16 | 4.42 | 13.97
5 | 普通硅酸盐水泥PO 42.5综合 | kg | 3649.159 | 0.5 | 1839.18
6 | 白色硅酸盐水泥425#、二级白度 | kg | 37.517 | 0.61 | 22.92
7 | 黄砂净砂 | t | 16.42 | 180 | 2955.6
8 | 碎石综合 | t | 1.348 | 126 | 169.85
9 | 块石200-500 | t | 0.809 | 107 | 86.56
10 | 混凝土实心砖240×115×53 MU15 | 千块 | 4.231 | 495.6 | 2096.88
11 | 蒸压砂加气混凝土砌块B06 A3.5 | m3 | 15.688 | 319 | 5004.47
12 | 非泵送商品混凝土C15 | m3 | 5.749 | 457 | 2627.29
13 | 非泵送商品混凝土C20 | m3 | 2.474 | 494 | 1222.16
14 | 非泵送商品混凝土C25 | m3 | 0.343 | 517 | 177.33
15 | 非泵送商品混凝土C30 | m3 | 0.132 | 548 | 72.34
16 | 干混抹灰砂浆DP M20.0 | kg | 2225.85 | 0.36 | 805.76
17 | 干混砌筑砂浆DM M7.5 | kg | 1890.802 | 0.33 | 622.07
18 | 干混砌筑砂浆DM M10.0 | kg | 3115.2 | 0.33 | 1040.48
19 | 钢化玻璃δ12 | m2 | 36.246 | 101 | 3660.85
20 | 彩钢夹芯板δ75 | m2 | 40.664 | 74.34 | 3022.96
21 | 轻型龙骨U50 | m2 | 98.427 | 36.28 | 3570.93
22 | 耐碱玻璃纤维网格布 | m2 | 655.599 | 1.3 | 852.28
23 | 矿棉吸音板 | m2 | 100.338 | 29.2 | 2929.87
24 | 碳素结构钢镀锌焊接钢管综合 | kg | 16.774 | 6.36 | 106.75
25 | 钢支撑 | kg | 1.894 | 5.49 | 10.4
26 | 电 | kW·h | 37.005 | 0.88 | 32.56
27 | 水 | m3 | 20.007 | 5.73 | 114.64
28 | 脚手架钢管 | kg | 31.692 | 5.31 | 168.28
29 | 竹脚手片 | m2 | 5.266 | 8.5 | 44.76
【表10.2.2-31】
主要材料和工程设备一览表
工程名称:零星 |  |  |  | 标段: |  | 第2页 共2页
序号 | 名称、规格、型号 | 单位 | 数量 | 单价(元) | 合价（元） | 备注

## 2_表10_2_2-32 主要机械台班一览表
【表10.2.2-32】
主要机械台班一览表
工程名称:零星 |  |  |  | 标段: | 第1页 共1页
序号 | 机械名称、规格、型号 | 单位 | 数 量 | 单价(元) | 合价（元） | 备注
1 | 电动夯实机250N·m | 台班 | 1.185 | 29.99 | 35.54
2 | 汽车式起重机8t | 台班 | 0.003 | 736.59 | 2.21
3 | 汽车式起重机20t | 台班 | 0.078 | 1055.29 | 82.31
4 | 载货汽车4t | 台班 | 0.508 | 447.45 | 227.3
5 | 自卸汽车15t | 台班 | 0.094 | 930.5 | 87.47
6 | 机动翻斗车1t | 台班 | 0.002 | 223.75 | 0.45
7 | 涡浆式混凝土搅拌机500L | 台班 | 0.017 | 314.53 | 5.35
8 | 灰浆搅拌机200L | 台班 | 1.903 | 170.09 | 323.68
9 | 干混砂浆罐式搅拌机20000L | 台班 | 0.22 | 211.41 | 46.51
10 | 木工圆锯机500mm | 台班 | 0.037 | 30.08 | 1.11
11 | 木工压刨床单面600mm | 台班 | 0.004 | 34.46 | 0.14
12 | 交流弧焊机21kV·A | 台班 | 0.012 | 69.68 | 0.84
13 | 混凝土振捣器平板式 | 台班 | 0.512 | 13.13 | 6.72
14 | 混凝土振捣器插入式 | 台班 | 0.17 | 5.08 | 0.86

## 3_表10_2_2-13 【含单列】单位(专业)工程招标
【表10.2.2-13】
单位（专业）工程预算价费用表
工程名称:崇仁镇居家养老五星级提升改造工程-镇南村装修 |  |  | 标段: | 第1页 共1页
序号 | 费用名称 |  | 计算公式 | 金额 (元) | 备注
1 | 分部分项工程费 |  | ∑(分部分项工程量×综合单价） | 363259.06 | 见表10.2.2-16
1.1 | 其中 | 人工费+机械费 | ∑分部分项（定额人工费+定额机械费） | 95431.43
2 | 措施项目费 |  | （2.1+2.2） | 26533.77
2.1 | 施工技术措施项目费 |  | ∑(技措项目工程量×综合单价） | 17548.04 | 见表10.2.2-16
2.1.1 | 其中 | 人工费+机械费 | ∑技措项目（定额人工费+定额机械费） | 11160.86
2.2 | 施工组织措施项目费 |  | (1.1+2.1.1)×8.43% | 8985.73 | 见表10.2.2-20
2.2.1 | 其中 | 安全文明施工基本费 | (1.1+2.1.1)×7.93% | 8452.77 | 见表10.2.2-20
3 | 其他项目费 |  | （3.1+3.2+3.3+3.4） | 36613.62
3.1 | 暂列金额 |  | 3.1.1+3.1.2+3.1.3 | 21613.62 | 见表10.2.2-21
3.1.1 | 其中 | 标化工地增加费 | 按招标文件规定额度列计 |  | 见表10.2.2-22
3.1.2 |  | 优质工程增加费 | 按招标文件规定额度列计 |  | 见表10.2.2-22
3.1.3 |  | 其他暂列金额 | 按招标文件规定额度列计 | 21613.62 | 见表10.2.2-22
3.2 | 暂估价 |  | 3.2.1+3.2.2+3.2.3 | 15000 | 见表10.2.2-21
3.2.1 | 其中 | 材料（工程设备）暂估价 | 按招标文件规定额度列计 (或计入综合单价) |  | 见表10.2.2-23
3.2.2 |  | 专业工程暂估价 | 按招标文件规定额度列计 | 15000 | 见表10.2.2-24
3.2.3 |  | 专项技术措施暂估价 | 按招标文件规定额度列计 |  | 见表10.2.2-25
3.3 | 计日工 |  | ∑计日工(暂估数量×综合单价） |  | 见表10.2.2-21
3.4 | 施工总承包服务费 |  | 3.4.1+3.4.2 |  | 见表10.2.2-21
3.4.1 | 其中 | 专业发包工程管理费 | ∑专业发包工程（暂估金额×费率） |  | 见表10.2.2-27
3.4.2 |  | 甲供材料设备管理费 | 甲供材料暂估金额×费率+甲供设备暂估金额×费率 |  | 见表10.2.2-27
4 | 规费 |  | (1.1+2.1.1)×25.78% | 27479.49
5 | 单列费用 |  | 单列费用
6 | 税金 |  | (1+2+3+4+计税不计费)×9% | 40849.73
7 | 下浮 |  | (1+2+3+4+5+6-不计税不计费不下浮-暂估材料)×0%
其中 | 甲供费（不计入造价） |  | 甲供材料费+甲供主材费+甲供设备费
预算价合计 |  |  | 1+2+3+4+5+6-7 | 494736

## 3_表10_2_2-16 分部分项工程清单与计价表
【表10.2.2-16】
分部分项工程清单与计价表
单位(专业)工程名称:崇仁镇居家养老五星级提升改造工程-镇南村装修 | [5 empty] | 标段: |  |  | 第1页 共5页
序号 | 项目编码 | 项目名称 | 项目特征 | 计量 单位 | 工程量 | 金 额 (元) |  |  |  |  | 备注
[6 empty] | 综合单价 | 合价 | 其中
[8 empty] | 人工费 | 机械费 | 暂估价
|  | [请输入分部名称,电子评标勿删] |  |  |  |  | 363259.06 | 104585.4 | 692.15
|  | 地面，顶面 |  |  |  |  | 196247.31 | 51357.43 | 606.82
1 | 011102003004 | 块料楼地面 | 1.嵌缝材料种类：水泥浆擦缝 2.结合层厚度、砂浆配合比：30厚1:3干硬性水泥砂浆结合层,表面洒水泥粉 3.面层材料品种、规格、颜色：10厚300*300防滑地砖 | m2 | 81.40 | 138.78 | 11296.69 | 2697.6 | 70.82
2 | 011102003005 | 块料楼地面 | 1.嵌缝材料种类：水泥浆擦缝 2.结合层厚度、砂浆配合比：30厚1:3干硬性水泥砂浆结合层,表面洒水泥粉，3.5厚水泥砂浆惨建筑胶 3.面层材料品种、规格、颜色：800*800防滑地砖 | m2 | 507.36 | 141.38 | 71730.56 | 17722.08 | 441.4
3 | 011102003006 | 块料楼地面 | 1.嵌缝材料种类：水泥浆擦缝 2.结合层厚度、砂浆配合比：30厚1:3干硬性水泥砂浆结合层,表面洒水泥粉，3.5厚水泥砂浆惨建筑胶 3.面层材料品种、规格、颜色：600*600仿古地砖 | m2 | 51.08 | 158.96 | 8119.68 | 1784.22 | 44.44
4 | 011101003004 | 细石混凝土楼地面 | 1、40厚C15细石混凝土找平层(依现场定) | m2 | 639.84 | 35.6 | 22778.3 | 8733.82 | 25.59
5 | 011101003005 | 细石混凝土楼地面 | 1、30厚C15细石混凝土找平层(依现场定) | m2 | 5.22 | 30.23 | 157.8 | 68.49 | 0.16
本页小计 | [6 empty] | 114083.03 | 31006.21 | 582.41
【表10.2.2-16】
分部分项工程清单与计价表
单位(专业)工程名称:崇仁镇居家养老五星级提升改造工程-镇南村装修 | [5 empty] | 标段: |  |  | 第2页 共5页
序号 | 项目编码 | 项目名称 | 项目特征 | 计量 单位 | 工程量 | 金 额 (元) |  |  |  |  | 备注
[6 empty] | 综合单价 | 合价 | 其中
[8 empty] | 人工费 | 机械费 | 暂估价
6 | 011102001004 | 石材楼地面 | 1.嵌缝材料种类：水泥浆擦缝 2.结合层厚度、砂浆配合比：30厚1:3干硬性水泥砂浆结合层,3.5厚水泥砂浆惨建筑胶 3.面层材料品种、规格、颜色：20厚花岗岩门口石 | m2 | 5.22 | 223.44 | 1166.36 | 180.14 | 4.54
7 | 011106002001 | 块料楼梯面层 | 1、瓷砖楼梯面，砂浆黏贴 2、防滑处理 | m2 | 14.33 | 365.36 | 5235.61 | 1366.08 | 4.16
8 | 010401014001 | 砖地沟、明沟 | 1、不锈钢排水盖板铺设 2、水渠沟道 3、详见施工图 | m | 23.63 | 772.07 | 18244.01 | 2214.37 | 15.6
9 | 011407002001 | 天棚喷刷涂料 | 1.喷刷涂料部位：抹灰面 2.腻子种类：水性腻子 3.刮腻子要求：满刮 4.涂料品种、喷刷遍数：乳胶漆二遍 | m2 | 297.29 | 28.34 | 8425.2 | 5047.98
10 | 011302001003 | 吊顶天棚 | 1.龙骨材料种类、规格、中距：①U50轻钢龙骨;(主龙1.0厚@900;副龙0.6厚@300;国标φ8全马牙吊杆间距≤900) 2.面层材料品种、规格：天棚矿棉板面层 | m2 | 313.02 | 106.24 | 33255.24 | 8780.21
11 | 011302001004 | 吊顶天棚 | 1.龙骨材料种类、规格、中距：①U50轻钢龙骨;(主龙1.0厚@900;副龙0.6厚@300;国标φ8全马牙吊杆间距≤900) 2.面层材料品种、规格：300*300集成吊顶 | m2 | 29.73 | 186.08 | 5532.16 | 831.25
本页小计 | [6 empty] | 71858.58 | 18420.03 | 24.3
【表10.2.2-16】
分部分项工程清单与计价表
单位(专业)工程名称:崇仁镇居家养老五星级提升改造工程-镇南村装修 | [5 empty] | 标段: |  |  | 第3页 共5页
序号 | 项目编码 | 项目名称 | 项目特征 | 计量 单位 | 工程量 | 金 额 (元) |  |  |  |  | 备注
[6 empty] | 综合单价 | 合价 | 其中
[8 empty] | 人工费 | 机械费 | 暂估价
12 | 011302001005 | 吊顶天棚 | 1.龙骨材料种类、规格、中距：轻钢龙骨基层U50 2.面层材料种类、规格：9.5mm石膏板 | m2 | 11.36 | 99.15 | 1126.34 | 383.4
13 | 011302001006 | 吊顶天棚 | 1.龙骨材料种类、规格、中距：轻钢龙骨基层U50 2.面层材料种类、规格：单层9.5mm石膏板（侧面） | m2 | 4.05 | 103.49 | 419.13 | 162.32
14 | 011407002002 | 天棚喷刷涂料 | 1.喷刷涂料部位：石膏板面 2.腻子种类：水性腻子 3.刮腻子要求：满刮 4.涂料品种、喷刷遍数：乳胶漆二遍 | m2 | 15.86 | 25.79 | 409.03 | 242.02
15 | 011304001001 | 灯带（槽） | 1.面层材料种类、规格：9.5mm石膏板 | m2 | 1.50 | 130.36 | 195.54 | 83.79 | 0.11
16 | 010904002002 | 楼（地）面涂膜防水 | 1.防水膜品种：JS水泥基防水涂层 2.涂膜厚度、遍数：1.5mm | m2 | 130.44 | 32.66 | 4260.17 | 513.93
17 | 010903002002 | 墙面涂膜防水 | 1.防水膜品种：JS水泥基防水涂层 2.涂膜厚度、遍数：1.5mm | m2 | 107.64 | 36.19 | 3895.49 | 545.73
|  | 立面 |  |  |  |  | 128771.07 | 49311.82 | 81.58
18 | 011407001004 | 墙面喷刷涂料 | 1.喷刷涂料部位：外墙抹灰面 2.腻子种类：外墙腻子 3.刮腻子要求：满刮 4.涂料品种、喷刷遍数：多彩真石漆 | m2 | 735.59 | 81.27 | 59781.4 | 22089.77
19 | 011105002003 | 石材踢脚线 | 1、专用柔性粘结剂;654花岗岩踢脚线 | m2 | 40.38 | 191.41 | 7729.14 | 1277.62
本页小计 | [6 empty] | 77816.24 | 25298.58 | 0.11
【表10.2.2-16】
分部分项工程清单与计价表
单位(专业)工程名称:崇仁镇居家养老五星级提升改造工程-镇南村装修 | [5 empty] | 标段: |  |  | 第4页 共5页
序号 | 项目编码 | 项目名称 | 项目特征 | 计量 单位 | 工程量 | 金 额 (元) |  |  |  |  | 备注
[6 empty] | 综合单价 | 合价 | 其中
[8 empty] | 人工费 | 机械费 | 暂估价
20 | 011407001005 | 墙面喷刷涂料 | 1.喷刷涂料部位：内墙抹灰面 2.腻子种类：水性腻子 3.刮腻子要求：满刮 4.涂料品种、喷刷遍数：内墙乳胶漆二度饰面 | m2 | 608.01 | 28.34 | 17231 | 10324.01
21 | 011204003003 | 块料墙面 | 1.安装方式：瓷砖背面2mm背胶;专用陶瓷粘接剂抛光砖背面批匀粘牢 2.面层材料品种、规格、颜色：300*600瓷砖面层 3.缝宽、嵌缝材料种类：擦缝 | m2 | 233.08 | 150.65 | 35113.5 | 10264.84
22 | 011201004003 | 立面砂浆找平层 | 1、12厚1:3水 泥砂浆找平层 | m2 | 233.08 | 20.71 | 4827.09 | 2782.98 | 81.58
23 | 011201001006 | 墙面一般抹灰 | 1、墙面贴玻璃纤维网格布 | m2 | 648.01 | 6.31 | 4088.94 | 2572.6
|  | 其他装饰 |  |  |  |  | 38240.68 | 3916.15 | 3.75
24 | 011505001002 | 洗漱台 | 1、大理石洗漱台，石材开孔，磨边 | m2 | 1.90 | 839.56 | 1595.16 | 485.18
25 | 011505010002 | 镜面玻璃 | 1、带金属框镜面玻璃安装 | m2 | 1.80 | 454.31 | 817.76 | 67.72
26 | 011503002001 | 硬木扶手、栏杆、栏板 | 1、中式木质扶手 | m | 24.46 | 552.04 | 13502.9 | 1585.99
27 | 011210005001 | 成品隔断 | 1、成品卫生间隔断 | m2 | 14.34 | 227.7 | 3265.22 | 605.15
28 | 010802001003 | 金属（塑钢）门 | 1、铝合金平开门（含配件，五金） | m2 | 10.50 | 542.12 | 5692.26 | 257.25
29 | 010801001003 | 木质门 | 1、中式成品平开门（含配件，五金） | m2 | 4.96 | 622.6 | 3088.1 | 89.63
本页小计 | [6 empty] | 89221.93 | 29035.35 | 81.58
【表10.2.2-16】
分部分项工程清单与计价表
单位(专业)工程名称:崇仁镇居家养老五星级提升改造工程-镇南村装修 | [5 empty] | 标段: |  |  | 第5页 共5页
序号 | 项目编码 | 项目名称 | 项目特征 | 计量 单位 | 工程量 | 金 额 (元) |  |  |  |  | 备注
[6 empty] | 综合单价 | 合价 | 其中
[8 empty] | 人工费 | 机械费 | 暂估价
30 | 010802001004 | 金属（塑钢）门 | 1、铝合金推拉门 | m2 | 7.26 | 503.65 | 3656.5 | 158.41
31 | 010802003001 | 钢质防火门 | 1、厨房防火门安装 | m2 | 3.63 | 924.18 | 3354.77 | 91.22
32 | 010808001001 | 木门窗套 | 1、木门窗套 | m | 15.00 | 147.83 | 2217.45 | 433.2 | 3.75
33 | 011502004001 | 石膏装饰线 | 1、石膏装饰线 | m | 32.00 | 32.83 | 1050.56 | 142.4
本页小计 | [6 empty] | 10279.28 | 825.23 | 3.75
合计 | [6 empty] | 363259.06 | 104585.4 | 692.15

## 3_表10_2_2-16 施工技术措施项目清单与计价表
【表10.2.2-16】
施工技术措施项目清单与计价表
单位(专业)工程名称:崇仁镇居家养老五星级提升改造工程-镇南村装修 | [5 empty] | 标段: |  |  | 第1页 共1页
序号 | 项目编码 | 项目名称 | 项目特征 | 计量 单位 | 工程量 | 金 额 (元) |  |  |  |  | 备注
[6 empty] | 综合单价 | 合价 | 其中
[8 empty] | 人工费 | 机械费 | 暂估价
|  | [请输入分部名称,电子评标勿删] |  |  |  |  | 17548.04 | 11343.76 | 1072.95
1 | 011701006002 | 满堂脚手架 | 1、满堂脚手架 ~基本层3.6m～5.2m | m2 | 548.91 | 13.13 | 7207.19 | 4885.3 | 230.54
2 | 011701002001 | 外脚手架 | 1、外墙脚手架 高度13m以内`如仅勾缝、刷浆、腻子或油漆时`如不能利用须另行搭设时 | m2 | 610.44 | 16.94 | 10340.85 | 6458.46 | 842.41
本页小计 | [6 empty] | 17548.04 | 11343.76 | 1072.95
合计 | [6 empty] | 17548.04 | 11343.76 | 1072.95

## 3_表10_2_2-20 施工组织(总价)措施项目清单与
【表10.2.2-20】
施工组织（总价）措施项目清单与计价表
工程名称:镇南村装修 |  |  | 标段: | 第1页 共1页
序号 | 项目编号 | 项目名称 | 计算基础 | 费率 (%) | 金额 (元) | 备注
1 | 011707001001 | 安全文明施工费 |  |  | 8452.77
1.1 |  | 安全文明施工基本费 | 定额人工费+定额机械费 | 7.93 | 8452.77
2 | Z01110900801 | 提前竣工增加费 | 定额人工费+定额机械费
3 | 011707004001 | 二次搬运费 | 定额人工费+定额机械费 | 0.5 | 532.96
4 | 011707005001 | 冬雨季施工增加费 | 定额人工费+定额机械费
5 |  | 其他施工组织措施费 | 按相关规定计算
合 计 |  |  |  |  | 8985.73

## 3_表10_2_2-22 暂列金额明细表
【表10.2.2-22】
暂列金额明细表
工程名称:镇南村装修 |  |  | 标段: | 第1页 共1页
序号 | 项 目 名 称 | 计量单位 | 暂定金额(元) | 备注
1 | 标化工地增加费 | 项
2 | 优质工程增加费 | 项
3 | 其他暂列金额 | 项 | 21613.62 | 估算比例一般不高于5%
3.1 | 其他暂列金额 | 项 | 21613.62
合计 |  |  | 21613.62 | -

## 3_表10_2_2-24 专业工程暂估价表
【表10.2.2-24】
专业工程暂估价表
单位(专业)工程名称:崇仁镇居家养老五星级提升改造工程-镇南村装修 |  | 标段: | 第1页 共1页
序号 | 工 程 名 称 | 工程内容 | 暂估金额(元) | 备注
1 | 室外钢梯 | 室外钢梯 | 15000
合计 |  |  | 15000

## 3_表10_2_2-29 主要工日一览表
【表10.2.2-29】
主要工日一览表
工程名称:镇南村装修 |  |  | 标段: |  | 第1页 共1页
序号 | 工日名称（类别） | 单位 | 数 量 | 单价(元) | 合价（元） | 备注
1 | 二类人工 | 工日 | 87.273 | 149 | 13003.68
2 | 三类人工 | 工日 | 601.884 | 171 | 102922.16

## 3_表10_2_2-31 主要材料和工程设备一览表
【表10.2.2-31】
主要材料和工程设备一览表
工程名称:镇南村装修 |  |  |  | 标段: |  | 第1页 共1页
序号 | 名称、规格、型号 | 单位 | 数量 | 单价(元) | 合价（元） | 备注
1 | 镀锌铁丝8# | kg | 1.474 | 4.42 | 6.52
2 | 电焊条E43系列 | kg | 0.779 | 6.81 | 5.3
3 | 铁件综合 | kg | 66.441 | 6.64 | 441.17
4 | 预埋铁件 | kg | 2.19 | 6.64 | 14.54
5 | 镀锌铁丝18# | kg | 20.25 | 4.42 | 89.51
6 | 普通硅酸盐水泥PO 42.5综合 | kg | 8884.52 | 0.5 | 4477.8
7 | 白色硅酸盐水泥425#、二级白度 | kg | 123.739 | 0.61 | 75.6
8 | 黄砂净砂 | t | 29.704 | 180 | 5346.72
9 | 碎石综合 | t | 1.654 | 126 | 208.4
10 | 混凝土实心砖240×115×53 MU10 | 千块 | 0.614 | 495.6 | 304.3
11 | 非泵送商品混凝土C15 | m3 | 26.953 | 457 | 12317.52
12 | 干混地面砂浆DS M15.0 | kg | 830.335 | 0.33 | 277.33
13 | 干混地面砂浆DS M20.0 | kg | 1217.631 | 0.34 | 416.43
14 | 干混抹灰砂浆DP M15.0 | kg | 80.918 | 0.36 | 28.73
15 | 干混砌筑砂浆DM M5.0 | kg | 662.822 | 0.33 | 215.42
16 | 纸面石膏板1200×2400×9.5 | m2 | 18.094 | 12.39 | 224.18
17 | 铝合金方板(配套) | m2 | 31.217 | 105 | 3277.79
18 | 轻型龙骨U50 | m2 | 368.906 | 36.28 | 13383.91
19 | 耐碱玻璃纤维网格布 | m2 | 680.411 | 1.3 | 884.53
20 | 矿棉吸音板 | m2 | 328.671 | 29.2 | 9597.19
21 | 电 | kW·h | 80.782 | 0.88 | 71.09
22 | 水 | m3 | 31.54 | 5.73 | 180.72
23 | 安全网 | m2 | 36.645 | 6.64 | 243.32
24 | 脚手架钢管 | kg | 218.925 | 5.31 | 1162.49
25 | 竹脚手片 | m2 | 45.838 | 8.5 | 389.62

## 3_表10_2_2-32 主要机械台班一览表
【表10.2.2-32】
主要机械台班一览表
工程名称:镇南村装修 |  |  |  | 标段: | 第1页 共1页
序号 | 机械名称、规格、型号 | 单位 | 数 量 | 单价(元) | 合价（元） | 备注
1 | 载货汽车4t | 台班 | 2.398 | 447.45 | 1072.99
2 | 灰浆搅拌机200L | 台班 | 3.78 | 170.09 | 642.94
3 | 干混砂浆罐式搅拌机20000L | 台班 | 0.084 | 211.41 | 17.76
4 | 木工圆锯机500mm | 台班 | 0.015 | 30.08 | 0.45
5 | 电动空气压缩机0.3m3/min | 台班 | 0.12 | 27.48 | 3.3
6 | 混凝土振捣器平板式 | 台班 | 2.275 | 13.13 | 29.87

## 4_表10_2_2-13 【含单列】单位(专业)工程招标
【表10.2.2-13】
单位（专业）工程预算价费用表
工程名称:崇仁镇居家养老五星级提升改造工程-围墙 |  |  | 标段: | 第1页 共1页
序号 | 费用名称 |  | 计算公式 | 金额 (元) | 备注
1 | 分部分项工程费 |  | ∑(分部分项工程量×综合单价） | 79285.86 | 见表10.2.2-16
1.1 | 其中 | 人工费+机械费 | ∑分部分项（定额人工费+定额机械费） | 17836.78
2 | 措施项目费 |  | （2.1+2.2） | 8278.65
2.1 | 施工技术措施项目费 |  | ∑(技措项目工程量×综合单价） | 6492.14 | 见表10.2.2-16
2.1.1 | 其中 | 人工费+机械费 | ∑技措项目（定额人工费+定额机械费） | 3355.48
2.2 | 施工组织措施项目费 |  | (1.1+2.1.1)×8.43% | 1786.51 | 见表10.2.2-20
2.2.1 | 其中 | 安全文明施工基本费 | (1.1+2.1.1)×7.93% | 1680.55 | 见表10.2.2-20
3 | 其他项目费 |  | （3.1+3.2+3.3+3.4） | 6751.39
3.1 | 暂列金额 |  | 3.1.1+3.1.2+3.1.3 | 4751.39 | 见表10.2.2-21
3.1.1 | 其中 | 标化工地增加费 | 按招标文件规定额度列计 |  | 见表10.2.2-22
3.1.2 |  | 优质工程增加费 | 按招标文件规定额度列计 |  | 见表10.2.2-22
3.1.3 |  | 其他暂列金额 | 按招标文件规定额度列计 | 4751.39 | 见表10.2.2-22
3.2 | 暂估价 |  | 3.2.1+3.2.2+3.2.3 | 2000 | 见表10.2.2-21
3.2.1 | 其中 | 材料（工程设备）暂估价 | 按招标文件规定额度列计 (或计入综合单价) |  | 见表10.2.2-23
3.2.2 |  | 专业工程暂估价 | 按招标文件规定额度列计 | 2000 | 见表10.2.2-24
3.2.3 |  | 专项技术措施暂估价 | 按招标文件规定额度列计 |  | 见表10.2.2-25
3.3 | 计日工 |  | ∑计日工(暂估数量×综合单价） |  | 见表10.2.2-21
3.4 | 施工总承包服务费 |  | 3.4.1+3.4.2 |  | 见表10.2.2-21
3.4.1 | 其中 | 专业发包工程管理费 | ∑专业发包工程（暂估金额×费率） |  | 见表10.2.2-27
3.4.2 |  | 甲供材料设备管理费 | 甲供材料暂估金额×费率+甲供设备暂估金额×费率 |  | 见表10.2.2-27
4 | 规费 |  | (1.1+2.1.1)×25.78% | 5463.36
5 | 单列费用 |  | 单列费用
6 | 税金 |  | (1+2+3+4+计税不计费)×9% | 8980.13
7 | 下浮 |  | (1+2+3+4+5+6-不计税不计费不下浮-暂估材料)×0%
其中 | 甲供费（不计入造价） |  | 甲供材料费+甲供主材费+甲供设备费
预算价合计 |  |  | 1+2+3+4+5+6-7 | 108759

## 4_表10_2_2-16 分部分项工程清单与计价表
【表10.2.2-16】
分部分项工程清单与计价表
单位(专业)工程名称:崇仁镇居家养老五星级提升改造工程-围墙 | [5 empty] | 标段: |  |  | 第1页 共6页
序号 | 项目编码 | 项目名称 | 项目特征 | 计量 单位 | 工程量 | 金 额 (元) |  |  |  |  | 备注
[6 empty] | 综合单价 | 合价 | 其中
[8 empty] | 人工费 | 机械费 | 暂估价
| A.1 | A 土石方工程 |  |  |  |  | 883.93 | 292.09 | 433.03
1 | 010101003002 | 挖沟槽土方 | 1.土壤类别：三类土 2.挖土深度：2M 内 | m3 | 44.47 | 6.83 | 303.73 | 130.3 | 119.18
2 | 010103001002 | 回填方 | 1.密实度要求：压实度≥93% 2.填方材料品种：原土回填 | m3 | 36.20 | 6.45 | 233.49 | 153.49 | 35.84
3 | 010103002002 | 余方弃置 | 1.废弃料品种：废弃土方 2.运距：施工方自行考虑 | m3 | 8.27 | 12.92 | 106.85 | 2.98 | 85.26
4 | 010103002003 | 余方弃置 | 1.废弃料品种：废弃石方 2.运距：施工方自行考虑 | m3 | 14.77 | 16.24 | 239.86 | 5.32 | 192.75
| A.4 | D 砌筑工程 |  |  |  |  | 12264.67 | 2878.73 | 69.17
5 | 010401001002 | 砖基础 | 1.砖品种、规格、强度等级：MU20混凝土实心砖 2.砂浆强度等级：M10水泥砂浆砌筑 | m3 | 1.91 | 547.23 | 1045.21 | 246.7 | 12.47
6 | 010401003002 | 实心砖墙 | 1.砖品种、规格、强度等级：MU10实心粘土砖砌筑 2.墙体类型：直外墙 3.砂浆强度等级、配合比：^水泥砂浆 M7.5 | m3 | 3.20 | 568.24 | 1818.37 | 536 | 21.44
本页小计 | [6 empty] | 3747.51 | 1074.79 | 466.94
【表10.2.2-16】
分部分项工程清单与计价表
单位(专业)工程名称:崇仁镇居家养老五星级提升改造工程-围墙 | [5 empty] | 标段: |  |  | 第2页 共6页
序号 | 项目编码 | 项目名称 | 项目特征 | 计量 单位 | 工程量 | 金 额 (元) |  |  |  |  | 备注
[6 empty] | 综合单价 | 合价 | 其中
[8 empty] | 人工费 | 机械费 | 暂估价
7 | 010401004003 | 多孔砖墙 | 1.砖品种、规格、强度等级：页岩烧结页岩多孔砖MU10 墙厚1砖^DM M7.5 2.墙体类型：直外墙 3.砂浆强度等级、配合比：M7.5混合砂浆砌筑 | m3 | 17.54 | 535.98 | 9401.09 | 2096.03 | 35.26
| A.5 | E 混凝土及钢筋混凝土工程 |  |  |  |  | 16759.41 | 2044.54 | 48.42
8 | 010501001003 | 垫层 | 1.混凝土种类：基础垫层 2.混凝土强度等级：C15 | m3 | 1.87 | 524.11 | 980.09 | 84.37 | 1.33
9 | 010501004001 | 满堂基础 | 1.混凝土种类：现浇商品砼 2.混凝土强度等级：C30 | m3 | 1.51 | 594.14 | 897.15 | 36.06 | 0.41
10 | 010501002001 | 带形基础 | 1.混凝土种类：现浇商品砼 2.混凝土强度等级：C30 | m3 | 3.58 | 596.3 | 2134.75 | 95.01 | 0.97
11 | 010502001002 | 矩形柱 | 1.混凝土类别：现浇商品砼 2.混凝土强度等级：C30 | m3 | 4.41 | 686.82 | 3028.88 | 426.45 | 2.03
12 | 010502002002 | 构造柱 | 1.混凝土类别：现浇商品砼 2.混凝土强度等级：C30 | m3 | 1.57 | 756.37 | 1187.5 | 257.62 | 1.08
13 | 010503004002 | 圈梁 | 1.混凝土类别：现浇商品砼 2.混凝土强度等级：C25 | m3 | 3.90 | 665.98 | 2597.32 | 429.39 | 2.69
14 | 010507007002 | 其他构件 | 1.混凝土类别：现浇商品砼 其他构件 2.混凝土强度等级：C25 | m3 | 0.17 | 811.3 | 137.92 | 29.75 | 0.12
15 | 010507005002 | 扶手、压顶 | 1.混凝土类别：现浇商品砼 压顶 2.混凝土强度等级：C25 | m3 | 0.46 | 744.69 | 342.56 | 72.9 | 0.32
本页小计 | [6 empty] | 20707.26 | 3527.58 | 44.21
【表10.2.2-16】
分部分项工程清单与计价表
单位(专业)工程名称:崇仁镇居家养老五星级提升改造工程-围墙 | [5 empty] | 标段: |  |  | 第3页 共6页
序号 | 项目编码 | 项目名称 | 项目特征 | 计量 单位 | 工程量 | 金 额 (元) |  |  |  |  | 备注
[6 empty] | 综合单价 | 合价 | 其中
[8 empty] | 人工费 | 机械费 | 暂估价
16 | 010503005003 | 过梁 | 1.混凝土类别：现浇商品砼 过梁 2.混凝土强度等级：C25 | m3 | 1.14 | 665.98 | 759.22 | 125.51 | 0.79
17 | 010505008002 | 雨篷、悬挑板、阳台板 | 1.混凝土类别：现浇商品砼 雨蓬 2.混凝土强度等级：C30 | m3 | 0.76 | 670.54 | 509.61 | 59.39 | 0.5
18 | 010505003001 | 平板 | 1.混凝土类别：商品砼C30 2.混凝土强度等级：C30 | m3 | 1.05 | 628.92 | 660.37 | 49.04 | 0.86
19 | 010515001007 | 现浇构件钢筋 | 1.钢筋种类、规格：圆钢Ф10内 | t | 0.019 | 6245.59 | 118.67 | 13.99 | 0.47
20 | 010515001008 | 现浇构件钢筋 | 1.钢筋种类、规格：螺纹钢Ф10内 | t | 0.083 | 5855.99 | 486.05 | 50.79 | 2.04
21 | 010515001009 | 现浇构件钢筋 | 1.钢筋种类、规格：螺纹钢Ф18内 | t | 0.401 | 5866.25 | 2352.37 | 211.33 | 29.75
22 | 010515001010 | 现浇构件钢筋 | 1、箍筋 圆钢 HPB300 直径（mm以内）10 | t | 0.007 | 6784.47 | 47.49 | 7.98 | 0.39
23 | 010515001011 | 现浇构件钢筋 | 2、箍筋 带肋钢筋 HRB400以内 直径（mm以内）10 | t | 0.078 | 6659.8 | 519.46 | 94.96 | 4.67
| A.6 | F 金属结构工程 |  |  |  |  | 173.6 | 56.74
24 | 010607005002 | 砌块墙钢丝网加固 | 1.墙面挂钢丝网 | m2 | 12.58 | 13.8 | 173.6 | 56.74
|  | G 木结构工程 |  |  |  |  | 52.19 | 9.85
25 | 010703001002 | 屋面木基层 | 混凝土上钉顺水条、挂瓦条 | m2 | 3.79 | 13.77 | 52.19 | 9.85
| A.8 | H 门窗工程 |  |  |  |  | 20212.76 | 577.68 | 2.09
本页小计 | [6 empty] | 5679.03 | 679.58 | 39.47
【表10.2.2-16】
分部分项工程清单与计价表
单位(专业)工程名称:崇仁镇居家养老五星级提升改造工程-围墙 | [5 empty] | 标段: |  |  | 第4页 共6页
序号 | 项目编码 | 项目名称 | 项目特征 | 计量 单位 | 工程量 | 金 额 (元) |  |  |  |  | 备注
[6 empty] | 综合单价 | 合价 | 其中
[8 empty] | 人工费 | 机械费 | 暂估价
26 | 010802001005 | 金属（塑钢）门 | 1、铝合金平开门（含配件，五金） | m2 | 7.43 | 542.12 | 4027.95 | 182.04
27 | 010802004002 | 防盗门 | 1.门框、扇材质：定制仿古门（含五金） | m2 | 7.20 | 1617.15 | 11643.48 | 251.57 | 2.09
28 | 010807001003 | 金属（塑钢、断桥）窗 | 1.框、扇材质：80系列 断热铝合金双层中空玻璃推拉窗(6mm钢化+12空气+6mm钢化) 亚克力板装饰 | m2 | 7.20 | 630.74 | 4541.33 | 144.07
| A.9 | J 屋面及防水工程 |  |  |  |  | 6613.5 | 957.19 | 6.86
29 | 020602007002 | 围墙瓦顶 | 1:2.5:3水泥石灰砂浆坐青灰色筒脊盖瓦(竹节线条 M20水泥石灰砂浆勾脊瓦缝 M20水泥石灰砂浆坐青灰色筒盖瓦 M20水泥石灰砂勾盖瓦缝 M20水泥石灰砂浆坐青灰色小青瓦(沟瓦一搭三) M20水泥石灰砂勾沟瓦缝 | m | 20.52 | 264.64 | 5430.41 | 712.45 | 2.05
30 | 010902007002 | 屋面天沟、檐沟 | 1.屋面泛水详见节点2005浙J15 53/3 | m2 | 1.21 | 305.63 | 369.81 | 16.61
31 | 010901001003 | 瓦屋面 | 1.瓦品种、规格：陶瓷瓦参照施工图 | m2 | 5.71 | 62.33 | 355.9 | 45.05 | 1.31
32 | 010903003002 | 墙面砂浆防水(防潮） | 1、20厚聚合物水泥防水砂浆垂直防潮层 | m2 | 15.92 | 28.73 | 457.38 | 183.08 | 3.5
| A.12 | M 墙、柱面装饰与隔断、幕墙工程 |  |  |  |  | 17189.05 | 8490.85 | 102.61
本页小计 | [6 empty] | 26826.26 | 1534.87 | 8.95
【表10.2.2-16】
分部分项工程清单与计价表
单位(专业)工程名称:崇仁镇居家养老五星级提升改造工程-围墙 | [5 empty] | 标段: |  |  | 第5页 共6页
序号 | 项目编码 | 项目名称 | 项目特征 | 计量 单位 | 工程量 | 金 额 (元) |  |  |  |  | 备注
[6 empty] | 综合单价 | 合价 | 其中
[8 empty] | 人工费 | 机械费 | 暂估价
33 | 011201001007 | 墙面一般抹灰 | 1.底层厚度、砂浆配合比：14厚M15水泥砂浆分层抹平 2.面层厚度、砂浆配合比：6厚M20水泥砂浆面 | m2 | 149.13 | 40.94 | 6105.38 | 3765.53 | 98.43
34 | 011407001006 | 墙面喷刷涂料 | 1.喷刷涂料部位：外墙抹灰面 2.腻子种类：外墙腻子 3.刮腻子要求：满刮 4.涂料品种、喷刷遍数：多彩真石漆 | m2 | 89.48 | 81.27 | 7272.04 | 2687.08
35 | 011407001007 | 墙面喷刷涂料 | 1.喷刷涂料部位：内墙抹灰面 2.腻子种类：水性腻子 3.刮腻子要求：满刮 4.涂料品种、喷刷遍数：内墙乳胶漆二度饰面 | m2 | 59.65 | 28.34 | 1690.48 | 1012.86
36 | 011201001008 | 墙面一般抹灰 | 1.5厚抗裂砂浆复合耐碱玻纤网(首层双层耐碱玻纤网)； | m2 | 59.65 | 35.56 | 2121.15 | 1025.38 | 4.18
|  | R 拆除工程 |  |  |  |  | 4702.65 | 2043.01 | 1800.64
37 | 011601001001 | 砖砌体拆除 | 1、黏土砖（实心砖）实心墙拆除 2、拆除外运，运距自行考虑 | m3 | 20.93 | 158.64 | 3320.34 | 1445.22 | 1267.31
38 | 011602002001 | 钢筋混凝土构件拆除 | 1、现浇钢筋砼梁、柱、墙拆除 | m3 | 2.95 | 468.58 | 1382.31 | 597.79 | 533.33
| A.15 | Q 其他装饰工程 |  |  |  |  | 434.1 | 13.77 | 0.44
39 | 011502008003 | 墙面装饰构件 | 1、墙面装饰构件（详见建施-03） | 件 | 1 | 434.1 | 434.1 | 13.77 | 0.44
本页小计 | [6 empty] | 22325.8 | 10547.63 | 1903.69
【表10.2.2-16】
分部分项工程清单与计价表
单位(专业)工程名称:崇仁镇居家养老五星级提升改造工程-围墙 | [5 empty] | 标段: |  |  | 第6页 共6页
序号 | 项目编码 | 项目名称 | 项目特征 | 计量 单位 | 工程量 | 金 额 (元) |  |  |  |  | 备注
[6 empty] | 综合单价 | 合价 | 其中
[8 empty] | 人工费 | 机械费 | 暂估价
合计 | [6 empty] | 79285.86 | 17364.45 | 2463.26

## 4_表10_2_2-16 施工技术措施项目清单与计价表
【表10.2.2-16】
施工技术措施项目清单与计价表
单位(专业)工程名称:崇仁镇居家养老五星级提升改造工程-围墙 | [5 empty] | 标段: |  |  | 第1页 共1页
序号 | 项目编码 | 项目名称 | 项目特征 | 计量 单位 | 工程量 | 金 额 (元) |  |  |  |  | 备注
[6 empty] | 综合单价 | 合价 | 其中
[8 empty] | 人工费 | 机械费 | 暂估价
1 | 011702001003 | 基础 | 1.现浇混凝土模板 基础垫层模板 | m2 | 4.58 | 49.55 | 226.94 | 132.27 | 4.85
2 | 011702001004 | 基础 | 1.现浇混凝土 地下室底板、满堂基础 复合木模 | m2 | 5.04 | 49.87 | 251.34 | 142.68 | 3.28
3 | 011702001005 | 基础 | 1.现浇带形基础 复合木模 | m2 | 15.92 | 47.11 | 749.99 | 363.14 | 19.74
4 | 011702002002 | 矩形柱 | 1.现浇混凝土 矩形柱 复合木模 | m2 | 8.15 | 55.96 | 456.07 | 236.68 | 14.51
5 | 011702003002 | 构造柱 | 1.现浇混凝土 构造柱 | m2 | 16.22 | 51.76 | 839.55 | 373.06 | 13.95
6 | 011702008001 | 圈梁 | 1、现浇混凝土 直形圈过梁 复合木模 | m2 | 22.36 | 55.88 | 1249.48 | 749.73 | 14.76
7 | 011702016001 | 平板 | 1、现浇混凝土 板 复合木模 | m2 | 13.58 | 49.87 | 677.23 | 309.76 | 27.7
8 | 011702009002 | 过梁 | 1.现浇混凝土 直形圈过梁 复合木模 | m2 | 6.99 | 55.88 | 390.6 | 234.37 | 4.61
9 | 011702025003 | 其他现浇构件 | 1.现浇混凝土单独扶手压顶 复合模板 | m2 | 13.58 | 58.75 | 797.83 | 496.89 | 3.53
10 | 011701003002 | 里脚手架 | 1、围墙脚手架 高度3.6m以上 | m2 | 108.40 | 7.87 | 853.11 | 543.08 | 24.93
本页小计 | [6 empty] | 6492.14 | 3581.66 | 131.86
合计 | [6 empty] | 6492.14 | 3581.66 | 131.86

## 4_表10_2_2-20 施工组织(总价)措施项目清单与
【表10.2.2-20】
施工组织（总价）措施项目清单与计价表
工程名称:围墙 |  |  | 标段: | 第1页 共1页
序号 | 项目编号 | 项目名称 | 计算基础 | 费率 (%) | 金额 (元) | 备注
1 | 011707001001 | 安全文明施工费 |  |  | 1680.55
1.1 |  | 安全文明施工基本费 | 定额人工费+定额机械费 | 7.93 | 1680.55
2 | Z01110900801 | 提前竣工增加费 | 定额人工费+定额机械费
3 | 011707004001 | 二次搬运费 | 定额人工费+定额机械费 | 0.5 | 105.96
4 | 011707005001 | 冬雨季施工增加费 | 定额人工费+定额机械费
5 |  | 其他施工组织措施费 | 按相关规定计算
合 计 |  |  |  |  | 1786.51

## 4_表10_2_2-22 暂列金额明细表
【表10.2.2-22】
暂列金额明细表
工程名称:围墙 |  |  | 标段: | 第1页 共1页
序号 | 项 目 名 称 | 计量单位 | 暂定金额(元) | 备注
1 | 标化工地增加费 | 项
2 | 优质工程增加费 | 项
3 | 其他暂列金额 | 项 | 4751.39 | 估算比例一般不高于5%
3.1 | 其他暂列金额 | 项 | 4751.39
合计 |  |  | 4751.39 | -

## 4_表10_2_2-24 专业工程暂估价表
【表10.2.2-24】
专业工程暂估价表
单位(专业)工程名称:崇仁镇居家养老五星级提升改造工程-围墙 |  | 标段: | 第1页 共1页
序号 | 工 程 名 称 | 工程内容 | 暂估金额(元) | 备注
1 | 屋面成品装饰块 | 屋面成品装饰块 | 2000
合计 |  |  | 2000

## 4_表10_2_2-29 主要工日一览表
【表10.2.2-29】
主要工日一览表
工程名称:围墙 |  |  | 标段: |  | 第1页 共1页
序号 | 工日名称（类别） | 单位 | 数 量 | 单价(元) | 合价（元） | 备注
1 | 一类人工 | 工日 | 2.17 | 138 | 299.46
2 | 二类人工 | 工日 | 72.841 | 149 | 10853.31
3 | 三类人工 | 工日 | 57.272 | 171 | 9793.51

## 4_表10_2_2-31 主要材料和工程设备一览表
【表10.2.2-31】
主要材料和工程设备一览表
工程名称:围墙 |  |  |  | 标段: |  | 第1页 共2页
序号 | 名称、规格、型号 | 单位 | 数量 | 单价(元) | 合价（元） | 备注
1 | 热轧带肋钢筋HRB400φ10 | t | 0.165 | 4953 | 817.25
2 | 热轧带肋钢筋HRB400φ18 | t | 0.411 | 4953 | 2035.68
3 | 镀锌铁丝φ0.7-1.0 | kg | 2.954 | 4.42 | 13.06
4 | 热轧光圆钢筋HPB300 φ10 | t | 0.026 | 5172 | 134.47
5 | 铁件综合 | kg | 7.316 | 6.64 | 48.58
6 | 镀锌铁丝12# | kg | 0.105 | 4.42 | 0.46
7 | 镀锌铁丝18# | kg | 2.363 | 4.42 | 10.44
8 | 镀锌铁丝22# | kg | 0.123 | 4.42 | 0.54
9 | 钢丝网综合 | m2 | 13.209 | 7.81 | 103.16
10 | 复合硅酸盐水泥PC 32.5R综合 | kg | 2.941 | 0.46 | 1.35
11 | 普通硅酸盐水泥PO 42.5综合 | kg | 1102.875 | 0.5 | 555.85
12 | 黄砂净砂 | t | 7.896 | 180 | 1421.28
13 | 非粘土烧结页岩多孔砖240×115×90 | 千块 | 5.911 | 840.7 | 4969.38
14 | 混凝土实心砖240×115×53 MU20 | 千块 | 1.01 | 548.7 | 554.19
15 | 混凝土实心砖240×115×53 MU10 | 千块 | 1.702 | 495.6 | 843.51
16 | 泵送商品混凝土C25 | m3 | 0.465 | 532 | 247.38
17 | 泵送商品混凝土C30 | m3 | 11.596 | 556 | 6447.38
18 | 非泵送商品混凝土C15 | m3 | 1.889 | 457 | 863.27
19 | 非泵送商品混凝土C25 | m3 | 5.09 | 517 | 2631.53
20 | 非泵送商品混凝土C30 | m3 | 1.586 | 548 | 869.13
21 | 干混地面砂浆DS M15.0 | kg | 1109.117 | 0.33 | 370.45
22 | 干混抹灰砂浆DP M15.0 | kg | 30.888 | 0.36 | 10.97
23 | 干混砌筑砂浆DM M7.5 | kg | 5469.849 | 0.33 | 1799.58
24 | 仿古门 | m2 | 7.042 | 1600 | 11267.2
25 | 耐碱玻璃纤维网格布 | m2 | 132.424 | 1.3 | 172.15
26 | 钢支撑 | kg | 22.072 | 5.49 | 121.18
27 | 电 | kW·h | 0.906 | 0.88 | 0.8
28 | 水 | m3 | 19.618 | 5.73 | 112.41
29 | 脚手架钢管 | kg | 14.885 | 5.31 | 79.04
【表10.2.2-31】
主要材料和工程设备一览表
工程名称:围墙 |  |  |  | 标段: |  | 第2页 共2页
序号 | 名称、规格、型号 | 单位 | 数量 | 单价(元) | 合价（元） | 备注
30 | 竹脚手片 | m2 | 3.902 | 8.5 | 33.17
31 | 电焊条E50系列 | kg | 2.165 | 6.81 | 14.74

## 4_表10_2_2-32 主要机械台班一览表
【表10.2.2-32】
主要机械台班一览表
工程名称:围墙 |  |  |  | 标段: | 第1页 共1页
序号 | 机械名称、规格、型号 | 单位 | 数 量 | 单价(元) | 合价（元） | 备注
1 | 履带式推土机75kW | 台班 | 0.004 | 753.78 | 3.02
2 | 履带式推土机90kW | 台班 | 0.01 | 852.4 | 8.52
3 | 履带式单斗液压挖掘机1m3 | 台班 | 0.104 | 1060.82 | 110.33
4 | 钢轮内燃压路机15t | 台班 | 0.039 | 638.99 | 24.92
5 | 电动夯实机250N·m | 台班 | 0.195 | 29.99 | 5.85
6 | 手持式风动凿岩机 | 台班 | 6.765 | 12.61 | 85.31
7 | 载货汽车4t | 台班 | 0.244 | 447.45 | 109.18
8 | 自卸汽车15t | 台班 | 0.592 | 930.5 | 550.86
9 | 洒水车4000L | 台班 | 0.004 | 519.36 | 2.08
10 | 灰浆搅拌机200L | 台班 | 0.8 | 170.09 | 136.07
11 | 干混砂浆罐式搅拌机20000L | 台班 | 0.2 | 211.41 | 42.28
12 | 钢筋调直机14mm | 台班 | 0.053 | 39.74 | 2.11
13 | 钢筋切断机40mm | 台班 | 0.067 | 46.85 | 3.14
14 | 钢筋弯曲机40mm | 台班 | 0.242 | 27.99 | 6.77
15 | 木工圆锯机500mm | 台班 | 0.341 | 30.08 | 10.26
16 | 交流弧焊机21kV·A | 台班 | 0.036 | 69.68 | 2.51
17 | 直流弧焊机32kW | 台班 | 0.18 | 106.95 | 19.25
18 | 对焊机75kV·A | 台班 | 0.044 | 131.93 | 5.8
19 | 电焊条烘干箱45×35×45cm3 | 台班 | 0.018 | 9.73 | 0.18
20 | 内燃空气压缩机3m3/min | 台班 | 3.657 | 394.3 | 1441.96
21 | 混凝土振捣器平板式 | 台班 | 0.163 | 13.13 | 2.14
22 | 混凝土振捣器插入式 | 台班 | 1.763 | 5.08 | 8.96
23 | 汽车式起重机5t | 台班 | 0.03 | 428.16 | 12.84

## 5_表10_2_2-13 【含单列】单位(专业)工程招标
【表10.2.2-13】
单位（专业）工程预算价费用表
工程名称:崇仁镇居家养老五星级提升改造工程-市政 |  |  | 标段: | 第1页 共1页
序号 | 费用名称 |  | 计算公式 | 金额 (元) | 备注
1 | 分部分项工程费 |  | ∑(分部分项工程量×综合单价） | 15807.49 | 见表10.2.2-16
1.1 | 其中 | 人工费+机械费 | ∑分部分项（定额人工费+定额机械费） | 3072.38
2 | 措施项目费 |  | （2.1+2.2） | 276.2
2.1 | 施工技术措施项目费 |  | ∑(技措项目工程量×综合单价） |  | 见表10.2.2-16
2.1.1 | 其中 | 人工费+机械费 | ∑技措项目（定额人工费+定额机械费）
2.2 | 施工组织措施项目费 |  | (1.1+2.1.1)×8.99% | 276.2 | 见表10.2.2-20
2.2.1 | 其中 | 安全文明施工基本费 | (1.1+2.1.1)×7.3% | 224.28 | 见表10.2.2-20
3 | 其他项目费 |  | （3.1+3.2+3.3+3.4） | 832.99
3.1 | 暂列金额 |  | 3.1.1+3.1.2+3.1.3 | 832.99 | 见表10.2.2-21
3.1.1 | 其中 | 标化工地增加费 | 按招标文件规定额度列计 |  | 见表10.2.2-22
3.1.2 |  | 优质工程增加费 | 按招标文件规定额度列计 |  | 见表10.2.2-22
3.1.3 |  | 其他暂列金额 | 按招标文件规定额度列计 | 832.99 | 见表10.2.2-22
3.2 | 暂估价 |  | 3.2.1+3.2.2+3.2.3 |  | 见表10.2.2-21
3.2.1 | 其中 | 材料（工程设备）暂估价 | 按招标文件规定额度列计 (或计入综合单价) |  | 见表10.2.2-23
3.2.2 |  | 专业工程暂估价 | 按招标文件规定额度列计 |  | 见表10.2.2-24
3.2.3 |  | 专项技术措施暂估价 | 按招标文件规定额度列计 |  | 见表10.2.2-25
3.3 | 计日工 |  | ∑计日工(暂估数量×综合单价） |  | 见表10.2.2-21
3.4 | 施工总承包服务费 |  | 3.4.1+3.4.2 |  | 见表10.2.2-21
3.4.1 | 其中 | 专业发包工程管理费 | ∑专业发包工程（暂估金额×费率） |  | 见表10.2.2-27
3.4.2 |  | 甲供材料设备管理费 | 甲供材料暂估金额×费率+甲供设备暂估金额×费率 |  | 见表10.2.2-27
4 | 规费 |  | (1.1+2.1.1)×18.75% | 576.07
5 | 单列费用 |  | 单列费用
6 | 税金 |  | (1+2+3+4+计税不计费)×9% | 1574.35
7 | 下浮 |  | (1+2+3+4+5+6-不计税不计费不下浮-暂估材料)×0%
其中 | 甲供费（不计入造价） |  | 甲供材料费+甲供主材费+甲供设备费
预算价合计 |  |  | 1+2+3+4+5+6-7 | 19067

## 5_表10_2_2-16 分部分项工程清单与计价表
【表10.2.2-16】
分部分项工程清单与计价表
单位(专业)工程名称:崇仁镇居家养老五星级提升改造工程-市政 | [5 empty] | 标段: |  |  | 第1页 共2页
序号 | 项目编码 | 项目名称 | 项目特征 | 计量 单位 | 工程量 | 金 额 (元) |  |  |  |  | 备注
[6 empty] | 综合单价 | 合价 | 其中
[8 empty] | 人工费 | 机械费 | 暂估价
|  | 排水 |  |  |  |  | 15807.49 | 2972.76 | 437.46
1 | 040501004001 | 塑料管 | 1.垫层、基础材质及厚度：150厚砂石，砾石垫层，40厚粗砂垫层 2.材质及规格：U-PVC管DE300 3.连接形式：扩口承插连接 4.管道检验及试验要求：闭水试验 | m | 33.16 | 129.83 | 4305.16 | 605.17 | 12.93
2 | 040501004002 | 塑料管 | 2.材质及规格：U-PVC排水管DE160 3.连接形式：扩口承插连接 4.管道检验及试验要求：闭水试验 | m | 29.46 | 44.65 | 1315.39 | 224.19
3 | 040101002001 | 挖沟槽土方 | 1.土壤类别：三类土 2.挖土深度：二米以内 | m3 | 39.79 | 7.32 | 291.26 | 153.99 | 80.77
4 | 040103001001 | 回填方 | 1.土方回填夯实 | m3 | 19.89 | 12.26 | 243.85 | 162.5 | 33.22
5 | 040103001002 | 回填方 | 1、沟槽回填 黄砂 | m3 | 9.95 | 314.18 | 3126.09 | 308.65 | 4.88
6 | 040103002001 | 余方弃置 | 1.废弃料品种：土方 2.运距：自行考虑 | m3 | 19.90 | 15.11 | 300.69 | 7.96 | 236.41
本页小计 | [6 empty] | 9582.44 | 1462.46 | 368.21
【表10.2.2-16】
分部分项工程清单与计价表
单位(专业)工程名称:崇仁镇居家养老五星级提升改造工程-市政 | [5 empty] | 标段: |  |  | 第2页 共2页
序号 | 项目编码 | 项目名称 | 项目特征 | 计量 单位 | 工程量 | 金 额 (元) |  |  |  |  | 备注
[6 empty] | 综合单价 | 合价 | 其中
[8 empty] | 人工费 | 机械费 | 暂估价
7 | 040504001001 | 砌筑井 | 1.垫层、基础材质及厚度：100厚C10混凝土垫层 2.砌筑材料品种、规格、强度等级：MU10混凝土实心砖 3.勾缝、抹面要求：20厚内外壁1:2防水砂浆抹面 4.砂浆强度等级、配合比：M7.5水泥砂浆 5.盖板材质、规格：500*500重型复合井盖 6.井盖、井圈材质及规格：C30混凝土井圈 7、井深1.2米（平均），含模板 8、详见施工图 | 座 | 5 | 1245.01 | 6225.05 | 1510.3 | 69.25
本页小计 | [6 empty] | 6225.05 | 1510.3 | 69.25
合计 | [6 empty] | 15807.49 | 2972.76 | 437.46

## 5_表10_2_2-16 施工技术措施项目清单与计价表
【表10.2.2-16】
施工技术措施项目清单与计价表
单位(专业)工程名称:崇仁镇居家养老五星级提升改造工程-市政 | [5 empty] | 标段: |  |  | 第1页 共1页
序号 | 项目编码 | 项目名称 | 项目特征 | 计量 单位 | 工程量 | 金 额 (元) |  |  |  |  | 备注
[6 empty] | 综合单价 | 合价 | 其中
[8 empty] | 人工费 | 机械费 | 暂估价
[请输入分部名称,电子评标勿删]
本页小计
合计

## 5_表10_2_2-20 施工组织(总价)措施项目清单与
【表10.2.2-20】
施工组织（总价）措施项目清单与计价表
工程名称:市政 |  |  | 标段: | 第1页 共1页
序号 | 项目编号 | 项目名称 | 计算基础 | 费率 (%) | 金额 (元) | 备注
1 | 041109001001 | 安全文明施工费 |  |  | 224.28
1.1 |  | 安全文明施工基本费 | 定额人工费+定额机械费 | 7.3 | 224.28
2 | Z04110900801 | 提前竣工增加费 | 定额人工费+定额机械费
3 | 041109003001 | 二次搬运费 | 定额人工费+定额机械费
4 | 041109004001 | 冬雨季施工增加费 | 定额人工费+定额机械费
5 | 041109005001 | 行车、行人干扰增加费 | 定额人工费+定额机械费 | 1.69 | 51.92
6 |  | 其他施工组织措施费 | 按相关规定计算
合 计 |  |  |  |  | 276.2

## 5_表10_2_2-22 暂列金额明细表
【表10.2.2-22】
暂列金额明细表
工程名称:市政 |  |  | 标段: | 第1页 共1页
序号 | 项 目 名 称 | 计量单位 | 暂定金额(元) | 备注
1 | 标化工地增加费 | 项
2 | 优质工程增加费 | 项
3 | 其他暂列金额 | 项 | 832.99 | 估算比例一般不高于5%
3.1 | 其他暂列金额 | 项 | 832.99
合计 |  |  | 832.99 | -

## 5_表10_2_2-24 专业工程暂估价表
【表10.2.2-24】
专业工程暂估价表
单位(专业)工程名称:崇仁镇居家养老五星级提升改造工程-市政 |  | 标段: | 第1页 共1页
序号 | 工 程 名 称 | 工程内容 | 暂估金额(元) | 备注
合计

## 5_表10_2_2-29 主要工日一览表
【表10.2.2-29】
主要工日一览表
工程名称:市政 |  |  | 标段: |  | 第1页 共1页
序号 | 工日名称（类别） | 单位 | 数 量 | 单价(元) | 合价（元） | 备注
1 | 一类人工 | 工日 | 2.349 | 138 | 324.16
2 | 二类人工 | 工日 | 17.772 | 149 | 2648.03

## 5_表10_2_2-31 主要材料和工程设备一览表
【表10.2.2-31】
主要材料和工程设备一览表
工程名称:市政 |  |  |  | 标段: |  | 第1页 共1页
序号 | 名称、规格、型号 | 单位 | 数量 | 单价(元) | 合价（元） | 备注
1 | 黄砂毛砂 | t | 22.291 | 155 | 3455.11
2 | 混凝土实心砖240×115×53 MU10 | 千块 | 2.141 | 495.6 | 1061.08
3 | 非泵送商品混凝土C15 | m3 | 0.703 | 457 | 321.27
4 | 非泵送商品混凝土C20 | m3 | 0.359 | 494 | 177.35
5 | 干混抹灰砂浆DP M20.0 | kg | 1515.243 | 0.36 | 548.52
6 | 干混砌筑砂浆DM M7.5 | kg | 1501.654 | 0.33 | 494.04
7 | U-PVC管DE300 | m | 33.657 | 64.5 | 2170.88
8 | 水 | m3 | 9.452 | 5.73 | 54.16

## 5_表10_2_2-32 主要机械台班一览表
【表10.2.2-32】
主要机械台班一览表
工程名称:市政 |  |  |  | 标段: | 第1页 共1页
序号 | 机械名称、规格、型号 | 单位 | 数 量 | 单价(元) | 合价（元） | 备注
1 | 履带式推土机105kW | 台班 | 0.006 | 937.87 | 5.63
2 | 轮胎式装载机1.5m3 | 台班 | 0.047 | 725.77 | 34.11
3 | 履带式单斗液压挖掘机1m3 | 台班 | 0.071 | 1060.82 | 75.32
4 | 电动夯实机250N·m | 台班 | 1.538 | 29.99 | 46.12
5 | 载货汽车5t | 台班 | 0.002 | 460.74 | 0.92
6 | 自卸汽车15t | 台班 | 0.217 | 930.5 | 201.92
7 | 机动翻斗车1t | 台班 | 0.242 | 223.75 | 54.15
8 | 干混砂浆罐式搅拌机20000L | 台班 | 0.062 | 211.41 | 13.11
9 | 木工圆锯机500mm | 台班 | 0.01 | 30.08 | 0.3
10 | 木工压刨床单面600mm | 台班 | 0.007 | 34.46 | 0.24
11 | 混凝土振捣器平板式 | 台班 | 0.43 | 13.13 | 5.65

## 6_表10_2_2-13 【含单列】单位(专业)工程招标
【表10.2.2-13】
单位（专业）工程预算价费用表
工程名称:居家养老服务中心配套工程-电气 |  |  | 标段: | 第1页 共1页
序号 | 费用名称 |  | 计算公式 | 金额 (元) | 备注
1 | 分部分项工程费 |  | ∑(分部分项工程量×综合单价） | 118456.37 | 见表10.2.2-16
1.1 | 其中 | 人工费+机械费 | ∑分部分项（定额人工费+定额机械费） | 20629.11
2 | 措施项目费 |  | （2.1+2.2） | 2069.49
2.1 | 施工技术措施项目费 |  | ∑(技措项目工程量×综合单价） | 837.22 | 见表10.2.2-16
2.1.1 | 其中 | 人工费+机械费 | ∑技措项目（定额人工费+定额机械费） | 186.2
2.2 | 施工组织措施项目费 |  | (1.1+2.1.1)×5.92% | 1232.27 | 见表10.2.2-20
2.2.1 | 其中 | 安全文明施工基本费 | (1.1+2.1.1)×5.92% | 1232.27 | 见表10.2.2-20
3 | 其他项目费 |  | （3.1+3.2+3.3+3.4） | 6345.08
3.1 | 暂列金额 |  | 3.1.1+3.1.2+3.1.3 | 6345.08 | 见表10.2.2-21
3.1.1 | 其中 | 标化工地增加费 | 按招标文件规定额度列计 |  | 见表10.2.2-22
3.1.2 |  | 优质工程增加费 | 按招标文件规定额度列计 |  | 见表10.2.2-22
3.1.3 |  | 其他暂列金额 | 按招标文件规定额度列计 | 6345.08 | 见表10.2.2-22
3.2 | 暂估价 |  | 3.2.1+3.2.2+3.2.3 |  | 见表10.2.2-21
3.2.1 | 其中 | 材料（工程设备）暂估价 | 按招标文件规定额度列计 (或计入综合单价) |  | 见表10.2.2-23
3.2.2 |  | 专业工程暂估价 | 按招标文件规定额度列计 |  | 见表10.2.2-24
3.2.3 |  | 专项技术措施暂估价 | 按招标文件规定额度列计 |  | 见表10.2.2-25
3.3 | 计日工 |  | ∑计日工(暂估数量×综合单价） |  | 见表10.2.2-21
3.4 | 施工总承包服务费 |  | 3.4.1+3.4.2 |  | 见表10.2.2-21
3.4.1 | 其中 | 专业发包工程管理费 | ∑专业发包工程（暂估金额×费率） |  | 见表10.2.2-27
3.4.2 |  | 甲供材料设备管理费 | 甲供材料暂估金额×费率+甲供设备暂估金额×费率 |  | 见表10.2.2-27
4 | 规费 |  | (1.1+2.1.1)×30.63% | 6375.73
5 | 单列费用 |  | 单列费用
6 | 税金 |  | (1+2+3+4+计税不计费)×9% | 11992.2
7 | 下浮 |  | (1+2+3+4+5+6-不计税不计费不下浮-暂估材料)×0%
其中 | 甲供费（不计入造价） |  | 甲供材料费+甲供主材费+甲供设备费
预算价合计 |  |  | 1+2+3+4+5+6-7 | 145239

## 6_表10_2_2-16 分部分项工程清单与计价表
【表10.2.2-16】
分部分项工程清单与计价表
单位(专业)工程名称:居家养老服务中心配套工程-电气 | [5 empty] | 标段: |  |  | 第1页 共6页
序号 | 项目编码 | 项目名称 | 项目特征 | 计量 单位 | 工程量 | 金 额 (元) |  |  |  |  | 备注
[6 empty] | 综合单价 | 合价 | 其中
[8 empty] | 人工费 | 机械费 | 暂估价
|  | 电气 |  |  |  |  | 118456.37 | 21579.17 | 1097.13
1 | 030404004001 | 低压开关柜(屏) | 照明配电柜ZMX，含箱内元器件安装，详见系统图，落地安装 | 台 | 1 | 7276.96 | 7276.96 | 427.5 | 105.31
2 | 030404017001 | 配电箱 | 厨房照明配电箱CFX，含箱内元器件安装，详见系统图，距地1.5m安装 | 台 | 1 | 2706.19 | 2706.19 | 214.56
3 | 030404017002 | 配电箱 | 一层应急照明集中电源1YJ，含箱内元器件安装，详见系统图，距地1.5m安装 | 台 | 1 | 9283.17 | 9283.17 | 178.8
4 | 030404017003 | 配电箱 | 一层照明配电箱1MX，含箱内元器件安装，详见系统图，距地1.5m安装 | 台 | 1 | 4381.19 | 4381.19 | 214.56
5 | 030404017004 | 配电箱 | 二层照明配电箱2MX，含箱内元器件安装，详见系统图，距地1.5m安装 | 台 | 1 | 4218.19 | 4218.19 | 214.56
6 | 030404018001 | 插座箱 | 开水器三相插座箱，含箱内元器件安装，距地1.8m安装 | 台 | 1 | 433.76 | 433.76 | 58.33
7 | 030411001001 | 配管 | 砖、混凝土结构暗配刚性阻燃管PVC20 | m | 736.10 | 7.37 | 5425.06 | 3179.95
8 | 030411001002 | 配管 | 砖、混凝土结构暗配镀锌钢管SC20 | m | 2.21 | 20.28 | 44.82 | 12.71 | 0.11
9 | 030411001003 | 配管 | 砖、混凝土结构暗配镀锌钢管SC40 | m | 8.05 | 45.89 | 369.41 | 95.96 | 0.72
10 | 030411001004 | 配管 | 砖、混凝土结构暗配镀锌钢管SC80 | m | 31.01 | 97.49 | 3023.16 | 851.22 | 6.2
11 | 030411001005 | 配管 | 镀锌钢管地埋敷设SC100（暂估） | m | 50.00 | 99.23 | 4961.5 | 811 | 15
12 | 030411001006 | 配管 | 砖、混凝土结构暗配JDG20 | m | 407.92 | 11.77 | 4801.22 | 1696.95 | 20.4
本页小计 | [6 empty] | 46924.63 | 7956.1 | 147.74
【表10.2.2-16】
分部分项工程清单与计价表
单位(专业)工程名称:居家养老服务中心配套工程-电气 | [5 empty] | 标段: |  |  | 第2页 共6页
序号 | 项目编码 | 项目名称 | 项目特征 | 计量 单位 | 工程量 | 金 额 (元) |  |  |  |  | 备注
[6 empty] | 综合单价 | 合价 | 其中
[8 empty] | 人工费 | 机械费 | 暂估价
13 | 030411001007 | 配管 | 砖、混凝土结构暗配JDG25 | m | 156.01 | 16.03 | 2500.84 | 892.38 | 10.92
14 | 030408001001 | 电力电缆 | 铜芯电力电缆敷设 YJV-4X10+PE10 | m | 10.30 | 40.34 | 415.5 | 19.36 | 0.52
15 | 030408001002 | 电力电缆 | 铜芯电力电缆敷设 YJV-4X35+PE16 | m | 37.94 | 113.11 | 4291.39 | 178.32 | 4.55
16 | 030408001003 | 电力电缆 | 铜芯电力电缆敷设 YJV-4X70（暂估） | m | 50.00 | 197.55 | 9877.5 | 381 | 37.5
17 | 030408006001 | 电力电缆头 | 电力电缆头制安10mm2及以内 | 个 | 6 | 27.74 | 166.44 | 57.42
18 | 030408006002 | 电力电缆头 | 电力电缆头制安35mm2及以内 | 个 | 6 | 92.46 | 554.76 | 191.34
19 | 030408006003 | 电力电缆头 | 电力电缆头制安120mm2及以内 | 个 | 2 | 169.33 | 338.66 | 104.3
20 | 030411004001 | 配线 | 管内穿线 BV-2.5 | m | 2164.99 | 2.88 | 6235.17 | 1450.54
21 | 030411004002 | 配线 | 管内穿线 BVR-2.5 | m | 960.87 | 3.06 | 2940.26 | 643.78
22 | 030411004003 | 配线 | 管内穿线 NH-BV-2.5 | m | 7.42 | 3.15 | 23.37 | 4.97
23 | 030411004004 | 配线 | 管内穿线 NH-BVR-2.5 | m | 3.71 | 3.35 | 12.43 | 2.49
24 | 030411004005 | 配线 | 管内穿线 BV-4 | m | 640.04 | 3.87 | 2476.95 | 396.82
25 | 030411004006 | 配线 | 管内穿线 BVR-4 | m | 168.01 | 4.18 | 702.28 | 104.17
26 | 030411004007 | 配线 | 管内穿线 NH-RVS-2x2.5 | m | 32.88 | 5.93 | 194.98 | 19.4
27 | 030411004008 | 配线 | 管内穿线 NH-RVS-2x4 | m | 207.27 | 10.75 | 2228.15 | 163.74
本页小计 | [6 empty] | 32958.68 | 4610.03 | 53.49
【表10.2.2-16】
分部分项工程清单与计价表
单位(专业)工程名称:居家养老服务中心配套工程-电气 | [5 empty] | 标段: |  |  | 第3页 共6页
序号 | 项目编码 | 项目名称 | 项目特征 | 计量 单位 | 工程量 | 金 额 (元) |  |  |  |  | 备注
[6 empty] | 综合单价 | 合价 | 其中
[8 empty] | 人工费 | 机械费 | 暂估价
28 | 030404034001 | 照明开关 | 调速开关，距地1.3m嵌墙暗装 | 个 | 45 | 47.92 | 2156.4 | 328.5
29 | 030404034002 | 照明开关 | 单联单控开关，距地1.3m嵌墙暗装 | 个 | 1 | 14.24 | 14.24 | 7.3
30 | 030404034003 | 照明开关 | 双联单控开关，距地1.3m嵌墙暗装 | 个 | 2 | 16.51 | 33.02 | 14.6
31 | 030404034004 | 照明开关 | 单联单控开关（防溅型），距地1.3m嵌墙暗装 | 个 | 9 | 16.28 | 146.52 | 65.7
32 | 030404034005 | 照明开关 | 双联单控开关（防溅型），距地1.3m嵌墙暗装 | 个 | 3 | 18.55 | 55.65 | 21.9
33 | 030404034006 | 照明开关 | 防爆开关，距地1.3m嵌墙暗装 | 个 | 1 | 77.93 | 77.93 | 7.3
34 | 030404035001 | 插座 | 安全型单相二三极插座，H=0.4M，嵌墙暗装 | 个 | 27 | 22.36 | 603.72 | 232.47
35 | 030404035002 | 插座 | 壁挂空调插座，H=3M，嵌墙暗装 | 个 | 1 | 22.36 | 22.36 | 8.61
36 | 030404035003 | 插座 | 安全型三相空调插座，H=0.4M，嵌墙暗装 | 个 | 7 | 37.68 | 263.76 | 60.27
37 | 030404035004 | 插座 | 电热水器插座，H=2.5M，嵌墙暗装 | 个 | 1 | 37.15 | 37.15 | 8.61
38 | 030404033001 | 风扇 | 吊扇Φ1400，距地3.0m管吊安装 | 台 | 45 | 158.88 | 7149.6 | 1481.85
39 | 030412001001 | 普通灯具 | 节能型声光控节能灯，1X18W，吸顶安装，含LED光源 | 套 | 3 | 90.15 | 270.45 | 53.64
40 | 030412001002 | 普通灯具 | 吸顶灯，1X18W，吸顶安装，含LED光源 | 套 | 6 | 75 | 450 | 107.28
本页小计 | [6 empty] | 11280.8 | 2398.03
【表10.2.2-16】
分部分项工程清单与计价表
单位(专业)工程名称:居家养老服务中心配套工程-电气 | [5 empty] | 标段: |  |  | 第4页 共6页
序号 | 项目编码 | 项目名称 | 项目特征 | 计量 单位 | 工程量 | 金 额 (元) |  |  |  |  | 备注
[6 empty] | 综合单价 | 合价 | 其中
[8 empty] | 人工费 | 机械费 | 暂估价
41 | 030412005001 | 荧光灯 | 单管荧光灯，1X35W，吸顶安装，含LED光源 | 套 | 2 | 69.06 | 138.12 | 33.2
42 | 030412005002 | 荧光灯 | 单管荧光灯（防溅型），1X28W，吸顶安装，含LED光源 | 套 | 5 | 79.16 | 395.8 | 83
43 | 030412005003 | 荧光灯 | 单管荧光灯（防溅型），1X28W，吸顶安装，自带蓄电池（连续供电时间不少于30分钟），含LED光源 | 套 | 1 | 79.16 | 79.16 | 16.6
44 | 030412005004 | 荧光灯 | 双管荧光灯，1X28W，吸顶安装，含LED光源 | 套 | 42 | 95.79 | 4023.18 | 876.54
45 | 030412005005 | 荧光灯 | 双管荧光灯，1X28W，吸顶安装，自带蓄电池（连续供电时间不少于30分钟），含LED光源 | 套 | 9 | 95.79 | 862.11 | 187.83
46 | 030412001003 | 普通灯具 | 卫生间防水防尘灯，1X14W，吸顶安装，含LED光源 | 套 | 6 | 90.15 | 540.9 | 107.28
47 | 030412004001 | 装饰灯 | 消防应急照明灯具（A型），TY-ZFJC系列 6W，壁装，底边距地3.0m，含光源 | 套 | 26 | 218.08 | 5670.08 | 483.08
48 | 030412004002 | 装饰灯 | 安全出口标志灯（A型、大型），TY-BLJC III系列 4W，门框上方0.2m壁装，含光源 | 套 | 3 | 180.71 | 542.13 | 55.74
49 | 030412004003 | 装饰灯 | 疏散出口标志灯（A型、大型），TY-BLJC III系列 4W，门框上方0.2m壁装，含光源 | 套 | 4 | 180.71 | 722.84 | 74.32
本页小计 | [6 empty] | 12974.32 | 1917.59
【表10.2.2-16】
分部分项工程清单与计价表
单位(专业)工程名称:居家养老服务中心配套工程-电气 | [5 empty] | 标段: |  |  | 第5页 共6页
序号 | 项目编码 | 项目名称 | 项目特征 | 计量 单位 | 工程量 | 金 额 (元) |  |  |  |  | 备注
[6 empty] | 综合单价 | 合价 | 其中
[8 empty] | 人工费 | 机械费 | 暂估价
50 | 030412004004 | 装饰灯 | 疏散指示灯（A型、大型），TY-BLJC III系列 4W，距地0.6m嵌墙暗装，含光源 | 套 | 15 | 185.19 | 2777.85 | 325.8
51 | 030412004005 | 装饰灯 | 楼层标志灯（A型、大型），TY-BLJC III系列 4W，壁装，底边距地2.2m，含光源 | 套 | 2 | 180.71 | 361.42 | 37.16
52 | 030412004006 | 装饰灯 | 多信息复合标志灯（A型、大型），TY-BLJC III系列 4W，吊装，底边距地2.5m，含光源 | 套 | 4 | 206.57 | 826.28 | 87.2
53 | 030412001004 | 普通灯具 | 防水防尘灯，30W，距地3.0米壁装，含光源 | 套 | 2 | 119.01 | 238.02 | 33.52
54 | 030412002001 | 工厂灯 | 防爆灯，防爆等级为d/11b/T4，安装高度详见图纸，含光源 | 套 | 1 | 300.68 | 300.68 | 32.05
55 | 030411006001 | 接线盒 | 钢制开关盒、插座盒 | 个 | 36 | 8.86 | 318.96 | 116.28
56 | 030411006002 | 接线盒 | 塑料开关盒、插座盒 | 个 | 60 | 6.39 | 383.4 | 193.8
57 | 030411006003 | 接线盒 | 钢制接线盒 | 个 | 54 | 9.13 | 493.02 | 165.78
58 | 030411006004 | 接线盒 | 塑料接线盒 | 个 | 77 | 6.66 | 512.82 | 236.39
59 | 030409002001 | 接地母线 | 接地母线40*4镀锌扁钢敷设 沿砖混结构暗敷 | m | 40.12 | 20.92 | 839.31 | 286.86 | 26.88
60 | 030409002002 | 接地母线 | 接地母线40*4镀锌扁钢敷设 沿瓦片内明敷 | m | 34.36 | 26.55 | 912.26 | 373.84 | 25.08
本页小计 | [6 empty] | 7964.02 | 1888.68 | 51.96
【表10.2.2-16】
分部分项工程清单与计价表
单位(专业)工程名称:居家养老服务中心配套工程-电气 | [5 empty] | 标段: |  |  | 第6页 共6页
序号 | 项目编码 | 项目名称 | 项目特征 | 计量 单位 | 工程量 | 金 额 (元) |  |  |  |  | 备注
[6 empty] | 综合单价 | 合价 | 其中
[8 empty] | 人工费 | 机械费 | 暂估价
61 | 030409002003 | 接地母线 | 接地母线40*4镀锌扁钢敷设 埋地敷设 | m | 16.00 | 42.02 | 672.32 | 379.04 | 16
62 | 030409003001 | 避雷引下线 | 避雷引下线敷设 利用建筑结构钢筋引下 | m | 90.00 | 14.65 | 1318.5 | 603 | 353.7
63 | 030409003002 | 避雷引下线 | 专设引下线采用∅12热镀锌圆钢与下层露台防雷装置相焊接 | m | 21.12 | 8.96 | 189.24 | 24.92 | 9.93
64 | 030409004001 | 均压环 | 避雷网安装 均压环敷设利用圈梁钢筋 | m | 128.20 | 5.47 | 701.25 | 332.04 | 137.17
65 | 030409004002 | 均压环 | 无地梁处用-40X4热镀锌扁钢连接 | m | 19.92 | 20.92 | 416.73 | 142.43 | 13.35
66 | 030409005001 | 避雷网 | φ12镀锌圆钢避雷网，支架采用-25x4热镀锌扁钢 H=150mm | m | 93.08 | 19.31 | 1797.37 | 593.85 | 148.93
67 | 030409008001 | 等电位端子箱、 测试板 | MEB总等电位端子箱 | 台 | 1 | 148.19 | 148.19 | 48.95
68 | 030414011001 | 接地装置 | 接地网测试 | 系统 | 1 | 255.24 | 255.24 | 152.87 | 40.94
69 | 030414002001 | 送配电装置系统 | 送配电装置系统调试 1kV以下交流供电(综 合) | 系统 | 2 | 230.75 | 461.5 | 303.96 | 46.56
70 | 040101002002 | 挖沟槽土方 | 挖沟槽土方三类土，深度1米以内 | m3 | 17.50 | 7.59 | 132.83 | 67.73 | 35.53
71 | 040103001003 | 回填方 | 沟槽原土夯实 | m3 | 17.50 | 14.9 | 260.75 | 159.95 | 41.83
本页小计 | [6 empty] | 6353.92 | 2808.74 | 843.94
合计 | [6 empty] | 118456.37 | 21579.17 | 1097.13

## 6_表10_2_2-16 施工技术措施项目清单与计价表
【表10.2.2-16】
施工技术措施项目清单与计价表
单位(专业)工程名称:居家养老服务中心配套工程-电气 | [5 empty] | 标段: |  |  | 第1页 共1页
序号 | 项目编码 | 项目名称 | 项目特征 | 计量 单位 | 工程量 | 金 额 (元) |  |  |  |  | 备注
[6 empty] | 综合单价 | 合价 | 其中
[8 empty] | 人工费 | 机械费 | 暂估价
|  | [请输入分部名称,电子评标勿删] |  |  | 0 |  | 837.22 | 205.51
1 | 031301017001 | 脚手架搭拆 | 脚手架搭拆 | 项 | 1 | 837.22 | 837.22 | 205.51
本页小计 | [6 empty] | 837.22 | 205.51
合计 | [6 empty] | 837.22 | 205.51

## 6_表10_2_2-20 施工组织(总价)措施项目清单与
【表10.2.2-20】
施工组织（总价）措施项目清单与计价表
工程名称:电气 |  |  | 标段: | 第1页 共1页
序号 | 项目编号 | 项目名称 | 计算基础 | 费率 (%) | 金额 (元) | 备注
1 | 031302001001 | 安全文明施工费 |  |  | 1232.27
1.1 |  | 安全文明施工基本费 | 定额人工费+定额机械费 | 5.92 | 1232.27
2 | Z03130200801 | 提前竣工增加费 | 定额人工费+定额机械费
3 | 031302004001 | 二次搬运费 | 定额人工费+定额机械费
4 | 031302005001 | 冬雨季施工增加费 | 定额人工费+定额机械费
5 |  | 其他施工组织措施费 | 按相关规定计算
合 计 |  |  |  |  | 1232.27

## 6_表10_2_2-22 暂列金额明细表
【表10.2.2-22】
暂列金额明细表
工程名称:电气 |  |  | 标段: | 第1页 共1页
序号 | 项 目 名 称 | 计量单位 | 暂定金额(元) | 备注
1 | 标化工地增加费 | 项
2 | 优质工程增加费 | 项
3 | 其他暂列金额 | 项 | 6345.08 | 估算比例一般不高于5%
3.1 | 其他暂列金额 | 项 | 6345.08
合计 |  |  | 6345.08 | -

## 6_表10_2_2-24 专业工程暂估价表
【表10.2.2-24】
专业工程暂估价表
单位(专业)工程名称:居家养老服务中心配套工程-电气 |  | 标段: | 第1页 共1页
序号 | 工 程 名 称 | 工程内容 | 暂估金额(元) | 备注
合计

## 6_表10_2_2-29 主要工日一览表
【表10.2.2-29】
主要工日一览表
工程名称:电气 |  |  | 标段: |  | 第1页 共1页
序号 | 工日名称（类别） | 单位 | 数 量 | 单价(元) | 合价（元） | 备注
1 | 一类人工 | 工日 | 1.649 | 138 | 227.56
2 | 二类人工 | 工日 | 144.755 | 149 | 21568.5

## 6_表10_2_2-31 主要材料和工程设备一览表
【表10.2.2-31】
主要材料和工程设备一览表
工程名称:电气 |  |  |  | 标段: |  | 第1页 共1页
序号 | 名称、规格、型号 | 单位 | 数量 | 单价(元) | 合价（元） | 备注
1 | 普通硅酸盐水泥PO 42.5综合 | kg | 290.635 | 0.5 | 146.48
2 | 黄砂净砂 | t | 1.835 | 180 | 330.3
3 | 汽油综合 | kg | 3.225 | 8.58 | 27.67
4 | 电 | kW·h | 0.124 | 0.88 | 0.11
5 | 水 | m3 | 0.363 | 5.73 | 2.08
6 | 碳素结构钢镀锌焊接钢管SC80 | m | 31.94 | 55.23 | 1764.05
7 | 镀锌对缝钢管SC100 | m | 51.5 | 71.35 | 3674.53
8 | 双管荧光灯1X28W | 套 | 51.51 | 66 | 3399.66
9 | 疏散指示灯（A型、大型）TY-BLJC III系列 4W | 套 | 15.15 | 154 | 2333.1
10 | 调速开关 | 只 | 45.9 | 36.95 | 1696.01
11 | 安全型单相二三极插座250V 10A | 套 | 27.54 | 10.5 | 289.17
12 | 铜芯多股绝缘电线NH-RVS-2x4 | m | 223.852 | 8.96 | 2004.82
13 | 铜芯塑料绝缘线BVR-2.5 | m | 1114.609 | 1.89 | 2105.5
14 | 铜芯塑料绝缘线BV-2.5 | m | 2511.388 | 1.73 | 4349.72
15 | 电力电缆YJV-4X35+PE16 | m | 38.319 | 105.42 | 4039.74
16 | 电力电缆YJV-4X70 | m | 50.5 | 184.44 | 9314.22
17 | JDG电线套管(镀锌)JDG20 | m | 420.158 | 5.19 | 2180.62
18 | 吊扇Φ1400 | 台 | 45 | 111 | 4995

## 6_表10_2_2-32 主要机械台班一览表
【表10.2.2-32】
主要机械台班一览表
工程名称:电气 |  |  |  | 标段: | 第1页 共1页
序号 | 机械名称、规格、型号 | 单位 | 数 量 | 单价(元) | 合价（元） | 备注
1 | 电能校验仪 ST9040 | 台班 | 0.4 | 56.07 | 22.43
2 | 电压、电流互感升流器 HJ-12E | 台班 | 0.4 | 30.63 | 12.25
3 | 接地电阻测试仪 DET-3/2 | 台班 | 1 | 40.94 | 40.94
4 | 数字万用表 F-87 | 台班 | 0.8 | 6.14 | 4.91
5 | 电缆测试仪 | 台班 | 0.4 | 17.44 | 6.98
6 | 其他机械费 | 元 | 32.445 | 1.02 | 33.09
7 | 履带式推土机105kW | 台班 | 0.003 | 937.87 | 2.81
8 | 履带式单斗液压挖掘机1m3 | 台班 | 0.031 | 1060.82 | 32.89
9 | 电动夯实机250N·m | 台班 | 1.397 | 29.99 | 41.9
10 | 汽车式起重机8t | 台班 | 0.129 | 736.59 | 95.02
11 | 载货汽车5t | 台班 | 0.092 | 460.74 | 42.39
12 | 台式钻床16mm | 台班 | 0.008 | 4.32 | 0.03
13 | 管子切断机150mm | 台班 | 0.053 | 31.45 | 1.67
14 | 管子切断套丝机159mm | 台班 | 0.033 | 23.15 | 0.76
15 | 钢材电动煨弯机500以内mm | 台班 | 0.098 | 57.1 | 5.6
16 | 电动弯管机108mm | 台班 | 0.158 | 84.82 | 13.4
17 | 弧焊机 综合 | 台班 | 11.126 | 66.69 | 741.99

## 7_表10_2_2-13 【含单列】单位(专业)工程招标
【表10.2.2-13】
单位（专业）工程预算价费用表
工程名称:居家养老服务中心配套工程-给排水 |  |  | 标段: | 第1页 共1页
序号 | 费用名称 |  | 计算公式 | 金额 (元) | 备注
1 | 分部分项工程费 |  | ∑(分部分项工程量×综合单价） | 28323.28 | 见表10.2.2-16
1.1 | 其中 | 人工费+机械费 | ∑分部分项（定额人工费+定额机械费） | 5580.43
2 | 措施项目费 |  | （2.1+2.2） | 472.68
2.1 | 施工技术措施项目费 |  | ∑(技措项目工程量×综合单价） | 140.47 | 见表10.2.2-16
2.1.1 | 其中 | 人工费+机械费 | ∑技措项目（定额人工费+定额机械费） | 31.24
2.2 | 施工组织措施项目费 |  | (1.1+2.1.1)×5.92% | 332.21 | 见表10.2.2-20
2.2.1 | 其中 | 安全文明施工基本费 | (1.1+2.1.1)×5.92% | 332.21 | 见表10.2.2-20
3 | 其他项目费 |  | （3.1+3.2+3.3+3.4） | 1525.74
3.1 | 暂列金额 |  | 3.1.1+3.1.2+3.1.3 | 1525.74 | 见表10.2.2-21
3.1.1 | 其中 | 标化工地增加费 | 按招标文件规定额度列计 |  | 见表10.2.2-22
3.1.2 |  | 优质工程增加费 | 按招标文件规定额度列计 |  | 见表10.2.2-22
3.1.3 |  | 其他暂列金额 | 按招标文件规定额度列计 | 1525.74 | 见表10.2.2-22
3.2 | 暂估价 |  | 3.2.1+3.2.2+3.2.3 |  | 见表10.2.2-21
3.2.1 | 其中 | 材料（工程设备）暂估价 | 按招标文件规定额度列计 (或计入综合单价) |  | 见表10.2.2-23
3.2.2 |  | 专业工程暂估价 | 按招标文件规定额度列计 |  | 见表10.2.2-24
3.2.3 |  | 专项技术措施暂估价 | 按招标文件规定额度列计 |  | 见表10.2.2-25
3.3 | 计日工 |  | ∑计日工(暂估数量×综合单价） |  | 见表10.2.2-21
3.4 | 施工总承包服务费 |  | 3.4.1+3.4.2 |  | 见表10.2.2-21
3.4.1 | 其中 | 专业发包工程管理费 | ∑专业发包工程（暂估金额×费率） |  | 见表10.2.2-27
3.4.2 |  | 甲供材料设备管理费 | 甲供材料暂估金额×费率+甲供设备暂估金额×费率 |  | 见表10.2.2-27
4 | 规费 |  | (1.1+2.1.1)×30.63% | 1718.85
5 | 单列费用 |  | 单列费用
6 | 税金 |  | (1+2+3+4+计税不计费)×9% | 2883.65
7 | 下浮 |  | (1+2+3+4+5+6-不计税不计费不下浮-暂估材料)×0%
其中 | 甲供费（不计入造价） |  | 甲供材料费+甲供主材费+甲供设备费
预算价合计 |  |  | 1+2+3+4+5+6-7 | 34924

## 7_表10_2_2-16 分部分项工程清单与计价表
【表10.2.2-16】
分部分项工程清单与计价表
单位(专业)工程名称:居家养老服务中心配套工程-给排水 | [5 empty] | 标段: |  |  | 第1页 共4页
序号 | 项目编码 | 项目名称 | 项目特征 | 计量 单位 | 工程量 | 金 额 (元) |  |  |  |  | 备注
[6 empty] | 综合单价 | 合价 | 其中
[8 empty] | 人工费 | 机械费 | 暂估价
|  | 给排水 |  |  |  |  | 28323.28 | 5783.34 | 353.25
1 | 031001006001 | 塑料管 | UPVC塑料雨水管DN100，粘接，含管件安装 | m | 32.00 | 49.04 | 1569.28 | 436.16
2 | 031001006002 | 塑料管 | 室内UPVC塑料排水管DN50，粘接，含管件安装 | m | 8.10 | 20.04 | 162.32 | 73.63
3 | 031001006003 | 塑料管 | 室内UPVC塑料排水管DN75，粘接，含管件安装 | m | 21.78 | 28.77 | 626.61 | 241.54
4 | 031001006004 | 塑料管 | 室内UPVC塑料排水管DN100，粘接，含管件安装 | m | 19.78 | 44.96 | 889.31 | 265.84
5 | 031001006005 | 塑料管 | 室内UPVC塑料排水管DN200，粘接，含管件安装 | m | 2.46 | 100.87 | 248.14 | 62.14
6 | 031001006006 | 塑料管 | 室内UPVC塑料排水管DN300，粘接，含管件安装 | m | 1.76 | 114.72 | 201.91 | 44.46
7 | 031001006007 | 塑料管 | 室内PPR塑料冷水管DN15，热熔连接，含管件安装，含管道冲洗消毒 | m | 8.63 | 15.09 | 130.23 | 62.22 | 0.95
8 | 031001006008 | 塑料管 | 室内PPR塑料冷水管DN20，热熔连接，含管件安装，含管道冲洗消毒 | m | 10.06 | 18 | 181.08 | 81.08 | 1.11
9 | 031001006009 | 塑料管 | 室内PPR塑料冷水管DN25，热熔连接，含管件安装，含管道冲洗消毒 | m | 23.21 | 23.45 | 544.27 | 207.03 | 2.55
10 | 031001006010 | 塑料管 | 室内PPR塑料冷水管DN32，热熔连接，含管件安装，含管道冲洗消毒 | m | 10.85 | 30.59 | 331.9 | 115.44 | 1.19
11 | 031001007001 | 复合管 | 室内衬塑复合冷水管DN25，丝扣连接，含管件安装，含管道冲洗消毒 | m | 3.72 | 53.32 | 198.35 | 60.75 | 1.9
本页小计 | [6 empty] | 5083.4 | 1650.29 | 7.7
【表10.2.2-16】
分部分项工程清单与计价表
单位(专业)工程名称:居家养老服务中心配套工程-给排水 | [5 empty] | 标段: |  |  | 第2页 共4页
序号 | 项目编码 | 项目名称 | 项目特征 | 计量 单位 | 工程量 | 金 额 (元) |  |  |  |  | 备注
[6 empty] | 综合单价 | 合价 | 其中
[8 empty] | 人工费 | 机械费 | 暂估价
12 | 031001007002 | 复合管 | 室内衬塑复合冷水管DN40，丝扣连接，含管件安装，含管道冲洗消毒 | m | 2.58 | 73.94 | 190.77 | 51.01 | 1.91
13 | 031001007003 | 复合管 | 室外衬塑复合冷水管DN40，丝扣连接，含管件安装，含管道冲洗消毒 | m | 13.72 | 48.22 | 661.58 | 76.56 | 1.51
14 | 031001007004 | 复合管 | 室外衬塑复合冷水管DN65，丝扣连接，含管件安装，含管道冲洗消毒 | m | 9.22 | 86.16 | 794.4 | 63.99 | 1.84
15 | 031001006011 | 塑料管 | 室内PPR塑料热水管DN15，热熔连接，含管件安装，含管道冲洗消毒 | m | 12.70 | 15.69 | 199.26 | 91.57 | 1.4
16 | 031001006012 | 塑料管 | 室内PPR塑料热水管DN20，热熔连接，含管件安装，含管道冲洗消毒 | m | 3.44 | 19.76 | 67.97 | 27.73 | 0.38
17 | 031001006013 | 塑料管 | 室内PPR塑料热水管DN25，热熔连接，含管件安装，含管道冲洗消毒 | m | 4.12 | 23.82 | 98.14 | 36.75 | 0.45
18 | 031003001001 | 螺纹阀门 | 全铜截止阀 DN25 | 个 | 7 | 66.9 | 468.3 | 61.53 | 2.59
19 | 031003001002 | 螺纹阀门 | 全铜截止阀 DN40 | 个 | 1 | 152.41 | 152.41 | 18.48 | 0.6
20 | 031003001003 | 螺纹阀门 | 自动排气阀 DN25 | 个 | 2 | 86.92 | 173.84 | 39.94 | 0.24
21 | 031003013001 | 水表 | 水表组DN40（含两个全铜截止阀） | 组 | 1 | 472.88 | 472.88 | 49.47 | 1.08
22 | 031003013002 | 水表 | 水表组DN65（含两个全铜闸阀，一个倒流防止器） | 组 | 1 | 4890.11 | 4890.11 | 179.99 | 15.21
23 | 031006012001 | 热水器、开水炉 | 容积式电热水器 V=60L,功率1.5kw | 台 | 1 | 1067.98 | 1067.98 | 47.83
24 | 031004014001 | 给、排水附(配)件 | 地漏 DN50 | 个 | 7 | 33.97 | 237.79 | 73.29
本页小计 | [6 empty] | 9475.43 | 818.14 | 27.21
【表10.2.2-16】
分部分项工程清单与计价表
单位(专业)工程名称:居家养老服务中心配套工程-给排水 | [5 empty] | 标段: |  |  | 第3页 共4页
序号 | 项目编码 | 项目名称 | 项目特征 | 计量 单位 | 工程量 | 金 额 (元) |  |  |  |  | 备注
[6 empty] | 综合单价 | 合价 | 其中
[8 empty] | 人工费 | 机械费 | 暂估价
25 | 031004003001 | 洗脸盆 | 洗脸盆，含水嘴、角阀及上下水五金件等附件 | 组 | 2 | 570.71 | 1141.42 | 61.22
26 | 031004008001 | 其他成品卫生器具 | 拖布池，含水嘴、角阀及上下水五金件等附件 | 组 | 1 | 375.65 | 375.65 | 25.42
27 | 031004006001 | 大便器 | 蹲便器，含冲洗阀、角阀及上下水五金件等附件 | 组 | 4 | 507.81 | 2031.24 | 150.8
28 | 031004007001 | 小便器 | 小便斗，含冲洗阀、角阀及上下水五金件等附件 | 组 | 2 | 476.99 | 953.98 | 43.98
29 | 031002001001 | 管道支吊架 | 管道支吊架制安 | Kg | 3.73 | 16.9 | 63.04 | 26.26 | 3.39
30 | 031201003001 | 金属结构刷油 | 管道支吊架除锈刷油 | kg | 3.73 | 1.93 | 7.2 | 3.43 | 1.12
31 | 031002003001 | 套管 | 一般穿楼板塑料套管 DN50 | 个 | 6 | 17.62 | 105.72 | 51.84
32 | 031002003002 | 套管 | 一般穿楼板塑料套管 DN100 | 个 | 2 | 35.99 | 71.98 | 27.72
33 | 031002003003 | 套管 | 一般穿楼板钢套管 DN40 | 个 | 1 | 23.51 | 23.51 | 9.69 | 1.05
34 | 031002003004 | 套管 | 一般穿墙钢套管 DN65 | 个 | 2 | 60.61 | 121.22 | 54.24 | 2.1
35 | 031002003005 | 套管 | 一般穿墙钢套管制作安装 公称直径 (mm以内)150 | 个 | 2 | 123.22 | 246.44 | 104.6 | 2.1
36 | 031002003006 | 套管 | 一般穿墙钢套管制作安装 公称直径 (mm以内)250 | 个 | 1 | 277.42 | 277.42 | 133.21 | 1.05
37 | 031002003007 | 套管 | 一般穿墙钢套管制作安装 公称直径 (mm以内)350 | 个 | 1 | 431.01 | 431.01 | 209.35 | 1.05
本页小计 | [6 empty] | 5849.83 | 901.76 | 11.86
【表10.2.2-16】
分部分项工程清单与计价表
单位(专业)工程名称:居家养老服务中心配套工程-给排水 | [5 empty] | 标段: |  |  | 第4页 共4页
序号 | 项目编码 | 项目名称 | 项目特征 | 计量 单位 | 工程量 | 金 额 (元) |  |  |  |  | 备注
[6 empty] | 综合单价 | 合价 | 其中
[8 empty] | 人工费 | 机械费 | 暂估价
38 | 031002003008 | 套管 | 穿屋面刚性防水套管制安 公称直径 (mm以内)100 | 个 | 5 | 287.59 | 1437.95 | 611.65 | 169.7
39 | 031002003009 | 套管 | 穿楼板刚性防水套管制安 公称直径 (mm以内)100 | 个 | 1 | 232.44 | 232.44 | 87.08 | 33.94
40 | 040504001002 | 砌筑井 | 砖砌矩形水表井 井室净空尺寸（m）1.5×1井室~净高0.9(m) | 座 | 3 | 2014.09 | 6042.27 | 1597.59 | 63.15
41 | 040101002003 | 挖沟槽土方 | 挖沟槽土方三类土，深度1米以内 | m3 | 8.98 | 7.59 | 68.16 | 34.75 | 18.23
42 | 040103001004 | 回填方 | 沟槽原土夯实 | m3 | 8.98 | 14.9 | 133.8 | 82.08 | 21.46
本页小计 | [6 empty] | 7914.62 | 2413.15 | 306.48
合计 | [6 empty] | 28323.28 | 5783.34 | 353.25

## 7_表10_2_2-16 施工技术措施项目清单与计价表
【表10.2.2-16】
施工技术措施项目清单与计价表
单位(专业)工程名称:居家养老服务中心配套工程-给排水 | [5 empty] | 标段: |  |  | 第1页 共1页
序号 | 项目编码 | 项目名称 | 项目特征 | 计量 单位 | 工程量 | 金 额 (元) |  |  |  |  | 备注
[6 empty] | 综合单价 | 合价 | 其中
[8 empty] | 人工费 | 机械费 | 暂估价
|  | [请输入分部名称,电子评标勿删] |  |  | 0 |  | 140.47 | 34.38
1 | 031301017002 | 脚手架搭拆 | 脚手架搭拆 | 项 | 1 | 140.47 | 140.47 | 34.38
本页小计 | [6 empty] | 140.47 | 34.38
合计 | [6 empty] | 140.47 | 34.38

## 7_表10_2_2-20 施工组织(总价)措施项目清单与
【表10.2.2-20】
施工组织（总价）措施项目清单与计价表
工程名称:给排水 |  |  | 标段: | 第1页 共1页
序号 | 项目编号 | 项目名称 | 计算基础 | 费率 (%) | 金额 (元) | 备注
1 | 031302001001 | 安全文明施工费 |  |  | 332.21
1.1 |  | 安全文明施工基本费 | 定额人工费+定额机械费 | 5.92 | 332.21
2 | Z03130200801 | 提前竣工增加费 | 定额人工费+定额机械费
3 | 031302004001 | 二次搬运费 | 定额人工费+定额机械费
4 | 031302005001 | 冬雨季施工增加费 | 定额人工费+定额机械费
5 |  | 其他施工组织措施费 | 按相关规定计算
合 计 |  |  |  |  | 332.21

## 7_表10_2_2-22 暂列金额明细表
【表10.2.2-22】
暂列金额明细表
工程名称:给排水 |  |  | 标段: | 第1页 共1页
序号 | 项 目 名 称 | 计量单位 | 暂定金额(元) | 备注
1 | 标化工地增加费 | 项
2 | 优质工程增加费 | 项
3 | 其他暂列金额 | 项 | 1525.74 | 估算比例一般不高于5%
3.1 | 其他暂列金额 | 项 | 1525.74
合计 |  |  | 1525.74 | -

## 7_表10_2_2-24 专业工程暂估价表
【表10.2.2-24】
专业工程暂估价表
单位(专业)工程名称:居家养老服务中心配套工程-给排水 |  | 标段: | 第1页 共1页
序号 | 工 程 名 称 | 工程内容 | 暂估金额(元) | 备注
合计

## 7_表10_2_2-29 主要工日一览表
【表10.2.2-29】
主要工日一览表
工程名称:给排水 |  |  | 标段: |  | 第1页 共1页
序号 | 工日名称（类别） | 单位 | 数 量 | 单价(元) | 合价（元） | 备注
1 | 一类人工 | 工日 | 0.846 | 138 | 116.75
2 | 二类人工 | 工日 | 38.259 | 149 | 5700.59

## 7_表10_2_2-31 主要材料和工程设备一览表
【表10.2.2-31】
主要材料和工程设备一览表
工程名称:给排水 |  |  |  | 标段: |  | 第1页 共1页
序号 | 名称、规格、型号 | 单位 | 数量 | 单价(元) | 合价（元） | 备注
1 | 复合硅酸盐水泥PC 32.5R综合 | kg | 1 | 0.46 | 0.46
2 | 普通硅酸盐水泥PO 42.5综合 | kg | 144.815 | 0.5 | 72.99
3 | 黄砂净砂 | t | 0.486 | 180 | 87.48
4 | 碎石综合 | t | 0.758 | 126 | 95.51
5 | 非泵送商品混凝土C20 | m3 | 2.4 | 494 | 1185.6
6 | 干混抹灰砂浆DP M20.0 | kg | 14.85 | 0.36 | 5.38
7 | 干混砌筑砂浆DM M7.5 | kg | 1871.1 | 0.33 | 615.59
8 | 汽油综合 | kg | 0.093 | 8.58 | 0.8
9 | 电 | kW·h | 1.594 | 0.88 | 1.4
10 | 水 | m3 | 6.042 | 5.73 | 34.62
11 | PPR塑料冷水管DN25 | m | 23.581 | 7.75 | 182.75
12 | UPVC塑料排水管DN100 | m | 17.011 | 16.43 | 279.49
13 | 全铜截止阀DN25 | 个 | 7.07 | 48.3 | 341.48
14 | 瓷蹲式大便器 | 个 | 4.04 | 385 | 1555.4
15 | 衬塑复合冷水管DN40 | m | 16.511 | 37.23 | 614.7

## 7_表10_2_2-32 主要机械台班一览表
【表10.2.2-32】
主要机械台班一览表
工程名称:给排水 |  |  |  | 标段: | 第1页 共1页
序号 | 机械名称、规格、型号 | 单位 | 数 量 | 单价(元) | 合价（元） | 备注
1 | 其他机械费 | 元 | 7.666 | 1.02 | 7.82
2 | 履带式推土机105kW | 台班 | 0.001 | 937.87 | 0.94
3 | 履带式单斗液压挖掘机1m3 | 台班 | 0.016 | 1060.82 | 16.97
4 | 电动夯实机250N·m | 台班 | 0.717 | 29.99 | 21.5
5 | 机动翻斗车1t | 台班 | 0.234 | 223.75 | 52.36
6 | 干混砂浆罐式搅拌机20000L | 台班 | 0.051 | 211.41 | 10.78
7 | 普通车床630×2000mm | 台班 | 0.164 | 75.31 | 12.35
8 | 立式钻床25mm | 台班 | 0.013 | 6.26 | 0.08
9 | 管子切断机250mm | 台班 | 0.013 | 47.65 | 0.62
10 | 管子切断套丝机159mm | 台班 | 0.416 | 23.15 | 9.63
11 | 电焊条烘干箱60×50×75cm3 | 台班 | 0.189 | 18.35 | 3.47
12 | 砂轮切割机φ500 | 台班 | 0.006 | 47.92 | 0.29
13 | 砂轮切割机 φ400 | 台班 | 0.015 | 26.83 | 0.4
14 | 试压泵3MPa | 台班 | 0.126 | 19.93 | 2.51
15 | 电焊机 （综合） | 台班 | 1.844 | 115 | 212.06

## 8_表10_2_2-13 【含单列】单位(专业)工程招标
【表10.2.2-13】
单位（专业）工程预算价费用表
工程名称:居家养老服务中心配套工程-消防水 |  |  | 标段: | 第1页 共1页
序号 | 费用名称 |  | 计算公式 | 金额 (元) | 备注
1 | 分部分项工程费 |  | ∑(分部分项工程量×综合单价） | 21425.9 | 见表10.2.2-16
1.1 | 其中 | 人工费+机械费 | ∑分部分项（定额人工费+定额机械费） | 2662.72
2 | 措施项目费 |  | （2.1+2.2） | 188.63
2.1 | 施工技术措施项目费 |  | ∑(技措项目工程量×综合单价） | 30.59 | 见表10.2.2-16
2.1.1 | 其中 | 人工费+机械费 | ∑技措项目（定额人工费+定额机械费） | 6.8
2.2 | 施工组织措施项目费 |  | (1.1+2.1.1)×5.92% | 158.04 | 见表10.2.2-20
2.2.1 | 其中 | 安全文明施工基本费 | (1.1+2.1.1)×5.92% | 158.04 | 见表10.2.2-20
3 | 其他项目费 |  | （3.1+3.2+3.3+3.4） | 1121.61
3.1 | 暂列金额 |  | 3.1.1+3.1.2+3.1.3 | 1121.61 | 见表10.2.2-21
3.1.1 | 其中 | 标化工地增加费 | 按招标文件规定额度列计 |  | 见表10.2.2-22
3.1.2 |  | 优质工程增加费 | 按招标文件规定额度列计 |  | 见表10.2.2-22
3.1.3 |  | 其他暂列金额 | 按招标文件规定额度列计 | 1121.61 | 见表10.2.2-22
3.2 | 暂估价 |  | 3.2.1+3.2.2+3.2.3 |  | 见表10.2.2-21
3.2.1 | 其中 | 材料（工程设备）暂估价 | 按招标文件规定额度列计 (或计入综合单价) |  | 见表10.2.2-23
3.2.2 |  | 专业工程暂估价 | 按招标文件规定额度列计 |  | 见表10.2.2-24
3.2.3 |  | 专项技术措施暂估价 | 按招标文件规定额度列计 |  | 见表10.2.2-25
3.3 | 计日工 |  | ∑计日工(暂估数量×综合单价） |  | 见表10.2.2-21
3.4 | 施工总承包服务费 |  | 3.4.1+3.4.2 |  | 见表10.2.2-21
3.4.1 | 其中 | 专业发包工程管理费 | ∑专业发包工程（暂估金额×费率） |  | 见表10.2.2-27
3.4.2 |  | 甲供材料设备管理费 | 甲供材料暂估金额×费率+甲供设备暂估金额×费率 |  | 见表10.2.2-27
4 | 规费 |  | (1.1+2.1.1)×30.63% | 817.67
5 | 单列费用 |  | 单列费用
6 | 税金 |  | (1+2+3+4+计税不计费)×9% | 2119.84
7 | 下浮 |  | (1+2+3+4+5+6-不计税不计费不下浮-暂估材料)×0%
其中 | 甲供费（不计入造价） |  | 甲供材料费+甲供主材费+甲供设备费
预算价合计 |  |  | 1+2+3+4+5+6-7 | 25674

## 8_表10_2_2-16 分部分项工程清单与计价表
【表10.2.2-16】
分部分项工程清单与计价表
单位(专业)工程名称:居家养老服务中心配套工程-消防水 | [5 empty] | 标段: |  |  | 第1页 共3页
序号 | 项目编码 | 项目名称 | 项目特征 | 计量 单位 | 工程量 | 金 额 (元) |  |  |  |  | 备注
[6 empty] | 综合单价 | 合价 | 其中
[8 empty] | 人工费 | 机械费 | 暂估价
|  | 消防水 |  |  |  |  | 21425.9 | 2726.12 | 207.2
1 | 030901002001 | 消火栓钢管 | 室内钢塑复合管DN25，丝扣连接，含管件安装 | m | 20.83 | 52.64 | 1096.49 | 333.07 | 10.62
2 | 030901002002 | 消火栓钢管 | 室内钢塑复合管DN40，丝扣连接，含管件安装 | m | 5.26 | 73.26 | 385.35 | 102.2 | 3.89
3 | 030901002003 | 消火栓钢管 | 室外钢塑复合管DN40，丝扣连接，含管件安装 | m | 46.76 | 47.54 | 2222.97 | 245.02 | 5.14
4 | 030901002004 | 消火栓钢管 | 室外钢塑复合管DN50，丝扣连接，含管件安装 | m | 12.19 | 64.39 | 784.91 | 73.87 | 1.58
5 | 030901002005 | 消火栓钢管 | 室外钢塑复合管DN100，丝扣连接，含管件安装 | m | 5.04 | 123.52 | 622.54 | 42.29 | 3.28
6 | 031003001004 | 螺纹阀门 | 截止阀 DN40 | 个 | 2 | 152.41 | 304.82 | 36.96 | 1.2
7 | 031003003001 | 焊接法兰阀门 | 球墨铸铁闸阀 DN100 | 个 | 1 | 1066.41 | 1066.41 | 68.54 | 15.53
8 | 031003013003 | 水表 | 水表组DN100（含两个球墨铸铁闸阀，一个倒流防止器） | 组 | 1 | 7536.96 | 7536.96 | 223.2 | 18.4
本页小计 | [6 empty] | 14020.45 | 1125.15 | 59.64
【表10.2.2-16】
分部分项工程清单与计价表
单位(专业)工程名称:居家养老服务中心配套工程-消防水 | [5 empty] | 标段: |  |  | 第2页 共3页
序号 | 项目编码 | 项目名称 | 项目特征 | 计量 单位 | 工程量 | 金 额 (元) |  |  |  |  | 备注
[6 empty] | 综合单价 | 合价 | 其中
[8 empty] | 人工费 | 机械费 | 暂估价
9 | 030901010001 | 室内消火栓 | 室内消火栓 防软管卷盘的栓口直径宜为25mm;配备的胶带内径不小于19mm,长度为30m。消防软管卷盘箱型号为SG24AZ,详图集15S202-P53 移动式灭火器:本工程按严重危险级(A类)配置MF/ABC5(2A)灭火器,灭火器均采用手提式干粉磷酸铵盐灭火器,除每个消防软管卷盘箱下方设置2具。灭火器箱顶部离地面高度应小于1.50m,底部离地面高度不小于0.15m。 | 套 | 4 | 657.05 | 2628.2 | 419 | 1.8
10 | 030901013001 | 灭火器 | 灭火器箱含两具手提式干粉磷酸铵盐灭火器 MF/ABC5(2A)灭火器 | 组 | 2 | 293.05 | 586.1 | 70.04
11 | 030901011001 | 室外消火栓 | 地上消火栓 SS100/65-1.6 100 | 套 | 1 | 1216.65 | 1216.65 | 93.42 | 3.8
12 | 031002003010 | 套管 | 一般穿楼板钢套管 DN40 | 个 | 2 | 23.51 | 47.02 | 19.38 | 2.1
13 | 031002003011 | 套管 | 一般穿墙钢套管 DN65 | 个 | 2 | 60.61 | 121.22 | 54.24 | 2.1
14 | 031002001002 | 管道支吊架 | 管道支吊架制安 | Kg | 15.65 | 16.9 | 264.49 | 110.18 | 14.24
15 | 031201003002 | 金属结构刷油 | 管道支吊架除锈刷油 | kg | 15.65 | 1.93 | 30.2 | 14.4 | 4.7
16 | 040504001003 | 砌筑井 | 砖砌矩形水表井 井室净空尺寸（m）1.5×1井室~净高0.9(m) | 座 | 1 | 2014.09 | 2014.09 | 532.53 | 21.05
17 | 040101002004 | 挖沟槽土方 | 挖沟槽土方三类土，深度1米以内 | m3 | 22.12 | 7.59 | 167.89 | 85.6 | 44.9
本页小计 | [6 empty] | 7075.86 | 1398.79 | 94.69
【表10.2.2-16】
分部分项工程清单与计价表
单位(专业)工程名称:居家养老服务中心配套工程-消防水 | [5 empty] | 标段: |  |  | 第3页 共3页
序号 | 项目编码 | 项目名称 | 项目特征 | 计量 单位 | 工程量 | 金 额 (元) |  |  |  |  | 备注
[6 empty] | 综合单价 | 合价 | 其中
[8 empty] | 人工费 | 机械费 | 暂估价
18 | 040103001005 | 回填方 | 沟槽原土夯实 | m3 | 22.12 | 14.9 | 329.59 | 202.18 | 52.87
本页小计 | [6 empty] | 329.59 | 202.18 | 52.87
合计 | [6 empty] | 21425.9 | 2726.12 | 207.2

## 8_表10_2_2-16 施工技术措施项目清单与计价表
【表10.2.2-16】
施工技术措施项目清单与计价表
单位(专业)工程名称:居家养老服务中心配套工程-消防水 | [5 empty] | 标段: |  |  | 第1页 共1页
序号 | 项目编码 | 项目名称 | 项目特征 | 计量 单位 | 工程量 | 金 额 (元) |  |  |  |  | 备注
[6 empty] | 综合单价 | 合价 | 其中
[8 empty] | 人工费 | 机械费 | 暂估价
|  | [请输入分部名称,电子评标勿删] |  |  | 0 |  | 30.59 | 7.49
1 | 031301017003 | 脚手架搭拆 | 脚手架搭拆 | 项 | 1 | 30.59 | 30.59 | 7.49
本页小计 | [6 empty] | 30.59 | 7.49
合计 | [6 empty] | 30.59 | 7.49

## 8_表10_2_2-20 施工组织(总价)措施项目清单与
【表10.2.2-20】
施工组织（总价）措施项目清单与计价表
工程名称:消防水 |  |  | 标段: | 第1页 共1页
序号 | 项目编号 | 项目名称 | 计算基础 | 费率 (%) | 金额 (元) | 备注
1 | 031302001001 | 安全文明施工费 |  |  | 158.04
1.1 |  | 安全文明施工基本费 | 定额人工费+定额机械费 | 5.92 | 158.04
2 | Z03130200801 | 提前竣工增加费 | 定额人工费+定额机械费
3 | 031302004001 | 二次搬运费 | 定额人工费+定额机械费
4 | 031302005001 | 冬雨季施工增加费 | 定额人工费+定额机械费
5 |  | 其他施工组织措施费 | 按相关规定计算
合 计 |  |  |  |  | 158.04

## 8_表10_2_2-22 暂列金额明细表
【表10.2.2-22】
暂列金额明细表
工程名称:消防水 |  |  | 标段: | 第1页 共1页
序号 | 项 目 名 称 | 计量单位 | 暂定金额(元) | 备注
1 | 标化工地增加费 | 项
2 | 优质工程增加费 | 项
3 | 其他暂列金额 | 项 | 1121.61 | 估算比例一般不高于5%
3.1 | 其他暂列金额 | 项 | 1121.61
合计 |  |  | 1121.61 | -

## 8_表10_2_2-24 专业工程暂估价表
【表10.2.2-24】
专业工程暂估价表
单位(专业)工程名称:居家养老服务中心配套工程-消防水 |  | 标段: | 第1页 共1页
序号 | 工 程 名 称 | 工程内容 | 暂估金额(元) | 备注
合计

## 8_表10_2_2-29 主要工日一览表
【表10.2.2-29】
主要工日一览表
工程名称:消防水 |  |  | 标段: |  | 第1页 共1页
序号 | 工日名称（类别） | 单位 | 数 量 | 单价(元) | 合价（元） | 备注
1 | 一类人工 | 工日 | 2.085 | 138 | 287.73
2 | 二类人工 | 工日 | 16.417 | 149 | 2446.13

## 8_表10_2_2-31 主要材料和工程设备一览表
【表10.2.2-31】
主要材料和工程设备一览表
工程名称:消防水 |  |  |  | 标段: |  | 第1页 共1页
序号 | 名称、规格、型号 | 单位 | 数量 | 单价(元) | 合价（元） | 备注
1 | 复合硅酸盐水泥PC 32.5R综合 | kg | 8 | 0.46 | 3.68
2 | 普通硅酸盐水泥PO 42.5综合 | kg | 46.127 | 0.5 | 23.25
3 | 黄砂净砂 | t | 0.162 | 180 | 29.16
4 | 碎石综合 | t | 0.253 | 126 | 31.88
5 | 非泵送商品混凝土C20 | m3 | 0.8 | 494 | 395.2
6 | 干混抹灰砂浆DP M20.0 | kg | 4.95 | 0.36 | 1.79
7 | 干混砌筑砂浆DM M7.5 | kg | 623.7 | 0.33 | 205.2
8 | 汽油综合 | kg | 0.028 | 8.58 | 0.24
9 | 电 | kW·h | 0.4 | 0.88 | 0.35
10 | 水 | m3 | 2.147 | 5.73 | 12.3
11 | 水表DN100 | 只 | 1 | 500 | 500
12 | 钢塑复合管DN40 | m | 52.732 | 37.23 | 1963.21
13 | 球墨铸铁闸阀DN100 | 个 | 2 | 776 | 1552

## 8_表10_2_2-32 主要机械台班一览表
【表10.2.2-32】
主要机械台班一览表
工程名称:消防水 |  |  |  | 标段: | 第1页 共1页
序号 | 机械名称、规格、型号 | 单位 | 数 量 | 单价(元) | 合价（元） | 备注
1 | 履带式推土机105kW | 台班 | 0.003 | 937.87 | 2.81
2 | 履带式单斗液压挖掘机1m3 | 台班 | 0.039 | 1060.82 | 41.37
3 | 电动夯实机250N·m | 台班 | 1.765 | 29.99 | 52.93
4 | 汽车式起重机16t | 台班 | 0.006 | 981.4 | 5.89
5 | 机动翻斗车1t | 台班 | 0.078 | 223.75 | 17.45
6 | 干混砂浆罐式搅拌机20000L | 台班 | 0.017 | 211.41 | 3.59
7 | 普通车床630×2000mm | 台班 | 0.01 | 75.31 | 0.75
8 | 立式钻床25mm | 台班 | 0.055 | 6.26 | 0.34
9 | 管子切断机250mm | 台班 | 0.034 | 47.65 | 1.62
10 | 管子切断套丝机159mm | 台班 | 0.964 | 23.15 | 22.32
11 | 电焊条烘干箱60×50×75cm3 | 台班 | 0.041 | 18.35 | 0.75
12 | 砂轮切割机φ500 | 台班 | 0.024 | 47.92 | 1.15
13 | 砂轮切割机 φ400 | 台班 | 0.093 | 26.83 | 2.5
14 | 试压泵3MPa | 台班 | 0.142 | 19.93 | 2.83
15 | 电焊机 （综合） | 台班 | 0.415 | 115 | 47.73
16 | 弧焊机 综合 | 台班 | 0.057 | 66.69 | 3.8

## 9_表10_2_2-13 【含单列】单位(专业)工程招标
【表10.2.2-13】
单位（专业）工程预算价费用表
工程名称:居家养老服务中心配套工程-可燃气体 |  |  | 标段: | 第1页 共1页
序号 | 费用名称 |  | 计算公式 | 金额 (元) | 备注
1 | 分部分项工程费 |  | ∑(分部分项工程量×综合单价） | 3214 | 见表10.2.2-16
1.1 | 其中 | 人工费+机械费 | ∑分部分项（定额人工费+定额机械费） | 438.94
2 | 措施项目费 |  | （2.1+2.2） | 41.09
2.1 | 施工技术措施项目费 |  | ∑(技措项目工程量×综合单价） | 14.91 | 见表10.2.2-16
2.1.1 | 其中 | 人工费+机械费 | ∑技措项目（定额人工费+定额机械费） | 3.31
2.2 | 施工组织措施项目费 |  | (1.1+2.1.1)×5.92% | 26.18 | 见表10.2.2-20
2.2.1 | 其中 | 安全文明施工基本费 | (1.1+2.1.1)×5.92% | 26.18 | 见表10.2.2-20
3 | 其他项目费 |  | （3.1+3.2+3.3+3.4） | 169.53
3.1 | 暂列金额 |  | 3.1.1+3.1.2+3.1.3 | 169.53 | 见表10.2.2-21
3.1.1 | 其中 | 标化工地增加费 | 按招标文件规定额度列计 |  | 见表10.2.2-22
3.1.2 |  | 优质工程增加费 | 按招标文件规定额度列计 |  | 见表10.2.2-22
3.1.3 |  | 其他暂列金额 | 按招标文件规定额度列计 | 169.53 | 见表10.2.2-22
3.2 | 暂估价 |  | 3.2.1+3.2.2+3.2.3 |  | 见表10.2.2-21
3.2.1 | 其中 | 材料（工程设备）暂估价 | 按招标文件规定额度列计 (或计入综合单价) |  | 见表10.2.2-23
3.2.2 |  | 专业工程暂估价 | 按招标文件规定额度列计 |  | 见表10.2.2-24
3.2.3 |  | 专项技术措施暂估价 | 按招标文件规定额度列计 |  | 见表10.2.2-25
3.3 | 计日工 |  | ∑计日工(暂估数量×综合单价） |  | 见表10.2.2-21
3.4 | 施工总承包服务费 |  | 3.4.1+3.4.2 |  | 见表10.2.2-21
3.4.1 | 其中 | 专业发包工程管理费 | ∑专业发包工程（暂估金额×费率） |  | 见表10.2.2-27
3.4.2 |  | 甲供材料设备管理费 | 甲供材料暂估金额×费率+甲供设备暂估金额×费率 |  | 见表10.2.2-27
4 | 规费 |  | (1.1+2.1.1)×30.63% | 135.46
5 | 单列费用 |  | 单列费用
6 | 税金 |  | (1+2+3+4+计税不计费)×9% | 320.41
7 | 下浮 |  | (1+2+3+4+5+6-不计税不计费不下浮-暂估材料)×0%
其中 | 甲供费（不计入造价） |  | 甲供材料费+甲供主材费+甲供设备费
预算价合计 |  |  | 1+2+3+4+5+6-7 | 3880

## 9_表10_2_2-16 分部分项工程清单与计价表
【表10.2.2-16】
分部分项工程清单与计价表
单位(专业)工程名称:居家养老服务中心配套工程-可燃气体 | [5 empty] | 标段: |  |  | 第1页 共1页
序号 | 项目编码 | 项目名称 | 项目特征 | 计量 单位 | 工程量 | 金 额 (元) |  |  |  |  | 备注
[6 empty] | 综合单价 | 合价 | 其中
[8 empty] | 人工费 | 机械费 | 暂估价
|  | 可燃气体报警 |  |  |  |  | 3214 | 474.51 | 8.95
1 | 030904012001 | 火灾报警系统控制主机 | 可燃气体报警控制器 | 台 | 1 | 1757.01 | 1757.01 | 177.83 | 7.24
2 | 030904001001 | 点型探测器 | 可燃气体探测器 | 个 | 3 | 234.37 | 703.11 | 71.97 | 0.21
3 | 030904005001 | 声光报警器 | 声光报警器 | 个 | 1 | 124.14 | 124.14 | 42.47 | 0.07
4 | 030411001008 | 配管 | 砖、混凝土结构暗配镀锌钢管SC15 | m | 20.06 | 16.94 | 339.82 | 108.32 | 1
5 | 030411001009 | 配管 | 砖、混凝土结构暗配镀锌钢管SC20 | m | 8.53 | 20.28 | 172.99 | 49.05 | 0.43
6 | 030411004009 | 配线 | 管内穿线 NH-BV-2.5 | m | 37.12 | 3.15 | 116.93 | 24.87
本页小计 | [6 empty] | 3214 | 474.51 | 8.95
合计 | [6 empty] | 3214 | 474.51 | 8.95

## 9_表10_2_2-16 施工技术措施项目清单与计价表
【表10.2.2-16】
施工技术措施项目清单与计价表
单位(专业)工程名称:居家养老服务中心配套工程-可燃气体 | [5 empty] | 标段: |  |  | 第1页 共1页
序号 | 项目编码 | 项目名称 | 项目特征 | 计量 单位 | 工程量 | 金 额 (元) |  |  |  |  | 备注
[6 empty] | 综合单价 | 合价 | 其中
[8 empty] | 人工费 | 机械费 | 暂估价
|  | [请输入分部名称,电子评标勿删] |  |  | 0 |  | 14.91 | 3.65
1 | 031301017004 | 脚手架搭拆 | 脚手架搭拆 | 项 | 1 | 14.91 | 14.91 | 3.65
本页小计 | [6 empty] | 14.91 | 3.65
合计 | [6 empty] | 14.91 | 3.65

## 9_表10_2_2-20 施工组织(总价)措施项目清单与
【表10.2.2-20】
施工组织（总价）措施项目清单与计价表
工程名称:可燃气体 |  |  | 标段: | 第1页 共1页
序号 | 项目编号 | 项目名称 | 计算基础 | 费率 (%) | 金额 (元) | 备注
1 | 031302001001 | 安全文明施工费 |  |  | 26.18
1.1 |  | 安全文明施工基本费 | 定额人工费+定额机械费 | 5.92 | 26.18
2 | Z03130200801 | 提前竣工增加费 | 定额人工费+定额机械费
3 | 031302004001 | 二次搬运费 | 定额人工费+定额机械费
4 | 031302005001 | 冬雨季施工增加费 | 定额人工费+定额机械费
5 |  | 其他施工组织措施费 | 按相关规定计算
合 计 |  |  |  |  | 26.18

## 9_表10_2_2-22 暂列金额明细表
【表10.2.2-22】
暂列金额明细表
工程名称:可燃气体 |  |  | 标段: | 第1页 共1页
序号 | 项 目 名 称 | 计量单位 | 暂定金额(元) | 备注
1 | 标化工地增加费 | 项
2 | 优质工程增加费 | 项
3 | 其他暂列金额 | 项 | 169.53 | 估算比例一般不高于5%
3.1 | 其他暂列金额 | 项 | 169.53
合计 |  |  | 169.53 | -

## 9_表10_2_2-24 专业工程暂估价表
【表10.2.2-24】
专业工程暂估价表
单位(专业)工程名称:居家养老服务中心配套工程-可燃气体 |  | 标段: | 第1页 共1页
序号 | 工 程 名 称 | 工程内容 | 暂估金额(元) | 备注
合计

## 9_表10_2_2-29 主要工日一览表
【表10.2.2-29】
主要工日一览表
工程名称:可燃气体 |  |  | 标段: |  | 第1页 共1页
序号 | 工日名称（类别） | 单位 | 数 量 | 单价(元) | 合价（元） | 备注
1 | 二类人工 | 工日 | 3.21 | 149 | 478.29

## 9_表10_2_2-31 主要材料和工程设备一览表
【表10.2.2-31】
主要材料和工程设备一览表
工程名称:可燃气体 |  |  |  | 标段: |  | 第1页 共1页
序号 | 名称、规格、型号 | 单位 | 数量 | 单价(元) | 合价（元） | 备注
1 | 普通硅酸盐水泥PO 42.5综合 | kg | 4.94 | 0.5 | 2.49
2 | 黄砂净砂 | t | 0.031 | 180 | 5.58
3 | 汽油综合 | kg | 0.28 | 8.58 | 2.4
4 | 水 | m3 | 0.006 | 5.73 | 0.03

## 9_表10_2_2-32 主要机械台班一览表
【表10.2.2-32】
主要机械台班一览表
工程名称:可燃气体 |  |  |  | 标段: | 第1页 共1页
序号 | 机械名称、规格、型号 | 单位 | 数 量 | 单价(元) | 合价（元） | 备注
1 | 交/直流低电阻测试仪 | 台班 | 0.035 | 8.07 | 0.28
2 | 其他机械费 | 元 | 1.495 | 1.02 | 1.52
3 | 手持式万用表 | 台班 | 1.04 | 6.96 | 7.24

## 10_表10_2_2-13 【含单列】单位(专业)工程招
【表10.2.2-13】
单位（专业）工程预算价费用表
工程名称:居家养服务老中心安装工程-电气 |  |  | 标段: | 第1页 共1页
序号 | 费用名称 |  | 计算公式 | 金额 (元) | 备注
1 | 分部分项工程费 |  | ∑(分部分项工程量×综合单价） | 48638.54 | 见表10.2.2-16
1.1 | 其中 | 人工费+机械费 | ∑分部分项（定额人工费+定额机械费） | 9318.79
2 | 措施项目费 |  | （2.1+2.2） | 911.66
2.1 | 施工技术措施项目费 |  | ∑(技措项目工程量×综合单价） | 355.31 | 见表10.2.2-16
2.1.1 | 其中 | 人工费+机械费 | ∑技措项目（定额人工费+定额机械费） | 79.02
2.2 | 施工组织措施项目费 |  | (1.1+2.1.1)×5.92% | 556.35 | 见表10.2.2-20
2.2.1 | 其中 | 安全文明施工基本费 | (1.1+2.1.1)×5.92% | 556.35 | 见表10.2.2-20
3 | 其他项目费 |  | （3.1+3.2+3.3+3.4） | 2621.44
3.1 | 暂列金额 |  | 3.1.1+3.1.2+3.1.3 | 2621.44 | 见表10.2.2-21
3.1.1 | 其中 | 标化工地增加费 | 按招标文件规定额度列计 |  | 见表10.2.2-22
3.1.2 |  | 优质工程增加费 | 按招标文件规定额度列计 |  | 见表10.2.2-22
3.1.3 |  | 其他暂列金额 | 按招标文件规定额度列计 | 2621.44 | 见表10.2.2-22
3.2 | 暂估价 |  | 3.2.1+3.2.2+3.2.3 |  | 见表10.2.2-21
3.2.1 | 其中 | 材料（工程设备）暂估价 | 按招标文件规定额度列计 (或计入综合单价) |  | 见表10.2.2-23
3.2.2 |  | 专业工程暂估价 | 按招标文件规定额度列计 |  | 见表10.2.2-24
3.2.3 |  | 专项技术措施暂估价 | 按招标文件规定额度列计 |  | 见表10.2.2-25
3.3 | 计日工 |  | ∑计日工(暂估数量×综合单价） |  | 见表10.2.2-21
3.4 | 施工总承包服务费 |  | 3.4.1+3.4.2 |  | 见表10.2.2-21
3.4.1 | 其中 | 专业发包工程管理费 | ∑专业发包工程（暂估金额×费率） |  | 见表10.2.2-27
3.4.2 |  | 甲供材料设备管理费 | 甲供材料暂估金额×费率+甲供设备暂估金额×费率 |  | 见表10.2.2-27
4 | 规费 |  | (1.1+2.1.1)×30.63% | 2878.55
5 | 单列费用 |  | 单列费用
6 | 税金 |  | (1+2+3+4+计税不计费)×9% | 4954.52
7 | 下浮 |  | (1+2+3+4+5+6-不计税不计费不下浮-暂估材料)×0%
其中 | 甲供费（不计入造价） |  | 甲供材料费+甲供主材费+甲供设备费
预算价合计 |  |  | 1+2+3+4+5+6-7 | 60005

## 10_表10_2_2-16 分部分项工程清单与计价表
【表10.2.2-16】
分部分项工程清单与计价表
单位(专业)工程名称:居家养服务老中心安装工程-电气 | [5 empty] | 标段: |  |  | 第1页 共7页
序号 | 项目编码 | 项目名称 | 项目特征 | 计量 单位 | 工程量 | 金 额 (元) |  |  |  |  | 备注
[6 empty] | 综合单价 | 合价 | 其中
[8 empty] | 人工费 | 机械费 | 暂估价
|  | 电气 |  |  |  |  | 48638.54 | 9442.95 | 772.17
1 | 030404017005 | 配电箱 | 1.名称：照明总配电箱AL1 2.规 格：含箱内元器件安装，详见系统图 3.安装方式：详见图纸要求 | 台 | 1 | 2755.17 | 2755.17 | 178.8
2 | 030404017006 | 配电箱 | 1.名称：配电箱MX 2.规 格：含箱内元器件安装，详见系统图 3.安装方式：详见图纸要求 | 台 | 4 | 743.13 | 2972.52 | 671.56
3 | 030404017007 | 配电箱 | 1.名称：应急照明集中电源YJ1 2.规 格：含箱内元器件安装，详见系统图 3.安装方式：详见图纸要求 | 台 | 1 | 9280.17 | 9280.17 | 178.8
4 | 030411003001 | 桥架 | 1.名 称：金属桥架 2.规 格：150X100 | m | 13.80 | 116.47 | 1607.29 | 268.55 | 14.08
5 | 030413001001 | 铁构件 | 1.名 称：桥架支吊架制安 | kg | 11.87 | 18.06 | 214.37 | 97.1 | 10.68
6 | 031201003003 | 金属结构刷油 | 1.名 称：桥架支吊架除锈刷油 | kg | 11.87 | 1.93 | 22.91 | 10.92 | 3.56
7 | 030411001010 | 配管 | 1.名称：镀锌钢管 2.规格：SC50 3.配置形式：埋地敷设 | m | 50.00 | 46.53 | 2326.5 | 405 | 6
8 | 030411001011 | 配管 | 1.名称：JDG电线套管(镀锌) 2.规格：JDG20 3.配置形式：砖、混凝土结构暗配 | m | 342.76 | 11.77 | 4034.29 | 1425.88 | 17.14
本页小计 | [6 empty] | 23213.22 | 3236.61 | 51.46
【表10.2.2-16】
分部分项工程清单与计价表
单位(专业)工程名称:居家养服务老中心安装工程-电气 | [5 empty] | 标段: |  |  | 第2页 共7页
序号 | 项目编码 | 项目名称 | 项目特征 | 计量 单位 | 工程量 | 金 额 (元) |  |  |  |  | 备注
[6 empty] | 综合单价 | 合价 | 其中
[8 empty] | 人工费 | 机械费 | 暂估价
9 | 030411001012 | 配管 | 1.名称：JDG电线套管(镀锌) 2.规格：JDG25 3.配置形式：砖、混凝土结构暗配 | m | 46.84 | 16.03 | 750.85 | 267.92 | 3.28
10 | 030411001013 | 配管 | 1.名称：JDG电线套管(镀锌) 2.规格：JDG32 3.配置形式：砖、混凝土结构暗配 | m | 20.23 | 19.49 | 394.28 | 123.4 | 1.42
11 | 030408001004 | 电力电缆 | 1.电缆名称：铜芯电力电缆 2.电缆规格：WDZ-YJY-3X6 3.敷设方式、部位：综合考虑 | m | 67.15 | 19.03 | 1277.86 | 126.24 | 3.36
12 | 030408001005 | 电力电缆 | 1.电缆名称：铜芯电力电缆 2.电缆规格：WDZ-YJY-4X16 3.敷设方式、部位：综合考虑 | m | 50.00 | 53.53 | 2676.5 | 117.5 | 3
13 | 030408006004 | 电力电缆头 | 1.名 称：户内干包式电力电缆头制作、安装 干包终端头（1kV以下截面mm2以下）35`10mm2及以下三芯及以上电缆头制安 | 个 | 8 | 27.74 | 221.92 | 76.56
14 | 030408006005 | 电力电缆头 | 1.名 称：户内干包式电力电缆头制作、安装 干包终端头（1kV以下截面mm2以下）35`25mm2及以下三芯及以上电缆头制安 | 个 | 2 | 36.98 | 73.96 | 25.5
15 | 030411004010 | 配线 | 1.名 称：铜芯塑料绝缘线 2.配线型号：WDZ-BYJ-2.5 3.配线部位：管内穿线 | m | 813.25 | 3.06 | 2488.55 | 544.88
本页小计 | [6 empty] | 7883.92 | 1282 | 11.06
【表10.2.2-16】
分部分项工程清单与计价表
单位(专业)工程名称:居家养服务老中心安装工程-电气 | [5 empty] | 标段: |  |  | 第3页 共7页
序号 | 项目编码 | 项目名称 | 项目特征 | 计量 单位 | 工程量 | 金 额 (元) |  |  |  |  | 备注
[6 empty] | 综合单价 | 合价 | 其中
[8 empty] | 人工费 | 机械费 | 暂估价
16 | 030411004011 | 配线 | 1.名 称：铜芯塑料绝缘线 2.配线型号：WDZ-BYJR-2.5 3.配线部位：管内穿线 | m | 170.03 | 3.26 | 554.3 | 113.92
17 | 030411004012 | 配线 | 1.名 称：铜芯塑料绝缘线 2.配线型号：WDZ-BYJ-4 3.配线部位：管内穿线 | m | 158.52 | 4.08 | 646.76 | 98.28
18 | 030411004013 | 配线 | 1.名 称：铜芯多股绝缘电线 2.配线型号：WDZN-RYJS-2x2.5 3.配线部位：管内穿线 | m | 46.91 | 6.45 | 302.57 | 27.68
19 | 030404033002 | 风扇 | 1.名 称：卫生间换气扇 | 台 | 4 | 119.85 | 479.4 | 125.16
20 | 030404033003 | 风扇 | 1.名 称：吊扇 | 台 | 8 | 158.88 | 1271.04 | 263.44
21 | 030404034007 | 照明开关 | 1.名 称：单联单控开关 2.规 格：220V 10A 3.安装方式：距地1.1米嵌墙暗装 | 个 | 5 | 14.24 | 71.2 | 36.5
22 | 030404034008 | 照明开关 | 1.名 称：单联双控开关 2.规 格：220V 10A 3.安装方式：距地1.1米嵌墙暗装 | 个 | 12 | 15.26 | 183.12 | 89.4
23 | 030404034009 | 照明开关 | 1.名 称：三联单控开关 2.规 格：220V 10A 3.安装方式：距地1.1米嵌墙暗装 | 个 | 2 | 18.95 | 37.9 | 14.6
24 | 030404034010 | 照明开关 | 1.名 称：四联单控开关 2.规 格：220V 10A 3.安装方式：距地1.1米嵌墙暗装 | 个 | 4 | 22.61 | 90.44 | 29.8
本页小计 | [6 empty] | 3636.73 | 798.78
【表10.2.2-16】
分部分项工程清单与计价表
单位(专业)工程名称:居家养服务老中心安装工程-电气 | [5 empty] | 标段: |  |  | 第4页 共7页
序号 | 项目编码 | 项目名称 | 项目特征 | 计量 单位 | 工程量 | 金 额 (元) |  |  |  |  | 备注
[6 empty] | 综合单价 | 合价 | 其中
[8 empty] | 人工费 | 机械费 | 暂估价
25 | 030404035005 | 插座 | 1.名 称：二三极单相安全插座 2.规 格：220V 10A 3.安装方式：距地0.8米嵌墙暗装 | 个 | 17 | 22.15 | 376.55 | 146.37
26 | 030404035006 | 插座 | 1.名 称：有线电视插座（安全型） 2.规 格：220V 10A 3.安装方式：距地1.3米暗装 | 个 | 4 | 26.95 | 107.8 | 34.44
27 | 030404035007 | 插座 | 1.名 称：卫生间插座(防溅型) 2.规 格：220V 10A 3.安装方式：距地1.3米嵌墙暗装 | 个 | 4 | 26.95 | 107.8 | 34.44
28 | 030404035008 | 插座 | 1.名 称：单相空调插座 2.规 格：220V 10A 3.安装方式：距地2.2米嵌墙暗装 | 个 | 4 | 26.95 | 107.8 | 34.44
29 | 030404035009 | 插座 | 1.名 称：热水器插座(防溅型) 2.规 格：220V 10A 3.安装方式：距地2.3米嵌墙暗装 | 个 | 4 | 26.95 | 107.8 | 34.44
30 | 030412001005 | 普通灯具 | 1.灯具名称：节能型声光控节能灯 2.灯具规格：1X24W(LED灯) 3.安装方式：吸顶安装 | 套 | 3 | 80.05 | 240.15 | 53.64
31 | 030412001006 | 普通灯具 | 1.灯具名称：吸顶灯 2.灯具规格：1X24W(LED灯) 3.安装方式：吸顶安装 | 套 | 5 | 69.95 | 349.75 | 89.4
32 | 030412005006 | 荧光灯 | 1.灯具名称：双管荧光灯 2.灯具规格：2X18W(LED灯) 3.安装方式：吸顶安装 | 套 | 12 | 84.68 | 1016.16 | 250.44
本页小计 | [6 empty] | 2413.81 | 677.61
【表10.2.2-16】
分部分项工程清单与计价表
单位(专业)工程名称:居家养服务老中心安装工程-电气 | [5 empty] | 标段: |  |  | 第5页 共7页
序号 | 项目编码 | 项目名称 | 项目特征 | 计量 单位 | 工程量 | 金 额 (元) |  |  |  |  | 备注
[6 empty] | 综合单价 | 合价 | 其中
[8 empty] | 人工费 | 机械费 | 暂估价
33 | 030412001007 | 普通灯具 | 1.灯具名称：防水防尘灯 2.灯具规格：1X30W(LED灯) 3.安装方式：吸顶安装 | 套 | 4 | 90.15 | 360.6 | 71.52
34 | 030412001008 | 普通灯具 | 1.灯具名称：脚灯 2.灯具规格：详见图纸 3.安装方式：距地0.4米嵌墙暗装 | 套 | 4 | 61.44 | 245.76 | 67.04
35 | 030412001009 | 普通灯具 | 1.灯具名称：感应节能型声光控节能灯 2.灯具规格：1X24W(LED灯)自带蓄电池（连续供电时间不少于30分钟） 3.安装方式：吸顶安装 | 套 | 2 | 181.05 | 362.1 | 35.76
36 | 030412004007 | 装饰灯 | 1.灯具名称：消防应急照明灯具灯 2.灯具规格：（A型）TY-ZFJC系列 6W 3.安装方式：吸顶安装 | 套 | 12 | 244.27 | 2931.24 | 222.96
37 | 030412004008 | 装饰灯 | 1.灯具名称：消防应急照明灯具灯 2.灯具规格：（A型）TY-ZFJC系列 6W 3.安装方式：壁装，底边距地3米 | 套 | 1 | 244.34 | 244.34 | 18.58
38 | 030412004009 | 装饰灯 | 1.灯具名称：安全出口标志灯 2.灯具规格：（A型、中型）TY-BLJC I系列 1W 3.安装方式：门框上方0.2m壁装 | 套 | 1 | 172.63 | 172.63 | 18.58
39 | 030412004010 | 装饰灯 | 1.灯具名称：疏散指示灯 2.灯具规格：（A型、中型）TY-BLJC I系列 1W 3.安装方式：距地0.5m壁装 | 套 | 1 | 174.65 | 174.65 | 18.58
本页小计 | [6 empty] | 4491.32 | 453.02
【表10.2.2-16】
分部分项工程清单与计价表
单位(专业)工程名称:居家养服务老中心安装工程-电气 | [5 empty] | 标段: |  |  | 第6页 共7页
序号 | 项目编码 | 项目名称 | 项目特征 | 计量 单位 | 工程量 | 金 额 (元) |  |  |  |  | 备注
[6 empty] | 综合单价 | 合价 | 其中
[8 empty] | 人工费 | 机械费 | 暂估价
40 | 030412004011 | 装饰灯 | 1.灯具名称：多信息复合标志灯 2.灯具规格：（A型、中型）TY-BLJC I系列 1W 3.安装方式：吊装，底边距地2.5m | 套 | 1 | 225.15 | 225.15 | 18.58
41 | 030411006005 | 接线盒 | 1.名 称：钢制开关盒、插座盒 | 个 | 56 | 8.86 | 496.16 | 180.88
42 | 030411006006 | 接线盒 | 1.名 称：钢制接线盒 | 个 | 46 | 9.13 | 419.98 | 141.22
43 | 030409005002 | 避雷网 | 1.名 称：12镀锌圆钢安装 沿折板支架敷设 | m | 68.56 | 19.31 | 1323.89 | 437.41 | 109.7
44 | 030409003003 | 避雷引下线 | 1.名 称：避雷引下线敷设 利用建筑结构钢筋引下含断接卡子 | m | 28.00 | 20.16 | 564.48 | 256.48 | 110.32
45 | 030409004003 | 均压环 | 1.名 称：避雷网安装 均压环敷设利用圈梁钢筋含焊接 | m | 73.13 | 21.36 | 1562.06 | 774.45 | 293.98
46 | 030409002004 | 接地母线 | 1.名 称：接地母线敷设 埋地敷设 40*4不锈钢扁形导体 | m | 4.80 | 42.39 | 203.47 | 113.71 | 4.8
47 | 030409002005 | 接地母线 | 1.名 称：接地母线敷设 沿桥架支架（电缆沟支架）敷设 40*4热镀锌扁钢 | m | 24.80 | 21.99 | 545.35 | 187.24 | 16.62
48 | 030409008002 | 等电位端子箱、 测试板 | 1.名 称：局部等电位箱150X75X45 | 台 | 4 | 111.44 | 445.76 | 203 | 1.28
49 | 030409008003 | 等电位端子箱、 测试板 | 1.名 称：总等电位联接箱400X300X160 | 台 | 1 | 171.22 | 171.22 | 56.16 | 1.27
50 | 030414002002 | 送配电装置系统 | 1.名 称：送配电装置系统调试 1kV以下交流供电(综 合) | 系统 | 1 | 230.75 | 230.75 | 151.98 | 23.28
51 | 030414006001 | 事故照明切换装置 | 1.名 称：事故照明切换 | 系统 | 1 | 162.45 | 162.45 | 93.27 | 30.1
本页小计 | [6 empty] | 6350.72 | 2614.38 | 591.35
【表10.2.2-16】
分部分项工程清单与计价表
单位(专业)工程名称:居家养服务老中心安装工程-电气 | [5 empty] | 标段: |  |  | 第7页 共7页
序号 | 项目编码 | 项目名称 | 项目特征 | 计量 单位 | 工程量 | 金 额 (元) |  |  |  |  | 备注
[6 empty] | 综合单价 | 合价 | 其中
[8 empty] | 人工费 | 机械费 | 暂估价
52 | 030414011002 | 接地装置 | 1.名 称：接地网测试 | 系统 | 1 | 255.24 | 255.24 | 152.87 | 40.94
53 | 040101002005 | 挖沟槽土方 | 1.名 称：挖沟槽土方，深度1米以内 | m3 | 17.50 | 7.59 | 132.83 | 67.73 | 35.53
54 | 040103001006 | 回填方 | 1.名 称：原土回填 | m3 | 17.50 | 14.9 | 260.75 | 159.95 | 41.83
本页小计 | [6 empty] | 648.82 | 380.55 | 118.3
合计 | [6 empty] | 48638.54 | 9442.95 | 772.17

## 10_表10_2_2-16 施工技术措施项目清单与计价表
【表10.2.2-16】
施工技术措施项目清单与计价表
单位(专业)工程名称:居家养服务老中心安装工程-电气 | [5 empty] | 标段: |  |  | 第1页 共1页
序号 | 项目编码 | 项目名称 | 项目特征 | 计量 单位 | 工程量 | 金 额 (元) |  |  |  |  | 备注
[6 empty] | 综合单价 | 合价 | 其中
[8 empty] | 人工费 | 机械费 | 暂估价
|  | [请输入分部名称,电子评标勿删] |  |  | 0 |  | 355.31 | 87.22
1 | 031301017005 | 脚手架搭拆 | 脚手架搭拆 | 项 | 1 | 355.31 | 355.31 | 87.22
本页小计 | [6 empty] | 355.31 | 87.22
合计 | [6 empty] | 355.31 | 87.22

## 10_表10_2_2-20 施工组织(总价)措施项目清单
【表10.2.2-20】
施工组织（总价）措施项目清单与计价表
工程名称:电气 |  |  | 标段: | 第1页 共1页
序号 | 项目编号 | 项目名称 | 计算基础 | 费率 (%) | 金额 (元) | 备注
1 | 031302001001 | 安全文明施工费 |  |  | 556.35
1.1 |  | 安全文明施工基本费 | 定额人工费+定额机械费 | 5.92 | 556.35
2 | Z03130200801 | 提前竣工增加费 | 定额人工费+定额机械费
3 | 031302004001 | 二次搬运费 | 定额人工费+定额机械费
4 | 031302005001 | 冬雨季施工增加费 | 定额人工费+定额机械费
5 |  | 其他施工组织措施费 | 按相关规定计算
合 计 |  |  |  |  | 556.35

## 10_表10_2_2-22 暂列金额明细表
【表10.2.2-22】
暂列金额明细表
工程名称:电气 |  |  | 标段: | 第1页 共1页
序号 | 项 目 名 称 | 计量单位 | 暂定金额(元) | 备注
1 | 标化工地增加费 | 项
2 | 优质工程增加费 | 项
3 | 其他暂列金额 | 项 | 2621.44 | 估算比例一般不高于5%
3.1 | 其他暂列金额 | 项 | 2621.44
合计 |  |  | 2621.44 | -

## 10_表10_2_2-24 专业工程暂估价表
【表10.2.2-24】
专业工程暂估价表
单位(专业)工程名称:居家养服务老中心安装工程-电气 |  | 标段: | 第1页 共1页
序号 | 工 程 名 称 | 工程内容 | 暂估金额(元) | 备注
合计

## 10_表10_2_2-29 主要工日一览表
【表10.2.2-29】
主要工日一览表
工程名称:电气 |  |  | 标段: |  | 第1页 共1页
序号 | 工日名称（类别） | 单位 | 数 量 | 单价(元) | 合价（元） | 备注
1 | 一类人工 | 工日 | 1.649 | 138 | 227.56
2 | 二类人工 | 工日 | 62.451 | 149 | 9305.2

## 10_表10_2_2-31 主要材料和工程设备一览表
【表10.2.2-31】
主要材料和工程设备一览表
工程名称:电气 |  |  |  | 标段: |  | 第1页 共1页
序号 | 名称、规格、型号 | 单位 | 数量 | 单价(元) | 合价（元） | 备注
1 | 普通硅酸盐水泥PO 42.5综合 | kg | 85.628 | 0.5 | 43.16
2 | 黄砂净砂 | t | 0.54 | 180 | 97.2
3 | 汽油综合 | kg | 1.189 | 8.58 | 10.2
4 | 水 | m3 | 0.107 | 5.73 | 0.61
5 | 消防应急照明灯具灯（A型）TY-ZFJC系列 6W | 套 | 13.13 | 217 | 2849.21
6 | JDG电线套管(镀锌)JDG20 | m | 353.043 | 5.19 | 1832.29
7 | 应急照明集中电源YJ1 | 台 | 1 | 9025 | 9025

## 10_表10_2_2-32 主要机械台班一览表
【表10.2.2-32】
主要机械台班一览表
工程名称:电气 |  |  |  | 标段: | 第1页 共1页
序号 | 机械名称、规格、型号 | 单位 | 数 量 | 单价(元) | 合价（元） | 备注
1 | 电能校验仪 ST9040 | 台班 | 0.2 | 56.07 | 11.21
2 | 电压、电流互感升流器 HJ-12E | 台班 | 0.2 | 30.63 | 6.13
3 | 电压电流表（各种量程） | 台班 | 0.4 | 22.89 | 9.16
4 | 继电保护测试仪 JBC | 台班 | 0.4 | 34.23 | 13.69
5 | 接地电阻测试仪 DET-3/2 | 台班 | 1 | 40.94 | 40.94
6 | 数字毫秒计 DM3-802H | 台班 | 0.4 | 8.91 | 3.56
7 | 数字万用表 F-87 | 台班 | 1 | 6.14 | 6.14
8 | 电缆测试仪 | 台班 | 0.2 | 17.44 | 3.49
9 | 其他机械费 | 元 | 22.346 | 1.02 | 22.79
10 | 履带式推土机105kW | 台班 | 0.003 | 937.87 | 2.81
11 | 履带式单斗液压挖掘机1m3 | 台班 | 0.031 | 1060.82 | 32.89
12 | 电动夯实机250N·m | 台班 | 1.397 | 29.99 | 41.9
13 | 汽车式起重机8t | 台班 | 0.006 | 736.59 | 4.42
14 | 汽车式起重机16t | 台班 | 0.005 | 981.4 | 4.91
15 | 载货汽车5t | 台班 | 0.006 | 460.74 | 2.76
16 | 载货汽车8t | 台班 | 0.028 | 496.32 | 13.9
17 | 台式钻床16mm | 台班 | 0.008 | 4.32 | 0.03
18 | 立式钻床25mm | 台班 | 0.05 | 6.26 | 0.31
19 | 管子切断机150mm | 台班 | 0.053 | 31.45 | 1.67
20 | 电动弯管机108mm | 台班 | 0.053 | 84.82 | 4.5
21 | 砂轮切割机 φ400 | 台班 | 0.014 | 26.83 | 0.38
22 | 弧焊机 综合 | 台班 | 8.221 | 66.69 | 548.26

## 11_表10_2_2-13 【含单列】单位(专业)工程招
【表10.2.2-13】
单位（专业）工程预算价费用表
工程名称:居家养服务老中心安装工程-给排水 |  |  | 标段: | 第1页 共1页
序号 | 费用名称 |  | 计算公式 | 金额 (元) | 备注
1 | 分部分项工程费 |  | ∑(分部分项工程量×综合单价） | 23624.63 | 见表10.2.2-16
1.1 | 其中 | 人工费+机械费 | ∑分部分项（定额人工费+定额机械费） | 4350.69
2 | 措施项目费 |  | （2.1+2.2） | 431.85
2.1 | 施工技术措施项目费 |  | ∑(技措项目工程量×综合单价） | 172.02 | 见表10.2.2-16
2.1.1 | 其中 | 人工费+机械费 | ∑技措项目（定额人工费+定额机械费） | 38.25
2.2 | 施工组织措施项目费 |  | (1.1+2.1.1)×5.92% | 259.83 | 见表10.2.2-20
2.2.1 | 其中 | 安全文明施工基本费 | (1.1+2.1.1)×5.92% | 259.83 | 见表10.2.2-20
3 | 其他项目费 |  | （3.1+3.2+3.3+3.4） | 1270.04
3.1 | 暂列金额 |  | 3.1.1+3.1.2+3.1.3 | 1270.04 | 见表10.2.2-21
3.1.1 | 其中 | 标化工地增加费 | 按招标文件规定额度列计 |  | 见表10.2.2-22
3.1.2 |  | 优质工程增加费 | 按招标文件规定额度列计 |  | 见表10.2.2-22
3.1.3 |  | 其他暂列金额 | 按招标文件规定额度列计 | 1270.04 | 见表10.2.2-22
3.2 | 暂估价 |  | 3.2.1+3.2.2+3.2.3 |  | 见表10.2.2-21
3.2.1 | 其中 | 材料（工程设备）暂估价 | 按招标文件规定额度列计 (或计入综合单价) |  | 见表10.2.2-23
3.2.2 |  | 专业工程暂估价 | 按招标文件规定额度列计 |  | 见表10.2.2-24
3.2.3 |  | 专项技术措施暂估价 | 按招标文件规定额度列计 |  | 见表10.2.2-25
3.3 | 计日工 |  | ∑计日工(暂估数量×综合单价） |  | 见表10.2.2-21
3.4 | 施工总承包服务费 |  | 3.4.1+3.4.2 |  | 见表10.2.2-21
3.4.1 | 其中 | 专业发包工程管理费 | ∑专业发包工程（暂估金额×费率） |  | 见表10.2.2-27
3.4.2 |  | 甲供材料设备管理费 | 甲供材料暂估金额×费率+甲供设备暂估金额×费率 |  | 见表10.2.2-27
4 | 规费 |  | (1.1+2.1.1)×30.63% | 1344.33
5 | 单列费用 |  | 单列费用
6 | 税金 |  | (1+2+3+4+计税不计费)×9% | 2400.38
7 | 下浮 |  | (1+2+3+4+5+6-不计税不计费不下浮-暂估材料)×0%
其中 | 甲供费（不计入造价） |  | 甲供材料费+甲供主材费+甲供设备费
预算价合计 |  |  | 1+2+3+4+5+6-7 | 29071

## 11_表10_2_2-16 分部分项工程清单与计价表
【表10.2.2-16】
分部分项工程清单与计价表
单位(专业)工程名称:居家养服务老中心安装工程-给排水 | [5 empty] | 标段: |  |  | 第1页 共5页
序号 | 项目编码 | 项目名称 | 项目特征 | 计量 单位 | 工程量 | 金 额 (元) |  |  |  |  | 备注
[6 empty] | 综合单价 | 合价 | 其中
[8 empty] | 人工费 | 机械费 | 暂估价
|  | 给水 |  |  |  |  | 9699.41 | 2772.48 | 93.71
1 | 031001007005 | 复合管 | 1.安装部位：室内 2.介质：给水 3.材质、规格：钢塑复合管 DN25 4.连接形式：丝扣连接 5.压力试验及吹、洗设计要求：按图纸要求 | m | 12.39 | 53.32 | 660.63 | 202.33 | 6.32
2 | 031001007006 | 复合管 | 1.安装部位：室内 2.介质：给水 3.材质、规格：钢塑复合管 DN32 4.连接形式：丝扣连接 5.压力试验及吹、洗设计要求：按图纸要求 | m | 4.52 | 64.67 | 292.31 | 73.81 | 3.07
3 | 031001007007 | 复合管 | 1.安装部位：室内 2.介质：给水 3.材质、规格：钢塑复合管 DN40 4.连接形式：丝扣连接 5.压力试验及吹、洗设计要求：按图纸要求 | m | 3.20 | 73.94 | 236.61 | 63.26 | 2.37
4 | 031001007008 | 复合管 | 1.安装部位：室内 2.介质：给水 3.材质、规格：钢塑复合管 DN50 4.连接形式：丝扣连接 5.压力试验及吹、洗设计要求：按图纸要求 | m | 7.39 | 91.47 | 675.96 | 149.28 | 5.62
本页小计 | [6 empty] | 1865.51 | 488.68 | 17.38
【表10.2.2-16】
分部分项工程清单与计价表
单位(专业)工程名称:居家养服务老中心安装工程-给排水 | [5 empty] | 标段: |  |  | 第2页 共5页
序号 | 项目编码 | 项目名称 | 项目特征 | 计量 单位 | 工程量 | 金 额 (元) |  |  |  |  | 备注
[6 empty] | 综合单价 | 合价 | 其中
[8 empty] | 人工费 | 机械费 | 暂估价
5 | 031001006014 | 塑料管 | 1.安装部位：室内 2.介质：给水 3.材质、规格：PPR冷水塑料管 DN15 4.连接形式：热熔连接 5.压力试验及吹、洗设计要求：按图纸要求 | m | 16.58 | 15.09 | 250.19 | 119.54 | 1.82
6 | 031001006015 | 塑料管 | 1.安装部位：室内 2.介质：给水 3.材质、规格：PPR冷水塑料管 DN25 4.连接形式：热熔连接 5.压力试验及吹、洗设计要求：按图纸要求 | m | 19.95 | 23.45 | 467.83 | 177.95 | 2.19
7 | 031001006016 | 塑料管 | 1.安装部位：室内 2.介质：给水 3.材质、规格：PPR热水塑料管 DN15 4.连接形式：热熔连接 5.压力试验及吹、洗设计要求：按图纸要求 | m | 19.34 | 15.69 | 303.44 | 139.44 | 2.13
8 | 031001006017 | 塑料管 | 1.安装部位：室内 2.介质：给水 3.材质、规格：PPR热水塑料管 DN25 4.连接形式：热熔连接 5.压力试验及吹、洗设计要求：按图纸要求 | m | 10.20 | 23.82 | 242.96 | 90.98 | 1.12
9 | 031003001005 | 螺纹阀门 | 1.阀门类型：截止阀 2.规格、压力等级：DN15 | 个 | 1 | 38.02 | 38.02 | 7.45 | 0.14
本页小计 | [6 empty] | 1302.44 | 535.36 | 7.4
【表10.2.2-16】
分部分项工程清单与计价表
单位(专业)工程名称:居家养服务老中心安装工程-给排水 | [5 empty] | 标段: |  |  | 第3页 共5页
序号 | 项目编码 | 项目名称 | 项目特征 | 计量 单位 | 工程量 | 金 额 (元) |  |  |  |  | 备注
[6 empty] | 综合单价 | 合价 | 其中
[8 empty] | 人工费 | 机械费 | 暂估价
10 | 031003001006 | 螺纹阀门 | 1.阀门类型：截止阀 2.规格、压力等级：DN25 | 个 | 8 | 66.9 | 535.2 | 70.32 | 2.96
11 | 031003001007 | 螺纹阀门 | 1.阀门类型：自动排气阀 2.规格、压力等级：DN15 | 个 | 1 | 75.53 | 75.53 | 12.52 | 0.07
12 | 031003013004 | 水表 | 1.名称：水表组 DN50 2.附件配置：含两个截止阀，一个止回阀 | 组 | 1 | 874.13 | 874.13 | 105.49 | 11.22
13 | 030901010002 | 室内消火栓 | 1.名称：消防软管卷盘 含 MF/ABC5*2 | 套 | 2 | 588.83 | 1177.66 | 150.72 | 3.04
14 | 030901013002 | 灭火器 | 1.名称：灭火器 含MF/ABC5*2 | 组 | 2 | 293.05 | 586.1 | 70.04
15 | 031002001003 | 管道支吊架 | 1.名称：管道支吊架制安 | Kg | 22.00 | 16.9 | 371.8 | 154.88 | 20.02
16 | 031201003004 | 金属结构刷油 | 1.名称：管道支架除锈后刷樟丹二道,灰色调和漆二道 | kg | 22.00 | 1.93 | 42.46 | 20.24 | 6.6
17 | 040504001004 | 砌筑井 | 1.名称：砖砌矩形水表井 井室净空尺寸（m）1.5×1井室~净高0.9(m) | 座 | 1 | 2014.09 | 2014.09 | 532.53 | 21.05
18 | 031002003012 | 套管 | 1.名称：一般穿墙钢套管制作安装 公称直径 (mm以内)100 | 个 | 1 | 70.21 | 70.21 | 27.12 | 1.05
19 | 03B001 | 补人工 | 1.名称：卫生间（内周长在12m以下）暗敷管道，每间补贴1.0工日 | 间 | 4 | 192.36 | 769.44 | 596
20 | 040101002006 | 挖沟槽土方 | 1.名 称：挖沟槽土方，深度1米以内 | m3 | 0.66 | 7.59 | 5.01 | 2.55 | 1.34
21 | 040103001007 | 回填方 | 1.名 称：原土回填 | m3 | 0.66 | 14.9 | 9.83 | 6.03 | 1.58
本页小计 | [6 empty] | 6531.46 | 1748.44 | 68.93
【表10.2.2-16】
分部分项工程清单与计价表
单位(专业)工程名称:居家养服务老中心安装工程-给排水 | [5 empty] | 标段: |  |  | 第4页 共5页
序号 | 项目编码 | 项目名称 | 项目特征 | 计量 单位 | 工程量 | 金 额 (元) |  |  |  |  | 备注
[6 empty] | 综合单价 | 合价 | 其中
[8 empty] | 人工费 | 机械费 | 暂估价
|  | 排水 |  |  |  |  | 13925.22 | 1918.91 | 11.32
22 | 031001006018 | 塑料管 | 1.安装部位：室内 2.介质：排水 3.材质、规格：UPVC塑料排水管 DN50 4.连接形式：粘接 5.压力试验及吹、洗设计要求：按图纸要求 | m | 14.24 | 20.04 | 285.37 | 129.44
23 | 031001006019 | 塑料管 | 1.安装部位：室内 2.介质：排水 3.材质、规格：UPVC塑料排水管 DN100 4.连接形式：粘接 5.压力试验及吹、洗设计要求：按图纸要求 | m | 3.20 | 44.96 | 143.87 | 43.01
24 | 031001006020 | 塑料管 | 1.安装部位：室内 2.介质：排水 3.材质、规格：UPVC塑料排水管 DN150 4.连接形式：粘接 5.压力试验及吹、洗设计要求：按图纸要求 | m | 36.44 | 73.39 | 2674.33 | 741.55
25 | 031004014002 | 给、排水附(配)件 | 1.名称：地漏 DN50 | 个 | 4 | 33.97 | 135.88 | 41.88
26 | 031006012002 | 热水器、开水炉 | 1.名称：电热水器 V=60 P=1.5kW | 台 | 4 | 1067.98 | 4271.92 | 191.32
本页小计 | [6 empty] | 7511.37 | 1147.2
【表10.2.2-16】
分部分项工程清单与计价表
单位(专业)工程名称:居家养服务老中心安装工程-给排水 | [5 empty] | 标段: |  |  | 第5页 共5页
序号 | 项目编码 | 项目名称 | 项目特征 | 计量 单位 | 工程量 | 金 额 (元) |  |  |  |  | 备注
[6 empty] | 综合单价 | 合价 | 其中
[8 empty] | 人工费 | 机械费 | 暂估价
27 | 031004003002 | 洗脸盆 | 1.名称：洗脸盆 2.附件名称、数量：含水嘴、角阀、上下水五金件等附件安装 | 组 | 4 | 573.27 | 2293.08 | 153.04
28 | 031004006002 | 大便器 | 1.名称：座便器 2.附件名称、数量：含冲洗阀、角阀、上下水五金件等附件安装 | 组 | 4 | 575.54 | 2302.16 | 177.72
29 | 031004010001 | 淋浴器 | 1.名称：淋浴器 2.附件名称、数量：含花洒、角阀、上下水五金件等附件安装 | 套 | 4 | 246.01 | 984.04 | 61.8
30 | 031002003013 | 套管 | 1.名称：一般穿墙钢套管制作安装 公称直径 (mm以内)200 | 个 | 4 | 199.59 | 798.36 | 358.2 | 4.2
31 | 040101002007 | 挖沟槽土方 | 1.名 称：挖沟槽土方，深度1米以内 | m3 | 1.61 | 7.59 | 12.22 | 6.23 | 3.27
32 | 040103001008 | 回填方 | 1.名 称：原土回填 | m3 | 1.61 | 14.9 | 23.99 | 14.72 | 3.85
本页小计 | [6 empty] | 6413.85 | 771.71 | 11.32
合计 | [6 empty] | 23624.63 | 4691.39 | 105.03

## 11_表10_2_2-16 施工技术措施项目清单与计价表
【表10.2.2-16】
施工技术措施项目清单与计价表
单位(专业)工程名称:居家养服务老中心安装工程-给排水 | [5 empty] | 标段: |  |  | 第1页 共1页
序号 | 项目编码 | 项目名称 | 项目特征 | 计量 单位 | 工程量 | 金 额 (元) |  |  |  |  | 备注
[6 empty] | 综合单价 | 合价 | 其中
[8 empty] | 人工费 | 机械费 | 暂估价
|  | [请输入分部名称,电子评标勿删] |  |  | 0 |  | 172.02 | 42.1
1 | 031301017006 | 脚手架搭拆 | 脚手架搭拆 | 项 | 1 | 172.02 | 172.02 | 42.1
本页小计 | [6 empty] | 172.02 | 42.1
合计 | [6 empty] | 172.02 | 42.1

## 11_表10_2_2-20 施工组织(总价)措施项目清单
【表10.2.2-20】
施工组织（总价）措施项目清单与计价表
工程名称:给排水 |  |  | 标段: | 第1页 共1页
序号 | 项目编号 | 项目名称 | 计算基础 | 费率 (%) | 金额 (元) | 备注
1 | 031302001001 | 安全文明施工费 |  |  | 259.83
1.1 |  | 安全文明施工基本费 | 定额人工费+定额机械费 | 5.92 | 259.83
2 | Z03130200801 | 提前竣工增加费 | 定额人工费+定额机械费
3 | 031302004001 | 二次搬运费 | 定额人工费+定额机械费
4 | 031302005001 | 冬雨季施工增加费 | 定额人工费+定额机械费
5 |  | 其他施工组织措施费 | 按相关规定计算
合 计 |  |  |  |  | 259.83

## 11_表10_2_2-22 暂列金额明细表
【表10.2.2-22】
暂列金额明细表
工程名称:给排水 |  |  | 标段: | 第1页 共1页
序号 | 项 目 名 称 | 计量单位 | 暂定金额(元) | 备注
1 | 标化工地增加费 | 项
2 | 优质工程增加费 | 项
3 | 其他暂列金额 | 项 | 1270.04 | 估算比例一般不高于5%
3.1 | 其他暂列金额 | 项 | 1270.04
合计 |  |  | 1270.04 | -

## 11_表10_2_2-24 专业工程暂估价表
【表10.2.2-24】
专业工程暂估价表
单位(专业)工程名称:居家养服务老中心安装工程-给排水 |  | 标段: | 第1页 共1页
序号 | 工 程 名 称 | 工程内容 | 暂估金额(元) | 备注
合计

## 11_表10_2_2-29 主要工日一览表
【表10.2.2-29】
主要工日一览表
工程名称:给排水 |  |  | 标段: |  | 第1页 共1页
序号 | 工日名称（类别） | 单位 | 数 量 | 单价(元) | 合价（元） | 备注
1 | 一类人工 | 工日 | 0.215 | 138 | 29.67
2 | 二类人工 | 工日 | 31.572 | 149 | 4704.23

## 11_表10_2_2-31 主要材料和工程设备一览表
【表10.2.2-31】
主要材料和工程设备一览表
工程名称:给排水 |  |  |  | 标段: |  | 第1页 共1页
序号 | 名称、规格、型号 | 单位 | 数量 | 单价(元) | 合价（元） | 备注
1 | 复合硅酸盐水泥PC 32.5R综合 | kg | 12 | 0.46 | 5.52
2 | 普通硅酸盐水泥PO 42.5综合 | kg | 46.127 | 0.5 | 23.25
3 | 黄砂净砂 | t | 0.162 | 180 | 29.16
4 | 碎石综合 | t | 0.253 | 126 | 31.88
5 | 非泵送商品混凝土C20 | m3 | 0.8 | 494 | 395.2
6 | 干混抹灰砂浆DP M20.0 | kg | 4.95 | 0.36 | 1.79
7 | 干混砌筑砂浆DM M7.5 | kg | 623.7 | 0.33 | 205.2
8 | 汽油综合 | kg | 0.073 | 8.58 | 0.63
9 | 电 | kW·h | 0.984 | 0.88 | 0.87
10 | 水 | m3 | 2.99 | 5.73 | 17.13
11 | PPR冷水塑料管DN25 | m | 20.269 | 7.75 | 157.08
12 | UPVC塑料排水管DN150 | m | 34.618 | 31.77 | 1099.81
13 | 连体坐便器 | 个 | 4.04 | 370 | 1494.8
14 | 电热水器V=60 P=1.5kW | 台 | 4 | 1000 | 4000

## 11_表10_2_2-32 主要机械台班一览表
【表10.2.2-32】
主要机械台班一览表
工程名称:给排水 |  |  |  | 标段: | 第1页 共1页
序号 | 机械名称、规格、型号 | 单位 | 数 量 | 单价(元) | 合价（元） | 备注
1 | 其他机械费 | 元 | 6.938 | 1.02 | 7.08
2 | 履带式单斗液压挖掘机1m3 | 台班 | 0.004 | 1060.82 | 4.24
3 | 电动夯实机250N·m | 台班 | 0.181 | 29.99 | 5.43
4 | 汽车式起重机16t | 台班 | 0.006 | 981.4 | 5.89
5 | 机动翻斗车1t | 台班 | 0.078 | 223.75 | 17.45
6 | 干混砂浆罐式搅拌机20000L | 台班 | 0.017 | 211.41 | 3.59
7 | 普通车床630×2000mm | 台班 | 0.014 | 75.31 | 1.05
8 | 立式钻床25mm | 台班 | 0.077 | 6.26 | 0.48
9 | 管子切断套丝机159mm | 台班 | 0.926 | 23.15 | 21.44
10 | 电焊条烘干箱60×50×75cm3 | 台班 | 0.027 | 18.35 | 0.5
11 | 砂轮切割机φ500 | 台班 | 0.034 | 47.92 | 1.63
12 | 砂轮切割机 φ400 | 台班 | 0.08 | 26.83 | 2.15
13 | 试压泵3MPa | 台班 | 0.059 | 19.93 | 1.18
14 | 电焊机 （综合） | 台班 | 0.278 | 115 | 31.97

## 12_表10_2_2-13 【含单列】单位(专业)工程招
【表10.2.2-13】
单位（专业）工程预算价费用表
工程名称:居家养服务老中心安装工程-消防水 |  |  | 标段: | 第1页 共1页
序号 | 费用名称 |  | 计算公式 | 金额 (元) | 备注
1 | 分部分项工程费 |  | ∑(分部分项工程量×综合单价） | 13987.17 | 见表10.2.2-16
1.1 | 其中 | 人工费+机械费 | ∑分部分项（定额人工费+定额机械费） | 3381.11
2 | 措施项目费 |  | （2.1+2.2） | 317.45
2.1 | 施工技术措施项目费 |  | ∑(技措项目工程量×综合单价） | 115.76 | 见表10.2.2-16
2.1.1 | 其中 | 人工费+机械费 | ∑技措项目（定额人工费+定额机械费） | 25.74
2.2 | 施工组织措施项目费 |  | (1.1+2.1.1)×5.92% | 201.69 | 见表10.2.2-20
2.2.1 | 其中 | 安全文明施工基本费 | (1.1+2.1.1)×5.92% | 201.69 | 见表10.2.2-20
3 | 其他项目费 |  | （3.1+3.2+3.3+3.4） | 767.41
3.1 | 暂列金额 |  | 3.1.1+3.1.2+3.1.3 | 767.41 | 见表10.2.2-21
3.1.1 | 其中 | 标化工地增加费 | 按招标文件规定额度列计 |  | 见表10.2.2-22
3.1.2 |  | 优质工程增加费 | 按招标文件规定额度列计 |  | 见表10.2.2-22
3.1.3 |  | 其他暂列金额 | 按招标文件规定额度列计 | 767.41 | 见表10.2.2-22
3.2 | 暂估价 |  | 3.2.1+3.2.2+3.2.3 |  | 见表10.2.2-21
3.2.1 | 其中 | 材料（工程设备）暂估价 | 按招标文件规定额度列计 (或计入综合单价) |  | 见表10.2.2-23
3.2.2 |  | 专业工程暂估价 | 按招标文件规定额度列计 |  | 见表10.2.2-24
3.2.3 |  | 专项技术措施暂估价 | 按招标文件规定额度列计 |  | 见表10.2.2-25
3.3 | 计日工 |  | ∑计日工(暂估数量×综合单价） |  | 见表10.2.2-21
3.4 | 施工总承包服务费 |  | 3.4.1+3.4.2 |  | 见表10.2.2-21
3.4.1 | 其中 | 专业发包工程管理费 | ∑专业发包工程（暂估金额×费率） |  | 见表10.2.2-27
3.4.2 |  | 甲供材料设备管理费 | 甲供材料暂估金额×费率+甲供设备暂估金额×费率 |  | 见表10.2.2-27
4 | 规费 |  | (1.1+2.1.1)×30.63% | 1043.52
5 | 单列费用 |  | 单列费用
6 | 税金 |  | (1+2+3+4+计税不计费)×9% | 1450.4
7 | 下浮 |  | (1+2+3+4+5+6-不计税不计费不下浮-暂估材料)×0%
其中 | 甲供费（不计入造价） |  | 甲供材料费+甲供主材费+甲供设备费
预算价合计 |  |  | 1+2+3+4+5+6-7 | 17566

## 12_表10_2_2-16 分部分项工程清单与计价表
【表10.2.2-16】
分部分项工程清单与计价表
单位(专业)工程名称:居家养服务老中心安装工程-消防水 | [5 empty] | 标段: |  |  | 第1页 共4页
序号 | 项目编码 | 项目名称 | 项目特征 | 计量 单位 | 工程量 | 金 额 (元) |  |  |  |  | 备注
[6 empty] | 综合单价 | 合价 | 其中
[8 empty] | 人工费 | 机械费 | 暂估价
|  | 喷淋水 |  |  |  |  | 13987.17 | 3527.26 | 191.95
1 | 030901001001 | 水喷淋钢管 | 1.安装部位：室内 2.材质、规格：内外壁热浸镀锌钢管 DN25 3.连接形式：丝接 4.压力试验及冲洗设计要求：按图纸要求 | m | 38.83 | 42.05 | 1632.8 | 669.82 | 15.53
2 | 030901001002 | 水喷淋钢管 | 1.安装部位：室内 2.材质、规格：内外壁热浸镀锌钢管 DN32 3.连接形式：丝接 4.压力试验及冲洗设计要求：按图纸要求 | m | 13.60 | 50.34 | 684.62 | 248.2 | 8.7
3 | 030901001003 | 水喷淋钢管 | 1.安装部位：室内 2.材质、规格：内外壁热浸镀锌钢管 DN40 3.连接形式：丝接 4.压力试验及冲洗设计要求：按图纸要求 | m | 5.49 | 60.5 | 332.15 | 112.82 | 5
4 | 030901001004 | 水喷淋钢管 | 1.安装部位：室内 2.材质、规格：内外壁热浸镀锌钢管 DN50 3.连接形式：丝接 4.压力试验及冲洗设计要求：按图纸要求 | m | 3.13 | 71.41 | 223.51 | 65.79 | 2.63
本页小计 | [6 empty] | 2873.08 | 1096.63 | 31.86
【表10.2.2-16】
分部分项工程清单与计价表
单位(专业)工程名称:居家养服务老中心安装工程-消防水 | [5 empty] | 标段: |  |  | 第2页 共4页
序号 | 项目编码 | 项目名称 | 项目特征 | 计量 单位 | 工程量 | 金 额 (元) |  |  |  |  | 备注
[6 empty] | 综合单价 | 合价 | 其中
[8 empty] | 人工费 | 机械费 | 暂估价
5 | 030901001005 | 水喷淋钢管 | 1.安装部位：室内 2.材质、规格：内外壁热浸镀锌钢管 DN65 3.连接形式：沟槽连接 4.压力试验及冲洗设计要求：按图纸要求 | m | 12.52 | 116.36 | 1456.83 | 333.16 | 3.76
6 | 030901001006 | 水喷淋钢管 | 1.安装部位：室内 2.材质、规格：内外壁热浸镀锌钢管 DN80 3.连接形式：沟槽连接 4.压力试验及冲洗设计要求：按图纸要求 | m | 6.54 | 142.98 | 935.09 | 180.77 | 2.22
7 | 030901008001 | 末端试水装置 | 1.名称：末端试水装置 DN25 | 组 | 1 | 316.27 | 316.27 | 92.68 | 1.57
8 | 030901003001 | 水喷淋(雾)喷头 | 1.名称：快速响应洒水喷头 DN15(喷淋流量系数K=80,喷头作用温度为68℃) | 个 | 17 | 30.4 | 516.8 | 266.05 | 7.65
9 | 031003001008 | 螺纹阀门 | 1.阀门类型：截止阀 2.规格、压力等级：DN15 | 个 | 1 | 38.02 | 38.02 | 7.45 | 0.14
10 | 031003001009 | 螺纹阀门 | 1.阀门类型：自动排气阀 2.规格、压力等级：DN15 | 个 | 1 | 75.53 | 75.53 | 12.52 | 0.07
11 | 031003001010 | 螺纹阀门 | 1.阀门类型：截止阀 2.规格、压力等级：DN50 | 个 | 1 | 230.02 | 230.02 | 18.48 | 0.88
12 | 031003003002 | 焊接法兰阀门 | 1.阀门类型：球墨铸铁明杆闸阀 2.规格、压力等级：DN65 | 个 | 1 | 829.87 | 829.87 | 48.72 | 10.4
本页小计 | [6 empty] | 4398.43 | 959.83 | 26.69
【表10.2.2-16】
分部分项工程清单与计价表
单位(专业)工程名称:居家养服务老中心安装工程-消防水 | [5 empty] | 标段: |  |  | 第3页 共4页
序号 | 项目编码 | 项目名称 | 项目特征 | 计量 单位 | 工程量 | 金 额 (元) |  |  |  |  | 备注
[6 empty] | 综合单价 | 合价 | 其中
[8 empty] | 人工费 | 机械费 | 暂估价
13 | 031003003003 | 焊接法兰阀门 | 1.阀门类型：Y型过滤器 2.规格、压力等级：DN65 | 个 | 1 | 610.87 | 610.87 | 48.72 | 10.4
14 | 031003003004 | 焊接法兰阀门 | 1.阀门类型：蝶阀 2.规格、压力等级：DN65 | 个 | 1 | 305.87 | 305.87 | 48.72 | 10.4
15 | 031003013005 | 水表 | 1.名称：水表组 DN65 2.附件配置：含两个球墨铸铁明杆闸阀，一个止回阀 | 组 | 1 | 2383.43 | 2383.43 | 179.99 | 15.21
16 | 031201001001 | 管道刷油 | 1.名称：自喷管道刷樟丹二道,红色黄环调和漆二道 | m2 | 9.17 | 18.96 | 173.86 | 99.59
17 | 031002001004 | 管道支吊架 | 1.名称：管道支吊架制安 | Kg | 46.24 | 16.9 | 781.46 | 325.53 | 42.08
18 | 031201003005 | 金属结构刷油 | 1.名称：管道支架除锈后刷樟丹二道,灰色调和漆二道 | kg | 46.24 | 1.93 | 89.24 | 42.54 | 13.87
19 | 031202008001 | 埋地管道防腐蚀 | 1.名称：埋地敷设时,先刷冷底子油一道,刷热沥青两道,再缠包玻璃布一道 | m2 | 0.62 | 22.02 | 13.65 | 6.9
20 | 040504001005 | 砌筑井 | 1.名称：砖砌矩形水表井 井室净空尺寸（m）1.5×1井室~净高0.9(m) | 座 | 1 | 2014.09 | 2014.09 | 532.53 | 21.05
21 | 031002003014 | 套管 | 1.名称：一般穿墙钢套管制作安装 公称直径 (mm以内)100 | 个 | 2 | 70.21 | 140.42 | 54.24 | 2.1
22 | 030905002001 | 水灭火控制装置调试 | 1.名称：自动喷水灭火系统调试 | 点 | 1 | 178.26 | 178.26 | 117.86 | 13.47
23 | 040101002008 | 挖沟槽土方 | 1.名 称：挖沟槽土方，深度1米以内 | m3 | 1.09 | 7.59 | 8.27 | 4.22 | 2.21
24 | 040103001009 | 回填方 | 1.名 称：原土回填 | m3 | 1.09 | 14.9 | 16.24 | 9.96 | 2.61
本页小计 | [6 empty] | 6715.66 | 1470.8 | 133.4
【表10.2.2-16】
分部分项工程清单与计价表
单位(专业)工程名称:居家养服务老中心安装工程-消防水 | [5 empty] | 标段: |  |  | 第4页 共4页
序号 | 项目编码 | 项目名称 | 项目特征 | 计量 单位 | 工程量 | 金 额 (元) |  |  |  |  | 备注
[6 empty] | 综合单价 | 合价 | 其中
[8 empty] | 人工费 | 机械费 | 暂估价
合计 | [6 empty] | 13987.17 | 3527.26 | 191.95

## 12_表10_2_2-16 施工技术措施项目清单与计价表
【表10.2.2-16】
施工技术措施项目清单与计价表
单位(专业)工程名称:居家养服务老中心安装工程-消防水 | [5 empty] | 标段: |  |  | 第1页 共1页
序号 | 项目编码 | 项目名称 | 项目特征 | 计量 单位 | 工程量 | 金 额 (元) |  |  |  |  | 备注
[6 empty] | 综合单价 | 合价 | 其中
[8 empty] | 人工费 | 机械费 | 暂估价
|  | [请输入分部名称,电子评标勿删] |  |  | 0 |  | 115.76 | 28.33
1 | 031301017007 | 脚手架搭拆 | 脚手架搭拆 | 项 | 1 | 115.76 | 115.76 | 28.33
本页小计 | [6 empty] | 115.76 | 28.33
合计 | [6 empty] | 115.76 | 28.33

## 12_表10_2_2-20 施工组织(总价)措施项目清单
【表10.2.2-20】
施工组织（总价）措施项目清单与计价表
工程名称:消防水 |  |  | 标段: | 第1页 共1页
序号 | 项目编号 | 项目名称 | 计算基础 | 费率 (%) | 金额 (元) | 备注
1 | 031302001001 | 安全文明施工费 |  |  | 201.69
1.1 |  | 安全文明施工基本费 | 定额人工费+定额机械费 | 5.92 | 201.69
2 | Z03130200801 | 提前竣工增加费 | 定额人工费+定额机械费
3 | 031302004001 | 二次搬运费 | 定额人工费+定额机械费
4 | 031302005001 | 冬雨季施工增加费 | 定额人工费+定额机械费
5 |  | 其他施工组织措施费 | 按相关规定计算
合 计 |  |  |  |  | 201.69

## 12_表10_2_2-22 暂列金额明细表
【表10.2.2-22】
暂列金额明细表
工程名称:消防水 |  |  | 标段: | 第1页 共1页
序号 | 项 目 名 称 | 计量单位 | 暂定金额(元) | 备注
1 | 标化工地增加费 | 项
2 | 优质工程增加费 | 项
3 | 其他暂列金额 | 项 | 767.41 | 估算比例一般不高于5%
3.1 | 其他暂列金额 | 项 | 767.41
合计 |  |  | 767.41 | -

## 12_表10_2_2-24 专业工程暂估价表
【表10.2.2-24】
专业工程暂估价表
单位(专业)工程名称:居家养服务老中心安装工程-消防水 |  | 标段: | 第1页 共1页
序号 | 工 程 名 称 | 工程内容 | 暂估金额(元) | 备注
合计

## 12_表10_2_2-29 主要工日一览表
【表10.2.2-29】
主要工日一览表
工程名称:消防水 |  |  | 标段: |  | 第1页 共1页
序号 | 工日名称（类别） | 单位 | 数 量 | 单价(元) | 合价（元） | 备注
1 | 一类人工 | 工日 | 0.103 | 138 | 14.21
2 | 二类人工 | 工日 | 23.773 | 149 | 3542.18

## 12_表10_2_2-31 主要材料和工程设备一览表
【表10.2.2-31】
主要材料和工程设备一览表
工程名称:消防水 |  |  |  | 标段: |  | 第1页 共1页
序号 | 名称、规格、型号 | 单位 | 数量 | 单价(元) | 合价（元） | 备注
1 | 普通硅酸盐水泥PO 42.5综合 | kg | 46.127 | 0.5 | 23.25
2 | 黄砂净砂 | t | 0.162 | 180 | 29.16
3 | 碎石综合 | t | 0.253 | 126 | 31.88
4 | 非泵送商品混凝土C20 | m3 | 0.8 | 494 | 395.2
5 | 干混抹灰砂浆DP M20.0 | kg | 4.95 | 0.36 | 1.79
6 | 干混砌筑砂浆DM M7.5 | kg | 623.7 | 0.33 | 205.2
7 | 汽油综合 | kg | 0.018 | 8.58 | 0.15
8 | 电 | kW·h | 0.4 | 0.88 | 0.35
9 | 水 | m3 | 3.484 | 5.73 | 19.96
10 | Y型过滤器DN65 | 个 | 1 | 419 | 419
11 | 内外壁热浸镀锌钢管DN65 | m | 12.345 | 44.61 | 550.71
12 | 球墨铸铁明杆闸阀DN65 | 个 | 2 | 638 | 1276

## 12_表10_2_2-32 主要机械台班一览表
【表10.2.2-32】
主要机械台班一览表
工程名称:消防水 |  |  |  | 标段: | 第1页 共1页
序号 | 机械名称、规格、型号 | 单位 | 数 量 | 单价(元) | 合价（元） | 备注
1 | 火灾探测器试验器 | 台班 | 1.5 | 4.34 | 6.51
2 | 履带式单斗液压挖掘机1m3 | 台班 | 0.002 | 1060.82 | 2.12
3 | 电动夯实机250N·m | 台班 | 0.087 | 29.99 | 2.61
4 | 汽车式起重机16t | 台班 | 0.013 | 981.4 | 12.76
5 | 机动翻斗车1t | 台班 | 0.078 | 223.75 | 17.45
6 | 干混砂浆罐式搅拌机20000L | 台班 | 0.017 | 211.41 | 3.59
7 | 普通车床630×2000mm | 台班 | 0.029 | 75.31 | 2.18
8 | 立式钻床25mm | 台班 | 0.162 | 6.26 | 1.01
9 | 管子切断套丝机159mm | 台班 | 1.386 | 23.15 | 32.09
10 | 电焊条烘干箱60×50×75cm3 | 台班 | 0.071 | 18.35 | 1.3
11 | 砂轮切割机φ500 | 台班 | 0.072 | 47.92 | 3.45
12 | 砂轮切割机 φ400 | 台班 | 0.403 | 26.83 | 10.81
13 | 试压泵3MPa | 台班 | 0.192 | 19.93 | 3.83
14 | 滚槽机 | 台班 | 0.106 | 28.2 | 2.99
15 | 手持式万用表 | 台班 | 1 | 6.96 | 6.96
16 | 电焊机 （综合） | 台班 | 0.708 | 115 | 81.42

## 13_表10_2_2-13 【含单列】单位(专业)工程招
【表10.2.2-13】
单位（专业）工程预算价费用表
工程名称:居家养服务老中心安装工程-消防电 |  |  | 标段: | 第1页 共1页
序号 | 费用名称 |  | 计算公式 | 金额 (元) | 备注
1 | 分部分项工程费 |  | ∑(分部分项工程量×综合单价） | 6627.31 | 见表10.2.2-16
1.1 | 其中 | 人工费+机械费 | ∑分部分项（定额人工费+定额机械费） | 1592.93
2 | 措施项目费 |  | （2.1+2.2） | 171.17
2.1 | 施工技术措施项目费 |  | ∑(技措项目工程量×综合单价） | 75.87 | 见表10.2.2-16
2.1.1 | 其中 | 人工费+机械费 | ∑技措项目（定额人工费+定额机械费） | 16.87
2.2 | 施工组织措施项目费 |  | (1.1+2.1.1)×5.92% | 95.3 | 见表10.2.2-20
2.2.1 | 其中 | 安全文明施工基本费 | (1.1+2.1.1)×5.92% | 95.3 | 见表10.2.2-20
3 | 其他项目费 |  | （3.1+3.2+3.3+3.4） | 364.58
3.1 | 暂列金额 |  | 3.1.1+3.1.2+3.1.3 | 364.58 | 见表10.2.2-21
3.1.1 | 其中 | 标化工地增加费 | 按招标文件规定额度列计 |  | 见表10.2.2-22
3.1.2 |  | 优质工程增加费 | 按招标文件规定额度列计 |  | 见表10.2.2-22
3.1.3 |  | 其他暂列金额 | 按招标文件规定额度列计 | 364.58 | 见表10.2.2-22
3.2 | 暂估价 |  | 3.2.1+3.2.2+3.2.3 |  | 见表10.2.2-21
3.2.1 | 其中 | 材料（工程设备）暂估价 | 按招标文件规定额度列计 (或计入综合单价) |  | 见表10.2.2-23
3.2.2 |  | 专业工程暂估价 | 按招标文件规定额度列计 |  | 见表10.2.2-24
3.2.3 |  | 专项技术措施暂估价 | 按招标文件规定额度列计 |  | 见表10.2.2-25
3.3 | 计日工 |  | ∑计日工(暂估数量×综合单价） |  | 见表10.2.2-21
3.4 | 施工总承包服务费 |  | 3.4.1+3.4.2 |  | 见表10.2.2-21
3.4.1 | 其中 | 专业发包工程管理费 | ∑专业发包工程（暂估金额×费率） |  | 见表10.2.2-27
3.4.2 |  | 甲供材料设备管理费 | 甲供材料暂估金额×费率+甲供设备暂估金额×费率 |  | 见表10.2.2-27
4 | 规费 |  | (1.1+2.1.1)×30.63% | 493.08
5 | 单列费用 |  | 单列费用
6 | 税金 |  | (1+2+3+4+计税不计费)×9% | 689.05
7 | 下浮 |  | (1+2+3+4+5+6-不计税不计费不下浮-暂估材料)×0%
其中 | 甲供费（不计入造价） |  | 甲供材料费+甲供主材费+甲供设备费
预算价合计 |  |  | 1+2+3+4+5+6-7 | 8345

## 13_表10_2_2-16 分部分项工程清单与计价表
【表10.2.2-16】
分部分项工程清单与计价表
单位(专业)工程名称:居家养服务老中心安装工程-消防电 | [5 empty] | 标段: |  |  | 第1页 共2页
序号 | 项目编码 | 项目名称 | 项目特征 | 计量 单位 | 工程量 | 金 额 (元) |  |  |  |  | 备注
[6 empty] | 综合单价 | 合价 | 其中
[8 empty] | 人工费 | 机械费 | 暂估价
|  | 火灾自动报警 |  |  |  |  | 6627.31 | 1702.96 | 49.25
1 | 030411001014 | 配管 | 1.名称：镀锌钢管 2.规格：SC20 3.配置形式：砖、混凝土结构暗配 | m | 132.53 | 20.97 | 2779.15 | 762.05 | 6.63
2 | 030411001015 | 配管 | 1.名称：镀锌钢管 2.规格：SC25 3.配置形式：砖、混凝土结构暗配 | m | 5.21 | 28.41 | 148.02 | 36.37 | 0.36
3 | 030411004014 | 配线 | 1.名 称：铜芯塑料绝缘线 2.配线型号：WDZN-BYJ-2.5 3.配线部位：管内穿线 | m | 63.16 | 3.43 | 216.64 | 42.32
4 | 030411004015 | 配线 | 1.名 称：铜芯塑料绝缘线 2.配线型号：WDZN-BYJ-4 3.配线部位：管内穿线 | m | 3.54 | 4.24 | 15.01 | 1.81
5 | 030411004016 | 配线 | 1.名 称：铜芯多股绝缘电线 2.配线型号：WDZN-RYJS-2x1.5 3.配线部位：管内穿线 | m | 91.71 | 4.46 | 409.03 | 53.19
6 | 030411004017 | 配线 | 1.名 称：铜芯多股绝缘电线 2.配线型号：WDZN-RYJSP-2X1.5 3.配线部位：管内穿线 | m | 17.89 | 5.24 | 93.74 | 10.38
7 | 030404032001 | 端子箱 | 1.名 称：接线端子箱 | 台 | 1 | 610.35 | 610.35 | 168.97 | 8.07
8 | 030904008001 | 模块(模块箱） | 1.名 称：总线隔离器 | 个 | 1 | 137.91 | 137.91 | 63.62 | 2.78
9 | 030904001002 | 点型探测器 | 1.名 称：感烟探测器，吸顶安装 | 个 | 7 | 82 | 574 | 167.93 | 1.19
本页小计 | [6 empty] | 4983.85 | 1306.64 | 19.03
【表10.2.2-16】
分部分项工程清单与计价表
单位(专业)工程名称:居家养服务老中心安装工程-消防电 | [5 empty] | 标段: |  |  | 第2页 共2页
序号 | 项目编码 | 项目名称 | 项目特征 | 计量 单位 | 工程量 | 金 额 (元) |  |  |  |  | 备注
[6 empty] | 综合单价 | 合价 | 其中
[8 empty] | 人工费 | 机械费 | 暂估价
10 | 030904009001 | 区域报警控制箱 | 1.名 称：火灾显示盘，底高1.5米明装 | 台 | 1 | 805.22 | 805.22 | 145.42 | 20.88
11 | 030904007001 | 消防广播(扬声器） | 1.名 称：吸顶扬声器，吸顶安装 | 个 | 2 | 59.3 | 118.6 | 36.06 | 0.14
12 | 030904005002 | 声光报警器 | 1.名 称：声光报警器，底距地2.5m | 个 | 1 | 124.14 | 124.14 | 42.47 | 0.07
13 | 030904008002 | 模块(模块箱） | 1.名 称：输入/输出模块，随设备安装或在模块箱内 | 个 | 1 | 233.18 | 233.18 | 63.62 | 2.78
14 | 030904008003 | 模块(模块箱） | 1.名 称：消防广播模块，距地1.5米明装 | 个 | 1 | 243.18 | 243.18 | 63.62 | 2.78
15 | 030904003001 | 按钮 | 1.名 称：手动报警按钮(带电话塞孔)，距地1.5米明装 | 个 | 1 | 73.54 | 73.54 | 18.4 | 0.09
16 | 030905001001 | 自动报警系统调试 | 1.名 称：广播喇叭及音箱、电话插孔调试 | 系统 | 3 | 15.2 | 45.6 | 26.73 | 3.48
本页小计 | [6 empty] | 1643.46 | 396.32 | 30.22
合计 | [6 empty] | 6627.31 | 1702.96 | 49.25

## 13_表10_2_2-16 施工技术措施项目清单与计价表
【表10.2.2-16】
施工技术措施项目清单与计价表
单位(专业)工程名称:居家养服务老中心安装工程-消防电 | [5 empty] | 标段: |  |  | 第1页 共1页
序号 | 项目编码 | 项目名称 | 项目特征 | 计量 单位 | 工程量 | 金 额 (元) |  |  |  |  | 备注
[6 empty] | 综合单价 | 合价 | 其中
[8 empty] | 人工费 | 机械费 | 暂估价
|  | [请输入分部名称,电子评标勿删] |  |  | 0 |  | 75.87 | 18.6
1 | 031301017008 | 脚手架搭拆 | 脚手架搭拆 | 项 | 1 | 75.87 | 75.87 | 18.6
本页小计 | [6 empty] | 75.87 | 18.6
合计 | [6 empty] | 75.87 | 18.6

## 13_表10_2_2-20 施工组织(总价)措施项目清单
【表10.2.2-20】
施工组织（总价）措施项目清单与计价表
工程名称:消防电 |  |  | 标段: | 第1页 共1页
序号 | 项目编号 | 项目名称 | 计算基础 | 费率 (%) | 金额 (元) | 备注
1 | 031302001001 | 安全文明施工费 |  |  | 95.3
1.1 |  | 安全文明施工基本费 | 定额人工费+定额机械费 | 5.92 | 95.3
2 | Z03130200801 | 提前竣工增加费 | 定额人工费+定额机械费
3 | 031302004001 | 二次搬运费 | 定额人工费+定额机械费
4 | 031302005001 | 冬雨季施工增加费 | 定额人工费+定额机械费
5 |  | 其他施工组织措施费 | 按相关规定计算
合 计 |  |  |  |  | 95.3

## 13_表10_2_2-22 暂列金额明细表
【表10.2.2-22】
暂列金额明细表
工程名称:消防电 |  |  | 标段: | 第1页 共1页
序号 | 项 目 名 称 | 计量单位 | 暂定金额(元) | 备注
1 | 标化工地增加费 | 项
2 | 优质工程增加费 | 项
3 | 其他暂列金额 | 项 | 364.58 | 估算比例一般不高于5%
3.1 | 其他暂列金额 | 项 | 364.58
合计 |  |  | 364.58 | -

## 13_表10_2_2-24 专业工程暂估价表
【表10.2.2-24】
专业工程暂估价表
单位(专业)工程名称:居家养服务老中心安装工程-消防电 |  | 标段: | 第1页 共1页
序号 | 工 程 名 称 | 工程内容 | 暂估金额(元) | 备注
合计

## 13_表10_2_2-29 主要工日一览表
【表10.2.2-29】
主要工日一览表
工程名称:消防电 |  |  | 标段: |  | 第1页 共1页
序号 | 工日名称（类别） | 单位 | 数 量 | 单价(元) | 合价（元） | 备注
1 | 二类人工 | 工日 | 11.562 | 149 | 1722.74

## 13_表10_2_2-31 主要材料和工程设备一览表
【表10.2.2-31】
主要材料和工程设备一览表
工程名称:消防电 |  |  |  | 标段: |  | 第1页 共1页
序号 | 名称、规格、型号 | 单位 | 数量 | 单价(元) | 合价（元） | 备注
1 | 普通硅酸盐水泥PO 42.5综合 | kg | 27.002 | 0.5 | 13.61
2 | 黄砂净砂 | t | 0.171 | 180 | 30.78
3 | 水 | m3 | 0.034 | 5.73 | 0.19
4 | 镀锌钢管SC20 | m | 136.506 | 11.91 | 1625.79

## 13_表10_2_2-32 主要机械台班一览表
【表10.2.2-32】
主要机械台班一览表
工程名称:消防电 |  |  |  | 标段: | 第1页 共1页
序号 | 机械名称、规格、型号 | 单位 | 数 量 | 单价(元) | 合价（元） | 备注
1 | 声级计 | 台班 | 0.24 | 3.31 | 0.79
2 | 火灾探测器试验器 | 台班 | 0.168 | 4.34 | 0.73
3 | 其他机械费 | 元 | 7.274 | 1.02 | 7.42
4 | 手持式万用表 | 台班 | 4.697 | 6.96 | 32.69
5 | 弧焊机 综合 | 台班 | 0.121 | 66.69 | 8.07

## 14_表10_2_2-13 【含单列】单位(专业)工程招
【表10.2.2-13】
单位（专业）工程预算价费用表
工程名称:级提升改造安装工程-装修电气 |  |  | 标段: | 第1页 共1页
序号 | 费用名称 |  | 计算公式 | 金额 (元) | 备注
1 | 分部分项工程费 |  | ∑(分部分项工程量×综合单价） | 50138.58 | 见表10.2.2-16
1.1 | 其中 | 人工费+机械费 | ∑分部分项（定额人工费+定额机械费） | 9507.97
2 | 措施项目费 |  | （2.1+2.2） | 906.12
2.1 | 施工技术措施项目费 |  | ∑(技措项目工程量×综合单价） | 338.79 | 见表10.2.2-16
2.1.1 | 其中 | 人工费+机械费 | ∑技措项目（定额人工费+定额机械费） | 75.35
2.2 | 施工组织措施项目费 |  | (1.1+2.1.1)×5.92% | 567.33 | 见表10.2.2-20
2.2.1 | 其中 | 安全文明施工基本费 | (1.1+2.1.1)×5.92% | 567.33 | 见表10.2.2-20
3 | 其他项目费 |  | （3.1+3.2+3.3+3.4） | 2699
3.1 | 暂列金额 |  | 3.1.1+3.1.2+3.1.3 | 2699 | 见表10.2.2-21
3.1.1 | 其中 | 标化工地增加费 | 按招标文件规定额度列计 |  | 见表10.2.2-22
3.1.2 |  | 优质工程增加费 | 按招标文件规定额度列计 |  | 见表10.2.2-22
3.1.3 |  | 其他暂列金额 | 按招标文件规定额度列计 | 2699 | 见表10.2.2-22
3.2 | 暂估价 |  | 3.2.1+3.2.2+3.2.3 |  | 见表10.2.2-21
3.2.1 | 其中 | 材料（工程设备）暂估价 | 按招标文件规定额度列计 (或计入综合单价) |  | 见表10.2.2-23
3.2.2 |  | 专业工程暂估价 | 按招标文件规定额度列计 |  | 见表10.2.2-24
3.2.3 |  | 专项技术措施暂估价 | 按招标文件规定额度列计 |  | 见表10.2.2-25
3.3 | 计日工 |  | ∑计日工(暂估数量×综合单价） |  | 见表10.2.2-21
3.4 | 施工总承包服务费 |  | 3.4.1+3.4.2 |  | 见表10.2.2-21
3.4.1 | 其中 | 专业发包工程管理费 | ∑专业发包工程（暂估金额×费率） |  | 见表10.2.2-27
3.4.2 |  | 甲供材料设备管理费 | 甲供材料暂估金额×费率+甲供设备暂估金额×费率 |  | 见表10.2.2-27
4 | 规费 |  | (1.1+2.1.1)×30.63% | 2935.37
5 | 单列费用 |  | 单列费用
6 | 税金 |  | (1+2+3+4+计税不计费)×9% | 5101.12
7 | 下浮 |  | (1+2+3+4+5+6-不计税不计费不下浮-暂估材料)×0%
其中 | 甲供费（不计入造价） |  | 甲供材料费+甲供主材费+甲供设备费
预算价合计 |  |  | 1+2+3+4+5+6-7 | 61780

## 14_表10_2_2-16 分部分项工程清单与计价表
【表10.2.2-16】
分部分项工程清单与计价表
单位(专业)工程名称:级提升改造安装工程-装修电气 | [5 empty] | 标段: |  |  | 第1页 共6页
序号 | 项目编码 | 项目名称 | 项目特征 | 计量 单位 | 工程量 | 金 额 (元) |  |  |  |  | 备注
[6 empty] | 综合单价 | 合价 | 其中
[8 empty] | 人工费 | 机械费 | 暂估价
|  | 电气 |  |  |  |  | 50138.58 | 10277.34 | 206.49
1 | 030404017008 | 配电箱 | 1.名称：配电箱zx 2.规 格：含箱内元器件安装，详见系统图 3.安装方式：详见图纸要求 | 台 | 1 | 4206.19 | 4206.19 | 214.56
2 | 030404017009 | 配电箱 | 1.名称：紫外线灯配电箱ZW 2.规 格：含箱内元器件安装，详见系统图 3.安装方式：详见图纸要求 | 台 | 1 | 823.13 | 823.13 | 167.89
3 | 030404017010 | 配电箱 | 1.名称：消防电箱 2.规 格：含箱内元器件安装，详见系统图 3.安装方式：详见图纸要求 | 台 | 1 | 1306.19 | 1306.19 | 214.56
4 | 030411003002 | 桥架 | 1.名 称：金属桥架 2.规 格：200X100 | m | 20.62 | 146.19 | 3014.44 | 401.27 | 21.03
5 | 030413001002 | 铁构件 | 1.名 称：桥架支吊架制安 | kg | 17.73 | 18.06 | 320.2 | 145.03 | 15.96
6 | 031201003006 | 金属结构刷油 | 1.名 称：桥架支吊架除锈刷油 | kg | 17.73 | 1.93 | 34.22 | 16.31 | 5.32
7 | 030411001016 | 配管 | 1.名称：电线管 2.规格：PVC20 3.配置形式：砖、混凝土结构明配 | m | 224.78 | 10.74 | 2414.14 | 1458.82
8 | 030411001017 | 配管 | 1.名称：电线管 2.规格：PVC20 3.配置形式：砖、混凝土结构暗配 | m | 128.54 | 7.37 | 947.34 | 555.29
本页小计 | [6 empty] | 13065.85 | 3173.73 | 42.31
【表10.2.2-16】
分部分项工程清单与计价表
单位(专业)工程名称:级提升改造安装工程-装修电气 | [5 empty] | 标段: |  |  | 第2页 共6页
序号 | 项目编码 | 项目名称 | 项目特征 | 计量 单位 | 工程量 | 金 额 (元) |  |  |  |  | 备注
[6 empty] | 综合单价 | 合价 | 其中
[8 empty] | 人工费 | 机械费 | 暂估价
9 | 030411001018 | 配管 | 1.名称：电线管 2.规格：PVC25 3.配置形式：砖、混凝土结构明配 | m | 2.65 | 11.77 | 31.19 | 17.7
10 | 030411001019 | 配管 | 1.名称：电线管 2.规格：PVC25 3.配置形式：砖、混凝土结构暗配 | m | 12.16 | 9.03 | 109.8 | 56.06
11 | 030411001020 | 配管 | 1.名称：镀锌钢管 2.规格：SC20 3.配置形式：砖、混凝土结构明配 | m | 59.30 | 24.84 | 1473.01 | 451.87 | 2.97
12 | 030411001021 | 配管 | 1.名称：镀锌钢管 2.规格：SC20 3.配置形式：砖、混凝土结构暗配 | m | 14.40 | 20.97 | 301.97 | 82.8 | 0.72
13 | 030411001022 | 配管 | 1.名称：镀锌钢管 2.规格：SC80 3.配置形式：砖、混凝土结构明配 | m | 23.00 | 102.7 | 2362.1 | 624.45 | 4.6
14 | 030411001023 | 配管 | 1.名称：镀锌钢管 2.规格：SC80 3.配置形式：砖、混凝土结构暗配 | m | 2.00 | 97.49 | 194.98 | 54.9 | 0.4
15 | 030411001024 | 配管 | 1.名称：镀锌钢管 2.规格：SC80 3.配置形式：埋地敷设 | m | 50.00 | 82.63 | 4131.5 | 811 | 15
16 | 030408001006 | 电力电缆 | 1.电缆名称：铜芯电力电缆 2.电缆规格：YJV-1-4X35+PE16 3.敷设方式、部位：综合考虑 | m | 75.00 | 113.11 | 8483.25 | 352.5 | 9
本页小计 | [6 empty] | 17087.8 | 2451.28 | 32.69
【表10.2.2-16】
分部分项工程清单与计价表
单位(专业)工程名称:级提升改造安装工程-装修电气 | [5 empty] | 标段: |  |  | 第3页 共6页
序号 | 项目编码 | 项目名称 | 项目特征 | 计量 单位 | 工程量 | 金 额 (元) |  |  |  |  | 备注
[6 empty] | 综合单价 | 合价 | 其中
[8 empty] | 人工费 | 机械费 | 暂估价
17 | 030408006006 | 电力电缆头 | 1.名称：户内干包式电力电缆头制作、安装 干包终端头（1kV以下截面mm2以下）35 | 个 | 2 | 92.46 | 184.92 | 63.78
18 | 030411004018 | 配线 | 1.名 称：铜芯塑料绝缘线 2.配线型号：BV-2.5 3.配线部位：管内穿线 | m | 818.48 | 2.88 | 2357.22 | 548.38
19 | 030411004019 | 配线 | 1.名 称：铜芯塑料绝缘线 2.配线型号：BVR-2.5 3.配线部位：管内穿线 | m | 409.24 | 3.06 | 1252.27 | 274.19
20 | 030411004020 | 配线 | 1.名 称：铜芯塑料绝缘线 2.配线型号：BV-4 3.配线部位：管内穿线 | m | 40.92 | 3.87 | 158.36 | 25.37
21 | 030411004021 | 配线 | 1.名 称：铜芯塑料绝缘线 2.配线型号：BVR-4 3.配线部位：管内穿线 | m | 16.31 | 4.18 | 68.18 | 10.11
22 | 030411004022 | 配线 | 1.名 称：铜芯塑料绝缘线 2.配线型号：WDZN-BYJ-2.5 3.配线部位：管内穿线 | m | 147.40 | 3.43 | 505.58 | 98.76
23 | 030411004023 | 配线 | 1.名 称：铜芯塑料绝缘线 2.配线型号：WDZN-BYJR-2.5 3.配线部位：管内穿线 | m | 73.70 | 3.52 | 259.42 | 49.38
24 | 030411004024 | 配线 | 1.名 称：铜芯塑料绝缘线 2.配线型号：BV-2.5 3.配线部位：桥架配线 | m | 266.94 | 2.85 | 760.78 | 205.54
本页小计 | [6 empty] | 5546.73 | 1275.51
【表10.2.2-16】
分部分项工程清单与计价表
单位(专业)工程名称:级提升改造安装工程-装修电气 | [5 empty] | 标段: |  |  | 第4页 共6页
序号 | 项目编码 | 项目名称 | 项目特征 | 计量 单位 | 工程量 | 金 额 (元) |  |  |  |  | 备注
[6 empty] | 综合单价 | 合价 | 其中
[8 empty] | 人工费 | 机械费 | 暂估价
25 | 030411004025 | 配线 | 1.名 称：铜芯塑料绝缘线 2.配线型号：BVR-2.5 3.配线部位：桥架配线 | m | 133.47 | 3.01 | 401.74 | 102.77
26 | 030404034011 | 照明开关 | 1.名 称：单联单控开关 2.规 格：220V 10A 3.安装方式：详见图纸 | 个 | 10 | 14.24 | 142.4 | 73
27 | 030404034012 | 照明开关 | 1.名 称：三联单控开关 2.规 格：220V 10A 3.安装方式：详见图纸 | 个 | 1 | 18.95 | 18.95 | 7.3
28 | 030404035010 | 插座 | 1.名 称：普通五孔插座 2.规 格：220V 10A 3.安装方式：详见图纸 | 个 | 37 | 22.15 | 819.55 | 318.57
29 | 030404035011 | 插座 | 1.名 称：空调冰箱三孔插座 2.规 格：220V 10A 3.安装方式：详见图纸 | 个 | 5 | 26.95 | 134.75 | 43.05
30 | 030412004012 | 装饰灯 | 1.灯具名称：射灯 2.灯具规格：详见图纸要求 3.安装方式：详见图纸要求 | 套 | 6 | 47.11 | 282.66 | 49.5
31 | 030412004013 | 装饰灯 | 1.灯具名称：集成吊顶灯 2.灯具规格：详见图纸要求 3.安装方式：详见图纸要求 | 套 | 19 | 165.34 | 3141.46 | 261.63
32 | 030412001010 | 普通灯具 | 1.灯具名称：厨房防爆灯 2.灯具规格：详见图纸要求 3.安装方式：详见图纸要求 | 套 | 3 | 211.35 | 634.05 | 53.64
本页小计 | [6 empty] | 5575.56 | 909.46
【表10.2.2-16】
分部分项工程清单与计价表
单位(专业)工程名称:级提升改造安装工程-装修电气 | [5 empty] | 标段: |  |  | 第5页 共6页
序号 | 项目编码 | 项目名称 | 项目特征 | 计量 单位 | 工程量 | 金 额 (元) |  |  |  |  | 备注
[6 empty] | 综合单价 | 合价 | 其中
[8 empty] | 人工费 | 机械费 | 暂估价
33 | 030412001011 | 普通灯具 | 1.灯具名称：路灯 2.灯具规格：详见图纸要求 3.安装方式：详见图纸要求 | 套 | 2 | 144.26 | 288.52 | 33.52
34 | 030412006001 | 医疗专用灯 | 1.灯具名称：紫外线消毒灯 2.灯具规格：2X30W 3.安装方式：距地2.5m吊装 | 套 | 4 | 206.76 | 827.04 | 70.08
35 | 030412006002 | 医疗专用灯 | 1.灯具名称：紫外线消毒灯 2.灯具规格：1X30W 3.安装方式：距地2.5m吊装 | 套 | 2 | 146.16 | 292.32 | 35.04
36 | 030412004014 | 装饰灯 | 1.灯具名称：羊皮灯 2.灯具规格：详见图纸要求 3.安装方式：详见图纸要求 | 套 | 4 | 382.59 | 1530.36 | 408.72
37 | 030412004015 | 装饰灯 | 1.灯具名称：应急灯具 2.灯具规格：详见图纸要求 3.安装方式：距地2.4米 | 套 | 12 | 174.65 | 2095.8 | 222.96
38 | 030412004016 | 装饰灯 | 1.灯具名称：安全出口标志灯 2.灯具规格：详见图纸要求 3.安装方式：距门框0.2米 | 套 | 9 | 139.3 | 1253.7 | 167.22
39 | 030411006007 | 接线盒 | 1.名 称：塑料开关盒、插座盒 | 个 | 53 | 6.39 | 338.67 | 171.19
40 | 030411006008 | 接线盒 | 1.名 称：钢制接线盒 | 个 | 21 | 9.13 | 191.73 | 64.47
41 | 030411006009 | 接线盒 | 1.名 称：塑料接线盒 | 个 | 40 | 6.66 | 266.4 | 122.8
本页小计 | [6 empty] | 7084.54 | 1296
【表10.2.2-16】
分部分项工程清单与计价表
单位(专业)工程名称:级提升改造安装工程-装修电气 | [5 empty] | 标段: |  |  | 第6页 共6页
序号 | 项目编码 | 项目名称 | 项目特征 | 计量 单位 | 工程量 | 金 额 (元) |  |  |  |  | 备注
[6 empty] | 综合单价 | 合价 | 其中
[8 empty] | 人工费 | 机械费 | 暂估价
42 | 030413002001 | 凿（压）槽 | 1.名 称：混凝土刨沟槽 管径(mm以内)20`二次精装修工程，在原粉刷层上进行砖墙开凿，砖墙开凿增加费 | m | 85.75 | 2.73 | 234.1 | 161.21 | 6
43 | 030413002002 | 凿（压）槽 | 1.名 称：混凝土刨沟槽 管径(mm以内)32`二次精装修工程，在原粉刷层上进行砖墙开凿，砖墙开凿增加费 | m | 3.00 | 3.78 | 11.34 | 7.47 | 0.3
44 | 030413002003 | 凿（压）槽 | 1.名 称：混凝土刨沟槽 管径(mm以内)20 | m | 57.19 | 13.69 | 782.93 | 537.01 | 21.16
45 | 030413002004 | 凿（压）槽 | 1.名 称：混凝土刨沟槽 管径(mm以内)20 | m | 9.16 | 13.69 | 125.4 | 86.01 | 3.39
46 | 030414002003 | 送配电装置系统 | 1.名 称：送配电装置系统调试 1kV以下交流供电(综 合) | 系统 | 1 | 230.75 | 230.75 | 151.98 | 23.28
47 | 040101002009 | 挖沟槽土方 | 1.名 称：挖沟槽土方，深度1米以内 | m3 | 17.50 | 7.59 | 132.83 | 67.73 | 35.53
48 | 040103001010 | 回填方 | 1.名 称：原土回填 | m3 | 17.50 | 14.9 | 260.75 | 159.95 | 41.83
本页小计 | [6 empty] | 1778.1 | 1171.36 | 131.49
合计 | [6 empty] | 50138.58 | 10277.34 | 206.49

## 14_表10_2_2-16 施工技术措施项目清单与计价表
【表10.2.2-16】
施工技术措施项目清单与计价表
单位(专业)工程名称:级提升改造安装工程-装修电气 | [5 empty] | 标段: |  |  | 第1页 共1页
序号 | 项目编码 | 项目名称 | 项目特征 | 计量 单位 | 工程量 | 金 额 (元) |  |  |  |  | 备注
[6 empty] | 综合单价 | 合价 | 其中
[8 empty] | 人工费 | 机械费 | 暂估价
|  | [请输入分部名称,电子评标勿删] |  |  | 0 |  | 338.79 | 83.16
1 | 031301017009 | 脚手架搭拆 | 脚手架搭拆 | 项 | 1 | 338.79 | 338.79 | 83.16
本页小计 | [6 empty] | 338.79 | 83.16
合计 | [6 empty] | 338.79 | 83.16

## 14_表10_2_2-20 施工组织(总价)措施项目清单
【表10.2.2-20】
施工组织（总价）措施项目清单与计价表
工程名称:装修电气 |  |  | 标段: | 第1页 共1页
序号 | 项目编号 | 项目名称 | 计算基础 | 费率 (%) | 金额 (元) | 备注
1 | 031302001001 | 安全文明施工费 |  |  | 567.33
1.1 |  | 安全文明施工基本费 | 定额人工费+定额机械费 | 5.92 | 567.33
2 | Z03130200801 | 提前竣工增加费 | 定额人工费+定额机械费
3 | 031302004001 | 二次搬运费 | 定额人工费+定额机械费
4 | 031302005001 | 冬雨季施工增加费 | 定额人工费+定额机械费
5 |  | 其他施工组织措施费 | 按相关规定计算
合 计 |  |  |  |  | 567.33

## 14_表10_2_2-22 暂列金额明细表
【表10.2.2-22】
暂列金额明细表
工程名称:装修电气 |  |  | 标段: | 第1页 共1页
序号 | 项 目 名 称 | 计量单位 | 暂定金额(元) | 备注
1 | 标化工地增加费 | 项
2 | 优质工程增加费 | 项
3 | 其他暂列金额 | 项 | 2699 | 估算比例一般不高于5%
3.1 | 其他暂列金额 | 项 | 2699
合计 |  |  | 2699 | -

## 14_表10_2_2-24 专业工程暂估价表
【表10.2.2-24】
专业工程暂估价表
单位(专业)工程名称:级提升改造安装工程-装修电气 |  | 标段: | 第1页 共1页
序号 | 工 程 名 称 | 工程内容 | 暂估金额(元) | 备注
合计

## 14_表10_2_2-29 主要工日一览表
【表10.2.2-29】
主要工日一览表
工程名称:装修电气 |  |  | 标段: |  | 第1页 共1页
序号 | 工日名称（类别） | 单位 | 数 量 | 单价(元) | 合价（元） | 备注
1 | 一类人工 | 工日 | 1.649 | 138 | 227.56
2 | 二类人工 | 工日 | 68.045 | 149 | 10138.71

## 14_表10_2_2-31 主要材料和工程设备一览表
【表10.2.2-31】
主要材料和工程设备一览表
工程名称:装修电气 |  |  |  | 标段: |  | 第1页 共1页
序号 | 名称、规格、型号 | 单位 | 数量 | 单价(元) | 合价（元） | 备注
1 | 复合硅酸盐水泥PC 32.5R综合 | kg | 57.668 | 0.46 | 26.53
2 | 普通硅酸盐水泥PO 42.5综合 | kg | 30.888 | 0.5 | 15.57
3 | 黄砂净砂 | t | 0.195 | 180 | 35.1
4 | 汽油综合 | kg | 1.095 | 8.58 | 9.4
5 | 水 | m3 | 0.039 | 5.73 | 0.22
6 | 镀锌钢管SC20 | m | 75.911 | 11.91 | 904.1
7 | 镀锌钢管SC80 | m | 51.5 | 55.23 | 2844.35
8 | 应急灯具 | 套 | 12.12 | 148 | 1793.76
9 | 集成吊顶灯 | 套 | 19.19 | 145 | 2782.55
10 | 铜芯塑料绝缘线BV-2.5 | m | 1229.724 | 1.73 | 2129.88
11 | 电力电缆YJV-1-4X35+PE16 | m | 75.75 | 105.42 | 7985.87
12 | 金属桥架200X100 | m | 20.826 | 115 | 2394.99

## 14_表10_2_2-32 主要机械台班一览表
【表10.2.2-32】
主要机械台班一览表
工程名称:装修电气 |  |  |  | 标段: | 第1页 共1页
序号 | 机械名称、规格、型号 | 单位 | 数 量 | 单价(元) | 合价（元） | 备注
1 | 电能校验仪 ST9040 | 台班 | 0.2 | 56.07 | 11.21
2 | 电压、电流互感升流器 HJ-12E | 台班 | 0.2 | 30.63 | 6.13
3 | 数字万用表 F-87 | 台班 | 0.4 | 6.14 | 2.46
4 | 电缆测试仪 | 台班 | 0.2 | 17.44 | 3.49
5 | 其他机械费 | 元 | 34.202 | 1.02 | 34.89
6 | 履带式推土机105kW | 台班 | 0.003 | 937.87 | 2.81
7 | 履带式单斗液压挖掘机1m3 | 台班 | 0.031 | 1060.82 | 32.89
8 | 电动夯实机250N·m | 台班 | 1.397 | 29.99 | 41.9
9 | 汽车式起重机8t | 台班 | 0.008 | 736.59 | 5.89
10 | 汽车式起重机16t | 台班 | 0.006 | 981.4 | 5.89
11 | 载货汽车5t | 台班 | 0.008 | 460.74 | 3.69
12 | 载货汽车8t | 台班 | 0.041 | 496.32 | 20.35
13 | 立式钻床25mm | 台班 | 0.073 | 6.26 | 0.46
14 | 管子切断机150mm | 台班 | 0.053 | 31.45 | 1.67
15 | 管子切断套丝机159mm | 台班 | 0.026 | 23.15 | 0.6
16 | 钢材电动煨弯机500以内mm | 台班 | 0.078 | 57.1 | 4.45
17 | 电动弯管机108mm | 台班 | 0.158 | 84.82 | 13.4
18 | 砂轮切割机 φ400 | 台班 | 0.021 | 26.83 | 0.56
19 | 弧焊机 综合 | 台班 | 0.234 | 66.69 | 15.61

## 15_表10_2_2-13 【含单列】单位(专业)工程招
【表10.2.2-13】
单位（专业）工程预算价费用表
工程名称:级提升改造安装工程-装修弱电 |  |  | 标段: | 第1页 共1页
序号 | 费用名称 |  | 计算公式 | 金额 (元) | 备注
1 | 分部分项工程费 |  | ∑(分部分项工程量×综合单价） | 40858.34 | 见表10.2.2-16
1.1 | 其中 | 人工费+机械费 | ∑分部分项（定额人工费+定额机械费） | 8650.46
2 | 措施项目费 |  | （2.1+2.2） | 882.84
2.1 | 施工技术措施项目费 |  | ∑(技措项目工程量×综合单价） | 365.92 | 见表10.2.2-16
2.1.1 | 其中 | 人工费+机械费 | ∑技措项目（定额人工费+定额机械费） | 81.38
2.2 | 施工组织措施项目费 |  | (1.1+2.1.1)×5.92% | 516.92 | 见表10.2.2-20
2.2.1 | 其中 | 安全文明施工基本费 | (1.1+2.1.1)×5.92% | 516.92 | 见表10.2.2-20
3 | 其他项目费 |  | （3.1+3.2+3.3+3.4） | 2220.79
3.1 | 暂列金额 |  | 3.1.1+3.1.2+3.1.3 | 2220.79 | 见表10.2.2-21
3.1.1 | 其中 | 标化工地增加费 | 按招标文件规定额度列计 |  | 见表10.2.2-22
3.1.2 |  | 优质工程增加费 | 按招标文件规定额度列计 |  | 见表10.2.2-22
3.1.3 |  | 其他暂列金额 | 按招标文件规定额度列计 | 2220.79 | 见表10.2.2-22
3.2 | 暂估价 |  | 3.2.1+3.2.2+3.2.3 |  | 见表10.2.2-21
3.2.1 | 其中 | 材料（工程设备）暂估价 | 按招标文件规定额度列计 (或计入综合单价) |  | 见表10.2.2-23
3.2.2 |  | 专业工程暂估价 | 按招标文件规定额度列计 |  | 见表10.2.2-24
3.2.3 |  | 专项技术措施暂估价 | 按招标文件规定额度列计 |  | 见表10.2.2-25
3.3 | 计日工 |  | ∑计日工(暂估数量×综合单价） |  | 见表10.2.2-21
3.4 | 施工总承包服务费 |  | 3.4.1+3.4.2 |  | 见表10.2.2-21
3.4.1 | 其中 | 专业发包工程管理费 | ∑专业发包工程（暂估金额×费率） |  | 见表10.2.2-27
3.4.2 |  | 甲供材料设备管理费 | 甲供材料暂估金额×费率+甲供设备暂估金额×费率 |  | 见表10.2.2-27
4 | 规费 |  | (1.1+2.1.1)×30.63% | 2674.56
5 | 单列费用 |  | 单列费用
6 | 税金 |  | (1+2+3+4+计税不计费)×9% | 4197.29
7 | 下浮 |  | (1+2+3+4+5+6-不计税不计费不下浮-暂估材料)×0%
其中 | 甲供费（不计入造价） |  | 甲供材料费+甲供主材费+甲供设备费
预算价合计 |  |  | 1+2+3+4+5+6-7 | 50834

## 15_表10_2_2-16 分部分项工程清单与计价表
【表10.2.2-16】
分部分项工程清单与计价表
单位(专业)工程名称:级提升改造安装工程-装修弱电 | [5 empty] | 标段: |  |  | 第1页 共3页
序号 | 项目编码 | 项目名称 | 项目特征 | 计量 单位 | 工程量 | 金 额 (元) |  |  |  |  | 备注
[6 empty] | 综合单价 | 合价 | 其中
[8 empty] | 人工费 | 机械费 | 暂估价
|  | 综合布线 |  |  |  |  | 12820.89 | 3390.1 | 146.7
1 | 030502001001 | 机柜、机架 | 1.名 称：弱电接线箱 | 台 | 1 | 1367.98 | 1367.98 | 121.73
2 | 031002003015 | 套管 | 1.名 称：一般穿墙钢套管制作安装 公称直径 (mm以内)50 | 个 | 2 | 27.01 | 54.02 | 19.38 | 2.1
3 | 030411003003 | 桥架 | 1.名 称：金属桥架 2.规 格：200X100 | m | 25.59 | 146.19 | 3741 | 497.98 | 26.1
4 | 030413001003 | 铁构件 | 1.名 称：桥架支吊架制安 | kg | 22.01 | 18.06 | 397.5 | 180.04 | 19.81
5 | 031201003007 | 金属结构刷油 | 1.名 称：桥架支吊架除锈刷油 | kg | 22.01 | 1.93 | 42.48 | 20.25 | 6.6
6 | 030411001025 | 配管 | 1.名称：JDG电线套管(镀锌) 2.规格：JDG20 3.配置形式：砖、混凝土结构明配 | m | 177.56 | 15.52 | 2755.73 | 1223.39
7 | 030411001026 | 配管 | 1.名称：JDG电线套管(镀锌) 2.规格：JDG20 3.配置形式：砖、混凝土结构暗配 | m | 60.80 | 11.77 | 715.62 | 252.93 | 3.04
8 | 030411001027 | 配管 | 1.名称：电线管 2.规格：PVC50 3.配置形式：砖、混凝土结构明配 | m | 6.43 | 17.87 | 114.9 | 48.48
9 | 030502005001 | 双绞线缆 | 1.名 称：六类非屏蔽双绞线缆 2.规 格：UTP6 3.敷设方式：管内穿线 | m | 256.42 | 4.34 | 1112.86 | 253.86 | 5.13
本页小计 | [6 empty] | 10302.09 | 2618.04 | 62.78
【表10.2.2-16】
分部分项工程清单与计价表
单位(专业)工程名称:级提升改造安装工程-装修弱电 | [5 empty] | 标段: |  |  | 第2页 共3页
序号 | 项目编码 | 项目名称 | 项目特征 | 计量 单位 | 工程量 | 金 额 (元) |  |  |  |  | 备注
[6 empty] | 综合单价 | 合价 | 其中
[8 empty] | 人工费 | 机械费 | 暂估价
10 | 030502005002 | 双绞线缆 | 1.名 称：六类非屏蔽双绞线缆 2.规 格：UTP6 3.敷设方式：桥架配线 | m | 242.03 | 4.29 | 1038.31 | 232.35 | 4.84
11 | 030505005001 | 射频同轴电缆 | 1.名 称：射频同轴电缆 2.规 格：SYV-75-5 3.敷设方式：管内穿线 | m | 19.94 | 3.33 | 66.4 | 19.54 | 0.2
12 | 030505005002 | 射频同轴电缆 | 1.名 称：射频同轴电缆 2.规 格：SYV-75-5 3.敷设方式：桥架配线 | m | 22.27 | 3.33 | 74.16 | 21.82 | 0.22
13 | 030502012001 | 信息插座 | 1.名 称：电视数据接口 | 个 | 1 | 28.36 | 28.36 | 3.58
14 | 030502012002 | 信息插座 | 1.名 称：网络数据接口 | 个 | 19 | 28.81 | 547.39 | 74.67
15 | 030413002005 | 凿（压）槽 | 1.名 称：混凝土刨沟槽 管径(mm以内)20`二次精装修工程，在原粉刷层上进行砖墙开凿，砖墙开凿增加费 | m | 60.80 | 2.73 | 165.98 | 114.3 | 4.26
16 | 030411006010 | 接线盒 | 1.名 称：钢制接线盒 | 个 | 20 | 9.13 | 182.6 | 61.4
17 | 030502019001 | 双绞线缆测试 | 1.名 称：测试 4对双绞线缆 | 链路 | 20 | 20.78 | 415.6 | 244.4 | 74.4
|  | 监控 |  |  |  |  | 28037.45 | 5896.89 | 95.02
18 | 030507014001 | 显示设备 | 1.名 称：厨房监控显示屏24寸 | 台 | 1 | 4026.55 | 4026.55 | 20.56
19 | 030507008001 | 监控摄像设备 | 1.名 称：半球摄像机 | 台 | 17 | 780.14 | 13262.38 | 2302.48 | 19.21
本页小计 | [6 empty] | 19807.73 | 3095.1 | 103.13
【表10.2.2-16】
分部分项工程清单与计价表
单位(专业)工程名称:级提升改造安装工程-装修弱电 | [5 empty] | 标段: |  |  | 第3页 共3页
序号 | 项目编码 | 项目名称 | 项目特征 | 计量 单位 | 工程量 | 金 额 (元) |  |  |  |  | 备注
[6 empty] | 综合单价 | 合价 | 其中
[8 empty] | 人工费 | 机械费 | 暂估价
20 | 030411001028 | 配管 | 1.名称：JDG电线套管(镀锌) 2.规格：JDG25 3.配置形式：砖、混凝土结构明配 | m | 315.83 | 17.7 | 5590.19 | 2305.56
21 | 030502005003 | 双绞线缆 | 1.名 称：六类非屏蔽双绞线缆 2.规 格：UTP6 3.敷设方式：管内穿线 | m | 349.83 | 4.34 | 1518.26 | 346.33 | 7
22 | 030502005004 | 双绞线缆 | 1.名 称：六类非屏蔽双绞线缆 2.规 格：UTP6 3.敷设方式：桥架配线 | m | 278.26 | 4.29 | 1193.74 | 267.13 | 5.57
23 | 030411004026 | 配线 | 1.名 称：铜芯多股绝缘电线 2.规 格：RVV-2*1.0 3.敷设方式：管内穿线 | m | 349.83 | 3.01 | 1052.99 | 202.9
24 | 030411004027 | 配线 | 1.名 称：铜芯多股绝缘电线 2.规 格：RVV-2*1.0 3.敷设方式：桥架配线 | m | 278.26 | 3.18 | 884.87 | 192
25 | 030411006011 | 接线盒 | 1.名 称：钢制接线盒 | 个 | 17 | 9.13 | 155.21 | 52.19
26 | 030502019002 | 双绞线缆测试 | 1.名 称：测试 4对双绞线缆 | 链路 | 17 | 20.78 | 353.26 | 207.74 | 63.24
本页小计 | [6 empty] | 10748.52 | 3573.85 | 75.81
合计 | [6 empty] | 40858.34 | 9286.99 | 241.72

## 15_表10_2_2-16 施工技术措施项目清单与计价表
【表10.2.2-16】
施工技术措施项目清单与计价表
单位(专业)工程名称:级提升改造安装工程-装修弱电 | [5 empty] | 标段: |  |  | 第1页 共1页
序号 | 项目编码 | 项目名称 | 项目特征 | 计量 单位 | 工程量 | 金 额 (元) |  |  |  |  | 备注
[6 empty] | 综合单价 | 合价 | 其中
[8 empty] | 人工费 | 机械费 | 暂估价
|  | [请输入分部名称,电子评标勿删] |  |  | 0 |  | 365.92 | 89.82
1 | 031301017010 | 脚手架搭拆 | 脚手架搭拆 | 项 | 1 | 365.92 | 365.92 | 89.82
本页小计 | [6 empty] | 365.92 | 89.82
合计 | [6 empty] | 365.92 | 89.82

## 15_表10_2_2-20 施工组织(总价)措施项目清单
【表10.2.2-20】
施工组织（总价）措施项目清单与计价表
工程名称:装修弱电 |  |  | 标段: | 第1页 共1页
序号 | 项目编号 | 项目名称 | 计算基础 | 费率 (%) | 金额 (元) | 备注
1 | 031302001001 | 安全文明施工费 |  |  | 516.92
1.1 |  | 安全文明施工基本费 | 定额人工费+定额机械费 | 5.92 | 516.92
2 | Z03130200801 | 提前竣工增加费 | 定额人工费+定额机械费
3 | 031302004001 | 二次搬运费 | 定额人工费+定额机械费
4 | 031302005001 | 冬雨季施工增加费 | 定额人工费+定额机械费
5 |  | 其他施工组织措施费 | 按相关规定计算
合 计 |  |  |  |  | 516.92

## 15_表10_2_2-22 暂列金额明细表
【表10.2.2-22】
暂列金额明细表
工程名称:装修弱电 |  |  | 标段: | 第1页 共1页
序号 | 项 目 名 称 | 计量单位 | 暂定金额(元) | 备注
1 | 标化工地增加费 | 项
2 | 优质工程增加费 | 项
3 | 其他暂列金额 | 项 | 2220.79 | 估算比例一般不高于5%
3.1 | 其他暂列金额 | 项 | 2220.79
合计 |  |  | 2220.79 | -

## 15_表10_2_2-24 专业工程暂估价表
【表10.2.2-24】
专业工程暂估价表
单位(专业)工程名称:级提升改造安装工程-装修弱电 |  | 标段: | 第1页 共1页
序号 | 工 程 名 称 | 工程内容 | 暂估金额(元) | 备注
合计

## 15_表10_2_2-29 主要工日一览表
【表10.2.2-29】
主要工日一览表
工程名称:装修弱电 |  |  | 标段: |  | 第1页 共1页
序号 | 工日名称（类别） | 单位 | 数 量 | 单价(元) | 合价（元） | 备注
1 | 二类人工 | 工日 | 62.923 | 149 | 9375.53

## 15_表10_2_2-31 主要材料和工程设备一览表
【表10.2.2-31】
主要材料和工程设备一览表
工程名称:装修弱电 |  |  |  | 标段: |  | 第1页 共1页
序号 | 名称、规格、型号 | 单位 | 数量 | 单价(元) | 合价（元） | 备注
1 | 复合硅酸盐水泥PC 32.5R综合 | kg | 8.269 | 0.46 | 3.8
2 | 普通硅酸盐水泥PO 42.5综合 | kg | 10.506 | 0.5 | 5.3
3 | 黄砂净砂 | t | 0.066 | 180 | 11.88
4 | 汽油综合 | kg | 0.215 | 8.58 | 1.84
5 | 水 | m3 | 0.013 | 5.73 | 0.07
6 | JDG电线套管(镀锌)JDG20 | m | 245.511 | 5.19 | 1274.2
7 | 金属桥架200X100 | m | 25.846 | 115 | 2972.29
8 | 半球摄像机 | 台 | 17 | 560 | 9520

## 15_表10_2_2-32 主要机械台班一览表
【表10.2.2-32】
主要机械台班一览表
工程名称:装修弱电 |  |  |  | 标段: | 第1页 共1页
序号 | 机械名称、规格、型号 | 单位 | 数 量 | 单价(元) | 合价（元） | 备注
1 | 彩色监视器 | 台班 | 0.714 | 4.93 | 3.52
2 | 对讲机（一对） | 台班 | 9.159 | 4.61 | 42.22
3 | 宽行打印机 | 台班 | 0.37 | 5.86 | 2.17
4 | 网络测试仪1000M以太网测试仪 | 台班 | 1.11 | 122 | 135.42
5 | 其他机械费 | 元 | 7.558 | 1.02 | 7.71
6 | 汽车式起重机16t | 台班 | 0.006 | 981.4 | 5.89
7 | 载货汽车8t | 台班 | 0.051 | 496.32 | 25.31
8 | 立式钻床25mm | 台班 | 0.091 | 6.26 | 0.57
9 | 电焊条烘干箱60×50×75cm3 | 台班 | 0.002 | 18.35 | 0.04
10 | 砂轮切割机 φ400 | 台班 | 0.026 | 26.83 | 0.7
11 | 电焊机 （综合） | 台班 | 0.018 | 115 | 2.07
12 | 弧焊机 综合 | 台班 | 0.29 | 66.69 | 19.34

## 16_表10_2_2-13 【含单列】单位(专业)工程招
【表10.2.2-13】
单位（专业）工程预算价费用表
工程名称:级提升改造安装工程-装修给排水 |  |  | 标段: | 第1页 共1页
序号 | 费用名称 |  | 计算公式 | 金额 (元) | 备注
1 | 分部分项工程费 |  | ∑(分部分项工程量×综合单价） | 4988.42 | 见表10.2.2-16
1.1 | 其中 | 人工费+机械费 | ∑分部分项（定额人工费+定额机械费） | 1548.55
2 | 措施项目费 |  | （2.1+2.2） | 174.13
2.1 | 施工技术措施项目费 |  | ∑(技措项目工程量×综合单价） | 81.38 | 见表10.2.2-16
2.1.1 | 其中 | 人工费+机械费 | ∑技措项目（定额人工费+定额机械费） | 18.1
2.2 | 施工组织措施项目费 |  | (1.1+2.1.1)×5.92% | 92.75 | 见表10.2.2-20
2.2.1 | 其中 | 安全文明施工基本费 | (1.1+2.1.1)×5.92% | 92.75 | 见表10.2.2-20
3 | 其他项目费 |  | （3.1+3.2+3.3+3.4） | 282.12
3.1 | 暂列金额 |  | 3.1.1+3.1.2+3.1.3 | 282.12 | 见表10.2.2-21
3.1.1 | 其中 | 标化工地增加费 | 按招标文件规定额度列计 |  | 见表10.2.2-22
3.1.2 |  | 优质工程增加费 | 按招标文件规定额度列计 |  | 见表10.2.2-22
3.1.3 |  | 其他暂列金额 | 按招标文件规定额度列计 | 282.12 | 见表10.2.2-22
3.2 | 暂估价 |  | 3.2.1+3.2.2+3.2.3 |  | 见表10.2.2-21
3.2.1 | 其中 | 材料（工程设备）暂估价 | 按招标文件规定额度列计 (或计入综合单价) |  | 见表10.2.2-23
3.2.2 |  | 专业工程暂估价 | 按招标文件规定额度列计 |  | 见表10.2.2-24
3.2.3 |  | 专项技术措施暂估价 | 按招标文件规定额度列计 |  | 见表10.2.2-25
3.3 | 计日工 |  | ∑计日工(暂估数量×综合单价） |  | 见表10.2.2-21
3.4 | 施工总承包服务费 |  | 3.4.1+3.4.2 |  | 见表10.2.2-21
3.4.1 | 其中 | 专业发包工程管理费 | ∑专业发包工程（暂估金额×费率） |  | 见表10.2.2-27
3.4.2 |  | 甲供材料设备管理费 | 甲供材料暂估金额×费率+甲供设备暂估金额×费率 |  | 见表10.2.2-27
4 | 规费 |  | (1.1+2.1.1)×30.63% | 479.86
5 | 单列费用 |  | 单列费用
6 | 税金 |  | (1+2+3+4+计税不计费)×9% | 533.21
7 | 下浮 |  | (1+2+3+4+5+6-不计税不计费不下浮-暂估材料)×0%
其中 | 甲供费（不计入造价） |  | 甲供材料费+甲供主材费+甲供设备费
预算价合计 |  |  | 1+2+3+4+5+6-7 | 6458

## 16_表10_2_2-16 分部分项工程清单与计价表
【表10.2.2-16】
分部分项工程清单与计价表
单位(专业)工程名称:级提升改造安装工程-装修给排水 | [5 empty] | 标段: |  |  | 第1页 共3页
序号 | 项目编码 | 项目名称 | 项目特征 | 计量 单位 | 工程量 | 金 额 (元) |  |  |  |  | 备注
[6 empty] | 综合单价 | 合价 | 其中
[8 empty] | 人工费 | 机械费 | 暂估价
|  | 给水 |  |  |  |  | 3358.2 | 1063.39 | 8.35
1 | 031001006021 | 塑料管 | 1.安装部位：室内 2.介质：给水 3.材质、规格：PPR冷水塑料管 DN25 4.连接形式：热熔连接 5.压力试验及吹、洗设计要求：按图纸要求 | m | 35.24 | 23.45 | 826.38 | 314.34 | 3.88
2 | 031001006022 | 塑料管 | 1.安装部位：室内 2.介质：给水 3.材质、规格：PPR冷水塑料管 DN40 4.连接形式：热熔连接 5.压力试验及吹、洗设计要求：按图纸要求 | m | 2.26 | 42.67 | 96.43 | 29.27 | 0.25
3 | 031001006023 | 塑料管 | 1.安装部位：室内 2.介质：给水 3.材质、规格：PPR热水塑料管 DN25 4.连接形式：热熔连接 5.压力试验及吹、洗设计要求：按图纸要求 | m | 31.60 | 23.82 | 752.71 | 281.87 | 3.48
4 | 031003001011 | 螺纹阀门 | 1.阀门类型：截止阀 2.规格、压力等级：DN25 | 个 | 2 | 66.9 | 133.8 | 17.58 | 0.74
5 | 031006012003 | 热水器、开水炉 | 1.名称：电热水器 V=60 P=1.5kW | 台 | 1 | 1067.98 | 1067.98 | 47.83
6 | 03B002 | 补人工 | 1.名称：厨房暗敷管道，每间补贴 0.5 工日 | 间 | 5 | 96.18 | 480.9 | 372.5
本页小计 | [6 empty] | 3358.2 | 1063.39 | 8.35
【表10.2.2-16】
分部分项工程清单与计价表
单位(专业)工程名称:级提升改造安装工程-装修给排水 | [5 empty] | 标段: |  |  | 第2页 共3页
序号 | 项目编码 | 项目名称 | 项目特征 | 计量 单位 | 工程量 | 金 额 (元) |  |  |  |  | 备注
[6 empty] | 综合单价 | 合价 | 其中
[8 empty] | 人工费 | 机械费 | 暂估价
|  | 排水 |  |  |  |  | 1630.22 | 631.59 | 4.41
7 | 031001006024 | 塑料管 | 1.安装部位：室内 2.介质：排水 3.材质、规格：UPVC塑料排水管 DN50 4.连接形式：粘接 5.压力试验及吹、洗设计要求：按图纸要求 | m | 18.25 | 20.04 | 365.73 | 165.89
8 | 031001006025 | 塑料管 | 1.安装部位：室内 2.介质：排水 3.材质、规格：UPVC塑料排水管 DN75 4.连接形式：粘接 5.压力试验及吹、洗设计要求：按图纸要求 | m | 23.99 | 28.77 | 690.19 | 266.05
9 | 031001006026 | 塑料管 | 1.安装部位：室内 2.介质：排水 3.材质、规格：UPVC塑料排水管 DN150 4.连接形式：粘接 5.压力试验及吹、洗设计要求：按图纸要求 | m | 4.41 | 73.39 | 323.65 | 89.74
10 | 031004014003 | 给、排水附(配)件 | 1.名称：地漏 DN50 | 个 | 1 | 33.97 | 33.97 | 10.47
11 | 031002003016 | 套管 | 1.名称：一般穿墙钢套管制作安装 公称直径 (mm以内)200 | 个 | 1 | 199.59 | 199.59 | 89.55 | 1.05
12 | 040101002010 | 挖沟槽土方 | 1.名 称：挖沟槽土方，深度1米以内 | m3 | 0.76 | 7.59 | 5.77 | 2.94 | 1.54
本页小计 | [6 empty] | 1618.9 | 624.64 | 2.59
【表10.2.2-16】
分部分项工程清单与计价表
单位(专业)工程名称:级提升改造安装工程-装修给排水 | [5 empty] | 标段: |  |  | 第3页 共3页
序号 | 项目编码 | 项目名称 | 项目特征 | 计量 单位 | 工程量 | 金 额 (元) |  |  |  |  | 备注
[6 empty] | 综合单价 | 合价 | 其中
[8 empty] | 人工费 | 机械费 | 暂估价
13 | 040103001011 | 回填方 | 1.名 称：原土回填 | m3 | 0.76 | 14.9 | 11.32 | 6.95 | 1.82
本页小计 | [6 empty] | 11.32 | 6.95 | 1.82
合计 | [6 empty] | 4988.42 | 1694.98 | 12.76

## 16_表10_2_2-16 施工技术措施项目清单与计价表
【表10.2.2-16】
施工技术措施项目清单与计价表
单位(专业)工程名称:级提升改造安装工程-装修给排水 | [5 empty] | 标段: |  |  | 第1页 共1页
序号 | 项目编码 | 项目名称 | 项目特征 | 计量 单位 | 工程量 | 金 额 (元) |  |  |  |  | 备注
[6 empty] | 综合单价 | 合价 | 其中
[8 empty] | 人工费 | 机械费 | 暂估价
|  | [请输入分部名称,电子评标勿删] |  |  | 0 |  | 81.38 | 19.92
1 | 031301017011 | 脚手架搭拆 | 脚手架搭拆 | 项 | 1 | 81.38 | 81.38 | 19.92
本页小计 | [6 empty] | 81.38 | 19.92
合计 | [6 empty] | 81.38 | 19.92

## 16_表10_2_2-20 施工组织(总价)措施项目清单
【表10.2.2-20】
施工组织（总价）措施项目清单与计价表
工程名称:装修给排水 |  |  | 标段: | 第1页 共1页
序号 | 项目编号 | 项目名称 | 计算基础 | 费率 (%) | 金额 (元) | 备注
1 | 031302001001 | 安全文明施工费 |  |  | 92.75
1.1 |  | 安全文明施工基本费 | 定额人工费+定额机械费 | 5.92 | 92.75
2 | Z03130200801 | 提前竣工增加费 | 定额人工费+定额机械费
3 | 031302004001 | 二次搬运费 | 定额人工费+定额机械费
4 | 031302005001 | 冬雨季施工增加费 | 定额人工费+定额机械费
5 |  | 其他施工组织措施费 | 按相关规定计算
合 计 |  |  |  |  | 92.75

## 16_表10_2_2-22 暂列金额明细表
【表10.2.2-22】
暂列金额明细表
工程名称:装修给排水 |  |  | 标段: | 第1页 共1页
序号 | 项 目 名 称 | 计量单位 | 暂定金额(元) | 备注
1 | 标化工地增加费 | 项
2 | 优质工程增加费 | 项
3 | 其他暂列金额 | 项 | 282.12 | 估算比例一般不高于5%
3.1 | 其他暂列金额 | 项 | 282.12
合计 |  |  | 282.12 | -

## 16_表10_2_2-24 专业工程暂估价表
【表10.2.2-24】
专业工程暂估价表
单位(专业)工程名称:级提升改造安装工程-装修给排水 |  | 标段: | 第1页 共1页
序号 | 工 程 名 称 | 工程内容 | 暂估金额(元) | 备注
合计

## 16_表10_2_2-29 主要工日一览表
【表10.2.2-29】
主要工日一览表
工程名称:装修给排水 |  |  | 标段: |  | 第1页 共1页
序号 | 工日名称（类别） | 单位 | 数 量 | 单价(元) | 合价（元） | 备注
1 | 一类人工 | 工日 | 0.071 | 138 | 9.8
2 | 二类人工 | 工日 | 11.442 | 149 | 1704.86

## 16_表10_2_2-31 主要材料和工程设备一览表
【表10.2.2-31】
主要材料和工程设备一览表
工程名称:装修给排水 |  |  |  | 标段: |  | 第1页 共1页
序号 | 名称、规格、型号 | 单位 | 数量 | 单价(元) | 合价（元） | 备注
1 | 复合硅酸盐水泥PC 32.5R综合 | kg | 1 | 0.46 | 0.46
2 | 汽油综合 | kg | 0.016 | 8.58 | 0.14
3 | 水 | m3 | 0.507 | 5.73 | 2.91
4 | PPR冷水塑料管DN25 | m | 35.804 | 7.75 | 277.48
5 | UPVC塑料排水管DN150 | m | 4.19 | 31.77 | 133.12
6 | 电热水器V=60 P=1.5kW | 台 | 1 | 1000 | 1000

## 16_表10_2_2-32 主要机械台班一览表
【表10.2.2-32】
主要机械台班一览表
工程名称:装修给排水 |  |  |  | 标段: | 第1页 共1页
序号 | 机械名称、规格、型号 | 单位 | 数 量 | 单价(元) | 合价（元） | 备注
1 | 其他机械费 | 元 | 7.255 | 1.02 | 7.4
2 | 履带式单斗液压挖掘机1m3 | 台班 | 0.001 | 1060.82 | 1.06
3 | 电动夯实机250N·m | 台班 | 0.061 | 29.99 | 1.83
4 | 管子切断套丝机159mm | 台班 | 0.032 | 23.15 | 0.74
5 | 电焊条烘干箱60×50×75cm3 | 台班 | 0.001 | 18.35 | 0.02
6 | 试压泵3MPa | 台班 | 0.007 | 19.93 | 0.14
7 | 电焊机 （综合） | 台班 | 0.009 | 115 | 1.04

## 17_表10_2_2-13 【含单列】单位(专业)工程招
【表10.2.2-13】
单位（专业）工程预算价费用表
工程名称:级提升改造安装工程-装修消防水 |  |  | 标段: | 第1页 共1页
序号 | 费用名称 |  | 计算公式 | 金额 (元) | 备注
1 | 分部分项工程费 |  | ∑(分部分项工程量×综合单价） | 25194.81 | 见表10.2.2-16
1.1 | 其中 | 人工费+机械费 | ∑分部分项（定额人工费+定额机械费） | 4066.54
2 | 措施项目费 |  | （2.1+2.2） | 404.24
2.1 | 施工技术措施项目费 |  | ∑(技措项目工程量×综合单价） | 161.38 | 见表10.2.2-16
2.1.1 | 其中 | 人工费+机械费 | ∑技措项目（定额人工费+定额机械费） | 35.88
2.2 | 施工组织措施项目费 |  | (1.1+2.1.1)×5.92% | 242.86 | 见表10.2.2-20
2.2.1 | 其中 | 安全文明施工基本费 | (1.1+2.1.1)×5.92% | 242.86 | 见表10.2.2-20
3 | 其他项目费 |  | （3.1+3.2+3.3+3.4） | 1342.78
3.1 | 暂列金额 |  | 3.1.1+3.1.2+3.1.3 | 1342.78 | 见表10.2.2-21
3.1.1 | 其中 | 标化工地增加费 | 按招标文件规定额度列计 |  | 见表10.2.2-22
3.1.2 |  | 优质工程增加费 | 按招标文件规定额度列计 |  | 见表10.2.2-22
3.1.3 |  | 其他暂列金额 | 按招标文件规定额度列计 | 1342.78 | 见表10.2.2-22
3.2 | 暂估价 |  | 3.2.1+3.2.2+3.2.3 |  | 见表10.2.2-21
3.2.1 | 其中 | 材料（工程设备）暂估价 | 按招标文件规定额度列计 (或计入综合单价) |  | 见表10.2.2-23
3.2.2 |  | 专业工程暂估价 | 按招标文件规定额度列计 |  | 见表10.2.2-24
3.2.3 |  | 专项技术措施暂估价 | 按招标文件规定额度列计 |  | 见表10.2.2-25
3.3 | 计日工 |  | ∑计日工(暂估数量×综合单价） |  | 见表10.2.2-21
3.4 | 施工总承包服务费 |  | 3.4.1+3.4.2 |  | 见表10.2.2-21
3.4.1 | 其中 | 专业发包工程管理费 | ∑专业发包工程（暂估金额×费率） |  | 见表10.2.2-27
3.4.2 |  | 甲供材料设备管理费 | 甲供材料暂估金额×费率+甲供设备暂估金额×费率 |  | 见表10.2.2-27
4 | 规费 |  | (1.1+2.1.1)×30.63% | 1256.57
5 | 单列费用 |  | 单列费用
6 | 税金 |  | (1+2+3+4+计税不计费)×9% | 2537.86
7 | 下浮 |  | (1+2+3+4+5+6-不计税不计费不下浮-暂估材料)×0%
其中 | 甲供费（不计入造价） |  | 甲供材料费+甲供主材费+甲供设备费
预算价合计 |  |  | 1+2+3+4+5+6-7 | 30736

## 17_表10_2_2-16 分部分项工程清单与计价表
【表10.2.2-16】
分部分项工程清单与计价表
单位(专业)工程名称:级提升改造安装工程-装修消防水 | [5 empty] | 标段: |  |  | 第1页 共2页
序号 | 项目编码 | 项目名称 | 项目特征 | 计量 单位 | 工程量 | 金 额 (元) |  |  |  |  | 备注
[6 empty] | 综合单价 | 合价 | 其中
[8 empty] | 人工费 | 机械费 | 暂估价
|  | 消火栓 |  |  |  |  | 25194.81 | 4314.29 | 163.4
1 | 030901010003 | 室内消火栓 | 1.名称：消火栓箱 含 MF/ABC5*2 | 套 | 5 | 1074.64 | 5373.2 | 690.85 | 13.9
2 | 031003012001 | 倒流防止器 | 1.型号、规格：倒流防止器DN100 2.附件配置：含两个明杆闸阀，一个Y型过滤器 | 套 | 1 | 7367.55 | 7367.55 | 195.49 | 25.24
3 | 040504001006 | 砌筑井 | 1.名称：砖砌矩形水表井 井室净空尺寸（m）1.5×1井室~净高0.9(m) | 座 | 1 | 2014.09 | 2014.09 | 532.53 | 21.05
4 | 030901002006 | 消火栓钢管 | 1.安装部位：室内 2.材质、规格：内外壁热浸镀锌钢管 DN65 3.连接形式：沟槽连接 4.压力试验及冲洗设计要求：按图纸要求 | m | 39.82 | 88.93 | 3541.19 | 1059.61 | 11.95
5 | 030901002007 | 消火栓钢管 | 1.安装部位：室内 2.材质、规格：内外壁热浸镀锌钢管 DN100 3.连接形式：沟槽连接 4.压力试验及冲洗设计要求：按图纸要求 | m | 36.06 | 145.41 | 5243.48 | 1077.83 | 14.06
6 | 031201001002 | 管道刷油 | 1.名称：消火栓管道刷樟丹二道,红色黄环调和漆二道 | m2 | 19.45 | 18.96 | 368.77 | 211.23
7 | 031002001005 | 管道支吊架 | 1.名称：管道支吊架制安 | Kg | 60.70 | 16.9 | 1025.83 | 427.33 | 55.24
8 | 031201003008 | 金属结构刷油 | 1.名称：管道支架除锈后刷樟丹二道,灰色调和漆二道 | kg | 60.70 | 1.93 | 117.15 | 55.84 | 18.21
本页小计 | [6 empty] | 25051.26 | 4250.71 | 159.65
【表10.2.2-16】
分部分项工程清单与计价表
单位(专业)工程名称:级提升改造安装工程-装修消防水 | [5 empty] | 标段: |  |  | 第2页 共2页
序号 | 项目编码 | 项目名称 | 项目特征 | 计量 单位 | 工程量 | 金 额 (元) |  |  |  |  | 备注
[6 empty] | 综合单价 | 合价 | 其中
[8 empty] | 人工费 | 机械费 | 暂估价
9 | 031202008002 | 埋地管道防腐蚀 | 1.名称：埋地敷设时,先刷冷底子油一道,刷热沥青两道,再缠包玻璃布一道 | m2 | 0.30 | 22.02 | 6.61 | 3.34
10 | 031002003017 | 套管 | 1.名称：一般穿墙钢套管制作安装 公称直径 (mm以内)150 | 个 | 1 | 123.22 | 123.22 | 52.3 | 1.05
11 | 040101002011 | 挖沟槽土方 | 1.名 称：挖沟槽土方，深度1米以内 | m3 | 0.61 | 7.59 | 4.63 | 2.36 | 1.24
12 | 040103001012 | 回填方 | 1.名 称：原土回填 | m3 | 0.61 | 14.9 | 9.09 | 5.58 | 1.46
本页小计 | [6 empty] | 143.55 | 63.58 | 3.75
合计 | [6 empty] | 25194.81 | 4314.29 | 163.4

## 17_表10_2_2-16 施工技术措施项目清单与计价表
【表10.2.2-16】
施工技术措施项目清单与计价表
单位(专业)工程名称:级提升改造安装工程-装修消防水 | [5 empty] | 标段: |  |  | 第1页 共1页
序号 | 项目编码 | 项目名称 | 项目特征 | 计量 单位 | 工程量 | 金 额 (元) |  |  |  |  | 备注
[6 empty] | 综合单价 | 合价 | 其中
[8 empty] | 人工费 | 机械费 | 暂估价
|  | [请输入分部名称,电子评标勿删] |  |  | 0 |  | 161.38 | 39.5
1 | 031301017012 | 脚手架搭拆 | 脚手架搭拆 | 项 | 1 | 161.38 | 161.38 | 39.5
本页小计 | [6 empty] | 161.38 | 39.5
合计 | [6 empty] | 161.38 | 39.5

## 17_表10_2_2-20 施工组织(总价)措施项目清单
【表10.2.2-20】
施工组织（总价）措施项目清单与计价表
工程名称:装修消防水 |  |  | 标段: | 第1页 共1页
序号 | 项目编号 | 项目名称 | 计算基础 | 费率 (%) | 金额 (元) | 备注
1 | 031302001001 | 安全文明施工费 |  |  | 242.86
1.1 |  | 安全文明施工基本费 | 定额人工费+定额机械费 | 5.92 | 242.86
2 | Z03130200801 | 提前竣工增加费 | 定额人工费+定额机械费
3 | 031302004001 | 二次搬运费 | 定额人工费+定额机械费
4 | 031302005001 | 冬雨季施工增加费 | 定额人工费+定额机械费
5 |  | 其他施工组织措施费 | 按相关规定计算
合 计 |  |  |  |  | 242.86

## 17_表10_2_2-22 暂列金额明细表
【表10.2.2-22】
暂列金额明细表
工程名称:装修消防水 |  |  | 标段: | 第1页 共1页
序号 | 项 目 名 称 | 计量单位 | 暂定金额(元) | 备注
1 | 标化工地增加费 | 项
2 | 优质工程增加费 | 项
3 | 其他暂列金额 | 项 | 1342.78 | 估算比例一般不高于5%
3.1 | 其他暂列金额 | 项 | 1342.78
合计 |  |  | 1342.78 | -

## 17_表10_2_2-24 专业工程暂估价表
【表10.2.2-24】
专业工程暂估价表
单位(专业)工程名称:级提升改造安装工程-装修消防水 |  | 标段: | 第1页 共1页
序号 | 工 程 名 称 | 工程内容 | 暂估金额(元) | 备注
合计

## 17_表10_2_2-29 主要工日一览表
【表10.2.2-29】
主要工日一览表
工程名称:装修消防水 |  |  | 标段: |  | 第1页 共1页
序号 | 工日名称（类别） | 单位 | 数 量 | 单价(元) | 合价（元） | 备注
1 | 一类人工 | 工日 | 0.058 | 138 | 8
2 | 二类人工 | 工日 | 29.171 | 149 | 4346.48

## 17_表10_2_2-31 主要材料和工程设备一览表
【表10.2.2-31】
主要材料和工程设备一览表
工程名称:装修消防水 |  |  |  | 标段: |  | 第1页 共1页
序号 | 名称、规格、型号 | 单位 | 数量 | 单价(元) | 合价（元） | 备注
1 | 普通硅酸盐水泥PO 42.5综合 | kg | 46.127 | 0.5 | 23.25
2 | 黄砂净砂 | t | 0.162 | 180 | 29.16
3 | 碎石综合 | t | 0.253 | 126 | 31.88
4 | 非泵送商品混凝土C20 | m3 | 0.8 | 494 | 395.2
5 | 干混抹灰砂浆DP M20.0 | kg | 4.95 | 0.36 | 1.79
6 | 干混砌筑砂浆DM M7.5 | kg | 623.7 | 0.33 | 205.2
7 | 汽油综合 | kg | 0.013 | 8.58 | 0.11
8 | 电 | kW·h | 0.4 | 0.88 | 0.35
9 | 水 | m3 | 4.906 | 5.73 | 28.11
10 | 消火栓箱 | 套 | 5 | 721 | 3605
11 | 内外壁热浸镀锌钢管DN100 | m | 35.555 | 71.35 | 2536.85

## 17_表10_2_2-32 主要机械台班一览表
【表10.2.2-32】
主要机械台班一览表
工程名称:装修消防水 |  |  |  | 标段: | 第1页 共1页
序号 | 机械名称、规格、型号 | 单位 | 数 量 | 单价(元) | 合价（元） | 备注
1 | 履带式单斗液压挖掘机1m3 | 台班 | 0.001 | 1060.82 | 1.06
2 | 电动夯实机250N·m | 台班 | 0.049 | 29.99 | 1.47
3 | 汽车式起重机16t | 台班 | 0.018 | 981.4 | 17.67
4 | 机动翻斗车1t | 台班 | 0.078 | 223.75 | 17.45
5 | 干混砂浆罐式搅拌机20000L | 台班 | 0.017 | 211.41 | 3.59
6 | 普通车床630×2000mm | 台班 | 0.038 | 75.31 | 2.86
7 | 立式钻床25mm | 台班 | 0.212 | 6.26 | 1.33
8 | 管子切断套丝机159mm | 台班 | 0.55 | 23.15 | 12.73
9 | 电焊条烘干箱60×50×75cm3 | 台班 | 0.052 | 18.35 | 0.95
10 | 砂轮切割机φ500 | 台班 | 0.094 | 47.92 | 4.5
11 | 砂轮切割机 φ400 | 台班 | 0.449 | 26.83 | 12.05
12 | 试压泵3MPa | 台班 | 0.222 | 19.93 | 4.42
13 | 滚槽机 | 台班 | 0.456 | 28.2 | 12.86
14 | 电焊机 （综合） | 台班 | 0.609 | 115 | 70.04