## 表10_2_2-12 招标控制价费用表
【表10.2.2-12】
预算价费用表
工程名称:嵊州市浦口街道花田村家宴中心装修及配套工程 |  |  |  |  | 第1页 共1页
序号 | 工程名称 | 金额(元) | 其中：（元） |  |  |  | 备注
|  |  | 暂估价 | 安全文明 施工基本费 | 规费 | 税金
1 | 单位工程 | 2653911 | 161500 | 29384.01 | 128281.65 | 219130.23
1.1 | 建筑 | 1513380 | 73500 | 18217.65 | 89078.23 | 124957.98
1.2 | 市政 | 309642 |  | 4249.2 | 9362.23 | 25566.74
1.3 | 给排水 | 70650 |  | 668.38 | 2883.43 | 5833.5
1.4 | 消防水 | 167471 | 70000 | 921.55 | 3975.63 | 13827.88
1.5 | 电气 | 408932 | 18000 | 4131.51 | 17823.7 | 33765.01
1.6 | 室外给水及消防水 | 183836 |  | 1195.72 | 5158.43 | 15179.12
合计 |  | 2653911 | 161500 | 29384.01 | 128281.65 | 219130.23

## 1_表10_2_2-13 【含单列】单位(专业)工程招标
【表10.2.2-13】
单位（专业）工程预算价费用表
工程名称:单位工程-建筑 |  |  | 标段: | 第1页 共1页
序号 | 费用名称 |  | 计算公式 | 金额 (元) | 备注
1 | 分部分项工程费 |  | ∑(分部分项工程量×综合单价） | 1122611.95 | 见表10.2.2-16
1.1 | 其中 | 人工费+机械费 | ∑分部分项（定额人工费+定额机械费） | 307721.56
2 | 措施项目费 |  | （2.1+2.2） | 37116.49
2.1 | 施工技术措施项目费 |  | ∑(技措项目工程量×综合单价） | 17303.6 | 见表10.2.2-16
2.1.1 | 其中 | 人工费+机械费 | ∑技措项目（定额人工费+定额机械费） | 11326.54
2.2 | 施工组织措施项目费 |  | (1.1+2.1.1)×6.21% | 19812.89 | 见表10.2.2-20
2.2.1 | 其中 | 安全文明施工基本费 | (1.1+2.1.1)×5.71% | 18217.65 | 见表10.2.2-20
3 | 其他项目费 |  | （3.1+3.2+3.3+3.4） | 139615.33
3.1 | 暂列金额 |  | 3.1.1+3.1.2+3.1.3 | 66115.33 | 见表10.2.2-21
3.1.1 | 其中 | 标化工地增加费 | 按招标文件规定额度列计 |  | 见表10.2.2-22
3.1.2 |  | 优质工程增加费 | 按招标文件规定额度列计 |  | 见表10.2.2-22
3.1.3 |  | 其他暂列金额 | 按招标文件规定额度列计 | 66115.33 | 见表10.2.2-22
3.2 | 暂估价 |  | 3.2.1+3.2.2+3.2.3 | 73500 | 见表10.2.2-21
3.2.1 | 其中 | 材料（工程设备）暂估价 | 按招标文件规定额度列计 (或计入综合单价) |  | 见表10.2.2-23
3.2.2 |  | 专业工程暂估价 | 按招标文件规定额度列计 | 73500 | 见表10.2.2-24
3.2.3 |  | 专项技术措施暂估价 | 按招标文件规定额度列计 |  | 见表10.2.2-25
3.3 | 计日工 |  | ∑计日工(暂估数量×综合单价） |  | 见表10.2.2-21
3.4 | 施工总承包服务费 |  | 3.4.1+3.4.2 |  | 见表10.2.2-21
3.4.1 | 其中 | 专业发包工程管理费 | ∑专业发包工程（暂估金额×费率） |  | 见表10.2.2-27
3.4.2 |  | 甲供材料设备管理费 | 甲供材料暂估金额×费率+甲供设备暂估金额×费率 |  | 见表10.2.2-27
4 | 规费 |  | (1.1+2.1.1)×27.92% | 89078.23
5 | 单列费用 |  | 单列费用
6 | 税金 |  | (1+2+3+4+计税不计费)×9% | 124957.98
7 | 下浮 |  | (1+2+3+4+5+6-不计税不计费不下浮-暂估材料)×0%
其中 | 甲供费（不计入造价） |  | 甲供材料费+甲供主材费+甲供设备费
预算价合计 |  |  | 1+2+3+4+5+6-7 | 1513380

## 1_表10_2_2-16 分部分项工程清单与计价表
【表10.2.2-16】
分部分项工程清单与计价表
单位(专业)工程名称:单位工程-建筑 | [5 empty] | 标段: |  |  | 第1页 共10页
序号 | 项目编码 | 项目名称 | 项目特征 | 计量 单位 | 工程量 | 金 额 (元) |  |  |  |  | 备注
[6 empty] | 综合单价 | 合价 | 其中
[8 empty] | 人工费 | 机械费 | 暂估价
|  | 新建墙体、及新建部分涂料 |  |  |  |  | 139657.69 | 60446.11 | 1609.36
|  | 一层 |  |  |  |  | 26366.49 | 10945.81 | 226.52
1 | 010401003001 | 实心砖墙 | 1.砖品种、规格、强度等级：混凝土实心砖MU15 2.墙体类型：直墙 3.砂浆强度等级、配合比：^DM M7.5 | m3 | 19.25 | 581.54 | 11194.65 | 2965.85 | 47.93
2 | 011210002001 | 金属隔断 | 1.骨架、边框材料种类、规格：附墙轻钢龙骨基层 2.隔板材料品种、规格、颜色：单层石膏板隔断 | m2 | 24.38 | 84.04 | 2048.9 | 741.15
3 | 011407001001 | 墙面喷刷涂料 | 1.石膏板面刮腻子 2.墙面乳胶漆二遍（无机涂料） | m2 | 24.38 | 25.57 | 623.4 | 372.04
4 | 011201001001 | 墙面一般抹灰 | 1、专用界面剂一道 2、20厚1:1:4水泥石灰混合砂浆一底一面,横纹拉毛 3、耐碱玻纤网格布 | m2 | 160.42 | 44.28 | 7103.4 | 4015.31 | 174.86
5 | 011407001002 | 墙面喷刷涂料 | 1、抹灰面成品腻子满批,砂光;环保乳胶漆二度（无机涂料） | m2 | 160.42 | 28.08 | 4504.59 | 2723.93
6 | 010502002001 | 构造柱 | 1.现浇混凝土 构造柱^非泵送商品砼C25 | m3 | 0.58 | 722.25 | 418.91 | 95.17 | 0.4
7 | 01B001 | 玻璃纸 | 1.玻璃窗贴玻璃纸 | m2 | 6.30 | 30 | 189
本页小计 | [6 empty] | 26082.85 | 10913.45 | 223.19
【表10.2.2-16】
分部分项工程清单与计价表
单位(专业)工程名称:单位工程-建筑 | [5 empty] | 标段: |  |  | 第2页 共10页
序号 | 项目编码 | 项目名称 | 项目特征 | 计量 单位 | 工程量 | 金 额 (元) |  |  |  |  | 备注
[6 empty] | 综合单价 | 合价 | 其中
[8 empty] | 人工费 | 机械费 | 暂估价
8 | 010515001001 | 现浇构件钢筋 | 1.箍筋 带肋钢筋 HRB400以内 直径（mm以内）10 | t | 0.011 | 6730.7 | 74.04 | 13.39 | 0.66
9 | 010515001002 | 现浇构件钢筋 | 1.现浇构件带肋钢筋 HRB400以内 直径（mm以内）18 | t | 0.036 | 5822.26 | 209.6 | 18.97 | 2.67
|  | 二层 |  |  |  |  | 5705.36 | 2569.12 | 315.7
10 | 011601001001 | 砖砌体拆除 | 1.原墙体拆除及清理 2.运距施工方自行考虑 | m3 | 4.40 | 187.64 | 825.62 | 419.23 | 266.42
11 | 010402001001 | 砌块墙 | 1.砌块品种、规格、强度等级：墙厚150mm以内 2.墙体类型：蒸压加气混凝土砌块 3.砂浆强度等级：^DM M7.5（砂浆） | m3 | 1.22 | 489.07 | 596.67 | 138.15 | 0.93
12 | 010402001002 | 砌块墙 | 1.砌块品种、规格、强度等级：墙厚300mm以内 2.墙体类型：蒸压加气混凝土砌块 3.砂浆强度等级：^DM M7.5（砂浆） | m3 | 2.66 | 454.05 | 1207.77 | 226.31 | 2.02
13 | 011201001002 | 墙面一般抹灰 | 1、专用界面剂一道 2、20厚1:1:4水泥石灰混合砂浆一底一面,横纹拉毛 3、耐碱玻纤网格布 | m2 | 42.50 | 44.28 | 1881.9 | 1063.78 | 46.33
14 | 011407001003 | 墙面喷刷涂料 | 1、抹灰面成品腻子满批,砂光;内墙环保乳胶漆二度（无机涂料） | m2 | 42.50 | 28.08 | 1193.4 | 721.65
|  | 三层 |  |  |  |  | 107585.84 | 46931.18 | 1067.14
本页小计 | [6 empty] | 5989 | 2601.48 | 319.03
【表10.2.2-16】
分部分项工程清单与计价表
单位(专业)工程名称:单位工程-建筑 | [5 empty] | 标段: |  |  | 第3页 共10页
序号 | 项目编码 | 项目名称 | 项目特征 | 计量 单位 | 工程量 | 金 额 (元) |  |  |  |  | 备注
[6 empty] | 综合单价 | 合价 | 其中
[8 empty] | 人工费 | 机械费 | 暂估价
15 | 010402001003 | 砌块墙 | 1.砌块品种、规格、强度等级：墙厚150mm以内 2.墙体类型：蒸压加气混凝土砌块 3.砂浆强度等级：^DM M7.5（砂浆） | m3 | 52.78 | 489.07 | 25813.11 | 5976.81 | 40.11
16 | 010402001004 | 砌块墙 | 1.砌块品种、规格、强度等级：墙厚300mm以内 2.墙体类型：蒸压加气混凝土砌块 3.砂浆强度等级：^DM M7.5（砂浆） | m3 | 27.75 | 454.05 | 12599.89 | 2360.97 | 21.09
17 | 011201001003 | 墙面一般抹灰 | 1、专用界面剂一道 2、20厚1:1:4水泥石灰混合砂浆一底一面,横纹拉毛 3、耐碱玻纤网格布 | m2 | 902.33 | 44.28 | 39955.17 | 22585.32 | 983.54
18 | 011407001004 | 墙面喷刷涂料 | 1、抹灰面成品腻子满批,砂光;环保乳胶漆二度（无机涂料） | m2 | 902.33 | 28.08 | 25337.43 | 15321.56
19 | 010502002002 | 构造柱 | 1.现浇混凝土 构造柱^非泵送商品砼C25 | m3 | 2.06 | 722.25 | 1487.84 | 338.03 | 1.42
20 | 010515001003 | 现浇构件钢筋 | 1.箍筋 带肋钢筋 HRB400以内 直径（mm以内）10 | t | 0.207 | 6730.7 | 1393.25 | 252.02 | 12.39
21 | 010515001004 | 现浇构件钢筋 | 1.现浇构件带肋钢筋 HRB400以内 直径（mm以内）10 | t | 0.081 | 5937.9 | 480.97 | 49.57 | 1.99
22 | 010515001005 | 现浇构件钢筋 | 1.现浇构件带肋钢筋 HRB400以内 直径（mm以内）18 | t | 0.089 | 5822.26 | 518.18 | 46.9 | 6.6
|  | 地面、顶面 |  |  |  |  | 625340.83 | 187158.67 | 1976.79
本页小计 | [6 empty] | 107585.84 | 46931.18 | 1067.14
【表10.2.2-16】
分部分项工程清单与计价表
单位(专业)工程名称:单位工程-建筑 | [5 empty] | 标段: |  |  | 第4页 共10页
序号 | 项目编码 | 项目名称 | 项目特征 | 计量 单位 | 工程量 | 金 额 (元) |  |  |  |  | 备注
[6 empty] | 综合单价 | 合价 | 其中
[8 empty] | 人工费 | 机械费 | 暂估价
23 | 011102003001 | 块料楼地面 | 1.找平层厚度、砂浆配合比：找平30厚1：3水泥砂浆 2.面层材料品种、规格、颜色：800×800厚12mm米色抛光砖铺设 3.嵌缝材料种类：专用填缝剂填缝 | m2 | 1173.68 | 148.2 | 173939.38 | 48226.51 | 1021.1
24 | 011104002001 | 竹、木（复合）地板 | 1.防潮纸一层，12mm强化复合地板铺设在水泥地上 | m2 | 535.45 | 128.08 | 68580.44 | 5359.85
25 | 01B002 | 主席台 | 1.50*50*2镀锌方管；18mm多层板基层，12mm强化复合地板面层 | m2 | 59.80 | 386.13 | 23090.57 | 6392.62 | 123.19
26 | 011101006001 | 平面砂浆找平层 | 1.30厚1：3水泥砂浆找平 | m2 | 595.25 | 29.08 | 17309.87 | 7500.15 | 517.87
27 | 011102003002 | 块料楼地面 | 1.找平层厚度、砂浆配合比：找平30厚1：3水泥砂浆 2.面层材料品种、规格、颜色：300×300厚10mm防滑地砖铺设 3.嵌缝材料种类：专用填缝剂填缝 | m2 | 100.49 | 144.85 | 14555.98 | 3917.1 | 87.43
28 | 010904002001 | 楼（地）面涂膜防水 | 1、2mm厚JS防水涂料 | m2 | 100.49 | 38.86 | 3905.04 | 509.48
29 | 010903002001 | 墙面涂膜防水 | 1、2mm厚JS防水涂料，周边上翻1500 | m2 | 239.97 | 43.11 | 10345.11 | 1555.01
30 | 011108001001 | 石材零星项目 | 1.工程部位：门槛板 2.找平层厚度、砂浆配合比：找平30厚1：3水泥砂浆 3.面层材料品种、规格、颜色：20mm厚黑金沙大理石 4.勾缝材料种类：专用填缝剂填缝 | m2 | 8.44 | 464.55 | 3920.8 | 531.89 | 4.9
本页小计 | [6 empty] | 315647.19 | 73992.61 | 1754.49
【表10.2.2-16】
分部分项工程清单与计价表
单位(专业)工程名称:单位工程-建筑 | [5 empty] | 标段: |  |  | 第5页 共10页
序号 | 项目编码 | 项目名称 | 项目特征 | 计量 单位 | 工程量 | 金 额 (元) |  |  |  |  | 备注
[6 empty] | 综合单价 | 合价 | 其中
[8 empty] | 人工费 | 机械费 | 暂估价
31 | 011502001001 | 金属装饰线 | 1.T型不锈钢嵌条 | m | 17.77 | 25.98 | 461.66 | 62.37
32 | 011106001001 | 石材楼梯面层 | 1.20厚花岗岩楼梯面层，样式甲定 | m2 | 68.96 | 232.18 | 16011.13 | 3396.28 | 21.38
33 | 011102001001 | 石材楼地面 | 2.20厚花岗岩，样式甲定 | m2 | 36.28 | 214.19 | 7770.81 | 1337.28 | 7.98
34 | 011105005001 | 木质踢脚线 | 1.60mm成品木踢脚线 | m | 298.97 | 41.23 | 12326.53 | 2607.02
35 | 010507003001 | 电缆沟、地沟 | 1.成品地沟(详见施工图） | m | 5.00 | 450 | 2250
36 | 011302001001 | 吊顶天棚 | 1.龙骨材料种类、规格、中距：轻钢龙骨基层U50 2.面层材料种类、规格：双层9.5mm石膏板 | m2 | 803.68 | 122.87 | 98748.16 | 33859.04
37 | 011302001002 | 吊顶天棚 | 1.龙骨材料种类、规格、中距：轻钢龙骨基层U50 2.面层材料种类、规格：9.5mm石膏板，18mm防火板 | m2 | 40.55 | 161.83 | 6562.21 | 1867.33
38 | 011302001003 | 吊顶天棚 | 1.龙骨材料种类、规格、中距：轻钢龙骨基层U50 2.面层材料种类、规格：单层9.5mm石膏板（侧面） | m2 | 69.85 | 102.81 | 7181.28 | 2799.59
39 | 011304001001 | 灯带（槽） | 1.18mm防火板（防火等级A） 2.双层9.5mm石膏板 | m2 | 57.67 | 197.09 | 11366.18 | 4400.22 | 4.04
本页小计 | [6 empty] | 162677.96 | 50329.13 | 33.4
【表10.2.2-16】
分部分项工程清单与计价表
单位(专业)工程名称:单位工程-建筑 | [5 empty] | 标段: |  |  | 第6页 共10页
序号 | 项目编码 | 项目名称 | 项目特征 | 计量 单位 | 工程量 | 金 额 (元) |  |  |  |  | 备注
[6 empty] | 综合单价 | 合价 | 其中
[8 empty] | 人工费 | 机械费 | 暂估价
40 | 011407002001 | 天棚喷刷涂料 | 1.基层类型：混凝土 2.喷刷涂料部位：天棚 3.腻子种类：成品腻子 4.刮腻子要求：满刮三遍，砂光 5.涂料品种、喷刷遍数：水溶性乳胶漆（无机涂料）三遍 | m2 | 1160.34 | 42.25 | 49024.37 | 29727.91
41 | 011407002002 | 天棚喷刷涂料 | 1.基层类型：石膏板 2.喷刷涂料部位：天棚 3.腻子种类：成品腻子 4.刮腻子要求：满刮三遍，砂光 5.涂料品种、喷刷遍数：水溶性乳胶漆（无机涂料）三遍 | m2 | 1011.19 | 38.25 | 38678.02 | 23146.14
42 | 011302001004 | 吊顶天棚 | 1.龙骨材料种类、规格、中距：U50轻钢龙骨基层 2.面层材料品种、规格：铝扣板吊顶 | m2 | 101.28 | 138.54 | 14031.33 | 2831.79
43 | 010810002001 | 木窗帘盒 | 1.18mm防火板（防火等级A） 2.9.5mm石膏板 3.详见施工图 | m | 98.60 | 55.12 | 5434.83 | 2161.31 | 0.99
44 | 011302001005 | 吊顶天棚 | 1.透光软膜吊顶 | m2 | 40.55 | 166.17 | 6738.19 | 592.44
45 | 010904004001 | 楼（地）面变形缝 | 1.做法详节点 | m | 27.74 | 208.83 | 5792.94 | 1299.34 | 47.16
46 | 011506003001 | 玻璃雨篷 | 1、8+PVB(1.52)+8双钢化玻璃雨棚 2、不锈钢驳接爪 3、详见施工图 | m2 | 25.00 | 1092.64 | 27316 | 3078 | 140.75
|  | 墙面 |  |  |  |  | 254449.09 | 79199.01 | 259.96
本页小计 | [6 empty] | 147015.68 | 62836.93 | 188.9
【表10.2.2-16】
分部分项工程清单与计价表
单位(专业)工程名称:单位工程-建筑 | [5 empty] | 标段: |  |  | 第7页 共10页
序号 | 项目编码 | 项目名称 | 项目特征 | 计量 单位 | 工程量 | 金 额 (元) |  |  |  |  | 备注
[6 empty] | 综合单价 | 合价 | 其中
[8 empty] | 人工费 | 机械费 | 暂估价
47 | 011204003001 | 块料墙面 | 1.安装方式：黏贴20mm1:3水泥砂浆抹光 2.面层材料品种、规格、颜色：400*800厚9mm米色抛光砖 3.缝宽、嵌缝材料种类：专用填缝剂填缝 | m2 | 416.08 | 159.52 | 66373.08 | 23000.9 | 245.49
48 | 011204001001 | 石材墙面 | 1.安装方式：黏贴20mm1:3水泥砂浆抹光 2.面层材料品种、规格、颜色：20mm白色鱼肚白大理石 3.缝宽、嵌缝材料种类：专用填缝剂填缝 | m2 | 22.24 | 575.08 | 12789.78 | 1663.77 | 14.23
49 | 011207001001 | 墙面装饰板 | 1.3mm橙色铝塑板 | m2 | 2.28 | 151.96 | 346.47 | 65.8
50 | 010808004001 | 金属门窗套 | 1.细木工板门套基层 2.其他板材面刷防火涂料 ~遍数3 3.1.2厚拉丝不锈钢面层 | m | 11.76 | 143.68 | 1689.68 | 227.32 | 0.24
51 | 011105003001 | 块料踢脚线 | 1.80mm成品踢脚线 | m2 | 12.37 | 119.39 | 1476.85 | 339.06
52 | 011207001002 | 墙面装饰板 | 1.附墙木龙骨基层 9mm厚找平木龙骨 2.9厘板基层 3.15mm厚成品木饰面 4.墙、柱面木龙骨刷防火涂料 ~遍数3 5.其他板材面刷防火涂料 ~遍数3 | m2 | 14.05 | 369.11 | 5186 | 819.54
53 | 011207001003 | 墙面装饰板 | 1.15mm厚竹纤维板，发泡剂黏贴 | m2 | 105.92 | 233.19 | 24699.48 | 1907.62
本页小计 | [6 empty] | 112561.34 | 28024.01 | 259.96
【表10.2.2-16】
分部分项工程清单与计价表
单位(专业)工程名称:单位工程-建筑 | [5 empty] | 标段: |  |  | 第8页 共10页
序号 | 项目编码 | 项目名称 | 项目特征 | 计量 单位 | 工程量 | 金 额 (元) |  |  |  |  | 备注
[6 empty] | 综合单价 | 合价 | 其中
[8 empty] | 人工费 | 机械费 | 暂估价
54 | 011207001004 | 墙面装饰板 | 1.附墙木龙骨基层 9mm厚找平木龙骨 2.9厘板基层 3.20mm成品布艺硬包 4.墙、柱面木龙骨刷防火涂料 ~遍数3 5.其他板材面刷防火涂料 ~遍数3 | m2 | 262.50 | 275.41 | 72295.13 | 22162.88
55 | 011207001005 | 墙面装饰板 | 1.9厘板基层 2.20mm成品布艺硬包 3.墙、柱面木龙骨刷防火涂料 ~遍数3 4.其他板材面刷防火涂料 ~遍数3 | m2 | 4.32 | 248.57 | 1073.82 | 309.87
56 | 011407001005 | 墙面喷刷涂料 | 1、抹灰面成品腻子满批,砂光;内墙环保乳胶漆二度（无机涂料） | m2 | 1504.82 | 28.08 | 42255.35 | 25551.84
57 | 010808007001 | 成品木门窗套 | 1.成品木质窗套安装 窗套断面展开宽 200mm以上 | m | 30.00 | 173.85 | 5215.5 | 330.9
58 | 010809004001 | 石材窗台板 | 1.黑金沙大理石窗台板 | m2 | 29.82 | 447.95 | 13357.87 | 1780.55
59 | 011502001002 | 金属装饰线 | 1.20mm香槟金不锈钢T型条 | m | 296.00 | 25.98 | 7690.08 | 1038.96
|  | 门窗、零星 |  |  |  |  | 75519.3 | 5061.12 | 67.58
60 | 011610001001 | 木门窗拆除 | 1.原门窗拆除及清理 2.垃圾外运，运距投标人自理 | m2 | 3.36 | 22.22 | 74.66 | 57.52 | 4.4
61 | 010801001001 | 木质门 | 1.成品实木免漆门M1524（包括五金配件及油漆） | 樘 | 4 | 2425.3 | 9701.2 | 669.4
62 | 010801004001 | 木质防火门 | 1、成品木质防火门FM乙1521（包括五金配件及油漆） | 樘 | 1 | 1557.71 | 1557.71 | 209.31
本页小计 | [6 empty] | 153221.32 | 52111.23 | 4.4
【表10.2.2-16】
分部分项工程清单与计价表
单位(专业)工程名称:单位工程-建筑 | [5 empty] | 标段: |  |  | 第9页 共10页
序号 | 项目编码 | 项目名称 | 项目特征 | 计量 单位 | 工程量 | 金 额 (元) |  |  |  |  | 备注
[6 empty] | 综合单价 | 合价 | 其中
[8 empty] | 人工费 | 机械费 | 暂估价
63 | 010801001002 | 木质门 | 1.成品实木免漆门M1024（包括五金配件及油漆） | 樘 | 9 | 1517.59 | 13658.31 | 822.51
64 | 010802001001 | 金属（塑钢）门 | 1、铝合金地弹门安装 2、详见施工图 | m2 | 16.38 | 505.09 | 8273.37 | 899.92
65 | 011505001001 | 洗漱台 | 1.大理石洗漱台 台下盆 安装 2.石材磨小圆边 3.石材开孔 周长400mm以内 | m2 | 4.51 | 584.55 | 2636.32 | 915.76
66 | 01B003 | 原有洗漱台拆除 | 1.原有洗漱台拆除 | 项 | 1 | 500 | 500
67 | 010503005001 | 过梁 | 1.现浇混凝土 圈梁、过梁、拱形梁^非泵送商品砼C25 | m3 | 1.20 | 664.09 | 796.91 | 132.12 | 0.83
68 | 01B004 | PVC卷帘 | 1.成品PVC卷帘 | m2 | 51.03 | 85 | 4337.55
69 | 01B005 | 阻燃布艺遮光窗帘 | 1.阻燃布艺遮光窗帘 | m2 | 150.15 | 180 | 27027
70 | 011501001001 | 柜台 | 服务台柜5260*800*700mm 2、详见施工图24 | 个 | 1 | 6956.27 | 6956.27 | 1354.58 | 62.35
|  | 其他 |  |  |  |  | 27645.04 | 3152.4 | 534.52
71 | 011503001001 | 金属扶手、栏杆、栏板 | 1、304不锈钢管扶手 不锈钢栏杆 | m | 33.92 | 373.06 | 12654.2 | 1334.07 | 397.54
72 | 010101004001 | 挖基坑土方 | 1.土壤类别：三类土 2.挖土深度：2m内 | m3 | 8.11 | 6.74 | 54.66 | 23.76 | 21.73
73 | 010103001001 | 回填方 | 1.密实度要求：满足设计要求 2.填方材料品种：原土回填 | m3 | 3.05 | 2.11 | 6.44 | 1.56 | 3.6
本页小计 | [6 empty] | 76901.03 | 5484.28 | 486.05
【表10.2.2-16】
分部分项工程清单与计价表
单位(专业)工程名称:单位工程-建筑 | [5 empty] | 标段: |  |  | 第10页 共10页
序号 | 项目编码 | 项目名称 | 项目特征 | 计量 单位 | 工程量 | 金 额 (元) |  |  |  |  | 备注
[6 empty] | 综合单价 | 合价 | 其中
[8 empty] | 人工费 | 机械费 | 暂估价
74 | 010103002001 | 余方弃置 | 1.废弃料品种：弃土 2.运距：施工方自行考虑 | m3 | 5.06 | 15.35 | 77.67 | 4.5 | 60.52
75 | 010501001001 | 垫层 | 1.混凝土强度等级：C15 | m3 | 0.60 | 523.32 | 313.99 | 27.07 | 0.43
76 | 010501003001 | 独立基础 | 1.混凝土种类：现浇混凝土 2.混凝土强度等级：C25 | m3 | 5.30 | 578.74 | 3067.32 | 523.8 | 39.27
77 | 010515001006 | 现浇构件钢筋 | 1.箍筋 圆钢 HPB300 直径（mm以内）10 | t | 0.011 | 6597.68 | 72.57 | 12.55 | 0.62
78 | 010515001007 | 现浇构件钢筋 | 1.现浇构件圆钢筋 HPB300 直径（mm以内）10 | t | 0.016 | 6066.3 | 97.06 | 11.78 | 0.39
79 | 010515001008 | 现浇构件钢筋 | 1.现浇构件圆钢筋 HPB300 直径（mm以内）18 | t | 0.036 | 5916.14 | 212.98 | 17.9 | 2.4
80 | 010401012001 | 零星砌砖 | 1.砖砌旗台 | m3 | 2.86 | 655.41 | 1874.47 | 629.83 | 6.41
81 | 010401012002 | 零星砌砖 | 1.砖砌台阶^DP M15 | m2 | 1.13 | 327.55 | 370.13 | 121.02 | 1.39
82 | 011206001001 | 石材零星项目 | 1.中国红花岗岩贴面 | m2 | 2.76 | 287.64 | 793.89 | 229 | 0.19
83 | 011105002001 | 石材踢脚线 | 1.中国白麻毛面花岗岩踢脚线 | m2 | 0.24 | 185.23 | 44.46 | 12.56 | 0.03
84 | 011104002002 | 防腐木铺装 | 1.防腐木铺装 | m2 | 20.00 | 400.26 | 8005.2 | 203
本页小计 | [6 empty] | 14929.74 | 1793.01 | 111.65
合计 | [6 empty] | 1122611.95 | 335017.31 | 4448.21

## 1_表10_2_2-16 施工技术措施项目清单与计价表
【表10.2.2-16】
施工技术措施项目清单与计价表
单位(专业)工程名称:单位工程-建筑 | [5 empty] | 标段: |  |  | 第1页 共1页
序号 | 项目编码 | 项目名称 | 项目特征 | 计量 单位 | 工程量 | 金 额 (元) |  |  |  |  | 备注
[6 empty] | 综合单价 | 合价 | 其中
[8 empty] | 人工费 | 机械费 | 暂估价
|  | [请输入分部名称,电子评标勿删] |  |  | 0 |  | 17303.6 | 11743.41 | 841.7
1 | 011702003001 | 构造柱 | 1.现浇混凝土 构造柱 | m2 | 51.02 | 48.18 | 2458.14 | 1173.46 | 43.88
2 | 011701006001 | 满堂脚手架 | 1.满堂脚手架 ~基本层3.6m～5.2m`单独装饰或二次装饰工程，层高在3.6m以内的天棚饰面脚手架 | m2 | 1854.34 | 7.37 | 13666.49 | 9902.18 | 778.82
3 | 011702009001 | 过梁 | 1.现浇混凝土 直形圈过梁 复合木模 | m2 | 10.00 | 53.16 | 531.6 | 335.3 | 6.6
4 | 011702001002 | 基础 | 1、现浇混凝土模板 基础垫层模板 | m2 | 1.20 | 47.29 | 56.75 | 34.66 | 1.27
5 | 011702001003 | 基础 | 1、现浇混凝土 独立基础 复合木模 | m2 | 13.91 | 42.46 | 590.62 | 297.81 | 11.13
本页小计 | [6 empty] | 17303.6 | 11743.41 | 841.7
合计 | [6 empty] | 17303.6 | 11743.41 | 841.7

## 1_表10_2_2-20 施工组织(总价)措施项目清单与
【表10.2.2-20】
施工组织（总价）措施项目清单与计价表
工程名称:建筑 |  |  | 标段: | 第1页 共1页
序号 | 项目编号 | 项目名称 | 计算基础 | 费率 (%) | 金额 (元) | 备注
1 | 011707001001 | 安全文明施工费 |  |  | 18217.65
1.1 |  | 安全文明施工基本费 | 定额人工费+定额机械费 | 5.71 | 18217.65
2 | Z01110900801 | 提前竣工增加费 | 定额人工费+定额机械费
3 | 011707004001 | 二次搬运费 | 定额人工费+定额机械费 | 0.5 | 1595.24
4 | 011707005001 | 冬雨季施工增加费 | 定额人工费+定额机械费
5 |  | 其他施工组织措施费 | 按相关规定计算
合 计 |  |  |  |  | 19812.89

## 1_表10_2_2-21 其他项目清单与计价汇总表
【表10.2.2-21】
其他项目清单与计价汇总表
工程名称:建筑 |  | 标段: | 第1页 共1页
序号 | 项 目 名 称 | 金额(元) | 备注
1 | 暂列金额 | 66115.33 | 明细详见表10.2.2-22
1.1 | 标化工地增加费 |  | 明细详见表10.2.2-22
1.2 | 优质工程增加费 |  | 明细详见表10.2.2-22
1.3 | 其他暂列金额 | 66115.33 | 明细详见表10.2.2-22
2 | 暂估价 | 73500
2.1 | 材料（设备）暂估价 |  | 明细详见表10.2.2-23
2.2 | 专业工程暂估价 | 73500 | 明细详见表10.2.2-24
2.3 | 专项技术措施暂估价 |  | 明细详见表10.2.2-25
3 | 计日工 |  | 明细详见表10.2.2-26
4 | 总承包服务费 |  | 明细详见表10.2.2-27
合 计 |  | 139615.33 | 0

## 1_表10_2_2-22 暂列金额明细表
【表10.2.2-22】
暂列金额明细表
工程名称:建筑 |  |  | 标段: | 第1页 共1页
序号 | 项 目 名 称 | 计量单位 | 暂定金额(元) | 备注
1 | 标化工地增加费 | 项
2 | 优质工程增加费 | 项
3 | 其他暂列金额 | 项 | 66115.33 | 估算比例一般不高于5%
3.1 | 其他暂列金额 | 项 | 66115.33
合计 |  |  | 66115.33 | -

## 1_表10_2_2-24 专业工程暂估价表
【表10.2.2-24】
专业工程暂估价表
单位(专业)工程名称:单位工程-建筑 |  | 标段: | 第1页 共1页
序号 | 工 程 名 称 | 工程内容 | 暂估金额(元) | 备注
1 | 零星修补 | 零星修补 | 60000
2 | 成品铜字 | 成品铜字 | 9000
3 | 成品旗杆 | 成品旗杆 | 4500
合计 |  |  | 73500

## 1_表10_2_2-29 主要工日一览表
【表10.2.2-29】
主要工日一览表
工程名称:建筑 |  |  | 标段: |  | 第1页 共1页
序号 | 工日名称（类别） | 单位 | 数 量 | 单价(元) | 合价（元） | 备注
1 | 一类人工 | 工日 | 1.063 | 138 | 146.69
2 | 二类人工 | 工日 | 195.668 | 149 | 29154.53
3 | 三类人工 | 工日 | 1856.415 | 171 | 317446.97

## 1_表10_2_2-31 主要材料和工程设备一览表
【表10.2.2-31】
主要材料和工程设备一览表
工程名称:建筑 |  |  |  | 标段: |  | 第1页 共2页
序号 | 名称、规格、型号 | 单位 | 数量 | 单价(元) | 合价（元） | 备注
1 | 拉丝不锈钢1.2 | m2 | 3.881 | 284 | 1102.2
2 | 电焊条E43系列 | kg | 11.921 | 6.81 | 81.18
3 | 复合硅酸盐水泥PC 32.5R综合 | kg | 1.358 | 0.46 | 0.62
4 | 普通硅酸盐水泥PO 42.5综合 | kg | 33266.195 | 0.5 | 16766.16
5 | 白色硅酸盐水泥425#、二级白度 | kg | 232.423 | 0.61 | 142.01
6 | 黄砂净砂 | t | 122.083 | 180 | 21974.94
7 | 黄砂净砂(细砂) | t | 0.807 | 165 | 133.16
8 | 混凝土实心砖240×115×53 MU15 | 千块 | 10.241 | 495.6 | 5075.44
9 | 蒸压砂加气混凝土砌块B06 A3.5 | m3 | 82.047 | 319 | 26172.99
10 | 非泵送商品混凝土C25 | m3 | 3.879 | 517 | 2005.44
11 | 干混地面砂浆DS M15.0 | kg | 3042.096 | 0.33 | 1016.06
12 | 干混地面砂浆DS M20.0 | kg | 912.431 | 0.34 | 312.05
13 | 干混抹灰砂浆DP M15.0 | kg | 70.218 | 0.36 | 24.93
14 | 干混抹灰砂浆DP M20.0 | kg | 1490.851 | 0.36 | 539.69
15 | 防火板 | m2 | 575.075 | 45 | 25878.38
16 | 强化复合地板 | m2 | 625.013 | 85.86 | 53663.62
17 | 鱼肚白大理石 | m2 | 22.685 | 460 | 10435.1
18 | 黑金沙大理石20mm | m2 | 30.118 | 352 | 10601.54
19 | 20厚花岗岩 | m2 | 107.345 | 153 | 16423.79
20 | 纸面石膏板1200×2400×9.5 | m2 | 2003.62 | 12.39 | 24824.85
21 | 纸面石膏板1200×2400×12 | m2 | 25.843 | 14.6 | 377.31
22 | 15mm厚竹纤维板 | m2 | 106.979 | 200 | 21395.8
23 | 成品木饰面（平板） | m2 | 14.191 | 220 | 3122.02
24 | 铝合金方板(配套) | m2 | 106.344 | 60.18 | 6399.78
25 | 铝塑板2440×1220×3 | m2 | 4.057 | 94.53 | 383.51
26 | 装饰布 | m2 | 314.848 | 45 | 14168.16
27 | 镀锌轻钢龙骨75×50 | m | 35.071 | 6.64 | 232.87
28 | 轻型龙骨U50 | m2 | 1045.821 | 36.28 | 37942.39
29 | 装饰门扇 | m2 | 36 | 550 | 19800
【表10.2.2-31】
主要材料和工程设备一览表
工程名称:建筑 |  |  |  | 标段: |  | 第2页 共2页
序号 | 名称、规格、型号 | 单位 | 数量 | 单价(元) | 合价（元） | 备注
30 | 木质防火门 | m2 | 3.095 | 335 | 1036.83
31 | 成品木质窗套展开宽度300 | m | 31.5 | 150 | 4725
32 | 成品木质踢脚线高80 | m | 313.919 | 25 | 7847.98
33 | 铝合金压条16×1.5 | m | 337.684 | 20 | 6753.68
34 | 乳胶漆 | kg | 1699.179 | 15.93 | 27067.92
35 | 聚合物水泥基复合防水涂料JS I型 | kg | 1470.984 | 7.96 | 11709.03
36 | 电 | kW·h | 477.526 | 0.88 | 420.22
37 | 水 | m3 | 96.891 | 5.73 | 555.19
38 | PVC卷帘 | m2 | 51.03 | 85 | 4337.55
39 | 阻燃布艺遮光窗帘 | m2 | 150.15 | 180 | 27027

## 1_表10_2_2-32 主要机械台班一览表
【表10.2.2-32】
主要机械台班一览表
工程名称:建筑 |  |  |  | 标段: | 第1页 共2页
序号 | 机械名称、规格、型号 | 单位 | 数 量 | 单价(元) | 合价（元） | 备注
1 | 履带式推土机90kW | 台班 | 0.002 | 852.4 | 1.7
2 | 轮胎式装载机2m3 | 台班 | 0.01 | 810.77 | 8.11
3 | 履带式单斗液压挖掘机1m3 | 台班 | 0.019 | 1060.82 | 20.16
4 | 钢轮内燃压路机15t | 台班 | 0.005 | 638.99 | 3.19
5 | 手持式风动凿岩机 | 台班 | 0.889 | 12.61 | 11.21
6 | 门式起重机10t | 台班 | 0.007 | 486.21 | 3.4
7 | 载货汽车4t | 台班 | 1.84 | 447.45 | 823.31
8 | 自卸汽车15t | 台班 | 0.067 | 930.5 | 62.34
9 | 自卸汽车15t | 台班 | 0.056 | 930.5 | 52.11
10 | 双锥反转出料混凝土搅拌机500L | 台班 | 0.161 | 235.62 | 37.93
11 | 灰浆搅拌机200L | 台班 | 15.409 | 170.09 | 2620.92
12 | 干混砂浆罐式搅拌机20000L | 台班 | 0.67 | 211.41 | 141.64
13 | 干混砂浆罐式搅拌机20000L | 台班 | 0.038 | 211.41 | 8.03
14 | 钢筋调直机14mm | 台班 | 0.01 | 39.74 | 0.4
15 | 钢筋调直机14mm | 台班 | 0.089 | 39.74 | 3.54
16 | 钢筋切断机40mm | 台班 | 0.063 | 46.85 | 2.95
17 | 钢筋切断机40mm | 台班 | 0.007 | 46.85 | 0.33
18 | 钢筋弯曲机40mm | 台班 | 0.354 | 27.99 | 9.91
19 | 钢筋弯曲机40mm | 台班 | 0.028 | 27.99 | 0.78
20 | 木工圆锯机500mm | 台班 | 0.323 | 30.08 | 9.72
21 | 木工圆锯机600mm | 台班 | 0.084 | 39.65 | 3.33
22 | 木工平刨床300mm | 台班 | 0.658 | 11.7 | 7.7
23 | 剪板机20×2500mm | 台班 | 0.031 | 135.47 | 4.2
24 | 剪板机40×3100mm | 台班 | 0.006 | 390.93 | 2.35
25 | 型钢剪断机500mm | 台班 | 0.001 | 88.32 | 0.09
26 | 交流弧焊机21kV·A | 台班 | 2.02 | 69.68 | 140.75
27 | 交流弧焊机32kV·A | 台班 | 0.967 | 102.85 | 99.46
28 | 交流弧焊机42kV·A | 台班 | 0.777 | 144.16 | 112.01
29 | 直流弧焊机32kW | 台班 | 0.056 | 106.95 | 5.99
30 | 直流弧焊机32kW | 台班 | 0.014 | 106.95 | 1.5
【表10.2.2-32】
主要机械台班一览表
工程名称:建筑 |  |  |  | 标段: | 第2页 共2页
序号 | 机械名称、规格、型号 | 单位 | 数 量 | 单价(元) | 合价（元） | 备注
31 | 对焊机75kV·A | 台班 | 0.003 | 131.93 | 0.4
32 | 对焊机75kV·A | 台班 | 0.014 | 131.93 | 1.85
33 | 氩弧焊机500A | 台班 | 3.765 | 105.59 | 397.55
34 | 电焊条烘干箱45×35×45cm3 | 台班 | 0.018 | 9.73 | 0.18
35 | 电焊条烘干箱45×35×45cm3 | 台班 | 0.001 | 9.73 | 0.01
36 | 电动空气压缩机0.6m3/min | 台班 | 13.263 | 35.76 | 474.28
37 | 内燃空气压缩机3m3/min | 台班 | 0.502 | 394.3 | 197.94
38 | 混凝土振捣器平板式 | 台班 | 0.032 | 13.13 | 0.42
39 | 混凝土振捣器插入式 | 台班 | 0.286 | 5.08 | 1.45
40 | 混凝土振捣器插入式 | 台班 | 0.522 | 5.08 | 2.65
41 | 汽车式起重机5t | 台班 | 0.019 | 428.16 | 8.14

## 2_表10_2_2-13 【含单列】单位(专业)工程招标
【表10.2.2-13】
单位（专业）工程预算价费用表
工程名称:单位工程-市政 |  |  | 标段: | 第1页 共1页
序号 | 费用名称 |  | 计算公式 | 金额 (元) | 备注
1 | 分部分项工程费 |  | ∑(分部分项工程量×综合单价） | 244516.8 | 见表10.2.2-16
1.1 | 其中 | 人工费+机械费 | ∑分部分项（定额人工费+定额机械费） | 43488.27
2 | 措施项目费 |  | （2.1+2.2） | 16668.51
2.1 | 施工技术措施项目费 |  | ∑(技措项目工程量×综合单价） | 12419.31 | 见表10.2.2-16
2.1.1 | 其中 | 人工费+机械费 | ∑技措项目（定额人工费+定额机械费） | 6443.6
2.2 | 施工组织措施项目费 |  | (1.1+2.1.1)×8.51% | 4249.2 | 见表10.2.2-20
2.2.1 | 其中 | 安全文明施工基本费 | (1.1+2.1.1)×8.51% | 4249.2 | 见表10.2.2-20
3 | 其他项目费 |  | （3.1+3.2+3.3+3.4） | 13527.38
3.1 | 暂列金额 |  | 3.1.1+3.1.2+3.1.3 | 13527.38 | 见表10.2.2-21
3.1.1 | 其中 | 标化工地增加费 | 按招标文件规定额度列计 |  | 见表10.2.2-22
3.1.2 |  | 优质工程增加费 | 按招标文件规定额度列计 |  | 见表10.2.2-22
3.1.3 |  | 其他暂列金额 | 按招标文件规定额度列计 | 13527.38 | 见表10.2.2-22
3.2 | 暂估价 |  | 3.2.1+3.2.2+3.2.3 |  | 见表10.2.2-21
3.2.1 | 其中 | 材料（工程设备）暂估价 | 按招标文件规定额度列计 (或计入综合单价) |  | 见表10.2.2-23
3.2.2 |  | 专业工程暂估价 | 按招标文件规定额度列计 |  | 见表10.2.2-24
3.2.3 |  | 专项技术措施暂估价 | 按招标文件规定额度列计 |  | 见表10.2.2-25
3.3 | 计日工 |  | ∑计日工(暂估数量×综合单价） |  | 见表10.2.2-21
3.4 | 施工总承包服务费 |  | 3.4.1+3.4.2 |  | 见表10.2.2-21
3.4.1 | 其中 | 专业发包工程管理费 | ∑专业发包工程（暂估金额×费率） |  | 见表10.2.2-27
3.4.2 |  | 甲供材料设备管理费 | 甲供材料暂估金额×费率+甲供设备暂估金额×费率 |  | 见表10.2.2-27
4 | 规费 |  | (1.1+2.1.1)×18.75% | 9362.23
5 | 单列费用 |  | 单列费用
6 | 税金 |  | (1+2+3+4+计税不计费)×9% | 25566.74
7 | 下浮 |  | (1+2+3+4+5+6-不计税不计费不下浮-暂估材料)×0%
其中 | 甲供费（不计入造价） |  | 甲供材料费+甲供主材费+甲供设备费
预算价合计 |  |  | 1+2+3+4+5+6-7 | 309642

## 2_表10_2_2-16 分部分项工程清单与计价表
【表10.2.2-16】
分部分项工程清单与计价表
单位(专业)工程名称:单位工程-市政 | [5 empty] | 标段: |  |  | 第1页 共3页
序号 | 项目编码 | 项目名称 | 项目特征 | 计量 单位 | 工程量 | 金 额 (元) |  |  |  |  | 备注
[6 empty] | 综合单价 | 合价 | 其中
[8 empty] | 人工费 | 机械费 | 暂估价
|  | 道路 |  |  |  |  | 82293.6 | 6228 | 5226
1 | 040202011001 | 碎石 | 1.石料规格：碎石 2.厚度：20CM | m2 | 600.00 | 48.73 | 29238 | 978 | 516
2 | 040202001001 | 路床（槽）整形 | 1.路床（槽）整形 路床碾压检验 | m2 | 600.00 | 1.86 | 1116 | 174 | 732
3 | 040203007001 | 水泥混凝土 | 1.混凝土强度等级：非泵送商品混凝土C25 2.厚度：12CM 3.嵌缝材料：每6米设缝，热沥青浇缝 4、锯缝，刻槽，塑料膜养护 | m2 | 600.00 | 81.28 | 48768 | 5004 | 1476
4 | 040101001001 | 挖一般土方 | 1.土壤类别：三类土（清表30CM) | m3 | 180.00 | 5.1 | 918 | 72 | 671.4
5 | 040103002001 | 余方弃置 | 1.废弃料品种：表土 2.运距：自行考虑 | m3 | 180.00 | 12.52 | 2253.6 |  | 1830.6
|  | 排水 |  |  |  |  | 162223.2 | 30085.68 | 7185.69
6 | 040501004001 | 塑料管 | 1.垫层、基础材质及厚度：150厚砂石，砾石垫层，40厚粗砂垫层 2.材质及规格：U-PVC双壁波纹管DN200 3.连接形式：扩口承插连接 4.管道检验及试验要求：闭水试验 | m | 63.95 | 87.19 | 5575.8 | 994.42 | 21.74
本页小计 | [6 empty] | 87869.4 | 7222.42 | 5247.74
【表10.2.2-16】
分部分项工程清单与计价表
单位(专业)工程名称:单位工程-市政 | [5 empty] | 标段: |  |  | 第2页 共3页
序号 | 项目编码 | 项目名称 | 项目特征 | 计量 单位 | 工程量 | 金 额 (元) |  |  |  |  | 备注
[6 empty] | 综合单价 | 合价 | 其中
[8 empty] | 人工费 | 机械费 | 暂估价
7 | 040501004002 | 塑料管 | 1.垫层、基础材质及厚度：150厚砂石，砾石垫层，40厚粗砂垫层 2.材质及规格：U-PVC双壁波纹管DN250 3.连接形式：扩口承插连接 4.管道检验及试验要求：闭水试验 | m | 100.94 | 105.51 | 10650.18 | 1620.09 | 36.34
8 | 040501004003 | 塑料管 | 1.垫层、基础材质及厚度：150厚砂石，砾石垫层，40厚粗砂垫层 2.材质及规格：U-PVC双壁波纹管DN300 3.连接形式：扩口承插连接 4.管道检验及试验要求：闭水试验 | m | 285.13 | 129.83 | 37018.43 | 5203.62 | 111.2
9 | 040101002001 | 挖沟槽土方 | 1.土壤类别：三类土 2.挖土深度：二米以内 | m3 | 708.32 | 7.32 | 5184.9 | 2741.2 | 1437.89
10 | 040103001001 | 回填方 | 1.土方回填夯实 | m3 | 354.72 | 12.26 | 4348.87 | 2898.06 | 592.38
11 | 040103001002 | 回填方 | 1、沟槽回填 黄砂 | m3 | 136.42 | 314.18 | 42860.44 | 4231.75 | 66.85
12 | 040103002002 | 余方弃置 | 1.废弃料品种：土方 2.运距：自行考虑 | m3 | 353.59 | 15.11 | 5342.74 | 141.44 | 4200.65
本页小计 | [6 empty] | 105405.56 | 16836.16 | 6445.31
【表10.2.2-16】
分部分项工程清单与计价表
单位(专业)工程名称:单位工程-市政 | [5 empty] | 标段: |  |  | 第3页 共3页
序号 | 项目编码 | 项目名称 | 项目特征 | 计量 单位 | 工程量 | 金 额 (元) |  |  |  |  | 备注
[6 empty] | 综合单价 | 合价 | 其中
[8 empty] | 人工费 | 机械费 | 暂估价
13 | 040504001001 | 砌筑井 | 1.垫层、基础材质及厚度：100厚C10混凝土垫层 2.砌筑材料品种、规格、强度等级：MU10混凝土实心砖 3.勾缝、抹面要求：20厚内外壁1:2防水砂浆抹面 4.砂浆强度等级、配合比：M7.5水泥砂浆 5.盖板材质、规格：D700重型复合井盖 6.井盖、井圈材质及规格：C30混凝土井圈 7、井深1.35米（平均），含模板 | 座 | 26 | 1485.53 | 38623.78 | 9115.86 | 540.02
14 | 040504009001 | 雨水口 | 1.雨水篦子及圈口材质、型号、规格：380*680铸铁雨水蓖 2.垫层、基础材质及厚度：100厚C15垫层 3.砌筑材料品种、规格：MU10砖 4.砂浆强度等级及配合比：M10水泥砂浆砌筑 5、内外墙1:2水泥砂浆抹灰 6、井深1米，含模板 | 座 | 13 | 970.62 | 12618.06 | 3139.24 | 178.62
本页小计 | [6 empty] | 51241.84 | 12255.1 | 718.64
合计 | [6 empty] | 244516.8 | 36313.68 | 12411.69

## 2_表10_2_2-16 施工技术措施项目清单与计价表
【表10.2.2-16】
施工技术措施项目清单与计价表
单位(专业)工程名称:单位工程-市政 | [5 empty] | 标段: |  |  | 第1页 共1页
序号 | 项目编码 | 项目名称 | 项目特征 | 计量 单位 | 工程量 | 金 额 (元) |  |  |  |  | 备注
[6 empty] | 综合单价 | 合价 | 其中
[8 empty] | 人工费 | 机械费 | 暂估价
|  | [请输入分部名称,电子评标勿删] |  |  | 0 |  | 12419.31 | 3803.06 | 3432.93
1 | 04B001 | 水泥混凝土路面 模板 | 1、水泥混凝土路面 模板（工程量暂估） | m2 | 60.00 | 68 | 4080 | 2274.6 | 192.6
2 | 041106001001 | 大型机械设备进出场及安拆 | 1、履带式挖掘机1m3以内 | 台·次 | 1 | 4171.09 | 4171.09 | 596 | 1751.58
3 | 041106001002 | 大型机械设备进出场及安拆 | 1、压路机 | 台·次 | 1 | 3537.08 | 3537.08 | 447 | 1488.75
4 | 041101005001 | 井字架 | 1、钢管井字架 井深（m以内）2 | 座 | 6 | 105.19 | 631.14 | 485.46
本页小计 | [6 empty] | 12419.31 | 3803.06 | 3432.93
合计 | [6 empty] | 12419.31 | 3803.06 | 3432.93

## 2_表10_2_2-20 施工组织(总价)措施项目清单与
【表10.2.2-20】
施工组织（总价）措施项目清单与计价表
工程名称:市政 |  |  | 标段: | 第1页 共1页
序号 | 项目编号 | 项目名称 | 计算基础 | 费率 (%) | 金额 (元) | 备注
1 | 041109001001 | 安全文明施工费 |  |  | 4249.2
1.1 |  | 安全文明施工基本费 | 定额人工费+定额机械费 | 8.51 | 4249.2
2 | Z04110900801 | 提前竣工增加费 | 定额人工费+定额机械费
3 | 041109003001 | 二次搬运费 | 定额人工费+定额机械费
4 | 041109004001 | 冬雨季施工增加费 | 定额人工费+定额机械费
5 | 041109005001 | 行车、行人干扰增加费 | 定额人工费+定额机械费
6 |  | 其他施工组织措施费 | 按相关规定计算
合 计 |  |  |  |  | 4249.2

## 2_表10_2_2-21 其他项目清单与计价汇总表
【表10.2.2-21】
其他项目清单与计价汇总表
工程名称:市政 |  | 标段: | 第1页 共1页
序号 | 项 目 名 称 | 金额(元) | 备注
1 | 暂列金额 | 13527.38 | 明细详见表10.2.2-22
1.1 | 标化工地增加费 |  | 明细详见表10.2.2-22
1.2 | 优质工程增加费 |  | 明细详见表10.2.2-22
1.3 | 其他暂列金额 | 13527.38 | 明细详见表10.2.2-22
2 | 暂估价
2.1 | 材料（设备）暂估价 |  | 明细详见表10.2.2-23
2.2 | 专业工程暂估价 |  | 明细详见表10.2.2-24
2.3 | 专项技术措施暂估价 |  | 明细详见表10.2.2-25
3 | 计日工 |  | 明细详见表10.2.2-26
4 | 总承包服务费 |  | 明细详见表10.2.2-27
合 计 |  | 13527.38 | 0

## 2_表10_2_2-22 暂列金额明细表
【表10.2.2-22】
暂列金额明细表
工程名称:市政 |  |  | 标段: | 第1页 共1页
序号 | 项 目 名 称 | 计量单位 | 暂定金额(元) | 备注
1 | 标化工地增加费 | 项
2 | 优质工程增加费 | 项
3 | 其他暂列金额 | 项 | 13527.38 | 估算比例一般不高于5%
3.1 | 其他暂列金额 | 项 | 13527.38
合计 |  |  | 13527.38 | -

## 2_表10_2_2-24 专业工程暂估价表
【表10.2.2-24】
专业工程暂估价表
单位(专业)工程名称:单位工程-市政 |  | 标段: | 第1页 共1页
序号 | 工 程 名 称 | 工程内容 | 暂估金额(元) | 备注
合计

## 2_表10_2_2-29 主要工日一览表
【表10.2.2-29】
主要工日一览表
工程名称:市政 |  |  | 标段: |  | 第1页 共1页
序号 | 工日名称（类别） | 单位 | 数 量 | 单价(元) | 合价（元） | 备注
1 | 一类人工 | 工日 | 42.382 | 138 | 5848.72
2 | 二类人工 | 工日 | 229.908 | 149 | 34256.29

## 2_表10_2_2-31 主要材料和工程设备一览表
【表10.2.2-31】
主要材料和工程设备一览表
工程名称:市政 |  |  |  | 标段: |  | 第1页 共1页
序号 | 名称、规格、型号 | 单位 | 数量 | 单价(元) | 合价（元） | 备注
1 | 普通硅酸盐水泥PO 42.5综合 | kg | 723.883 | 0.5 | 364.84
2 | 黄砂毛砂 | t | 303.153 | 155 | 46988.72
3 | 黄砂净砂 | t | 1.877 | 180 | 337.86
4 | 碎石综合 | t | 216.396 | 126 | 27265.9
5 | 非泵送商品混凝土C25 | m3 | 72.72 | 517 | 37596.24
6 | 干混抹灰砂浆DP M20.0 | kg | 7449.356 | 0.36 | 2696.67
7 | UPVC双壁波纹排水管DN250 | m | 102.454 | 45.4 | 4651.41
8 | UPVC双壁波纹排水管DN200 | m | 64.909 | 30.08 | 1952.46
9 | UPVC双壁波纹排水管DN300 | m | 289.407 | 64.5 | 18666.75
10 | 水 | m3 | 169.63 | 5.73 | 971.98

## 2_表10_2_2-32 主要机械台班一览表
【表10.2.2-32】
主要机械台班一览表
工程名称:市政 |  |  |  | 标段: | 第1页 共1页
序号 | 机械名称、规格、型号 | 单位 | 数 量 | 单价(元) | 合价（元） | 备注
1 | 履带式推土机75kW | 台班 | 0.486 | 753.78 | 366.34
2 | 履带式推土机105kW | 台班 | 0.353 | 937.87 | 331.07
3 | 平地机90kW | 台班 | 0.366 | 654.03 | 239.37
4 | 轮胎式装载机1.5m3 | 台班 | 0.834 | 725.77 | 605.29
5 | 履带式单斗液压挖掘机1m3 | 台班 | 2.172 | 1060.82 | 2304.1
6 | 钢轮内燃压路机8t | 台班 | 0.168 | 408.77 | 68.67
7 | 钢轮内燃压路机12t | 台班 | 1.184 | 535.16 | 633.63
8 | 钢轮内燃压路机15t | 台班 | 0.33 | 638.99 | 210.87
9 | 电动夯实机250N·m | 台班 | 25.443 | 29.99 | 763.04
10 | 混凝土路面刻槽机 | 台班 | 3.3 | 408.79 | 1349.01
11 | 汽车式起重机8t | 台班 | 0.042 | 736.59 | 30.94
12 | 载货汽车4t | 台班 | 0.096 | 447.45 | 42.96
13 | 载货汽车5t | 台班 | 0.016 | 460.74 | 7.37
14 | 自卸汽车15t | 台班 | 5.831 | 930.5 | 5425.75
15 | 平板拖车组40t | 台班 | 2 | 1221.17 | 2442.34
16 | 机动翻斗车1t | 台班 | 2.42 | 223.75 | 541.48
17 | 灰浆搅拌机200L | 台班 | 0.262 | 170.09 | 44.56
18 | 混凝土切缝机7.5kW | 台班 | 0.938 | 36.03 | 33.8
19 | 干混砂浆罐式搅拌机20000L | 台班 | 0.561 | 211.41 | 118.6
20 | 木工圆锯机500mm | 台班 | 2.898 | 30.08 | 87.17
21 | 木工平刨床300mm | 台班 | 2.838 | 11.7 | 33.2
22 | 木工压刨床单面600mm | 台班 | 0.037 | 34.46 | 1.28
23 | 电动空气压缩机0.6m3/min | 台班 | 0.052 | 35.76 | 1.86
24 | 水泥混凝土真空吸水机 | 台班 | 2.088 | 16.92 | 35.33
25 | 混凝土振捣器平板式 | 台班 | 7.825 | 13.13 | 102.74
26 | 混凝土振捣器插入式 | 台班 | 4.824 | 5.08 | 24.51

## 3_表10_2_2-13 【含单列】单位(专业)工程招标
【表10.2.2-13】
单位（专业）工程预算价费用表
工程名称:单位工程-给排水 |  |  | 标段: | 第1页 共1页
序号 | 费用名称 |  | 计算公式 | 金额 (元) | 备注
1 | 分部分项工程费 |  | ∑(分部分项工程量×综合单价） | 57709.18 | 见表10.2.2-16
1.1 | 其中 | 人工费+机械费 | ∑分部分项（定额人工费+定额机械费） | 9309.42
2 | 措施项目费 |  | （2.1+2.2） | 1137.56
2.1 | 施工技术措施项目费 |  | ∑(技措项目工程量×综合单价） | 469.18 | 见表10.2.2-16
2.1.1 | 其中 | 人工费+机械费 | ∑技措项目（定额人工费+定额机械费） | 104.33
2.2 | 施工组织措施项目费 |  | (1.1+2.1.1)×7.1% | 668.38 | 见表10.2.2-20
2.2.1 | 其中 | 安全文明施工基本费 | (1.1+2.1.1)×7.1% | 668.38 | 见表10.2.2-20
3 | 其他项目费 |  | （3.1+3.2+3.3+3.4） | 3086.51
3.1 | 暂列金额 |  | 3.1.1+3.1.2+3.1.3 | 3086.51 | 见表10.2.2-21
3.1.1 | 其中 | 标化工地增加费 | 按招标文件规定额度列计 |  | 见表10.2.2-22
3.1.2 |  | 优质工程增加费 | 按招标文件规定额度列计 |  | 见表10.2.2-22
3.1.3 |  | 其他暂列金额 | 按招标文件规定额度列计 | 3086.51 | 见表10.2.2-22
3.2 | 暂估价 |  | 3.2.1+3.2.2+3.2.3 |  | 见表10.2.2-21
3.2.1 | 其中 | 材料（工程设备）暂估价 | 按招标文件规定额度列计 (或计入综合单价) |  | 见表10.2.2-23
3.2.2 |  | 专业工程暂估价 | 按招标文件规定额度列计 |  | 见表10.2.2-24
3.2.3 |  | 专项技术措施暂估价 | 按招标文件规定额度列计 |  | 见表10.2.2-25
3.3 | 计日工 |  | ∑计日工(暂估数量×综合单价） |  | 见表10.2.2-21
3.4 | 施工总承包服务费 |  | 3.4.1+3.4.2 |  | 见表10.2.2-21
3.4.1 | 其中 | 专业发包工程管理费 | ∑专业发包工程（暂估金额×费率） |  | 见表10.2.2-27
3.4.2 |  | 甲供材料设备管理费 | 甲供材料暂估金额×费率+甲供设备暂估金额×费率 |  | 见表10.2.2-27
4 | 规费 |  | (1.1+2.1.1)×30.63% | 2883.43
5 | 单列费用 |  | 单列费用
6 | 税金 |  | (1+2+3+4+计税不计费)×9% | 5833.5
7 | 下浮 |  | (1+2+3+4+5+6-不计税不计费不下浮-暂估材料)×0%
其中 | 甲供费（不计入造价） |  | 甲供材料费+甲供主材费+甲供设备费
预算价合计 |  |  | 1+2+3+4+5+6-7 | 70650

## 3_表10_2_2-16 分部分项工程清单与计价表
【表10.2.2-16】
分部分项工程清单与计价表
单位(专业)工程名称:单位工程-给排水 | [5 empty] | 标段: |  |  | 第1页 共5页
序号 | 项目编码 | 项目名称 | 项目特征 | 计量 单位 | 工程量 | 金 额 (元) |  |  |  |  | 备注
[6 empty] | 综合单价 | 合价 | 其中
[8 empty] | 人工费 | 机械费 | 暂估价
|  | 雨水 |  |  |  |  | 10468.52 | 3496.28
1 | 031001006001 | 塑料管 | 1.安装部位：室内 2.介质：雨水 3.材质、规格：UPVC塑料雨水管 DN100 4.连接形式：粘接 5.压力试验及吹、洗设计要求：按图纸要求 | m | 213.26 | 45.52 | 9707.6 | 2906.73
2 | 040101002003 | 挖沟槽土方 | 1.名称：人工挖沟槽土方三类土 | m3 | 12.60 | 41.16 | 518.62 | 401.81
3 | 040103001004 | 回填方 | 1.名称：人工沟槽原土夯实 | m3 | 12.60 | 19.23 | 242.3 | 187.74
|  | 排水 |  |  |  |  | 36495.16 | 3133.93
4 | 031001006002 | 塑料管 | 1.安装部位：室内 2.介质：排水 3.材质、规格：UPVC塑料排水管 DN50 4.连接形式：粘接 5.压力试验及吹、洗设计要求：按图纸要求 | m | 26.48 | 20.04 | 530.66 | 240.7
5 | 031001006003 | 塑料管 | 1.安装部位：室内 2.介质：排水 3.材质、规格：UPVC塑料排水管 DN75 4.连接形式：粘接 5.压力试验及吹、洗设计要求：按图纸要求 | m | 21.33 | 28.77 | 613.66 | 236.55
本页小计 | [6 empty] | 11612.84 | 3973.53
【表10.2.2-16】
分部分项工程清单与计价表
单位(专业)工程名称:单位工程-给排水 | [5 empty] | 标段: |  |  | 第2页 共5页
序号 | 项目编码 | 项目名称 | 项目特征 | 计量 单位 | 工程量 | 金 额 (元) |  |  |  |  | 备注
[6 empty] | 综合单价 | 合价 | 其中
[8 empty] | 人工费 | 机械费 | 暂估价
6 | 031001006004 | 塑料管 | 1.安装部位：室内 2.介质：排水 3.材质、规格：UPVC塑料排水管 DN100 4.连接形式：粘接 5.压力试验及吹、洗设计要求：按图纸要求 | m | 85.53 | 44.96 | 3845.43 | 1149.52
7 | 031004014001 | 给、排水附(配)件 | 1.名称：地漏 DN50 | 个 | 10 | 39.02 | 390.2 | 104.7
8 | 031004014002 | 给、排水附(配)件 | 1.名称：地面清扫口 DN100 | 个 | 4 | 44.01 | 176.04 | 25.4
9 | 031004003001 | 洗脸盆 | 1.名称：洗脸盆 2.附件名称、数量：含水嘴、角阀、上下水五金件等附件 | 组 | 10 | 717.16 | 7171.6 | 306.1
10 | 031004008001 | 其他成品卫生器具 | 1.名称：拖布池 2.附件名称、数量：含水嘴、角阀、上下水五金件等附件 | 组 | 2 | 446.35 | 892.7 | 50.84
11 | 031004006001 | 大便器 | 1.名称：蹲便器 2.附件名称、数量：含冲洗阀、角阀、上下水五金件等附件 | 组 | 18 | 776.39 | 13975.02 | 678.6
12 | 031004007001 | 小便器 | 1.名称：小便器 2.附件名称、数量：含冲洗阀、角阀、上下水五金件等附件 | 组 | 9 | 966.84 | 8701.56 | 197.91
13 | 031002003001 | 套管 | 1.名称：一般穿墙塑料套管制作安装 公称直径（mm以内）50`过楼板套管 | 个 | 2 | 17.62 | 35.24 | 17.28
14 | 040101002004 | 挖沟槽土方 | 1.名称：人工挖沟槽土方三类土 | m3 | 2.70 | 41.16 | 111.13 | 86.1
本页小计 | [6 empty] | 35298.92 | 2616.45
【表10.2.2-16】
分部分项工程清单与计价表
单位(专业)工程名称:单位工程-给排水 | [5 empty] | 标段: |  |  | 第3页 共5页
序号 | 项目编码 | 项目名称 | 项目特征 | 计量 单位 | 工程量 | 金 额 (元) |  |  |  |  | 备注
[6 empty] | 综合单价 | 合价 | 其中
[8 empty] | 人工费 | 机械费 | 暂估价
15 | 040103001005 | 回填方 | 1.名称：人工沟槽原土夯实 | m3 | 2.70 | 19.23 | 51.92 | 40.23
|  | 给水 |  |  |  |  | 10745.5 | 3543.45 | 94.24
16 | 031001007001 | 复合管 | 1.安装部位：室内 2.介质：给水 3.材质、规格：钢塑复合管 DN32 4.连接形式：丝扣连接 5.压力试验及吹、洗设计要求：按图纸要求 | m | 8.50 | 64.67 | 549.7 | 138.81 | 5.78
17 | 031001007002 | 复合管 | 1.安装部位：室内 2.介质：给水 3.材质、规格：钢塑复合管 DN40 4.连接形式：丝扣连接 5.压力试验及吹、洗设计要求：按图纸要求 | m | 10.41 | 73.94 | 769.72 | 205.81 | 7.7
18 | 031001007003 | 复合管 | 1.安装部位：室内 2.介质：给水 3.材质、规格：钢塑复合管 DN50 4.连接形式：丝扣连接 5.压力试验及吹、洗设计要求：按图纸要求 | m | 21.17 | 91.47 | 1936.42 | 427.63 | 16.09
19 | 031001006005 | 塑料管 | 1.安装部位：室内 2.介质：给水 3.材质、规格：PPR塑料给水管 DN15 4.连接形式：热熔连接 5.压力试验及吹、洗设计要求：按图纸要求 | m | 11.39 | 15.09 | 171.88 | 82.12 | 1.25
本页小计 | [6 empty] | 3479.64 | 894.6 | 30.82
【表10.2.2-16】
分部分项工程清单与计价表
单位(专业)工程名称:单位工程-给排水 | [5 empty] | 标段: |  |  | 第4页 共5页
序号 | 项目编码 | 项目名称 | 项目特征 | 计量 单位 | 工程量 | 金 额 (元) |  |  |  |  | 备注
[6 empty] | 综合单价 | 合价 | 其中
[8 empty] | 人工费 | 机械费 | 暂估价
20 | 031001006006 | 塑料管 | 1.安装部位：室内 2.介质：给水 3.材质、规格：PPR塑料给水管 DN20 4.连接形式：热熔连接 5.压力试验及吹、洗设计要求：按图纸要求 | m | 32.70 | 18 | 588.6 | 263.56 | 3.6
21 | 031001006007 | 塑料管 | 1.安装部位：室内 2.介质：给水 3.材质、规格：PPR塑料给水管 DN25 4.连接形式：热熔连接 5.压力试验及吹、洗设计要求：按图纸要求 | m | 12.49 | 23.45 | 292.89 | 111.41 | 1.37
22 | 031001006008 | 塑料管 | 1.安装部位：室内 2.介质：给水 3.材质、规格：PPR塑料给水管 DN32 4.连接形式：热熔连接 5.压力试验及吹、洗设计要求：按图纸要求 | m | 11.52 | 30.59 | 352.4 | 122.57 | 1.27
23 | 031003001001 | 螺纹阀门 | 1.阀门类型：截止阀 2.规格、压力等级：DN15 | 个 | 3 | 38.02 | 114.06 | 22.35 | 0.42
24 | 031003001002 | 螺纹阀门 | 1.阀门类型：自动排气阀 2.规格、压力等级：DN15 | 个 | 3 | 75.53 | 226.59 | 37.56 | 0.21
25 | 031003001003 | 螺纹阀门 | 1.阀门类型：截止阀 2.规格、压力等级：DN32 | 个 | 4 | 102.59 | 410.36 | 44.12 | 1.96
26 | 031003001004 | 螺纹阀门 | 1.阀门类型：电磁阀 2.规格、压力等级：DN50 | 个 | 1 | 242.14 | 242.14 | 18.48 | 0.88
本页小计 | [6 empty] | 2227.04 | 620.05 | 9.71
【表10.2.2-16】
分部分项工程清单与计价表
单位(专业)工程名称:单位工程-给排水 | [5 empty] | 标段: |  |  | 第5页 共5页
序号 | 项目编码 | 项目名称 | 项目特征 | 计量 单位 | 工程量 | 金 额 (元) |  |  |  |  | 备注
[6 empty] | 综合单价 | 合价 | 其中
[8 empty] | 人工费 | 机械费 | 暂估价
27 | 031003013001 | 水表 | 1.名称：水表组 DN40 2.附件配置：含两个截止阀 | 组 | 2 | 472.88 | 945.76 | 98.94 | 2.16
28 | 031003013002 | 水表 | 1.名称：水表组 DN50 2.附件配置：含两个截止阀 | 组 | 1 | 770.13 | 770.13 | 105.49 | 11.22
29 | 031003013003 | 水表 | 1.名称：水表组 DN50 2.附件配置：含一个Y型过滤器，一个截止阀 | 组 | 1 | 898.13 | 898.13 | 105.49 | 11.22
30 | 031002001002 | 管道支吊架 | 1.名称：管道支吊架制安 | Kg | 24.05 | 16.9 | 406.45 | 169.31 | 21.89
31 | 031201003002 | 金属结构刷油 | 1.名称：管道支架除锈后刷樟丹二道,灰色调和漆二道 | kg | 24.05 | 1.93 | 46.42 | 22.13 | 7.22
32 | 03B001 | 补人工 | 1.名称：卫生间（内周长在12m以下）暗敷管道，每间补贴1.0工日 | 间 | 4 | 192.36 | 769.44 | 596
33 | 03B002 | 补人工 | 1.名称：卫生间（内周长在12m以上）暗敷管道，每间补贴 1.5 工日 | 间 | 4 | 288.54 | 1154.16 | 894
34 | 040101002005 | 挖沟槽土方 | 1.名称：人工挖沟槽土方三类土 | m3 | 1.66 | 41.16 | 68.33 | 52.94
35 | 040103001006 | 回填方 | 1.名称：人工沟槽原土夯实 | m3 | 1.66 | 19.23 | 31.92 | 24.73
本页小计 | [6 empty] | 5090.74 | 2069.03 | 53.71
合计 | [6 empty] | 57709.18 | 10173.66 | 94.24

## 3_表10_2_2-16 施工技术措施项目清单与计价表
【表10.2.2-16】
施工技术措施项目清单与计价表
单位(专业)工程名称:单位工程-给排水 | [5 empty] | 标段: |  |  | 第1页 共1页
序号 | 项目编码 | 项目名称 | 项目特征 | 计量 单位 | 工程量 | 金 额 (元) |  |  |  |  | 备注
[6 empty] | 综合单价 | 合价 | 其中
[8 empty] | 人工费 | 机械费 | 暂估价
|  | [请输入分部名称,电子评标勿删] |  |  | 0 |  | 469.18 | 114.83
1 | 031301017002 | 脚手架搭拆 | 脚手架搭拆 | 项 | 1 | 469.18 | 469.18 | 114.83
本页小计 | [6 empty] | 469.18 | 114.83
合计 | [6 empty] | 469.18 | 114.83

## 3_表10_2_2-20 施工组织(总价)措施项目清单与
【表10.2.2-20】
施工组织（总价）措施项目清单与计价表
工程名称:给排水 |  |  | 标段: | 第1页 共1页
序号 | 项目编号 | 项目名称 | 计算基础 | 费率 (%) | 金额 (元) | 备注
1 | 031302001001 | 安全文明施工费 |  |  | 668.38
1.1 |  | 安全文明施工基本费 | 定额人工费+定额机械费 | 7.1 | 668.38
2 | Z03130200801 | 提前竣工增加费 | 定额人工费+定额机械费
3 | 031302004001 | 二次搬运费 | 定额人工费+定额机械费
4 | 031302005001 | 冬雨季施工增加费 | 定额人工费+定额机械费
5 |  | 其他施工组织措施费 | 按相关规定计算
合 计 |  |  |  |  | 668.38

## 3_表10_2_2-21 其他项目清单与计价汇总表
【表10.2.2-21】
其他项目清单与计价汇总表
工程名称:给排水 |  | 标段: | 第1页 共1页
序号 | 项 目 名 称 | 金额(元) | 备注
1 | 暂列金额 | 3086.51 | 明细详见表10.2.2-22
1.1 | 标化工地增加费 |  | 明细详见表10.2.2-22
1.2 | 优质工程增加费 |  | 明细详见表10.2.2-22
1.3 | 其他暂列金额 | 3086.51 | 明细详见表10.2.2-22
2 | 暂估价
2.1 | 材料（设备）暂估价 |  | 明细详见表10.2.2-23
2.2 | 专业工程暂估价 |  | 明细详见表10.2.2-24
2.3 | 专项技术措施暂估价 |  | 明细详见表10.2.2-25
3 | 计日工 |  | 明细详见表10.2.2-26
4 | 总承包服务费 |  | 明细详见表10.2.2-27
合 计 |  | 3086.51 | 0

## 3_表10_2_2-22 暂列金额明细表
【表10.2.2-22】
暂列金额明细表
工程名称:给排水 |  |  | 标段: | 第1页 共1页
序号 | 项 目 名 称 | 计量单位 | 暂定金额(元) | 备注
1 | 标化工地增加费 | 项
2 | 优质工程增加费 | 项
3 | 其他暂列金额 | 项 | 3086.51 | 估算比例一般不高于5%
3.1 | 其他暂列金额 | 项 | 3086.51
合计 |  |  | 3086.51 | -

## 3_表10_2_2-24 专业工程暂估价表
【表10.2.2-24】
专业工程暂估价表
单位(专业)工程名称:单位工程-给排水 |  | 标段: | 第1页 共1页
序号 | 工 程 名 称 | 工程内容 | 暂估金额(元) | 备注
合计

## 3_表10_2_2-29 主要工日一览表
【表10.2.2-29】
主要工日一览表
工程名称:给排水 |  |  | 标段: |  | 第1页 共1页
序号 | 工日名称（类别） | 单位 | 数 量 | 单价(元) | 合价（元） | 备注
1 | 二类人工 | 工日 | 69.051 | 149 | 10288.6

## 3_表10_2_2-31 主要材料和工程设备一览表
【表10.2.2-31】
主要材料和工程设备一览表
工程名称:给排水 |  |  |  | 标段: |  | 第1页 共1页
序号 | 名称、规格、型号 | 单位 | 数量 | 单价(元) | 合价（元） | 备注
1 | 电 | kW·h | 1.728 | 0.88 | 1.52

## 3_表10_2_2-32 主要机械台班一览表
【表10.2.2-32】
主要机械台班一览表
工程名称:给排水 |  |  |  | 标段: | 第1页 共1页
序号 | 机械名称、规格、型号 | 单位 | 数 量 | 单价(元) | 合价（元） | 备注
1 | 其他机械费 | 元 | 7.151 | 1.02 | 7.29
2 | 汽车式起重机16t | 台班 | 0.006 | 981.4 | 5.89
3 | 普通车床630×2000mm | 台班 | 0.015 | 75.31 | 1.13
4 | 立式钻床25mm | 台班 | 0.084 | 6.26 | 0.53
5 | 管子切断套丝机159mm | 台班 | 1.339 | 23.15 | 31
6 | 电焊条烘干箱60×50×75cm3 | 台班 | 0.032 | 18.35 | 0.59
7 | 砂轮切割机φ500 | 台班 | 0.037 | 47.92 | 1.77
8 | 砂轮切割机 φ400 | 台班 | 0.115 | 26.83 | 3.09
9 | 试压泵3MPa | 台班 | 0.159 | 19.93 | 3.17
10 | 电焊机 （综合） | 台班 | 0.335 | 115 | 38.53

## 4_表10_2_2-13 【含单列】单位(专业)工程招标
【表10.2.2-13】
单位（专业）工程预算价费用表
工程名称:单位工程-消防水 |  |  | 标段: | 第1页 共1页
序号 | 费用名称 |  | 计算公式 | 金额 (元) | 备注
1 | 分部分项工程费 |  | ∑(分部分项工程量×综合单价） | 70884.47 | 见表10.2.2-16
1.1 | 其中 | 人工费+机械费 | ∑分部分项（定额人工费+定额机械费） | 12858.32
2 | 措施项目费 |  | （2.1+2.2） | 1466.7
2.1 | 施工技术措施项目费 |  | ∑(技措项目工程量×综合单价） | 545.15 | 见表10.2.2-16
2.1.1 | 其中 | 人工费+机械费 | ∑技措项目（定额人工费+定额机械费） | 121.22
2.2 | 施工组织措施项目费 |  | (1.1+2.1.1)×7.1% | 921.55 | 见表10.2.2-20
2.2.1 | 其中 | 安全文明施工基本费 | (1.1+2.1.1)×7.1% | 921.55 | 见表10.2.2-20
3 | 其他项目费 |  | （3.1+3.2+3.3+3.4） | 77316.34
3.1 | 暂列金额 |  | 3.1.1+3.1.2+3.1.3 | 7316.34 | 见表10.2.2-21
3.1.1 | 其中 | 标化工地增加费 | 按招标文件规定额度列计 |  | 见表10.2.2-22
3.1.2 |  | 优质工程增加费 | 按招标文件规定额度列计 |  | 见表10.2.2-22
3.1.3 |  | 其他暂列金额 | 按招标文件规定额度列计 | 7316.34 | 见表10.2.2-22
3.2 | 暂估价 |  | 3.2.1+3.2.2+3.2.3 | 70000 | 见表10.2.2-21
3.2.1 | 其中 | 材料（工程设备）暂估价 | 按招标文件规定额度列计 (或计入综合单价) |  | 见表10.2.2-23
3.2.2 |  | 专业工程暂估价 | 按招标文件规定额度列计 | 70000 | 见表10.2.2-24
3.2.3 |  | 专项技术措施暂估价 | 按招标文件规定额度列计 |  | 见表10.2.2-25
3.3 | 计日工 |  | ∑计日工(暂估数量×综合单价） |  | 见表10.2.2-21
3.4 | 施工总承包服务费 |  | 3.4.1+3.4.2 |  | 见表10.2.2-21
3.4.1 | 其中 | 专业发包工程管理费 | ∑专业发包工程（暂估金额×费率） |  | 见表10.2.2-27
3.4.2 |  | 甲供材料设备管理费 | 甲供材料暂估金额×费率+甲供设备暂估金额×费率 |  | 见表10.2.2-27
4 | 规费 |  | (1.1+2.1.1)×30.63% | 3975.63
5 | 单列费用 |  | 单列费用
6 | 税金 |  | (1+2+3+4+计税不计费)×9% | 13827.88
7 | 下浮 |  | (1+2+3+4+5+6-不计税不计费不下浮-暂估材料)×0%
其中 | 甲供费（不计入造价） |  | 甲供材料费+甲供主材费+甲供设备费
预算价合计 |  |  | 1+2+3+4+5+6-7 | 167471

## 4_表10_2_2-16 分部分项工程清单与计价表
【表10.2.2-16】
分部分项工程清单与计价表
单位(专业)工程名称:单位工程-消防水 | [5 empty] | 标段: |  |  | 第1页 共3页
序号 | 项目编码 | 项目名称 | 项目特征 | 计量 单位 | 工程量 | 金 额 (元) |  |  |  |  | 备注
[6 empty] | 综合单价 | 合价 | 其中
[8 empty] | 人工费 | 机械费 | 暂估价
|  | 消火栓水 |  |  |  |  | 70884.47 | 13528.55 | 610.54
1 | 030901002001 | 消火栓钢管 | 1.安装部位：室内 2.材质、规格：热镀锌钢管 DN65 3.连接形式：沟槽连接 4.压力试验及冲洗设计要求：按图纸要求 | m | 44.90 | 91.07 | 4089.04 | 965.35 | 37.27
2 | 030901002002 | 消火栓钢管 | 1.安装部位：室内 2.材质、规格：热镀锌钢管 DN100 3.连接形式：沟槽连接 4.压力试验及冲洗设计要求：按图纸要求 | m | 190.95 | 115.56 | 22066.18 | 5707.5 | 74.47
3 | 031002001003 | 管道支吊架 | 1.单管侧向支架 抗震支架 | 付 | 15 | 553.7 | 8305.5 | 1743.3
4 | 031003003001 | 焊接法兰阀门 | 1.阀门类型：明杆球墨铸铁闸阀 2.规格、压力等级：DN65 | 个 | 5 | 829.87 | 4149.35 | 243.6 | 52
5 | 031003003002 | 焊接法兰阀门 | 1.阀门类型：明杆球墨铸铁闸阀 2.规格、压力等级：DN100 | 个 | 6 | 1140.41 | 6842.46 | 411.24 | 93.18
6 | 031003003003 | 焊接法兰阀门 | 1.阀门类型：蝶阀 2.规格、压力等级：DN100 | 个 | 4 | 460.41 | 1841.64 | 274.16 | 62.12
7 | 031003003004 | 焊接法兰阀门 | 1.阀门类型：流量开关 2.规格、压力等级：DN100 | 个 | 1 | 1140.41 | 1140.41 | 68.54 | 15.53
8 | 031003003005 | 焊接法兰阀门 | 1.阀门类型：防水锤消声缓闭止回阀 2.规格、压力等级：DN100 | 个 | 1 | 2695.41 | 2695.41 | 68.54 | 15.53
9 | 031003003006 | 焊接法兰阀门 | 1.阀门类型：旋流防止器 2.规格、压力等级：DN100 | 个 | 1 | 940.41 | 940.41 | 68.54 | 15.53
本页小计 | [6 empty] | 52070.4 | 9550.77 | 365.63
【表10.2.2-16】
分部分项工程清单与计价表
单位(专业)工程名称:单位工程-消防水 | [5 empty] | 标段: |  |  | 第2页 共3页
序号 | 项目编码 | 项目名称 | 项目特征 | 计量 单位 | 工程量 | 金 额 (元) |  |  |  |  | 备注
[6 empty] | 综合单价 | 合价 | 其中
[8 empty] | 人工费 | 机械费 | 暂估价
10 | 031003010001 | 软接头（软管） | 1.名称：伸缩节 DN100 | 个 | 1 | 544.88 | 544.88 | 77.03 | 15.53
11 | 030804001001 | 低压碳钢管件 | 1.名称：喇叭口 DN100 | 个 | 1 | 177.34 | 177.34 | 31.42 | 27.33
12 | 031003001005 | 螺纹阀门 | 1.阀门类型：自动排气阀 2.规格、压力等级：DN15 | 个 | 1 | 75.53 | 75.53 | 12.52 | 0.07
13 | 031003001006 | 螺纹阀门 | 1.阀门类型：截止阀 2.规格、压力等级：DN15 | 个 | 1 | 38.02 | 38.02 | 7.45 | 0.14
14 | 030601002001 | 压力仪表 | 1.名称：压力表 | 台 | 1 | 107.44 | 107.44 | 43.36 | 0.75
15 | 030901013001 | 灭火器 | 1.名称：灭火器箱含磷酸铵盐干粉灭火器MF/ABC4两具 | 组 | 2 | 264.57 | 529.14 | 70.04
16 | 030901010001 | 室内消火栓 | 1.安装方式：暗装 2.型号、规格：试验消火栓 3.附件材质、规格：详见图纸要求 | 套 | 1 | 221.11 | 221.11 | 104.75 | 0.45
17 | 030901010002 | 室内消火栓 | 1.安装方式：暗装 2.型号、规格：薄型单栓带消防软管卷盘组合式消防柜 3.附件材质、规格：内设DN65旋转型栓口、φ19单出口水枪、25m长衬胶水龙带以及30m长消防软卷盘一根,下设两具MF/ABC4灭火器。 | 套 | 10 | 907.58 | 9075.8 | 1381.7 | 27.8
本页小计 | [6 empty] | 10769.26 | 1728.27 | 72.07
【表10.2.2-16】
分部分项工程清单与计价表
单位(专业)工程名称:单位工程-消防水 | [5 empty] | 标段: |  |  | 第3页 共3页
序号 | 项目编码 | 项目名称 | 项目特征 | 计量 单位 | 工程量 | 金 额 (元) |  |  |  |  | 备注
[6 empty] | 综合单价 | 合价 | 其中
[8 empty] | 人工费 | 机械费 | 暂估价
18 | 030901010003 | 室内消火栓 | 1.安装方式：明装 2.型号、规格：薄型单栓带消防软管卷盘组合式消防柜 3.附件材质、规格：内设DN65旋转型栓口、φ19单出口水枪、25m长衬胶水龙带以及30m长消防软卷盘一根,下设两具MF/ABC4灭火器。 | 套 | 5 | 881.89 | 4409.45 | 596.6 | 2.7
19 | 031002001004 | 管道支吊架 | 1.名称：管道支吊架制安 | Kg | 140.61 | 16.9 | 2376.31 | 989.89 | 127.96
20 | 031201003003 | 金属结构刷油 | 1.名称：管道支架除锈后刷樟丹二道,灰色调和漆二道 | kg | 140.61 | 1.93 | 271.38 | 129.36 | 42.18
21 | 031201001001 | 管道刷油 | 1.名称：消火栓管道刷樟丹二道,红色黄环调和漆二道 | m2 | 31.38 | 18.96 | 594.96 | 340.79
22 | 031202008001 | 埋地管道防腐蚀 | 1.名称：埋地钢管两布三油进行防腐处理 | m2 | 1.59 | 51.05 | 81.17 | 32.85
23 | 03B003 | 防虫网罩 | 1.名称：防虫网罩 | 个 | 3 | 35 | 105
24 | 040101002006 | 挖沟槽土方 | 1.名称：人工挖沟槽土方三类土 | m3 | 3.42 | 41.16 | 140.77 | 109.06
25 | 040103001007 | 回填方 | 1.名称：人工沟槽原土夯实 | m3 | 3.42 | 19.23 | 65.77 | 50.96
本页小计 | [6 empty] | 8044.81 | 2249.51 | 172.84
合计 | [6 empty] | 70884.47 | 13528.55 | 610.54

## 4_表10_2_2-16 施工技术措施项目清单与计价表
【表10.2.2-16】
施工技术措施项目清单与计价表
单位(专业)工程名称:单位工程-消防水 | [5 empty] | 标段: |  |  | 第1页 共1页
序号 | 项目编码 | 项目名称 | 项目特征 | 计量 单位 | 工程量 | 金 额 (元) |  |  |  |  | 备注
[6 empty] | 综合单价 | 合价 | 其中
[8 empty] | 人工费 | 机械费 | 暂估价
|  | [请输入分部名称,电子评标勿删] |  |  | 0 |  | 545.15 | 133.43
1 | 031301017003 | 脚手架搭拆 | 脚手架搭拆 | 项 | 1 | 545.15 | 545.15 | 133.43
本页小计 | [6 empty] | 545.15 | 133.43
合计 | [6 empty] | 545.15 | 133.43

## 4_表10_2_2-20 施工组织(总价)措施项目清单与
【表10.2.2-20】
施工组织（总价）措施项目清单与计价表
工程名称:消防水 |  |  | 标段: | 第1页 共1页
序号 | 项目编号 | 项目名称 | 计算基础 | 费率 (%) | 金额 (元) | 备注
1 | 031302001001 | 安全文明施工费 |  |  | 921.55
1.1 |  | 安全文明施工基本费 | 定额人工费+定额机械费 | 7.1 | 921.55
2 | Z03130200801 | 提前竣工增加费 | 定额人工费+定额机械费
3 | 031302004001 | 二次搬运费 | 定额人工费+定额机械费
4 | 031302005001 | 冬雨季施工增加费 | 定额人工费+定额机械费
5 |  | 其他施工组织措施费 | 按相关规定计算
合 计 |  |  |  |  | 921.55

## 4_表10_2_2-21 其他项目清单与计价汇总表
【表10.2.2-21】
其他项目清单与计价汇总表
工程名称:消防水 |  | 标段: | 第1页 共1页
序号 | 项 目 名 称 | 金额(元) | 备注
1 | 暂列金额 | 7316.34 | 明细详见表10.2.2-22
1.1 | 标化工地增加费 |  | 明细详见表10.2.2-22
1.2 | 优质工程增加费 |  | 明细详见表10.2.2-22
1.3 | 其他暂列金额 | 7316.34 | 明细详见表10.2.2-22
2 | 暂估价 | 70000
2.1 | 材料（设备）暂估价 |  | 明细详见表10.2.2-23
2.2 | 专业工程暂估价 | 70000 | 明细详见表10.2.2-24
2.3 | 专项技术措施暂估价 |  | 明细详见表10.2.2-25
3 | 计日工 |  | 明细详见表10.2.2-26
4 | 总承包服务费 |  | 明细详见表10.2.2-27
合 计 |  | 77316.34 | 0

## 4_表10_2_2-22 暂列金额明细表
【表10.2.2-22】
暂列金额明细表
工程名称:消防水 |  |  | 标段: | 第1页 共1页
序号 | 项 目 名 称 | 计量单位 | 暂定金额(元) | 备注
1 | 标化工地增加费 | 项
2 | 优质工程增加费 | 项
3 | 其他暂列金额 | 项 | 7316.34 | 估算比例一般不高于5%
3.1 | 其他暂列金额 | 项 | 7316.34
合计 |  |  | 7316.34 | -

## 4_表10_2_2-24 专业工程暂估价表
【表10.2.2-24】
专业工程暂估价表
单位(专业)工程名称:单位工程-消防水 |  | 标段: | 第1页 共1页
序号 | 工 程 名 称 | 工程内容 | 暂估金额(元) | 备注
1 | 消防水箱 | 有效容积18T 尺寸（7.0mx6.0mx1.5m） | 70000
合计 |  |  | 70000

## 4_表10_2_2-29 主要工日一览表
【表10.2.2-29】
主要工日一览表
工程名称:消防水 |  |  | 标段: |  | 第1页 共1页
序号 | 工日名称（类别） | 单位 | 数 量 | 单价(元) | 合价（元） | 备注
1 | 二类人工 | 工日 | 91.704 | 149 | 13663.9

## 4_表10_2_2-31 主要材料和工程设备一览表
【表10.2.2-31】
主要材料和工程设备一览表
工程名称:消防水 |  |  |  | 标段: |  | 第1页 共1页
序号 | 名称、规格、型号 | 单位 | 数量 | 单价(元) | 合价（元） | 备注
1 | 电 | kW·h | 0.24 | 0.88 | 0.21

## 4_表10_2_2-32 主要机械台班一览表
【表10.2.2-32】
主要机械台班一览表
工程名称:消防水 |  |  |  | 标段: | 第1页 共1页
序号 | 机械名称、规格、型号 | 单位 | 数 量 | 单价(元) | 合价（元） | 备注
1 | 标准压力发生器 | 台班 | 0.004 | 84.95 | 0.34
2 | 铭牌打印机 | 台班 | 0.012 | 34.07 | 0.41
3 | 汽车式起重机8t | 台班 | 0.001 | 736.59 | 0.74
4 | 汽车式起重机16t | 台班 | 0.042 | 981.4 | 41.22
5 | 载货汽车8t | 台班 | 0.001 | 496.32 | 0.5
6 | 普通车床630×2000mm | 台班 | 0.087 | 75.31 | 6.55
7 | 立式钻床25mm | 台班 | 0.492 | 6.26 | 3.08
8 | 管子切断套丝机159mm | 台班 | 2.403 | 23.15 | 55.63
9 | 电焊条烘干箱60×50×75cm3 | 台班 | 0.341 | 18.35 | 6.26
10 | 砂轮切割机φ500 | 台班 | 0.218 | 47.92 | 10.45
11 | 砂轮切割机 φ400 | 台班 | 1.549 | 26.83 | 41.56
12 | 试压泵3MPa | 台班 | 0.449 | 19.93 | 8.95
13 | 滚槽机 | 台班 | 1.318 | 28.2 | 37.17
14 | 电焊机 （综合） | 台班 | 3.458 | 115 | 397.67

## 5_表10_2_2-13 【含单列】单位(专业)工程招标
【表10.2.2-13】
单位（专业）工程预算价费用表
工程名称:单位工程-电气 |  |  | 标段: | 第1页 共1页
序号 | 费用名称 |  | 计算公式 | 金额 (元) | 备注
1 | 分部分项工程费 |  | ∑(分部分项工程量×综合单价） | 315183.8 | 见表10.2.2-16
1.1 | 其中 | 人工费+机械费 | ∑分部分项（定额人工费+定额机械费） | 57709.33
2 | 措施项目费 |  | （2.1+2.2） | 6294.23
2.1 | 施工技术措施项目费 |  | ∑(技措项目工程量×综合单价） | 2162.72 | 见表10.2.2-16
2.1.1 | 其中 | 人工费+机械费 | ∑技措项目（定额人工费+定额机械费） | 481
2.2 | 施工组织措施项目费 |  | (1.1+2.1.1)×7.1% | 4131.51 | 见表10.2.2-20
2.2.1 | 其中 | 安全文明施工基本费 | (1.1+2.1.1)×7.1% | 4131.51 | 见表10.2.2-20
3 | 其他项目费 |  | （3.1+3.2+3.3+3.4） | 35865.09
3.1 | 暂列金额 |  | 3.1.1+3.1.2+3.1.3 | 17865.09 | 见表10.2.2-21
3.1.1 | 其中 | 标化工地增加费 | 按招标文件规定额度列计 |  | 见表10.2.2-22
3.1.2 |  | 优质工程增加费 | 按招标文件规定额度列计 |  | 见表10.2.2-22
3.1.3 |  | 其他暂列金额 | 按招标文件规定额度列计 | 17865.09 | 见表10.2.2-22
3.2 | 暂估价 |  | 3.2.1+3.2.2+3.2.3 | 18000 | 见表10.2.2-21
3.2.1 | 其中 | 材料（工程设备）暂估价 | 按招标文件规定额度列计 (或计入综合单价) |  | 见表10.2.2-23
3.2.2 |  | 专业工程暂估价 | 按招标文件规定额度列计 | 18000 | 见表10.2.2-24
3.2.3 |  | 专项技术措施暂估价 | 按招标文件规定额度列计 |  | 见表10.2.2-25
3.3 | 计日工 |  | ∑计日工(暂估数量×综合单价） |  | 见表10.2.2-21
3.4 | 施工总承包服务费 |  | 3.4.1+3.4.2 |  | 见表10.2.2-21
3.4.1 | 其中 | 专业发包工程管理费 | ∑专业发包工程（暂估金额×费率） |  | 见表10.2.2-27
3.4.2 |  | 甲供材料设备管理费 | 甲供材料暂估金额×费率+甲供设备暂估金额×费率 |  | 见表10.2.2-27
4 | 规费 |  | (1.1+2.1.1)×30.63% | 17823.7
5 | 单列费用 |  | 单列费用
6 | 税金 |  | (1+2+3+4+计税不计费)×9% | 33765.01
7 | 下浮 |  | (1+2+3+4+5+6-不计税不计费不下浮-暂估材料)×0%
其中 | 甲供费（不计入造价） |  | 甲供材料费+甲供主材费+甲供设备费
预算价合计 |  |  | 1+2+3+4+5+6-7 | 408932

## 5_表10_2_2-16 分部分项工程清单与计价表
【表10.2.2-16】
分部分项工程清单与计价表
单位(专业)工程名称:单位工程-电气 | [5 empty] | 标段: |  |  | 第1页 共11页
序号 | 项目编码 | 项目名称 | 项目特征 | 计量 单位 | 工程量 | 金 额 (元) |  |  |  |  | 备注
[6 empty] | 综合单价 | 合价 | 其中
[8 empty] | 人工费 | 机械费 | 暂估价
|  | 电气 |  |  |  |  | 315183.8 | 62400.7 | 1243.7
1 | 030404017001 | 配电箱 | 1.名称：进线箱ZAP 2.规 格：含箱内元器件安装，详见系统图 3.安装方式：落地安装，含基础安装 | 台 | 1 | 7901 | 7901 | 348.09 | 83.39
2 | 030404017002 | 配电箱 | 1.名称：一层照明配电箱AL1 2.规 格：含箱内元器件安装，详见系统图 3.安装方式：距地1.5米安装 | 台 | 1 | 2920.17 | 2920.17 | 178.8
3 | 030404017003 | 配电箱 | 1.名称：二层照明配电箱AL2-1 2.规 格：含箱内元器件安装，详见系统图 3.安装方式：距地1.5米安装 | 台 | 1 | 2205.17 | 2205.17 | 178.8
4 | 030404017004 | 配电箱 | 1.名称：二层照明配电箱AL2-2 2.规 格：含箱内元器件安装，详见系统图 3.安装方式：距地1.5米安装 | 台 | 1 | 3236.19 | 3236.19 | 214.56
5 | 030404017005 | 配电箱 | 1.名称：厨房配电箱AL2-CF 2.规 格：含箱内元器件安装，详见系统图 3.安装方式：距地1.5米安装 | 台 | 1 | 1910.17 | 1910.17 | 178.8
6 | 030404017006 | 配电箱 | 1.名称：三层照明配电箱AL3-1 2.规 格：含箱内元器件安装，详见系统图 3.安装方式：距地1.5米安装 | 台 | 1 | 3175.17 | 3175.17 | 178.8
本页小计 | [6 empty] | 21347.87 | 1277.85 | 83.39
【表10.2.2-16】
分部分项工程清单与计价表
单位(专业)工程名称:单位工程-电气 | [5 empty] | 标段: |  |  | 第2页 共11页
序号 | 项目编码 | 项目名称 | 项目特征 | 计量 单位 | 工程量 | 金 额 (元) |  |  |  |  | 备注
[6 empty] | 综合单价 | 合价 | 其中
[8 empty] | 人工费 | 机械费 | 暂估价
7 | 030404017007 | 配电箱 | 1.名称：三层照明配电箱AL3-2 2.规 格：含箱内元器件安装，详见系统图 3.安装方式：距地1.5米安装 | 台 | 1 | 4686.19 | 4686.19 | 214.56
8 | 030404017008 | 配电箱 | 1.名称：客梯机房电源配电箱DTX 2.规 格：含箱内元器件安装，详见系统图 3.安装方式：距地1.5米安装 | 台 | 1 | 4955.17 | 4955.17 | 178.8
9 | 030404017009 | 配电箱 | 1.名称：A型消防应急照明配电箱YJ 2.规 格：含箱内元器件安装，详见系统图 3.安装方式：距地1.5米安装 | 台 | 1 | 4297.17 | 4297.17 | 178.8
10 | 030404017010 | 配电箱 | 1.名称：三相柜式空调电源箱 2.规 格：含箱内元器件安装，详见系统图 3.安装方式：距地1.8米安装 | 台 | 16 | 433.76 | 6940.16 | 933.28
11 | 030411001001 | 配管 | 1.名称：镀锌钢管 2.规格：SC20 3.配置形式：砖、混凝土结构暗配 | m | 149.11 | 20.23 | 3016.5 | 857.38 | 7.46
12 | 030411001002 | 配管 | 1.名称：镀锌钢管 2.规格：SC50 3.配置形式：砖、混凝土结构暗配 | m | 10.00 | 53.48 | 534.8 | 127.1 | 0.8
13 | 030411001003 | 配管 | 1.名称：JDG电线套管(镀锌) 2.规格：JDG20 3.配置形式：砖、混凝土结构暗配 | m | 922.20 | 11.77 | 10854.29 | 3836.35 | 46.11
本页小计 | [6 empty] | 35284.28 | 6326.27 | 54.37
【表10.2.2-16】
分部分项工程清单与计价表
单位(专业)工程名称:单位工程-电气 | [5 empty] | 标段: |  |  | 第3页 共11页
序号 | 项目编码 | 项目名称 | 项目特征 | 计量 单位 | 工程量 | 金 额 (元) |  |  |  |  | 备注
[6 empty] | 综合单价 | 合价 | 其中
[8 empty] | 人工费 | 机械费 | 暂估价
14 | 030411001004 | 配管 | 1.名称：JDG电线套管(镀锌) 2.规格：JDG25 3.配置形式：砖、混凝土结构暗配 | m | 240.49 | 16.03 | 3855.05 | 1375.6 | 16.83
15 | 030411001005 | 配管 | 1.名称：镀锌钢管 2.规格：SC20 3.配置形式：砖、混凝土结构明配 | m | 432.20 | 24.1 | 10416.02 | 3293.36 | 21.61
16 | 030411001006 | 配管 | 1.名称：镀锌钢管 2.规格：SC40 3.配置形式：砖、混凝土结构明配 | m | 16.59 | 45.91 | 761.65 | 191.61 | 1.49
17 | 030411001007 | 配管 | 1.名称：JDG电线套管(镀锌) 2.规格：JDG20 3.配置形式：砖、混凝土结构明配 | m | 799.94 | 15.52 | 12415.07 | 5511.59
18 | 030411001008 | 配管 | 1.名称：镀锌钢管 2.规格：SC100（暂估） 3.配置形式：埋地敷设 | m | 50.00 | 99.23 | 4961.5 | 811 | 15
19 | 030411001010 | 配管 | 1.名称：吊顶内敷设可挠金属套管 规格10＃ | m | 224.00 | 12.4 | 2777.6 | 974.4
20 | 030411003001 | 桥架 | 1.名 称：金属防火桥架 2.规 格：200X100 | m | 203.86 | 164.54 | 33543.12 | 3967.12 | 207.94
21 | 030413001001 | 铁构件 | 1.名称：桥架支吊架制安 | kg | 175.32 | 18.06 | 3166.28 | 1434.12 | 157.79
22 | 031201003001 | 金属结构刷油 | 1.名称：桥架支吊架刷油 | kg | 175.32 | 1.93 | 338.37 | 161.29 | 52.6
23 | 030413001002 | 铁构件 | 1.一般铁构件制作 10镀锌丝杆 2.一般铁构件安装 | kg | 230.00 | 18.06 | 4153.8 | 1881.4 | 207
本页小计 | [6 empty] | 76388.46 | 19601.49 | 680.26
【表10.2.2-16】
分部分项工程清单与计价表
单位(专业)工程名称:单位工程-电气 | [5 empty] | 标段: |  |  | 第4页 共11页
序号 | 项目编码 | 项目名称 | 项目特征 | 计量 单位 | 工程量 | 金 额 (元) |  |  |  |  | 备注
[6 empty] | 综合单价 | 合价 | 其中
[8 empty] | 人工费 | 机械费 | 暂估价
24 | 031002001001 | 管道支吊架 | 1.名称：成品抗震支架，综合考虑 | 套 | 17 | 553.7 | 9412.9 | 1975.74
25 | 030408001001 | 电力电缆 | 1.电缆名称：铜芯电力电缆 2.型 号：YJV-4X6+PE6 3.敷设方式、部位：综合考虑 | m | 18.63 | 25.92 | 482.89 | 35.02 | 0.93
26 | 030408001002 | 电力电缆 | 1.电缆名称：铜芯电力电缆 2.型 号：YJV-4X10+PE10 3.敷设方式、部位：综合考虑 | m | 83.04 | 40.34 | 3349.83 | 156.12 | 4.15
27 | 030408001003 | 电力电缆 | 1.电缆名称：铜芯电力电缆 2.型 号：YJV-3X10+2X10 3.敷设方式、部位：综合考虑 | m | 10.00 | 40.34 | 403.4 | 18.8 | 0.5
28 | 030408001004 | 电力电缆 | 1.电缆名称：铜芯电力电缆 2.型 号：YJV-4X16+PE16 3.敷设方式、部位：综合考虑 | m | 238.48 | 59.19 | 14115.63 | 560.43 | 14.31
29 | 030408001005 | 电力电缆 | 1.电缆名称：铜芯电力电缆 2.型 号：YJV-4X25+PE16 3.敷设方式、部位：综合考虑 | m | 8.86 | 84.99 | 753.01 | 20.82 | 0.53
30 | 030408001006 | 电力电缆 | 1.电缆名称：铜芯电力电缆 2.型 号：YJV-4X35+PE16 3.敷设方式、部位：综合考虑 | m | 12.30 | 113.12 | 1391.38 | 57.81 | 1.48
31 | 030408001008 | 电力电缆 | 1.电缆名称：铜芯电力电缆 2.型 号：YJV-4X120（暂估） 3.敷设方式、部位：综合考虑 | m | 50.00 | 331.45 | 16572.5 | 465.5 | 46
本页小计 | [6 empty] | 46481.54 | 3290.24 | 67.9
【表10.2.2-16】
分部分项工程清单与计价表
单位(专业)工程名称:单位工程-电气 | [5 empty] | 标段: |  |  | 第5页 共11页
序号 | 项目编码 | 项目名称 | 项目特征 | 计量 单位 | 工程量 | 金 额 (元) |  |  |  |  | 备注
[6 empty] | 综合单价 | 合价 | 其中
[8 empty] | 人工费 | 机械费 | 暂估价
32 | 030408006001 | 电力电缆头 | 1.名称：户内干包式电力电缆头制作、安装 干包终端头（1kV以下截面mm2以下）35`10mm2及以下三芯及以上电缆头制安 | 个 | 6 | 27.77 | 166.62 | 57.42
33 | 030408006002 | 电力电缆头 | 1.名称：户内干包式电力电缆头制作、安装 干包终端头（1kV以下截面mm2以下）35`25mm2及以下三芯及以上电缆头制安 | 个 | 8 | 37.02 | 296.16 | 102
34 | 030408006003 | 电力电缆头 | 1.名称：户内干包式电力电缆头制作、安装 干包终端头（1kV以下截面mm2以下）35 | 个 | 2 | 92.56 | 185.12 | 63.78
35 | 030408006004 | 电力电缆头 | 1.名称：户内干包式电力电缆头制作、安装 干包终端头（1kV以下截面mm2以下）120 | 个 | 2 | 169.44 | 338.88 | 104.3
36 | 030411004001 | 配线 | 1.名 称：铜芯塑料绝缘线 2.配线型号：BV-2.5 3.配线部位：管内穿线 | m | 3621.28 | 2.88 | 10429.29 | 2426.26
37 | 030411004002 | 配线 | 1.名 称：铜芯塑料绝缘线 2.配线型号：BVR-2.5 3.配线部位：管内穿线 | m | 1810.64 | 3.06 | 5540.56 | 1213.13
38 | 030411004003 | 配线 | 1.名 称：铜芯塑料绝缘线 2.配线型号：BV-4 3.配线部位：管内穿线 | m | 1081.96 | 3.87 | 4187.19 | 670.82
本页小计 | [6 empty] | 21143.82 | 4637.71
【表10.2.2-16】
分部分项工程清单与计价表
单位(专业)工程名称:单位工程-电气 | [5 empty] | 标段: |  |  | 第6页 共11页
序号 | 项目编码 | 项目名称 | 项目特征 | 计量 单位 | 工程量 | 金 额 (元) |  |  |  |  | 备注
[6 empty] | 综合单价 | 合价 | 其中
[8 empty] | 人工费 | 机械费 | 暂估价
39 | 030411004004 | 配线 | 1.名 称：铜芯塑料绝缘线 2.配线型号：BVR-4 3.配线部位：管内穿线 | m | 270.49 | 4.18 | 1130.65 | 167.7
40 | 030411004005 | 配线 | 1.名 称：铜芯塑料绝缘线 2.配线型号：WDZBN-BYJ-2.5 3.配线部位：管内穿线 | m | 21.63 | 3.43 | 74.19 | 14.49
41 | 030411004006 | 配线 | 1.名 称：铜芯塑料绝缘线 2.配线型号：WDZBN-BYJR-2.5 3.配线部位：管内穿线 | m | 7.21 | 3.52 | 25.38 | 4.83
42 | 030411004007 | 配线 | 1.名 称：铜芯多股绝缘电线 2.配线型号：WDZBN-RYJS-2X2.5 3.配线部位：管内穿线 | m | 583.10 | 5.93 | 3457.78 | 344.03
43 | 030411004008 | 配线 | 1.名 称：铜芯塑料绝缘线 2.配线型号：BV-2.5 3.配线部位：桥架配线 | m | 1241.34 | 2.85 | 3537.82 | 955.83
44 | 030411004009 | 配线 | 1.名 称：铜芯塑料绝缘线 2.配线型号：BVR-2.5 3.配线部位：桥架配线 | m | 620.67 | 3.01 | 1868.22 | 477.92
45 | 030411004010 | 配线 | 1.名 称：铜芯塑料绝缘线 2.配线型号：BV-4 3.配线部位：桥架配线 | m | 1304.52 | 4.17 | 5439.85 | 1226.25
46 | 030411004011 | 配线 | 1.名 称：铜芯塑料绝缘线 2.配线型号：BVR-4 3.配线部位：桥架配线 | m | 326.13 | 4.47 | 1457.8 | 306.56
本页小计 | [6 empty] | 16991.69 | 3497.61
【表10.2.2-16】
分部分项工程清单与计价表
单位(专业)工程名称:单位工程-电气 | [5 empty] | 标段: |  |  | 第7页 共11页
序号 | 项目编码 | 项目名称 | 项目特征 | 计量 单位 | 工程量 | 金 额 (元) |  |  |  |  | 备注
[6 empty] | 综合单价 | 合价 | 其中
[8 empty] | 人工费 | 机械费 | 暂估价
47 | 030404033001 | 风扇 | 1.名 称：换气扇 2.安装方式：吊顶嵌入式 | 台 | 4 | 191.85 | 767.4 | 125.16
48 | 030404033002 | 风扇 | 1.名 称：风扇 | 台 | 17 | 158.88 | 2700.96 | 559.81
49 | 030404034001 | 照明开关 | 1.名 称：单联单控开关 2.规 格：220V 10A 3.安装方式：距地1.3m嵌墙暗装 | 个 | 8 | 14.24 | 113.92 | 58.4
50 | 030404034002 | 照明开关 | 1.名 称：双联单控开关 2.规 格：220V 10A 3.安装方式：距地1.3m嵌墙暗装 | 个 | 25 | 16.51 | 412.75 | 182.5
51 | 030404034003 | 照明开关 | 1.名 称：三联单控开关 2.规 格：220V 10A 3.安装方式：距地1.3m嵌墙暗装 | 个 | 15 | 18.95 | 284.25 | 109.5
52 | 030404034004 | 照明开关 | 1.名 称：四联单控开关 2.规 格：220V 10A 3.安装方式：距地1.3m嵌墙暗装 | 个 | 1 | 22.61 | 22.61 | 7.45
53 | 030404034005 | 照明开关 | 1.名 称：风扇调速开关 2.规 格：220V 10A 3.安装方式：距地1.3m嵌墙暗装 | 个 | 17 | 36.95 | 628.15
54 | 030404035001 | 插座 | 1.名 称：二三极单相带保护门插座 2.规 格：220V 10A 3.安装方式：距地0.4m嵌墙暗装 | 个 | 111 | 22.15 | 2458.65 | 955.71
55 | 030404035002 | 插座 | 1.名 称：二三极单相带保护门插座 2.规 格：220V 10A 3.安装方式：与家具配套 | 个 | 10 | 22.15 | 221.5 | 86.1
本页小计 | [6 empty] | 7610.19 | 2084.63
【表10.2.2-16】
分部分项工程清单与计价表
单位(专业)工程名称:单位工程-电气 | [5 empty] | 标段: |  |  | 第8页 共11页
序号 | 项目编码 | 项目名称 | 项目特征 | 计量 单位 | 工程量 | 金 额 (元) |  |  |  |  | 备注
[6 empty] | 综合单价 | 合价 | 其中
[8 empty] | 人工费 | 机械费 | 暂估价
56 | 030404035003 | 插座 | 1.名 称：壁挂空调带保护门插座 2.规 格：220V 10A 3.安装方式：距地2.2m嵌墙暗装 | 个 | 9 | 26.95 | 242.55 | 77.49
57 | 030412001001 | 普通灯具 | 1.灯具名称：吸顶灯(LED灯泡) 2.灯具规格：220V 1X10W 3.安装方式：吸顶安装 | 套 | 13 | 85.52 | 1111.76 | 232.44
58 | 030412004001 | 装饰灯 | 1.灯具名称：LED筒灯（走道） 2.灯具规格：3W 4000K 3.安装方式：吊顶嵌入式 | 套 | 11 | 80.84 | 889.24 | 208.67
59 | 030412004002 | 装饰灯 | 1.灯具名称：LED筒灯（会议室） 2.灯具规格：7W 4000K 3.安装方式：吊顶嵌入式 | 套 | 59 | 90.94 | 5365.46 | 1119.23
60 | 030412005001 | 荧光灯 | 1.灯具名称：LEDT5日光灯 2.灯具规格：2X14W 4000K 3.安装方式：吸顶安装 | 套 | 75 | 94.78 | 7108.5 | 1565.25
61 | 030412004003 | 装饰灯 | 1.灯具名称：双眼格栅灯 2.灯具规格：按图纸要求 3.安装方式：明装式 | 套 | 12 | 166.25 | 1995 | 362.76
62 | 030412001002 | 普通灯具 | 1.灯具名称：卫生间防潮灯具 2.灯具规格：10W 4000K 3.安装方式：吊顶嵌入式 | 套 | 14 | 90.15 | 1262.1 | 250.32
63 | 030412004004 | 装饰灯 | 1.灯具名称：LED T5灯管 2.灯具规格：5W/m 4000K 3.安装方式：暗藏式 | m | 252.64 | 56.83 | 14357.53 | 3787.07
本页小计 | [6 empty] | 32332.14 | 7603.23
【表10.2.2-16】
分部分项工程清单与计价表
单位(专业)工程名称:单位工程-电气 | [5 empty] | 标段: |  |  | 第9页 共11页
序号 | 项目编码 | 项目名称 | 项目特征 | 计量 单位 | 工程量 | 金 额 (元) |  |  |  |  | 备注
[6 empty] | 综合单价 | 合价 | 其中
[8 empty] | 人工费 | 机械费 | 暂估价
64 | 030412004005 | 装饰灯 | 1.灯具名称：LED T5灯管 2.灯具规格：3.5W/m 4000K 3.安装方式：暗藏式 | m | 91.50 | 51.83 | 4742.45 | 1371.59
65 | 030412005002 | 荧光灯 | 1.灯具名称：LED灯盘 2.灯具规格：2X21W 4000K 3.安装方式：吊顶嵌入式 | 套 | 24 | 195.52 | 4692.48 | 500.88
66 | 030412001003 | 普通灯具 | 1.灯具名称：室外防水壁灯 2.灯具规格：40W IP54 3.安装方式：按图纸要求 | 套 | 4 | 119.01 | 476.04 | 67.04
67 | 030412005003 | 荧光灯 | 1.灯具名称：平板灯 2.灯具规格：3*14W 3.安装方式：吊顶嵌入式 | 套 | 4 | 198.75 | 795 | 93.32
68 | 030412004006 | 装饰灯 | 1.灯具名称：活动中心工艺吊灯 | 套 | 8 | 1927.48 | 15419.84 | 4413.6
69 | 030412004007 | 装饰灯 | 1.灯具名称：工艺吊灯 | 套 | 3 | 1134.97 | 3404.91 | 854.04
70 | 030412004008 | 装饰灯 | 1.灯具名称：疏散出口标志灯 2.灯具规格：4W A型 3.安装方式：门框上方0.2m壁挂 | 套 | 5 | 172.63 | 863.15 | 92.9
71 | 030412004009 | 装饰灯 | 1.灯具名称：安全出口标志灯 2.灯具规格：4W A型 3.安装方式：门框上方0.2m壁挂 | 套 | 6 | 172.63 | 1035.78 | 111.48
72 | 030412004010 | 装饰灯 | 1.灯具名称：楼层标志灯 2.灯具规格：1W A型 3.安装方式：门框上方2.2m壁挂 | 套 | 5 | 172.63 | 863.15 | 92.9
本页小计 | [6 empty] | 32292.8 | 7597.75
【表10.2.2-16】
分部分项工程清单与计价表
单位(专业)工程名称:单位工程-电气 | [5 empty] | 标段: |  |  | 第10页 共11页
序号 | 项目编码 | 项目名称 | 项目特征 | 计量 单位 | 工程量 | 金 额 (元) |  |  |  |  | 备注
[6 empty] | 综合单价 | 合价 | 其中
[8 empty] | 人工费 | 机械费 | 暂估价
73 | 030412004011 | 装饰灯 | 1.灯具名称：方向标志灯（单向不可调） 2.灯具规格：1W A型 3.安装方式：底距地0.5m壁挂 | 套 | 22 | 172.63 | 3797.86 | 408.76
74 | 030412004012 | 装饰灯 | 1.灯具名称：消防应急照明灯具 2.灯具规格：3W A型 3.安装方式：吸顶安装 | 套 | 33 | 207.91 | 6861.03 | 613.14
75 | 030412004013 | 装饰灯 | 1.灯具名称：消防应急照明灯具 2.灯具规格：6W A型 3.安装方式：吸顶安装 | 套 | 19 | 244.27 | 4641.13 | 353.02
76 | 030411006001 | 接线盒 | 1.名称：钢制开关、插座接线盒 | 个 | 196 | 8.86 | 1736.56 | 633.08
77 | 030411006002 | 接线盒 | 1.名称：钢制接线盒 | 个 | 327 | 9.13 | 2985.51 | 1003.89
78 | 030413002001 | 凿（压）槽 | 1.名称：混凝土刨沟槽 管径(mm以内)20`二次精装修工程，在原粉刷层上进行砖墙开凿，砖墙开凿增加费 | m | 1071.31 | 2.73 | 2924.68 | 2014.06 | 74.99
79 | 030413002002 | 凿（压）槽 | 1.名称：混凝土刨沟槽 管径(mm以内)32`二次精装修工程，在原粉刷层上进行砖墙开凿，砖墙开凿增加费 | m | 240.49 | 3.78 | 909.05 | 598.82 | 24.05
80 | 030413002003 | 凿（压）槽 | 1.名称：混凝土刨沟槽 管径(mm以内)50`二次精装修工程，在原粉刷层上进行砖墙开凿，砖墙开凿增加费 | m | 10.00 | 5.42 | 54.2 | 34.6 | 1.2
81 | 030414002001 | 送配电装置系统 | 1.名称：送配电装置系统调试 1kV以下交流供电(综 合) | 系统 | 1 | 230.75 | 230.75 | 151.98 | 23.28
本页小计 | [6 empty] | 24140.77 | 5811.35 | 123.52
【表10.2.2-16】
分部分项工程清单与计价表
单位(专业)工程名称:单位工程-电气 | [5 empty] | 标段: |  |  | 第11页 共11页
序号 | 项目编码 | 项目名称 | 项目特征 | 计量 单位 | 工程量 | 金 额 (元) |  |  |  |  | 备注
[6 empty] | 综合单价 | 合价 | 其中
[8 empty] | 人工费 | 机械费 | 暂估价
82 | 040101002002 | 挖沟槽土方 | 1.名称：挖沟槽土方三类土 | m3 | 53.00 | 7.18 | 380.54 | 188.15 | 107.59
83 | 040103001003 | 回填方 | 1.名称：机械 填土夯实槽、坑 | m3 | 53.00 | 14.9 | 789.7 | 484.42 | 126.67
本页小计 | [6 empty] | 1170.24 | 672.57 | 234.26
合计 | [6 empty] | 315183.8 | 62400.7 | 1243.7

## 5_表10_2_2-16 施工技术措施项目清单与计价表
【表10.2.2-16】
施工技术措施项目清单与计价表
单位(专业)工程名称:单位工程-电气 | [5 empty] | 标段: |  |  | 第1页 共1页
序号 | 项目编码 | 项目名称 | 项目特征 | 计量 单位 | 工程量 | 金 额 (元) |  |  |  |  | 备注
[6 empty] | 综合单价 | 合价 | 其中
[8 empty] | 人工费 | 机械费 | 暂估价
|  | [请输入分部名称,电子评标勿删] |  |  | 0 |  | 2162.72 | 530.88
1 | 031301017001 | 脚手架搭拆 | 脚手架搭拆 | 项 | 1 | 2162.72 | 2162.72 | 530.88
本页小计 | [6 empty] | 2162.72 | 530.88
合计 | [6 empty] | 2162.72 | 530.88

## 5_表10_2_2-20 施工组织(总价)措施项目清单与
【表10.2.2-20】
施工组织（总价）措施项目清单与计价表
工程名称:电气 |  |  | 标段: | 第1页 共1页
序号 | 项目编号 | 项目名称 | 计算基础 | 费率 (%) | 金额 (元) | 备注
1 | 031302001001 | 安全文明施工费 |  |  | 4131.51
1.1 |  | 安全文明施工基本费 | 定额人工费+定额机械费 | 7.1 | 4131.51
2 | Z03130200801 | 提前竣工增加费 | 定额人工费+定额机械费
3 | 031302004001 | 二次搬运费 | 定额人工费+定额机械费
4 | 031302005001 | 冬雨季施工增加费 | 定额人工费+定额机械费
5 |  | 其他施工组织措施费 | 按相关规定计算
合 计 |  |  |  |  | 4131.51

## 5_表10_2_2-21 其他项目清单与计价汇总表
【表10.2.2-21】
其他项目清单与计价汇总表
工程名称:电气 |  | 标段: | 第1页 共1页
序号 | 项 目 名 称 | 金额(元) | 备注
1 | 暂列金额 | 17865.09 | 明细详见表10.2.2-22
1.1 | 标化工地增加费 |  | 明细详见表10.2.2-22
1.2 | 优质工程增加费 |  | 明细详见表10.2.2-22
1.3 | 其他暂列金额 | 17865.09 | 明细详见表10.2.2-22
2 | 暂估价 | 18000
2.1 | 材料（设备）暂估价 |  | 明细详见表10.2.2-23
2.2 | 专业工程暂估价 | 18000 | 明细详见表10.2.2-24
2.3 | 专项技术措施暂估价 |  | 明细详见表10.2.2-25
3 | 计日工 |  | 明细详见表10.2.2-26
4 | 总承包服务费 |  | 明细详见表10.2.2-27
合 计 |  | 35865.09 | 0

## 5_表10_2_2-22 暂列金额明细表
【表10.2.2-22】
暂列金额明细表
工程名称:电气 |  |  | 标段: | 第1页 共1页
序号 | 项 目 名 称 | 计量单位 | 暂定金额(元) | 备注
1 | 标化工地增加费 | 项
2 | 优质工程增加费 | 项
3 | 其他暂列金额 | 项 | 17865.09 | 估算比例一般不高于5%
3.1 | 其他暂列金额 | 项 | 17865.09
合计 |  |  | 17865.09 | -

## 5_表10_2_2-24 专业工程暂估价表
【表10.2.2-24】
专业工程暂估价表
单位(专业)工程名称:单位工程-电气 |  | 标段: | 第1页 共1页
序号 | 工 程 名 称 | 工程内容 | 暂估金额(元) | 备注
1 | 消防泵房配电箱SBX | 含箱内元器件 | 18000
合计 |  |  | 18000

## 5_表10_2_2-29 主要工日一览表
【表10.2.2-29】
主要工日一览表
工程名称:电气 |  |  | 标段: |  | 第1页 共1页
序号 | 工日名称（类别） | 单位 | 数 量 | 单价(元) | 合价（元） | 备注
1 | 一类人工 | 工日 | 3.648 | 138 | 503.42
2 | 二类人工 | 工日 | 419.146 | 149 | 62452.75

## 5_表10_2_2-31 主要材料和工程设备一览表
【表10.2.2-31】
主要材料和工程设备一览表
工程名称:电气 |  |  |  | 标段: |  | 第1页 共1页
序号 | 名称、规格、型号 | 单位 | 数量 | 单价(元) | 合价（元） | 备注
1 | 普通硅酸盐水泥PO 42.5综合 | kg | 285.635 | 0.5 | 143.96
2 | 电 | kW·h | 0.272 | 0.88 | 0.24

## 5_表10_2_2-32 主要机械台班一览表
【表10.2.2-32】
主要机械台班一览表
工程名称:电气 |  |  |  | 标段: | 第1页 共1页
序号 | 机械名称、规格、型号 | 单位 | 数 量 | 单价(元) | 合价（元） | 备注
1 | 电能校验仪 ST9040 | 台班 | 0.2 | 56.07 | 11.21
2 | 电压、电流互感升流器 HJ-12E | 台班 | 0.2 | 30.63 | 6.13
3 | 数字万用表 F-87 | 台班 | 0.4 | 6.14 | 2.46
4 | 电缆测试仪 | 台班 | 0.2 | 17.44 | 3.49
5 | 其他机械费 | 元 | 197.374 | 1.02 | 201.32
6 | 履带式推土机105kW | 台班 | 0.008 | 937.87 | 7.5
7 | 履带式单斗液压挖掘机1m3 | 台班 | 0.094 | 1060.82 | 99.72
8 | 电动夯实机250N·m | 台班 | 4.229 | 29.99 | 126.83
9 | 汽车式起重机8t | 台班 | 0.123 | 736.59 | 90.6
10 | 汽车式起重机16t | 台班 | 0.054 | 981.4 | 53
11 | 载货汽车4t | 台班 | 0.05 | 447.45 | 22.37
12 | 载货汽车5t | 台班 | 0.056 | 460.74 | 25.8
13 | 载货汽车8t | 台班 | 0.408 | 496.32 | 202.5
14 | 立式钻床25mm | 台班 | 1.683 | 6.26 | 10.54
15 | 管子切断机150mm | 台班 | 0.053 | 31.45 | 1.67
16 | 管子切断套丝机159mm | 台班 | 0.011 | 23.15 | 0.25
17 | 钢材电动煨弯机500以内mm | 台班 | 0.011 | 57.1 | 0.63
18 | 电动弯管机108mm | 台班 | 0.158 | 84.82 | 13.4
19 | 砂轮切割机 φ400 | 台班 | 0.204 | 26.83 | 5.47
20 | 弧焊机 综合 | 台班 | 5.518 | 66.69 | 368

## 6_表10_2_2-13 【含单列】单位(专业)工程招标
【表10.2.2-13】
单位（专业）工程预算价费用表
工程名称:单位工程-室外给水及消防水 |  |  | 标段: | 第1页 共1页
序号 | 费用名称 |  | 计算公式 | 金额 (元) | 备注
1 | 分部分项工程费 |  | ∑(分部分项工程量×综合单价） | 154271.51 | 见表10.2.2-16
1.1 | 其中 | 人工费+机械费 | ∑分部分项（定额人工费+定额机械费） | 16841.09
2 | 措施项目费 |  | （2.1+2.2） | 1195.72
2.1 | 施工技术措施项目费 |  | ∑(技措项目工程量×综合单价） |  | 见表10.2.2-16
2.1.1 | 其中 | 人工费+机械费 | ∑技措项目（定额人工费+定额机械费）
2.2 | 施工组织措施项目费 |  | (1.1+2.1.1)×7.1% | 1195.72 | 见表10.2.2-20
2.2.1 | 其中 | 安全文明施工基本费 | (1.1+2.1.1)×7.1% | 1195.72 | 见表10.2.2-20
3 | 其他项目费 |  | （3.1+3.2+3.3+3.4） | 8031.28
3.1 | 暂列金额 |  | 3.1.1+3.1.2+3.1.3 | 8031.28 | 见表10.2.2-21
3.1.1 | 其中 | 标化工地增加费 | 按招标文件规定额度列计 |  | 见表10.2.2-22
3.1.2 |  | 优质工程增加费 | 按招标文件规定额度列计 |  | 见表10.2.2-22
3.1.3 |  | 其他暂列金额 | 按招标文件规定额度列计 | 8031.28 | 见表10.2.2-22
3.2 | 暂估价 |  | 3.2.1+3.2.2+3.2.3 |  | 见表10.2.2-21
3.2.1 | 其中 | 材料（工程设备）暂估价 | 按招标文件规定额度列计 (或计入综合单价) |  | 见表10.2.2-23
3.2.2 |  | 专业工程暂估价 | 按招标文件规定额度列计 |  | 见表10.2.2-24
3.2.3 |  | 专项技术措施暂估价 | 按招标文件规定额度列计 |  | 见表10.2.2-25
3.3 | 计日工 |  | ∑计日工(暂估数量×综合单价） |  | 见表10.2.2-21
3.4 | 施工总承包服务费 |  | 3.4.1+3.4.2 |  | 见表10.2.2-21
3.4.1 | 其中 | 专业发包工程管理费 | ∑专业发包工程（暂估金额×费率） |  | 见表10.2.2-27
3.4.2 |  | 甲供材料设备管理费 | 甲供材料暂估金额×费率+甲供设备暂估金额×费率 |  | 见表10.2.2-27
4 | 规费 |  | (1.1+2.1.1)×30.63% | 5158.43
5 | 单列费用 |  | 单列费用
6 | 税金 |  | (1+2+3+4+计税不计费)×9% | 15179.12
7 | 下浮 |  | (1+2+3+4+5+6-不计税不计费不下浮-暂估材料)×0%
其中 | 甲供费（不计入造价） |  | 甲供材料费+甲供主材费+甲供设备费
预算价合计 |  |  | 1+2+3+4+5+6-7 | 183836

## 6_表10_2_2-16 分部分项工程清单与计价表
【表10.2.2-16】
分部分项工程清单与计价表
单位(专业)工程名称:单位工程-室外给水及消防水 | [5 empty] | 标段: |  |  | 第1页 共3页
序号 | 项目编码 | 项目名称 | 项目特征 | 计量 单位 | 工程量 | 金 额 (元) |  |  |  |  | 备注
[6 empty] | 综合单价 | 合价 | 其中
[8 empty] | 人工费 | 机械费 | 暂估价
|  | 室外给水 |  |  |  |  | 24932.33 | 3772.87 | 399.75
1 | 031001007004 | 复合管 | 1.安装部位：室外 2.材质、规格：孔网钢带聚乙烯复合管 DN40 3.连接形式：电熔连接 4.压力试验及冲洗设计要求：按图纸要求 | m | 43.36 | 46.74 | 2026.65 | 248.45 | 13.01
2 | 031001007005 | 复合管 | 1.安装部位：室外 2.材质、规格：孔网钢带聚乙烯复合管 DN50 3.连接形式：电熔连接 4.压力试验及冲洗设计要求：按图纸要求 | m | 5.65 | 68.11 | 384.82 | 35.37 | 1.86
3 | 031001007006 | 复合管 | 1.安装部位：室外 2.材质、规格：孔网钢带聚乙烯复合管 DN65 3.连接形式：电熔连接 4.压力试验及冲洗设计要求：按图纸要求 | m | 28.05 | 83.95 | 2354.8 | 184.29 | 10.38
4 | 031001007007 | 复合管 | 1.安装部位：室外 2.材质、规格：孔网钢带聚乙烯复合管 DN80 3.连接形式：电熔连接 4.压力试验及冲洗设计要求：按图纸要求 | m | 72.18 | 95.05 | 6860.71 | 506.7 | 28.87
本页小计 | [6 empty] | 11626.98 | 974.81 | 54.12
【表10.2.2-16】
分部分项工程清单与计价表
单位(专业)工程名称:单位工程-室外给水及消防水 | [5 empty] | 标段: |  |  | 第2页 共3页
序号 | 项目编码 | 项目名称 | 项目特征 | 计量 单位 | 工程量 | 金 额 (元) |  |  |  |  | 备注
[6 empty] | 综合单价 | 合价 | 其中
[8 empty] | 人工费 | 机械费 | 暂估价
5 | 031003013004 | 水表 | 1.名称：水表组 DN80 2.附件配置：一个倒流防止器，一个闸阀 | 组 | 1 | 4160.91 | 4160.91 | 179.99 | 15.21
6 | 031003008001 | 除污器(过滤器） | 1.名称：Y型过滤器 DN80 | 组 | 1 | 731.08 | 731.08 | 55.28 | 12.14
7 | 040504001002 | 砌筑井 | 1.名称：砖砌矩形水表井 井室净空尺寸（m）1.5×1井室~净高0.8(m) | 座 | 4 | 1806.75 | 7227 | 1880.96 | 80.8
8 | 040101002007 | 挖沟槽土方 | 1.名称：挖沟槽土方三类土 | m3 | 53.73 | 7.18 | 385.78 | 190.74 | 109.07
9 | 040103001008 | 回填方 | 1.名称：机械 填土夯实槽、坑 | m3 | 53.73 | 14.9 | 800.58 | 491.09 | 128.41
|  | 室外消防水 |  |  |  |  | 129339.18 | 12780.23 | 1594.31
10 | 030901002003 | 消火栓钢管 | 1.安装部位：室外 2.材质、规格：孔网钢带聚乙烯复合管 DN100 3.连接形式：电熔连接 4.压力试验及冲洗设计要求：按图纸要求 | m | 205.93 | 121.86 | 25094.63 | 1503.29 | 86.49
11 | 030901002004 | 消火栓钢管 | 1.安装部位：室外 2.材质、规格：孔网钢带聚乙烯复合管 DN150 3.连接形式：电熔连接 4.压力试验及冲洗设计要求：按图纸要求 | m | 243.02 | 230.04 | 55904.32 | 2055.95 | 138.52
12 | 031003003007 | 焊接法兰阀门 | 1.阀门类型：明杆球墨铸铁闸阀 2.规格、压力等级：DN100 | 个 | 5 | 1140.41 | 5702.05 | 342.7 | 77.65
本页小计 | [6 empty] | 100006.35 | 6700 | 648.29
【表10.2.2-16】
分部分项工程清单与计价表
单位(专业)工程名称:单位工程-室外给水及消防水 | [5 empty] | 标段: |  |  | 第3页 共3页
序号 | 项目编码 | 项目名称 | 项目特征 | 计量 单位 | 工程量 | 金 额 (元) |  |  |  |  | 备注
[6 empty] | 综合单价 | 合价 | 其中
[8 empty] | 人工费 | 机械费 | 暂估价
13 | 031003003008 | 焊接法兰阀门 | 1.阀门类型：明杆球墨铸铁闸阀 2.规格、压力等级：DN150 | 个 | 1 | 1846.91 | 1846.91 | 104 | 22.08
14 | 031003008002 | 除污器(过滤器） | 1.名称：Y型过滤器 DN150 | 组 | 1 | 1510.91 | 1510.91 | 104 | 22.08
15 | 031003013005 | 水表 | 1.名称：水表组 DN150 2.附件配置：一个倒流防止器，一个闸阀 | 组 | 1 | 11897.1 | 11897.1 | 314.39 | 25.48
16 | 030901011001 | 室外消火栓 | 1.名称：室外地上式消火栓SS100/65-1.6 100 | 套 | 2 | 1216.65 | 2433.3 | 186.84 | 7.6
17 | 040504001003 | 砌筑井 | 1.名称：砖砌矩形水表井 井室净空尺寸（m）1.5×1井室~净高0.8(m) | 座 | 1 | 1806.75 | 1806.75 | 470.24 | 20.2
18 | 040504001004 | 砌筑井 | 1.名称：砖砌圆形阀门井 收口式 井内径（m）1.2~井深1.1(m) | 座 | 12 | 1432.96 | 17195.52 | 4280.52 | 3.6
19 | 040101002008 | 挖沟槽土方 | 1.名称：挖沟槽土方三类土 | m3 | 269.37 | 7.18 | 1934.08 | 956.26 | 546.82
20 | 040103001009 | 回填方 | 1.名称：机械 填土夯实槽、坑 | m3 | 269.37 | 14.9 | 4013.61 | 2462.04 | 643.79
本页小计 | [6 empty] | 42638.18 | 8878.29 | 1291.65
合计 | [6 empty] | 154271.51 | 16553.1 | 1994.06

## 6_表10_2_2-16 施工技术措施项目清单与计价表
【表10.2.2-16】
施工技术措施项目清单与计价表
单位(专业)工程名称:单位工程-室外给水及消防水 | [5 empty] | 标段: |  |  | 第1页 共1页
序号 | 项目编码 | 项目名称 | 项目特征 | 计量 单位 | 工程量 | 金 额 (元) |  |  |  |  | 备注
[6 empty] | 综合单价 | 合价 | 其中
[8 empty] | 人工费 | 机械费 | 暂估价
|  | [请输入分部名称,电子评标勿删] |  |  | 0
本页小计
合计

## 6_表10_2_2-20 施工组织(总价)措施项目清单与
【表10.2.2-20】
施工组织（总价）措施项目清单与计价表
工程名称:室外给水及消防水 |  |  | 标段: | 第1页 共1页
序号 | 项目编号 | 项目名称 | 计算基础 | 费率 (%) | 金额 (元) | 备注
1 | 031302001001 | 安全文明施工费 |  |  | 1195.72
1.1 |  | 安全文明施工基本费 | 定额人工费+定额机械费 | 7.1 | 1195.72
2 | Z03130200801 | 提前竣工增加费 | 定额人工费+定额机械费
3 | 031302004001 | 二次搬运费 | 定额人工费+定额机械费
4 | 031302005001 | 冬雨季施工增加费 | 定额人工费+定额机械费
5 |  | 其他施工组织措施费 | 按相关规定计算
合 计 |  |  |  |  | 1195.72

## 6_表10_2_2-21 其他项目清单与计价汇总表
【表10.2.2-21】
其他项目清单与计价汇总表
工程名称:室外给水及消防水 |  | 标段: | 第1页 共1页
序号 | 项 目 名 称 | 金额(元) | 备注
1 | 暂列金额 | 8031.28 | 明细详见表10.2.2-22
1.1 | 标化工地增加费 |  | 明细详见表10.2.2-22
1.2 | 优质工程增加费 |  | 明细详见表10.2.2-22
1.3 | 其他暂列金额 | 8031.28 | 明细详见表10.2.2-22
2 | 暂估价
2.1 | 材料（设备）暂估价 |  | 明细详见表10.2.2-23
2.2 | 专业工程暂估价 |  | 明细详见表10.2.2-24
2.3 | 专项技术措施暂估价 |  | 明细详见表10.2.2-25
3 | 计日工 |  | 明细详见表10.2.2-26
4 | 总承包服务费 |  | 明细详见表10.2.2-27
合 计 |  | 8031.28 | 0

## 6_表10_2_2-22 暂列金额明细表
【表10.2.2-22】
暂列金额明细表
工程名称:室外给水及消防水 |  |  | 标段: | 第1页 共1页
序号 | 项 目 名 称 | 计量单位 | 暂定金额(元) | 备注
1 | 标化工地增加费 | 项
2 | 优质工程增加费 | 项
3 | 其他暂列金额 | 项 | 8031.28 | 估算比例一般不高于5%
3.1 | 其他暂列金额 | 项 | 8031.28
合计 |  |  | 8031.28 | -

## 6_表10_2_2-24 专业工程暂估价表
【表10.2.2-24】
专业工程暂估价表
单位(专业)工程名称:单位工程-室外给水及消防水 |  | 标段: | 第1页 共1页
序号 | 工 程 名 称 | 工程内容 | 暂估金额(元) | 备注
合计

## 6_表10_2_2-29 主要工日一览表
【表10.2.2-29】
主要工日一览表
工程名称:室外给水及消防水 |  |  | 标段: |  | 第1页 共1页
序号 | 工日名称（类别） | 单位 | 数 量 | 单价(元) | 合价（元） | 备注
1 | 一类人工 | 工日 | 22.239 | 138 | 3068.98
2 | 二类人工 | 工日 | 90.499 | 149 | 13484.35

## 6_表10_2_2-31 主要材料和工程设备一览表
【表10.2.2-31】
主要材料和工程设备一览表
工程名称:室外给水及消防水 |  |  |  | 标段: |  | 第1页 共1页
序号 | 名称、规格、型号 | 单位 | 数量 | 单价(元) | 合价（元） | 备注
1 | 普通硅酸盐水泥PO 42.5综合 | kg | 230.635 | 0.5 | 116.24
2 | 电 | kW·h | 2 | 0.88 | 1.76

## 6_表10_2_2-32 主要机械台班一览表
【表10.2.2-32】
主要机械台班一览表
工程名称:室外给水及消防水 |  |  |  | 标段: | 第1页 共1页
序号 | 机械名称、规格、型号 | 单位 | 数 量 | 单价(元) | 合价（元） | 备注
1 | 履带式推土机105kW | 台班 | 0.049 | 937.87 | 45.96
2 | 履带式单斗液压挖掘机1m3 | 台班 | 0.573 | 1060.82 | 607.85
3 | 电动夯实机250N·m | 台班 | 25.904 | 29.99 | 776.86
4 | 机动翻斗车1t | 台班 | 0.39 | 223.75 | 87.26
5 | 干混砂浆罐式搅拌机20000L | 台班 | 0.065 | 211.41 | 13.74
6 | 电焊条烘干箱60×50×75cm3 | 台班 | 0.143 | 18.35 | 2.62
7 | 试压泵3MPa | 台班 | 0.444 | 19.93 | 8.85
8 | 电焊机 （综合） | 台班 | 1.444 | 115 | 166.06
9 | 电熔焊接机3.5kW | 台班 | 7.346 | 37.6 | 276.21
10 | 弧焊机 综合 | 台班 | 0.114 | 66.69 | 7.6