## 表10_2_2-4 招标控制价扉页
【表10.2.2-4】
| 2023年村(社区)示范型“四中心”建设项目(二期)-崇仁镇茶亭岗村 |  |  |  | 工程
预算价
（2023）嵊预第021号
预算价 | (小写): | 3176876元
| (大写): | 叁佰壹拾柒万陆仟捌佰柒拾陆元整
招 标 人: |  |  | 造价咨询人:
| (单位盖章) |  |  | (单位资质专用章)
法定代表人 或其授权人: |  |  | 法定代表人 或其授权人:
| (签字或盖章) |  |  | (签字或盖章)
编 制 人: |  |  | 复 核 人:
| (造价工程师签字盖专用章) |  |  | (造价工程师签字盖专用章)
编制时间: |  |  | 复核时间:

## 表10_2_2-12 招标控制价费用表
【表10.2.2-12】
预算价费用表
工程名称:2023年村(社区)示范型“四中心”建设项目(二期)-崇仁镇茶亭岗村 |  |  |  |  | 第1页 共1页
序号 | 工程名称 | 金额(元) | 其中：（元） |  |  |  | 备注
|  |  | 暂估价 | 安全文明 施工基本费 | 规费 | 税金
1 | 单项工程 | 3176876.00 | 142864.00 | 50558.73 | 148032.80 | 262310.81
1.1 | 建筑 | 2588972.00 | 91944.00 | 45525.26 | 128688.72 | 213768.37
1.2 | 电气 | 245386.00 | 50920.00 | 1682.90 | 7569.33 | 20261.21
1.3 | 给排水 | 46577.00 |  | 498.59 | 2242.56 | 3845.78
1.4 | 消防水 | 11124.00 |  | 110.94 | 498.97 | 918.48
1.5 | 室外电气 | 122493.00 |  | 813.63 | 3659.53 | 10114.11
1.6 | 室外总给水 | 81280.00 |  | 472.91 | 2127.03 | 6711.19
1.7 | 市政 | 81044.00 |  | 1454.50 | 3246.66 | 6691.67
合计 |  | 3176876 | 142864.00 | 50558.73 | 148032.80 | 262310.81

## 1_表10_2_2-13 【不含单列】单位(专业)工程招
【表10.2.2-13】
单位（专业）工程预算价费用表
工程名称:单项工程-建筑 |  |  | 标段: | 第1页 共1页
序号 | 费用名称 |  | 计算公式 | 金额 (元) | 备注
1 | 分部分项工程费 |  | ∑(分部分项工程量×综合单价） | 1861060.69 | 见表10.2.2-16
1.1 | 其中 | 人工费+机械费 | ∑分部分项（定额人工费+定额机械费） | 360459.37
2 | 措施项目费 |  | （2.1+2.2） | 316273.99
2.1 | 施工技术措施项目费 |  | ∑(技措项目工程量×综合单价） | 270748.73 | 见表10.2.2-16
2.1.1 | 其中 | 人工费+机械费 | ∑技措项目（定额人工费+定额机械费） | 138721.08
2.2 | 施工组织措施项目费 |  | (1.1+2.1.1)×9.12% | 45525.26 | 见表10.2.2-20
2.2.1 | 其中 | 安全文明施工基本费 | (1.1+2.1.1)×9.12% | 45525.26 | 见表10.2.2-20
3 | 其他项目费 |  | （3.1+3.2+3.3+3.4） | 69180.70
3.1 | 暂列金额 |  | 3.1.1+3.1.2+3.1.3 | 69180.70 | 见表10.2.2-21
3.1.1 | 其中 | 标化工地增加费 | 按招标文件规定额度列计 |  | 见表10.2.2-22
3.1.2 |  | 优质工程增加费 | 按招标文件规定额度列计 |  | 见表10.2.2-22
3.1.3 |  | 其他暂列金额 | 按招标文件规定额度列计 | 69180.70 | 见表10.2.2-22
3.2 | 暂估价 |  | 3.2.1+3.2.2+3.2.3 |  | 见表10.2.2-21
3.2.1 | 其中 | 材料（工程设备）暂估价 | 按招标文件规定额度列计 (或计入综合单价) |  | 见表10.2.2-23
3.2.2 |  | 专业工程暂估价 | 按招标文件规定额度列计 |  | 见表10.2.2-24
3.2.3 |  | 专项技术措施暂估价 | 按招标文件规定额度列计 |  | 见表10.2.2-25
3.3 | 计日工 |  | ∑计日工(暂估数量×综合单价） |  | 见表10.2.2-21
3.4 | 施工总承包服务费 |  | 3.4.1+3.4.2 |  | 见表10.2.2-21
3.4.1 | 其中 | 专业发包工程管理费 | ∑专业发包工程（暂估金额×费率） |  | 见表10.2.2-27
3.4.2 |  | 甲供材料设备管理费 | 甲供材料暂估金额×费率+甲供设备暂估金额×费率 |  | 见表10.2.2-27
4 | 规费 |  | (1.1+2.1.1)×25.78% | 128688.72
5 | 税金 |  | (1+2+3+4)×9% | 213768.37
招标控制价合计 |  |  | 1+2+3+4+5 | 2588972.00

## 1_表10_2_2-16 分部分项工程清单与计价表
【表10.2.2-16】
分部分项工程清单与计价表
单位(专业)工程名称:单项工程-建筑 | [5 empty] | 标段: |  |  | 第1页 共16页
序号 | 项目编码 | 项目名称 | 项目特征 | 计量 单位 | 工程量 | 金 额 (元) |  |  |  |  | 备注
[6 empty] | 综合单价 | 合价 | 其中
[8 empty] | 人工费 | 机械费 | 暂估价
|  | [请输入分部名称,电子评标勿删] |  |  |  |  | 1861060.69 | 384293.32 | 14122.11
| 0101 | A 土石方工程 |  |  |  |  | 10570.97 | 3559.41 | 5145.40
1 | 010101003001 | 挖沟槽土方 | 1.土壤类别：三类土 2.挖土深度：1.5m 以内 | m3 | 166.16 | 7.06 | 1173.09 | 486.85 | 483.53
2 | 010101004001 | 挖基坑土方 | 1.土壤类别：三类土 | m3 | 879.62 | 7.06 | 6210.12 | 2577.29 | 2559.69
3 | 010103001001 | 回填方 | 1.密实度要求：达到设计要求 2.填方来源、运距：原土 | m3 | 848.07 | 2.26 | 1916.64 | 432.52 | 1102.49
4 | 010103002001 | 余方弃置 | 1.废弃料品种：土方 2.运距：投标人自行考虑 | m3 | 70.50 | 18.03 | 1271.12 | 62.75 | 999.69
| 0104 | D 砌筑工程 |  |  |  |  | 115351.37 | 20942.14 | 95.34
5 | 010401001001 | 砖基础 | 1.砖品种、规格、强度等级：MU20混凝土实心砖 2.基础类型：砖基础 3.砂浆强度等级：M10水泥砂浆 4.防潮层材料种类：-0.06标高处20厚聚合物水泥防水砂浆；墙身两侧20厚聚合物防水水泥砂浆的墙身防潮层 | m3 | 3.00 | 1023.43 | 3070.29 | 663.15 | 28.17
6 | 010402001001 | 砌块墙 | 1.砌块品种、规格、强度等级：蒸压砂加气混凝土砌块(B07),强度不小于A5.0 2.墙体类型：外墙240厚 3.砂浆强度等级：专用粘接剂 | m3 | 125.28 | 431.95 | 54114.70 | 9071.52 | 11.28
本页小计 | [6 empty] | 67755.96 | 13294.08 | 5184.85
【表10.2.2-16】
分部分项工程清单与计价表
单位(专业)工程名称:单项工程-建筑 | [5 empty] | 标段: |  |  | 第2页 共16页
序号 | 项目编码 | 项目名称 | 项目特征 | 计量 单位 | 工程量 | 金 额 (元) |  |  |  |  | 备注
[6 empty] | 综合单价 | 合价 | 其中
[8 empty] | 人工费 | 机械费 | 暂估价
7 | 010402001002 | 砌块墙 | 1.砌块品种、规格、强度等级：蒸压砂加气混凝土砌块(B06,强度不小于A5.0) 2.墙体类型：内墙240厚 3.砂浆强度等级：专用粘接剂 | m3 | 100.37 | 404.68 | 40617.73 | 7267.79 | 9.03
8 | 010402001003 | 砌块墙 | 1.砌块品种、规格、强度等级：蒸压砂加气混凝土砌块(B06,强度不小于A5.0) 2.墙体类型：内墙120厚 3.砂浆强度等级：专用粘接剂 | m3 | 5.79 | 428.44 | 2480.67 | 527.99 | 0.52
9 | 010402001004 | 砌块墙 | 1.聚氨脂（PU）发泡剂嵌缝 | m | 310.35 | 11.67 | 3621.78 | 1294.16
10 | 010404001001 | 垫层 | 100厚压实碎石 | m3 | 38.62 | 296.38 | 11446.20 | 2117.53 | 46.34
| 0105 | E 混凝土及钢筋混凝土工程 |  |  |  |  | 598679.91 | 79364.00 | 5100.27
11 | 010501001001 | 垫层 | 80厚C20混凝土垫层 | m3 | 30.90 | 480.68 | 14853.01 | 1394.21 | 21.94
12 | 010501001002 | 垫层 | 1.混凝土种类：商品混凝土 2.混凝土强度等级：C20 | m3 | 36.54 | 480.68 | 17564.05 | 1648.68 | 25.94
13 | 010501003001 | 独立基础 | 1.混凝土种类：商品混凝土 2.混凝土强度等级：C30 | m3 | 93.24 | 492.28 | 45900.19 | 2474.59 | 25.17
14 | 010502001001 | 矩形柱 | 1.混凝土种类：商品混凝土 2.混凝土强度等级：C30 | m3 | 71.83 | 582.79 | 41861.81 | 6945.96 | 33.04
15 | 010502002001 | 构造柱 | 1.混凝土种类：商品混凝土 2.混凝土强度等级：C25 | m3 | 19.39 | 638.20 | 12374.70 | 3181.71 | 13.38
本页小计 | [6 empty] | 190720.14 | 26852.62 | 175.36
【表10.2.2-16】
分部分项工程清单与计价表
单位(专业)工程名称:单项工程-建筑 | [5 empty] | 标段: |  |  | 第3页 共16页
序号 | 项目编码 | 项目名称 | 项目特征 | 计量 单位 | 工程量 | 金 额 (元) |  |  |  |  | 备注
[6 empty] | 综合单价 | 合价 | 其中
[8 empty] | 人工费 | 机械费 | 暂估价
16 | 010503001001 | 基础梁 | 1.混凝土种类：商品混凝土 2.混凝土强度等级：C30 | m3 | 39.82 | 499.58 | 19893.28 | 1193.80 | 18.32
17 | 010503002001 | 矩形梁 | 1.混凝土种类：商品混凝土 2.混凝土强度等级：C30 | m3 | 52.55 | 512.24 | 26918.21 | 2125.65 | 24.17
18 | 010503002002 | 矩形梁 | 1.混凝土种类：商品混凝土 2.混凝土强度等级：C30/P6 | m3 | 39.83 | 526.94 | 20988.02 | 1611.12 | 18.32
19 | 010503002003 | 矩形梁 | 斜梁 1.混凝土种类：商品混凝土 2.混凝土强度等级：C30/P6 | m3 | 19.97 | 532.57 | 10635.42 | 862.10 | 9.19
20 | 010503004001 | 圈梁 | 1.混凝土种类：商品混凝土 2.混凝土强度等级：C25 | m3 | 2.46 | 579.12 | 1424.64 | 270.85 | 1.70
21 | 010503005001 | 过梁 | 1.混凝土种类：商品混凝土 2.混凝土强度等级：C25 | m3 | 4.42 | 579.12 | 2559.71 | 486.64 | 3.05
22 | 010505003001 | 平板 | 1.混凝土种类：商品混凝土 2.混凝土强度等级：C30 | m3 | 41.07 | 524.89 | 21557.23 | 1917.97 | 33.68
23 | 010505003003 | 平板 | 1.混凝土种类：商品混凝土 2.混凝土强度等级：C30/P6 | m3 | 2.85 | 539.60 | 1537.86 | 133.10 | 2.34
24 | 010505003002 | 平板 | 斜板 1.混凝土种类：商品混凝土 2.混凝土强度等级：C30/P6 | m3 | 41.87 | 548.85 | 22980.35 | 2147.93 | 34.33
25 | 010505007001 | 天沟(檐沟）、挑檐板 | 1.混凝土类别：泵送商品混凝土 2.混凝土强度等级：C30 | m3 | 10.95 | 575.82 | 6305.23 | 990.32 | 19.60
26 | 010505006001 | 栏板 | 1.混凝土种类：商品混凝土 2.混凝土强度等级：C30/P6 | m3 | 7.24 | 653.13 | 4728.66 | 1050.38 | 5.00
本页小计 | [6 empty] | 139528.61 | 12789.86 | 169.70
【表10.2.2-16】
分部分项工程清单与计价表
单位(专业)工程名称:单项工程-建筑 | [5 empty] | 标段: |  |  | 第4页 共16页
序号 | 项目编码 | 项目名称 | 项目特征 | 计量 单位 | 工程量 | 金 额 (元) |  |  |  |  | 备注
[6 empty] | 综合单价 | 合价 | 其中
[8 empty] | 人工费 | 机械费 | 暂估价
27 | 010506001001 | 直形楼梯 | 1.混凝土种类：商品混凝土 2.混凝土强度等级：C30 | m2 | 55.78 | 134.45 | 7499.62 | 959.97 | 8.92
28 | 010507001001 | 散水 | 散水详《12J003》 1B/A1 | m2 | 47.90 | 91.54 | 4384.77 | 1202.29 | 19.16
29 | 010507001002 | 坡道 | 坡道，做法详见图集《12J003》第A8页12B | m2 | 48.54 | 127.39 | 6183.51 | 1660.55 | 10.19
30 | 010507007001 | 其他构件 | 窗台板 1.混凝土种类：商品混凝土 2.混凝土强度等级：C25 | m3 | 3.29 | 707.27 | 2326.92 | 575.75 | 2.27
31 | 010515001019 | 现浇构件钢筋 | 1.现浇构件圆钢筋 HPB300 直径（mm以内）10 | t | 0.012 | 4886.46 | 58.64 | 8.83 | 0.29
32 | 010515001003 | 现浇构件钢筋 | 1.现浇构件带肋钢筋 HRB400以内 直径（mm以内）10 | t | 16.741 | 4549.43 | 76162.01 | 10244.49 | 411.16
33 | 010515001007 | 现浇构件钢筋 | 1.现浇构件带肋钢筋 HRB400以内 直径（mm以内）18 | t | 11.085 | 4417.30 | 48965.77 | 5841.91 | 822.51
34 | 010515001010 | 现浇构件钢筋 | 1.现浇构件带肋钢筋 HRB400以内 直径（mm以内）25 | t | 14.916 | 4185.43 | 62429.87 | 5400.64 | 900.03
35 | 010515001015 | 现浇构件钢筋 | 1.现浇构件带肋钢筋 HRB400以内 直径（mm以内）18E | t | 0.629 | 4443.95 | 2795.24 | 331.49 | 46.67
36 | 010515001016 | 现浇构件钢筋 | 1.现浇构件带肋钢筋 HRB400以上 直径（mm以内）25E | t | 6.125 | 4243.71 | 25992.72 | 2318.99 | 388.20
37 | 010515001017 | 现浇构件钢筋 | 1.箍筋 圆钢 HPB300 直径（mm以内）10 | t | 0.449 | 5425.15 | 2435.89 | 512.13 | 25.18
本页小计 | [6 empty] | 239234.96 | 29057.04 | 2634.58
【表10.2.2-16】
分部分项工程清单与计价表
单位(专业)工程名称:单项工程-建筑 | [5 empty] | 标段: |  |  | 第5页 共16页
序号 | 项目编码 | 项目名称 | 项目特征 | 计量 单位 | 工程量 | 金 额 (元) |  |  |  |  | 备注
[6 empty] | 综合单价 | 合价 | 其中
[8 empty] | 人工费 | 机械费 | 暂估价
38 | 010515001013 | 现浇构件钢筋 | 1.箍筋 带肋钢筋 HRB400以内 直径（mm以内）10 | t | 12.777 | 5352.50 | 68388.89 | 15555.74 | 764.70
39 | 010515001018 | 现浇构件钢筋 | 1.箍筋 带肋钢筋 HRB400以内 直径（mm以内）14 | t | 0.429 | 4612.03 | 1978.56 | 300.17 | 12.19
40 | 010515001014 | 现浇构件钢筋 | 1.砌体内加固钢筋 | t | 1.194 | 6259.30 | 7473.60 | 2169.39 | 71.34
41 | 010516002001 | 预埋铁件 | 铁爬梯、滑动支座等 | t | 0.558 | 8125.12 | 4533.82 | 1122.50 | 693.88
42 | 010516003001 | 机械连接 | 1.连接方式：电渣压力焊接 | 个 | 452 | 6.36 | 2874.72 | 1789.92 | 515.28
43 | 010516003002 | 机械连接 | 1.直螺纹钢筋接头 直径（mm以内）25 | 个 | 209 | 10.11 | 2112.99 | 934.23 | 119.13
| 0106 | F 金属结构工程 |  |  |  |  | 6636.09 | 2186.18
44 | 010607005001 | 砌块墙钢丝网加固 | 1.墙面挂钢丝网 | m2 | 484.74 | 13.69 | 6636.09 | 2186.18
| 0108 | H 门窗工程 |  |  |  |  | 136375.10 | 7002.40 | 1.28
45 | 010801001005 | 木质门 | 1.门代号及洞口尺寸：M1022改 2.半玻镶板门 3.含五金等 | 樘 | 6 | 1127.07 | 6762.42 | 579.72
46 | 010801001001 | 木质门 | 1.门代号及洞口尺寸：M1022 2.成品平开镶板门 3.含五金等 | 樘 | 4 | 1347.07 | 5388.28 | 386.48
47 | 010801001006 | 木质门 | 1.门代号及洞口尺寸：M1622 2.成品平开镶板门 3.含五金等 | 樘 | 1 | 2109.01 | 2109.01 | 138.12
本页小计 | [6 empty] | 108258.38 | 25162.45 | 2176.52
【表10.2.2-16】
分部分项工程清单与计价表
单位(专业)工程名称:单项工程-建筑 | [5 empty] | 标段: |  |  | 第6页 共16页
序号 | 项目编码 | 项目名称 | 项目特征 | 计量 单位 | 工程量 | 金 额 (元) |  |  |  |  | 备注
[6 empty] | 综合单价 | 合价 | 其中
[8 empty] | 人工费 | 机械费 | 暂估价
48 | 010801004001 | 木质防火门 | 1.FM甲1022，洞口尺寸1000*2200 2.包含闭门器、防烟条等五金及油漆等 3.详12J609 | 樘 | 3 | 925.97 | 2777.91 | 264.60
49 | 010801004004 | 木质防火门 | 1.FM乙1622，洞口尺寸1600*2200 2.包含闭门器、顺位器、防烟条等五金及油漆等 3.详12J609 | 樘 | 3 | 1568.00 | 4704.00 | 479.97
50 | 010801004003 | 木质防火门 | 1.FM丙1024，洞口尺寸1000*2400 2.包含闭门器、顺位器、防烟条等五金及油漆等 3.详12J609 | 樘 | 1 | 1023.63 | 1023.63 | 95.00
51 | 010802004001 | 防盗门 | 1.门代号及洞口尺寸：M1631 2.门框、扇材质：成品铜质防盗门 | 樘 | 1 | 3198.95 | 3198.95 | 263.05 | 1.28
52 | 010802001001 | 金属（塑钢）门 | 1.门代号及洞口尺寸：M1624 2.门框、扇材质：铝合金地弹簧门 3.镶嵌玻璃品种、厚度：中空玻璃 4.详16J607 | 樘 | 1 | 2591.94 | 2591.94 | 251.96
53 | 010802001004 | 金属（塑钢）门 | 1.门代号及洞口尺寸：M1626 2.门框、扇材质：铝合金地弹簧门 3.镶嵌玻璃品种、厚度：中空玻璃 4.详16J607 | 樘 | 1 | 2730.57 | 2730.57 | 265.31
54 | 010802001005 | 金属（塑钢）门 | 1.门代号及洞口尺寸：MLC2433 2.门框、扇材质：铝合金地弹簧门 3.镶嵌玻璃品种、厚度：中空玻璃 | 樘 | 1 | 5066.98 | 5066.98 | 498.51
本页小计 | [6 empty] | 22093.98 | 2118.40 | 1.28
【表10.2.2-16】
分部分项工程清单与计价表
单位(专业)工程名称:单项工程-建筑 | [5 empty] | 标段: |  |  | 第7页 共16页
序号 | 项目编码 | 项目名称 | 项目特征 | 计量 单位 | 工程量 | 金 额 (元) |  |  |  |  | 备注
[6 empty] | 综合单价 | 合价 | 其中
[8 empty] | 人工费 | 机械费 | 暂估价
55 | 010802001006 | 金属（塑钢）门 | 1.门代号及洞口尺寸：MLC3033 2.门框、扇材质：铝合金地弹簧门 3.镶嵌玻璃品种、厚度：中空玻璃 | 樘 | 1 | 5924.73 | 5924.73 | 581.08
56 | 010807001001 | 金属（塑钢、断桥）窗 | 85系列5中透单银Low-E+12Ar+5暖边断桥隔热铝合金推拉窗 | m2 | 97.26 | 499.56 | 48587.21 | 1946.17
57 | 010807001002 | 金属（塑钢、断桥）窗 | 60系列5中透单银Low-E+12Ar+5暖边断桥隔热铝合金平开窗 | m2 | 8.10 | 795.45 | 6443.15 | 202.01
58 | 010807001003 | 金属（塑钢、断桥）窗 | 60系列5中透单银Low-E+12Ar+5暖边断桥隔热铝合金中悬窗 | m2 | 14.16 | 825.20 | 11684.83 | 392.66
59 | 010807001004 | 金属（塑钢、断桥）窗 | 60系列5中透单银Low-E+12Ar+5暖边断桥隔热铝合金固定窗 | m2 | 39.60 | 623.27 | 24681.49 | 657.76
60 | 010809004001 | 窗台板 | 20厚聚合物防水水泥砂浆排水板，做法详见图集15J101 A/13 | m2 | 8.00 | 150.00 | 1200.00
61 | 01B001 | 手动开窗器 | 1.手动开窗器 | 个 | 10 | 150.00 | 1500.00
| 0109 | J 屋面及防水工程 |  |  |  |  | 236845.10 | 35894.77 | 2132.08
62 | 010901002001 | 型材屋面 | WM1 1、0.9厚铝镁锰合金屋面板 2、通风降噪丝网，0.6mm厚100宽镀锌找平带@800mm, 3、0.5mm厚YX-35-750型镀锌压型钢板，160*50*4镀锌方管@1200mm | m2 | 511.29 | 239.49 | 122448.84 | 23498.89 | 2132.08
本页小计 | [6 empty] | 222470.25 | 27278.57 | 2132.08
【表10.2.2-16】
分部分项工程清单与计价表
单位(专业)工程名称:单项工程-建筑 | [5 empty] | 标段: |  |  | 第8页 共16页
序号 | 项目编码 | 项目名称 | 项目特征 | 计量 单位 | 工程量 | 金 额 (元) |  |  |  |  | 备注
[6 empty] | 综合单价 | 合价 | 其中
[8 empty] | 人工费 | 机械费 | 暂估价
63 | 010902001001 | 屋面卷材防水 | WM1 3厚SBS改性沥青防水卷材 | m2 | 604.34 | 39.42 | 23823.08 | 2338.80
64 | 010902001002 | 屋面卷材防水 | WM2 3厚SBS改性沥青防水卷材 | m2 | 31.95 | 38.70 | 1236.47 | 104.80
65 | 010903001001 | 墙面卷材防水 | WM2（上翻部分） 3厚SBS改性沥青防水卷材 | m2 | 47.52 | 42.59 | 2023.88 | 225.24
66 | 010902002001 | 屋面涂膜防水 | WM1 2厚高聚物改性沥青防水涂料 | m2 | 604.34 | 60.15 | 36351.05 | 2465.71
67 | 010902002002 | 屋面涂膜防水 | WM2 2+2厚高聚物改性沥青防水涂料 | m2 | 31.95 | 118.63 | 3790.23 | 220.77
68 | 010903002004 | 墙面涂膜防水 | WM2（上翻部分） 2+2厚高聚物改性沥青防水涂料 | m2 | 47.52 | 131.39 | 6243.65 | 526.05
69 | 010903002001 | 墙面涂膜防水 | 卫生间、洗漱间、残卫1.5厚聚氨酯防水涂膜，上翻墙裙1200 | m2 | 80.80 | 37.93 | 3064.74 | 374.10
70 | 010903002002 | 墙面涂膜防水 | 卫生间、洗漱间、残卫1.5厚聚合物水泥防水涂料，上翻墙裙1200 | m2 | 80.80 | 30.38 | 2454.70 | 409.66
71 | 010903002003 | 墙面涂膜防水 | 外墙1.5厚聚合物水泥防水涂料 | m2 | 1055.82 | 30.38 | 32075.81 | 5353.01
72 | 010904002002 | 楼（地）面涂膜防水 | 卫生间、洗漱间、残卫1.5厚聚合物水泥防水涂料，上翻墙裙1200 | m2 | 54.04 | 27.27 | 1473.67 | 212.92
73 | 010904002001 | 楼（地）面涂膜防水 | 卫生间、洗漱间、残卫1.5厚聚氨酯防水涂膜，上翻墙裙1200 | m2 | 54.04 | 34.40 | 1858.98 | 164.82
| 0110 | K 保温、隔热、防腐工程 |  |  |  |  | 84304.47 | 18916.14 | 79.98
本页小计 | [6 empty] | 114396.26 | 12395.88
【表10.2.2-16】
分部分项工程清单与计价表
单位(专业)工程名称:单项工程-建筑 | [5 empty] | 标段: |  |  | 第9页 共16页
序号 | 项目编码 | 项目名称 | 项目特征 | 计量 单位 | 工程量 | 金 额 (元) |  |  |  |  | 备注
[6 empty] | 综合单价 | 合价 | 其中
[8 empty] | 人工费 | 机械费 | 暂估价
74 | 011001001001 | 保温隔热屋面 | WM1 135厚挤塑聚苯板保温层 | m2 | 511.29 | 88.25 | 45121.34 | 2704.72 | 5.11
75 | 011001001002 | 保温隔热屋面 | WM2 30厚挤塑聚苯板保温层 | m2 | 24.39 | 88.25 | 2152.42 | 129.02 | 0.24
76 | 011001001004 | 保温隔热屋面 | WM2（侧面） 135厚挤塑聚苯板保温层 | m2 | 71.91 | 26.66 | 1917.12 | 380.40 | 0.72
77 | 011001003001 | 保温隔热墙面 | （首层）5厚抗裂砂浆复合耐碱玻纤网格布两层抹平 | m2 | 378.28 | 35.55 | 13447.85 | 6502.63 | 26.48
78 | 011001003002 | 保温隔热墙面 | 5厚抗裂砂浆复合耐碱玻纤网格布一层抹平 | m2 | 677.54 | 29.25 | 19818.05 | 8957.08 | 47.43
79 | 011003001001 | 隔离层 | WM2 无纺聚脂无纺布一层粘贴在保温层上 | m2 | 174.31 | 10.60 | 1847.69 | 242.29
| 0111 | L 楼地面装饰工程 |  |  |  |  | 144468.16 | 44342.75 | 558.31
80 | 011101006001 | 平面砂浆找平层 | WM1 15厚1:3水泥砂浆找平层 | m2 | 511.29 | 17.62 | 9008.93 | 4085.21 | 81.81
81 | 011101006005 | 平面砂浆找平层 | WM1 20厚1:3水泥砂浆找平层 | m2 | 511.29 | 21.29 | 10885.36 | 4530.03 | 112.48
82 | 011101006002 | 平面砂浆找平层 | WM2 1:3水泥砂浆找平找坡（最薄处20） | m2 | 31.91 | 21.30 | 679.68 | 282.72 | 7.02
本页小计 | [6 empty] | 104878.44 | 27814.10 | 281.29
【表10.2.2-16】
分部分项工程清单与计价表
单位(专业)工程名称:单项工程-建筑 | [5 empty] | 标段: |  |  | 第10页 共16页
序号 | 项目编码 | 项目名称 | 项目特征 | 计量 单位 | 工程量 | 金 额 (元) |  |  |  |  | 备注
[6 empty] | 综合单价 | 合价 | 其中
[8 empty] | 人工费 | 机械费 | 暂估价
83 | 011101001001 | 水泥砂浆楼地面 | WM2 20厚1:2水泥砂浆（内配φ1镀锌钢丝网片一层）保护层,每1m2设置分隔缝，缝宽10防水嵌缝膏嵌填 | m2 | 31.91 | 49.97 | 1594.54 | 693.40 | 6.70
84 | 011102001001 | 石材楼地面 | DM3、LM3 1、20厚大理石面层，水泥浆擦缝 2、30厚1:3干硬性水泥砂浆结合层，表面撒水泥粉 3、水泥浆一道（内掺建筑胶） | m2 | 51.82 | 136.54 | 7075.50 | 1700.21 | 16.58
85 | 011102003001 | 块料楼地面 | DM1、LM1 1、10厚防滑地砖面层（干水泥擦缝） 2、40厚1:3干硬性水泥砂浆结合层,表面撒水泥粉 3、水泥浆一道（内掺建筑胶） | m2 | 647.81 | 126.59 | 82006.27 | 21597.99 | 278.56
86 | 011102003002 | 块料楼地面 | DM2、LM2 1、10厚防滑地砖面层（干水泥擦缝） 2、20厚1:3干硬性水泥砂浆结合层,表面撒水泥粉 3、1:3水泥砂浆找坡找平，最薄处20厚 4、水泥浆一道（内掺建筑胶） | m2 | 54.00 | 127.12 | 6864.48 | 2096.28 | 23.22
87 | 011105002001 | 石材踢脚线 | TJ2 1、专用界面剂甩毛（甩前喷湿墙面） 2、10厚1:2水泥砂浆粘贴层（内掺建筑胶） 3、10厚大理石踢脚（高150） | m2 | 10.77 | 113.86 | 1226.27 | 563.70 | 1.18
本页小计 | [6 empty] | 98767.06 | 26651.58 | 326.24
【表10.2.2-16】
分部分项工程清单与计价表
单位(专业)工程名称:单项工程-建筑 | [5 empty] | 标段: |  |  | 第11页 共16页
序号 | 项目编码 | 项目名称 | 项目特征 | 计量 单位 | 工程量 | 金 额 (元) |  |  |  |  | 备注
[6 empty] | 综合单价 | 合价 | 其中
[8 empty] | 人工费 | 机械费 | 暂估价
88 | 011105003001 | 块料踢脚线 | TJ1 1、专用界面剂甩毛（甩前喷湿墙面） 2、10厚1:2水泥砂浆粘贴层（内掺建筑胶） 3、10厚地砖踢脚（高120） | m2 | 35.46 | 144.78 | 5133.90 | 2256.67 | 3.90
89 | 011106001001 | 石材楼梯面层 | 1、20厚大理石面层，水泥浆擦缝，踏步防滑处理，详图集《15J403-1》第200页18型 2、30厚1:3干硬性水泥砂浆结合层，表面撒水泥粉 3、水泥浆一道（内掺建筑胶） | m2 | 55.78 | 210.80 | 11758.42 | 3542.59 | 16.18
90 | 011108001001 | 石材零星项目 | 花岗岩坡道详《12J003》 12B/A8 | m2 | 48.54 | 169.65 | 8234.81 | 2993.95 | 10.68
| 0112 | M 墙、柱面装饰与隔断、幕墙工程 |  |  |  |  | 161180.39 | 72615.40 | 608.08
91 | 011201001001 | 墙面一般抹灰 | WQ1 专用界面剂甩毛（甩前喷湿墙面），10厚聚合物水泥防水砂浆 | m2 | 1055.82 | 27.75 | 29299.01 | 11698.49 | 116.14
92 | 011201001002 | 墙面一般抹灰 | NQ1 1、专用界面剂甩毛（甩前喷湿墙面） 2、15厚聚合物防水水泥砂浆（内衬耐碱玻纤网格布一层） 3、5厚1:2水泥砂浆抹平 | m2 | 114.10 | 54.83 | 6256.10 | 2771.49 | 25.10
本页小计 | [6 empty] | 60682.24 | 23263.19 | 172.00
【表10.2.2-16】
分部分项工程清单与计价表
单位(专业)工程名称:单项工程-建筑 | [5 empty] | 标段: |  |  | 第12页 共16页
序号 | 项目编码 | 项目名称 | 项目特征 | 计量 单位 | 工程量 | 金 额 (元) |  |  |  |  | 备注
[6 empty] | 综合单价 | 合价 | 其中
[8 empty] | 人工费 | 机械费 | 暂估价
93 | 011201001003 | 墙面一般抹灰 | NQ2 1、专用界面剂甩毛（甩前喷湿墙面） 2、14厚1:1:6水泥石灰砂浆打底扫毛（内衬耐碱玻纤网格布一层） 3、6厚1:1：4水泥石灰砂浆抹平 | m2 | 1220.99 | 45.02 | 54968.97 | 30134.03 | 305.25
94 | 011201001004 | 墙面一般抹灰 | NQ4 1、专用界面剂甩毛（甩前喷湿墙面） 2、14厚1:1:6水泥石灰砂浆打底扫毛（内附φ1@20粉刷钢丝网） 3、6厚1:1：4水泥石灰砂浆抹平 | m2 | 328.06 | 52.41 | 17193.62 | 8273.67 | 82.02
95 | 011201001005 | 墙面一般抹灰 | NQ3 1、专用界面剂甩毛（甩前喷湿墙面） 2、15厚聚合物水泥防水砂浆 | m2 | 124.02 | 37.56 | 4658.19 | 1717.68 | 19.84
96 | 011204003001 | 块料墙面 | NQ3 1、专用界面剂甩毛（甩前喷湿墙面） 2、15厚聚合物水泥防水砂浆 3、专用胶粘结层 4、5厚磁砖面层（填缝剂勾缝） | m2 | 232.26 | 154.14 | 35800.56 | 13784.63 | 39.48
97 | 011210005001 | 成品隔断 | 1、大便器隔断板采用成品塑料贴面胶合板隔断,隔断板高2000,隔断连接详见《16J914-1》-XT9，小便器隔板采用成品塑料贴面胶合板,隔板450x1000高,底边离地400。 | m2 | 20.56 | 227.70 | 4681.51 | 867.63
98 | Z011201007002 | 装饰线抹灰增加费 | 装饰线抹灰增加费 | m | 104.26 | 12.95 | 1350.17 | 986.30 | 3.13
99 | 011209001002 | 带骨架幕墙 | 仿木纹铝方通50x50x1.5@75（净距） | m2 | 16.62 | 419.51 | 6972.26 | 2381.48 | 17.12
本页小计 | [6 empty] | 125625.28 | 58145.42 | 466.84
【表10.2.2-16】
分部分项工程清单与计价表
单位(专业)工程名称:单项工程-建筑 | [5 empty] | 标段: |  |  | 第13页 共16页
序号 | 项目编码 | 项目名称 | 项目特征 | 计量 单位 | 工程量 | 金 额 (元) |  |  |  |  | 备注
[6 empty] | 综合单价 | 合价 | 其中
[8 empty] | 人工费 | 机械费 | 暂估价
| 0113 | N 天棚工程 |  |  |  |  | 92393.59 | 30390.03 | 1.27
100 | 011301001001 | 天棚抹灰 | TP2 1、砼专用界面处理剂甩毛 2、5厚1:0.5：3水泥石灰砂浆打底 | m2 | 80.13 | 17.36 | 1391.06 | 809.31
101 | 011301001002 | 天棚抹灰 | TP3 1、砼专用界面剂 2、2厚涂刷型聚合物水泥防水砂浆防潮层 | m2 | 63.46 | 8.11 | 514.66 | 253.84 | 1.27
102 | 011302001001 | 吊顶天棚 | TP1 1、钢筋混凝土现浇楼板预留φ8钢筋吊钩，中距横向≤400，纵向≤800 2、φ6钢筋吊杆，中距横向≤400，纵向≤800，吊杆上部与板底预留吊钩固定 3、轻钢龙骨（国标50系列） 4、9厚双层石膏板自攻螺钉拧牢，孔眼用孔眼防锈漆处理 | m2 | 646.40 | 125.46 | 81097.34 | 27232.83
103 | 011302001002 | 吊顶天棚 | TP3 1、轻钢龙骨（国标50系列） 2、600*600*0.4铝板集成吊顶 | m2 | 54.04 | 173.77 | 9390.53 | 2094.05
| 0114 | P 油漆、涂料、裱糊工程 |  |  |  |  | 147683.24 | 61766.32
本页小计 | [6 empty] | 92393.59 | 30390.03 | 1.27
【表10.2.2-16】
分部分项工程清单与计价表
单位(专业)工程名称:单项工程-建筑 | [5 empty] | 标段: |  |  | 第14页 共16页
序号 | 项目编码 | 项目名称 | 项目特征 | 计量 单位 | 工程量 | 金 额 (元) |  |  |  |  | 备注
[6 empty] | 综合单价 | 合价 | 其中
[8 empty] | 人工费 | 机械费 | 暂估价
104 | 011407001001 | 墙面喷刷涂料 | 1、满批外墙腻子砂光 2、热导底漆 3、1厚建筑用真空陶瓷微珠矩阵保温涂层（中涂层表皮复合真石漆饰面）（外墙色彩详见立面图及效果图） 4、抗辐射离子膜 | m2 | 1055.82 | 91.03 | 96111.29 | 31706.27
105 | 011407001002 | 墙面喷刷涂料 | NQ1、NQ2、NQ4 1、清补基层满刮水性腻子 2、白色无机涂料二度 | m2 | 1194.50 | 27.63 | 33004.04 | 19386.74
106 | 011407002001 | 天棚喷刷涂料 | TP1 1、满刮2厚面层耐水腻子找平，面板接缝处贴嵌缝带，刮腻子抹平 2、白色无机涂料二度饰面 | m2 | 646.40 | 25.30 | 16353.92 | 9372.80
107 | 011407002002 | 天棚喷刷涂料 | TP2 1、清补基层满刮水性腻子 2、白色无机涂料二度饰面 | m2 | 80.13 | 27.63 | 2213.99 | 1300.51
| 0115 | Q 其他装饰工程 |  |  |  |  | 126572.30 | 7313.78 | 400.10
108 | 011502007001 | 塑料装饰线 | 滴水线 | m | 226.87 | 9.48 | 2150.73 | 832.61
109 | 011503001001 | 金属扶手、栏杆、栏板 | 楼梯栏杆，做法详见图集《15J403-1》第34页B7型 | m | 22.44 | 233.85 | 5247.59 | 1637.00 | 326.28
110 | 011503001002 | 金属扶手、栏杆、栏板 | 不锈钢护窗栏杆 | m | 5.64 | 155.11 | 874.82 | 324.64 | 10.60
111 | 011503005001 | 金属靠墙扶手 | 做法参见图集《12J926》第36页2型 | m | 18.37 | 103.77 | 1906.25 | 552.20 | 59.70
本页小计 | [6 empty] | 157862.63 | 65112.77 | 396.58
【表10.2.2-16】
分部分项工程清单与计价表
单位(专业)工程名称:单项工程-建筑 | [5 empty] | 标段: |  |  | 第15页 共16页
序号 | 项目编码 | 项目名称 | 项目特征 | 计量 单位 | 工程量 | 金 额 (元) |  |  |  |  | 备注
[6 empty] | 综合单价 | 合价 | 其中
[8 empty] | 人工费 | 机械费 | 暂估价
112 | 01B002 | 无障碍扶手 | 无障碍扶手安装参考12J926 J16页 2号节点 样式参考12J926图集，座便器扶手1/J9 | 个 | 2 | 100.00 | 200.00
113 | 01B003 | 无障碍扶手 | 无障碍扶手安装参考12J926 J16页 2号节点 样式参考12J926图集，洗手盆扶手1/J14 | 套 | 2 | 250.00 | 500.00
114 | 011506003001 | 玻璃雨篷 | 轻钢雨篷（铝板包边） | m2 | 76.62 | 1200.00 | 91944.00 |  |  | 91944.00
115 | 01B005 | 贴纸 | 磨砂玻璃贴纸 | m2 | 12.96 | 20.00 | 259.20
116 | 011505001001 | 洗漱台 | 大理石洗漱台，台板开孔磨边 | m2 | 10.16 | 369.54 | 3754.53 | 2009.65
117 | 011505010001 | 镜面玻璃 | 1.无框镜面玻璃安装 | m2 | 4.40 | 132.44 | 582.74 | 150.48
118 | 01B006 | 地砖面层大便坑 | 1.地砖面层大便坑 | 只 | 8 | 220.73 | 1765.84 | 900.80 | 3.52
119 | 01B007 | 沉降观测点 | 1.沉降观测点 | 个 | 9 | 30.00 | 270.00
120 | 01B010 | 永久性责任牌 | 1.永久性责任牌，做法详见建施-04 | 块 | 1 | 2000.00 | 2000.00
121 | 01B011 | 标识牌 | 易碎玻璃标识牌 | 张 | 4 | 10.00 | 40.00
122 | 011508004001 | 金属字 | 金属字，详立面图 | 个 | 20 | 373.83 | 7476.60 | 906.40
123 | 01B013 | LOGO | LOGO | 个 | 2 | 800.00 | 1600.00
124 | 01B014 | 楼梯无障碍措施 | 楼梯无障碍措施，如盲道、防撞标志等 | 项 | 1 | 5000.00 | 5000.00
本页小计 | [6 empty] | 115392.91 | 3967.33 | 3.52 | 91944.00
【表10.2.2-16】
分部分项工程清单与计价表
单位(专业)工程名称:单项工程-建筑 | [5 empty] | 标段: |  |  | 第16页 共16页
序号 | 项目编码 | 项目名称 | 项目特征 | 计量 单位 | 工程量 | 金 额 (元) |  |  |  |  | 备注
[6 empty] | 综合单价 | 合价 | 其中
[8 empty] | 人工费 | 机械费 | 暂估价
125 | 01B017 | 检修口盖板 | 上人孔盖板详见图集06J204第26页 | 套 | 1 | 1000.00 | 1000.00
本页小计 | [6 empty] | 1000.00
合计 | [6 empty] | 1861060.69 | 384293.32 | 14122.11 | 91944.00

## 1_表10_2_2-16 施工技术措施项目清单与计价表
【表10.2.2-16】
施工技术措施项目清单与计价表
单位(专业)工程名称:单项工程-建筑 | [5 empty] | 标段: |  |  | 第1页 共3页
序号 | 项目编码 | 项目名称 | 项目特征 | 计量 单位 | 工程量 | 金 额 (元) |  |  |  |  | 备注
[6 empty] | 综合单价 | 合价 | 其中
[8 empty] | 人工费 | 机械费 | 暂估价
|  | [请输入分部名称,电子评标勿删] |  |  |  |  | 270748.73 | 132928.11 | 21709.29
1 | 011701001001 | 综合脚手架 | 1.混凝土结构综合脚手架 檐高13m以内 ~层高6m以内 | m2 | 865.20 | 24.28 | 21007.06 | 11541.77 | 1003.63
2 | 011701006001 | 满堂脚手架 | 1.满堂脚手架 ~基本层3.6m～5.2m | m2 | 763.90 | 12.99 | 9923.06 | 6798.71 | 343.76
3 | 011702001001 | 基础 | 1.现浇混凝土模板 基础垫层模板 | m2 | 83.99 | 49.41 | 4149.95 | 2425.63 | 93.23
4 | 011702001002 | 基础 | 1.现浇混凝土 独立基础 复合木模 | m2 | 90.65 | 45.10 | 4088.32 | 1940.82 | 78.87
5 | 011702002001 | 矩形柱 | 1.现浇混凝土 矩形柱 复合木模~支模高度4.2(m) | m2 | 297.45 | 58.89 | 17516.83 | 9238.80 | 600.85
6 | 011702002002 | 矩形柱 | 1.现浇混凝土 矩形柱 复合木模~支模高度3.6m以内 | m2 | 82.00 | 55.67 | 4564.94 | 2381.28 | 158.26
7 | 011702002003 | 矩形柱 | 1.现浇混凝土 矩形柱 复合木模~支模高度5.6(m) | m2 | 64.57 | 62.27 | 4020.77 | 2135.98 | 136.24
8 | 011702002004 | 矩形柱 | 1.现浇混凝土 矩形柱 复合木模~支模高度5.6m-6.6m | m2 | 86.14 | 65.50 | 5642.17 | 3023.51 | 188.65
9 | 011702002005 | 矩形柱 | 1.现浇混凝土 矩形柱 复合木模~支模高度6.6m-7.6m | m2 | 72.23 | 68.80 | 4969.42 | 2681.18 | 164.68
10 | 011702002006 | 矩形柱 | 1.现浇混凝土 矩形柱 复合木模~支模高度7.6m-8.6m | m2 | 33.64 | 72.12 | 2426.12 | 1317.01 | 79.73
11 | 011702003001 | 构造柱 | 1.现浇混凝土 构造柱 | m2 | 202.96 | 51.26 | 10403.73 | 4668.08 | 190.78
12 | 011702005001 | 基础梁 | 1.现浇混凝土 基础梁 复合木模 | m2 | 285.06 | 54.67 | 15584.23 | 7194.91 | 706.95
本页小计 | [6 empty] | 104296.60 | 55347.68 | 3745.63
【表10.2.2-16】
施工技术措施项目清单与计价表
单位(专业)工程名称:单项工程-建筑 | [5 empty] | 标段: |  |  | 第2页 共3页
序号 | 项目编码 | 项目名称 | 项目特征 | 计量 单位 | 工程量 | 金 额 (元) |  |  |  |  | 备注
[6 empty] | 综合单价 | 合价 | 其中
[8 empty] | 人工费 | 机械费 | 暂估价
13 | 011702006001 | 矩形梁 | 1.现浇混凝土 矩形梁 复合木模~支模高度4.2(m) | m2 | 399.22 | 74.94 | 29917.55 | 15837.06 | 1237.58
14 | 011702006003 | 矩形梁 | 1.现浇混凝土 矩形梁 复合木模~支模高度5.4 | m2 | 48.04 | 86.45 | 4153.06 | 2234.34 | 173.90
15 | 011702006006 | 矩形梁 | 1.现浇混凝土 矩形梁 复合木模~支模高度6.4 | m2 | 89.43 | 86.45 | 7731.22 | 4159.39 | 323.74
16 | 011702006004 | 矩形梁 | 1.现浇混凝土 矩形梁 复合木模~支模高度7.6(m) | m2 | 87.46 | 92.15 | 8059.44 | 4366.88 | 339.34
17 | 011702006007 | 矩形梁 | 1.现浇混凝土 矩形梁 复合木模~支模高度8.6(m) | m2 | 29.58 | 97.77 | 2892.04 | 1578.39 | 122.46
18 | 011702006005 | 矩形梁（斜梁) | 1.现浇混凝土 斜梁 复合木模~支模高度6.6(m) | m2 | 169.75 | 96.48 | 16377.48 | 9100.30 | 597.52
19 | 011702008001 | 圈梁 | 1.现浇混凝土 直形圈梁 复合木模 | m2 | 24.69 | 55.83 | 1378.44 | 827.86 | 17.53
20 | 011702009001 | 过梁 | 1.现浇混凝土 直形过梁 复合木模 | m2 | 60.79 | 55.83 | 3393.91 | 2038.29 | 43.16
21 | 011702016001 | 平板 | 1.现浇混凝土 板 复合木模~支模高度4.2(m) | m2 | 350.46 | 54.41 | 19068.53 | 8905.19 | 879.65
22 | 011702016003 | 斜板 | 1.现浇混凝土 斜板、坡屋面板 复合木模~支模高度6.6 | m2 | 240.50 | 82.15 | 19757.08 | 8929.77 | 899.47
23 | 011702016004 | 斜板 | 1.现浇混凝土 斜板、坡屋面板 复合木模~支模高度7.6 | m2 | 106.03 | 87.10 | 9235.21 | 4211.51 | 429.42
24 | 011702021001 | 栏板 | 1.现浇混凝土直形栏板、翻檐模板 | m2 | 89.55 | 61.68 | 5523.44 | 2553.97 | 148.65
本页小计 | [6 empty] | 127487.40 | 64742.95 | 5212.42
【表10.2.2-16】
施工技术措施项目清单与计价表
单位(专业)工程名称:单项工程-建筑 | [5 empty] | 标段: |  |  | 第3页 共3页
序号 | 项目编码 | 项目名称 | 项目特征 | 计量 单位 | 工程量 | 金 额 (元) |  |  |  |  | 备注
[6 empty] | 综合单价 | 合价 | 其中
[8 empty] | 人工费 | 机械费 | 暂估价
25 | 011702022001 | 天沟、檐沟 | 1.现浇混凝土天沟、挑檐模板 | m2 | 120.82 | 84.79 | 10244.33 | 5755.86 | 177.61
26 | 011702024001 | 楼梯 | 1.现浇混凝土直形楼梯 复合木模 | m2 | 55.78 | 166.06 | 9262.83 | 5395.04 | 280.57
27 | 011702025001 | 其他现浇构件 | 1.现浇混凝土小型构件 复合模板 | m2 | 27.11 | 67.39 | 1826.94 | 899.78 | 37.68
28 | Z011702033002 | 线条模板增加费 | 线条模板增加费 | m | 104.26 | 6.37 | 664.14 | 190.80 | 12.51
29 | 011703001001 | 垂直运输 | 1.混凝土结构建筑物垂直运输 檐高20m内~层高4.2(m) | m2 | 865.20 | 14.68 | 12701.14 |  | 10365.10
30 | 011705001001 | 大型机械设备进出场及安拆 | 大型机械设备进出场费 | 台次 | 1 | 4265.35 | 4265.35 | 596.00 | 1877.77
本页小计 | [6 empty] | 38964.73 | 12837.48 | 12751.24
合计 | [6 empty] | 270748.73 | 132928.11 | 21709.29

## 1_表10_2_2-20 施工组织(总价)措施项目清单与
【表10.2.2-20】
施工组织（总价）措施项目清单与计价表
工程名称:建筑 |  |  | 标段: | 第1页 共1页
序号 | 项目编号 | 项目名称 | 计算基础 | 费率 (%) | 金额 (元) | 备注
1 | 011707001001 | 安全文明施工费 |  |  | 45525.26
1.1 |  | 安全文明施工基本费 | 定额人工费+定额机械费 | 9.12 | 45525.26
2 | Z01110900801 | 提前竣工增加费 | 定额人工费+定额机械费
3 | 011707004001 | 二次搬运费 | 定额人工费+定额机械费
4 | 011707005001 | 冬雨季施工增加费 | 定额人工费+定额机械费
5 |  | 其他施工组织措施费 | 按相关规定计算
合 计 |  |  |  |  | 45525.26

## 1_表10_2_2-21 其他项目清单与计价汇总表
【表10.2.2-21】
其他项目清单与计价汇总表
工程名称:建筑 |  | 标段: | 第1页 共1页
序号 | 项 目 名 称 | 金额(元) | 备注
1 | 暂列金额 | 69180.70 | 明细详见表10.2.2-22
1.1 | 标化工地增加费 |  | 明细详见表10.2.2-22
1.2 | 优质工程增加费 |  | 明细详见表10.2.2-22
1.3 | 其他暂列金额 | 69180.70 | 明细详见表10.2.2-22
2 | 暂估价
2.1 | 材料（设备）暂估价 |  | 明细详见表10.2.2-23
2.2 | 专业工程暂估价 |  | 明细详见表10.2.2-24
2.3 | 专项技术措施暂估价 |  | 明细详见表10.2.2-25
3 | 计日工 |  | 明细详见表10.2.2-26
4 | 总承包服务费 |  | 明细详见表10.2.2-27
合 计 |  | 69180.70 | -

## 1_表10_2_2-22 暂列金额明细表
【表10.2.2-22】
暂列金额明细表
工程名称:建筑 |  |  | 标段: | 第1页 共1页
序号 | 项 目 名 称 | 计量单位 | 暂定金额(元) | 备注
1 | 标化工地增加费 | 项
2 | 优质工程增加费 | 项
3 | 其他暂列金额 | 项 | 69180.70 | 估算比例一般不高于5%
3.1 | 其他暂列金额 | 项 | 69180.70
合计 |  |  | 69180.70 | -

## 1_表10_2_2-23 材料（工程设备）暂估单价表
【表10.2.2-23】
材料（工程设备）暂估单价表
单位(专业)工程名称:单项工程-建筑 |  |  |  | 标段: |  | 第1页 共1页
序号 | 材料（工程设备）名称、规格、型号 | 计量 单位 | 数量 | 单价 | 合价 | 备注
1 | 轻钢雨篷（铝板包边） | m2 | 76.62 | 1200 | 91944.00
合计 |  |  |  |  | 91944.00

## 1_表10_2_2-29 主要工日一览表
【表10.2.2-29】
主要工日一览表
工程名称:建筑 |  |  | 标段: |  | 第1页 共1页
序号 | 工日名称（类别） | 单位 | 数 量 | 单价(元) | 合价（元） | 备注
1 | 一类人工 | 工日 | 25.781 | 138.00 | 3557.78
2 | 二类人工 | 工日 | 1725.285 | 149.00 | 257067.47
3 | 三类人工 | 工日 | 1500.559 | 171.00 | 256595.59

## 1_表10_2_2-31 主要材料和工程设备一览表
【表10.2.2-31】
主要材料和工程设备一览表
工程名称:建筑 |  |  |  | 标段: |  | 第1页 共4页
序号 | 名称、规格、型号 | 单位 | 数量 | 单价(元) | 合价（元） | 备注
1 | 热轧带肋钢筋HRB400综合 | t | 0.056 | 3581.00 | 200.54
2 | 热轧带肋钢筋HRB400φ10 | t | 30.109 | 3673.00 | 110590.36
3 | 热轧带肋钢筋HRB400φ12 | t | 0.440 | 3611.00 | 1588.84
4 | 热轧带肋钢筋HRB400φ18E | t | 0.645 | 3566.00 | 2300.07
5 | 热轧带肋钢筋HRB400φ18 | t | 11.362 | 3540.00 | 40221.48
6 | 热轧带肋钢筋HRB400φ25 | t | 15.289 | 3540.00 | 54123.06
7 | 热轧带肋钢筋HRB500 φ22E | t | 6.278 | 3566.00 | 22387.35
8 | 镀锌铁丝φ0.7-1.0 | kg | 305.662 | 4.25 | 1299.06
9 | 镀锌铁丝综合 | kg | 5.000 | 4.25 | 21.25
10 | 热轧光圆钢筋HPB300 φ10 | t | 0.470 | 3841.00 | 1805.27
11 | 热轧光圆钢筋HPB300综合 | t | 0.056 | 3878.00 | 217.17
12 | 热轧光圆钢筋HPB300 φ6 | t | 1.218 | 3885.00 | 4731.93
13 | 角钢Q235B综合 | kg | 86.390 | 3.92 | 338.65
14 | 型钢综合 | t | 0.085 | 3699.00 | 314.42
15 | 型钢(幕墙用) | t | 0.440 | 3699.00 | 1627.56
16 | 中厚钢板综合 | t | 0.366 | 3726.00 | 1363.72
17 | 镀锌铁件 | kg | 55.839 | 6.37 | 355.69
18 | 镀锌铁丝8# | kg | 5.383 | 4.25 | 22.88
19 | 圆钉 | kg | 309.275 | 4.25 | 1314.42
20 | 闭门器 | 副 | 10.100 | 61.58 | 621.96
21 | 地弹簧 | 套 | 12.120 | 304.00 | 3684.48
22 | 合页75以内 | 副 | 19.695 | 14.74 | 290.30
23 | 不锈钢焊丝1.1-3mm | kg | 2.241 | 48.36 | 108.37
24 | 电焊条E43系列 | kg | 28.536 | 6.81 | 194.33
25 | 铁件综合 | kg | 11.027 | 7.04 | 77.61
26 | 预埋铁件 | kg | 7.095 | 6.37 | 45.20
27 | 直螺纹连接套筒φ25 | 个 | 211.090 | 2.48 | 523.50
28 | 镀锌铁丝12# | kg | 2.819 | 4.25 | 11.98
29 | 镀锌铁丝18# | kg | 48.529 | 4.25 | 206.25
【表10.2.2-31】
主要材料和工程设备一览表
工程名称:建筑 |  |  |  | 标段: |  | 第2页 共4页
序号 | 名称、规格、型号 | 单位 | 数量 | 单价(元) | 合价（元） | 备注
30 | 镀锌铁丝22# | kg | 3.093 | 4.25 | 13.15
31 | 钢丝网综合 | m2 | 886.946 | 7.70 | 6829.48
32 | 复合硅酸盐水泥PC 32.5R综合 | kg | 149.750 | 0.33 | 49.72
33 | 普通硅酸盐水泥PO 42.5综合 | kg | 1371.908 | 0.40 | 552.88
34 | 白色硅酸盐水泥425#、二级白度 | kg | 146.931 | 0.63 | 92.27
35 | 黄砂净砂 | t | 0.476 | 180.00 | 85.68
36 | 碎石综合 | t | 82.322 | 126.00 | 10372.57
37 | 块石200-500 | t | 18.445 | 107.00 | 1973.62
38 | 混凝土实心砖240×115×53 MU15 | 千块 | 0.120 | 477.90 | 57.35
39 | 混凝土实心砖240×115×53 MU10 | 千块 | 1.587 | 477.90 | 758.43
40 | 蒸压砂加气混凝土砌块B07 A5.0 | m3 | 126.533 | 323.00 | 40870.16
41 | 蒸压砂加气混凝土砌块B06 A5.0 | m3 | 107.222 | 296.00 | 31737.71
42 | 泵送商品混凝土C30/P6 | m3 | 112.878 | 467.56 | 52777.24
43 | 泵送商品混凝土C30 | m3 | 329.433 | 453.00 | 149233.15
44 | 非泵送商品混凝土C15 | m3 | 9.488 | 393.00 | 3728.78
45 | 非泵送商品混凝土C20 | m3 | 68.114 | 414.00 | 28199.20
46 | 非泵送商品混凝土C25 | m3 | 26.533 | 431.00 | 11435.72
47 | 干混地面砂浆DS M15.0 | kg | 50989.210 | 0.28 | 14225.99
48 | 干混地面砂浆DS M20.0 | kg | 68728.363 | 0.29 | 19725.04
49 | 干混抹灰砂浆DP M15.0 | kg | 67368.226 | 0.30 | 20412.57
50 | 干混砌筑砂浆DM M5.0 | kg | 79.200 | 0.26 | 20.20
51 | 干混砌筑砂浆DM M7.5 | kg | 3055.008 | 0.26 | 803.47
52 | 干混砌筑砂浆DM M10.0 | kg | 1138.500 | 0.27 | 308.53
53 | 砌块砌筑粘结剂 | kg | 6107.701 | 0.43 | 2595.77
54 | 杉板枋材 | m3 | 0.020 | 1681.00 | 33.62
55 | 瓷砖300*600 | m2 | 239.228 | 55.84 | 13358.49
56 | 地砖300×300 | m2 | 55.620 | 55.84 | 3105.82
57 | 地砖600×600 | m2 | 667.244 | 61.86 | 41275.71
【表10.2.2-31】
主要材料和工程设备一览表
工程名称:建筑 |  |  |  | 标段: |  | 第3页 共4页
序号 | 名称、规格、型号 | 单位 | 数量 | 单价(元) | 合价（元） | 备注
58 | 陶瓷地砖300*300 | m2 | 36.878 | 55.84 | 2059.27
59 | 芝麻灰10厚 | m2 | 11.201 | 39.00 | 436.84
60 | 芝麻灰20厚 | m2 | 185.016 | 78.00 | 14431.25
61 | 芝麻灰20厚 | m2 | 10.363 | 78.00 | 808.31
62 | 纸面石膏板1200×2400×9.5 | m2 | 1383.296 | 13.27 | 18356.34
63 | 轻型龙骨U50 | m2 | 721.453 | 36.28 | 26174.31
64 | 铝合金全玻地弹门2.0厚 | m2 | 24.963 | 374.00 | 9336.16
65 | 木质丙级防火门 | m2 | 2.358 | 335.00 | 789.93
66 | 木质乙级防火门 | m2 | 10.375 | 335.00 | 3475.63
67 | 木质甲级防火门 | m2 | 6.485 | 326.00 | 2114.11
68 | 无机涂料 | kg | 686.191 | 13.54 | 9291.03
69 | 弹性体改性沥青防水卷材3.0mm I G M | m2 | 719.008 | 25.66 | 18449.75
70 | 自粘聚合物改性沥青防水卷材3.0mm I型 N类 | m2 | 54.648 | 28.32 | 1547.63
71 | SBS改性沥青防水涂料H型 | kg | 3418.426 | 12.39 | 42354.30
72 | 单组份聚氨酯防水涂料Ⅰ型 | kg | 319.828 | 13.27 | 4244.12
73 | 聚合物水泥基复合防水涂料JS I型 | kg | 4028.415 | 7.08 | 28521.18
74 | 汽油综合 | kg | 255.264 | 10.17 | 2596.03
75 | 耐碱玻璃纤维网格布 | m2 | 3034.349 | 1.30 | 3944.65
76 | 挤塑聚苯板δ30 | m2 | 73.348 | 17.25 | 1265.25
77 | 挤塑聚苯板δ135 | m2 | 546.394 | 77.63 | 42416.57
78 | 钢支撑 | kg | 1277.496 | 4.60 | 5876.48
79 | 电 | kW·h | 140.256 | 0.88 | 123.43
80 | 水 | m3 | 497.773 | 5.73 | 2852.24
81 | 复合模板综合 | m2 | 733.245 | 42.48 | 31148.25
82 | 木模板 | m3 | 7.519 | 1473.90 | 11082.25
83 | 木模板 | m3 | 7.496 | 1504.00 | 11273.98
84 | 安全网 | m2 | 119.052 | 6.64 | 790.51
85 | 脚手架钢管 | kg | 638.769 | 4.42 | 2823.36
86 | 竹脚手片 | m2 | 165.008 | 8.50 | 1402.57
【表10.2.2-31】
主要材料和工程设备一览表
工程名称:建筑 |  |  |  | 标段: |  | 第4页 共4页
序号 | 名称、规格、型号 | 单位 | 数量 | 单价(元) | 合价（元） | 备注
87 | 电焊条E50系列 | kg | 134.853 | 6.81 | 918.35

## 1_表10_2_2-32 主要机械台班一览表
【表10.2.2-32】
主要机械台班一览表
工程名称:建筑 |  |  |  | 标段: | 第1页 共2页
序号 | 机械名称、规格、型号 | 单位 | 数 量 | 单价(元) | 合价（元） | 备注
1 | 超声波探伤仪0～10000mm | 台班 | 0.766 | 101.00 | 77.37
2 | 履带式推土机75kW | 台班 | 0.127 | 834.01 | 105.92
3 | 履带式推土机90kW | 台班 | 0.339 | 936.19 | 317.37
4 | 履带式单斗液压挖掘机1m3 | 台班 | 3.053 | 1150.28 | 3511.80
5 | 钢轮内燃压路机15t | 台班 | 1.315 | 699.98 | 920.47
6 | 电动夯实机250N·m | 台班 | 1.756 | 29.99 | 52.66
7 | 汽车式起重机20t | 台班 | 1.129 | 1109.84 | 1253.01
8 | 汽车式起重机40t | 台班 | 0.199 | 1729.15 | 344.10
9 | 门式起重机10t | 台班 | 0.123 | 486.21 | 59.80
10 | 载货汽车4t | 台班 | 15.818 | 487.97 | 7718.71
11 | 自卸汽车15t | 台班 | 0.781 | 1005.66 | 785.42
12 | 平板拖车组40t | 台班 | 1.000 | 1302.63 | 1302.63
13 | 洒水车4000L | 台班 | 0.127 | 567.40 | 72.06
14 | 电动卷扬机-单筒快速5kN | 台班 | 55.774 | 173.29 | 9665.08
15 | 卷扬机井架30m | 台班 | 55.774 | 12.56 | 700.52
16 | 灰浆搅拌机200L | 台班 | 0.459 | 170.09 | 78.07
17 | 干混砂浆罐式搅拌机20000L | 台班 | 5.117 | 211.41 | 1081.78
18 | 干混砂浆罐式搅拌机20000L | 台班 | 0.522 | 211.41 | 110.36
19 | 钢筋调直机14mm | 台班 | 9.499 | 39.74 | 377.49
20 | 钢筋切断机40mm | 台班 | 8.302 | 46.85 | 388.95
21 | 钢筋弯曲机40mm | 台班 | 30.244 | 27.99 | 846.53
22 | 木工圆锯机500mm | 台班 | 1.868 | 30.08 | 56.19
23 | 木工圆锯机500mm | 台班 | 12.693 | 30.08 | 381.81
24 | 螺栓套丝机39mm | 台班 | 3.762 | 31.54 | 118.65
25 | 剪板机40×3100mm | 台班 | 0.050 | 390.93 | 19.55
26 | 管子切断机150mm | 台班 | 3.974 | 31.45 | 124.98
27 | 型钢剪断机500mm | 台班 | 0.011 | 88.32 | 0.97
28 | 交流弧焊机21kV·A | 台班 | 0.018 | 69.68 | 1.25
29 | 交流弧焊机32kV·A | 台班 | 8.040 | 102.85 | 826.91
30 | 直流弧焊机32kW | 台班 | 13.810 | 106.95 | 1476.98
【表10.2.2-32】
主要机械台班一览表
工程名称:建筑 |  |  |  | 标段: | 第2页 共2页
序号 | 机械名称、规格、型号 | 单位 | 数 量 | 单价(元) | 合价（元） | 备注
31 | 对焊机75kV·A | 台班 | 2.569 | 131.93 | 338.93
32 | 氩弧焊机500A | 台班 | 2.571 | 105.59 | 271.47
33 | 二氧化碳气体保护焊机500A | 台班 | 1.838 | 140.16 | 257.61
34 | 电渣焊机电流 1000A | 台班 | 2.712 | 189.93 | 515.09
35 | 电焊条烘干箱45×35×45cm3 | 台班 | 1.448 | 9.73 | 14.09
36 | 混凝土振捣器平板式 | 台班 | 10.389 | 13.13 | 136.41
37 | 混凝土振捣器插入式 | 台班 | 35.846 | 5.08 | 182.10
38 | 汽车式起重机5t | 台班 | 2.850 | 461.25 | 1314.56

## 2_表10_2_2-13 【不含单列】单位(专业)工程招
【表10.2.2-13】
单位（专业）工程预算价费用表
工程名称:单项工程-电气 |  |  | 标段: | 第1页 共1页
序号 | 费用名称 |  | 计算公式 | 金额 (元) | 备注
1 | 分部分项工程费 |  | ∑(分部分项工程量×综合单价） | 183249.59 | 见表10.2.2-16
1.1 | 其中 | 人工费+机械费 | ∑分部分项（定额人工费+定额机械费） | 24479.92
2 | 措施项目费 |  | （2.1+2.2） | 2748.59
2.1 | 施工技术措施项目费 |  | ∑(技措项目工程量×综合单价） | 1065.69 | 见表10.2.2-16
2.1.1 | 其中 | 人工费+机械费 | ∑技措项目（定额人工费+定额机械费） | 232.23
2.2 | 施工组织措施项目费 |  | (1.1+2.1.1)×6.81% | 1682.90 | 见表10.2.2-20
2.2.1 | 其中 | 安全文明施工基本费 | (1.1+2.1.1)×6.81% | 1682.90 | 见表10.2.2-20
3 | 其他项目费 |  | （3.1+3.2+3.3+3.4） | 31557.03
3.1 | 暂列金额 |  | 3.1.1+3.1.2+3.1.3 | 6557.03 | 见表10.2.2-21
3.1.1 | 其中 | 标化工地增加费 | 按招标文件规定额度列计 |  | 见表10.2.2-22
3.1.2 |  | 优质工程增加费 | 按招标文件规定额度列计 |  | 见表10.2.2-22
3.1.3 |  | 其他暂列金额 | 按招标文件规定额度列计 | 6557.03 | 见表10.2.2-22
3.2 | 暂估价 |  | 3.2.1+3.2.2+3.2.3 | 25000.00 | 见表10.2.2-21
3.2.1 | 其中 | 材料（工程设备）暂估价 | 按招标文件规定额度列计 (或计入综合单价) |  | 见表10.2.2-23
3.2.2 |  | 专业工程暂估价 | 按招标文件规定额度列计 | 25000.00 | 见表10.2.2-24
3.2.3 |  | 专项技术措施暂估价 | 按招标文件规定额度列计 |  | 见表10.2.2-25
3.3 | 计日工 |  | ∑计日工(暂估数量×综合单价） |  | 见表10.2.2-21
3.4 | 施工总承包服务费 |  | 3.4.1+3.4.2 |  | 见表10.2.2-21
3.4.1 | 其中 | 专业发包工程管理费 | ∑专业发包工程（暂估金额×费率） |  | 见表10.2.2-27
3.4.2 |  | 甲供材料设备管理费 | 甲供材料暂估金额×费率+甲供设备暂估金额×费率 |  | 见表10.2.2-27
4 | 规费 |  | (1.1+2.1.1)×30.63% | 7569.33
5 | 税金 |  | (1+2+3+4)×9% | 20261.21
招标控制价合计 |  |  | 1+2+3+4+5 | 245386.00

## 2_表10_2_2-16 分部分项工程清单与计价表
【表10.2.2-16】
分部分项工程清单与计价表
单位(专业)工程名称:单项工程-电气 | [5 empty] | 标段: |  |  | 第1页 共15页
序号 | 项目编码 | 项目名称 | 项目特征 | 计量 单位 | 工程量 | 金 额 (元) |  |  |  |  | 备注
[6 empty] | 综合单价 | 合价 | 其中
[8 empty] | 人工费 | 机械费 | 暂估价
|  | 室内电气 |  |  |  |  | 183249.59 | 25617.46 | 1315.95
1 | 030404017001 | 配电箱 | 1.名称：成套配电总柜ZAP； 2.型号规格：电器元件配置按设计要求； 3.安装方式：落地式,含基础槽钢10#制安。 | 台 | 1 | 15054.28 | 15054.28 | 432.34 | 96.77
2 | 030404017002 | 配电箱 | 1.名称：成套中央空调配电箱AP-kt； 2.型号规格：电器元件配置按设计要求； 3.安装方式：明装。 | 台 | 1 | 3047.73 | 3047.73 | 139.91
3 | 030404017003 | 配电箱 | 1.名称：成套空调配电箱1KT； 2.型号规格：电器元件配置按设计要求； 3.安装方式：明装。 | 台 | 1 | 5477.98 | 5477.98 | 139.91
4 | 030404017004 | 配电箱 | 1.名称：成套空调配电箱2KT； 2.型号规格：电器元件配置按设计要求； 3.安装方式：明装。 | 台 | 1 | 6139.00 | 6139.00 | 139.91
本页小计 | [6 empty] | 29718.99 | 852.07 | 96.77
【表10.2.2-16】
分部分项工程清单与计价表
单位(专业)工程名称:单项工程-电气 | [5 empty] | 标段: |  |  | 第2页 共15页
序号 | 项目编码 | 项目名称 | 项目特征 | 计量 单位 | 工程量 | 金 额 (元) |  |  |  |  | 备注
[6 empty] | 综合单价 | 合价 | 其中
[8 empty] | 人工费 | 机械费 | 暂估价
5 | 030404017005 | 配电箱 | 1.名称：成套照明配电箱1MX1 ； 2.型号规格：电器元件配置按设计要求； 3.安装方式：暗装。 | 台 | 1 | 5991.54 | 5991.54 | 167.89
6 | 030404017006 | 配电箱 | 1.名称：成套照明配电箱1MX2 ； 2.型号规格：电器元件配置按设计要求； 3.安装方式：暗装。 | 台 | 1 | 4222.65 | 4222.65 | 167.89
7 | 030404017007 | 配电箱 | 1.名称：成套二层楼层配电箱2MX； 2.型号规格：电器元件配置按设计要求； 3.安装方式：明装。 | 台 | 1 | 6987.59 | 6987.59 | 139.91
8 | 030404017008 | 配电箱 | 1.名称：成套照明配电箱2MX-1 ； 2.型号规格：电器元件配置按设计要求； 3.安装方式：暗装。 | 台 | 1 | 4527.49 | 4527.49 | 167.89
9 | 030404017009 | 配电箱 | 1.名称：成套照明配电箱2MX-2； 2.型号规格：电器元件配置按设计要求； 3.安装方式：暗装。 | 台 | 1 | 4527.49 | 4527.49 | 167.89
本页小计 | [6 empty] | 26256.76 | 811.47
【表10.2.2-16】
分部分项工程清单与计价表
单位(专业)工程名称:单项工程-电气 | [5 empty] | 标段: |  |  | 第3页 共15页
序号 | 项目编码 | 项目名称 | 项目特征 | 计量 单位 | 工程量 | 金 额 (元) |  |  |  |  | 备注
[6 empty] | 综合单价 | 合价 | 其中
[8 empty] | 人工费 | 机械费 | 暂估价
10 | 030404017010 | 配电箱 | 1.名称：成套应急照明集中电源箱YJ； 2.型号、规格：电器元件配置按设计要求； 3.安装方式：壁装。 | 台 | 1 | 3786.62 | 3786.62 | 139.91
11 | 030411003001 | 桥架 | 1.名称、材质、类型：热镀锌板+防火喷塑槽式电缆桥架； 2.型 号、规格：GQJ-C/P 200×100×δ1.2； 3.接地方式：按设计及施工验收规范要求。 | m | 56.20 | 93.59 | 5259.76 | 1093.65 | 62.94
12 | 030413001001 | 铁构件 | 1.名称：电缆桥架吊支架； 2.材质：型钢。 | kg | 37.57 | 16.77 | 630.05 | 307.32 | 34.56
13 | 031201003003 | 金属结构刷油 | 1.除锈级别：微锈； 2.油漆品种：樟丹漆、调和漆； 3.结构类型：电缆桥架吊支架； 4.涂刷遍数、漆膜厚度：除锈后刷樟丹漆二道、再刷调和漆二道。 | kg | 37.57 | 1.74 | 65.37 | 27.80 | 8.27
14 | 030408008001 | 防火堵洞 | 桥架穿墙、穿楼板处孔洞防火封堵，截面积在0.25m2以内，封堵材料：阻火包JSB、有机防火堵料JSY。 | 处 | 3 | 128.05 | 384.15 | 183.72
15 | 030408009001 | 防火隔板 | 桥架穿墙、穿楼板处孔洞及桥架内两面设防火隔板 | m2 | 1.32 | 285.42 | 376.75 | 141.41
16 | 031002001003 | 管道支吊架 | 1.材质：型钢； 2.管架形式：桥架侧向抗震支架200*100。 | 套 | 3 | 548.29 | 1644.87 | 473.82
本页小计 | [6 empty] | 12147.57 | 2367.63 | 105.77
【表10.2.2-16】
分部分项工程清单与计价表
单位(专业)工程名称:单项工程-电气 | [5 empty] | 标段: |  |  | 第4页 共15页
序号 | 项目编码 | 项目名称 | 项目特征 | 计量 单位 | 工程量 | 金 额 (元) |  |  |  |  | 备注
[6 empty] | 综合单价 | 合价 | 其中
[8 empty] | 人工费 | 机械费 | 暂估价
17 | 031002001004 | 管道支吊架 | 1.材质：型钢； 2.管架形式：桥架侧纵向抗震支架200*100。 | 套 | 3 | 793.90 | 2381.70 | 497.52
18 | 030411001001 | 配管 | 1.名称：线缆保护钢管； 2.材质、规格：SC150； 3.配置形式：砖、混凝土结构暗配； 4.接地要求：按施工验收规范要求。 | m | 0.94 | 139.94 | 131.54 | 31.96 | 0.68
19 | 030408003001 | 电缆保护管 | 1.名 称：线缆保护管； 2.电缆保护管材质规格：镀锌钢管SC150； 3.敷设方式：埋地。 | m | 1.70 | 104.86 | 178.26 | 12.84 | 2.11
20 | 030411001002 | 配管 | 1.名称：线缆保护钢管； 2.材质、规格：SC100； 3.配置形式：砖、混凝土结构暗配； 4.接地要求：按施工验收规范要求。 | m | 2.82 | 97.78 | 275.74 | 82.23 | 0.56
21 | 030408003002 | 电缆保护管 | 1.名 称：线缆保护管； 2.电缆保护管材质规格：镀锌钢管SC100； 3.敷设方式：埋地。 | m | 5.10 | 66.57 | 339.51 | 35.45 | 6.27
22 | 030411001003 | 配管 | 1.名称：线缆保护钢管； 2.材质、规格：SC50； 3.配置形式：砖、混凝土结构暗配； 4.接地要求：按施工验收规范要求。 | m | 9.00 | 46.49 | 418.41 | 114.39 | 0.72
本页小计 | [6 empty] | 3725.16 | 774.39 | 10.34
【表10.2.2-16】
分部分项工程清单与计价表
单位(专业)工程名称:单项工程-电气 | [5 empty] | 标段: |  |  | 第5页 共15页
序号 | 项目编码 | 项目名称 | 项目特征 | 计量 单位 | 工程量 | 金 额 (元) |  |  |  |  | 备注
[6 empty] | 综合单价 | 合价 | 其中
[8 empty] | 人工费 | 机械费 | 暂估价
23 | 030408003003 | 电缆保护管 | 1.名 称：线缆保护管； 2.电缆保护管材质规格：镀锌钢管SC50； 3.敷设方式：埋地。 | m | 5.10 | 38.54 | 196.55 | 31.98 | 6.02
24 | 030411001004 | 配管 | 1.名称：线缆保护塑料管； 2.材质、规格：刚性阻燃管 PVC20中型管； 3.配置形式：砖、混凝土结构暗配； 4.接地要求：按施工验收规范要求。 | m | 650.79 | 7.42 | 4828.86 | 2811.41
25 | 030411001005 | 配管 | 1.名称：线缆保护钢管； 2.材质、规格：SC20； 3.配置形式：砖、混凝土结构暗配； 4.接地要求：按施工验收规范要求。 | m | 654.98 | 17.42 | 11409.75 | 3766.14 | 32.75
26 | 030411001006 | 配管 | 1.名称：线缆保护钢管； 2.材质、规格：SC32； 3.配置形式：砖、混凝土结构暗配； 4.接地要求：按施工验收规范要求。 | m | 145.78 | 29.41 | 4287.39 | 1081.69 | 10.20
27 | 030411001007 | 配管 | 1.名称：线缆保护钢管； 2.材质、规格：SC40； 3.配置形式：砖、混凝土结构暗配； 4.接地要求：按施工验收规范要求。 | m | 3.60 | 38.82 | 139.75 | 42.91 | 0.32
28 | 030411001008 | 配管 | 1.名称：线缆保护钢管； 2.材质、规格：SC65； 3.配置形式：砖、混凝土结构暗配； 4.接地要求：按施工验收规范要求。 | m | 33.21 | 64.02 | 2126.10 | 612.39 | 6.64
本页小计 | [6 empty] | 22988.40 | 8346.52 | 55.93
【表10.2.2-16】
分部分项工程清单与计价表
单位(专业)工程名称:单项工程-电气 | [5 empty] | 标段: |  |  | 第6页 共15页
序号 | 项目编码 | 项目名称 | 项目特征 | 计量 单位 | 工程量 | 金 额 (元) |  |  |  |  | 备注
[6 empty] | 综合单价 | 合价 | 其中
[8 empty] | 人工费 | 机械费 | 暂估价
29 | 030411001009 | 配管 | 1.名称：线缆保护钢管； 2.材质、规格：金属软管φ20； 3.配置形式：吊棚内敷设。 4.接地要求：按施工验收规范要求。 | m | 74.90 | 10.04 | 752.00 | 246.42
30 | 030411001010 | 配管 | 1.名称：线缆保护钢管； 2.材质、规格：金属软管φ32； 3.配置形式：吊棚内敷设。 4.接地要求：按施工验收规范要求。 | m | 2.70 | 13.89 | 37.50 | 10.94
31 | 030408001001 | 电力电缆 | 1.电缆名称：低烟无卤电力电缆； 2.电缆规格、型号：WDZB1-YJY-3*6； 3.敷设方式、部位：穿管或桥架内敷设。 | m | 13.41 | 18.56 | 248.89 | 25.21 | 0.67
32 | 030408001002 | 电力电缆 | 1.电缆名称：低烟无卤电力电缆； 2.电缆规格、型号：WDZB1-YJY-4*25+1*16； 3.敷设方式、部位：穿管或桥架内敷设。 | m | 74.69 | 90.40 | 6751.98 | 175.52 | 4.48
33 | 030408001003 | 电力电缆 | 1.电缆名称：低烟无卤电力电缆； 2.电缆规格、型号：WDZB1-YJY-5*6； 3.敷设方式、部位：穿管或桥架内敷设。 | m | 226.40 | 28.37 | 6422.97 | 425.63 | 11.32
34 | 030408001004 | 电力电缆 | 1.电缆名称：低烟无卤电力电缆； 2.电缆规格、型号：WDZB1-YJY-5*10； 3.敷设方式、部位：穿管或桥架内敷设。 | m | 55.80 | 44.16 | 2464.13 | 104.90 | 2.79
本页小计 | [6 empty] | 16677.47 | 988.62 | 19.26
【表10.2.2-16】
分部分项工程清单与计价表
单位(专业)工程名称:单项工程-电气 | [5 empty] | 标段: |  |  | 第7页 共15页
序号 | 项目编码 | 项目名称 | 项目特征 | 计量 单位 | 工程量 | 金 额 (元) |  |  |  |  | 备注
[6 empty] | 综合单价 | 合价 | 其中
[8 empty] | 人工费 | 机械费 | 暂估价
35 | 030408006001 | 电力电缆头 | 1、名称：电力电缆终端头； 2、型号、规格：截面10(mm2)以下三芯及以上； 3、材质、类型：铜芯，简易干包式； 4、安装部位：配电箱、柜内； 5、电压等级(kV)：1KV以下。 | 个 | 17 | 27.85 | 473.45 | 162.69
36 | 030408006002 | 电力电缆头 | 1、名称：电力电缆终端头； 2、型号、规格：截面25(mm2)以下三芯及以上； 3、材质、类型：铜芯，简易干包式； 4、安装部位：配电箱、柜内； 5、电压等级(kV)：1KV以下。 | 个 | 10 | 37.13 | 371.30 | 127.50
37 | 030411004001 | 配线 | 1.名 称：低烟无卤铜芯交联聚乙烯绝缘电线； 2.配线形式：管内穿线； 3.配线型号：WDZB1-BYJ-2.5。 | m | 2484.84 | 2.98 | 7404.82 | 1664.84
38 | 030411004002 | 配线 | 1.名 称：低烟无卤铜芯交联聚乙烯绝缘电线； 2.配线形式：桥架配线； 3.配线型号：WDZB1-BYJ-2.5。 | m | 24.00 | 2.94 | 70.56 | 18.48
39 | 030411004003 | 配线 | 1.名 称：低烟无卤铜芯交联聚乙烯绝缘软电线； 2.配线形式：管内穿线； 3.配线型号：WDZB1-BYJR-2.5。 | m | 457.30 | 3.19 | 1458.79 | 306.39
本页小计 | [6 empty] | 9778.92 | 2279.90
【表10.2.2-16】
分部分项工程清单与计价表
单位(专业)工程名称:单项工程-电气 | [5 empty] | 标段: |  |  | 第8页 共15页
序号 | 项目编码 | 项目名称 | 项目特征 | 计量 单位 | 工程量 | 金 额 (元) |  |  |  |  | 备注
[6 empty] | 综合单价 | 合价 | 其中
[8 empty] | 人工费 | 机械费 | 暂估价
40 | 030411004004 | 配线 | 1.名 称：低烟无卤铜芯交联聚乙烯绝缘电线； 2.配线形式：管内穿线； 3.配线型号：WDZB1N-BYJ-2.5。 | m | 17.40 | 3.34 | 58.12 | 11.66
41 | 030411004005 | 配线 | 1.名 称：低烟无卤铜芯交联聚乙烯绝缘电线； 2.配线形式：管内穿线； 3.配线型号：WDZB1N-BYJR-2.5。 | m | 8.70 | 3.45 | 30.02 | 5.83
42 | 030411004006 | 配线 | 1.名称：铜芯低烟无卤电线； 2.配线形式：管内穿线； 3.配线型号、规格：WDZB1-RVSP-2*1.5； 4.配线线制：求助呼叫系统线。 | m | 21.35 | 4.23 | 90.31 | 12.38
43 | 030411004007 | 配线 | 1.名称：铜芯低烟无卤电线； 2.配线形式：管内穿线； 3.配线型号、规格：WDZB1N-RYJS-2*2.5； 4.配线线制：应急照明线。 | m | 465.07 | 6.23 | 2897.39 | 274.39
44 | 030412004001 | 装饰灯 | 1.装饰灯名称：多信息复合标志灯（中型）； 2.装饰灯型号、规格：A-BLJC I系列1W A型(36V)； 3.安装形式：吊装。 | 套 | 6 | 127.40 | 764.40 | 130.80
本页小计 | [6 empty] | 3840.24 | 435.06
【表10.2.2-16】
分部分项工程清单与计价表
单位(专业)工程名称:单项工程-电气 | [5 empty] | 标段: |  |  | 第9页 共15页
序号 | 项目编码 | 项目名称 | 项目特征 | 计量 单位 | 工程量 | 金 额 (元) |  |  |  |  | 备注
[6 empty] | 综合单价 | 合价 | 其中
[8 empty] | 人工费 | 机械费 | 暂估价
45 | 030412004002 | 装饰灯 | 1.装饰灯名称：疏散出口标志灯（中型）； 2.装饰灯型号、规格：A-BLJC I系列1W A型(36V)； 3.安装形式：壁装。 | 套 | 4 | 105.33 | 421.32 | 74.32
46 | 030412004003 | 装饰灯 | 1.装饰灯名称：方向标志灯(单向不可调)中型； 2.装饰灯型号、规格：A-BLJC I系列1W A型(36V)； 3.安装形式：壁装。 | 套 | 9 | 105.33 | 947.97 | 167.22
47 | 030412004004 | 装饰灯 | 1.装饰灯名称：楼层指示消防应急标志灯（中型）； 2.装饰灯型号、规格：A-BLJC I系列1W A型(36V)； 3.安装形式：壁装。 | 套 | 4 | 105.33 | 421.32 | 74.32
48 | 030412004005 | 装饰灯 | 1.装饰灯名称：安全出口消防应急标志灯（中型）； 2.装饰灯型号、规格：A-BLJC I系列1W A型(36V)； 3.安装形式：壁装。 | 套 | 4 | 105.33 | 421.32 | 74.32
本页小计 | [6 empty] | 2211.93 | 390.18
【表10.2.2-16】
分部分项工程清单与计价表
单位(专业)工程名称:单项工程-电气 | [5 empty] | 标段: |  |  | 第10页 共15页
序号 | 项目编码 | 项目名称 | 项目特征 | 计量 单位 | 工程量 | 金 额 (元) |  |  |  |  | 备注
[6 empty] | 综合单价 | 合价 | 其中
[8 empty] | 人工费 | 机械费 | 暂估价
49 | 030412004006 | 装饰灯 | 1.装饰灯名称：消防应急照明灯； 2.装饰灯型号、规格：A-ZFJC系列5W A型(36V)； 3.安装形式：壁装。 | 套 | 4 | 109.15 | 436.60 | 74.32
50 | 030412004007 | 装饰灯 | 1.装饰灯名称：消防应急照明灯； 2.装饰灯型号、规格：A-ZFJC系列5W A型(36V)； 3.安装形式：吸顶灯。 | 套 | 26 | 109.09 | 2836.34 | 483.08
51 | 030412004008 | 装饰灯 | 1.装饰灯名称：消防应急照明灯； 2.装饰灯型号、规格：A-ZFJC系列10W A型(36V)； 3.安装形式：吸顶灯。 | 套 | 6 | 162.38 | 974.28 | 111.48
52 | 030412002001 | 工厂灯 | 1.名称：成套卫生间防水防尘灯； 2.型号、规格：LED-14W。 | 套 | 2 | 147.27 | 294.54 | 45.26
53 | 030412002002 | 工厂灯 | 1.名称：成套卫生间防水防尘灯； 2.型号、规格：LED-15W。 | 套 | 4 | 152.32 | 609.28 | 90.52
54 | 030412005001 | 荧光灯 | 1.荧光灯名称：成套单管荧光灯； 2.荧光灯型号、规格：LED-28W； 3.安装形式：吸顶式。 | 套 | 8 | 62.06 | 496.48 | 132.80
55 | 030412005002 | 荧光灯 | 1.荧光灯名称：成套单管荧光灯； 2.荧光灯型号、规格：LED-35W； 3.安装形式：吸顶式。 | 套 | 2 | 67.06 | 134.12 | 33.20
56 | 030412005003 | 荧光灯 | 1.荧光灯名称：成套双管荧光灯； 2.荧光灯型号、规格：LED-2*21W； 3.安装形式：吸顶式。 | 套 | 46 | 79.02 | 3634.92 | 960.48
本页小计 | [6 empty] | 9416.56 | 1931.14
【表10.2.2-16】
分部分项工程清单与计价表
单位(专业)工程名称:单项工程-电气 | [5 empty] | 标段: |  |  | 第11页 共15页
序号 | 项目编码 | 项目名称 | 项目特征 | 计量 单位 | 工程量 | 金 额 (元) |  |  |  |  | 备注
[6 empty] | 综合单价 | 合价 | 其中
[8 empty] | 人工费 | 机械费 | 暂估价
57 | 030412005004 | 荧光灯 | 1.荧光灯名称：成套双管荧光灯； 2.荧光灯型号、规格：LED-2*28W； 3.安装形式：吸顶式。 | 套 | 7 | 86.09 | 602.63 | 146.16
58 | 030412001001 | 普通灯具 | 1.灯具名称：成套节能型声光控吸顶灯； 2.灯具规格、型号：LED-10W。 | 套 | 5 | 131.45 | 657.25 | 89.40
59 | 030412001002 | 普通灯具 | 1.灯具名称：成套节能型声光控吸顶灯； 2.灯具规格、型号：LED-14W。 | 套 | 6 | 141.55 | 849.30 | 107.28
60 | 030412005005 | 荧光灯 | 1.荧光灯名称：成套配电小间荧光灯； 2.荧光灯型号、规格：LED-28W； 3.安装形式：壁装。 | 套 | 2 | 62.06 | 124.12 | 33.20
61 | 030404033001 | 风扇 | 1.名 称：卫生间换气扇； 2.型号规格：按设计要求； 3.安装方式：嵌入式。 | 台 | 6 | 191.76 | 1150.56 | 187.74
62 | 030404034001 | 照明开关 | 1.名称：跷板式一位暗开关； 2.规格：250V，10A； 3.安装方式：暗装。 | 套 | 2 | 16.47 | 32.94 | 14.60
63 | 030404034002 | 照明开关 | 1.名称：跷板式二位暗开关； 2.规格：250V，10A； 3.安装方式：暗装。 | 套 | 13 | 18.91 | 245.83 | 94.90
64 | 030404034003 | 照明开关 | 1.名称：跷板式三位暗开关； 2.规格：250V，10A； 3.安装方式：暗装。 | 套 | 3 | 21.98 | 65.94 | 21.90
本页小计 | [6 empty] | 3728.57 | 695.18
【表10.2.2-16】
分部分项工程清单与计价表
单位(专业)工程名称:单项工程-电气 | [5 empty] | 标段: |  |  | 第12页 共15页
序号 | 项目编码 | 项目名称 | 项目特征 | 计量 单位 | 工程量 | 金 额 (元) |  |  |  |  | 备注
[6 empty] | 综合单价 | 合价 | 其中
[8 empty] | 人工费 | 机械费 | 暂估价
65 | 030404034004 | 照明开关 | 1.名称：跷板式四位暗开关； 2.规格：250V，10A； 3.安装方式：暗装。 | 套 | 1 | 27.38 | 27.38 | 7.45
66 | 030404035001 | 插座 | 1.名称：安全型单相二三极插座(带保护门)； 2.规格：KG426/10USL； 3.安装方式：暗装。 | 套 | 54 | 20.32 | 1097.28 | 464.94
67 | 030404035002 | 插座 | 1.名称：安全型单相二三极地插座(带保护门)； 2.规格：250V，10A； 3.安装方式：嵌地。 | 套 | 14 | 153.91 | 2154.74 | 156.80
68 | 030404035003 | 插座 | 1.名称：安全型单相空调插座； 2.规格：KG426/15CS； 3.安装方式：暗装。 | 套 | 4 | 22.34 | 89.36 | 34.44
69 | 030404035004 | 插座 | 1.名称：安全型三相空调插座 2.规格：KG436/20CS； 3.安装方式：暗装。 | 套 | 10 | 27.90 | 279.00 | 86.10
70 | 030904005001 | 声光报警器 | 1.名 称：智能声光报警装置； 2.规 格：TW-HT-A。 | 个 | 2 | 111.96 | 223.92 | 84.94 | 0.14
71 | 030904008001 | 模块(模块箱） | 1.名 称：无障碍求助呼叫控制器； 2.规 格：TW-HT-C。 | 台 | 2 | 384.94 | 769.88 | 97.74 | 6.80
72 | 030904003001 | 按钮 | 1.名 称：钥匙复位开关； 2.规 格：TW-HT-R。 | 个 | 2 | 46.10 | 92.20 | 28.32 | 0.14
73 | 030904003002 | 按钮 | 1.名 称：求助按钮； 2.规 格：TW-HT-B。 | 个 | 4 | 46.10 | 184.40 | 56.64 | 0.28
本页小计 | [6 empty] | 4918.16 | 1017.37 | 7.36
【表10.2.2-16】
分部分项工程清单与计价表
单位(专业)工程名称:单项工程-电气 | [5 empty] | 标段: |  |  | 第13页 共15页
序号 | 项目编码 | 项目名称 | 项目特征 | 计量 单位 | 工程量 | 金 额 (元) |  |  |  |  | 备注
[6 empty] | 综合单价 | 合价 | 其中
[8 empty] | 人工费 | 机械费 | 暂估价
74 | 030702012001 | 挡烟垂壁 | 1.名称：不燃性帆布固定挡烟垂帘 | m | 2.68 | 269.16 | 721.35 | 51.91 | 3.27
75 | 030411006001 | 接线盒 | 1.名称、材质：塑料接线盒； 2.规格：86HS50； 3.安装形式：暗装。 | 个 | 80 | 6.23 | 498.40 | 245.60
76 | 030411006002 | 接线盒 | 1.名称、材质：塑料开关插座盒； 2.规格：86HS50； 3.安装形式：暗装。 | 个 | 36 | 5.97 | 214.92 | 116.28
77 | 030411006003 | 接线盒 | 1.名称、材质：钢质接线盒； 2.规格：86H50； 3.安装形式：暗装。 | 个 | 63 | 8.67 | 546.21 | 193.41
78 | 030411006004 | 接线盒 | 1.名称、材质：钢质开关插座盒； 2.规格：86H50； 3.安装形式：暗装。 | 个 | 57 | 8.42 | 479.94 | 184.11
79 | 030411006005 | 接线盒 | 1.名称、材质：防水接线盒； 2.规格：86型； 3.安装形式：暗装。 | 个 | 12 | 20.21 | 242.52 | 36.84
80 | 030409004001 | 均压环 | 1.名 称：基础接地焊接； 2.安装形式：利用地梁主筋焊接。 | m | 189.60 | 5.35 | 1014.36 | 491.06 | 206.66
81 | 030409003001 | 避雷引下线 | 1.利用建筑物二根柱主筋避雷引下线； 2.柱主筋引下线与基础钢筋焊接12处； 3.防雷接地测试点5处； 4.防雷接地测试盒5个。 | m | 100.80 | 19.29 | 1944.43 | 899.14 | 477.79
本页小计 | [6 empty] | 5662.13 | 2218.35 | 687.72
【表10.2.2-16】
分部分项工程清单与计价表
单位(专业)工程名称:单项工程-电气 | [5 empty] | 标段: |  |  | 第14页 共15页
序号 | 项目编码 | 项目名称 | 项目特征 | 计量 单位 | 工程量 | 金 额 (元) |  |  |  |  | 备注
[6 empty] | 综合单价 | 合价 | 其中
[8 empty] | 人工费 | 机械费 | 暂估价
82 | 030409008001 | 等电位端子箱、 测试板 | 1.名称：总等电位端子箱400*300*160mm； 2.材质：钢制箱体、接地铜排。 | 台 | 1 | 221.16 | 221.16 | 50.96 | 1.29
83 | 030409008002 | 等电位端子箱、 测试板 | 1.名称：局部等电位端子箱150*75*45mm； 2.材质：钢制箱体、接地铜排。 | 台 | 1 | 33.96 | 33.96 | 10.28 | 1.29
84 | 030409002001 | 接地母线 | 1.名称：接地母线； 2.材质、规格：不锈钢扁导体-40*4； 3.安装形式：沿砖混结构暗敷。 | m | 1.04 | 32.27 | 33.56 | 7.44 | 0.71
85 | 030409002002 | 接地母线 | 1.名称：接地母线； 2.材质、规格：镀锌扁钢-40*4； 3.安装形式：沿电缆桥架敷设。 | m | 55.89 | 20.28 | 1133.45 | 421.97 | 38.01
86 | 030409002003 | 接地母线 | 1.名称：接地母线； 2.材质、规格：镀锌扁钢-40*4； 3.安装形式：沿砖混结构明敷。 | m | 12.79 | 24.84 | 317.70 | 139.16 | 9.59
87 | 030409002004 | 接地母线 | 1.名称：接地母线； 2.材质、规格：不锈钢扁导体-40*4； 3.安装形式：埋地敷设。 | m | 24.70 | 53.38 | 1318.49 | 585.14 | 25.19
88 | 030414011001 | 接地装置 | 1.独立接地装置接地极调试。 | 组 | 1 | 102.35 | 102.35 | 61.09 | 16.70
89 | 030414002001 | 送配电装置系统 | 1.送配电装置系统调试 1kV以下交流供电(综 合)。 | 系统 | 1 | 231.22 | 231.22 | 151.98 | 23.75
90 | 030817008001 | 套管制作安装 | 1.防水套管制作安装SC50 | 个 | 6 | 190.89 | 1145.34 | 557.82 | 112.56
91 | 030817008002 | 套管制作安装 | 1.防水套管制作安装SC100 | 个 | 3 | 271.62 | 814.86 | 366.99 | 103.71
本页小计 | [6 empty] | 5352.09 | 2352.83 | 332.80
【表10.2.2-16】
分部分项工程清单与计价表
单位(专业)工程名称:单项工程-电气 | [5 empty] | 标段: |  |  | 第15页 共15页
序号 | 项目编码 | 项目名称 | 项目特征 | 计量 单位 | 工程量 | 金 额 (元) |  |  |  |  | 备注
[6 empty] | 综合单价 | 合价 | 其中
[8 empty] | 人工费 | 机械费 | 暂估价
92 | 030503004001 | 控制箱 | 1.弱电设备箱600*500*120 | 台 | 1 | 318.88 | 318.88 | 52.25
93 | 030503004002 | 控制箱 | 1.通信光纤箱600*500*120 | 台 | 1 | 318.88 | 318.88 | 52.25
94 | 030503004003 | 控制箱 | 1.有线电视箱500*450*120 | 台 | 1 | 268.88 | 268.88 | 52.25
95 | 03B003 | 光伏板 | 1.光伏板拟配置13块,总计光伏电池组件面积不小于31.21平方米，装机容量7.085KWP； 2.具体做法按设计要求。 | m2 | 32.40 | 800.00 | 25920.00 |  |  | 25920.00
本页小计 | [6 empty] | 26826.64 | 156.75 |  | 25920.00
合计 | [6 empty] | 183249.59 | 25617.46 | 1315.95 | 25920.00

## 2_表10_2_2-16 施工技术措施项目清单与计价表
【表10.2.2-16】
施工技术措施项目清单与计价表
单位(专业)工程名称:单项工程-电气 | [5 empty] | 标段: |  |  | 第1页 共1页
序号 | 项目编码 | 项目名称 | 项目特征 | 计量 单位 | 工程量 | 金 额 (元) |  |  |  |  | 备注
[6 empty] | 综合单价 | 合价 | 其中
[8 empty] | 人工费 | 机械费 | 暂估价
|  | [请输入分部名称,电子评标勿删] |  |  | 0 |  | 1065.69 | 256.31
1 | 031301017003 | 脚手架搭拆 | 1.脚手架搭拆费第四册。 | 项 | 1 | 1065.69 | 1065.69 | 256.31
本页小计 | [6 empty] | 1065.69 | 256.31
合计 | [6 empty] | 1065.69 | 256.31

## 2_表10_2_2-20 施工组织(总价)措施项目清单与
【表10.2.2-20】
施工组织（总价）措施项目清单与计价表
工程名称:电气 |  |  | 标段: | 第1页 共1页
序号 | 项目编号 | 项目名称 | 计算基础 | 费率 (%) | 金额 (元) | 备注
1 | 031302001001 | 安全文明施工费 |  |  | 1682.90
1.1 |  | 安全文明施工基本费 | 定额人工费+定额机械费 | 6.81 | 1682.90
2 | Z03130200801 | 提前竣工增加费 | 定额人工费+定额机械费
3 | 031302004001 | 二次搬运费 | 定额人工费+定额机械费
4 | 031302005001 | 冬雨季施工增加费 | 定额人工费+定额机械费
5 |  | 其他施工组织措施费 | 按相关规定计算
合 计 |  |  |  |  | 1682.90

## 2_表10_2_2-21 其他项目清单与计价汇总表
【表10.2.2-21】
其他项目清单与计价汇总表
工程名称:电气 |  | 标段: | 第1页 共1页
序号 | 项 目 名 称 | 金额(元) | 备注
1 | 暂列金额 | 6557.03 | 明细详见表10.2.2-22
1.1 | 标化工地增加费 |  | 明细详见表10.2.2-22
1.2 | 优质工程增加费 |  | 明细详见表10.2.2-22
1.3 | 其他暂列金额 | 6557.03 | 明细详见表10.2.2-22
2 | 暂估价 | 25000.00
2.1 | 材料（设备）暂估价 |  | 明细详见表10.2.2-23
2.2 | 专业工程暂估价 | 25000.00 | 明细详见表10.2.2-24
2.3 | 专项技术措施暂估价 |  | 明细详见表10.2.2-25
3 | 计日工 |  | 明细详见表10.2.2-26
4 | 总承包服务费 |  | 明细详见表10.2.2-27
合 计 |  | 31557.03 | -

## 2_表10_2_2-22 暂列金额明细表
【表10.2.2-22】
暂列金额明细表
工程名称:电气 |  |  | 标段: | 第1页 共1页
序号 | 项 目 名 称 | 计量单位 | 暂定金额(元) | 备注
1 | 标化工地增加费 | 项
2 | 优质工程增加费 | 项
3 | 其他暂列金额 | 项 | 6557.03 | 估算比例一般不高于5%
3.1 | 其他暂列金额 | 项 | 6557.03
合计 |  |  | 6557.03 | -

## 2_表10_2_2-23 材料（工程设备）暂估单价表
【表10.2.2-23】
材料（工程设备）暂估单价表
单位(专业)工程名称:单项工程-电气 |  |  |  | 标段: |  | 第1页 共1页
序号 | 材料（工程设备）名称、规格、型号 | 计量 单位 | 数量 | 单价 | 合价 | 备注
1 | 光伏板 | m2 | 32.40 | 800 | 25920.00
合计 |  |  |  |  | 25920.00

## 2_表10_2_2-24 专业工程暂估价表
【表10.2.2-24】
专业工程暂估价表
单位(专业)工程名称:单项工程-电气 |  | 标段: | 第1页 共1页
序号 | 工 程 名 称 | 工程内容 | 暂估金额(元) | 备注
1 | 能耗管理系统 | 能耗管理系统 | 25000.00
合计 |  |  | 25000.00

## 2_表10_2_2-29 主要工日一览表
【表10.2.2-29】
主要工日一览表
工程名称:电气 |  |  | 标段: |  | 第1页 共1页
序号 | 工日名称（类别） | 单位 | 数 量 | 单价(元) | 合价（元） | 备注
1 | 二类人工 | 工日 | 173.742 | 149.00 | 25887.56

## 2_表10_2_2-31 主要材料和工程设备一览表
【表10.2.2-31】
主要材料和工程设备一览表
工程名称:电气 |  |  |  | 标段: |  | 第1页 共4页
序号 | 名称、规格、型号 | 单位 | 数量 | 单价(元) | 合价（元） | 备注
1 | 热轧带肋钢筋HRB400φ10 | kg | 0.863 | 3.67 | 3.17
2 | 镀锌铁丝φ1.2-1.8 | kg | 9.702 | 4.25 | 41.23
3 | 镀锌铁丝综合 | kg | 1.005 | 4.25 | 4.27
4 | 热轧光圆钢筋HPB300综合 | kg | 4.320 | 3.88 | 16.75
5 | 热轧普碳高速盘条HPB300综合 | kg | 25.008 | 3.83 | 95.83
6 | 镀锌扁钢4×25 | kg | 6.871 | 5.93 | 40.74
7 | 镀锌扁钢综合 | kg | 6.172 | 5.93 | 36.60
8 | 普通硅酸盐水泥PO 42.5综合 | kg | 385.517 | 0.40 | 155.36
9 | 黄砂净砂 | t | 2.376 | 180.00 | 427.68
10 | 汽油综合 | kg | 4.844 | 10.17 | 49.26
11 | 电 | kW·h | 0.142 | 0.88 | 0.12
12 | 水 | m3 | 0.470 | 5.73 | 2.69
13 | 热轧光圆钢筋综合 | kg | 3.006 | 3.88 | 11.66
14 | 扁钢Q235B综合 | kg | 15.585 | 4.01 | 62.48
15 | 角钢Q235B综合 | kg | 28.178 | 3.92 | 110.46
16 | 槽钢 | kg | 22.050 | 3.70 | 81.56
17 | 中厚钢板综合 | kg | 33.816 | 3.73 | 126.00
18 | 酚醛调和漆各色 | kg | 0.526 | 12.39 | 6.52
19 | 醇酸防锈漆C53-1 | kg | 0.793 | 12.39 | 9.83
20 | 碳素结构钢镀锌焊接钢管SC100 | m | 5.253 | 51.87 | 272.46
21 | 镀锌焊接钢管SC100 | m | 2.905 | 51.87 | 150.67
22 | 碳素结构钢镀锌焊接钢管SC150 | m | 1.751 | 87.58 | 153.35
23 | 镀锌焊接钢管SC150 | m | 0.968 | 87.58 | 84.78
24 | 镀锌焊接钢管SC20 | m | 674.629 | 8.50 | 5730.97
25 | 镀锌焊接钢管SC32 | m | 150.153 | 16.84 | 2528.85
26 | 镀锌焊接钢管SC40 | m | 3.708 | 19.39 | 71.91
27 | 碳素结构钢镀锌焊接钢管SC50 | m | 5.253 | 26.02 | 136.67
28 | 镀锌焊接钢管SC50 | m | 9.270 | 26.02 | 241.18
29 | 镀锌焊接钢管SC65 | m | 34.206 | 34.88 | 1193.10
【表10.2.2-31】
主要材料和工程设备一览表
工程名称:电气 |  |  |  | 标段: |  | 第2页 共4页
序号 | 名称、规格、型号 | 单位 | 数量 | 单价(元) | 合价（元） | 备注
30 | 碳素结构钢焊接钢管综合 | kg | 34.980 | 3.85 | 134.57
31 | 桥架侧向抗震支架200*100 | 付 | 3.000 | 340.71 | 1022.12
32 | 桥架侧纵向抗震支架200*100 | 付 | 3.000 | 576.11 | 1728.32
33 | 多信息复合标志灯（中型）A-BLJC I系列1W A型(36V) | 套 | 6.060 | 94.69 | 573.82
34 | 安全出口消防应急标志灯（中型）A-BLJC I系列1W A型(36V) | 套 | 4.040 | 79.45 | 320.98
35 | 成套单管荧光灯LED-28W | 套 | 10.100 | 38.24 | 386.22
36 | 成套单管荧光灯LED-35W | 套 | 2.020 | 43.19 | 87.24
37 | 成套双管荧光灯LED-2*21W | 套 | 46.460 | 49.56 | 2302.56
38 | 成套双管荧光灯LED-2*28W | 套 | 7.070 | 56.56 | 399.88
39 | 成套节能型声光控吸顶灯LED-10W | 套 | 5.050 | 105.00 | 530.25
40 | 成套节能型声光控吸顶灯LED-14W | 套 | 6.060 | 115.00 | 696.90
41 | 成套防水防尘吸顶灯LED-15W | 套 | 4.040 | 120.00 | 484.80
42 | 成套防水防尘吸顶灯LED-14W | 套 | 2.020 | 115.00 | 232.30
43 | 方向标志灯(单向不可调)中型A-BLJC I系列1W A型(36V) | 套 | 9.090 | 79.45 | 722.20
44 | 楼层指示消防应急标志灯（中型）A-BLJC I系列1W A型(36V) | 套 | 4.040 | 79.45 | 320.98
45 | 消防应急照明灯A-ZFJC系列5W A型(36V) | 套 | 26.260 | 83.23 | 2185.62
46 | 消防应急照明灯A-ZFJC系列10W A型(36V) | 套 | 6.060 | 136.00 | 824.16
47 | 消防应急照明灯 壁装A-ZFJC系列5W A型(36V) | 套 | 4.040 | 83.23 | 336.25
48 | 疏散出口标志灯（中型）A-BLJC I系列1W A型(36V) | 套 | 4.040 | 79.45 | 320.98
49 | 跷板式一位暗开关250V，10A | 只 | 2.040 | 6.19 | 12.63
50 | 跷板式三位暗开关250V，10A | 只 | 3.060 | 11.59 | 35.47
51 | 跷板式二位暗开关250V，10A | 只 | 13.260 | 8.58 | 113.77
52 | 跷板式四位暗开关250V，10A | 只 | 1.020 | 15.93 | 16.25
53 | 三相空调插座KG436/20CS | 套 | 10.200 | 15.50 | 158.10
54 | 单相二三极插座(带保护门)KG426/10USL | 套 | 55.080 | 8.31 | 457.71
【表10.2.2-31】
主要材料和工程设备一览表
工程名称:电气 |  |  |  | 标段: |  | 第3页 共4页
序号 | 名称、规格、型号 | 单位 | 数量 | 单价(元) | 合价（元） | 备注
55 | 单相空调插座KG426/15CS | 套 | 4.080 | 10.29 | 41.98
56 | 安全型单相二三极地插座(带保护门)250V，10A | 套 | 14.280 | 136.00 | 1942.08
57 | 求助按钮TW-HT-B | 个 | 4.000 | 25.00 | 100.00
58 | 钥匙复位开关TW-HT-R | 个 | 2.000 | 25.00 | 50.00
59 | 接地母线不锈钢扁导体-40*4 | m | 27.027 | 19.99 | 540.27
60 | 接地母线镀锌扁钢-40*4 | m | 72.115 | 7.55 | 544.27
61 | 铜芯低烟无卤电线WDZB1N-RYJS-2*2.5 | m | 502.276 | 5.00 | 2511.38
62 | 铜芯低烟无卤电线WDZB1-RVSP-2*1.5 | m | 23.058 | 3.18 | 73.26
63 | 铜芯低烟无卤电线WDZB1N-BYJ-2.5 | m | 20.184 | 2.13 | 43.05
64 | 铜芯低烟无卤电线WDZB1N-BYJR-2.5 | m | 10.092 | 2.22 | 22.41
65 | 铜芯低烟无卤电线WDZB1-BYJR-2.5 | m | 530.468 | 2.00 | 1060.94
66 | 铜芯低烟无卤电线WDZB1-BYJ-2.5 | m | 2907.614 | 1.82 | 5300.58
67 | 低烟无卤电力电缆WDZB1-YJY-5*6 | m | 228.664 | 25.46 | 5821.79
68 | 低烟无卤电力电缆WDZB1-YJY-4*25+1*16 | m | 75.437 | 86.22 | 6504.25
69 | 低烟无卤电力电缆WDZB1-YJY-3*6 | m | 13.544 | 15.74 | 213.22
70 | 低烟无卤电力电缆WDZB1-YJY-5*10 | m | 56.358 | 41.10 | 2316.14
71 | 刚性阻燃管PVC20中型管 | m | 689.837 | 1.32 | 910.58
72 | 金属软管φ20 | m | 77.147 | 1.95 | 150.20
73 | 金属软管φ32 | m | 2.781 | 2.83 | 7.88
74 | 防雷接地测试盒86H60 加盖 | 个 | 5.100 | 7.45 | 38.00
75 | 塑料开关插座盒86HS50 | 个 | 36.720 | 1.29 | 47.37
76 | 塑料接线盒86HS50 | 个 | 81.600 | 1.29 | 105.26
77 | 局部等电位端子箱150*75*45mm | 个 | 1.020 | 15.00 | 15.30
78 | 钢质开关插座盒86H50 | 个 | 58.140 | 3.69 | 214.54
79 | 钢质接线盒86H50 | 个 | 64.260 | 3.69 | 237.12
80 | 防水接线盒86型 | 个 | 12.240 | 15.00 | 183.60
【表10.2.2-31】
主要材料和工程设备一览表
工程名称:电气 |  |  |  | 标段: |  | 第4页 共4页
序号 | 名称、规格、型号 | 单位 | 数量 | 单价(元) | 合价（元） | 备注
81 | 弱电设备箱600*500*120 | 个 | 1.000 | 250.00 | 250.00
82 | 总等电位端子箱400*300*160mm | 个 | 1.000 | 150.00 | 150.00
83 | 有线电视箱500*450*120 | 个 | 1.000 | 200.00 | 200.00
84 | 通信光纤箱600*500*120 | 个 | 1.000 | 250.00 | 250.00
85 | 热镀锌板槽式电缆桥架GQJ-C/P 200×100×δ1.2 | m | 56.762 | 62.66 | 3556.71
86 | 不燃性帆布固定挡烟垂帘 | m | 2.680 | 235.00 | 629.80
87 | 智能声光报警装置TW-HT-A | 个 | 2.000 | 55.00 | 110.00
88 | 无障碍求助呼叫控制器TW-HT-C | 台 | 2.000 | 300.00 | 600.00
89 | 卫生间换气扇 | 台 | 6.000 | 150.00 | 900.00
90 | 成套一层储藏间照明配电箱1MX2 | 台 | 1.000 | 3979.50 | 3979.50
91 | 成套一层照明配电箱1MX1 | 台 | 1.000 | 5748.39 | 5748.39
92 | 成套中央空调配电箱AP-kt | 台 | 1.000 | 2845.11 | 2845.11
93 | 成套二层楼层配电箱2MX | 台 | 1.000 | 6784.97 | 6784.97
94 | 成套二层照明配电箱2MX-1 | 台 | 1.000 | 4284.34 | 4284.34
95 | 成套二层照明配电箱2MX-2 | 台 | 1.000 | 4284.34 | 4284.34
96 | 成套应急照明集中电源箱YJ | 台 | 1.000 | 3584.00 | 3584.00
97 | 成套空调配电箱2KT | 台 | 1.000 | 5936.38 | 5936.38
98 | 成套空调配电箱1KT | 台 | 1.000 | 5275.36 | 5275.36
99 | 成套配电总柜ZAP | 台 | 1.000 | 14237.27 | 14237.27
100 | 有机防火堵料JSY | kg | 5.400 | 6.46 | 34.88
101 | 防火隔板 | m2 | 1.320 | 117.00 | 154.44
102 | 阻火包JSB | m3 | 0.018 | 3878.00 | 69.80
103 | 光伏板 | m2 | 32.400 | 800.00 | 25920.00

## 2_表10_2_2-32 主要机械台班一览表
【表10.2.2-32】
主要机械台班一览表
工程名称:电气 |  |  |  | 标段: | 第1页 共1页
序号 | 机械名称、规格、型号 | 单位 | 数 量 | 单价(元) | 合价（元） | 备注
1 | 电能校验仪 ST9040 | 台班 | 0.200 | 57.19 | 11.44
2 | 电压、电流互感升流器 HJ-12E | 台班 | 0.200 | 31.24 | 6.25
3 | 接地电阻测试仪 DET-3/2 | 台班 | 0.400 | 41.76 | 16.70
4 | 数字万用表 F-87 | 台班 | 0.400 | 6.26 | 2.51
5 | 电缆测试仪 | 台班 | 0.200 | 17.79 | 3.56
6 | 其他机械费 | 元 | 47.397 | 1.02 | 48.34
7 | 汽车式起重机8t | 台班 | 0.083 | 776.96 | 64.49
8 | 汽车式起重机16t | 台班 | 0.009 | 1032.30 | 9.29
9 | 载货汽车4t | 台班 | 0.050 | 487.97 | 24.40
10 | 载货汽车5t | 台班 | 0.016 | 506.45 | 8.10
11 | 载货汽车8t | 台班 | 0.112 | 546.72 | 61.23
12 | 普通车床630×2000mm | 台班 | 0.189 | 75.31 | 14.23
13 | 台式钻床16mm | 台班 | 0.010 | 4.32 | 0.04
14 | 立式钻床25mm | 台班 | 0.156 | 6.26 | 0.98
15 | 半自动切割机100mm | 台班 | 0.033 | 102.73 | 3.39
16 | 管子切断套丝机159mm | 台班 | 0.044 | 23.15 | 1.02
17 | 管子切断套丝机159mm | 台班 | 0.008 | 23.15 | 0.19
18 | 钢材电动煨弯机500以内mm | 台班 | 0.019 | 57.10 | 1.08
19 | 钢材电动煨弯机500以内mm | 台班 | 0.114 | 57.10 | 6.51
20 | 电焊条烘干箱60×50×75cm3 | 台班 | 0.174 | 18.35 | 3.19
21 | 砂轮切割机 φ400 | 台班 | 0.056 | 27.37 | 1.53
22 | 手持式万用表 | 台班 | 0.080 | 7.10 | 0.57
23 | 电焊机 （综合） | 台班 | 1.695 | 117.30 | 198.82
24 | 弧焊机 综合 | 台班 | 12.233 | 68.02 | 832.14

## 3_表10_2_2-13 【不含单列】单位(专业)工程招
【表10.2.2-13】
单位（专业）工程预算价费用表
工程名称:单项工程-给排水 |  |  | 标段: | 第1页 共1页
序号 | 费用名称 |  | 计算公式 | 金额 (元) | 备注
1 | 分部分项工程费 |  | ∑(分部分项工程量×综合单价） | 38341.21 | 见表10.2.2-16
1.1 | 其中 | 人工费+机械费 | ∑分部分项（定额人工费+定额机械费） | 7233.44
2 | 措施项目费 |  | （2.1+2.2） | 902.51
2.1 | 施工技术措施项目费 |  | ∑(技措项目工程量×综合单价） | 403.92 | 见表10.2.2-16
2.1.1 | 其中 | 人工费+机械费 | ∑技措项目（定额人工费+定额机械费） | 88.02
2.2 | 施工组织措施项目费 |  | (1.1+2.1.1)×6.81% | 498.59 | 见表10.2.2-20
2.2.1 | 其中 | 安全文明施工基本费 | (1.1+2.1.1)×6.81% | 498.59 | 见表10.2.2-20
3 | 其他项目费 |  | （3.1+3.2+3.3+3.4） | 1244.59
3.1 | 暂列金额 |  | 3.1.1+3.1.2+3.1.3 | 1244.59 | 见表10.2.2-21
3.1.1 | 其中 | 标化工地增加费 | 按招标文件规定额度列计 |  | 见表10.2.2-22
3.1.2 |  | 优质工程增加费 | 按招标文件规定额度列计 |  | 见表10.2.2-22
3.1.3 |  | 其他暂列金额 | 按招标文件规定额度列计 | 1244.59 | 见表10.2.2-22
3.2 | 暂估价 |  | 3.2.1+3.2.2+3.2.3 |  | 见表10.2.2-21
3.2.1 | 其中 | 材料（工程设备）暂估价 | 按招标文件规定额度列计 (或计入综合单价) |  | 见表10.2.2-23
3.2.2 |  | 专业工程暂估价 | 按招标文件规定额度列计 |  | 见表10.2.2-24
3.2.3 |  | 专项技术措施暂估价 | 按招标文件规定额度列计 |  | 见表10.2.2-25
3.3 | 计日工 |  | ∑计日工(暂估数量×综合单价） |  | 见表10.2.2-21
3.4 | 施工总承包服务费 |  | 3.4.1+3.4.2 |  | 见表10.2.2-21
3.4.1 | 其中 | 专业发包工程管理费 | ∑专业发包工程（暂估金额×费率） |  | 见表10.2.2-27
3.4.2 |  | 甲供材料设备管理费 | 甲供材料暂估金额×费率+甲供设备暂估金额×费率 |  | 见表10.2.2-27
4 | 规费 |  | (1.1+2.1.1)×30.63% | 2242.56
5 | 税金 |  | (1+2+3+4)×9% | 3845.78
招标控制价合计 |  |  | 1+2+3+4+5 | 46577.00

## 3_表10_2_2-16 分部分项工程清单与计价表
【表10.2.2-16】
分部分项工程清单与计价表
单位(专业)工程名称:单项工程-给排水 | [5 empty] | 标段: |  |  | 第1页 共8页
序号 | 项目编码 | 项目名称 | 项目特征 | 计量 单位 | 工程量 | 金 额 (元) |  |  |  |  | 备注
[6 empty] | 综合单价 | 合价 | 其中
[8 empty] | 人工费 | 机械费 | 暂估价
|  | 给水管 |  |  |  |  | 10613.46 | 3311.52 | 87.57
1 | 031001007001 | 复合管 | 1.安装部位：室内； 2.介质：给水； 3.材质、规格：涂塑复合钢管DN50； 4.连接形式：螺纹连接，含管件等配件； 5.压力试验及吹、洗设计要求：管道水压试验、消毒、水冲洗。 | m | 15.55 | 83.76 | 1302.47 | 314.11 | 11.82
2 | 031001006001 | 塑料管 | 1.安装部位：室内； 2.介质：给水； 3.材质、规格：PP-R冷水管DN15（Φ20*2.3）； 4.连接形式：管件热熔连接，包含管件等配件； 5.压力试验及吹、洗设计要求：管道消毒、水冲洗。 | m | 10.20 | 15.10 | 154.02 | 73.54 | 1.12
3 | 031001006002 | 塑料管 | 1.安装部位：室内； 2.介质：给水； 3.材质、规格：PP-R冷水管DN20（Φ25*2.8）； 4.连接形式：管件热熔连接，包含管件等配件； 5、压力试验及吹、洗设计要求：管道消毒、水冲洗。 | m | 18.89 | 18.03 | 340.59 | 152.25 | 2.08
本页小计 | [6 empty] | 1797.08 | 539.90 | 15.02
【表10.2.2-16】
分部分项工程清单与计价表
单位(专业)工程名称:单项工程-给排水 | [5 empty] | 标段: |  |  | 第2页 共8页
序号 | 项目编码 | 项目名称 | 项目特征 | 计量 单位 | 工程量 | 金 额 (元) |  |  |  |  | 备注
[6 empty] | 综合单价 | 合价 | 其中
[8 empty] | 人工费 | 机械费 | 暂估价
4 | 031001006003 | 塑料管 | 1.安装部位：室内； 2.介质：给水； 3.材质、规格：PP-R冷水管DN25（Φ32*3.6）； 4.连接形式：管件热熔连接，包含管件等配件； 5.压力试验及吹、洗设计要求：管道消毒、水冲洗。 | m | 5.13 | 23.51 | 120.61 | 45.76 | 0.56
5 | 031001006004 | 塑料管 | 1.安装部位：室内； 2.介质：给水； 3.材质、规格：PP-R冷水管DN50（Φ63*7.1）； 4.连接形式：管件热熔连接，包含管件等配件； 5.压力试验及吹、洗设计要求：管道消毒、水冲洗。 | m | 9.84 | 52.83 | 519.85 | 130.77 | 1.87
6 | 031003013001 | 水表 | 1.安装部位：室外水表井； 2.型号、规格：螺纹水表LXS-50E DN50； 3.连接形式：螺纹连接； 4.附件配置：螺纹截止阀 DN50一个等。 | 组 | 1 | 389.95 | 389.95 | 58.26 | 1.36
7 | 031003006001 | 支管可调式减压器 | 1.减压器：可调式减压阀组； 2.规格、压力等级：YZ11X-16T DN50； 3.连接形式：螺纹连接； 4.附件配置：Y型过滤器、截止阀、压力表各一个。 | 组 | 2 | 1937.06 | 3874.12 | 760.80 | 13.44
本页小计 | [6 empty] | 4904.53 | 995.59 | 17.23
【表10.2.2-16】
分部分项工程清单与计价表
单位(专业)工程名称:单项工程-给排水 | [5 empty] | 标段: |  |  | 第3页 共8页
序号 | 项目编码 | 项目名称 | 项目特征 | 计量 单位 | 工程量 | 金 额 (元) |  |  |  |  | 备注
[6 empty] | 综合单价 | 合价 | 其中
[8 empty] | 人工费 | 机械费 | 暂估价
8 | 031003001001 | 螺纹阀门 | 1.阀门类型：自动排气阀； 2.阀门材质：钢制； 3.规格、压力等级：ZP-I DN15； 4.连接形式：螺纹连接。 | 个 | 1 | 69.29 | 69.29 | 12.52 | 0.07
9 | 031003001002 | 螺纹阀门 | 1.阀门类型：螺纹截止阀； 2.阀门材质：铸铁、铜芯； 3.规格、压力等级：J11T-16K DN15； 4.连接形式：螺纹连接。 | 个 | 1 | 33.62 | 33.62 | 7.45 | 0.14
10 | 031003001003 | 螺纹阀门 | 1.阀门类型：螺纹止回阀； 2.阀门材质：铸铁、铜芯； 3.规格、压力等级：H44T-16 DN50； 4.连接形式：螺纹连接。 | 个 | 1 | 260.32 | 260.32 | 18.48 | 0.88
11 | 031003001004 | 螺纹阀门 | 1.阀门类型：螺纹截止阀； 2.阀门材质：铸铁、铜芯； 3.规格、压力等级：J11T-16K DN50； 4.连接形式：螺纹连接。 | 个 | 1 | 128.99 | 128.99 | 18.48 | 0.88
12 | 031002001001 | 管道支吊架 | 1.材质：型钢综合； 2.管架形式：一般管架。 | Kg | 2.14 | 15.44 | 33.04 | 15.09 | 1.99
13 | 031201003001 | 金属结构刷油 | 1.除锈级别：微锈； 2.油漆品种：樟丹漆、调和漆； 3.结构类型：吊支架； 4.涂刷遍数、漆膜厚度：除锈后刷樟丹漆二道、再刷灰色调和漆二道。 | kg | 2.14 | 1.77 | 3.79 | 1.58 | 0.49
14 | 031002003001 | 套管 | 1.穿地梁刚性防水套管制作安装 DN50； 2.密封、堵洞。 | 个 | 1 | 190.89 | 190.89 | 92.97 | 18.76
本页小计 | [6 empty] | 719.94 | 166.57 | 23.21
【表10.2.2-16】
分部分项工程清单与计价表
单位(专业)工程名称:单项工程-给排水 | [5 empty] | 标段: |  |  | 第4页 共8页
序号 | 项目编码 | 项目名称 | 项目特征 | 计量 单位 | 工程量 | 金 额 (元) |  |  |  |  | 备注
[6 empty] | 综合单价 | 合价 | 其中
[8 empty] | 人工费 | 机械费 | 暂估价
15 | 031002003002 | 套管 | 1.穿楼板刚性防水套管制作安装 DN50； 2.密封、堵洞。 | 个 | 1 | 67.57 | 67.57 | 27.89 | 5.63
16 | 03B001 | 卫生间暗敷管道 | 1.卫生间（内周长在12m以上）暗敷管道，每间补贴 1.5 工日 | 间 | 4 | 288.54 | 1154.16 | 894.00
17 | 03B002 | 卫生间暗敷管道 | 1.卫生间（内周长在12m以下）暗敷管道，每间补贴1.0工日 | 间 | 2 | 192.36 | 384.72 | 298.00
18 | 040504001001 | 砌筑井 | 1.砖砌水表井； 2.含模板； 3.轻型铸铁井盖φ600； 4.具体做法按设计要求及参照图集05S502施工。 | 座 | 1 | 1540.18 | 1540.18 | 354.49 | 26.48
19 | 040101002001 | 挖填沟槽土方 | 1、土壤类别：人工挖填管沟，三类土； 2、挖土深度：1.5m以内。 | m3 | 1.10 | 41.16 | 45.28 | 35.08
|  | 排水管 |  |  |  |  | 4727.67 | 1826.35 | 100.58
20 | 031001006005 | 塑料管 | 1.安装部位：室内； 2.介质：排水； 3.材质、规格：UPVC排水管φ50*2.0； 4.连接形式：管件承插粘接； 5.压力试验及吹、洗设计要求：灌水试验。 | m | 26.38 | 20.02 | 528.13 | 239.79
本页小计 | [6 empty] | 3720.04 | 1849.25 | 32.11
【表10.2.2-16】
分部分项工程清单与计价表
单位(专业)工程名称:单项工程-给排水 | [5 empty] | 标段: |  |  | 第5页 共8页
序号 | 项目编码 | 项目名称 | 项目特征 | 计量 单位 | 工程量 | 金 额 (元) |  |  |  |  | 备注
[6 empty] | 综合单价 | 合价 | 其中
[8 empty] | 人工费 | 机械费 | 暂估价
21 | 031001006006 | 塑料管 | 1.安装部位：室内； 2.介质：排水； 3.材质、规格：UPVC排水管φ75*2.3； 4.连接形式：管件承插粘接； 5.压力试验及吹、洗设计要求：灌水试验。 | m | 6.08 | 28.87 | 175.53 | 67.43
22 | 031001006007 | 塑料管 | 1.安装部位：室内； 2.介质：排水； 3.材质、规格：UPVC排水管Φ110*3.2； 4.连接形式：管件承插粘接； 5.压力试验及吹、洗设计要求：灌水试验。 | m | 49.65 | 44.73 | 2220.84 | 667.30
23 | 031001006008 | 塑料管 | 1.安装部位：室内； 2.介质：排水； 3.材质、规格：UPVC排水管Φ160*4； 4.连接形式：管件承插粘接； 5.压力试验及吹、洗设计要求：灌水试验。 | m | 5.17 | 73.99 | 382.53 | 105.21
24 | 031002003003 | 套管 | 1.穿楼板刚性防水套管制作安装 DN100； 2.密封、堵洞。 | 个 | 2 | 97.12 | 194.24 | 73.40 | 20.74
25 | 031002003004 | 套管 | 1.穿屋面刚性防水套管制作安装DN100； 2.密封、堵洞。 | 个 | 2 | 271.62 | 543.24 | 244.66 | 69.14
本页小计 | [6 empty] | 3516.38 | 1158.00 | 89.88
【表10.2.2-16】
分部分项工程清单与计价表
单位(专业)工程名称:单项工程-给排水 | [5 empty] | 标段: |  |  | 第6页 共8页
序号 | 项目编码 | 项目名称 | 项目特征 | 计量 单位 | 工程量 | 金 额 (元) |  |  |  |  | 备注
[6 empty] | 综合单价 | 合价 | 其中
[8 empty] | 人工费 | 机械费 | 暂估价
26 | 031002003005 | 套管 | 1.一般穿墙钢套管制作安装 DN50（预留空调洞） | 个 | 10 | 25.51 | 255.10 | 96.90 | 10.70
27 | 040101002002 | 挖填沟槽土方 | 1、土壤类别：人工挖填管沟，三类土； 2、挖土深度：1.5m以内。 | m3 | 10.40 | 41.16 | 428.06 | 331.66
|  | 雨水管 |  |  |  |  | 5073.74 | 1665.25 | 11.95
28 | 031001006009 | 塑料管 | 1.安装部位：室内； 2.介质：雨水； 3.材质、规格：UPVC雨水管De110； 4.连接形式：管件粘接，含管件及管夹安装； 5.压力试验及吹、洗设计要求：灌水试验； 6.含7个雨水斗DN100。 | m | 74.20 | 47.90 | 3554.18 | 1011.35
29 | 031002003006 | 套管 | 1.一般穿楼板钢套管制作安装 DN150； 2.密封、堵洞。 | 个 | 7 | 106.80 | 747.60 | 366.10 | 7.49
30 | 040101002003 | 挖填沟槽土方 | 1、土壤类别：人工挖填管沟，三类土； 2、挖土深度：1.5m以内。 | m3 | 5.04 | 41.16 | 207.45 | 160.73
31 | 031001001001 | 镀锌钢管 | 1.镀锌钢管DN100（过水孔、溢流管） | m | 5.31 | 106.31 | 564.51 | 127.07 | 4.46
|  | 卫生器具 |  |  |  |  | 17926.34 | 968.80
32 | 031004014001 | 给、排水附(配)件 | 1.名称：不锈钢地漏； 2.规格：带S弯 DN50。 | 个 | 6 | 45.07 | 270.42 | 62.88
本页小计 | [6 empty] | 6027.32 | 2156.69 | 22.65
【表10.2.2-16】
分部分项工程清单与计价表
单位(专业)工程名称:单项工程-给排水 | [5 empty] | 标段: |  |  | 第7页 共8页
序号 | 项目编码 | 项目名称 | 项目特征 | 计量 单位 | 工程量 | 金 额 (元) |  |  |  |  | 备注
[6 empty] | 综合单价 | 合价 | 其中
[8 empty] | 人工费 | 机械费 | 暂估价
33 | 031004003001 | 洗脸盆 | 1、材质：陶瓷； 2、规格、类型：按设计要求； 3、组装形式：台下式洗脸盆感应式； 4、附件名称、数量：含感应式洗脸盆龙头、角阀、金属软管、排水附件等一切所需配件及感应器接线。 | 组 | 4 | 824.39 | 3297.56 | 183.68
34 | 031004003002 | 洗脸盆 | 1、材质：陶瓷； 2、规格、类型：按设计要求； 3、组装形式：立柱式洗脸盆感应式； 4、附件名称、数量：含感应式洗脸盆龙头、角阀、金属软管、排水附件等一切所需配件及感应器接线。 | 组 | 2 | 859.16 | 1718.32 | 103.64
35 | 031004007001 | 小便器 | 1、材 质：陶瓷； 2、规格、类型：按设计要求； 3、组装形式：壁挂式小便器，感应冲洗阀； 4、附件名称、数量：感应冲洗阀一个，小便器冲水连接管DN15一根、小便器铜镀铬落水DN32一套。 | 组 | 6 | 943.80 | 5662.80 | 177.30
36 | 031004006001 | 大便器 | 1.材质：蹲便器； 2.规格、类型：按设计要求； 3.组装形式：平板式蹲便器，延时自闭阀开关冲洗； 4.附件名称、数量：含大便器延时自闭阀开关一个、防污器DN32一个、冲洗管DN32一根、其它排水附件等。 | 组 | 8 | 540.21 | 4321.68 | 301.60
本页小计 | [6 empty] | 15000.36 | 766.22
【表10.2.2-16】
分部分项工程清单与计价表
单位(专业)工程名称:单项工程-给排水 | [5 empty] | 标段: |  |  | 第8页 共8页
序号 | 项目编码 | 项目名称 | 项目特征 | 计量 单位 | 工程量 | 金 额 (元) |  |  |  |  | 备注
[6 empty] | 综合单价 | 合价 | 其中
[8 empty] | 人工费 | 机械费 | 暂估价
37 | 031004006002 | 大便器 | 1、材 质：陶瓷； 2、规格、类型：按设计要求； 3、组装形式：连体坐便器； 4、附件名称、数量：含座便器盖、进水阀配件、角阀、金属软管等配套件。 | 组 | 2 | 870.89 | 1741.78 | 88.86
38 | 031004008001 | 拖布池 | 1.材质：陶瓷； 2.规格、类型：按设计要求； 3.组装形式：落地式拖布池； 4.附件名称、数量：铜镀铬陶瓷芯加长快开冷水龙头及排水附件。 | 组 | 2 | 456.89 | 913.78 | 50.84
本页小计 | [6 empty] | 2655.56 | 139.70
合计 | [6 empty] | 38341.21 | 7771.92 | 200.10

## 3_表10_2_2-16 施工技术措施项目清单与计价表
【表10.2.2-16】
施工技术措施项目清单与计价表
单位(专业)工程名称:单项工程-给排水 | [5 empty] | 标段: |  |  | 第1页 共1页
序号 | 项目编码 | 项目名称 | 项目特征 | 计量 单位 | 工程量 | 金 额 (元) |  |  |  |  | 备注
[6 empty] | 综合单价 | 合价 | 其中
[8 empty] | 人工费 | 机械费 | 暂估价
|  | [请输入分部名称,电子评标勿删] |  |  | 0 |  | 403.92 | 97.15
1 | 031301017001 | 脚手架搭拆 | 1.脚手架搭拆费第十册。 | 项 | 1 | 403.92 | 403.92 | 97.15
本页小计 | [6 empty] | 403.92 | 97.15
合计 | [6 empty] | 403.92 | 97.15

## 3_表10_2_2-20 施工组织(总价)措施项目清单与
【表10.2.2-20】
施工组织（总价）措施项目清单与计价表
工程名称:给排水 |  |  | 标段: | 第1页 共1页
序号 | 项目编号 | 项目名称 | 计算基础 | 费率 (%) | 金额 (元) | 备注
1 | 031302001001 | 安全文明施工费 |  |  | 498.59
1.1 |  | 安全文明施工基本费 | 定额人工费+定额机械费 | 6.81 | 498.59
2 | Z03130200801 | 提前竣工增加费 | 定额人工费+定额机械费
3 | 031302004001 | 二次搬运费 | 定额人工费+定额机械费
4 | 031302005001 | 冬雨季施工增加费 | 定额人工费+定额机械费
5 |  | 其他施工组织措施费 | 按相关规定计算
合 计 |  |  |  |  | 498.59

## 3_表10_2_2-21 其他项目清单与计价汇总表
【表10.2.2-21】
其他项目清单与计价汇总表
工程名称:给排水 |  | 标段: | 第1页 共1页
序号 | 项 目 名 称 | 金额(元) | 备注
1 | 暂列金额 | 1244.59 | 明细详见表10.2.2-22
1.1 | 标化工地增加费 |  | 明细详见表10.2.2-22
1.2 | 优质工程增加费 |  | 明细详见表10.2.2-22
1.3 | 其他暂列金额 | 1244.59 | 明细详见表10.2.2-22
2 | 暂估价
2.1 | 材料（设备）暂估价 |  | 明细详见表10.2.2-23
2.2 | 专业工程暂估价 |  | 明细详见表10.2.2-24
2.3 | 专项技术措施暂估价 |  | 明细详见表10.2.2-25
3 | 计日工 |  | 明细详见表10.2.2-26
4 | 总承包服务费 |  | 明细详见表10.2.2-27
合 计 |  | 1244.59 | -

## 3_表10_2_2-22 暂列金额明细表
【表10.2.2-22】
暂列金额明细表
工程名称:给排水 |  |  | 标段: | 第1页 共1页
序号 | 项 目 名 称 | 计量单位 | 暂定金额(元) | 备注
1 | 标化工地增加费 | 项
2 | 优质工程增加费 | 项
3 | 其他暂列金额 | 项 | 1244.59 | 估算比例一般不高于5%
3.1 | 其他暂列金额 | 项 | 1244.59
合计 |  |  | 1244.59 | -

## 3_表10_2_2-29 主要工日一览表
【表10.2.2-29】
主要工日一览表
工程名称:给排水 |  |  | 标段: |  | 第1页 共1页
序号 | 工日名称（类别） | 单位 | 数 量 | 单价(元) | 合价（元） | 备注
1 | 二类人工 | 工日 | 52.810 | 149.00 | 7868.69

## 3_表10_2_2-31 主要材料和工程设备一览表
【表10.2.2-31】
主要材料和工程设备一览表
工程名称:给排水 |  |  |  | 标段: |  | 第1页 共3页
序号 | 名称、规格、型号 | 单位 | 数量 | 单价(元) | 合价（元） | 备注
1 | 镀锌铁丝φ0.7-1.0 | kg | 0.004 | 4.25 | 0.02
2 | 热轧光圆钢筋HPB300综合 | kg | 2.686 | 3.88 | 10.42
3 | 普通硅酸盐水泥PO 42.5综合 | kg | 78.121 | 0.40 | 31.48
4 | 黄砂净砂 | t | 0.535 | 180.00 | 96.30
5 | 混凝土实心砖240×115×53 MU10 | 千块 | 0.565 | 477.90 | 270.01
6 | 非泵送商品混凝土C20 | m3 | 0.617 | 414.00 | 255.44
7 | 干混抹灰砂浆DP M20.0 | kg | 182.493 | 0.31 | 56.94
8 | 汽油综合 | kg | 0.141 | 10.17 | 1.43
9 | 电 | kW·h | 1.184 | 0.88 | 1.04
10 | 水 | m3 | 3.288 | 5.73 | 18.84
11 | 木模板 | m3 | 0.020 | 1504.00 | 30.08
12 | 扁钢Q235B综合 | kg | 5.440 | 4.01 | 21.81
13 | 型钢综合 | kg | 2.268 | 3.73 | 8.45
14 | 中厚钢板综合 | kg | 26.032 | 3.73 | 97.00
15 | 角型阀(带铜活)DN15 | 个 | 2.020 | 13.45 | 27.17
16 | 角型阀(带铜活)DN15 | 个 | 12.120 | 13.45 | 163.01
17 | 排水栓带链堵 | 套 | 2.020 | 18.98 | 38.34
18 | 不锈钢地漏带S弯 DN50 | 个 | 6.060 | 30.97 | 187.68
19 | 防污器DN32 | 个 | 8.080 | 60.00 | 484.80
20 | 感应式洗脸盆龙头 | 个 | 6.060 | 400.00 | 2424.00
21 | 连体坐便器进水阀配件 | 套 | 2.020 | 30.00 | 60.60
22 | 小便器冲水连接管DN15 | 根 | 6.060 | 20.00 | 121.20
23 | 小便器排水附件铜镀铬落水DN32 | 套 | 6.060 | 50.00 | 303.00
24 | 铜镀铬陶瓷芯加长快开冷水龙头DN15 | 个 | 2.020 | 11.46 | 23.15
25 | 酚醛调和漆各色 | kg | 0.032 | 12.39 | 0.40
26 | 醇酸防锈漆C53-1 | kg | 0.045 | 12.39 | 0.56
27 | 碳素结构钢焊接钢管综合 | kg | 17.602 | 3.85 | 67.71
28 | 碳素结构钢镀锌焊接钢管DN100 | m | 5.321 | 51.87 | 275.98
29 | 碳钢管DN150 | m | 1.400 | 68.57 | 95.99
【表10.2.2-31】
主要材料和工程设备一览表
工程名称:给排水 |  |  |  | 标段: |  | 第2页 共3页
序号 | 名称、规格、型号 | 单位 | 数量 | 单价(元) | 合价（元） | 备注
30 | 碳钢管DN50 | m | 3.000 | 20.29 | 60.87
31 | PP-R冷水管DN15（Φ20*2.3） | m | 10.363 | 3.07 | 31.81
32 | PP-R冷水管DN20（Φ25*2.8） | m | 19.192 | 4.61 | 88.48
33 | PP-R冷水管DN25（Φ32*3.6） | m | 5.212 | 7.79 | 40.60
34 | PP-R冷水管DN50（Φ63*7.1） | m | 9.997 | 24.90 | 248.93
35 | UPVC排水管Φ50*2.0 | m | 26.697 | 5.07 | 135.35
36 | UPVC排水管Φ75*2.3 | m | 5.958 | 8.79 | 52.37
37 | UPVC排水管Φ110*3.2 | m | 42.699 | 16.16 | 690.02
38 | UPVC排水管Φ160*4 | m | 4.912 | 32.40 | 159.15
39 | 大便器冲洗管DN32 | 根 | 8.080 | 50.00 | 404.00
40 | Y型过滤器GL41H-16Q DN50 | 个 | 2.000 | 300.00 | 600.00
41 | 螺纹截止阀J11T-16K DN50 | 个 | 1.010 | 87.97 | 88.85
42 | 螺纹截止阀J11T-16K DN15 | 个 | 1.010 | 20.30 | 20.50
43 | 螺纹截止阀J11T-16K DN50 | 个 | 3.010 | 87.97 | 264.79
44 | 螺纹止回阀H44T-16 DN50 | 个 | 1.010 | 218.00 | 220.18
45 | 大便器延时自闭阀 | 个 | 8.080 | 70.00 | 565.60
46 | 支管减压阀YZ11X-16T DN50 | 个 | 2.000 | 696.00 | 1392.00
47 | 台下式洗脸盆 | 个 | 4.040 | 290.00 | 1171.60
48 | 立柱式洗脸盆 | 个 | 2.020 | 320.00 | 646.40
49 | 成品拖布池 | 个 | 2.020 | 380.00 | 767.60
50 | 瓷蹲式大便器 | 个 | 8.080 | 280.00 | 2262.40
51 | 连体坐便器 | 个 | 2.020 | 750.00 | 1515.00
52 | 挂式小便器 | 个 | 6.060 | 320.00 | 1939.20
53 | 全铜镀铬面盆落水DN32 | 套 | 6.060 | 18.98 | 115.02
54 | 自动排气阀ZP-I DN15 | 个 | 1.000 | 51.33 | 51.33
55 | 螺纹水表DN50 | 只 | 1.000 | 209.00 | 209.00
56 | 金属蛇皮软管DN15*300 | 根 | 2.020 | 3.98 | 8.04
57 | 金属蛇皮软管DN15*300 | 根 | 12.120 | 3.98 | 48.24
58 | 埋入式感应控制器 | 个 | 6.060 | 500.00 | 3030.00
【表10.2.2-31】
主要材料和工程设备一览表
工程名称:给排水 |  |  |  | 标段: |  | 第3页 共3页
序号 | 名称、规格、型号 | 单位 | 数量 | 单价(元) | 合价（元） | 备注
59 | 水 | m3 | 2.534 | 5.73 | 14.52
60 | 涂塑复合钢管DN50 | m | 15.581 | 43.27 | 674.19
61 | UPVC雨水管De110 | m | 70.490 | 16.16 | 1139.12
62 | 87型雨水斗DN100 | 个 | 7.000 | 80.00 | 560.00

## 3_表10_2_2-32 主要机械台班一览表
【表10.2.2-32】
主要机械台班一览表
工程名称:给排水 |  |  |  | 标段: | 第1页 共1页
序号 | 机械名称、规格、型号 | 单位 | 数 量 | 单价(元) | 合价（元） | 备注
1 | 其他机械费 | 元 | 3.593 | 1.02 | 3.66
2 | 载货汽车5t | 台班 | 0.001 | 506.45 | 0.51
3 | 机动翻斗车1t | 台班 | 0.063 | 232.32 | 14.64
4 | 灰浆搅拌机200L | 台班 | 0.059 | 170.09 | 10.04
5 | 干混砂浆罐式搅拌机20000L | 台班 | 0.003 | 211.41 | 0.63
6 | 木工圆锯机500mm | 台班 | 0.003 | 30.08 | 0.09
7 | 木工压刨床单面600mm | 台班 | 0.001 | 34.46 | 0.03
8 | 普通车床630×2000mm | 台班 | 0.094 | 75.31 | 7.08
9 | 立式钻床25mm | 台班 | 0.007 | 6.26 | 0.04
10 | 管子切断套丝机159mm | 台班 | 1.155 | 23.15 | 26.74
11 | 电焊条烘干箱60×50×75cm3 | 台班 | 0.111 | 18.35 | 2.04
12 | 热熔焊机160mm | 台班 | 0.098 | 18.68 | 1.83
13 | 砂轮切割机φ500 | 台班 | 0.003 | 48.88 | 0.15
14 | 砂轮切割机 φ400 | 台班 | 0.125 | 27.37 | 3.42
15 | 混凝土振捣器平板式 | 台班 | 0.043 | 13.13 | 0.56
16 | 试压泵3MPa | 台班 | 0.154 | 19.93 | 3.07
17 | 电焊机 （综合） | 台班 | 1.067 | 117.30 | 125.16

## 4_表10_2_2-13 【不含单列】单位(专业)工程招
【表10.2.2-13】
单位（专业）工程预算价费用表
工程名称:单项工程-消防水 |  |  | 标段: | 第1页 共1页
序号 | 费用名称 |  | 计算公式 | 金额 (元) | 备注
1 | 分部分项工程费 |  | ∑(分部分项工程量×综合单价） | 9209.93 | 见表10.2.2-16
1.1 | 其中 | 人工费+机械费 | ∑分部分项（定额人工费+定额机械费） | 1609.80
2 | 措施项目费 |  | （2.1+2.2） | 199.22
2.1 | 施工技术措施项目费 |  | ∑(技措项目工程量×综合单价） | 88.28 | 见表10.2.2-16
2.1.1 | 其中 | 人工费+机械费 | ∑技措项目（定额人工费+定额机械费） | 19.24
2.2 | 施工组织措施项目费 |  | (1.1+2.1.1)×6.81% | 110.94 | 见表10.2.2-20
2.2.1 | 其中 | 安全文明施工基本费 | (1.1+2.1.1)×6.81% | 110.94 | 见表10.2.2-20
3 | 其他项目费 |  | （3.1+3.2+3.3+3.4） | 297.24
3.1 | 暂列金额 |  | 3.1.1+3.1.2+3.1.3 | 297.24 | 见表10.2.2-21
3.1.1 | 其中 | 标化工地增加费 | 按招标文件规定额度列计 |  | 见表10.2.2-22
3.1.2 |  | 优质工程增加费 | 按招标文件规定额度列计 |  | 见表10.2.2-22
3.1.3 |  | 其他暂列金额 | 按招标文件规定额度列计 | 297.24 | 见表10.2.2-22
3.2 | 暂估价 |  | 3.2.1+3.2.2+3.2.3 |  | 见表10.2.2-21
3.2.1 | 其中 | 材料（工程设备）暂估价 | 按招标文件规定额度列计 (或计入综合单价) |  | 见表10.2.2-23
3.2.2 |  | 专业工程暂估价 | 按招标文件规定额度列计 |  | 见表10.2.2-24
3.2.3 |  | 专项技术措施暂估价 | 按招标文件规定额度列计 |  | 见表10.2.2-25
3.3 | 计日工 |  | ∑计日工(暂估数量×综合单价） |  | 见表10.2.2-21
3.4 | 施工总承包服务费 |  | 3.4.1+3.4.2 |  | 见表10.2.2-21
3.4.1 | 其中 | 专业发包工程管理费 | ∑专业发包工程（暂估金额×费率） |  | 见表10.2.2-27
3.4.2 |  | 甲供材料设备管理费 | 甲供材料暂估金额×费率+甲供设备暂估金额×费率 |  | 见表10.2.2-27
4 | 规费 |  | (1.1+2.1.1)×30.63% | 498.97
5 | 税金 |  | (1+2+3+4)×9% | 918.48
招标控制价合计 |  |  | 1+2+3+4+5 | 11124.00

## 4_表10_2_2-16 分部分项工程清单与计价表
【表10.2.2-16】
分部分项工程清单与计价表
单位(专业)工程名称:单项工程-消防水 | [5 empty] | 标段: |  |  | 第1页 共3页
序号 | 项目编码 | 项目名称 | 项目特征 | 计量 单位 | 工程量 | 金 额 (元) |  |  |  |  | 备注
[6 empty] | 综合单价 | 合价 | 其中
[8 empty] | 人工费 | 机械费 | 暂估价
|  | 消防水 |  |  |  |  | 9209.93 | 1698.74 | 78.90
1 | 031001007002 | 复合管 | 1.安装部位：室内； 2.介质：给水； 3.材质、规格：涂塑复合钢管DN40； 4.连接形式：螺纹连接，含管件等配件； 5.压力试验及吹、洗设计要求：管道水压试验、水冲洗。 | m | 7.20 | 67.60 | 486.72 | 139.90 | 5.33
2 | 031001007003 | 复合管 | 1.安装部位：室内； 2.介质：给水； 3.材质、规格：涂塑复合钢管DN25； 4.连接形式：螺纹连接，含管件等配件； 5.压力试验及吹、洗设计要求：管道水压试验、水冲洗。 | m | 16.02 | 49.09 | 786.42 | 256.16 | 8.33
3 | 031003013002 | 水表 | 1.安装部位：室外水表井； 2.型号、规格：螺纹水表LXS-40E DN40； 3.连接形式：螺纹连接； 4.附件配置：螺纹截止阀 DN40一个。 | 组 | 2 | 304.96 | 609.92 | 98.94 | 2.16
4 | 031003001005 | 螺纹阀门 | 1.阀门类型：真空破坏器； 2.规格、压力等级：DN25。 | 个 | 4 | 109.02 | 436.08 | 35.16 | 1.48
5 | 031003001006 | 螺纹阀门 | 1.阀门类型：自动排气阀； 2.阀门材质：钢制； 3.规格、压力等级：ZP-I DN15； 4.连接形式：螺纹连接。 | 个 | 2 | 69.29 | 138.58 | 25.04 | 0.14
本页小计 | [6 empty] | 2457.72 | 555.20 | 17.44
【表10.2.2-16】
分部分项工程清单与计价表
单位(专业)工程名称:单项工程-消防水 | [5 empty] | 标段: |  |  | 第2页 共3页
序号 | 项目编码 | 项目名称 | 项目特征 | 计量 单位 | 工程量 | 金 额 (元) |  |  |  |  | 备注
[6 empty] | 综合单价 | 合价 | 其中
[8 empty] | 人工费 | 机械费 | 暂估价
6 | 031003001007 | 螺纹阀门 | 1.阀门类型：螺纹截止阀； 2.阀门材质：铸铁、铜芯； 3.规格、压力等级：J11T-16K DN15； 4.连接形式：螺纹连接。 | 个 | 2 | 33.62 | 67.24 | 14.90 | 0.28
7 | 030901010001 | 室内消火栓 | 1.名称：轻便消防水龙柜； 2.型号、规格：SG24AZ，1000*380*160； 3.附件材质、规格：消防软管卷盘的栓口直径宜为25mm;配备的胶带内径不小于19mm,长度为30m，内配MF/ABC3*2； 4.具体按设计要求详图集15S202-P52。 | 套 | 4 | 737.27 | 2949.08 | 260.32 | 1.20
8 | 030901013001 | 灭火器 | 1.形 式：灭火器箱； 2.规格、型号：内配磷酸铵盐灭火器MF/ABC3*2。 | 组 | 2 | 243.18 | 486.36 | 70.04
9 | 031002003007 | 套管 | 1.一般穿楼板钢套管制作安装 DN40； 2.密封、堵洞。 | 个 | 2 | 22.38 | 44.76 | 19.38 | 2.14
10 | 031002001002 | 管道支吊架 | 1.材质：型钢综合； 2.管架形式：一般管架。 | Kg | 4.20 | 15.44 | 64.85 | 29.61 | 3.91
11 | 031201003002 | 金属结构刷油 | 1.除锈级别：微锈； 2.油漆品种：樟丹漆、调和漆； 3.结构类型：吊支架； 4.涂刷遍数、漆膜厚度：除锈后刷樟丹漆二道、再刷灰色调和漆二道。 | kg | 4.20 | 1.77 | 7.43 | 3.11 | 0.97
本页小计 | [6 empty] | 3619.72 | 397.36 | 8.50
【表10.2.2-16】
分部分项工程清单与计价表
单位(专业)工程名称:单项工程-消防水 | [5 empty] | 标段: |  |  | 第3页 共3页
序号 | 项目编码 | 项目名称 | 项目特征 | 计量 单位 | 工程量 | 金 额 (元) |  |  |  |  | 备注
[6 empty] | 综合单价 | 合价 | 其中
[8 empty] | 人工费 | 机械费 | 暂估价
12 | 031201001001 | 管道刷油 | 1、油漆品种：调和漆； 2、涂刷遍数、漆膜厚度：红色调和漆二道。 | m2 | 1.53 | 8.25 | 12.62 | 6.59
13 | 040504001002 | 砌筑井 | 1.砖砌水表井； 2.含模板； 3.轻型铸铁井盖φ600； 4.具体做法按设计要求及参照图集05S502施工。 | 座 | 2 | 1540.18 | 3080.36 | 708.98 | 52.96
14 | 040101002004 | 挖填沟槽土方 | 1、土壤类别：人工挖填管沟，三类土； 2、挖土深度：1.5m以内。 | m3 | 0.96 | 41.16 | 39.51 | 30.61
本页小计 | [6 empty] | 3132.49 | 746.18 | 52.96
合计 | [6 empty] | 9209.93 | 1698.74 | 78.90

## 4_表10_2_2-16 施工技术措施项目清单与计价表
【表10.2.2-16】
施工技术措施项目清单与计价表
单位(专业)工程名称:单项工程-消防水 | [5 empty] | 标段: |  |  | 第1页 共1页
序号 | 项目编码 | 项目名称 | 项目特征 | 计量 单位 | 工程量 | 金 额 (元) |  |  |  |  | 备注
[6 empty] | 综合单价 | 合价 | 其中
[8 empty] | 人工费 | 机械费 | 暂估价
|  | [请输入分部名称,电子评标勿删] |  |  | 0 |  | 88.28 | 21.23
1 | 031301017002 | 脚手架搭拆 | 1.脚手架搭拆费第九册。 | 项 | 1 | 88.28 | 88.28 | 21.23
本页小计 | [6 empty] | 88.28 | 21.23
合计 | [6 empty] | 88.28 | 21.23

## 4_表10_2_2-20 施工组织(总价)措施项目清单与
【表10.2.2-20】
施工组织（总价）措施项目清单与计价表
工程名称:消防水 |  |  | 标段: | 第1页 共1页
序号 | 项目编号 | 项目名称 | 计算基础 | 费率 (%) | 金额 (元) | 备注
1 | 031302001001 | 安全文明施工费 |  |  | 110.94
1.1 |  | 安全文明施工基本费 | 定额人工费+定额机械费 | 6.81 | 110.94
2 | Z03130200801 | 提前竣工增加费 | 定额人工费+定额机械费
3 | 031302004001 | 二次搬运费 | 定额人工费+定额机械费
4 | 031302005001 | 冬雨季施工增加费 | 定额人工费+定额机械费
5 |  | 其他施工组织措施费 | 按相关规定计算
合 计 |  |  |  |  | 110.94

## 4_表10_2_2-21 其他项目清单与计价汇总表
【表10.2.2-21】
其他项目清单与计价汇总表
工程名称:消防水 |  | 标段: | 第1页 共1页
序号 | 项 目 名 称 | 金额(元) | 备注
1 | 暂列金额 | 297.24 | 明细详见表10.2.2-22
1.1 | 标化工地增加费 |  | 明细详见表10.2.2-22
1.2 | 优质工程增加费 |  | 明细详见表10.2.2-22
1.3 | 其他暂列金额 | 297.24 | 明细详见表10.2.2-22
2 | 暂估价
2.1 | 材料（设备）暂估价 |  | 明细详见表10.2.2-23
2.2 | 专业工程暂估价 |  | 明细详见表10.2.2-24
2.3 | 专项技术措施暂估价 |  | 明细详见表10.2.2-25
3 | 计日工 |  | 明细详见表10.2.2-26
4 | 总承包服务费 |  | 明细详见表10.2.2-27
合 计 |  | 297.24 | -

## 4_表10_2_2-22 暂列金额明细表
【表10.2.2-22】
暂列金额明细表
工程名称:消防水 |  |  | 标段: | 第1页 共1页
序号 | 项 目 名 称 | 计量单位 | 暂定金额(元) | 备注
1 | 标化工地增加费 | 项
2 | 优质工程增加费 | 项
3 | 其他暂列金额 | 项 | 297.24 | 估算比例一般不高于5%
3.1 | 其他暂列金额 | 项 | 297.24
合计 |  |  | 297.24 | -

## 4_表10_2_2-29 主要工日一览表
【表10.2.2-29】
主要工日一览表
工程名称:消防水 |  |  | 标段: |  | 第1页 共1页
序号 | 工日名称（类别） | 单位 | 数 量 | 单价(元) | 合价（元） | 备注
1 | 二类人工 | 工日 | 11.544 | 149.00 | 1720.06

## 4_表10_2_2-31 主要材料和工程设备一览表
【表10.2.2-31】
主要材料和工程设备一览表
工程名称:消防水 |  |  |  | 标段: |  | 第1页 共1页
序号 | 名称、规格、型号 | 单位 | 数量 | 单价(元) | 合价（元） | 备注
1 | 镀锌铁丝φ0.7-1.0 | kg | 0.007 | 4.25 | 0.03
2 | 热轧光圆钢筋HPB300综合 | kg | 0.316 | 3.88 | 1.23
3 | 扁钢Q235B综合 | kg | 1.582 | 4.01 | 6.34
4 | 复合硅酸盐水泥PC 32.5R综合 | kg | 8.000 | 0.33 | 2.66
5 | 普通硅酸盐水泥PO 42.5综合 | kg | 147.575 | 0.40 | 59.47
6 | 黄砂净砂 | t | 1.070 | 180.00 | 192.60
7 | 黄砂净砂(中粗砂) | m3 | 0.002 | 234.00 | 0.47
8 | 混凝土实心砖240×115×53 MU10 | 千块 | 1.129 | 477.90 | 539.55
9 | 非泵送商品混凝土C20 | m3 | 1.232 | 414.00 | 510.05
10 | 干混抹灰砂浆DP M20.0 | kg | 364.985 | 0.31 | 113.88
11 | 汽油综合 | kg | 0.010 | 10.17 | 0.10
12 | 水 | m3 | 1.924 | 5.73 | 11.02
13 | 木模板 | m3 | 0.038 | 1504.00 | 57.15
14 | 型钢综合 | kg | 4.452 | 3.73 | 16.59
15 | 酚醛调和漆各色 | kg | 0.366 | 12.39 | 4.53
16 | 醇酸防锈漆C53-1 | kg | 0.089 | 12.39 | 1.10
17 | 碳钢管DN40 | m | 0.400 | 14.82 | 5.93
18 | 螺纹截止阀J11T-16K DN15 | 个 | 2.020 | 20.30 | 41.01
19 | 真空破坏器DN25 | 个 | 4.040 | 90.00 | 363.60
20 | 螺纹截止阀J11T-16K DN40 | 个 | 2.020 | 65.74 | 132.79
21 | 自动排气阀ZP-I DN15 | 个 | 2.000 | 51.33 | 102.66
22 | 轻便消防水龙柜SG24AZ，1000*380*160 | 套 | 4.000 | 650.00 | 2600.00
23 | 螺纹水表DN40 | 只 | 2.000 | 163.00 | 326.00
24 | 灭火器箱(含灭火器)MF/ABC3*2 | 套 | 2.000 | 194.88 | 389.76
25 | 涂塑复合钢管DN25 | m | 15.876 | 20.50 | 325.46
26 | 涂塑复合钢管DN40 | m | 7.214 | 31.58 | 227.82

## 4_表10_2_2-32 主要机械台班一览表
【表10.2.2-32】
主要机械台班一览表
工程名称:消防水 |  |  |  | 标段: | 第1页 共1页
序号 | 机械名称、规格、型号 | 单位 | 数 量 | 单价(元) | 合价（元） | 备注
1 | 载货汽车5t | 台班 | 0.002 | 506.45 | 1.01
2 | 机动翻斗车1t | 台班 | 0.126 | 232.32 | 29.27
3 | 灰浆搅拌机200L | 台班 | 0.118 | 170.09 | 20.07
4 | 干混砂浆罐式搅拌机20000L | 台班 | 0.006 | 211.41 | 1.27
5 | 木工圆锯机500mm | 台班 | 0.005 | 30.08 | 0.15
6 | 木工压刨床单面600mm | 台班 | 0.002 | 34.46 | 0.07
7 | 普通车床630×2000mm | 台班 | 0.003 | 75.31 | 0.23
8 | 立式钻床25mm | 台班 | 0.015 | 6.26 | 0.09
9 | 管子切断套丝机159mm | 台班 | 0.683 | 23.15 | 15.81
10 | 电焊条烘干箱60×50×75cm3 | 台班 | 0.005 | 18.35 | 0.09
11 | 砂轮切割机φ500 | 台班 | 0.007 | 48.88 | 0.34
12 | 砂轮切割机 φ400 | 台班 | 0.072 | 27.37 | 1.97
13 | 混凝土振捣器平板式 | 台班 | 0.086 | 13.13 | 1.13
14 | 试压泵3MPa | 台班 | 0.051 | 19.93 | 1.02
15 | 电焊机 （综合） | 台班 | 0.046 | 117.30 | 5.40

## 5_表10_2_2-13 【不含单列】单位(专业)工程招
【表10.2.2-13】
单位（专业）工程预算价费用表
工程名称:单项工程-室外电气 |  |  | 标段: | 第1页 共1页
序号 | 费用名称 |  | 计算公式 | 金额 (元) | 备注
1 | 分部分项工程费 |  | ∑(分部分项工程量×综合单价） | 104632.67 | 见表10.2.2-16
1.1 | 其中 | 人工费+机械费 | ∑分部分项（定额人工费+定额机械费） | 11947.53
2 | 措施项目费 |  | （2.1+2.2） | 813.63
2.1 | 施工技术措施项目费 |  | ∑(技措项目工程量×综合单价） |  | 见表10.2.2-16
2.1.1 | 其中 | 人工费+机械费 | ∑技措项目（定额人工费+定额机械费）
2.2 | 施工组织措施项目费 |  | (1.1+2.1.1)×6.81% | 813.63 | 见表10.2.2-20
2.2.1 | 其中 | 安全文明施工基本费 | (1.1+2.1.1)×6.81% | 813.63 | 见表10.2.2-20
3 | 其他项目费 |  | （3.1+3.2+3.3+3.4） | 3273.17
3.1 | 暂列金额 |  | 3.1.1+3.1.2+3.1.3 | 3273.17 | 见表10.2.2-21
3.1.1 | 其中 | 标化工地增加费 | 按招标文件规定额度列计 |  | 见表10.2.2-22
3.1.2 |  | 优质工程增加费 | 按招标文件规定额度列计 |  | 见表10.2.2-22
3.1.3 |  | 其他暂列金额 | 按招标文件规定额度列计 | 3273.17 | 见表10.2.2-22
3.2 | 暂估价 |  | 3.2.1+3.2.2+3.2.3 |  | 见表10.2.2-21
3.2.1 | 其中 | 材料（工程设备）暂估价 | 按招标文件规定额度列计 (或计入综合单价) |  | 见表10.2.2-23
3.2.2 |  | 专业工程暂估价 | 按招标文件规定额度列计 |  | 见表10.2.2-24
3.2.3 |  | 专项技术措施暂估价 | 按招标文件规定额度列计 |  | 见表10.2.2-25
3.3 | 计日工 |  | ∑计日工(暂估数量×综合单价） |  | 见表10.2.2-21
3.4 | 施工总承包服务费 |  | 3.4.1+3.4.2 |  | 见表10.2.2-21
3.4.1 | 其中 | 专业发包工程管理费 | ∑专业发包工程（暂估金额×费率） |  | 见表10.2.2-27
3.4.2 |  | 甲供材料设备管理费 | 甲供材料暂估金额×费率+甲供设备暂估金额×费率 |  | 见表10.2.2-27
4 | 规费 |  | (1.1+2.1.1)×30.63% | 3659.53
5 | 税金 |  | (1+2+3+4)×9% | 10114.11
招标控制价合计 |  |  | 1+2+3+4+5 | 122493.00

## 5_表10_2_2-16 分部分项工程清单与计价表
【表10.2.2-16】
分部分项工程清单与计价表
单位(专业)工程名称:单项工程-室外电气 | [5 empty] | 标段: |  |  | 第1页 共3页
序号 | 项目编码 | 项目名称 | 项目特征 | 计量 单位 | 工程量 | 金 额 (元) |  |  |  |  | 备注
[6 empty] | 综合单价 | 合价 | 其中
[8 empty] | 人工费 | 机械费 | 暂估价
|  | 室外电气 |  |  |  |  | 104632.67 | 11063.60 | 2328.13
1 | 030408003004 | 电缆保护管 | 1.名 称：电缆保护管； 2.电缆保护管材质规格：HDPE双壁波纹管Φ160； 3.敷设方式：埋地。 | m | 107.36 | 20.24 | 2172.97 | 547.54 | 5.37
2 | 030408003005 | 电缆保护管 | 1.名 称：电缆保护管； 2.电缆保护管材质规格：HDPE双壁波纹管Φ110； 3.敷设方式：埋地。 | m | 110.00 | 13.65 | 1501.50 | 368.50 | 4.40
3 | 030408001005 | 电力电缆 | 1.名称：低烟无卤电力电缆； 2.规格、型号：WDZB1-YJY-4*185+1*95； 3.敷设方式、部位：穿管敷设。 | m | 110.00 | 584.66 | 64312.60 | 1181.40 | 297.00
4 | 030408006003 | 电力电缆头 | 1.名称：电力电缆终端头； 2.型号、规 格：截面240(mm2)以下三芯及以上； 3.材质、类型：铜芯，简易干包式； 4.安装部位：配电箱、柜内； 5.电压等级(kV)：1KV以下。 | 个 | 2 | 266.92 | 533.84 | 135.30
本页小计 | [6 empty] | 68520.91 | 2232.74 | 306.77
【表10.2.2-16】
分部分项工程清单与计价表
单位(专业)工程名称:单项工程-室外电气 | [5 empty] | 标段: |  |  | 第2页 共3页
序号 | 项目编码 | 项目名称 | 项目特征 | 计量 单位 | 工程量 | 金 额 (元) |  |  |  |  | 备注
[6 empty] | 综合单价 | 合价 | 其中
[8 empty] | 人工费 | 机械费 | 暂估价
5 | 030413005001 | 人(手)孔砲筑 | 1、砖砌矩形电缆井，内径600mm*600mm、井室深800mm、井墙厚120mm； 2、基础垫层：井碎石垫层100mm厚，C15砼垫层80mm厚； 3、砌筑材料：混凝土实心砖240×115×53 MU15、水泥砂浆 M7.5； 4、井墙内壁抹灰，1:2水泥砂浆； 5、砖砌井墙顶设C20无筋混凝土井圈120mm、井盖采用750*750mm复合材料井盖； 6、含模板，∠50*5角钢电缆支架； 7、具体做法按设计施工图。 | 个 | 2 | 858.09 | 1716.18 | 360.90 | 17.64
6 | 040203007001 | 路面割缝 | 1.锯缝机切缝； 2.结算按实调整。 | m | 214.72 | 6.90 | 1481.57 | 895.38 | 49.39
7 | 041001001001 | 拆除路面 | 1.风镐拆除混凝土类路面层 无筋~厚20(cm)； 2.结算按实调整。 | m2 | 64.42 | 21.79 | 1403.71 | 874.82 | 208.08
8 | 040203007002 | 水泥混凝土 | 1.水泥混凝土路面修复 非泵送商品混凝土 C25； 2.水泥混凝土路面养生 塑料膜养护； 3.结算按实调整。 | m2 | 64.42 | 98.00 | 6313.16 | 429.68 | 13.53
9 | 040103002001 | 余方弃置 | 1.废弃料品种：石渣； 2.运距：运距施工企业自行考虑。 | m3 | 12.88 | 53.62 | 690.63 | 164.86 | 381.12
本页小计 | [6 empty] | 11605.25 | 2725.64 | 669.76
【表10.2.2-16】
分部分项工程清单与计价表
单位(专业)工程名称:单项工程-室外电气 | [5 empty] | 标段: |  |  | 第3页 共3页
序号 | 项目编码 | 项目名称 | 项目特征 | 计量 单位 | 工程量 | 金 额 (元) |  |  |  |  | 备注
[6 empty] | 综合单价 | 合价 | 其中
[8 empty] | 人工费 | 机械费 | 暂估价
10 | 040501004001 | 管沟碎石垫层 | 1.管道垫层 碎石干铺。 | m3 | 6.44 | 312.47 | 2012.31 | 404.75 | 14.30
11 | 030413004001 | 管道包封 | 1.排管外C20混凝土包封(m3)单层； 2.若达不到设计深度要求管道上方加扎钢筋； 3.具体做法按设计要求。 | m3 | 25.77 | 760.61 | 19600.92 | 4553.82 | 477.78
12 | 040103001001 | 回填方 | 1.沟槽回填 黄砂。 | m3 | 0.82 | 315.64 | 258.82 | 25.44 | 0.40
13 | 03B004 | 电缆标志桩 | 1.电缆标志桩； 2.具体做法按设计要求详见JD5-105。 | 个 | 4 | 67.42 | 269.68 | 86.96 | 40.52
14 | 040101002005 | 挖沟槽土方 | 1.土壤类别：三类土； 2.挖土深度：1.5m以内。 | m3 | 72.15 | 7.76 | 559.88 | 279.22 | 158.73
15 | 040103001002 | 回填方 | 1.密实度要求：满足规范要求； 2.填方材料品种：挖方。 | m3 | 37.79 | 16.82 | 635.63 | 410.40 | 81.25
16 | 040103002002 | 余方弃置 | 1.废弃料品种：场内余土； 2.运距：运距施工企业自行考虑。 | m3 | 34.36 | 34.03 | 1169.27 | 344.63 | 578.62
本页小计 | [6 empty] | 24506.51 | 6105.22 | 1351.60
合计 | [6 empty] | 104632.67 | 11063.60 | 2328.13

## 5_表10_2_2-16 施工技术措施项目清单与计价表
【表10.2.2-16】
施工技术措施项目清单与计价表
单位(专业)工程名称:单项工程-室外电气 | [5 empty] | 标段: |  |  | 第1页 共1页
序号 | 项目编码 | 项目名称 | 项目特征 | 计量 单位 | 工程量 | 金 额 (元) |  |  |  |  | 备注
[6 empty] | 综合单价 | 合价 | 其中
[8 empty] | 人工费 | 机械费 | 暂估价
|  | [请输入分部名称,电子评标勿删] |  |  | 0
本页小计
合计

## 5_表10_2_2-20 施工组织(总价)措施项目清单与
【表10.2.2-20】
施工组织（总价）措施项目清单与计价表
工程名称:室外电气 |  |  | 标段: | 第1页 共1页
序号 | 项目编号 | 项目名称 | 计算基础 | 费率 (%) | 金额 (元) | 备注
1 | 031302001001 | 安全文明施工费 |  |  | 813.63
1.1 |  | 安全文明施工基本费 | 定额人工费+定额机械费 | 6.81 | 813.63
2 | Z03130200801 | 提前竣工增加费 | 定额人工费+定额机械费
3 | 031302004001 | 二次搬运费 | 定额人工费+定额机械费
4 | 031302005001 | 冬雨季施工增加费 | 定额人工费+定额机械费
5 |  | 其他施工组织措施费 | 按相关规定计算
合 计 |  |  |  |  | 813.63

## 5_表10_2_2-21 其他项目清单与计价汇总表
【表10.2.2-21】
其他项目清单与计价汇总表
工程名称:室外电气 |  | 标段: | 第1页 共1页
序号 | 项 目 名 称 | 金额(元) | 备注
1 | 暂列金额 | 3273.17 | 明细详见表10.2.2-22
1.1 | 标化工地增加费 |  | 明细详见表10.2.2-22
1.2 | 优质工程增加费 |  | 明细详见表10.2.2-22
1.3 | 其他暂列金额 | 3273.17 | 明细详见表10.2.2-22
2 | 暂估价
2.1 | 材料（设备）暂估价 |  | 明细详见表10.2.2-23
2.2 | 专业工程暂估价 |  | 明细详见表10.2.2-24
2.3 | 专项技术措施暂估价 |  | 明细详见表10.2.2-25
3 | 计日工 |  | 明细详见表10.2.2-26
4 | 总承包服务费 |  | 明细详见表10.2.2-27
合 计 |  | 3273.17 | -

## 5_表10_2_2-22 暂列金额明细表
【表10.2.2-22】
暂列金额明细表
工程名称:室外电气 |  |  | 标段: | 第1页 共1页
序号 | 项 目 名 称 | 计量单位 | 暂定金额(元) | 备注
1 | 标化工地增加费 | 项
2 | 优质工程增加费 | 项
3 | 其他暂列金额 | 项 | 3273.17 | 估算比例一般不高于5%
3.1 | 其他暂列金额 | 项 | 3273.17
合计 |  |  | 3273.17 | -

## 5_表10_2_2-29 主要工日一览表
【表10.2.2-29】
主要工日一览表
工程名称:室外电气 |  |  | 标段: |  | 第1页 共1页
序号 | 工日名称（类别） | 单位 | 数 量 | 单价(元) | 合价（元） | 备注
1 | 一类人工 | 工日 | 4.556 | 138.00 | 628.73
2 | 一类人工 | 工日 | 4.131 | 138.00 | 570.08
3 | 二类人工 | 工日 | 66.207 | 149.00 | 9864.84

## 5_表10_2_2-31 主要材料和工程设备一览表
【表10.2.2-31】
主要材料和工程设备一览表
工程名称:室外电气 |  |  |  | 标段: |  | 第1页 共1页
序号 | 名称、规格、型号 | 单位 | 数量 | 单价(元) | 合价（元） | 备注
1 | 镀锌铁丝φ0.7-1.0 | kg | 0.004 | 4.25 | 0.02
2 | 复合硅酸盐水泥PC 32.5R综合 | t | 0.024 | 332.00 | 7.97
3 | 普通硅酸盐水泥PO 42.5综合 | kg | 80.608 | 0.40 | 32.49
4 | 黄砂毛砂 | t | 1.450 | 155.00 | 224.75
5 | 黄砂净砂 | t | 0.239 | 180.00 | 43.02
6 | 黄砂净砂(中粗砂) | m3 | 0.550 | 234.00 | 128.70
7 | 碎石综合 | t | 12.169 | 126.00 | 1533.29
8 | 碎石20-40 | m3 | 0.013 | 163.80 | 2.13
9 | 混凝土实心砖240×115×53 MU15 | 千块 | 0.301 | 477.90 | 143.85
10 | 非泵送商品混凝土C15 | m3 | 0.175 | 393.00 | 68.78
11 | 非泵送商品混凝土C20 | m3 | 0.107 | 414.00 | 44.30
12 | 非泵送商品混凝土C25 | m3 | 13.013 | 431.00 | 5608.60
13 | 干混抹灰砂浆DP M20.0 | kg | 0.481 | 0.31 | 0.15
14 | 干混砌筑砂浆DM M7.5 | kg | 208.571 | 0.26 | 54.85
15 | 汽油综合 | kg | 1.520 | 10.17 | 15.46
16 | 水 | m3 | 32.782 | 5.73 | 187.84
17 | 钢模板 | kg | 10.849 | 5.04 | 54.68
18 | 木模板 | m3 | 0.022 | 1504.00 | 33.09
19 | 热轧光圆钢筋综合 | kg | 461.154 | 3.88 | 1788.36
20 | 角钢Q235B综合 | kg | 5.544 | 3.92 | 21.73
21 | 双壁波纹管Φ110 | m | 113.300 | 8.53 | 966.45
22 | 双壁波纹管Φ160 | m | 110.581 | 12.50 | 1382.26
23 | 低烟无卤电力电缆WDZB1-YJY-4*185+1*95 | m | 111.100 | 560.79 | 62303.55
24 | 树脂复合井盖座750*750 | 个 | 2.000 | 348.00 | 696.00
25 | 电缆标志桩 | 个 | 4.040 | 25.00 | 101.00
26 | 混凝土C20 | m3 | 6.597 | 414.00 | 2731.16
27 | 混凝土C20 | m3 | 19.534 | 414.00 | 8087.08

## 5_表10_2_2-32 主要机械台班一览表
【表10.2.2-32】
主要机械台班一览表
工程名称:室外电气 |  |  |  | 标段: | 第1页 共1页
序号 | 机械名称、规格、型号 | 单位 | 数 量 | 单价(元) | 合价（元） | 备注
1 | 其他机械费 | 元 | 5.971 | 1.02 | 6.09
2 | 履带式推土机105kW | 台班 | 0.038 | 1024.20 | 38.92
3 | 轮胎式装载机1.5m3 | 台班 | 0.081 | 809.19 | 65.54
4 | 履带式单斗液压挖掘机1m3 | 台班 | 0.181 | 1150.28 | 208.20
5 | 电动夯实机250N·m | 台班 | 3.214 | 29.99 | 96.39
6 | 手持式风动凿岩机 | 台班 | 2.615 | 12.61 | 32.98
7 | 汽车式起重机10t | 台班 | 0.220 | 842.70 | 185.39
8 | 载货汽车5t | 台班 | 0.301 | 506.45 | 152.44
9 | 自卸汽车15t | 台班 | 0.801 | 1005.66 | 805.53
10 | 机动翻斗车1t | 台班 | 1.798 | 232.32 | 417.71
11 | 机动翻斗车1t | 台班 | 0.012 | 232.32 | 2.79
12 | 灰浆搅拌机200L | 台班 | 0.017 | 170.09 | 2.89
13 | 混凝土切缝机7.5kW | 台班 | 1.342 | 36.03 | 48.35
14 | 干混砂浆罐式搅拌机20000L | 台班 | 0.005 | 211.41 | 1.06
15 | 木工圆锯机500mm | 台班 | 0.003 | 30.08 | 0.09
16 | 木工压刨床单面600mm | 台班 | 0.002 | 34.46 | 0.07
17 | 立式钻床25mm | 台班 | 0.022 | 6.26 | 0.14
18 | 台式砂轮机Ф250mm | 台班 | 0.220 | 5.14 | 1.13
19 | 台式砂轮机Ф250mm | 台班 | 0.322 | 5.14 | 1.66
20 | 电动空气压缩机3m3/min | 台班 | 1.308 | 134.06 | 175.35
21 | 水泥混凝土真空吸水机 | 台班 | 0.224 | 17.26 | 3.87
22 | 混凝土振捣器平板式 | 台班 | 3.997 | 13.13 | 52.48
23 | 混凝土振捣器平板式 | 台班 | 0.030 | 13.13 | 0.39
24 | 混凝土振捣器插入式 | 台班 | 4.419 | 5.08 | 22.45
25 | 弧焊机 综合 | 台班 | 0.070 | 68.02 | 4.76

## 6_表10_2_2-13 【不含单列】单位(专业)工程招
【表10.2.2-13】
单位（专业）工程预算价费用表
工程名称:单项工程-室外总给水 |  |  | 标段: | 第1页 共1页
序号 | 费用名称 |  | 计算公式 | 金额 (元) | 备注
1 | 分部分项工程费 |  | ∑(分部分项工程量×综合单价） | 69796.93 | 见表10.2.2-16
1.1 | 其中 | 人工费+机械费 | ∑分部分项（定额人工费+定额机械费） | 6944.28
2 | 措施项目费 |  | （2.1+2.2） | 472.91
2.1 | 施工技术措施项目费 |  | ∑(技措项目工程量×综合单价） |  | 见表10.2.2-16
2.1.1 | 其中 | 人工费+机械费 | ∑技措项目（定额人工费+定额机械费）
2.2 | 施工组织措施项目费 |  | (1.1+2.1.1)×6.81% | 472.91 | 见表10.2.2-20
2.2.1 | 其中 | 安全文明施工基本费 | (1.1+2.1.1)×6.81% | 472.91 | 见表10.2.2-20
3 | 其他项目费 |  | （3.1+3.2+3.3+3.4） | 2171.91
3.1 | 暂列金额 |  | 3.1.1+3.1.2+3.1.3 | 2171.91 | 见表10.2.2-21
3.1.1 | 其中 | 标化工地增加费 | 按招标文件规定额度列计 |  | 见表10.2.2-22
3.1.2 |  | 优质工程增加费 | 按招标文件规定额度列计 |  | 见表10.2.2-22
3.1.3 |  | 其他暂列金额 | 按招标文件规定额度列计 | 2171.91 | 见表10.2.2-22
3.2 | 暂估价 |  | 3.2.1+3.2.2+3.2.3 |  | 见表10.2.2-21
3.2.1 | 其中 | 材料（工程设备）暂估价 | 按招标文件规定额度列计 (或计入综合单价) |  | 见表10.2.2-23
3.2.2 |  | 专业工程暂估价 | 按招标文件规定额度列计 |  | 见表10.2.2-24
3.2.3 |  | 专项技术措施暂估价 | 按招标文件规定额度列计 |  | 见表10.2.2-25
3.3 | 计日工 |  | ∑计日工(暂估数量×综合单价） |  | 见表10.2.2-21
3.4 | 施工总承包服务费 |  | 3.4.1+3.4.2 |  | 见表10.2.2-21
3.4.1 | 其中 | 专业发包工程管理费 | ∑专业发包工程（暂估金额×费率） |  | 见表10.2.2-27
3.4.2 |  | 甲供材料设备管理费 | 甲供材料暂估金额×费率+甲供设备暂估金额×费率 |  | 见表10.2.2-27
4 | 规费 |  | (1.1+2.1.1)×30.63% | 2127.03
5 | 税金 |  | (1+2+3+4)×9% | 6711.19
招标控制价合计 |  |  | 1+2+3+4+5 | 81280.00

## 6_表10_2_2-16 分部分项工程清单与计价表
【表10.2.2-16】
分部分项工程清单与计价表
单位(专业)工程名称:单项工程-室外总给水 | [5 empty] | 标段: |  |  | 第1页 共4页
序号 | 项目编码 | 项目名称 | 项目特征 | 计量 单位 | 工程量 | 金 额 (元) |  |  |  |  | 备注
[6 empty] | 综合单价 | 合价 | 其中
[8 empty] | 人工费 | 机械费 | 暂估价
|  | 生活总给水 |  |  |  |  | 12331.58 | 1705.55 | 91.91
1 | 031001006010 | 塑料管 | 1.安装部位：室外； 2.介质：消防给水； 3.材质、规格：钢丝网骨架塑料复合管DN65； 4.连接形式：电熔连接。 | m | 19.80 | 81.54 | 1614.49 | 120.98 | 7.52
2 | 031003013003 | 水表 | 1.安装部位(室内外)：室外； 2.型号、规格：法兰水表LXLG-65E DN65； 3.连接形式：PE法兰连接； 4.附件配置：法兰闸阀Z45T-10 DN65二个、低阻力型倒流防止器 DN65一个、PE法兰DN65等； 5.具体按设计要求。 | 组 | 1 | 4601.47 | 4601.47 | 179.99 | 15.48
3 | 031003003001 | 焊接法兰阀门 | 1.阀门类型：法兰闸阀； 2.阀门材质：铸铁壳体、铜芯； 3.规格、压力等级：Z45T-10 DN65； 4.连接形式：PE法兰连接。 | 个 | 1 | 480.08 | 480.08 | 48.72 | 10.60
4 | 040504001003 | 砌筑井 | 1.砖砌圆形阀门井 收口式 井内径（m）1.2~井深1(m)； 2.含模板、钢筋； 3.重型铸铁井盖φ700； 4.具体做法按设计要求及参照图集05S502施工。 | 座 | 1 | 2190.57 | 2190.57 | 442.91 | 2.12
本页小计 | [6 empty] | 8886.61 | 792.60 | 35.72
【表10.2.2-16】
分部分项工程清单与计价表
单位(专业)工程名称:单项工程-室外总给水 | [5 empty] | 标段: |  |  | 第2页 共4页
序号 | 项目编码 | 项目名称 | 项目特征 | 计量 单位 | 工程量 | 金 额 (元) |  |  |  |  | 备注
[6 empty] | 综合单价 | 合价 | 其中
[8 empty] | 人工费 | 机械费 | 暂估价
5 | 040504001004 | 砌筑井 | 1.砖砌矩形水表井 井室净空尺寸（m）2.0×1.5井室~净高1(m) 2.含模板、钢筋； 3.重型铸铁井盖φ700； 4.具体做法按设计要求及参照图集05S502施工。 | 座 | 1 | 3321.09 | 3321.09 | 838.72 | 34.26
6 | 040101002006 | 挖沟槽土方 | 1.土壤类别：三类土 2.挖土深度：1.5m以内 | m3 | 5.04 | 7.76 | 39.11 | 19.50 | 11.09
7 | 040103001003 | 回填方 | 1.密实度要求：满足规范要求 2.填方材料品种：挖方 | m3 | 5.04 | 16.82 | 84.77 | 54.73 | 10.84
|  | 消防总给水 |  |  |  |  | 57465.35 | 5409.08 | 454.94
8 | 031001006011 | 塑料管 | 1.安装部位：室外； 2.介质：消防给水； 3.材质、规格：钢丝网骨架塑料复合管DN150； 4.连接形式：电熔连接。 | m | 133.50 | 184.97 | 24693.50 | 1129.41 | 77.43
9 | 031001006012 | 塑料管 | 1.安装部位：室外； 2.介质：消防给水； 3.材质、规格：钢丝网骨架塑料复合管DN100； 4.连接形式：电熔连接。 | m | 10.80 | 128.25 | 1385.10 | 78.84 | 4.64
本页小计 | [6 empty] | 29523.57 | 2121.20 | 138.26
【表10.2.2-16】
分部分项工程清单与计价表
单位(专业)工程名称:单项工程-室外总给水 | [5 empty] | 标段: |  |  | 第3页 共4页
序号 | 项目编码 | 项目名称 | 项目特征 | 计量 单位 | 工程量 | 金 额 (元) |  |  |  |  | 备注
[6 empty] | 综合单价 | 合价 | 其中
[8 empty] | 人工费 | 机械费 | 暂估价
10 | 031003013004 | 水表 | 1.安装部位(室内外)：室外； 2.型号、规格：法兰水表LXLG-150E DN150； 3.连接形式：PE法兰连接； 4.附件配置：法兰闸阀Z45T-10 DN150二个、低阻力型倒流防止器DN150一个、PE法兰DN150等； 5.具体按设计要求。 | 组 | 1 | 11461.31 | 11461.31 | 314.39 | 25.89
11 | 031003003002 | 焊接法兰阀门 | 1.阀门类型：法兰闸阀； 2.阀门材质：铸铁壳体、铜芯； 3.规格、压力等级：Z45T-10 DN150； 4.连接形式：PE法兰连接。 | 个 | 2 | 1400.91 | 2801.82 | 208.00 | 45.04
12 | 031003003003 | 焊接法兰阀门 | 1.阀门类型：法兰闸阀； 2.阀门材质：铸铁壳体、铜芯； 3.规格、压力等级：Z45T-10 DN100； 4.连接形式：PE法兰连接。 | 个 | 2 | 827.29 | 1654.58 | 137.08 | 31.68
13 | 030901011001 | 室外消火栓 | 1.安装方式：室外地上式消火栓，PE法兰连接； 2.型号、规格：SS100/65-1.6（含底座）； 3.附件材质、规格：PE法兰DN100。 | 套 | 2 | 1071.94 | 2143.88 | 186.84 | 7.76
14 | 040504001005 | 砌筑井 | 1.砖砌矩形水表井 井室净空尺寸（m）2.0×1.5井室~净高1(m) 2.含模板、钢筋； 3.重型铸铁井盖φ700； 4.具体做法按设计要求及参照图集05S502施工。 | 座 | 1 | 3321.09 | 3321.09 | 838.72 | 34.26
本页小计 | [6 empty] | 21382.68 | 1685.03 | 144.63
【表10.2.2-16】
分部分项工程清单与计价表
单位(专业)工程名称:单项工程-室外总给水 | [5 empty] | 标段: |  |  | 第4页 共4页
序号 | 项目编码 | 项目名称 | 项目特征 | 计量 单位 | 工程量 | 金 额 (元) |  |  |  |  | 备注
[6 empty] | 综合单价 | 合价 | 其中
[8 empty] | 人工费 | 机械费 | 暂估价
15 | 040504001006 | 砌筑井 | 1、砖砌圆形阀门井 收口式 井内径（m）1.2~井深1(m)； 2、含模板、钢筋； 3、重型铸铁井盖φ700； 4、具体做法按设计要求及参照图集05S502施工。 | 座 | 4 | 2190.57 | 8762.28 | 1771.64 | 8.48
16 | 040101002007 | 挖沟槽土方 | 1.土壤类别：三类土 2.挖土深度：1.5m以内 | m3 | 50.52 | 7.76 | 392.04 | 195.51 | 111.14
17 | 040103001004 | 回填方 | 1.密实度要求：满足规范要求 2.填方材料品种：挖方 | m3 | 50.52 | 16.82 | 849.75 | 548.65 | 108.62
本页小计 | [6 empty] | 10004.07 | 2515.80 | 228.24
合计 | [6 empty] | 69796.93 | 7114.63 | 546.85

## 6_表10_2_2-16 施工技术措施项目清单与计价表
【表10.2.2-16】
施工技术措施项目清单与计价表
单位(专业)工程名称:单项工程-室外总给水 | [5 empty] | 标段: |  |  | 第1页 共1页
序号 | 项目编码 | 项目名称 | 项目特征 | 计量 单位 | 工程量 | 金 额 (元) |  |  |  |  | 备注
[6 empty] | 综合单价 | 合价 | 其中
[8 empty] | 人工费 | 机械费 | 暂估价
|  | [请输入分部名称,电子评标勿删] |  |  | 0
本页小计
合计

## 6_表10_2_2-20 施工组织(总价)措施项目清单与
【表10.2.2-20】
施工组织（总价）措施项目清单与计价表
工程名称:室外总给水 |  |  | 标段: | 第1页 共1页
序号 | 项目编号 | 项目名称 | 计算基础 | 费率 (%) | 金额 (元) | 备注
1 | 031302001001 | 安全文明施工费 |  |  | 472.91
1.1 |  | 安全文明施工基本费 | 定额人工费+定额机械费 | 6.81 | 472.91
2 | Z03130200801 | 提前竣工增加费 | 定额人工费+定额机械费
3 | 031302004001 | 二次搬运费 | 定额人工费+定额机械费
4 | 031302005001 | 冬雨季施工增加费 | 定额人工费+定额机械费
5 |  | 其他施工组织措施费 | 按相关规定计算
合 计 |  |  |  |  | 472.91

## 6_表10_2_2-21 其他项目清单与计价汇总表
【表10.2.2-21】
其他项目清单与计价汇总表
工程名称:室外总给水 |  | 标段: | 第1页 共1页
序号 | 项 目 名 称 | 金额(元) | 备注
1 | 暂列金额 | 2171.91 | 明细详见表10.2.2-22
1.1 | 标化工地增加费 |  | 明细详见表10.2.2-22
1.2 | 优质工程增加费 |  | 明细详见表10.2.2-22
1.3 | 其他暂列金额 | 2171.91 | 明细详见表10.2.2-22
2 | 暂估价
2.1 | 材料（设备）暂估价 |  | 明细详见表10.2.2-23
2.2 | 专业工程暂估价 |  | 明细详见表10.2.2-24
2.3 | 专项技术措施暂估价 |  | 明细详见表10.2.2-25
3 | 计日工 |  | 明细详见表10.2.2-26
4 | 总承包服务费 |  | 明细详见表10.2.2-27
合 计 |  | 2171.91 | -

## 6_表10_2_2-22 暂列金额明细表
【表10.2.2-22】
暂列金额明细表
工程名称:室外总给水 |  |  | 标段: | 第1页 共1页
序号 | 项 目 名 称 | 计量单位 | 暂定金额(元) | 备注
1 | 标化工地增加费 | 项
2 | 优质工程增加费 | 项
3 | 其他暂列金额 | 项 | 2171.91 | 估算比例一般不高于5%
3.1 | 其他暂列金额 | 项 | 2171.91
合计 |  |  | 2171.91 | -

## 6_表10_2_2-29 主要工日一览表
【表10.2.2-29】
主要工日一览表
工程名称:室外总给水 |  |  | 标段: |  | 第1页 共1页
序号 | 工日名称（类别） | 单位 | 数 量 | 单价(元) | 合价（元） | 备注
1 | 一类人工 | 工日 | 1.557 | 138.00 | 214.87
2 | 一类人工 | 工日 | 4.370 | 138.00 | 603.06
3 | 二类人工 | 工日 | 42.261 | 149.00 | 6296.89

## 6_表10_2_2-31 主要材料和工程设备一览表
【表10.2.2-31】
主要材料和工程设备一览表
工程名称:室外总给水 |  |  |  | 标段: |  | 第1页 共2页
序号 | 名称、规格、型号 | 单位 | 数量 | 单价(元) | 合价（元） | 备注
1 | 热轧带肋钢筋HRB400综合 | t | 0.189 | 3581.00 | 676.81
2 | 镀锌铁丝φ0.7-1.0 | kg | 1.024 | 4.25 | 4.35
3 | 热轧光圆钢筋综合 | t | 0.020 | 3878.00 | 77.56
4 | 普通硅酸盐水泥PO 42.5综合 | kg | 145.790 | 0.40 | 58.75
5 | 黄砂净砂 | t | 0.512 | 180.00 | 92.16
6 | 碎石综合 | t | 1.820 | 126.00 | 229.32
7 | 混凝土实心砖240×115×53 MU15 | 千块 | 3.730 | 477.90 | 1782.57
8 | 混凝土实心砖240×115×53 MU10 | 千块 | 2.298 | 477.90 | 1098.21
9 | 非泵送商品混凝土C20 | m3 | 2.755 | 414.00 | 1140.57
10 | 非泵送商品混凝土C25 | m3 | 1.111 | 431.00 | 478.84
11 | 干混抹灰砂浆DP M20.0 | kg | 32.821 | 0.31 | 10.24
12 | 干混砌筑砂浆DM M7.5 | kg | 5996.100 | 0.26 | 1576.97
13 | 电 | kW·h | 1.280 | 0.88 | 1.13
14 | 水 | m3 | 19.561 | 5.73 | 112.08
15 | 木模板 | m3 | 0.117 | 1504.00 | 175.97
16 | 钢丝网骨架复合管DN150 | m | 135.503 | 145.59 | 19728.27
17 | 钢丝网骨架复合管DN65 | m | 20.097 | 64.60 | 1298.30
18 | 钢丝网骨架复合管DN100 | m | 10.962 | 94.79 | 1039.06
19 | 法兰闸阀Z45T-10 DN100 | 个 | 2.000 | 568.00 | 1136.00
20 | 法兰阀门Z45T-10 DN150 | 个 | 2.000 | 938.00 | 1876.00
21 | 法兰闸阀Z45T-10 DN65 | 个 | 1.000 | 322.00 | 322.00
22 | PE法兰DN150 | 片 | 2.000 | 116.63 | 233.26
23 | PE法兰DN65 | 片 | 2.000 | 32.96 | 65.93
24 | PE法兰DN65 | 片 | 2.000 | 32.96 | 65.93
25 | PE法兰DN100 | 片 | 4.000 | 53.25 | 212.99
26 | PE法兰DN150 | 片 | 4.000 | 116.63 | 466.51
27 | 地上消火栓SS100/65-1.6（含底座） | 套 | 2.000 | 873.00 | 1746.00
28 | 法兰水表DN65 | 只 | 1.000 | 406.00 | 406.00
29 | 法兰水表DN150 | 只 | 1.000 | 852.00 | 852.00
【表10.2.2-31】
主要材料和工程设备一览表
工程名称:室外总给水 |  |  |  | 标段: |  | 第2页 共2页
序号 | 名称、规格、型号 | 单位 | 数量 | 单价(元) | 合价（元） | 备注
30 | 法兰闸阀Z45T-10 DN65 | 个 | 2.000 | 322.00 | 644.00
31 | 法兰闸阀Z45T-10 DN150 | 个 | 2.000 | 938.00 | 1876.00
32 | 低阻力型倒流防止器DF41X-16 DN65 | 个 | 1.000 | 3193.00 | 3193.00
33 | 低阻力型倒流防止器DF41X-16 DN150 | 个 | 1.000 | 7949.00 | 7949.00

## 6_表10_2_2-32 主要机械台班一览表
【表10.2.2-32】
主要机械台班一览表
工程名称:室外总给水 |  |  |  | 标段: | 第1页 共1页
序号 | 机械名称、规格、型号 | 单位 | 数 量 | 单价(元) | 合价（元） | 备注
1 | 履带式推土机105kW | 台班 | 0.009 | 1024.20 | 9.22
2 | 履带式单斗液压挖掘机1m3 | 台班 | 0.099 | 1150.28 | 113.88
3 | 电动夯实机250N·m | 台班 | 4.040 | 29.99 | 121.16
4 | 载货汽车5t | 台班 | 0.004 | 506.45 | 2.03
5 | 机动翻斗车1t | 台班 | 0.244 | 232.32 | 56.69
6 | 干混砂浆罐式搅拌机20000L | 台班 | 0.056 | 211.41 | 11.84
7 | 钢筋调直机14mm | 台班 | 0.003 | 39.74 | 0.12
8 | 钢筋切断机40mm | 台班 | 0.018 | 46.85 | 0.84
9 | 钢筋弯曲机40mm | 台班 | 0.045 | 27.99 | 1.26
10 | 木工圆锯机500mm | 台班 | 0.011 | 30.08 | 0.33
11 | 木工压刨床单面600mm | 台班 | 0.006 | 34.46 | 0.21
12 | 直流弧焊机32kW | 台班 | 0.035 | 106.95 | 3.74
13 | 电焊条烘干箱60×50×75cm3 | 台班 | 0.065 | 18.35 | 1.19
14 | 电焊条烘干箱60×50×75cm3 | 台班 | 0.038 | 18.35 | 0.70
15 | 混凝土振捣器平板式 | 台班 | 0.065 | 13.13 | 0.85
16 | 试压泵3MPa | 台班 | 0.346 | 19.93 | 6.90
17 | 电焊机 （综合） | 台班 | 1.030 | 117.30 | 120.82
18 | 电熔焊接机3.5kW | 台班 | 2.316 | 38.35 | 88.82
19 | 弧焊机 综合 | 台班 | 0.114 | 68.02 | 7.75

## 7_表10_2_2-13 【不含单列】单位(专业)工程招
【表10.2.2-13】
单位（专业）工程预算价费用表
工程名称:单项工程-市政 |  |  | 标段: | 第1页 共1页
序号 | 费用名称 |  | 计算公式 | 金额 (元) | 备注
1 | 分部分项工程费 |  | ∑(分部分项工程量×综合单价） | 67485.10 | 见表10.2.2-16
1.1 | 其中 | 人工费+机械费 | ∑分部分项（定额人工费+定额机械费） | 17315.50
2 | 措施项目费 |  | （2.1+2.2） | 1454.50
2.1 | 施工技术措施项目费 |  | ∑(技措项目工程量×综合单价） |  | 见表10.2.2-16
2.1.1 | 其中 | 人工费+机械费 | ∑技措项目（定额人工费+定额机械费）
2.2 | 施工组织措施项目费 |  | (1.1+2.1.1)×8.4% | 1454.50 | 见表10.2.2-20
2.2.1 | 其中 | 安全文明施工基本费 | (1.1+2.1.1)×8.4% | 1454.50 | 见表10.2.2-20
3 | 其他项目费 |  | （3.1+3.2+3.3+3.4） | 2165.59
3.1 | 暂列金额 |  | 3.1.1+3.1.2+3.1.3 | 2165.59 | 见表10.2.2-21
3.1.1 | 其中 | 标化工地增加费 | 按招标文件规定额度列计 |  | 见表10.2.2-22
3.1.2 |  | 优质工程增加费 | 按招标文件规定额度列计 |  | 见表10.2.2-22
3.1.3 |  | 其他暂列金额 | 按招标文件规定额度列计 | 2165.59 | 见表10.2.2-22
3.2 | 暂估价 |  | 3.2.1+3.2.2+3.2.3 |  | 见表10.2.2-21
3.2.1 | 其中 | 材料（工程设备）暂估价 | 按招标文件规定额度列计 (或计入综合单价) |  | 见表10.2.2-23
3.2.2 |  | 专业工程暂估价 | 按招标文件规定额度列计 |  | 见表10.2.2-24
3.2.3 |  | 专项技术措施暂估价 | 按招标文件规定额度列计 |  | 见表10.2.2-25
3.3 | 计日工 |  | ∑计日工(暂估数量×综合单价） |  | 见表10.2.2-21
3.4 | 施工总承包服务费 |  | 3.4.1+3.4.2 |  | 见表10.2.2-21
3.4.1 | 其中 | 专业发包工程管理费 | ∑专业发包工程（暂估金额×费率） |  | 见表10.2.2-27
3.4.2 |  | 甲供材料设备管理费 | 甲供材料暂估金额×费率+甲供设备暂估金额×费率 |  | 见表10.2.2-27
4 | 规费 |  | (1.1+2.1.1)×18.75% | 3246.66
5 | 税金 |  | (1+2+3+4)×9% | 6691.67
招标控制价合计 |  |  | 1+2+3+4+5 | 81044.00

## 7_表10_2_2-16 分部分项工程清单与计价表
【表10.2.2-16】
分部分项工程清单与计价表
单位(专业)工程名称:单项工程-市政 | [5 empty] | 标段: |  |  | 第1页 共3页
序号 | 项目编码 | 项目名称 | 项目特征 | 计量 单位 | 工程量 | 金 额 (元) |  |  |  |  | 备注
[6 empty] | 综合单价 | 合价 | 其中
[8 empty] | 人工费 | 机械费 | 暂估价
|  | 雨水 |  |  |  |  | 34863.40 | 6170.12 | 909.76
1 | 040101002001 | 挖沟槽土方 | 1、土壤类别：三类土 2、挖土深度：2M 内 | m3 | 112.50 | 7.49 | 842.63 | 435.38 | 247.50
2 | 040103001001 | 回填方 | 1、密实度要求：满足设计要求 2、填方材料品种：沟槽挖方土 | m3 | 92.32 | 19.90 | 1837.17 | 1318.33 | 154.17
3 | 040103002001 | 余方弃置 | 1、废弃料品种：沟槽余土 2、运距：施工方自行考虑 | m3 | 20.18 | 16.13 | 325.50 | 8.07 | 260.32
4 | 040501004001 | 塑料管 | 1、垫层、基础材质及厚度：150厚中粗砂垫层 2、材质及规格：DN300 HDPE加筋缠绕B型管，环刚度不小于8KN/m2 3、连接形式：橡胶圈承插口 4、管道检验及试验要求：闭水试验 | m | 91.46 | 187.98 | 17192.65 | 1242.94 | 32.93
5 | 040504001001 | 砌筑井 | 1、垫层、基础材质及厚度：150厚C25混凝土井基 2、砌筑材料品种、规格、强度等级：M10水泥砂浆砌筑MU20混凝土实心砖 3、勾缝、抹面要求：内外面用M10防水水泥砂浆抹面 4、井盖、井圈材质及规格：φ700mm重型球墨铸铁井盖 5、含模板、含防坠网 6、平均井深1.08m 7、详见图集20S515-P21 | 座 | 8 | 1537.09 | 12296.72 | 2542.40 | 195.52
本页小计 | [6 empty] | 32494.67 | 5547.12 | 890.44
【表10.2.2-16】
分部分项工程清单与计价表
单位(专业)工程名称:单项工程-市政 | [5 empty] | 标段: |  |  | 第2页 共3页
序号 | 项目编码 | 项目名称 | 项目特征 | 计量 单位 | 工程量 | 金 额 (元) |  |  |  |  | 备注
[6 empty] | 综合单价 | 合价 | 其中
[8 empty] | 人工费 | 机械费 | 暂估价
6 | 040504009001 | 雨水口 | 1、雨水篦子及圈口材质、型号、规格：360*360铸铁箅子 2、垫层、基础材质及厚度：100厚C25混凝土底板 3、砌筑材料品种、规格：M10水泥砂浆砌筑MU20混凝土实心砖 4、砂浆强度等级及配合比：1:2防水水泥砂浆抹面 5、井底铺碎石100厚 6、含模板 | 座 | 7 | 338.39 | 2368.73 | 623.00 | 19.32
|  | 污水 |  |  |  |  | 32621.70 | 11628.25 | 499.34
7 | 040101002002 | 挖沟槽土方 | 1、土壤类别：三类土 2、挖土深度：2M 内 | m3 | 43.73 | 7.49 | 327.54 | 169.24 | 96.21
8 | 040103001002 | 回填方 | 1、密实度要求：满足设计要求 2、填方材料品种：沟槽挖方土 | m3 | 38.51 | 19.90 | 766.35 | 549.92 | 64.31
9 | 040103002002 | 余方弃置 | 1、废弃料品种：沟槽余土 2、运距：施工方自行考虑 | m3 | 5.22 | 16.13 | 84.20 | 2.09 | 67.34
10 | 040501004002 | 塑料管 | 1、垫层、基础材质及厚度：150厚中粗砂垫层 2、材质及规格：DN300 HDPE加筋缠绕B型管，环刚度不小于8KN/m2 3、连接形式：橡胶圈承插口 4、管道检验及试验要求：闭水试验 | m | 23.64 | 187.99 | 4444.08 | 321.27 | 8.51
本页小计 | [6 empty] | 7990.90 | 1665.52 | 255.69
【表10.2.2-16】
分部分项工程清单与计价表
单位(专业)工程名称:单项工程-市政 | [5 empty] | 标段: |  |  | 第3页 共3页
序号 | 项目编码 | 项目名称 | 项目特征 | 计量 单位 | 工程量 | 金 额 (元) |  |  |  |  | 备注
[6 empty] | 综合单价 | 合价 | 其中
[8 empty] | 人工费 | 机械费 | 暂估价
11 | 040504001002 | 砌筑井 | 1、垫层、基础材质及厚度：150厚C25混凝土井基 2、砌筑材料品种、规格、强度等级：M10水泥砂浆砌筑MU20混凝土实心砖 3、勾缝、抹面要求：内外面用M10防水水泥砂浆抹面 4、井盖、井圈材质及规格：φ700mm重型球墨铸铁井盖 5、含模板、含防坠网 6、平均井深1.7m 7、详见图集20S515-P22 | 座 | 3 | 1928.13 | 5784.39 | 1389.30 | 114.54
12 | 040504008001 | 整体化粪池 | 1、材质：2#钢筋混凝土化粪池 2、型号、规格：G2-4SQ 3、详见图集22S702 | 座 | 1 | 16360.39 | 16360.39 | 8370.14 | 119.80
13 | 040901001001 | 现浇构件钢筋 | 1、钢筋种类：HRB400 | t | 1.030 | 4713.35 | 4854.75 | 826.29 | 28.63
本页小计 | [6 empty] | 26999.53 | 10585.73 | 262.97
合计 | [6 empty] | 67485.10 | 17798.37 | 1409.10

## 7_表10_2_2-16 施工技术措施项目清单与计价表
【表10.2.2-16】
施工技术措施项目清单与计价表
单位(专业)工程名称:单项工程-市政 | [5 empty] | 标段: |  |  | 第1页 共1页
序号 | 项目编码 | 项目名称 | 项目特征 | 计量 单位 | 工程量 | 金 额 (元) |  |  |  |  | 备注
[6 empty] | 综合单价 | 合价 | 其中
[8 empty] | 人工费 | 机械费 | 暂估价
|  | [请输入分部名称,电子评标勿删] |  |  | 0
本页小计
合计

## 7_表10_2_2-20 施工组织(总价)措施项目清单与
【表10.2.2-20】
施工组织（总价）措施项目清单与计价表
工程名称:市政 |  |  | 标段: | 第1页 共1页
序号 | 项目编号 | 项目名称 | 计算基础 | 费率 (%) | 金额 (元) | 备注
1 | 041109001001 | 安全文明施工费 |  |  | 1454.50
1.1 |  | 安全文明施工基本费 | 定额人工费+定额机械费 | 8.4 | 1454.50
2 | Z04110900801 | 提前竣工增加费 | 定额人工费+定额机械费
3 | 041109003001 | 二次搬运费 | 定额人工费+定额机械费
4 | 041109004001 | 冬雨季施工增加费 | 定额人工费+定额机械费
5 | 041109005001 | 行车、行人干扰增加费 | 定额人工费+定额机械费
6 |  | 其他施工组织措施费 | 按相关规定计算
合 计 |  |  |  |  | 1454.50

## 7_表10_2_2-21 其他项目清单与计价汇总表
【表10.2.2-21】
其他项目清单与计价汇总表
工程名称:市政 |  | 标段: | 第1页 共1页
序号 | 项 目 名 称 | 金额(元) | 备注
1 | 暂列金额 | 2165.59 | 明细详见表10.2.2-22
1.1 | 标化工地增加费 |  | 明细详见表10.2.2-22
1.2 | 优质工程增加费 |  | 明细详见表10.2.2-22
1.3 | 其他暂列金额 | 2165.59 | 明细详见表10.2.2-22
2 | 暂估价
2.1 | 材料（设备）暂估价 |  | 明细详见表10.2.2-23
2.2 | 专业工程暂估价 |  | 明细详见表10.2.2-24
2.3 | 专项技术措施暂估价 |  | 明细详见表10.2.2-25
3 | 计日工 |  | 明细详见表10.2.2-26
4 | 总承包服务费 |  | 明细详见表10.2.2-27
合 计 |  | 2165.59 | -

## 7_表10_2_2-22 暂列金额明细表
【表10.2.2-22】
暂列金额明细表
工程名称:市政 |  |  | 标段: | 第1页 共1页
序号 | 项 目 名 称 | 计量单位 | 暂定金额(元) | 备注
1 | 标化工地增加费 | 项
2 | 优质工程增加费 | 项
3 | 其他暂列金额 | 项 | 2165.59 | 估算比例一般不高于5%
3.1 | 其他暂列金额 | 项 | 2165.59
合计 |  |  | 2165.59 | -

## 7_表10_2_2-29 主要工日一览表
【表10.2.2-29】
主要工日一览表
工程名称:市政 |  |  | 标段: |  | 第1页 共1页
序号 | 工日名称（类别） | 单位 | 数 量 | 单价(元) | 合价（元） | 备注
1 | 一类人工 | 工日 | 17.994 | 138.00 | 2483.17
2 | 二类人工 | 工日 | 102.788 | 149.00 | 15315.41

## 7_表10_2_2-31 主要材料和工程设备一览表
【表10.2.2-31】
主要材料和工程设备一览表
工程名称:市政 |  |  |  | 标段: |  | 第1页 共1页
序号 | 名称、规格、型号 | 单位 | 数量 | 单价(元) | 合价（元） | 备注
1 | 热轧带肋钢筋HRB400综合 | t | 1.051 | 3581.00 | 3763.63
2 | 镀锌铁丝φ0.7-1.0 | kg | 4.346 | 4.25 | 18.47
3 | 预埋铁件 | kg | 0.040 | 6.37 | 0.25
4 | 镀锌铁丝10# | kg | 0.783 | 4.25 | 3.33
5 | 镀锌铁丝12# | kg | 0.008 | 4.25 | 0.03
6 | 普通硅酸盐水泥PO 42.5综合 | kg | 1295.086 | 0.40 | 521.92
7 | 黄砂毛砂 | t | 30.862 | 155.00 | 4783.61
8 | 黄砂净砂 | t | 7.856 | 180.00 | 1414.08
9 | 碎石综合 | t | 1.051 | 126.00 | 132.43
10 | 混凝土实心砖240×115×53 MU10 | 千块 | 5.354 | 477.90 | 2558.68
11 | 非泵送商品混凝土C15 | m3 | 0.498 | 393.00 | 195.71
12 | 非泵送商品混凝土C20 | m3 | 6.626 | 414.00 | 2743.16
13 | 非泵送商品混凝土C25 | m3 | 2.466 | 431.00 | 1062.85
14 | 非泵送商品混凝土C30 | m3 | 0.100 | 448.00 | 44.80
15 | 干混抹灰砂浆DP M20.0 | kg | 2683.634 | 0.31 | 837.29
16 | 干混砌筑砂浆DM M7.5 | kg | 51.277 | 0.26 | 13.49
17 | 水 | m3 | 28.682 | 5.73 | 164.35
18 | 复合模板综合 | m2 | 9.335 | 42.48 | 396.55
19 | 木模板 | m3 | 0.163 | 1504.00 | 245.15

## 7_表10_2_2-32 主要机械台班一览表
【表10.2.2-32】
主要机械台班一览表
工程名称:市政 |  |  |  | 标段: | 第1页 共1页
序号 | 机械名称、规格、型号 | 单位 | 数 量 | 单价(元) | 合价（元） | 备注
1 | 履带式推土机105kW | 台班 | 0.024 | 1024.20 | 24.58
2 | 轮胎式装载机1.5m3 | 台班 | 0.060 | 809.19 | 48.55
3 | 履带式单斗液压挖掘机1m3 | 台班 | 0.277 | 1150.28 | 318.63
4 | 电动夯实机250N·m | 台班 | 9.682 | 29.99 | 290.36
5 | 汽车式起重机8t | 台班 | 0.027 | 776.96 | 20.98
6 | 载货汽车4t | 台班 | 0.099 | 487.97 | 48.31
7 | 载货汽车5t | 台班 | 0.008 | 506.45 | 4.05
8 | 自卸汽车15t | 台班 | 0.278 | 1005.66 | 279.57
9 | 机动翻斗车1t | 台班 | 0.762 | 232.32 | 177.03
10 | 灰浆搅拌机200L | 台班 | 0.871 | 170.09 | 148.15
11 | 干混砂浆罐式搅拌机20000L | 台班 | 0.057 | 211.41 | 12.05
12 | 钢筋切断机40mm | 台班 | 0.093 | 46.85 | 4.36
13 | 钢筋弯曲机40mm | 台班 | 0.218 | 27.99 | 6.10
14 | 木工圆锯机500mm | 台班 | 0.088 | 30.08 | 2.65
15 | 木工压刨床单面600mm | 台班 | 0.006 | 34.46 | 0.21
16 | 直流弧焊机32kW | 台班 | 0.170 | 106.95 | 18.18
17 | 混凝土振捣器平板式 | 台班 | 0.250 | 13.13 | 3.28
18 | 混凝土振捣器插入式 | 台班 | 0.498 | 5.08 | 2.53