## 表10_2_2-4 招标控制价扉页
【表10.2.2-4】
| 嵊州市公安基层派出所和交警中队营房建设（一期三江交警中队） |  |  |  | 工程
预算价
招标控制价 | (小写): | 1692438.00元
| (大写): | 壹佰陆拾玖万贰仟肆佰叁拾捌元整
招 标 人: |  |  | 造价咨询人:
| (单位盖章) |  |  | (单位资质专用章)
法定代表人 或其授权人: |  |  | 法定代表人 或其授权人:
| (签字或盖章) |  |  | (签字或盖章)
编 制 人: |  |  | 复 核 人:
| (造价工程师签字盖专用章) |  |  | (造价工程师签字盖专用章)
编制时间: |  |  | 复核时间:

## 表10_2_2-11 编制说明
【表10.2.2-11】
浙江华耀建设咨询有限公司 编 制 说 明 一、工程概况： 1、建设单位：嵊州市公安局 2、工程名称：嵊州市公安基层派出所和交警中队营房建设（一期三江交警中队） 3、建设地点：嵊州市三江街道 4、工程内容：办公楼、附属楼、裙房、场外市政园林、建筑外装修、门卫、围墙等装修改造工程及对应的安装工程等项目 二、编制依据： 1、《嵊州市公安基层派出所和交警中队营房建设（一期三江交警中队）》施工图电子版（2021.3.5补充）； 2、《建设工程工程量清单计价规范》（GB50500-2013）及浙江省有关补充规定； 3、《浙江省建设工程计价规则》（2018版）； 4、《浙江省房屋建筑与装饰工程预算定额》（2018版）； 5、《浙江省建设工程施工取费定额》（2018版）； 6、《浙江省通用安装工程预算定额》(2018版)； 7、《浙江省市政工程预算定额》（2018版）； 8、《浙江省园林绿化及仿古建筑工程预算定额》（2018版）； 9、《房屋建筑与装饰工程工程量计算规范》（GB50854-2013）及浙江省有关补充规定； 10、常规施工方案及业主的相关要求。 二、编制范围： 1、浙江华汇建设集团有限公司设计的施工图设计文件电子版。 2、办公楼、附属楼、裙房、场外市政园林、建筑外装修、门卫、围墙等装修改造工程及对应的安装工程等项目。 三、事项说明： 1、工程量计算：根据现行有关工程量计算规则及设计施工图纸和其他补充资料计算工程量，施工时按实调整。 2、取费标准：按相应工程取费标准取费。 3、人工及材料价格：人工费按《绍兴市建设工程造价管理信息》2021年1月份人工信息价确定。材料价格依次按《绍兴市建设工程造价管理信息》2021年1月份嵊州市信息价（除税价）、绍兴市信息价（除税价）、2021年1月份《浙江造价信息》确定，部分无信息价材料参考市场价计入。 4、暂列金额按5%计取。

## 表10_2_2-12 招标控制价费用表
【表10.2.2-12】
预算价费用表
工程名称:嵊州市公安基层派出所和交警中队营房建设（一期三江交警中队） |  |  |  |  | 第1页 共1页
序号 | 工程名称 | 金额(元) | 其中：（元） |  |  |  | 备注
|  |  | 暂估价 | 安全文明 施工基本费 | 规费 | 税金
1 | 办公楼 | 732049 |  | 9826.45 | 48048.06 | 60444.42
1.1 | 室内装修 | 732049 |  | 9826.45 | 48048.06 | 60444.42
2 | 附属楼 | 171271 |  | 2761.42 | 13502.44 | 14141.63
2.1 | 室内装修 | 171271 |  | 2761.42 | 13502.44 | 14141.63
3 | 场外室外 | 112212 | 36628 | 727.27 | 3556.12 | 9265.2
3.1 | 室外装修 | 112212 | 36628 | 727.27 | 3556.12 | 9265.2
4 | 户外场地 | 108692 |  | 513.21 | 1228.7 | 8974.55
4.1 | 市政 | 106772 |  | 491.98 | 1083.97 | 8816.02
4.2 | 园林 | 1920 |  | 21.23 | 144.73 | 158.53
5 | 水电安装 | 568214 |  | 5687.61 | 24536.81 | 46916.74
5.1 | 安装 | 568214 |  | 5687.61 | 24536.81 | 46916.74
合计 |  | 1692438 | 36628 | 19515.96 | 90872.13 | 139742.54

## 1_表10_2_2-13 【不含单列】单位(专业)工程招
【表10.2.2-13】
单位（专业）工程预算价费用表
工程名称:办公楼-室内装修 |  |  | 标段: | 第1页 共1页
序号 | 费用名称 |  | 计算公式 | 金额 (元) | 备注
1 | 分部分项工程费 |  | ∑(分部分项工程量×综合单价） | 553804.91 | 见表10.2.2-16
1.1 | 其中 | 人工费+机械费 | ∑分部分项（定额人工费+定额机械费） | 152989.22
2 | 措施项目费 |  | （2.1+2.2） | 37770.51
2.1 | 施工技术措施项目费 |  | ∑(技措项目工程量×综合单价） | 27944.06 | 见表10.2.2-16
2.1.1 | 其中 | 人工费+机械费 | ∑技措项目（定额人工费+定额机械费） | 19102.69
2.2 | 施工组织措施项目费 |  | (1.1+2.1.1)×5.71% | 9826.45 | 见表10.2.2-20
2.2.1 | 其中 | 安全文明施工基本费 | (1.1+2.1.1)×5.71% | 9826.45 | 见表10.2.2-20
3 | 其他项目费 |  | （3.1+3.2+3.3+3.4） | 31981.17
3.1 | 暂列金额 |  | 3.1.1+3.1.2+3.1.3 | 31981.17 | 见表10.2.2-21
3.1.1 | 其中 | 标化工地增加费 | 按招标文件规定额度列计 |  | 见表10.2.2-22
3.1.2 |  | 优质工程增加费 | 按招标文件规定额度列计 |  | 见表10.2.2-22
3.1.3 |  | 其他暂列金额 | 按招标文件规定额度列计 | 31981.17 | 见表10.2.2-22
3.2 | 暂估价 |  | 3.2.1+3.2.2+3.2.3 |  | 见表10.2.2-21
3.2.1 | 其中 | 材料（工程设备）暂估价 | 按招标文件规定额度列计 (或计入综合单价) |  | 见表10.2.2-23
3.2.2 |  | 专业工程暂估价 | 按招标文件规定额度列计 |  | 见表10.2.2-24
3.2.3 |  | 专项技术措施暂估价 | 按招标文件规定额度列计 |  | 见表10.2.2-25
3.3 | 计日工 |  | ∑计日工(暂估数量×综合单价） |  | 见表10.2.2-21
3.4 | 施工总承包服务费 |  | 3.4.1+3.4.2 |  | 见表10.2.2-21
3.4.1 | 其中 | 专业发包工程管理费 | ∑专业发包工程（暂估金额×费率） |  | 见表10.2.2-27
3.4.2 |  | 甲供材料设备管理费 | 甲供材料暂估金额×费率+甲供设备暂估金额×费率 |  | 见表10.2.2-27
4 | 规费 |  | (1.1+2.1.1)×27.92% | 48048.06
5 | 税金 |  | (1+2+3+4)×9% | 60444.42
招标控制价合计 |  |  | 1+2+3+4+5 | 732049

## 1_表10_2_2-16 分部分项工程清单与计价表
【表10.2.2-16】
分部分项工程清单与计价表
单位(专业)工程名称:办公楼-室内装修 | [5 empty] | 标段: |  |  | 第1页 共72页
序号 | 项目编码 | 项目名称 | 项目特征 | 计量 单位 | 工程量 | 金 额 (元) |  |  |  |  | 备注
[6 empty] | 综合单价 | 合价 | 其中
[8 empty] | 人工费 | 机械费 | 暂估价
|  | 一层 |  |  |  |  | 318016.59 | 75412.26 | 2047.97
|  | 拆除项目 |  |  |  |  | 4682.13 | 2313.28 | 1366.92
1 | 011601001001 | 砖砌体拆除 | 1、砌体名称：拆除原墙体（控制扬尘、室外集中堆放） 2、砌体材质：详现场实际情况 3、拆除高度：房间净高范围 4、拆除砌体的截面尺寸：240厚 5、砌体表面的附着物种类：普通装饰及原有门窗 6、拆除要求：拆除后对相应破损部位进行恢复性修复 7、其余未尽事宜：详见设计施工图纸及现场实际情况且需满足相应规范要求 | m3 | 17.03 | 148.4 | 2527.25 | 1280.49 | 752.73
2 | 011601001002 | 砖砌体拆除 | 1、砌体名称：拆除原窗户及窗下墙（控制扬尘、室外集中堆放） 2、砌体材质：详现场实际情况 3、拆除高度：窗下墙高度（约900高） 4、拆除砌体的截面尺寸：240厚 5、砌体表面的附着物种类：普通装饰及原有门窗 6、拆除要求：拆除后对相应破损部位进行恢复性修复 7、其余未尽事宜：详见设计施工图纸及现场实际情况且需满足相应规范要求 | m3 | 1.04 | 182.41 | 189.71 | 100.2 | 46.12
本页小计 | [6 empty] | 2716.96 | 1380.69 | 798.85
【表10.2.2-16】
分部分项工程清单与计价表
单位(专业)工程名称:办公楼-室内装修 | [5 empty] | 标段: |  |  | 第2页 共72页
序号 | 项目编码 | 项目名称 | 项目特征 | 计量 单位 | 工程量 | 金 额 (元) |  |  |  |  | 备注
[6 empty] | 综合单价 | 合价 | 其中
[8 empty] | 人工费 | 机械费 | 暂估价
3 | 011601001003 | 砖砌体拆除 | 1、砌体名称：原墙面开门洞及门洞加宽（控制扬尘、室外集中堆放） 2、砌体材质：详现场实际情况 3、拆除高度：门洞口大小 4、拆除砌体的截面尺寸：240厚 5、砌体表面的附着物种类：普通装饰及原有门窗 6、拆除要求：拆除后对相应破损部位进行恢复性修复 7、其余未尽事宜：详见设计施工图纸及现场实际情况且需满足相应规范要求 | m3 | 4.61 | 266.77 | 1229.81 | 686.2 | 206.11
4 | 011602002001 | 钢筋混凝土构件拆除 | 1、构件名称：门洞过梁 2、其余未尽事宜：详见设计施工图纸及现场实际情况且需满足相应规范要求 | m3 | 0.04 | 325.29 | 13.01 | 3.97 | 6.73
5 | 010103002001 | 余方弃置 | 1、废弃料品种：建筑垃圾 2、运距及处置费：投标人结合现场及实际情况自行考虑 3、其余未尽事宜：详见设计施工图纸及现场实际情况且需满足相应规范要求 | m3 | 21.59 | 18.52 | 399.85 | 19.22 | 311.98
本页小计 | [6 empty] | 1642.67 | 709.39 | 524.82
【表10.2.2-16】
分部分项工程清单与计价表
单位(专业)工程名称:办公楼-室内装修 | [5 empty] | 标段: |  |  | 第3页 共72页
序号 | 项目编码 | 项目名称 | 项目特征 | 计量 单位 | 工程量 | 金 额 (元) |  |  |  |  | 备注
[6 empty] | 综合单价 | 合价 | 其中
[8 empty] | 人工费 | 机械费 | 暂估价
6 | 011606002002 | 玻璃隔断围护 | 1.原楼梯玻璃隔断围护拆除（控制扬尘、室外集中堆放） 2.建筑垃圾清理堆放 3.运距及处置费：投标人结合现场及实际情况自行考虑 4.其余未尽事宜：详见设计施工图纸及现场实际情况且需满足相应规范要求 | m2 | 15.00 | 9.6 | 144 | 97.2 | 21.75
7 | 011603001003 | 破损窗台板拆除 | 1、构件名称：破损窗台板拆除 2、其余未尽事宜：详见设计施工图纸及现场实际情况且需满足相应规范要求 | m | 50.00 | 3.57 | 178.5 | 126 | 21.5
|  | 砌筑项目 |  |  |  |  | 53641.63 | 7142.34 | 49.93
8 | 010402001001 | 砌块墙 | 1、砌块品种、规格、强度等级：轻质砌块墙体 2、墙体类型：新建隔墙（封门窗洞） 3、墙体厚度：240mm 4、砂浆强度等级：M7.5 5、其余未尽事宜：详见设计施工图纸及现场实际情况且需满足相应规范要求 | m3 | 2.66 | 468.97 | 1247.46 | 221.76 | 2
本页小计 | [6 empty] | 1569.96 | 444.96 | 45.25
【表10.2.2-16】
分部分项工程清单与计价表
单位(专业)工程名称:办公楼-室内装修 | [5 empty] | 标段: |  |  | 第4页 共72页
序号 | 项目编码 | 项目名称 | 项目特征 | 计量 单位 | 工程量 | 金 额 (元) |  |  |  |  | 备注
[6 empty] | 综合单价 | 合价 | 其中
[8 empty] | 人工费 | 机械费 | 暂估价
9 | 010402001002 | 砌块墙 | 1、砌块品种、规格、强度等级：轻质砌块墙体 2、墙体类型：新建隔墙（封门窗洞） 3、墙体厚度：120mm 4、砂浆强度等级：M7.5 5、其余未尽事宜：详见设计施工图纸及现场实际情况且需满足相应规范要求 | m3 | 6.50 | 503.42 | 3272.23 | 721.24 | 4.88
10 | 011210002001 | 金属隔断 | 1、骨架、边框材料种类、规格：轻钢龙骨 2、隔板材料品种、规格、颜色：12厘阻燃板隔断 3、其余未尽事宜：详见设计施工图纸及现场实际情况且需满足相应规范要求 | m2 | 5.04 | 145.78 | 734.73 | 213.49
11 | 011201001001 | 墙面一般抹灰 | 1、墙体类型：新建轻质砌块隔墙 2、基层处理：界面剂处理 3、厚度、砂浆配合比：20厚1：3水泥砂浆 4、其余未尽事宜：详见设计施工图纸及现场实际情况且需满足相应规范要求 | m2 | 130.50 | 39.65 | 5174.33 | 2638.71 | 31.32
12 | 010607005001 | 砌块墙钢丝网加固 | 1、材料品种、规格：耐碱玻璃纤维网格布 2、其余未尽事宜：详见设计施工图纸及现场实际情况且需满足相应规范要求 | m2 | 130.50 | 6.14 | 801.27 | 505.04
本页小计 | [6 empty] | 9982.56 | 4078.48 | 36.2
【表10.2.2-16】
分部分项工程清单与计价表
单位(专业)工程名称:办公楼-室内装修 | [5 empty] | 标段: |  |  | 第5页 共72页
序号 | 项目编码 | 项目名称 | 项目特征 | 计量 单位 | 工程量 | 金 额 (元) |  |  |  |  | 备注
[6 empty] | 综合单价 | 合价 | 其中
[8 empty] | 人工费 | 机械费 | 暂估价
13 | 010503005001 | 过梁 | 1、混凝土类别：现浇现拌砼（含模板搭设及钢筋） 2、混凝土强度等级：C25 3、其余未尽事宜：详见设计施工图纸及现场实际情况且需满足相应规范要求 | m3 | 0.40 | 1643.46 | 657.38 | 199.67 | 11.73
14 | 010807001001 | 金属（塑钢、断桥）窗 | 1、窗代号及洞口尺寸：普通铝合金推拉窗 2、玻璃品种、厚度：88系列1.4厚（5mm浮玻） 3、其余未尽事宜：详见设计施工图纸及现场实际情况且需满足相应规范要求 | m2 | 1.14 | 275.92 | 314.55 | 17.82
15 | 010809004001 | 石材窗台板 | 1、石材窗台板 粘合剂粘贴（办公楼） 2、其余未尽事宜：详见设计施工图纸及现场实际情况且需满足相应规范要求 | m2 | 26.53 | 549.4 | 14575.58 | 2624.61
16 | 010810001001 | 遮阳窗帘 | 1、成品简易遮阳窗帘 2、其余未尽事宜：详见设计施工图纸及现场实际情况且需满足相应规范要求 | m2 | 253.26 | 35 | 8864.1
17 | 01B007 | 零星更换修补 | 1、局部零星修补、更换 2、具体工作内容及工程量、单价等以现场有效签证为准，按实调整 | 项 | 1 | 18000 | 18000
|  | 荣誉室 |  |  |  |  | 20780.95 | 5598.74 | 0.02
本页小计 | [6 empty] | 42411.61 | 2842.1 | 11.73
【表10.2.2-16】
分部分项工程清单与计价表
单位(专业)工程名称:办公楼-室内装修 | [5 empty] | 标段: |  |  | 第6页 共72页
序号 | 项目编码 | 项目名称 | 项目特征 | 计量 单位 | 工程量 | 金 额 (元) |  |  |  |  | 备注
[6 empty] | 综合单价 | 合价 | 其中
[8 empty] | 人工费 | 机械费 | 暂估价
18 | 011104002001 | 复合实木地板 | 1、材料品种：原地坪铺复合实木地板 2、其余未尽事宜：详见设计施工图纸及现场实际情况且需满足相应规范要求 | m2 | 38.70 | 153.21 | 5929.23 | 377.33
19 | 011302001001 | 石膏板吊顶 | 1.刷白色乳胶漆三遍 2.满刮2厚面层耐水腻子找平 3.9.5厚纸面石膏板(2400*1200),用自攻螺丝与龙骨固定,中距≤150MM 4.U型轻钢龙骨(横撑)CB50*20中距600~1200mm 5.U型轻钢次龙骨CB50*20中距400,与主龙骨固定 6.U型轻钢主龙骨CS50*15中距≤1100找平后与钢筋吊杆固定A8钢筋吊杆,双向中距≤1100,吊杆上部与板底预留吊环(勾)固定 7.现浇钢筋混凝土板底采用膨胀螺栓,双向中距≤1200 8.其余未尽事宜：详见设计施工图纸及现场实际情况且需满足相应规范要求 | m2 | 16.43 | 115.96 | 1905.22 | 842.86
本页小计 | [6 empty] | 7834.45 | 1220.19
【表10.2.2-16】
分部分项工程清单与计价表
单位(专业)工程名称:办公楼-室内装修 | [5 empty] | 标段: |  |  | 第7页 共72页
序号 | 项目编码 | 项目名称 | 项目特征 | 计量 单位 | 工程量 | 金 额 (元) |  |  |  |  | 备注
[6 empty] | 综合单价 | 合价 | 其中
[8 empty] | 人工费 | 机械费 | 暂估价
20 | 011302001002 | 石膏板吊顶（侧面） | 1.刷白色乳胶漆三遍 2.满刮2厚面层耐水腻子找平 3.9.5厚纸面石膏板(2400*1200),用自攻螺丝与龙骨固定,中距≤150MM 4.U型轻钢龙骨(横撑)CB50*20中距600~1200mm 5.U型轻钢次龙骨CB50*20中距400,与主龙骨固定 6.U型轻钢主龙骨CS50*15中距≤1100找平后与钢筋吊杆固定A8钢筋吊杆,双向中距≤1100,吊杆上部与板底预留吊环(勾)固定 7.现浇钢筋混凝土板底采用膨胀螺栓,双向中距≤1200 8.其余未尽事宜：详见设计施工图纸及现场实际情况且需满足相应规范要求 | m2 | 2.05 | 170.37 | 349.26 | 139.93
21 | 011302002001 | 格栅吊顶 | 1.50x100绿可木方通@140 2.其余未尽事宜：详见设计施工图纸及现场实际情况且需满足相应规范要求 | m2 | 22.27 | 140.97 | 3139.4 | 406.43
22 | 011207001001 | 墙面装饰板 | 1.红色水晶板饰面 2.其余未尽事宜：详见设计施工图纸及现场实际情况且需满足相应规范要求 | m2 | 9.29 | 60.63 | 563.25 | 95.22
本页小计 | [6 empty] | 4051.91 | 641.58
【表10.2.2-16】
分部分项工程清单与计价表
单位(专业)工程名称:办公楼-室内装修 | [5 empty] | 标段: |  |  | 第8页 共72页
序号 | 项目编码 | 项目名称 | 项目特征 | 计量 单位 | 工程量 | 金 额 (元) |  |  |  |  | 备注
[6 empty] | 综合单价 | 合价 | 其中
[8 empty] | 人工费 | 机械费 | 暂估价
23 | 011508002001 | 有机玻璃字 | 1.广告字（荣誉室） 2.其余未尽事宜：详见设计施工图纸及现场实际情况且需满足相应规范要求 | 个 | 3 | 173.3 | 519.9 | 77.67
24 | 011502001001 | 金属装饰线 | 1.50宽金色钛金包边 2.其余未尽事宜：详见设计施工图纸及现场实际情况且需满足相应规范要求 | m | 48.73 | 30.76 | 1498.93 | 763.11
25 | 011407001001 | 墙面喷刷涂料 | 1.喷(刷.辊)白色乳胶面漆2道饰面 2.喷(刷.辊)白色乳胶漆底漆1道 3.满刮2厚面层耐水腻子找平 4.满刮3厚底基防裂腻子分遍找平 5.将涂料装修表面上的灰快.浮渣等杂务用开刀铲除 6.其余未尽事宜：详见设计施工图纸及现场实际情况且需满足相应规范要求 | m2 | 64.57 | 29.97 | 1935.16 | 1292.69
26 | 011207001002 | 墙面装饰板 | 1.18厚木工板立框，浅黄色水晶板饰面 2.其余未尽事宜：详见设计施工图纸及现场实际情况且需满足相应规范要求 | m2 | 5.55 | 173.47 | 962.76 | 261.79
27 | 011207001003 | 墙面装饰板 | 1.18木工板框架，红色水晶板饰面 2.其余未尽事宜：详见设计施工图纸及现场实际情况且需满足相应规范要求 | m2 | 9.29 | 173.47 | 1611.54 | 438.21
本页小计 | [6 empty] | 6528.29 | 2833.47
【表10.2.2-16】
分部分项工程清单与计价表
单位(专业)工程名称:办公楼-室内装修 | [5 empty] | 标段: |  |  | 第9页 共72页
序号 | 项目编码 | 项目名称 | 项目特征 | 计量 单位 | 工程量 | 金 额 (元) |  |  |  |  | 备注
[6 empty] | 综合单价 | 合价 | 其中
[8 empty] | 人工费 | 机械费 | 暂估价
28 | 011207001004 | 墙面装饰板 | 1.轻钢龙骨12厘板石膏板墙面造型，刷米色乳胶漆（三遍） 2.其余未尽事宜：详见设计施工图纸及现场实际情况且需满足相应规范要求 | m2 | 9.84 | 162.3 | 1597.03 | 653.38
29 | 011105006001 | 金属踢脚线 | 1.80高拉丝不锈钢踢脚（细木工板基层） 2.其余未尽事宜：详见设计施工图纸及现场实际情况且需满足相应规范要求 | m2 | 0.21 | 331.57 | 69.63 | 6.78
30 | 010808004001 | 金属门窗套 | 1.60宽高拉丝不锈钢包门套（细木工板基层） 2.其余未尽事宜：详见设计施工图纸及现场实际情况且需满足相应规范要求 | m2 | 0.34 | 422.9 | 143.79 | 22.31 | 0.02
31 | 011502001002 | 金属装饰线 | 1.100宽金色钛金包边（细木工板基层） 2.其余未尽事宜：详见设计施工图纸及现场实际情况且需满足相应规范要求 | m | 12.63 | 44.01 | 555.85 | 221.03
|  | 女卫¦男卫¦盥洗室 |  |  |  |  | 25214.62 | 7295.66 | 90.17
本页小计 | [6 empty] | 2366.3 | 903.5 | 0.02
【表10.2.2-16】
分部分项工程清单与计价表
单位(专业)工程名称:办公楼-室内装修 | [5 empty] | 标段: |  |  | 第10页 共72页
序号 | 项目编码 | 项目名称 | 项目特征 | 计量 单位 | 工程量 | 金 额 (元) |  |  |  |  | 备注
[6 empty] | 综合单价 | 合价 | 其中
[8 empty] | 人工费 | 机械费 | 暂估价
32 | 011605001001 | 地面块料拆除 | 1.原块料地面拆除（控制扬尘、室外集中堆放） 2.铲除至原地面结构层 3.建筑垃圾清理堆放 4.运距及处置费：投标人结合现场及实际情况自行考虑 5.其余未尽事宜：详见设计施工图纸及现场实际情况且需满足相应规范要求 | m2 | 17.26 | 21.82 | 376.61 | 298.6 | 12.43
33 | 010904002001 | 楼（地）面涂膜防水 | 1、水泥基聚合物防水涂料 ~厚1.2(mm)，四周上翻300mm 2、其余未尽事宜：详见设计施工图纸及现场实际情况且需满足相应规范要求 | m2 | 22.24 | 22.63 | 503.29 | 71.17
34 | 011102003001 | 块料楼地面 | 1.防滑地砖用装饰型高分子益胶泥擦嵌砖的横竖缝 2.10厚防滑地砖（300*300）铺贴 3.5~7厚高分子益胶泥粘结层 4.约2~3厚高分子益胶泥均匀刮涂在界面层上 5.30~50厚水泥砂浆找平层(内加建筑胶) 6.其余未尽事宜：详见设计施工图纸及现场实际情况且需满足相应规范要求。 | m2 | 17.26 | 144.69 | 2497.35 | 618.08 | 7.25
本页小计 | [6 empty] | 3377.25 | 987.85 | 19.68
【表10.2.2-16】
分部分项工程清单与计价表
单位(专业)工程名称:办公楼-室内装修 | [5 empty] | 标段: |  |  | 第11页 共72页
序号 | 项目编码 | 项目名称 | 项目特征 | 计量 单位 | 工程量 | 金 额 (元) |  |  |  |  | 备注
[6 empty] | 综合单价 | 合价 | 其中
[8 empty] | 人工费 | 机械费 | 暂估价
35 | 011606003001 | 天棚面龙骨及饰面拆除 | 1.原吊顶天棚拆除（控制扬尘、室外集中堆放） 2.建筑垃圾清理堆放 3.运距及处置费：投标人结合现场及实际情况自行考虑 4.其余未尽事宜：详见设计施工图纸及现场实际情况且需满足相应规范要求 | m2 | 17.26 | 11 | 189.86 | 144.29 | 12.43
36 | 011302001003 | 铝扣板吊顶 | 1.安装0.8~1.5厚300*300宽铝扣板面层 2.铝合金条板专用龙骨,吊件中距≤1500,用膨胀螺栓与钢筋混凝土板固定 3.U型轻钢主龙骨CS50*15中距≤1200找平后与钢筋吊杆固定A10钢筋吊杆,中距≤1200,吊杆上部与板底预留吊环(勾)固定 4.现浇钢筋混凝土板底预留A10钢筋吊环(勾),中距≤1200(或M8膨胀螺栓固定) 5.其余未尽事宜：详见设计施工图纸及现场实际情况且需满足相应规范要求。 | m2 | 10.60 | 148.05 | 1569.33 | 361.88
本页小计 | [6 empty] | 1759.19 | 506.17 | 12.43
【表10.2.2-16】
分部分项工程清单与计价表
单位(专业)工程名称:办公楼-室内装修 | [5 empty] | 标段: |  |  | 第12页 共72页
序号 | 项目编码 | 项目名称 | 项目特征 | 计量 单位 | 工程量 | 金 额 (元) |  |  |  |  | 备注
[6 empty] | 综合单价 | 合价 | 其中
[8 empty] | 人工费 | 机械费 | 暂估价
37 | 011302001004 | 石膏板吊顶 | 1.刷白色防霉乳胶漆三遍 2.满刮2厚面层耐水腻子找平 3.9.5厚纸面防水石膏板(2400*1200),用自攻螺丝与龙骨固定,中距≤150MM 4.U型轻钢龙骨(横撑)CB50*20中距600~1200mm 5.U型轻钢次龙骨CB50*20中距400,与主龙骨固定 6.U型轻钢主龙骨CS50*15中距≤1100找平后与钢筋吊杆固定A8钢筋吊杆,双向中距≤1100,吊杆上部与板底预留吊环(勾)固定 7.现浇钢筋混凝土板底采用膨胀螺栓,双向中距≤1200 8.其余未尽事宜：详见设计施工图纸及现场实际情况且需满足相应规范要求 | m2 | 5.59 | 124.14 | 693.94 | 286.77
38 | 011605002001 | 立面块料拆除 | 1.原块料墙面拆除（控制扬尘、室外集中堆放） 2.铲除至原墙面基层 3.建筑垃圾清理堆放 4.运距及处置费：投标人结合现场及实际情况自行考虑 5.其余未尽事宜：详见设计施工图纸及现场实际情况且需满足相应规范要求 | m2 | 57.18 | 9.54 | 545.5 | 409.41 | 41.17
本页小计 | [6 empty] | 1239.44 | 696.18 | 41.17
【表10.2.2-16】
分部分项工程清单与计价表
单位(专业)工程名称:办公楼-室内装修 | [5 empty] | 标段: |  |  | 第13页 共72页
序号 | 项目编码 | 项目名称 | 项目特征 | 计量 单位 | 工程量 | 金 额 (元) |  |  |  |  | 备注
[6 empty] | 综合单价 | 合价 | 其中
[8 empty] | 人工费 | 机械费 | 暂估价
39 | 011204003001 | 块料墙面 | 1.瓷砖专用嵌缝膏擦嵌砖的横竖缝 2.镶嵌7厚釉面砖（瓷砖300*600）面层(粘贴前先将釉面砖浸水两小时以上) 3.5~7厚高分子益胶泥粘结层 4.约2~3厚高分子益胶泥均匀刮涂在界面层上 5.20厚1:3水泥砂浆分遍打底,表面垂直平整 6.3厚外加剂专用砂浆抹基面或界面剂一道甩毛(抹前先将墙体用水润湿) 7.其余未尽事宜：详见设计施工图纸及现场实际情况且需满足相应规范要 | m2 | 73.42 | 187.3 | 13751.57 | 4255.42 | 16.89
40 | 011105003001 | 块料踢脚线 | 1、陶瓷地面砖踢脚线 粘结剂铺贴 2、其余未尽事宜：详见设计施工图纸及现场实际情况且需满足相应规范要 | m2 | 0.29 | 161.39 | 46.8 | 7.76
41 | 010802001001 | 金属（塑钢）门 | 1、铝合金平开门安装（含门套及五金配件） 2、普通铝合金型材+中空玻璃（70/80系列2.0厚（6mm钢化）） 3、其余未尽事宜：详见设计施工图纸及现场实际情况且需满足相应规范要 | m2 | 5.04 | 379.75 | 1913.94 | 108.51
42 | 011505010001 | 镜面玻璃 | 1.120x80 车边银镜（无框镜面玻璃安装） 2.其余未尽事宜：详见设计施工图纸及现场实际情况且需满足相应规范要求 | m2 | 1.08 | 167.04 | 180.4 | 64.13
本页小计 | [6 empty] | 15892.71 | 4435.82 | 16.89
【表10.2.2-16】
分部分项工程清单与计价表
单位(专业)工程名称:办公楼-室内装修 | [5 empty] | 标段: |  |  | 第14页 共72页
序号 | 项目编码 | 项目名称 | 项目特征 | 计量 单位 | 工程量 | 金 额 (元) |  |  |  |  | 备注
[6 empty] | 综合单价 | 合价 | 其中
[8 empty] | 人工费 | 机械费 | 暂估价
43 | 011601001004 | 原蹲坑及洗脸盆拆除 | 1、废弃料品种：蹲坑、先脸盆、拖布池等卫生间用品拆除并外运 2、运距及处置费：投标人结合现场及实际情况自行考虑 3、其余未尽事宜：详见设计施工图纸及现场实际情况且需满足相应规范要求 | 项 | 1 | 600 | 600
44 | 011210005001 | 成品隔断 | 1.防水卫生间隔断 2.其余未尽事宜：详见设计施工图纸及现场实际情况且需满足相应规范要求 | m2 | 6.20 | 225.99 | 1401.14 | 255.56
45 | 011505001001 | 洗漱台 | 1、大理石洗漱台 台下盆 安装（详见节点6/饰） 2、其余未尽事宜：详见设计施工图纸及现场实际情况且需满足相应规范要求 | m2 | 1.93 | 489.58 | 944.89 | 414.08
|  | 值班室 |  |  |  |  | 2676.91 | 1792.02 | 1.86
46 | 011608002001 | 铲除涂料面（天棚） | 1.原天棚涂料饰面空鼓、破损部分拆除（控制扬尘、室外集中堆放） 2.建筑垃圾清理堆放 3.运距及处置费：投标人结合现场及实际情况自行考虑 4.其余未尽事宜：详见设计施工图纸及现场实际情况且需满足相应规范要求 | m2 | 0.97 | 8.41 | 8.16 | 6.31 | 0.42
本页小计 | [6 empty] | 2954.19 | 675.95 | 0.42
【表10.2.2-16】
分部分项工程清单与计价表
单位(专业)工程名称:办公楼-室内装修 | [5 empty] | 标段: |  |  | 第15页 共72页
序号 | 项目编码 | 项目名称 | 项目特征 | 计量 单位 | 工程量 | 金 额 (元) |  |  |  |  | 备注
[6 empty] | 综合单价 | 合价 | 其中
[8 empty] | 人工费 | 机械费 | 暂估价
47 | 011407002001 | 天棚喷刷涂料 | 1.原顶刷白色乳胶漆三遍（满刮腻子两遍） 2.其余未尽事宜：详见设计施工图纸及现场实际情况且需满足相应规范要求。 | m2 | 19.35 | 29.97 | 579.92 | 387.39
48 | 011608002002 | 铲除涂料面（墙面） | 1.原墙面涂料饰面空鼓、破损部分拆除（控制扬尘、室外集中堆放） 2.建筑垃圾清理堆放 3.运距及处置费：投标人结合现场及实际情况自行考虑 4.其余未尽事宜：详见设计施工图纸及现场实际情况且需满足相应规范要求 | m2 | 3.34 | 8.41 | 28.09 | 21.74 | 1.44
49 | 011407001002 | 墙面喷刷涂料 | 1.喷(刷.辊)白色乳胶面漆2道饰面 2.喷(刷.辊)白色乳胶漆底漆1道 3.满刮2厚面层耐水腻子找平 4.满刮3厚底基防裂腻子分遍找平 5.将涂料装修表面上的灰快.浮渣等杂务用开刀铲除 6.其余未尽事宜：详见设计施工图纸及现场实际情况且需满足相应规范要求 | m2 | 68.76 | 29.97 | 2060.74 | 1376.58
|  | 询问室 |  |  |  |  | 3048.81 | 2041.09 | 2.16
本页小计 | [6 empty] | 2668.75 | 1785.71 | 1.44
【表10.2.2-16】
分部分项工程清单与计价表
单位(专业)工程名称:办公楼-室内装修 | [5 empty] | 标段: |  |  | 第16页 共72页
序号 | 项目编码 | 项目名称 | 项目特征 | 计量 单位 | 工程量 | 金 额 (元) |  |  |  |  | 备注
[6 empty] | 综合单价 | 合价 | 其中
[8 empty] | 人工费 | 机械费 | 暂估价
50 | 011608002003 | 铲除涂料面（天棚） | 1.原天棚涂料饰面空鼓、破损部分拆除（控制扬尘、室外集中堆放） 2.建筑垃圾清理堆放 3.运距及处置费：投标人结合现场及实际情况自行考虑 4.其余未尽事宜：详见设计施工图纸及现场实际情况且需满足相应规范要求 | m2 | 0.93 | 8.41 | 7.82 | 6.05 | 0.4
51 | 011407002002 | 天棚喷刷涂料 | 1.原顶刷白色乳胶漆三遍（满刮腻子两遍） 2.其余未尽事宜：详见设计施工图纸及现场实际情况且需满足相应规范要求。 | m2 | 18.54 | 29.97 | 555.64 | 371.17
52 | 011608002004 | 铲除涂料面（墙面） | 1.原墙面涂料饰面空鼓、破损部分拆除（控制扬尘、室外集中堆放） 2.建筑垃圾清理堆放 3.运距及处置费：投标人结合现场及实际情况自行考虑 4.其余未尽事宜：详见设计施工图纸及现场实际情况且需满足相应规范要求 | m2 | 4.09 | 8.41 | 34.4 | 26.63 | 1.76
本页小计 | [6 empty] | 597.86 | 403.85 | 2.16
【表10.2.2-16】
分部分项工程清单与计价表
单位(专业)工程名称:办公楼-室内装修 | [5 empty] | 标段: |  |  | 第17页 共72页
序号 | 项目编码 | 项目名称 | 项目特征 | 计量 单位 | 工程量 | 金 额 (元) |  |  |  |  | 备注
[6 empty] | 综合单价 | 合价 | 其中
[8 empty] | 人工费 | 机械费 | 暂估价
53 | 011407001003 | 墙面喷刷涂料 | 1.喷(刷.辊)白色乳胶面漆2道饰面 2.喷(刷.辊)白色乳胶漆底漆1道 3.满刮2厚面层耐水腻子找平 4.满刮3厚底基防裂腻子分遍找平 5.将涂料装修表面上的灰快.浮渣等杂务用开刀铲除 6.其余未尽事宜：详见设计施工图纸及现场实际情况且需满足相应规范要求 | m2 | 81.78 | 29.97 | 2450.95 | 1637.24
|  | 休息区 |  |  |  |  | 5782.36 | 1593.93 | 12.48
54 | 011104002002 | 复合实木地板 | 1.复合实木底板（原地面抬高150mm） 2.其余未尽事宜：详见设计施工图纸及现场实际情况且需满足相应规范要求。 | m2 | 11.45 | 226.09 | 2588.73 | 316.13 | 3.21
55 | 011606003002 | 天棚面龙骨及饰面拆除 | 1.原吊顶天棚拆除（控制扬尘、室外集中堆放） 2.建筑垃圾清理堆放 3.运距及处置费：投标人结合现场及实际情况自行考虑 4.其余未尽事宜：详见设计施工图纸及现场实际情况且需满足相应规范要求 | m2 | 11.45 | 11 | 125.95 | 95.72 | 8.24
56 | 011302002002 | 格栅吊顶 | 1.50x100绿可木方通@140 2.其余未尽事宜：详见设计施工图纸及现场实际情况且需满足相应规范要求 | m2 | 11.45 | 140.97 | 1614.11 | 208.96
本页小计 | [6 empty] | 6779.74 | 2258.05 | 11.45
【表10.2.2-16】
分部分项工程清单与计价表
单位(专业)工程名称:办公楼-室内装修 | [5 empty] | 标段: |  |  | 第18页 共72页
序号 | 项目编码 | 项目名称 | 项目特征 | 计量 单位 | 工程量 | 金 额 (元) |  |  |  |  | 备注
[6 empty] | 综合单价 | 合价 | 其中
[8 empty] | 人工费 | 机械费 | 暂估价
57 | 011608002005 | 铲除涂料面（墙面） | 1.原墙面涂料饰面空鼓、破损部分拆除（控制扬尘、室外集中堆放） 2.建筑垃圾清理堆放 3.运距及处置费：投标人结合现场及实际情况自行考虑 4.其余未尽事宜：详见设计施工图纸及现场实际情况且需满足相应规范要求 | m2 | 2.39 | 8.41 | 20.1 | 15.56 | 1.03
58 | 011407001004 | 墙面喷刷涂料 | 1.喷(刷.辊)白色乳胶面漆2道饰面 2.喷(刷.辊)白色乳胶漆底漆1道 3.满刮2厚面层耐水腻子找平 4.满刮3厚底基防裂腻子分遍找平 5.将涂料装修表面上的灰快.浮渣等杂务用开刀铲除 6.其余未尽事宜：详见设计施工图纸及现场实际情况且需满足相应规范要求 | m2 | 47.83 | 29.97 | 1433.47 | 957.56
|  | 走道 |  |  |  |  | 14033.2 | 5276.03 | 61.71
59 | 011605001002 | 地面块料拆除 | 1.原块料地面拆除（控制扬尘、室外集中堆放） 2.铲除至原地面结构层 3.建筑垃圾清理堆放 4.运距及处置费：投标人结合现场及实际情况自行考虑 5.其余未尽事宜：详见设计施工图纸及现场实际情况且需满足相应规范要求 | m2 | 36.29 | 21.82 | 791.85 | 627.82 | 26.13
本页小计 | [6 empty] | 2245.42 | 1600.94 | 27.16
【表10.2.2-16】
分部分项工程清单与计价表
单位(专业)工程名称:办公楼-室内装修 | [5 empty] | 标段: |  |  | 第19页 共72页
序号 | 项目编码 | 项目名称 | 项目特征 | 计量 单位 | 工程量 | 金 额 (元) |  |  |  |  | 备注
[6 empty] | 综合单价 | 合价 | 其中
[8 empty] | 人工费 | 机械费 | 暂估价
60 | 011102003002 | 块料楼地面 | 1.地砖用装饰型高分子益胶泥擦嵌砖的横竖缝 2.10厚（800*800）地砖铺贴 3.5~7厚高分子益胶泥粘结层 4.约2~3厚高分子益胶泥均匀刮涂在界面层上 5.30~50厚1:3水泥砂浆找平层(内加建筑胶) 6.其余未尽事宜：详见设计施工图纸及现场实际情况且需满足相应规范要求 | m2 | 36.29 | 200.64 | 7281.23 | 1373.58 | 15.24
61 | 011608002006 | 铲除涂料面（天棚） | 1.原天棚涂料饰面空鼓、破损部分拆除（控制扬尘、室外集中堆放） 2.建筑垃圾清理堆放 3.运距及处置费：投标人结合现场及实际情况自行考虑 4.其余未尽事宜：详见设计施工图纸及现场实际情况且需满足相应规范要求 | m2 | 1.44 | 8.41 | 12.11 | 9.37 | 0.62
62 | 011407002003 | 天棚喷刷涂料 | 1.原顶刷白色乳胶漆三遍（满刮腻子两遍） 2.其余未尽事宜：详见设计施工图纸及现场实际情况且需满足相应规范要求。 | m2 | 28.70 | 29.97 | 860.14 | 574.57
本页小计 | [6 empty] | 8153.48 | 1957.52 | 15.86
【表10.2.2-16】
分部分项工程清单与计价表
单位(专业)工程名称:办公楼-室内装修 | [5 empty] | 标段: |  |  | 第20页 共72页
序号 | 项目编码 | 项目名称 | 项目特征 | 计量 单位 | 工程量 | 金 额 (元) |  |  |  |  | 备注
[6 empty] | 综合单价 | 合价 | 其中
[8 empty] | 人工费 | 机械费 | 暂估价
63 | 011606003003 | 天棚面龙骨及饰面拆除 | 1.原吊顶天棚拆除（控制扬尘、室外集中堆放） 2.建筑垃圾清理堆放 3.运距及处置费：投标人结合现场及实际情况自行考虑 4.其余未尽事宜：详见设计施工图纸及现场实际情况且需满足相应规范要求 | m2 | 16.94 | 11 | 186.34 | 141.62 | 12.2
64 | 011302001005 | 石膏板吊顶 | 1.刷白色乳胶漆三遍 2.满刮2厚面层耐水腻子找平 3.9.5厚纸面石膏板(2400*1200),用自攻螺丝与龙骨固定,中距≤150MM 4.U型轻钢龙骨(横撑)CB50*20中距600~1200mm 5.U型轻钢次龙骨CB50*20中距400,与主龙骨固定 6.U型轻钢主龙骨CS50*15中距≤1100找平后与钢筋吊杆固定A8钢筋吊杆,双向中距≤1100,吊杆上部与板底预留吊环(勾)固定 7.现浇钢筋混凝土板底采用膨胀螺栓,双向中距≤1200 8.其余未尽事宜：详见设计施工图纸及现场实际情况且需满足相应规范要求 | m2 | 4.53 | 115.96 | 525.3 | 232.39
本页小计 | [6 empty] | 711.64 | 374.01 | 12.2
【表10.2.2-16】
分部分项工程清单与计价表
单位(专业)工程名称:办公楼-室内装修 | [5 empty] | 标段: |  |  | 第21页 共72页
序号 | 项目编码 | 项目名称 | 项目特征 | 计量 单位 | 工程量 | 金 额 (元) |  |  |  |  | 备注
[6 empty] | 综合单价 | 合价 | 其中
[8 empty] | 人工费 | 机械费 | 暂估价
65 | 011302001006 | 石膏板吊顶（侧面） | 1.刷白色乳胶漆三遍 2.满刮2厚面层耐水腻子找平 3.9.5厚纸面石膏板(2400*1200),用自攻螺丝与龙骨固定,中距≤150MM 4.U型轻钢龙骨(横撑)CB50*20中距600~1200mm 5.U型轻钢次龙骨CB50*20中距400,与主龙骨固定 6.U型轻钢主龙骨CS50*15中距≤1100找平后与钢筋吊杆固定A8钢筋吊杆,双向中距≤1100,吊杆上部与板底预留吊环(勾)固定 7.现浇钢筋混凝土板底采用膨胀螺栓,双向中距≤1200 8.其余未尽事宜：详见设计施工图纸及现场实际情况且需满足相应规范要求 | m2 | 2.99 | 170.37 | 509.41 | 204.1
66 | 011302001007 | 吊顶天棚（铝扣板换面板） | 1.铝扣板（600*600）换面板（控制扬尘、室外集中堆放） 2.建筑垃圾清理堆放 3.运距及处置费：投标人结合现场及实际情况自行考虑 4.其余未尽事宜：详见设计施工图纸及现场实际情况且需满足相应规范要求 | m2 | 12.76 | 77.71 | 991.58 | 187.7 | 5.49
本页小计 | [6 empty] | 1500.99 | 391.8 | 5.49
【表10.2.2-16】
分部分项工程清单与计价表
单位(专业)工程名称:办公楼-室内装修 | [5 empty] | 标段: |  |  | 第22页 共72页
序号 | 项目编码 | 项目名称 | 项目特征 | 计量 单位 | 工程量 | 金 额 (元) |  |  |  |  | 备注
[6 empty] | 综合单价 | 合价 | 其中
[8 empty] | 人工费 | 机械费 | 暂估价
67 | 011608002007 | 铲除涂料面（墙面） | 1.原墙面涂料饰面空鼓、破损部分拆除（控制扬尘、室外集中堆放） 2.建筑垃圾清理堆放 3.运距及处置费：投标人结合现场及实际情况自行考虑 4.其余未尽事宜：详见设计施工图纸及现场实际情况且需满足相应规范要求 | m2 | 4.73 | 8.41 | 39.78 | 30.79 | 2.03
68 | 011407001005 | 墙面喷刷涂料 | 1.喷(刷.辊)白色乳胶面漆2道饰面 2.喷(刷.辊)白色乳胶漆底漆1道 3.满刮2厚面层耐水腻子找平 4.满刮3厚底基防裂腻子分遍找平 5.将涂料装修表面上的灰快.浮渣等杂务用开刀铲除 6.其余未尽事宜：详见设计施工图纸及现场实际情况且需满足相应规范要求 | m2 | 94.61 | 29.97 | 2835.46 | 1894.09
|  | 原办案中心 |  |  |  |  | 2130.28 | 982.58 | 5.09
69 | 011302001008 | 吊顶天棚（铝扣板换面板） | 1.铝扣板（600*600）换面板（控制扬尘、室外集中堆放） 2.建筑垃圾清理堆放 3.运距及处置费：投标人结合现场及实际情况自行考虑 4.其余未尽事宜：详见设计施工图纸及现场实际情况且需满足相应规范要求 | m2 | 11.84 | 77.71 | 920.09 | 174.17 | 5.09
本页小计 | [6 empty] | 3795.33 | 2099.05 | 7.12
【表10.2.2-16】
分部分项工程清单与计价表
单位(专业)工程名称:办公楼-室内装修 | [5 empty] | 标段: |  |  | 第23页 共72页
序号 | 项目编码 | 项目名称 | 项目特征 | 计量 单位 | 工程量 | 金 额 (元) |  |  |  |  | 备注
[6 empty] | 综合单价 | 合价 | 其中
[8 empty] | 人工费 | 机械费 | 暂估价
70 | 011407001006 | 墙面喷刷涂料 | 1.喷(刷.辊)白色乳胶面漆2道饰面 2.喷(刷.辊)白色乳胶漆底漆1道 3.满刮2厚面层耐水腻子找平 4.满刮3厚底基防裂腻子分遍找平 5.将涂料装修表面上的灰快.浮渣等杂务用开刀铲除 6.其余未尽事宜：详见设计施工图纸及现场实际情况且需满足相应规范要求 | m2 | 40.38 | 29.97 | 1210.19 | 808.41
|  | 数字警务室 |  |  |  |  | 29527.96 | 7793.13 | 55.79
71 | 011606001001 | 带支架防静电地板拆除 | 1.带支架防静电地板拆除（控制扬尘、室外集中堆放） 2.建筑垃圾清理堆放 3.运距及处置费：投标人结合现场及实际情况自行考虑 4.其余未尽事宜：详见设计施工图纸及现场实际情况且需满足相应规范要求 | m2 | 40.38 | 12.08 | 487.79 | 373.92 | 29.07
72 | 011104004001 | 防静电活动地板 | 1.静电地板（含支架） 2.高度150mm 3.其余未尽事宜：详见设计施工图纸及现场实际情况且需满足相应规范要求 | m2 | 41.74 | 222.62 | 9292.16 | 934.14
本页小计 | [6 empty] | 10990.14 | 2116.47 | 29.07
【表10.2.2-16】
分部分项工程清单与计价表
单位(专业)工程名称:办公楼-室内装修 | [5 empty] | 标段: |  |  | 第24页 共72页
序号 | 项目编码 | 项目名称 | 项目特征 | 计量 单位 | 工程量 | 金 额 (元) |  |  |  |  | 备注
[6 empty] | 综合单价 | 合价 | 其中
[8 empty] | 人工费 | 机械费 | 暂估价
73 | 011606003004 | 天棚面龙骨及饰面拆除 | 1.原吊顶天棚拆除（控制扬尘、室外集中堆放） 2.建筑垃圾清理堆放 3.运距及处置费：投标人结合现场及实际情况自行考虑 4.其余未尽事宜：详见设计施工图纸及现场实际情况且需满足相应规范要求 | m2 | 36.55 | 11 | 402.05 | 305.56 | 26.32
74 | 011302001009 | 石膏板吊顶 | 1.刷白色乳胶漆三遍 2.满刮2厚面层耐水腻子找平 3.9.5厚纸面石膏板(2400*1200),用自攻螺丝与龙骨固定,中距≤150MM 4.U型轻钢龙骨(横撑)CB50*20中距600~1200mm 5.U型轻钢次龙骨CB50*20中距400,与主龙骨固定 6.U型轻钢主龙骨CS50*15中距≤1100找平后与钢筋吊杆固定A8钢筋吊杆,双向中距≤1100,吊杆上部与板底预留吊环(勾)固定 7.现浇钢筋混凝土板底采用膨胀螺栓,双向中距≤1200 8.其余未尽事宜：详见设计施工图纸及现场实际情况且需满足相应规范要求 | m2 | 39.58 | 115.96 | 4589.7 | 2030.45
本页小计 | [6 empty] | 4991.75 | 2336.01 | 26.32
【表10.2.2-16】
分部分项工程清单与计价表
单位(专业)工程名称:办公楼-室内装修 | [5 empty] | 标段: |  |  | 第25页 共72页
序号 | 项目编码 | 项目名称 | 项目特征 | 计量 单位 | 工程量 | 金 额 (元) |  |  |  |  | 备注
[6 empty] | 综合单价 | 合价 | 其中
[8 empty] | 人工费 | 机械费 | 暂估价
75 | 011302001010 | 石膏板吊顶（侧面） | 1.刷白色乳胶漆三遍 2.满刮2厚面层耐水腻子找平 3.9.5厚纸面石膏板(2400*1200),用自攻螺丝与龙骨固定,中距≤150MM 4.U型轻钢龙骨(横撑)CB50*20中距600~1200mm 5.U型轻钢次龙骨CB50*20中距400,与主龙骨固定 6.U型轻钢主龙骨CS50*15中距≤1100找平后与钢筋吊杆固定A8钢筋吊杆,双向中距≤1100,吊杆上部与板底预留吊环(勾)固定 7.现浇钢筋混凝土板底采用膨胀螺栓,双向中距≤1200 8.其余未尽事宜：详见设计施工图纸及现场实际情况且需满足相应规范要求 | m2 | 2.97 | 170.37 | 506 | 202.73
76 | 011502001003 | 金属装饰线 | 1.黑色钛金饰面 2.其余未尽事宜：详见设计施工图纸及现场实际情况且需满足相应规范要求 | m | 14.10 | 23.98 | 338.12 | 220.81
77 | 010810002001 | 窗帘盒 | 1、细木工板窗帘盒基层(直形 悬挂式) 2、装饰夹板窗帘盒面层 3、其余未尽事宜：详见设计施工图纸及现场实际情况且需满足相应规范要求 | m | 4.20 | 151.17 | 634.91 | 256.91 | 0.38
本页小计 | [6 empty] | 1479.03 | 680.45 | 0.38
【表10.2.2-16】
分部分项工程清单与计价表
单位(专业)工程名称:办公楼-室内装修 | [5 empty] | 标段: |  |  | 第26页 共72页
序号 | 项目编码 | 项目名称 | 项目特征 | 计量 单位 | 工程量 | 金 额 (元) |  |  |  |  | 备注
[6 empty] | 综合单价 | 合价 | 其中
[8 empty] | 人工费 | 机械费 | 暂估价
78 | 011407001007 | 墙面喷刷涂料 | 1.喷(刷.辊)白色乳胶面漆2道饰面 2.喷(刷.辊)白色乳胶漆底漆1道 3.满刮2厚面层耐水腻子找平 4.满刮3厚底基防裂腻子分遍找平 5.将涂料装修表面上的灰快.浮渣等杂务用开刀铲除 6.其余未尽事宜：详见设计施工图纸及现场实际情况且需满足相应规范要求 | m2 | 16.00 | 29.97 | 479.52 | 320.32
79 | 011207001005 | 墙面装饰板 | 1.木工板50宽冲筋，间距300，填充吸音棉，吸音板饰面 2.其余未尽事宜：详见设计施工图纸及现场实际情况且需满足相应规范要求 | m2 | 29.19 | 277.79 | 8108.69 | 2177.87
80 | 011502001004 | 金属装饰线 | 1.不锈钢压顶45*30*13 2.其余未尽事宜：详见设计施工图纸及现场实际情况且需满足相应规范要求 | m | 18.68 | 37.41 | 698.82 | 73.23
81 | 011105006002 | 金属踢脚线 | 1.80高拉丝不锈钢踢脚（细木工板基层） 2.其余未尽事宜：详见设计施工图纸及现场实际情况且需满足相应规范要求 | m2 | 0.92 | 331.57 | 305.04 | 29.72
82 | 010805005001 | 全玻自由门 | 1.10厚钢化玻璃地弹簧门 2.其余未尽事宜：详见设计施工图纸及现场实际情况且需满足相应规范要求 | m2 | 2.00 | 603.09 | 1206.18 | 139.2
本页小计 | [6 empty] | 10798.25 | 2740.34
【表10.2.2-16】
分部分项工程清单与计价表
单位(专业)工程名称:办公楼-室内装修 | [5 empty] | 标段: |  |  | 第27页 共72页
序号 | 项目编码 | 项目名称 | 项目特征 | 计量 单位 | 工程量 | 金 额 (元) |  |  |  |  | 备注
[6 empty] | 综合单价 | 合价 | 其中
[8 empty] | 人工费 | 机械费 | 暂估价
83 | 010808004002 | 金属门窗套 | 1.木工板基层70宽拉丝不锈钢门套 2.其余未尽事宜：详见设计施工图纸及现场实际情况且需满足相应规范要求 | m2 | 0.36 | 422.9 | 152.24 | 23.62 | 0.02
84 | 011207001006 | 墙面装饰板 | 1.轻钢龙骨单面12厘板基层，软包饰面 2.其余未尽事宜：详见设计施工图纸及现场实际情况且需满足相应规范要求 | m2 | 4.64 | 254.52 | 1180.97 | 382.89
85 | 011502001005 | 金属装饰线 | 1.195宽黑钛金包边(细木工板基层2层） 2.其余未尽事宜：详见设计施工图纸及现场实际情况且需满足相应规范要求 | m | 14.10 | 81.26 | 1145.77 | 321.76
|  | 服务大厅¦大厅办公区 |  |  |  |  | 65819.89 | 14195.2 | 219.9
86 | 011605001003 | 地面块料拆除 | 1.原块料地面拆除（控制扬尘、室外集中堆放） 2.铲除至原地面结构层 3.建筑垃圾清理堆放 4.运距及处置费：投标人结合现场及实际情况自行考虑 5.其余未尽事宜：详见设计施工图纸及现场实际情况且需满足相应规范要求 | m2 | 76.39 | 21.82 | 1666.83 | 1321.55 | 55
本页小计 | [6 empty] | 4145.81 | 2049.82 | 55.02
【表10.2.2-16】
分部分项工程清单与计价表
单位(专业)工程名称:办公楼-室内装修 | [5 empty] | 标段: |  |  | 第28页 共72页
序号 | 项目编码 | 项目名称 | 项目特征 | 计量 单位 | 工程量 | 金 额 (元) |  |  |  |  | 备注
[6 empty] | 综合单价 | 合价 | 其中
[8 empty] | 人工费 | 机械费 | 暂估价
87 | 011102003003 | 块料楼地面 | 1.地砖用装饰型高分子益胶泥擦嵌砖的横竖缝 2.10厚（800*800）地砖铺贴 3.5~7厚高分子益胶泥粘结层 4.约2~3厚高分子益胶泥均匀刮涂在界面层上 5.30~50厚1:3水泥砂浆找平层(内加建筑胶) 6.其余未尽事宜：详见设计施工图纸及现场实际情况且需满足相应规范要求 | m2 | 78.82 | 200.64 | 15814.44 | 2983.34 | 33.1
88 | 011606003005 | 天棚面龙骨及饰面拆除 | 1.原吊顶天棚拆除（控制扬尘、室外集中堆放） 2.建筑垃圾清理堆放 3.运距及处置费：投标人结合现场及实际情况自行考虑 4.其余未尽事宜：详见设计施工图纸及现场实际情况且需满足相应规范要求 | m2 | 76.39 | 11 | 840.29 | 638.62 | 55
89 | 011302002003 | 格栅吊顶 | 1.50x100绿可木方通@140 2.其余未尽事宜：详见设计施工图纸及现场实际情况且需满足相应规范要求 | m2 | 35.22 | 140.97 | 4964.96 | 642.77
本页小计 | [6 empty] | 21619.69 | 4264.73 | 88.1
【表10.2.2-16】
分部分项工程清单与计价表
单位(专业)工程名称:办公楼-室内装修 | [5 empty] | 标段: |  |  | 第29页 共72页
序号 | 项目编码 | 项目名称 | 项目特征 | 计量 单位 | 工程量 | 金 额 (元) |  |  |  |  | 备注
[6 empty] | 综合单价 | 合价 | 其中
[8 empty] | 人工费 | 机械费 | 暂估价
90 | 011302001011 | 石膏板吊顶 | 1.刷白色乳胶漆三遍 2.满刮2厚面层耐水腻子找平 3.9.5厚纸面石膏板(2400*1200),用自攻螺丝与龙骨固定,中距≤150MM 4.U型轻钢龙骨(横撑)CB50*20中距600~1200mm 5.U型轻钢次龙骨CB50*20中距400,与主龙骨固定 6.U型轻钢主龙骨CS50*15中距≤1100找平后与钢筋吊杆固定A8钢筋吊杆,双向中距≤1100,吊杆上部与板底预留吊环(勾)固定 7.现浇钢筋混凝土板底采用膨胀螺栓,双向中距≤1200 8.其余未尽事宜：详见设计施工图纸及现场实际情况且需满足相应规范要求 | m2 | 47.62 | 115.96 | 5522.02 | 2442.91
本页小计 | [6 empty] | 5522.02 | 2442.91
【表10.2.2-16】
分部分项工程清单与计价表
单位(专业)工程名称:办公楼-室内装修 | [5 empty] | 标段: |  |  | 第30页 共72页
序号 | 项目编码 | 项目名称 | 项目特征 | 计量 单位 | 工程量 | 金 额 (元) |  |  |  |  | 备注
[6 empty] | 综合单价 | 合价 | 其中
[8 empty] | 人工费 | 机械费 | 暂估价
91 | 011302001012 | 石膏板吊顶（侧面） | 1.刷白色乳胶漆三遍 2.满刮2厚面层耐水腻子找平 3.9.5厚纸面石膏板(2400*1200),用自攻螺丝与龙骨固定,中距≤150MM 4.U型轻钢龙骨(横撑)CB50*20中距600~1200mm 5.U型轻钢次龙骨CB50*20中距400,与主龙骨固定 6.U型轻钢主龙骨CS50*15中距≤1100找平后与钢筋吊杆固定A8钢筋吊杆,双向中距≤1100,吊杆上部与板底预留吊环(勾)固定 7.现浇钢筋混凝土板底采用膨胀螺栓,双向中距≤1200 8.其余未尽事宜：详见设计施工图纸及现场实际情况且需满足相应规范要求 | m2 | 9.06 | 170.37 | 1543.55 | 618.44
本页小计 | [6 empty] | 1543.55 | 618.44
【表10.2.2-16】
分部分项工程清单与计价表
单位(专业)工程名称:办公楼-室内装修 | [5 empty] | 标段: |  |  | 第31页 共72页
序号 | 项目编码 | 项目名称 | 项目特征 | 计量 单位 | 工程量 | 金 额 (元) |  |  |  |  | 备注
[6 empty] | 综合单价 | 合价 | 其中
[8 empty] | 人工费 | 机械费 | 暂估价
92 | 011302001013 | 石膏板吊顶（侧面圆弧） | 1.刷白色乳胶漆三遍 2.满刮2厚面层耐水腻子找平 3.9.5厚纸面石膏板(2400*1200),用自攻螺丝与龙骨固定,中距≤150MM 4.U型轻钢龙骨(横撑)CB50*20中距600~1200mm 5.U型轻钢次龙骨CB50*20中距400,与主龙骨固定 6.U型轻钢主龙骨CS50*15中距≤1100找平后与钢筋吊杆固定A8钢筋吊杆,双向中距≤1100,吊杆上部与板底预留吊环(勾)固定 7.现浇钢筋混凝土板底采用膨胀螺栓,双向中距≤1200 8.其余未尽事宜：详见设计施工图纸及现场实际情况且需满足相应规范要求 | m2 | 0.81 | 174.68 | 141.49 | 58.17
93 | 011502001006 | 金属装饰线 | 1.黑色钛金饰面20宽 2.其余未尽事宜：详见设计施工图纸及现场实际情况且需满足相应规范要求 | m | 10.08 | 23.98 | 241.72 | 157.85
94 | 011603001001 | 接待台拆除 | 1.中间接待台拆除 2.其余未尽事宜：详见设计施工图纸及现场实际情况且需满足相应规范要求 | 项 | 1 | 300 | 300
本页小计 | [6 empty] | 683.21 | 216.02
【表10.2.2-16】
分部分项工程清单与计价表
单位(专业)工程名称:办公楼-室内装修 | [5 empty] | 标段: |  |  | 第32页 共72页
序号 | 项目编码 | 项目名称 | 项目特征 | 计量 单位 | 工程量 | 金 额 (元) |  |  |  |  | 备注
[6 empty] | 综合单价 | 合价 | 其中
[8 empty] | 人工费 | 机械费 | 暂估价
95 | 011605002002 | 立面块料拆除 | 1.原块料墙面拆除（控制扬尘、室外集中堆放） 2.铲除至原墙面基层 3.建筑垃圾清理堆放 4.运距及处置费：投标人结合现场及实际情况自行考虑 5.其余未尽事宜：详见设计施工图纸及现场实际情况且需满足相应规范要求 | m2 | 61.25 | 9.54 | 584.33 | 438.55 | 44.1
96 | 011204003002 | 瓷板墙面 | 1.瓷板砖专用嵌缝膏擦嵌砖的横竖缝 2.镶嵌600x1200瓷板砖面层(墙面砖专用不锈钢挂件) 3.5~7厚高分子益胶泥粘结层 4.约2~3厚高分子益胶泥均匀刮涂在界面层上 5.1:3水泥砂浆分遍打底,表面垂直平整 6.其余未尽事宜：详见设计施工图纸及现场实际情况且需满足相应规范要求 | m2 | 49.54 | 583.61 | 28912.04 | 4000.85 | 32.7
97 | 011105002001 | 石材踢脚线 | 1.大理石踢脚线粘结剂铺贴 2.石材磨斜边、倒角 3.其余未尽事宜：详见设计施工图纸及现场实际情况且需满足相应规范要求 | m2 | 2.48 | 294.99 | 731.58 | 180.12
本页小计 | [6 empty] | 30227.95 | 4619.52 | 76.8
【表10.2.2-16】
分部分项工程清单与计价表
单位(专业)工程名称:办公楼-室内装修 | [5 empty] | 标段: |  |  | 第33页 共72页
序号 | 项目编码 | 项目名称 | 项目特征 | 计量 单位 | 工程量 | 金 额 (元) |  |  |  |  | 备注
[6 empty] | 综合单价 | 合价 | 其中
[8 empty] | 人工费 | 机械费 | 暂估价
98 | 01B001 | 门套脚墩 | 1.门套脚墩 2.其余未尽事宜：详见设计施工图纸及现场实际情况且需满足相应规范要求 | 只 | 4 | 80 | 320
99 | 010808005001 | 石材门窗套 | 1.大理石门套线（粘合剂粘贴） 2.其余未尽事宜：详见设计施工图纸及现场实际情况且需满足相应规范要求 | m2 | 3.35 | 424.62 | 1422.48 | 242.17
100 | 011207001007 | 墙面装饰板 | 1.服务大厅 2.2x3木龙骨冲筋间距300，15厘板基层、警察蓝铝塑板饰面。 3.其余未尽事宜：详见设计施工图纸及现场实际情况且需满足相应规范要求 | m2 | 4.43 | 242.48 | 1074.19 | 296.15
101 | 011508004001 | 警徽 | 1.服务大厅 2.其余未尽事宜：详见设计施工图纸及现场实际情况且需满足相应规范要求 | 个 | 1 | 873.47 | 873.47 | 44.26
102 | 011508002002 | 有机玻璃字 | 1.服务大厅（为人民服务） 2.其余未尽事宜：详见设计施工图纸及现场实际情况且需满足相应规范要求 | 个 | 5 | 173.3 | 866.5 | 129.45
|  | 接待厅1.2 |  |  |  |  | 78159.56 | 13667.02 | 132.75
本页小计 | [6 empty] | 4556.64 | 712.03
【表10.2.2-16】
分部分项工程清单与计价表
单位(专业)工程名称:办公楼-室内装修 | [5 empty] | 标段: |  |  | 第34页 共72页
序号 | 项目编码 | 项目名称 | 项目特征 | 计量 单位 | 工程量 | 金 额 (元) |  |  |  |  | 备注
[6 empty] | 综合单价 | 合价 | 其中
[8 empty] | 人工费 | 机械费 | 暂估价
103 | 011606001003 | 带支架防静电地板拆除 | 1.带支架防静电地板拆除（控制扬尘、室外集中堆放） 2.建筑垃圾清理堆放 3.运距及处置费：投标人结合现场及实际情况自行考虑 4.其余未尽事宜：详见设计施工图纸及现场实际情况且需满足相应规范要求 | m2 | 19.35 | 12.08 | 233.75 | 179.18 | 13.93
104 | 011605001004 | 地面块料拆除 | 1.原块料地面拆除（控制扬尘、室外集中堆放） 2.铲除至原地面结构层 3.建筑垃圾清理堆放 4.运距及处置费：投标人结合现场及实际情况自行考虑 5.其余未尽事宜：详见设计施工图纸及现场实际情况且需满足相应规范要求 | m2 | 19.35 | 21.82 | 422.22 | 334.76 | 13.93
105 | 011102003004 | 块料楼地面 | 1.地砖用装饰型高分子益胶泥擦嵌砖的横竖缝 2.10厚（800*800）地砖铺贴 3.5~7厚高分子益胶泥粘结层 4.约2~3厚高分子益胶泥均匀刮涂在界面层上 5.30~50厚1:3水泥砂浆找平层(内加建筑胶) 6.其余未尽事宜：详见设计施工图纸及现场实际情况且需满足相应规范要求 | m2 | 38.70 | 200.64 | 7764.77 | 1464.8 | 16.25
本页小计 | [6 empty] | 8420.74 | 1978.74 | 44.11
【表10.2.2-16】
分部分项工程清单与计价表
单位(专业)工程名称:办公楼-室内装修 | [5 empty] | 标段: |  |  | 第35页 共72页
序号 | 项目编码 | 项目名称 | 项目特征 | 计量 单位 | 工程量 | 金 额 (元) |  |  |  |  | 备注
[6 empty] | 综合单价 | 合价 | 其中
[8 empty] | 人工费 | 机械费 | 暂估价
106 | 011606003006 | 天棚面龙骨及饰面拆除 | 1.原吊顶天棚拆除（控制扬尘、室外集中堆放） 2.建筑垃圾清理堆放 3.运距及处置费：投标人结合现场及实际情况自行考虑 4.其余未尽事宜：详见设计施工图纸及现场实际情况且需满足相应规范要求 | m2 | 19.35 | 11 | 212.85 | 161.77 | 13.93
107 | 011302001014 | 石膏板吊顶 | 1.刷白色乳胶漆三遍 2.满刮2厚面层耐水腻子找平 3.9.5厚纸面石膏板(2400*1200),用自攻螺丝与龙骨固定,中距≤150MM 4.U型轻钢龙骨(横撑)CB50*20中距600~1200mm 5.U型轻钢次龙骨CB50*20中距400,与主龙骨固定 6.U型轻钢主龙骨CS50*15中距≤1100找平后与钢筋吊杆固定A8钢筋吊杆,双向中距≤1100,吊杆上部与板底预留吊环(勾)固定 7.现浇钢筋混凝土板底采用膨胀螺栓,双向中距≤1200 8.其余未尽事宜：详见设计施工图纸及现场实际情况且需满足相应规范要求 | m2 | 38.70 | 115.96 | 4487.65 | 1985.31
本页小计 | [6 empty] | 4700.5 | 2147.08 | 13.93
【表10.2.2-16】
分部分项工程清单与计价表
单位(专业)工程名称:办公楼-室内装修 | [5 empty] | 标段: |  |  | 第36页 共72页
序号 | 项目编码 | 项目名称 | 项目特征 | 计量 单位 | 工程量 | 金 额 (元) |  |  |  |  | 备注
[6 empty] | 综合单价 | 合价 | 其中
[8 empty] | 人工费 | 机械费 | 暂估价
108 | 011302001015 | 石膏板吊顶（侧面） | 1.刷白色乳胶漆三遍 2.满刮2厚面层耐水腻子找平 3.9.5厚纸面石膏板(2400*1200),用自攻螺丝与龙骨固定,中距≤150MM 4.U型轻钢龙骨(横撑)CB50*20中距600~1200mm 5.U型轻钢次龙骨CB50*20中距400,与主龙骨固定 6.U型轻钢主龙骨CS50*15中距≤1100找平后与钢筋吊杆固定A8钢筋吊杆,双向中距≤1100,吊杆上部与板底预留吊环(勾)固定 7.现浇钢筋混凝土板底采用膨胀螺栓,双向中距≤1200 8.其余未尽事宜：详见设计施工图纸及现场实际情况且需满足相应规范要求 | m2 | 0.44 | 170.37 | 74.96 | 30.03
109 | 011502001007 | 金属装饰线 | 1.黑色钛金饰面20宽 2.其余未尽事宜：详见设计施工图纸及现场实际情况且需满足相应规范要求 | m | 26.20 | 23.98 | 628.28 | 410.29
110 | 010810002002 | 窗帘盒 | 1、细木工板窗帘盒基层(直形 悬挂式) 2、装饰夹板窗帘盒面层 3、其余未尽事宜：详见设计施工图纸及现场实际情况且需满足相应规范要求 | m | 4.20 | 151.17 | 634.91 | 256.91 | 0.38
本页小计 | [6 empty] | 1338.15 | 697.23 | 0.38
【表10.2.2-16】
分部分项工程清单与计价表
单位(专业)工程名称:办公楼-室内装修 | [5 empty] | 标段: |  |  | 第37页 共72页
序号 | 项目编码 | 项目名称 | 项目特征 | 计量 单位 | 工程量 | 金 额 (元) |  |  |  |  | 备注
[6 empty] | 综合单价 | 合价 | 其中
[8 empty] | 人工费 | 机械费 | 暂估价
111 | 011608002008 | 铲除涂料面（墙面） | 1.原墙面涂料饰面空鼓、破损部分拆除（控制扬尘、室外集中堆放） 2.建筑垃圾清理堆放 3.运距及处置费：投标人结合现场及实际情况自行考虑 4.其余未尽事宜：详见设计施工图纸及现场实际情况且需满足相应规范要求 | m2 | 5.45 | 8.41 | 45.83 | 35.48 | 2.34
112 | 011204003009 | 瓷板墙面 | 1.瓷板砖专用嵌缝膏擦嵌砖的横竖缝 2.镶嵌600x1200瓷板砖面层(墙面砖专用不锈钢挂件) 3.5~7厚高分子益胶泥粘结层 4.约2~3厚高分子益胶泥均匀刮涂在界面层上 5.1:3水泥砂浆分遍打底,表面垂直平整 6.其余未尽事宜：详见设计施工图纸及现场实际情况且需满足相应规范要求 | m2 | 109.07 | 583.61 | 63654.34 | 8808.49 | 71.99
|  | 调解室（询问室） |  |  |  |  | 7051.69 | 2773.41 | 29.74
本页小计 | [6 empty] | 63700.17 | 8843.97 | 74.33
【表10.2.2-16】
分部分项工程清单与计价表
单位(专业)工程名称:办公楼-室内装修 | [5 empty] | 标段: |  |  | 第38页 共72页
序号 | 项目编码 | 项目名称 | 项目特征 | 计量 单位 | 工程量 | 金 额 (元) |  |  |  |  | 备注
[6 empty] | 综合单价 | 合价 | 其中
[8 empty] | 人工费 | 机械费 | 暂估价
113 | 011605001010 | 地面块料拆除 | 1.原块料地面拆除（控制扬尘、室外集中堆放） 2.铲除至原地面结构层 3.建筑垃圾清理堆放 4.运距及处置费：投标人结合现场及实际情况自行考虑 5.其余未尽事宜：详见设计施工图纸及现场实际情况且需满足相应规范要求 | m2 | 16.00 | 21.82 | 349.12 | 276.8 | 11.52
114 | 011102003012 | 块料楼地面 | 1.地砖用装饰型高分子益胶泥擦嵌砖的横竖缝 2.10厚（800*800）地砖铺贴 3.5~7厚高分子益胶泥粘结层 4.约2~3厚高分子益胶泥均匀刮涂在界面层上 5.30~50厚1:3水泥砂浆找平层(内加建筑胶) 6.其余未尽事宜：详见设计施工图纸及现场实际情况且需满足相应规范要求 | m2 | 16.00 | 200.64 | 3210.24 | 605.6 | 6.72
115 | 011606003007 | 天棚面龙骨及饰面拆除 | 1.原吊顶天棚拆除（控制扬尘、室外集中堆放） 2.建筑垃圾清理堆放 3.运距及处置费：投标人结合现场及实际情况自行考虑 4.其余未尽事宜：详见设计施工图纸及现场实际情况且需满足相应规范要求 | m2 | 14.31 | 11 | 157.41 | 119.63 | 10.3
本页小计 | [6 empty] | 3716.77 | 1002.03 | 28.54
【表10.2.2-16】
分部分项工程清单与计价表
单位(专业)工程名称:办公楼-室内装修 | [5 empty] | 标段: |  |  | 第39页 共72页
序号 | 项目编码 | 项目名称 | 项目特征 | 计量 单位 | 工程量 | 金 额 (元) |  |  |  |  | 备注
[6 empty] | 综合单价 | 合价 | 其中
[8 empty] | 人工费 | 机械费 | 暂估价
116 | 011302001016 | 石膏板吊顶 | 1.刷白色乳胶漆 2.满刮2厚面层耐水腻子找平 3.9.5厚纸面石膏板(2400*1200),用自攻螺丝与龙骨固定,中距≤150MM 4.U型轻钢龙骨(横撑)CB50*20中距600~1200mm 5.U型轻钢次龙骨CB50*20中距400,与主龙骨固定 6.U型轻钢主龙骨CS50*15中距≤1100找平后与钢筋吊杆固定A8钢筋吊杆,双向中距≤1100,吊杆上部与板底预留吊环(勾)固定 7.现浇钢筋混凝土板底采用膨胀螺栓,双向中距≤1200 8.其余未尽事宜：详见设计施工图纸及现场实际情况且需满足相应规范要求 | m2 | 14.31 | 110.86 | 1586.41 | 684.88
117 | 010810002003 | 窗帘盒 | 1、细木工板窗帘盒基层(直形 悬挂式) 2、装饰夹板窗帘盒面层 3、其余未尽事宜：详见设计施工图纸及现场实际情况且需满足相应规范要求 | m | 2.10 | 151.17 | 317.46 | 128.46 | 0.19
本页小计 | [6 empty] | 1903.87 | 813.34 | 0.19
【表10.2.2-16】
分部分项工程清单与计价表
单位(专业)工程名称:办公楼-室内装修 | [5 empty] | 标段: |  |  | 第40页 共72页
序号 | 项目编码 | 项目名称 | 项目特征 | 计量 单位 | 工程量 | 金 额 (元) |  |  |  |  | 备注
[6 empty] | 综合单价 | 合价 | 其中
[8 empty] | 人工费 | 机械费 | 暂估价
118 | 011608002009 | 铲除涂料面（墙面） | 1.原墙面涂料饰面空鼓、破损部分拆除（控制扬尘、室外集中堆放） 2.建筑垃圾清理堆放 3.运距及处置费：投标人结合现场及实际情况自行考虑 4.其余未尽事宜：详见设计施工图纸及现场实际情况且需满足相应规范要求 | m2 | 2.35 | 8.41 | 19.76 | 15.3 | 1.01
119 | 011407001009 | 墙面喷刷涂料 | 1.喷(刷.辊)白色乳胶面漆2道饰面 2.喷(刷.辊)白色乳胶漆底漆1道 3.满刮2厚面层耐水腻子找平 4.满刮3厚底基防裂腻子分遍找平 5.将涂料装修表面上的灰快.浮渣等杂务用开刀铲除 6.其余未尽事宜：详见设计施工图纸及现场实际情况且需满足相应规范要求 | m2 | 47.09 | 29.97 | 1411.29 | 942.74
|  | 调解室 |  |  |  |  | 5466.6 | 2947.83 | 19.45
120 | 011606003008 | 天棚面龙骨及饰面拆除 | 1.原吊顶天棚拆除（控制扬尘、室外集中堆放） 2.建筑垃圾清理堆放 3.运距及处置费：投标人结合现场及实际情况自行考虑 4.其余未尽事宜：详见设计施工图纸及现场实际情况且需满足相应规范要求 | m2 | 24.78 | 11 | 272.58 | 207.16 | 17.84
本页小计 | [6 empty] | 1703.63 | 1165.2 | 18.85
【表10.2.2-16】
分部分项工程清单与计价表
单位(专业)工程名称:办公楼-室内装修 | [5 empty] | 标段: |  |  | 第41页 共72页
序号 | 项目编码 | 项目名称 | 项目特征 | 计量 单位 | 工程量 | 金 额 (元) |  |  |  |  | 备注
[6 empty] | 综合单价 | 合价 | 其中
[8 empty] | 人工费 | 机械费 | 暂估价
121 | 011302001017 | 石膏板吊顶 | 1.刷白色乳胶漆三遍 2.满刮2厚面层耐水腻子找平 3.9.5厚纸面石膏板(2400*1200),用自攻螺丝与龙骨固定,中距≤150MM 4.U型轻钢龙骨(横撑)CB50*20中距600~1200mm 5.U型轻钢次龙骨CB50*20中距400,与主龙骨固定 6.U型轻钢主龙骨CS50*15中距≤1100找平后与钢筋吊杆固定A8钢筋吊杆,双向中距≤1100,吊杆上部与板底预留吊环(勾)固定 7.现浇钢筋混凝土板底采用膨胀螺栓,双向中距≤1200 8.其余未尽事宜：详见设计施工图纸及现场实际情况且需满足相应规范要求 | m2 | 24.78 | 115.96 | 2873.49 | 1271.21
122 | 010810002004 | 窗帘盒 | 1、细木工板窗帘盒基层(直形 悬挂式) 2、装饰夹板窗帘盒面层 3、其余未尽事宜：详见设计施工图纸及现场实际情况且需满足相应规范要求 | m | 2.10 | 151.17 | 317.46 | 128.46 | 0.19
本页小计 | [6 empty] | 3190.95 | 1399.67 | 0.19
【表10.2.2-16】
分部分项工程清单与计价表
单位(专业)工程名称:办公楼-室内装修 | [5 empty] | 标段: |  |  | 第42页 共72页
序号 | 项目编码 | 项目名称 | 项目特征 | 计量 单位 | 工程量 | 金 额 (元) |  |  |  |  | 备注
[6 empty] | 综合单价 | 合价 | 其中
[8 empty] | 人工费 | 机械费 | 暂估价
123 | 011608002010 | 铲除涂料面（墙面） | 1.原墙面涂料饰面空鼓、破损部分拆除（控制扬尘、室外集中堆放） 2.建筑垃圾清理堆放 3.运距及处置费：投标人结合现场及实际情况自行考虑 4.其余未尽事宜：详见设计施工图纸及现场实际情况且需满足相应规范要求 | m2 | 3.30 | 8.41 | 27.75 | 21.48 | 1.42
124 | 011407001010 | 墙面喷刷涂料 | 1.喷(刷.辊)白色乳胶面漆2道饰面 2.喷(刷.辊)白色乳胶漆底漆1道 3.满刮2厚面层耐水腻子找平 4.满刮3厚底基防裂腻子分遍找平 5.将涂料装修表面上的灰快.浮渣等杂务用开刀铲除 6.其余未尽事宜：详见设计施工图纸及现场实际情况且需满足相应规范要求 | m2 | 65.91 | 29.97 | 1975.32 | 1319.52
|  | 二层 |  |  |  |  | 82303.8 | 34102.24 | 489.68
|  | 女卫¦男卫¦盥洗室¦工具间 |  |  |  |  | 32913.94 | 11233.31 | 377.69
本页小计 | [6 empty] | 2003.07 | 1341 | 1.42
【表10.2.2-16】
分部分项工程清单与计价表
单位(专业)工程名称:办公楼-室内装修 | [5 empty] | 标段: |  |  | 第43页 共72页
序号 | 项目编码 | 项目名称 | 项目特征 | 计量 单位 | 工程量 | 金 额 (元) |  |  |  |  | 备注
[6 empty] | 综合单价 | 合价 | 其中
[8 empty] | 人工费 | 机械费 | 暂估价
125 | 011601001005 | 砖砌体拆除 | 1、砌体名称：拆除原墙体（控制扬尘、室外集中堆放） 2、砌体材质：详现场实际情况 3、拆除高度：房间净高范围 4、拆除砌体的截面尺寸：120厚或240厚 5、砌体表面的附着物种类：普通装饰及原有门窗 6、拆除要求：拆除后对相应破损部位进行恢复性修复 7、其余未尽事宜：详见设计施工图纸及现场实际情况且需满足相应规范要求 | m3 | 3.99 | 135.74 | 541.6 | 268.57 | 176.16
126 | 010103002002 | 余方弃置 | 1、废弃料品种：建筑垃圾 2、运距及处置费：投标人结合现场及实际情况自行考虑 3、其余未尽事宜：详见设计施工图纸及现场实际情况且需满足相应规范要求 | m3 | 3.99 | 18.52 | 73.89 | 3.55 | 57.66
127 | 010402001003 | 砌块墙 | 1、砌块品种、规格、强度等级：轻质砌块墙体 2、墙体类型：新建隔墙 3、墙体厚度：120m 4、砂浆强度等级：M7.5 5、其余未尽事宜：详见设计施工图纸及现场实际情况且需满足相应规范要求 | m3 | 2.87 | 503.42 | 1444.82 | 318.46 | 2.15
本页小计 | [6 empty] | 2060.31 | 590.58 | 235.97
【表10.2.2-16】
分部分项工程清单与计价表
单位(专业)工程名称:办公楼-室内装修 | [5 empty] | 标段: |  |  | 第44页 共72页
序号 | 项目编码 | 项目名称 | 项目特征 | 计量 单位 | 工程量 | 金 额 (元) |  |  |  |  | 备注
[6 empty] | 综合单价 | 合价 | 其中
[8 empty] | 人工费 | 机械费 | 暂估价
128 | 011201001002 | 墙面一般抹灰 | 1、墙体类型：新建轻质砌块隔墙 2、基层处理：界面剂处理 3、厚度、砂浆配合比：20厚1：3水泥砂浆 4、其余未尽事宜：详见设计施工图纸及现场实际情况且需满足相应规范要求 | m2 | 130.50 | 39.65 | 5174.33 | 2638.71 | 31.32
129 | 010607005002 | 砌块墙钢丝网加固 | 1、材料品种、规格：耐碱玻璃纤维网格布 2、其余未尽事宜：详见设计施工图纸及现场实际情况且需满足相应规范要求 | m2 | 130.50 | 6.14 | 801.27 | 505.04
130 | 010503005002 | 过梁 | 1、混凝土类别：现浇现拌砼（含模板搭设及钢筋） 2、混凝土强度等级：C25 3、其余未尽事宜：详见设计施工图纸及现场实际情况且需满足相应规范要求 | m3 | 0.07 | 1643.46 | 115.04 | 34.94 | 2.05
131 | 011605001005 | 地面块料拆除 | 1.原块料地面拆除（控制扬尘、室外集中堆放） 2.铲除至原地面结构层 3.建筑垃圾清理堆放 4.运距及处置费：投标人结合现场及实际情况自行考虑 5.其余未尽事宜：详见设计施工图纸及现场实际情况且需满足相应规范要求 | m2 | 21.60 | 21.82 | 471.31 | 373.68 | 15.55
本页小计 | [6 empty] | 6561.95 | 3552.37 | 48.92
【表10.2.2-16】
分部分项工程清单与计价表
单位(专业)工程名称:办公楼-室内装修 | [5 empty] | 标段: |  |  | 第45页 共72页
序号 | 项目编码 | 项目名称 | 项目特征 | 计量 单位 | 工程量 | 金 额 (元) |  |  |  |  | 备注
[6 empty] | 综合单价 | 合价 | 其中
[8 empty] | 人工费 | 机械费 | 暂估价
132 | 010904002002 | 楼（地）面涂膜防水 | 1、水泥基聚合物防水涂料 ~厚1.2(mm)，四周上翻300mm 2、其余未尽事宜：详见设计施工图纸及现场实际情况且需满足相应规范要求 | m2 | 32.84 | 22.63 | 743.17 | 105.09
133 | 011102003005 | 块料楼地面 | 1.防滑地砖用装饰型高分子益胶泥擦嵌砖的横竖缝 2.10厚防滑地砖（300*300）铺贴 3.5~7厚高分子益胶泥粘结层 4.约2~3厚高分子益胶泥均匀刮涂在界面层上 5.30~50厚水泥砂浆找平层(内加建筑胶) 6.其余未尽事宜：详见设计施工图纸及现场实际情况且需满足相应规范要求。 | m2 | 21.81 | 144.69 | 3155.69 | 781.02 | 9.16
134 | 011606003009 | 天棚面龙骨及饰面拆除 | 1.原吊顶天棚拆除（控制扬尘、室外集中堆放） 2.建筑垃圾清理堆放 3.运距及处置费：投标人结合现场及实际情况自行考虑 4.其余未尽事宜：详见设计施工图纸及现场实际情况且需满足相应规范要求 | m2 | 21.60 | 11 | 237.6 | 180.58 | 15.55
本页小计 | [6 empty] | 4136.46 | 1066.69 | 24.71
【表10.2.2-16】
分部分项工程清单与计价表
单位(专业)工程名称:办公楼-室内装修 | [5 empty] | 标段: |  |  | 第46页 共72页
序号 | 项目编码 | 项目名称 | 项目特征 | 计量 单位 | 工程量 | 金 额 (元) |  |  |  |  | 备注
[6 empty] | 综合单价 | 合价 | 其中
[8 empty] | 人工费 | 机械费 | 暂估价
135 | 011302001018 | 集成吊顶 | 1.安装0.8~1.5厚300*300宽 集成吊顶 2.铝合金条板专用龙骨,吊件中距≤1500,用膨胀螺栓与钢筋混凝土板固定 3.U型轻钢主龙骨CS50*15中距≤1200找平后与钢筋吊杆固定A10钢筋吊杆,中距≤1200,吊杆上部与板底预留吊环(勾)固定 4.现浇钢筋混凝土板底预留A10钢筋吊环(勾),中距≤1200(或M8膨胀螺栓固定) 5.其余未尽事宜：详见设计施工图纸及现场实际情况且需满足相应规范要求。 | m2 | 10.19 | 148.05 | 1508.63 | 347.89
本页小计 | [6 empty] | 1508.63 | 347.89
【表10.2.2-16】
分部分项工程清单与计价表
单位(专业)工程名称:办公楼-室内装修 | [5 empty] | 标段: |  |  | 第47页 共72页
序号 | 项目编码 | 项目名称 | 项目特征 | 计量 单位 | 工程量 | 金 额 (元) |  |  |  |  | 备注
[6 empty] | 综合单价 | 合价 | 其中
[8 empty] | 人工费 | 机械费 | 暂估价
136 | 011302001019 | 石膏板吊顶 | 1.刷白色防霉乳胶漆三遍 2.满刮2厚面层耐水腻子找平 3.9.5厚纸面防水石膏板(2400*1200),用自攻螺丝与龙骨固定,中距≤150MM 4.U型轻钢龙骨(横撑)CB50*20中距600~1200mm 5.U型轻钢次龙骨CB50*20中距400,与主龙骨固定 6.U型轻钢主龙骨CS50*15中距≤1100找平后与钢筋吊杆固定A8钢筋吊杆,双向中距≤1100,吊杆上部与板底预留吊环(勾)固定 7.现浇钢筋混凝土板底采用膨胀螺栓,双向中距≤1200 8.其余未尽事宜：详见设计施工图纸及现场实际情况且需满足相应规范要求 | m2 | 11.35 | 124.14 | 1408.99 | 582.26
137 | 011605002003 | 立面块料拆除 | 1.原块料墙面拆除（控制扬尘、室外集中堆放） 2.铲除至原墙面基层 3.建筑垃圾清理堆放 4.运距及处置费：投标人结合现场及实际情况自行考虑 5.其余未尽事宜：详见设计施工图纸及现场实际情况且需满足相应规范要求 | m2 | 73.80 | 9.54 | 704.05 | 528.41 | 53.14
本页小计 | [6 empty] | 2113.04 | 1110.67 | 53.14
【表10.2.2-16】
分部分项工程清单与计价表
单位(专业)工程名称:办公楼-室内装修 | [5 empty] | 标段: |  |  | 第48页 共72页
序号 | 项目编码 | 项目名称 | 项目特征 | 计量 单位 | 工程量 | 金 额 (元) |  |  |  |  | 备注
[6 empty] | 综合单价 | 合价 | 其中
[8 empty] | 人工费 | 机械费 | 暂估价
138 | 011204003003 | 块料墙面 | 1.瓷砖专用嵌缝膏擦嵌砖的横竖缝 2.镶嵌7厚釉面砖（瓷砖300*600）面层(粘贴前先将釉面砖浸水两小时以上) 3.5~7厚高分子益胶泥粘结层 4.约2~3厚高分子益胶泥均匀刮涂在界面层上 5.20厚1:3水泥砂浆分遍打底,表面垂直平整 6.3厚外加剂专用砂浆抹基面或界面剂一道甩毛(抹前先将墙体用水润湿) 7.其余未尽事宜：详见设计施工图纸及现场实际情况且需满足相应规范要 | m2 | 65.01 | 187.3 | 12176.37 | 3767.98 | 14.95
139 | 011105003002 | 块料踢脚线 | 1、陶瓷地面砖踢脚线 粘结剂铺贴 2、其余未尽事宜：详见设计施工图纸及现场实际情况且需满足相应规范要 | m2 | 0.28 | 161.39 | 45.19 | 7.5
140 | 010802001002 | 金属（塑钢）门 | 1、铝合金平开门安装（含门套及五金配件） 2、普通铝合金型材+中空玻璃（70/80系列2.0厚（6mm钢化）） 3、其余未尽事宜：详见设计施工图纸及现场实际情况且需满足相应规范要 | m2 | 3.36 | 379.75 | 1275.96 | 72.34
141 | 011505010002 | 镜面玻璃 | 1.120x80 车边银镜（无框镜面玻璃安装） 2.其余未尽事宜：详见设计施工图纸及现场实际情况且需满足相应规范要求 | m2 | 1.08 | 167.04 | 180.4 | 64.13
本页小计 | [6 empty] | 13677.92 | 3911.95 | 14.95
【表10.2.2-16】
分部分项工程清单与计价表
单位(专业)工程名称:办公楼-室内装修 | [5 empty] | 标段: |  |  | 第49页 共72页
序号 | 项目编码 | 项目名称 | 项目特征 | 计量 单位 | 工程量 | 金 额 (元) |  |  |  |  | 备注
[6 empty] | 综合单价 | 合价 | 其中
[8 empty] | 人工费 | 机械费 | 暂估价
142 | 011601001006 | 原蹲坑及洗脸盆拆除 | 1、废弃料品种：蹲坑、先脸盆、拖布池等卫生间用品拆除并外运 2、运距及处置费：投标人结合现场及实际情况自行考虑 3、其余未尽事宜：详见设计施工图纸及现场实际情况且需满足相应规范要求 | 项 | 1 | 600 | 600
143 | 011210005002 | 成品隔断 | 1.防水卫生间隔断 2.其余未尽事宜：详见设计施工图纸及现场实际情况且需满足相应规范要求 | m2 | 5.80 | 225.99 | 1310.74 | 239.08
144 | 011505001002 | 洗漱台 | 1、大理石洗漱台 台下盆 安装（详见节点6/饰） 2、其余未尽事宜：详见设计施工图纸及现场实际情况且需满足相应规范要求 | m2 | 1.93 | 489.58 | 944.89 | 414.08
|  | 其余房间 |  |  |  |  | 49389.86 | 22868.93 | 111.99
145 | 011104004002 | 防静电活动地板 | 1.静电地板（含支架） 2.高度150mm 3.其余未尽事宜：详见设计施工图纸及现场实际情况且需满足相应规范要求 | m2 | 17.77 | 222.62 | 3955.96 | 397.69
本页小计 | [6 empty] | 6811.59 | 1050.85
【表10.2.2-16】
分部分项工程清单与计价表
单位(专业)工程名称:办公楼-室内装修 | [5 empty] | 标段: |  |  | 第50页 共72页
序号 | 项目编码 | 项目名称 | 项目特征 | 计量 单位 | 工程量 | 金 额 (元) |  |  |  |  | 备注
[6 empty] | 综合单价 | 合价 | 其中
[8 empty] | 人工费 | 机械费 | 暂估价
146 | 011608002011 | 铲除涂料面（天棚） | 1.原天棚涂料饰面空鼓、破损部分拆除（控制扬尘、室外集中堆放） 2.建筑垃圾清理堆放 3.运距及处置费：投标人结合现场及实际情况自行考虑 4.其余未尽事宜：详见设计施工图纸及现场实际情况且需满足相应规范要求 | m2 | 5.01 | 8.41 | 42.13 | 32.62 | 2.15
147 | 011407002004 | 天棚喷刷涂料 | 1.原顶刷白色乳胶漆三遍（满刮腻子两遍） 2.其余未尽事宜：详见设计施工图纸及现场实际情况且需满足相应规范要求。 | m2 | 100.10 | 29.97 | 3000 | 2004
148 | 011302001020 | 吊顶天棚（铝扣板换面板） | 1.铝扣板（600*600）换面板（控制扬尘、室外集中堆放） 2.建筑垃圾清理堆放 3.运距及处置费：投标人结合现场及实际情况自行考虑 4.其余未尽事宜：详见设计施工图纸及现场实际情况且需满足相应规范要求 | m2 | 212.93 | 77.71 | 16546.79 | 3132.2 | 91.56
本页小计 | [6 empty] | 19588.92 | 5168.82 | 93.71
【表10.2.2-16】
分部分项工程清单与计价表
单位(专业)工程名称:办公楼-室内装修 | [5 empty] | 标段: |  |  | 第51页 共72页
序号 | 项目编码 | 项目名称 | 项目特征 | 计量 单位 | 工程量 | 金 额 (元) |  |  |  |  | 备注
[6 empty] | 综合单价 | 合价 | 其中
[8 empty] | 人工费 | 机械费 | 暂估价
149 | 011608002012 | 铲除涂料面（墙面） | 1.原墙面涂料饰面空鼓、破损部分拆除（控制扬尘、室外集中堆放） 2.建筑垃圾清理堆放 3.运距及处置费：投标人结合现场及实际情况自行考虑 4.其余未尽事宜：详见设计施工图纸及现场实际情况且需满足相应规范要求 | m2 | 42.52 | 8.41 | 357.59 | 276.81 | 18.28
150 | 011407001011 | 墙面喷刷涂料 | 1.喷(刷.辊)白色乳胶面漆2道饰面 2.喷(刷.辊)白色乳胶漆底漆1道 3.满刮2厚面层耐水腻子找平 4.满刮3厚底基防裂腻子分遍找平 5.将涂料装修表面上的灰快.浮渣等杂务用开刀铲除 6.其余未尽事宜：详见设计施工图纸及现场实际情况且需满足相应规范要求 | m2 | 850.43 | 29.97 | 25487.39 | 17025.61
|  | 三层 |  |  |  |  | 73921.54 | 32433.96 | 435.78
|  | 男卫¦盥洗室¦工具间 |  |  |  |  | 32327.74 | 10967.47 | 342.24
本页小计 | [6 empty] | 25844.98 | 17302.42 | 18.28
【表10.2.2-16】
分部分项工程清单与计价表
单位(专业)工程名称:办公楼-室内装修 | [5 empty] | 标段: |  |  | 第52页 共72页
序号 | 项目编码 | 项目名称 | 项目特征 | 计量 单位 | 工程量 | 金 额 (元) |  |  |  |  | 备注
[6 empty] | 综合单价 | 合价 | 其中
[8 empty] | 人工费 | 机械费 | 暂估价
151 | 011601001007 | 砖砌体拆除 | 1、砌体名称：拆除原墙体（控制扬尘、室外集中堆放） 2、砌体材质：详现场实际情况 3、拆除高度：房间净高范围 4、拆除砌体的截面尺寸：120厚或240厚 5、砌体表面的附着物种类：普通装饰及原有门窗 6、拆除要求：拆除后对相应破损部位进行恢复性修复 7、其余未尽事宜：详见设计施工图纸及现场实际情况且需满足相应规范要求 | m3 | 3.57 | 135.74 | 484.59 | 240.3 | 157.62
152 | 010103002003 | 余方弃置 | 1、废弃料品种：建筑垃圾 2、运距及处置费：投标人结合现场及实际情况自行考虑 3、其余未尽事宜：详见设计施工图纸及现场实际情况且需满足相应规范要求 | m3 | 3.57 | 18.52 | 66.12 | 3.18 | 51.59
153 | 010402001004 | 砌块墙 | 1、砌块品种、规格、强度等级：轻质砌块墙体 2、墙体类型：新建隔墙 3、墙体厚度：120m 4、砂浆强度等级：M7.5 5、其余未尽事宜：详见设计施工图纸及现场实际情况且需满足相应规范要求 | m3 | 2.12 | 503.42 | 1067.25 | 235.24 | 1.59
本页小计 | [6 empty] | 1617.96 | 478.72 | 210.8
【表10.2.2-16】
分部分项工程清单与计价表
单位(专业)工程名称:办公楼-室内装修 | [5 empty] | 标段: |  |  | 第53页 共72页
序号 | 项目编码 | 项目名称 | 项目特征 | 计量 单位 | 工程量 | 金 额 (元) |  |  |  |  | 备注
[6 empty] | 综合单价 | 合价 | 其中
[8 empty] | 人工费 | 机械费 | 暂估价
154 | 011201001003 | 墙面一般抹灰 | 1、墙体类型：新建轻质砌块隔墙 2、基层处理：界面剂处理 3、厚度、砂浆配合比：20厚1：3水泥砂浆 4、其余未尽事宜：详见设计施工图纸及现场实际情况且需满足相应规范要求 | m2 | 130.50 | 39.65 | 5174.33 | 2638.71 | 31.32
155 | 010607005003 | 砌块墙钢丝网加固 | 1、材料品种、规格：耐碱玻璃纤维网格布 2、其余未尽事宜：详见设计施工图纸及现场实际情况且需满足相应规范要求 | m2 | 130.50 | 6.14 | 801.27 | 505.04
156 | 010503005003 | 过梁 | 1、混凝土类别：现浇现拌砼（含模板搭设及钢筋） 2、混凝土强度等级：C25 3、其余未尽事宜：详见设计施工图纸及现场实际情况且需满足相应规范要求 | m3 | 0.04 | 1643.46 | 65.74 | 19.97 | 1.17
157 | 011605001006 | 地面块料拆除 | 1.原块料地面拆除（控制扬尘、室外集中堆放） 2.铲除至原地面结构层 3.建筑垃圾清理堆放 4.运距及处置费：投标人结合现场及实际情况自行考虑 5.其余未尽事宜：详见设计施工图纸及现场实际情况且需满足相应规范要求 | m2 | 22.80 | 21.82 | 497.5 | 394.44 | 16.42
本页小计 | [6 empty] | 6538.84 | 3558.16 | 48.91
【表10.2.2-16】
分部分项工程清单与计价表
单位(专业)工程名称:办公楼-室内装修 | [5 empty] | 标段: |  |  | 第54页 共72页
序号 | 项目编码 | 项目名称 | 项目特征 | 计量 单位 | 工程量 | 金 额 (元) |  |  |  |  | 备注
[6 empty] | 综合单价 | 合价 | 其中
[8 empty] | 人工费 | 机械费 | 暂估价
158 | 010904002003 | 楼（地）面涂膜防水 | 1、水泥基聚合物防水涂料 ~厚1.2(mm)，四周上翻300mm 2、其余未尽事宜：详见设计施工图纸及现场实际情况且需满足相应规范要求 | m2 | 31.41 | 22.63 | 710.81 | 100.51
159 | 011102003006 | 块料楼地面 | 1.防滑地砖用装饰型高分子益胶泥擦嵌砖的横竖缝 2.10厚防滑地砖（300*300）铺贴 3.5~7厚高分子益胶泥粘结层 4.约2~3厚高分子益胶泥均匀刮涂在界面层上 5.30~50厚水泥砂浆找平层(内加建筑胶) 6.其余未尽事宜：详见设计施工图纸及现场实际情况且需满足相应规范要求。 | m2 | 21.39 | 144.69 | 3094.92 | 765.98 | 8.98
160 | 011606003010 | 天棚面龙骨及饰面拆除 | 1.原吊顶天棚拆除（控制扬尘、室外集中堆放） 2.建筑垃圾清理堆放 3.运距及处置费：投标人结合现场及实际情况自行考虑 4.其余未尽事宜：详见设计施工图纸及现场实际情况且需满足相应规范要求 | m2 | 21.39 | 11 | 235.29 | 178.82 | 15.4
本页小计 | [6 empty] | 4041.02 | 1045.31 | 24.38
【表10.2.2-16】
分部分项工程清单与计价表
单位(专业)工程名称:办公楼-室内装修 | [5 empty] | 标段: |  |  | 第55页 共72页
序号 | 项目编码 | 项目名称 | 项目特征 | 计量 单位 | 工程量 | 金 额 (元) |  |  |  |  | 备注
[6 empty] | 综合单价 | 合价 | 其中
[8 empty] | 人工费 | 机械费 | 暂估价
161 | 011302001021 | 集成吊顶 | 1.安装0.8~1.5厚300*300宽 集成吊顶 2.铝合金条板专用龙骨,吊件中距≤1500,用膨胀螺栓与钢筋混凝土板固定 3.U型轻钢主龙骨CS50*15中距≤1200找平后与钢筋吊杆固定A10钢筋吊杆,中距≤1200,吊杆上部与板底预留吊环(勾)固定 4.现浇钢筋混凝土板底预留A10钢筋吊环(勾),中距≤1200(或M8膨胀螺栓固定) 5.其余未尽事宜：详见设计施工图纸及现场实际情况且需满足相应规范要求。 | m2 | 12.97 | 148.05 | 1920.21 | 442.8
本页小计 | [6 empty] | 1920.21 | 442.8
【表10.2.2-16】
分部分项工程清单与计价表
单位(专业)工程名称:办公楼-室内装修 | [5 empty] | 标段: |  |  | 第56页 共72页
序号 | 项目编码 | 项目名称 | 项目特征 | 计量 单位 | 工程量 | 金 额 (元) |  |  |  |  | 备注
[6 empty] | 综合单价 | 合价 | 其中
[8 empty] | 人工费 | 机械费 | 暂估价
162 | 011302001022 | 石膏板吊顶 | 1.刷白色防霉乳胶漆三遍 2.满刮2厚面层耐水腻子找平 3.9.5厚纸面防水石膏板(2400*1200),用自攻螺丝与龙骨固定,中距≤150MM 4.U型轻钢龙骨(横撑)CB50*20中距600~1200mm 5.U型轻钢次龙骨CB50*20中距400,与主龙骨固定 6.U型轻钢主龙骨CS50*15中距≤1100找平后与钢筋吊杆固定A8钢筋吊杆,双向中距≤1100,吊杆上部与板底预留吊环(勾)固定 7.现浇钢筋混凝土板底采用膨胀螺栓,双向中距≤1200 8.其余未尽事宜：详见设计施工图纸及现场实际情况且需满足相应规范要求 | m2 | 8.60 | 124.14 | 1067.6 | 441.18
163 | 011605002004 | 立面块料拆除 | 1.原块料墙面拆除（控制扬尘、室外集中堆放） 2.铲除至原墙面基层 3.建筑垃圾清理堆放 4.运距及处置费：投标人结合现场及实际情况自行考虑 5.其余未尽事宜：详见设计施工图纸及现场实际情况且需满足相应规范要求 | m2 | 60.00 | 9.54 | 572.4 | 429.6 | 43.2
本页小计 | [6 empty] | 1640 | 870.78 | 43.2
【表10.2.2-16】
分部分项工程清单与计价表
单位(专业)工程名称:办公楼-室内装修 | [5 empty] | 标段: |  |  | 第57页 共72页
序号 | 项目编码 | 项目名称 | 项目特征 | 计量 单位 | 工程量 | 金 额 (元) |  |  |  |  | 备注
[6 empty] | 综合单价 | 合价 | 其中
[8 empty] | 人工费 | 机械费 | 暂估价
164 | 011204003004 | 块料墙面 | 1.瓷砖专用嵌缝膏擦嵌砖的横竖缝 2.镶嵌7厚釉面砖（瓷砖300*600）面层(粘贴前先将釉面砖浸水两小时以上) 3.5~7厚高分子益胶泥粘结层 4.约2~3厚高分子益胶泥均匀刮涂在界面层上 5.20厚1:3水泥砂浆分遍打底,表面垂直平整 6.3厚外加剂专用砂浆抹基面或界面剂一道甩毛(抹前先将墙体用水润湿) 7.其余未尽事宜：详见设计施工图纸及现场实际情况且需满足相应规范要 | m2 | 65.01 | 187.3 | 12176.37 | 3767.98 | 14.95
165 | 011105003003 | 块料踢脚线 | 1、陶瓷地面砖踢脚线 粘结剂铺贴 2、其余未尽事宜：详见设计施工图纸及现场实际情况且需满足相应规范要 | m2 | 0.28 | 161.39 | 45.19 | 7.5
166 | 010802001003 | 金属（塑钢）门 | 1、铝合金平开门安装（含门套及五金配件） 2、普通铝合金型材+中空玻璃（70/80系列2.0厚（6mm钢化）） 3、其余未尽事宜：详见设计施工图纸及现场实际情况且需满足相应规范要 | m2 | 3.36 | 379.75 | 1275.96 | 72.34
167 | 011505010003 | 镜面玻璃 | 1.120x80 车边银镜（无框镜面玻璃安装） 2.其余未尽事宜：详见设计施工图纸及现场实际情况且需满足相应规范要求 | m2 | 1.08 | 167.04 | 180.4 | 64.13
本页小计 | [6 empty] | 13677.92 | 3911.95 | 14.95
【表10.2.2-16】
分部分项工程清单与计价表
单位(专业)工程名称:办公楼-室内装修 | [5 empty] | 标段: |  |  | 第58页 共72页
序号 | 项目编码 | 项目名称 | 项目特征 | 计量 单位 | 工程量 | 金 额 (元) |  |  |  |  | 备注
[6 empty] | 综合单价 | 合价 | 其中
[8 empty] | 人工费 | 机械费 | 暂估价
168 | 011601001008 | 原蹲坑及洗脸盆拆除 | 1、废弃料品种：蹲坑、先脸盆、拖布池等卫生间用品拆除并外运 2、运距及处置费：投标人结合现场及实际情况自行考虑 3、其余未尽事宜：详见设计施工图纸及现场实际情况且需满足相应规范要求 | 项 | 1 | 600 | 600
169 | 011210005003 | 成品隔断 | 1.防水卫生间隔断 2.其余未尽事宜：详见设计施工图纸及现场实际情况且需满足相应规范要求 | m2 | 5.96 | 225.99 | 1346.9 | 245.67
170 | 011505001003 | 洗漱台 | 1、大理石洗漱台 台下盆 安装（详见节点6/饰） 2、其余未尽事宜：详见设计施工图纸及现场实际情况且需满足相应规范要求 | m2 | 1.93 | 489.58 | 944.89 | 414.08
|  | 其余房间 |  |  |  |  | 41593.8 | 21466.49 | 93.54
171 | 011608002013 | 铲除涂料面（天棚） | 1.原天棚涂料饰面空鼓、破损部分拆除（控制扬尘、室外集中堆放） 2.建筑垃圾清理堆放 3.运距及处置费：投标人结合现场及实际情况自行考虑 4.其余未尽事宜：详见设计施工图纸及现场实际情况且需满足相应规范要求 | m2 | 7.04 | 8.41 | 59.21 | 45.83 | 3.03
本页小计 | [6 empty] | 2951 | 705.58 | 3.03
【表10.2.2-16】
分部分项工程清单与计价表
单位(专业)工程名称:办公楼-室内装修 | [5 empty] | 标段: |  |  | 第59页 共72页
序号 | 项目编码 | 项目名称 | 项目特征 | 计量 单位 | 工程量 | 金 额 (元) |  |  |  |  | 备注
[6 empty] | 综合单价 | 合价 | 其中
[8 empty] | 人工费 | 机械费 | 暂估价
172 | 011407002005 | 天棚喷刷涂料 | 1.原顶刷白色乳胶漆三遍（满刮腻子两遍） 2.其余未尽事宜：详见设计施工图纸及现场实际情况且需满足相应规范要求。 | m2 | 140.73 | 29.97 | 4217.68 | 2817.41
173 | 011302001023 | 吊顶天棚（铝扣板换面板） | 1.铝扣板（600*600）换面板（控制扬尘、室外集中堆放） 2.建筑垃圾清理堆放 3.运距及处置费：投标人结合现场及实际情况自行考虑 4.其余未尽事宜：详见设计施工图纸及现场实际情况且需满足相应规范要求 | m2 | 170.96 | 77.71 | 13285.3 | 2514.82 | 73.51
174 | 011608002014 | 铲除涂料面（墙面） | 1.原墙面涂料饰面空鼓、破损部分拆除（控制扬尘、室外集中堆放） 2.建筑垃圾清理堆放 3.运距及处置费：投标人结合现场及实际情况自行考虑 4.其余未尽事宜：详见设计施工图纸及现场实际情况且需满足相应规范要求 | m2 | 39.54 | 8.41 | 332.53 | 257.41 | 17
本页小计 | [6 empty] | 17835.51 | 5589.64 | 90.51
【表10.2.2-16】
分部分项工程清单与计价表
单位(专业)工程名称:办公楼-室内装修 | [5 empty] | 标段: |  |  | 第60页 共72页
序号 | 项目编码 | 项目名称 | 项目特征 | 计量 单位 | 工程量 | 金 额 (元) |  |  |  |  | 备注
[6 empty] | 综合单价 | 合价 | 其中
[8 empty] | 人工费 | 机械费 | 暂估价
175 | 011407001012 | 墙面喷刷涂料 | 1.喷(刷.辊)白色乳胶面漆2道饰面 2.喷(刷.辊)白色乳胶漆底漆1道 3.满刮2厚面层耐水腻子找平 4.满刮3厚底基防裂腻子分遍找平 5.将涂料装修表面上的灰快.浮渣等杂务用开刀铲除 6.其余未尽事宜：详见设计施工图纸及现场实际情况且需满足相应规范要求 | m2 | 790.76 | 29.97 | 23699.08 | 15831.02
|  | 四层 |  |  |  |  | 79562.98 | 19650.4 | 364.23
|  | 卫生间¦盥洗室¦淋浴室 |  |  |  |  | 28157.47 | 7568.67 | 177.73
176 | 011601001009 | 砖砌体拆除 | 1、砌体名称：拆除原墙体（控制扬尘、室外集中堆放） 2、砌体材质：详现场实际情况 3、拆除高度：房间净高范围 4、拆除砌体的截面尺寸：120厚或240厚 5、砌体表面的附着物种类：普通装饰及原有门窗 6、拆除要求：拆除后对相应破损部位进行恢复性修复 7、其余未尽事宜：详见设计施工图纸及现场实际情况且需满足相应规范要求 | m3 | 1.50 | 135.74 | 203.61 | 100.97 | 66.23
本页小计 | [6 empty] | 23902.69 | 15931.99 | 66.23
【表10.2.2-16】
分部分项工程清单与计价表
单位(专业)工程名称:办公楼-室内装修 | [5 empty] | 标段: |  |  | 第61页 共72页
序号 | 项目编码 | 项目名称 | 项目特征 | 计量 单位 | 工程量 | 金 额 (元) |  |  |  |  | 备注
[6 empty] | 综合单价 | 合价 | 其中
[8 empty] | 人工费 | 机械费 | 暂估价
177 | 010103002004 | 余方弃置 | 1、废弃料品种：建筑垃圾 2、运距及处置费：投标人结合现场及实际情况自行考虑 3、其余未尽事宜：详见设计施工图纸及现场实际情况且需满足相应规范要求 | m3 | 1.50 | 18.52 | 27.78 | 1.34 | 21.68
178 | 010402001005 | 砌块墙 | 1、砌块品种、规格、强度等级：轻质砌块墙体 2、墙体类型：新建隔墙 3、墙体厚度：120m 4、砂浆强度等级：M7.5 5、其余未尽事宜：详见设计施工图纸及现场实际情况且需满足相应规范要求 | m3 | 0.78 | 503.42 | 392.67 | 86.55 | 0.59
179 | 011201001004 | 墙面一般抹灰 | 1、墙体类型：新建轻质砌块隔墙 2、基层处理：界面剂处理 3、厚度、砂浆配合比：20厚1：3水泥砂浆 4、其余未尽事宜：详见设计施工图纸及现场实际情况且需满足相应规范要求 | m2 | 5.78 | 39.65 | 229.18 | 116.87 | 1.39
180 | 010607005004 | 砌块墙钢丝网加固 | 1、材料品种、规格：耐碱玻璃纤维网格布 2、其余未尽事宜：详见设计施工图纸及现场实际情况且需满足相应规范要求 | m2 | 13.00 | 6.14 | 79.82 | 50.31
本页小计 | [6 empty] | 729.45 | 255.07 | 23.66
【表10.2.2-16】
分部分项工程清单与计价表
单位(专业)工程名称:办公楼-室内装修 | [5 empty] | 标段: |  |  | 第62页 共72页
序号 | 项目编码 | 项目名称 | 项目特征 | 计量 单位 | 工程量 | 金 额 (元) |  |  |  |  | 备注
[6 empty] | 综合单价 | 合价 | 其中
[8 empty] | 人工费 | 机械费 | 暂估价
181 | 010503005004 | 过梁 | 1、混凝土类别：现浇现拌砼（含模板搭设及钢筋） 2、混凝土强度等级：C25 3、其余未尽事宜：详见设计施工图纸及现场实际情况且需满足相应规范要求 | m3 | 0.04 | 1643.46 | 65.74 | 19.97 | 1.17
182 | 011605001007 | 地面块料拆除 | 1.原块料地面拆除（控制扬尘、室外集中堆放） 2.铲除至原地面结构层 3.建筑垃圾清理堆放 4.运距及处置费：投标人结合现场及实际情况自行考虑 5.其余未尽事宜：详见设计施工图纸及现场实际情况且需满足相应规范要求 | m2 | 22.80 | 21.82 | 497.5 | 394.44 | 16.42
183 | 010904002004 | 楼（地）面涂膜防水 | 1、水泥基聚合物防水涂料 ~厚1.2(mm)，四周上翻300mm 2、其余未尽事宜：详见设计施工图纸及现场实际情况且需满足相应规范要求 | m2 | 30.40 | 22.63 | 687.95 | 97.28
本页小计 | [6 empty] | 1251.19 | 511.69 | 17.59
【表10.2.2-16】
分部分项工程清单与计价表
单位(专业)工程名称:办公楼-室内装修 | [5 empty] | 标段: |  |  | 第63页 共72页
序号 | 项目编码 | 项目名称 | 项目特征 | 计量 单位 | 工程量 | 金 额 (元) |  |  |  |  | 备注
[6 empty] | 综合单价 | 合价 | 其中
[8 empty] | 人工费 | 机械费 | 暂估价
184 | 011102003007 | 块料楼地面 | 1.防滑地砖用装饰型高分子益胶泥擦嵌砖的横竖缝 2.10厚防滑地砖（300*300）铺贴 3.5~7厚高分子益胶泥粘结层 4.约2~3厚高分子益胶泥均匀刮涂在界面层上 5.30~50厚水泥砂浆找平层(内加建筑胶) 6.其余未尽事宜：详见设计施工图纸及现场实际情况且需满足相应规范要求。 | m2 | 22.80 | 144.69 | 3298.93 | 816.47 | 9.58
185 | 011606003011 | 天棚面龙骨及饰面拆除 | 1.原吊顶天棚拆除（控制扬尘、室外集中堆放） 2.建筑垃圾清理堆放 3.运距及处置费：投标人结合现场及实际情况自行考虑 4.其余未尽事宜：详见设计施工图纸及现场实际情况且需满足相应规范要求 | m2 | 22.80 | 11 | 250.8 | 190.61 | 16.42
本页小计 | [6 empty] | 3549.73 | 1007.08 | 26
【表10.2.2-16】
分部分项工程清单与计价表
单位(专业)工程名称:办公楼-室内装修 | [5 empty] | 标段: |  |  | 第64页 共72页
序号 | 项目编码 | 项目名称 | 项目特征 | 计量 单位 | 工程量 | 金 额 (元) |  |  |  |  | 备注
[6 empty] | 综合单价 | 合价 | 其中
[8 empty] | 人工费 | 机械费 | 暂估价
186 | 011302001024 | 集成吊顶 | 1.安装0.8~1.5厚300*300宽 集成吊顶 2.铝合金条板专用龙骨,吊件中距≤1500,用膨胀螺栓与钢筋混凝土板固定 3.U型轻钢主龙骨CS50*15中距≤1200找平后与钢筋吊杆固定A10钢筋吊杆,中距≤1200,吊杆上部与板底预留吊环(勾)固定 4.现浇钢筋混凝土板底预留A10钢筋吊环(勾),中距≤1200(或M8膨胀螺栓固定) 5.其余未尽事宜：详见设计施工图纸及现场实际情况且需满足相应规范要求。 | m2 | 17.33 | 148.05 | 2565.71 | 591.65
本页小计 | [6 empty] | 2565.71 | 591.65
【表10.2.2-16】
分部分项工程清单与计价表
单位(专业)工程名称:办公楼-室内装修 | [5 empty] | 标段: |  |  | 第65页 共72页
序号 | 项目编码 | 项目名称 | 项目特征 | 计量 单位 | 工程量 | 金 额 (元) |  |  |  |  | 备注
[6 empty] | 综合单价 | 合价 | 其中
[8 empty] | 人工费 | 机械费 | 暂估价
187 | 011302001025 | 石膏板吊顶 | 1.刷白色防霉乳胶漆三遍 2.满刮2厚面层耐水腻子找平 3.9.5厚纸面防水石膏板(2400*1200),用自攻螺丝与龙骨固定,中距≤150MM 4.U型轻钢龙骨(横撑)CB50*20中距600~1200mm 5.U型轻钢次龙骨CB50*20中距400,与主龙骨固定 6.U型轻钢主龙骨CS50*15中距≤1100找平后与钢筋吊杆固定A8钢筋吊杆,双向中距≤1100,吊杆上部与板底预留吊环(勾)固定 7.现浇钢筋混凝土板底采用膨胀螺栓,双向中距≤1200 8.其余未尽事宜：详见设计施工图纸及现场实际情况且需满足相应规范要求 | m2 | 4.86 | 124.14 | 603.32 | 249.32
188 | 010903002001 | 墙面涂膜防水 | 1、水泥基聚合物防水涂料 ~厚1.2(mm) 2、其余未尽事宜：详见设计施工图纸及现场实际情况且需满足相应规范要求 | m2 | 30.36 | 25.19 | 764.77 | 125.69
本页小计 | [6 empty] | 1368.09 | 375.01
【表10.2.2-16】
分部分项工程清单与计价表
单位(专业)工程名称:办公楼-室内装修 | [5 empty] | 标段: |  |  | 第66页 共72页
序号 | 项目编码 | 项目名称 | 项目特征 | 计量 单位 | 工程量 | 金 额 (元) |  |  |  |  | 备注
[6 empty] | 综合单价 | 合价 | 其中
[8 empty] | 人工费 | 机械费 | 暂估价
189 | 011605002005 | 立面块料拆除 | 1.原块料墙面拆除（控制扬尘、室外集中堆放） 2.铲除至原墙面基层 3.建筑垃圾清理堆放 4.运距及处置费：投标人结合现场及实际情况自行考虑 5.其余未尽事宜：详见设计施工图纸及现场实际情况且需满足相应规范要求 | m2 | 44.27 | 9.54 | 422.34 | 316.97 | 31.87
190 | 011204003005 | 块料墙面 | 1.瓷砖专用嵌缝膏擦嵌砖的横竖缝 2.镶嵌7厚釉面砖（瓷砖300*600）面层(粘贴前先将釉面砖浸水两小时以上) 3.5~7厚高分子益胶泥粘结层 4.约2~3厚高分子益胶泥均匀刮涂在界面层上 5.20厚1:3水泥砂浆分遍打底,表面垂直平整 6.3厚外加剂专用砂浆抹基面或界面剂一道甩毛(抹前先将墙体用水润湿) 7.其余未尽事宜：详见设计施工图纸及现场实际情况且需满足相应规范要 | m2 | 53.81 | 187.3 | 10078.61 | 3118.83 | 12.38
191 | 011105003004 | 块料踢脚线 | 1、陶瓷地面砖踢脚线 粘结剂铺贴 2、其余未尽事宜：详见设计施工图纸及现场实际情况且需满足相应规范要 | m2 | 0.52 | 161.39 | 83.92 | 13.92
本页小计 | [6 empty] | 10584.87 | 3449.72 | 44.25
【表10.2.2-16】
分部分项工程清单与计价表
单位(专业)工程名称:办公楼-室内装修 | [5 empty] | 标段: |  |  | 第67页 共72页
序号 | 项目编码 | 项目名称 | 项目特征 | 计量 单位 | 工程量 | 金 额 (元) |  |  |  |  | 备注
[6 empty] | 综合单价 | 合价 | 其中
[8 empty] | 人工费 | 机械费 | 暂估价
192 | 010802001004 | 金属（塑钢）门 | 1、铝合金平开门安装（含门套及五金配件） 2、普通铝合金型材+中空玻璃（70/80系列2.0厚（6mm钢化）） 3、其余未尽事宜：详见设计施工图纸及现场实际情况且需满足相应规范要 | m2 | 3.36 | 379.75 | 1275.96 | 72.34
193 | 010807001002 | 金属（塑钢、断桥）窗 | 1、窗代号及洞口尺寸：普通铝合金推拉窗 2、玻璃品种、厚度：88系列1.4厚（5mm浮玻） 3、其余未尽事宜：详见设计施工图纸及现场实际情况且需满足相应规范要求 | m2 | 4.41 | 275.92 | 1216.81 | 68.93
194 | 011505010004 | 镜面玻璃 | 1.120x80 车边银镜（无框镜面玻璃安装） 2.其余未尽事宜：详见设计施工图纸及现场实际情况且需满足相应规范要求 | m2 | 1.08 | 167.04 | 180.4 | 64.13
195 | 011601001010 | 原蹲坑及洗脸盆拆除 | 1、废弃料品种：蹲坑、先脸盆、拖布池等卫生间用品拆除并外运 2、运距及处置费：投标人结合现场及实际情况自行考虑 3、其余未尽事宜：详见设计施工图纸及现场实际情况且需满足相应规范要求 | 项 | 1 | 600 | 600
本页小计 | [6 empty] | 3273.17 | 205.4
【表10.2.2-16】
分部分项工程清单与计价表
单位(专业)工程名称:办公楼-室内装修 | [5 empty] | 标段: |  |  | 第68页 共72页
序号 | 项目编码 | 项目名称 | 项目特征 | 计量 单位 | 工程量 | 金 额 (元) |  |  |  |  | 备注
[6 empty] | 综合单价 | 合价 | 其中
[8 empty] | 人工费 | 机械费 | 暂估价
196 | 011210005004 | 成品隔断 | 1.防水卫生间隔断 2.其余未尽事宜：详见设计施工图纸及现场实际情况且需满足相应规范要求 | m2 | 11.28 | 225.99 | 2549.17 | 464.96
197 | 011502007001 | 挡水条 | 1.卫生间挡水条 2.其余未尽事宜：详见设计施工图纸及现场实际情况且需满足相应规范要求 | m | 1.60 | 25 | 40
198 | 011210003001 | 玻璃隔断 | 1.淋浴玻璃隔断 2.其余未尽事宜：详见设计施工图纸及现场实际情况且需满足相应规范要求 | m2 | 4.54 | 241.76 | 1097.59 | 193.04
199 | 011505001004 | 洗漱台 | 1、大理石洗漱台 台下盆 安装（详见节点6/饰） 2、其余未尽事宜：详见设计施工图纸及现场实际情况且需满足相应规范要求 | m2 | 1.93 | 489.58 | 944.89 | 414.08
|  | 其余房间 |  |  |  |  | 51405.51 | 12081.73 | 186.5
本页小计 | [6 empty] | 4631.65 | 1072.08
【表10.2.2-16】
分部分项工程清单与计价表
单位(专业)工程名称:办公楼-室内装修 | [5 empty] | 标段: |  |  | 第69页 共72页
序号 | 项目编码 | 项目名称 | 项目特征 | 计量 单位 | 工程量 | 金 额 (元) |  |  |  |  | 备注
[6 empty] | 综合单价 | 合价 | 其中
[8 empty] | 人工费 | 机械费 | 暂估价
200 | 011605001008 | 原强化地板拆除 | 1.原强化地板拆除（控制扬尘、室外集中堆放） 2.铲除至原地砖面层 3.建筑垃圾清理堆放 4.运距及处置费：投标人结合现场及实际情况自行考虑 5.其余未尽事宜：详见设计施工图纸及现场实际情况且需满足相应规范要求 | m2 | 19.35 | 6.43 | 124.42 | 94.62 | 8.32
201 | 011104002003 | 强化地板 | 1、材料品种：强化地板(原自流平地面) 2、其余未尽事宜：详见设计施工图纸及现场实际情况且需满足相应规范要求 | m2 | 61.50 | 92.34 | 5678.91 | 601.47
202 | 01B002 | 原地毯清洗 | 1、原地毯清洗 2、其余未尽事宜：详见设计施工图纸及现场实际情况且需满足相应规范要求 | m2 | 109.60 | 5 | 548
203 | 011104001001 | 地毯楼地面 | 1.新铺地毯（含木质地台搭设），地台高200mm 2.其余未尽事宜：详见设计施工图纸及现场实际情况且需满足相应规范要求 | m2 | 20.27 | 82.05 | 1663.15 | 251.55
本页小计 | [6 empty] | 8014.48 | 947.64 | 8.32
【表10.2.2-16】
分部分项工程清单与计价表
单位(专业)工程名称:办公楼-室内装修 | [5 empty] | 标段: |  |  | 第70页 共72页
序号 | 项目编码 | 项目名称 | 项目特征 | 计量 单位 | 工程量 | 金 额 (元) |  |  |  |  | 备注
[6 empty] | 综合单价 | 合价 | 其中
[8 empty] | 人工费 | 机械费 | 暂估价
204 | 011608002015 | 铲除涂料面（天棚） | 1.原天棚涂料饰面空鼓、破损部分拆除（控制扬尘、室外集中堆放） 2.建筑垃圾清理堆放 3.运距及处置费：投标人结合现场及实际情况自行考虑 4.其余未尽事宜：详见设计施工图纸及现场实际情况且需满足相应规范要求 | m2 | 17.99 | 8.41 | 151.3 | 117.11 | 7.74
205 | 011407002006 | 天棚喷刷涂料 | 1.原顶刷白色乳胶漆三度（满刮腻子两遍） 2.其余未尽事宜：详见设计施工图纸及现场实际情况且需满足相应规范要求。 | m2 | 68.69 | 29.97 | 2058.64 | 1375.17
206 | 011302001026 | 吊顶天棚（铝扣板换面板） | 1.铝扣板（600*600）换面板（控制扬尘、室外集中堆放） 2.建筑垃圾清理堆放 3.运距及处置费：投标人结合现场及实际情况自行考虑 4.其余未尽事宜：详见设计施工图纸及现场实际情况且需满足相应规范要求 | m2 | 391.16 | 77.71 | 30397.04 | 5753.96 | 168.2
本页小计 | [6 empty] | 32606.98 | 7246.24 | 175.94
【表10.2.2-16】
分部分项工程清单与计价表
单位(专业)工程名称:办公楼-室内装修 | [5 empty] | 标段: |  |  | 第71页 共72页
序号 | 项目编码 | 项目名称 | 项目特征 | 计量 单位 | 工程量 | 金 额 (元) |  |  |  |  | 备注
[6 empty] | 综合单价 | 合价 | 其中
[8 empty] | 人工费 | 机械费 | 暂估价
207 | 011608002016 | 铲除涂料面（墙面） | 1.原墙面涂料饰面空鼓、破损部分拆除（控制扬尘、室外集中堆放） 2.建筑垃圾清理堆放 3.运距及处置费：投标人结合现场及实际情况自行考虑 4.其余未尽事宜：详见设计施工图纸及现场实际情况且需满足相应规范要求 | m2 | 5.20 | 8.41 | 43.73 | 33.85 | 2.24
208 | 011407001013 | 墙面喷刷涂料 | 1.喷(刷.辊)白色乳胶面漆2道饰面 2.喷(刷.辊)白色乳胶漆底漆1道 3.满刮2厚面层耐水腻子找平 4.满刮3厚底基防裂腻子分遍找平 5.将涂料装修表面上的灰快.浮渣等杂务用开刀铲除 6.其余未尽事宜：详见设计施工图纸及现场实际情况且需满足相应规范要求 | m2 | 104.04 | 29.97 | 3118.08 | 2082.88
209 | 011207001008 | 墙面装饰板 | 1.多功能会议室 2.轻钢龙骨12厘板隔墙基层石膏板面刷白色乳胶漆 3.刷乳胶漆 ~遍数3（满刮腻子2遍） 4.其余未尽事宜：详见设计施工图纸及现场实际情况且需满足相应规范要求 | m2 | 5.60 | 162.3 | 908.88 | 371.84
本页小计 | [6 empty] | 4070.69 | 2488.57 | 2.24
【表10.2.2-16】
分部分项工程清单与计价表
单位(专业)工程名称:办公楼-室内装修 | [5 empty] | 标段: |  |  | 第72页 共72页
序号 | 项目编码 | 项目名称 | 项目特征 | 计量 单位 | 工程量 | 金 额 (元) |  |  |  |  | 备注
[6 empty] | 综合单价 | 合价 | 其中
[8 empty] | 人工费 | 机械费 | 暂估价
210 | 011207001009 | 墙面装饰板 | 1.多功能会议室 2.轻钢龙骨12厘板隔墙基层贴警察蓝铝塑板面 3.其余未尽事宜：详见设计施工图纸及现场实际情况且需满足相应规范要求 | m2 | 17.86 | 250.65 | 4476.61 | 1162.86
211 | 011502001008 | 金属装饰线 | 1.多功能会议室 2.2x9.5拉丝不锈钢包边 3.其余未尽事宜：详见设计施工图纸及现场实际情况且需满足相应规范要求 | m | 12.20 | 40.72 | 496.78 | 62.71
212 | 011508004002 | 警徽 | 1.多功能会议室 2.其余未尽事宜：详见设计施工图纸及现场实际情况且需满足相应规范要求 | 个 | 1 | 873.47 | 873.47 | 44.26
213 | 011508002003 | 有机玻璃字 | 1.多功能会议室（为人民服务） 2.其余未尽事宜：详见设计施工图纸及现场实际情况且需满足相应规范要求 | 个 | 5 | 173.3 | 866.5 | 129.45
本页小计 | [6 empty] | 6713.36 | 1399.28
合计 | [6 empty] | 553804.91 | 161598.86 | 3337.66

## 1_表10_2_2-16 施工技术措施项目清单与计价表
【表10.2.2-16】
施工技术措施项目清单与计价表
单位(专业)工程名称:办公楼-室内装修 | [5 empty] | 标段: |  |  | 第1页 共1页
序号 | 项目编码 | 项目名称 | 项目特征 | 计量 单位 | 工程量 | 金 额 (元) |  |  |  |  | 备注
[6 empty] | 综合单价 | 合价 | 其中
[8 empty] | 人工费 | 机械费 | 暂估价
1 | 011701003001 | 里脚手架 | 1、内墙脚手架 高度3.6m以内 | m2 | 34.65 | 2.56 | 88.7 | 52.32 | 7.62
2 | 011701006001 | 满堂脚手架 | 1、满堂脚手架 ~基本层3.6m～5.2m | m2 | 1834.80 | 12.6 | 23118.48 | 15999.46 | 715.57
3 | 011703001001 | 垂直运输 | 1、垂直运输 檐高20m内（装修工程） | m2 | 1836.00 | 2.58 | 4736.88 |  | 3910.68
本页小计 | [6 empty] | 27944.06 | 16051.78 | 4633.87
合计 | [6 empty] | 27944.06 | 16051.78 | 4633.87

## 1_表10_2_2-20 施工组织(总价)措施项目清单与
【表10.2.2-20】
施工组织（总价）措施项目清单与计价表
工程名称:室内装修 |  |  | 标段: | 第1页 共1页
序号 | 项目编号 | 项目名称 | 计算基础 | 费率 (%) | 金额 (元) | 备注
1 | 011707001001 | 安全文明施工费 |  |  | 9826.45
1.1 |  | 安全文明施工基本费 | 定额人工费+定额机械费 | 5.71 | 9826.45
2 | Z01110900801 | 提前竣工增加费 | 定额人工费+定额机械费
3 | 011707004001 | 二次搬运费 | 定额人工费+定额机械费
4 | 011707005001 | 冬雨季施工增加费 | 定额人工费+定额机械费
5 |  | 其他施工组织措施费 | 按相关规定计算
合 计 |  |  |  |  | 9826.45

## 1_表10_2_2-21 其他项目清单与计价汇总表
【表10.2.2-21】
其他项目清单与计价汇总表
工程名称:室内装修 |  | 标段: | 第1页 共1页
序号 | 项 目 名 称 | 金额(元) | 备注
1 | 暂列金额 | 31981.17 | 明细详见表10.2.2-22
1.1 | 标化工地增加费 |  | 明细详见表10.2.2-22
1.2 | 优质工程增加费 |  | 明细详见表10.2.2-22
1.3 | 其他暂列金额 | 31981.17 | 明细详见表10.2.2-22
2 | 暂估价
2.1 | 材料（设备）暂估价 |  | 明细详见表10.2.2-23
2.2 | 专业工程暂估价 |  | 明细详见表10.2.2-24
2.3 | 专项技术措施暂估价 |  | 明细详见表10.2.2-25
3 | 计日工 |  | 明细详见表10.2.2-26
4 | 总承包服务费 |  | 明细详见表10.2.2-27
合 计 |  | 31981.17 | 0

## 1_表10_2_2-31 主要材料和工程设备一览表
【表10.2.2-31】
主要材料和工程设备一览表
工程名称:室内装修 |  |  |  | 标段: |  | 第1页 共1页
序号 | 名称、规格、型号 | 单位 | 数量 | 单价(元) | 合价（元） | 备注
1 | 干混抹灰砂浆DP M15.0 | kg | 30689.403 | 0.35 | 10741.29
2 | 瓷砖300×600 | m2 | 264.967 | 85.86 | 22750.07
3 | 瓷板600x1200 | m2 | 164.955 | 342 | 56414.61
4 | 地砖800×800 | m2 | 176.603 | 121 | 21368.96
5 | 铝扣板600*600，0.8mm厚 | m2 | 823.64 | 57.52 | 47375.77
6 | 轻型龙骨U50 | m2 | 241.711 | 31.22 | 7546.22
7 | 零星更换修补 | 项 | 1 | 18000 | 18000

## 2_表10_2_2-13 【不含单列】单位(专业)工程招
【表10.2.2-13】
单位（专业）工程预算价费用表
工程名称:附属楼-室内装修 |  |  | 标段: | 第1页 共1页
序号 | 费用名称 |  | 计算公式 | 金额 (元) | 备注
1 | 分部分项工程费 |  | ∑(分部分项工程量×综合单价） | 125246.58 | 见表10.2.2-16
1.1 | 其中 | 人工费+机械费 | ∑分部分项（定额人工费+定额机械费） | 42827.65
2 | 措施项目费 |  | （2.1+2.2） | 10897.89
2.1 | 施工技术措施项目费 |  | ∑(技措项目工程量×综合单价） | 8136.47 | 见表10.2.2-16
2.1.1 | 其中 | 人工费+机械费 | ∑技措项目（定额人工费+定额机械费） | 5533.53
2.2 | 施工组织措施项目费 |  | (1.1+2.1.1)×5.71% | 2761.42 | 见表10.2.2-20
2.2.1 | 其中 | 安全文明施工基本费 | (1.1+2.1.1)×5.71% | 2761.42 | 见表10.2.2-20
3 | 其他项目费 |  | （3.1+3.2+3.3+3.4） | 7482.35
3.1 | 暂列金额 |  | 3.1.1+3.1.2+3.1.3 | 7482.35 | 见表10.2.2-21
3.1.1 | 其中 | 标化工地增加费 | 按招标文件规定额度列计 |  | 见表10.2.2-22
3.1.2 |  | 优质工程增加费 | 按招标文件规定额度列计 |  | 见表10.2.2-22
3.1.3 |  | 其他暂列金额 | 按招标文件规定额度列计 | 7482.35 | 见表10.2.2-22
3.2 | 暂估价 |  | 3.2.1+3.2.2+3.2.3 |  | 见表10.2.2-21
3.2.1 | 其中 | 材料（工程设备）暂估价 | 按招标文件规定额度列计 (或计入综合单价) |  | 见表10.2.2-23
3.2.2 |  | 专业工程暂估价 | 按招标文件规定额度列计 |  | 见表10.2.2-24
3.2.3 |  | 专项技术措施暂估价 | 按招标文件规定额度列计 |  | 见表10.2.2-25
3.3 | 计日工 |  | ∑计日工(暂估数量×综合单价） |  | 见表10.2.2-21
3.4 | 施工总承包服务费 |  | 3.4.1+3.4.2 |  | 见表10.2.2-21
3.4.1 | 其中 | 专业发包工程管理费 | ∑专业发包工程（暂估金额×费率） |  | 见表10.2.2-27
3.4.2 |  | 甲供材料设备管理费 | 甲供材料暂估金额×费率+甲供设备暂估金额×费率 |  | 见表10.2.2-27
4 | 规费 |  | (1.1+2.1.1)×27.92% | 13502.44
5 | 税金 |  | (1+2+3+4)×9% | 14141.63
招标控制价合计 |  |  | 1+2+3+4+5 | 171271

## 2_表10_2_2-16 分部分项工程清单与计价表
【表10.2.2-16】
分部分项工程清单与计价表
单位(专业)工程名称:附属楼-室内装修 | [5 empty] | 标段: |  |  | 第1页 共19页
序号 | 项目编码 | 项目名称 | 项目特征 | 计量 单位 | 工程量 | 金 额 (元) |  |  |  |  | 备注
[6 empty] | 综合单价 | 合价 | 其中
[8 empty] | 人工费 | 机械费 | 暂估价
|  | 一层 |  |  |  |  | 90760.34 | 26543.42 | 1031.48
|  | 项目拆除 |  |  |  |  | 1927.75 | 930.06 | 570.25
1 | 011601001011 | 砖砌体拆除 | 1、砌体名称：拆除原墙体（控制扬尘、室外集中堆放） 2、砌体材质：详现场实际情况 3、拆除高度：详现场实际情况 4、拆除砌体的截面尺寸：240厚或120厚 5、砌体表面的附着物种类：普通装饰及原有门窗 6、拆除要求：拆除后对相应破损部位进行恢复性修复 7、其余未尽事宜：详见设计施工图纸及现场实际情况且需满足相应规范要求 | m3 | 7.04 | 152.97 | 1076.91 | 549.4 | 311.31
2 | 011601001012 | 砖砌体拆除 | 1、砌体名称：原墙面开门洞（控制扬尘、室外集中堆放） 2、砌体材质：详现场实际情况 3、拆除高度：门洞口大小 4、拆除砌体的截面尺寸：240厚 5、砌体表面的附着物种类：普通装饰及原有门窗 6、拆除要求：拆除后对相应破损部位进行恢复性修复 7、其余未尽事宜：详见设计施工图纸及现场实际情况且需满足相应规范要求 | m3 | 2.66 | 252.33 | 671.2 | 372.03 | 118.77
本页小计 | [6 empty] | 1748.11 | 921.43 | 430.08
【表10.2.2-16】
分部分项工程清单与计价表
单位(专业)工程名称:附属楼-室内装修 | [5 empty] | 标段: |  |  | 第2页 共19页
序号 | 项目编码 | 项目名称 | 项目特征 | 计量 单位 | 工程量 | 金 额 (元) |  |  |  |  | 备注
[6 empty] | 综合单价 | 合价 | 其中
[8 empty] | 人工费 | 机械费 | 暂估价
3 | 010103002005 | 余方弃置 | 1、废弃料品种：建筑垃圾 2、运距及处置费：投标人结合现场及实际情况自行考虑 3、其余未尽事宜：详见设计施工图纸及现场实际情况且需满足相应规范要求 | m3 | 9.70 | 18.52 | 179.64 | 8.63 | 140.17
|  | 砌筑项目 |  |  |  |  | 27789 | 3113.67 | 25.1
4 | 010402001006 | 砌块墙 | 1、砌块品种、规格、强度等级：轻质砌块墙体 2、墙体类型：新建隔墙（封门窗洞） 3、墙体厚度：240mm 4、砂浆强度等级：M7.5 5、其余未尽事宜：详见设计施工图纸及现场实际情况且需满足相应规范要求 | m3 | 2.25 | 468.97 | 1055.18 | 187.58 | 1.69
5 | 011201001005 | 墙面一般抹灰 | 1、墙体类型：新建轻质砌块隔墙 2、基层处理：界面剂处理 3、厚度、砂浆配合比：20厚1：3水泥砂浆 4、其余未尽事宜：详见设计施工图纸及现场实际情况且需满足相应规范要求 | m2 | 79.20 | 39.65 | 3140.28 | 1601.42 | 19.01
6 | 010607005005 | 砌块墙钢丝网加固 | 1、材料品种、规格：耐碱玻璃纤维网格布 2、其余未尽事宜：详见设计施工图纸及现场实际情况且需满足相应规范要求 | m2 | 79.20 | 6.14 | 486.29 | 306.5
本页小计 | [6 empty] | 4861.39 | 2104.13 | 160.87
【表10.2.2-16】
分部分项工程清单与计价表
单位(专业)工程名称:附属楼-室内装修 | [5 empty] | 标段: |  |  | 第3页 共19页
序号 | 项目编码 | 项目名称 | 项目特征 | 计量 单位 | 工程量 | 金 额 (元) |  |  |  |  | 备注
[6 empty] | 综合单价 | 合价 | 其中
[8 empty] | 人工费 | 机械费 | 暂估价
7 | 010503005005 | 过梁 | 1、混凝土类别：现浇现拌砼（含模板搭设及钢筋） 2、混凝土强度等级：C25 3、其余未尽事宜：详见设计施工图纸及现场实际情况且需满足相应规范要求 | m3 | 0.15 | 1643.46 | 246.52 | 74.88 | 4.4
8 | 010802001005 | 金属（塑钢）门 | 1、铝合金平开门安装（含门套及五金配件） 2、普通铝合金型材+中空玻璃（70/80系列2.0厚（6mm钢化）） 3、其余未尽事宜：详见设计施工图纸及现场实际情况且需满足相应规范要 | m2 | 2.10 | 379.75 | 797.48 | 45.21
9 | 010805005002 | 玻璃门 | 1、售餐区无框玻璃平开门（含门套、门锁及五金配件） 2、其余未尽事宜：详见设计施工图纸及现场实际情况且需满足相应规范要 | m2 | 6.48 | 225.83 | 1463.38 | 270.99
10 | 010809004002 | 石材窗台板 | 1、石材窗台板 粘合剂粘贴（附属用房） 2、其余未尽事宜：详见设计施工图纸及现场实际情况且需满足相应规范要求 | m2 | 6.34 | 549.38 | 3483.07 | 627.09
11 | 010810001002 | 窗帘（杆） | 1、成品简易遮阳窗帘 2、其余未尽事宜：详见设计施工图纸及现场实际情况且需满足相应规范要求 | m2 | 60.48 | 35 | 2116.8
本页小计 | [6 empty] | 8107.25 | 1018.17 | 4.4
【表10.2.2-16】
分部分项工程清单与计价表
单位(专业)工程名称:附属楼-室内装修 | [5 empty] | 标段: |  |  | 第4页 共19页
序号 | 项目编码 | 项目名称 | 项目特征 | 计量 单位 | 工程量 | 金 额 (元) |  |  |  |  | 备注
[6 empty] | 综合单价 | 合价 | 其中
[8 empty] | 人工费 | 机械费 | 暂估价
12 | 01B008 | 零星更换修补 | 1、局部零星修补、更换 2、具体工作内容及工程量、单价等以现场有效签证为准，按实调整 | 项 | 1 | 15000 | 15000
|  | 厨房 |  |  |  |  | 9016.22 | 2969.05 | 38.82
13 | 011102003008 | 块料楼地面 | 1.防油地砖用装饰型高分子益胶泥擦嵌砖的横竖缝 2.10厚防油地砖（300*300）铺贴 3.5~7厚高分子益胶泥粘结层 4.约2~3厚高分子益胶泥均匀刮涂在界面层上 5.30~50厚水泥砂浆找平层(内加建筑胶) 6.其余未尽事宜：详见设计施工图纸及现场实际情况且需满足相应规范要求。 | m2 | 17.33 | 136.25 | 2361.21 | 591.13 | 5.55
14 | 010401014001 | 砖地沟 | 1、混凝土实心砖 砖砌地沟^DM M7.5 2、现浇混凝土 基础 垫层^现浇现拌混凝土 C15（40） 3、地沟内侧砂浆抹灰 14+6mm厚^DP M15 4、地沟复合盖板安装 5、建筑垃圾运距及处置费：投标人结合现场及实际情况自行考虑 6、其余未尽事宜：详见设计施工图纸及现场实际情况且需满足相应规范要求 | m | 4.80 | 217.02 | 1041.7 | 420.58 | 30.62
本页小计 | [6 empty] | 18402.91 | 1011.71 | 36.17
【表10.2.2-16】
分部分项工程清单与计价表
单位(专业)工程名称:附属楼-室内装修 | [5 empty] | 标段: |  |  | 第5页 共19页
序号 | 项目编码 | 项目名称 | 项目特征 | 计量 单位 | 工程量 | 金 额 (元) |  |  |  |  | 备注
[6 empty] | 综合单价 | 合价 | 其中
[8 empty] | 人工费 | 机械费 | 暂估价
15 | 011302001027 | PVC扣板吊顶 | 1、PVC扣板吊顶 2、轻钢龙骨（U50型）吊顶 平面 3、天棚空腹PVC板面层 4、其余未尽事宜：详见设计施工图纸及现场实际情况且需满足相应规范要求 | m2 | 18.05 | 97.34 | 1756.99 | 558.11
16 | 011407001014 | 墙面喷刷涂料 | 1.喷(刷.辊)白色乳胶面漆2道饰面 2.喷(刷.辊)白色乳胶漆底漆1道 3.满刮2厚面层耐水腻子找平 4.满刮3厚底基防裂腻子分遍找平 5.将涂料装修表面上的灰快.浮渣等杂务用开刀铲除 6.其余未尽事宜：详见设计施工图纸及现场实际情况且需满足相应规范要求 | m2 | 26.49 | 29.97 | 793.91 | 530.33
17 | 011204003006 | 块料墙面 | 1.瓷砖专用嵌缝膏擦嵌砖的横竖缝 2.镶嵌7厚釉面砖（瓷砖300*600）面层(粘贴前先将釉面砖浸水两小时以上) 3.5~7厚高分子益胶泥粘结层 4.约2~3厚高分子益胶泥均匀刮涂在界面层上 5.20厚1:3水泥砂浆分遍打底,表面垂直平整 6.3厚外加剂专用砂浆抹基面或界面剂一道甩毛(抹前先将墙体用水润湿) 7.其余未尽事宜：详见设计施工图纸及现场实际情况且需满足相应规范要 | m2 | 11.51 | 187.3 | 2155.82 | 667.12 | 2.65
本页小计 | [6 empty] | 4706.72 | 1755.56 | 2.65
【表10.2.2-16】
分部分项工程清单与计价表
单位(专业)工程名称:附属楼-室内装修 | [5 empty] | 标段: |  |  | 第6页 共19页
序号 | 项目编码 | 项目名称 | 项目特征 | 计量 单位 | 工程量 | 金 额 (元) |  |  |  |  | 备注
[6 empty] | 综合单价 | 合价 | 其中
[8 empty] | 人工费 | 机械费 | 暂估价
18 | 011502001009 | 金属装饰线 | 1.不锈钢压顶30宽 2.其余未尽事宜：详见设计施工图纸及现场实际情况且需满足相应规范要求 | m | 11.49 | 18.33 | 210.61 | 45.04
19 | 011105006003 | 金属踢脚线 | 1.100高拉丝不锈钢踢脚 2.其余未尽事宜：详见设计施工图纸及现场实际情况且需满足相应规范要求 | m | 17.00 | 40.94 | 695.98 | 156.74
|  | 售菜区 |  |  |  |  | 10814.57 | 3187.85 | 11.69
20 | 011102003009 | 块料楼地面 | 1.地砖用装饰型高分子益胶泥擦嵌砖的横竖缝 2.10厚（800*800）地砖铺贴 3.5~7厚高分子益胶泥粘结层 4.约2~3厚高分子益胶泥均匀刮涂在界面层上 5.30~50厚1:3水泥砂浆找平层(内加建筑胶) 6.其余未尽事宜：详见设计施工图纸及现场实际情况且需满足相应规范要求 | m2 | 18.77 | 200.64 | 3766.01 | 710.44 | 7.88
21 | 011302001028 | PVC扣板吊顶 | 1、PVC扣板吊顶 2、轻钢龙骨（U50型）吊顶 平面 3、天棚空腹PVC板面层 4、其余未尽事宜：详见设计施工图纸及现场实际情况且需满足相应规范要求 | m2 | 8.12 | 97.34 | 790.4 | 251.07
本页小计 | [6 empty] | 5463 | 1163.29 | 7.88
【表10.2.2-16】
分部分项工程清单与计价表
单位(专业)工程名称:附属楼-室内装修 | [5 empty] | 标段: |  |  | 第7页 共19页
序号 | 项目编码 | 项目名称 | 项目特征 | 计量 单位 | 工程量 | 金 额 (元) |  |  |  |  | 备注
[6 empty] | 综合单价 | 合价 | 其中
[8 empty] | 人工费 | 机械费 | 暂估价
22 | 011302001029 | 石膏板吊顶 | 1.刷白色乳胶漆三遍 2.满刮2厚面层耐水腻子找平 3.9.5厚纸面石膏板(2400*1200),用自攻螺丝与龙骨固定,中距≤150MM 4.U型轻钢龙骨(横撑)CB50*20中距600~1200mm 5.U型轻钢次龙骨CB50*20中距400,与主龙骨固定 6.U型轻钢主龙骨CS50*15中距≤1100找平后与钢筋吊杆固定A8钢筋吊杆,双向中距≤1100,吊杆上部与板底预留吊环(勾)固定 7.现浇钢筋混凝土板底采用膨胀螺栓,双向中距≤1200 8.其余未尽事宜：详见设计施工图纸及现场实际情况且需满足相应规范要求 | m2 | 9.90 | 115.96 | 1148 | 507.87
本页小计 | [6 empty] | 1148 | 507.87
【表10.2.2-16】
分部分项工程清单与计价表
单位(专业)工程名称:附属楼-室内装修 | [5 empty] | 标段: |  |  | 第8页 共19页
序号 | 项目编码 | 项目名称 | 项目特征 | 计量 单位 | 工程量 | 金 额 (元) |  |  |  |  | 备注
[6 empty] | 综合单价 | 合价 | 其中
[8 empty] | 人工费 | 机械费 | 暂估价
23 | 011302001030 | 石膏板吊顶（侧面） | 1.刷白色乳胶漆三遍 2.满刮2厚面层耐水腻子找平 3.9.5厚纸面石膏板(2400*1200),用自攻螺丝与龙骨固定,中距≤150MM 4.U型轻钢龙骨(横撑)CB50*20中距600~1200mm 5.U型轻钢次龙骨CB50*20中距400,与主龙骨固定 6.U型轻钢主龙骨CS50*15中距≤1100找平后与钢筋吊杆固定A8钢筋吊杆,双向中距≤1100,吊杆上部与板底预留吊环(勾)固定 7.现浇钢筋混凝土板底采用膨胀螺栓,双向中距≤1200 8.其余未尽事宜：详见设计施工图纸及现场实际情况且需满足相应规范要求 | m2 | 1.50 | 170.37 | 255.56 | 102.39
24 | 011608002019 | 铲除涂料面（墙面） | 1.原墙面涂料饰面空鼓、破损部分拆除（控制扬尘、室外集中堆放） 2.建筑垃圾清理堆放 3.运距及处置费：投标人结合现场及实际情况自行考虑 4.其余未尽事宜：详见设计施工图纸及现场实际情况且需满足相应规范要求 | m2 | 1.45 | 8.41 | 12.19 | 9.44 | 0.62
本页小计 | [6 empty] | 267.75 | 111.83 | 0.62
【表10.2.2-16】
分部分项工程清单与计价表
单位(专业)工程名称:附属楼-室内装修 | [5 empty] | 标段: |  |  | 第9页 共19页
序号 | 项目编码 | 项目名称 | 项目特征 | 计量 单位 | 工程量 | 金 额 (元) |  |  |  |  | 备注
[6 empty] | 综合单价 | 合价 | 其中
[8 empty] | 人工费 | 机械费 | 暂估价
25 | 011407001015 | 墙面喷刷涂料 | 1.喷(刷.辊)白色乳胶面漆2道饰面 2.喷(刷.辊)白色乳胶漆底漆1道 3.满刮2厚面层耐水腻子找平 4.满刮3厚底基防裂腻子分遍找平 5.将涂料装修表面上的灰快.浮渣等杂务用开刀铲除 6.其余未尽事宜：详见设计施工图纸及现场实际情况且需满足相应规范要求 | m2 | 29.03 | 29.97 | 870.03 | 581.18
26 | 011204003007 | 块料墙面 | 1.瓷砖专用嵌缝膏擦嵌砖的横竖缝 2.镶嵌7厚釉面砖（瓷砖300*600）面层(粘贴前先将釉面砖浸水两小时以上) 3.5~7厚高分子益胶泥粘结层 4.约2~3厚高分子益胶泥均匀刮涂在界面层上 5.20厚1:3水泥砂浆分遍打底,表面垂直平整 6.3厚外加剂专用砂浆抹基面或界面剂一道甩毛(抹前先将墙体用水润湿) 7.其余未尽事宜：详见设计施工图纸及现场实际情况且需满足相应规范要 | m2 | 13.85 | 187.3 | 2594.11 | 802.75 | 3.19
27 | 011502001010 | 金属装饰线 | 1.不锈钢压顶30宽 2.其余未尽事宜：详见设计施工图纸及现场实际情况且需满足相应规范要求 | m | 16.83 | 18.33 | 308.49 | 65.97
本页小计 | [6 empty] | 3772.63 | 1449.9 | 3.19
【表10.2.2-16】
分部分项工程清单与计价表
单位(专业)工程名称:附属楼-室内装修 | [5 empty] | 标段: |  |  | 第10页 共19页
序号 | 项目编码 | 项目名称 | 项目特征 | 计量 单位 | 工程量 | 金 额 (元) |  |  |  |  | 备注
[6 empty] | 综合单价 | 合价 | 其中
[8 empty] | 人工费 | 机械费 | 暂估价
28 | 011105006004 | 金属踢脚线 | 1.100高拉丝不锈钢踢脚 2.其余未尽事宜：详见设计施工图纸及现场实际情况且需满足相应规范要求 | m | 17.00 | 40.94 | 695.98 | 156.74
29 | 010808004003 | 金属门窗套 | 1.复合烤漆门套线 2.其余未尽事宜：详见设计施工图纸及现场实际情况且需满足相应规范要求 | m | 5.34 | 70 | 373.8
|  | 餐厅¦预留房间 |  |  |  |  | 41212.8 | 16342.79 | 385.62
30 | 011606001002 | 原橡塑地面拆除 | 1、原橡塑地面及审讯台等拆除 2、建筑垃圾运距及处置费：投标人结合现场及实际情况自行考虑 3、其余未尽事宜：详见设计施工图纸及现场实际情况且需满足相应规范要求 | m2 | 94.53 | 3.98 | 376.23 | 270.36 | 40.65
31 | 011102003010 | 块料楼地面 | 1.地砖用装饰型高分子益胶泥擦嵌砖的横竖缝 2.10厚（800*800）地砖铺贴 3.5~7厚高分子益胶泥粘结层 4.约2~3厚高分子益胶泥均匀刮涂在界面层上 5.30~50厚1:3水泥砂浆找平层(内加建筑胶) 6.其余未尽事宜：详见设计施工图纸及现场实际情况且需满足相应规范要求 | m2 | 94.53 | 200.64 | 18966.5 | 3577.96 | 39.7
本页小计 | [6 empty] | 20412.51 | 4005.06 | 80.35
【表10.2.2-16】
分部分项工程清单与计价表
单位(专业)工程名称:附属楼-室内装修 | [5 empty] | 标段: |  |  | 第11页 共19页
序号 | 项目编码 | 项目名称 | 项目特征 | 计量 单位 | 工程量 | 金 额 (元) |  |  |  |  | 备注
[6 empty] | 综合单价 | 合价 | 其中
[8 empty] | 人工费 | 机械费 | 暂估价
32 | 011606003012 | 天棚面龙骨及饰面拆除 | 1.原吊顶天棚拆除（控制扬尘、室外集中堆放） 2.建筑垃圾清理堆放 3.运距及处置费：投标人结合现场及实际情况自行考虑 4.其余未尽事宜：详见设计施工图纸及现场实际情况且需满足相应规范要求 | m2 | 94.52 | 11 | 1039.72 | 790.19 | 68.05
33 | 011302001031 | 石膏板吊顶 | 1.刷白色乳胶漆三遍 2.满刮2厚面层耐水腻子找平 3.9.5厚纸面石膏板(2400*1200),用自攻螺丝与龙骨固定,中距≤150MM 4.U型轻钢龙骨(横撑)CB50*20中距600~1200mm 5.U型轻钢次龙骨CB50*20中距400,与主龙骨固定 6.U型轻钢主龙骨CS50*15中距≤1100找平后与钢筋吊杆固定A8钢筋吊杆,双向中距≤1100,吊杆上部与板底预留吊环(勾)固定 7.现浇钢筋混凝土板底采用膨胀螺栓,双向中距≤1200 8.其余未尽事宜：详见设计施工图纸及现场实际情况且需满足相应规范要求 | m2 | 90.56 | 115.96 | 10501.34 | 4645.73
本页小计 | [6 empty] | 11541.06 | 5435.92 | 68.05
【表10.2.2-16】
分部分项工程清单与计价表
单位(专业)工程名称:附属楼-室内装修 | [5 empty] | 标段: |  |  | 第12页 共19页
序号 | 项目编码 | 项目名称 | 项目特征 | 计量 单位 | 工程量 | 金 额 (元) |  |  |  |  | 备注
[6 empty] | 综合单价 | 合价 | 其中
[8 empty] | 人工费 | 机械费 | 暂估价
34 | 011605002006 | 立面块料拆除 | 1.原块料墙面拆除（控制扬尘、室外集中堆放） 2.铲除至原墙面基层 3.建筑垃圾清理堆放 4.运距及处置费：投标人结合现场及实际情况自行考虑 5.其余未尽事宜：详见设计施工图纸及现场实际情况且需满足相应规范要求 | m2 | 60.62 | 9.54 | 578.31 | 434.04 | 43.65
35 | 011606002001 | 墙柱面饰面拆除 | 1.原墙面软木板拆除（控制扬尘、室外集中堆放） 2.铲除至原墙面基层 3.建筑垃圾清理堆放 4.运距及处置费：投标人结合现场及实际情况自行考虑 5.其余未尽事宜：详见设计施工图纸及现场实际情况且需满足相应规范要求 | m2 | 261.06 | 6.96 | 1816.98 | 1313.13 | 187.96
36 | 011608002020 | 铲除涂料面（墙面） | 1.原墙面涂料饰面空鼓、破损部分拆除（控制扬尘、室外集中堆放） 2.建筑垃圾清理堆放 3.运距及处置费：投标人结合现场及实际情况自行考虑 4.其余未尽事宜：详见设计施工图纸及现场实际情况且需满足相应规范要求 | m2 | 13.05 | 8.41 | 109.75 | 84.96 | 5.61
本页小计 | [6 empty] | 2505.04 | 1832.13 | 237.22
【表10.2.2-16】
分部分项工程清单与计价表
单位(专业)工程名称:附属楼-室内装修 | [5 empty] | 标段: |  |  | 第13页 共19页
序号 | 项目编码 | 项目名称 | 项目特征 | 计量 单位 | 工程量 | 金 额 (元) |  |  |  |  | 备注
[6 empty] | 综合单价 | 合价 | 其中
[8 empty] | 人工费 | 机械费 | 暂估价
37 | 011407001016 | 墙面喷刷涂料 | 1.喷(刷.辊)白色乳胶面漆2道饰面 2.喷(刷.辊)白色乳胶漆底漆1道 3.满刮2厚面层耐水腻子找平 4.满刮3厚底基防裂腻子分遍找平 5.将涂料装修表面上的灰快.浮渣等杂务用开刀铲除 6.其余未尽事宜：详见设计施工图纸及现场实际情况且需满足相应规范要求 | m2 | 261.06 | 29.97 | 7823.97 | 5226.42
|  | 二层 |  |  |  |  | 29948.69 | 15511.26 | 52.68
|  | 协警宿舍¦走道 |  |  |  |  | 17910.06 | 11990.23 | 12.67
38 | 011608002021 | 铲除涂料面（天棚） | 1.原天棚涂料饰面空鼓、破损部分拆除（控制扬尘、室外集中堆放） 2.建筑垃圾清理堆放 3.运距及处置费：投标人结合现场及实际情况自行考虑 4.其余未尽事宜：详见设计施工图纸及现场实际情况且需满足相应规范要求 | m2 | 8.66 | 8.41 | 72.83 | 56.38 | 3.72
39 | 011407002007 | 天棚喷刷涂料 | 1.原顶刷白色乳胶漆三遍（满刮腻子两遍） 2.其余未尽事宜：详见设计施工图纸及现场实际情况且需满足相应规范要求。 | m2 | 173.10 | 29.97 | 5187.81 | 3465.46
本页小计 | [6 empty] | 13084.61 | 8748.26 | 3.72
【表10.2.2-16】
分部分项工程清单与计价表
单位(专业)工程名称:附属楼-室内装修 | [5 empty] | 标段: |  |  | 第14页 共19页
序号 | 项目编码 | 项目名称 | 项目特征 | 计量 单位 | 工程量 | 金 额 (元) |  |  |  |  | 备注
[6 empty] | 综合单价 | 合价 | 其中
[8 empty] | 人工费 | 机械费 | 暂估价
40 | 011608002017 | 铲除涂料面（墙面） | 1.原墙面涂料饰面空鼓、破损部分拆除（控制扬尘、室外集中堆放） 2.建筑垃圾清理堆放 3.运距及处置费：投标人结合现场及实际情况自行考虑 4.其余未尽事宜：详见设计施工图纸及现场实际情况且需满足相应规范要求 | m2 | 20.81 | 8.41 | 175.01 | 135.47 | 8.95
41 | 011407001017 | 墙面喷刷涂料 | 1.喷(刷.辊)白色乳胶面漆2道饰面 2.喷(刷.辊)白色乳胶漆底漆1道 3.满刮2厚面层耐水腻子找平 4.满刮3厚底基防裂腻子分遍找平 5.将涂料装修表面上的灰快.浮渣等杂务用开刀铲除 6.其余未尽事宜：详见设计施工图纸及现场实际情况且需满足相应规范要求 | m2 | 416.23 | 29.97 | 12474.41 | 8332.92
|  | 卫生间 |  |  |  |  | 12038.63 | 3521.03 | 40.01
42 | 011605001009 | 地面块料拆除 | 1.原块料地面拆除（控制扬尘、室外集中堆放） 2.铲除至原地面结构层 3.建筑垃圾清理堆放 4.运距及处置费：投标人结合现场及实际情况自行考虑 5.其余未尽事宜：详见设计施工图纸及现场实际情况且需满足相应规范要求 | m2 | 8.69 | 21.82 | 189.62 | 150.34 | 6.26
本页小计 | [6 empty] | 12839.04 | 8618.73 | 15.21
【表10.2.2-16】
分部分项工程清单与计价表
单位(专业)工程名称:附属楼-室内装修 | [5 empty] | 标段: |  |  | 第15页 共19页
序号 | 项目编码 | 项目名称 | 项目特征 | 计量 单位 | 工程量 | 金 额 (元) |  |  |  |  | 备注
[6 empty] | 综合单价 | 合价 | 其中
[8 empty] | 人工费 | 机械费 | 暂估价
43 | 010904002005 | 楼（地）面涂膜防水 | 1、水泥基聚合物防水涂料 ~厚1.2(mm)，四周上翻300mm 2、其余未尽事宜：详见设计施工图纸及现场实际情况且需满足相应规范要求 | m2 | 12.23 | 22.63 | 276.76 | 39.14
44 | 011102003011 | 块料楼地面 | 1.防滑地砖用装饰型高分子益胶泥擦嵌砖的横竖缝 2.10厚防滑地砖（300*300）铺贴 3.5~7厚高分子益胶泥粘结层 4.约2~3厚高分子益胶泥均匀刮涂在界面层上 5.30~50厚水泥砂浆找平层(内加建筑胶) 6.其余未尽事宜：详见设计施工图纸及现场实际情况且需满足相应规范要求。 | m2 | 8.69 | 144.69 | 1257.36 | 311.19 | 3.65
45 | 011606003013 | 天棚面龙骨及饰面拆除 | 1.原吊顶天棚拆除（控制扬尘、室外集中堆放） 2.建筑垃圾清理堆放 3.运距及处置费：投标人结合现场及实际情况自行考虑 4.其余未尽事宜：详见设计施工图纸及现场实际情况且需满足相应规范要求 | m2 | 8.69 | 11 | 95.59 | 72.65 | 6.26
本页小计 | [6 empty] | 1629.71 | 422.98 | 9.91
【表10.2.2-16】
分部分项工程清单与计价表
单位(专业)工程名称:附属楼-室内装修 | [5 empty] | 标段: |  |  | 第16页 共19页
序号 | 项目编码 | 项目名称 | 项目特征 | 计量 单位 | 工程量 | 金 额 (元) |  |  |  |  | 备注
[6 empty] | 综合单价 | 合价 | 其中
[8 empty] | 人工费 | 机械费 | 暂估价
46 | 011302001032 | 集成吊顶 | 1.安装0.8~1.5厚300*300宽 集成吊顶 2.铝合金条板专用龙骨,吊件中距≤1500,用膨胀螺栓与钢筋混凝土板固定 3.U型轻钢主龙骨CS50*15中距≤1200找平后与钢筋吊杆固定A10钢筋吊杆,中距≤1200,吊杆上部与板底预留吊环(勾)固定 4.现浇钢筋混凝土板底预留A10钢筋吊环(勾),中距≤1200(或M8膨胀螺栓固定) 5.其余未尽事宜：详见设计施工图纸及现场实际情况且需满足相应规范要求。 | m2 | 8.69 | 148.05 | 1286.55 | 296.68
47 | 011605002007 | 立面块料拆除 | 1.原块料墙面拆除（控制扬尘、室外集中堆放） 2.铲除至原墙面基层 3.建筑垃圾清理堆放 4.运距及处置费：投标人结合现场及实际情况自行考虑 5.其余未尽事宜：详见设计施工图纸及现场实际情况且需满足相应规范要求 | m2 | 22.68 | 9.54 | 216.37 | 162.39 | 16.33
48 | 010903002002 | 墙面涂膜防水 | 1、水泥基聚合物防水涂料 ~厚1.2(mm) 2、其余未尽事宜：详见设计施工图纸及现场实际情况且需满足相应规范要求 | m2 | 22.68 | 25.19 | 571.31 | 93.9
本页小计 | [6 empty] | 2074.23 | 552.97 | 16.33
【表10.2.2-16】
分部分项工程清单与计价表
单位(专业)工程名称:附属楼-室内装修 | [5 empty] | 标段: |  |  | 第17页 共19页
序号 | 项目编码 | 项目名称 | 项目特征 | 计量 单位 | 工程量 | 金 额 (元) |  |  |  |  | 备注
[6 empty] | 综合单价 | 合价 | 其中
[8 empty] | 人工费 | 机械费 | 暂估价
49 | 011204003008 | 块料墙面 | 1.瓷砖专用嵌缝膏擦嵌砖的横竖缝 2.镶嵌7厚釉面砖（瓷砖300*600）面层(粘贴前先将釉面砖浸水两小时以上) 3.5~7厚高分子益胶泥粘结层 4.约2~3厚高分子益胶泥均匀刮涂在界面层上 5.20厚1:3水泥砂浆分遍打底,表面垂直平整 6.3厚外加剂专用砂浆抹基面或界面剂一道甩毛(抹前先将墙体用水润湿) 7.其余未尽事宜：详见设计施工图纸及现场实际情况且需满足相应规范要 | m2 | 27.70 | 187.3 | 5188.21 | 1605.49 | 6.37
50 | 011105003005 | 块料踢脚线 | 1、陶瓷地面砖踢脚线 粘结剂铺贴 2、其余未尽事宜：详见设计施工图纸及现场实际情况且需满足相应规范要 | m2 | 0.28 | 161.39 | 45.19 | 7.5
51 | 011505010005 | 镜面玻璃 | 1.120x80 车边银镜（无框镜面玻璃安装） 2.其余未尽事宜：详见设计施工图纸及现场实际情况且需满足相应规范要求 | m2 | 1.08 | 167.04 | 180.4 | 64.13
52 | 011601001013 | 原蹲坑及洗脸盆拆除 | 1、废弃料品种：蹲坑、先脸盆、拖布池等卫生间用品拆除并外运 2、运距及处置费：投标人结合现场及实际情况自行考虑 3、其余未尽事宜：详见设计施工图纸及现场实际情况且需满足相应规范要求 | 项 | 1 | 600 | 600
本页小计 | [6 empty] | 6013.8 | 1677.12 | 6.37
【表10.2.2-16】
分部分项工程清单与计价表
单位(专业)工程名称:附属楼-室内装修 | [5 empty] | 标段: |  |  | 第18页 共19页
序号 | 项目编码 | 项目名称 | 项目特征 | 计量 单位 | 工程量 | 金 额 (元) |  |  |  |  | 备注
[6 empty] | 综合单价 | 合价 | 其中
[8 empty] | 人工费 | 机械费 | 暂估价
53 | 011505001005 | 洗漱台 | 1、大理石洗漱台 台下盆 安装（详见节点6/饰） 2、其余未尽事宜：详见设计施工图纸及现场实际情况且需满足相应规范要求 | m2 | 1.93 | 489.58 | 944.89 | 414.08
54 | 011502007002 | 挡水条 | 1.卫生间挡水条 2.其余未尽事宜：详见设计施工图纸及现场实际情况且需满足相应规范要求 | m | 1.60 | 25 | 40
55 | 011106002001 | 块料楼梯面层 | 1、地面砖楼梯面 干混砂浆铺贴^DS M20 2、其余未尽事宜：详见设计施工图纸及现场实际情况且需满足相应规范要求 | m2 | 3.94 | 290.96 | 1146.38 | 303.54 | 1.14
|  | 办案区 |  |  |  |  | 4537.55 | 3035.55 | 2.15
56 | 011608002018 | 铲除涂料面（墙面） | 1.原墙面涂料饰面空鼓、破损部分拆除（控制扬尘、室外集中堆放） 2.建筑垃圾清理堆放 3.运距及处置费：投标人结合现场及实际情况自行考虑 4.其余未尽事宜：详见设计施工图纸及现场实际情况且需满足相应规范要求 | m2 | 5.00 | 8.41 | 42.05 | 32.55 | 2.15
本页小计 | [6 empty] | 2173.32 | 750.17 | 3.29
【表10.2.2-16】
分部分项工程清单与计价表
单位(专业)工程名称:附属楼-室内装修 | [5 empty] | 标段: |  |  | 第19页 共19页
序号 | 项目编码 | 项目名称 | 项目特征 | 计量 单位 | 工程量 | 金 额 (元) |  |  |  |  | 备注
[6 empty] | 综合单价 | 合价 | 其中
[8 empty] | 人工费 | 机械费 | 暂估价
57 | 011407001018 | 墙面喷刷涂料 | 1.喷(刷.辊)白色乳胶面漆2道饰面 2.喷(刷.辊)白色乳胶漆底漆1道 3.满刮2厚面层耐水腻子找平 4.满刮3厚底基防裂腻子分遍找平 5.将涂料装修表面上的灰快.浮渣等杂务用开刀铲除 6.其余未尽事宜：详见设计施工图纸及现场实际情况且需满足相应规范要求 | m2 | 100.00 | 29.97 | 2997 | 2002
58 | 011407002008 | 天棚喷刷涂料 | 1.原顶刷白色乳胶漆三遍（满刮腻子两遍） 2.其余未尽事宜：详见设计施工图纸及现场实际情况且需满足相应规范要求。 | m2 | 50.00 | 29.97 | 1498.5 | 1001
本页小计 | [6 empty] | 4495.5 | 3003
合计 | [6 empty] | 125246.58 | 45090.23 | 1086.31

## 2_表10_2_2-16 施工技术措施项目清单与计价表
【表10.2.2-16】
施工技术措施项目清单与计价表
单位(专业)工程名称:附属楼-室内装修 | [5 empty] | 标段: |  |  | 第1页 共1页
序号 | 项目编码 | 项目名称 | 项目特征 | 计量 单位 | 工程量 | 金 额 (元) |  |  |  |  | 备注
[6 empty] | 综合单价 | 合价 | 其中
[8 empty] | 人工费 | 机械费 | 暂估价
1 | 011701003002 | 里脚手架 | 1、内墙脚手架 高度3.6m以内 | m2 | 53.34 | 2.56 | 136.55 | 80.54 | 11.73
2 | 011701006002 | 满堂脚手架 | 1、满堂脚手架 ~基本层3.6m～5.2m | m2 | 544.00 | 12.6 | 6854.4 | 4743.68 | 212.16
3 | 011703001002 | 垂直运输 | 1、垂直运输 檐高20m内（装修工程） | m2 | 444.00 | 2.58 | 1145.52 |  | 945.72
本页小计 | [6 empty] | 8136.47 | 4824.22 | 1169.61
合计 | [6 empty] | 8136.47 | 4824.22 | 1169.61

## 2_表10_2_2-20 施工组织(总价)措施项目清单与
【表10.2.2-20】
施工组织（总价）措施项目清单与计价表
工程名称:室内装修 |  |  | 标段: | 第1页 共1页
序号 | 项目编号 | 项目名称 | 计算基础 | 费率 (%) | 金额 (元) | 备注
1 | 011707001001 | 安全文明施工费 |  |  | 2761.42
1.1 |  | 安全文明施工基本费 | 定额人工费+定额机械费 | 5.71 | 2761.42
2 | Z01110900801 | 提前竣工增加费 | 定额人工费+定额机械费
3 | 011707004001 | 二次搬运费 | 定额人工费+定额机械费
4 | 011707005001 | 冬雨季施工增加费 | 定额人工费+定额机械费
5 |  | 其他施工组织措施费 | 按相关规定计算
合 计 |  |  |  |  | 2761.42

## 2_表10_2_2-21 其他项目清单与计价汇总表
【表10.2.2-21】
其他项目清单与计价汇总表
工程名称:室内装修 |  | 标段: | 第1页 共1页
序号 | 项 目 名 称 | 金额(元) | 备注
1 | 暂列金额 | 7482.35 | 明细详见表10.2.2-22
1.1 | 标化工地增加费 |  | 明细详见表10.2.2-22
1.2 | 优质工程增加费 |  | 明细详见表10.2.2-22
1.3 | 其他暂列金额 | 7482.35 | 明细详见表10.2.2-22
2 | 暂估价
2.1 | 材料（设备）暂估价 |  | 明细详见表10.2.2-23
2.2 | 专业工程暂估价 |  | 明细详见表10.2.2-24
2.3 | 专项技术措施暂估价 |  | 明细详见表10.2.2-25
3 | 计日工 |  | 明细详见表10.2.2-26
4 | 总承包服务费 |  | 明细详见表10.2.2-27
合 计 |  | 7482.35 | 0

## 2_表10_2_2-31 主要材料和工程设备一览表
【表10.2.2-31】
主要材料和工程设备一览表
工程名称:室内装修 |  |  |  | 标段: |  | 第1页 共1页
序号 | 名称、规格、型号 | 单位 | 数量 | 单价(元) | 合价（元） | 备注
1 | 干混抹灰砂浆DP M15.0 | kg | 5427.699 | 0.35 | 1899.69
2 | 瓷砖300×600 | m2 | 54.652 | 85.86 | 4692.42
3 | 地砖800×800 | m2 | 117.832 | 121 | 14257.67
4 | 轻型龙骨U50 | m2 | 131.975 | 31.22 | 4120.26
5 | 零星更换修补 | 项 | 1 | 15000 | 15000

## 3_表10_2_2-13 【不含单列】单位(专业)工程招
【表10.2.2-13】
单位（专业）工程预算价费用表
工程名称:场外室外-室外装修 |  |  | 标段: | 第1页 共1页
序号 | 费用名称 |  | 计算公式 | 金额 (元) | 备注
1 | 分部分项工程费 |  | ∑(分部分项工程量×综合单价） | 56629.07 | 见表10.2.2-16
1.1 | 其中 | 人工费+机械费 | ∑分部分项（定额人工费+定额机械费） | 12400.82
2 | 措施项目费 |  | （2.1+2.2） | 1231.27
2.1 | 施工技术措施项目费 |  | ∑(技措项目工程量×综合单价） | 504 | 见表10.2.2-16
2.1.1 | 其中 | 人工费+机械费 | ∑技措项目（定额人工费+定额机械费） | 336
2.2 | 施工组织措施项目费 |  | (1.1+2.1.1)×5.71% | 727.27 | 见表10.2.2-20
2.2.1 | 其中 | 安全文明施工基本费 | (1.1+2.1.1)×5.71% | 727.27 | 见表10.2.2-20
3 | 其他项目费 |  | （3.1+3.2+3.3+3.4） | 41530.22
3.1 | 暂列金额 |  | 3.1.1+3.1.2+3.1.3 | 4902.22 | 见表10.2.2-21
3.1.1 | 其中 | 标化工地增加费 | 按招标文件规定额度列计 |  | 见表10.2.2-22
3.1.2 |  | 优质工程增加费 | 按招标文件规定额度列计 |  | 见表10.2.2-22
3.1.3 |  | 其他暂列金额 | 按招标文件规定额度列计 | 4902.22 | 见表10.2.2-22
3.2 | 暂估价 |  | 3.2.1+3.2.2+3.2.3 | 36628 | 见表10.2.2-21
3.2.1 | 其中 | 材料（工程设备）暂估价 | 按招标文件规定额度列计 (或计入综合单价) |  | 见表10.2.2-23
3.2.2 |  | 专业工程暂估价 | 按招标文件规定额度列计 | 36628 | 见表10.2.2-24
3.2.3 |  | 专项技术措施暂估价 | 按招标文件规定额度列计 |  | 见表10.2.2-25
3.3 | 计日工 |  | ∑计日工(暂估数量×综合单价） |  | 见表10.2.2-21
3.4 | 施工总承包服务费 |  | 3.4.1+3.4.2 |  | 见表10.2.2-21
3.4.1 | 其中 | 专业发包工程管理费 | ∑专业发包工程（暂估金额×费率） |  | 见表10.2.2-27
3.4.2 |  | 甲供材料设备管理费 | 甲供材料暂估金额×费率+甲供设备暂估金额×费率 |  | 见表10.2.2-27
4 | 规费 |  | (1.1+2.1.1)×27.92% | 3556.12
5 | 税金 |  | (1+2+3+4)×9% | 9265.2
招标控制价合计 |  |  | 1+2+3+4+5 | 112212

## 3_表10_2_2-16 分部分项工程清单与计价表
【表10.2.2-16】
分部分项工程清单与计价表
单位(专业)工程名称:场外室外-室外装修 | [5 empty] | 标段: |  |  | 第1页 共4页
序号 | 项目编码 | 项目名称 | 项目特征 | 计量 单位 | 工程量 | 金 额 (元) |  |  |  |  | 备注
[6 empty] | 综合单价 | 合价 | 其中
[8 empty] | 人工费 | 机械费 | 暂估价
|  | 围墙 |  |  |  |  | 11239.68 | 3849.4
1 | 01B006 | 围墙面清洗 | 1.外墙面清洗，去除污渍 2.其余未尽事宜：详见设计施工图纸及现场实际情况且需满足相应规范要求 | m2 | 500.00 | 2 | 1000
2 | 011407001021 | 墙面喷刷涂料 | 1.外墙面警擦蓝涂料翻新 2.其余未尽事宜：详见设计施工图纸及现场实际情况且需满足相应规范要求 | m2 | 300.00 | 25.08 | 7524 | 3315
3 | 011508004004 | 金属字 | 1、块料面金属美术字安装 0.2m2以内 2、其余未尽事宜：详见设计施工图纸及现场实际情况且需满足相应规范要求 | 个 | 16 | 169.73 | 2715.68 | 534.4
|  | 门卫 |  |  |  |  | 6472.24 | 3637.84 | 55.04
4 | 011608002023 | 铲除涂料面（天棚） | 1.原天棚涂料饰面空鼓、破损部分拆除（控制扬尘、室外集中堆放） 2.建筑垃圾清理堆放 3.运距及处置费：投标人结合现场及实际情况自行考虑 4.其余未尽事宜：详见设计施工图纸及现场实际情况且需满足相应规范要求 | m2 | 48.00 | 8.41 | 403.68 | 312.48 | 20.64
本页小计 | [6 empty] | 11643.36 | 4161.88 | 20.64
【表10.2.2-16】
分部分项工程清单与计价表
单位(专业)工程名称:场外室外-室外装修 | [5 empty] | 标段: |  |  | 第2页 共4页
序号 | 项目编码 | 项目名称 | 项目特征 | 计量 单位 | 工程量 | 金 额 (元) |  |  |  |  | 备注
[6 empty] | 综合单价 | 合价 | 其中
[8 empty] | 人工费 | 机械费 | 暂估价
5 | 011407002009 | 天棚喷刷涂料 | 1.原顶刷白色乳胶漆三度（满刮腻子两遍） 2.其余未尽事宜：详见设计施工图纸及现场实际情况且需满足相应规范要求。 | m2 | 48.00 | 29.97 | 1438.56 | 960.96
6 | 011608002022 | 铲除涂料面（墙面） | 1.原墙面涂料饰面空鼓、破损部分拆除（控制扬尘、室外集中堆放） 2.建筑垃圾清理堆放 3.运距及处置费：投标人结合现场及实际情况自行考虑 4.其余未尽事宜：详见设计施工图纸及现场实际情况且需满足相应规范要求 | m2 | 80.00 | 8.41 | 672.8 | 520.8 | 34.4
7 | 011407001022 | 墙面喷刷涂料 | 1.喷(刷.辊)白色乳胶面漆2道饰面 2.喷(刷.辊)白色乳胶漆底漆1道 3.满刮2厚面层耐水腻子找平 4.满刮3厚底基防裂腻子分遍找平 5.将涂料装修表面上的灰快.浮渣等杂务用开刀铲除 6.其余未尽事宜：详见设计施工图纸及现场实际情况且需满足相应规范要求 | m2 | 80.00 | 29.97 | 2397.6 | 1601.6
8 | 010902001001 | 屋面卷材防水 | 1、原防水层破损修复清除。 2、弹性体改性沥青防水卷材（GB18242-2008Ⅰ型 3mm）修复。 3、其余未尽事宜：详见设计施工图纸及现场实际情况且需满足相应规范要求 | m2 | 40.00 | 38.99 | 1559.6 | 242
本页小计 | [6 empty] | 6068.56 | 3325.36 | 34.4
【表10.2.2-16】
分部分项工程清单与计价表
单位(专业)工程名称:场外室外-室外装修 | [5 empty] | 标段: |  |  | 第3页 共4页
序号 | 项目编码 | 项目名称 | 项目特征 | 计量 单位 | 工程量 | 金 额 (元) |  |  |  |  | 备注
[6 empty] | 综合单价 | 合价 | 其中
[8 empty] | 人工费 | 机械费 | 暂估价
|  | 办公楼外装修 |  |  |  |  | 38917.15 | 2675.74 | 2926.55
9 | 01B003 | 屋面檐沟清洗修补 | 1.原屋面先用清水冲洗干净并对破损部分修补 3.其余未尽事宜：详见设计施工图纸及现场实际情况且需满足相应规范要求 | m2 | 60.00 | 37.55 | 2253 | 192.6
10 | 01B005 | 墙面清洗 | 1.外墙面清洗，去除污渍 2.其余未尽事宜：详见设计施工图纸及现场实际情况且需满足相应规范要求 | m2 | 1510.89 | 3 | 4532.67
11 | 01B012 | 外墙窗修补更换 | 1.外墙窗修补更换（含窗台及窗边四周防渗水修补等） 2.其余未尽事宜：详见设计施工图纸及现场实际情况且需满足相应规范要求 | 樘 | 69 | 250 | 17250
12 | 011608002024 | 铲除涂料面（雨篷天棚） | 1.原天棚涂料饰面空鼓、破损部分拆除（控制扬尘、室外集中堆放） 2.建筑垃圾清理堆放 3.运距及处置费：投标人结合现场及实际情况自行考虑 4.其余未尽事宜：详见设计施工图纸及现场实际情况且需满足相应规范要求 | m2 | 40.00 | 8.41 | 336.4 | 260.4 | 17.2
本页小计 | [6 empty] | 24372.07 | 453 | 17.2
【表10.2.2-16】
分部分项工程清单与计价表
单位(专业)工程名称:场外室外-室外装修 | [5 empty] | 标段: |  |  | 第4页 共4页
序号 | 项目编码 | 项目名称 | 项目特征 | 计量 单位 | 工程量 | 金 额 (元) |  |  |  |  | 备注
[6 empty] | 综合单价 | 合价 | 其中
[8 empty] | 人工费 | 机械费 | 暂估价
13 | 011407002010 | 天棚喷刷涂料 | 1.原顶刷白色乳胶漆三度（满刮腻子两遍） 2.其余未尽事宜：详见设计施工图纸及现场实际情况且需满足相应规范要求。 | m2 | 40.00 | 29.97 | 1198.8 | 800.8
14 | 010902001002 | 屋面卷材防水 | 1、办公楼出入口雨篷屋面防水。 2、弹性体改性沥青防水卷材（GB18242-2008Ⅰ型 3mm），基层用水泥砂浆找平。 3、其余未尽事宜：详见设计施工图纸及现场实际情况且需满足相应规范要求 | m2 | 50.00 | 54.16 | 2708 | 507 | 8.5
15 | 011407001023 | 墙面喷刷涂料 | 1.外墙面窗上下侧警擦蓝涂料翻新 2.其余未尽事宜：详见设计施工图纸及现场实际情况且需满足相应规范要求 | m2 | 82.80 | 25.08 | 2076.62 | 914.94
16 | 01B013 | 外墙面作业措施费 | 1、外墙面作业措施费包干使用 | 项 | 1 | 3561.66 | 3561.66 |  | 2900.85
17 | 01B009 | 零星更换修补 | 1、局部零星修补、更换、金属窗及防盗窗修复更换等 2、具体工作内容及工程量、单价等以现场有效签证为准，按实调整 | 项 | 1 | 5000 | 5000
本页小计 | [6 empty] | 14545.08 | 2222.74 | 2909.35
合计 | [6 empty] | 56629.07 | 10162.98 | 2981.59

## 3_表10_2_2-16 施工技术措施项目清单与计价表
【表10.2.2-16】
施工技术措施项目清单与计价表
单位(专业)工程名称:场外室外-室外装修 | [5 empty] | 标段: |  |  | 第1页 共1页
序号 | 项目编码 | 项目名称 | 项目特征 | 计量 单位 | 工程量 | 金 额 (元) |  |  |  |  | 备注
[6 empty] | 综合单价 | 合价 | 其中
[8 empty] | 人工费 | 机械费 | 暂估价
1 | 011701006003 | 满堂脚手架 | 1、满堂脚手架 ~基本层3.6m～5.2m | m2 | 40.00 | 12.6 | 504 | 348.8 | 15.6
本页小计 | [6 empty] | 504 | 348.8 | 15.6
合计 | [6 empty] | 504 | 348.8 | 15.6

## 3_表10_2_2-20 施工组织(总价)措施项目清单与
【表10.2.2-20】
施工组织（总价）措施项目清单与计价表
工程名称:室外装修 |  |  | 标段: | 第1页 共1页
序号 | 项目编号 | 项目名称 | 计算基础 | 费率 (%) | 金额 (元) | 备注
1 | 011707001001 | 安全文明施工费 |  |  | 727.27
1.1 |  | 安全文明施工基本费 | 定额人工费+定额机械费 | 5.71 | 727.27
2 | Z01110900801 | 提前竣工增加费 | 定额人工费+定额机械费
3 | 011707004001 | 二次搬运费 | 定额人工费+定额机械费
4 | 011707005001 | 冬雨季施工增加费 | 定额人工费+定额机械费
5 |  | 其他施工组织措施费 | 按相关规定计算
合 计 |  |  |  |  | 727.27

## 3_表10_2_2-21 其他项目清单与计价汇总表
【表10.2.2-21】
其他项目清单与计价汇总表
工程名称:室外装修 |  | 标段: | 第1页 共1页
序号 | 项 目 名 称 | 金额(元) | 备注
1 | 暂列金额 | 4902.22 | 明细详见表10.2.2-22
1.1 | 标化工地增加费 |  | 明细详见表10.2.2-22
1.2 | 优质工程增加费 |  | 明细详见表10.2.2-22
1.3 | 其他暂列金额 | 4902.22 | 明细详见表10.2.2-22
2 | 暂估价 | 36628
2.1 | 材料（设备）暂估价 |  | 明细详见表10.2.2-23
2.2 | 专业工程暂估价 | 36628 | 明细详见表10.2.2-24
2.3 | 专项技术措施暂估价 |  | 明细详见表10.2.2-25
3 | 计日工 |  | 明细详见表10.2.2-26
4 | 总承包服务费 |  | 明细详见表10.2.2-27
合 计 |  | 41530.22 | 0

## 3_表10_2_2-31 主要材料和工程设备一览表
【表10.2.2-31】
主要材料和工程设备一览表
工程名称:室外装修 |  |  |  | 标段: |  | 第1页 共1页
序号 | 名称、规格、型号 | 单位 | 数量 | 单价(元) | 合价（元） | 备注
1 | 零星更换修补 | 项 | 1 | 5000 | 5000

## 4_表10_2_2-13 【不含单列】单位(专业)工程招
【表10.2.2-13】
单位（专业）工程招标控制价费用表
工程名称:户外场地-市政 |  |  | 标段: | 第1页 共1页
序号 | 费用名称 |  | 计算公式 | 金额 (元) | 备注
1 | 分部分项工程费 |  | ∑(分部分项工程量×综合单价） | 91715.27 | 见表10.2.2-16
1.1 | 其中 | 人工费+机械费 | ∑分部分项（定额人工费+定额机械费） | 5781.18
2 | 措施项目费 |  | （2.1+2.2） | 491.98
2.1 | 施工技术措施项目费 |  | ∑(技措项目工程量×综合单价） |  | 见表10.2.2-16
2.1.1 | 其中 | 人工费+机械费 | ∑技措项目（定额人工费+定额机械费）
2.2 | 施工组织措施项目费 |  | (1.1+2.1.1)×8.51% | 491.98 | 见表10.2.2-20
2.2.1 | 其中 | 安全文明施工基本费 | (1.1+2.1.1)×8.51% | 491.98 | 见表10.2.2-20
3 | 其他项目费 |  | （3.1+3.2+3.3+3.4） | 4664.56
3.1 | 暂列金额 |  | 3.1.1+3.1.2+3.1.3 | 4664.56 | 见表10.2.2-21
3.1.1 | 其中 | 标化工地增加费 | 按招标文件规定额度列计 |  | 见表10.2.2-22
3.1.2 |  | 优质工程增加费 | 按招标文件规定额度列计 |  | 见表10.2.2-22
3.1.3 |  | 其他暂列金额 | 按招标文件规定额度列计 | 4664.56 | 见表10.2.2-22
3.2 | 暂估价 |  | 3.2.1+3.2.2+3.2.3 |  | 见表10.2.2-21
3.2.1 | 其中 | 材料（工程设备）暂估价 | 按招标文件规定额度列计 (或计入综合单价) |  | 见表10.2.2-23
3.2.2 |  | 专业工程暂估价 | 按招标文件规定额度列计 |  | 见表10.2.2-24
3.2.3 |  | 专项技术措施暂估价 | 按招标文件规定额度列计 |  | 见表10.2.2-25
3.3 | 计日工 |  | ∑计日工(暂估数量×综合单价） |  | 见表10.2.2-21
3.4 | 施工总承包服务费 |  | 3.4.1+3.4.2 |  | 见表10.2.2-21
3.4.1 | 其中 | 专业发包工程管理费 | ∑专业发包工程（暂估金额×费率） |  | 见表10.2.2-27
3.4.2 |  | 甲供材料设备管理费 | 甲供材料暂估金额×费率+甲供设备暂估金额×费率 |  | 见表10.2.2-27
4 | 规费 |  | (1.1+2.1.1)×18.75% | 1083.97
5 | 税金 |  | (1+2+3+4)×9% | 8816.02
招标控制价合计 |  |  | 1+2+3+4+5 | 106772

## 4_表10_2_2-16 分部分项工程清单与计价表
【表10.2.2-16】
分部分项工程清单与计价表
单位(专业)工程名称:户外场地-市政 | [5 empty] | 标段: |  |  | 第1页 共2页
序号 | 项目编码 | 项目名称 | 项目特征 | 计量 单位 | 工程量 | 金 额 (元) |  |  |  |  | 备注
[6 empty] | 综合单价 | 合价 | 其中
[8 empty] | 人工费 | 机械费 | 暂估价
1 | 040203006001 | 沥青混凝土 | 1、原有水泥路，面层清理干净 2、黏层水泥混凝土乳化沥青0.5L/m2 3、粗粒式沥青混凝土路面 机械摊铺厚度（cm）5 4、细粒式沥青混凝土路面 机械摊铺~厚度（cm）3 5、其余未尽事宜：详见设计施工图纸及现场实际情况且需满足相应规范要求 | m2 | 970.00 | 86.7 | 84099 | 1377.4 | 3026.4
2 | 040204006001 | 检查井升高 | 1.白改黑场地内原有雨污井升高至与沥青路面平齐 2.其余未尽事宜：详见设计施工图纸及现场实际情况且需满足相应规范要求 | 座 | 10 | 327.35 | 3273.5 | 1341.7 | 36.2
3 | 04B001 | 花台及侧石破损修葺 | 1.原有花坛、侧石破损的修葺 2.其余未尽事宜：详见设计施工图纸及现场实际情况且需满足相应规范要求 | 项 | 1 | 1000 | 1000
4 | 040205006001 | 标线 | 1、热熔型地面标线 2、其余未尽事宜：详见设计施工图纸及现场实际情况且需满足相应规范要求 | m2 | 39.00 | 34.43 | 1342.77 | 282.36 | 221.13
5 | 01B011 | 零星更换修补 | 1、局部零星修补、更换 2、具体工作内容及工程量、单价等以现场有效签证为准，按实调整 | 项 | 1 | 2000 | 2000
本页小计 | [6 empty] | 91715.27 | 3001.46 | 3283.73
【表10.2.2-16】
分部分项工程清单与计价表
单位(专业)工程名称:户外场地-市政 | [5 empty] | 标段: |  |  | 第2页 共2页
序号 | 项目编码 | 项目名称 | 项目特征 | 计量 单位 | 工程量 | 金 额 (元) |  |  |  |  | 备注
[6 empty] | 综合单价 | 合价 | 其中
[8 empty] | 人工费 | 机械费 | 暂估价
合计 | [6 empty] | 91715.27 | 3001.46 | 3283.73

## 4_表10_2_2-16 施工技术措施项目清单与计价表
【表10.2.2-16】
施工技术措施项目清单与计价表
单位(专业)工程名称:户外场地-市政 | [5 empty] | 标段: |  |  | 第1页 共1页
序号 | 项目编码 | 项目名称 | 项目特征 | 计量 单位 | 工程量 | 金 额 (元) |  |  |  |  | 备注
[6 empty] | 综合单价 | 合价 | 其中
[8 empty] | 人工费 | 机械费 | 暂估价
本页小计
合计

## 4_表10_2_2-20 施工组织(总价)措施项目清单与
【表10.2.2-20】
施工组织（总价）措施项目清单与计价表
工程名称:市政 |  |  | 标段: | 第1页 共1页
序号 | 项目编号 | 项目名称 | 计算基础 | 费率 (%) | 金额 (元) | 备注
1 | 041109001001 | 安全文明施工费 |  |  | 491.98
1.1 |  | 安全文明施工基本费 | 定额人工费+定额机械费 | 8.51 | 491.98
2 | Z04110900801 | 提前竣工增加费 | 定额人工费+定额机械费
3 | 041109003001 | 二次搬运费 | 定额人工费+定额机械费
4 | 041109004001 | 冬雨季施工增加费 | 定额人工费+定额机械费
5 | 041109005001 | 行车、行人干扰增加费 | 定额人工费+定额机械费
6 |  | 其他施工组织措施费 | 按相关规定计算
合 计 |  |  |  |  | 491.98

## 4_表10_2_2-21 其他项目清单与计价汇总表
【表10.2.2-21】
其他项目清单与计价汇总表
工程名称:市政 |  | 标段: | 第1页 共1页
序号 | 项 目 名 称 | 金额(元) | 备注
1 | 暂列金额 | 4664.56 | 明细详见表10.2.2-22
1.1 | 标化工地增加费 |  | 明细详见表10.2.2-22
1.2 | 优质工程增加费 |  | 明细详见表10.2.2-22
1.3 | 其他暂列金额 | 4664.56 | 明细详见表10.2.2-22
2 | 暂估价
2.1 | 材料（设备）暂估价 |  | 明细详见表10.2.2-23
2.2 | 专业工程暂估价 |  | 明细详见表10.2.2-24
2.3 | 专项技术措施暂估价 |  | 明细详见表10.2.2-25
3 | 计日工 |  | 明细详见表10.2.2-26
4 | 总承包服务费 |  | 明细详见表10.2.2-27
合 计 |  | 4664.56 | 0

## 4_表10_2_2-31 主要材料和工程设备一览表
【表10.2.2-31】
主要材料和工程设备一览表
工程名称:市政 |  |  |  | 标段: |  | 第1页 共1页
序号 | 名称、规格、型号 | 单位 | 数量 | 单价(元) | 合价（元） | 备注
1 | 粗粒式沥青混凝土 | m3 | 48.985 | 886 | 43400.71
2 | 细粒式沥青混凝土 | m3 | 29.391 | 1107 | 32535.84
3 | 零星更换修补 | 项 | 1 | 2000 | 2000

## 5_表10_2_2-13 【不含单列】单位(专业)工程招
【表10.2.2-13】
单位（专业）工程招标控制价费用表
工程名称:户外场地-园林 |  |  | 标段: | 第1页 共1页
序号 | 费用名称 |  | 计算公式 | 金额 (元) | 备注
1 | 分部分项工程费 |  | ∑(分部分项工程量×综合单价） | 1511.61 | 见表10.2.2-16
1.1 | 其中 | 人工费+机械费 | ∑分部分项（定额人工费+定额机械费） | 472.81
2 | 措施项目费 |  | （2.1+2.2） | 21.23
2.1 | 施工技术措施项目费 |  | ∑(技措项目工程量×综合单价） |  | 见表10.2.2-16
2.1.1 | 其中 | 人工费+机械费 | ∑技措项目（定额人工费+定额机械费）
2.2 | 施工组织措施项目费 |  | (1.1+2.1.1)×4.49% | 21.23 | 见表10.2.2-20
2.2.1 | 其中 | 安全文明施工基本费 | (1.1+2.1.1)×4.49% | 21.23 | 见表10.2.2-20
3 | 其他项目费 |  | （3.1+3.2+3.3+3.4） | 83.88
3.1 | 暂列金额 |  | 3.1.1+3.1.2+3.1.3 | 83.88 | 见表10.2.2-21
3.1.1 | 其中 | 标化工地增加费 | 按招标文件规定额度列计 |  | 见表10.2.2-22
3.1.2 |  | 优质工程增加费 | 按招标文件规定额度列计 |  | 见表10.2.2-22
3.1.3 |  | 其他暂列金额 | 按招标文件规定额度列计 | 83.88 | 见表10.2.2-22
3.2 | 暂估价 |  | 3.2.1+3.2.2+3.2.3 |  | 见表10.2.2-21
3.2.1 | 其中 | 材料（工程设备）暂估价 | 按招标文件规定额度列计 (或计入综合单价) |  | 见表10.2.2-23
3.2.2 |  | 专业工程暂估价 | 按招标文件规定额度列计 |  | 见表10.2.2-24
3.2.3 |  | 专项技术措施暂估价 | 按招标文件规定额度列计 |  | 见表10.2.2-25
3.3 | 计日工 |  | ∑计日工(暂估数量×综合单价） |  | 见表10.2.2-21
3.4 | 施工总承包服务费 |  | 3.4.1+3.4.2 |  | 见表10.2.2-21
3.4.1 | 其中 | 专业发包工程管理费 | ∑专业发包工程（暂估金额×费率） |  | 见表10.2.2-27
3.4.2 |  | 甲供材料设备管理费 | 甲供材料暂估金额×费率+甲供设备暂估金额×费率 |  | 见表10.2.2-27
4 | 规费 |  | (1.1+2.1.1)×30.61% | 144.73
5 | 税金 |  | (1+2+3+4)×9% | 158.53
招标控制价合计 |  |  | 1+2+3+4+5 | 1920

## 5_表10_2_2-16 分部分项工程清单与计价表
【表10.2.2-16】
分部分项工程清单与计价表
单位(专业)工程名称:户外场地-园林 | [5 empty] | 标段: |  |  | 第1页 共1页
序号 | 项目编码 | 项目名称 | 项目特征 | 计量 单位 | 工程量 | 金 额 (元) |  |  |  |  | 备注
[6 empty] | 综合单价 | 合价 | 其中
[8 empty] | 人工费 | 机械费 | 暂估价
1 | 050101007001 | 清除地被植物 | 1.花坛原有色块苗清除 2.其余未尽事宜：详见设计施工图纸及现场实际情况且需满足相应规范要求 | m2 | 13.00 | 3.51 | 45.63 | 35.49
2 | 050101010001 | 整理绿化用地 | 1.整理绿化用地 2.其余未尽事宜：详见设计施工图纸及现场实际情况且需满足相应规范要求 | m2 | 13.00 | 5.28 | 68.64 | 53.3
3 | 050102007001 | 栽植色带 | 1.小叶蚊母（养护期一年） 2.规格为H30P30cm，36株/平方 3.其余未尽事宜：详见设计施工图纸及现场实际情况且需满足相应规范要求 | m2 | 13.00 | 76.58 | 995.54 | 179.14 | 37.57
4 | 050102002001 | 栽植灌木 | 1.红花韭兰镶边，3芽/丛，12丛/米 2.其余未尽事宜：详见设计施工图纸及现场实际情况且需满足相应规范要求 | 株 | 490 | 0.82 | 401.8 | 176.4 | 24.5
本页小计 | [6 empty] | 1511.61 | 444.33 | 62.07
合计 | [6 empty] | 1511.61 | 444.33 | 62.07

## 5_表10_2_2-16 施工技术措施项目清单与计价表
【表10.2.2-16】
施工技术措施项目清单与计价表
单位(专业)工程名称:户外场地-园林 | [5 empty] | 标段: |  |  | 第1页 共1页
序号 | 项目编码 | 项目名称 | 项目特征 | 计量 单位 | 工程量 | 金 额 (元) |  |  |  |  | 备注
[6 empty] | 综合单价 | 合价 | 其中
[8 empty] | 人工费 | 机械费 | 暂估价
本页小计
合计

## 5_表10_2_2-20 施工组织(总价)措施项目清单与
【表10.2.2-20】
施工组织（总价）措施项目清单与计价表
工程名称:园林 |  |  | 标段: | 第1页 共1页
序号 | 项目编号 | 项目名称 | 计算基础 | 费率 (%) | 金额 (元) | 备注
1 | 050405001001 | 安全文明施工费 |  |  | 21.23
1.1 |  | 安全文明施工基本费 | 定额人工费+定额机械费 | 4.49 | 21.23
2 | Z50405009001 | 提前竣工增加费 | 定额人工费+定额机械费
3 | 050405004001 | 二次搬运费 | 定额人工费+定额机械费
4 | 050405005001 | 冬雨季施工增加费 | 定额人工费+定额机械费
5 | Z50405010001 | 行车、行人干扰增加费 | 定额人工费+定额机械费
6 |  | 其他施工组织措施费 | 按相关规定计算
合 计 |  |  |  |  | 21.23

## 5_表10_2_2-21 其他项目清单与计价汇总表
【表10.2.2-21】
其他项目清单与计价汇总表
工程名称:园林 |  | 标段: | 第1页 共1页
序号 | 项 目 名 称 | 金额(元) | 备注
1 | 暂列金额 | 83.88 | 明细详见表10.2.2-22
1.1 | 标化工地增加费 |  | 明细详见表10.2.2-22
1.2 | 优质工程增加费 |  | 明细详见表10.2.2-22
1.3 | 其他暂列金额 | 83.88 | 明细详见表10.2.2-22
2 | 暂估价
2.1 | 材料（设备）暂估价 |  | 明细详见表10.2.2-23
2.2 | 专业工程暂估价 |  | 明细详见表10.2.2-24
2.3 | 专项技术措施暂估价 |  | 明细详见表10.2.2-25
3 | 计日工 |  | 明细详见表10.2.2-26
4 | 总承包服务费 |  | 明细详见表10.2.2-27
合 计 |  | 83.88 | 0

## 5_表10_2_2-31 主要材料和工程设备一览表
【表10.2.2-31】
主要材料和工程设备一览表
工程名称:园林 |  |  |  | 标段: |  | 第1页 共1页
序号 | 名称、规格、型号 | 单位 | 数量 | 单价(元) | 合价（元） | 备注
1 | 小叶蚊母(地载苗）H30P30cm | 株 | 491.4 | 1.38 | 678.13
2 | 红花韭兰 | 株 | 490 | 0.17 | 83.3

## 6_表10_2_2-13 【不含单列】单位(专业)工程招
【表10.2.2-13】
单位（专业）工程招标控制价费用表
工程名称:水电安装-安装 |  |  | 标段: | 第1页 共1页
序号 | 费用名称 |  | 计算公式 | 金额 (元) | 备注
1 | 分部分项工程费 |  | ∑(分部分项工程量×综合单价） | 455397.31 | 见表10.2.2-16
1.1 | 其中 | 人工费+机械费 | ∑分部分项（定额人工费+定额机械费） | 77682.75
2 | 措施项目费 |  | （2.1+2.2） | 16539.32
2.1 | 施工技术措施项目费 |  | ∑(技措项目工程量×综合单价） | 10851.71 | 见表10.2.2-16
2.1.1 | 其中 | 人工费+机械费 | ∑技措项目（定额人工费+定额机械费） | 2424.38
2.2 | 施工组织措施项目费 |  | (1.1+2.1.1)×7.1% | 5687.61 | 见表10.2.2-20
2.2.1 | 其中 | 安全文明施工基本费 | (1.1+2.1.1)×7.1% | 5687.61 | 见表10.2.2-20
3 | 其他项目费 |  | （3.1+3.2+3.3+3.4） | 24823.67
3.1 | 暂列金额 |  | 3.1.1+3.1.2+3.1.3 | 24823.67 | 见表10.2.2-21
3.1.1 | 其中 | 标化工地增加费 | 按招标文件规定额度列计 |  | 见表10.2.2-22
3.1.2 |  | 优质工程增加费 | 按招标文件规定额度列计 |  | 见表10.2.2-22
3.1.3 |  | 其他暂列金额 | 按招标文件规定额度列计 | 24823.67 | 见表10.2.2-22
3.2 | 暂估价 |  | 3.2.1+3.2.2+3.2.3 |  | 见表10.2.2-21
3.2.1 | 其中 | 材料（工程设备）暂估价 | 按招标文件规定额度列计 (或计入综合单价) |  | 见表10.2.2-23
3.2.2 |  | 专业工程暂估价 | 按招标文件规定额度列计 |  | 见表10.2.2-24
3.2.3 |  | 专项技术措施暂估价 | 按招标文件规定额度列计 |  | 见表10.2.2-25
3.3 | 计日工 |  | ∑计日工(暂估数量×综合单价） |  | 见表10.2.2-21
3.4 | 施工总承包服务费 |  | 3.4.1+3.4.2 |  | 见表10.2.2-21
3.4.1 | 其中 | 专业发包工程管理费 | ∑专业发包工程（暂估金额×费率） |  | 见表10.2.2-27
3.4.2 |  | 甲供材料设备管理费 | 甲供材料暂估金额×费率+甲供设备暂估金额×费率 |  | 见表10.2.2-27
4 | 规费 |  | (1.1+2.1.1)×30.63% | 24536.81
5 | 税金 |  | (1+2+3+4)×9% | 46916.74
招标控制价合计 |  |  | 1+2+3+4+5 | 568214

## 6_表10_2_2-16 分部分项工程清单与计价表
【表10.2.2-16】
分部分项工程清单与计价表
单位(专业)工程名称:水电安装-安装 | [5 empty] | 标段: |  |  | 第1页 共19页
序号 | 项目编码 | 项目名称 | 项目特征 | 计量 单位 | 工程量 | 金 额 (元) |  |  |  |  | 备注
[6 empty] | 综合单价 | 合价 | 其中
[8 empty] | 人工费 | 机械费 | 暂估价
|  | 智能化 |  |  |  |  | 195963.78 | 40781.93 | 2507.71
1 | 030502013001 | 光纤盒 | 光配架，可以安装多种类型的光纤适配器，后部背板可以打开方便安装，配线箱后部配有光纤管理环和捆扎设施，可以安装在标准的19英寸机架上 | 个 | 2 | 9.29 | 18.58 | 4.96
2 | 030502011001 | 跳线架 | 1、72口光纤配线架 | 个 | 2 | 353.8 | 707.6 | 208.48
3 | 030502010001 | 配线架 | 1、配线架 六类24口数据屏蔽配线架（满配） | 个 | 17 | 869.77 | 14786.09 | 780.81
4 | 030502009001 | 跳线 | 1、2米6类非屏蔽数据跳线 | 条 | 200 | 46.61 | 9322 | 248
5 | 030502016001 | 布放尾纤 | 1、光纤尾纤 单芯，单模SC耦合器，50/125um,氧化锆陶瓷 | 根 | 72 | 22.43 | 1614.96 | 378.72 | 28.08
6 | 030502014001 | 光纤连接 | 1、光纤连接熔接 | 条 | 144 | 66.4 | 9561.6 | 3784.32 | 1728
7 | 030502012001 | 信息插座 | 1、六类数据语音模块 2、信息插座 各类插座面板安装 3、暗装接线盒 | 个 | 466 | 70.44 | 32825.04 | 3150.16
8 | 030502009002 | 跳线 | 1、光纤跳线 单模, 2米 | 条 | 24 | 49.69 | 1192.56 | 171.6
9 | 030502005001 | 双绞线缆 | 1、室内六类非屏蔽线缆 CAT6 | m | 16010.85 | 4.06 | 65004.05 | 15530.52 | 320.22
本页小计 | [6 empty] | 135032.48 | 24257.57 | 2076.3
【表10.2.2-16】
分部分项工程清单与计价表
单位(专业)工程名称:水电安装-安装 | [5 empty] | 标段: |  |  | 第2页 共19页
序号 | 项目编码 | 项目名称 | 项目特征 | 计量 单位 | 工程量 | 金 额 (元) |  |  |  |  | 备注
[6 empty] | 综合单价 | 合价 | 其中
[8 empty] | 人工费 | 机械费 | 暂估价
10 | 030411003001 | 桥架 | 1、名 称、材 质：钢制槽式热镀锌板防火喷塑电缆桥架； 2、型 号：GQJ-C； 3、规 格：200×100×δ1.2； 4、接地方式：按施工验收规范要求。 | m | 192.99 | 145.79 | 28136.01 | 3680.32 | 181.41
11 | 030413001001 | 铁构件 | 1.名称：电缆桥架吊支架； 2.材质；型钢。 | kg | 253.85 | 16.88 | 4284.99 | 2035.88 | 233.54
12 | 030408008001 | 防火堵洞 | 1、名 称:防火封堵； 2、材 质:阻火包JSB 320*180*35mm、有机防火堵料JSY； 3、部 位:电缆桥架穿墙穿楼板处孔洞及桥架内两面设防火隔板后再用阻火包及堵料封堵。 | 处 | 6 | 142.2 | 853.2 | 360.06
13 | 030411001001 | 配管 | 1、名称：刚性阻燃管 2、规格：PVC25 3、配置形式：砖、混凝土结构暗配 | m | 2045.50 | 8.94 | 18286.77 | 9225.21
14 | 030502012002 | 信息插座 | 1、千兆光模块 光模块-SFP-GE-单模模块-(1310nm,40km,LC) | 个 | 6 | 614.28 | 3685.68 | 35.94
15 | 030404032001 | 端子箱 | 1、室外防水箱 定制不锈钢防水箱体，含安装基础件，防水防尘，内置漏保、空开、插座 | 台 | 2 | 755.31 | 1510.62 | 331.12 | 16.46
16 | 030411004001 | 配线 | 1、室内电源线 RVV 2*1 | m | 1501.45 | 2.78 | 4174.03 | 855.83
|  | 给排水 |  |  |  |  | 48900.64 | 7651.65 | 98.33
本页小计 | [6 empty] | 60931.3 | 16524.36 | 431.41
【表10.2.2-16】
分部分项工程清单与计价表
单位(专业)工程名称:水电安装-安装 | [5 empty] | 标段: |  |  | 第3页 共19页
序号 | 项目编码 | 项目名称 | 项目特征 | 计量 单位 | 工程量 | 金 额 (元) |  |  |  |  | 备注
[6 empty] | 综合单价 | 合价 | 其中
[8 empty] | 人工费 | 机械费 | 暂估价
17 | 031001006001 | 塑料管 | 1、安装部位：室内； 2、介质：冷水给水； 3、材质、规格：PP-R给水管（热熔连接）DN15（Φ20×2.3）； 4、连接形式：管件热熔连接； 5、压力试验及吹、洗设计要求：按施工验收规范要求。 | m | 39.48 | 14.95 | 590.23 | 278.73 | 4.34
18 | 031001006002 | 塑料管 | 1、安装部位：室内； 2、介质：冷水给水； 3、材质、规格：PP-R给水管（热熔连接）DN20（Φ25×2.8）； 4、连接形式：管件热熔连接； 5、压力试验及吹、洗设计要求：按施工验收规范要求。 | m | 15.07 | 17.84 | 268.85 | 118.9 | 1.66
19 | 031001006003 | 塑料管 | 1、安装部位：室内； 2、介质：冷水给水； 3、材质、规格：PP-R给水管（热熔连接）DN25（Φ32×3.6）； 4、连接形式：管件热熔连接； 5、压力试验及吹、洗设计要求：按施工验收规范要求。 | m | 48.36 | 23.29 | 1126.3 | 422.67 | 5.32
本页小计 | [6 empty] | 1985.38 | 820.3 | 11.32
【表10.2.2-16】
分部分项工程清单与计价表
单位(专业)工程名称:水电安装-安装 | [5 empty] | 标段: |  |  | 第4页 共19页
序号 | 项目编码 | 项目名称 | 项目特征 | 计量 单位 | 工程量 | 金 额 (元) |  |  |  |  | 备注
[6 empty] | 综合单价 | 合价 | 其中
[8 empty] | 人工费 | 机械费 | 暂估价
20 | 031001006004 | 塑料管 | 1、安装部位：室内； 2、介质：冷水给水； 3、材质、规格：PP-R给水管（热熔连接）DN32（Φ40×4.5）； 4、连接形式：管件热熔连接； 5、压力试验及吹、洗设计要求：按施工验收规范要求。 | m | 6.00 | 30.37 | 182.22 | 62.52 | 0.66
21 | 031001006005 | 塑料管 | 1、安装部位：室内； 2、介质：热水给水； 3、材质、规格：PP-R给水管（热熔连接）DN15（Φ20×2.3）； 4、连接形式：管件热熔连接； 5、压力试验及吹、洗设计要求：按施工验收规范要求。 | m | 7.00 | 16.76 | 117.32 | 49.42 | 0.77
22 | 031001006006 | 塑料管 | 1、安装部位：室内； 2、介质：热水给水； 3、材质、规格：PP-R给水管（热熔连接）DN20（Φ25×2.8）； 4、连接形式：管件热熔连接； 5、压力试验及吹、洗设计要求：按施工验收规范要求。 | m | 5.00 | 19.53 | 97.65 | 39.45 | 0.55
本页小计 | [6 empty] | 397.19 | 151.39 | 1.98
【表10.2.2-16】
分部分项工程清单与计价表
单位(专业)工程名称:水电安装-安装 | [5 empty] | 标段: |  |  | 第5页 共19页
序号 | 项目编码 | 项目名称 | 项目特征 | 计量 单位 | 工程量 | 金 额 (元) |  |  |  |  | 备注
[6 empty] | 综合单价 | 合价 | 其中
[8 empty] | 人工费 | 机械费 | 暂估价
23 | 031001006007 | 塑料管 | 1、安装部位：室内； 2、介质：热水给水； 3、材质、规格：PP-R给水管（热熔连接）DN25（Φ32×3.6）； 4、连接形式：管件热熔连接； 5、压力试验及吹、洗设计要求：按施工验收规范要求。 | m | 6.00 | 24.75 | 148.5 | 52.44 | 0.66
24 | 031001007001 | 复合管 | 1、安装部位：室内； 2、介质：冷水给水； 3、材质、规格：给水衬塑复合钢管DN50（冷水型）； 4、连接形式：管件螺纹连接； 5、压力试验及吹、洗设计要求：管道消毒、冲洗 公称直径 （mm以内）50 | m | 16.50 | 90.77 | 1497.71 | 326.54 | 12.54
25 | 031001007002 | 复合管 | 1、安装部位：室内； 2、介质：冷水给水； 3、材质、规格：给水衬塑复合钢管DN25（冷水型）； 4、连接形式：管件螺纹连接； 5、压力试验及吹、洗设计要求：管道消毒、冲洗 公称直径 （mm以内）50 | m | 9.90 | 50.39 | 498.86 | 158.4 | 5.15
26 | 031001006008 | 塑料管 | 1、安装部位：室内； 2、介质：排水； 3、材质、规格：UPVC排水管φ75*2.3； 4、连接形式：零件承插粘接； 5、压力试验及吹、洗设计要求：按设计及施工验收规范要求。 | m | 69.55 | 28.37 | 1973.13 | 755.31
本页小计 | [6 empty] | 4118.2 | 1292.69 | 18.35
【表10.2.2-16】
分部分项工程清单与计价表
单位(专业)工程名称:水电安装-安装 | [5 empty] | 标段: |  |  | 第6页 共19页
序号 | 项目编码 | 项目名称 | 项目特征 | 计量 单位 | 工程量 | 金 额 (元) |  |  |  |  | 备注
[6 empty] | 综合单价 | 合价 | 其中
[8 empty] | 人工费 | 机械费 | 暂估价
27 | 031001006009 | 塑料管 | 1、安装部位：室内； 2、介质：排水； 3、材质、规格：UPVC排水管φ110*3.2； 4、连接形式：零件承插粘接； 5、压力试验及吹、洗设计要求：按设计及施工验收规范要求。 | m | 78.10 | 44.41 | 3468.42 | 1028.58
28 | 031003013001 | 水表 | 1、安装部位(室内外)：室内； 2、型号、规格：LXS-50E DN50； 3、连接形式：螺纹连接； 4、附件配置：螺纹闸阀Z15T-10K DN50一个。 | 组 | 1 | 584.38 | 584.38 | 103.37 | 11.43
29 | 031003013002 | 水表 | 1、安装部位(室内外)：室内； 2、型号、规格：DN25； 3、连接形式：螺纹连接； 4、附件配置：螺纹闸阀DN25 | 组 | 2 | 168.09 | 336.18 | 68.32 | 1.7
30 | 031003001001 | 螺纹阀门 | 1、阀门类型：螺纹截止阀； 2、阀门材质：铸铁、铜芯； 3、规格、压力等级：J11T-16K DN15； 4、连接形式：螺纹连接，自动排气阀前安装无活接头。 | 个 | 3 | 28.88 | 86.64 | 21.9 | 0.42
31 | 031003001002 | 螺纹阀门 | 1、阀门类型：自动排气阀； 2、阀门材质：钢制； 3、规格、压力等级：ZP-Ⅰ型 DN15； 4、连接形式：螺纹连接。 | 个 | 3 | 75.27 | 225.81 | 36.78 | 0.21
本页小计 | [6 empty] | 4701.43 | 1258.95 | 13.76
【表10.2.2-16】
分部分项工程清单与计价表
单位(专业)工程名称:水电安装-安装 | [5 empty] | 标段: |  |  | 第7页 共19页
序号 | 项目编码 | 项目名称 | 项目特征 | 计量 单位 | 工程量 | 金 额 (元) |  |  |  |  | 备注
[6 empty] | 综合单价 | 合价 | 其中
[8 empty] | 人工费 | 机械费 | 暂估价
32 | 031003001003 | 螺纹阀门 | 1、螺纹阀门安装 公称直径（mm以内）32 | 个 | 4 | 71.86 | 287.44 | 43.2 | 1.96
33 | 031004014001 | 给、排水附(配)件 | 1、材质：不锈钢地漏； 2、型号、规格：DN50。 | 个 | 17 | 51.94 | 882.98 | 174.42
34 | 031004007001 | 小便器 | 1、材 质：陶瓷； 2、规格、类型：按设计要求； 3、组装形式：壁挂式小便器，感应冲洗； 4、附件名称、数量：感应，小便器冲水连接管DN15一根、小便器铜镀铬落水DN32一套。 | 组 | 11 | 1241.14 | 13652.54 | 318.45
35 | 031004008001 | 拖布槽 | 1、材质：陶瓷； 2、规格、类型：按设计要求； 3、组装形式：落地式拖布槽； 4、附件名称、数量：排水栓带链堵（全铜短落水 DN50）一套、陶瓷芯中长冷水嘴 DN15一个。 | 组 | 5 | 391.18 | 1955.9 | 124.55
36 | 031004003001 | 洗脸盆 | 1、材质：陶瓷； 2、规格、类型：按设计要求； 3、组装形式：台下式洗脸盆，冷水； 4、附件名称、数量：洗脸盆冷水龙头DN15一个、镀铬蛇皮软管DN15*300mm一根、角型阀(带铜活)DN15一个、洗脸盆铜镀铬落水DN32一套，不含台板。 | 组 | 7 | 512 | 3584 | 209.93
本页小计 | [6 empty] | 20362.86 | 870.55 | 1.96
【表10.2.2-16】
分部分项工程清单与计价表
单位(专业)工程名称:水电安装-安装 | [5 empty] | 标段: |  |  | 第8页 共19页
序号 | 项目编码 | 项目名称 | 项目特征 | 计量 单位 | 工程量 | 金 额 (元) |  |  |  |  | 备注
[6 empty] | 综合单价 | 合价 | 其中
[8 empty] | 人工费 | 机械费 | 暂估价
37 | 031004006001 | 大便器 | 1、材 质：陶瓷； 2、规格、类型：按设计要求； 3、组装形式：蝶形平板式蹲便器，自闭式冲洗阀冲洗； 4、附件名称、数量：瓷蹲式大便器自闭式冲洗阀DN32一个（含防污器）、蹲便器冲洗管（铜镀铬）DN32一根。 | 组 | 10 | 494.03 | 4940.3 | 369.4
38 | 031004006002 | 大便器 | 1、材 质：陶瓷； 2、规格、类型：按设计要求； 3、组装形式：连体坐便器（含进水阀配件、座便器桶盖）； 4、附件名称、数量：镀铬蛇皮软管DN15*300mm一根、角型阀(带铜活)DN15一个。 | 组 | 4 | 1019.15 | 4076.6 | 174.16
39 | 031004010001 | 淋浴器 | 1、成套淋浴器 手动开关冷热水 | 套 | 2 | 825.7 | 1651.4 | 30.28
40 | 031002003001 | 套管 | 1、名称、类型：一般穿楼板钢套管； 2、材 质：碳钢； 3、规 格：DN80。 | 个 | 6 | 57.45 | 344.7 | 159.42 | 6.42
41 | 031002003002 | 套管 | 1、名称、类型：一般穿楼板钢套管； 2、材 质：碳钢； 3、规 格：DN125。 | 个 | 16 | 103.61 | 1657.76 | 820 | 17.12
42 | 03B003 | 卫生间暗敷管道人工补贴 | 1、卫生间（内周长在12m以上）暗敷管道，每间补贴 1.5 工日。 | 间 | 5 | 284.04 | 1420.2 | 1095
本页小计 | [6 empty] | 14090.96 | 2648.26 | 23.54
【表10.2.2-16】
分部分项工程清单与计价表
单位(专业)工程名称:水电安装-安装 | [5 empty] | 标段: |  |  | 第9页 共19页
序号 | 项目编码 | 项目名称 | 项目特征 | 计量 单位 | 工程量 | 金 额 (元) |  |  |  |  | 备注
[6 empty] | 综合单价 | 合价 | 其中
[8 empty] | 人工费 | 机械费 | 暂估价
43 | 040504001001 | 砌筑井 | 1、名称、规格：砖砌水表阀门井，内径500mm*500mm、井深800mm、井墙厚240mm； 2、垫层、基础材质及厚度：无筋混凝土垫层C15厚100mm(按无地下水）； 3、砌筑材料品种、规格、强度等级：混凝土实心砖MU15 240×115×53，DM M7.5砂浆砌筑； 4、勾缝、抹面要求：井壁内外DP M20.0砂浆抹灰； 5、盖板材质、规格：轻型球墨铸铁盖板500mm*500mm。 | 座 | 3 | 1081.54 | 3244.62 | 609.51 | 27.42
|  | 附楼电气 |  |  |  |  | 41403.6 | 6485.07 | 123.37
44 | 030404017001 | 配电箱 | 1、名称：成套配电箱ZAP3 2、型号规格：规格型号及电器元件配置按设计要求； 3、安装方式：距地1.5米暗装。 | 台 | 1 | 5385.34 | 5385.34 | 164.51
45 | 030404017002 | 配电箱 | 1、名称：成套配电箱ALa 2、型号规格：规格型号及电器元件配置按设计要求； 3、安装方式：距地1.5米暗装。 | 台 | 1 | 3285.28 | 3285.28 | 164.51
本页小计 | [6 empty] | 11915.24 | 938.53 | 27.42
【表10.2.2-16】
分部分项工程清单与计价表
单位(专业)工程名称:水电安装-安装 | [5 empty] | 标段: |  |  | 第10页 共19页
序号 | 项目编码 | 项目名称 | 项目特征 | 计量 单位 | 工程量 | 金 额 (元) |  |  |  |  | 备注
[6 empty] | 综合单价 | 合价 | 其中
[8 empty] | 人工费 | 机械费 | 暂估价
46 | 030404017003 | 配电箱 | 1、名称：成套配电箱ALc 2、型号规格：规格型号及电器元件配置按设计要求； 3、安装方式：距地1.5米暗装。 | 台 | 1 | 3058.68 | 3058.68 | 164.51
47 | 030408001001 | 电力电缆 | 1、电缆名称：铜芯低烟无卤电力电缆； 2、电缆规格、型号：WDZ-YJY-5*16； 3、敷设方式、部位：穿管敷设； 4、电压等级(KV)：1KV以下； 5、地形：室内。 | m | 10.00 | 59.62 | 596.2 | 23 | 0.6
48 | 030408006001 | 电力电缆头 | 1、户内干包式电力电缆头制作、安装 干包终端头（1kV以下截面mm2以下）35`25mm2及以下三芯及以上电缆头制安 | 个 | 4 | 36.62 | 146.48 | 50
49 | 030408001002 | 电力电缆 | 1、电缆名称：铜芯低烟无卤电力电缆； 2、电缆规格、型号：WDZB-YJY-4*35+1*16 3、敷设方式、部位：穿管敷设； 4、电压等级(KV)：1KV以下； 5、地形：室内。 | m | 8.00 | 108.37 | 866.96 | 18.4 | 0.48
50 | 030408006002 | 电力电缆头 | 1、户内干包式电力电缆头制作、安装 干包终端头（1kV以下截面mm2以下）35`35mm2及以上双芯电缆头制安 | 个 | 2 | 36.62 | 73.24 | 25
本页小计 | [6 empty] | 4741.56 | 280.91 | 1.08
【表10.2.2-16】
分部分项工程清单与计价表
单位(专业)工程名称:水电安装-安装 | [5 empty] | 标段: |  |  | 第11页 共19页
序号 | 项目编码 | 项目名称 | 项目特征 | 计量 单位 | 工程量 | 金 额 (元) |  |  |  |  | 备注
[6 empty] | 综合单价 | 合价 | 其中
[8 empty] | 人工费 | 机械费 | 暂估价
51 | 030408001003 | 电力电缆 | 1、电缆名称：铜芯低烟无卤电力电缆(暂定量)； 2、电缆规格、型号：WDZB-YJY-4*50 3、敷设方式、部位：穿管敷设； 4、电压等级(KV)：1KV以下； 5、地形：室内。 | m | 50.00 | 140.3 | 7015 | 373.5 | 35.5
52 | 030411001002 | 配管 | 1、名称：线缆保护钢管； 2、材质、规格：镀锌钢管SC40； 3、配置形式：砖、混凝土结构暗配； 4、接地要求：按施工验收规范要求。 | m | 10.00 | 41.78 | 417.8 | 116.8 | 0.9
53 | 030411001003 | 配管 | 1、名称：线缆保护钢管； 2、材质、规格：镀锌钢管SC50； 3、配置形式：砖、混凝土结构暗配； 4、接地要求：按施工验收规范要求。 | m | 8.00 | 51.01 | 408.08 | 99.6 | 0.64
54 | 030411001004 | 配管 | 1、名称：线缆保护钢管(暂定量)； 2、材质、规格：镀锌钢管SC100； 3、接地要求：按施工验收规范要求。 | m | 50.00 | 77.77 | 3888.5 | 340.5 | 61.5
55 | 030411004002 | 配线 | 1、名 称：铜芯低烟无卤电线； 2、配线形式：管内穿线； 3、配线型号、规格：WDZ-BYJ-2.5； 4、配线线制：照明线及单相插座线。 | m | 886.40 | 2.82 | 2499.65 | 585.02
56 | 030411004003 | 配线 | 1、名 称：铜芯低烟无卤电线； 2、配线形式：管内穿线； 3、配线型号、规格：WDZ-BYJR-2.5； 4、配线线制：照明线及单相插座线。 | m | 443.20 | 3.02 | 1338.46 | 292.51
本页小计 | [6 empty] | 15567.49 | 1807.93 | 98.54
【表10.2.2-16】
分部分项工程清单与计价表
单位(专业)工程名称:水电安装-安装 | [5 empty] | 标段: |  |  | 第12页 共19页
序号 | 项目编码 | 项目名称 | 项目特征 | 计量 单位 | 工程量 | 金 额 (元) |  |  |  |  | 备注
[6 empty] | 综合单价 | 合价 | 其中
[8 empty] | 人工费 | 机械费 | 暂估价
57 | 030411004004 | 配线 | 1、名 称：铜芯低烟无卤电线； 2、配线形式：管内穿线； 3、配线型号、规格：WDZ-BYJ-4； 4、配线线制：动力线。 | m | 289.40 | 3.5 | 1012.9 | 144.7
58 | 030411004005 | 配线 | 1、名 称：铜芯低烟无卤电线； 2、配线形式：管内穿线； 3、配线型号、规格：WDZ-BYJR-4； 4、配线线制：动力线。 | m | 144.70 | 3.74 | 541.18 | 72.35
59 | 030411001005 | 配管 | 1、名称：刚性阻燃管 2、规格：PVC20 3、配置形式：砖、混凝土结构暗配 | m | 410.65 | 7.28 | 2989.53 | 1737.05
60 | 030411001006 | 配管 | 1、名称：刚性阻燃管 2、规格：PVC25 3、配置形式：砖、混凝土结构暗配 | m | 132.66 | 8.94 | 1185.98 | 598.3
61 | 030412001001 | 普通灯具 | 1、吸顶灯具安装 灯罩直径（mm以内）350 | 套 | 10 | 85.79 | 857.9 | 175.2
62 | 030412005001 | 荧光灯 | 1、成套灯具 平板灯 | 套 | 31 | 142.49 | 4417.19 | 708.66
63 | 030404034001 | 照明开关 | 1、名称：扳式暗开关； 2、规格：三联单控 K86-K31YG-10； 3、安装方式：距地1.3米暗装。 | 个 | 3 | 18.61 | 55.83 | 21.45
64 | 030404034002 | 照明开关 | 1、名称：扳式暗开关； 2、规格：双联单控 K86-K21YG-10； 3、安装方式：距地1.3米暗装。 | 个 | 3 | 16.17 | 48.51 | 21.45
本页小计 | [6 empty] | 11109.02 | 3479.16
【表10.2.2-16】
分部分项工程清单与计价表
单位(专业)工程名称:水电安装-安装 | [5 empty] | 标段: |  |  | 第13页 共19页
序号 | 项目编码 | 项目名称 | 项目特征 | 计量 单位 | 工程量 | 金 额 (元) |  |  |  |  | 备注
[6 empty] | 综合单价 | 合价 | 其中
[8 empty] | 人工费 | 机械费 | 暂估价
65 | 030404034003 | 照明开关 | 1、名称：扳式暗开关； 2、规格：单联单控 K86-K11YG-10； 3、安装方式：距地1.3米暗装。 | 个 | 1 | 13.9 | 13.9 | 7.15
66 | 030404035001 | 插座 | 1、名称：二三极安全型插座； 2、规格：K86-Z223-10； 3、安装方式：距地0.3米暗装。 | 个 | 8 | 20.03 | 160.24 | 67.52
67 | 030404035002 | 插座 | 1.名称：空调插座； 2.型号规格：K86-Z13-20； 3.安装方式：距地2.2米暗装。 | 个 | 10 | 22.05 | 220.5 | 84.4
68 | 030411006001 | 接线盒 | 1、名称：塑料接线盒带面板； 2、型号规格：86型； 3、安装方式：暗装。 | 个 | 67 | 10.33 | 692.11 | 280.06
69 | 030414002001 | 送配电装置系统 | 1、送配电装置系统调试 1kV以下交流供电(综 合)。 | 系统 | 1 | 228.16 | 228.16 | 148.92 | 23.75
|  | 主楼电气 |  |  |  |  | 140351.07 | 20520.86 | 473.4
70 | 030404017004 | 配电箱 | 1、名称：成套配电箱ZAP1 2、型号规格：规格型号及电器元件配置按设计要求； 3、安装方式：落地。 | 台 | 1 | 8995.58 | 8995.58 | 276.38 | 74.74
本页小计 | [6 empty] | 10310.49 | 864.43 | 98.49
【表10.2.2-16】
分部分项工程清单与计价表
单位(专业)工程名称:水电安装-安装 | [5 empty] | 标段: |  |  | 第14页 共19页
序号 | 项目编码 | 项目名称 | 项目特征 | 计量 单位 | 工程量 | 金 额 (元) |  |  |  |  | 备注
[6 empty] | 综合单价 | 合价 | 其中
[8 empty] | 人工费 | 机械费 | 暂估价
71 | 030404017005 | 配电箱 | 1、名称：成套配电箱KT1~4 2、型号规格：规格型号及电器元件配置按设计要求； 3、安装方式：距地1.5米暗装。 | 台 | 4 | 3551.68 | 14206.72 | 658.04
72 | 030404017006 | 配电箱 | 1、名称：成套配电箱AL1 2、型号规格：规格型号及电器元件配置按设计要求； 3、安装方式：距地1.5米暗装。 | 台 | 1 | 4374.68 | 4374.68 | 164.51
73 | 030404018001 | 插座箱 | 1、成套配电箱 ACR | 台 | 1 | 582.56 | 582.56 | 57.16
74 | 030408001004 | 电力电缆 | 1、电缆名称：铜芯低烟无卤电力电缆； 2、电缆规格、型号：WDZB-YJY-4*25+1*16 3、敷设方式、部位：穿管敷设； 4、电压等级(KV)：1KV以下； 5、地形：室内。 | m | 15.00 | 84.02 | 1260.3 | 34.5 | 0.9
75 | 030408006003 | 电力电缆头 | 1、户内干包式电力电缆头制作、安装 干包终端头（1kV以下截面mm2以下）35`25mm2及以下三芯及以上电缆头制安 | 个 | 2 | 36.62 | 73.24 | 25
本页小计 | [6 empty] | 20497.5 | 939.21 | 0.9
【表10.2.2-16】
分部分项工程清单与计价表
单位(专业)工程名称:水电安装-安装 | [5 empty] | 标段: |  |  | 第15页 共19页
序号 | 项目编码 | 项目名称 | 项目特征 | 计量 单位 | 工程量 | 金 额 (元) |  |  |  |  | 备注
[6 empty] | 综合单价 | 合价 | 其中
[8 empty] | 人工费 | 机械费 | 暂估价
76 | 030408001005 | 电力电缆 | 1、电缆名称：铜芯低烟无卤电力电缆； 2、电缆规格、型号：WDZB-YJY-4*35+1*16 3、敷设方式、部位：穿管敷设； 4、电压等级(KV)：1KV以下； 5、地形：室内。 | m | 83.40 | 108.37 | 9038.06 | 191.82 | 5
77 | 030408006004 | 电力电缆头 | 1、户内干包式电力电缆头制作、安装 干包终端头（1kV以下截面mm2以下）35`35mm2及以上双芯电缆头制安 | 个 | 8 | 36.62 | 292.96 | 100
78 | 030408001006 | 电力电缆 | 1、电缆名称：铜芯低烟无卤电力电缆(暂定量)； 2、电缆规格、型号：WDZB-YJY-4*70 3、敷设方式、部位：穿管敷设； 4、电压等级(KV)：1KV以下； 5、地形：室内。 | m | 100.00 | 192.55 | 19255 | 747 | 71
79 | 030411001007 | 配管 | 1、名称：线缆保护钢管； 2、材质、规格：镀锌钢管SC50； 3、配置形式：砖、混凝土结构暗配； 4、接地要求：按施工验收规范要求。 | m | 34.40 | 51.01 | 1754.74 | 428.28 | 2.75
80 | 030411001008 | 配管 | 1、名称：线缆保护钢管(暂定量)； 2、材质、规格：镀锌钢管SC150； 3、接地要求：按施工验收规范要求。 | m | 100.00 | 122.79 | 12279 | 740 | 124
81 | 030411004006 | 配线 | 1、名 称：铜芯低烟无卤电线； 2、配线形式：管内穿线； 3、配线型号、规格：WDZ-BYJ-2.5； 4、配线线制：照明线及单相插座线。 | m | 934.92 | 2.82 | 2636.47 | 617.05
本页小计 | [6 empty] | 45256.23 | 2824.15 | 202.75
【表10.2.2-16】
分部分项工程清单与计价表
单位(专业)工程名称:水电安装-安装 | [5 empty] | 标段: |  |  | 第16页 共19页
序号 | 项目编码 | 项目名称 | 项目特征 | 计量 单位 | 工程量 | 金 额 (元) |  |  |  |  | 备注
[6 empty] | 综合单价 | 合价 | 其中
[8 empty] | 人工费 | 机械费 | 暂估价
82 | 030411004007 | 配线 | 1、名 称：铜芯低烟无卤电线； 2、配线形式：管内穿线； 3、配线型号、规格：WDZ-BYJR-2.5； 4、配线线制：照明线及单相插座线。 | m | 370.15 | 3.02 | 1117.85 | 244.3
83 | 030411004008 | 配线 | 1、名 称：铜芯低烟无卤电线； 2、配线形式：管内穿线； 3、配线型号、规格：WDZ-BYJ-4； 4、配线线制：动力线。 | m | 2631.99 | 3.5 | 9211.97 | 1316
84 | 030411004009 | 配线 | 1、名 称：铜芯低烟无卤电线； 2、配线形式：管内穿线； 3、配线型号、规格：WDZ-BYJR-4； 4、配线线制：动力线。 | m | 1253.33 | 3.74 | 4687.45 | 626.67
85 | 030411001009 | 配管 | 1、名称：刚性阻燃管 2、规格：PVC20 3、配置形式：砖、混凝土结构暗配 | m | 315.45 | 7.28 | 2296.48 | 1334.35
86 | 030411001010 | 配管 | 1、名称：刚性阻燃管 2、规格：PVC25 3、配置形式：砖、混凝土结构暗配 | m | 1105.64 | 8.94 | 9884.42 | 4986.44
87 | 030411003002 | 桥架 | 1、名 称、材 质：钢制槽式热镀锌板防火喷塑电缆桥架； 2、型 号：GQJ-C； 3、规 格：200×100×δ1.2； 4、接地方式：按施工验收规范要求。 | m | 66.70 | 145.79 | 9724.19 | 1271.97 | 62.7
本页小计 | [6 empty] | 36922.36 | 9779.73 | 62.7
【表10.2.2-16】
分部分项工程清单与计价表
单位(专业)工程名称:水电安装-安装 | [5 empty] | 标段: |  |  | 第17页 共19页
序号 | 项目编码 | 项目名称 | 项目特征 | 计量 单位 | 工程量 | 金 额 (元) |  |  |  |  | 备注
[6 empty] | 综合单价 | 合价 | 其中
[8 empty] | 人工费 | 机械费 | 暂估价
88 | 030411003003 | 桥架 | 1、名 称、材 质：钢制槽式热镀锌板防火喷塑电缆桥架； 2、型 号：GQJ-C； 3、规 格：300×100×δ1.2； 4、接地方式：按施工验收规范要求。 | m | 11.90 | 145.79 | 1734.9 | 226.93 | 11.19
89 | 030413001002 | 铁构件 | 1.名称：电缆桥架吊支架； 2.材质；型钢。 | kg | 105.84 | 16.88 | 1786.58 | 848.84 | 97.37
90 | 030412001002 | 普通灯具 | 1、吸顶灯具安装 灯罩直径（mm以内）350 | 套 | 2 | 85.79 | 171.58 | 35.04
91 | 030412004001 | 装饰灯 | 1、双头斗胆灯 | 套 | 18 | 119.96 | 2159.28 | 533.16
92 | 030412005002 | 荧光灯 | 1、线条灯 | 套 | 27 | 334.18 | 9022.86 | 617.22
93 | 030412004002 | 装饰灯 | 1、天棚荧光灯带 | m | 22.20 | 54.59 | 1211.9 | 326.12
94 | 030412004003 | 装饰灯 | 1、成套灯具 筒灯 | 套 | 70 | 66.59 | 4661.3 | 1382.5
95 | 030412005003 | 荧光灯 | 1、成套灯具 平板灯 | 套 | 16 | 142.49 | 2279.84 | 365.76
96 | 030404034004 | 照明开关 | 1、名称：扳式暗开关； 2、规格：三联单控 K86-K31YG-10； 3、安装方式：距地1.3米暗装。 | 个 | 7 | 18.61 | 130.27 | 50.05
97 | 030404034005 | 照明开关 | 1、名称：扳式暗开关； 2、规格：双联单控 K86-K21YG-10； 3、安装方式：距地1.3米暗装。 | 个 | 22 | 16.17 | 355.74 | 157.3
本页小计 | [6 empty] | 23514.25 | 4542.92 | 108.56
【表10.2.2-16】
分部分项工程清单与计价表
单位(专业)工程名称:水电安装-安装 | [5 empty] | 标段: |  |  | 第18页 共19页
序号 | 项目编码 | 项目名称 | 项目特征 | 计量 单位 | 工程量 | 金 额 (元) |  |  |  |  | 备注
[6 empty] | 综合单价 | 合价 | 其中
[8 empty] | 人工费 | 机械费 | 暂估价
98 | 030404034006 | 照明开关 | 1、名称：扳式暗开关； 2、规格：单联单控 K86-K11YG-10； 3、安装方式：距地1.3米暗装。 | 个 | 5 | 13.9 | 69.5 | 35.75
99 | 030404035003 | 插座 | 1、名称：二三极安全型插座； 2、规格：K86-Z223-10； 3、安装方式：距地0.3米暗装。 | 个 | 73 | 20.03 | 1462.19 | 616.12
100 | 030404035004 | 插座 | 1.名称：空调插座； 2.型号规格：K86-Z13-20； 3.安装方式：距地2.2米暗装。 | 个 | 42 | 22.05 | 926.1 | 354.48
101 | 030411006002 | 接线盒 | 1、名称：塑料接线盒带面板； 2、型号规格：86型； 3、安装方式：暗装。 | 个 | 240 | 10.33 | 2479.2 | 1003.2
102 | 030414002002 | 送配电装置系统 | 1、送配电装置系统调试 1kV以下交流供电(综 合)。 | 系统 | 1 | 228.16 | 228.16 | 148.92 | 23.75
|  | 其他 |  |  |  |  | 28778.22 | 5146.88
103 | 030412004004 | 更换装饰灯 | 1、更换原灯具为同款LED灯 | 套 | 114 | 142.49 | 16243.86 | 2606.04
104 | 030404035005 | 更换插座 | 1、更换原插座 单相带接地暗插座 二三极安全型插座 | 个 | 196 | 20.03 | 3925.88 | 1654.24
105 | 030404034007 | 更换照明开关 | 1、更换原开关 跷板暗开关单联单控 K86-K11YG-10 | 个 | 20 | 13.9 | 278 | 143
106 | 030404034009 | 更换照明开关 | 1、更换原开关 跷板暗开关 单控双联 K86-K21YG-10 | 个 | 84 | 16.17 | 1358.28 | 600.6
本页小计 | [6 empty] | 26971.17 | 7162.35 | 23.75
【表10.2.2-16】
分部分项工程清单与计价表
单位(专业)工程名称:水电安装-安装 | [5 empty] | 标段: |  |  | 第19页 共19页
序号 | 项目编码 | 项目名称 | 项目特征 | 计量 单位 | 工程量 | 金 额 (元) |  |  |  |  | 备注
[6 empty] | 综合单价 | 合价 | 其中
[8 empty] | 人工费 | 机械费 | 暂估价
107 | 030404034008 | 更换照明开关 | 1、更换原开关 跷板暗开关 单控三联 K86-K31YG-10 | 个 | 20 | 18.61 | 372.2 | 143
108 | 01B010 | 门禁系统 | 1、门禁系统 | 套 | 3 | 2200 | 6600
本页小计 | [6 empty] | 6972.2 | 143
合计 | [6 empty] | 455397.31 | 80586.39 | 3202.81

## 6_表10_2_2-16 施工技术措施项目清单与计价表
【表10.2.2-16】
施工技术措施项目清单与计价表
单位(专业)工程名称:水电安装-安装 | [5 empty] | 标段: |  |  | 第1页 共1页
序号 | 项目编码 | 项目名称 | 项目特征 | 计量 单位 | 工程量 | 金 额 (元) |  |  |  |  | 备注
[6 empty] | 综合单价 | 合价 | 其中
[8 empty] | 人工费 | 机械费 | 暂估价
|  | 项目措施费 |  |  | 0 |  | 10851.71 | 2623.19
1 | 031301017001 | 脚手架搭拆 | 1、脚手架搭拆费第四册 2、脚手架搭拆费第五册 3、脚手架搭拆费第十册 | 项 | 1 | 10851.71 | 10851.71 | 2623.19
本页小计 | [6 empty] | 10851.71 | 2623.19
合计 | [6 empty] | 10851.71 | 2623.19

## 6_表10_2_2-20 施工组织(总价)措施项目清单与
【表10.2.2-20】
施工组织（总价）措施项目清单与计价表
工程名称:安装 |  |  | 标段: | 第1页 共1页
序号 | 项目编号 | 项目名称 | 计算基础 | 费率 (%) | 金额 (元) | 备注
1 | 031302001001 | 安全文明施工费 |  |  | 5687.61
1.1 |  | 安全文明施工基本费 | 定额人工费+定额机械费 | 7.1 | 5687.61
2 | Z03130200801 | 提前竣工增加费 | 定额人工费+定额机械费
3 | 031302004001 | 二次搬运费 | 定额人工费+定额机械费
4 | 031302005001 | 冬雨季施工增加费 | 定额人工费+定额机械费
5 |  | 其他施工组织措施费 | 按相关规定计算
合 计 |  |  |  |  | 5687.61

## 6_表10_2_2-21 其他项目清单与计价汇总表
【表10.2.2-21】
其他项目清单与计价汇总表
工程名称:安装 |  | 标段: | 第1页 共1页
序号 | 项 目 名 称 | 金额(元) | 备注
1 | 暂列金额 | 24823.67 | 明细详见表10.2.2-22
1.1 | 标化工地增加费 |  | 明细详见表10.2.2-22
1.2 | 优质工程增加费 |  | 明细详见表10.2.2-22
1.3 | 其他暂列金额 | 24823.67 | 明细详见表10.2.2-22
2 | 暂估价
2.1 | 材料（设备）暂估价 |  | 明细详见表10.2.2-23
2.2 | 专业工程暂估价 |  | 明细详见表10.2.2-24
2.3 | 专项技术措施暂估价 |  | 明细详见表10.2.2-25
3 | 计日工 |  | 明细详见表10.2.2-26
4 | 总承包服务费 |  | 明细详见表10.2.2-27
合 计 |  | 24823.67 | 0

## 6_表10_2_2-31 主要材料和工程设备一览表
【表10.2.2-31】
主要材料和工程设备一览表
工程名称:安装 |  |  |  | 标段: |  | 第1页 共4页
序号 | 名称、规格、型号 | 单位 | 数量 | 单价(元) | 合价（元） | 备注
1 | 热轧光圆钢筋综合 | kg | 28.775 | 4.29 | 123.33
2 | 扁钢Q235B综合 | kg | 79.132 | 4.26 | 336.86
3 | 角钢Q235B综合 | kg | 269.768 | 4.16 | 1122.23
4 | 角型阀(带铜活)DN15 | 个 | 4.04 | 11.65 | 47.07
5 | 角型阀(带铜活)DN15 | 个 | 14.14 | 11.65 | 164.73
6 | 洗涤盆排水附件排水栓带链堵（全铜短落水 DN50） | 套 | 5.05 | 15.96 | 80.6
7 | 座便器盖 | 套 | 4.04 | 50 | 202
8 | 不锈钢地漏DN50 | 个 | 17.17 | 38 | 652.46
9 | 防污器DN32 | 个 | 10.1 | 45 | 454.5
10 | 连体坐便器进水阀配件 | 套 | 4.04 | 30 | 121.2
11 | 双管成品淋浴器（含固定件） | 套 | 2 | 800 | 1600
12 | 小便器冲水连接管DN15 | 根 | 11.11 | 20 | 222.2
13 | 小便器排水附件 | 套 | 11.11 | 15 | 166.65
14 | 陶瓷芯中长冷水嘴DN15 | 个 | 5.05 | 9.92 | 50.1
15 | 碳素结构钢镀锌焊接钢管SC40 | m | 10.3 | 22.39 | 230.62
16 | 碳素结构钢镀锌焊接钢管SC100 | m | 51.5 | 62.97 | 3242.7
17 | 碳素结构钢镀锌焊接钢管SC150 | m | 103 | 105.23 | 10839
18 | 碳素结构钢镀锌焊接钢管DN50 | m | 43.672 | 30.62 | 1337.24
19 | 碳钢管DN80 | m | 1.2 | 32.78 | 39.34
20 | 碳钢管DN125 | m | 3.2 | 59.06 | 188.99
21 | PP-R热水给水管DN20 | m | 5.08 | 6.25 | 31.75
22 | PP-R热水给水管DN25 | m | 6.096 | 9.18 | 55.96
23 | PP-R热水给水管DN15 | m | 7.112 | 4.84 | 34.42
24 | PP-R给水管DN15 | m | 40.112 | 3.06 | 122.74
25 | PP-R给水管DN20 | m | 15.311 | 4.59 | 70.28
26 | PP-R给水管DN25 | m | 49.134 | 7.75 | 380.79
27 | PP-R给水管DN32 | m | 6.096 | 12.24 | 74.62
28 | 塑料排水管φ75*2.3 | m | 68.159 | 8.53 | 581.4
29 | 塑料排水管φ110*3.2 | m | 67.166 | 16.1 | 1081.37
【表10.2.2-31】
主要材料和工程设备一览表
工程名称:安装 |  |  |  | 标段: |  | 第2页 共4页
序号 | 名称、规格、型号 | 单位 | 数量 | 单价(元) | 合价（元） | 备注
30 | 蹲便器冲洗管（铜镀铬）DN32 | 根 | 10.1 | 42.28 | 427.03
31 | 螺纹截止阀J11T-16K DN15 | 个 | 3.03 | 18.58 | 56.3
32 | 螺纹阀门DN25 | 个 | 2.02 | 30.97 | 62.56
33 | 螺纹阀门DN32 | 个 | 4.04 | 48.67 | 196.63
34 | 瓷蹲式大便器自闭式冲洗阀DN32 | 个 | 10.1 | 47.47 | 479.45
35 | 台下式洗脸盆 | 个 | 7.07 | 300 | 2121
36 | 成品拖布池 | 个 | 5.05 | 320 | 1616
37 | 瓷蹲式大便器 | 个 | 10.1 | 280 | 2828
38 | 连体坐便器 | 个 | 4.04 | 850 | 3434
39 | 挂式小便器 | 个 | 11.11 | 350 | 3888.5
40 | 洗脸盆排水附件铜镀铬落水DN32 | 套 | 7.07 | 42.28 | 298.92
41 | 自动排气阀ZP-Ⅰ型 DN15 | 个 | 3 | 57.57 | 172.71
42 | 螺纹水表LXS-50E DN50 | 只 | 1 | 209 | 209
43 | 螺纹水表DN25 | 只 | 2 | 85.27 | 170.54
44 | 双头斗胆灯 | 套 | 18.18 | 80 | 1454.4
45 | 成套灯具平板灯 | 套 | 47.47 | 110 | 5221.7
46 | 成套灯具 | 套 | 12.12 | 60.42 | 732.29
47 | 成套灯具筒灯 | 套 | 70.7 | 39.96 | 2825.17
48 | 成套灯具LED | 套 | 115.14 | 110 | 12665.4
49 | 线条灯 | 套 | 27.27 | 300 | 8181
50 | 扳式暗开关单联单控 K86-K11YG-10 | 只 | 26.52 | 3.93 | 104.22
51 | 扳式暗开关三联单控 K86-K31YG-10 | 只 | 30.6 | 8.55 | 261.63
52 | 扳式暗开关双联单控 K86-K21YG-10 | 只 | 111.18 | 6.16 | 684.87
53 | 二三极安全型插座K86-Z223-10 | 套 | 282.54 | 8.31 | 2347.91
54 | 空调插座K86-Z13-20 | 套 | 53.04 | 10.29 | 545.78
55 | 室内电源线RVV 2*1 | m | 1621.566 | 1.85 | 3004.76
56 | 铜芯低烟无卤电线WDZ-BYJR-4 | m | 1467.932 | 2.91 | 4274.62
57 | 铜芯低烟无卤电线WDZ-BYJ-4 | m | 3067.46 | 2.68 | 8223.86
【表10.2.2-31】
主要材料和工程设备一览表
工程名称:安装 |  |  |  | 标段: |  | 第3页 共4页
序号 | 名称、规格、型号 | 单位 | 数量 | 单价(元) | 合价（元） | 备注
58 | 铜芯低烟无卤电线WDZ-BYJR-2.5 | m | 943.486 | 1.86 | 1753
59 | 铜芯低烟无卤电线WDZ-BYJ-2.5 | m | 2112.731 | 1.69 | 3570.52
60 | 室内六类非屏蔽线缆CAT6 | m | 16811.393 | 2.6 | 43709.62
61 | 铜芯低烟无卤电力电缆WDZ-YJY-5*16 | m | 10.1 | 55.81 | 563.63
62 | 铜芯低烟无卤电力电缆WDZB-YJY-4*35+1*16 | m | 92.314 | 104.07 | 9607.21
63 | 铜芯低烟无卤电力电缆WDZB-YJY-4*25+1*16 | m | 15.15 | 79.97 | 1211.47
64 | 铜芯低烟无卤电力电缆；WDZB-YJY-4*50 | m | 50.5 | 127.95 | 6461.32
65 | 铜芯低烟无卤电力电缆；WDZB-YJY-4*70 | m | 101 | 179.68 | 18147.78
66 | 光纤跳线单模, 2米 | 条 | 24 | 40 | 960
67 | 刚性阻燃管DN20 | m | 769.666 | 1.25 | 962.08
68 | 刚性阻燃管DN25 | m | 3480.828 | 2.09 | 7274.93
69 | 给水金属软管镀铬蛇皮软管DN15*300mm | 根 | 4.04 | 3.45 | 13.94
70 | 给水金属软管镀铬蛇皮软管DN15*300mm | 根 | 14.14 | 3.45 | 48.78
71 | 接线盒 | 个 | 237.66 | 1.09 | 259.05
72 | 暗装塑料接线盒86型 | 个 | 313.14 | 1.09 | 341.32
73 | 钢制槽式热镀锌板防火喷塑电缆桥架200×100×δ1.2 | m | 274.306 | 115 | 31545.19
74 | 光纤尾纤单芯，单模SC耦合器，50/125um,氧化锆陶瓷 | 根 | 72 | 15 | 1080
75 | 光纤连接器材 | 套 | 145.44 | 15 | 2181.6
76 | 埋入式感应控制器 | 个 | 11.11 | 800 | 8888
77 | 水 | m3 | 6.516 | 5.73 | 37.34
78 | 室外防水箱定制不锈钢防水箱体，含安装基础件，防水防尘，内置漏保、空开、插座 | 台 | 2 | 500 | 1000
79 | 接线盒盖板 | 个 | 313.14 | 2.43 | 760.93
80 | 终端盒面板 | 个 | 235.33 | 15 | 3529.95
81 | 钢塑给水管DN25 | m | 9.811 | 21.46 | 210.54
82 | 钢塑给水管DN50 | m | 16.533 | 45.39 | 750.43
83 | 螺纹闸阀Z15T-10K DN50 | 个 | 2 | 95.58 | 191.16
【表10.2.2-31】
主要材料和工程设备一览表
工程名称:安装 |  |  |  | 标段: |  | 第4页 共4页
序号 | 名称、规格、型号 | 单位 | 数量 | 单价(元) | 合价（元） | 备注
84 | 光纤耦合器 | 个 | 2.02 | 5 | 10.1
85 | 配线架六类24口数据屏蔽配线架（满配） | 架 | 17 | 800 | 13600
86 | 72口光纤配线架 | 架 | 2 | 205 | 410
87 | 成套配电箱AL1 | 台 | 1 | 4135 | 4135
88 | 成套配电箱ALa | 台 | 1 | 3045.6 | 3045.6
89 | 成套配电箱ZAP1 | 台 | 1 | 8512 | 8512
90 | 成套配电箱ALc | 台 | 1 | 2819 | 2819
91 | 成套配电箱ACR | 台 | 1 | 500 | 500
92 | 成套配电箱ZAP3 | 台 | 1 | 5145.66 | 5145.66
93 | 成套配电箱KT1~4 | 台 | 4 | 3312 | 13248
94 | 六类数据语音模块 | 个 | 470.66 | 51.78 | 24370.77
95 | 千兆光模块光模块-SFP-GE-单模模块-(1310nm,40km,LC) | 个 | 6.06 | 600 | 3636
96 | 有机防火堵料JSY | kg | 15 | 5.96 | 89.33
97 | 阻火包 JSB 320*180*35 | m3 | 0.06 | 3642 | 218.52
98 | 2米6类非屏蔽数据跳线 | 条 | 200 | 45 | 9000
99 | 天棚荧光灯带 | m | 22.2 | 30 | 666
100 | 洗脸盆水嘴(冷水) | 个 | 7.07 | 85 | 600.95