## 表10_2_2-12 招标控制价费用表
【表10.2.2-12】
招标控制价费用表
工程名称:嵊州市垃圾中转站项目（一期）-长乐镇垃圾中转站 |  |  |  |  | 第1页 共1页
序号 | 工程名称 | 金额(元) | 其中：（元） |  |  |  | 备注
|  |  | 暂估价 | 安全文明 施工基本费 | 规费 | 税金
1 | 嵊州市垃圾中转站项目（一期）-长乐镇垃圾中转站 | 7441188.00 | 115000.00 | 105115.13 | 310179.67 | 614410.18
1.1 | 综合处理车间 | 3486888.00 |  | 66636.23 | 188364.24 | 287908.21
1.2 | 传达室 | 137915.00 |  | 2304.59 | 6514.52 | 11387.50
1.3 | 市政 | 1669466.00 |  | 18530.23 | 41362.12 | 137845.86
1.4 | 围墙 | 205651.00 |  | 4156.09 | 11748.24 | 16980.35
1.5 | 园林 | 294134.00 |  | 2709.12 | 13709.38 | 24286.25
1.6 | 电气 | 431603.00 |  | 4021.58 | 18088.24 | 35636.98
1.7 | 给排水 | 570991.00 |  | 3525.15 | 15855.42 | 47146.03
1.8 | 暖通 | 130351.00 |  | 580.88 | 2612.68 | 10762.96
1.9 | 智能化 | 39693.00 | 15000.00 | 251.57 | 1131.49 | 3277.44
1.10 | 场外 | 474496.00 | 100000.00 | 2399.69 | 10793.34 | 39178.60
合计 |  | 7441188 | 115000.00 | 105115.13 | 310179.67 | 614410.18

## 1_表10_2_2-13 【不含单列】单位(专业)工程招
【表10.2.2-13】
单位（专业）工程招标控制价费用表
工程名称:嵊州市垃圾中转站项目（一期）-长乐镇垃圾中转站-综合处理车间 |  |  | 标段: | 第1页 共1页
序号 | 费用名称 |  | 计算公式 | 金额 (元) | 备注
1 | 分部分项工程费 |  | ∑(分部分项工程量×综合单价） | 2362435.76 | 见表10.2.2-16
1.1 | 其中 | 人工费+机械费 | ∑分部分项（定额人工费+定额机械费） | 496278.92
2 | 措施项目费 |  | （2.1+2.2） | 495847.76
2.1 | 施工技术措施项目费 |  | ∑(技措项目工程量×综合单价） | 429211.53 | 见表10.2.2-16
2.1.1 | 其中 | 人工费+机械费 | ∑技措项目（定额人工费+定额机械费） | 234381.45
2.2 | 施工组织措施项目费 |  | (1.1+2.1.1)×9.12% | 66636.23 | 见表10.2.2-20
2.2.1 | 其中 | 安全文明施工基本费 | (1.1+2.1.1)×9.12% | 66636.23 | 见表10.2.2-20
3 | 其他项目费 |  | （3.1+3.2+3.3+3.4） | 152332.39
3.1 | 暂列金额 |  | 3.1.1+3.1.2+3.1.3 | 152332.39 | 见表10.2.2-21
3.1.1 | 其中 | 标化工地增加费 | 按招标文件规定额度列计 |  | 见表10.2.2-22
3.1.2 |  | 优质工程增加费 | 按招标文件规定额度列计 |  | 见表10.2.2-22
3.1.3 |  | 其他暂列金额 | 按招标文件规定额度列计 | 152332.39 | 见表10.2.2-22
3.2 | 暂估价 |  | 3.2.1+3.2.2+3.2.3 |  | 见表10.2.2-21
3.2.1 | 其中 | 材料（工程设备）暂估价 | 按招标文件规定额度列计 (或计入综合单价) |  | 见表10.2.2-23
3.2.2 |  | 专业工程暂估价 | 按招标文件规定额度列计 |  | 见表10.2.2-24
3.2.3 |  | 专项技术措施暂估价 | 按招标文件规定额度列计 |  | 见表10.2.2-25
3.3 | 计日工 |  | ∑计日工(暂估数量×综合单价） |  | 见表10.2.2-21
3.4 | 施工总承包服务费 |  | 3.4.1+3.4.2 |  | 见表10.2.2-21
3.4.1 | 其中 | 专业发包工程管理费 | ∑专业发包工程（暂估金额×费率） |  | 见表10.2.2-27
3.4.2 |  | 甲供材料设备管理费 | 甲供材料暂估金额×费率+甲供设备暂估金额×费率 |  | 见表10.2.2-27
4 | 规费 |  | (1.1+2.1.1)×25.78% | 188364.24
5 | 税金 |  | (1+2+3+4)×9% | 287908.21
招标控制价合计 |  |  | 1+2+3+4+5 | 3486888.00

## 1_表10_2_2-16 分部分项工程清单与计价表
【表10.2.2-16】
分部分项工程清单与计价表
单位(专业)工程名称:嵊州市垃圾中转站项目（一期）-长乐镇垃圾中转站-综合处理车间 | [5 empty] | 标段: |  |  | 第1页 共13页
序号 | 项目编码 | 项目名称 | 项目特征 | 计量 单位 | 工程量 | 金 额 (元) |  |  |  |  | 备注
[6 empty] | 综合单价 | 合价 | 其中
[8 empty] | 人工费 | 机械费 | 暂估价
|  | A 土石方工程 |  |  |  |  | 36726.72 | 23061.22 | 7082.67
1 | 010101003001 | 挖沟槽土方 | 1、土壤类别：三类土 2、挖土深度：2.0M 内 | m3 | 643.14 | 7.01 | 4508.41 | 1884.40 | 1839.38
2 | 010101004001 | 挖基坑土方 | 1、土壤类别：三类土 2、挖土深度：2.0M 内 | m3 | 1059.59 | 7.01 | 7427.73 | 3104.60 | 3030.43
3 | 010103001001 | 回填方 | 1、密实度要求：密实度满足设计要求 2、填方材料品种：原状土回填 | m3 | 1389.40 | 16.50 | 22925.10 | 17978.84 | 750.28
4 | 010103002001 | 余方弃置 | 1、废弃料品种：多余土方外运 2、运距：运距由施工方自行考虑 | m3 | 104.92 | 17.78 | 1865.48 | 93.38 | 1462.58
|  | D 砌筑工程 |  |  |  |  | 205547.32 | 45986.59 | 593.96
5 | 010401001001 | 砖基础 | 1、砖品种、规格、强度等级：MU20混凝土实心砖 2、砂浆强度等级：M10水泥砂浆 3、平面防潮层材料种类：20厚防水2砂浆 4、立面防潮层材料种类：20厚防水砂浆 | m3 | 69.92 | 746.26 | 52178.50 | 15499.87 | 321.63
6 | 010402001001 | 砌块墙 | 1.砌块品种、规格、强度等级：蒸压砂加气混凝土砌块 2.砂浆强度等级：M7.5 | m3 | 358.33 | 428.01 | 153368.82 | 30486.72 | 272.33
|  | E 混凝土及钢筋混凝土工程 |  |  |  |  | 824739.45 | 107626.33 | 6210.84
本页小计 | [6 empty] | 242274.04 | 69047.81 | 7676.63
【表10.2.2-16】
分部分项工程清单与计价表
单位(专业)工程名称:嵊州市垃圾中转站项目（一期）-长乐镇垃圾中转站-综合处理车间 | [5 empty] | 标段: |  |  | 第2页 共13页
序号 | 项目编码 | 项目名称 | 项目特征 | 计量 单位 | 工程量 | 金 额 (元) |  |  |  |  | 备注
[6 empty] | 综合单价 | 合价 | 其中
[8 empty] | 人工费 | 机械费 | 暂估价
7 | 010501001001 | 垫层 | 1、混凝土种类：商品砼 2、混凝土强度等级：C15 | m3 | 58.87 | 459.47 | 27049.00 | 2656.21 | 41.80
8 | 010503001001 | 基础梁 | 1、混凝土种类：商品砼 2、混凝土强度等级：C30 | m3 | 32.56 | 499.58 | 16266.32 | 976.15 | 14.98
9 | 010501003001 | 独立基础 | 1、混凝土种类：商品砼 2、混凝土强度等级：C30 | m3 | 58.20 | 492.27 | 28650.11 | 1544.63 | 15.71
10 | 010501004001 | 满堂基础 | 1、混凝土种类：商品砼 2、混凝土强度等级：C30 | m3 | 148.35 | 490.11 | 72707.82 | 3542.60 | 40.05
11 | 010502001001 | 矩形柱 | 1、混凝土种类：商品砼 2、混凝土强度等级：C30 | m3 | 92.70 | 582.79 | 54024.63 | 8964.09 | 42.64
12 | 010503002001 | 矩形梁 | 1、混凝土种类：商品砼 2、混凝土强度等级：C30 | m3 | 146.46 | 512.23 | 75021.21 | 5924.31 | 67.37
13 | 010505003001 | 平板 | 1、混凝土种类：商品砼 2、混凝土强度等级：C30 | m3 | 140.04 | 524.89 | 73505.60 | 6539.87 | 114.83
14 | 010504001001 | 电缆沟 | 1、混凝土种类：商品砼 2、混凝土强度等级：C30 | m3 | 2.04 | 526.43 | 1073.92 | 113.16 | 0.94
15 | 010505006001 | 栏板 | 1、混凝土种类：商品砼 2、混凝土强度等级：C30 | m3 | 12.12 | 638.42 | 7737.65 | 1758.37 | 8.36
16 | 010505008001 | 雨篷、悬挑板、阳台板 | 1、混凝土种类：商品砼 2、混凝土强度等级：C30 | m3 | 6.23 | 566.51 | 3529.36 | 486.81 | 4.11
17 | 010506001001 | 直形楼梯 | 1、混凝土种类：商品砼 2、混凝土强度等级：C30 | m2 | 53.34 | 134.44 | 7171.03 | 917.98 | 8.53
本页小计 | [6 empty] | 366736.65 | 33424.18 | 359.32
【表10.2.2-16】
分部分项工程清单与计价表
单位(专业)工程名称:嵊州市垃圾中转站项目（一期）-长乐镇垃圾中转站-综合处理车间 | [5 empty] | 标段: |  |  | 第3页 共13页
序号 | 项目编码 | 项目名称 | 项目特征 | 计量 单位 | 工程量 | 金 额 (元) |  |  |  |  | 备注
[6 empty] | 综合单价 | 合价 | 其中
[8 empty] | 人工费 | 机械费 | 暂估价
18 | 010502002001 | 构造柱 | 1、混凝土种类：商品砼 2、混凝土强度等级：C20 | m3 | 33.24 | 621.03 | 20643.04 | 5454.35 | 22.94
19 | 010503005001 | 过梁 | 1、混凝土种类：商品砼 2、混凝土强度等级：C20 | m3 | 1.49 | 561.95 | 837.31 | 164.05 | 1.03
20 | 010503004001 | 圈梁 | （含窗台板、翻边、圈梁等） 1、混凝土种类：商品砼 2、混凝土强度等级：C20 | m3 | 12.99 | 561.95 | 7299.73 | 1430.20 | 8.96
21 | 010507001001 | 散水 | 1、参见12J003细石混凝土散水做法 | m2 | 59.76 | 91.79 | 5485.37 | 1499.98 | 23.90
22 | 010507004001 | 台阶 | 1、参见12J003台阶做法 | m2 | 26.16 | 257.33 | 6731.75 | 2414.31 | 21.97
23 | 010507001002 | 坡道 | 1、参见12J003细石混凝土凹槽坡道做法 | m2 | 144.00 | 127.38 | 18342.72 | 4926.24 | 30.24
24 | 010515001001 | 现浇构件钢筋 | 1.现浇构件圆钢筋 HPB300 直径（mm以内）6 | t | 2.831 | 4932.36 | 13963.51 | 2083.79 | 69.33
25 | 010515001002 | 现浇构件钢筋 | 1.现浇构件圆钢筋 HPB300 直径（mm以内）8 | t | 3.056 | 4932.36 | 15073.29 | 2249.40 | 74.84
26 | 010515001003 | 现浇构件钢筋 | 1、箍筋 带肋钢筋 HRB400E 直径（mm以内）6 | t | 0.069 | 5775.80 | 398.53 | 84.01 | 4.13
27 | 010515001004 | 现浇构件钢筋 | 1、箍筋 带肋钢筋 HRB400E 直径（mm以内）8 | t | 12.038 | 5505.50 | 66275.21 | 14656.02 | 720.47
28 | 010515001005 | 现浇构件钢筋 | 1、箍筋 带肋钢筋 HRB400E 直径（mm以内）10 | t | 1.897 | 5505.50 | 10443.93 | 2309.56 | 113.54
29 | 010515001006 | 现浇构件钢筋 | 1、现浇构件带肋钢筋 HRB400E 直径（mm以内）6 | t | 0.183 | 4972.73 | 910.01 | 111.99 | 4.49
本页小计 | [6 empty] | 166404.40 | 37383.90 | 1095.84
【表10.2.2-16】
分部分项工程清单与计价表
单位(专业)工程名称:嵊州市垃圾中转站项目（一期）-长乐镇垃圾中转站-综合处理车间 | [5 empty] | 标段: |  |  | 第4页 共13页
序号 | 项目编码 | 项目名称 | 项目特征 | 计量 单位 | 工程量 | 金 额 (元) |  |  |  |  | 备注
[6 empty] | 综合单价 | 合价 | 其中
[8 empty] | 人工费 | 机械费 | 暂估价
30 | 010515001007 | 现浇构件钢筋 | 1、现浇构件带肋钢筋 HRB400E 直径（mm以内）8 | t | 14.488 | 4702.43 | 68128.81 | 8865.79 | 355.83
31 | 010515001008 | 现浇构件钢筋 | 1、现浇构件带肋钢筋 HRB400E 直径（mm以内）10 | t | 1.137 | 4702.43 | 5346.66 | 695.78 | 27.92
32 | 010515001009 | 现浇构件钢筋 | 1、现浇构件带肋钢筋 HRB400E 直径（mm以内）12 | t | 6.844 | 4516.73 | 30912.50 | 3606.86 | 507.82
33 | 010515001010 | 现浇构件钢筋 | 1、现浇构件带肋钢筋 HRB400E 直径（mm以内）14 | t | 10.343 | 4516.73 | 46716.54 | 5450.86 | 767.45
34 | 010515001011 | 现浇构件钢筋 | 1、现浇构件带肋钢筋 HRB400E 直径（mm以内）16 | t | 9.915 | 4443.95 | 44061.76 | 5225.30 | 735.69
35 | 010515001012 | 现浇构件钢筋 | 1、现浇构件带肋钢筋 HRB400E 直径（mm以内）18 | t | 5.264 | 4443.95 | 23392.95 | 2774.18 | 390.59
36 | 010515001013 | 现浇构件钢筋 | 1、现浇构件带肋钢筋 HRB400E 直径（mm以内）20 | t | 3.075 | 4212.08 | 12952.15 | 1113.37 | 185.55
37 | 010515001014 | 现浇构件钢筋 | 1、现浇构件带肋钢筋 HRB400E 直径（mm以内）22 | t | 3.553 | 4212.08 | 14965.52 | 1286.43 | 214.39
38 | 010515001015 | 现浇构件钢筋 | 1、现浇构件带肋钢筋 HRB400E 直径（mm以内）25 | t | 8.730 | 4212.08 | 36771.46 | 3160.87 | 526.77
39 | 010516003001 | 机械连接 | 1、电渣压力焊接 | 个 | 712 | 6.36 | 4528.32 | 2819.52 | 811.68
40 | 010516003002 | 机械连接 | 1、直螺纹钢筋接头 | 个 | 407 | 9.39 | 3821.73 | 1819.29 | 231.99
|  | F 金属结构工程 |  |  |  |  | 28104.93 | 8512.67 | 2517.94
本页小计 | [6 empty] | 291598.40 | 36818.25 | 4755.68
【表10.2.2-16】
分部分项工程清单与计价表
单位(专业)工程名称:嵊州市垃圾中转站项目（一期）-长乐镇垃圾中转站-综合处理车间 | [5 empty] | 标段: |  |  | 第5页 共13页
序号 | 项目编码 | 项目名称 | 项目特征 | 计量 单位 | 工程量 | 金 额 (元) |  |  |  |  | 备注
[6 empty] | 综合单价 | 合价 | 其中
[8 empty] | 人工费 | 机械费 | 暂估价
41 | 010607005001 | 砌块墙钢丝网加固 | 1、500宽钢丝网加强带及楼梯间满铺钢丝网 | m2 | 1070.11 | 13.69 | 14649.81 | 4826.20
42 | 010516002001 | 预埋铁件 | 1.预埋铁件 | t | 1.309 | 10278.93 | 13455.12 | 3686.47 | 2517.94
|  | H 门窗工程 |  |  |  |  | 171253.84 | 14478.83 | 116.45
43 | 010801002001 | 木质门带套 | 1、M1023成品木门 | 樘 | 2 | 1571.79 | 3143.58 | 113.48
44 | 010802001001 | 金属（塑钢）门 | 1.铝合金平开门安装 | m2 | 11.50 | 401.90 | 4621.85 | 281.75
45 | 010803001001 | 金属卷帘（闸）门 | 1、钢制卷帘门安装 2、电动装置安装 | m2 | 93.90 | 233.22 | 21899.36 | 5337.28 | 101.41
46 | 010802003001 | 钢质防火门 | 1.门代号及洞口尺寸：FM1523钢制甲级防火门 2.含顺位器、闭门器等五金 | 樘 | 1 | 2442.90 | 2442.90 | 231.83
47 | 010802003002 | 钢质防火门 | 1.门代号及洞口尺寸：FM1523钢制乙级防火门 2.含顺位器、闭门器等五金 | 樘 | 2 | 2377.07 | 4754.14 | 409.78
48 | 010802003003 | 钢质防火门 | 1.门代号及洞口尺寸：FM1523木制乙级防火门 2.含顺位器、闭门器等五金 | 樘 | 2 | 1730.72 | 3461.44 | 470.78
49 | 010802004001 | 保温门 | 1.平开钢制保温门 | m2 | 51.87 | 589.78 | 30591.89 | 1812.34 | 15.04
50 | 010807001001 | 金属（塑钢、断桥）窗 | 1.隔热断桥铝合金平开窗安装^断热铝合金平开窗 65系列(6钢化透明+12空气+6钢化透明)，铝合金壁厚1.8mm | m2 | 46.08 | 805.85 | 37133.57 | 1149.24
本页小计 | [6 empty] | 136153.66 | 18319.15 | 2634.39
【表10.2.2-16】
分部分项工程清单与计价表
单位(专业)工程名称:嵊州市垃圾中转站项目（一期）-长乐镇垃圾中转站-综合处理车间 | [5 empty] | 标段: |  |  | 第6页 共13页
序号 | 项目编码 | 项目名称 | 项目特征 | 计量 单位 | 工程量 | 金 额 (元) |  |  |  |  | 备注
[6 empty] | 综合单价 | 合价 | 其中
[8 empty] | 人工费 | 机械费 | 暂估价
51 | 010807001002 | 金属（塑钢、断桥）窗 | 1.隔热断桥铝合金固定窗安装^断热铝合金固定窗 65系列(6钢化透明+12空气+6钢化透明)，铝合金壁厚1.8mm（含消防救援窗） | m2 | 82.08 | 564.67 | 46348.11 | 1363.35
52 | 010808004001 | 金属门窗套 | 1、深灰色铝合金窗套 | m | 300.00 | 53.29 | 15987.00 | 3309.00
53 | 01B001 | 镀锌钢板网 | 1.镀锌钢板网 | m2 | 1.44 | 250.00 | 360.00
54 | 01B002 | 挡鼠板 | 1.挡鼠板 | m2 | 0.75 | 680.00 | 510.00
|  | J 屋面及防水工程 |  |  |  |  | 272854.13 | 37931.23 | 1409.95
55 | 011001001001 | 保温隔热屋面 | （钢筋混凝土保温屋面） 1、LC5.0轻集料混凝土找2%坡,最薄处30厚 | m2 | 854.51 | 38.07 | 32531.20 | 7229.15 | 1042.50
56 | 011001001002 | 保温隔热屋面 | （钢筋混凝土保温屋面） 1、80厚挤塑聚苯保温板B1级 | m2 | 854.51 | 55.98 | 47835.47 | 4520.36 | 8.55
57 | 010902002001 | 屋面涂膜防水 | （钢筋混凝土保温屋面） 1.平面改性沥青防水涂料 ~厚3(mm) | m2 | 917.45 | 70.89 | 65038.03 | 4752.39
58 | 010902001001 | 屋面卷材防水 | （钢筋混凝土保温屋面） 1、4厚SBS高聚物改性沥青防水卷材 2、3厚SBS高聚物改性沥青防水卷材 | m2 | 917.45 | 79.89 | 73295.08 | 4642.30
59 | 010902003001 | 屋面刚性层 | （钢筋混凝土保温屋面） 1、10厚低标号砂浆隔离层 | m2 | 854.51 | 11.97 | 10228.48 | 5605.59 | 247.81
本页小计 | [6 empty] | 292133.37 | 31422.14 | 1298.86
【表10.2.2-16】
分部分项工程清单与计价表
单位(专业)工程名称:嵊州市垃圾中转站项目（一期）-长乐镇垃圾中转站-综合处理车间 | [5 empty] | 标段: |  |  | 第7页 共13页
序号 | 项目编码 | 项目名称 | 项目特征 | 计量 单位 | 工程量 | 金 额 (元) |  |  |  |  | 备注
[6 empty] | 综合单价 | 合价 | 其中
[8 empty] | 人工费 | 机械费 | 暂估价
60 | 010902003002 | 屋面刚性层 | （钢筋混凝土保温屋面） 1、40厚C20细石砼随捣随抹平 | m2 | 854.51 | 38.41 | 32821.73 | 10014.86 | 111.09
61 | 010904002001 | 楼（地）面涂膜防水 | 1、平面聚氨酯防水涂料 ~1.5mm厚 | m2 | 164.36 | 34.40 | 5653.98 | 501.30
62 | 010903002001 | 墙面涂膜防水 | 1、立面聚氨酯防水涂料 ~1.5mm厚 | m2 | 143.69 | 37.93 | 5450.16 | 665.28
|  | L 楼地面装饰工程 |  |  |  |  | 267164.44 | 47684.35 | 2615.63
63 | 010501001002 | 垫层 | 1、C15砼垫层 | m3 | 3.05 | 459.47 | 1401.38 | 137.62 | 2.17
64 | 010404001001 | 垫层 | （重载耐磨地坪） 1、300mm厚碎石垫层 干铺 | m3 | 47.96 | 296.37 | 14213.91 | 2629.65 | 57.55
65 | 010404001002 | 垫层 | （重载耐磨地坪） 1、150mm厚碎石夯入土中 | m3 | 23.98 | 296.37 | 7106.95 | 1314.82 | 28.78
66 | 060105006001 | 土工布铺设 | （金刚砂防腐防渗混凝土地面） 1、聚酯无纺布(600g/m2) | m2 | 1228.12 | 6.39 | 7847.69 | 1449.18
67 | 01B003 | 防渗膜 | （金刚砂防腐防渗混凝土地面） 1、2厚HDPE防渗膜(渗透系数≤10-10cm/s) | m2 | 647.18 | 30.00 | 19415.40
68 | 010404001003 | 垫层 | （金刚砂防腐防渗混凝土地面） 1、150mm厚3:7灰土垫层 | m3 | 92.11 | 207.84 | 19144.14 | 6038.73 | 121.59
69 | 011101003001 | 细石混凝土楼地面 | （金刚砂防腐防渗混凝土地面） 1、200厚C30细石混凝土，随找随抹平 | m2 | 614.06 | 112.97 | 69370.36 | 7669.61 | 98.25
70 | 011101003002 | 细石混凝土楼地面 | （重载耐磨地坪） 1、250厚C20细石混凝土，随找随抹平 | m2 | 159.86 | 131.31 | 20991.22 | 2357.94 | 31.97
本页小计 | [6 empty] | 203416.92 | 32778.99 | 451.40
【表10.2.2-16】
分部分项工程清单与计价表
单位(专业)工程名称:嵊州市垃圾中转站项目（一期）-长乐镇垃圾中转站-综合处理车间 | [5 empty] | 标段: |  |  | 第8页 共13页
序号 | 项目编码 | 项目名称 | 项目特征 | 计量 单位 | 工程量 | 金 额 (元) |  |  |  |  | 备注
[6 empty] | 综合单价 | 合价 | 其中
[8 empty] | 人工费 | 机械费 | 暂估价
71 | 011101002001 | 耐磨地坪 | 1、金刚砂耐磨地坪，金刚砂用量每平方米6Kg，加混凝土密封固化剂 | m2 | 773.92 | 50.77 | 39291.92 | 7940.42 | 2035.41
72 | 011102003001 | 块料楼地面 | (磨光通体砖楼地面) 1、10厚磨光通体砖,干水泥擦缝 2、30厚1:3干硬性水泥砂浆粘接层,撒素水泥面(洒适量清水) 3、刷水泥砂浆一道(内掺建筑胶) | m2 | 157.80 | 137.71 | 21730.64 | 5261.05 | 50.50
73 | 011101001001 | 水泥砂浆楼地面 | (防静电架空活动楼地面) 1、20厚1:3水泥砂浆结合层 2、水泥浆一道(内掺建筑胶) | m2 | 70.13 | 23.41 | 1641.74 | 818.42 | 40.68
74 | 011101001002 | 水泥砂浆楼地面 | (防静电架空活动楼地面) 1、20厚1:2.5水泥砂浆结合层 | m2 | 70.13 | 21.33 | 1495.87 | 714.62 | 40.68
75 | 01B004 | 防静电涂料 | 1、防静电涂料 | m2 | 70.13 | 35.00 | 2454.55
76 | 011104004001 | 防静电活动地板 | 1、防静电架空活动地板 | m2 | 70.13 | 189.95 | 13321.19 | 1607.38
77 | 011101001003 | 水泥砂浆楼地面 | （防滑地砖面层地面） 1、最薄处20厚1:3水泥砂浆 2、刷水泥砂浆一道(内掺建筑胶) | m2 | 30.47 | 23.41 | 713.30 | 355.58 | 17.67
78 | 011102003002 | 块料楼地面 | （防滑地砖面层地面） 1、10厚防滑地砖,干水泥擦缝 2、30厚1:3干硬性水泥砂浆粘接层,撒素水泥面(洒适量清水) | m2 | 30.47 | 122.26 | 3725.26 | 1015.87 | 9.75
79 | 011106002001 | 块料楼梯面层 | 1.磨光通体砖楼梯面 2.踏步防滑条 | m2 | 53.34 | 254.31 | 13564.90 | 4689.65 | 15.47
本页小计 | [6 empty] | 97939.37 | 22402.99 | 2210.16
【表10.2.2-16】
分部分项工程清单与计价表
单位(专业)工程名称:嵊州市垃圾中转站项目（一期）-长乐镇垃圾中转站-综合处理车间 | [5 empty] | 标段: |  |  | 第9页 共13页
序号 | 项目编码 | 项目名称 | 项目特征 | 计量 单位 | 工程量 | 金 额 (元) |  |  |  |  | 备注
[6 empty] | 综合单价 | 合价 | 其中
[8 empty] | 人工费 | 机械费 | 暂估价
80 | 011107002001 | 块料台阶面 | 1、防滑地砖面层台阶 | m2 | 26.16 | 146.98 | 3845.00 | 1312.71 | 9.16
81 | Z011201005001 | 阳台、雨棚板抹灰 | 1、雨棚上抹30厚1:2.5水泥砂浆,内掺5%防水粉 | m2 | 51.05 | 28.69 | 1464.62 | 643.23 | 44.41
82 | 011105006001 | 金属踢脚线 | 1、成品不锈钢踢脚板安装在卡件上 2、金属踢脚卡件用水泥钉固定在墙上中距500 | m | 34.00 | 39.86 | 1355.24 | 362.78
83 | 011105003001 | 块料踢脚线 | 1、10厚地砖踢脚,稀水泥浆(或彩色水泥浆)擦缝 2、9厚1:2水泥砂浆粘结层(内掺建筑胶) 3、界面剂一道(甩前用水喷湿墙面) | m2 | 17.73 | 155.96 | 2765.17 | 1145.89 | 7.62
84 | 011105001001 | 水泥砂浆踢脚线 | 1、6厚1:2.5水泥砂浆抹面压实赶光 2、素水泥浆一道 3、6厚1:3水泥砂浆打底扫毛或划出纹道 4、3厚外加剂专用砂浆抹基底刮糙,抹前喷湿墙面 | m2 | 5.52 | 55.07 | 303.99 | 219.20 | 3.97
|  | M 墙、柱面装饰与隔断、幕墙工程 |  |  |  |  | 399171.06 | 181863.58 | 3450.52
85 | 011201001001 | 墙面一般抹灰 | (涂料墙面) 1、5厚1:0.5:2.5水泥石灰膏砂浆抹平 2、8厚1:1:6水泥石灰膏砂浆打底扫毛或划出纹道 3、界面剂一道(甩前用水喷湿墙面) | m2 | 1796.16 | 32.98 | 59237.36 | 36875.16 | 1544.70
本页小计 | [6 empty] | 68971.38 | 40558.97 | 1609.86
【表10.2.2-16】
分部分项工程清单与计价表
单位(专业)工程名称:嵊州市垃圾中转站项目（一期）-长乐镇垃圾中转站-综合处理车间 | [5 empty] | 标段: |  |  | 第10页 共13页
序号 | 项目编码 | 项目名称 | 项目特征 | 计量 单位 | 工程量 | 金 额 (元) |  |  |  |  | 备注
[6 empty] | 综合单价 | 合价 | 其中
[8 empty] | 人工费 | 机械费 | 暂估价
86 | 011201001002 | 墙面一般抹灰 | (面砖墙面) 1、6厚1:0.5:2.5水泥石灰膏砂浆分层压实抹平 2、9厚1:1:6水泥石灰膏砂浆打底扫毛或划出纹道 3、3厚外加剂专用砂浆抹基面,抹前喷湿墙面 | m2 | 193.62 | 25.81 | 4997.33 | 2739.72 | 116.17
87 | 011201001003 | 墙面一般抹灰 | (涂料外墙) 1、6厚干粉类聚合物水泥防水砂浆,中间压入一层耐碱玻璃纤维网布(用锚栓固定于结构墙体中) 2、9厚抗裂砂浆,锚栓数量应不少于10个/m,间距≤400mm 3、涂刷专用界面剂一道 | m2 | 1694.51 | 45.89 | 77761.06 | 35466.09 | 1050.60
88 | 011201001004 | 墙面一般抹灰 | (环氧漆墙裙) 1、20厚水泥砂浆找平 | m2 | 690.70 | 33.27 | 22979.59 | 11417.27 | 172.68
89 | 011201001005 | 墙面一般抹灰 | (环氧漆墙裙) 1、10厚1:2水泥砂浆抹灰压光 2、15厚2:1:8水泥石灰砂浆,分两次抹灰 | m2 | 690.70 | 35.46 | 24492.22 | 12722.69 | 566.37
90 | 011407001001 | 墙面喷刷涂料 | 1、刷乳胶漆内墙涂料(亚光) 2、2厚面层耐水腻子刮平 | m2 | 956.89 | 25.07 | 23989.23 | 16247.99
91 | 011407001002 | 墙面喷刷涂料 | 1、刷无机内墙涂料(亚光) 2、2厚面层耐水腻子刮平 | m2 | 678.12 | 27.68 | 18770.36 | 11514.48
92 | 011204003001 | 块料墙面 | 1、8厚面砖(贴前墙砖充分浸湿) 2、4厚强力胶粉泥粘结层,揉挤压实 | m2 | 143.69 | 140.36 | 20168.33 | 6328.11
本页小计 | [6 empty] | 193158.12 | 96436.35 | 1905.82
【表10.2.2-16】
分部分项工程清单与计价表
单位(专业)工程名称:嵊州市垃圾中转站项目（一期）-长乐镇垃圾中转站-综合处理车间 | [5 empty] | 标段: |  |  | 第11页 共13页
序号 | 项目编码 | 项目名称 | 项目特征 | 计量 单位 | 工程量 | 金 额 (元) |  |  |  |  | 备注
[6 empty] | 综合单价 | 合价 | 其中
[8 empty] | 人工费 | 机械费 | 暂估价
93 | 011001003001 | 保温隔热墙面 | 1、30厚外墙岩棉板 | m2 | 1199.73 | 31.50 | 37791.50 | 11445.42
94 | 011407001003 | 墙面喷刷涂料 | 1.外墙涂料 | m2 | 1718.92 | 38.07 | 65439.28 | 36527.05
95 | 011003003001 | 防腐涂料 | 1、刷环氧防腐漆涂层 | m2 | 690.70 | 25.00 | 17267.50
96 | 011407001004 | 墙面喷刷涂料 | 1、2厚喷涂速凝橡胶沥青防腐涂料(防渗系数≤10cm-10/s) | m2 | 690.70 | 35.00 | 24174.50
97 | 011207001001 | 墙面装饰板 | 1、石膏板包管（工程量暂定） | m2 | 20.00 | 105.14 | 2102.80 | 579.60
|  | N 天棚工程 |  |  |  |  | 86767.26 | 49875.71 | 627.05
98 | 011301001001 | 天棚抹灰 | 1、3厚1:2.5水泥混合砂浆找平 2、5厚1:3水泥混合砂浆打底扫毛或划出纹道 3、素水泥浆一道甩毛(内掺建筑胶) | m2 | 1306.35 | 24.76 | 32345.23 | 21424.14 | 627.05
99 | 011407002001 | 天棚喷刷涂料 | 1、抹灰面批刮腻子（满刮两遍） 2、墙、柱、天棚面刷乳胶漆 ~二遍^乳胶漆 | m2 | 1306.35 | 25.07 | 32750.19 | 22181.82
100 | 011302001001 | 吊顶天棚 | 1、矿棉装饰吸声板顶棚，具体做法详见图纸 | m2 | 201.41 | 84.34 | 16986.92 | 5220.55
101 | 011302001002 | 吊顶天棚 | 1、金属条型板顶棚，具体做法详见图纸 | m2 | 30.02 | 156.06 | 4684.92 | 1049.20
|  | Q 其他装饰工程 |  |  |  |  | 70106.61 | 6327.07 | 23.94
本页小计 | [6 empty] | 233542.84 | 98427.78 | 627.05
【表10.2.2-16】
分部分项工程清单与计价表
单位(专业)工程名称:嵊州市垃圾中转站项目（一期）-长乐镇垃圾中转站-综合处理车间 | [5 empty] | 标段: |  |  | 第12页 共13页
序号 | 项目编码 | 项目名称 | 项目特征 | 计量 单位 | 工程量 | 金 额 (元) |  |  |  |  | 备注
[6 empty] | 综合单价 | 合价 | 其中
[8 empty] | 人工费 | 机械费 | 暂估价
102 | 011505001001 | 洗漱台 | 1.大理石洗漱台 台下盆 2.石材磨小圆边 3.石材开孔 | m2 | 2.20 | 533.94 | 1174.67 | 502.06
103 | 011210005001 | 成品隔断 | 1、成品卫生间隔断 | m2 | 25.00 | 202.26 | 5056.50 | 1055.00
104 | 011505010001 | 镜面玻璃 | 1.无框镜面玻璃安装 | m2 | 2.16 | 132.44 | 286.07 | 73.87
105 | 01B005 | 大便坑 | 1、大便坑、具体做法详见图纸 | 个 | 4 | 143.40 | 573.60 | 204.92 | 1.44
106 | 011503001001 | 金属扶手、栏杆、栏板 | 1.楼梯不锈钢管栏杆 | m | 39.00 | 180.00 | 7020.00
107 | 010514001001 | 烟道 | 1.排气道 200*300安装 | m | 13.50 | 149.62 | 2019.87 | 590.49 | 2.97
108 | Z010514003001 | 排烟帽、排气帽 | 1.成品风帽安装 钢制 | 只 | 3 | 185.77 | 557.31 | 123.39
109 | 01B006 | 钢制小爬梯 | 1、钢制小爬梯 | 个 | 1 | 500.00 | 500.00
110 | 01B007 | 成品沉降观测点 | 1、成品沉降观测点 | 个 | 6 | 30.00 | 180.00
111 | 011502007001 | 塑料装饰线 | 1、滴水线 | m | 44.40 | 8.34 | 370.30 | 121.66
112 | 010507003001 | 电缆沟、地沟 | 1.沟截面净空尺寸：200*300(平均深度) 2.混凝土强度等级：C20 3.防护材料种类：2厚乙烯基酯防腐防水涂料 | m | 10.06 | 76.26 | 767.18 | 75.15 | 0.70
本页小计 | [6 empty] | 18505.50 | 2746.54 | 5.11
【表10.2.2-16】
分部分项工程清单与计价表
单位(专业)工程名称:嵊州市垃圾中转站项目（一期）-长乐镇垃圾中转站-综合处理车间 | [5 empty] | 标段: |  |  | 第13页 共13页
序号 | 项目编码 | 项目名称 | 项目特征 | 计量 单位 | 工程量 | 金 额 (元) |  |  |  |  | 备注
[6 empty] | 综合单价 | 合价 | 其中
[8 empty] | 人工费 | 机械费 | 暂估价
113 | 010507003002 | 电缆沟、地沟 | 1.沟截面净空尺寸：300*400(平均深度) 2.混凝土强度等级：C20 3.防护材料种类：2厚乙烯基酯防腐防水涂料 | m | 41.28 | 99.14 | 4092.50 | 400.83 | 3.72
114 | 010507003003 | 电缆沟、地沟 | 1.沟截面净空尺寸：400*400(平均深度) 2.混凝土强度等级：C20 3.防护材料种类：2厚乙烯基酯防腐防水涂料 | m | 30.60 | 106.77 | 3267.16 | 320.08 | 3.06
115 | 010902007001 | 不锈钢排水槽 | 1、排水沟内1.5mm厚304不锈钢排水槽 | m2 | 106.56 | 228.72 | 24372.40 | 2552.11
116 | 040402016001 | 沟道盖板 | 1.地沟钢盖板（参见08J333-78-3） | m2 | 26.64 | 681.10 | 18144.50 | 265.87 | 11.19
117 | 040402016002 | 电缆沟盖板 | 1.电缆沟盖板 | m2 | 2.04 | 845.37 | 1724.55 | 41.64 | 0.86
本页小计 | [6 empty] | 51601.11 | 3580.53 | 18.83
合计 | [6 empty] | 2362435.76 | 523347.58 | 24648.95

## 1_表10_2_2-16 施工技术措施项目清单与计价表
【表10.2.2-16】
施工技术措施项目清单与计价表
单位(专业)工程名称:嵊州市垃圾中转站项目（一期）-长乐镇垃圾中转站-综合处理车间 | [5 empty] | 标段: |  |  | 第1页 共3页
序号 | 项目编码 | 项目名称 | 项目特征 | 计量 单位 | 工程量 | 金 额 (元) |  |  |  |  | 备注
[6 empty] | 综合单价 | 合价 | 其中
[8 empty] | 人工费 | 机械费 | 暂估价
|  | [请输入分部名称,电子评标勿删] |  |  | 0 |  | 429211.53 | 234048.11 | 25405.94
1 | 011702001001 | 基础 | 1.现浇混凝土模板 基础垫层模板 | m2 | 94.51 | 49.48 | 4676.35 | 2729.45 | 103.96
2 | 011702001002 | 基础 | 1.现浇混凝土 独立基础 复合木模 | m2 | 116.15 | 45.17 | 5246.50 | 2486.77 | 98.73
3 | 011702001003 | 基础 | 1.现浇混凝土 地下室底板、满堂基础 有梁式 复合木模 | m2 | 158.07 | 47.01 | 7430.87 | 4081.37 | 135.94
4 | 011702005001 | 基础梁 | 1.现浇混凝土 基础梁 复合木模 | m2 | 259.87 | 54.74 | 14225.28 | 6559.12 | 634.08
5 | 011702002001 | 矩形柱 | 1、矩形柱模板，扣件式钢管、钢管扣件使用天数40天 | m2 | 420.72 | 70.37 | 29606.07 | 15848.52 | 33.66
6 | 011702006001 | 矩形梁 | 1、矩形梁模板，扣件式钢管、钢管扣件使用天数40天 | m2 | 802.53 | 63.55 | 51000.78 | 28473.76 | 64.20
7 | 011702016001 | 平板 | 1、平板模板，扣件式钢管、钢管扣件使用天数40天 | m2 | 707.39 | 40.89 | 28925.18 | 14749.08 | 49.52
8 | 011702024001 | 楼梯 | 1、楼梯模板，扣件式钢管、钢管扣件使用天数40天 | m2 | 53.34 | 192.63 | 10274.88 | 6706.44 | 8.00
9 | 011702009001 | 过梁、圈梁、窗台板 | 1.过梁、圈梁、窗台板模板，扣件式钢管、钢管扣件使用天数40天 | m2 | 80.37 | 76.04 | 6111.33 | 3502.52 | 6.43
10 | 011702003001 | 构造柱 | 1、构造柱模板，扣件式钢管、钢管扣件使用天数40天 | m2 | 187.75 | 58.46 | 10975.87 | 5613.73 | 15.02
11 | 011702023001 | 雨篷、悬挑板、阳台板 | 1、雨篷模板，扣件式钢管、钢管扣件使用天数40天 | m2 | 51.05 | 141.35 | 7215.92 | 4832.90 | 7.66
本页小计 | [6 empty] | 175689.03 | 95583.66 | 1157.20
【表10.2.2-16】
施工技术措施项目清单与计价表
单位(专业)工程名称:嵊州市垃圾中转站项目（一期）-长乐镇垃圾中转站-综合处理车间 | [5 empty] | 标段: |  |  | 第2页 共3页
序号 | 项目编码 | 项目名称 | 项目特征 | 计量 单位 | 工程量 | 金 额 (元) |  |  |  |  | 备注
[6 empty] | 综合单价 | 合价 | 其中
[8 empty] | 人工费 | 机械费 | 暂估价
12 | 011702002002 | 矩形柱 | 1.现浇混凝土 矩形柱 复合木模~支模高度3.6m以内 | m2 | 88.56 | 55.62 | 4925.71 | 2571.78 | 167.38
13 | 011702002003 | 矩形柱 | 1.现浇混凝土 矩形柱 复合木模~支模高度4.5(m) | m2 | 206.27 | 58.92 | 12153.43 | 6406.75 | 408.41
14 | 011702006002 | 矩形梁 | 1.现浇混凝土 矩形梁 复合木模~支模高度4.5(m) | m2 | 281.12 | 75.01 | 21086.81 | 11152.03 | 857.42
15 | 011702016002 | 平板 | 1.现浇混凝土 板 复合木模~支模高度4.5(m) | m2 | 255.39 | 54.46 | 13908.54 | 6489.46 | 630.81
16 | 011702021001 | 栏板 | 1.现浇混凝土直形栏板、翻檐模板 | m2 | 159.96 | 61.85 | 9893.53 | 4562.06 | 260.73
17 | 011702003002 | 构造柱 | 1.现浇混凝土 构造柱 | m2 | 144.37 | 51.41 | 7422.06 | 3320.51 | 132.82
18 | 011702009002 | 过梁、圈梁、窗台板 | 1.现浇混凝土 直形圈过梁、圈梁、窗台板 复合木模 | m2 | 44.62 | 55.88 | 2493.37 | 1496.11 | 31.23
19 | 011702026001 | 电缆沟、地沟 | 1.现浇混凝土地沟 复合模板 | m2 | 143.69 | 40.00 | 5747.60 | 2949.96 | 109.20
20 | Z011702035001 | 一般支撑架 | 1.一般支撑架 盘扣式钢管模板支架 地上结构层高（m 以内）6.5，搭设时间40天 | m3 | 5887.13 | 17.95 | 105673.98 | 70115.72 | 1118.55
21 | 011701001001 | 综合脚手架 | 1.混凝土结构综合脚手架 檐高7m以内 ~层高6.5(m) | m2 | 589.80 | 23.44 | 13824.91 | 8416.45 | 701.86
22 | 011701001002 | 综合脚手架 | 1.混凝土结构综合脚手架 檐高13m以内 ~层高6.5(m) | m2 | 302.19 | 26.68 | 8062.43 | 4436.15 | 374.72
23 | 011701001003 | 综合脚手架 | 1.混凝土结构综合脚手架 檐高13m以内 ~层高6m以内 | m2 | 302.19 | 24.26 | 7331.13 | 4031.21 | 344.50
本页小计 | [6 empty] | 212523.50 | 125948.19 | 5137.63
【表10.2.2-16】
施工技术措施项目清单与计价表
单位(专业)工程名称:嵊州市垃圾中转站项目（一期）-长乐镇垃圾中转站-综合处理车间 | [5 empty] | 标段: |  |  | 第3页 共3页
序号 | 项目编码 | 项目名称 | 项目特征 | 计量 单位 | 工程量 | 金 额 (元) |  |  |  |  | 备注
[6 empty] | 综合单价 | 合价 | 其中
[8 empty] | 人工费 | 机械费 | 暂估价
24 | 011703001001 | 垂直运输 | 1.混凝土结构建筑物垂直运输 檐高20m内`檐高30m以下建筑物垂直运输机械不采用塔吊时~层高4.5(m) | m2 | 302.19 | 15.39 | 4650.70 |  | 3795.51
25 | 011703001002 | 垂直运输 | 1.混凝土结构建筑物垂直运输 檐高20m内`檐高30m以下建筑物垂直运输机械不采用塔吊时~层高6.5(m) | m2 | 891.99 | 20.15 | 17973.60 |  | 14664.32
26 | 011701006001 | 满堂脚手架 | 1.满堂脚手架 ~基本层3.6m～5.2m | m2 | 265.09 | 13.00 | 3446.17 | 2359.30 | 119.29
27 | 011701006002 | 满堂脚手架 | 1.满堂脚手架 ~层高6.5(m) | m2 | 818.45 | 18.24 | 14928.53 | 10156.96 | 531.99
本页小计 | [6 empty] | 40999.00 | 12516.26 | 19111.11
合计 | [6 empty] | 429211.53 | 234048.11 | 25405.94

## 1_表10_2_2-20 施工组织(总价)措施项目清单与
【表10.2.2-20】
施工组织（总价）措施项目清单与计价表
工程名称:综合处理车间 |  |  | 标段: | 第1页 共1页
序号 | 项目编号 | 项目名称 | 计算基础 | 费率 (%) | 金额 (元) | 备注
1 | 011707001001 | 安全文明施工费 |  |  | 66636.23
1.1 |  | 安全文明施工基本费 | 定额人工费+定额机械费 | 9.12 | 66636.23
2 | Z01110900801 | 提前竣工增加费 | 定额人工费+定额机械费
3 | 011707004001 | 二次搬运费 | 定额人工费+定额机械费
4 | 011707005001 | 冬雨季施工增加费 | 定额人工费+定额机械费
5 |  | 其他施工组织措施费 | 按相关规定计算
合 计 |  |  |  |  | 66636.23

## 1_表10_2_2-21 其他项目清单与计价汇总表
【表10.2.2-21】
其他项目清单与计价汇总表
工程名称:综合处理车间 |  | 标段: | 第1页 共1页
序号 | 项 目 名 称 | 金额(元) | 备注
1 | 暂列金额 | 152332.39 | 明细详见表10.2.2-22
1.1 | 标化工地增加费 |  | 明细详见表10.2.2-22
1.2 | 优质工程增加费 |  | 明细详见表10.2.2-22
1.3 | 其他暂列金额 | 152332.39 | 明细详见表10.2.2-22
2 | 暂估价
2.1 | 材料（设备）暂估价 |  | 明细详见表10.2.2-23
2.2 | 专业工程暂估价 |  | 明细详见表10.2.2-24
2.3 | 专项技术措施暂估价 |  | 明细详见表10.2.2-25
3 | 计日工 |  | 明细详见表10.2.2-26
4 | 总承包服务费 |  | 明细详见表10.2.2-27
合 计 |  | 152332.39 | -

## 1_表10_2_2-22 暂列金额明细表
【表10.2.2-22】
暂列金额明细表
工程名称:综合处理车间 |  |  | 标段: | 第1页 共1页
序号 | 项 目 名 称 | 计量单位 | 暂定金额(元) | 备注
1 | 标化工地增加费 | 项
2 | 优质工程增加费 | 项
3 | 其他暂列金额 | 项 | 152332.39 | 估算比例一般不高于5%
3.1 | 其他暂列金额 | 项 | 152332.39
合计 |  |  | 152332.39 | -

## 1_表10_2_2-29 主要工日一览表
【表10.2.2-29】
主要工日一览表
工程名称:综合处理车间 |  |  | 标段: |  | 第1页 共1页
序号 | 工日名称（类别） | 单位 | 数 量 | 单价(元) | 合价（元） | 备注
1 | 一类人工 | 工日 | 167.117 | 138.00 | 23062.15
2 | 二类人工 | 工日 | 3056.931 | 149.00 | 455482.72
3 | 三类人工 | 工日 | 1630.874 | 171.00 | 278879.45

## 1_表10_2_2-31 主要材料和工程设备一览表
【表10.2.2-31】
主要材料和工程设备一览表
工程名称:综合处理车间 |  |  |  | 标段: |  | 第1页 共4页
序号 | 名称、规格、型号 | 单位 | 数量 | 单价(元) | 合价（元） | 备注
1 | 热轧带肋钢筋HRB400Eφ8 | t | 28.992 | 3823.00 | 110836.42
2 | 热轧带肋钢筋HRB400Eφ10 | t | 1.160 | 3823.00 | 4434.68
3 | 热轧带肋钢筋HRB400Eφ6 | t | 0.257 | 4088.00 | 1050.62
4 | 热轧带肋钢筋HRB400Eφ12 | t | 7.015 | 3637.00 | 25513.56
5 | 热轧带肋钢筋HRB400Eφ14 | t | 10.602 | 3637.00 | 38559.47
6 | 热轧带肋钢筋HRB400Eφ16 | t | 15.559 | 3566.00 | 55483.39
7 | 热轧带肋钢筋HRB400Eφ20 | t | 3.152 | 3566.00 | 11240.03
8 | 热轧带肋钢筋HRB400Eφ22 | t | 3.642 | 3566.00 | 12987.37
9 | 热轧带肋钢筋HRB400Eφ25 | t | 8.948 | 3566.00 | 31908.57
10 | 热轧光圆钢筋HPB300 φ8 | t | 3.117 | 3886.00 | 12112.66
11 | 热轧光圆钢筋HPB300 φ6 | t | 2.888 | 3886.00 | 11222.77
12 | 闭门器 | 副 | 12.120 | 61.58 | 746.35
13 | 防火锁 | 把 | 5.050 | 38.16 | 192.71
14 | 防火合页75以内 | 副 | 15.150 | 14.74 | 223.31
15 | 顺位器 | 套 | 5.050 | 24.28 | 122.61
16 | 钢丝网综合 | m2 | 1123.616 | 7.70 | 8651.84
17 | 复合硅酸盐水泥PC 32.5R综合 | kg | 70.128 | 0.33 | 23.28
18 | 普通硅酸盐水泥PO 42.5综合 | kg | 33452.920 | 0.40 | 13481.53
19 | 白色硅酸盐水泥425#、二级白度 | kg | 61.635 | 0.63 | 38.71
20 | 黄砂净砂 | t | 139.439 | 180.00 | 25099.02
21 | 黄砂净砂(细砂) | t | 2.689 | 180.00 | 484.02
22 | 碎石综合 | t | 154.726 | 126.00 | 19495.48
23 | 生石灰 | kg | 22606.557 | 0.35 | 8002.72
24 | 黏土 | m3 | 106.986 | 32.68 | 3496.41
25 | 块石200-500 | t | 54.720 | 107.00 | 5855.04
26 | 混凝土实心砖240×115×53 MU20 | 千块 | 37.048 | 477.90 | 17705.24
27 | 蒸压砂加气混凝土砌块B06 A3.5 | m3 | 348.297 | 296.00 | 103095.91
28 | 泵送商品混凝土C30 | m3 | 658.049 | 453.00 | 298096.20
29 | 非泵送商品混凝土C15 | m3 | 87.925 | 393.00 | 34554.53
【表10.2.2-31】
主要材料和工程设备一览表
工程名称:综合处理车间 |  |  |  | 标段: |  | 第2页 共4页
序号 | 名称、规格、型号 | 单位 | 数量 | 单价(元) | 合价（元） | 备注
30 | 非泵送商品混凝土C20 | m3 | 59.011 | 414.00 | 24430.55
31 | 非泵送细石商品混凝土C20 | m3 | 77.622 | 433.00 | 33610.33
32 | 非泵送细石商品混凝土C30 | m3 | 124.040 | 466.00 | 57802.64
33 | 干混地面砂浆DS M15.0 | kg | 51027.240 | 0.30 | 15461.25
34 | 干混地面砂浆DS M20.0 | kg | 3400.802 | 0.31 | 1061.05
35 | 干混抹灰砂浆DP M15.0 | kg | 28212.474 | 0.33 | 9310.12
36 | 干混砌筑砂浆DM M5.0 | kg | 39.600 | 0.28 | 10.93
37 | 干混砌筑砂浆DM M7.5 | kg | 41978.360 | 0.29 | 11963.83
38 | 干混砌筑砂浆DM M10.0 | kg | 429.908 | 0.29 | 126.39
39 | 聚合物粘结砂浆 | kg | 1295.604 | 1.63 | 2114.43
40 | 抗裂抹面砂浆 | kg | 21000.062 | 0.75 | 15750.05
41 | 瓷砖 | m2 | 148.001 | 70.00 | 10360.07
42 | 磨光通体砖 | m2 | 162.534 | 80.00 | 13002.72
43 | 防滑地砖 | m2 | 31.384 | 65.00 | 2039.96
44 | 地砖踢脚 | m2 | 18.439 | 65.00 | 1198.54
45 | 磨光通体砖 | m2 | 77.178 | 80.00 | 6174.24
46 | 防滑地砖 | m2 | 29.352 | 65.00 | 1907.88
47 | 木质防静电活动地板600×600×25 | m2 | 73.637 | 154.00 | 11340.10
48 | 大理石 | m2 | 2.244 | 200.00 | 448.80
49 | 纸面石膏板1200×2400×12 | m2 | 21.200 | 15.93 | 337.72
50 | 铝合金方板(配套) | m2 | 30.921 | 70.00 | 2164.47
51 | 轻钢龙骨不上人型（平面）300×300 | m2 | 30.921 | 36.28 | 1121.81
52 | 铝合金龙骨不上人型（平面）600×600 | m2 | 207.452 | 22.12 | 4588.84
53 | 单扇套装平开门实木 | 樘 | 2.000 | 1500.00 | 3000.00
54 | 平开钢制保温门 | m2 | 50.734 | 550.00 | 27903.70
55 | 钢质防火门乙级 | m2 | 3.390 | 509.00 | 1725.51
56 | 钢质防火门甲级 | m2 | 6.779 | 536.00 | 3633.54
57 | 断热铝合金固定窗65系列(6透明+12空气+6透明) | m2 | 75.957 | 451.67 | 34307.50
【表10.2.2-31】
主要材料和工程设备一览表
工程名称:综合处理车间 |  |  |  | 标段: |  | 第3页 共4页
序号 | 名称、规格、型号 | 单位 | 数量 | 单价(元) | 合价（元） | 备注
58 | 断热铝合金平开窗65系列(6透明+12空气+6透明) | m2 | 43.587 | 710.00 | 30946.77
59 | 金属卷帘门 | m2 | 107.985 | 85.86 | 9271.59
60 | 电动装置 | 套 | 5.000 | 1100.00 | 5500.00
61 | 深灰色铝合金窗套 | m | 315.000 | 35.00 | 11025.00
62 | 成品金属踢脚线高80 | m | 35.700 | 25.00 | 892.50
63 | 乳胶漆 | kg | 652.718 | 4.51 | 2943.76
64 | 无机涂料 | kg | 195.570 | 13.54 | 2648.02
65 | 自粘聚合物改性沥青防水卷材4mm | m2 | 1045.893 | 32.74 | 34242.54
66 | 自粘聚合物改性沥青防水卷材3mm | m2 | 1045.893 | 28.32 | 29619.69
67 | 单组份聚氨酯防水涂料Ⅰ型 | kg | 725.758 | 13.27 | 9630.81
68 | 汽油综合 | kg | 342.480 | 9.83 | 3366.58
69 | 岩棉板30mm | m3 | 36.712 | 579.00 | 21256.25
70 | 耐碱玻璃纤维网格布 | m2 | 1982.577 | 1.30 | 2577.35
71 | B1挤塑聚苯板80mm | m2 | 871.600 | 46.00 | 40093.60
72 | 矿棉吸音板 | m2 | 211.481 | 25.66 | 5426.60
73 | 排气道200*300 | m | 13.770 | 68.14 | 938.29
74 | 电 | kW·h | 72.327 | 0.88 | 63.65
75 | 水 | m3 | 723.118 | 5.73 | 4143.47
76 | 复合模板综合 | m2 | 1001.364 | 42.48 | 42537.94
77 | 安全网 | m2 | 132.158 | 6.64 | 877.53
78 | 304不锈钢1.5mm | m2 | 112.740 | 183.56 | 20695.01
79 | LC5.0轻集料混凝土 | m3 | 95.670 | 234.23 | 22409.07
80 | 成品卫生间隔断 | m2 | 25.000 | 150.00 | 3750.00
81 | 2厚乙烯基酯防腐防水涂料 | m2 | 106.564 | 25.00 | 2664.10
82 | 2厚喷涂速凝橡胶沥青防腐涂料(防渗系数≤10cm-10/s) | m2 | 690.700 | 35.00 | 24174.50
83 | 刷环氧防腐漆涂层 | m2 | 690.700 | 25.00 | 17267.50
84 | 成品沉降观测点 | 个 | 6.000 | 30.00 | 180.00
85 | 楼梯不锈钢管栏杆 | m | 39.000 | 180.00 | 7020.00
【表10.2.2-31】
主要材料和工程设备一览表
工程名称:综合处理车间 |  |  |  | 标段: |  | 第4页 共4页
序号 | 名称、规格、型号 | 单位 | 数量 | 单价(元) | 合价（元） | 备注
86 | 钢制小爬梯 | 个 | 1.000 | 500.00 | 500.00
87 | 防渗膜^2厚HDPE防渗膜(渗透系数≤10-10cm/s) | m2 | 647.180 | 30.00 | 19415.40
88 | 防静电涂料 | m2 | 70.130 | 35.00 | 2454.55
89 | 挡鼠板 | m2 | 0.750 | 680.00 | 510.00
90 | 镀锌钢板网 | m2 | 1.440 | 250.00 | 360.00
91 | 扣件式钢管(租赁)租用天数：40天 | kg | 29813.400 | 0.11 | 3222.83
92 | 钢管扣件(租赁)租用天数：40天 | 个 | 8946.982 | 0.24 | 2147.28
93 | 盘扣式钢管(租赁）租用天数：40天 | kg | 85186.771 | 0.14 | 11960.22
94 | 底座顶托(租赁）租用天数：40天 | 个 | 1589.525 | 1.40 | 2225.34

## 1_表10_2_2-32 主要机械台班一览表
【表10.2.2-32】
主要机械台班一览表
工程名称:综合处理车间 |  |  |  | 标段: | 第1页 共2页
序号 | 机械名称、规格、型号 | 单位 | 数 量 | 单价(元) | 合价（元） | 备注
1 | 履带式推土机90kW | 台班 | 0.539 | 917.31 | 494.43
2 | 履带式单斗液压挖掘机1m3 | 台班 | 4.141 | 1130.12 | 4679.83
3 | 电动夯实机250N·m | 台班 | 32.202 | 29.99 | 965.74
4 | 门式起重机10t | 台班 | 0.288 | 486.21 | 140.03
5 | 叉式起重机3t | 台班 | 2.119 | 519.01 | 1099.78
6 | 载货汽车4t | 台班 | 9.968 | 479.30 | 4777.66
7 | 载货汽车4t | 台班 | 0.126 | 479.30 | 60.39
8 | 载货汽车4t | 台班 | 0.052 | 479.30 | 24.92
9 | 自卸汽车15t | 台班 | 1.163 | 988.73 | 1149.89
10 | 电动卷扬机-单筒快速5kN | 台班 | 99.347 | 173.29 | 17215.84
11 | 卷扬机井架30m | 台班 | 99.347 | 12.56 | 1247.80
12 | 涡浆式混凝土搅拌机500L | 台班 | 3.327 | 314.53 | 1046.44
13 | 灰浆搅拌机200L | 台班 | 15.725 | 170.09 | 2674.67
14 | 干混砂浆罐式搅拌机20000L | 台班 | 5.142 | 211.41 | 1087.07
15 | 钢筋调直机14mm | 台班 | 10.021 | 39.74 | 398.23
16 | 钢筋切断机40mm | 台班 | 9.665 | 46.85 | 452.81
17 | 钢筋弯曲机40mm | 台班 | 36.495 | 27.99 | 1021.50
18 | 木工圆锯机500mm | 台班 | 13.593 | 30.08 | 408.88
19 | 木工圆锯机500mm | 台班 | 0.212 | 30.08 | 6.38
20 | 螺栓套丝机39mm | 台班 | 7.326 | 31.54 | 231.06
21 | 剪板机40×3100mm | 台班 | 0.236 | 390.93 | 92.26
22 | 型钢剪断机500mm | 台班 | 0.052 | 88.32 | 4.59
23 | 平面水磨石机3kW | 台班 | 83.429 | 23.33 | 1946.40
24 | 交流弧焊机21kV·A | 台班 | 0.213 | 69.68 | 14.84
25 | 交流弧焊机32kV·A | 台班 | 23.122 | 102.85 | 2378.10
26 | 直流弧焊机32kW | 台班 | 20.708 | 106.95 | 2214.72
27 | 对焊机75kV·A | 台班 | 4.483 | 131.93 | 591.44
28 | 电渣焊机电流 1000A | 台班 | 4.272 | 189.93 | 811.38
29 | 电焊条烘干箱45×35×45cm3 | 台班 | 2.541 | 9.73 | 24.72
30 | 电动空气压缩机0.6m3/min | 台班 | 44.211 | 35.76 | 1580.99
【表10.2.2-32】
主要机械台班一览表
工程名称:综合处理车间 |  |  |  | 标段: | 第2页 共2页
序号 | 机械名称、规格、型号 | 单位 | 数 量 | 单价(元) | 合价（元） | 备注
31 | 混凝土振捣器平板式 | 台班 | 26.834 | 13.13 | 352.33
32 | 混凝土振捣器插入式 | 台班 | 53.876 | 5.08 | 273.69
33 | 汽车式起重机5t | 台班 | 1.224 | 453.79 | 555.44

## 2_表10_2_2-13 【不含单列】单位(专业)工程招
【表10.2.2-13】
单位（专业）工程招标控制价费用表
工程名称:嵊州市垃圾中转站项目（一期）-长乐镇垃圾中转站-传达室 |  |  | 标段: | 第1页 共1页
序号 | 费用名称 |  | 计算公式 | 金额 (元) | 备注
1 | 分部分项工程费 |  | ∑(分部分项工程量×综合单价） | 99482.33 | 见表10.2.2-16
1.1 | 其中 | 人工费+机械费 | ∑分部分项（定额人工费+定额机械费） | 19289.48
2 | 措施项目费 |  | （2.1+2.2） | 14505.84
2.1 | 施工技术措施项目费 |  | ∑(技措项目工程量×综合单价） | 12201.25 | 见表10.2.2-16
2.1.1 | 其中 | 人工费+机械费 | ∑技措项目（定额人工费+定额机械费） | 5980.19
2.2 | 施工组织措施项目费 |  | (1.1+2.1.1)×9.12% | 2304.59 | 见表10.2.2-20
2.2.1 | 其中 | 安全文明施工基本费 | (1.1+2.1.1)×9.12% | 2304.59 | 见表10.2.2-20
3 | 其他项目费 |  | （3.1+3.2+3.3+3.4） | 6025.13
3.1 | 暂列金额 |  | 3.1.1+3.1.2+3.1.3 | 6025.13 | 见表10.2.2-21
3.1.1 | 其中 | 标化工地增加费 | 按招标文件规定额度列计 |  | 见表10.2.2-22
3.1.2 |  | 优质工程增加费 | 按招标文件规定额度列计 |  | 见表10.2.2-22
3.1.3 |  | 其他暂列金额 | 按招标文件规定额度列计 | 6025.13 | 见表10.2.2-22
3.2 | 暂估价 |  | 3.2.1+3.2.2+3.2.3 |  | 见表10.2.2-21
3.2.1 | 其中 | 材料（工程设备）暂估价 | 按招标文件规定额度列计 (或计入综合单价) |  | 见表10.2.2-23
3.2.2 |  | 专业工程暂估价 | 按招标文件规定额度列计 |  | 见表10.2.2-24
3.2.3 |  | 专项技术措施暂估价 | 按招标文件规定额度列计 |  | 见表10.2.2-25
3.3 | 计日工 |  | ∑计日工(暂估数量×综合单价） |  | 见表10.2.2-21
3.4 | 施工总承包服务费 |  | 3.4.1+3.4.2 |  | 见表10.2.2-21
3.4.1 | 其中 | 专业发包工程管理费 | ∑专业发包工程（暂估金额×费率） |  | 见表10.2.2-27
3.4.2 |  | 甲供材料设备管理费 | 甲供材料暂估金额×费率+甲供设备暂估金额×费率 |  | 见表10.2.2-27
4 | 规费 |  | (1.1+2.1.1)×25.78% | 6514.52
5 | 税金 |  | (1+2+3+4)×9% | 11387.50
招标控制价合计 |  |  | 1+2+3+4+5 | 137915.00

## 2_表10_2_2-16 分部分项工程清单与计价表
【表10.2.2-16】
分部分项工程清单与计价表
单位(专业)工程名称:嵊州市垃圾中转站项目（一期）-长乐镇垃圾中转站-传达室 | [5 empty] | 标段: |  |  | 第1页 共8页
序号 | 项目编码 | 项目名称 | 项目特征 | 计量 单位 | 工程量 | 金 额 (元) |  |  |  |  | 备注
[6 empty] | 综合单价 | 合价 | 其中
[8 empty] | 人工费 | 机械费 | 暂估价
|  | A 土石方工程 |  |  |  |  | 1051.41 | 580.85 | 283.95
1 | 010101003002 | 挖沟槽土方 | 1、土壤类别：三类土 2、挖土深度：2.0M 内 | m3 | 21.34 | 7.01 | 149.59 | 62.53 | 61.03
2 | 010101004002 | 挖基坑土方 | 1、土壤类别：三类土 2、挖土深度：2.0M 内 | m3 | 26.40 | 7.01 | 185.06 | 77.35 | 75.50
3 | 010103001002 | 回填方 | 1、密实度要求：密实度满足设计要求 2、填方材料品种：原状土回填 | m3 | 33.44 | 16.50 | 551.76 | 432.71 | 18.06
4 | 010103002002 | 余方弃置 | 1、废弃料品种：多余土方外运 2、运距：运距由施工方自行考虑 | m3 | 9.28 | 17.78 | 165.00 | 8.26 | 129.36
|  | D 砌筑工程 |  |  |  |  | 9596.58 | 2234.17 | 33.47
5 | 010401001002 | 砖基础 | 1、砖品种、规格、强度等级：MU20混凝土实心砖 2、砂浆强度等级：M10水泥砂浆 3、平面防潮层材料种类：20厚防水2砂浆 4、立面防潮层材料种类：20厚防水砂浆 | m3 | 5.07 | 726.13 | 3681.48 | 1058.36 | 22.97
6 | 010402001002 | 砌块墙 | 1.砌块品种、规格、强度等级：蒸压砂加气混凝土砌块 2.砂浆强度等级：M7.5 | m3 | 13.82 | 428.01 | 5915.10 | 1175.81 | 10.50
|  | E 混凝土及钢筋混凝土工程 |  |  |  |  | 24777.62 | 3862.07 | 133.62
本页小计 | [6 empty] | 10647.99 | 2815.02 | 317.42
【表10.2.2-16】
分部分项工程清单与计价表
单位(专业)工程名称:嵊州市垃圾中转站项目（一期）-长乐镇垃圾中转站-传达室 | [5 empty] | 标段: |  |  | 第2页 共8页
序号 | 项目编码 | 项目名称 | 项目特征 | 计量 单位 | 工程量 | 金 额 (元) |  |  |  |  | 备注
[6 empty] | 综合单价 | 合价 | 其中
[8 empty] | 人工费 | 机械费 | 暂估价
7 | 010501001003 | 垫层 | 1、混凝土种类：商品砼 2、混凝土强度等级：C15 | m3 | 2.00 | 459.47 | 918.94 | 90.24 | 1.42
8 | 010503001002 | 基础梁 | 1、混凝土种类：商品砼 2、混凝土强度等级：C30 | m3 | 1.49 | 499.58 | 744.37 | 44.67 | 0.69
9 | 010501003002 | 独立基础 | 1、混凝土种类：商品砼 2、混凝土强度等级：C30 | m3 | 3.46 | 492.27 | 1703.25 | 91.83 | 0.93
10 | 010502001002 | 矩形柱 | 1、混凝土种类：商品砼 2、混凝土强度等级：C30 | m3 | 4.03 | 582.79 | 2348.64 | 389.70 | 1.85
11 | 010503002002 | 矩形梁 | 1、混凝土种类：商品砼 2、混凝土强度等级：C30 | m3 | 3.25 | 512.23 | 1664.75 | 131.46 | 1.50
12 | 010505003002 | 平板 | 1、混凝土种类：商品砼 2、混凝土强度等级：C30 | m3 | 3.60 | 524.89 | 1889.60 | 168.12 | 2.95
13 | 010505006002 | 栏板 | 1、混凝土种类：商品砼 2、混凝土强度等级：C30 | m3 | 1.42 | 638.42 | 906.56 | 206.01 | 0.98
14 | 010505008002 | 雨篷、悬挑板、阳台板 | 1、混凝土种类：商品砼 2、混凝土强度等级：C30 | m3 | 0.94 | 566.51 | 532.52 | 73.45 | 0.62
15 | 010502002002 | 构造柱 | 1、混凝土种类：商品砼 2、混凝土强度等级：C20 | m3 | 0.45 | 621.03 | 279.46 | 73.84 | 0.31
16 | 010503005002 | 过梁 | 1、混凝土种类：商品砼 2、混凝土强度等级：C20 | m3 | 0.38 | 561.95 | 213.54 | 41.84 | 0.26
17 | 010503004002 | 圈梁 | （含窗台板、翻边、圈梁等） 1、混凝土种类：商品砼 2、混凝土强度等级：C20 | m3 | 1.13 | 561.95 | 635.00 | 124.41 | 0.78
本页小计 | [6 empty] | 11836.63 | 1435.57 | 12.29
【表10.2.2-16】
分部分项工程清单与计价表
单位(专业)工程名称:嵊州市垃圾中转站项目（一期）-长乐镇垃圾中转站-传达室 | [5 empty] | 标段: |  |  | 第3页 共8页
序号 | 项目编码 | 项目名称 | 项目特征 | 计量 单位 | 工程量 | 金 额 (元) |  |  |  |  | 备注
[6 empty] | 综合单价 | 合价 | 其中
[8 empty] | 人工费 | 机械费 | 暂估价
18 | 010507001003 | 散水 | 1、参见12J003细石混凝土散水做法 | m2 | 19.99 | 91.79 | 1834.88 | 501.75 | 8.00
19 | 010507004002 | 台阶 | 1、参见12J003台阶做法 | m2 | 4.82 | 257.33 | 1240.33 | 444.84 | 4.05
20 | 010515001016 | 现浇构件钢筋 | 1.现浇构件圆钢筋 HPB300 直径（mm以内）6 | t | 0.112 | 4932.36 | 552.42 | 82.44 | 2.74
21 | 010515001017 | 现浇构件钢筋 | 1、箍筋 带肋钢筋 HRB400E 直径（mm以内）8 | t | 0.473 | 5505.50 | 2604.10 | 575.87 | 28.31
22 | 010515001018 | 现浇构件钢筋 | 1、现浇构件带肋钢筋 HRB400E 直径（mm以内）6 | t | 0.005 | 4972.73 | 24.86 | 3.06 | 0.12
23 | 010515001019 | 现浇构件钢筋 | 1、现浇构件带肋钢筋 HRB400E 直径（mm以内）8 | t | 0.306 | 4702.43 | 1438.94 | 187.25 | 7.52
24 | 010515001020 | 现浇构件钢筋 | 1、现浇构件带肋钢筋 HRB400E 直径（mm以内）10 | t | 0.297 | 4702.43 | 1396.62 | 181.75 | 7.29
25 | 010515001021 | 现浇构件钢筋 | 1、现浇构件带肋钢筋 HRB400E 直径（mm以内）12 | t | 0.147 | 4516.73 | 663.96 | 77.47 | 10.91
26 | 010515001022 | 现浇构件钢筋 | 1、现浇构件带肋钢筋 HRB400E 直径（mm以内）14 | t | 0.652 | 4516.73 | 2944.91 | 343.61 | 48.38
27 | 010515001023 | 现浇构件钢筋 | 1、现浇构件带肋钢筋 HRB400E 直径（mm以内）16 | t | 0.054 | 4443.95 | 239.97 | 28.46 | 4.01
|  | F 金属结构工程 |  |  |  |  | 387.56 | 127.68
本页小计 | [6 empty] | 12940.99 | 2426.50 | 121.33
【表10.2.2-16】
分部分项工程清单与计价表
单位(专业)工程名称:嵊州市垃圾中转站项目（一期）-长乐镇垃圾中转站-传达室 | [5 empty] | 标段: |  |  | 第4页 共8页
序号 | 项目编码 | 项目名称 | 项目特征 | 计量 单位 | 工程量 | 金 额 (元) |  |  |  |  | 备注
[6 empty] | 综合单价 | 合价 | 其中
[8 empty] | 人工费 | 机械费 | 暂估价
28 | 010607005002 | 砌块墙钢丝网加固 | 1、500宽钢丝网加强带及楼梯间满铺钢丝网 | m2 | 28.31 | 13.69 | 387.56 | 127.68
|  | H 门窗工程 |  |  |  |  | 20932.40 | 662.05
29 | 010802001002 | 金属（塑钢）门 | 1.隔热断桥铝合金平开门安装 | m2 | 6.50 | 637.20 | 4141.80 | 159.25
30 | 010807001003 | 金属（塑钢、断桥）窗 | 1.隔热断桥铝合金平开窗安装^断热铝合金平开窗 70系列(6钢化透明+12空气+6钢化透明)，铝合金壁厚1.8mm | m2 | 7.20 | 805.85 | 5802.12 | 179.57
31 | 010807001004 | 金属（塑钢、断桥）窗 | 1.隔热断桥铝合金固定窗安装^断热铝合金固定窗 70系列(6钢化透明+12空气+6钢化透明)，铝合金壁厚1.8mm | m2 | 19.46 | 564.67 | 10988.48 | 323.23
|  | J 屋面及防水工程 |  |  |  |  | 13256.34 | 1736.00 | 47.07
32 | 011001001003 | 保温隔热屋面 | （钢筋混凝土保温屋面） 1、LC5.0轻集料混凝土找2%坡,最薄处30厚 | m2 | 37.96 | 25.07 | 951.66 | 211.44 | 30.75
33 | 011001001004 | 保温隔热屋面 | （钢筋混凝土保温屋面） 1、80厚挤塑聚苯保温板B1级 | m2 | 37.96 | 55.98 | 2125.00 | 200.81 | 0.38
34 | 010902002002 | 屋面涂膜防水 | （钢筋混凝土保温屋面） 1.平面改性沥青防水涂料 ~厚3(mm) | m2 | 45.86 | 70.89 | 3251.02 | 237.55
35 | 010902001002 | 屋面卷材防水 | （钢筋混凝土保温屋面） 1、4厚SBS高聚物改性沥青防水卷材 2、3厚SBS高聚物改性沥青防水卷材 | m2 | 45.86 | 79.89 | 3663.76 | 232.05
本页小计 | [6 empty] | 31311.40 | 1671.58 | 31.13
【表10.2.2-16】
分部分项工程清单与计价表
单位(专业)工程名称:嵊州市垃圾中转站项目（一期）-长乐镇垃圾中转站-传达室 | [5 empty] | 标段: |  |  | 第5页 共8页
序号 | 项目编码 | 项目名称 | 项目特征 | 计量 单位 | 工程量 | 金 额 (元) |  |  |  |  | 备注
[6 empty] | 综合单价 | 合价 | 其中
[8 empty] | 人工费 | 机械费 | 暂估价
36 | 010902003003 | 屋面刚性层 | （钢筋混凝土保温屋面） 1、10厚低标号砂浆隔离层 | m2 | 37.96 | 11.97 | 454.38 | 249.02 | 11.01
37 | 010902003004 | 屋面刚性层 | （钢筋混凝土保温屋面） 1、40厚C20细石砼随捣随抹平 | m2 | 37.96 | 38.41 | 1458.04 | 444.89 | 4.93
38 | 010904002002 | 楼（地）面涂膜防水 | 1、平面聚氨酯防水涂料 ~1.5mm厚 | m2 | 4.22 | 34.40 | 145.17 | 12.87
39 | 010903002002 | 墙面涂膜防水 | 1、立面聚氨酯防水涂料 ~1.5mm厚 | m2 | 31.83 | 37.93 | 1207.31 | 147.37
|  | L 楼地面装饰工程 |  |  |  |  | 5966.53 | 1514.85 | 15.77
40 | 010501001004 | 垫层 | 1、C15砼垫层 | m3 | 2.13 | 459.47 | 978.67 | 96.11 | 1.51
41 | 011102003003 | 块料楼地面 | (磨光通体砖楼地面) 1、10厚磨光通体砖,干水泥擦缝 2、30厚1:3干硬性水泥砂浆粘接层,撒素水泥面(洒适量清水) 3、刷水泥砂浆一道(内掺建筑胶) | m2 | 22.41 | 137.71 | 3086.08 | 747.15 | 7.17
42 | 011101001004 | 水泥砂浆楼地面 | （防滑地砖面层地面） 1、最薄处20厚1:3水泥砂浆 2、刷水泥砂浆一道(内掺建筑胶) | m2 | 4.22 | 23.41 | 98.79 | 49.25 | 2.45
43 | 011102003004 | 块料楼地面 | （防滑地砖面层地面） 1、10厚防滑地砖,干水泥擦缝 2、30厚1:3干硬性水泥砂浆粘接层,撒素水泥面(洒适量清水) | m2 | 4.22 | 122.26 | 515.94 | 140.69 | 1.35
44 | 011107002002 | 块料台阶面 | 1、防滑地砖面层台阶 | m2 | 4.82 | 146.98 | 708.44 | 241.87 | 1.69
本页小计 | [6 empty] | 8652.82 | 2129.22 | 30.11
【表10.2.2-16】
分部分项工程清单与计价表
单位(专业)工程名称:嵊州市垃圾中转站项目（一期）-长乐镇垃圾中转站-传达室 | [5 empty] | 标段: |  |  | 第6页 共8页
序号 | 项目编码 | 项目名称 | 项目特征 | 计量 单位 | 工程量 | 金 额 (元) |  |  |  |  | 备注
[6 empty] | 综合单价 | 合价 | 其中
[8 empty] | 人工费 | 机械费 | 暂估价
45 | 011105003002 | 块料踢脚线 | 1、10厚地砖踢脚,稀水泥浆(或彩色水泥浆)擦缝 2、9厚1:2水泥砂浆粘结层(内掺建筑胶) 3、界面剂一道(甩前用水喷湿墙面) | m2 | 3.71 | 155.96 | 578.61 | 239.78 | 1.60
|  | M 墙、柱面装饰与隔断、幕墙工程 |  |  |  |  | 19174.44 | 8942.17 | 135.51
46 | 011201001006 | 墙面一般抹灰 | (涂料墙面) 1、5厚1:0.5:2.5水泥石灰膏砂浆抹平 2、8厚1:1:6水泥石灰膏砂浆打底扫毛或划出纹道 3、界面剂一道(甩前用水喷湿墙面) | m2 | 63.61 | 32.98 | 2097.86 | 1305.91 | 54.70
47 | 011201001007 | 墙面一般抹灰 | (面砖墙面) 1、6厚1:0.5:2.5水泥石灰膏砂浆分层压实抹平 2、9厚1:1:6水泥石灰膏砂浆打底扫毛或划出纹道 3、3厚外加剂专用砂浆抹基面,抹前喷湿墙面 | m2 | 31.83 | 25.81 | 821.53 | 450.39 | 19.10
48 | 011201001008 | 墙面一般抹灰 | (涂料外墙) 1、6厚干粉类聚合物水泥防水砂浆,中间压入一层耐碱玻璃纤维网布(用锚栓固定于结构墙体中) 2、9厚抗裂砂浆,锚栓数量应不少于10个/m,间距≤400mm 3、涂刷专用界面剂一道 | m2 | 99.53 | 45.89 | 4567.43 | 2083.16 | 61.71
本页小计 | [6 empty] | 8065.43 | 4079.24 | 137.11
【表10.2.2-16】
分部分项工程清单与计价表
单位(专业)工程名称:嵊州市垃圾中转站项目（一期）-长乐镇垃圾中转站-传达室 | [5 empty] | 标段: |  |  | 第7页 共8页
序号 | 项目编码 | 项目名称 | 项目特征 | 计量 单位 | 工程量 | 金 额 (元) |  |  |  |  | 备注
[6 empty] | 综合单价 | 合价 | 其中
[8 empty] | 人工费 | 机械费 | 暂估价
49 | 011407001005 | 墙面喷刷涂料 | 1、刷无机内墙涂料(亚光) 2、2厚面层耐水腻子刮平 | m2 | 63.61 | 27.68 | 1760.72 | 1080.10
50 | 011204003002 | 块料墙面 | 1、8厚面砖(贴前墙砖充分浸湿) 2、4厚强力胶粉泥粘结层,揉挤压实 | m2 | 31.83 | 140.36 | 4467.66 | 1401.79
51 | 011001003002 | 保温隔热墙面 | 1、30厚外墙岩棉板 | m2 | 53.02 | 31.50 | 1670.13 | 505.81
52 | 011407001006 | 墙面喷刷涂料 | 1.外墙涂料 | m2 | 99.53 | 38.07 | 3789.11 | 2115.01
|  | N 天棚工程 |  |  |  |  | 2548.63 | 728.36
53 | 011302001003 | 吊顶天棚 | 1、矿棉装饰吸声板顶棚，具体做法详见图纸 | m2 | 22.41 | 84.34 | 1890.06 | 580.87
54 | 011302001004 | 吊顶天棚 | 1、金属条型板顶棚，具体做法详见图纸 | m2 | 4.22 | 156.06 | 658.57 | 147.49
|  | Q 其他装饰工程 |  |  |  |  | 1790.82 | 267.75 | 0.36
55 | 011210005002 | 成品隔断 | 1、成品卫生间隔断 | m2 | 2.40 | 202.26 | 485.42 | 101.28
56 | 011505010002 | 镜面玻璃 | 1.无框镜面玻璃安装 | m2 | 2.16 | 132.44 | 286.07 | 73.87
57 | 01B008 | 大便坑 | 1、大便坑、具体做法详见图纸 | 个 | 1 | 143.40 | 143.40 | 51.23 | 0.36
58 | 01B009 | 成品沉降观测点 | 1、成品沉降观测点 | 个 | 4 | 30.00 | 120.00
59 | 01B010 | 钢结构雨棚 | 1.钢结构雨棚 | m2 | 1.80 | 350.00 | 630.00
60 | 011502007002 | 塑料装饰线 | 1、滴水线 | m | 15.10 | 8.34 | 125.93 | 41.37
本页小计 | [6 empty] | 16027.07 | 6098.82 | 0.36
【表10.2.2-16】
分部分项工程清单与计价表
单位(专业)工程名称:嵊州市垃圾中转站项目（一期）-长乐镇垃圾中转站-传达室 | [5 empty] | 标段: |  |  | 第8页 共8页
序号 | 项目编码 | 项目名称 | 项目特征 | 计量 单位 | 工程量 | 金 额 (元) |  |  |  |  | 备注
[6 empty] | 综合单价 | 合价 | 其中
[8 empty] | 人工费 | 机械费 | 暂估价
合计 | [6 empty] | 99482.33 | 20655.95 | 649.75

## 2_表10_2_2-16 施工技术措施项目清单与计价表
【表10.2.2-16】
施工技术措施项目清单与计价表
单位(专业)工程名称:嵊州市垃圾中转站项目（一期）-长乐镇垃圾中转站-传达室 | [5 empty] | 标段: |  |  | 第1页 共2页
序号 | 项目编码 | 项目名称 | 项目特征 | 计量 单位 | 工程量 | 金 额 (元) |  |  |  |  | 备注
[6 empty] | 综合单价 | 合价 | 其中
[8 empty] | 人工费 | 机械费 | 暂估价
|  | [请输入分部名称,电子评标勿删] |  |  | 0 |  | 12201.25 | 6236.85 | 420.48
1 | 011702001004 | 基础 | 1.现浇混凝土模板 基础垫层模板 | m2 | 6.30 | 49.48 | 311.72 | 181.94 | 6.93
2 | 011702001005 | 基础 | 1.现浇混凝土 独立基础 复合木模 | m2 | 10.47 | 45.17 | 472.93 | 224.16 | 8.90
3 | 011702005002 | 基础梁 | 1.现浇混凝土 基础梁 复合木模 | m2 | 11.78 | 54.74 | 644.84 | 297.33 | 28.74
4 | 011702002004 | 矩形柱 | 1.现浇混凝土 矩形柱 复合木模~支模高度3.6m以内 | m2 | 38.91 | 55.62 | 2164.17 | 1129.95 | 73.54
5 | 011702006003 | 矩形梁 | 1.现浇混凝土 矩形梁 复合木模~支模高度3.6m以内 | m2 | 28.88 | 69.31 | 2001.67 | 1046.61 | 80.86
6 | 011702016003 | 平板 | 1.现浇混凝土 板 复合木模~支模高度3.6m | m2 | 30.25 | 49.51 | 1497.68 | 690.00 | 65.64
7 | 011702021002 | 栏板 | 1.现浇混凝土直形栏板、翻檐模板 | m2 | 34.44 | 61.85 | 2130.11 | 982.23 | 56.14
8 | 011702003003 | 构造柱 | 1.现浇混凝土 构造柱 | m2 | 5.40 | 51.41 | 277.61 | 124.20 | 4.97
9 | 011702009003 | 过梁 | 1.现浇混凝土 弧形圈、过梁 木模板 | m2 | 4.36 | 70.36 | 306.77 | 200.30 | 3.49
10 | 011702008001 | 圈梁 | 1.现浇混凝土 弧形圈、过梁 木模板 | m2 | 8.00 | 70.36 | 562.88 | 367.52 | 6.40
11 | 011702023002 | 雨篷、悬挑板、阳台板 | 1.现浇混凝土阳台、雨篷模板 | m2 | 7.20 | 136.02 | 979.34 | 524.38 | 44.86
12 | 011701001004 | 综合脚手架 | 1.混凝土结构综合脚手架 檐高13m以内 ~层高6m以内 | m2 | 35.10 | 24.26 | 851.53 | 468.23 | 40.01
本页小计 | [6 empty] | 12201.25 | 6236.85 | 420.48
【表10.2.2-16】
施工技术措施项目清单与计价表
单位(专业)工程名称:嵊州市垃圾中转站项目（一期）-长乐镇垃圾中转站-传达室 | [5 empty] | 标段: |  |  | 第2页 共2页
序号 | 项目编码 | 项目名称 | 项目特征 | 计量 单位 | 工程量 | 金 额 (元) |  |  |  |  | 备注
[6 empty] | 综合单价 | 合价 | 其中
[8 empty] | 人工费 | 机械费 | 暂估价
合计 | [6 empty] | 12201.25 | 6236.85 | 420.48

## 2_表10_2_2-20 施工组织(总价)措施项目清单与
【表10.2.2-20】
施工组织（总价）措施项目清单与计价表
工程名称:传达室 |  |  | 标段: | 第1页 共1页
序号 | 项目编号 | 项目名称 | 计算基础 | 费率 (%) | 金额 (元) | 备注
1 | 011707001001 | 安全文明施工费 |  |  | 2304.59
1.1 |  | 安全文明施工基本费 | 定额人工费+定额机械费 | 9.12 | 2304.59
2 | Z01110900801 | 提前竣工增加费 | 定额人工费+定额机械费
3 | 011707004001 | 二次搬运费 | 定额人工费+定额机械费
4 | 011707005001 | 冬雨季施工增加费 | 定额人工费+定额机械费
5 |  | 其他施工组织措施费 | 按相关规定计算
合 计 |  |  |  |  | 2304.59

## 2_表10_2_2-21 其他项目清单与计价汇总表
【表10.2.2-21】
其他项目清单与计价汇总表
工程名称:传达室 |  | 标段: | 第1页 共1页
序号 | 项 目 名 称 | 金额(元) | 备注
1 | 暂列金额 | 6025.13 | 明细详见表10.2.2-22
1.1 | 标化工地增加费 |  | 明细详见表10.2.2-22
1.2 | 优质工程增加费 |  | 明细详见表10.2.2-22
1.3 | 其他暂列金额 | 6025.13 | 明细详见表10.2.2-22
2 | 暂估价
2.1 | 材料（设备）暂估价 |  | 明细详见表10.2.2-23
2.2 | 专业工程暂估价 |  | 明细详见表10.2.2-24
2.3 | 专项技术措施暂估价 |  | 明细详见表10.2.2-25
3 | 计日工 |  | 明细详见表10.2.2-26
4 | 总承包服务费 |  | 明细详见表10.2.2-27
合 计 |  | 6025.13 | -

## 2_表10_2_2-22 暂列金额明细表
【表10.2.2-22】
暂列金额明细表
工程名称:传达室 |  |  | 标段: | 第1页 共1页
序号 | 项 目 名 称 | 计量单位 | 暂定金额(元) | 备注
1 | 标化工地增加费 | 项
2 | 优质工程增加费 | 项
3 | 其他暂列金额 | 项 | 6025.13 | 估算比例一般不高于5%
3.1 | 其他暂列金额 | 项 | 6025.13
合计 |  |  | 6025.13 | -

## 2_表10_2_2-29 主要工日一览表
【表10.2.2-29】
主要工日一览表
工程名称:传达室 |  |  | 标段: |  | 第1页 共1页
序号 | 工日名称（类别） | 单位 | 数 量 | 单价(元) | 合价（元） | 备注
1 | 一类人工 | 工日 | 4.210 | 138.00 | 580.98
2 | 二类人工 | 工日 | 97.201 | 149.00 | 14482.95
3 | 三类人工 | 工日 | 69.183 | 171.00 | 11830.29

## 2_表10_2_2-31 主要材料和工程设备一览表
【表10.2.2-31】
主要材料和工程设备一览表
工程名称:传达室 |  |  |  | 标段: |  | 第1页 共2页
序号 | 名称、规格、型号 | 单位 | 数量 | 单价(元) | 合价（元） | 备注
1 | 热轧带肋钢筋HRB400Eφ8 | t | 0.794 | 3823.00 | 3035.46
2 | 热轧带肋钢筋HRB400Eφ10 | t | 0.303 | 3823.00 | 1158.37
3 | 热轧带肋钢筋HRB400Eφ6 | t | 0.005 | 4088.00 | 20.44
4 | 热轧带肋钢筋HRB400Eφ12 | t | 0.151 | 3637.00 | 549.19
5 | 热轧带肋钢筋HRB400Eφ14 | t | 0.668 | 3637.00 | 2429.52
6 | 热轧带肋钢筋HRB400Eφ16 | t | 0.055 | 3566.00 | 196.13
7 | 热轧光圆钢筋HPB300 φ6 | t | 0.114 | 3886.00 | 443.00
8 | 钢丝网综合 | m2 | 29.726 | 7.70 | 228.89
9 | 复合硅酸盐水泥PC 32.5R综合 | kg | 4.997 | 0.33 | 1.66
10 | 普通硅酸盐水泥PO 42.5综合 | kg | 1263.160 | 0.40 | 509.05
11 | 白色硅酸盐水泥425#、二级白度 | kg | 10.333 | 0.63 | 6.49
12 | 黄砂净砂 | t | 5.973 | 180.00 | 1075.14
13 | 黄砂净砂(细砂) | t | 0.142 | 180.00 | 25.56
14 | 碎石综合 | t | 5.449 | 126.00 | 686.57
15 | 混凝土实心砖240×115×53 MU20 | 千块 | 2.697 | 477.90 | 1288.90
16 | 蒸压砂加气混凝土砌块B06 A3.5 | m3 | 13.433 | 296.00 | 3976.17
17 | 泵送商品混凝土C30 | m3 | 18.372 | 453.00 | 8322.52
18 | 非泵送商品混凝土C15 | m3 | 6.892 | 393.00 | 2708.56
19 | 非泵送商品混凝土C20 | m3 | 1.980 | 414.00 | 819.72
20 | 非泵送细石商品混凝土C20 | m3 | 1.655 | 433.00 | 716.62
21 | 干混地面砂浆DS M15.0 | kg | 3108.676 | 0.30 | 941.93
22 | 干混地面砂浆DS M20.0 | kg | 241.303 | 0.31 | 75.29
23 | 干混抹灰砂浆DP M15.0 | kg | 214.731 | 0.33 | 70.86
24 | 干混砌筑砂浆DM M5.0 | kg | 9.900 | 0.28 | 2.73
25 | 干混砌筑砂浆DM M7.5 | kg | 1619.013 | 0.29 | 461.42
26 | 聚合物粘结砂浆 | kg | 55.756 | 1.63 | 90.99
27 | 抗裂抹面砂浆 | kg | 1233.475 | 0.75 | 925.11
28 | 瓷砖 | m2 | 32.785 | 70.00 | 2294.95
29 | 磨光通体砖 | m2 | 23.082 | 80.00 | 1846.56
【表10.2.2-31】
主要材料和工程设备一览表
工程名称:传达室 |  |  |  | 标段: |  | 第2页 共2页
序号 | 名称、规格、型号 | 单位 | 数量 | 单价(元) | 合价（元） | 备注
30 | 防滑地砖 | m2 | 4.347 | 65.00 | 282.56
31 | 地砖踢脚 | m2 | 3.858 | 65.00 | 250.77
32 | 防滑地砖 | m2 | 5.408 | 65.00 | 351.52
33 | 铝合金方板(配套) | m2 | 4.347 | 70.00 | 304.29
34 | 轻钢龙骨不上人型（平面）300×300 | m2 | 4.347 | 36.28 | 157.71
35 | 铝合金龙骨不上人型（平面）600×600 | m2 | 23.082 | 22.12 | 510.57
36 | 断热铝合金固定窗70系列(6透明+12空气+6透明-low-e) | m2 | 18.008 | 451.67 | 8133.67
37 | 断热铝合金平开窗70系列(6透明+12空气+6透明-low-e) | m2 | 6.810 | 710.00 | 4835.10
38 | 无机涂料 | kg | 18.345 | 13.54 | 248.39
39 | 自粘聚合物改性沥青防水卷材4mm | m2 | 52.280 | 32.74 | 1711.65
40 | 自粘聚合物改性沥青防水卷材3mm | m2 | 52.280 | 28.32 | 1480.57
41 | 单组份聚氨酯防水涂料Ⅰ型 | kg | 86.735 | 13.27 | 1150.97
42 | 汽油综合 | kg | 17.119 | 9.83 | 168.28
43 | 岩棉板30mm | m3 | 1.622 | 579.00 | 939.14
44 | 耐碱玻璃纤维网格布 | m2 | 116.450 | 1.30 | 151.39
45 | B1挤塑聚苯板80mm | m2 | 38.719 | 46.00 | 1781.07
46 | 矿棉吸音板 | m2 | 23.531 | 25.66 | 603.81
47 | 电 | kW·h | 3.800 | 0.88 | 3.34
48 | 水 | m3 | 28.588 | 5.73 | 163.81
49 | 复合模板综合 | m2 | 39.697 | 42.48 | 1686.33
50 | 安全网 | m2 | 4.830 | 6.64 | 32.07
51 | LC5.0轻集料混凝土 | m3 | 2.797 | 234.23 | 655.15
52 | 成品卫生间隔断 | m2 | 2.400 | 150.00 | 360.00
53 | 成品沉降观测点 | 个 | 4.000 | 30.00 | 120.00

## 2_表10_2_2-32 主要机械台班一览表
【表10.2.2-32】
主要机械台班一览表
工程名称:传达室 |  |  |  | 标段: | 第1页 共1页
序号 | 机械名称、规格、型号 | 单位 | 数 量 | 单价(元) | 合价（元） | 备注
1 | 履带式推土机90kW | 台班 | 0.024 | 917.31 | 22.02
2 | 履带式单斗液压挖掘机1m3 | 台班 | 0.126 | 1130.12 | 142.40
3 | 电动夯实机250N·m | 台班 | 0.690 | 29.99 | 20.69
4 | 载货汽车4t | 台班 | 0.694 | 479.30 | 332.63
5 | 载货汽车4t | 台班 | 0.008 | 479.30 | 3.83
6 | 自卸汽车15t | 台班 | 0.103 | 988.73 | 101.84
7 | 涡浆式混凝土搅拌机500L | 台班 | 0.097 | 314.53 | 30.51
8 | 灰浆搅拌机200L | 台班 | 0.320 | 170.09 | 54.43
9 | 干混砂浆罐式搅拌机20000L | 台班 | 0.288 | 211.41 | 60.89
10 | 钢筋调直机14mm | 台班 | 0.338 | 39.74 | 13.43
11 | 钢筋切断机40mm | 台班 | 0.255 | 46.85 | 11.95
12 | 钢筋弯曲机40mm | 台班 | 1.077 | 27.99 | 30.15
13 | 木工圆锯机500mm | 台班 | 0.824 | 30.08 | 24.79
14 | 直流弧焊机32kW | 台班 | 0.383 | 106.95 | 40.96
15 | 对焊机75kV·A | 台班 | 0.094 | 131.93 | 12.40
16 | 电焊条烘干箱45×35×45cm3 | 台班 | 0.038 | 9.73 | 0.37
17 | 电动空气压缩机0.6m3/min | 台班 | 2.339 | 35.76 | 83.64
18 | 混凝土振捣器平板式 | 台班 | 0.894 | 13.13 | 11.74
19 | 混凝土振捣器插入式 | 台班 | 1.672 | 5.08 | 8.49
20 | 汽车式起重机5t | 台班 | 0.139 | 453.79 | 63.08

## 3_表10_2_2-13 【不含单列】单位(专业)工程招
【表10.2.2-13】
单位（专业）工程招标控制价费用表
工程名称:嵊州市垃圾中转站项目（一期）-长乐镇垃圾中转站-市政 |  |  | 标段: | 第1页 共1页
序号 | 费用名称 |  | 计算公式 | 金额 (元) | 备注
1 | 分部分项工程费 |  | ∑(分部分项工程量×综合单价） | 1332122.57 | 见表10.2.2-16
1.1 | 其中 | 人工费+机械费 | ∑分部分项（定额人工费+定额机械费） | 190781.68
2 | 措施项目费 |  | （2.1+2.2） | 85201.62
2.1 | 施工技术措施项目费 |  | ∑(技措项目工程量×综合单价） | 66671.39 | 见表10.2.2-16
2.1.1 | 其中 | 人工费+机械费 | ∑技措项目（定额人工费+定额机械费） | 29816.30
2.2 | 施工组织措施项目费 |  | (1.1+2.1.1)×8.4% | 18530.23 | 见表10.2.2-20
2.2.1 | 其中 | 安全文明施工基本费 | (1.1+2.1.1)×8.4% | 18530.23 | 见表10.2.2-20
3 | 其他项目费 |  | （3.1+3.2+3.3+3.4） | 72934.32
3.1 | 暂列金额 |  | 3.1.1+3.1.2+3.1.3 | 72934.32 | 见表10.2.2-21
3.1.1 | 其中 | 标化工地增加费 | 按招标文件规定额度列计 |  | 见表10.2.2-22
3.1.2 |  | 优质工程增加费 | 按招标文件规定额度列计 |  | 见表10.2.2-22
3.1.3 |  | 其他暂列金额 | 按招标文件规定额度列计 | 72934.32 | 见表10.2.2-22
3.2 | 暂估价 |  | 3.2.1+3.2.2+3.2.3 |  | 见表10.2.2-21
3.2.1 | 其中 | 材料（工程设备）暂估价 | 按招标文件规定额度列计 (或计入综合单价) |  | 见表10.2.2-23
3.2.2 |  | 专业工程暂估价 | 按招标文件规定额度列计 |  | 见表10.2.2-24
3.2.3 |  | 专项技术措施暂估价 | 按招标文件规定额度列计 |  | 见表10.2.2-25
3.3 | 计日工 |  | ∑计日工(暂估数量×综合单价） |  | 见表10.2.2-21
3.4 | 施工总承包服务费 |  | 3.4.1+3.4.2 |  | 见表10.2.2-21
3.4.1 | 其中 | 专业发包工程管理费 | ∑专业发包工程（暂估金额×费率） |  | 见表10.2.2-27
3.4.2 |  | 甲供材料设备管理费 | 甲供材料暂估金额×费率+甲供设备暂估金额×费率 |  | 见表10.2.2-27
4 | 规费 |  | (1.1+2.1.1)×18.75% | 41362.12
5 | 税金 |  | (1+2+3+4)×9% | 137845.86
招标控制价合计 |  |  | 1+2+3+4+5 | 1669466.00

## 3_表10_2_2-16 分部分项工程清单与计价表
【表10.2.2-16】
分部分项工程清单与计价表
单位(专业)工程名称:嵊州市垃圾中转站项目（一期）-长乐镇垃圾中转站-市政 | [5 empty] | 标段: |  |  | 第1页 共8页
序号 | 项目编码 | 项目名称 | 项目特征 | 计量 单位 | 工程量 | 金 额 (元) |  |  |  |  | 备注
[6 empty] | 综合单价 | 合价 | 其中
[8 empty] | 人工费 | 机械费 | 暂估价
|  | 道路 |  |  |  |  | 769332.91 | 59094.54 | 47725.72
1 | 040101001001 | 清表土 | 1.土壤类别：一、二类土 2.挖土深度：30CM | m3 | 1408.62 | 17.73 | 24974.83 | 563.45 | 19946.06
2 | 040103001001 | 回填方 | 1.密实度要求：满足设计要求 2.填方材料品种：塘渣 | m3 | 2801.25 | 76.03 | 212979.04 | 9776.36 | 14706.56
3 | 040202001001 | 路床（槽）整形 | 1.路床（槽）整形 路床碾压检验 | m2 | 1894.26 | 1.95 | 3693.81 | 549.34 | 2481.48
4 | 040202011001 | 碎石 | 1.石料规格：碎石 2.厚度：18CM | m2 | 1577.69 | 44.11 | 69591.91 | 2413.87 | 1451.47
5 | 040202015001 | 水泥稳定碎（砾）石 | 1.水泥含量：4% 2.石料规格：水泥稳定碎石 3.厚度：18CM | m2 | 1575.16 | 49.46 | 77907.41 | 3307.84 | 4268.68
6 | 040203007001 | 水泥混凝土 | 1.混凝土强度等级：4.5MPa 2.厚度：22CM 3.养护：塑料膜 4.含锯缝、防滑条 | m2 | 1547.33 | 116.70 | 180573.41 | 12409.59 | 4208.74
7 | 040204002001 | 人行道块料铺设 | 1.块料品种、规格：6CM厚透水砖 2.基础、垫层：材料品种、厚度：15CM厚碎石垫层、15CM厚C20混凝土基础、透水土工布、3CM厚粗砂干拌（掺水泥） | m2 | 316.57 | 205.37 | 65013.98 | 7056.35 | 364.06
8 | 040204004001 | 安砌侧（平、缘）石 | 1.材料品种、规格：芝麻灰花岗岩侧石、1000*150*350 2.基础、垫层：材料品种、厚度：4cm厚M10水泥砂浆 | m | 84.34 | 159.44 | 13447.17 | 901.59 | 16.02
本页小计 | [6 empty] | 648181.56 | 36978.39 | 47443.07
【表10.2.2-16】
分部分项工程清单与计价表
单位(专业)工程名称:嵊州市垃圾中转站项目（一期）-长乐镇垃圾中转站-市政 | [5 empty] | 标段: |  |  | 第2页 共8页
序号 | 项目编码 | 项目名称 | 项目特征 | 计量 单位 | 工程量 | 金 额 (元) |  |  |  |  | 备注
[6 empty] | 综合单价 | 合价 | 其中
[8 empty] | 人工费 | 机械费 | 暂估价
9 | 040204004002 | 安砌侧（平、缘）石 | 1.材料品种、规格：芝麻灰花岗岩侧石、1000*150*350 2.基础、垫层：材料品种、厚度：4cm厚M10水泥砂浆,C15混凝土坞膀 | m | 28.45 | 170.41 | 4848.16 | 371.84 | 5.41
10 | 040204004003 | 安砌侧（平、缘）石 | 1.材料品种、规格：芝麻灰花岗岩平石、1000*120*120 2.基础、垫层：材料品种、厚度：4cm厚M10水泥砂浆 | m | 28.45 | 50.88 | 1447.54 | 171.84 | 4.27
11 | 040204004004 | 安砌侧（平、缘）石 | 1.材料品种、规格：芝麻灰花岗岩侧石、1000*100*200 2.基础、垫层：材料品种、厚度：4cm厚M10水泥砂浆、C15混凝土坞膀、15CM厚碎石垫层 | m | 240.16 | 93.96 | 22565.43 | 3035.62 | 115.28
12 | 040204004005 | 安砌侧（平、缘）石 | 1.材料品种、规格：芝麻灰花岗岩侧石、1000*150*350 2.基础、垫层：材料品种、厚度：3cm厚1:3水泥砂浆 | m | 151.50 | 158.53 | 24017.30 | 1578.63 | 22.73
13 | 040204004006 | 安砌侧（平、缘）石 | 1.材料品种、规格：芝麻灰花岗岩侧石、1000*100*200 2.基础、垫层：材料品种、厚度：3cm厚1:3水泥砂浆 | m | 27.50 | 71.20 | 1958.00 | 279.13 | 3.03
14 | 050201005001 | 嵌草砖（格）铺装 | 1.垫层厚度：300厚碎石垫层、100厚混凝土垫层 2.嵌草砖品种、规格、颜色：80厚嵌草砖 3.漏空部分填土要求：种植土 | m2 | 250.00 | 230.19 | 57547.50 | 14490.00
本页小计 | [6 empty] | 112383.93 | 19927.06 | 150.72
【表10.2.2-16】
分部分项工程清单与计价表
单位(专业)工程名称:嵊州市垃圾中转站项目（一期）-长乐镇垃圾中转站-市政 | [5 empty] | 标段: |  |  | 第3页 共8页
序号 | 项目编码 | 项目名称 | 项目特征 | 计量 单位 | 工程量 | 金 额 (元) |  |  |  |  | 备注
[6 empty] | 综合单价 | 合价 | 其中
[8 empty] | 人工费 | 机械费 | 暂估价
15 | 050102014001 | 植草砖内植草 | 1.植草砖内植草播草籽 | m2 | 250.00 | 14.86 | 3715.00 | 880.00
16 | 040901001001 | 现浇构件钢筋（工程量暂估） | 1.钢筋种类：拉杆φ14 | t | 0.300 | 13058.32 | 3917.50 | 1196.71 | 128.66
17 | 040901001002 | 现浇构件钢筋（工程量暂估） | 1.钢筋种类：传力杆φ28 | t | 0.250 | 4539.66 | 1134.92 | 112.38 | 3.27
|  | 排水 |  |  |  |  | 261187.55 | 43936.35 | 6124.17
18 | 040101002001 | 挖沟槽土方 | 1.土壤类别：三类土 2.挖土深度：2M 内 | m3 | 522.29 | 7.45 | 3891.06 | 2021.26 | 1128.15
19 | 040103001002 | 回填方 | 1.密实度要求：满足设计要求 2.填方材料品种：原土 | m3 | 235.58 | 16.21 | 3818.75 | 2556.04 | 506.50
20 | 040103002001 | 余方弃置 | 1.废弃料品种：弃土 2.运距：施工单位自行考虑 | m3 | 251.37 | 15.90 | 3996.78 | 100.55 | 3184.86
21 | 040103001003 | 回填方 | 1.密实度要求：满足设计要求 2.填方材料品种：粗砂 | m3 | 211.48 | 314.18 | 66442.79 | 6560.11 | 103.63
22 | 040501004001 | 塑料管 | 1.垫层、基础材质及厚度：砂垫层 2.材质及规格：HDPE塑钢缠绕排水管、DN500 3.连接形式：承插橡胶接口 4.管道检验及试验要求：管道试压 | m | 71.28 | 375.61 | 26773.48 | 1064.92 | 109.77
23 | 040501004002 | 塑料管 | 1.垫层、基础材质及厚度：砂垫层 2.材质及规格：HDPE塑钢缠绕排水管、DN300 3.连接形式：承插橡胶接口 4.管道检验及试验要求：管道试压 | m | 224.20 | 172.42 | 38656.56 | 2481.89 | 49.32
本页小计 | [6 empty] | 152346.84 | 16973.86 | 5214.16
【表10.2.2-16】
分部分项工程清单与计价表
单位(专业)工程名称:嵊州市垃圾中转站项目（一期）-长乐镇垃圾中转站-市政 | [5 empty] | 标段: |  |  | 第4页 共8页
序号 | 项目编码 | 项目名称 | 项目特征 | 计量 单位 | 工程量 | 金 额 (元) |  |  |  |  | 备注
[6 empty] | 综合单价 | 合价 | 其中
[8 empty] | 人工费 | 机械费 | 暂估价
24 | 040501004003 | 塑料管 | 1.垫层、基础材质及厚度：砂垫层 2.材质及规格：HDPE塑钢缠绕排水管、DN200 3.连接形式：承插橡胶接口 4.管道检验及试验要求：管道试压 | m | 156.04 | 115.24 | 17982.05 | 1483.94 | 29.65
25 | 040504002001 | 混凝土井(非机动车道） | 1.垫层、基础材质及厚度：100厚C15混凝土垫层、220厚C25混凝土底板 2.混凝土强度等级：C25混凝土井身 3.井盖、井圈材质及规格：C30混凝土井圈、φ700复合井盖 4.含模板、踏步、防坠网 | 座 | 14 | 2166.04 | 30324.56 | 7266.14 | 388.64
26 | 040504002002 | 混凝土井（机动车道） | 1.垫层、基础材质及厚度：100厚C15混凝土垫层、220厚C25混凝土底板 2.混凝土强度等级：C25混凝土井身 3.井盖、井圈材质及规格：C30混凝土井圈、φ700球墨铸铁井盖 4.含模板、踏步、防坠网 | 座 | 9 | 2567.40 | 23106.60 | 4711.32 | 249.84
27 | 040504001001 | 雨水口 | 1.垫层、基础材质及厚度：100厚C20混凝土底板、C20细石混凝土垫层 2.砌筑材料品种、规格、强度等级：M10水泥砂浆砌MU10砖 3.勾缝、抹面要求：M10水泥砂浆 4.井盖、井圈材质及规格：C20混凝土井圈、680*360铸铁井箅 5.含模板 | 座 | 9 | 805.36 | 7248.24 | 1689.57 | 102.33
28 | 010507006001 | 化粪池、检查井 | 1.3#混凝土化粪池 | 座 | 1 | 20022.58 | 20022.58 | 10779.70 | 159.86
本页小计 | [6 empty] | 98684.03 | 25930.67 | 930.32
【表10.2.2-16】
分部分项工程清单与计价表
单位(专业)工程名称:嵊州市垃圾中转站项目（一期）-长乐镇垃圾中转站-市政 | [5 empty] | 标段: |  |  | 第5页 共8页
序号 | 项目编码 | 项目名称 | 项目特征 | 计量 单位 | 工程量 | 金 额 (元) |  |  |  |  | 备注
[6 empty] | 综合单价 | 合价 | 其中
[8 empty] | 人工费 | 机械费 | 暂估价
29 | 040901001003 | 现浇构件钢筋 | 1.普通钢筋制作、安装 带肋钢筋 | t | 4.015 | 4713.35 | 18924.10 | 3220.91 | 111.62
|  | 组合水池 |  |  |  |  | 139760.79 | 21911.33 | 6989.16
30 | 040101003001 | 挖基坑土方 | 1.土壤类别：三类土 2.挖土深度：6M 内 | m3 | 524.45 | 3.42 | 1793.62 | 209.78 | 1258.68
31 | 040103001004 | 回填方 | 1.密实度要求：满足设计要求 2.填方材料品种：原土回填 | m3 | 350.04 | 14.37 | 5030.07 | 3199.37 | 836.60
32 | 040103002002 | 余方弃置 | 1.废弃料品种：多余土方 2.运距：施工单位自行考虑 | m3 | 174.41 | 15.90 | 2773.12 | 69.76 | 2209.77
33 | 040303001001 | 混凝土垫层 | 1.混凝土强度等级：C15混凝土垫层 | m3 | 5.80 | 464.48 | 2693.98 | 237.68 | 71.86
34 | 040601006001 | 现浇混凝土池底 | 1.混凝土强度等级：C40混凝土池底 2.防水、抗渗要求：P8 | m3 | 21.70 | 563.48 | 12227.52 | 754.73 | 17.14
35 | 040601007001 | 现浇混凝土池壁(隔墙） | 1.混凝土强度等级：C40混凝土壁板 2.防水、抗渗要求：P8 | m3 | 47.02 | 627.43 | 29501.76 | 2145.05 | 1964.03
36 | 040601010001 | 现浇混凝土池盖板 | 1.混凝土强度等级：C40混凝土顶板 2.防水、抗渗要求：P8 | m3 | 3.44 | 617.62 | 2124.61 | 105.16 | 143.79
37 | 011101003003 | 细石混凝土楼地面 | 1.找平层厚度、砂浆配合比：40厚C20细石混凝土 | m2 | 25.80 | 34.30 | 884.94 | 352.17 | 1.03
38 | 060105006002 | 土工布铺设 | 1、长丝无纺布(600g/m2) | m2 | 364.60 | 6.97 | 2541.26 | 652.63
本页小计 | [6 empty] | 78494.98 | 10947.24 | 6614.52
【表10.2.2-16】
分部分项工程清单与计价表
单位(专业)工程名称:嵊州市垃圾中转站项目（一期）-长乐镇垃圾中转站-市政 | [5 empty] | 标段: |  |  | 第6页 共8页
序号 | 项目编码 | 项目名称 | 项目特征 | 计量 单位 | 工程量 | 金 额 (元) |  |  |  |  | 备注
[6 empty] | 综合单价 | 合价 | 其中
[8 empty] | 人工费 | 机械费 | 暂估价
39 | 04B001 | 防渗膜 | 1、2厚HDPE防渗膜 | m2 | 182.30 | 30.00 | 5469.00
40 | 011201001009 | 墙面一般抹灰 | 1.厚度、砂浆配合比：20厚1:3水泥砂浆抹灰 | m2 | 156.50 | 32.26 | 5048.69 | 2823.26 | 103.29
41 | 011003003002 | 防腐涂料 | 1、刷环氧防腐漆涂层 | m2 | 182.30 | 25.00 | 4557.50
42 | 040601030001 | 井、池渗漏试验 | 1.井、池渗漏试验 井容量（m3）500以内 | m3 | 116.40 | 13.14 | 1529.50 | 621.58 | 38.41
43 | 040601029001 | 沉降(施工)缝 | 1.施工缝：不锈钢止水带4厚300宽钢板 | m | 35.20 | 198.37 | 6982.62 | 651.55 | 30.62
44 | 011001003003 | 保温隔热墙面 | 1.50厚聚乙烯板保护层 | m2 | 127.50 | 31.57 | 4025.18 | 1139.85 | 3.83
45 | 040901001004 | 现浇构件钢筋 | 1.钢筋种类：螺纹钢 | t | 11.155 | 4713.35 | 52577.42 | 8948.76 | 310.11
|  | 初期雨水池 |  |  |  |  | 161841.32 | 23693.29 | 8538.44
46 | 040101003002 | 挖基坑土方 | 1.土壤类别：三类土 2.挖土深度：6M 内 | m3 | 574.15 | 3.42 | 1963.59 | 229.66 | 1377.96
47 | 040103001005 | 回填方 | 1.密实度要求：满足设计要求 2.填方材料品种：原土回填 | m3 | 302.50 | 14.37 | 4346.93 | 2764.85 | 722.98
48 | 040103002003 | 余方弃置 | 1.废弃料品种：多余土方 2.运距：施工单位自行考虑 | m3 | 281.65 | 15.90 | 4478.24 | 112.66 | 3568.51
49 | 040303001002 | 混凝土垫层 | 1.混凝土强度等级：C15混凝土垫层 | m3 | 8.35 | 464.48 | 3878.41 | 342.18 | 103.46
本页小计 | [6 empty] | 94857.08 | 17634.35 | 6259.17
【表10.2.2-16】
分部分项工程清单与计价表
单位(专业)工程名称:嵊州市垃圾中转站项目（一期）-长乐镇垃圾中转站-市政 | [5 empty] | 标段: |  |  | 第7页 共8页
序号 | 项目编码 | 项目名称 | 项目特征 | 计量 单位 | 工程量 | 金 额 (元) |  |  |  |  | 备注
[6 empty] | 综合单价 | 合价 | 其中
[8 empty] | 人工费 | 机械费 | 暂估价
50 | 040601006002 | 现浇混凝土池底 | 1.混凝土强度等级：C40混凝土池底 2.防水、抗渗要求：P8 | m3 | 40.45 | 563.48 | 22792.77 | 1406.85 | 31.96
51 | 040601007002 | 现浇混凝土池壁(隔墙） | 1.混凝土强度等级：C40混凝土壁板 2.防水、抗渗要求：P8 | m3 | 43.99 | 627.43 | 27600.65 | 2006.82 | 1837.46
52 | 040601009001 | 现浇混凝土池梁 | 1.混凝土强度等级：C40混凝土梁 2.防水、抗渗要求：P8 | m3 | 1.80 | 629.54 | 1133.17 | 72.41 | 75.24
53 | 040601010002 | 现浇混凝土池盖板 | 1.混凝土强度等级：C40混凝土顶板 2.防水、抗渗要求：P8 | m3 | 6.92 | 617.62 | 4273.93 | 211.54 | 289.26
54 | 011101003004 | 细石混凝土楼地面 | 1.找平层厚度、砂浆配合比：40厚C20细石混凝土 | m2 | 43.68 | 34.30 | 1498.22 | 596.23 | 1.75
55 | 060105006003 | 土工布铺设 | 1、长丝无纺布(600g/m2) | m2 | 380.50 | 6.97 | 2652.09 | 681.10
56 | 04B002 | 防渗膜 | 1、2厚HDPE防渗膜 | m2 | 190.25 | 30.00 | 5707.50
57 | 011201001010 | 墙面一般抹灰 | 1.厚度、砂浆配合比：20厚1:3水泥砂浆抹灰 | m2 | 146.45 | 32.26 | 4724.48 | 2641.96 | 96.66
58 | 011003003003 | 防腐涂料 | 1、刷环氧防腐漆涂层 | m2 | 190.15 | 25.00 | 4753.75
59 | 040601030002 | 井、池渗漏试验 | 1.井、池渗漏试验 井容量（m3）500以内 | m3 | 189.22 | 13.14 | 2486.35 | 1010.43 | 62.44
60 | 040601029002 | 沉降(施工)缝 | 1.施工缝：不锈钢止水带4厚300宽钢板 | m | 38.30 | 198.37 | 7597.57 | 708.93 | 33.32
本页小计 | [6 empty] | 85220.48 | 9336.27 | 2428.09
【表10.2.2-16】
分部分项工程清单与计价表
单位(专业)工程名称:嵊州市垃圾中转站项目（一期）-长乐镇垃圾中转站-市政 | [5 empty] | 标段: |  |  | 第8页 共8页
序号 | 项目编码 | 项目名称 | 项目特征 | 计量 单位 | 工程量 | 金 额 (元) |  |  |  |  | 备注
[6 empty] | 综合单价 | 合价 | 其中
[8 empty] | 人工费 | 机械费 | 暂估价
61 | 011001003004 | 保温隔热墙面 | 1.50厚聚乙烯板保护层 | m2 | 145.56 | 31.57 | 4595.33 | 1301.31 | 4.37
62 | 040901001005 | 现浇构件钢筋 | 1.钢筋种类：圆钢 | t | 0.061 | 5576.77 | 340.18 | 71.98 | 2.67
63 | 040901001006 | 现浇构件钢筋 | 1.钢筋种类：螺纹钢 | t | 11.885 | 4713.35 | 56018.16 | 9534.38 | 330.40
64 | 04B003 | 成品塑钢爬梯 | 1.成品塑钢爬梯 | 项 | 1 | 1000.00 | 1000.00
本页小计 | [6 empty] | 61953.67 | 10907.67 | 337.44
合计 | [6 empty] | 1332122.57 | 148635.51 | 69377.49

## 3_表10_2_2-16 施工技术措施项目清单与计价表
【表10.2.2-16】
施工技术措施项目清单与计价表
单位(专业)工程名称:嵊州市垃圾中转站项目（一期）-长乐镇垃圾中转站-市政 | [5 empty] | 标段: |  |  | 第1页 共1页
序号 | 项目编码 | 项目名称 | 项目特征 | 计量 单位 | 工程量 | 金 额 (元) |  |  |  |  | 备注
[6 empty] | 综合单价 | 合价 | 其中
[8 empty] | 人工费 | 机械费 | 暂估价
|  | 措施费用 |  |  | 0 |  | 66671.39 | 27934.32 | 5533.32
1 | 041106001001 | 大型机械设备进出场及安拆 | 1.大型机械设备进出场及安拆 | 项 | 1 | 7920.25 | 7920.25 | 1043.00 | 3418.83
2 | 041101005001 | 井字架 | 1.钢管井字架 井深（m以内）2 | 座 | 24 | 105.18 | 2524.32 | 1941.84
3 | 04B004 | 施工围挡（工程量暂估） | 1.通透式围挡 | m2 | 15.00 | 33.52 | 502.80 | 90.90 | 118.50
4 | 041102037001 | 其他现浇构件模板 | 1.水泥混凝土路面 模板 | m2 | 10.00 | 66.88 | 668.80 | 379.10 | 32.80
5 | 041107002001 | 排水、降水 | 1.排水、降水（一次性包干） | 项 | 1 | 4000.00 | 4000.00
6 | 041102002001 | 混凝土垫层模板 | 1.构件类型：垫层模板 | m2 | 8.63 | 53.23 | 459.37 | 207.81 | 40.04
7 | 041102035001 | 池壁（隔墙）模板 | 1.构件类型：池壁模板 | m2 | 609.03 | 62.15 | 37851.21 | 17789.77 | 1589.57
8 | 041102034001 | 池底模板 | 1.构件类型：池底模板 | m2 | 44.05 | 68.78 | 3029.76 | 1697.69 | 78.41
9 | 041102014001 | 板模板 | 1.构件类型：盖板模板 | m2 | 96.58 | 63.23 | 6106.75 | 2600.90 | 218.27
10 | 041102013001 | 梁模板 | 1.构件类型：梁模板 | m2 | 15.00 | 76.36 | 1145.40 | 556.05 | 36.90
11 | 011701006003 | 水池脚手架 | 1.构筑物钢筋混凝土高度超过2m的脚手架费 | m3 | 91.01 | 27.06 | 2462.73 | 1627.26
本页小计 | [6 empty] | 66671.39 | 27934.32 | 5533.32
合计 | [6 empty] | 66671.39 | 27934.32 | 5533.32

## 3_表10_2_2-20 施工组织(总价)措施项目清单与
【表10.2.2-20】
施工组织（总价）措施项目清单与计价表
工程名称:市政 |  |  | 标段: | 第1页 共1页
序号 | 项目编号 | 项目名称 | 计算基础 | 费率 (%) | 金额 (元) | 备注
1 | 041109001001 | 安全文明施工费 |  |  | 18530.23
1.1 |  | 安全文明施工基本费 | 定额人工费+定额机械费 | 8.4 | 18530.23
2 | Z04110900801 | 提前竣工增加费 | 定额人工费+定额机械费
3 | 041109003001 | 二次搬运费 | 定额人工费+定额机械费
4 | 041109004001 | 冬雨季施工增加费 | 定额人工费+定额机械费
5 | 041109005001 | 行车、行人干扰增加费 | 定额人工费+定额机械费
6 |  | 其他施工组织措施费 | 按相关规定计算
合 计 |  |  |  |  | 18530.23

## 3_表10_2_2-21 其他项目清单与计价汇总表
【表10.2.2-21】
其他项目清单与计价汇总表
工程名称:市政 |  | 标段: | 第1页 共1页
序号 | 项 目 名 称 | 金额(元) | 备注
1 | 暂列金额 | 72934.32 | 明细详见表10.2.2-22
1.1 | 标化工地增加费 |  | 明细详见表10.2.2-22
1.2 | 优质工程增加费 |  | 明细详见表10.2.2-22
1.3 | 其他暂列金额 | 72934.32 | 明细详见表10.2.2-22
2 | 暂估价
2.1 | 材料（设备）暂估价 |  | 明细详见表10.2.2-23
2.2 | 专业工程暂估价 |  | 明细详见表10.2.2-24
2.3 | 专项技术措施暂估价 |  | 明细详见表10.2.2-25
3 | 计日工 |  | 明细详见表10.2.2-26
4 | 总承包服务费 |  | 明细详见表10.2.2-27
合 计 |  | 72934.32 | -

## 3_表10_2_2-22 暂列金额明细表
【表10.2.2-22】
暂列金额明细表
工程名称:市政 |  |  | 标段: | 第1页 共1页
序号 | 项 目 名 称 | 计量单位 | 暂定金额(元) | 备注
1 | 标化工地增加费 | 项
2 | 优质工程增加费 | 项
3 | 其他暂列金额 | 项 | 72934.32 | 估算比例一般不高于5%
3.1 | 其他暂列金额 | 项 | 72934.32
合计 |  |  | 72934.32 | -

## 3_表10_2_2-29 主要工日一览表
【表10.2.2-29】
主要工日一览表
工程名称:市政 |  |  | 标段: |  | 第1页 共1页
序号 | 工日名称（类别） | 单位 | 数 量 | 单价(元) | 合价（元） | 备注
1 | 一类人工 | 工日 | 92.165 | 138.00 | 12718.77
2 | 二类人工 | 工日 | 1040.020 | 149.00 | 154962.98
3 | 三类人工 | 工日 | 37.513 | 171.00 | 6414.72
4 | 三类人工 | 工日 | 14.281 | 171.00 | 2442.05

## 3_表10_2_2-31 主要材料和工程设备一览表
【表10.2.2-31】
主要材料和工程设备一览表
工程名称:市政 |  |  |  | 标段: |  | 第1页 共1页
序号 | 名称、规格、型号 | 单位 | 数量 | 单价(元) | 合价（元） | 备注
1 | 热轧带肋钢筋HRB400综合 | t | 27.596 | 3581.00 | 98821.28
2 | 热轧带肋钢筋HRB400φ18 | kg | 306.000 | 3.54 | 1083.24
3 | 镀锌铁丝φ0.7-1.0 | kg | 114.478 | 4.25 | 486.53
4 | 镀锌铁丝综合 | kg | 7.000 | 4.25 | 29.75
5 | 热轧光圆钢筋综合 | t | 0.084 | 3931.00 | 330.20
6 | 热轧光圆钢筋HPB300φ28 | kg | 255.000 | 3.89 | 990.93
7 | 铁件 | kg | 101.725 | 6.37 | 647.99
8 | 圆钉 | kg | 189.926 | 4.25 | 807.19
9 | 低碳钢焊条综合 | kg | 41.410 | 6.81 | 282.00
10 | 普通硅酸盐水泥PO 42.5综合 | t | 24.951 | 403.00 | 10055.25
11 | 普通硅酸盐水泥PO 42.5综合 | kg | 122040.408 | 0.40 | 49182.28
12 | 黄砂毛砂 | t | 14.015 | 155.00 | 2172.33
13 | 黄砂净砂 | t | 271.154 | 180.00 | 48807.72
14 | 碎石综合 | t | 1455.041 | 126.00 | 183335.17
15 | 混凝土实心砖240×115×53 MU10 | 千块 | 0.174 | 477.90 | 83.15
16 | 非泵送商品混凝土C15 | m3 | 23.775 | 393.00 | 9343.58
17 | 非泵送商品混凝土C20 | m3 | 10.331 | 414.00 | 4277.03
18 | 非泵送商品混凝土C25 | m3 | 33.847 | 431.00 | 14588.06
19 | 非泵送商品混凝土C30 | m3 | 0.690 | 448.00 | 309.12
20 | 非泵送商品混凝土C40/P8 | m3 | 166.973 | 512.42 | 85560.30
21 | 干混抹灰砂浆DP M20.0 | kg | 376.803 | 0.34 | 127.36
22 | 干混砌筑砂浆DM M7.5 | kg | 17061.563 | 0.29 | 4862.55
23 | 聚合物粘结砂浆 | kg | 891.268 | 1.63 | 1454.55
24 | 水 | m3 | 20.972 | 5.73 | 120.17
25 | 复合模板综合 | m2 | 13.093 | 42.48 | 556.19
26 | 刷环氧防腐漆涂层 | m2 | 372.450 | 25.00 | 9311.25
27 | 成品塑钢爬梯 | 项 | 1.000 | 1000.00 | 1000.00

## 3_表10_2_2-32 主要机械台班一览表
【表10.2.2-32】
主要机械台班一览表
工程名称:市政 |  |  |  | 标段: | 第1页 共3页
序号 | 机械名称、规格、型号 | 单位 | 数 量 | 单价(元) | 合价（元） | 备注
1 | 履带式推土机75kW | 台班 | 8.124 | 815.93 | 6628.62
2 | 履带式推土机75kW | 台班 | 1.534 | 815.93 | 1251.64
3 | 履带式推土机105kW | 台班 | 0.267 | 1004.75 | 268.27
4 | 履带式推土机105kW | 台班 | 1.628 | 1004.75 | 1635.73
5 | 平地机90kW | 台班 | 0.962 | 693.01 | 666.68
6 | 平地机90kW | 台班 | 0.248 | 693.01 | 171.87
7 | 轮胎式装载机1.5m3 | 台班 | 1.670 | 790.39 | 1319.95
8 | 履带式单斗液压挖掘机1m3 | 台班 | 2.733 | 1130.12 | 3088.62
9 | 履带式单斗液压挖掘机1m3 | 台班 | 3.590 | 1130.12 | 4057.13
10 | 钢轮内燃压路机8t | 台班 | 1.072 | 430.54 | 461.54
11 | 钢轮内燃压路机8t | 台班 | 0.114 | 430.54 | 49.08
12 | 钢轮内燃压路机12t | 台班 | 2.659 | 570.45 | 1516.83
13 | 钢轮内燃压路机15t | 台班 | 11.989 | 686.23 | 8227.21
14 | 钢轮内燃压路机15t | 台班 | 0.868 | 686.23 | 595.65
15 | 钢轮振动压路机12t | 台班 | 1.244 | 891.95 | 1109.59
16 | 电动夯实机250N·m | 台班 | 3.240 | 29.99 | 97.17
17 | 电动夯实机250N·m | 台班 | 68.992 | 29.99 | 2069.07
18 | 电动夯实机250N·m | 台班 | 1.232 | 29.99 | 36.95
19 | 沥青混凝土摊铺机12t | 台班 | 1.118 | 1281.24 | 1432.43
20 | 混凝土路面刻槽机 | 台班 | 8.510 | 445.94 | 3794.95
21 | 履带式电动起重机5t | 台班 | 0.659 | 256.16 | 168.81
22 | 履带式起重机15t | 台班 | 5.148 | 825.67 | 4250.55
23 | 汽车式起重机8t | 台班 | 0.263 | 767.87 | 201.95
24 | 汽车式起重机8t | 台班 | 0.069 | 767.87 | 52.98
25 | 汽车式起重机8t | 台班 | 0.037 | 767.87 | 28.41
26 | 载货汽车4t | 台班 | 0.268 | 479.30 | 128.45
27 | 载货汽车4t | 台班 | 0.139 | 479.30 | 66.62
28 | 载货汽车5t | 台班 | 0.799 | 496.15 | 396.42
29 | 载货汽车5t | 台班 | 3.186 | 496.15 | 1580.73
30 | 载货汽车8t | 台班 | 0.013 | 535.36 | 6.96
【表10.2.2-32】
主要机械台班一览表
工程名称:市政 |  |  |  | 标段: | 第2页 共3页
序号 | 机械名称、规格、型号 | 单位 | 数 量 | 单价(元) | 合价（元） | 备注
31 | 自卸汽车15t | 台班 | 2.747 | 988.73 | 2716.04
32 | 自卸汽车15t | 台班 | 15.392 | 988.73 | 15218.53
33 | 自卸汽车15t | 台班 | 4.984 | 988.73 | 4927.83
34 | 平板拖车组40t | 台班 | 2.000 | 1284.27 | 2568.54
35 | 机动翻斗车1t | 台班 | 0.214 | 230.39 | 49.30
36 | 机动翻斗车1t | 台班 | 0.015 | 230.39 | 3.46
37 | 灰浆搅拌机200L | 台班 | 0.519 | 170.09 | 88.28
38 | 灰浆搅拌机200L | 台班 | 1.508 | 170.09 | 256.50
39 | 灰浆搅拌机200L | 台班 | 0.092 | 170.09 | 15.65
40 | 混凝土切缝机7.5kW | 台班 | 1.612 | 36.03 | 58.08
41 | 混凝土搅拌站45m3/h | 台班 | 1.118 | 1295.27 | 1448.11
42 | 干混砂浆罐式搅拌机20000L | 台班 | 0.022 | 211.41 | 4.65
43 | 干混砂浆罐式搅拌机20000L | 台班 | 0.078 | 211.41 | 16.49
44 | 干混砂浆罐式搅拌机20000L | 台班 | 0.237 | 211.41 | 50.10
45 | 钢筋调直机14mm | 台班 | 0.009 | 39.74 | 0.36
46 | 钢筋切断机40mm | 台班 | 2.512 | 46.85 | 117.69
47 | 钢筋弯曲机40mm | 台班 | 5.756 | 27.99 | 161.11
48 | 木工圆锯机500mm | 台班 | 4.885 | 30.08 | 146.94
49 | 木工圆锯机500mm | 台班 | 2.747 | 30.08 | 82.63
50 | 木工圆锯机500mm | 台班 | 0.102 | 30.08 | 3.07
51 | 木工平刨床300mm | 台班 | 0.473 | 11.70 | 5.53
52 | 木工压刨床单面600mm | 台班 | 0.004 | 34.46 | 0.14
53 | 木工压刨床单面600mm | 台班 | 0.936 | 34.46 | 32.25
54 | 木工压刨床单面600mm | 台班 | 3.122 | 34.46 | 107.58
55 | 剪板机20×2500mm | 台班 | 0.081 | 135.47 | 10.97
56 | 污水泵100mm | 台班 | 0.795 | 125.68 | 99.92
57 | 交流弧焊机32kV·A | 台班 | 0.514 | 102.85 | 52.86
58 | 直流弧焊机32kW | 台班 | 5.680 | 106.95 | 607.48
59 | 水泥混凝土真空吸水机 | 台班 | 5.385 | 17.26 | 92.94
60 | 混凝土振捣器平板式 | 台班 | 0.094 | 13.13 | 1.23
【表10.2.2-32】
主要机械台班一览表
工程名称:市政 |  |  |  | 标段: | 第3页 共3页
序号 | 机械名称、规格、型号 | 单位 | 数 量 | 单价(元) | 合价（元） | 备注
61 | 混凝土振捣器平板式 | 台班 | 17.326 | 13.13 | 227.49
62 | 混凝土振捣器平板式 | 台班 | 9.402 | 13.13 | 123.45
63 | 混凝土振捣器插入式 | 台班 | 39.654 | 5.08 | 201.44
64 | 混凝土振捣器插入式 | 台班 | 0.687 | 5.08 | 3.49
65 | 汽车式起重机5t | 台班 | 0.084 | 453.79 | 38.12

## 4_表10_2_2-13 【不含单列】单位(专业)工程招
【表10.2.2-13】
单位（专业）工程招标控制价费用表
工程名称:嵊州市垃圾中转站项目（一期）-长乐镇垃圾中转站-围墙 |  |  | 标段: | 第1页 共1页
序号 | 费用名称 |  | 计算公式 | 金额 (元) | 备注
1 | 分部分项工程费 |  | ∑(分部分项工程量×综合单价） | 159992.47 | 见表10.2.2-16
1.1 | 其中 | 人工费+机械费 | ∑分部分项（定额人工费+定额机械费） | 43494.82
2 | 措施项目费 |  | （2.1+2.2） | 7945.57
2.1 | 施工技术措施项目费 |  | ∑(技措项目工程量×综合单价） | 3789.48 | 见表10.2.2-16
2.1.1 | 其中 | 人工费+机械费 | ∑技措项目（定额人工费+定额机械费） | 2076.31
2.2 | 施工组织措施项目费 |  | (1.1+2.1.1)×9.12% | 4156.09 | 见表10.2.2-20
2.2.1 | 其中 | 安全文明施工基本费 | (1.1+2.1.1)×9.12% | 4156.09 | 见表10.2.2-20
3 | 其他项目费 |  | （3.1+3.2+3.3+3.4） | 8984.31
3.1 | 暂列金额 |  | 3.1.1+3.1.2+3.1.3 | 8984.31 | 见表10.2.2-21
3.1.1 | 其中 | 标化工地增加费 | 按招标文件规定额度列计 |  | 见表10.2.2-22
3.1.2 |  | 优质工程增加费 | 按招标文件规定额度列计 |  | 见表10.2.2-22
3.1.3 |  | 其他暂列金额 | 按招标文件规定额度列计 | 8984.31 | 见表10.2.2-22
3.2 | 暂估价 |  | 3.2.1+3.2.2+3.2.3 |  | 见表10.2.2-21
3.2.1 | 其中 | 材料（工程设备）暂估价 | 按招标文件规定额度列计 (或计入综合单价) |  | 见表10.2.2-23
3.2.2 |  | 专业工程暂估价 | 按招标文件规定额度列计 |  | 见表10.2.2-24
3.2.3 |  | 专项技术措施暂估价 | 按招标文件规定额度列计 |  | 见表10.2.2-25
3.3 | 计日工 |  | ∑计日工(暂估数量×综合单价） |  | 见表10.2.2-21
3.4 | 施工总承包服务费 |  | 3.4.1+3.4.2 |  | 见表10.2.2-21
3.4.1 | 其中 | 专业发包工程管理费 | ∑专业发包工程（暂估金额×费率） |  | 见表10.2.2-27
3.4.2 |  | 甲供材料设备管理费 | 甲供材料暂估金额×费率+甲供设备暂估金额×费率 |  | 见表10.2.2-27
4 | 规费 |  | (1.1+2.1.1)×25.78% | 11748.24
5 | 税金 |  | (1+2+3+4)×9% | 16980.35
招标控制价合计 |  |  | 1+2+3+4+5 | 205651.00

## 4_表10_2_2-16 分部分项工程清单与计价表
【表10.2.2-16】
分部分项工程清单与计价表
单位(专业)工程名称:嵊州市垃圾中转站项目（一期）-长乐镇垃圾中转站-围墙 | [5 empty] | 标段: |  |  | 第1页 共2页
序号 | 项目编码 | 项目名称 | 项目特征 | 计量 单位 | 工程量 | 金 额 (元) |  |  |  |  | 备注
[6 empty] | 综合单价 | 合价 | 其中
[8 empty] | 人工费 | 机械费 | 暂估价
|  | 围墙 |  |  |  |  | 159992.47 | 44515.13 | 2519.58
1 | 010101003003 | 挖沟槽土方 | 1、土壤类别：三类土 2、挖土深度：2m以内 | m3 | 267.65 | 7.01 | 1876.23 | 784.21 | 765.48
2 | 010103001003 | 回填方 | 1、密实度要求：满足设计要求 2、填方材料品种：原土 | m3 | 196.02 | 6.51 | 1276.09 | 831.12 | 205.82
3 | 010103002003 | 余方弃置 | 1、废弃料品种：弃土 2、运距：施工方自行考虑 | m3 | 42.23 | 16.35 | 690.46 | 37.58 | 538.85
4 | 010501001005 | 垫层 | 1、混凝土种类：C15砼垫层 | m3 | 17.61 | 459.47 | 8091.27 | 794.56 | 12.50
5 | 010401001003 | 砖基础 | 1.砖品种、规格、强度等级：MU10 混凝土实心砖 2.砂浆强度等级：M7.5水泥砂浆 | m3 | 54.02 | 502.35 | 27136.95 | 6977.22 | 352.75
6 | 010401009001 | 实心砖柱 | 1.砖品种、规格、强度等级：MU10 混凝土实心砖 2.砂浆强度等级：M7.5水泥砂浆 | m3 | 11.07 | 626.22 | 6932.26 | 2472.93 | 72.62
7 | 010401003001 | 实心砖墙 | 1、砖品种、规格、强度等级：MU10混凝土实心砖M7.5水泥砂浆（含变形缝） | m3 | 36.55 | 553.58 | 20233.35 | 6122.13 | 244.89
8 | 011201001011 | 墙面一般抹灰 | 1、墙体类型：砖墙 2、底层厚度、砂浆配合比：12厚1:3水泥砂浆拉毛、6厚1:2.5水泥砂浆罩面 | m2 | 480.96 | 39.70 | 19094.11 | 12072.10 | 283.77
本页小计 | [6 empty] | 85330.72 | 30091.85 | 2476.68
【表10.2.2-16】
分部分项工程清单与计价表
单位(专业)工程名称:嵊州市垃圾中转站项目（一期）-长乐镇垃圾中转站-围墙 | [5 empty] | 标段: |  |  | 第2页 共2页
序号 | 项目编码 | 项目名称 | 项目特征 | 计量 单位 | 工程量 | 金 额 (元) |  |  |  |  | 备注
[6 empty] | 综合单价 | 合价 | 其中
[8 empty] | 人工费 | 机械费 | 暂估价
9 | 011407001007 | 墙面喷刷涂料 | 1、喷刷涂料部位：墙柱面 2、刮腻子要求：外墙腻子二度 3、涂料品种、喷刷遍数：外墙弹性涂料 | m2 | 480.96 | 50.71 | 24389.48 | 12856.06
10 | 011205002001 | 块料柱面 | 1、1:1水泥砂浆(或白水泥掺色)勾缝 2、10厚彩釉面砖,随贴随涂一遍YJ-302混凝土界面处理剂 | m2 | 10.08 | 99.78 | 1005.78 | 563.67 | 0.60
11 | 011202001001 | 柱、梁面一般抹灰 | 1、7厚1:0.2:2.5水泥石灰膏砂浆(掺建筑胶) 2、14厚1:3水泥砂浆打底扫毛或划纹道 | m2 | 10.08 | 40.01 | 403.30 | 248.67 | 6.75
12 | 010903003001 | 墙面砂浆防水(防潮） | 1.砂浆厚度、配合比：20厚1:2水泥砂浆 | m2 | 61.63 | 24.22 | 1492.68 | 658.21 | 35.13
13 | 010507005001 | 扶手、压顶 | 1.360*360*60预制砼压顶 | m3 | 0.61 | 659.85 | 402.51 | 96.67 | 0.42
14 | 01B011 | 塑钢栅栏 | 1.塑钢栅栏,定型产品，颜色自选 | m | 234.84 | 200.00 | 46968.00
本页小计 | [6 empty] | 74661.75 | 14423.28 | 42.90
合计 | [6 empty] | 159992.47 | 44515.13 | 2519.58

## 4_表10_2_2-16 施工技术措施项目清单与计价表
【表10.2.2-16】
施工技术措施项目清单与计价表
单位(专业)工程名称:嵊州市垃圾中转站项目（一期）-长乐镇垃圾中转站-围墙 | [5 empty] | 标段: |  |  | 第1页 共1页
序号 | 项目编码 | 项目名称 | 项目特征 | 计量 单位 | 工程量 | 金 额 (元) |  |  |  |  | 备注
[6 empty] | 综合单价 | 合价 | 其中
[8 empty] | 人工费 | 机械费 | 暂估价
|  | 措施项目 |  |  | 0 |  | 3789.48 | 2174.82 | 132.90
1 | 011701003001 | 砖柱脚手架 | 1.砖柱脚手架 每10m高 | m | 16.59 | 49.67 | 824.03 | 428.35 | 73.99
2 | 011702025001 | 其他现浇构件 | 1.现浇混凝土单独扶手压顶 复合模板 | m2 | 6.83 | 58.77 | 401.40 | 249.91 | 1.91
3 | 011702001006 | 混凝土垫层模板 | 1.现浇混凝土模板 基础垫层模板 | m2 | 51.82 | 49.48 | 2564.05 | 1496.56 | 57.00
本页小计 | [6 empty] | 3789.48 | 2174.82 | 132.90
合计 | [6 empty] | 3789.48 | 2174.82 | 132.90

## 4_表10_2_2-20 施工组织(总价)措施项目清单与
【表10.2.2-20】
施工组织（总价）措施项目清单与计价表
工程名称:围墙 |  |  | 标段: | 第1页 共1页
序号 | 项目编号 | 项目名称 | 计算基础 | 费率 (%) | 金额 (元) | 备注
1 | 011707001001 | 安全文明施工费 |  |  | 4156.09
1.1 |  | 安全文明施工基本费 | 定额人工费+定额机械费 | 9.12 | 4156.09
2 | Z01110900801 | 提前竣工增加费 | 定额人工费+定额机械费
3 | 011707004001 | 二次搬运费 | 定额人工费+定额机械费
4 | 011707005001 | 冬雨季施工增加费 | 定额人工费+定额机械费
5 |  | 其他施工组织措施费 | 按相关规定计算
合 计 |  |  |  |  | 4156.09

## 4_表10_2_2-21 其他项目清单与计价汇总表
【表10.2.2-21】
其他项目清单与计价汇总表
工程名称:围墙 |  | 标段: | 第1页 共1页
序号 | 项 目 名 称 | 金额(元) | 备注
1 | 暂列金额 | 8984.31 | 明细详见表10.2.2-22
1.1 | 标化工地增加费 |  | 明细详见表10.2.2-22
1.2 | 优质工程增加费 |  | 明细详见表10.2.2-22
1.3 | 其他暂列金额 | 8984.31 | 明细详见表10.2.2-22
2 | 暂估价
2.1 | 材料（设备）暂估价 |  | 明细详见表10.2.2-23
2.2 | 专业工程暂估价 |  | 明细详见表10.2.2-24
2.3 | 专项技术措施暂估价 |  | 明细详见表10.2.2-25
3 | 计日工 |  | 明细详见表10.2.2-26
4 | 总承包服务费 |  | 明细详见表10.2.2-27
合 计 |  | 8984.31 | -

## 4_表10_2_2-22 暂列金额明细表
【表10.2.2-22】
暂列金额明细表
工程名称:围墙 |  |  | 标段: | 第1页 共1页
序号 | 项 目 名 称 | 计量单位 | 暂定金额(元) | 备注
1 | 标化工地增加费 | 项
2 | 优质工程增加费 | 项
3 | 其他暂列金额 | 项 | 8984.31 | 估算比例一般不高于5%
3.1 | 其他暂列金额 | 项 | 8984.31
合计 |  |  | 8984.31 | -

## 4_表10_2_2-29 主要工日一览表
【表10.2.2-29】
主要工日一览表
工程名称:围墙 |  |  | 标段: |  | 第1页 共1页
序号 | 工日名称（类别） | 单位 | 数 量 | 单价(元) | 合价（元） | 备注
1 | 一类人工 | 工日 | 11.974 | 138.00 | 1652.41
2 | 二类人工 | 工日 | 129.509 | 149.00 | 19296.84
3 | 三类人工 | 工日 | 145.782 | 171.00 | 24928.72
4 | 三类人工 | 工日 | 4.751 | 171.00 | 812.42

## 4_表10_2_2-31 主要材料和工程设备一览表
【表10.2.2-31】
主要材料和工程设备一览表
工程名称:围墙 |  |  |  | 标段: |  | 第1页 共1页
序号 | 名称、规格、型号 | 单位 | 数量 | 单价(元) | 合价（元） | 备注
1 | 圆钉 | kg | 9.013 | 4.25 | 38.31
2 | 镀锌铁丝22# | kg | 0.093 | 4.25 | 0.40
3 | 复合硅酸盐水泥PC 32.5R综合 | kg | 3.627 | 0.33 | 1.20
4 | 普通硅酸盐水泥PO 42.5综合 | kg | 6057.985 | 0.40 | 2441.37
5 | 黄砂净砂 | t | 50.357 | 180.00 | 9064.26
6 | 混凝土实心砖240×115×53 MU10 | 千块 | 54.066 | 477.90 | 25838.14
7 | 非泵送商品混凝土C15 | m3 | 17.786 | 393.00 | 6989.90
8 | 非泵送商品混凝土C30 | m3 | 0.616 | 448.00 | 275.97
9 | 水 | m3 | 0.152 | 5.73 | 0.87

## 4_表10_2_2-32 主要机械台班一览表
【表10.2.2-32】
主要机械台班一览表
工程名称:围墙 |  |  |  | 标段: | 第1页 共1页
序号 | 机械名称、规格、型号 | 单位 | 数 量 | 单价(元) | 合价（元） | 备注
1 | 履带式推土机75kW | 台班 | 0.021 | 815.93 | 17.13
2 | 履带式推土机90kW | 台班 | 0.062 | 917.31 | 56.87
3 | 轮胎式装载机2m3 | 台班 | 0.086 | 882.51 | 75.90
4 | 履带式单斗液压挖掘机1m3 | 台班 | 0.626 | 1130.12 | 707.46
5 | 钢轮内燃压路机15t | 台班 | 0.213 | 686.23 | 146.17
6 | 电动夯实机250N·m | 台班 | 1.059 | 29.99 | 31.76
7 | 载货汽车4t | 台班 | 0.073 | 479.30 | 34.99
8 | 载货汽车4t | 台班 | 0.154 | 479.30 | 73.81
9 | 自卸汽车15t | 台班 | 0.468 | 988.73 | 462.73
10 | 洒水车4000L | 台班 | 0.021 | 557.12 | 11.70
11 | 灰浆搅拌机200L | 台班 | 5.828 | 170.09 | 991.28
12 | 灰浆搅拌机200L | 台班 | 0.040 | 170.09 | 6.80
13 | 干混砂浆罐式搅拌机20000L | 台班 | 0.003 | 211.41 | 0.63
14 | 木工圆锯机500mm | 台班 | 0.794 | 30.08 | 23.88
15 | 混凝土振捣器平板式 | 台班 | 0.951 | 13.13 | 12.49
16 | 混凝土振捣器插入式 | 台班 | 0.083 | 5.08 | 0.42

## 5_表10_2_2-13 【不含单列】单位(专业)工程招
【表10.2.2-13】
单位（专业）工程招标控制价费用表
工程名称:嵊州市垃圾中转站项目（一期）-长乐镇垃圾中转站-园林 |  |  | 标段: | 第1页 共1页
序号 | 费用名称 |  | 计算公式 | 金额 (元) | 备注
1 | 分部分项工程费 |  | ∑(分部分项工程量×综合单价） | 239324.89 | 见表10.2.2-16
1.1 | 其中 | 人工费+机械费 | ∑分部分项（定额人工费+定额机械费） | 43949.52
2 | 措施项目费 |  | （2.1+2.2） | 3963.12
2.1 | 施工技术措施项目费 |  | ∑(技措项目工程量×综合单价） | 1254.00 | 见表10.2.2-16
2.1.1 | 其中 | 人工费+机械费 | ∑技措项目（定额人工费+定额机械费） | 317.12
2.2 | 施工组织措施项目费 |  | (1.1+2.1.1)×6.12% | 2709.12 | 见表10.2.2-20
2.2.1 | 其中 | 安全文明施工基本费 | (1.1+2.1.1)×6.12% | 2709.12 | 见表10.2.2-20
3 | 其他项目费 |  | （3.1+3.2+3.3+3.4） | 12849.87
3.1 | 暂列金额 |  | 3.1.1+3.1.2+3.1.3 | 12849.87 | 见表10.2.2-21
3.1.1 | 其中 | 标化工地增加费 | 按招标文件规定额度列计 |  | 见表10.2.2-22
3.1.2 |  | 优质工程增加费 | 按招标文件规定额度列计 |  | 见表10.2.2-22
3.1.3 |  | 其他暂列金额 | 按招标文件规定额度列计 | 12849.87 | 见表10.2.2-22
3.2 | 暂估价 |  | 3.2.1+3.2.2+3.2.3 |  | 见表10.2.2-21
3.2.1 | 其中 | 材料（工程设备）暂估价 | 按招标文件规定额度列计 (或计入综合单价) |  | 见表10.2.2-23
3.2.2 |  | 专业工程暂估价 | 按招标文件规定额度列计 |  | 见表10.2.2-24
3.2.3 |  | 专项技术措施暂估价 | 按招标文件规定额度列计 |  | 见表10.2.2-25
3.3 | 计日工 |  | ∑计日工(暂估数量×综合单价） |  | 见表10.2.2-21
3.4 | 施工总承包服务费 |  | 3.4.1+3.4.2 |  | 见表10.2.2-21
3.4.1 | 其中 | 专业发包工程管理费 | ∑专业发包工程（暂估金额×费率） |  | 见表10.2.2-27
3.4.2 |  | 甲供材料设备管理费 | 甲供材料暂估金额×费率+甲供设备暂估金额×费率 |  | 见表10.2.2-27
4 | 规费 |  | (1.1+2.1.1)×30.97% | 13709.38
5 | 税金 |  | (1+2+3+4)×9% | 24286.25
招标控制价合计 |  |  | 1+2+3+4+5 | 294134.00

## 5_表10_2_2-16 分部分项工程清单与计价表
【表10.2.2-16】
分部分项工程清单与计价表
单位(专业)工程名称:嵊州市垃圾中转站项目（一期）-长乐镇垃圾中转站-园林 | [5 empty] | 标段: |  |  | 第1页 共2页
序号 | 项目编码 | 项目名称 | 项目特征 | 计量 单位 | 工程量 | 金 额 (元) |  |  |  |  | 备注
[6 empty] | 综合单价 | 合价 | 其中
[8 empty] | 人工费 | 机械费 | 暂估价
|  | 绿化 |  |  |  |  | 239324.89 | 36484.50 | 13831.42
1 | 050102001001 | 栽植乔木 | 1.种类：香樟 2.胸径或干径：Φ25-26 3.株高、冠径：H700、P500 4.养护期：两年 | 株 | 2 | 3889.80 | 7779.60 | 669.24 | 656.48
2 | 050102001002 | 栽植乔木 | 1.种类：香樟 2.胸径或干径：Φ18-19 3.株高、冠径：H600、P450 4.养护期：两年 | 株 | 24 | 2117.79 | 50826.96 | 6621.12 | 2103.36
3 | 050102001003 | 栽植乔木 | 1.种类：金桂 2.株高、冠径：H450、P400 4.养护期：两年 | 株 | 8 | 2124.46 | 16995.68 | 1958.00 | 521.04
4 | 050102001004 | 栽植乔木 | 1.种类：鸡爪械 2.胸径或干径：D9-10 3.株高、冠径：H400、P350 4.养护期：两年 | 株 | 6 | 701.09 | 4206.54 | 563.94 | 147.00
5 | 050102002001 | 栽植灌木 | 1.种类：春鹃球 2.灌丛高、蓬径：H150、P180 3.养护期：两年 | 株 | 13 | 397.00 | 5161.00 | 238.42 | 36.92
6 | 050102007001 | 栽植色带 | 1.苗木、花卉种类：红叶石楠 2.株高或蓬径：H40、P30 3.单位面积株数：36株/m2 4.养护期：两年 | m2 | 1058.00 | 82.40 | 87179.20 | 17922.52 | 6009.44
本页小计 | [6 empty] | 172148.98 | 27973.24 | 9474.24
【表10.2.2-16】
分部分项工程清单与计价表
单位(专业)工程名称:嵊州市垃圾中转站项目（一期）-长乐镇垃圾中转站-园林 | [5 empty] | 标段: |  |  | 第2页 共2页
序号 | 项目编码 | 项目名称 | 项目特征 | 计量 单位 | 工程量 | 金 额 (元) |  |  |  |  | 备注
[6 empty] | 综合单价 | 合价 | 其中
[8 empty] | 人工费 | 机械费 | 暂估价
7 | 050102007002 | 栽植色带 | 1.苗木、花卉种类：珊瑚树（篱） 2.株高或蓬径：H200、P60 3.单位面积株数：12株/m2 4.养护期：两年 | m2 | 152.00 | 234.90 | 35704.80 | 2587.04 | 863.36
8 | 050102007003 | 栽植色带 | 1.苗木、花卉种类：书带草 2.株高或蓬径：L25 3.单位面积株数：49丛/m2 4.养护期：两年 | m2 | 27.00 | 41.53 | 1121.31 | 215.46 | 92.07
9 | 050101010001 | 整理绿化用地 | 1.绿地细平整 | m2 | 1237.00 | 5.32 | 6580.84 | 5195.40
10 | 050101009001 | 种植土回（换）填 | 1.回填土质要求：种植土 2.回填厚度：50CM | m3 | 618.50 | 38.43 | 23768.96 | 513.36 | 3401.75
本页小计 | [6 empty] | 67175.91 | 8511.26 | 4357.18
合计 | [6 empty] | 239324.89 | 36484.50 | 13831.42

## 5_表10_2_2-16 施工技术措施项目清单与计价表
【表10.2.2-16】
施工技术措施项目清单与计价表
单位(专业)工程名称:嵊州市垃圾中转站项目（一期）-长乐镇垃圾中转站-园林 | [5 empty] | 标段: |  |  | 第1页 共1页
序号 | 项目编码 | 项目名称 | 项目特征 | 计量 单位 | 工程量 | 金 额 (元) |  |  |  |  | 备注
[6 empty] | 综合单价 | 合价 | 其中
[8 empty] | 人工费 | 机械费 | 暂估价
|  | 措施费用 |  |  | 0 |  | 1254.00 | 350.24
1 | 050403001001 | 树木支撑架 | 1.树棍支撑三脚桩 | 株 | 40 | 20.83 | 833.20 | 135.20
2 | 050403002001 | 草绳绕树干 | 1.草绳绕树杆胸径（cm）30以内 | 株 | 2 | 17.96 | 35.92 | 18.60
3 | 050403002002 | 草绳绕树干 | 1.草绳绕树杆胸径（cm）20以内 | 株 | 24 | 11.63 | 279.12 | 142.32
4 | 050403002003 | 草绳绕树干 | 1.草绳绕树杆胸径（cm）15以内 | 株 | 8 | 8.45 | 67.60 | 33.84
5 | 050403002004 | 草绳绕树干 | 1.草绳绕树杆胸径（cm）10以内 | 株 | 6 | 6.36 | 38.16 | 20.28
本页小计 | [6 empty] | 1254.00 | 350.24
合计 | [6 empty] | 1254.00 | 350.24

## 5_表10_2_2-20 施工组织(总价)措施项目清单与
【表10.2.2-20】
施工组织（总价）措施项目清单与计价表
工程名称:园林 |  |  | 标段: | 第1页 共1页
序号 | 项目编号 | 项目名称 | 计算基础 | 费率 (%) | 金额 (元) | 备注
1 | 050405001001 | 安全文明施工费 |  |  | 2709.12
1.1 |  | 安全文明施工基本费 | 定额人工费+定额机械费 | 6.12 | 2709.12
2 | Z50405009001 | 提前竣工增加费 | 定额人工费+定额机械费
3 | 050405004001 | 二次搬运费 | 定额人工费+定额机械费
4 | 050405005001 | 冬雨季施工增加费 | 定额人工费+定额机械费
5 | Z50405010001 | 行车、行人干扰增加费 | 定额人工费+定额机械费
6 |  | 其他施工组织措施费 | 按相关规定计算
合 计 |  |  |  |  | 2709.12

## 5_表10_2_2-21 其他项目清单与计价汇总表
【表10.2.2-21】
其他项目清单与计价汇总表
工程名称:园林 |  | 标段: | 第1页 共1页
序号 | 项 目 名 称 | 金额(元) | 备注
1 | 暂列金额 | 12849.87 | 明细详见表10.2.2-22
1.1 | 标化工地增加费 |  | 明细详见表10.2.2-22
1.2 | 优质工程增加费 |  | 明细详见表10.2.2-22
1.3 | 其他暂列金额 | 12849.87 | 明细详见表10.2.2-22
2 | 暂估价
2.1 | 材料（设备）暂估价 |  | 明细详见表10.2.2-23
2.2 | 专业工程暂估价 |  | 明细详见表10.2.2-24
2.3 | 专项技术措施暂估价 |  | 明细详见表10.2.2-25
3 | 计日工 |  | 明细详见表10.2.2-26
4 | 总承包服务费 |  | 明细详见表10.2.2-27
合 计 |  | 12849.87 | -

## 5_表10_2_2-22 暂列金额明细表
【表10.2.2-22】
暂列金额明细表
工程名称:园林 |  |  | 标段: | 第1页 共1页
序号 | 项 目 名 称 | 计量单位 | 暂定金额(元) | 备注
1 | 标化工地增加费 | 项
2 | 优质工程增加费 | 项
3 | 其他暂列金额 | 项 | 12849.87 | 估算比例一般不高于5%
3.1 | 其他暂列金额 | 项 | 12849.87
合计 |  |  | 12849.87 | -

## 5_表10_2_2-29 主要工日一览表
【表10.2.2-29】
主要工日一览表
工程名称:园林 |  |  | 标段: |  | 第1页 共1页
序号 | 工日名称（类别） | 单位 | 数 量 | 单价(元) | 合价（元） | 备注
1 | 一类人工 | 工日 | 266.867 | 138.00 | 36827.65

## 5_表10_2_2-31 主要材料和工程设备一览表
【表10.2.2-31】
主要材料和工程设备一览表
工程名称:园林 |  |  |  | 标段: |  | 第1页 共1页
序号 | 名称、规格、型号 | 单位 | 数量 | 单价(元) | 合价（元） | 备注

## 5_表10_2_2-32 主要机械台班一览表
【表10.2.2-32】
主要机械台班一览表
工程名称:园林 |  |  |  | 标段: | 第1页 共1页
序号 | 机械名称、规格、型号 | 单位 | 数 量 | 单价(元) | 合价（元） | 备注
1 | 履带式推土机90kW | 台班 | 3.711 | 917.31 | 3404.14
2 | 汽车式起重机8t | 台班 | 0.572 | 767.87 | 439.22
3 | 汽车式起重机10t | 台班 | 2.230 | 833.29 | 1858.24
4 | 汽车式起重机20t | 台班 | 0.208 | 1097.54 | 228.29
5 | 载货汽车15t | 台班 | 0.480 | 844.68 | 405.45
6 | 洒水车4000L | 台班 | 13.276 | 557.12 | 7396.33
7 | 洒水车4000L | 台班 | 0.041 | 557.12 | 22.84
8 | 汽车式起重机5t | 台班 | 0.182 | 453.79 | 82.59

## 6_表10_2_2-13 【不含单列】单位(专业)工程招
【表10.2.2-13】
单位（专业）工程招标控制价费用表
工程名称:嵊州市垃圾中转站项目（一期）-长乐镇垃圾中转站-电气 |  |  | 标段: | 第1页 共1页
序号 | 费用名称 |  | 计算公式 | 金额 (元) | 备注
1 | 分部分项工程费 |  | ∑(分部分项工程量×综合单价） | 352677.01 | 见表10.2.2-16
1.1 | 其中 | 人工费+机械费 | ∑分部分项（定额人工费+定额机械费） | 58547.12
2 | 措施项目费 |  | （2.1+2.2） | 6345.65
2.1 | 施工技术措施项目费 |  | ∑(技措项目工程量×综合单价） | 2324.07 | 见表10.2.2-16
2.1.1 | 其中 | 人工费+机械费 | ∑技措项目（定额人工费+定额机械费） | 506.87
2.2 | 施工组织措施项目费 |  | (1.1+2.1.1)×6.81% | 4021.58 | 见表10.2.2-20
2.2.1 | 其中 | 安全文明施工基本费 | (1.1+2.1.1)×6.81% | 4021.58 | 见表10.2.2-20
3 | 其他项目费 |  | （3.1+3.2+3.3+3.4） | 18855.55
3.1 | 暂列金额 |  | 3.1.1+3.1.2+3.1.3 | 18855.55 | 见表10.2.2-21
3.1.1 | 其中 | 标化工地增加费 | 按招标文件规定额度列计 |  | 见表10.2.2-22
3.1.2 |  | 优质工程增加费 | 按招标文件规定额度列计 |  | 见表10.2.2-22
3.1.3 |  | 其他暂列金额 | 按招标文件规定额度列计 | 18855.55 | 见表10.2.2-22
3.2 | 暂估价 |  | 3.2.1+3.2.2+3.2.3 |  | 见表10.2.2-21
3.2.1 | 其中 | 材料（工程设备）暂估价 | 按招标文件规定额度列计 (或计入综合单价) |  | 见表10.2.2-23
3.2.2 |  | 专业工程暂估价 | 按招标文件规定额度列计 |  | 见表10.2.2-24
3.2.3 |  | 专项技术措施暂估价 | 按招标文件规定额度列计 |  | 见表10.2.2-25
3.3 | 计日工 |  | ∑计日工(暂估数量×综合单价） |  | 见表10.2.2-21
3.4 | 施工总承包服务费 |  | 3.4.1+3.4.2 |  | 见表10.2.2-21
3.4.1 | 其中 | 专业发包工程管理费 | ∑专业发包工程（暂估金额×费率） |  | 见表10.2.2-27
3.4.2 |  | 甲供材料设备管理费 | 甲供材料暂估金额×费率+甲供设备暂估金额×费率 |  | 见表10.2.2-27
4 | 规费 |  | (1.1+2.1.1)×30.63% | 18088.24
5 | 税金 |  | (1+2+3+4)×9% | 35636.98
招标控制价合计 |  |  | 1+2+3+4+5 | 431603.00

## 6_表10_2_2-16 分部分项工程清单与计价表
【表10.2.2-16】
分部分项工程清单与计价表
单位(专业)工程名称:嵊州市垃圾中转站项目（一期）-长乐镇垃圾中转站-电气 | [5 empty] | 标段: |  |  | 第1页 共20页
序号 | 项目编码 | 项目名称 | 项目特征 | 计量 单位 | 工程量 | 金 额 (元) |  |  |  |  | 备注
[6 empty] | 综合单价 | 合价 | 其中
[8 empty] | 人工费 | 机械费 | 暂估价
|  | 强电 |  |  |  |  | 330832.26 | 51154.01 | 5060.79
1 | 030404004001 | 低压开关柜(屏) | 1、名称：低压配电柜1AP； 2、型号规格：规格型号及电器元件配置按设计要求； 3、安装方式：落地式安装。 | 台 | 1 | 16005.73 | 16005.73 | 533.33 | 120.71
2 | 030404004002 | 低压开关柜(屏) | 1、名称：低压配电柜2AP； 2、型号规格：规格型号及电器元件配置按设计要求； 3、安装方式：落地式安装。 | 台 | 1 | 15805.73 | 15805.73 | 533.33 | 120.71
3 | 030404004003 | 低压开关柜(屏) | 1、名称：低压配电柜XF； 2、型号规格：规格型号及电器元件配置按设计要求； 3、安装方式：落地式安装。 | 台 | 1 | 18980.73 | 18980.73 | 533.33 | 120.71
4 | 030404004004 | 低压开关柜(屏) | 1、名称：消防巡检柜XJ(消防资质厂家成套提供,IP30)； 2、型号规格：规格型号及电器元件配置按设计要求； 3、安装方式：落地式安装。 | 台 | 1 | 12980.73 | 12980.73 | 533.33 | 120.71
本页小计 | [6 empty] | 63772.92 | 2133.32 | 482.84
【表10.2.2-16】
分部分项工程清单与计价表
单位(专业)工程名称:嵊州市垃圾中转站项目（一期）-长乐镇垃圾中转站-电气 | [5 empty] | 标段: |  |  | 第2页 共20页
序号 | 项目编码 | 项目名称 | 项目特征 | 计量 单位 | 工程量 | 金 额 (元) |  |  |  |  | 备注
[6 empty] | 综合单价 | 合价 | 其中
[8 empty] | 人工费 | 机械费 | 暂估价
5 | 030404017001 | 配电箱 | 1、名称：成套配电箱2AL； 2、型号规格：规格型号及电器元件配置按设计要求； 3、安装方式：距地1.5米暗装。 | 台 | 1 | 3026.15 | 3026.15 | 167.89
6 | 030404017002 | 配电箱 | 1、名称：成套配电箱AL-ZK； 2、型号规格：规格型号及电器元件配置按设计要求； 3、安装方式：距地1.5米暗装。 | 台 | 1 | 2138.15 | 2138.15 | 167.89
7 | 030404017003 | 配电箱 | 1、名称：成套配电箱AP-TYN； 2、型号规格：规格型号及电器元件配置按设计要求； 3、安装方式：距地1.5米暗装。 | 台 | 1 | 2086.27 | 2086.27 | 214.56
8 | 030404017004 | 配电箱 | 1、名称：成套配电箱1AL； 2、型号规格：规格型号及电器元件配置按设计要求； 3、安装方式：距地1.5米暗装。 | 台 | 1 | 3312.27 | 3312.27 | 214.56
9 | 030404017005 | 配电箱 | 1、名称：成套配电箱AL-BF； 2、型号规格：规格型号及电器元件配置按设计要求； 3、安装方式：距地1.5米暗装。 | 台 | 1 | 1058.15 | 1058.15 | 167.89
本页小计 | [6 empty] | 11620.99 | 932.79
【表10.2.2-16】
分部分项工程清单与计价表
单位(专业)工程名称:嵊州市垃圾中转站项目（一期）-长乐镇垃圾中转站-电气 | [5 empty] | 标段: |  |  | 第3页 共20页
序号 | 项目编码 | 项目名称 | 项目特征 | 计量 单位 | 工程量 | 金 额 (元) |  |  |  |  | 备注
[6 empty] | 综合单价 | 合价 | 其中
[8 empty] | 人工费 | 机械费 | 暂估价
10 | 030404017006 | 配电箱 | 1、名称：成套配电箱AL-PD； 2、型号规格：规格型号及电器元件配置按设计要求； 3、安装方式：距地1.5米暗装。 | 台 | 1 | 1754.15 | 1754.15 | 167.89
11 | 030404017007 | 配电箱 | 1、名称：成套配电箱AP-JX1~2； 2、型号规格：规格型号及电器元件配置按设计要求； 3、安装方式：距地1.5米暗装。 | 台 | 3 | 2397.15 | 7191.45 | 503.67
12 | 030404017008 | 配电箱 | 1、名称：成套配电箱AC-FJ； 2、型号规格：规格型号及电器元件配置按设计要求； 3、安装方式：距地1.5米暗装。 | 台 | 4 | 593.15 | 2372.60 | 671.56
13 | 030404018001 | 插座箱 | 1、名称：空调开关箱； 2、型号规格：规格型号及电器元件配置按设计要求； 3、安装方式：距地1.5米暗装。 | 台 | 5 | 468.79 | 2343.95 | 291.65
14 | 030404018002 | 插座箱 | 1、名称：高压清洗机插座箱(IP54)； 2、型号规格：规格型号及电器元件配置按设计要求； 3、安装方式：距地1.5米暗装。 | 台 | 4 | 556.79 | 2227.16 | 233.32
15 | 030404016001 | 控制箱 | 1.名称：厂家自带控制箱，只计入安装费 | 台 | 8 | 288.59 | 2308.72 | 1224.16 | 494.48
本页小计 | [6 empty] | 18198.03 | 3092.25 | 494.48
【表10.2.2-16】
分部分项工程清单与计价表
单位(专业)工程名称:嵊州市垃圾中转站项目（一期）-长乐镇垃圾中转站-电气 | [5 empty] | 标段: |  |  | 第4页 共20页
序号 | 项目编码 | 项目名称 | 项目特征 | 计量 单位 | 工程量 | 金 额 (元) |  |  |  |  | 备注
[6 empty] | 综合单价 | 合价 | 其中
[8 empty] | 人工费 | 机械费 | 暂估价
16 | 030404004005 | 低压开关柜(屏) | 1.名称：厂家自带控制柜，只计入安装费 | 台 | 10 | 980.73 | 9807.30 | 5333.30 | 1207.10
17 | 030404031001 | 小电器 | 1.名称：厂家成套现场按钮，只计入安装费 | 个 | 3 | 36.68 | 110.04 | 68.85
18 | 030408011001 | 电缆分支箱 | 1.名 称：电缆分接盒 | 台 | 8 | 607.41 | 4859.28 | 350.00
19 | 030404017009 | 配电箱 | 1.名称：A型应急照明集中电源箱 (非集中控制 ) 2.规 格：含箱内元器件等附件安装，详见系统图 3.安装方式：距地1.5米明装 | 台 | 1 | 5034.23 | 5034.23 | 178.80
20 | 030411003001 | 桥架 | 1.名 称：密闭防火铝合金电缆桥架 2.规 格：150x75（加中间隔板100+50） | m | 49.57 | 157.35 | 7799.84 | 964.63 | 54.53
21 | 030411003002 | 桥架 | 1.名 称：纵向铝合金T级电缆桥架 2.规 格：300x100 | m | 55.11 | 218.75 | 12055.31 | 1072.44 | 60.62
22 | 031002001001 | 管道支吊架 | 1.名称：侧向桥架抗震支架 | 套 | 8 | 503.70 | 4029.60 | 929.76
23 | 031002001002 | 管道支吊架 | 1.名称：侧+纵向桥架抗震支架 | 套 | 4 | 611.21 | 2444.84 | 488.12
24 | 030413001001 | 铁构件 | 1.名 称：桥架支吊架制安 | kg | 130.85 | 16.81 | 2199.59 | 1070.35 | 120.38
25 | 031201003001 | 金属结构刷油 | 1.除锈级别：轻锈 2.油漆品种：防锈漆，调和漆 3.结构类型：管道支吊架 4.涂刷遍数、漆膜厚度：防锈漆两遍，调和漆两遍 | kg | 130.85 | 2.01 | 263.01 | 120.38 | 39.26
本页小计 | [6 empty] | 48603.04 | 10576.63 | 1481.89
【表10.2.2-16】
分部分项工程清单与计价表
单位(专业)工程名称:嵊州市垃圾中转站项目（一期）-长乐镇垃圾中转站-电气 | [5 empty] | 标段: |  |  | 第5页 共20页
序号 | 项目编码 | 项目名称 | 项目特征 | 计量 单位 | 工程量 | 金 额 (元) |  |  |  |  | 备注
[6 empty] | 综合单价 | 合价 | 其中
[8 empty] | 人工费 | 机械费 | 暂估价
26 | 030411001001 | 配管 | 1.名称：线缆保护管 2.材质：镀锌钢管 3.规格：SC25 4.配置形式：砖、混凝土结构暗配 | m | 58.21 | 23.99 | 1396.46 | 406.31 | 4.07
27 | 030411001002 | 配管 | 1.名称：线缆保护管 2.材质：镀锌钢管 3.规格：SC32 4.配置形式：砖、混凝土结构暗配 | m | 51.92 | 29.69 | 1541.50 | 385.25 | 3.63
28 | 030411001003 | 配管 | 1.名称：线缆保护管 2.材质：镀锌钢管 3.规格：SC40 4.配置形式：砖、混凝土结构暗配 | m | 142.45 | 39.16 | 5578.34 | 1698.00 | 12.82
29 | 030411001004 | 配管 | 1.名称：线缆保护管 2.材质：镀锌钢管 3.规格：SC50 4.配置形式：砖、混凝土结构暗配 | m | 50.43 | 46.94 | 2367.18 | 640.97 | 4.03
30 | 030411001005 | 配管 | 1.名称：线缆保护管 2.材质：镀锌钢管 3.规格：SC70 4.配置形式：砖、混凝土结构暗配 | m | 25.22 | 64.62 | 1629.72 | 465.06 | 5.04
31 | 030411001006 | 配管 | 1.名称：线缆保护管 2.材质：镀锌钢管 3.规格：SC100 4.配置形式：砖、混凝土结构暗配 | m | 13.67 | 98.71 | 1349.37 | 398.62 | 2.73
本页小计 | [6 empty] | 13862.57 | 3994.21 | 32.32
【表10.2.2-16】
分部分项工程清单与计价表
单位(专业)工程名称:嵊州市垃圾中转站项目（一期）-长乐镇垃圾中转站-电气 | [5 empty] | 标段: |  |  | 第6页 共20页
序号 | 项目编码 | 项目名称 | 项目特征 | 计量 单位 | 工程量 | 金 额 (元) |  |  |  |  | 备注
[6 empty] | 综合单价 | 合价 | 其中
[8 empty] | 人工费 | 机械费 | 暂估价
32 | 030411001007 | 配管 | 1.名称：线缆保护管 2.材质：镀锌钢管 3.规格：SC150 4.配置形式：砖、混凝土结构暗配 | m | 87.53 | 141.43 | 12379.37 | 2976.02 | 63.02
33 | 030411001008 | 配管 | 1.名称：线缆保护管 2.材质：薄壁镀锌钢管 3.规格：JDG20 4.配置形式：砖、混凝土结构暗配 | m | 988.02 | 10.88 | 10749.66 | 4110.16 | 49.40
34 | 030411001009 | 配管 | 1.名称：线缆保护管 2.材质：薄壁镀锌钢管 3.规格：JDG25 4.配置形式：砖、混凝土结构暗配 | m | 324.49 | 14.84 | 4815.43 | 1856.08 | 22.71
35 | 030411001010 | 配管 | 1.名称：线缆保护管 2.材质：薄壁镀锌钢管 3.规格：JDG32 4.配置形式：砖、混凝土结构暗配 | m | 5.67 | 17.84 | 101.15 | 34.59 | 0.40
36 | 030408001001 | 电力电缆 | 1.电缆名称：铜芯电力电缆 2.电缆规格：YJV-0.6/1kV-3x6 3.敷设方式、部位：综合考虑 | m | 30.40 | 16.69 | 507.38 | 57.15 | 1.52
37 | 030408001002 | 电力电缆 | 1.电缆名称：铜芯电力电缆 2.电缆规格：YJV-0.6/1kV-5x4 3.敷设方式、部位：综合考虑 | m | 16.31 | 19.11 | 311.68 | 30.66 | 0.82
38 | 030408001003 | 电力电缆 | 1.电缆名称：铜芯电力电缆 2.电缆规格：YJV-0.6/1kV-5x6 3.敷设方式、部位：综合考虑 | m | 18.01 | 25.94 | 467.18 | 33.86 | 0.90
本页小计 | [6 empty] | 29331.85 | 9098.52 | 138.77
【表10.2.2-16】
分部分项工程清单与计价表
单位(专业)工程名称:嵊州市垃圾中转站项目（一期）-长乐镇垃圾中转站-电气 | [5 empty] | 标段: |  |  | 第7页 共20页
序号 | 项目编码 | 项目名称 | 项目特征 | 计量 单位 | 工程量 | 金 额 (元) |  |  |  |  | 备注
[6 empty] | 综合单价 | 合价 | 其中
[8 empty] | 人工费 | 机械费 | 暂估价
39 | 030408001004 | 电力电缆 | 1.电缆名称：铜芯电力电缆 2.电缆规格：YJV-0.6/1kV-5x16 3.敷设方式、部位：综合考虑 | m | 149.92 | 59.24 | 8881.26 | 352.31 | 9.00
40 | 030408001005 | 电力电缆 | 1.电缆名称：铜芯电力电缆 2.电缆规格：YJV-0.6/1kV-4x25+1x16 3.敷设方式、部位：综合考虑 | m | 79.81 | 85.06 | 6788.64 | 187.55 | 4.79
41 | 030408001006 | 电力电缆 | 1.电缆名称：铜芯电力电缆 2.电缆规格：YJV-0.6/1kV-4x35+1x16 3.敷设方式、部位：综合考虑 | m | 29.76 | 113.22 | 3369.43 | 139.87 | 3.87
42 | 030408001007 | 电力电缆 | 1.电缆名称：铜芯电力电缆 2.电缆规格：YJV-0.6/1kV-4x70+1x35 3.敷设方式、部位：综合考虑 | m | 34.66 | 219.12 | 7594.70 | 264.11 | 27.73
43 | 030408001008 | 电力电缆 | 1.电缆名称：铜芯电力电缆 2.电缆规格：YJV-0.6/1kV-4x95+1x50 3.敷设方式、部位：综合考虑 | m | 135.98 | 298.71 | 40618.59 | 1265.97 | 131.90
44 | 030408001009 | 电力电缆 | 1.电缆名称：铜芯电力电缆 2.电缆规格：NH-YJV-0.6/1kV-4x2.5 3.敷设方式、部位：综合考虑 | m | 119.64 | 12.49 | 1494.30 | 224.92 | 5.98
45 | 030408001010 | 电力电缆 | 1.电缆名称：铜芯电力电缆 2.电缆规格：NH-YJV-0.6/1kV-3x6 3.敷设方式、部位：综合考虑 | m | 7.29 | 17.68 | 128.89 | 13.71 | 0.36
46 | 030408001011 | 电力电缆 | 1.电缆名称：铜芯电力电缆 2.电缆规格：NH-YJV-0.6/1kV-4x16 3.敷设方式、部位：综合考虑 | m | 116.63 | 51.30 | 5983.12 | 274.08 | 7.00
本页小计 | [6 empty] | 74858.93 | 2722.52 | 190.63
【表10.2.2-16】
分部分项工程清单与计价表
单位(专业)工程名称:嵊州市垃圾中转站项目（一期）-长乐镇垃圾中转站-电气 | [5 empty] | 标段: |  |  | 第8页 共20页
序号 | 项目编码 | 项目名称 | 项目特征 | 计量 单位 | 工程量 | 金 额 (元) |  |  |  |  | 备注
[6 empty] | 综合单价 | 合价 | 其中
[8 empty] | 人工费 | 机械费 | 暂估价
47 | 030408001012 | 电力电缆 | 1.电缆名称：铜芯电力电缆 2.电缆规格：NH-YJV-0.6/1kV-5x16 3.敷设方式、部位：综合考虑 | m | 69.34 | 63.16 | 4379.51 | 162.95 | 4.16
48 | 030408006001 | 电力电缆头 | 1.名 称：铜芯电力电缆头 2.规 格：10mm2 | 个 | 20 | 27.83 | 556.60 | 191.40
49 | 030408006002 | 电力电缆头 | 1.名 称：铜芯电力电缆头 2.规 格：25mm2 | 个 | 18 | 37.10 | 667.80 | 229.50
50 | 030408006003 | 电力电缆头 | 1.名 称：铜芯电力电缆头 2.规 格：35mm2 | 个 | 2 | 92.76 | 185.52 | 63.78
51 | 030408006004 | 电力电缆头 | 1.名 称：铜芯电力电缆头 2.规 格：120mm2 | 个 | 6 | 169.68 | 1018.08 | 312.90
52 | 030408002001 | 控制电缆 | 1.名 称：控制电缆 2.电缆规格：NH-KVVP-4x1.5 3.敷设方式、部位：综合考虑 | m | 61.11 | 9.34 | 570.77 | 113.66
53 | 030408002002 | 控制电缆 | 1.名 称：控制电缆 2.电缆规格：NH-KVVP-8x1.5 3.敷设方式、部位：综合考虑 | m | 122.85 | 16.17 | 1986.48 | 253.07 | 14.74
54 | 030408007001 | 控制电缆头 | 1.名 称：控制电缆头 2.规 格：终端头（芯以下）6 | 个 | 4 | 41.18 | 164.72 | 49.48
55 | 030408007002 | 控制电缆头 | 1.名 称：控制电缆头 2.规 格：终端头（芯以下）14 | 个 | 4 | 51.95 | 207.80 | 78.08
56 | 030411004001 | 配线 | 1.名 称：铜芯塑料绝缘线 2.规 格：BV-0.45/0.75kV-2.5 3.配线部位：管内穿线 | m | 2249.92 | 2.73 | 6142.28 | 1507.45
本页小计 | [6 empty] | 15879.56 | 2962.27 | 18.90
【表10.2.2-16】
分部分项工程清单与计价表
单位(专业)工程名称:嵊州市垃圾中转站项目（一期）-长乐镇垃圾中转站-电气 | [5 empty] | 标段: |  |  | 第9页 共20页
序号 | 项目编码 | 项目名称 | 项目特征 | 计量 单位 | 工程量 | 金 额 (元) |  |  |  |  | 备注
[6 empty] | 综合单价 | 合价 | 其中
[8 empty] | 人工费 | 机械费 | 暂估价
57 | 030411004002 | 配线 | 1.名 称：铜芯塑料绝缘线 2.规 格：BV-0.45/0.75kV-4 3.配线部位：管内穿线 | m | 537.93 | 3.65 | 1963.44 | 333.52
58 | 030411004003 | 配线 | 1.名 称：铜芯塑料绝缘线 2.规 格：BV-0.45/0.75kV-6 3.配线部位：管内穿线 | m | 533.96 | 5.12 | 2733.88 | 331.06
59 | 030411004004 | 配线 | 1.名 称：铜芯塑料绝缘线 2.规 格：BVV-0.45/0.75kV-4 3.配线部位：管内穿线 | m | 251.67 | 4.22 | 1062.05 | 156.04
60 | 030411004005 | 配线 | 1.名 称：铜芯塑料绝缘线 2.规 格：NH-BV-0.45/0.75kV-2.5 3.配线部位：管内穿线 | m | 269.04 | 3.16 | 850.17 | 180.26
61 | 030411004006 | 配线 | 1.名 称：铜芯塑料绝缘线 2.规 格：NH-RVS-2x2.5 3.配线部位：管内穿线 | m | 246.18 | 5.90 | 1452.46 | 145.25
62 | 030404034001 | 照明开关 | 1.名 称：单联单控暗装开关 2.规 格：230V,10A 3.安装方式：安装高度为1.3米 | 个 | 5 | 16.49 | 82.45 | 36.50
63 | 030404034002 | 照明开关 | 1.名 称：双联单控暗装开关 2.规 格：230V,10A 3.安装方式：安装高度为1.3米 | 个 | 18 | 18.93 | 340.74 | 131.40
64 | 030404034003 | 照明开关 | 1.名 称：三联单控暗装开关 2.规 格：230V,10A 3.安装方式：安装高度为1.3米 | 个 | 4 | 22.00 | 88.00 | 29.20
本页小计 | [6 empty] | 8573.19 | 1343.23
【表10.2.2-16】
分部分项工程清单与计价表
单位(专业)工程名称:嵊州市垃圾中转站项目（一期）-长乐镇垃圾中转站-电气 | [5 empty] | 标段: |  |  | 第10页 共20页
序号 | 项目编码 | 项目名称 | 项目特征 | 计量 单位 | 工程量 | 金 额 (元) |  |  |  |  | 备注
[6 empty] | 综合单价 | 合价 | 其中
[8 empty] | 人工费 | 机械费 | 暂估价
65 | 030404034004 | 照明开关 | 1.名 称：密闭单控暗装开关 2.规 格：230V,10A 3.安装方式：安装高度为1.3米 | 个 | 1 | 26.69 | 26.69 | 7.30
66 | 030404034005 | 照明开关 | 1.名 称：密闭三控暗装开关 2.规 格：230V,10A 3.安装方式：安装高度为1.3米 | 个 | 2 | 32.20 | 64.40 | 14.60
67 | 030404034006 | 照明开关 | 1.名 称：单极声光控开关 2.规 格：230V,10A 3.安装方式：安装高度为1.3米 | 个 | 6 | 69.02 | 414.12 | 47.40
68 | 030404035001 | 插座 | 1.名 称：空调插座 2.规 格：230V 16A 3.安装方式：安装高度为1.8米 | 个 | 2 | 22.11 | 44.22 | 17.22
69 | 030404035002 | 插座 | 1.名 称：带保护接点暗装插座 2.规 格：230V 10A 3.安装方式：安装高度为0.3米 | 个 | 24 | 20.09 | 482.16 | 206.64
70 | 030412001001 | 普通灯具 | 1.灯具名称：壁灯 2.灯具规格：LED15W IP65 3.安装方式：安装高度为 2.5 米 | 套 | 2 | 108.85 | 217.70 | 33.52
71 | 030412001002 | 普通灯具 | 1.灯具名称：灯 2.灯具规格：LED15W 3.安装方式：吸顶安装 | 套 | 12 | 80.99 | 971.88 | 214.56
72 | 030412001003 | 普通灯具 | 1.灯具名称：天棚灯 2.灯具规格：LED15W IP54 3.安装方式：吸顶安装 | 套 | 15 | 101.19 | 1517.85 | 268.20
本页小计 | [6 empty] | 3739.02 | 809.44
【表10.2.2-16】
分部分项工程清单与计价表
单位(专业)工程名称:嵊州市垃圾中转站项目（一期）-长乐镇垃圾中转站-电气 | [5 empty] | 标段: |  |  | 第11页 共20页
序号 | 项目编码 | 项目名称 | 项目特征 | 计量 单位 | 工程量 | 金 额 (元) |  |  |  |  | 备注
[6 empty] | 综合单价 | 合价 | 其中
[8 empty] | 人工费 | 机械费 | 暂估价
73 | 030412001004 | 普通灯具 | 1.灯具名称：防水防尘灯 2.灯具规格：LED15W IP54 3.安装方式：吸顶安装 | 套 | 6 | 91.09 | 546.54 | 107.28
74 | 030412002001 | 工厂灯 | 1.灯具名称：防腐泛光灯 2.灯具规格：LED30W,F1 3.安装方式：吸顶安装 | 套 | 1 | 173.77 | 173.77 | 15.75
75 | 030412002002 | 工厂灯 | 1.灯具名称：泛光灯 2.灯具规格：LED30W 3.安装方式：吸顶安装 | 套 | 6 | 123.27 | 739.62 | 94.50
76 | 030412005001 | 荧光灯 | 1.灯具名称：双管荧光灯 2.灯具规格：LEDT8 2x16W 3.安装方式：吸顶安装 | 套 | 2 | 74.45 | 148.90 | 41.74
77 | 030412005002 | 荧光灯 | 1.灯具名称：单管荧光灯 2.灯具规格：LEDT8 1x16W 3.安装方式：吸顶安装 | 套 | 2 | 58.83 | 117.66 | 33.20
78 | 030412005003 | 荧光灯 | 1.灯具名称：嵌入式双管格栅灯 2.灯具规格：LEDT8 2x16W 3.安装方式：吸顶安装 | 套 | 12 | 180.24 | 2162.88 | 250.44
79 | 030412005004 | 荧光灯 | 1.灯具名称：嵌入式三管格栅灯 2.灯具规格：LEDT8 3x16W 3.安装方式：吸顶安装 | 套 | 16 | 218.81 | 3500.96 | 373.28
80 | 030412002003 | 工厂灯 | 1.灯具名称：泛光灯 2.灯具规格：LED50W 3.安装方式：吸顶安装 | 套 | 20 | 199.02 | 3980.40 | 315.00
本页小计 | [6 empty] | 11370.73 | 1231.19
【表10.2.2-16】
分部分项工程清单与计价表
单位(专业)工程名称:嵊州市垃圾中转站项目（一期）-长乐镇垃圾中转站-电气 | [5 empty] | 标段: |  |  | 第12页 共20页
序号 | 项目编码 | 项目名称 | 项目特征 | 计量 单位 | 工程量 | 金 额 (元) |  |  |  |  | 备注
[6 empty] | 综合单价 | 合价 | 其中
[8 empty] | 人工费 | 机械费 | 暂估价
81 | 030412002004 | 工厂灯 | 1.灯具名称：泛光灯 2.灯具规格：LED50W IP54 3.安装方式：吸顶安装 | 套 | 12 | 224.27 | 2691.24 | 189.00
82 | 030412004001 | 装饰灯 | 1.灯具名称：应急疏散安全出口标志灯 2.灯具规格：A型，36VLED1W 3.安装方式：安装高度为门上0.2米 | 套 | 2 | 105.35 | 210.70 | 37.16
83 | 030412004002 | 装饰灯 | 1.灯具名称：安全出口标志灯 2.灯具规格：A型，36VLED1W 3.安装方式：安装高度为门上0.2米 | 套 | 5 | 105.35 | 526.75 | 92.90
84 | 030412004003 | 装饰灯 | 1.灯具名称：应急疏散指示标识灯 2.灯具规格：A型，36VLED1W 3.安装方式：安装高度为0.5米 | 套 | 5 | 105.35 | 526.75 | 92.90
85 | 030412004004 | 装饰灯 | 1.灯具名称：应急疏散楼层标志灯 2.灯具规格：A型，36VLED1W 3.安装方式：安装高度为2.5米 | 套 | 2 | 139.24 | 278.48 | 37.16
86 | 030412004005 | 装饰灯 | 1.灯具名称：应急照明灯型 2.灯具规格：36VLED5W 3.安装方式：吸顶安装 | 套 | 20 | 132.10 | 2642.00 | 371.60
87 | 030412004006 | 装饰灯 | 1.灯具名称：应急照明灯型 2.灯具规格：36VLED5W，IP67 3.安装方式：安装高度为2.5米 | 套 | 3 | 162.47 | 487.41 | 55.74
88 | 030411006001 | 接线盒 | 1.名 称：钢制开关插座接线盒 | 个 | 62 | 8.99 | 557.38 | 200.26
89 | 030411006002 | 接线盒 | 1.名 称：钢制接线盒 | 个 | 153 | 9.26 | 1416.78 | 469.71
本页小计 | [6 empty] | 9337.49 | 1546.43
【表10.2.2-16】
分部分项工程清单与计价表
单位(专业)工程名称:嵊州市垃圾中转站项目（一期）-长乐镇垃圾中转站-电气 | [5 empty] | 标段: |  |  | 第13页 共20页
序号 | 项目编码 | 项目名称 | 项目特征 | 计量 单位 | 工程量 | 金 额 (元) |  |  |  |  | 备注
[6 empty] | 综合单价 | 合价 | 其中
[8 empty] | 人工费 | 机械费 | 暂估价
90 | 030409005001 | 避雷网 | 1.名 称：φ10镀锌圆钢 2.安装形式：沿折板支架敷设 | m | 214.65 | 15.73 | 3376.44 | 1369.47 | 349.88
91 | 030409005002 | 避雷网 | 1.名 称：-40x4热镀锌扁钢 2.安装形式：沿折板支架敷设 | m | 23.49 | 19.39 | 455.47 | 149.87 | 38.29
92 | 030409003001 | 避雷引下线 | 1.名 称：利用建筑结构钢筋引下 | m | 277.10 | 13.14 | 3641.09 | 1548.99 | 1111.17
93 | 030409004001 | 均压环 | 1.名 称：均压环敷设利用圈梁钢筋 | m | 171.45 | 5.36 | 918.97 | 444.06 | 186.88
94 | 030409008001 | 等电位端子箱、 测试板 | 1.名 称：MEB总等电位 | 台 | 1 | 174.25 | 174.25 | 63.37 | 2.58
95 | 030409008002 | 等电位端子箱、 测试板 | 1.名 称：辅助等电位连接端子箱 | 台 | 2 | 98.19 | 196.38 | 97.90
96 | 030409001001 | 接地极 | 1.名 称：100x100x10热镀锌扁钢 | 块 | 27 | 175.48 | 4737.96 | 3117.96 | 257.04
97 | 030409002001 | 接地母线 | 1.名 称：-40x4热镀锌扁钢 2.安装部位：沿砖混结构明敷 | m | 249.37 | 23.77 | 5927.52 | 2713.15 | 187.03
98 | 030409002002 | 接地母线 | 1.名 称：-40x4热镀锌扁钢 2.安装部位：沿砖混结构暗敷 | m | 34.21 | 18.11 | 619.54 | 244.60 | 23.26
99 | 030409002003 | 接地母线 | 1.名 称：BV-25 2.安装部位：沿砖混结构暗敷 | m | 8.73 | 51.91 | 453.17 | 222.44
100 | 030411001011 | 配管 | 1.名称：线缆保护管 2.材质：薄壁镀锌钢管 3.规格：JDG20 4.配置形式：砖、混凝土结构暗配 | m | 12.63 | 10.88 | 137.41 | 52.54 | 0.63
101 | 030409002004 | 接地母线 | 1.名 称：BVV-4 2.安装部位：管内敷设 | m | 12.63 | 38.08 | 480.95 | 321.81
本页小计 | [6 empty] | 21119.15 | 10346.16 | 2156.76
【表10.2.2-16】
分部分项工程清单与计价表
单位(专业)工程名称:嵊州市垃圾中转站项目（一期）-长乐镇垃圾中转站-电气 | [5 empty] | 标段: |  |  | 第14页 共20页
序号 | 项目编码 | 项目名称 | 项目特征 | 计量 单位 | 工程量 | 金 额 (元) |  |  |  |  | 备注
[6 empty] | 综合单价 | 合价 | 其中
[8 empty] | 人工费 | 机械费 | 暂估价
102 | 030414002001 | 送配电装置系统 | 1.名 称：送配电装置系统调试 1kV以下交流供电(综 合) | 系统 | 2 | 231.22 | 462.44 | 303.96 | 47.50
103 | 030414011001 | 接地装置 | 1.名 称：独立接地装置6根接地极以内 | 组 | 1 | 102.35 | 102.35 | 61.09 | 16.70
|  | 初期雨水池 |  |  |  |  | 10900.23 | 3612.39 | 433.49
104 | 030404017010 | 配电箱 | 1.名称：配电箱AP-CY(IP65) 2.规 格：含箱内元器件等附件安装，详见系统图 3.安装方式：现场制作1.5米角钢支架上安装 | 台 | 1 | 3206.21 | 3206.21 | 310.87 | 10.92
105 | 030404016002 | 控制箱 | 1.名称：1#启闭机电控箱 QBX1(IP65) 2.规 格：现场制作1.5米角钢支架上安装，由启闭机厂家成套提供，本次只计入安装费 | 台 | 1 | 680.38 | 680.38 | 346.59 | 79.81
106 | 030404016003 | 控制箱 | 1.名称：2#启闭机电控箱 QBX2(IP65) 2.规 格：现场制作1.5米角钢支架上安装，由启闭机厂家成套提供，本次只计入安装费 | 台 | 1 | 680.38 | 680.38 | 346.59 | 79.81
107 | 030404016004 | 控制箱 | 1.名称：潜水泵电控箱 QSX(IP65) 2.规 格：现场制作1.5米角钢支架上安装，由启闭机厂家成套提供，本次只计入安装费 | 台 | 1 | 680.38 | 680.38 | 346.59 | 79.81
本页小计 | [6 empty] | 5812.14 | 1715.69 | 314.55
【表10.2.2-16】
分部分项工程清单与计价表
单位(专业)工程名称:嵊州市垃圾中转站项目（一期）-长乐镇垃圾中转站-电气 | [5 empty] | 标段: |  |  | 第15页 共20页
序号 | 项目编码 | 项目名称 | 项目特征 | 计量 单位 | 工程量 | 金 额 (元) |  |  |  |  | 备注
[6 empty] | 综合单价 | 合价 | 其中
[8 empty] | 人工费 | 机械费 | 暂估价
108 | 030411001012 | 配管 | 1.名称：电缆护套管 2.材质：镀锌钢管 3.规格：SC20 4.配置形式：砖、混凝土结构明配 | m | 2.00 | 21.46 | 42.92 | 15.24 | 0.10
109 | 030411001013 | 配管 | 1.名称：电缆护套管 2.材质：镀锌钢管 3.规格：SC32 4.配置形式：砖、混凝土结构明配 | m | 44.00 | 33.83 | 1488.52 | 414.04 | 3.08
110 | 030408011002 | 电缆分支箱 | 1.名 称：换线盒(IP65) 2.规 格：池壁上安装，由潜水泵厂家成套提供，本次只计入安装费 | 台 | 1 | 57.41 | 57.41 | 43.75
111 | 030408001013 | 电力电缆 | 1.电缆名称：铜芯电力电缆 2.电缆规格：YJV-0.6/1kV(4x4) 3.敷设方式、部位：综合考虑 | m | 24.00 | 15.61 | 374.64 | 45.12 | 1.20
112 | 030408001014 | 电力电缆 | 1.电缆名称：铜芯电力电缆 2.电缆规格：YJV-0.6/1kV(5x4) 3.敷设方式、部位：综合考虑 | m | 22.00 | 19.11 | 420.42 | 41.36 | 1.10
113 | 030408006005 | 电力电缆头 | 1.名 称：铜芯电力电缆头 2.规 格：10mm2及以内 | 个 | 14 | 27.83 | 389.62 | 133.98
114 | 030408002003 | 控制电缆 | 1.名 称：控制电缆 2.电缆规格：KVVP-0.45/0.75kV(4x1.5) 3.敷设方式、部位：综合考虑 | m | 4.00 | 7.95 | 31.80 | 7.44
本页小计 | [6 empty] | 2805.33 | 700.93 | 5.48
【表10.2.2-16】
分部分项工程清单与计价表
单位(专业)工程名称:嵊州市垃圾中转站项目（一期）-长乐镇垃圾中转站-电气 | [5 empty] | 标段: |  |  | 第16页 共20页
序号 | 项目编码 | 项目名称 | 项目特征 | 计量 单位 | 工程量 | 金 额 (元) |  |  |  |  | 备注
[6 empty] | 综合单价 | 合价 | 其中
[8 empty] | 人工费 | 机械费 | 暂估价
115 | 030408002004 | 控制电缆 | 1.名 称：控制电缆 2.电缆规格：KVVP-0.45/0.75kV(8x1.5) 3.敷设方式、部位：综合考虑 | m | 16.00 | 13.44 | 215.04 | 32.96 | 1.92
116 | 030408007003 | 控制电缆头 | 1.名 称：控制电缆头 2.规 格：终端头（芯以下）6 | 个 | 2 | 41.18 | 82.36 | 24.74
117 | 030408007004 | 控制电缆头 | 1.名 称：控制电缆头 2.规 格：终端头（芯以下）14 | 个 | 4 | 51.95 | 207.80 | 78.08
118 | 030409001002 | 接地极 | 1.名 称：预埋件 2.规 格：-100x100x10热镀锌扁钢 | 块 | 8 | 175.44 | 1403.52 | 923.84 | 76.16
119 | 030409002005 | 接地母线 | 1.名 称：40*4镀锌扁钢 2.安装部位：沿砖混结构暗敷 | m | 3.00 | 18.11 | 54.33 | 21.45 | 2.04
120 | 030409002006 | 接地母线 | 1.名 称：BV-4 2.安装部位：管内穿线 | m | 1.30 | 37.55 | 48.82 | 33.12
121 | 030409004002 | 均压环 | 1.名 称：均压环敷设利用圈梁钢筋 | m | 26.87 | 5.36 | 144.02 | 69.59 | 29.29
122 | 030411001014 | 配管 | 1.名称：电缆护套管 2.材质：镀锌钢管 3.规格：SC20 4.配置形式：砖、混凝土结构暗配 | m | 1.30 | 17.56 | 22.83 | 7.48 | 0.07
123 | 030409008003 | 等电位端子箱、 测试板 | 1.名 称：MEB总等电位连接端子箱 | 台 | 1 | 181.55 | 181.55 | 64.71 | 2.67
124 | 030414002002 | 送配电装置系统 | 1.名 称：送配电装置系统调试 1kV以下交流供电(综 合) | 系统 | 1 | 231.22 | 231.22 | 151.98 | 23.75
125 | 030414011002 | 接地装置 | 1.名 称：接地网 | 系统 | 1 | 256.06 | 256.06 | 152.87 | 41.76
本页小计 | [6 empty] | 2847.55 | 1560.82 | 177.66
【表10.2.2-16】
分部分项工程清单与计价表
单位(专业)工程名称:嵊州市垃圾中转站项目（一期）-长乐镇垃圾中转站-电气 | [5 empty] | 标段: |  |  | 第17页 共20页
序号 | 项目编码 | 项目名称 | 项目特征 | 计量 单位 | 工程量 | 金 额 (元) |  |  |  |  | 备注
[6 empty] | 综合单价 | 合价 | 其中
[8 empty] | 人工费 | 机械费 | 暂估价
|  | 门卫 |  |  |  |  | 10944.52 | 3780.36 | 527.10
126 | 030404017011 | 配电箱 | 1.名称：1AL配电箱 2.规 格：含箱内元器件等附件安装，详见系统图 3.安装方式：距地1.5米暗装 | 台 | 1 | 2693.15 | 2693.15 | 167.89
127 | 030404016005 | 控制箱 | 1.名称：厂家成套提供控制箱，只计入安装费 | 台 | 2 | 288.59 | 577.18 | 306.04 | 123.62
128 | 030411001015 | 配管 | 1.名称：线缆保护管 2.材质：镀锌钢管 3.规格：SC20 4.配置形式：砖、混凝土结构暗配 | m | 19.62 | 17.56 | 344.53 | 112.82 | 0.98
129 | 030411001016 | 配管 | 1.名称：线缆保护管 2.材质：镀锌钢管 3.规格：SC25 4.配置形式：砖、混凝土结构暗配 | m | 22.97 | 23.99 | 551.05 | 160.33 | 1.61
130 | 030411001017 | 配管 | 1.名称：线缆保护管 2.材质：镀锌钢管 3.规格：SC40 4.配置形式：砖、混凝土结构暗配 | m | 14.52 | 39.16 | 568.60 | 173.08 | 1.31
131 | 030411001018 | 配管 | 1.名称：线缆保护管 2.材质：薄壁镀锌钢管 3.规格：JDG20 4.配置形式：砖、混凝土结构暗配 | m | 28.17 | 10.88 | 306.49 | 117.19 | 1.41
本页小计 | [6 empty] | 5041.00 | 1037.35 | 128.93
【表10.2.2-16】
分部分项工程清单与计价表
单位(专业)工程名称:嵊州市垃圾中转站项目（一期）-长乐镇垃圾中转站-电气 | [5 empty] | 标段: |  |  | 第18页 共20页
序号 | 项目编码 | 项目名称 | 项目特征 | 计量 单位 | 工程量 | 金 额 (元) |  |  |  |  | 备注
[6 empty] | 综合单价 | 合价 | 其中
[8 empty] | 人工费 | 机械费 | 暂估价
132 | 030411004007 | 配线 | 1.名 称：铜芯塑料绝缘线 2.规 格：BV-0.45/0.75kV-2.5 3.配线部位：管内穿线 | m | 152.09 | 2.73 | 415.21 | 101.90
133 | 030411004008 | 配线 | 1.名 称：铜芯塑料绝缘线 2.规 格：BV-0.45/0.75kV-4 3.配线部位：管内穿线 | m | 80.91 | 3.65 | 295.32 | 50.16
134 | 030404034007 | 照明开关 | 1.名 称：双联单控暗装开关 2.规 格：230V,10A 3.安装方式：安装高度为1.3米 | 个 | 3 | 18.93 | 56.79 | 21.90
135 | 030404035003 | 插座 | 1.名 称：空调插座 2.规 格：230V 16A 3.安装方式：安装高度为1.8米 | 个 | 2 | 22.11 | 44.22 | 17.22
136 | 030404035004 | 插座 | 1.名 称：带保护接点暗装插座 2.规 格：230V 10A 3.安装方式：安装高度为0.3米 | 个 | 5 | 20.09 | 100.45 | 43.05
137 | 030412001005 | 普通灯具 | 1.灯具名称：天棚灯 2.灯具规格：LED15W IP54 3.安装方式：吸顶安装 | 套 | 1 | 101.19 | 101.19 | 17.88
138 | 030412001006 | 普通灯具 | 1.灯具名称：防水防尘灯 2.灯具规格：LED15W IP54 3.安装方式：吸顶安装 | 套 | 1 | 91.09 | 91.09 | 17.88
139 | 030412005005 | 荧光灯 | 1.灯具名称：三管荧光灯 2.灯具规格：LED,T8,3x16W 3.安装方式：吸顶安装 | 套 | 4 | 87.72 | 350.88 | 93.32
本页小计 | [6 empty] | 1455.15 | 363.31
【表10.2.2-16】
分部分项工程清单与计价表
单位(专业)工程名称:嵊州市垃圾中转站项目（一期）-长乐镇垃圾中转站-电气 | [5 empty] | 标段: |  |  | 第19页 共20页
序号 | 项目编码 | 项目名称 | 项目特征 | 计量 单位 | 工程量 | 金 额 (元) |  |  |  |  | 备注
[6 empty] | 综合单价 | 合价 | 其中
[8 empty] | 人工费 | 机械费 | 暂估价
140 | 030411006003 | 接线盒 | 1.名 称：钢制开关插座接线盒 | 个 | 10 | 8.99 | 89.90 | 32.30
141 | 030411006004 | 接线盒 | 1.名 称：钢制接线盒 | 个 | 6 | 9.26 | 55.56 | 18.42
142 | 030409005003 | 避雷网 | 1.名 称：φ10镀锌圆钢 2.安装形式：沿折板支架敷设 | m | 29.89 | 15.73 | 470.17 | 190.70 | 48.72
143 | 030409003002 | 避雷引下线 | 1.名 称：利用建筑结构钢筋引下 | m | 34.80 | 13.14 | 457.27 | 194.53 | 139.55
144 | 030409004003 | 均压环 | 1.名 称：均压环敷设利用圈梁钢筋 | m | 28.02 | 5.36 | 150.19 | 72.57 | 30.54
145 | 030409008004 | 等电位端子箱、 测试板 | 1.名 称：MEB总等电位 | 台 | 1 | 174.25 | 174.25 | 63.37 | 2.58
146 | 030409001003 | 接地极 | 1.名 称：100x100x6热镀锌扁钢 | 块 | 8 | 175.13 | 1401.04 | 923.84 | 76.16
147 | 030409002007 | 接地母线 | 1.名 称：-40x4热镀锌扁钢 2.安装部位：沿砖混结构暗敷 | m | 7.17 | 18.11 | 129.85 | 51.27 | 4.88
148 | 030409002008 | 接地母线 | 1.名 称：-40x4热镀锌扁钢 2.安装部位：埋地敷设 | m | 20.50 | 39.22 | 804.01 | 485.65 | 20.91
149 | 030409002009 | 接地母线 | 1.名 称：BV-6 2.安装部位：沿砖混结构暗敷 | m | 1.30 | 38.91 | 50.58 | 33.12
150 | 030409001004 | 接地极 | 1.名 称：L50x50x5x2500热镀锌角钢 | 根 | 3 | 104.23 | 312.69 | 93.42 | 34.29
151 | 030411001019 | 配管 | 1.名称：线缆保护管 2.材质：薄壁镀锌钢管 3.规格：JDG25 4.配置形式：砖、混凝土结构暗配 | m | 1.30 | 14.84 | 19.29 | 7.44 | 0.09
本页小计 | [6 empty] | 4114.80 | 2166.63 | 357.72
【表10.2.2-16】
分部分项工程清单与计价表
单位(专业)工程名称:嵊州市垃圾中转站项目（一期）-长乐镇垃圾中转站-电气 | [5 empty] | 标段: |  |  | 第20页 共20页
序号 | 项目编码 | 项目名称 | 项目特征 | 计量 单位 | 工程量 | 金 额 (元) |  |  |  |  | 备注
[6 empty] | 综合单价 | 合价 | 其中
[8 empty] | 人工费 | 机械费 | 暂估价
152 | 030414002003 | 送配电装置系统 | 1.名 称：送配电装置系统调试 1kV以下交流供电(综 合) | 系统 | 1 | 231.22 | 231.22 | 151.98 | 23.75
153 | 030414011003 | 接地装置 | 1.名 称：独立接地装置6根接地极以内 | 组 | 1 | 102.35 | 102.35 | 61.09 | 16.70
本页小计 | [6 empty] | 333.57 | 213.07 | 40.45
合计 | [6 empty] | 352677.01 | 58546.76 | 6021.38

## 6_表10_2_2-16 施工技术措施项目清单与计价表
【表10.2.2-16】
施工技术措施项目清单与计价表
单位(专业)工程名称:嵊州市垃圾中转站项目（一期）-长乐镇垃圾中转站-电气 | [5 empty] | 标段: |  |  | 第1页 共1页
序号 | 项目编码 | 项目名称 | 项目特征 | 计量 单位 | 工程量 | 金 额 (元) |  |  |  |  | 备注
[6 empty] | 综合单价 | 合价 | 其中
[8 empty] | 人工费 | 机械费 | 暂估价
|  | [请输入分部名称,电子评标勿删] |  |  | 0 |  | 2324.07 | 559.43
1 | 031301017001 | 脚手架搭拆 | 脚手架搭拆费第四册 | 项 | 1 | 2324.07 | 2324.07 | 559.43
本页小计 | [6 empty] | 2324.07 | 559.43
合计 | [6 empty] | 2324.07 | 559.43

## 6_表10_2_2-20 施工组织(总价)措施项目清单与
【表10.2.2-20】
施工组织（总价）措施项目清单与计价表
工程名称:电气 |  |  | 标段: | 第1页 共1页
序号 | 项目编号 | 项目名称 | 计算基础 | 费率 (%) | 金额 (元) | 备注
1 | 031302001001 | 安全文明施工费 |  |  | 4021.58
1.1 |  | 安全文明施工基本费 | 定额人工费+定额机械费 | 6.81 | 4021.58
2 | Z03130200801 | 提前竣工增加费 | 定额人工费+定额机械费
3 | 031302004001 | 二次搬运费 | 定额人工费+定额机械费
4 | 031302005001 | 冬雨季施工增加费 | 定额人工费+定额机械费
5 |  | 其他施工组织措施费 | 按相关规定计算
合 计 |  |  |  |  | 4021.58

## 6_表10_2_2-21 其他项目清单与计价汇总表
【表10.2.2-21】
其他项目清单与计价汇总表
工程名称:电气 |  | 标段: | 第1页 共1页
序号 | 项 目 名 称 | 金额(元) | 备注
1 | 暂列金额 | 18855.55 | 明细详见表10.2.2-22
1.1 | 标化工地增加费 |  | 明细详见表10.2.2-22
1.2 | 优质工程增加费 |  | 明细详见表10.2.2-22
1.3 | 其他暂列金额 | 18855.55 | 明细详见表10.2.2-22
2 | 暂估价
2.1 | 材料（设备）暂估价 |  | 明细详见表10.2.2-23
2.2 | 专业工程暂估价 |  | 明细详见表10.2.2-24
2.3 | 专项技术措施暂估价 |  | 明细详见表10.2.2-25
3 | 计日工 |  | 明细详见表10.2.2-26
4 | 总承包服务费 |  | 明细详见表10.2.2-27
合 计 |  | 18855.55 | -

## 6_表10_2_2-22 暂列金额明细表
【表10.2.2-22】
暂列金额明细表
工程名称:电气 |  |  | 标段: | 第1页 共1页
序号 | 项 目 名 称 | 计量单位 | 暂定金额(元) | 备注
1 | 标化工地增加费 | 项
2 | 优质工程增加费 | 项
3 | 其他暂列金额 | 项 | 18855.55 | 估算比例一般不高于5%
3.1 | 其他暂列金额 | 项 | 18855.55
合计 |  |  | 18855.55 | -

## 6_表10_2_2-29 主要工日一览表
【表10.2.2-29】
主要工日一览表
工程名称:电气 |  |  | 标段: |  | 第1页 共1页
序号 | 工日名称（类别） | 单位 | 数 量 | 单价(元) | 合价（元） | 备注
1 | 二类人工 | 工日 | 396.730 | 149.00 | 59112.77

## 6_表10_2_2-31 主要材料和工程设备一览表
【表10.2.2-31】
主要材料和工程设备一览表
工程名称:电气 |  |  |  | 标段: |  | 第1页 共4页
序号 | 名称、规格、型号 | 单位 | 数量 | 单价(元) | 合价（元） | 备注
1 | 热轧光圆钢筋综合 | kg | 10.468 | 3.89 | 40.68
2 | 扁钢Q235B综合 | kg | 28.787 | 4.04 | 116.41
3 | 角钢Q235B综合 | kg | 98.138 | 3.96 | 388.23
4 | 槽钢综合 | kg | 352.800 | 3.68 | 1298.66
5 | 角钢综合 | kg | 65.331 | 3.96 | 258.45
6 | 角钢 | kg | 11.650 | 3.96 | 46.09
7 | 酚醛调和漆各色 | kg | 1.963 | 12.39 | 24.32
8 | 酚醛防锈漆（各种颜色） | kg | 2.225 | 12.39 | 27.57
9 | 镀锌钢管SC100 | m | 14.080 | 52.77 | 742.93
10 | 镀锌钢管SC150 | m | 90.156 | 89.03 | 8026.28
11 | 镀锌钢管SC20 | m | 3.399 | 8.63 | 29.35
12 | 镀锌钢管SC20 | m | 20.209 | 8.63 | 174.49
13 | 镀锌钢管SC25 | m | 83.615 | 12.31 | 1029.70
14 | 镀锌钢管SC32 | m | 98.798 | 17.12 | 1691.10
15 | 镀锌钢管SC40 | m | 161.680 | 19.71 | 3186.63
16 | 镀锌钢管SC50 | m | 51.943 | 26.46 | 1374.16
17 | 镀锌钢管SC70 | m | 25.977 | 35.47 | 921.32
18 | 侧+纵向桥架抗震支架 | 付 | 4.000 | 450.00 | 1800.00
19 | 侧向桥架抗震支架 | 付 | 8.000 | 350.00 | 2800.00
20 | 三管荧光灯LED,T8,3x16W | 套 | 4.040 | 55.00 | 222.20
21 | 单管荧光灯LEDT8 1x16W | 套 | 2.020 | 35.00 | 70.70
22 | 双管荧光灯LEDT8 2x16W | 套 | 2.020 | 45.00 | 90.90
23 | 壁灯LED15W IP65 | 套 | 2.020 | 85.00 | 171.70
24 | 天棚灯LED15W IP54 | 套 | 16.160 | 75.00 | 1212.00
25 | 安全出口标志灯A型，36VLED1W | 套 | 5.050 | 79.45 | 401.22
26 | 嵌入式三管格栅灯LEDT8 3x16W | 套 | 16.160 | 185.00 | 2989.60
27 | 嵌入式双管格栅灯LEDT8 2x16W | 套 | 12.120 | 150.00 | 1818.00
28 | 应急照明灯型36VLED5W，IP67 | 套 | 3.030 | 136.00 | 412.08
29 | 应急照明灯型36VLED5W | 套 | 20.200 | 106.00 | 2141.20
【表10.2.2-31】
主要材料和工程设备一览表
工程名称:电气 |  |  |  | 标段: |  | 第2页 共4页
序号 | 名称、规格、型号 | 单位 | 数量 | 单价(元) | 合价（元） | 备注
30 | 应急疏散安全出口标志灯A型，36VLED1W | 套 | 2.020 | 79.45 | 160.49
31 | 应急疏散指示标识灯A型，36VLED1W | 套 | 5.050 | 79.45 | 401.22
32 | 应急疏散楼层标志灯A型，36VLED1W | 套 | 2.020 | 113.00 | 228.26
33 | 泛光灯LED50W IP54 | 套 | 12.120 | 200.00 | 2424.00
34 | 泛光灯LED30W | 套 | 6.060 | 100.00 | 606.00
35 | 泛光灯LED50W | 套 | 20.200 | 175.00 | 3535.00
36 | 灯LED15W | 套 | 12.120 | 55.00 | 666.60
37 | 防水防尘灯LED15W IP54 | 套 | 7.070 | 65.00 | 459.55
38 | 防腐泛光灯LED30W,F1 | 套 | 1.010 | 150.00 | 151.50
39 | 三联单控暗装开关230V,10A | 只 | 4.080 | 11.59 | 47.29
40 | 单联单控暗装开关230V,10A | 只 | 5.100 | 6.19 | 31.57
41 | 双联单控暗装开关230V,10A | 只 | 21.420 | 8.58 | 183.78
42 | 密闭三控暗装开关230V,10A | 只 | 2.040 | 21.59 | 44.04
43 | 密闭单控暗装开关230V,10A | 只 | 1.020 | 16.19 | 16.51
44 | 单极声光控开关230V,10A | 个 | 6.120 | 56.81 | 347.68
45 | 带保护接点暗装插座230V 10A | 套 | 29.580 | 8.31 | 245.81
46 | 空调插座230V 16A | 套 | 4.080 | 10.29 | 41.98
47 | 接地母线40*4镀锌扁钢 | m | 3.150 | 6.50 | 20.48
48 | 接地母线-40x4热镀锌扁钢 | m | 326.814 | 6.50 | 2124.29
49 | 铜芯多股绝缘电线NH-RVS-2x2.5 | m | 265.874 | 4.70 | 1249.34
50 | 铜芯塑料绝缘线BVV-0.45/0.75kV-4 | m | 276.837 | 3.10 | 857.36
51 | 铜芯塑料绝缘线NH-BV-0.45/0.75kV-2.5 | m | 312.086 | 1.97 | 615.75
52 | 铜芯塑料绝缘线BV-0.45/0.75kV-4 | m | 680.724 | 2.58 | 1756.95
53 | 铜芯塑料绝缘线BV-0.45/0.75kV-2.5 | m | 2786.331 | 1.61 | 4474.85
54 | 铜芯塑料绝缘线BV-0.45/0.75kV-6 | m | 587.356 | 3.91 | 2298.91
55 | 电力电缆YJV-0.6/1kV-3x6 | m | 30.704 | 13.89 | 426.54
56 | 电力电缆YJV-0.6/1kV-4x35+1x16 | m | 30.058 | 105.53 | 3171.90
【表10.2.2-31】
主要材料和工程设备一览表
工程名称:电气 |  |  |  | 标段: |  | 第3页 共4页
序号 | 名称、规格、型号 | 单位 | 数量 | 单价(元) | 合价（元） | 备注
57 | 电力电缆NH-YJV-0.6/1kV-4x2.5 | m | 120.836 | 9.74 | 1176.46
58 | 电力电缆YJV-0.6/1kV-4x70+1x35 | m | 35.007 | 205.74 | 7202.34
59 | 电力电缆YJV-0.6/1kV-4x25+1x16 | m | 80.608 | 80.94 | 6524.01
60 | 电力电缆YJV-0.6/1kV-5x16 | m | 151.419 | 55.37 | 8383.92
61 | 电力电缆NH-YJV-0.6/1kV-4x16 | m | 117.796 | 47.50 | 5595.78
62 | 电力电缆YJV-0.6/1kV-4x95+1x50 | m | 137.340 | 282.16 | 38751.72
63 | 电力电缆YJV-0.6/1kV-5x4 | m | 16.473 | 16.29 | 268.38
64 | 电力电缆YJV-0.6/1kV(4x4) | m | 24.240 | 12.82 | 310.81
65 | 电力电缆NH-YJV-0.6/1kV-3x6 | m | 7.363 | 14.87 | 109.47
66 | 电力电缆NH-YJV-0.6/1kV-5x16 | m | 70.033 | 59.25 | 4149.32
67 | 电力电缆YJV-0.6/1kV(5x4) | m | 22.220 | 16.29 | 362.01
68 | 电力电缆YJV-0.6/1kV-5x6 | m | 18.190 | 23.05 | 419.24
69 | 控制电缆NH-KVVP-8x1.5 | m | 124.693 | 12.84 | 1601.18
70 | 控制电缆NH-KVVP-4x1.5 | m | 62.027 | 6.54 | 405.66
71 | 控制电缆KVVP-0.45/0.75kV(4x1.5) | m | 4.060 | 5.18 | 21.01
72 | 控制电缆KVVP-0.45/0.75kV(8x1.5) | m | 16.240 | 10.15 | 164.85
73 | JDG电线套管(镀锌)DN20 | m | 1059.685 | 4.36 | 4620.23
74 | JDG电线套管(镀锌)DN25 | m | 335.564 | 5.80 | 1946.27
75 | JDG电线套管(镀锌)DN32 | m | 5.840 | 8.12 | 47.42
76 | 钢制开关插座接线盒 | 个 | 73.440 | 4.26 | 312.85
77 | 钢制接线盒 | 个 | 162.180 | 4.26 | 690.89
78 | MEB总等电位 | 个 | 2.000 | 85.00 | 170.00
79 | MEB总等电位连接端子箱 | 个 | 1.000 | 85.00 | 85.00
80 | 电缆分接盒 | 个 | 8.000 | 550.00 | 4400.00
81 | 辅助等电位连接端子箱 | 个 | 2.000 | 35.00 | 70.00
82 | 密闭防火铝合金电缆桥架150x75（加中间隔板100+50） | m | 50.066 | 125.79 | 6297.80
83 | 纵向铝合金T级电缆桥架300x100 | m | 55.661 | 186.58 | 10385.23
【表10.2.2-31】
主要材料和工程设备一览表
工程名称:电气 |  |  |  | 标段: |  | 第4页 共4页
序号 | 名称、规格、型号 | 单位 | 数量 | 单价(元) | 合价（元） | 备注
84 | 电缆终端盒 | 套 | 14.280 | 10.00 | 142.80
85 | 接地极L50x50x5x2500热镀锌角钢 | 根 | 3.000 | 45.00 | 135.00
86 | -40x4热镀锌扁钢 | m | 24.665 | 6.50 | 160.32
87 | φ10镀锌圆钢 | m | 256.768 | 3.02 | 775.44
88 | 铜接地线BV-6 | m | 1.330 | 3.91 | 5.21
89 | 铜接地线BV-4 | m | 1.330 | 2.58 | 3.43
90 | 铜接地线BVV-4 | m | 12.920 | 3.10 | 40.01
91 | 铜接地线BV-25 | m | 8.931 | 16.62 | 148.42
92 | 100x100x10热镀锌扁钢 | 块 | 27.000 | 3.85 | 103.95
93 | 100x100x6热镀锌扁钢 | 块 | 8.000 | 3.50 | 28.00
94 | 接地极板-100x100x10热镀锌扁钢 | 块 | 8.000 | 3.81 | 30.48
95 | 1AL配电箱 | 台 | 1.000 | 2450.00 | 2450.00
96 | A型应急照明集中电源箱 (非集中控制 ) | 台 | 1.000 | 4779.00 | 4779.00
97 | 成套配电箱AP-CY | 台 | 1.000 | 2700.00 | 2700.00
98 | 空调开关箱 | 台 | 5.000 | 385.00 | 1925.00
99 | 配电箱1AL | 台 | 1.000 | 3006.00 | 3006.00
100 | 配电箱2AL | 台 | 1.000 | 2783.00 | 2783.00
101 | 配电箱AC-FJ | 台 | 4.000 | 350.00 | 1400.00
102 | 配电箱AL-BF | 台 | 1.000 | 815.00 | 815.00
103 | 配电箱AL-PD | 台 | 1.000 | 1511.00 | 1511.00
104 | 配电箱AL-ZK | 台 | 1.000 | 1895.00 | 1895.00
105 | 配电箱AP-JX1~2 | 台 | 3.000 | 2154.00 | 6462.00
106 | 配电箱AP-TYN | 台 | 1.000 | 1780.00 | 1780.00
107 | 高压清洗机插座箱(IP54) | 台 | 4.000 | 473.00 | 1892.00
108 | 低压配电柜1AP | 台 | 1.000 | 15025.00 | 15025.00
109 | 低压配电柜2AP | 台 | 1.000 | 14825.00 | 14825.00
110 | 低压配电柜XF | 台 | 1.000 | 18000.00 | 18000.00
111 | 消防巡检柜XJ(消防资质厂家成套提供,IP30) | 台 | 1.000 | 12000.00 | 12000.00

## 6_表10_2_2-32 主要机械台班一览表
【表10.2.2-32】
主要机械台班一览表
工程名称:电气 |  |  |  | 标段: | 第1页 共1页
序号 | 机械名称、规格、型号 | 单位 | 数 量 | 单价(元) | 合价（元） | 备注
1 | 电能校验仪 ST9040 | 台班 | 0.800 | 57.19 | 45.75
2 | 电压、电流互感升流器 HJ-12E | 台班 | 0.800 | 31.24 | 24.99
3 | 接地电阻测试仪 DET-3/2 | 台班 | 1.800 | 41.76 | 75.17
4 | 数字万用表 F-87 | 台班 | 1.600 | 6.26 | 10.02
5 | 电缆测试仪 | 台班 | 0.800 | 17.79 | 14.23
6 | 其他机械费 | 元 | 102.445 | 1.02 | 104.49
7 | 汽车式起重机8t | 台班 | 2.087 | 767.87 | 1602.54
8 | 汽车式起重机16t | 台班 | 0.041 | 1020.83 | 41.85
9 | 载货汽车4t | 台班 | 0.625 | 479.30 | 299.56
10 | 载货汽车5t | 台班 | 0.944 | 496.15 | 468.37
11 | 载货汽车8t | 台班 | 0.209 | 535.36 | 111.89
12 | 立式钻床25mm | 台班 | 0.543 | 6.26 | 3.40
13 | 管子切断套丝机159mm | 台班 | 0.553 | 23.15 | 12.80
14 | 钢材电动煨弯机500以内mm | 台班 | 1.094 | 57.10 | 62.47
15 | 砂轮切割机 φ400 | 台班 | 0.105 | 27.37 | 2.87
16 | 弧焊机 综合 | 台班 | 46.315 | 68.02 | 3150.52

## 7_表10_2_2-13 【不含单列】单位(专业)工程招
【表10.2.2-13】
单位（专业）工程招标控制价费用表
工程名称:嵊州市垃圾中转站项目（一期）-长乐镇垃圾中转站-给排水 |  |  | 标段: | 第1页 共1页
序号 | 费用名称 |  | 计算公式 | 金额 (元) | 备注
1 | 分部分项工程费 |  | ∑(分部分项工程量×综合单价） | 478058.19 | 见表10.2.2-16
1.1 | 其中 | 人工费+机械费 | ∑分部分项（定额人工费+定额机械费） | 51445.74
2 | 措施项目费 |  | （2.1+2.2） | 4986.19
2.1 | 施工技术措施项目费 |  | ∑(技措项目工程量×综合单价） | 1461.04 | 见表10.2.2-16
2.1.1 | 其中 | 人工费+机械费 | ∑技措项目（定额人工费+定额机械费） | 318.60
2.2 | 施工组织措施项目费 |  | (1.1+2.1.1)×6.81% | 3525.15 | 见表10.2.2-20
2.2.1 | 其中 | 安全文明施工基本费 | (1.1+2.1.1)×6.81% | 3525.15 | 见表10.2.2-20
3 | 其他项目费 |  | （3.1+3.2+3.3+3.4） | 24944.99
3.1 | 暂列金额 |  | 3.1.1+3.1.2+3.1.3 | 24944.99 | 见表10.2.2-21
3.1.1 | 其中 | 标化工地增加费 | 按招标文件规定额度列计 |  | 见表10.2.2-22
3.1.2 |  | 优质工程增加费 | 按招标文件规定额度列计 |  | 见表10.2.2-22
3.1.3 |  | 其他暂列金额 | 按招标文件规定额度列计 | 24944.99 | 见表10.2.2-22
3.2 | 暂估价 |  | 3.2.1+3.2.2+3.2.3 |  | 见表10.2.2-21
3.2.1 | 其中 | 材料（工程设备）暂估价 | 按招标文件规定额度列计 (或计入综合单价) |  | 见表10.2.2-23
3.2.2 |  | 专业工程暂估价 | 按招标文件规定额度列计 |  | 见表10.2.2-24
3.2.3 |  | 专项技术措施暂估价 | 按招标文件规定额度列计 |  | 见表10.2.2-25
3.3 | 计日工 |  | ∑计日工(暂估数量×综合单价） |  | 见表10.2.2-21
3.4 | 施工总承包服务费 |  | 3.4.1+3.4.2 |  | 见表10.2.2-21
3.4.1 | 其中 | 专业发包工程管理费 | ∑专业发包工程（暂估金额×费率） |  | 见表10.2.2-27
3.4.2 |  | 甲供材料设备管理费 | 甲供材料暂估金额×费率+甲供设备暂估金额×费率 |  | 见表10.2.2-27
4 | 规费 |  | (1.1+2.1.1)×30.63% | 15855.42
5 | 税金 |  | (1+2+3+4)×9% | 47146.03
招标控制价合计 |  |  | 1+2+3+4+5 | 570991.00

## 7_表10_2_2-16 分部分项工程清单与计价表
【表10.2.2-16】
分部分项工程清单与计价表
单位(专业)工程名称:嵊州市垃圾中转站项目（一期）-长乐镇垃圾中转站-给排水 | [5 empty] | 标段: |  |  | 第1页 共19页
序号 | 项目编码 | 项目名称 | 项目特征 | 计量 单位 | 工程量 | 金 额 (元) |  |  |  |  | 备注
[6 empty] | 综合单价 | 合价 | 其中
[8 empty] | 人工费 | 机械费 | 暂估价
|  | 给水 |  |  |  |  | 19349.84 | 4068.12 | 168.62
1 | 031001006001 | 塑料管 | 1、安装部位：室内； 2、介质：冷水给水； 3、材质、规格：PP-R给水管（热熔连接）DN15（Φ20×2.3）； 4、连接形式：管件热熔连接； 5、压力试验及吹、洗设计要求：按施工验收规范要求。 | m | 12.32 | 14.42 | 177.65 | 84.64 | 1.36
2 | 031001006002 | 塑料管 | 1、安装部位：室内； 2、介质：冷水给水； 3、材质、规格：PP-R给水管（热熔连接）DN20（Φ25×2.8）； 4、连接形式：管件热熔连接； 5、压力试验及吹、洗设计要求：按施工验收规范要求。 | m | 5.91 | 17.34 | 102.48 | 45.63 | 0.65
3 | 031001006003 | 塑料管 | 1、安装部位：室内； 2、介质：冷水给水； 3、材质、规格：PP-R给水管（热熔连接）DN25（Φ32×3.6）； 4、连接形式：管件热熔连接； 5、压力试验及吹、洗设计要求：按施工验收规范要求。 | m | 86.98 | 22.81 | 1984.01 | 746.29 | 9.57
本页小计 | [6 empty] | 2264.14 | 876.56 | 11.58
【表10.2.2-16】
分部分项工程清单与计价表
单位(专业)工程名称:嵊州市垃圾中转站项目（一期）-长乐镇垃圾中转站-给排水 | [5 empty] | 标段: |  |  | 第2页 共19页
序号 | 项目编码 | 项目名称 | 项目特征 | 计量 单位 | 工程量 | 金 额 (元) |  |  |  |  | 备注
[6 empty] | 综合单价 | 合价 | 其中
[8 empty] | 人工费 | 机械费 | 暂估价
4 | 031001006004 | 塑料管 | 1、安装部位：室内； 2、介质：冷水给水； 3、材质、规格：PP-R给水管（热熔连接）DN32（Φ40×4.5）； 4、连接形式：管件热熔连接； 5、压力试验及吹、洗设计要求：按施工验收规范要求。 | m | 17.44 | 29.96 | 522.50 | 179.63 | 1.92
5 | 031001006005 | 塑料管 | 1、安装部位：室内； 2、介质：冷水给水； 3、材质、规格：PP-R给水管（热熔连接）DN50（Φ63×7.1）； 4、连接形式：管件热熔连接； 5、压力试验及吹、洗设计要求：按施工验收规范要求。 | m | 33.78 | 52.16 | 1761.96 | 437.45 | 6.42
6 | 031001007001 | 复合管 | 1.安装部位：室内 2.介质：给水 3.材质、规格：涂塑复合管 DN32 4.连接形式：丝扣连接 5.压力试验及吹、洗设计要求：按图纸要求 | m | 9.04 | 58.62 | 529.92 | 144.55 | 6.15
7 | 031001007002 | 复合管 | 1.安装部位：室内 2.介质：给水 3.材质、规格：钢塑复合管 DN100 4.连接形式：丝扣连接 5.压力试验及吹、洗设计要求：按图纸要求 | m | 23.99 | 166.81 | 4001.77 | 585.12 | 20.15
本页小计 | [6 empty] | 6816.15 | 1346.75 | 34.64
【表10.2.2-16】
分部分项工程清单与计价表
单位(专业)工程名称:嵊州市垃圾中转站项目（一期）-长乐镇垃圾中转站-给排水 | [5 empty] | 标段: |  |  | 第3页 共19页
序号 | 项目编码 | 项目名称 | 项目特征 | 计量 单位 | 工程量 | 金 额 (元) |  |  |  |  | 备注
[6 empty] | 综合单价 | 合价 | 其中
[8 empty] | 人工费 | 机械费 | 暂估价
8 | 031002001003 | 管道支吊架 | 1.材 质：钢材 2.管架形式：管道支吊架 | Kg | 28.07 | 15.50 | 435.09 | 197.61 | 26.39
9 | 031201003002 | 金属结构刷油 | 1.除锈级别：轻锈 2.油漆品种：防锈漆，调和漆 3.结构类型：管道支吊架 4.涂刷遍数、漆膜厚度：防锈漆两遍，调和漆两遍 | kg | 28.07 | 2.01 | 56.42 | 25.82 | 8.42
10 | 031003001001 | 螺纹阀门 | 1.阀门类型：球阀 DN25 | 个 | 5 | 65.91 | 329.55 | 43.95 | 1.85
11 | 031003001002 | 螺纹阀门 | 1.阀门类型：止回阀 DN32 | 个 | 1 | 99.60 | 99.60 | 11.03 | 0.49
12 | 031003001003 | 螺纹阀门 | 1.阀门类型：蝶阀 DN32 | 个 | 1 | 174.43 | 174.43 | 11.03 | 0.49
13 | 031003001004 | 螺纹阀门 | 1.阀门类型：电磁阀 DN32 | 个 | 1 | 88.58 | 88.58 | 11.03 | 0.49
14 | 031003001005 | 螺纹阀门 | 1.阀门类型：Y型过滤器 DN32 | 个 | 1 | 116.78 | 116.78 | 11.03 | 0.49
15 | 031003001006 | 螺纹阀门 | 1.阀门类型：截止阀 DN50 | 个 | 2 | 128.99 | 257.98 | 36.96 | 1.76
16 | 031003001007 | 螺纹阀门 | 1.阀门类型：蝶阀 DN50 | 个 | 2 | 258.30 | 516.60 | 36.96 | 1.76
17 | 031003003001 | 焊接法兰阀门 | 1.阀门类型：遥控浮球阀 DN100 | 个 | 1 | 2857.22 | 2857.22 | 77.48 | 15.84
18 | 031003013001 | 水表 | 1.型号、规格：水表组DN50（含一个蝶阀） | 组 | 1 | 519.26 | 519.26 | 58.26 | 1.36
19 | 031003013002 | 水表 | 1.型号、规格：水表组DN100（含一个闸阀，一个Y型过滤器） | 组 | 1 | 2795.67 | 2795.67 | 223.20 | 18.73
本页小计 | [6 empty] | 8247.18 | 744.36 | 78.07
【表10.2.2-16】
分部分项工程清单与计价表
单位(专业)工程名称:嵊州市垃圾中转站项目（一期）-长乐镇垃圾中转站-给排水 | [5 empty] | 标段: |  |  | 第4页 共19页
序号 | 项目编码 | 项目名称 | 项目特征 | 计量 单位 | 工程量 | 金 额 (元) |  |  |  |  | 备注
[6 empty] | 综合单价 | 合价 | 其中
[8 empty] | 人工费 | 机械费 | 暂估价
20 | 031002003001 | 套管 | 1.名称、类型：一般穿墙钢套管 2.材 质：碳钢 3.规 格：DN50 | 个 | 1 | 24.80 | 24.80 | 9.69 | 1.07
21 | 031002003002 | 套管 | 1.名称、类型：一般穿墙钢套管 2.材 质：碳钢 3.规 格：DN150 | 个 | 1 | 119.81 | 119.81 | 52.30 | 1.07
22 | 031002003003 | 套管 | 1.名称、类型：一般穿楼板钢套管 2.材 质：碳钢 3.规 格：DN150 | 个 | 1 | 110.90 | 110.90 | 52.30 | 1.07
23 | 031002003004 | 套管 | 1.名称、类型：穿屋面刚性防水套管 2.材 质：钢材 3.规 格：DN100 | 个 | 1 | 272.89 | 272.89 | 122.33 | 34.57
24 | 03B001 | 补人工 | 1.名称：卫生间（内周长在12m以上）暗敷管道，每间补贴 1.5 工日 | 间 | 3 | 288.54 | 865.62 | 670.50
25 | 031208002001 | 管道绝热 | 1.绝热材料品种：玻璃棉绝热层带不燃性玻璃布复合铝箔防潮层 2.绝热厚度：30mm 3.管道外径：管道(厚度mm)DN50mm以下40mm | m3 | 0.17 | 1620.14 | 275.42 | 69.66 | 3.84
26 | 031208002002 | 管道绝热 | 1.绝热材料品种：玻璃棉绝热层带不燃性玻璃布复合铝箔防潮层 2.绝热厚度：30mm 3.管道外径：管道(厚度mm)DN125mm以下40mm | m3 | 0.12 | 1381.96 | 165.84 | 28.84 | 2.71
本页小计 | [6 empty] | 1835.28 | 1005.62 | 44.33
【表10.2.2-16】
分部分项工程清单与计价表
单位(专业)工程名称:嵊州市垃圾中转站项目（一期）-长乐镇垃圾中转站-给排水 | [5 empty] | 标段: |  |  | 第5页 共19页
序号 | 项目编码 | 项目名称 | 项目特征 | 计量 单位 | 工程量 | 金 额 (元) |  |  |  |  | 备注
[6 empty] | 综合单价 | 合价 | 其中
[8 empty] | 人工费 | 机械费 | 暂估价
27 | 031208007001 | 防潮层、保护层 | 1.材料：防潮层、保护层安装 铝箔管道 | m2 | 4.52 | 20.01 | 90.45 | 43.30
28 | 031201001001 | 管道刷油 | 1.名称：保温后,外壳再刷防火漆二道,具体保温做法可参照国标图集16S401进行安装施工 | m2 | 4.52 | 21.38 | 96.64 | 51.53
|  | 排水 |  |  |  |  | 23481.90 | 4241.87 | 104.53
29 | 031001006006 | 塑料管 | 1、安装部位：室内； 2、介质：排水； 3、材质、规格：UPVC排水管φ50*2.0； 4、连接形式：零件承插粘接； 5、压力试验及吹、洗设计要求：按设计及施工验收规范要求。 | m | 18.44 | 20.02 | 369.17 | 167.62
30 | 031001006007 | 塑料管 | 1、安装部位：室内； 2、介质：排水； 3、材质、规格：UPVC排水管φ110*3.2； 4、连接形式：零件承插粘接； 5、压力试验及吹、洗设计要求：按设计及施工验收规范要求。 | m | 80.25 | 44.73 | 3589.58 | 1078.56
31 | 031001006008 | 塑料管 | 1、安装部位：室内； 2、介质：排水； 3、材质、规格：UPVC排水管φ200； 4、连接形式：零件承插粘接； 5、压力试验及吹、洗设计要求：按设计及施工验收规范要求。 | m | 8.41 | 100.12 | 842.01 | 212.44
本页小计 | [6 empty] | 4987.85 | 1553.45
【表10.2.2-16】
分部分项工程清单与计价表
单位(专业)工程名称:嵊州市垃圾中转站项目（一期）-长乐镇垃圾中转站-给排水 | [5 empty] | 标段: |  |  | 第6页 共19页
序号 | 项目编码 | 项目名称 | 项目特征 | 计量 单位 | 工程量 | 金 额 (元) |  |  |  |  | 备注
[6 empty] | 综合单价 | 合价 | 其中
[8 empty] | 人工费 | 机械费 | 暂估价
32 | 031001006009 | 塑料管 | 1、安装部位：室内； 2、介质：排水； 3、材质、规格：UPVC排水管φ250； 4、连接形式：零件承插粘接； 5、压力试验及吹、洗设计要求：按设计及施工验收规范要求。 | m | 44.89 | 100.12 | 4494.39 | 1133.92
33 | 031004014001 | 给、排水附(配)件 | 1.材 质：地漏 DN50 | 个 | 4 | 49.12 | 196.48 | 41.88
34 | 031004014002 | 给、排水附(配)件 | 1.材 质：地漏 DN100 | 个 | 2 | 92.57 | 185.14 | 48.82
35 | 031004014003 | 给、排水附(配)件 | 1.材 质：地漏 DN150 | 个 | 6 | 136.20 | 817.20 | 230.10
36 | 031004006001 | 大便器 | 1.名称：成套蹲便器 2.附件名称、数量：含冲洗阀、角阀及上下水五金件等附件 | 组 | 4 | 645.37 | 2581.48 | 150.80
37 | 031004007001 | 小便器 | 1.名称：成套小便斗 2.附件名称、数量：含冲洗阀、角阀及上下水五金件等附件 | 组 | 2 | 785.34 | 1570.68 | 43.98
38 | 031004008001 | 其他成品卫生器具 | 1.名称：成套拖把池 2.附件名称、数量：含水嘴、角阀及上下水五金件等附件 | 组 | 1 | 310.00 | 310.00 | 25.42
39 | 031004010001 | 淋浴器 | 1.名称：成套冷热水淋浴器（含花洒） | 套 | 3 | 376.01 | 1128.03 | 46.35
40 | 031004003001 | 洗脸盆 | 1.名称：成套台下式洗脸盆 2.附件名称、数量：含水嘴、角阀及上下水五金件等附件 | 组 | 6 | 782.81 | 4696.86 | 183.66
本页小计 | [6 empty] | 15980.26 | 1904.93
【表10.2.2-16】
分部分项工程清单与计价表
单位(专业)工程名称:嵊州市垃圾中转站项目（一期）-长乐镇垃圾中转站-给排水 | [5 empty] | 标段: |  |  | 第7页 共19页
序号 | 项目编码 | 项目名称 | 项目特征 | 计量 单位 | 工程量 | 金 额 (元) |  |  |  |  | 备注
[6 empty] | 综合单价 | 合价 | 其中
[8 empty] | 人工费 | 机械费 | 暂估价
41 | 031004003002 | 洗脸盆 | 1.名称：成套立柱式洗脸盆 2.附件名称、数量：含水嘴、角阀及上下水五金件等附件 | 组 | 1 | 759.49 | 759.49 | 34.55
42 | 031002003005 | 套管 | 1.名称、类型：一般穿墙钢套管 2.材 质：碳钢 3.规 格：DN150 | 个 | 3 | 119.81 | 359.43 | 156.90 | 3.21
43 | 031002003006 | 套管 | 1.名称、类型：一般穿墙钢套管 2.材 质：碳钢 3.规 格：DN300 | 个 | 1 | 369.14 | 369.14 | 164.35 | 1.07
44 | 031002003007 | 套管 | 1.名称、类型：穿楼板刚性防水套管 2.材 质：钢材 3.规 格：DN100 | 个 | 3 | 98.13 | 294.39 | 110.10 | 31.11
45 | 031002003008 | 套管 | 1.名称、类型：穿屋面刚性防水套管 2.材 质：钢材 3.规 格：DN100 | 个 | 2 | 272.89 | 545.78 | 244.66 | 69.14
46 | 031002003009 | 套管 | 1.名称、类型：一般穿楼板塑料套管 2.材 质：塑料 3.规 格：DN50 | 个 | 13 | 17.61 | 228.93 | 112.32
47 | 031002003010 | 套管 | 1.名称、类型：一般穿楼板塑料套管 2.材 质：塑料 3.规 格：DN100 | 个 | 4 | 35.93 | 143.72 | 55.44
|  | 热水 |  |  |  |  | 45629.81 | 5012.97 | 1716.25
48 | 031006005001 | 太阳能集热装置 | 1.名 称：太阳能集热板（含附件安装，要求详见图纸） | m2 | 25.35 | 545.92 | 13839.07 | 932.88 | 930.85
本页小计 | [6 empty] | 16539.95 | 1811.20 | 1035.38
【表10.2.2-16】
分部分项工程清单与计价表
单位(专业)工程名称:嵊州市垃圾中转站项目（一期）-长乐镇垃圾中转站-给排水 | [5 empty] | 标段: |  |  | 第8页 共19页
序号 | 项目编码 | 项目名称 | 项目特征 | 计量 单位 | 工程量 | 金 额 (元) |  |  |  |  | 备注
[6 empty] | 综合单价 | 合价 | 其中
[8 empty] | 人工费 | 机械费 | 暂估价
49 | 031006015001 | 水箱 | 1.名 称：不锈钢肋板给水箱L×B×H=1.5m×1.5m×1.5m，含液位计等附件安装 | 台 | 1 | 8592.18 | 8592.18 | 285.63 | 565.12
50 | 031006012001 | 热水器、开水炉 | 1.能源种类：辅助电加热器 22KW | 台 | 1 | 6650.68 | 6650.68 | 110.26
51 | 030109001001 | 离心式泵 | 1.名称：热水供回变频水泵 2.型号：Q=3m3/h，H=15m，N=1.1kw 3.其他：含阀门等附件安装 | 台 | 2 | 1769.80 | 3539.60 | 646.60 | 80.80
52 | 030109001002 | 离心式泵 | 1.名称：太阳能循环泵（变频） 2.型号：Q=3m3/h，H=15m，N=1.1kw 3.其他：含阀门等附件安装 | 台 | 2 | 1769.80 | 3539.60 | 646.60 | 80.80
53 | 031001006010 | 塑料管 | 1.安装部位：室内 2.介质：给水 3.材质、规格：PPR塑料热水管 DN25 4.连接形式：热熔连接 5.压力试验及吹、洗设计要求：按图纸要求 | m | 11.93 | 23.14 | 276.06 | 102.36 | 1.31
54 | 031001006011 | 塑料管 | 1.安装部位：室内 2.介质：给水 3.材质、规格：PPR塑料热水管 DN32 4.连接形式：热熔连接 5.压力试验及吹、洗设计要求：按图纸要求 | m | 24.77 | 30.60 | 757.96 | 255.13 | 2.72
本页小计 | [6 empty] | 23356.08 | 2046.58 | 730.75
【表10.2.2-16】
分部分项工程清单与计价表
单位(专业)工程名称:嵊州市垃圾中转站项目（一期）-长乐镇垃圾中转站-给排水 | [5 empty] | 标段: |  |  | 第9页 共19页
序号 | 项目编码 | 项目名称 | 项目特征 | 计量 单位 | 工程量 | 金 额 (元) |  |  |  |  | 备注
[6 empty] | 综合单价 | 合价 | 其中
[8 empty] | 人工费 | 机械费 | 暂估价
55 | 031001006012 | 塑料管 | 1.安装部位：室内 2.介质：给水 3.材质、规格：PPR塑料热水管 DN50 4.连接形式：热熔连接 5.压力试验及吹、洗设计要求：按图纸要求 | m | 75.62 | 59.44 | 4494.85 | 979.28 | 14.37
56 | 031003001008 | 螺纹阀门 | 1.阀门类型：蝶阀 DN32 | 个 | 1 | 174.43 | 174.43 | 11.03 | 0.49
57 | 031003001009 | 螺纹阀门 | 1.阀门类型：电磁阀 DN32 | 个 | 1 | 88.58 | 88.58 | 11.03 | 0.49
58 | 031003001010 | 螺纹阀门 | 1.阀门类型：截止阀 DN32 | 个 | 1 | 76.64 | 76.64 | 11.03 | 0.49
59 | 031003001011 | 螺纹阀门 | 1.阀门类型：蝶阀 DN50 | 个 | 1 | 258.30 | 258.30 | 18.48 | 0.88
60 | 031208002003 | 管道绝热 | 1.绝热材料品种：玻璃棉绝热层带不燃性玻璃布复合铝箔防潮层 2.绝热厚度：50mm 3.管道外径：管道(厚度mm)DN50mm以下40mm | m3 | 1.68 | 1620.14 | 2721.84 | 688.38 | 37.93
61 | 031208007002 | 防潮层、保护层 | 1.材料：防潮层、保护层安装 铝箔管道 | m2 | 14.98 | 20.01 | 299.75 | 143.51
62 | 031201001002 | 管道刷油 | 1.名称：保温后,外壳再刷防火漆二道,具体保温做法可参照国标图集16S401进行安装施工 | m2 | 14.98 | 21.38 | 320.27 | 170.77
|  | 消防 |  |  |  |  | 74297.89 | 19567.75 | 860.96
本页小计 | [6 empty] | 8434.66 | 2033.51 | 54.65
【表10.2.2-16】
分部分项工程清单与计价表
单位(专业)工程名称:嵊州市垃圾中转站项目（一期）-长乐镇垃圾中转站-给排水 | [5 empty] | 标段: |  |  | 第10页 共19页
序号 | 项目编码 | 项目名称 | 项目特征 | 计量 单位 | 工程量 | 金 额 (元) |  |  |  |  | 备注
[6 empty] | 综合单价 | 合价 | 其中
[8 empty] | 人工费 | 机械费 | 暂估价
63 | 030901002001 | 消火栓钢管 | 1.安装部位：室内 2.材质、规格：内外热镀锌无缝钢管 DN50 3.连接形式：螺纹连接 4.压力试验及冲洗设计要求：按图纸要求 | m | 35.41 | 62.55 | 2214.90 | 730.15 | 29.04
64 | 030901002002 | 消火栓钢管 | 1.安装部位：室内 2.材质、规格：内外热镀锌无缝钢管 DN65 3.连接形式：卡箍连接 4.压力试验及冲洗设计要求：按图纸要求 | m | 128.27 | 80.55 | 10332.15 | 3413.26 | 39.76
65 | 030901002003 | 消火栓钢管 | 1.安装部位：室内 2.材质、规格：内外热镀锌无缝钢管 DN100 3.连接形式：卡箍连接 4.压力试验及冲洗设计要求：按图纸要求 | m | 231.67 | 104.89 | 24299.87 | 6924.62 | 92.67
66 | 031002001004 | 管道支吊架 | 1.名称：管道抗震支架侧向 | 套 | 5 | 453.70 | 2268.50 | 581.10
67 | 031002001005 | 管道支吊架 | 1.名称：管道抗震支架侧纵向 | 套 | 10 | 511.21 | 5112.10 | 1220.30
68 | 031002001006 | 管道支吊架 | 1.材 质：钢材 2.管架形式：管道支吊架 | Kg | 365.70 | 15.50 | 5668.35 | 2574.53 | 343.76
本页小计 | [6 empty] | 49895.87 | 15443.96 | 505.23
【表10.2.2-16】
分部分项工程清单与计价表
单位(专业)工程名称:嵊州市垃圾中转站项目（一期）-长乐镇垃圾中转站-给排水 | [5 empty] | 标段: |  |  | 第11页 共19页
序号 | 项目编码 | 项目名称 | 项目特征 | 计量 单位 | 工程量 | 金 额 (元) |  |  |  |  | 备注
[6 empty] | 综合单价 | 合价 | 其中
[8 empty] | 人工费 | 机械费 | 暂估价
69 | 031201003003 | 金属结构刷油 | 1.除锈级别：轻锈 2.油漆品种：防锈漆，调和漆 3.结构类型：管道支吊架 4.涂刷遍数、漆膜厚度：防锈漆两遍，调和漆两遍 | kg | 365.70 | 2.01 | 735.06 | 336.44 | 109.71
70 | 031201001003 | 管道刷油 | 1.除锈级别：轻锈 2.油漆品种：银粉漆 3.涂刷遍数、漆膜厚度：银粉漆两遍 | m2 | 114.30 | 10.43 | 1192.15 | 718.95
71 | 031003001012 | 螺纹阀门 | 1.阀门类型：截止阀 DN20 | 个 | 1 | 39.71 | 39.71 | 7.45 | 0.19
72 | 031003001013 | 螺纹阀门 | 1.阀门类型：自动排气阀 DN20 | 个 | 1 | 74.69 | 74.69 | 16.24 | 0.09
73 | Z031003018001 | 法兰阀门（沟槽式法兰连接） | 1.类 型：蝶阀 DN65 | 个 | 2 | 394.27 | 788.54 | 107.88 | 3.52
74 | Z031003018002 | 法兰阀门（沟槽式法兰连接） | 1.类 型：蝶阀 DN100 | 个 | 4 | 627.92 | 2511.68 | 312.32 | 152.76
75 | 031003003002 | 焊接法兰阀门 | 1.阀门类型：旋流防止器 DN50 | 个 | 1 | 452.13 | 452.13 | 36.21 | 8.46
76 | 031003003003 | 焊接法兰阀门 | 1.阀门类型：旋流防止器 DN100 | 个 | 2 | 1213.18 | 2426.36 | 137.08 | 31.68
本页小计 | [6 empty] | 8220.32 | 1672.57 | 306.41
【表10.2.2-16】
分部分项工程清单与计价表
单位(专业)工程名称:嵊州市垃圾中转站项目（一期）-长乐镇垃圾中转站-给排水 | [5 empty] | 标段: |  |  | 第12页 共19页
序号 | 项目编码 | 项目名称 | 项目特征 | 计量 单位 | 工程量 | 金 额 (元) |  |  |  |  | 备注
[6 empty] | 综合单价 | 合价 | 其中
[8 empty] | 人工费 | 机械费 | 暂估价
77 | 030901010001 | 室内消火栓 | 1.安装方式：明装 2.型号、规格：减压稳压型消火栓 3.附件材质、规格：箱内设DN65mm,L=25m衬胶水龙带一条,DN19mm的水枪一支,JPS1.6-19消防软管卷盘一套,Ф6直流喷雾喷枪一支,5kg手提式干粉(磷酸\M+1EFA7盐)灭火器2具,详细配置及消火栓安装参见国标图集15S202-21 | 套 | 10 | 1137.08 | 11370.80 | 1193.20 | 5.40
78 | 030901010002 | 室内消火栓 | 1.安装方式：明装 2.型号、规格：减压稳压型消火栓兼试验消火栓 3.附件材质、规格：箱内设DN65mm,L=25m衬胶水龙带一条,DN19mm的水枪一支,JPS1.6-19消防软管卷盘一套,Ф6直流喷雾喷枪一支,5kg手提式干粉(磷酸\M+1EFA7盐)灭火器2具,详细配置及消火栓安装参见国标图集15S202-21 | 套 | 1 | 1137.08 | 1137.08 | 119.32 | 0.54
79 | 031208002004 | 管道绝热 | 1.绝热材料品种：玻璃棉绝热层带不燃性玻璃布复合铝箔防潮层 2.绝热厚度：30mm 3.管道外径：管道(厚度mm)DN125mm以下40mm | m3 | 1.40 | 1381.96 | 1934.74 | 336.48 | 31.61
80 | 031208007003 | 防潮层、保护层 | 1.材料：防潮层、保护层安装 铝箔管道 | m2 | 34.20 | 20.01 | 684.34 | 327.64
本页小计 | [6 empty] | 15126.96 | 1976.64 | 37.55
【表10.2.2-16】
分部分项工程清单与计价表
单位(专业)工程名称:嵊州市垃圾中转站项目（一期）-长乐镇垃圾中转站-给排水 | [5 empty] | 标段: |  |  | 第13页 共19页
序号 | 项目编码 | 项目名称 | 项目特征 | 计量 单位 | 工程量 | 金 额 (元) |  |  |  |  | 备注
[6 empty] | 综合单价 | 合价 | 其中
[8 empty] | 人工费 | 机械费 | 暂估价
81 | 031002003011 | 套管 | 1.名称、类型：一般穿墙钢套管 2.材 质：碳钢 3.规 格：DN80 | 个 | 1 | 66.70 | 66.70 | 27.12 | 1.07
82 | 031002003012 | 套管 | 1.名称、类型：一般穿墙钢套管 2.材 质：碳钢 3.规 格：DN150 | 个 | 3 | 119.81 | 359.43 | 156.90 | 3.21
83 | 031002003013 | 套管 | 1.名称、类型：一般穿楼板钢套管 2.材 质：碳钢 3.规 格：DN80 | 个 | 3 | 61.67 | 185.01 | 81.36 | 3.21
84 | 031002003014 | 套管 | 1.名称、类型：一般穿楼板钢套管 2.材 质：碳钢 3.规 格：DN150 | 个 | 4 | 110.90 | 443.60 | 209.20 | 4.28
|  | 消防泵房 |  |  |  |  | 202559.12 | 8462.86 | 4630.42
85 | 031006015002 | 水箱 | 1.材质、类型：组合式不锈钢板消防水箱 2.型号、规格：L×B×H=8m×5.5m×2.5m 有效容积V=72m3 厂家自带就地液位计 | 台 | 1 | 107183.20 | 107183.20 | 2189.70 | 1642.03
本页小计 | [6 empty] | 108237.94 | 2664.28 | 1653.80
【表10.2.2-16】
分部分项工程清单与计价表
单位(专业)工程名称:嵊州市垃圾中转站项目（一期）-长乐镇垃圾中转站-给排水 | [5 empty] | 标段: |  |  | 第14页 共19页
序号 | 项目编码 | 项目名称 | 项目特征 | 计量 单位 | 工程量 | 金 额 (元) |  |  |  |  | 备注
[6 empty] | 综合单价 | 合价 | 其中
[8 empty] | 人工费 | 机械费 | 暂估价
86 | 031006002001 | 稳压给水设备 | 1.设备名称：增压稳压装置（成套） 2.型号、规格：SW（L）-Ⅰ-1.0-20-ADL P0=0.16MPa， Ps1=0.18MPa， Ps2=0.22MPa 3.水泵主要技术参数：稳压泵(自带减震垫)ADL3-5 Q=1.0L/s，P=0.20MPa，N=0.37kW 4.附件名称、规格、数量：气压罐总容积900L，消防调节水V=150L 压力开关，阀门、管件均由 稳压装置厂家成套供应 | 套 | 1 | 29050.43 | 29050.43 | 1425.35 | 1419.34
87 | 030109001003 | 离心式泵 | 1.名称：消防泵 2.型号：XBD6/10-80-220（L） Q=10L/s，P=0.60MPa，N=15kW | 台 | 2 | 15786.94 | 31573.88 | 968.74 | 80.80
88 | 030801001001 | 低压碳钢管 | 1.管材质：内外热镀锌无缝钢管 2.管规格：DN50 3.连接形式、焊接方法：卡箍连接 4.压力试验、吹扫与清洗设计要求：按图纸要求 | m | 3.04 | 32.62 | 99.16 | 14.26 | 2.31
89 | 030801001002 | 低压碳钢管 | 1.管材质：内外热镀锌无缝钢管 2.管规格：DN65 3.连接形式、焊接方法：卡箍连接 4.压力试验、吹扫与清洗设计要求：按图纸要求 | m | 1.00 | 126.14 | 126.14 | 6.02 | 1.20
本页小计 | [6 empty] | 60849.61 | 2414.37 | 1503.65
【表10.2.2-16】
分部分项工程清单与计价表
单位(专业)工程名称:嵊州市垃圾中转站项目（一期）-长乐镇垃圾中转站-给排水 | [5 empty] | 标段: |  |  | 第15页 共19页
序号 | 项目编码 | 项目名称 | 项目特征 | 计量 单位 | 工程量 | 金 额 (元) |  |  |  |  | 备注
[6 empty] | 综合单价 | 合价 | 其中
[8 empty] | 人工费 | 机械费 | 暂估价
90 | 030801001003 | 低压碳钢管 | 1.管材质：内外热镀锌无缝钢管 2.管规格：DN100 3.连接形式、焊接方法：卡箍连接 4.压力试验、吹扫与清洗设计要求：按图纸要求 | m | 46.81 | 102.42 | 4794.28 | 371.67 | 242.48
91 | 031002001007 | 管道支吊架 | 1.名称：管道抗震支架侧向 | 套 | 2 | 453.70 | 907.40 | 232.44
92 | 031002001008 | 管道支吊架 | 1.名称：管道抗震支架侧纵向 | 套 | 4 | 511.21 | 2044.84 | 488.12
93 | 031002001009 | 管道支吊架 | 1.材 质：钢材 2.管架形式：管道支吊架 | Kg | 49.17 | 15.50 | 762.14 | 346.16 | 46.22
94 | 031201003004 | 金属结构刷油 | 1.除锈级别：轻锈 2.油漆品种：防锈漆，调和漆 3.结构类型：管道支吊架 4.涂刷遍数、漆膜厚度：防锈漆两遍，调和漆两遍 | kg | 49.17 | 2.01 | 98.83 | 45.24 | 14.75
95 | 031201001004 | 管道刷油 | 1.除锈级别：轻锈 2.油漆品种：银粉漆 3.涂刷遍数、漆膜厚度：银粉漆两遍 | m2 | 17.43 | 10.43 | 181.79 | 109.63
96 | 030807003001 | 低压法兰阀门 | 1.名 称：蝶阀 DN65 | 个 | 2 | 310.54 | 621.08 | 76.58 | 1.52
97 | 030807003002 | 低压法兰阀门 | 1.名 称：蝶阀 DN100 | 个 | 2 | 501.06 | 1002.12 | 123.08 | 73.52
98 | 030807003003 | 低压法兰阀门 | 1.名 称：闸阀 DN100 | 个 | 8 | 982.06 | 7856.48 | 492.32 | 294.08
99 | 030807003004 | 低压法兰阀门 | 1.名 称：止回阀 DN100 | 个 | 2 | 463.06 | 926.12 | 123.08 | 73.52
本页小计 | [6 empty] | 19195.08 | 2408.32 | 746.09
【表10.2.2-16】
分部分项工程清单与计价表
单位(专业)工程名称:嵊州市垃圾中转站项目（一期）-长乐镇垃圾中转站-给排水 | [5 empty] | 标段: |  |  | 第16页 共19页
序号 | 项目编码 | 项目名称 | 项目特征 | 计量 单位 | 工程量 | 金 额 (元) |  |  |  |  | 备注
[6 empty] | 综合单价 | 合价 | 其中
[8 empty] | 人工费 | 机械费 | 暂估价
100 | 030807003005 | 低压法兰阀门 | 1.名 称：电动阀 DN100 | 个 | 1 | 1632.06 | 1632.06 | 61.54 | 36.76
101 | 030807003006 | 低压法兰阀门 | 1.名 称：橡胶软接 DN100 | 个 | 4 | 358.06 | 1432.24 | 246.16 | 147.04
102 | 030807003007 | 低压法兰阀门 | 1.名 称：压力开关 DN100 | 个 | 2 | 929.23 | 1858.46 | 73.84 | 44.10
103 | 030807003008 | 低压法兰阀门 | 1.名 称：安全泄压阀 DN100 | 个 | 1 | 3031.06 | 3031.06 | 61.54 | 36.76
104 | 030810002001 | 低压碳钢焊接法兰 | 1.名称：法兰 DN65 | 副 | 2 | 142.71 | 285.42 | 50.06 | 23.12
105 | 030810002002 | 低压碳钢焊接法兰 | 1.名称：法兰 DN100 | 副 | 21 | 281.11 | 5903.31 | 657.09 | 387.45
106 | 030804001001 | 低压碳钢管件 | 1.名称：通气管 DN50 | 个 | 2 | 87.22 | 174.44 | 34.42 | 20.16
107 | 030804001002 | 低压碳钢管件 | 1.名称：溢流管 DN150 | 个 | 1 | 324.84 | 324.84 | 49.02 | 39.46
108 | 030804001003 | 低压碳钢管件 | 1.名称：防虫网 | 个 | 3 | 35.00 | 105.00
109 | 030601002001 | 压力仪表 | 1.名称：压力表（含取源部件等附件安装） | 台 | 5 | 116.88 | 584.40 | 216.80 | 3.80
|  | 初期雨水池 |  |  |  |  | 110144.06 | 6029.83 | 1284.52
110 | 030109011001 | 潜水泵 | 1.名称：自动搅匀潜水排污泵 2.型号：65QW25-15-2.2 3.规格：N=2.2kW | 台 | 2 | 1963.21 | 3926.42 | 484.02 | 32.32
111 | 040602035001 | 启闭机 | 1.类型：手电两用启闭机 2.规格、型号：N=1.5kW | 台 | 2 | 7929.06 | 15858.12 | 2133.08 | 341.62
本页小计 | [6 empty] | 35115.77 | 4067.57 | 1112.59
【表10.2.2-16】
分部分项工程清单与计价表
单位(专业)工程名称:嵊州市垃圾中转站项目（一期）-长乐镇垃圾中转站-给排水 | [5 empty] | 标段: |  |  | 第17页 共19页
序号 | 项目编码 | 项目名称 | 项目特征 | 计量 单位 | 工程量 | 金 额 (元) |  |  |  |  | 备注
[6 empty] | 综合单价 | 合价 | 其中
[8 empty] | 人工费 | 机械费 | 暂估价
112 | 031001007003 | 复合管 | 1.安装部位：室内 2.介质：污水 3.材质、规格：钢塑复合管 DN500 4.连接形式：卡箍连接 5.压力试验及吹、洗设计要求：按图纸要求 | m | 12.00 | 2152.79 | 25833.48 | 544.08 | 227.16
113 | 031001007004 | 复合管 | 1.安装部位：室内 2.介质：污水 3.材质、规格：钢塑复合管 DN100 4.连接形式：卡箍连接 5.压力试验及吹、洗设计要求：按图纸要求 | m | 12.00 | 179.94 | 2159.28 | 342.24 | 10.92
114 | Z031003021001 | 沟槽阀门 | 1.名称：闸阀 DN100 | 个 | 2 | 961.91 | 1923.82 | 106.98
115 | Z031003021002 | 沟槽阀门 | 1.名称：止回阀 DN100 | 个 | 2 | 442.91 | 885.82 | 106.98
116 | 031003004001 | 带短管甲乙阀门 | 1.阀门材质：明杆式镶铜铸铁圆闸门 2.规格、压力等级：D500 | 个 | 2 | 27735.82 | 55471.64 | 786.72 | 234.28
117 | 030804001004 | 低压碳钢管件 | 1.名称：通气管 DN200（带防虫网） | 个 | 1 | 417.95 | 417.95 | 63.28 | 54.61
118 | 031002003015 | 套管 | 1.名称、类型：钢性防水套管 2.材 质：钢材 3.规 格：DN100 | 个 | 5 | 272.89 | 1364.45 | 611.65 | 172.85
119 | 031002003016 | 套管 | 1.名称、类型：钢性防水套管 2.材 质：钢材 3.规 格：DN500 | 个 | 2 | 1151.54 | 2303.08 | 850.80 | 210.76
本页小计 | [6 empty] | 90359.52 | 3412.73 | 910.58
【表10.2.2-16】
分部分项工程清单与计价表
单位(专业)工程名称:嵊州市垃圾中转站项目（一期）-长乐镇垃圾中转站-给排水 | [5 empty] | 标段: |  |  | 第18页 共19页
序号 | 项目编码 | 项目名称 | 项目特征 | 计量 单位 | 工程量 | 金 额 (元) |  |  |  |  | 备注
[6 empty] | 综合单价 | 合价 | 其中
[8 empty] | 人工费 | 机械费 | 暂估价
|  | 门卫 |  |  |  |  | 2595.57 | 482.77 | 4.31
120 | 031001006013 | 塑料管 | 1.安装部位：室内 2.介质：给水 3.材质、规格：PPR塑料给水管 DN25 4.连接形式：热熔连接 5.压力试验及吹、洗设计要求：按图纸要求 | m | 6.52 | 22.81 | 148.72 | 55.94 | 0.72
121 | 031001006014 | 塑料管 | 1.安装部位：室内 2.介质：排水 3.材质、规格：UPVC塑料排水管 DN50 4.连接形式：粘接 5.压力试验及吹、洗设计要求：按图纸要求 | m | 1.94 | 20.02 | 38.84 | 17.63
122 | 031001006015 | 塑料管 | 1.安装部位：室内 2.介质：排水 3.材质、规格：UPVC塑料排水管 DN100 4.连接形式：粘接 5.压力试验及吹、洗设计要求：按图纸要求 | m | 2.14 | 44.73 | 95.72 | 28.76
123 | 031003001014 | 螺纹阀门 | 1.阀门类型：球阀 DN32 | 个 | 1 | 95.61 | 95.61 | 11.03 | 0.49
124 | 031003013003 | 水表 | 1.型号、规格：水表 DN32 | 个 | 1 | 182.51 | 182.51 | 40.68 | 0.96
125 | 031004014004 | 给、排水附(配)件 | 1.材 质：地漏 DN50 | 个 | 1 | 49.12 | 49.12 | 10.47
本页小计 | [6 empty] | 610.52 | 164.51 | 2.17
【表10.2.2-16】
分部分项工程清单与计价表
单位(专业)工程名称:嵊州市垃圾中转站项目（一期）-长乐镇垃圾中转站-给排水 | [5 empty] | 标段: |  |  | 第19页 共19页
序号 | 项目编码 | 项目名称 | 项目特征 | 计量 单位 | 工程量 | 金 额 (元) |  |  |  |  | 备注
[6 empty] | 综合单价 | 合价 | 其中
[8 empty] | 人工费 | 机械费 | 暂估价
126 | 031004003003 | 洗脸盆 | 1.名称：成套立柱式洗脸盆 2.附件名称、数量：含水嘴、角阀及上下水五金件等附件 | 组 | 1 | 759.49 | 759.49 | 34.55
127 | 031004006002 | 大便器 | 1.名称：成套蹲便器 2.附件名称、数量：含冲洗阀、角阀及上下水五金件等附件 | 组 | 1 | 645.37 | 645.37 | 37.70
128 | 030901013001 | 灭火器 | 1.规格、型号：灭火器箱含两具MF/ABC3 | 组 | 1 | 243.22 | 243.22 | 35.02
129 | 031002003017 | 套管 | 1.名称、类型：一般穿墙钢套管 2.材 质：碳钢 3.规 格：DN50 | 个 | 1 | 24.80 | 24.80 | 9.69 | 1.07
130 | 031002003018 | 套管 | 1.名称、类型：一般穿墙钢套管 2.材 质：碳钢 3.规 格：DN150 | 个 | 1 | 119.81 | 119.81 | 52.30 | 1.07
131 | 03B002 | 补人工 | 1.名称：卫生间（内周长在12m以下）暗敷管道，每间补贴1.0工日 | 间 | 1 | 192.36 | 192.36 | 149.00
本页小计 | [6 empty] | 1985.05 | 318.26 | 2.14
合计 | [6 empty] | 478058.19 | 47866.17 | 8769.61

## 7_表10_2_2-16 施工技术措施项目清单与计价表
【表10.2.2-16】
施工技术措施项目清单与计价表
单位(专业)工程名称:嵊州市垃圾中转站项目（一期）-长乐镇垃圾中转站-给排水 | [5 empty] | 标段: |  |  | 第1页 共1页
序号 | 项目编码 | 项目名称 | 项目特征 | 计量 单位 | 工程量 | 金 额 (元) |  |  |  |  | 备注
[6 empty] | 综合单价 | 合价 | 其中
[8 empty] | 人工费 | 机械费 | 暂估价
|  | [请输入分部名称,电子评标勿删] |  |  | 0 |  | 1461.04 | 350.65
1 | 031301017002 | 脚手架搭拆 | 脚手架搭拆费第九、十册 | 项 | 1 | 1461.04 | 1461.04 | 350.65
本页小计 | [6 empty] | 1461.04 | 350.65
合计 | [6 empty] | 1461.04 | 350.65

## 7_表10_2_2-20 施工组织(总价)措施项目清单与
【表10.2.2-20】
施工组织（总价）措施项目清单与计价表
工程名称:给排水 |  |  | 标段: | 第1页 共1页
序号 | 项目编号 | 项目名称 | 计算基础 | 费率 (%) | 金额 (元) | 备注
1 | 031302001001 | 安全文明施工费 |  |  | 3525.15
1.1 |  | 安全文明施工基本费 | 定额人工费+定额机械费 | 6.81 | 3525.15
2 | Z03130200801 | 提前竣工增加费 | 定额人工费+定额机械费
3 | 031302004001 | 二次搬运费 | 定额人工费+定额机械费
4 | 031302005001 | 冬雨季施工增加费 | 定额人工费+定额机械费
5 |  | 其他施工组织措施费 | 按相关规定计算
合 计 |  |  |  |  | 3525.15

## 7_表10_2_2-21 其他项目清单与计价汇总表
【表10.2.2-21】
其他项目清单与计价汇总表
工程名称:给排水 |  | 标段: | 第1页 共1页
序号 | 项 目 名 称 | 金额(元) | 备注
1 | 暂列金额 | 24944.99 | 明细详见表10.2.2-22
1.1 | 标化工地增加费 |  | 明细详见表10.2.2-22
1.2 | 优质工程增加费 |  | 明细详见表10.2.2-22
1.3 | 其他暂列金额 | 24944.99 | 明细详见表10.2.2-22
2 | 暂估价
2.1 | 材料（设备）暂估价 |  | 明细详见表10.2.2-23
2.2 | 专业工程暂估价 |  | 明细详见表10.2.2-24
2.3 | 专项技术措施暂估价 |  | 明细详见表10.2.2-25
3 | 计日工 |  | 明细详见表10.2.2-26
4 | 总承包服务费 |  | 明细详见表10.2.2-27
合 计 |  | 24944.99 | -

## 7_表10_2_2-22 暂列金额明细表
【表10.2.2-22】
暂列金额明细表
工程名称:给排水 |  |  | 标段: | 第1页 共1页
序号 | 项 目 名 称 | 计量单位 | 暂定金额(元) | 备注
1 | 标化工地增加费 | 项
2 | 优质工程增加费 | 项
3 | 其他暂列金额 | 项 | 24944.99 | 估算比例一般不高于5%
3.1 | 其他暂列金额 | 项 | 24944.99
合计 |  |  | 24944.99 | -

## 7_表10_2_2-29 主要工日一览表
【表10.2.2-29】
主要工日一览表
工程名称:给排水 |  |  | 标段: |  | 第1页 共1页
序号 | 工日名称（类别） | 单位 | 数 量 | 单价(元) | 合价（元） | 备注
1 | 二类人工 | 工日 | 322.154 | 149.00 | 48000.95
2 | 三类人工 | 工日 | 1.299 | 171.00 | 222.13

## 7_表10_2_2-31 主要材料和工程设备一览表
【表10.2.2-31】
主要材料和工程设备一览表
工程名称:给排水 |  |  |  | 标段: |  | 第1页 共5页
序号 | 名称、规格、型号 | 单位 | 数量 | 单价(元) | 合价（元） | 备注
1 | 扁钢Q235B综合 | kg | 17.560 | 4.04 | 71.01
2 | 型钢综合 | kg | 469.516 | 3.77 | 1770.08
3 | 中厚钢板综合 | kg | 151.784 | 3.90 | 592.41
4 | 角型阀(带铜活)DN15 | 个 | 8.080 | 15.00 | 121.20
5 | 立式水嘴DN15 | 个 | 2.020 | 75.00 | 151.50
6 | 排水栓带链堵 | 套 | 1.010 | 20.00 | 20.20
7 | 地漏DN50 | 个 | 5.050 | 35.00 | 176.75
8 | 地漏DN100 | 个 | 2.020 | 60.00 | 121.20
9 | 地漏DN150 | 个 | 6.060 | 85.00 | 515.10
10 | 防污器DN32 | 个 | 5.050 | 30.00 | 151.50
11 | 冷水龙头 | 个 | 6.060 | 150.00 | 909.00
12 | 成套冷热水淋浴器含花洒 | 套 | 3.000 | 350.00 | 1050.00
13 | 小便器冲水连接管DN15 | 根 | 2.020 | 20.00 | 40.40
14 | 小便器排水附件 | 套 | 2.020 | 50.00 | 101.00
15 | 长颈水嘴DN15 | 个 | 1.010 | 45.00 | 45.45
16 | 酚醛调和漆各色 | kg | 6.644 | 12.39 | 82.32
17 | 银粉漆 | kg | 17.125 | 12.39 | 212.18
18 | 酚醛防锈漆（各种颜色） | kg | 7.529 | 12.39 | 93.28
19 | 带铝箔离心玻璃棉管壳 | m3 | 3.471 | 969.00 | 3363.40
20 | 内外热镀锌无缝钢管DN50 | m | 35.587 | 26.46 | 941.46
21 | 碳素结构钢焊接钢管综合 | kg | 121.646 | 3.93 | 477.70
22 | 内外热镀锌无缝钢管DN100 | m | 44.797 | 52.77 | 2363.72
23 | 碳钢管DN80 | m | 0.900 | 50.33 | 45.30
24 | 碳钢管DN150 | m | 3.400 | 89.09 | 302.91
25 | 碳钢管DN300 | m | 0.300 | 416.83 | 125.05
26 | 内外热镀锌无缝钢管DN50 | m | 2.909 | 26.46 | 76.96
27 | 碳钢管DN50 | m | 0.600 | 17.93 | 10.76
28 | 内外热镀锌无缝钢管DN65 | m | 0.957 | 35.47 | 33.94
29 | 塑料管DN100 | m | 0.800 | 16.16 | 12.93
【表10.2.2-31】
主要材料和工程设备一览表
工程名称:给排水 |  |  |  | 标段: |  | 第2页 共5页
序号 | 名称、规格、型号 | 单位 | 数量 | 单价(元) | 合价（元） | 备注
30 | 塑料管DN50 | m | 2.600 | 5.07 | 13.18
31 | PPR塑料给水管DN15 | m | 12.517 | 3.07 | 38.43
32 | PPR塑料给水管DN20 | m | 6.005 | 4.61 | 27.68
33 | PPR塑料热水管DN25 | m | 12.121 | 8.11 | 98.30
34 | PPR塑料给水管DN25 | m | 94.996 | 7.79 | 740.02
35 | PPR塑料热水管DN32 | m | 25.166 | 12.92 | 325.14
36 | PPR塑料给水管DN32 | m | 17.719 | 12.29 | 217.77
37 | PPR塑料热水管DN50 | m | 76.830 | 32.07 | 2463.94
38 | PPR塑料给水管DN50 | m | 34.320 | 24.90 | 854.57
39 | UPVC塑料排水管DN50 | m | 20.624 | 5.07 | 104.56
40 | UPVC塑料排水管DN100 | m | 70.855 | 16.16 | 1145.02
41 | UPVC塑料排水管DN200 | m | 50.636 | 49.14 | 2488.25
42 | 冲洗管DN32 | 根 | 5.050 | 20.00 | 101.00
43 | 卡箍连接件（含胶圈）DN65 | 套 | 2.000 | 11.96 | 23.92
44 | 卡箍连接件（含胶圈）DN100 | 套 | 4.000 | 18.31 | 73.24
45 | 溢流管DN150 | 个 | 1.000 | 200.00 | 200.00
46 | 通气管DN200（带防虫网） | 个 | 1.000 | 250.00 | 250.00
47 | 通气管DN50 | 个 | 2.000 | 50.00 | 100.00
48 | 管道抗震支架侧向 | 付 | 7.000 | 300.00 | 2100.00
49 | 管道抗震支架侧纵向 | 付 | 14.000 | 350.00 | 4900.00
50 | 法兰挠性接头DN100 | 个 | 1.000 | 226.00 | 226.00
51 | 压力开关DN100 | 个 | 2.000 | 850.00 | 1700.00
52 | 安全泄压阀DN100 | 个 | 1.000 | 2899.00 | 2899.00
53 | 旋流防止器DN100 | 个 | 2.000 | 850.00 | 1700.00
54 | 橡胶软接DN100 | 个 | 4.000 | 226.00 | 904.00
55 | 止回阀DN100 | 个 | 2.000 | 331.00 | 662.00
56 | 电动阀DN100 | 个 | 1.000 | 1500.00 | 1500.00
57 | 蝶阀DN100 | 个 | 6.000 | 369.00 | 2214.00
58 | 闸阀DN100 | 个 | 8.000 | 850.00 | 6800.00
【表10.2.2-31】
主要材料和工程设备一览表
工程名称:给排水 |  |  |  | 标段: |  | 第3页 共5页
序号 | 名称、规格、型号 | 单位 | 数量 | 单价(元) | 合价（元） | 备注
59 | 明杆式镶铜铸铁圆闸门D500 | 个 | 2.000 | 25358.00 | 50716.00
60 | 旋流防止器DN50 | 个 | 1.000 | 300.00 | 300.00
61 | 蝶阀DN65 | 个 | 4.000 | 257.00 | 1028.00
62 | 止回阀DN100 | 个 | 2.000 | 331.00 | 662.00
63 | 闸阀DN100 | 个 | 2.000 | 850.00 | 1700.00
64 | 蝶阀DN50 | 个 | 1.010 | 216.00 | 218.16
65 | 截止阀DN20 | 个 | 1.010 | 25.14 | 25.39
66 | 球阀DN25 | 个 | 5.050 | 47.32 | 238.97
67 | Y型过滤器DN32 | 个 | 1.010 | 92.92 | 93.85
68 | 截止阀DN32 | 个 | 1.010 | 53.18 | 53.71
69 | 止回阀DN32 | 个 | 1.010 | 75.91 | 76.67
70 | 球阀DN32 | 个 | 1.010 | 71.96 | 72.68
71 | 电磁阀DN32 | 个 | 2.020 | 65.00 | 131.30
72 | 蝶阀DN32 | 个 | 2.020 | 150.00 | 303.00
73 | 截止阀DN50 | 个 | 2.020 | 87.97 | 177.70
74 | 蝶阀DN50 | 个 | 3.030 | 216.00 | 654.48
75 | 角式长柄截止阀DN15 | 个 | 2.020 | 20.30 | 41.01
76 | 截止阀J11T-16K DN25 | 个 | 5.050 | 33.84 | 170.89
77 | 碳钢平焊法兰DN100 | 片 | 44.000 | 105.50 | 4642.00
78 | 碳钢平焊法兰DN65 | 片 | 4.000 | 45.88 | 183.52
79 | 平焊法兰DN50 | 片 | 2.000 | 40.16 | 80.32
80 | 平焊法兰DN100 | 片 | 6.000 | 105.50 | 633.00
81 | 洗脸盆 | 个 | 6.060 | 500.00 | 3030.00
82 | 立柱式洗脸盆 | 个 | 2.020 | 550.00 | 1111.00
83 | 成品拖布池 | 个 | 1.010 | 200.00 | 202.00
84 | 瓷蹲式大便器 | 个 | 5.050 | 480.00 | 2424.00
85 | 挂式小便器 | 个 | 2.020 | 650.00 | 1313.00
86 | 洗脸盆排水附件 | 套 | 8.080 | 50.00 | 404.00
87 | 自动排气阀DN20 | 个 | 1.000 | 51.33 | 51.33
【表10.2.2-31】
主要材料和工程设备一览表
工程名称:给排水 |  |  |  | 标段: |  | 第4页 共5页
序号 | 名称、规格、型号 | 单位 | 数量 | 单价(元) | 合价（元） | 备注
88 | 减压稳压型消火栓箱内设DN65mm,L=25m衬胶水龙带一条,DN19mm的水枪一支,JPS1.6-19消防软管卷盘一套,Ф6直流喷雾喷枪一支,5kg手提式干粉(磷酸\M+1EFA7盐)灭火器2具,详细配置及消火栓安装参见国标图集15S202-21 | 套 | 10.000 | 810.00 | 8100.00
89 | 减压稳压型消火栓兼试验消火栓箱内设DN65mm,L=25m衬胶水龙带一条,DN19mm的水枪一支,JPS1.6-19消防软管卷盘一套,Ф6直流喷雾喷枪一支,5kg手提式干粉(磷酸\M+1EFA7盐)灭火器2具,详细配置及消火栓安装参见国标图集15S202-21 | 套 | 1.000 | 810.00 | 810.00
90 | 水表DN100 | 只 | 1.000 | 500.00 | 500.00
91 | 水表DN50 | 只 | 1.000 | 209.00 | 209.00
92 | 螺纹水表DN32 | 只 | 1.000 | 121.00 | 121.00
93 | 取源部件 | 套 | 5.000 | 5.00 | 25.00
94 | 仪表接头 | 套 | 5.000 | 5.00 | 25.00
95 | 金属软管 | 根 | 8.080 | 10.00 | 80.80
96 | 太阳能循环泵（变频）Q=3m3/h，H=15m，N=1.1kw | 台 | 2.000 | 1200.00 | 2400.00
97 | 消防泵XBD6/10-80-220（L） Q=10L/s，P=0.60MPa，N=15kW | 台 | 2.000 | 15000.00 | 30000.00
98 | 热水供回变频水泵Q=3m3/h，H=15m，N=1.1kw | 台 | 2.000 | 1200.00 | 2400.00
99 | 自动搅匀潜水排污泵65QW25-15-2.2N=2.2kW | 台 | 2.000 | 1500.00 | 3000.00
100 | 减振器 | 个 | 4.000 | 50.00 | 200.00
101 | 灭火器箱含两具MF/ABC3 | 套 | 1.000 | 194.88 | 194.88
102 | 沟槽式夹箍DN100 | 套 | 8.000 | 19.23 | 153.84
103 | 涂塑复合管DN32 | m | 8.959 | 27.77 | 248.79
104 | 钢塑复合管DN100 | m | 24.038 | 99.12 | 2382.65
105 | 钢塑复合管DN500 | m | 11.832 | 2094.58 | 24783.01
106 | 内外热镀锌无缝钢管DN65 | m | 126.474 | 35.47 | 4485.64
107 | 内外热镀锌无缝钢管DN100 | m | 228.427 | 52.77 | 12052.97
108 | 钢塑复合管DN100 | m | 11.832 | 99.12 | 1172.79
【表10.2.2-31】
主要材料和工程设备一览表
工程名称:给排水 |  |  |  | 标段: |  | 第5页 共5页
序号 | 名称、规格、型号 | 单位 | 数量 | 单价(元) | 合价（元） | 备注
109 | 遥控浮球阀DN100 | 个 | 1.000 | 2473.00 | 2473.00
110 | 闸阀DN100 | 个 | 1.000 | 850.00 | 850.00
111 | Y型过滤器DN100 | 个 | 1.000 | 628.00 | 628.00
112 | 增压稳压装置（成套SW（L）-Ⅰ-1.0-20-ADL P0=0.16MPa， Ps1=0.18MPa， Ps2=0.22MPa | 套 | 1.000 | 25000.00 | 25000.00
113 | 辅助电加热器22KW | 台 | 1.000 | 6500.00 | 6500.00
114 | 不锈钢肋板给水箱L×B×H=1.5m×1.5m×1.5m，含液位计等附件安装 | 台 | 1.000 | 7209.00 | 7209.00
115 | 组合式不锈钢板消防水箱L×B×H=8m×5.5m×2.5m 有效容积V=72m3 厂家自带就地液位计 | 台 | 1.000 | 101541.50 | 101541.50
116 | 沟槽法兰短管DN65 | 个 | 2.000 | 38.95 | 77.90
117 | 沟槽法兰短管DN100 | 个 | 4.000 | 68.18 | 272.72
118 | 太阳能集热板要求详见图纸 | m2 | 25.350 | 450.00 | 11407.50
119 | 压力仪表 | 台(块) | 5.000 | 49.56 | 247.80
120 | 手电两用启闭机N=1.5kW | 台 | 2.000 | 6200.00 | 12400.00
121 | 90°弯头 DN100 | 个 | 4.000 | 34.85 | 139.40
122 | 沟槽三通 DN100 | 个 | 2.000 | 43.65 | 87.30
123 | 刚性接头 DN100 | 个 | 16.000 | 18.31 | 292.96
124 | 刚性接头 DN65 | 个 | 77.000 | 11.96 | 920.92
125 | 沟槽弯头 DN65 | 个 | 28.000 | 17.31 | 484.68
126 | 刚性接头 DN100 | 个 | 147.000 | 18.31 | 2691.57
127 | 沟槽弯头 DN100 | 个 | 23.000 | 34.85 | 801.55
128 | 沟槽三通 DN100 | 个 | 18.000 | 43.65 | 785.70
129 | 沟槽大小头 DN100*65 | 个 | 13.000 | 26.93 | 350.09
130 | 灭火器MF/ABC5 | 具 | 22.000 | 83.53 | 1837.66
131 | 防虫网 | 个 | 3.000 | 35.00 | 105.00

## 7_表10_2_2-32 主要机械台班一览表
【表10.2.2-32】
主要机械台班一览表
工程名称:给排水 |  |  |  | 标段: | 第1页 共2页
序号 | 机械名称、规格、型号 | 单位 | 数 量 | 单价(元) | 合价（元） | 备注
1 | 标准压力发生器 | 台班 | 0.020 | 86.65 | 1.73
2 | 铭牌打印机 | 台班 | 0.060 | 34.75 | 2.09
3 | 其他机械费 | 元 | 20.918 | 1.02 | 21.34
4 | 汽车式起重机8t | 台班 | 0.363 | 767.87 | 278.74
5 | 汽车式起重机16t | 台班 | 0.129 | 1020.83 | 131.69
6 | 叉式起重机5t | 台班 | 0.420 | 509.08 | 213.81
7 | 载货汽车4t | 台班 | 0.060 | 479.30 | 28.76
8 | 载货汽车5t | 台班 | 3.542 | 496.15 | 1757.36
9 | 载货汽车8t | 台班 | 0.251 | 535.36 | 134.38
10 | 电动卷扬机-单筒慢速10kN | 台班 | 0.404 | 188.16 | 76.02
11 | 电动卷扬机-单筒慢速50kN | 台班 | 0.666 | 204.25 | 136.03
12 | 普通车床630×2000mm | 台班 | 0.678 | 75.31 | 51.06
13 | 立式钻床25mm | 台班 | 1.550 | 6.26 | 9.70
14 | 剪板机20×2500mm | 台班 | 0.054 | 135.47 | 7.32
15 | 开孔机200mm | 台班 | 0.011 | 16.47 | 0.18
16 | 开孔机400mm | 台班 | 0.007 | 20.27 | 0.14
17 | 管子切断机150mm | 台班 | 0.107 | 31.45 | 3.37
18 | 管子切断套丝机159mm | 台班 | 2.697 | 23.15 | 62.44
19 | 试压泵60MPa | 台班 | 1.048 | 25.23 | 26.44
20 | 直流弧焊机20kW | 台班 | 0.358 | 86.41 | 30.93
21 | 电焊条烘干箱60×50×75cm3 | 台班 | 1.269 | 18.35 | 23.29
22 | 热熔焊机160mm | 台班 | 1.094 | 18.68 | 20.44
23 | 吊装机械(综合) | 台班 | 7.341 | 542.64 | 3983.52
24 | 砂轮切割机φ500 | 台班 | 0.701 | 48.88 | 34.26
25 | 砂轮切割机 φ400 | 台班 | 2.201 | 27.37 | 60.23
26 | 试压泵3MPa | 台班 | 1.032 | 19.93 | 20.57
27 | 滚槽机 | 台班 | 3.287 | 28.76 | 94.55
28 | 电焊机 （综合） | 台班 | 12.887 | 117.30 | 1511.65
29 | 管道切割坡口机ISD-450 | 台班 | 0.124 | 105.06 | 13.03
30 | 弧焊机 综合 | 台班 | 0.420 | 68.02 | 28.57
【表10.2.2-32】
主要机械台班一览表
工程名称:给排水 |  |  |  | 标段: | 第2页 共2页
序号 | 机械名称、规格、型号 | 单位 | 数 量 | 单价(元) | 合价（元） | 备注

## 8_表10_2_2-13 【不含单列】单位(专业)工程招
【表10.2.2-13】
单位（专业）工程招标控制价费用表
工程名称:嵊州市垃圾中转站项目（一期）-长乐镇垃圾中转站-暖通 |  |  | 标段: | 第1页 共1页
序号 | 费用名称 |  | 计算公式 | 金额 (元) | 备注
1 | 分部分项工程费 |  | ∑(分部分项工程量×综合单价） | 110543.22 | 见表10.2.2-16
1.1 | 其中 | 人工费+机械费 | ∑分部分项（定额人工费+定额机械费） | 8495.71
2 | 措施项目费 |  | （2.1+2.2） | 737.83
2.1 | 施工技术措施项目费 |  | ∑(技措项目工程量×综合单价） | 156.95 | 见表10.2.2-16
2.1.1 | 其中 | 人工费+机械费 | ∑技措项目（定额人工费+定额机械费） | 34.09
2.2 | 施工组织措施项目费 |  | (1.1+2.1.1)×6.81% | 580.88 | 见表10.2.2-20
2.2.1 | 其中 | 安全文明施工基本费 | (1.1+2.1.1)×6.81% | 580.88 | 见表10.2.2-20
3 | 其他项目费 |  | （3.1+3.2+3.3+3.4） | 5694.69
3.1 | 暂列金额 |  | 3.1.1+3.1.2+3.1.3 | 5694.69 | 见表10.2.2-21
3.1.1 | 其中 | 标化工地增加费 | 按招标文件规定额度列计 |  | 见表10.2.2-22
3.1.2 |  | 优质工程增加费 | 按招标文件规定额度列计 |  | 见表10.2.2-22
3.1.3 |  | 其他暂列金额 | 按招标文件规定额度列计 | 5694.69 | 见表10.2.2-22
3.2 | 暂估价 |  | 3.2.1+3.2.2+3.2.3 |  | 见表10.2.2-21
3.2.1 | 其中 | 材料（工程设备）暂估价 | 按招标文件规定额度列计 (或计入综合单价) |  | 见表10.2.2-23
3.2.2 |  | 专业工程暂估价 | 按招标文件规定额度列计 |  | 见表10.2.2-24
3.2.3 |  | 专项技术措施暂估价 | 按招标文件规定额度列计 |  | 见表10.2.2-25
3.3 | 计日工 |  | ∑计日工(暂估数量×综合单价） |  | 见表10.2.2-21
3.4 | 施工总承包服务费 |  | 3.4.1+3.4.2 |  | 见表10.2.2-21
3.4.1 | 其中 | 专业发包工程管理费 | ∑专业发包工程（暂估金额×费率） |  | 见表10.2.2-27
3.4.2 |  | 甲供材料设备管理费 | 甲供材料暂估金额×费率+甲供设备暂估金额×费率 |  | 见表10.2.2-27
4 | 规费 |  | (1.1+2.1.1)×30.63% | 2612.68
5 | 税金 |  | (1+2+3+4)×9% | 10762.96
招标控制价合计 |  |  | 1+2+3+4+5 | 130351.00

## 8_表10_2_2-16 分部分项工程清单与计价表
【表10.2.2-16】
分部分项工程清单与计价表
单位(专业)工程名称:嵊州市垃圾中转站项目（一期）-长乐镇垃圾中转站-暖通 | [5 empty] | 标段: |  |  | 第1页 共4页
序号 | 项目编码 | 项目名称 | 项目特征 | 计量 单位 | 工程量 | 金 额 (元) |  |  |  |  | 备注
[6 empty] | 综合单价 | 合价 | 其中
[8 empty] | 人工费 | 机械费 | 暂估价
|  | 综合处理车间暖通 |  |  |  |  | 98335.39 | 8004.29 | 869.21
1 | 030701003001 | 空调器 | 1.名 称：KT-1 2.型 号：分体立柜式空调器(热泵型) 3.规 格：制热量8.2kW,耗电量约2.3kW；制冷量3.2kW,耗电量约0.9kW 4.安装形式：立式分体 | 台 | 5 | 10167.72 | 50838.60 | 1181.15 | 56.50
2 | 030701003002 | 空调器 | 1.名 称：KT-2 2.型 号：分体壁挂式空调器(热泵型) 3.规 格：制热量3.7kW,耗电量约1.0kW；制冷量3.2kW,耗电量约0.9kW 4.安装形式：壁挂分体 | 台 | 2 | 4140.34 | 8280.68 | 429.24 | 22.60
3 | 030108006001 | 其他风机 | 1.名称：PF-3 2.型号：吊顶式换气扇 3.规格：G=800m3/h,N=150W，自带止回风阀 | 台 | 3 | 491.78 | 1475.34 | 93.87
4 | 030108003001 | 轴流通风机 | 1.名称：PF-2 2.型号：FT35型玻璃钢轴流排风机 3.规格：室外配30°下翻防雨罩和防虫网罩,风机进口配网罩,配风机控制盒 G=2650m3/h,P=170Pa,N=0.18kW NO.2.8 n=1450r/min | 台 | 1 | 1498.44 | 1498.44 | 390.23 | 40.40
本页小计 | [6 empty] | 62093.06 | 2094.49 | 119.50
【表10.2.2-16】
分部分项工程清单与计价表
单位(专业)工程名称:嵊州市垃圾中转站项目（一期）-长乐镇垃圾中转站-暖通 | [5 empty] | 标段: |  |  | 第2页 共4页
序号 | 项目编码 | 项目名称 | 项目特征 | 计量 单位 | 工程量 | 金 额 (元) |  |  |  |  | 备注
[6 empty] | 综合单价 | 合价 | 其中
[8 empty] | 人工费 | 机械费 | 暂估价
5 | 030108003002 | 轴流通风机 | 1.名称：PF-1 2.型号：T35型钢制轴流排风机 3.规格：室外配30°下翻防雨罩和防虫网罩,风机进口配网罩,配风机控制盒 G=1340m3/h,P=44Pa,N=0.025kW NO.2.8 n=1450r/min | 台 | 6 | 2448.44 | 14690.64 | 2341.38 | 242.40
6 | 030701004001 | 风机盘管 | 1.名 称：大门风幕机 2.型 号：FM-2015型,风幕长度1.5米；风量:4200m3/h,风速:12m/s,功率:1KW 3.安装形式：顶吹配控制盒 | 台 | 6 | 1841.73 | 11050.38 | 1315.98 | 164.52
7 | 030701004002 | 风机盘管 | 1.名 称：大门风幕机 2.型 号：FM-2012型,风幕长度1.2米；风量:3350m3/h,风速:12m/s,功率:0.7KW 3.安装形式：顶吹配控制盒 | 台 | 4 | 1526.86 | 6107.44 | 846.32 | 99.00
8 | 030702001001 | 碳钢通风管道 | 1.名 称：排风风管 2.材 质：镀锌薄钢板 3.形 状：矩形 4.规 格：矩形(长边)≤320 5.板材厚度：δ0.5 6.接口形式：共板法兰 | m2 | 17.33 | 129.70 | 2247.70 | 1025.07 | 222.69
9 | 030703001001 | 碳钢阀门 | 1.名 称：止回阀 2.规 格：160*160 | 个 | 3 | 144.52 | 433.56 | 58.11 | 7.53
10 | 030703001002 | 碳钢阀门 | 1.名 称：70℃防火阀 2.规 格：160*160 | 个 | 3 | 255.22 | 765.66 | 165.84 | 11.43
本页小计 | [6 empty] | 35295.38 | 5752.70 | 747.57
【表10.2.2-16】
分部分项工程清单与计价表
单位(专业)工程名称:嵊州市垃圾中转站项目（一期）-长乐镇垃圾中转站-暖通 | [5 empty] | 标段: |  |  | 第3页 共4页
序号 | 项目编码 | 项目名称 | 项目特征 | 计量 单位 | 工程量 | 金 额 (元) |  |  |  |  | 备注
[6 empty] | 综合单价 | 合价 | 其中
[8 empty] | 人工费 | 机械费 | 暂估价
11 | 030702012001 | 挡烟垂壁 | 1.名 称：防火玻璃挡烟垂壁 | m | 1.75 | 336.66 | 589.16 | 33.90 | 2.14
12 | 030704001001 | 通风工程检测、 调试 | 1.名称：通风空调系统调试费 | 系统 | 1 | 357.79 | 357.79 | 123.20
|  | 门卫暖通 |  |  |  |  | 12207.83 | 490.97 | 22.78
13 | 030701003003 | 空调器 | 1.名 称：KT-1 2.型 号：分体壁挂式空调器(热泵型) 3.规 格：制热量5.0kW,耗电量约1.3kW；制冷量3.5kW,耗电量约0.8kW 4.安装形式：壁挂分体 | 台 | 1 | 4140.34 | 4140.34 | 214.62 | 11.30
14 | 030701003004 | 空调器 | 1.名 称：KT-2 2.型 号：分体立柜式空调器(热泵型) 3.规 格：额定制冷量7.1kW,耗电量2.4kW；额定制冷量5.1kW,耗电量1.7kW 4.安装形式：分体立柜 | 台 | 1 | 7867.72 | 7867.72 | 236.23 | 11.30
15 | 030108006002 | 其他风机 | 1.名称：PF-1 2.型号：吊顶式换气扇 3.规格：G=200m3/h,N=36W，自带止回风阀 | 台 | 1 | 174.78 | 174.78 | 31.29
16 | 030702007001 | 复合型风管 | 1.名 称：换气扇风管 2.材 质：铝箔伸缩金属软管 3.形 状：圆形 4.规 格：D120 | m2 | 0.43 | 58.11 | 24.99 | 8.83 | 0.18
本页小计 | [6 empty] | 13154.78 | 648.07 | 24.92
【表10.2.2-16】
分部分项工程清单与计价表
单位(专业)工程名称:嵊州市垃圾中转站项目（一期）-长乐镇垃圾中转站-暖通 | [5 empty] | 标段: |  |  | 第4页 共4页
序号 | 项目编码 | 项目名称 | 项目特征 | 计量 单位 | 工程量 | 金 额 (元) |  |  |  |  | 备注
[6 empty] | 综合单价 | 合价 | 其中
[8 empty] | 人工费 | 机械费 | 暂估价
合计 | [6 empty] | 110543.22 | 8495.26 | 891.99

## 8_表10_2_2-16 施工技术措施项目清单与计价表
【表10.2.2-16】
施工技术措施项目清单与计价表
单位(专业)工程名称:嵊州市垃圾中转站项目（一期）-长乐镇垃圾中转站-暖通 | [5 empty] | 标段: |  |  | 第1页 共1页
序号 | 项目编码 | 项目名称 | 项目特征 | 计量 单位 | 工程量 | 金 额 (元) |  |  |  |  | 备注
[6 empty] | 综合单价 | 合价 | 其中
[8 empty] | 人工费 | 机械费 | 暂估价
|  | [请输入分部名称,电子评标勿删] |  |  | 0 |  | 156.95 | 37.80
1 | 031301017003 | 脚手架搭拆 | 脚手架搭拆费第七册 | 项 | 1 | 156.95 | 156.95 | 37.80
本页小计 | [6 empty] | 156.95 | 37.80
合计 | [6 empty] | 156.95 | 37.80

## 8_表10_2_2-20 施工组织(总价)措施项目清单与
【表10.2.2-20】
施工组织（总价）措施项目清单与计价表
工程名称:暖通 |  |  | 标段: | 第1页 共1页
序号 | 项目编号 | 项目名称 | 计算基础 | 费率 (%) | 金额 (元) | 备注
1 | 031302001001 | 安全文明施工费 |  |  | 580.88
1.1 |  | 安全文明施工基本费 | 定额人工费+定额机械费 | 6.81 | 580.88
2 | Z03130200801 | 提前竣工增加费 | 定额人工费+定额机械费
3 | 031302004001 | 二次搬运费 | 定额人工费+定额机械费
4 | 031302005001 | 冬雨季施工增加费 | 定额人工费+定额机械费
5 |  | 其他施工组织措施费 | 按相关规定计算
合 计 |  |  |  |  | 580.88

## 8_表10_2_2-21 其他项目清单与计价汇总表
【表10.2.2-21】
其他项目清单与计价汇总表
工程名称:暖通 |  | 标段: | 第1页 共1页
序号 | 项 目 名 称 | 金额(元) | 备注
1 | 暂列金额 | 5694.69 | 明细详见表10.2.2-22
1.1 | 标化工地增加费 |  | 明细详见表10.2.2-22
1.2 | 优质工程增加费 |  | 明细详见表10.2.2-22
1.3 | 其他暂列金额 | 5694.69 | 明细详见表10.2.2-22
2 | 暂估价
2.1 | 材料（设备）暂估价 |  | 明细详见表10.2.2-23
2.2 | 专业工程暂估价 |  | 明细详见表10.2.2-24
2.3 | 专项技术措施暂估价 |  | 明细详见表10.2.2-25
3 | 计日工 |  | 明细详见表10.2.2-26
4 | 总承包服务费 |  | 明细详见表10.2.2-27
合 计 |  | 5694.69 | -

## 8_表10_2_2-22 暂列金额明细表
【表10.2.2-22】
暂列金额明细表
工程名称:暖通 |  |  | 标段: | 第1页 共1页
序号 | 项 目 名 称 | 计量单位 | 暂定金额(元) | 备注
1 | 标化工地增加费 | 项
2 | 优质工程增加费 | 项
3 | 其他暂列金额 | 项 | 5694.69 | 估算比例一般不高于5%
3.1 | 其他暂列金额 | 项 | 5694.69
合计 |  |  | 5694.69 | -

## 8_表10_2_2-29 主要工日一览表
【表10.2.2-29】
主要工日一览表
工程名称:暖通 |  |  | 标段: |  | 第1页 共1页
序号 | 工日名称（类别） | 单位 | 数 量 | 单价(元) | 合价（元） | 备注
1 | 二类人工 | 工日 | 57.269 | 149.00 | 8533.08

## 8_表10_2_2-31 主要材料和工程设备一览表
【表10.2.2-31】
主要材料和工程设备一览表
工程名称:暖通 |  |  |  | 标段: |  | 第1页 共1页
序号 | 名称、规格、型号 | 单位 | 数量 | 单价(元) | 合价（元） | 备注
1 | 型钢综合 | kg | 94.500 | 3.77 | 356.27
2 | 镀锌薄钢板δ0.5 | m2 | 20.449 | 19.21 | 392.83
3 | 70℃防火阀160*160 | 个 | 3.000 | 169.92 | 509.76
4 | 止回阀160*160 | 个 | 3.000 | 110.94 | 332.82
5 | 分体壁挂式空调器(热泵型)制热量5.0kW,耗电量约1.3kW；制冷量3.5kW,耗电量约0.8kW | 台(套) | 1.000 | 3800.00 | 3800.00
6 | 分体壁挂式空调器(热泵型)制热量3.7kW,耗电量约1.0kW；制冷量3.2kW,耗电量约0.9kW | 台(套) | 2.000 | 3800.00 | 7600.00
7 | 分体立柜式空调器(热泵型)额定制冷量7.1kW,耗电量2.4kW；额定制冷量5.1kW,耗电量1.7kW | 台(套) | 1.000 | 7500.00 | 7500.00
8 | 分体立柜式空调器(热泵型)制热量8.2kW,耗电量约2.3kW；制冷量3.2kW,耗电量约0.9kW | 台(套) | 5.000 | 9800.00 | 49000.00
9 | FT35型玻璃钢轴流排风机室外配30°下翻防雨罩和防虫网罩,风机进口配网罩,配风机控制盒G=2650m3/h,P=170Pa,N=0.18kWNO.2.8 n=1450r/min | 台 | 1.000 | 850.00 | 850.00
10 | T35型钢制轴流排风机室外配30°下翻防雨罩和防虫网罩,风机进口配网罩,配风机控制盒G=1340m3/h,P=44Pa,N=0.025kWNO.2.8 n=1450r/min | 台 | 6.000 | 1800.00 | 10800.00
11 | 大门风幕机FM-2015型,风幕长度1.5米；风量:4200m3/h,风速:12m/s,功率:1KW | 台 | 6.000 | 1500.00 | 9000.00
12 | 大门风幕机FM-2012型,风幕长度1.2米；风量:3350m3/h,风速:12m/s,功率:0.7KW | 台 | 4.000 | 1200.00 | 4800.00
13 | 铝箔伸缩金属软管D120 | m2 | 0.473 | 15.00 | 7.10
14 | 防火玻璃挡烟垂壁 | m | 1.750 | 302.50 | 529.38
15 | PF-1吊顶式换气扇G=200m3/h,N=36W | 台 | 1.000 | 133.00 | 133.00
16 | 吊顶式换气扇G=800m3/h,N=150W，自带止回风阀 | 台 | 3.000 | 450.00 | 1350.00

## 8_表10_2_2-32 主要机械台班一览表
【表10.2.2-32】
主要机械台班一览表
工程名称:暖通 |  |  |  | 标段: | 第1页 共1页
序号 | 机械名称、规格、型号 | 单位 | 数 量 | 单价(元) | 合价（元） | 备注
1 | 其他机械费 | 元 | 2.100 | 1.02 | 2.14
2 | 叉式起重机5t | 台班 | 0.490 | 509.08 | 249.45
3 | 电动卷扬机-单筒快速10kN | 台班 | 1.384 | 190.42 | 263.54
4 | 台式钻床16mm | 台班 | 0.690 | 4.32 | 2.98
5 | 立式钻床25mm | 台班 | 0.645 | 6.26 | 4.04
6 | 立式钻床35mm | 台班 | 1.890 | 10.03 | 18.96
7 | 折方机4×2000mm | 台班 | 0.582 | 34.58 | 20.13
8 | 咬口机1.5mm | 台班 | 0.582 | 19.12 | 11.13
9 | 等离子切割机400A | 台班 | 0.582 | 260.53 | 151.63
10 | 砂轮切割机 φ400 | 台班 | 0.360 | 27.37 | 9.85
11 | 电焊机 （综合） | 台班 | 0.573 | 117.30 | 67.21
12 | 弧焊机 综合 | 台班 | 1.335 | 68.02 | 90.81

## 9_表10_2_2-13 【不含单列】单位(专业)工程招
【表10.2.2-13】
单位（专业）工程招标控制价费用表
工程名称:嵊州市垃圾中转站项目（一期）-长乐镇垃圾中转站-智能化 |  |  | 标段: | 第1页 共1页
序号 | 费用名称 |  | 计算公式 | 金额 (元) | 备注
1 | 分部分项工程费 |  | ∑(分部分项工程量×综合单价） | 18143.37 | 见表10.2.2-16
1.1 | 其中 | 人工费+机械费 | ∑分部分项（定额人工费+定额机械费） | 3660.17
2 | 措施项目费 |  | （2.1+2.2） | 407.02
2.1 | 施工技术措施项目费 |  | ∑(技措项目工程量×综合单价） | 155.45 | 见表10.2.2-16
2.1.1 | 其中 | 人工费+机械费 | ∑技措项目（定额人工费+定额机械费） | 33.90
2.2 | 施工组织措施项目费 |  | (1.1+2.1.1)×6.81% | 251.57 | 见表10.2.2-20
2.2.1 | 其中 | 安全文明施工基本费 | (1.1+2.1.1)×6.81% | 251.57 | 见表10.2.2-20
3 | 其他项目费 |  | （3.1+3.2+3.3+3.4） | 16734.09
3.1 | 暂列金额 |  | 3.1.1+3.1.2+3.1.3 | 1734.09 | 见表10.2.2-21
3.1.1 | 其中 | 标化工地增加费 | 按招标文件规定额度列计 |  | 见表10.2.2-22
3.1.2 |  | 优质工程增加费 | 按招标文件规定额度列计 |  | 见表10.2.2-22
3.1.3 |  | 其他暂列金额 | 按招标文件规定额度列计 | 1734.09 | 见表10.2.2-22
3.2 | 暂估价 |  | 3.2.1+3.2.2+3.2.3 | 15000.00 | 见表10.2.2-21
3.2.1 | 其中 | 材料（工程设备）暂估价 | 按招标文件规定额度列计 (或计入综合单价) |  | 见表10.2.2-23
3.2.2 |  | 专业工程暂估价 | 按招标文件规定额度列计 | 15000.00 | 见表10.2.2-24
3.2.3 |  | 专项技术措施暂估价 | 按招标文件规定额度列计 |  | 见表10.2.2-25
3.3 | 计日工 |  | ∑计日工(暂估数量×综合单价） |  | 见表10.2.2-21
3.4 | 施工总承包服务费 |  | 3.4.1+3.4.2 |  | 见表10.2.2-21
3.4.1 | 其中 | 专业发包工程管理费 | ∑专业发包工程（暂估金额×费率） |  | 见表10.2.2-27
3.4.2 |  | 甲供材料设备管理费 | 甲供材料暂估金额×费率+甲供设备暂估金额×费率 |  | 见表10.2.2-27
4 | 规费 |  | (1.1+2.1.1)×30.63% | 1131.49
5 | 税金 |  | (1+2+3+4)×9% | 3277.44
招标控制价合计 |  |  | 1+2+3+4+5 | 39693.00

## 9_表10_2_2-16 分部分项工程清单与计价表
【表10.2.2-16】
分部分项工程清单与计价表
单位(专业)工程名称:嵊州市垃圾中转站项目（一期）-长乐镇垃圾中转站-智能化 | [5 empty] | 标段: |  |  | 第1页 共4页
序号 | 项目编码 | 项目名称 | 项目特征 | 计量 单位 | 工程量 | 金 额 (元) |  |  |  |  | 备注
[6 empty] | 综合单价 | 合价 | 其中
[8 empty] | 人工费 | 机械费 | 暂估价
|  | 综合布线 |  |  |  |  | 10821.12 | 2261.56 | 199.26
1 | 030502001001 | 机柜、机架 | 1.名 称：弱电机柜 | 台 | 1 | 2129.03 | 2129.03 | 243.32
2 | 030502015001 | 光缆终端盒 | 1.名称：光纤连接盒 | 个 | 2 | 219.65 | 439.30 | 146.02 | 4.76
3 | 030502010001 | 配线架 | 1.名 称：光纤配线架 | 个 | 1 | 738.22 | 738.22 | 42.61
4 | 030502010002 | 配线架 | 1.名 称：语音配线架(RJ45口) 16口 | 个 | 1 | 281.22 | 281.22 | 42.61
5 | 030502010003 | 配线架 | 1.名 称：16口网络配线架 | 个 | 2 | 743.72 | 1487.44 | 93.76
6 | 030501012001 | 交换机 | 1.名 称：16口网络交换机 | 台 | 1 | 695.24 | 695.24 | 97.45 | 90.06
7 | 030502009001 | 跳线 | 1.名 称：六类线跳线 | 条 | 1 | 40.08 | 40.08 | 3.58
8 | 030502009002 | 跳线 | 1.名 称：音频跳线 | 条 | 1 | 54.09 | 54.09 | 15.65 | 0.26
9 | 030411001020 | 配管 | 1.名称：线缆保护管 2.材质：镀锌钢管 3.规格：SC40 4.配置形式：砖、混凝土结构暗配 | m | 26.55 | 39.16 | 1039.70 | 316.48 | 2.39
10 | 030411001021 | 配管 | 1.名称：线缆保护管 2.材质：薄壁镀锌钢管 3.规格：JDG20 4.配置形式：砖、混凝土结构暗配 | m | 42.05 | 10.88 | 457.50 | 174.93 | 2.10
本页小计 | [6 empty] | 7361.82 | 1176.41 | 99.57
【表10.2.2-16】
分部分项工程清单与计价表
单位(专业)工程名称:嵊州市垃圾中转站项目（一期）-长乐镇垃圾中转站-智能化 | [5 empty] | 标段: |  |  | 第2页 共4页
序号 | 项目编码 | 项目名称 | 项目特征 | 计量 单位 | 工程量 | 金 额 (元) |  |  |  |  | 备注
[6 empty] | 综合单价 | 合价 | 其中
[8 empty] | 人工费 | 机械费 | 暂估价
11 | 030411001022 | 配管 | 1.名称：线缆保护管 2.材质：薄壁镀锌钢管 3.规格：JDG25 4.配置形式：砖、混凝土结构暗配 | m | 45.37 | 14.84 | 673.29 | 259.52 | 3.18
12 | 030502005001 | 双绞线缆 | 1.名 称：六类非屏蔽双绞线缆UTP Cat6 2.敷设方式：管内穿线 | m | 277.36 | 4.30 | 1192.65 | 274.59 | 5.55
13 | 030502012001 | 信息插座 | 1.名 称：语音插座 2.安装方式：暗装 3.底盒材质、规格：86钢制接线盒 | 个 | 11 | 45.54 | 500.94 | 118.14
14 | 030502012002 | 信息插座 | 1.名 称：网络插座 2.安装方式：暗装 3.底盒材质、规格：86钢制接线盒 | 个 | 13 | 45.54 | 592.02 | 139.62
15 | 030502019001 | 双绞线缆测试 | 1.名称：测试 4对双绞线缆 | 链路 | 24 | 20.85 | 500.40 | 293.28 | 90.96
|  | 工业电视监控系统 |  |  |  |  | 4301.86 | 967.40 | 12.24
16 | Z030508004001 | 信号避雷装置安装 | 1.名 称：室外摄像头配置防雷装置 | 个 | 2 | 307.08 | 614.16 | 7.16 | 1.42
17 | 030507008001 | 监控摄像设备 | 1.名 称：400万高清红外网络高速智能球机 2.类 别：成像器:1/2.8"CMOS 信号输出:以太网-RJ45 光学变倍:16倍 最大成像尺寸:1920×1080 附前端就地箱、支架、安装支柱所有配套设施 供电类型:POE供电 | 台 | 2 | 1162.16 | 2324.32 | 270.88 | 2.30
本页小计 | [6 empty] | 6397.78 | 1363.19 | 103.41
【表10.2.2-16】
分部分项工程清单与计价表
单位(专业)工程名称:嵊州市垃圾中转站项目（一期）-长乐镇垃圾中转站-智能化 | [5 empty] | 标段: |  |  | 第3页 共4页
序号 | 项目编码 | 项目名称 | 项目特征 | 计量 单位 | 工程量 | 金 额 (元) |  |  |  |  | 备注
[6 empty] | 综合单价 | 合价 | 其中
[8 empty] | 人工费 | 机械费 | 暂估价
18 | 030411001023 | 配管 | 1.名称：线缆保护管 2.材质：薄壁镀锌钢管 3.规格：JDG20 4.配置形式：砖、混凝土结构暗配 | m | 53.35 | 10.88 | 580.45 | 221.94 | 2.67
19 | 030502005002 | 双绞线缆 | 1.名 称：六类非屏蔽双绞线缆UTP Cat6 2.敷设方式：管内穿线 | m | 57.35 | 4.30 | 246.61 | 56.78 | 1.15
20 | 030507017001 | 安全防范分系统调试 | 1.名 称：电视监视系统~≤50台 | 系统 | 1 | 536.32 | 536.32 | 410.64 | 4.70
|  | 门卫智能化 |  |  |  |  | 3020.39 | 512.06 | 63.08
21 | 030502001002 | 机柜、机架 | 1.名 称：门卫弱电机柜2U | 台 | 1 | 467.98 | 467.98 | 121.73
22 | Z030508004002 | 信号避雷装置安装 | 1.名 称：机柜防雷 | 个 | 1 | 161.01 | 161.01 | 7.45 | 1.06
23 | 030502013001 | 光纤盒 | 1.名 称：6芯光纤盒 | 个 | 1 | 125.49 | 125.49 | 2.53
24 | 030501012002 | 交换机 | 1.名 称：网络交换机8口 | 台 | 1 | 388.64 | 388.64 | 60.79 | 44.98
25 | 030502010004 | 配线架 | 1.名 称：语音配线架 RJ45 8口 | 个 | 1 | 432.35 | 432.35 | 20.71
26 | 030502010005 | 配线架 | 1.名 称：网络配线架8口 | 个 | 1 | 435.02 | 435.02 | 22.78
27 | 030502009003 | 跳线 | 1.名 称：语音跳线 | 条 | 2 | 54.09 | 108.18 | 31.30 | 0.52
28 | 030502009004 | 跳线 | 1.名 称：光纤跳线 | 条 | 1 | 39.84 | 39.84 | 7.30
29 | 030502009005 | 跳线 | 1.名 称：六类网线跳线UTPCAT6 | 条 | 2 | 40.08 | 80.16 | 7.16
本页小计 | [6 empty] | 3602.05 | 971.11 | 55.08
【表10.2.2-16】
分部分项工程清单与计价表
单位(专业)工程名称:嵊州市垃圾中转站项目（一期）-长乐镇垃圾中转站-智能化 | [5 empty] | 标段: |  |  | 第4页 共4页
序号 | 项目编码 | 项目名称 | 项目特征 | 计量 单位 | 工程量 | 金 额 (元) |  |  |  |  | 备注
[6 empty] | 综合单价 | 合价 | 其中
[8 empty] | 人工费 | 机械费 | 暂估价
30 | 030411001024 | 配管 | 1.名称：线缆保护管 2.材质：镀锌钢管 3.规格：SC32 4.配置形式：砖、混凝土结构暗配 | m | 11.74 | 29.69 | 348.56 | 87.11 | 0.82
31 | 030411001025 | 配管 | 1.名称：线缆保护管 2.材质：镀锌钢管 3.规格：SC20 4.配置形式：砖、混凝土结构暗配 | m | 7.48 | 17.56 | 131.35 | 43.01 | 0.37
32 | 030502005003 | 双绞线缆 | 1.名 称：六类非屏蔽双绞线缆UTP Cat6 2.敷设方式：管内穿线 | m | 8.43 | 4.30 | 36.25 | 8.35 | 0.17
33 | 030502012003 | 信息插座 | 1.名 称：语音插座 2.安装方式：暗装 3.底盒材质、规格：86钢制接线盒 | 个 | 2 | 45.54 | 91.08 | 21.48
34 | 030502012004 | 信息插座 | 1.名 称：网络插座 2.安装方式：暗装 3.底盒材质、规格：86钢制接线盒 | 个 | 2 | 45.54 | 91.08 | 21.48
35 | 030502019002 | 双绞线缆测试 | 1.名称：测试 4对双绞线缆 | 链路 | 4 | 20.85 | 83.40 | 48.88 | 15.16
本页小计 | [6 empty] | 781.72 | 230.31 | 16.52
合计 | [6 empty] | 18143.37 | 3741.02 | 274.58

## 9_表10_2_2-16 施工技术措施项目清单与计价表
【表10.2.2-16】
施工技术措施项目清单与计价表
单位(专业)工程名称:嵊州市垃圾中转站项目（一期）-长乐镇垃圾中转站-智能化 | [5 empty] | 标段: |  |  | 第1页 共1页
序号 | 项目编码 | 项目名称 | 项目特征 | 计量 单位 | 工程量 | 金 额 (元) |  |  |  |  | 备注
[6 empty] | 综合单价 | 合价 | 其中
[8 empty] | 人工费 | 机械费 | 暂估价
|  | [请输入分部名称,电子评标勿删] |  |  | 0 |  | 155.45 | 37.42
1 | 031301017004 | 脚手架搭拆 | 脚手架搭拆费第四、五册 | 项 | 1 | 155.45 | 155.45 | 37.42
本页小计 | [6 empty] | 155.45 | 37.42
合计 | [6 empty] | 155.45 | 37.42

## 9_表10_2_2-20 施工组织(总价)措施项目清单与
【表10.2.2-20】
施工组织（总价）措施项目清单与计价表
工程名称:智能化 |  |  | 标段: | 第1页 共1页
序号 | 项目编号 | 项目名称 | 计算基础 | 费率 (%) | 金额 (元) | 备注
1 | 031302001001 | 安全文明施工费 |  |  | 251.57
1.1 |  | 安全文明施工基本费 | 定额人工费+定额机械费 | 6.81 | 251.57
2 | Z03130200801 | 提前竣工增加费 | 定额人工费+定额机械费
3 | 031302004001 | 二次搬运费 | 定额人工费+定额机械费
4 | 031302005001 | 冬雨季施工增加费 | 定额人工费+定额机械费
5 |  | 其他施工组织措施费 | 按相关规定计算
合 计 |  |  |  |  | 251.57

## 9_表10_2_2-21 其他项目清单与计价汇总表
【表10.2.2-21】
其他项目清单与计价汇总表
工程名称:智能化 |  | 标段: | 第1页 共1页
序号 | 项 目 名 称 | 金额(元) | 备注
1 | 暂列金额 | 1734.09 | 明细详见表10.2.2-22
1.1 | 标化工地增加费 |  | 明细详见表10.2.2-22
1.2 | 优质工程增加费 |  | 明细详见表10.2.2-22
1.3 | 其他暂列金额 | 1734.09 | 明细详见表10.2.2-22
2 | 暂估价 | 15000.00
2.1 | 材料（设备）暂估价 |  | 明细详见表10.2.2-23
2.2 | 专业工程暂估价 | 15000.00 | 明细详见表10.2.2-24
2.3 | 专项技术措施暂估价 |  | 明细详见表10.2.2-25
3 | 计日工 |  | 明细详见表10.2.2-26
4 | 总承包服务费 |  | 明细详见表10.2.2-27
合 计 |  | 16734.09 | -

## 9_表10_2_2-22 暂列金额明细表
【表10.2.2-22】
暂列金额明细表
工程名称:智能化 |  |  | 标段: | 第1页 共1页
序号 | 项 目 名 称 | 计量单位 | 暂定金额(元) | 备注
1 | 标化工地增加费 | 项
2 | 优质工程增加费 | 项
3 | 其他暂列金额 | 项 | 1734.09 | 估算比例一般不高于5%
3.1 | 其他暂列金额 | 项 | 1734.09
合计 |  |  | 1734.09 | -

## 9_表10_2_2-29 主要工日一览表
【表10.2.2-29】
主要工日一览表
工程名称:智能化 |  |  | 标段: |  | 第1页 共1页
序号 | 工日名称（类别） | 单位 | 数 量 | 单价(元) | 合价（元） | 备注
1 | 二类人工 | 工日 | 25.362 | 149.00 | 3778.94

## 9_表10_2_2-31 主要材料和工程设备一览表
【表10.2.2-31】
主要材料和工程设备一览表
工程名称:智能化 |  |  |  | 标段: |  | 第1页 共2页
序号 | 名称、规格、型号 | 单位 | 数量 | 单价(元) | 合价（元） | 备注
1 | 镀锌钢管SC20 | m | 7.704 | 8.63 | 66.52
2 | 镀锌钢管SC32 | m | 12.092 | 17.12 | 206.98
3 | 镀锌钢管SC40 | m | 27.347 | 19.71 | 539.00
4 | 六类非屏蔽双绞线缆UTP Cat6 | m | 360.298 | 2.81 | 1012.44
5 | 光纤跳线 | 条 | 1.000 | 30.00 | 30.00
6 | 六类网线跳线 | 条 | 2.000 | 30.00 | 60.00
7 | 跳线 | 条 | 1.000 | 30.00 | 30.00
8 | 音频导线 | 条 | 3.000 | 30.00 | 90.00
9 | JDG电线套管(镀锌)DN20 | m | 98.263 | 4.36 | 428.43
10 | JDG电线套管(镀锌)DN25 | m | 46.731 | 5.80 | 271.04
11 | 86钢制接线盒 | 个 | 28.560 | 4.26 | 121.67
12 | 光缆终端盒 | 个 | 2.000 | 120.00 | 240.00
13 | 接头 | 个 | 6.060 | 1.50 | 9.09
14 | 弱电机柜 | 个 | 1.000 | 1800.00 | 1800.00
15 | 门卫弱电机柜2U | 个 | 1.000 | 300.00 | 300.00
16 | 跳线连接器 | 个 | 6.060 | 2.50 | 15.15
17 | 16口网络交换机 | 台 | 1.000 | 450.00 | 450.00
18 | 网络交换机8口 | 台 | 1.000 | 250.00 | 250.00
19 | 400万高清红外网络高速智能球机成像器:1/2.8"CMOS 信号输出:以太网-RJ45 光学变倍:16倍 最大成像尺寸:1920×1080 附前端就地箱、支架、安装支柱所有配套设施 供电类型:POE供电 | 台 | 2.000 | 927.00 | 1854.00
20 | 摄像机支架 | 台 | 2.000 | 50.00 | 100.00
21 | 终端盒面板 | 个 | 28.280 | 3.16 | 89.36
22 | 6芯光纤盒 | 个 | 1.010 | 120.00 | 121.20
23 | 16口网络配线架 | 架 | 2.000 | 673.00 | 1346.00
24 | 光纤配线架 | 架 | 1.000 | 673.00 | 673.00
25 | 网络配线架8口 | 架 | 1.000 | 400.00 | 400.00
26 | 语音配线架 RJ45 8口 | 架 | 1.000 | 400.00 | 400.00
27 | 语音配线架(RJ45口) 16口 | 架 | 1.000 | 216.00 | 216.00
【表10.2.2-31】
主要材料和工程设备一览表
工程名称:智能化 |  |  |  | 标段: |  | 第2页 共2页
序号 | 名称、规格、型号 | 单位 | 数量 | 单价(元) | 合价（元） | 备注
28 | 室外摄像头配置防雷装置 | 套 | 2.000 | 300.00 | 600.00
29 | 网络插座 | 个 | 15.150 | 22.43 | 339.81
30 | 语音插座 | 个 | 13.130 | 22.43 | 294.51
31 | 机柜防雷 | 套 | 1.000 | 150.00 | 150.00

## 9_表10_2_2-32 主要机械台班一览表
【表10.2.2-32】
主要机械台班一览表
工程名称:智能化 |  |  |  | 标段: | 第1页 共1页
序号 | 机械名称、规格、型号 | 单位 | 数 量 | 单价(元) | 合价（元） | 备注
1 | 接地电阻测试仪0.1～1200Ω | 台班 | 0.030 | 13.85 | 0.42
2 | 兆欧表 | 台班 | 0.020 | 6.47 | 0.13
3 | 彩色监视器 | 台班 | 0.084 | 5.03 | 0.42
4 | 笔记本电脑 | 台班 | 0.040 | 10.62 | 0.42
5 | 对讲机（一对） | 台班 | 3.116 | 4.70 | 14.65
6 | 宽行打印机 | 台班 | 0.280 | 5.98 | 1.67
7 | 网络测试仪1000M以太网测试仪 | 台班 | 0.840 | 124.44 | 104.53
8 | 手持光损耗测试仪 | 台班 | 0.400 | 11.92 | 4.77
9 | 其他机械费 | 元 | 11.499 | 1.02 | 11.73
10 | 网络分析仪全频段 | 台班 | 0.498 | 270.30 | 134.61
11 | 工业用真有效值万用表 | 台班 | 0.180 | 6.28 | 1.13
12 | 三参数测试仪 | 台班 | 0.040 | 9.68 | 0.39
13 | 线路测试仪测试线缆：RJ11、RJ45 | 台班 | 0.100 | 11.60 | 1.16

## 10_表10_2_2-13 【不含单列】单位(专业)工程
【表10.2.2-13】
单位（专业）工程招标控制价费用表
工程名称:嵊州市垃圾中转站项目（一期）-长乐镇垃圾中转站-场外 |  |  | 标段: | 第1页 共1页
序号 | 费用名称 |  | 计算公式 | 金额 (元) | 备注
1 | 分部分项工程费 |  | ∑(分部分项工程量×综合单价） | 301395.32 | 见表10.2.2-16
1.1 | 其中 | 人工费+机械费 | ∑分部分项（定额人工费+定额机械费） | 35237.79
2 | 措施项目费 |  | （2.1+2.2） | 2399.69
2.1 | 施工技术措施项目费 |  | ∑(技措项目工程量×综合单价） |  | 见表10.2.2-16
2.1.1 | 其中 | 人工费+机械费 | ∑技措项目（定额人工费+定额机械费）
2.2 | 施工组织措施项目费 |  | (1.1+2.1.1)×6.81% | 2399.69 | 见表10.2.2-20
2.2.1 | 其中 | 安全文明施工基本费 | (1.1+2.1.1)×6.81% | 2399.69 | 见表10.2.2-20
3 | 其他项目费 |  | （3.1+3.2+3.3+3.4） | 120729.42
3.1 | 暂列金额 |  | 3.1.1+3.1.2+3.1.3 | 20729.42 | 见表10.2.2-21
3.1.1 | 其中 | 标化工地增加费 | 按招标文件规定额度列计 |  | 见表10.2.2-22
3.1.2 |  | 优质工程增加费 | 按招标文件规定额度列计 |  | 见表10.2.2-22
3.1.3 |  | 其他暂列金额 | 按招标文件规定额度列计 | 20729.42 | 见表10.2.2-22
3.2 | 暂估价 |  | 3.2.1+3.2.2+3.2.3 | 100000.00 | 见表10.2.2-21
3.2.1 | 其中 | 材料（工程设备）暂估价 | 按招标文件规定额度列计 (或计入综合单价) |  | 见表10.2.2-23
3.2.2 |  | 专业工程暂估价 | 按招标文件规定额度列计 | 100000.00 | 见表10.2.2-24
3.2.3 |  | 专项技术措施暂估价 | 按招标文件规定额度列计 |  | 见表10.2.2-25
3.3 | 计日工 |  | ∑计日工(暂估数量×综合单价） |  | 见表10.2.2-21
3.4 | 施工总承包服务费 |  | 3.4.1+3.4.2 |  | 见表10.2.2-21
3.4.1 | 其中 | 专业发包工程管理费 | ∑专业发包工程（暂估金额×费率） |  | 见表10.2.2-27
3.4.2 |  | 甲供材料设备管理费 | 甲供材料暂估金额×费率+甲供设备暂估金额×费率 |  | 见表10.2.2-27
4 | 规费 |  | (1.1+2.1.1)×30.63% | 10793.34
5 | 税金 |  | (1+2+3+4)×9% | 39178.60
招标控制价合计 |  |  | 1+2+3+4+5 | 474496.00

## 10_表10_2_2-16 分部分项工程清单与计价表
【表10.2.2-16】
分部分项工程清单与计价表
单位(专业)工程名称:嵊州市垃圾中转站项目（一期）-长乐镇垃圾中转站-场外 | [5 empty] | 标段: |  |  | 第1页 共7页
序号 | 项目编码 | 项目名称 | 项目特征 | 计量 单位 | 工程量 | 金 额 (元) |  |  |  |  | 备注
[6 empty] | 综合单价 | 合价 | 其中
[8 empty] | 人工费 | 机械费 | 暂估价
|  | 场外给水 |  |  |  |  | 35889.67 | 5658.78 | 1325.20
1 | 031001006016 | 塑料管 | 1.安装部位：室外 2.介质：给水 3.材质、规格：PE塑料给水管 PE25 4.连接形式：热熔连接 5.压力试验及吹、洗设计要求：按图纸要求 | m | 11.21 | 8.29 | 92.93 | 36.88 | 0.45
2 | 031001006017 | 塑料管 | 1.安装部位：室外 2.介质：给水 3.材质、规格：PE塑料给水管 PE32 4.连接形式：热熔连接 5.压力试验及吹、洗设计要求：按图纸要求 | m | 35.78 | 10.29 | 368.18 | 117.72 | 2.15
3 | 031001006018 | 塑料管 | 1.安装部位：室外 2.介质：给水 3.材质、规格：PE塑料给水管 PE50 4.连接形式：热熔连接 5.压力试验及吹、洗设计要求：按图纸要求 | m | 95.24 | 19.93 | 1898.13 | 332.39 | 10.48
4 | 031001006019 | 塑料管 | 1.安装部位：室外 2.介质：给水 3.材质、规格：PE塑料给水管 PE100 4.连接形式：热熔连接 5.压力试验及吹、洗设计要求：按图纸要求 | m | 66.05 | 67.70 | 4471.59 | 339.50 | 11.89
本页小计 | [6 empty] | 6830.83 | 826.49 | 24.97
【表10.2.2-16】
分部分项工程清单与计价表
单位(专业)工程名称:嵊州市垃圾中转站项目（一期）-长乐镇垃圾中转站-场外 | [5 empty] | 标段: |  |  | 第2页 共7页
序号 | 项目编码 | 项目名称 | 项目特征 | 计量 单位 | 工程量 | 金 额 (元) |  |  |  |  | 备注
[6 empty] | 综合单价 | 合价 | 其中
[8 empty] | 人工费 | 机械费 | 暂估价
5 | 031003001015 | 螺纹阀门 | 1.阀门类型：快速取水阀 DN32(含井筒) | 个 | 3 | 128.98 | 386.94 | 33.09 | 1.47
6 | 031003001016 | 螺纹阀门 | 1.阀门类型：闸阀 DN50 | 个 | 1 | 573.42 | 573.42 | 18.48 | 0.88
7 | 031003003004 | 焊接法兰阀门 | 1.阀门类型：闸阀 DN100 | 个 | 2 | 1213.18 | 2426.36 | 137.08 | 31.68
8 | 031003013004 | 水表 | 1.型号、规格：水表组DN100 | 组 | 1 | 3348.67 | 3348.67 | 223.20 | 18.73
9 | 040504001002 | 砌筑井 | 1.名称：600*600*1100砖砌水表井，含井盖等附件安装 | 座 | 1 | 1488.01 | 1488.01 | 317.68 | 15.42
10 | 040504001003 | 砌筑井 | 1.名称：300*300*1100砖砌阀门井，含井盖等附件安装 | 座 | 2 | 756.25 | 1512.50 | 424.74 | 19.78
11 | 040504001004 | 砌筑井 | 1.名称：500*500*1100砖砌阀门井，含井盖等附件安装 | 座 | 2 | 981.44 | 1962.88 | 560.28 | 27.12
12 | 040101002002 | 挖沟槽土方 | 1.名称：挖沟槽、基坑土方，深度2米以内 | m3 | 127.52 | 7.72 | 984.45 | 493.50 | 275.44
13 | 040103001006 | 回填方 | 1.名称：填土夯实槽、坑 | m3 | 76.51 | 20.64 | 1579.17 | 1092.56 | 127.77
14 | 040103001007 | 回填方 | 1.名称：沟槽回填 黄砂 | m3 | 35.71 | 315.64 | 11271.50 | 1107.72 | 17.50
15 | 040103001008 | 回填方 | 1.名称：沟槽回填 砂砾石天然级配 | m3 | 15.30 | 168.81 | 2582.79 | 423.96 | 15.61
16 | 040103002004 | 余方弃置 | 1.名称：自卸汽车运土方，运距自行考虑 | m3 | 51.01 | 18.47 | 942.15 |  | 748.83
|  | 场外压力雨水 |  |  |  |  | 15830.24 | 2064.64 | 523.96
本页小计 | [6 empty] | 29058.84 | 4832.29 | 1300.23
【表10.2.2-16】
分部分项工程清单与计价表
单位(专业)工程名称:嵊州市垃圾中转站项目（一期）-长乐镇垃圾中转站-场外 | [5 empty] | 标段: |  |  | 第3页 共7页
序号 | 项目编码 | 项目名称 | 项目特征 | 计量 单位 | 工程量 | 金 额 (元) |  |  |  |  | 备注
[6 empty] | 综合单价 | 合价 | 其中
[8 empty] | 人工费 | 机械费 | 暂估价
17 | 031001006020 | 塑料管 | 1.安装部位：室外 2.介质：给水 3.材质、规格：PE塑料给水管 PE100 4.连接形式：热熔连接 5.压力试验及吹、洗设计要求：按图纸要求 | m | 83.16 | 67.70 | 5629.93 | 427.44 | 14.97
18 | 031003003005 | 焊接法兰阀门 | 1.阀门类型：闸阀 DN100 | 个 | 2 | 1213.18 | 2426.36 | 137.08 | 31.68
19 | 040504001005 | 砌筑井 | 1.名称：500*500*1100砖砌阀门井，含井盖等附件安装 | 座 | 1 | 981.44 | 981.44 | 280.14 | 13.56
20 | 040101002003 | 挖沟槽土方 | 1.名称：挖沟槽、基坑土方，深度2米以内 | m3 | 49.90 | 7.72 | 385.23 | 193.11 | 107.78
21 | 040103001009 | 回填方 | 1.名称：填土夯实槽、坑 | m3 | 29.94 | 20.64 | 617.96 | 427.54 | 50.00
22 | 040103001010 | 回填方 | 1.名称：沟槽回填 黄砂 | m3 | 13.97 | 315.64 | 4409.49 | 433.35 | 6.85
23 | 040103001011 | 回填方 | 1.名称：沟槽回填 砂砾石天然级配 | m3 | 5.99 | 168.81 | 1011.17 | 165.98 | 6.11
24 | 040103002005 | 余方弃置 | 1.名称：自卸汽车运土方，运距自行考虑 | m3 | 19.96 | 18.47 | 368.66 |  | 293.01
|  | 场外强电 |  |  |  |  | 249675.41 | 26371.39 | 3200.78
25 | 030411001026 | 配管 | 1.名称：线缆保护管 2.材质：镀锌钢管 3.规格：SC40 4.配置形式：埋地敷设 | m | 2.00 | 33.05 | 66.10 | 16.20 | 0.24
本页小计 | [6 empty] | 15896.34 | 2080.84 | 524.20
【表10.2.2-16】
分部分项工程清单与计价表
单位(专业)工程名称:嵊州市垃圾中转站项目（一期）-长乐镇垃圾中转站-场外 | [5 empty] | 标段: |  |  | 第4页 共7页
序号 | 项目编码 | 项目名称 | 项目特征 | 计量 单位 | 工程量 | 金 额 (元) |  |  |  |  | 备注
[6 empty] | 综合单价 | 合价 | 其中
[8 empty] | 人工费 | 机械费 | 暂估价
26 | 030411001027 | 配管 | 1.名称：线缆保护管 2.材质：镀锌钢管 3.规格：SC50 4.配置形式：埋地敷设 | m | 495.17 | 46.94 | 23243.28 | 6293.61 | 39.61
27 | 030411001028 | 配管 | 1.名称：线缆保护管 2.材质：镀锌钢管 3.规格：SC50 4.配置形式：砖、混凝土结构明配 | m | 44.83 | 49.02 | 2197.57 | 549.17 | 3.59
28 | 030411001029 | 配管 | 1.名称：线缆保护管 2.材质：镀锌钢管 3.规格：SC150 4.配置形式：埋地敷设 | m | 104.00 | 117.37 | 12206.48 | 1686.88 | 31.20
29 | 030408001015 | 电力电缆 | 1.电缆名称：铜芯电力电缆 2.电缆规格：YJV-0.6/1kV（3x10） 3.敷设方式、部位：综合考虑 | m | 3.08 | 24.06 | 74.10 | 5.79 | 0.15
30 | 030408001016 | 电力电缆 | 1.电缆名称：铜芯电力电缆 2.电缆规格：YJV22-0.6/1kV（5x4） 3.敷设方式、部位：综合考虑 | m | 27.68 | 20.37 | 563.84 | 52.04 | 1.38
31 | 030408001017 | 电力电缆 | 1.电缆名称：铜芯电力电缆 2.电缆规格：YJV22-0.6/1kV（5x6） 3.敷设方式、部位：综合考虑 | m | 43.05 | 27.78 | 1195.93 | 80.93 | 2.15
32 | 030408001018 | 电力电缆 | 1.电缆名称：铜芯电力电缆 2.电缆规格：YJV22-0.6/1kV（5x16） 3.敷设方式、部位：综合考虑 | m | 237.80 | 62.67 | 14902.93 | 558.83 | 14.27
本页小计 | [6 empty] | 54384.13 | 9227.25 | 92.35
【表10.2.2-16】
分部分项工程清单与计价表
单位(专业)工程名称:嵊州市垃圾中转站项目（一期）-长乐镇垃圾中转站-场外 | [5 empty] | 标段: |  |  | 第5页 共7页
序号 | 项目编码 | 项目名称 | 项目特征 | 计量 单位 | 工程量 | 金 额 (元) |  |  |  |  | 备注
[6 empty] | 综合单价 | 合价 | 其中
[8 empty] | 人工费 | 机械费 | 暂估价
33 | 030408001019 | 电力电缆 | 1.电缆名称：铜芯电力电缆 2.电缆规格：YJV22-0.6/1kV（4x120+1x70） 3.敷设方式、部位：综合考虑 | m | 287.00 | 385.94 | 110764.78 | 2671.97 | 278.39
34 | 030502006001 | 大对数电缆 | 1.名 称：电话电缆HYV22-10(2x1.0) | m | 190.00 | 6.67 | 1267.30 | 195.70 | 3.80
35 | 030502007001 | 光缆 | 1.名 称：网络光纤6芯单模铠装光纤 | m | 190.00 | 3.40 | 646.00 | 188.10 | 3.80
36 | 030408006006 | 电力电缆头 | 1.名 称：铜芯电力电缆头 2.规 格：10mm2 | 个 | 6 | 27.83 | 166.98 | 57.42
37 | 030408006007 | 电力电缆头 | 1.名 称：铜芯电力电缆头 2.规 格：25mm2 | 个 | 4 | 37.10 | 148.40 | 51.00
38 | 030408006008 | 电力电缆头 | 1.名 称：铜芯电力电缆头 2.规 格：120mm2 | 个 | 8 | 169.68 | 1357.44 | 417.20
39 | 030404017012 | 配电箱 | 1.名称：成套配电箱AP-CDZ(IP65) 2.规 格：含箱内元器件安装，详见系统图，含接线端子等附件安装 3.安装方式：现场制作1.5米角钢支架上安装 | 台 | 1 | 7306.21 | 7306.21 | 310.87 | 10.92
40 | 030404017013 | 配电箱 | 1.名称：交流充电桩 2.规 格：220V,7.2kW | 台 | 1 | 3800.00 | 3800.00
本页小计 | [6 empty] | 125457.11 | 3892.26 | 296.91
【表10.2.2-16】
分部分项工程清单与计价表
单位(专业)工程名称:嵊州市垃圾中转站项目（一期）-长乐镇垃圾中转站-场外 | [5 empty] | 标段: |  |  | 第6页 共7页
序号 | 项目编码 | 项目名称 | 项目特征 | 计量 单位 | 工程量 | 金 额 (元) |  |  |  |  | 备注
[6 empty] | 综合单价 | 合价 | 其中
[8 empty] | 人工费 | 机械费 | 暂估价
41 | 030412008001 | 中杆灯 | 1.名 称：普通路灯 2.灯杆的材质及高度：10米金属灯杆 3.灯架的型号、规格：LED150W 4.附件配置：含螺栓等附件安装 5.光源数量：1个 6.基础形式、浇筑材质：C25混凝土基础，做法详见图纸 7.1接地要求：-40x4热镀锌扁钢，L50x5x2500热镀锌角钢 | 套 | 4 | 7320.71 | 29282.84 | 4123.28 | 1917.84
42 | 030412001007 | 普通灯具 | 1.灯具名称：探照灯 2.灯具规格：LED100W 3.安装方式：安装在建筑外墙，高度为8米 | 套 | 2 | 233.51 | 467.02 | 13.94
43 | 040504001006 | 砌筑井 | 1.名称：电缆手孔井(长x宽x深) 1400x1200x1000mm，施工做法参国标图集12D101-5中,P142 | 座 | 14 | 2422.48 | 33914.72 | 5641.30 | 214.76
44 | 030409002010 | 接地母线 | 1.名 称：-40x4不锈钢扁钢 2.安装部位：埋地敷设 | m | 18.83 | 52.43 | 987.26 | 446.08 | 19.21
45 | 030409001005 | 接地极 | 1.名 称：接地极L50x50x5x2500不锈钢角钢 | 根 | 3 | 180.03 | 540.09 | 93.42 | 34.29
46 | 030414011004 | 接地装置 | 1.名 称：接地网 | 系统 | 1 | 256.06 | 256.06 | 152.87 | 41.76
47 | 040101002004 | 挖沟槽土方 | 1.名称：挖沟槽、基坑土方，深度2米以内 | m3 | 152.33 | 7.72 | 1175.99 | 589.52 | 329.03
48 | 040103001012 | 回填方 | 1.名称：填土夯实槽、坑 | m3 | 152.33 | 20.64 | 3144.09 | 2175.27 | 254.39
本页小计 | [6 empty] | 69768.07 | 13235.68 | 2811.28
【表10.2.2-16】
分部分项工程清单与计价表
单位(专业)工程名称:嵊州市垃圾中转站项目（一期）-长乐镇垃圾中转站-场外 | [5 empty] | 标段: |  |  | 第7页 共7页
序号 | 项目编码 | 项目名称 | 项目特征 | 计量 单位 | 工程量 | 金 额 (元) |  |  |  |  | 备注
[6 empty] | 综合单价 | 合价 | 其中
[8 empty] | 人工费 | 机械费 | 暂估价
合计 | [6 empty] | 301395.32 | 34094.81 | 5049.94

## 10_表10_2_2-16 施工技术措施项目清单与计价表
【表10.2.2-16】
施工技术措施项目清单与计价表
单位(专业)工程名称:嵊州市垃圾中转站项目（一期）-长乐镇垃圾中转站-场外 | [5 empty] | 标段: |  |  | 第1页 共1页
序号 | 项目编码 | 项目名称 | 项目特征 | 计量 单位 | 工程量 | 金 额 (元) |  |  |  |  | 备注
[6 empty] | 综合单价 | 合价 | 其中
[8 empty] | 人工费 | 机械费 | 暂估价
|  | [请输入分部名称,电子评标勿删] |  |  | 0
本页小计
合计

## 10_表10_2_2-20 施工组织(总价)措施项目清单
【表10.2.2-20】
施工组织（总价）措施项目清单与计价表
工程名称:场外 |  |  | 标段: | 第1页 共1页
序号 | 项目编号 | 项目名称 | 计算基础 | 费率 (%) | 金额 (元) | 备注
1 | 031302001001 | 安全文明施工费 |  |  | 2399.69
1.1 |  | 安全文明施工基本费 | 定额人工费+定额机械费 | 6.81 | 2399.69
2 | Z03130200801 | 提前竣工增加费 | 定额人工费+定额机械费
3 | 031302004001 | 二次搬运费 | 定额人工费+定额机械费
4 | 031302005001 | 冬雨季施工增加费 | 定额人工费+定额机械费
5 |  | 其他施工组织措施费 | 按相关规定计算
合 计 |  |  |  |  | 2399.69

## 10_表10_2_2-21 其他项目清单与计价汇总表
【表10.2.2-21】
其他项目清单与计价汇总表
工程名称:场外 |  | 标段: | 第1页 共1页
序号 | 项 目 名 称 | 金额(元) | 备注
1 | 暂列金额 | 20729.42 | 明细详见表10.2.2-22
1.1 | 标化工地增加费 |  | 明细详见表10.2.2-22
1.2 | 优质工程增加费 |  | 明细详见表10.2.2-22
1.3 | 其他暂列金额 | 20729.42 | 明细详见表10.2.2-22
2 | 暂估价 | 100000.00
2.1 | 材料（设备）暂估价 |  | 明细详见表10.2.2-23
2.2 | 专业工程暂估价 | 100000.00 | 明细详见表10.2.2-24
2.3 | 专项技术措施暂估价 |  | 明细详见表10.2.2-25
3 | 计日工 |  | 明细详见表10.2.2-26
4 | 总承包服务费 |  | 明细详见表10.2.2-27
合 计 |  | 120729.42 | -

## 10_表10_2_2-22 暂列金额明细表
【表10.2.2-22】
暂列金额明细表
工程名称:场外 |  |  | 标段: | 第1页 共1页
序号 | 项 目 名 称 | 计量单位 | 暂定金额(元) | 备注
1 | 标化工地增加费 | 项
2 | 优质工程增加费 | 项
3 | 其他暂列金额 | 项 | 20729.42 | 估算比例一般不高于5%
3.1 | 其他暂列金额 | 项 | 20729.42
合计 |  |  | 20729.42 | -

## 10_表10_2_2-29 主要工日一览表
【表10.2.2-29】
主要工日一览表
工程名称:场外 |  |  | 标段: |  | 第1页 共1页
序号 | 工日名称（类别） | 单位 | 数 量 | 单价(元) | 合价（元） | 备注
1 | 一类人工 | 工日 | 36.029 | 138.00 | 4972.00
2 | 二类人工 | 工日 | 195.458 | 149.00 | 29123.24

## 10_表10_2_2-31 主要材料和工程设备一览表
【表10.2.2-31】
主要材料和工程设备一览表
工程名称:场外 |  |  |  | 标段: |  | 第1页 共2页
序号 | 名称、规格、型号 | 单位 | 数量 | 单价(元) | 合价（元） | 备注
1 | 角钢 | kg | 11.650 | 3.96 | 46.09
2 | 镀锌钢管SC50 | m | 46.175 | 26.46 | 1221.57
3 | 镀锌钢管SC50 | m | 510.025 | 26.46 | 13492.81
4 | 镀锌钢管SC40 | m | 2.060 | 19.71 | 40.60
5 | 镀锌钢管SC150 | m | 107.120 | 89.03 | 9536.53
6 | PE塑料给水管PE25 | m | 11.378 | 3.41 | 38.80
7 | PE塑料给水管PE32 | m | 36.317 | 4.99 | 181.22
8 | PE塑料给水管PE50 | m | 96.669 | 11.93 | 1153.26
9 | PE塑料给水管PE100 | m | 151.448 | 43.11 | 6528.92
10 | 法兰挠性接头DN100 | 个 | 1.000 | 226.00 | 226.00
11 | 闸阀DN100 | 个 | 4.000 | 850.00 | 3400.00
12 | 快速取水阀DN32 | 个 | 3.030 | 105.00 | 318.15
13 | 闸阀DN50 | 个 | 1.010 | 528.00 | 533.28
14 | 碳钢平焊法兰DN100 | 片 | 2.000 | 105.50 | 211.00
15 | 平焊法兰DN100 | 片 | 8.000 | 105.50 | 844.00
16 | 水表DN100 | 只 | 1.000 | 500.00 | 500.00
17 | 探照灯LED100W | 套 | 2.020 | 218.00 | 440.36
18 | 普通路灯LED100W | 套 | 4.040 | 3450.00 | 13938.00
19 | 接地母线-40x4不锈钢扁钢 | m | 19.772 | 19.09 | 377.45
20 | 接地母线-40x4热镀锌扁钢 | m | 6.300 | 6.50 | 40.95
21 | 电力电缆YJV22-0.6/1kV（5x4） | m | 27.957 | 17.53 | 490.14
22 | 电力电缆YJV22-0.6/1kV（5x6） | m | 43.481 | 24.87 | 1081.37
23 | 电力电缆YJV-0.6/1kV（3x10） | m | 3.111 | 21.19 | 65.91
24 | 电力电缆YJV22-0.6/1kV（4x120+1x70） | m | 289.870 | 368.53 | 106824.63
25 | 电力电缆YJV22-0.6/1kV（5x16） | m | 240.178 | 58.77 | 14114.30
26 | 6芯单模铠装光纤 | m | 193.800 | 2.04 | 395.35
27 | 电话电缆HYV22-10(2x1.0) | m | 199.500 | 5.00 | 997.50
28 | 电缆支架 | 套 | 56.000 | 5.00 | 280.00
【表10.2.2-31】
主要材料和工程设备一览表
工程名称:场外 |  |  |  | 标段: |  | 第2页 共2页
序号 | 名称、规格、型号 | 单位 | 数量 | 单价(元) | 合价（元） | 备注
29 | 10米金属灯杆 | 根 | 4.000 | 1500.00 | 6000.00
30 | 接地极L50x50x5x2500不锈钢角钢 | 根 | 3.000 | 120.80 | 362.40
31 | 接地极L50x5x2500热镀锌角钢 | 根 | 4.000 | 45.00 | 180.00
32 | 闸阀DN100 | 个 | 2.000 | 850.00 | 1700.00
33 | 止回阀DN100 | 个 | 1.000 | 331.00 | 331.00
34 | 成套配电箱AP-CDZ(IP65) | 台 | 1.000 | 6800.00 | 6800.00
35 | 交流充电桩 220V,7.2kW | 台 | 1.000 | 3800.00 | 3800.00

## 10_表10_2_2-32 主要机械台班一览表
【表10.2.2-32】
主要机械台班一览表
工程名称:场外 |  |  |  | 标段: | 第1页 共2页
序号 | 机械名称、规格、型号 | 单位 | 数 量 | 单价(元) | 合价（元） | 备注
1 | 接地电阻测试仪 DET-3/2 | 台班 | 1.400 | 41.76 | 58.46
2 | 对讲机（一对） | 台班 | 1.900 | 4.70 | 8.93
3 | 其他机械费 | 元 | 12.061 | 1.02 | 12.30
4 | 履带式推土机105kW | 台班 | 0.051 | 1004.75 | 51.24
5 | 履带式单斗液压挖掘机1m3 | 台班 | 0.584 | 1130.12 | 659.99
6 | 电动夯实机250N·m | 台班 | 15.179 | 29.99 | 455.22
7 | 汽车式起重机8t | 台班 | 0.655 | 767.87 | 502.95
8 | 汽车式起重机10t | 台班 | 1.000 | 833.29 | 833.29
9 | 载货汽车4t | 台班 | 0.409 | 479.30 | 196.03
10 | 载货汽车5t | 台班 | 0.286 | 496.15 | 141.90
11 | 自卸汽车15t | 台班 | 1.053 | 988.73 | 1041.13
12 | 机动翻斗车1t | 台班 | 0.835 | 230.39 | 192.38
13 | 干混砂浆罐式搅拌机20000L | 台班 | 0.208 | 211.41 | 43.97
14 | 钢筋调直机14mm | 台班 | 0.019 | 39.74 | 0.76
15 | 钢筋切断机40mm | 台班 | 0.019 | 46.85 | 0.89
16 | 钢筋弯曲机40mm | 台班 | 0.019 | 27.99 | 0.53
17 | 木工圆锯机500mm | 台班 | 0.251 | 30.08 | 7.55
18 | 木工压刨床单面600mm | 台班 | 0.180 | 34.46 | 6.20
19 | 管子切断机150mm | 台班 | 0.111 | 31.45 | 3.49
20 | 管子切断套丝机159mm | 台班 | 0.668 | 23.15 | 15.46
21 | 钢材电动煨弯机500以内mm | 台班 | 0.567 | 57.10 | 32.38
22 | 电动弯管机108mm | 台班 | 0.330 | 84.82 | 27.99
23 | 交流弧焊机32kV·A | 台班 | 0.004 | 102.85 | 0.41
24 | 直流弧焊机32kW | 台班 | 0.017 | 106.95 | 1.82
25 | 电焊条烘干箱60×50×75cm3 | 台班 | 0.065 | 18.35 | 1.19
26 | 热熔焊机160mm | 台班 | 1.432 | 18.68 | 26.75
27 | 高架车20m | 台班 | 1.000 | 495.72 | 495.72
28 | 混凝土振捣器平板式 | 台班 | 3.061 | 13.13 | 40.19
29 | 试压泵3MPa | 台班 | 0.143 | 19.93 | 2.85
30 | 电焊机 （综合） | 台班 | 0.675 | 117.30 | 79.18
【表10.2.2-32】
主要机械台班一览表
工程名称:场外 |  |  |  | 标段: | 第2页 共2页
序号 | 机械名称、规格、型号 | 单位 | 数 量 | 单价(元) | 合价（元） | 备注
31 | 弧焊机 综合 | 台班 | 1.679 | 68.02 | 114.21