## 表10_2_2-4 招标控制价扉页
【表10.2.2-4】
嵊州市长乐镇东园村一事一议四中心建设项目
招标控制价
招标控制价 | (小写): | 2882424元
| (大写): | 贰佰捌拾捌万贰仟肆佰贰拾肆元整
招 标 人: |  |  | 造价咨询人:
| (单位盖章) |  |  | (单位盖章)
法定代表人 或其授权人: |  |  | 法定代表人 或其授权人:
| (签字或盖章) |  |  | (签字或盖章)
编 制 人: |  |  | 复 核 人:
| (造价工程师签字盖专用章) |  |  | (造价工程师签字盖专用章)

## 表10_2_2-11 编制说明
【表10.2.2-11】
编制说明
工程名称:嵊州市长乐镇东园村一事一议四中心建设项目 | 第1页 共1页
一、工程范围：详见工程量清单 二、预算编制依据： 1、 建设单位提供的施工图纸； 2、《建设工程工程量清单计价规范》（2013）及浙江省有关补充规定、《房屋建筑与装饰工程工程量计算规范》（2013）、《市政工程工程量计算规范》（2013）、《通用安装工程工程量计算规范》（2013）、《园林绿化工程工程量计算规范》（2013）； 3、《浙江省房屋建筑与装饰工程预算定额》（2018版）、《浙江省市政工程预算定额》（2018版）、《浙江省通用安装工程预算定额》（2018版）、《浙江省园林绿化及仿古建筑工程预算定额》（2018版）； 4、《浙江省施工机械台班费用定额》（2018版）； 5、《浙江省建设工程计价规则》（2018版）； 6、与建设项目相关的标准、图集、规范、技术资料、文件、法律法规和综合解释； 三、取费说明： 1、安全文明施工费按非市区工程考虑，安全文明施工费根据浙建建发[2022]37号相关规定取费。 2、企业管理费取费基数为定额人工费+定额机械费，按相应专业工程中值取费。 3、利润取费基数为定额人工费+定额机械费，按相应专业工程中值取费。 4、规费：取费基数为定额人工费+定额机械费，按相应专业工程中值取费。 5、税金取费基数为税前工程造价，税率为9%。 四、人工、材料价格取定： 1、人工单价：按《绍兴造价信息》2022年7月刊嵊州信息价计入。 2、材料价格：《绍兴造价信息》2022年7月刊嵊州价、《浙江造价信息》2022年第7期信息价格；《造价信息》没有发布的材料，参照市场价计入。 五、技术措施项目 本工程施工技术措施费均按施工技术措施中有关内容取定和计算。 六、其他需要说明的问题： 1、本工程暂列金按4%计入； 2、本工程不含弱电； 3、本工程不含墙面瓷砖、地面地砖、楼梯地砖、大理石踢脚线等面层； 3、专业工程暂估价：党建文化小品按23000元/项暂估计入，成品可移动篮球架按3000元/套暂估计入。

## 表10_2_2-12 招标控制价费用表
【表10.2.2-12】
招标控制价费用表
工程名称:嵊州市长乐镇东园村一事一议四中心建设项目 |  |  |  |  | 第1页 共1页
序号 | 工程名称 | 金额(元) | 其中：（元） |  |  |  | 备注
|  |  | 暂估价 | 安全文明 施工基本费 | 规费 | 税金
1 | 单项工程 | 2882424 | 29000 | 51091.36 | 135755.45 | 237998.3
1.1 | 道路 | 477554 | 29000 | 5811.93 | 12973.07 | 39431.03
1.2 | 园林 | 26549 |  | 182.91 | 1308.14 | 2192.14
1.3 | 居家养老中心 | 1619582 |  | 32193.33 | 82075.32 | 133726.95
1.4 | 商铺 | 478243 |  | 9572.46 | 24417.99 | 39487.95
1.5 | 给排水 | 119309 |  | 1849.94 | 8320.64 | 9851.24
1.6 | 商铺电气 | 59287 |  | 565.21 | 2542.2 | 4895.23
1.7 | 居家养老中心电气 | 101900 |  | 915.58 | 4118.09 | 8413.76
合计 |  | 2882424 | 29000 | 51091.36 | 135755.45 | 237998.3

## 1_表10_2_2-13 【不含单列】单位(专业)工程招
【表10.2.2-13】
单位（专业）工程招标控制价费用表
工程名称:单项工程-道路 |  |  | 标段: | 第1页 共1页
序号 | 费用名称 |  | 计算公式 | 金额 (元) | 备注
1 | 分部分项工程费 |  | ∑(分部分项工程量×综合单价） | 366497.94 | 见表10.2.2-16
1.1 | 其中 | 人工费+机械费 | ∑分部分项（定额人工费+定额机械费） | 65744.57
2 | 措施项目费 |  | （2.1+2.2） | 12800.63
2.1 | 施工技术措施项目费 |  | ∑(技措项目工程量×综合单价） | 6898.75 | 见表10.2.2-16
2.1.1 | 其中 | 人工费+机械费 | ∑技措项目（定额人工费+定额机械费） | 3445.11
2.2 | 施工组织措施项目费 |  | (1.1+2.1.1)×8.53% | 5901.88 | 见表10.2.2-20
2.2.1 | 其中 | 安全文明施工基本费 | (1.1+2.1.1)×8.4% | 5811.93 | 见表10.2.2-20
3 | 其他项目费 |  | （3.1+3.2+3.3+3.4） | 45850.87
3.1 | 暂列金额 |  | 3.1.1+3.1.2+3.1.3 | 16850.87 | 见表10.2.2-21
3.1.1 | 其中 | 标化工地增加费 | 按招标文件规定额度列计 |  | 见表10.2.2-22
3.1.2 |  | 优质工程增加费 | 按招标文件规定额度列计 |  | 见表10.2.2-22
3.1.3 |  | 其他暂列金额 | 按招标文件规定额度列计 | 16850.87 | 见表10.2.2-22
3.2 | 暂估价 |  | 3.2.1+3.2.2+3.2.3 | 29000 | 见表10.2.2-21
3.2.1 | 其中 | 材料（工程设备）暂估价 | 按招标文件规定额度列计 (或计入综合单价) |  | 见表10.2.2-23
3.2.2 |  | 专业工程暂估价 | 按招标文件规定额度列计 | 29000 | 见表10.2.2-24
3.2.3 |  | 专项技术措施暂估价 | 按招标文件规定额度列计 |  | 见表10.2.2-25
3.3 | 计日工 |  | ∑计日工(暂估数量×综合单价） |  | 见表10.2.2-21
3.4 | 施工总承包服务费 |  | 3.4.1+3.4.2 |  | 见表10.2.2-21
3.4.1 | 其中 | 专业发包工程管理费 | ∑专业发包工程（暂估金额×费率） |  | 见表10.2.2-27
3.4.2 |  | 甲供材料设备管理费 | 甲供材料暂估金额×费率+甲供设备暂估金额×费率 |  | 见表10.2.2-27
4 | 规费 |  | (1.1+2.1.1)×18.75% | 12973.07
5 | 税金 |  | (1+2+3+4)×9% | 39431.03
招标控制价合计 |  |  | 1+2+3+4+5 | 477554

## 1_表10_2_2-16 分部分项工程清单与计价表
【表10.2.2-16】
分部分项工程清单与计价表
单位(专业)工程名称:单项工程-道路 | [5 empty] | 标段: |  |  | 第1页 共4页
序号 | 项目编码 | 项目名称 | 项目特征 | 计量 单位 | 工程量 | 金 额 (元) |  |  |  |  | 备注
[6 empty] | 综合单价 | 合价 | 其中
[8 empty] | 人工费 | 机械费 | 暂估价
|  | 路面 |  |  |  |  | 164220.6 | 20502.54 | 4707.15
1 | 040701001001 | 场地平整 | 素土夯实 | m2 | 1566.99 | 4.45 | 6973.11 | 5609.82
2 | 040203007001 | 水泥混凝土 | 150厚C25混凝土垫层 含养护、防滑条、切缝、嵌缝 | m2 | 1566.99 | 91.76 | 143787 | 12833.65 | 4418.91
3 | 040204004001 | 安砌侧（平、缘）石 | 1、150*300*800混凝土侧石,30厚水泥1:3水泥砂浆结合层 2、C20混凝土路缘护壁（含模板） 3、100厚C20砼垫层 | m | 105.17 | 115.46 | 12142.93 | 1817.34 | 69.41
4 | 040205006001 | 标线 | 1.热熔型地面标线 | m2 | 32.71 | 40.28 | 1317.56 | 241.73 | 218.83
|  | 入口景墙 |  |  |  |  | 7565.9 | 1348.76 | 55.99
5 | 040701001002 | 场地平整 | 素土夯实 | m2 | 10.74 | 4.45 | 47.79 | 38.45
6 | 010501001001 | 垫层 | 100厚C20混凝土垫层 | m3 | 1.07 | 536.19 | 573.72 | 48.28 | 0.76
7 | 010503004001 | 圈梁 | 1.混凝土类别：商品砼 2.混凝土强度等级：C25 | m3 | 0.88 | 638.05 | 561.48 | 96.89 | 0.61
8 | 010401001001 | 砖基础 | 1.砖品种、规格、强度等级：MU20水泥实心砖 2.砂浆强度等级：M7.5水泥砂浆 | m3 | 2.73 | 523.07 | 1427.98 | 352.61 | 17.83
9 | 010401004001 | 多孔砖墙 | 1.砖品种、规格、强度等级：MU10烧结页岩多孔砖 2.砂浆强度等级、配合比：M7.5混合砂浆 | m3 | 2.92 | 529.57 | 1546.34 | 380.36 | 15.68
本页小计 | [6 empty] | 168377.91 | 21419.13 | 4742.03
【表10.2.2-16】
分部分项工程清单与计价表
单位(专业)工程名称:单项工程-道路 | [5 empty] | 标段: |  |  | 第2页 共4页
序号 | 项目编码 | 项目名称 | 项目特征 | 计量 单位 | 工程量 | 金 额 (元) |  |  |  |  | 备注
[6 empty] | 综合单价 | 合价 | 其中
[8 empty] | 人工费 | 机械费 | 暂估价
10 | 010515001001 | 现浇构件钢筋 | 1.箍筋 带肋钢筋 HRB400以内 直径（mm以内）10 | t | 0.017 | 5749.1 | 97.73 | 20.7 | 1.02
11 | 010515001002 | 现浇构件钢筋 | 1.现浇构件带肋钢筋 HRB400以内 直径（mm以内）10 | t | 0.043 | 4932.31 | 212.09 | 26.31 | 1.06
12 | 011201001001 | 墙面一般抹灰 | 20厚1:2水泥砂浆找平 | m2 | 30.69 | 25.97 | 797.02 | 385.16 | 19.03
13 | 011407001001 | 墙面喷刷涂料 | 满刮腻子，仿芝麻白真石漆饰面 | m2 | 30.69 | 75 | 2301.75
|  | 景墙 |  |  |  |  | 23833.9 | 6513.8 | 118.54
14 | 010501001002 | 垫层 | C20混凝土垫层 | m3 | 1.66 | 536.19 | 890.08 | 74.9 | 1.18
15 | 010501002001 | 带形基础 | 1.混凝土种类：商品砼 2.混凝土强度等级：C25 | m3 | 3.32 | 537.29 | 1783.8 | 88.11 | 0.9
16 | 010401001002 | 砖基础 | 1.砖品种、规格、强度等级：MU20水泥实心砖 2.砂浆强度等级：M7.5水泥砂浆 | m3 | 4.02 | 523.07 | 2102.74 | 519.22 | 26.25
17 | 010502001001 | 矩形柱 | 1.混凝土类别：商品砼 2.混凝土强度等级：C25 | m3 | 1.05 | 629.31 | 660.78 | 101.54 | 0.48
18 | 010503004002 | 圈梁 | 1.混凝土类别：商品砼 2.混凝土强度等级：C25 | m3 | 0.88 | 638.05 | 561.48 | 96.89 | 0.61
19 | 010503005001 | 过梁 | 1.混凝土类别：商品砼 2.混凝土强度等级：C25 | m3 | 0.16 | 638.05 | 102.09 | 17.62 | 0.11
20 | 010505003001 | 平板 | 1.混凝土类别：商品砼 2.混凝土强度等级：C25 | m3 | 1.34 | 579.69 | 776.78 | 68.74 | 1.1
本页小计 | [6 empty] | 10286.34 | 1399.19 | 51.74
【表10.2.2-16】
分部分项工程清单与计价表
单位(专业)工程名称:单项工程-道路 | [5 empty] | 标段: |  |  | 第3页 共4页
序号 | 项目编码 | 项目名称 | 项目特征 | 计量 单位 | 工程量 | 金 额 (元) |  |  |  |  | 备注
[6 empty] | 综合单价 | 合价 | 其中
[8 empty] | 人工费 | 机械费 | 暂估价
21 | 010401004002 | 多孔砖墙 | 1.砖品种、规格、强度等级：MU10烧结页岩多孔砖 2.砂浆强度等级、配合比：M7.5混合砂浆 | m3 | 6.02 | 529.57 | 3188.01 | 784.17 | 32.33
22 | 010515001003 | 现浇构件钢筋 | 1.箍筋 带肋钢筋 HRB400以内 直径（mm以内）10 | t | 0.072 | 5749.1 | 413.94 | 87.66 | 4.31
23 | 010515001004 | 现浇构件钢筋 | 1.现浇构件带肋钢筋 HRB400以内 直径（mm以内）10 | t | 0.084 | 4932.31 | 414.31 | 51.4 | 2.06
24 | 010515001005 | 现浇构件钢筋 | 1.现浇构件带肋钢筋 HRB400以内 直径（mm以内）18 | t | 0.065 | 4802.25 | 312.15 | 34.26 | 4.82
25 | 011201001002 | 墙面一般抹灰 | 20厚1:2水泥砂浆找平 | m2 | 71.59 | 25.97 | 1859.19 | 898.45 | 44.39
26 | 011407001002 | 墙面喷刷涂料 | 满刮腻子，白墙外墙涂料 | m2 | 71.59 | 28.47 | 2038.17 | 1215.6
27 | 020602007001 | 围墙瓦顶 | 小青瓦 1:1:4水泥石灰砂浆 | m | 16.60 | 322.47 | 5353 | 2206.14
28 | 020412010001 | 花窗 | 定制花窗，由专业厂家提供安装做法 1、3厚30*50镀锌方管,仿木纹漆饰面 2、1.5厚20*20镀锌方管,仿木纹漆饰面 | m2 | 3.76 | 898.24 | 3377.38 | 269.1
|  | 挡墙 |  |  |  |  | 81155.98 | 23679.11 | 4.93
29 | 040701001003 | 场地平整 | 素土夯实 | m2 | 231.00 | 4.45 | 1027.95 | 826.98
30 | 040305002001 | 干砌块石 | 1.材料品种、规格：干砌块石 2.干砌块石面勾平缝 | m3 | 246.73 | 324.76 | 80128.03 | 22852.13 | 4.93
本页小计 | [6 empty] | 98112.13 | 29225.89 | 92.84
【表10.2.2-16】
分部分项工程清单与计价表
单位(专业)工程名称:单项工程-道路 | [5 empty] | 标段: |  |  | 第4页 共4页
序号 | 项目编码 | 项目名称 | 项目特征 | 计量 单位 | 工程量 | 金 额 (元) |  |  |  |  | 备注
[6 empty] | 综合单价 | 合价 | 其中
[8 empty] | 人工费 | 机械费 | 暂估价
|  | 土方 |  |  |  |  | 89721.56 | 9185.4 | 8773.08
31 | 040101001001 | 挖一般土方 | 1.土壤类别：综合土 | m3 | 555.34 | 3.52 | 1954.8 | 222.14 | 1388.35
32 | 040103001001 | 回填方 | 1.密实度要求：满足设计要求 2.填方材料品种：利用方 | m3 | 730.80 | 11.06 | 8082.65 | 5137.52 | 1344.67
33 | 040103001002 | 回填方 | 1.密实度要求：满足设计要求 2.填方材料品种：塘渣 工程量暂估，结算按实 | m3 | 1096.20 | 68.13 | 74684.11 | 3825.74 | 6040.06
34 | 04B001 | 拆除 | 1.原有房子等拆除 | 项 | 1 | 5000 | 5000
本页小计 | [6 empty] | 89721.56 | 9185.4 | 8773.08
合计 | [6 empty] | 366497.94 | 61229.61 | 13659.69

## 1_表10_2_2-16 施工技术措施项目清单与计价表
【表10.2.2-16】
施工技术措施项目清单与计价表
单位(专业)工程名称:单项工程-道路 | [5 empty] | 标段: |  |  | 第1页 共1页
序号 | 项目编码 | 项目名称 | 项目特征 | 计量 单位 | 工程量 | 金 额 (元) |  |  |  |  | 备注
[6 empty] | 综合单价 | 合价 | 其中
[8 empty] | 人工费 | 机械费 | 暂估价
|  | [请输入分部名称,电子评标勿删] |  |  | 0 |  | 6898.75 | 3570.45 | 262.17
1 | 041102037001 | 其他现浇构件模板 | 1.水泥混凝土路面 模板 | m2 | 40.62 | 67.34 | 2735.35 | 1539.9 | 135.26
2 | 041102001001 | 垫层模板 | 1.现浇混凝土模板 混凝土基础垫层木模 | m2 | 27.02 | 30.11 | 813.57 | 296.68 | 15.13
3 | 011702001001 | 基础 | 1.现浇带形基础 无梁式 复合木模 | m2 | 8.30 | 45.96 | 381.47 | 198.87 | 5.81
4 | 011702002001 | 矩形柱 | 1.现浇混凝土 矩形柱 复合木模~支模高度3.6m以内 | m2 | 17.47 | 56.41 | 985.48 | 507.33 | 34.42
5 | 011702008001 | 圈梁 | 1.现浇混凝土 直形圈梁 复合木模 | m2 | 12.96 | 56.63 | 733.92 | 434.55 | 9.33
6 | 011702009001 | 过梁 | 1.现浇混凝土 直形过梁 复合木模 | m2 | 2.59 | 56.63 | 146.67 | 86.84 | 1.86
7 | 011702016001 | 平板 | 1.现浇混凝土 斜板、坡屋面板 复合木模~平均支模高度3.6m以内 | m2 | 13.28 | 68.13 | 904.77 | 389.77 | 38.64
8 | 011701003001 | 里脚手架 | 景墙脚手架 | m2 | 41.76 | 4.73 | 197.52 | 116.51 | 21.72
本页小计 | [6 empty] | 6898.75 | 3570.45 | 262.17
合计 | [6 empty] | 6898.75 | 3570.45 | 262.17

## 1_表10_2_2-21 其他项目清单与计价汇总表
【表10.2.2-21】
其他项目清单与计价汇总表
工程名称:道路 |  | 标段: | 第1页 共1页
序号 | 项 目 名 称 | 金额(元) | 备注
1 | 暂列金额 | 16850.87 | 明细详见表10.2.2-22
1.1 | 标化工地增加费 |  | 明细详见表10.2.2-22
1.2 | 优质工程增加费 |  | 明细详见表10.2.2-22
1.3 | 其他暂列金额 | 16850.87 | 明细详见表10.2.2-22
2 | 暂估价 | 29000
2.1 | 材料（设备）暂估价 |  | 明细详见表10.2.2-23
2.2 | 专业工程暂估价 | 29000 | 明细详见表10.2.2-24
2.3 | 专项技术措施暂估价 |  | 明细详见表10.2.2-25
3 | 计日工 |  | 明细详见表10.2.2-26
4 | 总承包服务费 |  | 明细详见表10.2.2-27
合 计 |  | 45850.87 | 0

## 1_表10_2_2-24 专业工程暂估价表
【表10.2.2-24】
专业工程暂估价表
单位(专业)工程名称:单项工程-道路 |  | 标段: | 第1页 共1页
序号 | 工 程 名 称 | 工程内容 | 暂估金额(元) | 备注
1 | 党建文化小品 | 党建文化小品，由专业厂家提供，并安装（由甲方选样，成品） | 23000
2 | 成品可移动篮球架 |  | 6000
合计 |  |  | 29000

## 1_表10_2_2-29 主要工日一览表
【表10.2.2-29】
主要工日一览表
工程名称:道路 |  |  | 标段: |  | 第1页 共1页
序号 | 工日名称（类别） | 单位 | 数 量 | 单价(元) | 合价（元） | 备注
1 | 一类人工 | 工日 | 85.701 | 138 | 11826.74
2 | 二类人工 | 工日 | 321.916 | 149 | 47965.48
3 | 三类人工 | 工日 | 29.088 | 171 | 4974.05

## 1_表10_2_2-31 主要材料和工程设备一览表
【表10.2.2-31】
主要材料和工程设备一览表
工程名称:道路 |  |  |  | 标段: |  | 第1页 共1页
序号 | 名称、规格、型号 | 单位 | 数量 | 单价(元) | 合价（元） | 备注
1 | 复合硅酸盐水泥PC 32.5R综合 | kg | 3.073 | 0.43 | 1.31
2 | 普通硅酸盐水泥PO 42.5综合 | kg | 1846.561 | 0.48 | 882.66
3 | 黄砂净砂 | t | 8.943 | 180 | 1609.74
4 | 泵送商品混凝土C25 | m3 | 5.767 | 497 | 2866.2
5 | 非泵送商品混凝土C20 | m3 | 8.069 | 468 | 3776.29
6 | 非泵送商品混凝土C25 | m3 | 239.339 | 487 | 116558.09

## 1_表10_2_2-32 主要机械台班一览表
【表10.2.2-32】
主要机械台班一览表
工程名称:道路 |  |  |  | 标段: | 第1页 共1页
序号 | 机械名称、规格、型号 | 单位 | 数 量 | 单价(元) | 合价（元） | 备注
1 | 履带式推土机75kW | 台班 | 3.179 | 858.87 | 2730.35
2 | 履带式推土机105kW | 台班 | 0.094 | 1050.96 | 98.79
3 | 履带式单斗液压挖掘机1m3 | 台班 | 1.094 | 1178 | 1288.73
4 | 钢轮内燃压路机15t | 台班 | 4.604 | 718.87 | 3309.68
5 | 电动夯实机250N·m | 台班 | 44.871 | 29.99 | 1345.68
6 | 混凝土路面刻槽机 | 台班 | 8.618 | 470.91 | 4058.3
7 | 路面标线热熔涂料涂敷机 | 台班 | 0.18 | 716.49 | 128.97
8 | 汽车式起重机8t | 台班 | 0.035 | 789.47 | 27.63
9 | 载货汽车4t | 台班 | 0.452 | 500.71 | 226.32
10 | 载货汽车5t | 台班 | 0.027 | 520.61 | 14.06
11 | 灰浆搅拌机200L | 台班 | 0.992 | 170.09 | 168.73
12 | 混凝土切缝机7.5kW | 台班 | 2.448 | 36.03 | 88.2
13 | 干混砂浆罐式搅拌机20000L | 台班 | 0.028 | 211.41 | 5.92
14 | 钢筋调直机14mm | 台班 | 0.062 | 39.74 | 2.46
15 | 钢筋切断机40mm | 台班 | 0.038 | 46.85 | 1.78
16 | 钢筋弯曲机40mm | 台班 | 0.176 | 27.99 | 4.93
17 | 木工圆锯机500mm | 台班 | 3.112 | 30.08 | 93.61
18 | 木工平刨床300mm | 台班 | 2.916 | 11.7 | 34.12
19 | 直流弧焊机32kW | 台班 | 0.029 | 106.95 | 3.1
20 | 对焊机75kV·A | 台班 | 0.007 | 131.93 | 0.92
21 | 电焊条烘干箱45×35×45cm3 | 台班 | 0.003 | 9.73 | 0.03
22 | 水泥混凝土真空吸水机 | 台班 | 5.453 | 16.92 | 92.26
23 | 混凝土振捣器平板式 | 台班 | 7.965 | 13.13 | 104.58
24 | 混凝土振捣器插入式 | 台班 | 16.344 | 5.08 | 83.03
25 | 汽车式起重机5t | 台班 | 0.026 | 471.5 | 12.26

## 2_表10_2_2-13 【不含单列】单位(专业)工程招
【表10.2.2-13】
单位（专业）工程招标控制价费用表
工程名称:单项工程-园林 |  |  | 标段: | 第1页 共1页
序号 | 费用名称 |  | 计算公式 | 金额 (元) | 备注
1 | 分部分项工程费 |  | ∑(分部分项工程量×综合单价） | 21893.46 | 见表10.2.2-16
1.1 | 其中 | 人工费+机械费 | ∑分部分项（定额人工费+定额机械费） | 4266.67
2 | 措施项目费 |  | （2.1+2.2） | 218.71
2.1 | 施工技术措施项目费 |  | ∑(技措项目工程量×综合单价） | 29.39 | 见表10.2.2-16
2.1.1 | 其中 | 人工费+机械费 | ∑技措项目（定额人工费+定额机械费） | 6.89
2.2 | 施工组织措施项目费 |  | (1.1+2.1.1)×4.43% | 189.32 | 见表10.2.2-20
2.2.1 | 其中 | 安全文明施工基本费 | (1.1+2.1.1)×4.28% | 182.91 | 见表10.2.2-20
3 | 其他项目费 |  | （3.1+3.2+3.3+3.4） | 936.81
3.1 | 暂列金额 |  | 3.1.1+3.1.2+3.1.3 | 936.81 | 见表10.2.2-21
3.1.1 | 其中 | 标化工地增加费 | 按招标文件规定额度列计 |  | 见表10.2.2-22
3.1.2 |  | 优质工程增加费 | 按招标文件规定额度列计 |  | 见表10.2.2-22
3.1.3 |  | 其他暂列金额 | 按招标文件规定额度列计 | 936.81 | 见表10.2.2-22
3.2 | 暂估价 |  | 3.2.1+3.2.2+3.2.3 |  | 见表10.2.2-21
3.2.1 | 其中 | 材料（工程设备）暂估价 | 按招标文件规定额度列计 (或计入综合单价) |  | 见表10.2.2-23
3.2.2 |  | 专业工程暂估价 | 按招标文件规定额度列计 |  | 见表10.2.2-24
3.2.3 |  | 专项技术措施暂估价 | 按招标文件规定额度列计 |  | 见表10.2.2-25
3.3 | 计日工 |  | ∑计日工(暂估数量×综合单价） |  | 见表10.2.2-21
3.4 | 施工总承包服务费 |  | 3.4.1+3.4.2 |  | 见表10.2.2-21
3.4.1 | 其中 | 专业发包工程管理费 | ∑专业发包工程（暂估金额×费率） |  | 见表10.2.2-27
3.4.2 |  | 甲供材料设备管理费 | 甲供材料暂估金额×费率+甲供设备暂估金额×费率 |  | 见表10.2.2-27
4 | 规费 |  | (1.1+2.1.1)×30.61% | 1308.14
5 | 税金 |  | (1+2+3+4)×9% | 2192.14
招标控制价合计 |  |  | 1+2+3+4+5 | 26549

## 2_表10_2_2-16 分部分项工程清单与计价表
【表10.2.2-16】
分部分项工程清单与计价表
单位(专业)工程名称:单项工程-园林 | [5 empty] | 标段: |  |  | 第1页 共2页
序号 | 项目编码 | 项目名称 | 项目特征 | 计量 单位 | 工程量 | 金 额 (元) |  |  |  |  | 备注
[6 empty] | 综合单价 | 合价 | 其中
[8 empty] | 人工费 | 机械费 | 暂估价
|  | [请输入分部名称,电子评标勿删] |  |  |  |  | 21893.46 | 3666.92 | 1279.46
1 | 050101010001 | 整理绿化用地 | 1.绿地细平整 | m2 | 153.00 | 5.38 | 823.14 | 642.6
2 | 050101009001 | 种植土回（换）填 | 1.回填土质要求：种植土 | m3 | 45.90 | 43.88 | 2014.09 | 38.1 | 264.84
3 | 050102001001 | 栽植乔木 | 1.种类：红枫 2.胸径或干径：D12 3.株高、冠径：H350-400 P300-350 4.养护期：两年 | 株 | 1 | 1613.48 | 1613.48 | 169.66 | 29.36
4 | 050102002001 | 栽植灌木 | 1.种类：无刺枸骨球B 2.灌丛高：110-130 3.蓬径：140-160 4.养护期：两年 | 株 | 2 | 344.76 | 689.52 | 55.34 | 17.04
5 | 050102007001 | 栽植色带 | 1.苗木、花卉种类：大叶黄杨 2.株高或蓬径：H40-45 P35-40 3.单位面积株数：36株/m2 4.养护期：两年 | m2 | 22.00 | 91.05 | 2003.1 | 372.68 | 130.68
6 | 050102007002 | 栽植色带 | 1.苗木、花卉种类：红叶石楠 2.株高或蓬径：H40-45 P30-35 3.单位面积株数：36株/m2 4.养护期：两年 | m2 | 40.00 | 113.37 | 4534.8 | 677.6 | 237.6
7 | 050102007003 | 栽植色带 | 1.苗木、花卉种类：金森女贞 2.株高或蓬径：H30-35 P30-35 3.单位面积株数：36株/m2 4.养护期：两年 | m2 | 91.00 | 106.53 | 9694.23 | 1541.54 | 540.54
本页小计 | [6 empty] | 21372.36 | 3497.52 | 1220.06
【表10.2.2-16】
分部分项工程清单与计价表
单位(专业)工程名称:单项工程-园林 | [5 empty] | 标段: |  |  | 第2页 共2页
序号 | 项目编码 | 项目名称 | 项目特征 | 计量 单位 | 工程量 | 金 额 (元) |  |  |  |  | 备注
[6 empty] | 综合单价 | 合价 | 其中
[8 empty] | 人工费 | 机械费 | 暂估价
8 | 050102007004 | 栽植色带 | 1.苗木、花卉种类：麦冬 2.单位面积株数：36株/m2 3.养护期：两年 工程量暂估，结算按实 | m2 | 10.00 | 52.11 | 521.1 | 169.4 | 59.4
本页小计 | [6 empty] | 521.1 | 169.4 | 59.4
合计 | [6 empty] | 21893.46 | 3666.92 | 1279.46

## 2_表10_2_2-16 施工技术措施项目清单与计价表
【表10.2.2-16】
施工技术措施项目清单与计价表
单位(专业)工程名称:单项工程-园林 | [5 empty] | 标段: |  |  | 第1页 共1页
序号 | 项目编码 | 项目名称 | 项目特征 | 计量 单位 | 工程量 | 金 额 (元) |  |  |  |  | 备注
[6 empty] | 综合单价 | 合价 | 其中
[8 empty] | 人工费 | 机械费 | 暂估价
|  | [请输入分部名称,电子评标勿删] |  |  | 0 |  | 29.39 | 7.61
1 | 050403001001 | 树木支撑架 | 1.树棍支撑三脚桩 | 株 | 1 | 20.87 | 20.87 | 3.38
2 | 050403002001 | 草绳绕树干 | 1.草绳绕树杆胸径（cm）15以内 | 株 | 1 | 8.52 | 8.52 | 4.23
本页小计 | [6 empty] | 29.39 | 7.61
合计 | [6 empty] | 29.39 | 7.61

## 2_表10_2_2-29 主要工日一览表
【表10.2.2-29】
主要工日一览表
工程名称:园林 |  |  | 标段: |  | 第1页 共1页
序号 | 工日名称（类别） | 单位 | 数 量 | 单价(元) | 合价（元） | 备注
1 | 一类人工 | 工日 | 26.622 | 138 | 3673.84

## 2_表10_2_2-31 主要材料和工程设备一览表
【表10.2.2-31】
主要材料和工程设备一览表
工程名称:园林 |  |  |  | 标段: |  | 第1页 共1页
序号 | 名称、规格、型号 | 单位 | 数量 | 单价(元) | 合价（元） | 备注
1 | 镀锌铁丝12# | kg | 0.05 | 4.25 | 0.21
2 | 水 | m3 | 98.553 | 5.73 | 564.71
3 | 种植土 | m3 | 46.818 | 35 | 1638.63

## 2_表10_2_2-32 主要机械台班一览表
【表10.2.2-32】
主要机械台班一览表
工程名称:园林 |  |  |  | 标段: | 第1页 共1页
序号 | 机械名称、规格、型号 | 单位 | 数 量 | 单价(元) | 合价（元） | 备注
1 | 履带式推土机90kW | 台班 | 0.275 | 962.16 | 264.59
2 | 洒水车4000L | 台班 | 1.712 | 582.5 | 997.24
3 | 汽车式起重机5t | 台班 | 0.036 | 471.5 | 16.97

## 3_表10_2_2-13 【不含单列】单位(专业)工程招
【表10.2.2-13】
单位（专业）工程招标控制价费用表
工程名称:单项工程-居家养老中心 |  |  | 标段: | 第1页 共1页
序号 | 费用名称 |  | 计算公式 | 金额 (元) | 备注
1 | 分部分项工程费 |  | ∑(分部分项工程量×综合单价） | 1105005.14 | 见表10.2.2-16
1.1 | 其中 | 人工费+机械费 | ∑分部分项（定额人工费+定额机械费） | 209494.74
2 | 措施项目费 |  | （2.1+2.2） | 241626.26
2.1 | 施工技术措施项目费 |  | ∑(技措项目工程量×综合单价） | 209044.63 | 见表10.2.2-16
2.1.1 | 其中 | 人工费+机械费 | ∑技措项目（定额人工费+定额机械费） | 108873.44
2.2 | 施工组织措施项目费 |  | (1.1+2.1.1)×9.23% | 32581.63 | 见表10.2.2-20
2.2.1 | 其中 | 安全文明施工基本费 | (1.1+2.1.1)×9.12% | 32193.33 | 见表10.2.2-20
3 | 其他项目费 |  | （3.1+3.2+3.3+3.4） | 57148.27
3.1 | 暂列金额 |  | 3.1.1+3.1.2+3.1.3 | 57148.27 | 见表10.2.2-21
3.1.1 | 其中 | 标化工地增加费 | 按招标文件规定额度列计 |  | 见表10.2.2-22
3.1.2 |  | 优质工程增加费 | 按招标文件规定额度列计 |  | 见表10.2.2-22
3.1.3 |  | 其他暂列金额 | 按招标文件规定额度列计 | 57148.27 | 见表10.2.2-22
3.2 | 暂估价 |  | 3.2.1+3.2.2+3.2.3 |  | 见表10.2.2-21
3.2.1 | 其中 | 材料（工程设备）暂估价 | 按招标文件规定额度列计 (或计入综合单价) |  | 见表10.2.2-23
3.2.2 |  | 专业工程暂估价 | 按招标文件规定额度列计 |  | 见表10.2.2-24
3.2.3 |  | 专项技术措施暂估价 | 按招标文件规定额度列计 |  | 见表10.2.2-25
3.3 | 计日工 |  | ∑计日工(暂估数量×综合单价） |  | 见表10.2.2-21
3.4 | 施工总承包服务费 |  | 3.4.1+3.4.2 |  | 见表10.2.2-21
3.4.1 | 其中 | 专业发包工程管理费 | ∑专业发包工程（暂估金额×费率） |  | 见表10.2.2-27
3.4.2 |  | 甲供材料设备管理费 | 甲供材料暂估金额×费率+甲供设备暂估金额×费率 |  | 见表10.2.2-27
4 | 规费 |  | (1.1+2.1.1)×25.78% | 82075.32
5 | 税金 |  | (1+2+3+4)×9% | 133726.95
招标控制价合计 |  |  | 1+2+3+4+5 | 1619582

## 3_表10_2_2-16 分部分项工程清单与计价表
【表10.2.2-16】
分部分项工程清单与计价表
单位(专业)工程名称:单项工程-居家养老中心 | [5 empty] | 标段: |  |  | 第1页 共8页
序号 | 项目编码 | 项目名称 | 项目特征 | 计量 单位 | 工程量 | 金 额 (元) |  |  |  |  | 备注
[6 empty] | 综合单价 | 合价 | 其中
[8 empty] | 人工费 | 机械费 | 暂估价
| A.1 | A 土石方工程 |  |  |  |  | 5464.33 | 1409.27 | 3128.82
1 | 010101004001 | 挖基坑土方 | 1.土壤类别：综合土 | m3 | 368.56 | 7.13 | 2627.83 | 1079.88 | 1098.31
2 | 010101003001 | 挖沟槽土方 | 1.土壤类别：综合土 | m3 | 33.20 | 7.13 | 236.72 | 97.28 | 98.94
3 | 010103001001 | 回填方 | 1.密实度要求：满足设计要求 2.填方材料品种：原土回填 | m3 | 244.31 | 2.29 | 559.47 | 124.6 | 324.93
4 | 010103002001 | 余方弃置 | 1.废弃料品种：多余土方 2.运距：施工方自行考虑 | m3 | 120.80 | 16.89 | 2040.31 | 107.51 | 1606.64
| A.4 | D 砌筑工程 |  |  |  |  | 114568.23 | 34239.62 | 1400.94
5 | 010401004003 | 多孔砖墙 | 1.砖品种、规格、强度等级：煤矸石烧结多孔砖 2.墙体类型：240厚 3.砂浆强度等级、配合比：混合M7.5 | m3 | 257.74 | 437.18 | 112678.77 | 33573.21 | 1384.06
6 | 010401004004 | 多孔砖墙 | 1.砖品种、规格、强度等级：煤矸石烧结多孔砖 2.墙体类型：120厚 3.砂浆强度等级、配合比：混合M7.5 | m3 | 3.99 | 473.55 | 1889.46 | 666.41 | 16.88
| A.5 | E 混凝土及钢筋混凝土工程 |  |  |  |  | 492051.49 | 53027.06 | 2789.71
7 | 010501001003 | 垫层 | 地面：100厚C20混凝土垫层 | m3 | 46.23 | 535.22 | 24743.22 | 2085.9 | 32.82
8 | 010501001004 | 垫层 | 1.混凝土种类：商品砼 2.混凝土强度等级：C15 | m3 | 36.66 | 508.96 | 18658.47 | 1654.1 | 26.03
本页小计 | [6 empty] | 163434.25 | 39388.89 | 4588.61
【表10.2.2-16】
分部分项工程清单与计价表
单位(专业)工程名称:单项工程-居家养老中心 | [5 empty] | 标段: |  |  | 第2页 共8页
序号 | 项目编码 | 项目名称 | 项目特征 | 计量 单位 | 工程量 | 金 额 (元) |  |  |  |  | 备注
[6 empty] | 综合单价 | 合价 | 其中
[8 empty] | 人工费 | 机械费 | 暂估价
9 | 010501003001 | 独立基础 | 1.混凝土类种类:商品砼 2.混凝土强度等级:C30 | m3 | 111.57 | 554.89 | 61909.08 | 2961.07 | 30.12
10 | 010502001002 | 矩形柱 | 1.混凝土类种类:商品砼 2.混凝土强度等级:C30 | m3 | 31.26 | 645.41 | 20175.52 | 3022.84 | 14.38
11 | 010502002001 | 构造柱 | 1.混凝土类种类:商品砼 2.混凝土强度等级:C30 | m3 | 5.10 | 694.76 | 3543.28 | 836.86 | 3.52
12 | 010503001001 | 基础梁 | 1.混凝土类种类:商品砼 2.混凝土强度等级:C30 | m3 | 38.06 | 562.2 | 21397.33 | 1141.04 | 17.51
13 | 010503002001 | 矩形梁 | 1.混凝土类种类:商品砼 2.混凝土强度等级:C30 | m3 | 66.10 | 574.85 | 37997.59 | 2673.75 | 30.41
14 | 010503005002 | 过梁 | 1.混凝土类种类:商品砼 2.混凝土强度等级:C25 | m3 | 1.30 | 635.68 | 826.38 | 143.13 | 0.9
15 | 010503004003 | 圈梁 | 1、构件的类型：含翻边 1、混凝土类别：商品砼 2、混凝土强度等级：C25 | m3 | 2.11 | 635.68 | 1341.28 | 232.31 | 1.46
16 | 010505003002 | 平板 | 1.混凝土类种类:商品砼 2.混凝土强度等级:C30 | m3 | 89.47 | 587.51 | 52564.52 | 4178.25 | 73.37
17 | 010506001001 | 直形楼梯 | 1.混凝土类种类:商品砼 2.混凝土强度等级:C30 | m2 | 46.26 | 149.51 | 6916.33 | 796.13 | 7.4
18 | 010505006001 | 栏板 | 1.混凝土类种类:商品砼 2.混凝土强度等级:C30 | m3 | 11.28 | 701.04 | 7907.73 | 1636.5 | 7.78
19 | 010505007001 | 天沟(檐沟）、挑檐板 | 1.混凝土类种类:商品砼 2.混凝土强度等级:C30 | m3 | 7.39 | 643.95 | 4758.79 | 668.35 | 13.23
本页小计 | [6 empty] | 219337.83 | 18290.23 | 200.08
【表10.2.2-16】
分部分项工程清单与计价表
单位(专业)工程名称:单项工程-居家养老中心 | [5 empty] | 标段: |  |  | 第3页 共8页
序号 | 项目编码 | 项目名称 | 项目特征 | 计量 单位 | 工程量 | 金 额 (元) |  |  |  |  | 备注
[6 empty] | 综合单价 | 合价 | 其中
[8 empty] | 人工费 | 机械费 | 暂估价
20 | 010507007001 | 其他构件 | 1、构件的类型：窗台板 1、混凝土类别：商品砼 2、混凝土强度等级：C25 | m3 | 2.12 | 741.61 | 1572.21 | 371 | 1.46
21 | 010507007002 | 其他构件 | 1.混凝土类种类:商品砼 2.混凝土强度等级:C30 | m3 | 2.30 | 769.89 | 1770.75 | 402.5 | 1.59
22 | 010507001001 | 散水 | 1、60厚C20细石混凝土面层,撒1:1水泥沙子压实赶光(1000宽) 2、150厚3:7灰土(宽出面层100) 3、素土夯实,向外坡3~5% 每隔6米设20宽伸缩缝,与外墙设10宽通长缝,缝内填满沥青胶泥 | m2 | 51.87 | 110.1 | 5710.89 | 1718.97 | 20.75
23 | 010507001002 | 坡道 | 无障碍坡道，做法参考图集12J003室外工程，A7页1A | m2 | 86.81 | 187.17 | 16248.23 | 2969.77 | 18.23
24 | 010515001006 | 现浇构件钢筋 | 1.箍筋 圆钢 HPB300 直径（mm以内）10 | t | 0.028 | 5903.53 | 165.3 | 31.94 | 1.57
25 | 010515001007 | 现浇构件钢筋 | 1.箍筋 带肋钢筋 HRB400以内 直径（mm以内）10 | t | 4.181 | 5721.74 | 23922.59 | 5090.28 | 250.23
26 | 010515001008 | 现浇构件钢筋 | 1.现浇构件带肋钢筋 HRB400以内 直径（mm以内）10 | t | 14.863 | 4918.67 | 73106.19 | 9095.26 | 365.04
27 | 010515001009 | 现浇构件钢筋 | 1.现浇构件带肋钢筋 HRB400以内 直径（mm以内）18 | t | 12.563 | 4789.38 | 60168.98 | 6620.83 | 932.17
28 | 010515001010 | 现浇构件钢筋 | 1.现浇构件带肋钢筋 HRB400以内 直径（mm以内）25 | t | 9.582 | 4557.51 | 43670.06 | 3469.35 | 578.18
29 | 010516002001 | 预埋铁件 | 1.预埋铁件 | t | 0.100 | 10729.74 | 1072.97 | 281.63 | 192.36
本页小计 | [6 empty] | 227408.17 | 30051.53 | 2361.58
【表10.2.2-16】
分部分项工程清单与计价表
单位(专业)工程名称:单项工程-居家养老中心 | [5 empty] | 标段: |  |  | 第4页 共8页
序号 | 项目编码 | 项目名称 | 项目特征 | 计量 单位 | 工程量 | 金 额 (元) |  |  |  |  | 备注
[6 empty] | 综合单价 | 合价 | 其中
[8 empty] | 人工费 | 机械费 | 暂估价
30 | Z010515011001 | 钢筋连接 | 1.钢筋类型、规格：直径16~22 2.连接方向：竖向连接，连接方式投标人自行考虑 | 个 | 80 | 6.36 | 508.8 | 316.8 | 91.2
31 | Z010515011002 | 钢筋连接 | 1.钢筋类型、规格：直径16~22 2.连接方向：横向连接，连接方式投标人自行考虑 | 个 | 150 | 9.3 | 1395 | 628.5 | 78
| A.6 | F 金属结构工程 |  |  |  |  | 5960.76 | 1963.7
32 | 010607005001 | 砌块墙钢丝网加固 | 1、墙面挂钢丝网 | m2 | 435.41 | 13.69 | 5960.76 | 1963.7
| A.8 | H 门窗工程 |  |  |  |  | 119021.99 | 5467.34
33 | 010801001001 | 木质门 | 成品木门（含门吸、门锁、合页等五金，门套) | m2 | 39.60 | 675.68 | 26756.93 | 746.06
34 | 010801004001 | 木质防火门 | 乙级木防火门（含门吸、门锁、合页等五金，门套) | m2 | 14.40 | 379.48 | 5464.51 | 489.17
35 | 010801004002 | 木质防火门 | 1、明装闭门器 | 个 | 8 | 78.68 | 629.44 | 107.76
36 | 010801004003 | 木质防火门 | 1、顺位器安装 | 个 | 4 | 41 | 164 | 53.88
37 | 010802001001 | 金属（塑钢）门 | 铝合金普通玻璃平开门 | m2 | 49.38 | 429.52 | 21209.7 | 967.85
38 | 010807001001 | 金属（塑钢、断桥）窗 | 铝合金普通玻璃平开窗 | m2 | 155.52 | 416.65 | 64797.41 | 3102.62
| A.9 | J 屋面及防水工程 |  |  |  |  | 84216.81 | 14734.71 | 164.52
本页小计 | [6 empty] | 126886.55 | 8376.34 | 169.2
【表10.2.2-16】
分部分项工程清单与计价表
单位(专业)工程名称:单项工程-居家养老中心 | [5 empty] | 标段: |  |  | 第5页 共8页
序号 | 项目编码 | 项目名称 | 项目特征 | 计量 单位 | 工程量 | 金 额 (元) |  |  |  |  | 备注
[6 empty] | 综合单价 | 合价 | 其中
[8 empty] | 人工费 | 机械费 | 暂估价
39 | 011001001001 | 保温隔热屋面 | 最薄处30厚LC轻集料混凝土2%找坡层 | m3 | 5.87 | 481.25 | 2824.94 | 450.46 | 65.16
40 | 011101006001 | 屋面砂浆找平层 | 20厚C20水泥砂浆找平层 | m2 | 154.59 | 25.46 | 3935.86 | 1816.43 | 88.12
41 | 010902001001 | 屋面卷材防水 | 3厚高聚物改性沥青防水卷材 | m2 | 170.02 | 40.26 | 6845.01 | 557.67
42 | 010902002001 | 屋面保护层 | 20厚豆粒防水粒料保护层 | m2 | 3.09 | 444.5 | 1373.51 | 145.85 | 2.63
43 | 010901001001 | 瓦屋面 | 水泥瓦 屋脊 | m2 | 430.25 | 38.12 | 16401.13 | 3919.58 | 8.61
44 | 010703001001 | 屋面木基层 | 1、20X25挂瓦条@400 2、4X24顺水条@400 3、干铺油毡 | m2 | 430.25 | 23.09 | 9934.47 | 1759.72
45 | 010702003001 | 木椽条 | 木椽条 | m3 | 2.75 | 2689.71 | 7396.7 | 894.88
46 | 010702002001 | 木梁 | 木梭条 | m3 | 5.12 | 2786.56 | 14267.19 | 2781.54
47 | 010904002001 | 楼（地）面涂膜防水（地2） | 1.5厚聚氨脂二遍涂膜防水层 | m2 | 121.44 | 65.06 | 7900.89 | 370.39
48 | 010903002001 | 墙面涂膜防水（内墙1） | 1.5厚聚合物水泥防水涂料 | m2 | 202.58 | 33.37 | 6760.09 | 1027.08
49 | 010903002002 | 墙面涂膜防水（外墙） | 1.2厚聚合物水泥防水涂料（1.8米以下） | m2 | 239.60 | 27.45 | 6577.02 | 1011.11
| A.10 | K 保温、隔热、防腐工程 |  |  |  |  | 27225.32 | 12304.91 | 65.15
50 | 011001003001 | 保温隔热墙面（外墙） | 5mm聚合物抗裂砂浆保护层,压入耐碱玻纤网格布 | m2 | 930.78 | 29.25 | 27225.32 | 12304.91 | 65.15
本页小计 | [6 empty] | 111442.13 | 27039.62 | 229.67
【表10.2.2-16】
分部分项工程清单与计价表
单位(专业)工程名称:单项工程-居家养老中心 | [5 empty] | 标段: |  |  | 第6页 共8页
序号 | 项目编码 | 项目名称 | 项目特征 | 计量 单位 | 工程量 | 金 额 (元) |  |  |  |  | 备注
[6 empty] | 综合单价 | 合价 | 其中
[8 empty] | 人工费 | 机械费 | 暂估价
| A.11 | L 楼地面装饰工程 |  |  |  |  | 20210.69 | 9640.69 | 472.86
51 | 011101001001 | 水泥砂浆楼地面（地1、楼1） | 1、20厚1:2.5水泥砂浆 2、水泥浆一道(内掺建筑胶) | m2 | 693.36 | 24.38 | 16904.12 | 8091.51 | 402.15
52 | 011101006002 | 平面砂浆找平层（地2） | 1、最薄处20厚1:2水泥砂浆0.5%坡向地漏(掺防水剂)并粉平 2、水泥浆一道(内掺建筑胶) | m2 | 121.44 | 24.77 | 3008.07 | 1417.2 | 70.44
53 | 011101003001 | 细石混凝土楼地面（露台） | 1、最薄处30厚C20细石混凝土填充层兼找坡1% 2、水泥浆一道(内掺建筑胶) | m2 | 9.04 | 33.02 | 298.5 | 131.98 | 0.27
| A.12 | M 墙、柱面装饰与隔断、幕墙工程 |  |  |  |  | 59229.38 | 31537.84 | 1077.34
54 | 011201004001 | 立面砂浆找平层（卫生间、厨房） | 1、15厚1:2.5防水水泥砂浆(掺5%防水剂)找平层 2、刷素水泥浆一道甩毛(内掺建筑胶) | m2 | 202.58 | 24.64 | 4991.57 | 2744.96 | 91.16
55 | 011201001003 | 墙面一般抹灰 | 1、7厚水泥石灰膏砂浆压实赶光 2、10厚水泥石灰膏砂浆打底扫毛 3、基层墙面清除表面浮灰 | m2 | 1371.81 | 25.65 | 35186.93 | 16900.7 | 713.34
56 | 011201001004 | 墙面一般抹灰（外墙） | 10厚1:2.5防水水泥砂浆(掺5%防水剂)找平层 | m2 | 930.78 | 19.09 | 17768.59 | 10973.9 | 269.93
57 | Z011201007001 | 装饰线抹灰增加费 | 1.装饰线条抹灰增加费(凸出宽度200以内) 三道以内 | m | 97.07 | 13.21 | 1282.29 | 918.28 | 2.91
| A.13 | N 天棚工程 |  |  |  |  | 27023.59 | 14363.63 | 428.59
本页小计 | [6 empty] | 79440.07 | 41178.53 | 1550.2
【表10.2.2-16】
分部分项工程清单与计价表
单位(专业)工程名称:单项工程-居家养老中心 | [5 empty] | 标段: |  |  | 第7页 共8页
序号 | 项目编码 | 项目名称 | 项目特征 | 计量 单位 | 工程量 | 金 额 (元) |  |  |  |  | 备注
[6 empty] | 综合单价 | 合价 | 其中
[8 empty] | 人工费 | 机械费 | 暂估价
58 | 011302001001 | 吊顶天棚（卫生间） | 1、轻钢龙骨(U50型)吊顶(楼板毛坯) 2、天棚铝扣板面层 | m2 | 38.21 | 154.58 | 5906.5 | 1068.35
59 | 011301001001 | 天棚抹灰 | 1、5厚1:0.5:3水泥石灰膏砂浆 2、3厚1:0.5:1水泥石灰膏砂浆打底 3、素水泥浆一道甩毛(内掺建筑胶) | m2 | 892.90 | 23.65 | 21117.09 | 13295.28 | 428.59
| A.14 | P 油漆、涂料、裱糊工程 |  |  |  |  | 130245.58 | 38454.77
60 | 011407001003 | 墙面喷刷涂料（内墙2） | 满刮腻子，涂料(一底二面) | m2 | 1371.81 | 26.58 | 36462.71 | 23293.33
61 | 011407001004 | 墙面喷刷涂料 | 1.真石漆面层 2.满刮外墙腻子两道; | m2 | 930.78 | 75 | 69808.5
62 | 011407002001 | 天棚喷刷涂料 | 1、白色内墙涂料饰面 2、2厚面层耐水腻子刮平 3、3-5厚底基防裂腻子分遍找平 | m2 | 892.90 | 26.85 | 23974.37 | 15161.44
|  | 自补 |  |  |  |  | 4053.5 | 1304.1 | 4.4
63 | 01B001 | 大便坑 | 1.地砖面层大便坑 | 只 | 10 | 326.14 | 3261.4 | 1126 | 4.4
64 | 01B002 | 滴水线 | 1.滴水线 | m | 65.00 | 8.34 | 542.1 | 178.1
65 | 01B003 | 沉降观测点 | 1.沉降观测点 | 个 | 10 | 25 | 250
| A.15 | Q 其他装饰工程 |  |  |  |  | 15733.47 | 3571.65 | 43.19
66 | 011503002001 | 硬木扶手、栏杆、栏板 | 1、硬木扶手 2、30X30X1.5方钢@110 做法详见图纸 | m | 10.00 | 267.74 | 2677.4 | 648.4
本页小计 | [6 empty] | 164000.07 | 54770.9 | 432.99
【表10.2.2-16】
分部分项工程清单与计价表
单位(专业)工程名称:单项工程-居家养老中心 | [5 empty] | 标段: |  |  | 第8页 共8页
序号 | 项目编码 | 项目名称 | 项目特征 | 计量 单位 | 工程量 | 金 额 (元) |  |  |  |  | 备注
[6 empty] | 综合单价 | 合价 | 其中
[8 empty] | 人工费 | 机械费 | 暂估价
67 | 040201022001 | 排水沟 | 1、素土夯实 2、150厚5~32卵石灌M2.5混合砂浆振捣密实 3、100厚C10混凝土垫层 4、20厚1：:25防水砂浆 5、580*500*80C20钢筋混凝土预制板 含模板、钢筋，做法详见图集07J306，P14页1 | m | 17.92 | 300.5 | 5384.96 | 1016.24 | 43.19
68 | 011210005001 | 成品隔断 | 1.成品卫生间隔断 | m2 | 37.22 | 182.26 | 6783.72 | 1570.68
69 | 011505001001 | 洗漱台 | 20厚中国黑大理石洗漱台，磨边开孔 | m2 | 1.12 | 520.38 | 582.83 | 260
70 | 011505010001 | 镜面玻璃 | 1.带金属框镜面玻璃安装 | m2 | 1.86 | 163.74 | 304.56 | 76.33
本页小计 | [6 empty] | 13056.07 | 2923.25 | 43.19
合计 | [6 empty] | 1105005.14 | 222019.29 | 9575.52

## 3_表10_2_2-16 施工技术措施项目清单与计价表
【表10.2.2-16】
施工技术措施项目清单与计价表
单位(专业)工程名称:单项工程-居家养老中心 | [5 empty] | 标段: |  |  | 第1页 共2页
序号 | 项目编码 | 项目名称 | 项目特征 | 计量 单位 | 工程量 | 金 额 (元) |  |  |  |  | 备注
[6 empty] | 综合单价 | 合价 | 其中
[8 empty] | 人工费 | 机械费 | 暂估价
|  | S 措施项目 |  |  | 0 |  | 209044.63 | 95478.83 | 25923.45
1 | 011701001001 | 综合脚手架 | 1.混凝土结构综合脚手架 檐高13m以内 ~层高6m以内 | m2 | 905.90 | 24.57 | 22257.96 | 12084.71 | 1078.02
2 | 011701006001 | 满堂脚手架 | 1.满堂脚手架 | m2 | 524.60 | 13.09 | 6867.01 | 4668.94 | 246.56
3 | 011702001002 | 基础 | 1.现浇混凝土模板 基础垫层模板 | m2 | 82.35 | 49.52 | 4077.97 | 2378.27 | 93.06
4 | 011702001003 | 基础 | 1.现浇混凝土 独立基础 复合木模 | m2 | 84.56 | 45.22 | 3823.8 | 1810.43 | 75.26
5 | 011702002002 | 矩形柱 | 1.现浇混凝土 矩形柱 复合木模~支模高度3.6m以内 | m2 | 15.35 | 55.74 | 855.61 | 445.76 | 30.24
6 | 011702002003 | 矩形柱 | 1.现浇混凝土 矩形柱 复合木模~支模高度3.9(m) | m2 | 199.46 | 59.05 | 11778.11 | 6195.23 | 412.88
7 | 011702002004 | 矩形柱 | 1.现浇混凝土 矩形柱 复合木模~支模高度6(m) | m2 | 95.01 | 65.67 | 6239.31 | 3334.85 | 213.77
8 | 011702003001 | 构造柱 | 1.现浇混凝土 构造柱 模板 | m2 | 25.30 | 51.49 | 1302.7 | 581.9 | 24.29
9 | 011702005001 | 基础梁 | 1.现浇混凝土 基础梁 复合木模 | m2 | 313.42 | 54.89 | 17203.62 | 7910.72 | 796.09
10 | 011702006001 | 矩形梁 | 1.现浇混凝土 矩形梁 复合木模~支模高度3.9(m) | m2 | 567.95 | 75.21 | 42715.52 | 22530.58 | 1806.08
11 | 011702009002 | 过梁 | 1.现浇混凝土 直形过梁 复合木模 | m2 | 17.78 | 55.91 | 994.08 | 596.16 | 12.8
12 | 011702008002 | 圈梁 | 1.现浇混凝土 直形圈梁 复合木模 | m2 | 14.67 | 55.91 | 820.2 | 491.89 | 10.56
本页小计 | [6 empty] | 118935.89 | 63029.44 | 4799.61
【表10.2.2-16】
施工技术措施项目清单与计价表
单位(专业)工程名称:单项工程-居家养老中心 | [5 empty] | 标段: |  |  | 第2页 共2页
序号 | 项目编码 | 项目名称 | 项目特征 | 计量 单位 | 工程量 | 金 额 (元) |  |  |  |  | 备注
[6 empty] | 综合单价 | 合价 | 其中
[8 empty] | 人工费 | 机械费 | 暂估价
13 | 011702016002 | 平板 | 1.现浇混凝土 板 复合木模~支模高度3.9(m) | m2 | 730.56 | 54.61 | 39895.88 | 18563.53 | 1870.23
14 | 011702021001 | 栏板 | 1.现浇混凝土直形栏板、翻檐模板 | m2 | 140.76 | 61.96 | 8721.49 | 4014.48 | 239.29
15 | 011702024001 | 楼梯 | 1.现浇混凝土直形楼梯 复合木模 | m2 | 46.26 | 166.53 | 7703.68 | 4474.27 | 238.7
16 | 011702022001 | 天沟、檐沟 | 1.现浇混凝土天沟、挑檐模板 | m2 | 86.60 | 84.89 | 7351.47 | 4125.62 | 129.9
17 | 011702025001 | 其他现浇构件 | 1.现浇混凝土小型构件 复合模板 | m2 | 15.00 | 67.63 | 1014.45 | 497.85 | 21.45
18 | Z011702033001 | 线条模板增加费 | 1、现浇混凝土线条模板增加费 三道以内 | m | 97.07 | 6.37 | 618.34 | 177.64 | 11.65
19 | 011703001001 | 垂直运输 | 1.混凝土结构建筑物垂直运输 檐高20m内 | m2 | 905.90 | 22.61 | 20482.4 |  | 16695.74
20 | 011705001001 | 大型机械设备进出场及安拆 | 1.履带式挖掘机 | 项 | 1 | 4321.03 | 4321.03 | 596 | 1916.88
本页小计 | [6 empty] | 90108.74 | 32449.39 | 21123.84
合计 | [6 empty] | 209044.63 | 95478.83 | 25923.45

## 3_表10_2_2-29 主要工日一览表
【表10.2.2-29】
主要工日一览表
工程名称:居家养老中心 |  |  | 标段: |  | 第1页 共1页
序号 | 工日名称（类别） | 单位 | 数 量 | 单价(元) | 合价（元） | 备注
1 | 一类人工 | 工日 | 10.205 | 138 | 1408.29
2 | 二类人工 | 工日 | 1303.232 | 149 | 194181.57
3 | 三类人工 | 工日 | 712.868 | 171 | 121900.43

## 3_表10_2_2-31 主要材料和工程设备一览表
【表10.2.2-31】
主要材料和工程设备一览表
工程名称:居家养老中心 |  |  |  | 标段: |  | 第1页 共1页
序号 | 名称、规格、型号 | 单位 | 数量 | 单价(元) | 合价（元） | 备注
1 | 复合硅酸盐水泥PC 32.5R综合 | kg | 88.964 | 0.43 | 37.81
2 | 普通硅酸盐水泥PO 42.5综合 | kg | 23707.654 | 0.48 | 11332.26
3 | 白色硅酸盐水泥425#、二级白度 | kg | 3 | 0.63 | 1.88
4 | 黄砂净砂 | t | 169.94 | 180 | 30589.2
5 | 碎石综合 | t | 11.977 | 126 | 1509.1
6 | 泵送商品混凝土C30 | m3 | 372.247 | 515 | 191707.21
7 | 非泵送商品混凝土C15 | m3 | 44.474 | 442 | 19657.51
8 | 非泵送商品混凝土C20 | m3 | 56.661 | 468 | 26517.35
9 | 非泵送商品混凝土C25 | m3 | 10.736 | 487 | 5228.43
10 | 汽油综合 | kg | 63.468 | 10.67 | 677.2

## 3_表10_2_2-32 主要机械台班一览表
【表10.2.2-32】
主要机械台班一览表
工程名称:居家养老中心 |  |  |  | 标段: | 第1页 共2页
序号 | 机械名称、规格、型号 | 单位 | 数 量 | 单价(元) | 合价（元） | 备注
1 | 履带式推土机75kW | 台班 | 0.037 | 858.87 | 31.78
2 | 履带式推土机90kW | 台班 | 0.093 | 962.16 | 89.48
3 | 轮胎式装载机2m3 | 台班 | 0.246 | 932.08 | 229.29
4 | 履带式单斗液压挖掘机1m3 | 台班 | 1.44 | 1178 | 1696.32
5 | 钢轮内燃压路机15t | 台班 | 0.379 | 718.87 | 272.45
6 | 电动夯实机250N·m | 台班 | 0.333 | 29.99 | 9.99
7 | 门式起重机10t | 台班 | 0.022 | 486.21 | 10.7
8 | 自升式塔式起重机400kN·m | 台班 | 15.831 | 619.98 | 9814.9
9 | 载货汽车4t | 台班 | 11.728 | 500.71 | 5872.33
10 | 载货汽车4t | 台班 | 0.239 | 500.71 | 119.67
11 | 载货汽车5t | 台班 | 0.005 | 520.61 | 2.6
12 | 自卸汽车15t | 台班 | 1.338 | 1028.95 | 1376.74
13 | 平板拖车组40t | 台班 | 1 | 1327.88 | 1327.88
14 | 机动翻斗车1t | 台班 | 0.05 | 234.97 | 11.75
15 | 洒水车4000L | 台班 | 0.037 | 582.5 | 21.55
16 | 电动卷扬机-单筒快速5kN | 台班 | 37.04 | 173.29 | 6418.66
17 | 卷扬机井架30m | 台班 | 37.04 | 12.56 | 465.22
18 | 涡浆式混凝土搅拌机500L | 台班 | 0.207 | 314.53 | 65.11
19 | 灰浆搅拌机200L | 台班 | 20.81 | 170.09 | 3539.57
20 | 干混砂浆罐式搅拌机20000L | 台班 | 0.072 | 211.41 | 15.22
21 | 钢筋调直机14mm | 台班 | 5.328 | 39.74 | 211.73
22 | 钢筋切断机40mm | 台班 | 4.559 | 46.85 | 213.59
23 | 钢筋弯曲机40mm | 台班 | 15.055 | 27.99 | 421.39
24 | 木工圆锯机500mm | 台班 | 12.392 | 30.08 | 372.75
25 | 木工压刨床单面600mm | 台班 | 0.04 | 34.46 | 1.38
26 | 螺栓套丝机39mm | 台班 | 2.466 | 31.54 | 77.78
27 | 剪板机40×3100mm | 台班 | 0.018 | 390.93 | 7.04
28 | 型钢剪断机500mm | 台班 | 0.004 | 88.32 | 0.35
29 | 交流弧焊机32kV·A | 台班 | 1.691 | 102.85 | 173.92
30 | 直流弧焊机32kW | 台班 | 9.503 | 106.95 | 1016.35
【表10.2.2-32】
主要机械台班一览表
工程名称:居家养老中心 |  |  |  | 标段: | 第2页 共2页
序号 | 机械名称、规格、型号 | 单位 | 数 量 | 单价(元) | 合价（元） | 备注
31 | 对焊机75kV·A | 台班 | 1.957 | 131.93 | 258.19
32 | 电渣焊机电流 1000A | 台班 | 0.48 | 189.93 | 91.17
33 | 电焊条烘干箱45×35×45cm3 | 台班 | 0.984 | 9.73 | 9.57
34 | 混凝土振捣器平板式 | 台班 | 12.123 | 13.13 | 159.17
35 | 混凝土振捣器插入式 | 台班 | 27.011 | 5.08 | 137.22
36 | 汽车式起重机5t | 台班 | 0.005 | 471.5 | 2.36
37 | 汽车式起重机5t | 台班 | 2.011 | 471.5 | 948.19

## 4_表10_2_2-13 【不含单列】单位(专业)工程招
【表10.2.2-13】
单位（专业）工程招标控制价费用表
工程名称:单项工程-商铺 |  |  | 标段: | 第1页 共1页
序号 | 费用名称 |  | 计算公式 | 金额 (元) | 备注
1 | 分部分项工程费 |  | ∑(分部分项工程量×综合单价） | 331050.05 | 见表10.2.2-16
1.1 | 其中 | 人工费+机械费 | ∑分部分项（定额人工费+定额机械费） | 65130.04
2 | 措施项目费 |  | （2.1+2.2） | 66411.79
2.1 | 施工技术措施项目费 |  | ∑(技措项目工程量×综合单价） | 56723.87 | 见表10.2.2-16
2.1.1 | 其中 | 人工费+机械费 | ∑技措项目（定额人工费+定额机械费） | 29586.74
2.2 | 施工组织措施项目费 |  | (1.1+2.1.1)×9.23% | 9687.92 | 见表10.2.2-20
2.2.1 | 其中 | 安全文明施工基本费 | (1.1+2.1.1)×9.12% | 9572.46 | 见表10.2.2-20
3 | 其他项目费 |  | （3.1+3.2+3.3+3.4） | 16875.19
3.1 | 暂列金额 |  | 3.1.1+3.1.2+3.1.3 | 16875.19 | 见表10.2.2-21
3.1.1 | 其中 | 标化工地增加费 | 按招标文件规定额度列计 |  | 见表10.2.2-22
3.1.2 |  | 优质工程增加费 | 按招标文件规定额度列计 |  | 见表10.2.2-22
3.1.3 |  | 其他暂列金额 | 按招标文件规定额度列计 | 16875.19 | 见表10.2.2-22
3.2 | 暂估价 |  | 3.2.1+3.2.2+3.2.3 |  | 见表10.2.2-21
3.2.1 | 其中 | 材料（工程设备）暂估价 | 按招标文件规定额度列计 (或计入综合单价) |  | 见表10.2.2-23
3.2.2 |  | 专业工程暂估价 | 按招标文件规定额度列计 |  | 见表10.2.2-24
3.2.3 |  | 专项技术措施暂估价 | 按招标文件规定额度列计 |  | 见表10.2.2-25
3.3 | 计日工 |  | ∑计日工(暂估数量×综合单价） |  | 见表10.2.2-21
3.4 | 施工总承包服务费 |  | 3.4.1+3.4.2 |  | 见表10.2.2-21
3.4.1 | 其中 | 专业发包工程管理费 | ∑专业发包工程（暂估金额×费率） |  | 见表10.2.2-27
3.4.2 |  | 甲供材料设备管理费 | 甲供材料暂估金额×费率+甲供设备暂估金额×费率 |  | 见表10.2.2-27
4 | 规费 |  | (1.1+2.1.1)×25.78% | 24417.99
5 | 税金 |  | (1+2+3+4)×9% | 39487.95
招标控制价合计 |  |  | 1+2+3+4+5 | 478243

## 4_表10_2_2-16 分部分项工程清单与计价表
【表10.2.2-16】
分部分项工程清单与计价表
单位(专业)工程名称:单项工程-商铺 | [5 empty] | 标段: |  |  | 第1页 共6页
序号 | 项目编码 | 项目名称 | 项目特征 | 计量 单位 | 工程量 | 金 额 (元) |  |  |  |  | 备注
[6 empty] | 综合单价 | 合价 | 其中
[8 empty] | 人工费 | 机械费 | 暂估价
| A.1 | A 土石方工程 |  |  |  |  | 2299.06 | 700.62 | 1201.86
1 | 010101004002 | 挖基坑土方 | 1.土壤类别：综合土 | m3 | 198.35 | 7.13 | 1414.24 | 581.17 | 591.08
2 | 010101003002 | 挖沟槽土方 | 1.土壤类别：综合土 | m3 | 5.42 | 7.13 | 38.64 | 15.88 | 16.15
3 | 010103001002 | 回填方 | 1.密实度要求：满足设计要求 2.填方材料品种：原土回填 | m3 | 151.49 | 2.29 | 346.91 | 77.26 | 201.48
4 | 010103002002 | 余方弃置 | 1.废弃料品种：多余土方 2.运距：施工方自行考虑 | m3 | 29.56 | 16.89 | 499.27 | 26.31 | 393.15
| A.4 | D 砌筑工程 |  |  |  |  | 28971.92 | 8632.33 | 355.87
5 | 010401004005 | 多孔砖墙 | 1.砖品种、规格、强度等级：煤矸石烧结多孔砖 2.墙体类型：240厚 3.砂浆强度等级、配合比：混合M7.5 | m3 | 66.27 | 437.18 | 28971.92 | 8632.33 | 355.87
| A.5 | E 混凝土及钢筋混凝土工程 |  |  |  |  | 141323.5 | 17366.91 | 830.28
6 | 010501001005 | 垫层 | 地面：100厚C20混凝土垫层 | m3 | 14.59 | 535.22 | 7808.86 | 658.3 | 10.36
7 | 010501001006 | 垫层 | 1.混凝土种类：商品砼 2.混凝土强度等级：C15 | m3 | 15.88 | 508.96 | 8082.28 | 716.51 | 11.27
8 | 010501003002 | 独立基础 | 1.混凝土类种类:商品砼 2.混凝土强度等级:C30 | m3 | 34.10 | 554.89 | 18921.75 | 905.01 | 9.21
9 | 010502001003 | 矩形柱 | 1.混凝土类种类:商品砼 2.混凝土强度等级:C30 | m3 | 16.07 | 645.41 | 10371.74 | 1553.97 | 7.39
本页小计 | [6 empty] | 76455.61 | 13166.74 | 1595.96
【表10.2.2-16】
分部分项工程清单与计价表
单位(专业)工程名称:单项工程-商铺 | [5 empty] | 标段: |  |  | 第2页 共6页
序号 | 项目编码 | 项目名称 | 项目特征 | 计量 单位 | 工程量 | 金 额 (元) |  |  |  |  | 备注
[6 empty] | 综合单价 | 合价 | 其中
[8 empty] | 人工费 | 机械费 | 暂估价
10 | 010503001002 | 基础梁 | 1.混凝土类种类:商品砼 2.混凝土强度等级:C30 | m3 | 11.57 | 562.2 | 6504.65 | 346.87 | 5.32
11 | 010503002002 | 矩形梁 | 1.混凝土类种类:商品砼 2.混凝土强度等级:C30 | m3 | 12.98 | 574.85 | 7461.55 | 525.04 | 5.97
12 | 010503005003 | 过梁 | 1.混凝土类种类:商品砼 2.混凝土强度等级:C25 | m3 | 1.63 | 635.68 | 1036.16 | 179.46 | 1.12
13 | 010505003003 | 平板 | 1.混凝土类种类:商品砼 2.混凝土强度等级:C30 | m3 | 17.53 | 587.51 | 10299.05 | 818.65 | 14.37
14 | 010505007002 | 天沟(檐沟）、挑檐板 | 1.混凝土类种类:商品砼 2.混凝土强度等级:C30 | m3 | 8.66 | 643.95 | 5576.61 | 783.21 | 15.5
15 | 010507007003 | 其他构件 | 1、构件的类型：窗台板 1、混凝土类别：商品砼 2、混凝土强度等级：C25 | m3 | 0.91 | 741.61 | 674.87 | 159.25 | 0.63
16 | 010507007004 | 其他构件 | 1.混凝土类种类:商品砼 2.混凝土强度等级:C30 | m3 | 1.50 | 769.89 | 1154.84 | 262.5 | 1.04
17 | 010507001003 | 散水 | 1、60厚C20细石混凝土面层,撒1:1水泥沙子压实赶光(1000宽) 2、150厚3:7灰土(宽出面层100) 3、素土夯实,向外坡3~5% 每隔6米设20宽伸缩缝,与外墙设10宽通长缝,缝内填满沥青胶泥 | m2 | 29.81 | 110.2 | 3285.06 | 989.39 | 11.92
18 | 010507001004 | 坡道 | 无障碍坡道，做法参考图集12J003室外工程，A7页1A | m2 | 93.61 | 187.17 | 17520.98 | 3202.4 | 19.66
19 | 010515001011 | 现浇构件钢筋 | 1.箍筋 圆钢 HPB300 直径（mm以内）10 | t | 0.042 | 5903.53 | 247.95 | 47.91 | 2.36
本页小计 | [6 empty] | 53761.72 | 7314.68 | 77.89
【表10.2.2-16】
分部分项工程清单与计价表
单位(专业)工程名称:单项工程-商铺 | [5 empty] | 标段: |  |  | 第3页 共6页
序号 | 项目编码 | 项目名称 | 项目特征 | 计量 单位 | 工程量 | 金 额 (元) |  |  |  |  | 备注
[6 empty] | 综合单价 | 合价 | 其中
[8 empty] | 人工费 | 机械费 | 暂估价
20 | 010515001012 | 现浇构件钢筋 | 1.箍筋 带肋钢筋 HRB400以内 直径（mm以内）10 | t | 1.210 | 5721.74 | 6923.31 | 1473.15 | 72.42
21 | 010515001013 | 现浇构件钢筋 | 1.现浇构件带肋钢筋 HRB400以内 直径（mm以内）10 | t | 3.215 | 4918.67 | 15813.52 | 1967.39 | 78.96
22 | 010515001014 | 现浇构件钢筋 | 1.现浇构件带肋钢筋 HRB400以内 直径（mm以内）18 | t | 3.628 | 4789.38 | 17375.87 | 1911.99 | 269.2
23 | 010516002002 | 预埋铁件 | 1.预埋铁件 | t | 0.100 | 10729.74 | 1072.97 | 281.63 | 192.36
24 | Z010515011003 | 钢筋连接 | 1.钢筋类型、规格：直径16~22 2.连接方向：竖向连接，连接方式投标人自行考虑 | 个 | 45 | 6.36 | 286.2 | 178.2 | 51.3
25 | Z010515011004 | 钢筋连接 | 1.钢筋类型、规格：直径16~22 2.连接方向：横向连接，连接方式投标人自行考虑 | 个 | 96 | 9.43 | 905.28 | 406.08 | 49.92
| A.6 | F 金属结构工程 |  |  |  |  | 2343.73 | 772.11
26 | 010607005002 | 砌块墙钢丝网加固 | 1、墙面挂钢丝网 | m2 | 171.20 | 13.69 | 2343.73 | 772.11
| A.8 | H 门窗工程 |  |  |  |  | 29243.63 | 1366.85
27 | 010802001002 | 金属（塑钢）门 | 铝合金普通玻璃平开门 | m2 | 34.56 | 429.52 | 14844.21 | 677.38
28 | 010807001002 | 金属（塑钢、断桥）窗 | 铝合金普通玻璃平开窗 | m2 | 34.56 | 416.65 | 14399.42 | 689.47
| A.9 | J 屋面及防水工程 |  |  |  |  | 32167.84 | 6016.38 | 55.06
本页小计 | [6 empty] | 73964.51 | 8357.4 | 714.16
【表10.2.2-16】
分部分项工程清单与计价表
单位(专业)工程名称:单项工程-商铺 | [5 empty] | 标段: |  |  | 第4页 共6页
序号 | 项目编码 | 项目名称 | 项目特征 | 计量 单位 | 工程量 | 金 额 (元) |  |  |  |  | 备注
[6 empty] | 综合单价 | 合价 | 其中
[8 empty] | 人工费 | 机械费 | 暂估价
29 | 011001001002 | 保温隔热屋面（檐沟) | 最薄处30厚LC轻集料混凝土2%找坡层 | m3 | 1.70 | 481.25 | 818.13 | 130.46 | 18.87
30 | 011101006003 | 屋面砂浆找平层（檐沟） | 20厚C20水泥砂浆找平层 | m2 | 44.76 | 25.46 | 1139.59 | 525.93 | 25.51
31 | 010902001002 | 屋面卷材防水（檐沟） | 3厚高聚物改性沥青防水卷材 | m2 | 67.14 | 40.26 | 2703.06 | 220.22
32 | 010902002002 | 屋面保护层（檐沟） | 20厚豆粒防水粒料保护层 | m3 | 0.90 | 444.5 | 400.05 | 42.48 | 0.77
33 | 010901001002 | 瓦屋面 | 水泥瓦 屋脊 | m2 | 198.28 | 41.02 | 8133.45 | 1891.59 | 9.91
34 | 010703001002 | 屋面木基层 | 1、20X25挂瓦条@400 2、4X24顺水条@400 3、干铺油毡 | m2 | 198.28 | 23.09 | 4578.29 | 810.97
35 | 010702003002 | 木檩 | 椽条 | m3 | 1.25 | 2689.71 | 3362.14 | 406.76
36 | 010702002002 | 木梁 | 木梭条 | m3 | 2.54 | 2786.56 | 7077.86 | 1379.91
37 | 010903002003 | 墙面涂膜防水（外墙） | 1.2厚聚合物水泥防水涂料（1.8米以下） | m2 | 144.09 | 27.45 | 3955.27 | 608.06
| A.10 | K 保温、隔热、防腐工程 |  |  |  |  | 12719.95 | 5748.98 | 30.44
38 | 011001003002 | 保温隔热墙面（外墙） | 5mm聚合物抗裂砂浆保护层,压入耐碱玻纤网格布 | m2 | 434.87 | 29.25 | 12719.95 | 5748.98 | 30.44
| A.11 | L 楼地面装饰工程 |  |  |  |  | 3556.31 | 1702.3 | 84.6
39 | 011101001002 | 水泥砂浆楼地面（地1） | 1、20厚1:2.5水泥砂浆 2、水泥浆一道(内掺建筑胶) | m2 | 145.87 | 24.38 | 3556.31 | 1702.3 | 84.6
本页小计 | [6 empty] | 48444.1 | 13467.66 | 170.1
【表10.2.2-16】
分部分项工程清单与计价表
单位(专业)工程名称:单项工程-商铺 | [5 empty] | 标段: |  |  | 第5页 共6页
序号 | 项目编码 | 项目名称 | 项目特征 | 计量 单位 | 工程量 | 金 额 (元) |  |  |  |  | 备注
[6 empty] | 综合单价 | 合价 | 其中
[8 empty] | 人工费 | 机械费 | 暂估价
| A.12 | M 墙、柱面装饰与隔断、幕墙工程 |  |  |  |  | 22779.85 | 12339.87 | 399.87
40 | 011201001005 | 墙面一般抹灰（内墙） | 1、7厚水泥石灰膏砂浆压实赶光 2、10厚水泥石灰膏砂浆打底扫毛 3、基层墙面清除表面浮灰 | m2 | 521.68 | 25.65 | 13381.09 | 6427.1 | 271.27
41 | 011201001006 | 墙面一般抹灰（外墙） | 10厚1:2.5防水水泥砂浆(掺5%防水剂)找平层 | m2 | 434.87 | 19.09 | 8301.67 | 5127.12 | 126.11
42 | Z011201007002 | 装饰线抹灰增加费 | 1.装饰线条抹灰增加费(凸出宽度200以内) 三道以内 | m | 83.05 | 13.21 | 1097.09 | 785.65 | 2.49
| A.13 | N 天棚工程 |  |  |  |  | 3908.16 | 2460.57 | 79.32
43 | 011301001002 | 天棚抹灰 | 1、5厚1:0.5:3水泥石灰膏砂浆 2、3厚1:0.5:1水泥石灰膏砂浆打底 3、素水泥浆一道甩毛(内掺建筑胶) | m2 | 165.25 | 23.65 | 3908.16 | 2460.57 | 79.32
| A.14 | P 油漆、涂料、裱糊工程 |  |  |  |  | 50918.46 | 11664.08
44 | 011407001005 | 墙面喷刷涂料（内墙） | 满刮腻子，涂料(一底二面) | m2 | 521.68 | 26.58 | 13866.25 | 8858.13
45 | 011407001006 | 墙面喷刷涂料 | 1.真石漆面层 2.满刮外墙腻子两道; | m2 | 434.87 | 75 | 32615.25
46 | 011407002002 | 天棚喷刷涂料 | 1、白色内墙涂料饰面 2、2厚面层耐水腻子刮平 3、3-5厚底基防裂腻子分遍找平 | m2 | 165.25 | 26.85 | 4436.96 | 2805.95
|  | 自补 |  |  |  |  | 817.64 | 227.56
本页小计 | [6 empty] | 77606.47 | 26464.52 | 479.19
【表10.2.2-16】
分部分项工程清单与计价表
单位(专业)工程名称:单项工程-商铺 | [5 empty] | 标段: |  |  | 第6页 共6页
序号 | 项目编码 | 项目名称 | 项目特征 | 计量 单位 | 工程量 | 金 额 (元) |  |  |  |  | 备注
[6 empty] | 综合单价 | 合价 | 其中
[8 empty] | 人工费 | 机械费 | 暂估价
47 | 01B004 | 滴水线 | 滴水线 | m | 83.05 | 8.34 | 692.64 | 227.56
48 | 01B005 | 沉降观测点 | 1.沉降观测点 | 个 | 5 | 25 | 125
本页小计 | [6 empty] | 817.64 | 227.56
合计 | [6 empty] | 331050.05 | 68998.56 | 3037.3

## 4_表10_2_2-16 施工技术措施项目清单与计价表
【表10.2.2-16】
施工技术措施项目清单与计价表
单位(专业)工程名称:单项工程-商铺 | [5 empty] | 标段: |  |  | 第1页 共2页
序号 | 项目编码 | 项目名称 | 项目特征 | 计量 单位 | 工程量 | 金 额 (元) |  |  |  |  | 备注
[6 empty] | 综合单价 | 合价 | 其中
[8 empty] | 人工费 | 机械费 | 暂估价
|  | S 措施项目 |  |  | 0 |  | 56723.87 | 27827.46 | 5097.84
1 | 011701001002 | 综合脚手架 | 1.混凝土结构综合脚手架 檐高7m以内 ~层高6m以内 | m2 | 174.37 | 21.54 | 3755.93 | 2261.58 | 198.78
2 | 011701006002 | 满堂脚手架 | 1.满堂脚手架 | m2 | 174.37 | 13.09 | 2282.5 | 1551.89 | 81.95
3 | 011702001004 | 基础 | 1.现浇混凝土模板 基础垫层模板 | m2 | 42.30 | 49.52 | 2094.7 | 1221.62 | 47.8
4 | 011702001005 | 基础 | 1.现浇混凝土 独立基础 复合木模 | m2 | 52.80 | 45.22 | 2387.62 | 1130.45 | 46.99
5 | 011702002005 | 矩形柱 | 1.现浇混凝土 矩形柱 复合木模~支模高度3.6m以内 | m2 | 26.16 | 55.74 | 1458.16 | 759.69 | 51.54
6 | 011702002006 | 矩形柱 | 1.现浇混凝土 矩形柱 复合木模~支模高度3.9(m) | m2 | 135.05 | 59.05 | 7974.7 | 4194.65 | 279.55
7 | 011702005002 | 基础梁 | 1.现浇混凝土 基础梁 复合木模 | m2 | 94.86 | 54.89 | 5206.87 | 2394.27 | 240.94
8 | 011702006002 | 矩形梁 | 1.现浇混凝土 矩形梁 复合木模~支模高度3.9(m) | m2 | 118.66 | 75.21 | 8924.42 | 4707.24 | 377.34
9 | 011702009003 | 过梁 | 1.现浇混凝土 直形过梁 复合木模 | m2 | 22.12 | 55.91 | 1236.73 | 741.68 | 15.93
10 | 011702016003 | 平板 | 1.现浇混凝土 板 复合木模~支模高度3.9(m) | m2 | 146.12 | 54.61 | 7979.61 | 3712.91 | 374.07
11 | 011702022002 | 天沟、檐沟 | 1.现浇混凝土天沟、挑檐模板 | m2 | 101.46 | 84.89 | 8612.94 | 4833.55 | 152.19
12 | 011702025002 | 其他现浇构件 | 1.现浇混凝土小型构件 复合模板 | m2 | 5.00 | 67.63 | 338.15 | 165.95 | 7.15
本页小计 | [6 empty] | 52252.33 | 27675.48 | 1874.23
【表10.2.2-16】
施工技术措施项目清单与计价表
单位(专业)工程名称:单项工程-商铺 | [5 empty] | 标段: |  |  | 第2页 共2页
序号 | 项目编码 | 项目名称 | 项目特征 | 计量 单位 | 工程量 | 金 额 (元) |  |  |  |  | 备注
[6 empty] | 综合单价 | 合价 | 其中
[8 empty] | 人工费 | 机械费 | 暂估价
13 | Z011702033002 | 线条模板增加费 | 1、现浇混凝土线条模板增加费 三道以内 | m | 83.05 | 6.37 | 529.03 | 151.98 | 9.97
14 | 011703001002 | 垂直运输 | 1.混凝土结构建筑物垂直运输 檐高20m内 | m2 | 174.37 | 22.61 | 3942.51 |  | 3213.64
本页小计 | [6 empty] | 4471.54 | 151.98 | 3223.61
合计 | [6 empty] | 56723.87 | 27827.46 | 5097.84

## 4_表10_2_2-29 主要工日一览表
【表10.2.2-29】
主要工日一览表
工程名称:商铺 |  |  | 标段: |  | 第1页 共1页
序号 | 工日名称（类别） | 单位 | 数 量 | 单价(元) | 合价（元） | 备注
1 | 一类人工 | 工日 | 5.075 | 138 | 700.35
2 | 二类人工 | 工日 | 384.193 | 149 | 57244.76
3 | 三类人工 | 工日 | 227.369 | 171 | 38880.1

## 4_表10_2_2-31 主要材料和工程设备一览表
【表10.2.2-31】
主要材料和工程设备一览表
工程名称:商铺 |  |  |  | 标段: |  | 第1页 共1页
序号 | 名称、规格、型号 | 单位 | 数量 | 单价(元) | 合价（元） | 备注
1 | 复合硅酸盐水泥PC 32.5R综合 | kg | 25.189 | 0.43 | 10.71
2 | 普通硅酸盐水泥PO 42.5综合 | kg | 5899.378 | 0.48 | 2819.9
3 | 黄砂净砂 | t | 47.727 | 180 | 8590.86
4 | 碎石综合 | t | 5.843 | 126 | 736.22
5 | 泵送商品混凝土C30 | m3 | 103.435 | 515 | 53269.03
6 | 非泵送商品混凝土C15 | m3 | 18.46 | 442 | 8159.32
7 | 非泵送商品混凝土C20 | m3 | 24.284 | 468 | 11364.91
8 | 非泵送商品混凝土C25 | m3 | 2.565 | 487 | 1249.16
9 | 汽油综合 | kg | 25.063 | 10.67 | 267.42

## 4_表10_2_2-32 主要机械台班一览表
【表10.2.2-32】
主要机械台班一览表
工程名称:商铺 |  |  |  | 标段: | 第1页 共2页
序号 | 机械名称、规格、型号 | 单位 | 数 量 | 单价(元) | 合价（元） | 备注
1 | 履带式推土机75kW | 台班 | 0.023 | 858.87 | 19.75
2 | 履带式推土机90kW | 台班 | 0.047 | 962.16 | 45.22
3 | 轮胎式装载机2m3 | 台班 | 0.06 | 932.08 | 55.92
4 | 履带式单斗液压挖掘机1m3 | 台班 | 0.477 | 1178 | 561.91
5 | 钢轮内燃压路机15t | 台班 | 0.235 | 718.87 | 168.93
6 | 电动夯实机250N·m | 台班 | 0.131 | 29.99 | 3.93
7 | 门式起重机10t | 台班 | 0.022 | 486.21 | 10.7
8 | 自升式塔式起重机400kN·m | 台班 | 3.047 | 619.98 | 1889.08
9 | 载货汽车4t | 台班 | 2.854 | 500.71 | 1429.03
10 | 载货汽车4t | 台班 | 0.136 | 500.71 | 68.1
11 | 自卸汽车15t | 台班 | 0.328 | 1028.95 | 337.5
12 | 洒水车4000L | 台班 | 0.023 | 582.5 | 13.4
13 | 电动卷扬机-单筒快速5kN | 台班 | 7.13 | 173.29 | 1235.56
14 | 卷扬机井架30m | 台班 | 7.13 | 12.56 | 89.55
15 | 涡浆式混凝土搅拌机500L | 台班 | 0.06 | 314.53 | 18.87
16 | 灰浆搅拌机200L | 台班 | 5.756 | 170.09 | 979.04
17 | 干混砂浆罐式搅拌机20000L | 台班 | 0.02 | 211.41 | 4.23
18 | 钢筋调直机14mm | 台班 | 1.256 | 39.74 | 49.91
19 | 钢筋切断机40mm | 台班 | 0.954 | 46.85 | 44.69
20 | 钢筋弯曲机40mm | 台班 | 3.556 | 27.99 | 99.53
21 | 木工圆锯机500mm | 台班 | 4.632 | 30.08 | 139.33
22 | 螺栓套丝机39mm | 台班 | 1.602 | 31.54 | 50.53
23 | 剪板机40×3100mm | 台班 | 0.018 | 390.93 | 7.04
24 | 型钢剪断机500mm | 台班 | 0.004 | 88.32 | 0.35
25 | 交流弧焊机32kV·A | 台班 | 1.691 | 102.85 | 173.92
26 | 直流弧焊机32kW | 台班 | 1.633 | 106.95 | 174.65
27 | 对焊机75kV·A | 台班 | 0.399 | 131.93 | 52.64
28 | 电渣焊机电流 1000A | 台班 | 0.27 | 189.93 | 51.28
29 | 电焊条烘干箱45×35×45cm3 | 台班 | 0.199 | 9.73 | 1.94
30 | 混凝土振捣器平板式 | 台班 | 5.556 | 13.13 | 72.95
【表10.2.2-32】
主要机械台班一览表
工程名称:商铺 |  |  |  | 标段: | 第2页 共2页
序号 | 机械名称、规格、型号 | 单位 | 数 量 | 单价(元) | 合价（元） | 备注
31 | 混凝土振捣器插入式 | 台班 | 6.835 | 5.08 | 34.72
32 | 汽车式起重机5t | 台班 | 0.003 | 471.5 | 1.41
33 | 汽车式起重机5t | 台班 | 0.522 | 471.5 | 246.12

## 5_表10_2_2-13 【不含单列】单位(专业)工程招
【表10.2.2-13】
单位（专业）工程招标控制价费用表
工程名称:单项工程-给排水 |  |  | 标段: | 第1页 共1页
序号 | 费用名称 |  | 计算公式 | 金额 (元) | 备注
1 | 分部分项工程费 |  | ∑(分部分项工程量×综合单价） | 93554.89 | 见表10.2.2-16
1.1 | 其中 | 人工费+机械费 | ∑分部分项（定额人工费+定额机械费） | 26840.61
2 | 措施项目费 |  | （2.1+2.2） | 3372.78
2.1 | 施工技术措施项目费 |  | ∑(技措项目工程量×综合单价） | 1487.53 | 见表10.2.2-16
2.1.1 | 其中 | 人工费+机械费 | ∑技措项目（定额人工费+定额机械费） | 324.38
2.2 | 施工组织措施项目费 |  | (1.1+2.1.1)×6.94% | 1885.25 | 见表10.2.2-20
2.2.1 | 其中 | 安全文明施工基本费 | (1.1+2.1.1)×6.81% | 1849.94 | 见表10.2.2-20
3 | 其他项目费 |  | （3.1+3.2+3.3+3.4） | 4209.93
3.1 | 暂列金额 |  | 3.1.1+3.1.2+3.1.3 | 4209.93 | 见表10.2.2-21
3.1.1 | 其中 | 标化工地增加费 | 按招标文件规定额度列计 |  | 见表10.2.2-22
3.1.2 |  | 优质工程增加费 | 按招标文件规定额度列计 |  | 见表10.2.2-22
3.1.3 |  | 其他暂列金额 | 按招标文件规定额度列计 | 4209.93 | 见表10.2.2-22
3.2 | 暂估价 |  | 3.2.1+3.2.2+3.2.3 |  | 见表10.2.2-21
3.2.1 | 其中 | 材料（工程设备）暂估价 | 按招标文件规定额度列计 (或计入综合单价) |  | 见表10.2.2-23
3.2.2 |  | 专业工程暂估价 | 按招标文件规定额度列计 |  | 见表10.2.2-24
3.2.3 |  | 专项技术措施暂估价 | 按招标文件规定额度列计 |  | 见表10.2.2-25
3.3 | 计日工 |  | ∑计日工(暂估数量×综合单价） |  | 见表10.2.2-21
3.4 | 施工总承包服务费 |  | 3.4.1+3.4.2 |  | 见表10.2.2-21
3.4.1 | 其中 | 专业发包工程管理费 | ∑专业发包工程（暂估金额×费率） |  | 见表10.2.2-27
3.4.2 |  | 甲供材料设备管理费 | 甲供材料暂估金额×费率+甲供设备暂估金额×费率 |  | 见表10.2.2-27
4 | 规费 |  | (1.1+2.1.1)×30.63% | 8320.64
5 | 税金 |  | (1+2+3+4)×9% | 9851.24
招标控制价合计 |  |  | 1+2+3+4+5 | 119309

## 5_表10_2_2-16 分部分项工程清单与计价表
【表10.2.2-16】
分部分项工程清单与计价表
单位(专业)工程名称:单项工程-给排水 | [5 empty] | 标段: |  |  | 第1页 共6页
序号 | 项目编码 | 项目名称 | 项目特征 | 计量 单位 | 工程量 | 金 额 (元) |  |  |  |  | 备注
[6 empty] | 综合单价 | 合价 | 其中
[8 empty] | 人工费 | 机械费 | 暂估价
|  | 管道 |  |  |  |  | 92070.37 | 27696.09 | 816.39
1 | 031001007001 | 复合管 | 1.介质：给水 2.材质、规格：钢塑复合管 De63 3.连接形式：螺纹连接 4.压力试验及吹、洗设计要求：管道消毒、清洗 | m | 34.10 | 97.78 | 3334.3 | 708.6 | 26.26
2 | 031001006001 | 塑料管 | 1.介质：给水 2.材质、规格：PPR管，De63 3.连接形式：热熔 4.压力试验及吹、洗设计要求：管道消毒、清洗 | m | 13.41 | 61.17 | 820.29 | 194.85 | 2.82
3 | 031001006002 | 塑料管 | 1.介质：给水 2.材质、规格：PPR管，De50 3.连接形式：热熔 4.压力试验及吹、洗设计要求：管道消毒、清洗 | m | 3.50 | 47.1 | 164.85 | 46.52 | 0.67
4 | 031001006003 | 塑料管 | 1.介质：给水 2.材质、规格：PPR管，De40 3.连接形式：热熔 4.压力试验及吹、洗设计要求：管道消毒、清洗 | m | 1.80 | 35.68 | 64.22 | 23.31 | 0.2
5 | 031001006004 | 塑料管 | 1.介质：给水 2.材质、规格：PPR管，De32 3.连接形式：热熔 4.压力试验及吹、洗设计要求：管道消毒、清洗 | m | 53.55 | 26.06 | 1395.51 | 569.77 | 5.89
本页小计 | [6 empty] | 5779.17 | 1543.05 | 35.84
【表10.2.2-16】
分部分项工程清单与计价表
单位(专业)工程名称:单项工程-给排水 | [5 empty] | 标段: |  |  | 第2页 共6页
序号 | 项目编码 | 项目名称 | 项目特征 | 计量 单位 | 工程量 | 金 额 (元) |  |  |  |  | 备注
[6 empty] | 综合单价 | 合价 | 其中
[8 empty] | 人工费 | 机械费 | 暂估价
6 | 031001006005 | 塑料管 | 1.介质：给水 2.材质、规格：PPR管，De25 3.连接形式：热熔 4.压力试验及吹、洗设计要求：管道消毒、清洗 | m | 1.80 | 20.26 | 36.47 | 16.06 | 0.2
7 | 031001006006 | 塑料管 | 1.介质：给水 2.材质、规格：PPR管，De20 3.连接形式：热熔 4.压力试验及吹、洗设计要求：管道消毒、清洗 | m | 35.30 | 16.46 | 581.04 | 284.52 | 3.88
8 | 031001006007 | 塑料管 | 1.介质：排水 2.材质、规格：UPVC排水管，de160 3.连接形式：粘接 | m | 12.20 | 73.99 | 902.68 | 248.27
9 | 031001006008 | 塑料管 | 1.介质：排水 2.材质、规格：UPVC排水管，de110 3.连接形式：粘接 | m | 56.91 | 44.73 | 2545.58 | 764.87
10 | 031001006009 | 塑料管 | 1.介质：排水 2.材质、规格：UPVC排水管，de50 3.连接形式：粘接 | m | 8.00 | 20.02 | 160.16 | 72.72
11 | 031001006010 | 塑料管 | 1.介质：雨水 2.材质、规格：UPVC排水管，de110 3.连接形式：粘结 含雨水斗 | m | 113.20 | 44.98 | 5091.74 | 1542.92
本页小计 | [6 empty] | 9317.67 | 2929.36 | 4.08
【表10.2.2-16】
分部分项工程清单与计价表
单位(专业)工程名称:单项工程-给排水 | [5 empty] | 标段: |  |  | 第3页 共6页
序号 | 项目编码 | 项目名称 | 项目特征 | 计量 单位 | 工程量 | 金 额 (元) |  |  |  |  | 备注
[6 empty] | 综合单价 | 合价 | 其中
[8 empty] | 人工费 | 机械费 | 暂估价
12 | 031001006011 | 塑料管 | 1.介质：雨水 2.材质、规格：UPVC排水管，de160 3.连接形式：粘结 含雨水斗 | m | 5.00 | 85.65 | 428.25 | 96.05
13 | 031003001001 | 螺纹阀门 | 1.阀门类型：闸阀 2.阀门材质：De63 | 个 | 3 | 308.64 | 925.92 | 81.81 | 3.48
14 | 031003013001 | 水表 | 1.型号、规格：DN50 2.连接形式：螺纹连接 3.附件配置：含闸阀Z45T-10，DN50一个 | 组 | 2 | 415.73 | 831.46 | 116.52 | 2.72
15 | 031004014001 | 给、排水附(配)件 | 1、材质、规格:pvc地漏DN50 2、连接方式:粘接 3、压力试验及吹、洗设计要求：按规范要求" | 个 | 2 | 33.97 | 67.94 | 20.94
16 | 031004014002 | 给、排水附(配)件 | 1、材质、规格:DN150网框式地漏 2、连接方式:粘接 3、压力试验及吹、洗设计要求：按规范要求" | 个 | 2 | 373.55 | 747.1 | 76.7
17 | 031004014003 | 给、排水附(配)件 | 1、材质、规格:清扫口DN50 2、连接方式:粘接 3、压力试验及吹、洗设计要求：按规范要求" | 个 | 1 | 16.67 | 16.67 | 4.9
本页小计 | [6 empty] | 3017.34 | 396.92 | 6.2
【表10.2.2-16】
分部分项工程清单与计价表
单位(专业)工程名称:单项工程-给排水 | [5 empty] | 标段: |  |  | 第4页 共6页
序号 | 项目编码 | 项目名称 | 项目特征 | 计量 单位 | 工程量 | 金 额 (元) |  |  |  |  | 备注
[6 empty] | 综合单价 | 合价 | 其中
[8 empty] | 人工费 | 机械费 | 暂估价
18 | 031004014004 | 给、排水附(配)件 | 1、材质、规格:清扫口DN100 2、连接方式:粘接 3、压力试验及吹、洗设计要求：按规范要求" | 个 | 2 | 28.86 | 57.72 | 12.7
19 | 031002003001 | 套管 | 1、刚性防水套管制作 DN50 2、刚性防水套管安装 DN50 | 个 | 1 | 194.5 | 194.5 | 92.97 | 18.42
20 | 031002003002 | 套管 | 1、刚性防水套管制作 DN100 2、刚性防水套管安装 DN100 | 个 | 4 | 277.05 | 1108.2 | 489.32 | 135.76
21 | 031002003003 | 套管 | 1、刚性防水套管制作 DN150 2、刚性防水套管安装 DN150 | 个 | 1 | 350.42 | 350.42 | 145.42 | 38.93
22 | 031002003004 | 套管 | 1、刚性防水套管制作 DN200 2、刚性防水套管安装 DN200 | 个 | 2 | 453.64 | 907.28 | 375.18 | 87.76
23 | 031002003005 | 套管 | 1.一般穿墙钢套管制作安装 公称直径 (mm以内)50 | 个 | 2 | 27.52 | 55.04 | 19.38 | 2.1
24 | 031002003006 | 套管 | 1.一般穿墙钢套管制作安装 公称直径 (mm以内)100 | 个 | 5 | 68.18 | 340.9 | 135.6 | 5.25
25 | 031002003007 | 套管 | 1.名称、类型：一般穿墙钢套管 2.规 格：DN150 | 个 | 2 | 120.31 | 240.62 | 104.6 | 2.1
26 | 031004003001 | 洗脸盆 | 单柄4"龙头台上式洗脸盆安装,含龙头、角阀、软管等辅件 | 组 | 2 | 595.83 | 1191.66 | 93.24
27 | 031004007001 | 小便器 | 感应落地式小便器安装 含辅件 | 组 | 5 | 1405.31 | 7026.55 | 164.95
28 | 031004006001 | 大便器 | 液压脚踏冲洗阀蹲式大便器(构造内自带水封)安装 ,含角阀、软管等辅件 | 组 | 10 | 495.22 | 4952.2 | 377
本页小计 | [6 empty] | 16425.09 | 2010.36 | 290.32
【表10.2.2-16】
分部分项工程清单与计价表
单位(专业)工程名称:单项工程-给排水 | [5 empty] | 标段: |  |  | 第5页 共6页
序号 | 项目编码 | 项目名称 | 项目特征 | 计量 单位 | 工程量 | 金 额 (元) |  |  |  |  | 备注
[6 empty] | 综合单价 | 合价 | 其中
[8 empty] | 人工费 | 机械费 | 暂估价
29 | 031002001001 | 管道支吊架 | 一般管架制作 | Kg | 25.60 | 12.76 | 326.66 | 116.99 | 16.38
30 | 031002001002 | 管道支吊架 | 一般管架安装 | Kg | 25.60 | 4.09 | 104.7 | 63.23 | 6.91
31 | 031202003001 | 管道支吊架防腐蚀 | 管道支架除锈后刷樟丹二道,灰色调和漆二道 | Kg | 25.60 | 2.05 | 52.48 | 23.55 | 7.68
32 | 031208002001 | 管道绝热 | 橡塑保温安装(管道) 保温层厚度为35mm | m3 | 1.20 | 1977.18 | 2372.62 | 332.03
33 | 03B001 | 管道刷防火漆 | 保温管道进行保温后,外壳再刷防火漆二道 | m2 | 20.30 | 20.89 | 424.07 | 265.93
34 | 03B002 | 卫生间暗敷管道人工补贴 | 1、卫生间暗敷管道人工补贴（内周长在12m以下） | 间 | 1 | 192.36 | 192.36 | 149
35 | 03B003 | 卫生间暗敷管道人工补贴 | 1、卫生间暗敷管道人工补贴（内周长在12m以上） | 间 | 2 | 288.54 | 577.08 | 447
36 | 040504002001 | 水表井（2150*1100*1400） | 1.垫层、基础材质及厚度：C10混凝土垫层，C25混凝土底板 2.混凝土强度等级：C25混凝土井壁，20厚防水水泥砂浆抹面 3.盖板材质、规格：C25混凝土预制盖板 4.井盖、井圈材质及规格：φ700铸铁盖板 含模板、集水井、配件等，详见国标图集05S502第136~138页 | 座 | 2 | 5402.41 | 10804.82 | 2587.72 | 156.28
本页小计 | [6 empty] | 14854.79 | 3985.45 | 187.25
【表10.2.2-16】
分部分项工程清单与计价表
单位(专业)工程名称:单项工程-给排水 | [5 empty] | 标段: |  |  | 第6页 共6页
序号 | 项目编码 | 项目名称 | 项目特征 | 计量 单位 | 工程量 | 金 额 (元) |  |  |  |  | 备注
[6 empty] | 综合单价 | 合价 | 其中
[8 empty] | 人工费 | 机械费 | 暂估价
37 | 040504002002 | 化粪池（5#） | 5#钢筋混凝土化粪池 φ700铸铁盖板 | 座 | 1 | 31286.31 | 31286.31 | 14954.2 | 232.37
38 | 040504001001 | 雨水口 | 1.垫层、基础材质及厚度：C20混凝土底板 2.砌筑材料品种、规格、强度等级：M10水泥砂浆砌筑砖砌体，井深1m 3.勾缝、抹面要求：20厚砂浆抹面 4.盖板材质、规格：680*380球墨铸铁雨水篦 含模板 | 座 | 1 | 1111.61 | 1111.61 | 268.71 | 15.68
39 | 040901001001 | 现浇构件钢筋 | 1.普通钢筋制作、安装 带肋钢筋 | t | 1.606 | 5121.9 | 8225.77 | 1288.37 | 44.65
40 | 030901013001 | 灭火器 | 灭火器MF/ABC5x2 | 组 | 2 | 199.66 | 399.32 | 49.18
41 | 030901013002 | 灭火器 | 灭火器MF/ABC3*2 | 组 | 11 | 150.3 | 1653.3 | 270.49
|  | 土方工程 |  |  |  |  | 1484.52 | 868.31 | 290.98
42 | 040101002001 | 挖沟槽土方 | 1.土壤类别：综合土 | m3 | 30.50 | 6.9 | 210.45 | 96.69 | 68.63
43 | 040101003001 | 挖基坑土方 | 1.土壤类别：综合土 | m3 | 98.82 | 6.9 | 681.86 | 313.26 | 222.35
44 | 040103001003 | 回填方 | 1.密实度要求：满足设计要求 2.填方材料品种：原土 | m3 | 77.82 | 7.61 | 592.21 | 458.36
本页小计 | [6 empty] | 44160.83 | 17699.26 | 583.68
合计 | [6 empty] | 93554.89 | 28564.4 | 1107.37

## 5_表10_2_2-16 施工技术措施项目清单与计价表
【表10.2.2-16】
施工技术措施项目清单与计价表
单位(专业)工程名称:单项工程-给排水 | [5 empty] | 标段: |  |  | 第1页 共1页
序号 | 项目编码 | 项目名称 | 项目特征 | 计量 单位 | 工程量 | 金 额 (元) |  |  |  |  | 备注
[6 empty] | 综合单价 | 合价 | 其中
[8 empty] | 人工费 | 机械费 | 暂估价
|  | [请输入分部名称,电子评标勿删] |  |  | 0 |  | 1487.53 | 357.01
1 | 031301017001 | 脚手架搭拆 | 1.脚手架搭拆费第五册 | 项 | 1 | 1487.53 | 1487.53 | 357.01
本页小计 | [6 empty] | 1487.53 | 357.01
合计 | [6 empty] | 1487.53 | 357.01

## 5_表10_2_2-29 主要工日一览表
【表10.2.2-29】
主要工日一览表
工程名称:给排水 |  |  | 标段: |  | 第1页 共1页
序号 | 工日名称（类别） | 单位 | 数 量 | 单价(元) | 合价（元） | 备注
1 | 一类人工 | 工日 | 6.288 | 138 | 867.74
2 | 二类人工 | 工日 | 186.496 | 149 | 27787.9
3 | 三类人工 | 工日 | 1.555 | 171 | 265.91

## 5_表10_2_2-31 主要材料和工程设备一览表
【表10.2.2-31】
主要材料和工程设备一览表
工程名称:给排水 |  |  |  | 标段: |  | 第1页 共1页
序号 | 名称、规格、型号 | 单位 | 数量 | 单价(元) | 合价（元） | 备注
1 | 普通硅酸盐水泥PO 42.5综合 | kg | 49.264 | 0.48 | 23.55
2 | 黄砂毛砂 | t | 0.002 | 155 | 0.31
3 | 黄砂净砂 | t | 0.236 | 180 | 42.48
4 | 碎石综合 | t | 2.103 | 126 | 264.98
5 | 非泵送商品混凝土C15 | m3 | 1.181 | 442 | 522
6 | 非泵送商品混凝土C20 | m3 | 13.005 | 468 | 6086.34
7 | 非泵送商品混凝土C25 | m3 | 6.966 | 487 | 3392.44
8 | 非泵送商品混凝土C30 | m3 | 0.173 | 509 | 88.06
9 | 汽油综合 | kg | 0.081 | 10.67 | 0.86
10 | 扁钢Q235B综合 | kg | 0.72 | 4.49 | 3.23
11 | 中厚钢板综合 | kg | 3.176 | 4.34 | 13.77
12 | PPR管，De20 | m | 35.865 | 3.07 | 110.11
13 | PPR管，De25 | m | 1.829 | 4.61 | 8.43
14 | PPR管，De32 | m | 54.407 | 7.79 | 423.83
15 | PPR管，De40 | m | 1.829 | 12.29 | 22.48
16 | PPR管，De50 | m | 3.556 | 19.25 | 68.45
17 | UPVC排水管De50 | m | 8.096 | 5.07 | 41.05
18 | UPVC排水管De110 | m | 48.943 | 16.16 | 790.92
19 | UPVC排水管De160 | m | 11.59 | 32.4 | 375.52
20 | UPVC排水管de110 | m | 107.54 | 16.16 | 1737.85
21 | UPVC排水管De160 | m | 4.875 | 32.4 | 157.95

## 5_表10_2_2-32 主要机械台班一览表
【表10.2.2-32】
主要机械台班一览表
工程名称:给排水 |  |  |  | 标段: | 第1页 共1页
序号 | 机械名称、规格、型号 | 单位 | 数 量 | 单价(元) | 合价（元） | 备注
1 | 其他机械费 | 元 | 9.708 | 1.02 | 9.9
2 | 履带式推土机105kW | 台班 | 0.02 | 1050.96 | 21.02
3 | 履带式单斗液压挖掘机1m3 | 台班 | 0.229 | 1178 | 269.76
4 | 电动夯实机250N·m | 台班 | 1.703 | 29.99 | 51.07
5 | 汽车式起重机8t | 台班 | 0.053 | 789.47 | 41.84
6 | 汽车式起重机16t | 台班 | 0.009 | 1048.08 | 9.43
7 | 载货汽车4t | 台班 | 0.2 | 500.71 | 100.14
8 | 载货汽车5t | 台班 | 0.181 | 520.61 | 94.23
9 | 机动翻斗车1t | 台班 | 0.185 | 234.97 | 43.47
10 | 灰浆搅拌机200L | 台班 | 0.026 | 170.09 | 4.42
11 | 干混砂浆罐式搅拌机20000L | 台班 | 0.151 | 211.41 | 31.92
12 | 钢筋切断机40mm | 台班 | 0.145 | 46.85 | 6.79
13 | 钢筋弯曲机40mm | 台班 | 0.34 | 27.99 | 9.52
14 | 木工圆锯机500mm | 台班 | 0.461 | 30.08 | 13.87
15 | 木工压刨床单面600mm | 台班 | 0.205 | 34.46 | 7.06
16 | 普通车床630×2000mm | 台班 | 0.016 | 75.31 | 1.2
17 | 普通车床630×2000mm | 台班 | 0.254 | 75.31 | 19.13
18 | 立式钻床25mm | 台班 | 0.09 | 6.26 | 0.56
19 | 管子切断套丝机159mm | 台班 | 1.229 | 23.15 | 28.45
20 | 直流弧焊机32kW | 台班 | 0.265 | 106.95 | 28.34
21 | 电焊条烘干箱60×50×75cm3 | 台班 | 0.017 | 18.35 | 0.31
22 | 电焊条烘干箱60×50×75cm3 | 台班 | 0.235 | 18.35 | 4.31
23 | 热熔焊机160mm | 台班 | 0.183 | 18.68 | 3.42
24 | 砂轮切割机φ500 | 台班 | 0.04 | 47.92 | 1.92
25 | 砂轮切割机 φ400 | 台班 | 0.106 | 27.37 | 2.9
26 | 混凝土振捣器平板式 | 台班 | 0.865 | 13.13 | 11.36
27 | 混凝土振捣器插入式 | 台班 | 0.972 | 5.08 | 4.94
28 | 试压泵3MPa | 台班 | 0.074 | 19.93 | 1.47
29 | 电焊机 （综合） | 台班 | 2.49 | 115 | 286.35

## 6_表10_2_2-13 【不含单列】单位(专业)工程招
【表10.2.2-13】
单位（专业）工程招标控制价费用表
工程名称:单项工程-商铺电气 |  |  | 标段: | 第1页 共1页
序号 | 费用名称 |  | 计算公式 | 金额 (元) | 备注
1 | 分部分项工程费 |  | ∑(分部分项工程量×综合单价） | 48825.06 | 见表10.2.2-16
1.1 | 其中 | 人工费+机械费 | ∑分部分项（定额人工费+定额机械费） | 8222.01
2 | 措施项目费 |  | （2.1+2.2） | 932.19
2.1 | 施工技术措施项目费 |  | ∑(技措项目工程量×综合单价） | 356.19 | 见表10.2.2-16
2.1.1 | 其中 | 人工费+机械费 | ∑技措项目（定额人工费+定额机械费） | 77.68
2.2 | 施工组织措施项目费 |  | (1.1+2.1.1)×6.94% | 576 | 见表10.2.2-20
2.2.1 | 其中 | 安全文明施工基本费 | (1.1+2.1.1)×6.81% | 565.21 | 见表10.2.2-20
3 | 其他项目费 |  | （3.1+3.2+3.3+3.4） | 2091.98
3.1 | 暂列金额 |  | 3.1.1+3.1.2+3.1.3 | 2091.98 | 见表10.2.2-21
3.1.1 | 其中 | 标化工地增加费 | 按招标文件规定额度列计 |  | 见表10.2.2-22
3.1.2 |  | 优质工程增加费 | 按招标文件规定额度列计 |  | 见表10.2.2-22
3.1.3 |  | 其他暂列金额 | 按招标文件规定额度列计 | 2091.98 | 见表10.2.2-22
3.2 | 暂估价 |  | 3.2.1+3.2.2+3.2.3 |  | 见表10.2.2-21
3.2.1 | 其中 | 材料（工程设备）暂估价 | 按招标文件规定额度列计 (或计入综合单价) |  | 见表10.2.2-23
3.2.2 |  | 专业工程暂估价 | 按招标文件规定额度列计 |  | 见表10.2.2-24
3.2.3 |  | 专项技术措施暂估价 | 按招标文件规定额度列计 |  | 见表10.2.2-25
3.3 | 计日工 |  | ∑计日工(暂估数量×综合单价） |  | 见表10.2.2-21
3.4 | 施工总承包服务费 |  | 3.4.1+3.4.2 |  | 见表10.2.2-21
3.4.1 | 其中 | 专业发包工程管理费 | ∑专业发包工程（暂估金额×费率） |  | 见表10.2.2-27
3.4.2 |  | 甲供材料设备管理费 | 甲供材料暂估金额×费率+甲供设备暂估金额×费率 |  | 见表10.2.2-27
4 | 规费 |  | (1.1+2.1.1)×30.63% | 2542.2
5 | 税金 |  | (1+2+3+4)×9% | 4895.23
招标控制价合计 |  |  | 1+2+3+4+5 | 59287

## 6_表10_2_2-16 分部分项工程清单与计价表
【表10.2.2-16】
分部分项工程清单与计价表
单位(专业)工程名称:单项工程-商铺电气 | [5 empty] | 标段: |  |  | 第1页 共4页
序号 | 项目编码 | 项目名称 | 项目特征 | 计量 单位 | 工程量 | 金 额 (元) |  |  |  |  | 备注
[6 empty] | 综合单价 | 合价 | 其中
[8 empty] | 人工费 | 机械费 | 暂估价
| C.4 | D 电气设备安装工程 |  |  |  |  | 44636.51 | 7122.45 | 444.26
1 | 030404017001 | 配电箱 | 1.名称：ALSP 2.型 号：规格型号及电器元件配置按设计要求 3.接线端子材质、规格：悬挂式 | 台 | 9 | 1255.24 | 11297.16 | 1609.2
2 | 030404017002 | 配电箱 | 1.名称：AW 2.型 号：规格型号及电器元件配置按设计要求 3.接线端子材质、规格：悬挂式 | 台 | 1 | 3825.64 | 3825.64 | 217.54 | 6.2
3 | 030404035001 | 插座 | 1、名称:二三极单相带保护门顶板吸顶插座 2、型号及规格:10A 250V 3、安装方式:暗装 | 套 | 9 | 24.19 | 217.71 | 77.49
4 | 030404034001 | 照明开关 | 1、名称:单联单控开关 2、型号及规格:10A 250V 3、安装方式:暗装 | 套 | 8 | 14.39 | 115.12 | 58.4
5 | 030404034002 | 照明开关 | 1、名称:双联单控开关 2、型号及规格:10A 250V 3、安装方式:暗装 | 套 | 1 | 16.75 | 16.75 | 7.3
6 | 030408001001 | 电力电缆 | 1、名称:电力电缆 2、型号及规格: YJV22-4x35 | m | 50.00 | 106.28 | 5314 | 117.5 | 3.5
本页小计 | [6 empty] | 20786.38 | 2087.43 | 9.7
【表10.2.2-16】
分部分项工程清单与计价表
单位(专业)工程名称:单项工程-商铺电气 | [5 empty] | 标段: |  |  | 第2页 共4页
序号 | 项目编码 | 项目名称 | 项目特征 | 计量 单位 | 工程量 | 金 额 (元) |  |  |  |  | 备注
[6 empty] | 综合单价 | 合价 | 其中
[8 empty] | 人工费 | 机械费 | 暂估价
7 | 030408001002 | 电力电缆 | 1、电缆名称：铜芯电力电缆 2、电缆规格：YJV-3×10 3、材 质：铜芯 4、敷设方式、部位：穿管敷设 5、电压等级(KV)：1Kv以内 | m | 274.98 | 25.98 | 7143.98 | 516.96 | 13.75
8 | 030408006001 | 电力电缆头 | 1、户内干包式电力电缆头制作、安装 干包终端头（1kV以下截面mm2以下）35`10mm2及以下三芯及以上电缆头制安 | 个 | 54 | 27.89 | 1506.06 | 516.78
9 | 030409008001 | 等电位端子箱、 测试板 | 1、总等电位箱 MEB 2、接地跨接线安装`等电位箱内接线 | 台 | 1 | 196.38 | 196.38 | 56.16 | 1.27
10 | 030409008002 | 等电位端子箱、 测试板 | 1、总等电位箱 LEB 2、接地跨接线安装`等电位箱内接线 | 台 | 1 | 226.38 | 226.38 | 56.16 | 1.27
11 | 030409002001 | 接地母线 | 1、接地母线敷设 沿砖混结构暗敷 40×4镀锌扁钢 | m | 86.13 | 20.92 | 1801.84 | 615.83 | 57.71
12 | 030409002002 | 接地母线 | 1、接地母线敷设 沿砖混结构明敷 40×4镀锌扁钢 | m | 9.57 | 26.55 | 254.08 | 104.12 | 6.99
13 | 030409003001 | 避雷引下线 | 1、避雷引下线敷设 利用建筑结构钢筋引下 | m | 10.25 | 13.08 | 134.07 | 57.3 | 40.28
14 | 030409005001 | 避雷网 | 1、名 称：避雷网安装 沿折板支架敷设 φ12镀锌圆钢 | m | 95.55 | 19.31 | 1845.07 | 609.61 | 152.88
本页小计 | [6 empty] | 13107.86 | 2532.92 | 274.15
【表10.2.2-16】
分部分项工程清单与计价表
单位(专业)工程名称:单项工程-商铺电气 | [5 empty] | 标段: |  |  | 第3页 共4页
序号 | 项目编码 | 项目名称 | 项目特征 | 计量 单位 | 工程量 | 金 额 (元) |  |  |  |  | 备注
[6 empty] | 综合单价 | 合价 | 其中
[8 empty] | 人工费 | 机械费 | 暂估价
15 | 030411001001 | 配管 | 1、名称:电气暗配管 2、材质:焊接钢管 3、规格:SC80（厚度按国标） 4、配置形式:埋地 | m | 50.00 | 56.92 | 2846 | 347.5 | 61
16 | 030411001002 | 配管 | 1、名称：PVC电线套管 2、材质规格：刚性阻燃管 PC20 3、配置形式：砖、混凝土结构暗配 | m | 91.70 | 7.43 | 681.33 | 396.14
17 | 030411004001 | 配线 | 1、名 称：铜芯绝缘导线 2、配线形式：管内穿线 3、规格型号：BV-2.5 4、配线线制：照明线 | m | 287.84 | 2.98 | 857.76 | 192.85
18 | 030411001003 | 配管 | 1、名称：线缆保护钢管； 2、材质、规格：镀锌钢管SC40； 3、配置形式：埋地敷设； 4、接地要求：按施工验收规范要求。 | m | 92.38 | 31.75 | 2933.07 | 748.28 | 11.09
19 | 030412001001 | 普通灯具 | 1、名称:紧凑型荧光灯1X15W 2、规格型号:220V 5W | 套 | 10 | 93.25 | 932.5 | 178.8
20 | 030411006001 | 接线盒 | 1、名 称：开关盒 2、材 质：塑料 3、规 格：86型 4、安装形式：暗装 | 个 | 10 | 6.09 | 60.9 | 32.3
21 | 030414002001 | 送配电装置系统 | 1、送配电装置系统调试 1kV以下交流供电(综 合) | 系统 | 1 | 230.75 | 230.75 | 151.98 | 23.28
22 | 030414011001 | 接地装置 | 1、接地网调试 | 系统 | 1 | 256.06 | 256.06 | 152.87 | 41.76
本页小计 | [6 empty] | 8798.37 | 2200.72 | 137.13
【表10.2.2-16】
分部分项工程清单与计价表
单位(专业)工程名称:单项工程-商铺电气 | [5 empty] | 标段: |  |  | 第4页 共4页
序号 | 项目编码 | 项目名称 | 项目特征 | 计量 单位 | 工程量 | 金 额 (元) |  |  |  |  | 备注
[6 empty] | 综合单价 | 合价 | 其中
[8 empty] | 人工费 | 机械费 | 暂估价
23 | 030412005001 | 荧光灯 | 1、名称：LED节能灯 2、规格型号：紧凑型荧光灯1X15W 3、安装形式：吸顶式安装 | 套 | 9 | 190.35 | 1713.15 | 149.4
24 | 030414002002 | 送配电装置系统 | 1、送配电装置系统调试 1kV以下交流供电(综 合) | 系统 | 1 | 230.75 | 230.75 | 151.98 | 23.28
| D.5 | 附录E 管网工程 |  |  |  |  | 4188.55 | 1451.02 | 14.92
25 | 040504001002 | 砌筑井 | 手孔井，600*600*500 1、检查井盖混凝土井盖安装 600*600*120 2、具体做法详图纸 | 座 | 7 | 510.68 | 3574.76 | 1232.63 | 12.53
26 | 040504001003 | 砌筑井 | 控制箱井，600*600*700 1、检查井盖混凝土井盖安装 600*600*120 2、具体做法详图纸 | 座 | 1 | 613.79 | 613.79 | 218.39 | 2.39
本页小计 | [6 empty] | 6132.45 | 1752.4 | 38.2
合计 | [6 empty] | 48825.06 | 8573.47 | 459.18

## 6_表10_2_2-16 施工技术措施项目清单与计价表
【表10.2.2-16】
施工技术措施项目清单与计价表
单位(专业)工程名称:单项工程-商铺电气 | [5 empty] | 标段: |  |  | 第1页 共1页
序号 | 项目编码 | 项目名称 | 项目特征 | 计量 单位 | 工程量 | 金 额 (元) |  |  |  |  | 备注
[6 empty] | 综合单价 | 合价 | 其中
[8 empty] | 人工费 | 机械费 | 暂估价
|  | [请输入分部名称,电子评标勿删] |  |  | 0 |  | 356.19 | 85.74
1 | 031301017002 | 脚手架搭拆 | 1.脚手架搭拆费第四册 | 项 | 1 | 356.19 | 356.19 | 85.74
本页小计 | [6 empty] | 356.19 | 85.74
合计 | [6 empty] | 356.19 | 85.74

## 6_表10_2_2-29 主要工日一览表
【表10.2.2-29】
主要工日一览表
工程名称:商铺电气 |  |  | 标段: |  | 第1页 共1页
序号 | 工日名称（类别） | 单位 | 数 量 | 单价(元) | 合价（元） | 备注
1 | 二类人工 | 工日 | 58.116 | 149 | 8659.28

## 6_表10_2_2-31 主要材料和工程设备一览表
【表10.2.2-31】
主要材料和工程设备一览表
工程名称:商铺电气 |  |  |  | 标段: |  | 第1页 共1页
序号 | 名称、规格、型号 | 单位 | 数量 | 单价(元) | 合价（元） | 备注
1 | 复合硅酸盐水泥PC 32.5R综合 | t | 0.139 | 425 | 59.08
2 | 普通硅酸盐水泥PO 42.5综合 | kg | 139.932 | 0.48 | 66.89
3 | 黄砂毛砂 | t | 0.849 | 155 | 131.6
4 | 黄砂净砂 | t | 0.955 | 180 | 171.9
5 | 汽油综合 | kg | 4.698 | 10.67 | 50.13

## 6_表10_2_2-32 主要机械台班一览表
【表10.2.2-32】
主要机械台班一览表
工程名称:商铺电气 |  |  |  | 标段: | 第1页 共1页
序号 | 机械名称、规格、型号 | 单位 | 数 量 | 单价(元) | 合价（元） | 备注
1 | 电能校验仪 ST9040 | 台班 | 0.4 | 56.07 | 22.43
2 | 电压、电流互感升流器 HJ-12E | 台班 | 0.4 | 30.63 | 12.25
3 | 接地电阻测试仪 DET-3/2 | 台班 | 1 | 41.76 | 41.76
4 | 数字万用表 F-87 | 台班 | 0.8 | 6.14 | 4.91
5 | 电缆测试仪 | 台班 | 0.4 | 17.44 | 6.98
6 | 汽车式起重机8t | 台班 | 0.011 | 789.47 | 8.68
7 | 汽车式起重机8t | 台班 | 0.003 | 789.47 | 2.37
8 | 载货汽车5t | 台班 | 0.003 | 520.61 | 1.56
9 | 载货汽车5t | 台班 | 0.013 | 520.61 | 6.77
10 | 机动翻斗车1t | 台班 | 0.057 | 234.97 | 13.39
11 | 半自动切割机100mm | 台班 | 0.15 | 102.73 | 15.41
12 | 管子切断机150mm | 台班 | 0.097 | 31.45 | 3.05
13 | 电动弯管机108mm | 台班 | 0.097 | 84.82 | 8.23
14 | 弧焊机 综合 | 台班 | 4.675 | 66.69 | 311.78

## 7_表10_2_2-13 【不含单列】单位(专业)工程招
【表10.2.2-13】
单位（专业）工程招标控制价费用表
工程名称:单项工程-居家养老中心电气 |  |  | 标段: | 第1页 共1页
序号 | 费用名称 |  | 计算公式 | 金额 (元) | 备注
1 | 分部分项工程费 |  | ∑(分部分项工程量×综合单价） | 84268.88 | 见表10.2.2-16
1.1 | 其中 | 人工费+机械费 | ∑分部分项（定额人工费+定额机械费） | 13320.17
2 | 措施项目费 |  | （2.1+2.2） | 1503.67
2.1 | 施工技术措施项目费 |  | ∑(技措项目工程量×综合单价） | 570.61 | 见表10.2.2-16
2.1.1 | 其中 | 人工费+机械费 | ∑技措项目（定额人工费+定额机械费） | 124.45
2.2 | 施工组织措施项目费 |  | (1.1+2.1.1)×6.94% | 933.06 | 见表10.2.2-20
2.2.1 | 其中 | 安全文明施工基本费 | (1.1+2.1.1)×6.81% | 915.58 | 见表10.2.2-20
3 | 其他项目费 |  | （3.1+3.2+3.3+3.4） | 3595.63
3.1 | 暂列金额 |  | 3.1.1+3.1.2+3.1.3 | 3595.63 | 见表10.2.2-21
3.1.1 | 其中 | 标化工地增加费 | 按招标文件规定额度列计 |  | 见表10.2.2-22
3.1.2 |  | 优质工程增加费 | 按招标文件规定额度列计 |  | 见表10.2.2-22
3.1.3 |  | 其他暂列金额 | 按招标文件规定额度列计 | 3595.63 | 见表10.2.2-22
3.2 | 暂估价 |  | 3.2.1+3.2.2+3.2.3 |  | 见表10.2.2-21
3.2.1 | 其中 | 材料（工程设备）暂估价 | 按招标文件规定额度列计 (或计入综合单价) |  | 见表10.2.2-23
3.2.2 |  | 专业工程暂估价 | 按招标文件规定额度列计 |  | 见表10.2.2-24
3.2.3 |  | 专项技术措施暂估价 | 按招标文件规定额度列计 |  | 见表10.2.2-25
3.3 | 计日工 |  | ∑计日工(暂估数量×综合单价） |  | 见表10.2.2-21
3.4 | 施工总承包服务费 |  | 3.4.1+3.4.2 |  | 见表10.2.2-21
3.4.1 | 其中 | 专业发包工程管理费 | ∑专业发包工程（暂估金额×费率） |  | 见表10.2.2-27
3.4.2 |  | 甲供材料设备管理费 | 甲供材料暂估金额×费率+甲供设备暂估金额×费率 |  | 见表10.2.2-27
4 | 规费 |  | (1.1+2.1.1)×30.63% | 4118.09
5 | 税金 |  | (1+2+3+4)×9% | 8413.76
招标控制价合计 |  |  | 1+2+3+4+5 | 101900

## 7_表10_2_2-16 分部分项工程清单与计价表
【表10.2.2-16】
分部分项工程清单与计价表
单位(专业)工程名称:单项工程-居家养老中心电气 | [5 empty] | 标段: |  |  | 第1页 共7页
序号 | 项目编码 | 项目名称 | 项目特征 | 计量 单位 | 工程量 | 金 额 (元) |  |  |  |  | 备注
[6 empty] | 综合单价 | 合价 | 其中
[8 empty] | 人工费 | 机械费 | 暂估价
| C.4 | D 电气设备安装工程 |  |  |  |  | 84268.88 | 13728.77 | 883.47
1 | 030404017003 | 配电箱 | 1.名称：AP 2.型 号：规格型号及电器元件配置按设计要求 3.接线端子材质、规格：悬挂式 | 台 | 1 | 5325.64 | 5325.64 | 217.54 | 6.2
2 | 030404017004 | 配电箱 | 1.名称：ALG 2.型 号：规格型号及电器元件配置按设计要求 3.接线端子材质、规格：悬挂式 | 台 | 1 | 2555.24 | 2555.24 | 178.8
3 | 030404017005 | 配电箱 | 1.名称：ALbg1 2.型 号：规格型号及电器元件配置按设计要求 3.接线端子材质、规格：悬挂式 | 台 | 1 | 1555.24 | 1555.24 | 178.8
4 | 030404017006 | 配电箱 | 1.名称：ALbg2 2.型 号：规格型号及电器元件配置按设计要求 3.接线端子材质、规格：悬挂式 | 台 | 1 | 1555.24 | 1555.24 | 178.8
5 | 030404017007 | 配电箱 | 1.名称：AL1 2.型 号：规格型号及电器元件配置按设计要求 3.接线端子材质、规格：悬挂式 | 台 | 1 | 1555.24 | 1555.24 | 178.8
6 | 030404017008 | 配电箱 | 1.名称：AL2 2.型 号：规格型号及电器元件配置按设计要求 3.接线端子材质、规格：悬挂式 | 台 | 1 | 1655.24 | 1655.24 | 178.8
本页小计 | [6 empty] | 14201.84 | 1111.54 | 6.2
【表10.2.2-16】
分部分项工程清单与计价表
单位(专业)工程名称:单项工程-居家养老中心电气 | [5 empty] | 标段: |  |  | 第2页 共7页
序号 | 项目编码 | 项目名称 | 项目特征 | 计量 单位 | 工程量 | 金 额 (元) |  |  |  |  | 备注
[6 empty] | 综合单价 | 合价 | 其中
[8 empty] | 人工费 | 机械费 | 暂估价
7 | 030404017009 | 配电箱 | 1、名称：成套A型应急照明集中电源箱 ALE 2、型号规格：DC36V 30min 3、安装方式：悬挂式 | 台 | 1 | 3255.24 | 3255.24 | 178.8
8 | 030404017010 | 配电箱 | 1.名称：APCF 2.型 号：规格型号及电器元件配置按设计要求 3.接线端子材质、规格：悬挂式 | 台 | 1 | 1255.24 | 1255.24 | 178.8
9 | 030404034003 | 照明开关 | 1、扳式暗开关安装(单控) 单联 86型 | 套 | 18 | 14.28 | 257.04 | 131.4
10 | 030404034004 | 照明开关 | 1、扳式暗开关安装(单控) 双联 86型 | 套 | 3 | 17.95 | 53.85 | 21.9
11 | 030404034005 | 照明开关 | 1、扳式暗开关安装(单控) 三联 86型 | 套 | 1 | 20.44 | 20.44 | 7.3
12 | 030404035002 | 插座 | 1、单相带接地二、三极安全型插座 86型 | 套 | 16 | 20.43 | 326.88 | 137.76
13 | 030411001004 | 配管 | 1、名称：PVC电线套管 2、材质规格：刚性阻燃管 PC20 3、配置形式：砖、混凝土结构暗配 | m | 341.91 | 7.43 | 2540.39 | 1477.05
14 | 030411001005 | 配管 | 1、名称：PVC电线套管 2、材质规格：刚性阻燃管 PC32 3、配置形式：砖、混凝土结构暗配 | m | 341.91 | 10.73 | 3668.69 | 1665.1
本页小计 | [6 empty] | 11377.77 | 3798.11
【表10.2.2-16】
分部分项工程清单与计价表
单位(专业)工程名称:单项工程-居家养老中心电气 | [5 empty] | 标段: |  |  | 第3页 共7页
序号 | 项目编码 | 项目名称 | 项目特征 | 计量 单位 | 工程量 | 金 额 (元) |  |  |  |  | 备注
[6 empty] | 综合单价 | 合价 | 其中
[8 empty] | 人工费 | 机械费 | 暂估价
15 | 030411004002 | 配线 | 1、名 称：铜芯绝缘导线 2、配线形式：管内穿线 3、规格型号：BV-2.5 | m | 1402.17 | 2.98 | 4178.47 | 939.45
16 | 030411004003 | 配线 | 1、名 称：铜芯绝缘导线 2、配线形式：管内穿线 3、规格型号：NHBV-2.5 | m | 525.46 | 3.26 | 1713 | 352.06
17 | 030411004004 | 配线 | 1、名 称：铜芯绝缘导线 2、配线形式：管内穿线 3、规格型号：BV-6 | m | 350.80 | 5.16 | 1810.13 | 189.43
18 | 030411001006 | 配管 | 1、名称:电气暗配管 2、材质:紧定式电气钢导管 3、规格:JDG20（厚度按国标） 4、配置形式:暗敷 | m | 155.31 | 11.56 | 1795.38 | 646.09 | 7.77
19 | 030411001007 | 配管 | 1、名称:电气暗配管 2、材质:紧定式电气钢导管 3、规格:JDG25（厚度按国标） 4、配置形式:暗敷 | m | 10.00 | 15.74 | 157.4 | 57.2 | 0.7
20 | 030411003001 | 桥架 | 1、名 称：钢制槽式桥架 2、型 号：GQJ-C/P 3、规 格：150x100 4、材 质：热镀锌板+喷塑（防火塑粉） | m | 24.20 | 118.75 | 2873.75 | 470.93 | 27.83
21 | 030413001001 | 铁构件 | 1.150x100桥架侧向抗震支架 | 付 | 3 | 787.58 | 2362.74 | 473.82
本页小计 | [6 empty] | 14890.87 | 3128.98 | 36.3
【表10.2.2-16】
分部分项工程清单与计价表
单位(专业)工程名称:单项工程-居家养老中心电气 | [5 empty] | 标段: |  |  | 第4页 共7页
序号 | 项目编码 | 项目名称 | 项目特征 | 计量 单位 | 工程量 | 金 额 (元) |  |  |  |  | 备注
[6 empty] | 综合单价 | 合价 | 其中
[8 empty] | 人工费 | 机械费 | 暂估价
22 | 030412001002 | 普通灯具 | 1、名称：带红外感应自熄LED节能灯 2、规格型号：紧凑型荧光灯1X10W 3、安装形式：吸顶式安装 | 套 | 6 | 124.64 | 747.84 | 107.28
23 | 030412001003 | 普通灯具 | 1、名称：防水型LED节能灯 2、规格型号：紧凑型荧光灯1X15W 3、安装形式：吸顶式安装 | 套 | 4 | 103.71 | 414.84 | 71.52
24 | 030412004001 | 装饰灯 | 1、名称：A型LED安全出口标志灯,DC36V 2、规格型号：1W(LED光源) 3、安装形式：壁式安装 | 套 | 5 | 188.82 | 944.1 | 92.9
25 | 030412004002 | 装饰灯 | 1、名称：A型LED疏散出口标志灯,DC36V 2、规格型号：1W(LED光源) 3、安装形式：壁式安装 | 套 | 10 | 188.82 | 1888.2 | 185.8
26 | 030412004003 | 装饰灯 | 1、名称：A型LED楼层标志灯,DC36V 2、规格型号：1W(LED光源) 3、安装形式：壁式安装 | 套 | 3 | 188.82 | 566.46 | 55.74
27 | 030412004004 | 装饰灯 | 1、名称：A型LED应急疏散标志灯,DC36V 2、规格型号：1W(LED光源) 3、安装形式：壁式安装 | 套 | 6 | 188.82 | 1132.92 | 111.48
28 | 030412004005 | 装饰灯 | 1、名称：A型LED应急疏散双向标志灯,DC36V 2、规格型号：1W(LED光源) 3、安装形式：壁式安装 | 套 | 5 | 188.82 | 944.1 | 92.9
本页小计 | [6 empty] | 6638.46 | 717.62
【表10.2.2-16】
分部分项工程清单与计价表
单位(专业)工程名称:单项工程-居家养老中心电气 | [5 empty] | 标段: |  |  | 第5页 共7页
序号 | 项目编码 | 项目名称 | 项目特征 | 计量 单位 | 工程量 | 金 额 (元) |  |  |  |  | 备注
[6 empty] | 综合单价 | 合价 | 其中
[8 empty] | 人工费 | 机械费 | 暂估价
29 | 030412004006 | 装饰灯 | 1、名称：A型LED应急疏散单向标志灯,DC36V 2、规格型号：1W(LED光源) 3、安装形式：壁式安装 | 套 | 3 | 188.82 | 566.46 | 55.74
30 | 030412004007 | 装饰灯 | 1、名称：A型LED节能应急照明灯,DC36V 2、规格型号：1W(LED光源) 3、安装形式：壁式安装 | 套 | 3 | 187.32 | 561.96 | 49.8
31 | 030412005002 | 荧光灯 | 1、名称：LED节能灯 2、规格型号：紧凑型荧光灯1X15W 3、安装形式：吸顶式安装 | 套 | 35 | 190.35 | 6662.25 | 581
32 | 030412005003 | 荧光灯 | 1、名称：应应急照明灯(自带蓄电池) 2、规格型号：1X10W,应急时间180分钟,配电子式镇流器 3、安装形式：吸顶式安装 | 套 | 2 | 291.35 | 582.7 | 33.2
33 | 030412005004 | 荧光灯 | 1、名称：单管LED灯(IP54型) 2、规格型号：28W 3、安装形式：吸顶式安装 | 套 | 10 | 377.2 | 3772 | 166
34 | 030408001003 | 电力电缆 | 1、名称:电力电缆 2、型号及规格: YJV22-4x35 3、敷设方式、部位:综合考虑" | m | 80.00 | 106.28 | 8502.4 | 188 | 5.6
35 | 030408001004 | 电力电缆 | 1、名称:电力电缆 2、型号及规格: YJV-5x16 | m | 30.00 | 61.95 | 1858.5 | 70.5 | 2.1
本页小计 | [6 empty] | 22506.27 | 1144.24 | 7.7
【表10.2.2-16】
分部分项工程清单与计价表
单位(专业)工程名称:单项工程-居家养老中心电气 | [5 empty] | 标段: |  |  | 第6页 共7页
序号 | 项目编码 | 项目名称 | 项目特征 | 计量 单位 | 工程量 | 金 额 (元) |  |  |  |  | 备注
[6 empty] | 综合单价 | 合价 | 其中
[8 empty] | 人工费 | 机械费 | 暂估价
36 | 030408001005 | 电力电缆 | 1、名称:电力电缆 2、型号及规格: YJV-5x6 | m | 35.00 | 27.17 | 950.95 | 65.8 | 1.75
37 | 030411001008 | 配管 | 1、名称:电气暗配管 2、材质:焊接钢管 3、规格:SC80（厚度按国标） 4、配置形式:埋地 | m | 80.00 | 56.92 | 4553.6 | 556 | 97.6
38 | 030408001006 | 电力电缆 | 1、名称:电力电缆 2、型号及规格:BTTRZ-5x4 | m | 10.00 | 16.98 | 169.8 | 11.7 | 0.3
39 | 030409008003 | 等电位端子箱、 测试板 | 1、总等电位箱 MEB 2、接地跨接线安装`等电位箱内接线 | 台 | 2 | 196.38 | 392.76 | 112.32 | 2.54
40 | 030409008004 | 等电位端子箱、 测试板 | 1、局部等电位箱 LEB 2、接地跨接线安装`等电位箱内接线 | 台 | 1 | 53.8 | 53.8 | 10.28 | 1.27
41 | 030409002003 | 接地母线 | 1、接地母线敷设 沿砖混结构暗敷 40×4镀锌扁钢 | m | 165.78 | 20.92 | 3468.12 | 1185.33 | 111.07
42 | 030409002004 | 接地母线 | 1、接地母线敷设 沿砖混结构明敷 40×4镀锌扁钢 | m | 18.42 | 26.55 | 489.05 | 200.41 | 13.45
43 | 030409003002 | 避雷引下线 | 1、避雷引下线敷设 利用建筑结构钢筋引下 | m | 78.00 | 13.08 | 1020.24 | 436.02 | 306.54
44 | 030409005002 | 避雷网 | 1、名 称：避雷网安装 沿折板支架敷设 φ12镀锌圆钢 | m | 172.17 | 19.31 | 3324.6 | 1098.44 | 275.47
45 | 030414002003 | 送配电装置系统 | 1、送配电装置系统调试 1kV以下交流供电(综 合) | 系统 | 1 | 230.75 | 230.75 | 151.98 | 23.28
本页小计 | [6 empty] | 14653.67 | 3828.28 | 833.27
【表10.2.2-16】
分部分项工程清单与计价表
单位(专业)工程名称:单项工程-居家养老中心电气 | [5 empty] | 标段: |  |  | 第7页 共7页
序号 | 项目编码 | 项目名称 | 项目特征 | 计量 单位 | 工程量 | 金 额 (元) |  |  |  |  | 备注
[6 empty] | 综合单价 | 合价 | 其中
[8 empty] | 人工费 | 机械费 | 暂估价
合计 | [6 empty] | 84268.88 | 13728.77 | 883.47

## 7_表10_2_2-16 施工技术措施项目清单与计价表
【表10.2.2-16】
施工技术措施项目清单与计价表
单位(专业)工程名称:单项工程-居家养老中心电气 | [5 empty] | 标段: |  |  | 第1页 共1页
序号 | 项目编码 | 项目名称 | 项目特征 | 计量 单位 | 工程量 | 金 额 (元) |  |  |  |  | 备注
[6 empty] | 综合单价 | 合价 | 其中
[8 empty] | 人工费 | 机械费 | 暂估价
|  | [请输入分部名称,电子评标勿删] |  |  | 0 |  | 570.61 | 137.35
1 | 031301017003 | 脚手架搭拆 | 1.脚手架搭拆费第四册 | 项 | 1 | 570.61 | 570.61 | 137.35
本页小计 | [6 empty] | 570.61 | 137.35
合计 | [6 empty] | 570.61 | 137.35

## 7_表10_2_2-29 主要工日一览表
【表10.2.2-29】
主要工日一览表
工程名称:居家养老中心电气 |  |  | 标段: |  | 第1页 共1页
序号 | 工日名称（类别） | 单位 | 数 量 | 单价(元) | 合价（元） | 备注
1 | 二类人工 | 工日 | 93.107 | 149 | 13872.94

## 7_表10_2_2-31 主要材料和工程设备一览表
【表10.2.2-31】
主要材料和工程设备一览表
工程名称:居家养老中心电气 |  |  |  | 标段: |  | 第1页 共1页
序号 | 名称、规格、型号 | 单位 | 数量 | 单价(元) | 合价（元） | 备注
1 | 普通硅酸盐水泥PO 42.5综合 | kg | 197.594 | 0.48 | 94.45
2 | 黄砂净砂 | t | 1.417 | 180 | 255.06
3 | 汽油综合 | kg | 0.623 | 10.67 | 6.65

## 7_表10_2_2-32 主要机械台班一览表
【表10.2.2-32】
主要机械台班一览表
工程名称:居家养老中心电气 |  |  |  | 标段: | 第1页 共1页
序号 | 机械名称、规格、型号 | 单位 | 数 量 | 单价(元) | 合价（元） | 备注
1 | 电能校验仪 ST9040 | 台班 | 0.2 | 56.07 | 11.21
2 | 电压、电流互感升流器 HJ-12E | 台班 | 0.2 | 30.63 | 6.13
3 | 数字万用表 F-87 | 台班 | 0.4 | 6.14 | 2.46
4 | 电缆测试仪 | 台班 | 0.2 | 17.44 | 3.49
5 | 其他机械费 | 元 | 8.782 | 1.02 | 8.96
6 | 汽车式起重机8t | 台班 | 0.007 | 789.47 | 5.53
7 | 载货汽车5t | 台班 | 0.007 | 520.61 | 3.64
8 | 载货汽车8t | 台班 | 0.048 | 562.33 | 26.99
9 | 半自动切割机100mm | 台班 | 0.24 | 102.73 | 24.66
10 | 砂轮切割机 φ400 | 台班 | 0.024 | 27.37 | 0.66
11 | 弧焊机 综合 | 台班 | 11.833 | 66.69 | 789.14