## 表10_2_2-12 招标控制价费用表
【表10.2.2-12】
招标控制价费用表
工程名称:谷来镇护国岭村一事一议公共活动和服务场所项目 |  |  |  |  | 第1页 共1页
序号 | 工程名称 | 金额(元) | 其中：（元） |  |  |  | 备注
|  |  | 暂估价 | 安全文明 施工基本费 | 规费 | 税金
1 | 家宴中心改造工程 | 2052487 | 36472 | 25047.29 | 76032.98 | 169471.48
1.1 | 家宴中心建筑 | 936932 |  | 18000.69 | 50883.52 | 77361.38
1.2 | 家宴中心安装 | 216490 |  | 2348.49 | 10563.05 | 17875.35
1.3 | 钢结构 | 280967 | 36472 | 3916.55 | 11071.12 | 23199.13
1.4 | 场地外器材及公示牌 | 162519 |  |  |  | 13419
1.5 | 家具 | 123007 |  |  |  | 10156.5
1.6 | 厨房设备 | 56593 |  |  |  | 4672.8
1.7 | 会议室音响系统 | 51796 |  | 106.02 | 476.85 | 4276.77
1.8 | 空调系统 | 224183 |  | 675.54 | 3038.44 | 18510.55
2 | 公共厕所 | 171291 |  | 3784.05 | 10960.44 | 14143.26
2.1 | 公共厕所建筑 | 153868 |  | 3626.15 | 10250.25 | 12704.66
2.2 | 公共厕所安装 | 17423 |  | 157.9 | 710.19 | 1438.6
3 | 挡土墙 | 41669 |  | 878.66 | 2483.76 | 3440.53
3.1 | 挡土墙 | 41669 |  | 878.66 | 2483.76 | 3440.53
合计 |  | 2265447 | 36472 | 29710 | 89477.18 | 187055.27

## 1_表10_2_2-13 【含单列】单位(专业)工程招标
【表10.2.2-13】
单位（专业）工程招标控制价费用表
工程名称:家宴中心改造工程-家宴中心建筑 |  |  | 标段: | 第1页 共1页
序号 | 费用名称 |  | 计算公式 | 金额 (元) | 备注
1 | 分部分项工程费 |  | ∑(分部分项工程量×综合单价） | 696633.23 | 见表10.2.2-16
1.1 | 其中 | 人工费+机械费 | ∑分部分项（定额人工费+定额机械费） | 157945.24
2 | 措施项目费 |  | （2.1+2.2） | 87018.05
2.1 | 施工技术措施项目费 |  | ∑(技措项目工程量×综合单价） | 69017.36 | 见表10.2.2-16
2.1.1 | 其中 | 人工费+机械费 | ∑技措项目（定额人工费+定额机械费） | 39430.7
2.2 | 施工组织措施项目费 |  | (1.1+2.1.1)×9.12% | 18000.69 | 见表10.2.2-20
2.2.1 | 其中 | 安全文明施工基本费 | (1.1+2.1.1)×9.12% | 18000.69 | 见表10.2.2-20
3 | 其他项目费 |  | （3.1+3.2+3.3+3.4） | 25036.04
3.1 | 暂列金额 |  | 3.1.1+3.1.2+3.1.3 | 25036.04 | 见表10.2.2-21
3.1.1 | 其中 | 标化工地增加费 | 按招标文件规定额度列计 |  | 见表10.2.2-22
3.1.2 |  | 优质工程增加费 | 按招标文件规定额度列计 |  | 见表10.2.2-22
3.1.3 |  | 其他暂列金额 | 按招标文件规定额度列计 | 25036.04 | 见表10.2.2-22
3.2 | 暂估价 |  | 3.2.1+3.2.2+3.2.3 |  | 见表10.2.2-21
3.2.1 | 其中 | 材料（工程设备）暂估价 | 按招标文件规定额度列计 (或计入综合单价) |  | 见表10.2.2-23
3.2.2 |  | 专业工程暂估价 | 按招标文件规定额度列计 |  | 见表10.2.2-24
3.2.3 |  | 专项技术措施暂估价 | 按招标文件规定额度列计 |  | 见表10.2.2-25
3.3 | 计日工 |  | ∑计日工(暂估数量×综合单价） |  | 见表10.2.2-21
3.4 | 施工总承包服务费 |  | 3.4.1+3.4.2 |  | 见表10.2.2-21
3.4.1 | 其中 | 专业发包工程管理费 | ∑专业发包工程（暂估金额×费率） |  | 见表10.2.2-27
3.4.2 |  | 甲供材料设备管理费 | 甲供材料暂估金额×费率+甲供设备暂估金额×费率 |  | 见表10.2.2-27
4 | 规费 |  | (1.1+2.1.1)×25.78% | 50883.52
5 | 单列费用 |  | 单列费用
6 | 税金 |  | (1+2+3+4+计税不计费)×9% | 77361.38
7 | 下浮 |  | (1+2+3+4+5+6-不计税不计费不下浮-暂估材料)×0%
其中 | 甲供费（不计入造价） |  | 甲供材料费+甲供主材费+甲供设备费
招标控制价合计 |  |  | 1+2+3+4+5+6-7 | 936932

## 1_表10_2_2-16 分部分项工程清单与计价表
【表10.2.2-16】
分部分项工程清单与计价表
单位(专业)工程名称:家宴中心改造工程-家宴中心建筑 | [5 empty] | 标段: |  |  | 第1页 共11页
序号 | 项目编码 | 项目名称 | 项目特征 | 计量 单位 | 工程量 | 金 额 (元) |  |  |  |  | 备注
[6 empty] | 综合单价 | 合价 | 其中
[8 empty] | 人工费 | 机械费 | 暂估价
| A.1 | A 土石方工程 |  |  |  |  | 1824.05 | 983.58 | 520.64
1 | 010101004001 | 挖基坑土方 | 挖独立基础土方，三类土，深度2m以内。 | m3 | 27.97 | 7.13 | 199.43 | 81.95 | 83.35
2 | 010101003001 | 挖沟槽土方 | 挖条形基础土方，三类土，深度2m以内。 | m3 | 48.89 | 7.13 | 348.59 | 143.25 | 145.69
3 | 010103001001 | 回填方 | 人工就地回填土，夯实 | m3 | 57.26 | 16.5 | 944.79 | 740.94 | 30.92
4 | 010103002001 | 余方弃置 | 余土外运，运距由施工方自行考虑 | m3 | 19.60 | 16.9 | 331.24 | 17.44 | 260.68
| A.4 | D 砌筑工程 |  |  |  |  | 70112.57 | 19975.45 | 509.15
5 | 010401001001 | 砖基础 | 砖基础采用240厚混凝土实心砖砌筑，DM M10.0水泥砂浆砌筑，在-0.06M墙身处设防潮层一道 | m3 | 6.40 | 551.04 | 3526.66 | 742.85 | 16.9
6 | 010401004001 | 多孔砖墙 | 1.砖品种、规格、强度等级：MU10烧结土多孔砖 2.墙体类型：240厚 3.砂浆强度等级、配合比：M5.0 | m3 | 70.42 | 533.68 | 37581.75 | 8415.19 | 141.54
7 | 010401011001 | 砖检查井 | 雨水废水检查井： 1.砖砌窨井 内径周长2m内 ~井深1m 2.化粪池及窨井复合盖板安装 | 座 | 11 | 1726 | 18986 | 8729.27 | 346.72
本页小计 | [6 empty] | 61918.46 | 18870.89 | 1025.8
【表10.2.2-16】
分部分项工程清单与计价表
单位(专业)工程名称:家宴中心改造工程-家宴中心建筑 | [5 empty] | 标段: |  |  | 第2页 共11页
序号 | 项目编码 | 项目名称 | 项目特征 | 计量 单位 | 工程量 | 金 额 (元) |  |  |  |  | 备注
[6 empty] | 综合单价 | 合价 | 其中
[8 empty] | 人工费 | 机械费 | 暂估价
8 | 010402001001 | 砌块墙 | 1.砖品种、规格、强度等级：加气混凝土砌块 2.墙体类型：120厚 3.砂浆强度等级、配合比：专用粘接剂 4.加气混凝土砌块L型专用连接件连接 | m3 | 20.98 | 477.51 | 10018.16 | 2088.14 | 3.99
| A.5 | E 混凝土及钢筋混凝土工程 |  |  |  |  | 92539.44 | 18086.89 | 570.11
9 | 010501001001 | 垫层 | 1.混凝土种类：非泵送商品砼 2.混凝土强度等级：C20 | m3 | 3.38 | 535.22 | 1809.04 | 152.51 | 2.4
10 | 010501003001 | 独立基础 | 1.混凝土种类：泵送商品砼 2.混凝土强度等级：C30 | m3 | 3.56 | 554.9 | 1975.44 | 94.48 | 0.96
11 | 010501002001 | 带形基础 | 1.混凝土种类：泵送商品砼 2.混凝土强度等级：C30 | m3 | 6.26 | 554.9 | 3473.67 | 166.14 | 1.69
12 | 010501001002 | 垫层 | 地面2： 1、120厚C15混凝土垫层 | m3 | 2.88 | 508.96 | 1465.8 | 129.95 | 2.04
13 | 010502001001 | 矩形柱 | 1.混凝土类别：泵送商品砼 2.混凝土强度等级：C30 | m3 | 11.19 | 645.41 | 7222.14 | 1082.07 | 5.15
14 | 010502002001 | 构造柱 | 1.混凝土类别：非泵送商品砼 2.混凝土强度等级：C25 | m3 | 6.09 | 694.76 | 4231.09 | 999.31 | 4.2
15 | 010503002001 | 矩形梁 | 1.混凝土类别：泵送商品砼 2.混凝土强度等级：C30 | m3 | 14.03 | 574.86 | 8065.29 | 567.51 | 6.45
16 | 010503002002 | 斜梁 | 1.混凝土类别：泵送商品砼 2.混凝土强度等级：C30 | m3 | 1.14 | 580.48 | 661.75 | 49.21 | 0.52
本页小计 | [6 empty] | 38922.38 | 5329.32 | 27.4
【表10.2.2-16】
分部分项工程清单与计价表
单位(专业)工程名称:家宴中心改造工程-家宴中心建筑 | [5 empty] | 标段: |  |  | 第3页 共11页
序号 | 项目编码 | 项目名称 | 项目特征 | 计量 单位 | 工程量 | 金 额 (元) |  |  |  |  | 备注
[6 empty] | 综合单价 | 合价 | 其中
[8 empty] | 人工费 | 机械费 | 暂估价
17 | 010503004001 | 圈梁 | 1.混凝土类别：非泵送商品砼 2.混凝土强度等级：C25 | m3 | 7.72 | 635.68 | 4907.45 | 849.97 | 5.33
18 | 010503005001 | 过梁 | 1.混凝土类别：非泵送商品砼 2.混凝土强度等级：C25 | m3 | 2.31 | 635.68 | 1468.42 | 254.33 | 1.59
19 | 010505003001 | 平板 | 1.混凝土类别：泵送商品砼 2.混凝土强度等级：C30 | m3 | 4.11 | 587.51 | 2414.67 | 191.94 | 3.37
20 | 010506001001 | 直形楼梯 | 1.混凝土类别：泵送商品砼 2.混凝土强度等级：C30 | m2 | 8.45 | 149.52 | 1263.44 | 145.42 | 1.35
21 | 010507001001 | 坡道 | 1.混凝土类别：非泵送商品砼 2.混凝土强度等级：C15 | m2 | 8.64 | 132.38 | 1143.76 | 295.57 | 1.81
22 | 010507007001 | 窗台板 | 1.混凝土种类：非泵送商品砼 2.混凝土强度等级：C25 | m3 | 1.75 | 741.61 | 1297.82 | 306.25 | 1.21
23 | 010507006001 | 化粪池、检查井 | 2型钢筋混凝土隔油池，详图集04S519 | 座 | 1 | 13123.49 | 13123.49 | 7381.46 | 118.43
24 | 010515001001 | 现浇构件钢筋 | 1.现浇构件带肋钢筋 HRB400以内 直径（mm以内）10 | t | 1.468 | 4825.85 | 7084.35 | 898.33 | 36.05
25 | 010515001002 | 现浇构件钢筋 | 1.现浇构件带肋钢筋 HRB400以内 直径（mm以内）18 | t | 3.303 | 4831.4 | 15958.11 | 1740.71 | 245.08
26 | 010515001003 | 现浇构件钢筋 | 1.箍筋 圆钢 HPB300 直径（mm以内）10 | t | 2.202 | 5905.57 | 13004.07 | 2511.6 | 123.49
27 | 010515001004 | 现浇构件钢筋 | 1.现浇构件圆钢筋 HPB300 直径（mm以内）10 | t | 0.367 | 5366.88 | 1969.64 | 270.13 | 8.99
| A.6 | F 金属结构工程 |  |  |  |  | 2942.12 | 969.24
本页小计 | [6 empty] | 63635.22 | 14845.71 | 546.7
【表10.2.2-16】
分部分项工程清单与计价表
单位(专业)工程名称:家宴中心改造工程-家宴中心建筑 | [5 empty] | 标段: |  |  | 第4页 共11页
序号 | 项目编码 | 项目名称 | 项目特征 | 计量 单位 | 工程量 | 金 额 (元) |  |  |  |  | 备注
[6 empty] | 综合单价 | 合价 | 其中
[8 empty] | 人工费 | 机械费 | 暂估价
28 | 010607005001 | 砌块墙钢丝网加固 | 在两种不同基体交接处,应采用钢丝网抹灰或耐碱玻璃网布聚合物砂浆加强带进行处理,加强带与各基体的搭接宽度为500mm。 | m2 | 214.91 | 13.69 | 2942.12 | 969.24
| A.8 | H 门窗工程 |  |  |  |  | 73106.47 | 3904.2 | 0.05
29 | 010801001001 | 木质门 | 成品实木门安装，含门套及小五金安装 | m2 | 19.46 | 522.6 | 10169.8 | 351.64
30 | 010802003001 | 钢质防火门 | 成品不锈钢防火门安装，详见图集12J609，编号BFM8-1821(A1.50甲级)，含门套及小五金安装 | m2 | 2.52 | 1022.72 | 2577.25 | 63.33
31 | 010802001001 | 金属（塑钢）门 | 成品铝合金中空玻璃平开门安装，采用60系列铝合金框,玻厚为6+12A+6，含门套及小五金安装 | m2 | 28.53 | 519.22 | 14813.35 | 629.09
32 | 010807001001 | 金属（塑钢、断桥）窗 | 成品铝合金中空玻璃推拉窗安装，采用80系列铝合金框,中空玻璃采用5+9A+5，详见图集2010浙J7，编号P80TLC1221A-C改 | m2 | 98.28 | 376.65 | 37017.16 | 1770.02
33 | 010807001002 | 金属（塑钢、断桥）窗 | 成品铝合金固定窗安装，采用6厚钢化玻璃 | m2 | 12.60 | 290.13 | 3655.64 | 209.29
34 | 010808004001 | 金属门窗套 | 固定窗周围银色拉丝0.6厚不锈钢框，细木工板基层 | m2 | 1.32 | 252.36 | 333.12 | 55.64 | 0.05
35 | 010809004001 | 石材窗台板 | 英国棕窗台板(双边)安装 | m2 | 13.82 | 328.52 | 4540.15 | 825.19
| A.9 | J 屋面及防水工程 |  |  |  |  | 2370.29 | 733.52 | 14.36
本页小计 | [6 empty] | 76048.59 | 4873.44 | 0.05
【表10.2.2-16】
分部分项工程清单与计价表
单位(专业)工程名称:家宴中心改造工程-家宴中心建筑 | [5 empty] | 标段: |  |  | 第5页 共11页
序号 | 项目编码 | 项目名称 | 项目特征 | 计量 单位 | 工程量 | 金 额 (元) |  |  |  |  | 备注
[6 empty] | 综合单价 | 合价 | 其中
[8 empty] | 人工费 | 机械费 | 暂估价
36 | 010902003001 | 屋面刚性层 | 露台： 1、10厚1:4石灰砂浆隔离层 | m2 | 9.02 | 11.97 | 107.97 | 59.17 | 2.62
37 | 010903003001 | 墙面砂浆防水(防潮） | 砖基础内外两侧用20厚1：2防水水泥砂浆抹光 | m2 | 53.36 | 28.94 | 1544.24 | 613.64 | 11.74
38 | 010904001001 | 楼（地）面卷材防水 | 露台： 1、3厚SBS改性沥青防水卷材，四周上翻300 | m2 | 9.02 | 39.9 | 359.9 | 29.59
39 | 010904002001 | 楼（地）面涂膜防水 | 露台： 1、2厚高聚物改性沥青防水涂料 | m2 | 9.02 | 39.71 | 358.18 | 31.12
| A.10 | K 保温、隔热、防腐工程 |  |  |  |  | 22908.34 | 10091.39 | 79.92
40 | 011001001001 | 保温隔热屋面 | 露台： 1、1:6陶粒混凝土找坡最薄处20厚 | m2 | 9.02 | 124.17 | 1120.01 | 243.81 | 27.78
41 | 011001003001 | 保温隔热墙面 | 外墙1： 1、5厚抗裂砂浆复合耐碱玻纤网格布 | m2 | 744.90 | 29.25 | 21788.33 | 9847.58 | 52.14
| A.11 | L 楼地面装饰工程 |  |  |  |  | 112315.61 | 26053.52 | 122.03
42 | 011101003001 | 细石混凝土楼地面 | 楼面1： 1、发泡混凝土找平层(最薄处20厚) 2、水泥浆一道 | m2 | 328.09 | 27.52 | 9029.04 | 4612.95 | 6.56
43 | 011102003001 | 块料楼地面 | 露台： 1、10厚800x800防滑地砖面层(干水泥擦缝） 2、20厚1:3水泥砂浆结合层 3、20厚1:3水泥砂浆找平 | m2 | 9.02 | 137.46 | 1239.89 | 416.81 | 3.88
本页小计 | [6 empty] | 35547.56 | 15854.67 | 104.72
【表10.2.2-16】
分部分项工程清单与计价表
单位(专业)工程名称:家宴中心改造工程-家宴中心建筑 | [5 empty] | 标段: |  |  | 第6页 共11页
序号 | 项目编码 | 项目名称 | 项目特征 | 计量 单位 | 工程量 | 金 额 (元) |  |  |  |  | 备注
[6 empty] | 综合单价 | 合价 | 其中
[8 empty] | 人工费 | 机械费 | 暂估价
44 | 011102003002 | 块料楼地面 | 地面1： 1、10厚800x800防滑地砖面层(干水泥擦缝) 2、30厚1:3水泥砂浆结合层 3、水泥浆一道(内掺建筑胶) | m2 | 319.09 | 124.88 | 39847.96 | 12945.48 | 102.11
45 | 011102003003 | 块料楼地面 | 地面2： 1、10厚800x800防滑地砖面层(干水泥擦缝) 2、20厚1:3水泥砂浆结合层 3、水泥浆一道(内掺建筑胶) | m2 | 24.00 | 116.47 | 2795.28 | 931.92 | 5.28
46 | 011104002001 | 竹、木（复合）地板 | 舞台主席台（含侧面及台阶）、音控室做法： 1、12厚强化地板 2、18厘米多层板自攻螺丝固定 3.底部40*60*3镀锌钢管支撑，详见图纸，金属面镀锌 | m2 | 69.81 | 305.51 | 21327.65 | 2063.58
47 | 011104002002 | 竹、木（复合）地板 | 楼面1： 1、9厚强化地板 2、泡沫塑料衬垫 | m2 | 328.09 | 101.1 | 33169.9 | 3284.18
48 | 011105003001 | 块料踢脚线 | 踢脚1： 1、8厚瓷砖踢脚线(80mm高) 2、12厚1:3水泥砂浆 | m2 | 9.22 | 142.82 | 1316.8 | 586.76 | 1.01
49 | 011105005001 | 木质踢脚线 | 踢脚2： 1、10厚实木踢脚线(80mm高) 2、10厚1:3水泥砂浆打底并划出纹道 | m | 16.46 | 20 | 329.2
本页小计 | [6 empty] | 98786.79 | 19811.92 | 108.4
【表10.2.2-16】
分部分项工程清单与计价表
单位(专业)工程名称:家宴中心改造工程-家宴中心建筑 | [5 empty] | 标段: |  |  | 第7页 共11页
序号 | 项目编码 | 项目名称 | 项目特征 | 计量 单位 | 工程量 | 金 额 (元) |  |  |  |  | 备注
[6 empty] | 综合单价 | 合价 | 其中
[8 empty] | 人工费 | 机械费 | 暂估价
50 | 011106002001 | 块料楼梯面层 | 砼楼梯： 1、10厚800x800防滑地砖面层(干水泥擦缝） 2、20厚1:3水泥砂浆结合层 3、铣槽，磨平边 | m2 | 8.45 | 247.5 | 2091.38 | 1005.21 | 2.45
51 | 011108001001 | 石材零星项目 | 深啡大理石门槛板安装 | m2 | 3.35 | 348.81 | 1168.51 | 206.63 | 0.74
| A.12 | M 墙、柱面装饰与隔断、幕墙工程 |  |  |  |  | 74163.7 | 30628.45 | 397.31
52 | 011201004001 | 立面砂浆找平层 | 外墙1： 1、15厚1:2聚合物防水水泥砂浆 | m2 | 744.90 | 23.59 | 17572.19 | 8290.74 | 126.63
53 | 011201001001 | 墙面一般抹灰 | 内墙1（厨房）： 1、14厚1:3水泥砂浆分层抹平 2、6厚1:2水泥砂浆 | m2 | 1027.23 | 34.73 | 35675.7 | 16980.11 | 256.81
54 | 011201004002 | 立面砂浆找平层 | 内墙2（除厨房外）： 1、12厚1:2聚合物防水水泥砂浆 | m2 | 74.18 | 21.42 | 1588.94 | 825.62 | 9.64
55 | Z011201007001 | 装饰线抹灰增加费 | 1.装饰线条抹灰增加费(凸出宽度200以内) 三道以内 | m | 48.96 | 13.2 | 646.27 | 463.16 | 1.47
56 | 011202001001 | 柱、梁面一般抹灰 | 单独柱面抹灰： 1、14厚1:3水泥砂浆分层抹平 2、6厚1:2水泥砂浆 | m2 | 11.52 | 42.44 | 488.91 | 266.34 | 2.76
57 | 011204003001 | 块料墙面 | 内墙2（除厨房外）： 1、专用胶粘结层 2、8厚400*800墙面砖面层(白水泥擦缝) | m2 | 60.36 | 116.54 | 7034.35 | 2658.25
本页小计 | [6 empty] | 66266.25 | 30696.06 | 400.5
【表10.2.2-16】
分部分项工程清单与计价表
单位(专业)工程名称:家宴中心改造工程-家宴中心建筑 | [5 empty] | 标段: |  |  | 第8页 共11页
序号 | 项目编码 | 项目名称 | 项目特征 | 计量 单位 | 工程量 | 金 额 (元) |  |  |  |  | 备注
[6 empty] | 综合单价 | 合价 | 其中
[8 empty] | 人工费 | 机械费 | 暂估价
58 | 011210005001 | 成品隔断 | 一层档案室、会议室铝合金6厚钢化玻璃隔断安装 | m2 | 38.41 | 290.48 | 11157.34 | 1144.23
| A.13 | N 天棚工程 |  |  |  |  | 54482.53 | 17397.31 | 180.2
59 | 011301001001 | 天棚抹灰 | 天棚1（家宴中心）： 1、砼专用界面处理剂甩毛 2、5厚1:0.5:3水泥石灰砂浆打底 | m2 | 295.41 | 32.68 | 9654 | 5054.47 | 180.2
60 | 011302001001 | 吊顶天棚 | 天棚2（除家宴中心外）： 1、T型轻钢龙骨栅格吊顶挂硅酸板 | m2 | 476.19 | 94.14 | 44828.53 | 12342.84
| A.14 | P 油漆、涂料、裱糊工程 |  |  |  |  | 80647.05 | 20654.3
61 | 011407001001 | 墙面喷刷涂料 | 外墙1： 1、外墙多彩漆批刮含腻子 | m2 | 690.22 | 70 | 48315.4
62 | 011407001002 | 墙面喷刷涂料 | 内墙1（厨房）： 1、清补基层满刮水性腻子 2、白色内墙乳胶漆二度 | m2 | 920.98 | 26.58 | 24479.65 | 15638.24
63 | 011407002001 | 天棚喷刷涂料 | 天棚1（家宴中心）： 1、清补基层满刮水性腻子 2、白色内墙乳胶漆二度饰面 | m2 | 295.41 | 26.58 | 7852 | 5016.06
| A.15 | Q 其他装饰工程 |  |  |  |  | 6581.45 | 565.78
64 | 011502001001 | 金属装饰线 | 舞台及台阶沿边安装40*40*3L型收边铜条 | m | 39.92 | 58.78 | 2346.5 | 160.48
65 | 011502001002 | 金属装饰线 | 二层50地板T型收边铜条安装 | m | 9.60 | 58.78 | 564.29 | 38.59
本页小计 | [6 empty] | 149197.71 | 39394.91 | 180.2
【表10.2.2-16】
分部分项工程清单与计价表
单位(专业)工程名称:家宴中心改造工程-家宴中心建筑 | [5 empty] | 标段: |  |  | 第9页 共11页
序号 | 项目编码 | 项目名称 | 项目特征 | 计量 单位 | 工程量 | 金 额 (元) |  |  |  |  | 备注
[6 empty] | 综合单价 | 合价 | 其中
[8 empty] | 人工费 | 机械费 | 暂估价
66 | 011503001001 | 金属扶手、栏杆、栏板 | 混凝土楼梯栏杆，做法参见图集《15J403-1》第34页B7型，高1050mm，详见图纸 | m | 14.82 | 180 | 2667.6
67 | 011505001001 | 洗漱台 | 大理石洗漱台安装，开孔及磨小圆边 | m2 | 1.83 | 548.12 | 1003.06 | 366.71
| A.16 | R 拆除工程 |  |  |  |  | 15358.3 | 8540.41 | 24.35
68 | 011601001001 | 砖砌体拆除 | 1、施工内容：原有部分梁底200高内墙砌体拆除，清理 2、垃圾外运：运距自行考虑 | m3 | 0.46 | 415.92 | 191.32 | 94.79 | 24.35
69 | 011604002001 | 立面抹灰层拆除 | 1、施工内容：原 内外墙面粉刷铲除至主体基层，清理 2、垃圾外运：运距自行考虑 | m2 | 534.99 | 14.19 | 7591.51 | 4017.77
70 | 011604003001 | 天棚抹灰面拆除 | 1、施工内容：原天棚粉刷铲除至主体基层，清理 2、垃圾外运：运距自行考虑 | m2 | 289.68 | 16.16 | 4681.23 | 2641.88
71 | 011610002001 | 金属门窗拆除 | 1、施工内容：原金属门窗拆除，清理 2、垃圾外运：运距自行考虑 | m2 | 88.59 | 32.67 | 2894.24 | 1785.97
| A.17 | S 措施项目 |  |  |  |  | 3601.5 | 1832.7 | 114.57
72 | 011702006001 | 矩形梁 | 原梁界面扩大模板 | m2 | 36.72 | 98.08 | 3601.5 | 1832.7 | 114.57
| D.2 | 附录B 道路工程 |  |  |  |  | 1706.33 | 135.89 | 52.83
本页小计 | [6 empty] | 22630.46 | 10739.82 | 138.92
【表10.2.2-16】
分部分项工程清单与计价表
单位(专业)工程名称:家宴中心改造工程-家宴中心建筑 | [5 empty] | 标段: |  |  | 第10页 共11页
序号 | 项目编码 | 项目名称 | 项目特征 | 计量 单位 | 工程量 | 金 额 (元) |  |  |  |  | 备注
[6 empty] | 综合单价 | 合价 | 其中
[8 empty] | 人工费 | 机械费 | 暂估价
73 | 040203007001 | 水泥混凝土 | 洗菜区地面硬化： 1、150厚C25细石混凝土 2、混凝土路面塑料膜养护 3、路面割防滑条 | m2 | 19.14 | 89.15 | 1706.33 | 135.89 | 52.83
| J.6 | A.4.3现浇混凝土梁（编码：Z010503） |  |  |  |  | 3796.64 | 1889.79 | 44.8
74 | Z010503006001 | 现浇混凝土梁截面增大 | 原一层梁增大截面，详见图纸 | m3 | 2.93 | 1295.78 | 3796.64 | 1889.79 | 44.8
| J.9 | A.4.16钢筋工程（编码：Z010515） |  |  |  |  | 13797.8 | 8659 | 2294.4
75 | Z010515012001 | 植筋 | 1.植筋钢筋规格 φ8以内 | 根 | 1220 | 9.37 | 11431.4 | 7088.2 | 2049.6
76 | Z010515012002 | 植筋 | 1.植筋钢筋规格 φ18以内 | 根 | 60 | 39.44 | 2366.4 | 1570.8 | 244.8
|  | 自补 |  |  |  |  | 64379.04 | 6182.11 | 224.98
77 | 01B001 | 便民服务中心柜台 | 便民服务中心柜台安装，详见图纸 | m | 6.50 | 1000 | 6500
78 | 01B002 | 塑钢盖板 | 厨房内排水沟塑钢盖板安装 | m2 | 3.42 | 300 | 1026
79 | 01B003 | 不锈钢排水沟 | 厨房内不锈钢排水沟安装 | m2 | 5.99 | 246.43 | 1476.12 | 62.06
80 | 01B004 | 百叶卷帘 | 百叶卷帘安装 | m2 | 9.72 | 60 | 583.2
81 | 01B005 | 塑料排水管铺设 | 1.塑料排水管铺设 管径300mm | m | 29.84 | 71.87 | 2144.6 | 160.24
82 | 01B006 | 塑料排水管铺设 | 1.塑料排水管铺设 管径200mm | m | 57.37 | 40.12 | 2301.68 | 265.62
本页小计 | [6 empty] | 33332.37 | 11172.6 | 2392.03
【表10.2.2-16】
分部分项工程清单与计价表
单位(专业)工程名称:家宴中心改造工程-家宴中心建筑 | [5 empty] | 标段: |  |  | 第11页 共11页
序号 | 项目编码 | 项目名称 | 项目特征 | 计量 单位 | 工程量 | 金 额 (元) |  |  |  |  | 备注
[6 empty] | 综合单价 | 合价 | 其中
[8 empty] | 人工费 | 机械费 | 暂估价
83 | 01B007 | 轻钢玻璃雨棚 | 轻钢玻璃雨棚安装，及砼楼梯上钢柱和3厚深灰色铝板封包 | m2 | 38.76 | 800 | 31008
84 | 01B008 | 仿古铝合金花格 | 门窗空气层处设置仿古铝合金花格 | m2 | 133.47 | 50 | 6673.5
85 | 01B009 | 钢结构拆除外运 | 一层砖砌体，二层以上钢棚，屋面，走廊，栏杆，钢梯等拆除并清理及外运（剩余残值由施工方自行处理） | 项 | 1 | 5000 | 5000
86 | 01B010 | 梁加固脚手架 | 1.梁加固脚手架 层高 ~≤3.6m | m | 51.38 | 84.88 | 4361.13 | 3612.53 | 53.95
87 | 01B011 | 旧混凝土剔除及表面凿毛 梁、板底 | 旧混凝土剔除及表面凿毛 梁、板底 | m2 | 12.19 | 58.43 | 712.26 | 405.32 | 171.03
88 | Z010516004001 | 植筋 | 1.植筋 钢筋直径（mm以内）10 | 个 | 97 | 3.28 | 318.16 | 194
89 | Z010516004002 | 植筋 | 1.植筋 钢筋直径（mm以内）14 | 个 | 44 | 8.02 | 352.88 | 230.12
90 | Z010516004003 | 植筋 | 1.植筋 钢筋直径（mm以内）18 | 个 | 127 | 15.13 | 1921.51 | 1252.22
本页小计 | [6 empty] | 50347.44 | 5694.19 | 224.98
合计 | [6 empty] | 696633.23 | 177283.53 | 5149.7

## 1_表10_2_2-16 施工技术措施项目清单与计价表
【表10.2.2-16】
施工技术措施项目清单与计价表
单位(专业)工程名称:家宴中心改造工程-家宴中心建筑 | [5 empty] | 标段: |  |  | 第1页 共2页
序号 | 项目编码 | 项目名称 | 项目特征 | 计量 单位 | 工程量 | 金 额 (元) |  |  |  |  | 备注
[6 empty] | 综合单价 | 合价 | 其中
[8 empty] | 人工费 | 机械费 | 暂估价
|  | [请输入分部名称,电子评标勿删] |  |  | 0 |  | 69017.36 | 31909.68 | 12124.89
1 | 011702001001 | 基础 | 模板垫层 | m2 | 6.26 | 49.45 | 309.56 | 180.79 | 7.07
2 | 011702001002 | 基础 | 模板独立基础 | m2 | 6.48 | 45.14 | 292.51 | 138.74 | 5.77
3 | 011702001003 | 基础 | 模板带形基础 | m2 | 17.98 | 45.35 | 815.39 | 430.8 | 12.59
4 | 011702002001 | 矩形柱 | 模板矩形柱，支模高度3.6m以内 | m2 | 22.71 | 55.68 | 1264.49 | 659.5 | 44.74
5 | 011702002002 | 矩形柱 | 模板矩形柱，支模高度3.6m~4.6m | m2 | 88.48 | 58.99 | 5219.44 | 2748.19 | 183.15
6 | 011702003001 | 构造柱 | 模板构造柱 | m2 | 68.69 | 51.34 | 3526.54 | 1579.87 | 65.94
7 | 011702006002 | 矩形梁 | 模板矩形梁，支模高度3.6m以内 | m2 | 25.50 | 69.41 | 1769.96 | 924.12 | 74.21
8 | 011702006003 | 矩形梁 | 模板矩形梁，支模高度3.6m~4.6m | m2 | 111.51 | 75.11 | 8375.52 | 4423.6 | 354.6
9 | 011702006004 | 矩形梁 | 模板斜梁，支模高度3.6m以内 | m2 | 11.38 | 79.39 | 903.46 | 493.21 | 31.98
10 | 011702008001 | 圈梁 | 模板圈梁 | m2 | 64.73 | 55.85 | 3615.17 | 2170.4 | 46.61
11 | 011702009001 | 过梁 | 模板过梁 | m2 | 32.16 | 55.85 | 1796.14 | 1078.32 | 23.16
12 | 011702024001 | 楼梯 | 模板楼梯 | m2 | 8.45 | 166.28 | 1405.07 | 817.28 | 43.6
13 | 011702016001 | 平板 | 模板平板 | m2 | 34.21 | 49.59 | 1696.47 | 780.33 | 77.31
14 | 011702025001 | 其他现浇构件 | 模板窗台板 | m2 | 16.06 | 67.46 | 1083.41 | 533.03 | 22.97
本页小计 | [6 empty] | 32073.13 | 16958.18 | 993.7
【表10.2.2-16】
施工技术措施项目清单与计价表
单位(专业)工程名称:家宴中心改造工程-家宴中心建筑 | [5 empty] | 标段: |  |  | 第2页 共2页
序号 | 项目编码 | 项目名称 | 项目特征 | 计量 单位 | 工程量 | 金 额 (元) |  |  |  |  | 备注
[6 empty] | 综合单价 | 合价 | 其中
[8 empty] | 人工费 | 机械费 | 暂估价
15 | Z011702033001 | 线条模板增加费 | 1.现浇混凝土线条模板增加费 三道以内 | m | 48.96 | 6.31 | 308.94 | 89.6 | 5.88
16 | 011701006001 | 满堂脚手架 | 二层满堂脚手架 ~基本层3.6m～5.2m | m2 | 394.93 | 13.03 | 5145.94 | 3514.88 | 185.62
17 | 011701006002 | 满堂脚手架 |  | m2 | 345.27 | 7.57 | 2613.69 | 1843.74 | 162.28
18 | 011701001001 | 综合脚手架 | 1.混凝土结构综合脚手架 檐高7m以内 ~层高6m以内 | m2 | 431.70 | 21.41 | 9242.7 | 5599.15 | 492.14
19 | 011703001001 | 垂直运输 | 混凝土结构建筑物垂直运输 檐高20m内，一层层高3.55m，二层层高3.95m | m2 | 431.70 | 22.69 | 9795.27 |  | 7982.13
20 | 011701002001 | 外脚手架 | 1.外墙脚手架 高度7m以内 | m2 | 311.50 | 18.06 | 5625.69 | 3308.13 | 386.26
21 | 011705001001 | 大型机械设备进出场及安拆 | 1.履带式挖掘机1M3以内 场外运输费用 | 台次 | 1 | 4212 | 4212 | 596 | 1916.88
本页小计 | [6 empty] | 36944.23 | 14951.5 | 11131.19
合计 | [6 empty] | 69017.36 | 31909.68 | 12124.89

## 1_表10_2_2-20 施工组织(总价)措施项目清单与
【表10.2.2-20】
施工组织（总价）措施项目清单与计价表
工程名称:家宴中心建筑 |  |  | 标段: | 第1页 共1页
序号 | 项目编号 | 项目名称 | 计算基础 | 费率 (%) | 金额 (元) | 备注
1 | 011707001001 | 安全文明施工费 |  |  | 18000.69
1.1 |  | 安全文明施工基本费 | 定额人工费+定额机械费 | 9.12 | 18000.69
2 | Z01110900801 | 提前竣工增加费 | 定额人工费+定额机械费
3 | 011707004001 | 二次搬运费 | 定额人工费+定额机械费
4 | 011707005001 | 冬雨季施工增加费 | 定额人工费+定额机械费
5 |  | 其他施工组织措施费 | 按相关规定计算
合 计 |  |  |  |  | 18000.69

## 1_表10_2_2-21 其他项目清单与计价汇总表
【表10.2.2-21】
其他项目清单与计价汇总表
工程名称:家宴中心建筑 |  | 标段: | 第1页 共1页
序号 | 项 目 名 称 | 金额(元) | 备注
1 | 暂列金额 | 25036.04 | 明细详见表10.2.2-22
1.1 | 标化工地增加费 |  | 明细详见表10.2.2-22
1.2 | 优质工程增加费 |  | 明细详见表10.2.2-22
1.3 | 其他暂列金额 | 25036.04 | 明细详见表10.2.2-22
2 | 暂估价
2.1 | 材料（设备）暂估价 |  | 明细详见表10.2.2-23
2.2 | 专业工程暂估价 |  | 明细详见表10.2.2-24
2.3 | 专项技术措施暂估价 |  | 明细详见表10.2.2-25
3 | 计日工 |  | 明细详见表10.2.2-26
4 | 总承包服务费 |  | 明细详见表10.2.2-27
合 计 |  | 25036.04 | 0

## 1_表10_2_2-22 暂列金额明细表
【表10.2.2-22】
暂列金额明细表
工程名称:家宴中心建筑 |  |  | 标段: | 第1页 共1页
序号 | 项 目 名 称 | 计量单位 | 暂定金额(元) | 备注
1 | 标化工地增加费 | 项
2 | 优质工程增加费 | 项
3 | 其他暂列金额 | 项 | 25036.04 | 估算比例一般不高于5%
3.1 | 其他暂列金额 | 项 | 25036.04
合计 |  |  | 25036.04 | -

## 1_表10_2_2-29 主要工日一览表
【表10.2.2-29】
主要工日一览表
工程名称:家宴中心建筑 |  |  | 标段: |  | 第1页 共1页
序号 | 工日名称（类别） | 单位 | 数 量 | 单价(元) | 合价（元） | 备注
1 | 二类人工 | 工日 | 172.23 | 95.2 | 16396.3
2 | 一类人工 | 工日 | 7.127 | 138 | 983.53
3 | 二类人工 | 工日 | 548.892 | 149 | 81784.91
4 | 三类人工 | 工日 | 643.405 | 171 | 110022.26
5 | 人工(机械) | 工日 | 0.529 | 149 | 78.82

## 1_表10_2_2-31 主要材料和工程设备一览表
【表10.2.2-31】
主要材料和工程设备一览表
工程名称:家宴中心建筑 |  |  |  | 标段: |  | 第1页 共4页
序号 | 名称、规格、型号 | 单位 | 数量 | 单价(元) | 合价（元） | 备注
1 | 热轧带肋钢筋HRB400φ10 | t | 1.497 | 3944 | 5904.17
2 | 热轧带肋钢筋HRB400φ18 | t | 3.386 | 3944 | 13354.38
3 | 镀锌铁丝φ0.7-1.0 | kg | 45.707 | 4.25 | 194.25
4 | 镀锌铁丝综合 | kg | 5 | 4.25 | 21.25
5 | 热轧光圆钢筋HPB300 φ10 | t | 2.62 | 4312 | 11297.44
6 | 角钢Q235B综合 | kg | 15.56 | 4.4 | 68.43
7 | 型钢综合 | kg | 1745.25 | 4.4 | 7675.61
8 | 不锈钢板304δ1.0 | m2 | 6.29 | 221.67 | 1394.28
9 | 不锈钢板0.6 | m2 | 1.452 | 133 | 193.12
10 | 锌99.99% | kg | 26.022 | 20.35 | 529.65
11 | 草袋 | m2 | 3 | 4.25 | 12.75
12 | 镀锌铁丝8# | kg | 4.555 | 4.25 | 19.36
13 | 圆钉50mm | kg | 0.039 | 4.25 | 0.17
14 | 圆钉 | kg | 57.43 | 4.25 | 244.08
15 | 电焊条E43系列 | kg | 1.048 | 6.81 | 7.14
16 | 预埋铁件 | kg | 6.78 | 6.37 | 43.19
17 | 镀锌铁丝10# | kg | 21.034 | 4.25 | 89.39
18 | 镀锌铁丝12# | kg | 0.202 | 4.25 | 0.86
19 | 镀锌铁丝18# | kg | 35.855 | 4.25 | 152.38
20 | 镀锌铁丝22# | kg | 0.559 | 4.25 | 2.38
21 | 钢丝网综合 | m2 | 225.656 | 7.7 | 1737.55
22 | 圆钉 | kg | 8.131 | 4.25 | 34.56
23 | 镀锌铁丝18# | kg | 4.434 | 4.25 | 18.84
24 | 镀锌铁丝22# | kg | 0.106 | 4.25 | 0.45
25 | 水泥32.5 | kg | 4.113 | 0.43 | 1.75
26 | 水泥42.5 | kg | 1410.619 | 0.48 | 674.28
27 | 复合硅酸盐水泥PC 32.5R综合 | kg | 15.963 | 0.43 | 6.78
28 | 普通硅酸盐水泥PO 42.5综合 | kg | 2238.968 | 0.48 | 1070.23
29 | 白色硅酸盐水泥425#、二级白度 | kg | 51.218 | 0.63 | 32.16
【表10.2.2-31】
主要材料和工程设备一览表
工程名称:家宴中心建筑 |  |  |  | 标段: |  | 第2页 共4页
序号 | 名称、规格、型号 | 单位 | 数量 | 单价(元) | 合价（元） | 备注
30 | 黄砂(净砂)综合 | t | 2.275 | 180 | 409.5
31 | 黄砂毛砂 | t | 0.013 | 155 | 2.02
32 | 黄砂净砂 | t | 1.425 | 180 | 256.5
33 | 黄砂净砂(细砂) | t | 0.216 | 165 | 35.64
34 | 碎石综合 | t | 4.021 | 126 | 506.65
35 | 碎石综合 | t | 2.349 | 126 | 295.97
36 | 块石200-500 | t | 3.283 | 107 | 351.28
37 | 非粘土烧结页岩多孔砖240×115×90 | 千块 | 23.732 | 849.6 | 20162.71
38 | 混凝土实心砖240×115×53 MU10 | 千块 | 5.654 | 504.4 | 2851.88
39 | 混凝土实心砖240×115×53 MU20 | 千块 | 3.386 | 504.4 | 1707.9
40 | 蒸压砂加气混凝土砌块B06 A3.5 | m3 | 21.19 | 327 | 6929.13
41 | 泵送商品混凝土C30 | m3 | 42.746 | 515 | 22014.19
42 | 非泵送商品混凝土C15 | m3 | 5.61 | 442 | 2479.62
43 | 非泵送商品混凝土C20 | m3 | 13.913 | 468 | 6511.28
44 | 非泵送商品混凝土C25 | m3 | 20.949 | 487 | 10202.16
45 | 非泵送商品混凝土C30 | m3 | 0.284 | 509 | 144.56
46 | 干混地面砂浆DS M15.0 | kg | 11733.385 | 0.34 | 3989.35
47 | 干混地面砂浆DS M20.0 | kg | 9474.76 | 0.35 | 3306.69
48 | 干混抹灰砂浆DP M15.0 | kg | 73244.752 | 0.37 | 26954.07
49 | 干混抹灰砂浆DP M20.0 | kg | 690.931 | 0.38 | 260.48
50 | 干混砌筑砂浆DM M5.0 | kg | 24174.777 | 0.31 | 7542.53
51 | 干混砌筑砂浆DM M7.5 | kg | 276.936 | 0.32 | 88.62
52 | 干混砌筑砂浆DM M10.0 | kg | 3884.1 | 0.33 | 1281.75
53 | 砌块砌筑粘结剂 | kg | 553.662 | 0.43 | 235.31
54 | 杉板枋材 | m3 | 0.004 | 1681 | 6.72
55 | 枕木 | m3 | 0.08 | 1416 | 113.28
56 | 多层板δ18 | m2 | 73.301 | 39.3 | 2881.02
57 | 细木工板δ18 | m2 | 1.386 | 39.3 | 54.48
【表10.2.2-31】
主要材料和工程设备一览表
工程名称:家宴中心建筑 |  |  |  | 标段: |  | 第3页 共4页
序号 | 名称、规格、型号 | 单位 | 数量 | 单价(元) | 合价（元） | 备注
58 | 墙面砖400*800 | m2 | 62.171 | 46.88 | 2914.27
59 | 防滑地砖800×800 | m2 | 366.195 | 52.34 | 19168.04
60 | 防滑地砖800×800 | m2 | 12.226 | 52.34 | 639.96
61 | 防滑地砖800*800 | m2 | 9.589 | 52.34 | 501.92
62 | 强化地板12mm | m2 | 73.301 | 70 | 5131.07
63 | 强化地板9 | m2 | 344.495 | 60 | 20669.7
64 | 英国棕窗台板 | m2 | 13.958 | 232 | 3238.26
65 | 深啡大理石门槛板 | m2 | 3.551 | 245 | 870
66 | 大理石板 | m2 | 1.867 | 245 | 457.42
67 | 铝合金龙骨不上人型（平面）600×600 | m2 | 490.476 | 22.12 | 10849.33
68 | 装饰门扇 | m2 | 19.46 | 500 | 9730
69 | 不锈钢防火门 | m2 | 2.476 | 1000 | 2476
70 | 铝合金固定窗6厚钢化玻璃 | m2 | 11.66 | 170.35 | 1986.28
71 | 铝合金平开门60系列 6+12+6中空玻璃 | m2 | 27.4 | 437.71 | 11993.25
72 | 铝合金推拉窗80系列 5+9A+5中空玻璃 | m2 | 93.789 | 296.06 | 27767.17
73 | 乳胶漆 | kg | 350.807 | 9.73 | 3413.35
74 | SBS改性沥青防水卷材3.0mm I G M | m2 | 10.193 | 26.55 | 270.62
75 | 高聚物改性沥青防水涂料 | kg | 40.049 | 7.96 | 318.79
76 | 汽油综合 | kg | 3.367 | 10.67 | 35.93
77 | 界面剂 | kg | 109.538 | 0.46 | 50.83
78 | 硅酮耐候密封胶 | kg | 140.576 | 27.1 | 3809.61
79 | 耐碱玻璃纤维网格布 | m2 | 871.533 | 1.3 | 1132.99
80 | 硅酸板 | m2 | 500 | 35 | 17500
81 | 钢支撑 | kg | 40.609 | 4.69 | 190.46
82 | 水 | m3 | 7.681 | 5.73 | 44.01
83 | 木模板 | m3 | 0.283 | 1478 | 418.27
84 | 复合模板 | m2 | 12.603 | 42.48 | 535.38
85 | 脚手架钢管 | kg | 27.021 | 4.51 | 121.86
【表10.2.2-31】
主要材料和工程设备一览表
工程名称:家宴中心建筑 |  |  |  | 标段: |  | 第4页 共4页
序号 | 名称、规格、型号 | 单位 | 数量 | 单价(元) | 合价（元） | 备注
86 | 竹脚手片 | m2 | 7.327 | 8.5 | 62.28
87 | 钢支撑 | kg | 216.592 | 4.69 | 1015.82
88 | 电 | kW·h | 65.119 | 0.88 | 57.3
89 | 水 | m3 | 137.232 | 5.73 | 786.34
90 | 复合模板综合 | m2 | 112.182 | 42.48 | 4765.49
91 | 钢模板 | kg | 8.684 | 5.31 | 46.11
92 | 木模板 | m3 | 2.108 | 1478 | 3115.62
93 | 安全网 | m2 | 57.086 | 6.64 | 379.05
94 | 脚手架钢管 | kg | 332.213 | 4.51 | 1498.28
95 | 复合材料检查井盖φ500 | 套 | 11.11 | 200 | 2222
96 | 电焊条E50系列 | kg | 17.836 | 6.81 | 121.46
97 | 成品铝合金玻璃隔断6厚钢化玻璃 | m2 | 38.41 | 217 | 8334.97
98 | 收边铜条50T型 | m | 10.176 | 50 | 508.8
99 | 铝合金压条50×13 | m | 42.315 | 50 | 2115.75
100 | 汽油(机械) | kg | 8.611 | 10.67 | 91.88
101 | 电(机械) | kw·h | 1405.863 | 0.88 | 1237.16
102 | 仿古铝合金花格 | m2 | 133.47 | 50 | 6673.5
103 | 便民服务中心柜台 | m | 6.5 | 1000 | 6500
104 | 垃圾外运 | m3 | 48.781 | 100 | 4878.1
105 | 塑钢盖板 | m2 | 3.42 | 300 | 1026
106 | 多彩漆 | m2 | 690.22 | 70 | 48315.4
107 | 强化地板踢脚线 粘贴式 | m | 16.46 | 20 | 329.2
108 | 百叶卷帘 | m2 | 9.72 | 60 | 583.2
109 | 轻钢玻璃雨棚 | m2 | 38.76 | 800 | 31008
110 | 钢结构拆除外运 | 项 | 1 | 5000 | 5000
111 | hdpe双壁波纹管200 | m | 58.231 | 30.22 | 1759.74
112 | hdpe双壁波纹管300 | m | 30.288 | 52.75 | 1597.69

## 1_表10_2_2-32 主要机械台班一览表
【表10.2.2-32】
主要机械台班一览表
工程名称:家宴中心建筑 |  |  |  | 标段: | 第1页 共2页
序号 | 机械名称、规格、型号 | 单位 | 数 量 | 单价(元) | 合价（元） | 备注
1 | 其他机械费 | 元 | 320 | 0.96 | 307.2
2 | 履带式推土机90kW | 台班 | 0.017 | 962.16 | 16.36
3 | 轮胎式装载机2m3 | 台班 | 0.04 | 932.08 | 37.28
4 | 履带式单斗液压挖掘机1m3 | 台班 | 0.679 | 1178 | 799.86
5 | 电动夯实机250N·m | 台班 | 1.031 | 29.99 | 30.92
6 | 手持式风动凿岩机 | 台班 | 0.093 | 12.61 | 1.17
7 | 混凝土路面刻槽机 | 台班 | 0.105 | 470.91 | 49.45
8 | 汽车式起重机5t | 台班 | 0.045 | 514.52 | 23.15
9 | 载货汽车4t | 台班 | 0.297 | 477.06 | 141.69
10 | 汽车式起重机8t | 台班 | 0.242 | 789.47 | 191.05
11 | 自升式塔式起重机400kN·m | 台班 | 7.564 | 619.98 | 4689.53
12 | 双锥反转出料混凝土搅拌机500L | 台班 | 0.187 | 229.55 | 42.93
13 | 木工圆锯机φ500mm | 台班 | 0.15 | 25.81 | 3.87
14 | 载货汽车4t | 台班 | 4.254 | 500.71 | 2130.02
15 | 自卸汽车15t | 台班 | 0.217 | 1028.95 | 223.28
16 | 平板拖车组40t | 台班 | 1 | 1327.88 | 1327.88
17 | 机动翻斗车1t | 台班 | 0.118 | 234.97 | 27.73
18 | 电动卷扬机-单筒快速5kN | 台班 | 17.715 | 173.29 | 3069.83
19 | 卷扬机井架30m | 台班 | 17.715 | 12.56 | 222.5
20 | 电动空气压缩机1m3/min | 台班 | 34.502 | 50.42 | 1739.59
21 | 双锥反转出料混凝土搅拌机500L | 台班 | 0.118 | 235.62 | 27.8
22 | 灰浆搅拌机200L | 台班 | 0.304 | 170.09 | 51.71
23 | 干混砂浆罐式搅拌机20000L | 台班 | 3.711 | 211.41 | 784.54
24 | 混凝土振捣器插入式 | 台班 | 0.387 | 4.87 | 1.88
25 | 钢筋调直机14mm | 台班 | 1.145 | 39.74 | 45.5
26 | 钢筋切断机40mm | 台班 | 0.883 | 46.85 | 41.37
27 | 钢筋弯曲机40mm | 台班 | 4.228 | 27.99 | 118.34
28 | 木工圆锯机500mm | 台班 | 2.115 | 30.08 | 63.62
29 | 木工压刨床单面600mm | 台班 | 0.034 | 34.46 | 1.17
30 | 电锤 | 台班 | 34.502 | 7.07 | 243.93
【表10.2.2-32】
主要机械台班一览表
工程名称:家宴中心建筑 |  |  |  | 标段: | 第2页 共2页
序号 | 机械名称、规格、型号 | 单位 | 数 量 | 单价(元) | 合价（元） | 备注
31 | 电动单级离心清水泵100mm | 台班 | 1.852 | 39.39 | 72.95
32 | 直流弧焊机32kW | 台班 | 1.486 | 106.95 | 158.93
33 | 对焊机75kV·A | 台班 | 0.363 | 131.93 | 47.89
34 | 电焊条烘干箱45×35×45cm3 | 台班 | 0.149 | 9.73 | 1.45
35 | 电动空气压缩机0.6m3/min | 台班 | 3.545 | 35.76 | 126.77
36 | 内燃空气压缩机3m3/min | 台班 | 0.052 | 441.92 | 22.98
37 | 水泥混凝土真空吸水机 | 台班 | 0.067 | 16.92 | 1.13
38 | 混凝土振捣器平板式 | 台班 | 1.568 | 13.13 | 20.59
39 | 混凝土振捣器插入式 | 台班 | 6.265 | 5.08 | 31.83
40 | 汽车式起重机5t | 台班 | 0.308 | 471.5 | 145.22
41 | 电刨 | 台班 | 3.901 | 43.83 | 170.98

## 2_表10_2_2-13 【含单列】单位(专业)工程招标
【表10.2.2-13】
单位（专业）工程招标控制价费用表
工程名称:家宴中心改造工程-家宴中心安装 |  |  | 标段: | 第1页 共1页
序号 | 费用名称 |  | 计算公式 | 金额 (元) | 备注
1 | 分部分项工程费 |  | ∑(分部分项工程量×综合单价） | 178635.53 | 见表10.2.2-16
1.1 | 其中 | 人工费+机械费 | ∑分部分项（定额人工费+定额机械费） | 34206.37
2 | 措施项目费 |  | （2.1+2.2） | 3631.56
2.1 | 施工技术措施项目费 |  | ∑(技措项目工程量×综合单价） | 1283.07 | 见表10.2.2-16
2.1.1 | 其中 | 人工费+机械费 | ∑技措项目（定额人工费+定额机械费） | 279.6
2.2 | 施工组织措施项目费 |  | (1.1+2.1.1)×6.81% | 2348.49 | 见表10.2.2-20
2.2.1 | 其中 | 安全文明施工基本费 | (1.1+2.1.1)×6.81% | 2348.49 | 见表10.2.2-20
3 | 其他项目费 |  | （3.1+3.2+3.3+3.4） | 5784.9
3.1 | 暂列金额 |  | 3.1.1+3.1.2+3.1.3 | 5784.9 | 见表10.2.2-21
3.1.1 | 其中 | 标化工地增加费 | 按招标文件规定额度列计 |  | 见表10.2.2-22
3.1.2 |  | 优质工程增加费 | 按招标文件规定额度列计 |  | 见表10.2.2-22
3.1.3 |  | 其他暂列金额 | 按招标文件规定额度列计 | 5784.9 | 见表10.2.2-22
3.2 | 暂估价 |  | 3.2.1+3.2.2+3.2.3 |  | 见表10.2.2-21
3.2.1 | 其中 | 材料（工程设备）暂估价 | 按招标文件规定额度列计 (或计入综合单价) |  | 见表10.2.2-23
3.2.2 |  | 专业工程暂估价 | 按招标文件规定额度列计 |  | 见表10.2.2-24
3.2.3 |  | 专项技术措施暂估价 | 按招标文件规定额度列计 |  | 见表10.2.2-25
3.3 | 计日工 |  | ∑计日工(暂估数量×综合单价） |  | 见表10.2.2-21
3.4 | 施工总承包服务费 |  | 3.4.1+3.4.2 |  | 见表10.2.2-21
3.4.1 | 其中 | 专业发包工程管理费 | ∑专业发包工程（暂估金额×费率） |  | 见表10.2.2-27
3.4.2 |  | 甲供材料设备管理费 | 甲供材料暂估金额×费率+甲供设备暂估金额×费率 |  | 见表10.2.2-27
4 | 规费 |  | (1.1+2.1.1)×30.63% | 10563.05
5 | 单列费用 |  | 单列费用
6 | 税金 |  | (1+2+3+4+计税不计费)×9% | 17875.35
7 | 下浮 |  | (1+2+3+4+5+6-不计税不计费不下浮-暂估材料)×0%
其中 | 甲供费（不计入造价） |  | 甲供材料费+甲供主材费+甲供设备费
招标控制价合计 |  |  | 1+2+3+4+5+6-7 | 216490

## 2_表10_2_2-16 分部分项工程清单与计价表
【表10.2.2-16】
分部分项工程清单与计价表
单位(专业)工程名称:家宴中心改造工程-家宴中心安装 | [5 empty] | 标段: |  |  | 第1页 共24页
序号 | 项目编码 | 项目名称 | 项目特征 | 计量 单位 | 工程量 | 金 额 (元) |  |  |  |  | 备注
[6 empty] | 综合单价 | 合价 | 其中
[8 empty] | 人工费 | 机械费 | 暂估价
|  | 给排水 |  |  |  |  | 23622.77 | 6452.98 | 106.4
|  | 给水管 |  |  |  |  | 12289.98 | 2928.12 | 79.52
1 | 031001007001 | 复合管 | 1、安装部位：室外； 2、介质：给水； 3、材质、规格：衬塑复合钢管DN50； 4、连接形式：螺纹连接，含管件等配件； 5、压力试验及吹、洗设计要求：管道水压试验、消毒、水冲洗。 | m | 14.30 | 63.02 | 901.19 | 91.52 | 1.86
2 | 031001007002 | 复合管 | 1、安装部位：室外； 2、介质：给水； 3、材质、规格：衬塑复合钢管DN40； 4、连接形式：螺纹连接，含管件等配件； 5、压力试验及吹、洗设计要求：管道水压试验、消毒、水冲洗。 | m | 17.80 | 46.73 | 831.79 | 99.32 | 1.96
3 | 031001007003 | 复合管 | 1、安装部位：室内； 2、介质：给水； 3、材质、规格：衬塑复合钢管DN32； 4、连接形式：螺纹连接，含管件等配件； 5、压力试验及吹、洗设计要求：管道水压试验、消毒、水冲洗。 | m | 24.60 | 63.35 | 1558.41 | 401.72 | 16.73
本页小计 | [6 empty] | 3291.39 | 592.56 | 20.55
【表10.2.2-16】
分部分项工程清单与计价表
单位(专业)工程名称:家宴中心改造工程-家宴中心安装 | [5 empty] | 标段: |  |  | 第2页 共24页
序号 | 项目编码 | 项目名称 | 项目特征 | 计量 单位 | 工程量 | 金 额 (元) |  |  |  |  | 备注
[6 empty] | 综合单价 | 合价 | 其中
[8 empty] | 人工费 | 机械费 | 暂估价
4 | 031001007004 | 复合管 | 1、安装部位：室内； 2、介质：给水； 3、材质、规格：衬塑复合钢管DN25； 4、连接形式：螺纹连接，含管件等配件； 5、压力试验及吹、洗设计要求：管道水压试验、消毒、水冲洗。 | m | 21.40 | 52.38 | 1120.93 | 349.46 | 11.13
5 | 031001007005 | 复合管 | 1、安装部位：室内； 2、介质：给水； 3、材质、规格：衬塑复合钢管DN20； 4、连接形式：螺纹连接，含管件等配件； 5、压力试验及吹、洗设计要求：管道水压试验、消毒、水冲洗。 | m | 5.40 | 39.43 | 212.92 | 73.6 | 1.13
6 | 031001006009 | 塑料管 | 1、安装部位：室内； 2、介质：给水； 3、材质、规格：PP-R冷水管DN32（Φ40*4.5）； 4、连接形式：管件热熔连接，包含管件等配件； 5、压力试验及吹、洗设计要求：管道水压试验、消毒、水冲洗。 | m | 7.00 | 30.64 | 214.48 | 74.41 | 0.77
本页小计 | [6 empty] | 1548.33 | 497.47 | 13.03
【表10.2.2-16】
分部分项工程清单与计价表
单位(专业)工程名称:家宴中心改造工程-家宴中心安装 | [5 empty] | 标段: |  |  | 第3页 共24页
序号 | 项目编码 | 项目名称 | 项目特征 | 计量 单位 | 工程量 | 金 额 (元) |  |  |  |  | 备注
[6 empty] | 综合单价 | 合价 | 其中
[8 empty] | 人工费 | 机械费 | 暂估价
7 | 031001006010 | 塑料管 | 1、安装部位：室内； 2、介质：给水； 3、材质、规格：PP-R冷水管DN25（Φ32*3.6）； 4、连接形式：管件热熔连接，包含管件等配件； 5、压力试验及吹、洗设计要求：管道水压试验、消毒、水冲洗。 | m | 2.60 | 23.51 | 61.13 | 23.19 | 0.29
8 | 031001006011 | 塑料管 | 1、安装部位：室内； 2、介质：给水； 3、材质、规格：PP-R冷水管DN20（Φ25*2.8）； 4、连接形式：管件热熔连接，包含管件等配件； 5、压力试验及吹、洗设计要求：管道水压试验、消毒、水冲洗。 | m | 2.00 | 18.03 | 36.06 | 16.12 | 0.22
9 | 031001006012 | 塑料管 | 1.安装部位：室内； 2.介质：给水； 3.材质、规格：PP-R冷水管DN15（Φ20*2.3）； 4.连接形式：管件热熔连接，包含管件等配件； 5.压力试验及吹、洗设计要求：管道水压试验、消毒、水冲洗。 | m | 11.65 | 15.1 | 175.92 | 84 | 1.28
10 | 031003001002 | 螺纹阀门 | 1.阀门类型：螺纹截止阀； 2.规格、压力等级：J11T-16K DN20； 3.连接形式：螺纹连接。 | 个 | 2 | 39.71 | 79.42 | 14.9 | 0.38
本页小计 | [6 empty] | 352.53 | 138.21 | 2.17
【表10.2.2-16】
分部分项工程清单与计价表
单位(专业)工程名称:家宴中心改造工程-家宴中心安装 | [5 empty] | 标段: |  |  | 第4页 共24页
序号 | 项目编码 | 项目名称 | 项目特征 | 计量 单位 | 工程量 | 金 额 (元) |  |  |  |  | 备注
[6 empty] | 综合单价 | 合价 | 其中
[8 empty] | 人工费 | 机械费 | 暂估价
11 | 031003001003 | 螺纹阀门 | 1.阀门类型：螺纹截止阀； 2.规格、压力等级：J11T-16K DN25； 3.连接形式：螺纹连接。 | 个 | 1 | 52.3 | 52.3 | 8.79 | 0.37
12 | 031003001004 | 螺纹阀门 | 1.阀门类型：螺纹截止阀； 2.规格、压力等级：J11T-16K DN32； 3.连接形式：螺纹连接。 | 个 | 3 | 76.64 | 229.92 | 33.09 | 1.47
13 | 031003001005 | 螺纹阀门 | 1.阀门类型：螺纹截止阀； 2.规格、压力等级：J11T-16K DN40； 3.连接形式：螺纹连接。 | 个 | 1 | 101.65 | 101.65 | 18.48 | 0.6
14 | 031003001006 | 螺纹阀门 | 1.阀门类型：螺纹闸阀； 2.阀门材质：铸铁； 3.规格、压力等级：Z15T-10K DN50； 4.连接形式：螺纹连接。 | 个 | 1 | 145.18 | 145.18 | 18.48 | 0.88
15 | 031003013001 | 水表 | 1.安装部位：室外； 2.型号、规格：螺纹水表 DN50； 3.连接形式：螺纹连接； 4.附件配置：螺纹闸阀Z15T-10K DN50一个。 | 组 | 1 | 406.14 | 406.14 | 58.26 | 1.36
16 | 031003001007 | 螺纹阀门 | 1.阀门类型：自动排气阀； 2.规格、压力等级：DN20。 | 个 | 2 | 80.93 | 161.86 | 32.48 | 0.18
17 | 031003001008 | 螺纹阀门 | 1.阀门类型：真空破坏器； 2.规格、压力等级：DN25。 | 个 | 4 | 109.02 | 436.08 | 35.16 | 1.48
本页小计 | [6 empty] | 1533.13 | 204.74 | 6.34
【表10.2.2-16】
分部分项工程清单与计价表
单位(专业)工程名称:家宴中心改造工程-家宴中心安装 | [5 empty] | 标段: |  |  | 第5页 共24页
序号 | 项目编码 | 项目名称 | 项目特征 | 计量 单位 | 工程量 | 金 额 (元) |  |  |  |  | 备注
[6 empty] | 综合单价 | 合价 | 其中
[8 empty] | 人工费 | 机械费 | 暂估价
18 | 030901010001 | 室内消火栓 | 1.名称：消防软管卷盘箱（暗装）； 2.型号、规格：SG24AZ； 3.附件材质、规格：箱内配置DN25全铜阀,软管卷盘长度30m,水枪直径19mm。 | 套 | 1 | 669.61 | 669.61 | 125.61 | 2.53
19 | 030901010002 | 室内消火栓 | 1.名称：消防软管卷盘箱（明装）； 2.型号、规格：SG24AZ； 3.附件材质、规格：箱内配置DN25全铜阀,软管卷盘长度30m,水枪直径19mm。 | 套 | 3 | 645.76 | 1937.28 | 325.41 | 1.47
20 | 030901013001 | 灭火器 | 1.形 式：灭火器箱暗装； 2.规格、型号：内配磷酸铵盐灭火器MF/ABC3*2。 | 组 | 6 | 243.55 | 1461.3 | 210.12
21 | 031002003001 | 套管 | 1.一般穿楼板钢套管制作安装 DN40 | 个 | 2 | 22.75 | 45.5 | 19.38 | 2.14
22 | 031002003002 | 套管 | 1.一般穿楼板钢套管制作安装 DN25 | 个 | 1 | 18.58 | 18.58 | 7.45 | 1.07
23 | 031002003003 | 套管 | 1.一般穿墙钢套管制作安装 DN40 | 个 | 1 | 24.42 | 24.42 | 9.69 | 1.07
24 | 030413003001 | 打洞（孔） | 1.混凝土楼板钻孔 直径 （mm以内）40 | 个 | 2 | 16.61 | 33.22 | 20.56
25 | 030413003002 | 打洞（孔） | 1.混凝土楼板钻孔 直径 （mm以内）25 | 个 | 1 | 16.61 | 16.61 | 10.28
26 | 030413003003 | 打洞（孔） | 1.混凝土墙体钻孔 直径 （mm以内）63 | 个 | 5 | 24.35 | 121.75 | 78.95
本页小计 | [6 empty] | 4328.27 | 807.45 | 8.28
【表10.2.2-16】
分部分项工程清单与计价表
单位(专业)工程名称:家宴中心改造工程-家宴中心安装 | [5 empty] | 标段: |  |  | 第6页 共24页
序号 | 项目编码 | 项目名称 | 项目特征 | 计量 单位 | 工程量 | 金 额 (元) |  |  |  |  | 备注
[6 empty] | 综合单价 | 合价 | 其中
[8 empty] | 人工费 | 机械费 | 暂估价
27 | 031201001001 | 管道刷油 | 1.管道刷油 调和漆~两遍 | m2 | 2.70 | 7.91 | 21.36 | 11.64
28 | 031002001001 | 管道支吊架 | 1.材质：型钢综合； 2.管架形式：一般管架。 | Kg | 15.00 | 16.08 | 241.2 | 105.75 | 13.95
29 | 031201003001 | 金属结构刷油 | 1.除锈级别：微锈； 2.油漆品种：樟丹漆、调和漆； 3.结构类型：管架吊支架； 4.涂刷遍数、漆膜厚度：除锈后刷樟丹漆二道、再刷灰色调和漆二道。 | kg | 15.00 | 1.64 | 24.6 | 11.1 | 3.45
30 | 031202008001 | 埋地管道防腐蚀 | 埋地管道防腐采用三油两布,内刷冷底子油一道。 | m2 | 8.03 | 49.98 | 401.34 | 186.38
31 | 030413002001 | 凿（压）槽 | 1.混凝土刨沟槽 管径(mm以内)32； 2.按原标准修复。 | m | 23.15 | 18.86 | 436.61 | 287.99 | 11.34
32 | 030413002002 | 凿（压）槽 | 1.混凝土刨沟槽 管径(mm以内)20； 2.按原标准修复。 | m | 1.10 | 13.67 | 15.04 | 10.33 | 0.41
33 | 03B003 | 卫生间暗敷管道人工补贴 | 1.厨房暗敷管道，每间补贴 0.5 工日 | 间 | 1 | 96.18 | 96.18 | 74.5
|  | 排水管 |  |  |  |  | 1544.56 | 807.19 | 12.8
34 | 031001006013 | 塑料管 | 1.安装部位：室内； 2.介质：排水； 3.材质、规格：UPVC排水管φ50*2.0； 4.连接形式：管件承插粘接； 5.压力试验及吹、洗设计要求：灌水试验。 | m | 10.30 | 20.02 | 206.21 | 93.63
本页小计 | [6 empty] | 1442.54 | 781.32 | 29.15
【表10.2.2-16】
分部分项工程清单与计价表
单位(专业)工程名称:家宴中心改造工程-家宴中心安装 | [5 empty] | 标段: |  |  | 第7页 共24页
序号 | 项目编码 | 项目名称 | 项目特征 | 计量 单位 | 工程量 | 金 额 (元) |  |  |  |  | 备注
[6 empty] | 综合单价 | 合价 | 其中
[8 empty] | 人工费 | 机械费 | 暂估价
35 | 031001006014 | 塑料管 | 1.安装部位：室内； 2.介质：排水； 3.材质、规格：UPVC排水管φ75*2.3； 4.连接形式：管件承插粘接； 5.压力试验及吹、洗设计要求：灌水试验。 | m | 13.80 | 28.87 | 398.41 | 153.04
36 | 031001006015 | 塑料管 | 1.安装部位：室内； 2.介质：排水； 3.材质、规格：UPVC排水管Φ110*3.2； 4.连接形式：管件承插粘接； 5.压力试验及吹、洗设计要求：灌水试验。 | m | 2.40 | 44.73 | 107.35 | 32.26
37 | 031002003004 | 套管 | 1.一般穿楼板钢套管制作安装 DN100 | 个 | 1 | 60.83 | 60.83 | 27.12 | 1.07
38 | 030413003004 | 打洞（孔） | 1.混凝土楼板钻孔 直径 （mm以内）108 | 个 | 1 | 29.06 | 29.06 | 18.77
39 | 030413003005 | 打洞（孔） | 1.混凝土墙体钻孔 直径 （mm以内）83 | 个 | 3 | 31.78 | 95.34 | 63.93
40 | 030413002003 | 凿（压）槽 | 1.混凝土刨沟槽 管径(mm以内)100； 2.按原标准修复。 | m | 10.30 | 50.53 | 520.46 | 337.22 | 8.86
41 | 030413002004 | 凿（压）槽 | 1.混凝土刨沟槽 管径(mm以内)50； 2.按原标准修复。 | m | 4.70 | 27 | 126.9 | 81.22 | 2.87
|  | 雨水管 |  |  |  |  | 2320.56 | 798.12 | 3.21
本页小计 | [6 empty] | 1338.35 | 713.56 | 12.8
【表10.2.2-16】
分部分项工程清单与计价表
单位(专业)工程名称:家宴中心改造工程-家宴中心安装 | [5 empty] | 标段: |  |  | 第8页 共24页
序号 | 项目编码 | 项目名称 | 项目特征 | 计量 单位 | 工程量 | 金 额 (元) |  |  |  |  | 备注
[6 empty] | 综合单价 | 合价 | 其中
[8 empty] | 人工费 | 机械费 | 暂估价
42 | 031001006017 | 塑料管 | 1、安装部位：室内； 2、介质：雨水； 3、材质、规格：UPVC雨水管φ110*3.2； 4、连接形式：管件承插粘接，含塑料吊杆及管夹安装； 5、压力试验及吹、洗设计要求：灌水试验； 6、含4个87型雨水斗DN100。 | m | 35.50 | 49.93 | 1772.52 | 483.87
43 | 030413003006 | 打洞（孔） | 1.混凝土楼板钻孔 直径 （mm以内）125 | 个 | 3 | 32.75 | 98.25 | 64.83
44 | 030413003007 | 打洞（孔） | 1.混凝土墙体钻孔 直径 （mm以内）110 | 个 | 3 | 45.38 | 136.14 | 92.52
45 | 031002003005 | 套管 | 1.一般穿楼板钢套管制作安装 DN125 | 个 | 3 | 104.55 | 313.65 | 156.9 | 3.21
|  | 其它 |  |  |  |  | 7467.67 | 1919.55 | 10.87
46 | 031004003002 | 洗脸盆 | 1、材质：陶瓷； 2、规格、类型：按设计要求； 3、组装形式：立式洗脸盆； 4、附件名称、数量：洗脸盆水龙头等配件。 | 组 | 1 | 1017.04 | 1017.04 | 34.55
本页小计 | [6 empty] | 3337.6 | 832.67 | 3.21
【表10.2.2-16】
分部分项工程清单与计价表
单位(专业)工程名称:家宴中心改造工程-家宴中心安装 | [5 empty] | 标段: |  |  | 第9页 共24页
序号 | 项目编码 | 项目名称 | 项目特征 | 计量 单位 | 工程量 | 金 额 (元) |  |  |  |  | 备注
[6 empty] | 综合单价 | 合价 | 其中
[8 empty] | 人工费 | 机械费 | 暂估价
47 | 031004003003 | 洗脸盆 | 1、材质：陶瓷； 2、规格、类型：按设计要求； 3、组装形式：台下式洗脸盆； 4、附件名称、数量：洗脸盆水龙头、角阀、金属软管、排水附件等配套件。 | 组 | 1 | 896.95 | 896.95 | 30.61
48 | 040504001002 | 砌筑井 | 1.砖砌圆形阀门井； 2.具体尺寸做法详设计图及参考图集施工。 | 座 | 5 | 723.68 | 3618.4 | 754.3 | 0.75
49 | 040504001003 | 砌筑井 | 1.砖砌矩形水表井； 2.具体尺寸做法详设计图及参考图集施工。 | 座 | 1 | 778.68 | 778.68 | 203.98 | 10.12
50 | 040101002002 | 挖沟槽土方 | 1、土壤类别：人工挖填管沟，三类土； 2、挖土深度：1.5m以内。 | m3 | 28.10 | 41.16 | 1156.6 | 896.11
|  | 电气 |  |  |  |  | 150772.76 | 28257.05 | 1255.38
|  | 照明系统 |  |  |  |  | 140873.76 | 23273.05 | 397.4
51 | 030404017001 | 配电箱 | 1、名称：成套不锈钢配电箱1ZL； 2、型号规格：电器元件配置按设计要求，IP65； 3、安装方式：明装。 | 台 | 1 | 4794.09 | 4794.09 | 178.8
本页小计 | [6 empty] | 11244.72 | 2063.8 | 10.87
【表10.2.2-16】
分部分项工程清单与计价表
单位(专业)工程名称:家宴中心改造工程-家宴中心安装 | [5 empty] | 标段: |  |  | 第10页 共24页
序号 | 项目编码 | 项目名称 | 项目特征 | 计量 单位 | 工程量 | 金 额 (元) |  |  |  |  | 备注
[6 empty] | 综合单价 | 合价 | 其中
[8 empty] | 人工费 | 机械费 | 暂估价
52 | 030404017002 | 配电箱 | 1、名称：成套配电箱1AL1； 2、型号规格：电器元件配置按设计要求； 3、安装方式：暗装。 | 台 | 1 | 3269 | 3269 | 214.56
53 | 030404017003 | 配电箱 | 1、名称：成套配电箱1AL2； 2、型号规格：电器元件配置按设计要求； 3、安装方式：暗装。 | 台 | 1 | 2680.51 | 2680.51 | 214.56
54 | 030404017004 | 配电箱 | 1、名称：成套配电箱1AL3； 2、型号规格：电器元件配置按设计要求； 3、安装方式：暗装。 | 台 | 1 | 2464.58 | 2464.58 | 214.56
55 | 030404017005 | 配电箱 | 1、名称：成套配电箱2AL1； 2、型号规格：电器元件配置按设计要求； 3、安装方式：暗装。 | 台 | 1 | 2956.61 | 2956.61 | 214.56
56 | 030404017006 | 配电箱 | 1.名称：成套A型应急照明集中电源箱1ALE； 2.型号、规格：TY-D-0.2KVA，A型； 3.安装方式：壁装。 | 台 | 1 | 3618.15 | 3618.15 | 178.8
本页小计 | [6 empty] | 14988.85 | 1037.04
【表10.2.2-16】
分部分项工程清单与计价表
单位(专业)工程名称:家宴中心改造工程-家宴中心安装 | [5 empty] | 标段: |  |  | 第11页 共24页
序号 | 项目编码 | 项目名称 | 项目特征 | 计量 单位 | 工程量 | 金 额 (元) |  |  |  |  | 备注
[6 empty] | 综合单价 | 合价 | 其中
[8 empty] | 人工费 | 机械费 | 暂估价
57 | 030404017007 | 配电箱 | 1、名称：成套不锈钢配电箱1KTL； 2、型号规格：电器元件配置按设计要求，IP65； 3、安装方式：明装。 | 台 | 1 | 5940.11 | 5940.11 | 178.8
58 | 030404017008 | 配电箱 | 1、名称：成套插座箱AS； 2、型号规格：电器元件配置按设计要求； 3、安装方式：暗装。 | 台 | 1 | 260.74 | 260.74 | 58.33
59 | 030408003001 | 电缆保护管 | 1.名 称：线缆保护管； 2.电缆保护管材质规格：镀锌钢管SC100； 3.敷设方式：埋地。 | m | 100.00 | 72.33 | 7233 | 695 | 123
60 | 030411001003 | 配管 | 1.名称：线缆保护管； 2.材质规格：镀锌钢管SC20； 3.配置形式：砖、混凝土结构暗配； 4.接地要求：按施工验收规范要求。 | m | 145.80 | 18.32 | 2671.06 | 838.35 | 7.29
61 | 030411001004 | 配管 | 1.名称：线缆保护管； 2.材质规格：镀锌钢管SC50； 3.配置形式：砖、混凝土结构暗配； 4.接地要求：按施工验收规范要求。 | m | 10.70 | 49.31 | 527.62 | 136 | 0.86
62 | 030411001005 | 配管 | 1.名称：线缆保护管； 2.材质规格：镀锌钢管SC65； 3.配置形式：砖、混凝土结构暗配； 4.接地要求：按施工验收规范要求。 | m | 6.50 | 67.79 | 440.64 | 119.86 | 1.3
本页小计 | [6 empty] | 17073.17 | 2026.34 | 132.45
【表10.2.2-16】
分部分项工程清单与计价表
单位(专业)工程名称:家宴中心改造工程-家宴中心安装 | [5 empty] | 标段: |  |  | 第12页 共24页
序号 | 项目编码 | 项目名称 | 项目特征 | 计量 单位 | 工程量 | 金 额 (元) |  |  |  |  | 备注
[6 empty] | 综合单价 | 合价 | 其中
[8 empty] | 人工费 | 机械费 | 暂估价
63 | 030411001006 | 配管 | 1.名称：线缆保护管； 2.材质、规格：JDG导管（热镀锌）G20*1.6； 3.配置形式：砖、混凝土结构暗配； 4.接地要求：按施工验收规范要求。 | m | 340.40 | 11.13 | 3788.65 | 1416.06 | 17.02
64 | 030411001007 | 配管 | 1.名称：线缆保护管； 2.材质、规格：JDG导管（热镀锌）G20*1.6； 3.配置形式：明配； 4.接地要求：按施工验收规范要求。 | m | 200.50 | 14.88 | 2983.44 | 1381.45
65 | 030411001008 | 配管 | 1.名称：线缆保护管； 2.材质、规格：JDG导管（热镀锌）G20*1.6； 3.配置形式：钢结构支架配管； 4.接地要求：按施工验收规范要求。 | m | 464.40 | 14.1 | 6548.04 | 2814.26 | 23.22
66 | 030411001009 | 配管 | 1.名称：线缆保护管； 2.材质、规格：JDG导管（热镀锌）G25*1.6； 3.配置形式：砖、混凝土结构暗配； 4.接地要求：按施工验收规范要求。 | m | 2.80 | 15.18 | 42.5 | 16.02 | 0.2
67 | 030411001010 | 配管 | 1.名称：线缆保护管； 2.材质、规格：JDG导管（热镀锌）G25*1.6； 3.配置形式：明配； 4.接地要求：按施工验收规范要求。 | m | 280.60 | 16.86 | 4730.92 | 2048.38
本页小计 | [6 empty] | 18093.55 | 7676.17 | 40.44
【表10.2.2-16】
分部分项工程清单与计价表
单位(专业)工程名称:家宴中心改造工程-家宴中心安装 | [5 empty] | 标段: |  |  | 第13页 共24页
序号 | 项目编码 | 项目名称 | 项目特征 | 计量 单位 | 工程量 | 金 额 (元) |  |  |  |  | 备注
[6 empty] | 综合单价 | 合价 | 其中
[8 empty] | 人工费 | 机械费 | 暂估价
68 | 030411001011 | 配管 | 1.名称：线缆保护管； 2.材质、规格：JDG导管（热镀锌）G25*1.6； 3.配置形式：钢结构支架配管； 4.接地要求：按施工验收规范要求。 | m | 18.90 | 14.1 | 266.49 | 114.53 | 0.95
69 | 030411001012 | 配管 | 1、名称：线缆保护塑料管； 2、材质、规格：刚性阻燃管 PVC20中型管； 3、配置形式：砖、混凝土结构暗配； 4、接地要求：按施工验收规范要求。 | m | 68.70 | 7.43 | 510.44 | 296.78
70 | 030411001013 | 配管 | 1、名称：线缆保护塑料管； 2、材质、规格：刚性阻燃管 PVC20中型管； 3、配置形式：明配； 4、接地要求：按施工验收规范要求。 | m | 73.00 | 10.81 | 789.13 | 473.77
71 | 030411001014 | 配管 | 1、名称：线缆保护塑料管； 2、材质、规格：刚性阻燃管 PVC25中型管； 3、配置形式：砖、混凝土结构暗配； 4、接地要求：按施工验收规范要求。 | m | 5.10 | 9.14 | 46.61 | 23.51
72 | 030411001015 | 配管 | 1、名称：线缆保护塑料管； 2、材质、规格：刚性阻燃管 PVC25中型管； 3、配置形式：明配； 4、接地要求：按施工验收规范要求。 | m | 18.00 | 11.89 | 214.02 | 120.24
本页小计 | [6 empty] | 1826.69 | 1028.83 | 0.95
【表10.2.2-16】
分部分项工程清单与计价表
单位(专业)工程名称:家宴中心改造工程-家宴中心安装 | [5 empty] | 标段: |  |  | 第14页 共24页
序号 | 项目编码 | 项目名称 | 项目特征 | 计量 单位 | 工程量 | 金 额 (元) |  |  |  |  | 备注
[6 empty] | 综合单价 | 合价 | 其中
[8 empty] | 人工费 | 机械费 | 暂估价
73 | 030411001016 | 配管 | 1.名称：线缆保护管； 2.材质、规格：金属软管φ20； 3.配置形式：吊棚内配管； 4.接地要求：按施工验收规范要求。 | m | 35.70 | 19.9 | 710.43 | 340.58
74 | 030411003001 | 桥架 | 1.名称、材质：钢制槽式热镀锌板电缆桥架； 2.型号：GQJ-C； 3.规格：200×100×δ1.2； 4.接地方式：按施工验收规范要求。 | m | 45.00 | 92.88 | 4179.6 | 875.7 | 51.75
75 | 030408008001 | 防火堵洞 | 电缆桥架穿墙、穿楼板处孔洞防火封堵，截面积在0.25m2以内，封堵材料：阻火包JSB、有机防火堵料JSY。 | 处 | 4 | 208.48 | 833.92 | 244.96
76 | 030408009001 | 防火隔板 | 电缆桥架穿墙、穿楼板处孔洞及桥架内两面设防火隔板 | m2 | 1.76 | 332.27 | 584.8 | 188.55
77 | 030413001001 | 铁构件 | 1、名 称:支吊架； 2、材 质:型钢。 | kg | 55.80 | 17.26 | 963.11 | 456.44 | 51.34
78 | 031201003002 | 金属结构刷油 | 1、除锈级别：微锈； 2、油漆品种：樟丹漆、调和漆； 3、结构类型：吊支架； 4、涂刷遍数、漆膜厚度：除锈后刷樟丹漆二道、再刷灰色调和漆二道。 | kg | 55.80 | 1.65 | 92.07 | 41.29 | 12.83
79 | 030408001001 | 电力电缆 | 1.名称：铜芯电力电缆； 2.规格、型号：YJV-4*95； 3.敷设方式、部位：穿管敷设； 4.电压等级(KV)：1KV以下； 5.地形：室外。 | m | 100.00 | 234.6 | 23460 | 931 | 101
本页小计 | [6 empty] | 30823.93 | 3078.52 | 216.92
【表10.2.2-16】
分部分项工程清单与计价表
单位(专业)工程名称:家宴中心改造工程-家宴中心安装 | [5 empty] | 标段: |  |  | 第15页 共24页
序号 | 项目编码 | 项目名称 | 项目特征 | 计量 单位 | 工程量 | 金 额 (元) |  |  |  |  | 备注
[6 empty] | 综合单价 | 合价 | 其中
[8 empty] | 人工费 | 机械费 | 暂估价
80 | 030408001002 | 电力电缆 | 1.名称：铜芯电力电缆； 2.规格、型号：YJV-4*35+1*25； 3.敷设方式、部位：穿管敷设； 4.电压等级(KV)：1KV以下； 5.地形：室内。 | m | 12.20 | 106.52 | 1299.54 | 57.34 | 1.59
81 | 030408001003 | 电力电缆 | 1.名称：铜芯电力电缆； 2.规格、型号：YJV-5*16； 3.敷设方式、部位：穿管/桥架内敷设； 4.电压等级(KV)：1KV以下； 5.地形：室内。 | m | 53.60 | 52.32 | 2804.35 | 125.96 | 3.75
82 | 030408001004 | 电力电缆 | 1.名称：铜芯电力电缆； 2.规格、型号：YJV-5*10； 3.敷设方式、部位：穿管/桥架内敷设； 4.电压等级(KV)：1KV以下； 5.地形：室内。 | m | 25.90 | 35.69 | 924.37 | 48.69 | 1.3
83 | 030408006001 | 电力电缆头 | 1.名称：电力电缆终端头； 2.型号、规 格：截面10(mm2)以下三芯及以上； 3.材质、类型：铜芯，简易干包式； 4.安装部位：配电箱、柜内； 5.电压等级(kV)：1KV以下。 | 个 | 2 | 27.89 | 55.78 | 19.14
本页小计 | [6 empty] | 5084.04 | 251.13 | 6.64
【表10.2.2-16】
分部分项工程清单与计价表
单位(专业)工程名称:家宴中心改造工程-家宴中心安装 | [5 empty] | 标段: |  |  | 第16页 共24页
序号 | 项目编码 | 项目名称 | 项目特征 | 计量 单位 | 工程量 | 金 额 (元) |  |  |  |  | 备注
[6 empty] | 综合单价 | 合价 | 其中
[8 empty] | 人工费 | 机械费 | 暂估价
84 | 030408006002 | 电力电缆头 | 1.名称：电力电缆终端头； 2.型号、规 格：截面25(mm2)以下三芯及以上； 3.材质、类型：铜芯，简易干包式； 4.安装部位：配电箱、柜内； 5.电压等级(kV)：1KV以下。 | 个 | 4 | 37.18 | 148.72 | 51
85 | 030408006003 | 电力电缆头 | 1.名称：电力电缆终端头； 2.型号、规 格：截面35(mm2)以下三芯及以上； 3.材质、类型：铜芯，简易干包式； 4.安装部位：配电箱、柜内； 5.电压等级(kV)：1KV以下。 | 个 | 2 | 92.96 | 185.92 | 63.78
86 | 030408006004 | 电力电缆头 | 1.名称：电力电缆终端头； 2.型号、规 格：截面120(mm2)以下三芯及以上； 3.材质、类型：铜芯，简易干包式； 4.安装部位：配电箱、柜内； 5.电压等级(kV)：1KV以下。 | 个 | 2 | 169.91 | 339.82 | 104.3
87 | 030411004003 | 配线 | 1.名称：铜芯塑料绝缘线； 2.配线形式：管内穿线； 3.配线型号、规格：BV2.5mm2； 4.配线线制：照明、插座线。 | m | 3602.60 | 2.63 | 9474.84 | 2413.74
88 | 030411004004 | 配线 | 1.名称：铜芯塑料绝缘线； 2.配线形式：管内穿线； 3.配线型号、规格：BV4mm2； 4.配线线制：照明、插座线。 | m | 178.60 | 3.49 | 623.31 | 110.73
本页小计 | [6 empty] | 10772.61 | 2743.55
【表10.2.2-16】
分部分项工程清单与计价表
单位(专业)工程名称:家宴中心改造工程-家宴中心安装 | [5 empty] | 标段: |  |  | 第17页 共24页
序号 | 项目编码 | 项目名称 | 项目特征 | 计量 单位 | 工程量 | 金 额 (元) |  |  |  |  | 备注
[6 empty] | 综合单价 | 合价 | 其中
[8 empty] | 人工费 | 机械费 | 暂估价
89 | 030411004005 | 配线 | 1.名称：铜芯塑料绝缘线； 2.配线形式：管内穿线； 3.配线型号、规格：BV6mm2； 4.配线线制：动力线。 | m | 179.60 | 4.43 | 795.63 | 96.98
90 | 030411004006 | 配线 | 1.名称：铜芯塑料绝缘软线； 2.配线形式：管内穿线； 3.配线型号、规格：BVR2.5mm2； 4.配线线制：照明、插座线。 | m | 1395.60 | 2.79 | 3893.72 | 935.05
91 | 030411004007 | 配线 | 1.名称：铜芯塑料绝缘软线； 2.配线形式：管内穿线； 3.配线型号、规格：BVR4mm2； 4.配线线制：照明、插座线。 | m | 64.10 | 3.77 | 241.66 | 39.74
92 | 030411004008 | 配线 | 1.名称：铜芯塑料绝缘软线； 2.配线形式：管内穿线； 3.配线型号、规格：BVR6mm2； 4.配线线制：动力线。 | m | 44.90 | 4.8 | 215.52 | 24.25
93 | 030411004009 | 配线 | 1.名称：铜芯塑料绝缘线； 2.配线形式：管内穿线； 3.配线型号、规格：NH-RVS-2*2.5mm2； 4.配线线制：应急照明线。 | m | 148.30 | 5.3 | 785.99 | 87.5
94 | 030411004010 | 配线 | 1.名称：铜芯塑料绝缘线； 2.配线形式：管内穿线； 3.配线型号、规格：NH-BV2.5mm2； 4.配线线制：照明线。 | m | 12.40 | 2.87 | 35.59 | 8.31
本页小计 | [6 empty] | 5968.11 | 1191.83
【表10.2.2-16】
分部分项工程清单与计价表
单位(专业)工程名称:家宴中心改造工程-家宴中心安装 | [5 empty] | 标段: |  |  | 第18页 共24页
序号 | 项目编码 | 项目名称 | 项目特征 | 计量 单位 | 工程量 | 金 额 (元) |  |  |  |  | 备注
[6 empty] | 综合单价 | 合价 | 其中
[8 empty] | 人工费 | 机械费 | 暂估价
95 | 030411004011 | 配线 | 1.名称：铜芯塑料绝缘线； 2.配线形式：管内穿线； 3.配线型号、规格：NH-BVR2.5mm2； 4.配线线制：照明线。 | m | 6.20 | 3.05 | 18.91 | 4.15
96 | 030412001002 | 普通灯具 | 1.名称：成套防水壁灯； 2.规格、型号：LED 20W IP67； 3.安装方式：壁装。 | 套 | 10 | 174.46 | 1744.6 | 167.6
97 | 030412001003 | 普通灯具 | 1.名称：成套吸顶灯； 2.规格、型号：LED 20W； 3.安装方式：吸顶安装。 | 套 | 2 | 94.06 | 188.12 | 35.76
98 | 030412002001 | 工厂灯 | 1.名称：成套工矿灯； 2.规格、型号：LED 100W； 3.安装方式：吸顶安装。 | 套 | 18 | 375.7 | 6762.6 | 283.5
99 | 030412005001 | 荧光灯 | 1.荧光灯名称：成套LED平板灯； 2.荧光灯型号：600*600mm； 3.安装形式：嵌入式。 | 套 | 62 | 213.67 | 13247.54 | 1446.46
100 | 030412004001 | 装饰灯 | 1.名称：消防应急照明灯； 2.规格、型号：TY-ZFJC系列 6W A型 ； 3.安装方式：壁装。 | 套 | 14 | 150.31 | 2104.34 | 260.12
101 | 030412004002 | 装饰灯 | 1.名称：中型，安全出口标志灯； 2.规格、型号：TY-BLJC系列,1W,A型； 3.安装方式：门框上0.2m安装。 | 套 | 5 | 136.52 | 682.6 | 108.6
本页小计 | [6 empty] | 24748.71 | 2306.19
【表10.2.2-16】
分部分项工程清单与计价表
单位(专业)工程名称:家宴中心改造工程-家宴中心安装 | [5 empty] | 标段: |  |  | 第19页 共24页
序号 | 项目编码 | 项目名称 | 项目特征 | 计量 单位 | 工程量 | 金 额 (元) |  |  |  |  | 备注
[6 empty] | 综合单价 | 合价 | 其中
[8 empty] | 人工费 | 机械费 | 暂估价
102 | 030412004003 | 装饰灯 | 1.名称：中型，疏散方向标志灯； 2.规格、型号：TY-BLJC系列,1W,A型； 3.安装方式：壁装。 | 套 | 2 | 132.13 | 264.26 | 37.16
103 | 030412004004 | 装饰灯 | 1.名称：中型，多信息复合灯； 2.规格、型号：TY-BLJC系列,1W,A型； 3.安装方式：吊装。 | 套 | 2 | 143.85 | 287.7 | 43.6
104 | 030404034002 | 照明开关 | 1.名称：单联宽板翘板开关； 2.规格：KP86K11-10； 3.安装方式：暗装。 | 个 | 15 | 15.59 | 233.85 | 109.5
105 | 030404034003 | 照明开关 | 1.名称：双联宽板翘板开关； 2.规格：KP86K21-10； 3.安装方式：暗装。 | 个 | 3 | 17.69 | 53.07 | 21.9
106 | 030404034004 | 照明开关 | 1.名称：人体红外感应延时开关； 2.规格：KP86K11-10； 3.安装方式：暗装。 | 个 | 4 | 78.52 | 314.08 | 29.2
107 | 030404035001 | 插座 | 1.名称：安全型二三极插座(防溅型)； 2.规格： KP86Z223A10； 3.安装方式：暗装。 | 个 | 6 | 27.44 | 164.64 | 51.66
108 | 030404035002 | 插座 | 1.名称：安全型二三极插座； 2.规格： KP86Z223A10； 3.安装方式：暗装。 | 个 | 48 | 20.3 | 974.4 | 413.28
本页小计 | [6 empty] | 2292 | 706.3
【表10.2.2-16】
分部分项工程清单与计价表
单位(专业)工程名称:家宴中心改造工程-家宴中心安装 | [5 empty] | 标段: |  |  | 第20页 共24页
序号 | 项目编码 | 项目名称 | 项目特征 | 计量 单位 | 工程量 | 金 额 (元) |  |  |  |  | 备注
[6 empty] | 综合单价 | 合价 | 其中
[8 empty] | 人工费 | 机械费 | 暂估价
109 | 030404035003 | 插座 | 1.名称：网络、五孔地插座； 2.规格： KP86Z223A10； 3.安装方式：暗装。 | 个 | 8 | 242.63 | 1941.04 | 89.6
110 | 030411006003 | 接线盒 | 1.名称：接线盒； 2.材质、规格：钢质 86H60； 3.安装形式：暗装。 | 个 | 32 | 9.26 | 296.32 | 98.24
111 | 030411006004 | 接线盒 | 1.名称：接线盒 带面板； 2.材质、规格：钢质 86H60； 3.安装形式：明装。 | 个 | 65 | 17.37 | 1129.05 | 475.8
112 | 030411006005 | 接线盒 | 1.名称：开关、插座盒； 2.材质、规格：钢质 86H60； 3.安装形式：暗装。 | 个 | 67 | 9 | 603 | 216.41
113 | 030411006006 | 接线盒 | 1.名称：接线盒； 2.材质、规格：塑料 86HS60； 3.安装形式：明装。 | 个 | 18 | 9.92 | 178.56 | 110.16
114 | 030411006007 | 接线盒 | 1.名称：开关、插座盒； 2.材质、规格：塑料 86HS60； 3.安装形式：暗装。 | 个 | 10 | 6.34 | 63.4 | 32.3
115 | 030411006008 | 接线盒 | 1.名称：地插盒； 2.材质、规格：钢质； 3.安装形式：暗装。 | 个 | 8 | 24.58 | 196.64 | 25.84
|  | 防雷接地 |  |  |  |  | 6363.33 | 2926.5 | 849.75
本页小计 | [6 empty] | 4408.01 | 1048.35
【表10.2.2-16】
分部分项工程清单与计价表
单位(专业)工程名称:家宴中心改造工程-家宴中心安装 | [5 empty] | 标段: |  |  | 第21页 共24页
序号 | 项目编码 | 项目名称 | 项目特征 | 计量 单位 | 工程量 | 金 额 (元) |  |  |  |  | 备注
[6 empty] | 综合单价 | 合价 | 其中
[8 empty] | 人工费 | 机械费 | 暂估价
116 | 030409005001 | 避雷网 | 1、名 称：屋面避雷网； 2、材 质、规 格：镀锌圆钢Φ12。 3、安装形式：暗敷。 | m | 94.00 | 17.34 | 1629.96 | 672.1 | 63.92
117 | 030409006001 | 避雷针 | 1.名 称：避雷小针； 2.材 质：镀锌圆钢Φ12； 3.安装形式、高度：接闪杆高出屋面300mm。 | 根 | 31 | 19.66 | 609.46 | 263.19 | 73.78
118 | 030409005002 | 避雷网 | 1、名 称：屋面避雷网； 2、材 质、规 格：镀锌扁钢-40*4。 3、安装形式：明敷。 | m | 12.50 | 23.84 | 298 | 103.63 | 20.38
119 | 030409004001 | 均压环 | 1、名 称：基础接地焊接； 2、安装形式：利用地梁主筋焊接。 | m | 136.10 | 5.4 | 734.94 | 352.5 | 148.35
120 | 030409003001 | 避雷引下线 | 1、利用建筑物二根柱主筋避雷引下线； 2、柱主筋引下线与基础钢筋焊接11处； 3、防雷接地测试点4处； 4、防雷接地测试盒4个。 | m | 88.00 | 19.69 | 1732.72 | 783.2 | 420.64
121 | 030409008001 | 等电位端子箱、 测试板 | 1、名称：总等电位端子箱； 2、型号规格：300*200*70mm； 3、安装方式：暗装。 | 台 | 1 | 196.85 | 196.85 | 56.16 | 1.29
122 | 030409002001 | 接地母线 | 1、名称:户内接地母线； 2、材质规格:镀锌扁钢40*4； 3、安装形式:暗装。 | m | 3.00 | 20.08 | 60.24 | 21.45 | 2.04
本页小计 | [6 empty] | 5262.17 | 2252.23 | 730.4
【表10.2.2-16】
分部分项工程清单与计价表
单位(专业)工程名称:家宴中心改造工程-家宴中心安装 | [5 empty] | 标段: |  |  | 第22页 共24页
序号 | 项目编码 | 项目名称 | 项目特征 | 计量 单位 | 工程量 | 金 额 (元) |  |  |  |  | 备注
[6 empty] | 综合单价 | 合价 | 其中
[8 empty] | 人工费 | 机械费 | 暂估价
123 | 030409002002 | 接地母线 | 1、名称:户外接地母线； 2、材质规格:镀锌圆钢Φ12； 3、安装形式:埋地。 | m | 9.60 | 38.45 | 369.12 | 227.42 | 9.79
124 | 030414011001 | 接地装置 | 1.独立接地装置6根接地极以内 | 组 | 3 | 112.59 | 337.77 | 201.6 | 55.11
125 | 030414006001 | 事故照明切换装置 | 1.事故照明切换 | 系统 | 1 | 163.05 | 163.05 | 93.27 | 30.7
126 | 030414002001 | 送配电装置系统 | 1.送配电装置系统调试 1kV以下交流供电(综 合) | 系统 | 1 | 231.22 | 231.22 | 151.98 | 23.75
|  | 电气其它 |  |  |  |  | 3535.67 | 2057.5 | 8.23
127 | 030413003008 | 打洞（孔） | 1.桥架穿墙开孔400*300mm | 个 | 4 | 215.45 | 861.8 | 569.76
128 | 030413003009 | 打洞（孔） | 1.混凝土墙体钻孔 直径 （mm以内）63 | 个 | 5 | 24.35 | 121.75 | 78.95
129 | 030413003010 | 打洞（孔） | 1.混凝土楼板钻孔 直径 （mm以内）63 | 个 | 1 | 16.61 | 16.61 | 10.28
本页小计 | [6 empty] | 2101.32 | 1333.26 | 119.35
【表10.2.2-16】
分部分项工程清单与计价表
单位(专业)工程名称:家宴中心改造工程-家宴中心安装 | [5 empty] | 标段: |  |  | 第23页 共24页
序号 | 项目编码 | 项目名称 | 项目特征 | 计量 单位 | 工程量 | 金 额 (元) |  |  |  |  | 备注
[6 empty] | 综合单价 | 合价 | 其中
[8 empty] | 人工费 | 机械费 | 暂估价
130 | 030413005001 | 人(手)孔砲筑 | 1、名 称：砖砌矩形电缆井； 2、规 格：内径600mm*600mm、井深800mm、井墙厚240mm； 3、基础垫层：井垫层C15混凝土厚100mm，； 4、砌筑材料：混凝土实心砖240×115×53 MU10、水泥砂浆 M7.5； 5、勾缝及抹灰：内外井壁干混抹灰砂浆DP M20.0抹灰； 6、井圈、井盖：树脂复合井盖座 500*500mm； 7、具体做法参照国标图集。 | 个 | 1 | 1218.39 | 1218.39 | 378.03 | 8.23
131 | 040101002003 | 挖沟槽土方 | 1、土壤类别：人工挖填管沟，三类土； 2、挖土深度：1.5m以内。 | m3 | 32.00 | 41.16 | 1317.12 | 1020.48
|  | 预留网络布线 |  |  |  |  | 4240 | 1584.8 | 12.6
132 | 030411001017 | 配管 | 1.名称：线缆保护管； 2.材质、规格：JDG导管（热镀锌）G20*1.6； 3.配置形式：砖、混凝土结构暗配； 4.接地要求：按施工验收规范要求。 | m | 100.00 | 11.13 | 1113 | 416 | 5
133 | 030411001018 | 配管 | 1.名称：线缆保护管； 2.材质、规格：JDG导管（热镀锌）G20*1.6； 3.配置形式：明配； 4.接地要求：按施工验收规范要求。 | m | 120.00 | 14.88 | 1785.6 | 826.8
本页小计 | [6 empty] | 5434.11 | 2641.31 | 13.23
【表10.2.2-16】
分部分项工程清单与计价表
单位(专业)工程名称:家宴中心改造工程-家宴中心安装 | [5 empty] | 标段: |  |  | 第24页 共24页
序号 | 项目编码 | 项目名称 | 项目特征 | 计量 单位 | 工程量 | 金 额 (元) |  |  |  |  | 备注
[6 empty] | 综合单价 | 合价 | 其中
[8 empty] | 人工费 | 机械费 | 暂估价
134 | 030502005001 | 双绞线缆 | 1、名称：双绞线超五类网线； 2、材质规格：UTP CAT5E； 3、配置形式：管内穿线。 | m | 380.00 | 3.53 | 1341.4 | 342 | 7.6
本页小计 | [6 empty] | 1341.4 | 342 | 7.6
合计 | [6 empty] | 178635.53 | 36294.83 | 1374.38

## 2_表10_2_2-16 施工技术措施项目清单与计价表
【表10.2.2-16】
施工技术措施项目清单与计价表
单位(专业)工程名称:家宴中心改造工程-家宴中心安装 | [5 empty] | 标段: |  |  | 第1页 共1页
序号 | 项目编码 | 项目名称 | 项目特征 | 计量 单位 | 工程量 | 金 额 (元) |  |  |  |  | 备注
[6 empty] | 综合单价 | 合价 | 其中
[8 empty] | 人工费 | 机械费 | 暂估价
|  | [请输入分部名称,电子评标勿删] |  |  | 0 |  | 1283.07 | 308.6
1 | 031301017002 | 脚手架搭拆 | 1.家宴中心脚手架搭拆费 | 项 | 1 | 1283.07 | 1283.07 | 308.6
本页小计 | [6 empty] | 1283.07 | 308.6
合计 | [6 empty] | 1283.07 | 308.6

## 2_表10_2_2-20 施工组织(总价)措施项目清单与
【表10.2.2-20】
施工组织（总价）措施项目清单与计价表
工程名称:家宴中心安装 |  |  | 标段: | 第1页 共1页
序号 | 项目编号 | 项目名称 | 计算基础 | 费率 (%) | 金额 (元) | 备注
1 | 031302001001 | 安全文明施工费 |  |  | 2348.49
1.1 |  | 安全文明施工基本费 | 定额人工费+定额机械费 | 6.81 | 2348.49
2 | Z03130200801 | 提前竣工增加费 | 定额人工费+定额机械费
3 | 031302004001 | 二次搬运费 | 定额人工费+定额机械费
4 | 031302005001 | 冬雨季施工增加费 | 定额人工费+定额机械费
5 |  | 其他施工组织措施费 | 按相关规定计算
合 计 |  |  |  |  | 2348.49

## 2_表10_2_2-21 其他项目清单与计价汇总表
【表10.2.2-21】
其他项目清单与计价汇总表
工程名称:家宴中心安装 |  | 标段: | 第1页 共1页
序号 | 项 目 名 称 | 金额(元) | 备注
1 | 暂列金额 | 5784.9 | 明细详见表10.2.2-22
1.1 | 标化工地增加费 |  | 明细详见表10.2.2-22
1.2 | 优质工程增加费 |  | 明细详见表10.2.2-22
1.3 | 其他暂列金额 | 5784.9 | 明细详见表10.2.2-22
2 | 暂估价
2.1 | 材料（设备）暂估价 |  | 明细详见表10.2.2-23
2.2 | 专业工程暂估价 |  | 明细详见表10.2.2-24
2.3 | 专项技术措施暂估价 |  | 明细详见表10.2.2-25
3 | 计日工 |  | 明细详见表10.2.2-26
4 | 总承包服务费 |  | 明细详见表10.2.2-27
合 计 |  | 5784.9 | 0

## 2_表10_2_2-22 暂列金额明细表
【表10.2.2-22】
暂列金额明细表
工程名称:家宴中心安装 |  |  | 标段: | 第1页 共1页
序号 | 项 目 名 称 | 计量单位 | 暂定金额(元) | 备注
1 | 标化工地增加费 | 项
2 | 优质工程增加费 | 项
3 | 其他暂列金额 | 项 | 5784.9 | 估算比例一般不高于5%
3.1 | 其他暂列金额 | 项 | 5784.9
合计 |  |  | 5784.9 | -

## 2_表10_2_2-29 主要工日一览表
【表10.2.2-29】
主要工日一览表
工程名称:家宴中心安装 |  |  | 标段: |  | 第1页 共1页
序号 | 工日名称（类别） | 单位 | 数 量 | 单价(元) | 合价（元） | 备注
1 | 二类人工 | 工日 | 245.784 | 149 | 36621.82

## 2_表10_2_2-31 主要材料和工程设备一览表
【表10.2.2-31】
主要材料和工程设备一览表
工程名称:家宴中心安装 |  |  |  | 标段: |  | 第1页 共5页
序号 | 名称、规格、型号 | 单位 | 数量 | 单价(元) | 合价（元） | 备注
1 | 镀锌铁丝φ1.2-1.8 | kg | 8.851 | 4.25 | 37.62
2 | 镀锌铁丝综合 | kg | 9.01 | 4.25 | 38.29
3 | 热轧光圆钢筋HPB300综合 | kg | 5.224 | 4.31 | 22.53
4 | 热轧普碳高速盘条HPB300综合 | kg | 18.89 | 4.28 | 80.91
5 | 扁钢Q235B综合 | kg | 1.977 | 4.49 | 8.87
6 | 电 | kW·h | 18.041 | 0.88 | 15.88
7 | 水 | m3 | 4.04 | 5.73 | 23.15
8 | 木模板 | m3 | 0.018 | 1478 | 26.6
9 | 热轧光圆钢筋综合 | kg | 4.464 | 4.31 | 19.25
10 | 扁钢Q235B综合 | kg | 12.276 | 4.49 | 55.08
11 | 角钢Q235B综合 | kg | 41.85 | 4.4 | 184.06
12 | 型钢综合 | kg | 15.9 | 4.33 | 68.8
13 | 角型阀(带铜活)DN15 | 个 | 2.02 | 30 | 60.6
14 | 立式水龙头DN15 | 个 | 1.01 | 438 | 442.38
15 | 台盆水龙头 | 个 | 1.01 | 438 | 442.38
16 | 酚醛调和漆各色 | kg | 1.582 | 10.62 | 16.8
17 | 环氧煤沥青面漆 | kg | 4.496 | 13.27 | 59.66
18 | 醇酸防锈漆C53-1 | kg | 0.317 | 7.52 | 2.38
19 | 醇酸防锈漆C53-1 | kg | 1.177 | 7.52 | 8.85
20 | 玻璃布综合 | m2 | 11.242 | 1.3 | 14.61
21 | 碳素结构钢镀锌焊接钢管SC100 | m | 103 | 57.44 | 5915.94
22 | 碳素结构钢镀锌焊接钢管SC20 | m | 150.174 | 9.36 | 1405.27
23 | 碳素结构钢镀锌焊接钢管SC50 | m | 11.021 | 28.73 | 316.66
24 | 碳素结构钢镀锌焊接钢管SC65 | m | 6.695 | 38.52 | 257.89
25 | 碳钢管DN100 | m | 0.2 | 46.6 | 9.32
26 | 碳钢管DN125 | m | 0.6 | 58.12 | 34.87
27 | 碳钢管DN25 | m | 0.2 | 10.42 | 2.08
28 | 碳钢管DN40 | m | 0.7 | 16.73 | 11.71
29 | PP-R冷水管DN15（Φ20*2.3） | m | 11.836 | 3.07 | 36.34
【表10.2.2-31】
主要材料和工程设备一览表
工程名称:家宴中心安装 |  |  |  | 标段: |  | 第2页 共5页
序号 | 名称、规格、型号 | 单位 | 数量 | 单价(元) | 合价（元） | 备注
30 | PP-R冷水管DN20（Φ25*2.8） | m | 2.032 | 4.61 | 9.37
31 | PP-R冷水管DN25（Φ32*3.6） | m | 2.642 | 7.79 | 20.58
32 | PP-R冷水管DN32（Φ40*4.5） | m | 7.112 | 12.29 | 87.41
33 | UPVC排水管Φ50*2.0 | m | 10.424 | 5.07 | 52.85
34 | UPVC排水管Φ75*2.3 | m | 13.524 | 8.79 | 118.88
35 | UPVC排水管Φ110*3.2 | m | 2.064 | 16.16 | 33.35
36 | 螺纹闸阀Z15T-10K DN50 | 个 | 1.01 | 104 | 105.04
37 | 螺纹截止阀J11T-16K DN20 | 个 | 2.02 | 25.14 | 50.78
38 | 真空破坏器DN25 | 个 | 4.04 | 90 | 363.6
39 | 螺纹截止阀J11T-16K DN25 | 个 | 1.01 | 33.84 | 34.18
40 | 螺纹截止阀J11T-16K DN32 | 个 | 3.03 | 53.18 | 161.14
41 | 螺纹截止阀J11T-16K DN40 | 个 | 1.01 | 65.74 | 66.4
42 | 螺纹闸阀Z15T-10K DN50 | 个 | 1.01 | 104 | 105.04
43 | 台下盆 | 个 | 1.01 | 260 | 262.6
44 | 立柱盆 | 个 | 1.01 | 397 | 400.97
45 | 洗脸盆排水附件 | 套 | 2.02 | 70 | 141.4
46 | 自动排气阀DN20 | 个 | 2 | 57.57 | 115.14
47 | 消防软管卷盘箱SG24AZ | 套 | 4 | 500 | 2000
48 | 螺纹水表DN50 | 只 | 1 | 209 | 209
49 | 中型，多信息复合灯TY-BLJC系列,1W,A型 | 套 | 2.02 | 111 | 224.22
50 | 中型，安全出口标志灯TY-BLJC系列,1W,A型 | 套 | 5.05 | 106 | 535.3
51 | 中型，疏散方向标志灯TY-BLJC系列,1W,A型 | 套 | 2.02 | 106 | 214.12
52 | 成套LED平板灯600*600mm | 套 | 62.62 | 180 | 11271.6
53 | 成套吸顶灯LED 20W | 套 | 2.02 | 68.03 | 137.42
54 | 成套工矿灯LED 100W | 套 | 18.18 | 350 | 6363
55 | 成套防水壁灯LED 20W IP67 | 套 | 10.1 | 150 | 1515
56 | 消防应急照明灯TY-ZFJC系列 6W A型 | 套 | 14.14 | 124 | 1753.36
57 | 人体红外感应延时开关KP86K11-10 | 只 | 4.08 | 67.04 | 273.52
【表10.2.2-31】
主要材料和工程设备一览表
工程名称:家宴中心安装 |  |  |  | 标段: |  | 第3页 共5页
序号 | 名称、规格、型号 | 单位 | 数量 | 单价(元) | 合价（元） | 备注
58 | 单联宽板翘板开关KP86K11-10 | 只 | 15.3 | 5.35 | 81.86
59 | 双联宽板翘板开关KP86K21-10 | 只 | 3.06 | 7.4 | 22.64
60 | 安全型二三极插座KP86Z223A10 | 套 | 48.96 | 8.31 | 406.86
61 | 安全型二三极插座(防溅型)KP86Z223A10 | 套 | 6.12 | 15.31 | 93.7
62 | 网络、五孔地插座 | 套 | 8.16 | 223 | 1819.68
63 | 接地母线镀锌扁钢-40*4 | m | 3.15 | 8.38 | 26.4
64 | 镀锌圆钢Φ12 | m | 108.78 | 5.77 | 627.66
65 | 铜芯多股绝缘电线NH-RVS-2*2.5 | m | 160.164 | 4.14 | 663.4
66 | 铜芯塑料绝缘线BV2.5 | m | 4179.016 | 1.52 | 6347.93
67 | 铜芯塑料绝缘线NH-BVR2.5 | m | 7.192 | 1.88 | 13.49
68 | 铜芯塑料绝缘线BVR4 | m | 70.51 | 2.69 | 189.6
69 | 铜芯塑料绝缘线BVR6 | m | 47.145 | 3.88 | 182.92
70 | 铜芯塑料绝缘线BV4 | m | 196.46 | 2.44 | 478.77
71 | 铜芯塑料绝缘线NH-BV2.5 | m | 14.384 | 1.73 | 24.83
72 | 铜芯塑料绝缘线BV6 | m | 188.58 | 3.53 | 665.12
73 | 铜芯塑料绝缘软线BVR2.5 | m | 1618.896 | 1.66 | 2682.51
74 | 双绞线缆UTP CAT5E | m | 399 | 2.19 | 873.81
75 | 铜芯电力电缆YJV-5*10 | m | 26.159 | 32.71 | 855.63
76 | 铜芯电力电缆YJV-5*16 | m | 54.136 | 48.5 | 2625.7
77 | 铜芯电力电缆YJV-4*95 | m | 101 | 218.62 | 22081.02
78 | 铜芯电力电缆YJV-4*35+1*25 | m | 12.322 | 98.89 | 1218.47
79 | 刚性阻燃管PVC20中型管 | m | 72.822 | 1.32 | 96.13
80 | 刚性阻燃管PVC20中型管 | m | 77.38 | 1.32 | 102.14
81 | 刚性阻燃管PVC25中型管 | m | 24.486 | 2.21 | 54.11
82 | 金属软管φ20 | m | 36.771 | 2.42 | 88.99
83 | JDG电线套管(镀锌)G20*1.6 | m | 1281.526 | 4.59 | 5882.2
84 | JDG电线套管(镀锌)G25*1.6 | m | 291.902 | 6.1 | 1780.6
85 | 金属软管DN15 | 根 | 2.02 | 20 | 40.4
86 | 防雷接地测试盒 | 个 | 4.08 | 15 | 61.2
【表10.2.2-31】
主要材料和工程设备一览表
工程名称:家宴中心安装 |  |  |  | 标段: |  | 第4页 共5页
序号 | 名称、规格、型号 | 单位 | 数量 | 单价(元) | 合价（元） | 备注
87 | 地插盒 | 个 | 8.16 | 19.54 | 159.45
88 | 塑料开关、插座盒86HS60 | 个 | 10.2 | 1.65 | 16.83
89 | 塑料接线盒86HS60 | 个 | 18.36 | 1.65 | 30.29
90 | 钢质开关盒、插座盒86H60 | 个 | 68.34 | 4.26 | 291.13
91 | 钢质接线盒86H60 | 个 | 98.94 | 4.26 | 421.48
92 | 总等电位端子箱300*200*70mm | 个 | 1 | 120 | 120
93 | 热镀锌板桥架200*100 | m | 45.45 | 62.01 | 2818.35
94 | 水 | m3 | 4.54 | 5.73 | 26.01
95 | 树脂复合井盖座 600*600 | 个 | 1 | 307 | 307
96 | 镀锌扁钢-40*4 | m | 13.125 | 8.38 | 109.99
97 | 接线盒盖板 | 个 | 66.3 | 2.81 | 186.3
98 | 灭火器箱(含灭火器)MF/ABC3*2 | 套 | 6 | 194.88 | 1169.28
99 | 衬塑复合钢管DN20 | m | 5.351 | 16.13 | 86.31
100 | 衬塑复合钢管DN25 | m | 21.207 | 23.13 | 490.52
101 | 衬塑复合钢管DN32 | m | 24.379 | 31.86 | 776.71
102 | 衬塑复合钢管DN40 | m | 18.067 | 35.74 | 645.71
103 | 衬塑复合钢管DN50 | m | 14.515 | 48.92 | 710.07
104 | UPVC雨水管φ110*3.2 | m | 33.725 | 16.16 | 545
105 | 成套A型应急照明集中电源箱1ALETY-D-0.2KVA，A型 | 台 | 1 | 3363 | 3363
106 | 成套不锈钢配电箱1KTL | 台 | 1 | 5684.96 | 5684.96
107 | 成套不锈钢配电箱1ZL | 台 | 1 | 4538.94 | 4538.94
108 | 成套插座箱AS | 台 | 1 | 176.99 | 176.99
109 | 成套配电箱1AL1 | 台 | 1 | 2962.83 | 2962.83
110 | 成套配电箱1AL2 | 台 | 1 | 2374.34 | 2374.34
111 | 成套配电箱1AL3 | 台 | 1 | 2158.41 | 2158.41
112 | 成套配电箱2AL1 | 台 | 1 | 2650.44 | 2650.44
113 | 87型雨水斗DN100 | 个 | 4 | 85 | 340
114 | 有机防火堵料JSY | kg | 64.8 | 6.46 | 418.61
115 | 防火隔板 | m2 | 1.76 | 168.14 | 295.93
【表10.2.2-31】
主要材料和工程设备一览表
工程名称:家宴中心安装 |  |  |  | 标段: |  | 第5页 共5页
序号 | 名称、规格、型号 | 单位 | 数量 | 单价(元) | 合价（元） | 备注
116 | 阻火包JSB | m3 | 0.012 | 3878 | 46.54
117 | 镀锌圆钢Φ12L=300mm | 根 | 31 | 1.73 | 53.63

## 2_表10_2_2-32 主要机械台班一览表
【表10.2.2-32】
主要机械台班一览表
工程名称:家宴中心安装 |  |  |  | 标段: | 第1页 共2页
序号 | 机械名称、规格、型号 | 单位 | 数 量 | 单价(元) | 合价（元） | 备注
1 | 电能校验仪 ST9040 | 台班 | 0.2 | 57.19 | 11.44
2 | 电压、电流互感升流器 HJ-12E | 台班 | 0.2 | 31.24 | 6.25
3 | 电压电流表（各种量程） | 台班 | 0.4 | 23.35 | 9.34
4 | 继电保护测试仪 JBC | 台班 | 0.4 | 34.91 | 13.97
5 | 接地电阻测试仪 DET-3/2 | 台班 | 1.32 | 41.76 | 55.12
6 | 数字毫秒计 DM3-802H | 台班 | 0.4 | 9.09 | 3.64
7 | 数字万用表 F-87 | 台班 | 1 | 6.26 | 6.26
8 | 电缆测试仪 | 台班 | 0.2 | 17.79 | 3.56
9 | 对讲机（一对） | 台班 | 1.9 | 4.7 | 8.93
10 | 其他机械费 | 元 | 81.54 | 1.02 | 83.17
11 | 电动夯实机250N·m | 台班 | 0.025 | 29.99 | 0.75
12 | 汽车式起重机8t | 台班 | 0.082 | 789.47 | 64.74
13 | 汽车式起重机16t | 台班 | 0.011 | 1048.08 | 11.53
14 | 汽车式起重机16t | 台班 | 0.006 | 1048.08 | 6.29
15 | 载货汽车5t | 台班 | 0.082 | 520.61 | 42.69
16 | 载货汽车8t | 台班 | 0.09 | 562.33 | 50.61
17 | 机动翻斗车1t | 台班 | 0.039 | 234.97 | 9.16
18 | 机动翻斗车1t | 台班 | 0.025 | 234.97 | 5.87
19 | 双锥反转出料混凝土搅拌机500L | 台班 | 0.004 | 235.62 | 0.94
20 | 干混砂浆罐式搅拌机20000L | 台班 | 0.004 | 211.41 | 0.85
21 | 干混砂浆罐式搅拌机20000L | 台班 | 0.005 | 211.41 | 1.06
22 | 木工圆锯机500mm | 台班 | 0.003 | 30.08 | 0.09
23 | 木工压刨床单面600mm | 台班 | 0.002 | 34.46 | 0.07
24 | 普通车床630×2000mm | 台班 | 0.009 | 75.31 | 0.68
25 | 台式钻床16mm | 台班 | 0.008 | 4.32 | 0.03
26 | 立式钻床25mm | 台班 | 0.285 | 6.26 | 1.78
27 | 半自动切割机100mm | 台班 | 0.3 | 102.73 | 30.82
28 | 管子切断机250mm | 台班 | 0.016 | 47.65 | 0.76
29 | 管子切断套丝机159mm | 台班 | 1.64 | 23.15 | 37.97
30 | 钢材电动煨弯机500以内mm | 台班 | 0.031 | 57.1 | 1.77
【表10.2.2-32】
主要机械台班一览表
工程名称:家宴中心安装 |  |  |  | 标段: | 第2页 共2页
序号 | 机械名称、规格、型号 | 单位 | 数 量 | 单价(元) | 合价（元） | 备注
31 | 电焊条烘干箱60×50×75cm3 | 台班 | 0.017 | 18.35 | 0.31
32 | 砂轮切割机φ500 | 台班 | 0.023 | 48.88 | 1.12
33 | 砂轮切割机 φ400 | 台班 | 0.19 | 27.37 | 5.2
34 | 混凝土振捣器平板式 | 台班 | 0.007 | 13.13 | 0.09
35 | 混凝土振捣器平板式 | 台班 | 0.005 | 13.13 | 0.07
36 | 试压泵3MPa | 台班 | 0.059 | 19.93 | 1.18
37 | 电焊机 （综合） | 台班 | 0.171 | 117.3 | 20.06
38 | 弧焊机 综合 | 台班 | 12.973 | 68.02 | 882.47

## 3_表10_2_2-13 【含单列】单位(专业)工程招标
【表10.2.2-13】
单位（专业）工程招标控制价费用表
工程名称:家宴中心改造工程-钢结构 |  |  | 标段: | 第1页 共1页
序号 | 费用名称 |  | 计算公式 | 金额 (元) | 备注
1 | 分部分项工程费 |  | ∑(分部分项工程量×综合单价） | 235272.67 | 见表10.2.2-16
1.1 | 其中 | 人工费+机械费 | ∑分部分项（定额人工费+定额机械费） | 42944.62
2 | 措施项目费 |  | （2.1+2.2） | 3916.55
2.1 | 施工技术措施项目费 |  | ∑(技措项目工程量×综合单价） |  | 见表10.2.2-16
2.1.1 | 其中 | 人工费+机械费 | ∑技措项目（定额人工费+定额机械费）
2.2 | 施工组织措施项目费 |  | (1.1+2.1.1)×9.12% | 3916.55 | 见表10.2.2-20
2.2.1 | 其中 | 安全文明施工基本费 | (1.1+2.1.1)×9.12% | 3916.55 | 见表10.2.2-20
3 | 其他项目费 |  | （3.1+3.2+3.3+3.4） | 7507.81
3.1 | 暂列金额 |  | 3.1.1+3.1.2+3.1.3 | 7507.81 | 见表10.2.2-21
3.1.1 | 其中 | 标化工地增加费 | 按招标文件规定额度列计 |  | 见表10.2.2-22
3.1.2 |  | 优质工程增加费 | 按招标文件规定额度列计 |  | 见表10.2.2-22
3.1.3 |  | 其他暂列金额 | 按招标文件规定额度列计 | 7507.81 | 见表10.2.2-22
3.2 | 暂估价 |  | 3.2.1+3.2.2+3.2.3 |  | 见表10.2.2-21
3.2.1 | 其中 | 材料（工程设备）暂估价 | 按招标文件规定额度列计 (或计入综合单价) |  | 见表10.2.2-23
3.2.2 |  | 专业工程暂估价 | 按招标文件规定额度列计 |  | 见表10.2.2-24
3.2.3 |  | 专项技术措施暂估价 | 按招标文件规定额度列计 |  | 见表10.2.2-25
3.3 | 计日工 |  | ∑计日工(暂估数量×综合单价） |  | 见表10.2.2-21
3.4 | 施工总承包服务费 |  | 3.4.1+3.4.2 |  | 见表10.2.2-21
3.4.1 | 其中 | 专业发包工程管理费 | ∑专业发包工程（暂估金额×费率） |  | 见表10.2.2-27
3.4.2 |  | 甲供材料设备管理费 | 甲供材料暂估金额×费率+甲供设备暂估金额×费率 |  | 见表10.2.2-27
4 | 规费 |  | (1.1+2.1.1)×25.78% | 11071.12
5 | 单列费用 |  | 单列费用
6 | 税金 |  | (1+2+3+4+计税不计费)×9% | 23199.13
7 | 下浮 |  | (1+2+3+4+5+6-不计税不计费不下浮-暂估材料)×0%
其中 | 甲供费（不计入造价） |  | 甲供材料费+甲供主材费+甲供设备费
招标控制价合计 |  |  | 1+2+3+4+5+6-7 | 280967

## 3_表10_2_2-16 分部分项工程清单与计价表
【表10.2.2-16】
分部分项工程清单与计价表
单位(专业)工程名称:家宴中心改造工程-钢结构 | [5 empty] | 标段: |  |  | 第1页 共4页
序号 | 项目编码 | 项目名称 | 项目特征 | 计量 单位 | 工程量 | 金 额 (元) |  |  |  |  | 备注
[6 empty] | 综合单价 | 合价 | 其中
[8 empty] | 人工费 | 机械费 | 暂估价
| A.5 | E 混凝土及钢筋混凝土工程 |  |  |  |  | 4925.44 | 952.87 | 426.85
1 | 010503004002 | 圈梁 | C25泵送商品砼圈梁(山墙斜圈梁） | m3 | 2.56 | 606.72 | 1553.2 | 200.12 | 1.77
2 | 010515001005 | 现浇构件钢筋 | 1、箍筋 带肋钢筋 HPB300 直径（mm以内）10 | t | 0.015 | 5628.92 | 84.43 | 18.26 | 0.9
3 | 010515001006 | 现浇构件钢筋 | 1、现浇构件带肋钢筋 HRB400以内 直径（mm以内）10 | t | 0.197 | 4825.85 | 950.69 | 120.55 | 4.84
4 | 010516002001 | 预埋铁件 | 1.预埋铁件 25kg/块以内 | t | 0.218 | 10720.75 | 2337.12 | 613.94 | 419.34
| A.6 | F 金属结构工程 |  |  |  |  | 82626.62 | 15339.93 | 5188.81
5 | 010603001001 | 实腹钢柱 | 1.钢材品种、规格：Q235B 2.构件类型：钢柱方管150*5（除锈) | t | 0.475 | 8411.79 | 3995.6 | 948.06 | 296.82
6 | 010604001001 | 钢梁 | 1.钢材品种、规格：Q235B 2.构件类型：钢梁WL1H400*240*6*10/200*100*5*6及QL1/150*80*2.5墙梁（除锈) | t | 2.966 | 8427.95 | 24997.3 | 5629.76 | 2137.39
7 | 010606002001 | 钢檩条 | 1.钢材品种、规格：Q235B 2.构件类型：镀锌C型钢桁条、拉杆及次梁 | t | 4.165 | 8326.54 | 34680.04 | 6436.63 | 2105.78
本页小计 | [6 empty] | 68598.38 | 13967.32 | 4966.84
【表10.2.2-16】
分部分项工程清单与计价表
单位(专业)工程名称:家宴中心改造工程-钢结构 | [5 empty] | 标段: |  |  | 第2页 共4页
序号 | 项目编码 | 项目名称 | 项目特征 | 计量 单位 | 工程量 | 金 额 (元) |  |  |  |  | 备注
[6 empty] | 综合单价 | 合价 | 其中
[8 empty] | 人工费 | 机械费 | 暂估价
8 | 010606001001 | 钢支撑、钢拉条 | 1.钢材品种、规格：Q235B 2.构件类型：钢支撑、钢拉条，除锈:钢构件须喷丸处理(除镀锌构件外),除锈等级不低于Sa2 在6h内涂红丹防锈油漆一道. | t | 0.525 | 7842.98 | 4117.56 | 852.95 | 271.65
9 | 010606008001 | 钢梯 | 1.钢材品种、规格：Q235B 2.构件类型：钢梯，除锈:钢构件须喷丸处理(除镀锌构件外),除锈等级不低于Sa2 在6h内涂红丹防锈油漆一道. | t | 1.898 | 7816.71 | 14836.12 | 1472.53 | 377.17
| A.8 | H 门窗工程 |  |  |  |  | 36472
10 | 010807001003 | 金属（塑钢、断桥）窗 | 钢梯处幕墙铝合金窗,采用6+0.76+6钢化夹胶玻璃,外设铝合金格栅条 | m2 | 45.59 | 800 | 36472 |  |  | 36472
| A.9 | J 屋面及防水工程 |  |  |  |  | 54710.44 | 8223.25 | 411.55
11 | 010901002001 | 型材屋面 | 屋面做法二(WM2) 1、50厚岩棉瓦楞夹芯板 | m2 | 364.20 | 122.96 | 44782.03 | 7131.04 | 411.55
12 | 010902007001 | 屋面天沟、檐沟 | 女儿墙0.8厚不锈钢压面板 | m2 | 10.25 | 199.53 | 2045.18 | 106.19
13 | 010902007002 | 屋面天沟、檐沟 | 3厚镀锌钢板天沟 | m2 | 41.17 | 191.48 | 7883.23 | 986.02
| A.11 | L 楼地面装饰工程 |  |  |  |  | 3436.86 | 1592 | 6.87
本页小计 | [6 empty] | 110136.12 | 10548.73 | 1060.37 | 36472
【表10.2.2-16】
分部分项工程清单与计价表
单位(专业)工程名称:家宴中心改造工程-钢结构 | [5 empty] | 标段: |  |  | 第3页 共4页
序号 | 项目编码 | 项目名称 | 项目特征 | 计量 单位 | 工程量 | 金 额 (元) |  |  |  |  | 备注
[6 empty] | 综合单价 | 合价 | 其中
[8 empty] | 人工费 | 机械费 | 暂估价
14 | 011106002002 | 块料楼梯面层 | 钢楼梯面做法： 1.50厚C25混凝土、模板 2.10厚防滑地砖面层 3.铣防滑槽 、磨边 | m2 | 10.41 | 330.15 | 3436.86 | 1592 | 6.87
| A.12 | M 墙、柱面装饰与隔断、幕墙工程 |  |  |  |  | 18669.76 | 2756.58
15 | 011207001001 | 墙面装饰板 | 钢梯外墙处：内、外采用3厚深灰色铝板 | m2 | 37.42 | 358.62 | 13419.56 | 1981.39
16 | 011207001002 | 墙面装饰板 | 钢梯屋面处：钢龙骨上采用3厚深灰色铝板 | m2 | 14.64 | 358.62 | 5250.2 | 775.19
| A.14 | P 油漆、涂料、裱糊工程 |  |  |  |  | 32620.81 | 11778.53
17 | 011405001001 | 金属面油漆 | 主钢结构(钢柱)必须除锈后,刷环氧富锌防锈漆二道,刷浅灰色氯化橡胶面漆二道。钢柱及柱间支撑刷厚型防火涂料,耐火极限为2.5H。 | m2 | 4.17 | 136.24 | 568.12 | 220.47
18 | 011405001002 | 金属面油漆 | 主钢结构(钢梁)必须除锈后,刷环氧富锌防锈漆二道,刷浅灰色氯化橡胶面漆二道。钢梁、水平支撑、屋面系杆需刷薄型防火涂料,耐火极限为1.5H | m2 | 118.39 | 105.56 | 12497.25 | 5035.13
19 | 011405001003 | 金属面油漆 | 其他构件必须除锈后,刷环氧富锌防锈漆二道,刷浅灰色氯化橡胶面漆二道。刷薄型防火涂料,耐火极限为1.0H | m2 | 30.60 | 90.21 | 2760.43 | 1143.22
20 | 011405001004 | 金属面油漆 | 檩条及屋面承重构件:刷薄型防火涂料,耐火极限为1.0H | m2 | 390.40 | 43.02 | 16795.01 | 5379.71
本页小计 | [6 empty] | 54727.43 | 16127.11 | 6.87
【表10.2.2-16】
分部分项工程清单与计价表
单位(专业)工程名称:家宴中心改造工程-钢结构 | [5 empty] | 标段: |  |  | 第4页 共4页
序号 | 项目编码 | 项目名称 | 项目特征 | 计量 单位 | 工程量 | 金 额 (元) |  |  |  |  | 备注
[6 empty] | 综合单价 | 合价 | 其中
[8 empty] | 人工费 | 机械费 | 暂估价
| A.17 | S 措施项目 |  |  |  |  | 901.98 | 541.51 | 11.63
21 | 011702008002 | 圈梁 | 模板圈梁 | m2 | 16.15 | 55.85 | 901.98 | 541.51 | 11.63
| D.9 | 附录J 钢筋工程 |  |  |  |  | 280.44 | 21.6 | 2.16
22 | 040901010001 | 高强螺栓 | 1.高强螺栓安装20 | 套 | 32 | 7.99 | 255.68 | 19.2 | 1.92
23 | 040901010002 | 花篮螺栓 | 1.花篮螺栓安装 | 套 | 4 | 6.19 | 24.76 | 2.4 | 0.24
|  | 自补 |  |  |  |  | 628.32 | 325.72
24 | Z010515004001 | 化学螺栓 | 化学螺栓16/12 | 根 | 68 | 9.24 | 628.32 | 325.72
本页小计 | [6 empty] | 1810.74 | 888.83 | 13.79
合计 | [6 empty] | 235272.67 | 41531.99 | 6047.87 | 36472

## 3_表10_2_2-16 施工技术措施项目清单与计价表
【表10.2.2-16】
施工技术措施项目清单与计价表
单位(专业)工程名称:家宴中心改造工程-钢结构 | [5 empty] | 标段: |  |  | 第1页 共1页
序号 | 项目编码 | 项目名称 | 项目特征 | 计量 单位 | 工程量 | 金 额 (元) |  |  |  |  | 备注
[6 empty] | 综合单价 | 合价 | 其中
[8 empty] | 人工费 | 机械费 | 暂估价
|  | [请输入分部名称,电子评标勿删] |  |  | 0
本页小计
合计

## 3_表10_2_2-20 施工组织(总价)措施项目清单与
【表10.2.2-20】
施工组织（总价）措施项目清单与计价表
工程名称:钢结构 |  |  | 标段: | 第1页 共1页
序号 | 项目编号 | 项目名称 | 计算基础 | 费率 (%) | 金额 (元) | 备注
1 | 011707001001 | 安全文明施工费 |  |  | 3916.55
1.1 |  | 安全文明施工基本费 | 定额人工费+定额机械费 | 9.12 | 3916.55
2 | Z01110900801 | 提前竣工增加费 | 定额人工费+定额机械费
3 | 011707004001 | 二次搬运费 | 定额人工费+定额机械费
4 | 011707005001 | 冬雨季施工增加费 | 定额人工费+定额机械费
5 |  | 其他施工组织措施费 | 按相关规定计算
合 计 |  |  |  |  | 3916.55

## 3_表10_2_2-21 其他项目清单与计价汇总表
【表10.2.2-21】
其他项目清单与计价汇总表
工程名称:钢结构 |  | 标段: | 第1页 共1页
序号 | 项 目 名 称 | 金额(元) | 备注
1 | 暂列金额 | 7507.81 | 明细详见表10.2.2-22
1.1 | 标化工地增加费 |  | 明细详见表10.2.2-22
1.2 | 优质工程增加费 |  | 明细详见表10.2.2-22
1.3 | 其他暂列金额 | 7507.81 | 明细详见表10.2.2-22
2 | 暂估价
2.1 | 材料（设备）暂估价 |  | 明细详见表10.2.2-23
2.2 | 专业工程暂估价 |  | 明细详见表10.2.2-24
2.3 | 专项技术措施暂估价 |  | 明细详见表10.2.2-25
3 | 计日工 |  | 明细详见表10.2.2-26
4 | 总承包服务费 |  | 明细详见表10.2.2-27
合 计 |  | 7507.81 | 0

## 3_表10_2_2-22 暂列金额明细表
【表10.2.2-22】
暂列金额明细表
工程名称:钢结构 |  |  | 标段: | 第1页 共1页
序号 | 项 目 名 称 | 计量单位 | 暂定金额(元) | 备注
1 | 标化工地增加费 | 项
2 | 优质工程增加费 | 项
3 | 其他暂列金额 | 项 | 7507.81 | 估算比例一般不高于5%
3.1 | 其他暂列金额 | 项 | 7507.81
合计 |  |  | 7507.81 | -

## 3_表10_2_2-29 主要工日一览表
【表10.2.2-29】
主要工日一览表
工程名称:钢结构 |  |  | 标段: |  | 第1页 共1页
序号 | 工日名称（类别） | 单位 | 数 量 | 单价(元) | 合价（元） | 备注
1 | 二类人工 | 工日 | 18.287 | 149 | 2724.76
2 | 三类人工 | 工日 | 226.959 | 171 | 38809.99

## 3_表10_2_2-31 主要材料和工程设备一览表
【表10.2.2-31】
主要材料和工程设备一览表
工程名称:钢结构 |  |  |  | 标段: |  | 第1页 共2页
序号 | 名称、规格、型号 | 单位 | 数量 | 单价(元) | 合价（元） | 备注
1 | 热轧带肋钢筋HRB400综合 | t | 0.044 | 3944 | 173.54
2 | 热轧带肋钢筋HRB400φ10 | t | 0.216 | 3944 | 851.9
3 | 镀锌铁丝φ0.7-1.0 | kg | 1.262 | 4.25 | 5.36
4 | 热轧光圆钢筋HPB300综合 | t | 0.033 | 4312 | 142.3
5 | 型钢综合 | t | 7.27 | 4398 | 31973.46
6 | 不锈钢板304δ0.8 | m2 | 10.763 | 177 | 1905.05
7 | 铝板3 | m2 | 54.663 | 272 | 14868.34
8 | 压型彩钢板(平面展开)0.5 | m2 | 17.3 | 21.22 | 367.11
9 | 中厚钢板综合 | t | 1.492 | 4336 | 6469.31
10 | 锌99.99% | kg | 67.609 | 20.35 | 1376.11
11 | 圆钉 | kg | 1.019 | 4.25 | 4.33
12 | 低合金钢焊条E43系列 | kg | 33.653 | 6.81 | 229.18
13 | 电焊条E43系列 | kg | 169.474 | 6.81 | 1154.12
14 | 预埋铁件 | kg | 20.235 | 6.37 | 128.9
15 | 镀锌铁丝22# | kg | 0.036 | 4.25 | 0.15
16 | 复合硅酸盐水泥PC 32.5R综合 | kg | 0.609 | 0.43 | 0.26
17 | 普通硅酸盐水泥PO 42.5综合 | kg | 19.181 | 0.48 | 9.17
18 | 白色硅酸盐水泥425#、二级白度 | kg | 1.448 | 0.63 | 0.91
19 | 黄砂净砂 | t | 0.001 | 180 | 0.18
20 | 泵送商品混凝土C25 | m3 | 2.586 | 497 | 1285.24
21 | 非泵送商品混凝土C20 | m3 | 0.734 | 468 | 343.51
22 | 干混地面砂浆DS M20.0 | kg | 575.506 | 0.35 | 200.85
23 | 陶瓷地砖综合 | m2 | 15.062 | 52.34 | 788.4
24 | 岩棉瓦楞夹芯板δ50 | m2 | 378.768 | 59.29 | 22457.15
25 | 电 | kW·h | 6.641 | 0.88 | 5.84
26 | 水 | m3 | 1.699 | 5.73 | 9.74
27 | 复合模板综合 | m2 | 4.41 | 42.48 | 187.34
28 | 木模板 | m3 | 0.044 | 1478 | 65.03
29 | 镀锌钢板3 | m2 | 43.558 | 148.37 | 6462.7
【表10.2.2-31】
主要材料和工程设备一览表
工程名称:钢结构 |  |  |  | 标段: |  | 第2页 共2页
序号 | 名称、规格、型号 | 单位 | 数量 | 单价(元) | 合价（元） | 备注
30 | 钢楼梯踏步式 | t | 1.898 | 6300 | 11957.4

## 3_表10_2_2-32 主要机械台班一览表
【表10.2.2-32】
主要机械台班一览表
工程名称:钢结构 |  |  |  | 标段: | 第1页 共1页
序号 | 机械名称、规格、型号 | 单位 | 数 量 | 单价(元) | 合价（元） | 备注
1 | 超声波探伤仪0～10000mm | 台班 | 0.535 | 103.02 | 55.12
2 | 汽车式起重机20t | 台班 | 2.163 | 1126.74 | 2437.14
3 | 门式起重机10t | 台班 | 2.488 | 486.21 | 1209.69
4 | 叉式起重机5t | 台班 | 0.406 | 529.86 | 215.12
5 | 载货汽车4t | 台班 | 0.024 | 500.71 | 12.02
6 | 干混砂浆罐式搅拌机20000L | 台班 | 0.014 | 211.41 | 2.96
7 | 钢筋调直机14mm | 台班 | 0.058 | 39.74 | 2.3
8 | 钢筋切断机40mm | 台班 | 0.025 | 46.85 | 1.17
9 | 钢筋弯曲机40mm | 台班 | 0.082 | 27.99 | 2.3
10 | 木工圆锯机500mm | 台班 | 0.097 | 30.08 | 2.92
11 | 摇臂钻床50mm | 台班 | 0.835 | 22.78 | 19.02
12 | 剪板机40×3100mm | 台班 | 0.074 | 390.93 | 28.93
13 | 刨边机12000mm | 台班 | 0.069 | 355.9 | 24.56
14 | 半自动切割机100mm | 台班 | 0.232 | 102.73 | 23.83
15 | 型钢剪断机500mm | 台班 | 0.613 | 88.32 | 54.14
16 | 喷砂除锈机3m3/min | 台班 | 1.76 | 39.47 | 69.47
17 | 电动扭力扳手 | 台班 | 0.241 | 8.21 | 1.98
18 | 交流弧焊机32kV·A | 台班 | 5.642 | 102.85 | 580.28
19 | 交流弧焊机42kV·A | 台班 | 6.505 | 144.16 | 937.76
20 | 二氧化碳气体保护焊机500A | 台班 | 0.678 | 140.16 | 95.03
21 | 电焊条烘干箱45×35×45cm3 | 台班 | 3.644 | 9.73 | 35.46
22 | 电动空气压缩机10m3/min | 台班 | 0.536 | 436.77 | 234.11
23 | 混凝土振捣器平板式 | 台班 | 0.061 | 13.13 | 0.8
24 | 混凝土振捣器插入式 | 台班 | 0.348 | 5.08 | 1.77

## 4_表10_2_2-13 【含单列】单位(专业)工程招标
【表10.2.2-13】
单位（专业）工程招标控制价费用表
工程名称:家宴中心改造工程-场地外器材及公示牌 |  |  | 标段: | 第1页 共1页
序号 | 费用名称 |  | 计算公式 | 金额 (元) | 备注
1 | 分部分项工程费 |  | ∑(分部分项工程量×综合单价） | 149100 | 见表10.2.2-16
1.1 | 其中 | 人工费+机械费 | ∑分部分项（定额人工费+定额机械费）
2 | 措施项目费 |  | （2.1+2.2）
2.1 | 施工技术措施项目费 |  | ∑(技措项目工程量×综合单价） |  | 见表10.2.2-16
2.1.1 | 其中 | 人工费+机械费 | ∑技措项目（定额人工费+定额机械费）
2.2 | 施工组织措施项目费 |  | (1.1+2.1.1)×9.12% |  | 见表10.2.2-20
2.2.1 | 其中 | 安全文明施工基本费 | (1.1+2.1.1)×9.12% |  | 见表10.2.2-20
3 | 其他项目费 |  | （3.1+3.2+3.3+3.4）
3.1 | 暂列金额 |  | 3.1.1+3.1.2+3.1.3 |  | 见表10.2.2-21
3.1.1 | 其中 | 标化工地增加费 | 按招标文件规定额度列计 |  | 见表10.2.2-22
3.1.2 |  | 优质工程增加费 | 按招标文件规定额度列计 |  | 见表10.2.2-22
3.1.3 |  | 其他暂列金额 | 按招标文件规定额度列计 |  | 见表10.2.2-22
3.2 | 暂估价 |  | 3.2.1+3.2.2+3.2.3 |  | 见表10.2.2-21
3.2.1 | 其中 | 材料（工程设备）暂估价 | 按招标文件规定额度列计 (或计入综合单价) |  | 见表10.2.2-23
3.2.2 |  | 专业工程暂估价 | 按招标文件规定额度列计 |  | 见表10.2.2-24
3.2.3 |  | 专项技术措施暂估价 | 按招标文件规定额度列计 |  | 见表10.2.2-25
3.3 | 计日工 |  | ∑计日工(暂估数量×综合单价） |  | 见表10.2.2-21
3.4 | 施工总承包服务费 |  | 3.4.1+3.4.2 |  | 见表10.2.2-21
3.4.1 | 其中 | 专业发包工程管理费 | ∑专业发包工程（暂估金额×费率） |  | 见表10.2.2-27
3.4.2 |  | 甲供材料设备管理费 | 甲供材料暂估金额×费率+甲供设备暂估金额×费率 |  | 见表10.2.2-27
4 | 规费 |  | (1.1+2.1.1)×25.78%
5 | 单列费用 |  | 单列费用
6 | 税金 |  | (1+2+3+4+计税不计费)×9% | 13419
7 | 下浮 |  | (1+2+3+4+5+6-不计税不计费不下浮-暂估材料)×0%
其中 | 甲供费（不计入造价） |  | 甲供材料费+甲供主材费+甲供设备费
招标控制价合计 |  |  | 1+2+3+4+5+6-7 | 162519

## 4_表10_2_2-16 分部分项工程清单与计价表
【表10.2.2-16】
分部分项工程清单与计价表
单位(专业)工程名称:家宴中心改造工程-场地外器材及公示牌 | [5 empty] | 标段: |  |  | 第1页 共1页
序号 | 项目编码 | 项目名称 | 项目特征 | 计量 单位 | 工程量 | 金 额 (元) |  |  |  |  | 备注
[6 empty] | 综合单价 | 合价 | 其中
[8 empty] | 人工费 | 机械费 | 暂估价
|  | 场地外器材及公示牌 |  |  |  |  | 149100
1 | 01B015 | 广告牌1 | “我运动我健康我快乐”广告牌安装 | 个 | 1 | 7500 | 7500
2 | 01B016 | 石头刻字 | 石头刻字 | 个 | 1 | 1000 | 1000
3 | 01B017 | 广告牌2 | 立柱50*50表面造型凸起，全部立体，材质镀锌 | 个 | 1 | 7500 | 7500
4 | 01B018 | 广告牌3 | 防腐木阴雕 | 个 | 1 | 3500 | 3500
5 | 01B019 | 广告牌4 | “不忘初心牢记使命”广告牌安装 | 个 | 1 | 10800 | 10800
6 | 01B020 | 广告牌5 | 铁艺镂空板 | 个 | 1 | 17800 | 17800
7 | 01B021 | 瓦艺 | 瓦艺 | 个 | 1 | 89000 | 89000
8 | 01B022 | 广告牌6 | “不忘初心跟党走”广告牌安装 | 个 | 1 | 12000 | 12000
本页小计 | [6 empty] | 149100
合计 | [6 empty] | 149100

## 4_表10_2_2-16 施工技术措施项目清单与计价表
【表10.2.2-16】
施工技术措施项目清单与计价表
单位(专业)工程名称:家宴中心改造工程-场地外器材及公示牌 | [5 empty] | 标段: |  |  | 第1页 共1页
序号 | 项目编码 | 项目名称 | 项目特征 | 计量 单位 | 工程量 | 金 额 (元) |  |  |  |  | 备注
[6 empty] | 综合单价 | 合价 | 其中
[8 empty] | 人工费 | 机械费 | 暂估价
|  | [请输入分部名称,电子评标勿删] |  |  | 0
本页小计
合计

## 4_表10_2_2-20 施工组织(总价)措施项目清单与
【表10.2.2-20】
施工组织（总价）措施项目清单与计价表
工程名称:场地外器材及公示牌 |  |  | 标段: | 第1页 共1页
序号 | 项目编号 | 项目名称 | 计算基础 | 费率 (%) | 金额 (元) | 备注
1 | 011707001001 | 安全文明施工费
1.1 |  | 安全文明施工基本费 | 定额人工费+定额机械费 | 9.12
2 | Z01110900801 | 提前竣工增加费 | 定额人工费+定额机械费
3 | 011707004001 | 二次搬运费 | 定额人工费+定额机械费
4 | 011707005001 | 冬雨季施工增加费 | 定额人工费+定额机械费
5 |  | 其他施工组织措施费 | 按相关规定计算
合 计

## 4_表10_2_2-21 其他项目清单与计价汇总表
【表10.2.2-21】
其他项目清单与计价汇总表
工程名称:场地外器材及公示牌 |  | 标段: | 第1页 共1页
序号 | 项 目 名 称 | 金额(元) | 备注
1 | 暂列金额 |  | 明细详见表10.2.2-22
1.1 | 标化工地增加费 |  | 明细详见表10.2.2-22
1.2 | 优质工程增加费 |  | 明细详见表10.2.2-22
1.3 | 其他暂列金额 |  | 明细详见表10.2.2-22
2 | 暂估价
2.1 | 材料（设备）暂估价 |  | 明细详见表10.2.2-23
2.2 | 专业工程暂估价 |  | 明细详见表10.2.2-24
2.3 | 专项技术措施暂估价 |  | 明细详见表10.2.2-25
3 | 计日工 |  | 明细详见表10.2.2-26
4 | 总承包服务费 |  | 明细详见表10.2.2-27
合 计 |  |  | 0

## 4_表10_2_2-22 暂列金额明细表
【表10.2.2-22】
暂列金额明细表
工程名称:场地外器材及公示牌 |  |  | 标段: | 第1页 共1页
序号 | 项 目 名 称 | 计量单位 | 暂定金额(元) | 备注
1 | 标化工地增加费 | 项
2 | 优质工程增加费 | 项
3 | 其他暂列金额 | 项 |  | 估算比例一般不高于5%
3.1 | 其他暂列金额 | 项
合计 |  |  |  | -

## 4_表10_2_2-29 主要工日一览表
【表10.2.2-29】
主要工日一览表
工程名称:场地外器材及公示牌 |  |  | 标段: |  | 第1页 共1页
序号 | 工日名称（类别） | 单位 | 数 量 | 单价(元) | 合价（元） | 备注

## 4_表10_2_2-31 主要材料和工程设备一览表
【表10.2.2-31】
主要材料和工程设备一览表
工程名称:场地外器材及公示牌 |  |  |  | 标段: |  | 第1页 共1页
序号 | 名称、规格、型号 | 单位 | 数量 | 单价(元) | 合价（元） | 备注
1 | 广告牌2 | 个 | 1 | 7500 | 7500
2 | 广告牌3 | 个 | 1 | 3500 | 3500
3 | 广告牌6 | 个 | 1 | 12000 | 12000
4 | 瓦艺 | 个 | 1 | 89000 | 89000
5 | 石头刻字 | 个 | 1 | 1000 | 1000

## 4_表10_2_2-32 主要机械台班一览表
【表10.2.2-32】
主要机械台班一览表
工程名称:场地外器材及公示牌 |  |  |  | 标段: | 第1页 共1页
序号 | 机械名称、规格、型号 | 单位 | 数 量 | 单价(元) | 合价（元） | 备注

## 5_表10_2_2-13 【含单列】单位(专业)工程招标
【表10.2.2-13】
单位（专业）工程招标控制价费用表
工程名称:家宴中心改造工程-家具 |  |  | 标段: | 第1页 共1页
序号 | 费用名称 |  | 计算公式 | 金额 (元) | 备注
1 | 分部分项工程费 |  | ∑(分部分项工程量×综合单价） | 112850 | 见表10.2.2-16
1.1 | 其中 | 人工费+机械费 | ∑分部分项（定额人工费+定额机械费）
2 | 措施项目费 |  | （2.1+2.2）
2.1 | 施工技术措施项目费 |  | ∑(技措项目工程量×综合单价） |  | 见表10.2.2-16
2.1.1 | 其中 | 人工费+机械费 | ∑技措项目（定额人工费+定额机械费）
2.2 | 施工组织措施项目费 |  | (1.1+2.1.1)×9.12% |  | 见表10.2.2-20
2.2.1 | 其中 | 安全文明施工基本费 | (1.1+2.1.1)×9.12% |  | 见表10.2.2-20
3 | 其他项目费 |  | （3.1+3.2+3.3+3.4）
3.1 | 暂列金额 |  | 3.1.1+3.1.2+3.1.3 |  | 见表10.2.2-21
3.1.1 | 其中 | 标化工地增加费 | 按招标文件规定额度列计 |  | 见表10.2.2-22
3.1.2 |  | 优质工程增加费 | 按招标文件规定额度列计 |  | 见表10.2.2-22
3.1.3 |  | 其他暂列金额 | 按招标文件规定额度列计 |  | 见表10.2.2-22
3.2 | 暂估价 |  | 3.2.1+3.2.2+3.2.3 |  | 见表10.2.2-21
3.2.1 | 其中 | 材料（工程设备）暂估价 | 按招标文件规定额度列计 (或计入综合单价) |  | 见表10.2.2-23
3.2.2 |  | 专业工程暂估价 | 按招标文件规定额度列计 |  | 见表10.2.2-24
3.2.3 |  | 专项技术措施暂估价 | 按招标文件规定额度列计 |  | 见表10.2.2-25
3.3 | 计日工 |  | ∑计日工(暂估数量×综合单价） |  | 见表10.2.2-21
3.4 | 施工总承包服务费 |  | 3.4.1+3.4.2 |  | 见表10.2.2-21
3.4.1 | 其中 | 专业发包工程管理费 | ∑专业发包工程（暂估金额×费率） |  | 见表10.2.2-27
3.4.2 |  | 甲供材料设备管理费 | 甲供材料暂估金额×费率+甲供设备暂估金额×费率 |  | 见表10.2.2-27
4 | 规费 |  | (1.1+2.1.1)×25.78%
5 | 单列费用 |  | 单列费用
6 | 税金 |  | (1+2+3+4+计税不计费)×9% | 10156.5
7 | 下浮 |  | (1+2+3+4+5+6-不计税不计费不下浮-暂估材料)×0%
其中 | 甲供费（不计入造价） |  | 甲供材料费+甲供主材费+甲供设备费
招标控制价合计 |  |  | 1+2+3+4+5+6-7 | 123007

## 5_表10_2_2-16 分部分项工程清单与计价表
【表10.2.2-16】
分部分项工程清单与计价表
单位(专业)工程名称:家宴中心改造工程-家具 | [5 empty] | 标段: |  |  | 第1页 共19页
序号 | 项目编码 | 项目名称 | 项目特征 | 计量 单位 | 工程量 | 金 额 (元) |  |  |  |  | 备注
[6 empty] | 综合单价 | 合价 | 其中
[8 empty] | 人工费 | 机械费 | 暂估价
|  | 家具 |  |  |  |  | 112850
1 | 01B040 | 会议桌 | 1、尺寸规格：3000*1400*780 2、规格参数： (1)面材：采用优质级免漆板，三聚氰胺面层厚度0.6mm ， (2)基材：免漆板选用E1级实木颗粒板，板材密度≥740kg/m³,甲醛含量≤0.35mg/L,静曲张度≥51.2Mpa,吸水膨胀率≤8.1% ，含水率≤8.1%。 (3)封边用材：与贴面用材同色PVC封边。 (4)五金配件：采用DTC、BMB或同等级优质五金配件。 (5)成品甲醛释放量≤0.35mg/L。 | 张 | 1 | 2290 | 2290
2 | 01B041 | 会议椅 | 1、尺寸规格：常规 2、规格参数： 面料：采用优质3d透气网布，柔软富有韧性。 海绵：高密度一体定型海绵，密度≥45密度，靠背倾斜角度和垂直面成20度，符合人体工程学。 脚架材料采用铁架电镀。 | 张 | 10 | 250 | 2500
本页小计 | [6 empty] | 4790
【表10.2.2-16】
分部分项工程清单与计价表
单位(专业)工程名称:家宴中心改造工程-家具 | [5 empty] | 标段: |  |  | 第2页 共19页
序号 | 项目编码 | 项目名称 | 项目特征 | 计量 单位 | 工程量 | 金 额 (元) |  |  |  |  | 备注
[6 empty] | 综合单价 | 合价 | 其中
[8 empty] | 人工费 | 机械费 | 暂估价
3 | 01B042 | 茶水柜 | 1、尺寸规格：1200*400*800 2、规格参数： (1)面材：采用优质级免漆板，三聚氰胺面层厚度0.6mm ， (2)基材：免漆板选用E1级实木颗粒板，板材密度≥740kg/m³,甲醛含量≤0.35mg/L,静曲张度≥51.2Mpa,吸水膨胀率≤8.1% ，含水率≤8.1%。 (3)封边用材：与贴面用材同色PVC封边。 (4)五金配件：采用DTC、BMB或同等级优质五金配件。 (5)成品甲醛释放量≤0.35mg/L。 | 只 | 1 | 700 | 700
4 | 01B043 | 办公桌1 | 1、尺寸规格：1200*600*780 2、规格参数： "(1)面材：采用优质级免漆板，三聚氰胺面层厚度0.6mm ， (2)基材：免漆板选用E1级实木颗粒板，板材密度≥740kg/m³,甲醛含量≤0.35mg/L,静曲张度≥51.2Mpa,吸水膨胀率≤8.1% ，含水率≤8.1%。 (3)封边用材：与贴面用材同色PVC封边。 (4)五金配件：采用DTC、BMB或同等级优质五金配件。 (5)成品甲醛释放量≤0.35mg/L。" | 张 | 4 | 680 | 2720
本页小计 | [6 empty] | 3420
【表10.2.2-16】
分部分项工程清单与计价表
单位(专业)工程名称:家宴中心改造工程-家具 | [5 empty] | 标段: |  |  | 第3页 共19页
序号 | 项目编码 | 项目名称 | 项目特征 | 计量 单位 | 工程量 | 金 额 (元) |  |  |  |  | 备注
[6 empty] | 综合单价 | 合价 | 其中
[8 empty] | 人工费 | 机械费 | 暂估价
5 | 01B044 | 办公桌2 | 1、尺寸规格：1200*600*780 2、规格参数： "(1)面材：采用优质级免漆板，三聚氰胺面层厚度0.6mm ， (2)基材：免漆板选用E1级实木颗粒板，板材密度≥740kg/m³,甲醛含量≤0.35mg/L,静曲张度≥51.2Mpa,吸水膨胀率≤8.1% ，含水率≤8.1%。 (3)封边用材：与贴面用材同色PVC封边。 (4)五金配件：采用DTC、BMB或同等级优质五金配件。 (5)成品甲醛释放量≤0.35mg/L。" | 张 | 4 | 780 | 3120
6 | 01B045 | 办公椅 | 1、尺寸规格：常规 2、规格参数： 面料：采用优质3d透气网布，柔软富有韧性。 海绵：高密度一体定型海绵，密度≥45密度，靠背倾斜角度和垂直面成20度，符合人体工程学。 脚架材料采用铁架电镀。 | 条 | 8 | 250 | 2000
本页小计 | [6 empty] | 5120
【表10.2.2-16】
分部分项工程清单与计价表
单位(专业)工程名称:家宴中心改造工程-家具 | [5 empty] | 标段: |  |  | 第4页 共19页
序号 | 项目编码 | 项目名称 | 项目特征 | 计量 单位 | 工程量 | 金 额 (元) |  |  |  |  | 备注
[6 empty] | 综合单价 | 合价 | 其中
[8 empty] | 人工费 | 机械费 | 暂估价
7 | 01B046 | 钢排椅（三人位） | 1、尺寸规格：1750*650*780 2、规格参数：材质说明：采用宝钢0.6mm优质冷轧钢板模压成型，表面经除油、去锈、磷化等九道工序前处理，国际流行色亚光静电喷粉，高温塑化而成。 | 张 | 2 | 760 | 1520
8 | 01B047 | 1.8米班台 | 1、尺寸规格：1800*1000*760 2、规格参数： (1)面材：采用优质品牌胡桃木皮，木皮厚度0.6mm ，木皮宽度≥200mm ，木皮纹理颜色一致，无结疤，无瑕疵； (2)台面：选用优质E1级中密度纤维板，板材密度≥740kg/m³, 甲醛含量≤0.35mg/L,静曲张度≥51.2Mpa,吸水膨胀率≤8.1% ，含水率≤8.1%。 (3)封边用材：与贴面用材种类相同的实木木材，用封油进行封固，防止其吸收外界水分； (4)油漆：采用优质环保油漆，“五底三面”工艺，非显孔亚光，两面均衡油饰，漆膜附着力达到1级，硬度达到3H 以上； (5)五金配件：采用优质五金配件。 | 张 | 1 | 2560 | 2560
本页小计 | [6 empty] | 4080
【表10.2.2-16】
分部分项工程清单与计价表
单位(专业)工程名称:家宴中心改造工程-家具 | [5 empty] | 标段: |  |  | 第5页 共19页
序号 | 项目编码 | 项目名称 | 项目特征 | 计量 单位 | 工程量 | 金 额 (元) |  |  |  |  | 备注
[6 empty] | 综合单价 | 合价 | 其中
[8 empty] | 人工费 | 机械费 | 暂估价
9 | 01B048 | 大班椅 | 1、尺寸规格：常规 2、规格参数： （1）面料：选用优质西皮，厚度≥1.5mm，防潮、防污易清洁等，皮面柔软舒适，光泽持久性好； （2）基材：原木框架，材质坚硬钢性强，承托力达320kg,含水率≤8.1%,经防腐防虫防潮等技术处理； （3）辅料：采用优质高密度定型PU泡棉，泡棉密度≥55KG/m³,拉升强度≥90kPa,伸长率≥130％，回弹力≥64％，撕裂强度≥2.0N/cm,在常期负重状态下性能保持良好； （4）整体：车缝线路均匀、线条顺畅、针距均匀；扪面整体感观流畅、外型符合要求；组装后全面测试：转角平滑、后背及底座包饱满，富有弹性、左右对齐。 | 条 | 1 | 390 | 390
本页小计 | [6 empty] | 390
【表10.2.2-16】
分部分项工程清单与计价表
单位(专业)工程名称:家宴中心改造工程-家具 | [5 empty] | 标段: |  |  | 第6页 共19页
序号 | 项目编码 | 项目名称 | 项目特征 | 计量 单位 | 工程量 | 金 额 (元) |  |  |  |  | 备注
[6 empty] | 综合单价 | 合价 | 其中
[8 empty] | 人工费 | 机械费 | 暂估价
10 | 01B049 | 班前椅 | 1、尺寸规格：常规 2、规格参数： （1）面料：选用优质西皮，厚度≥1.5mm，防潮、防污易清洁等，皮面柔软舒适，光泽持久性好； （2）基材：原木框架，材质坚硬钢性强，承托力达320kg,含水率≤8.1%,经防腐防虫防潮等技术处理； （3）辅料：采用优质高密度定型PU泡棉，泡棉密度≥55KG/m³,拉升强度≥90kPa,伸长率≥130％，回弹力≥64％，撕裂强度≥2.0N/cm,在常期负重状态下性能保持良好； （4）整体：车缝线路均匀、线条顺畅、针距均匀；扪面整体感观流畅、外型符合要求；组装后全面测试：转角平滑、后背及底座包饱满，富有弹性、左右对齐。 | 条 | 2 | 300 | 600
本页小计 | [6 empty] | 600
【表10.2.2-16】
分部分项工程清单与计价表
单位(专业)工程名称:家宴中心改造工程-家具 | [5 empty] | 标段: |  |  | 第7页 共19页
序号 | 项目编码 | 项目名称 | 项目特征 | 计量 单位 | 工程量 | 金 额 (元) |  |  |  |  | 备注
[6 empty] | 综合单价 | 合价 | 其中
[8 empty] | 人工费 | 机械费 | 暂估价
11 | 01B050 | 茶几 | 1、尺寸规格：400*600 2、规格参数： (1)面材：采用优质品牌胡桃木皮，木皮厚度0.6mm ，木皮宽度≥200mm ，木皮纹理颜色一致，无结疤，无瑕疵； (2)台面：选用优质E1级中密度纤维板，板材密度≥740kg/m³, 甲醛含量≤0.35mg/L,静曲张度≥51.2Mpa,吸水膨胀率≤8.1% ，含水率≤8.1%。 (3)封边用材：与贴面用材种类相同的实木木材，用封油进行封固，防止其吸收外界水分； (4)油漆：采用优质环保油漆，“五底三面”工艺，非显孔亚光，两面均衡油饰，漆膜附着力达到1级，硬度达到3H 以上； (5)五金配件：采用优质五金配件。 | 只 | 1 | 180 | 180
本页小计 | [6 empty] | 180
【表10.2.2-16】
分部分项工程清单与计价表
单位(专业)工程名称:家宴中心改造工程-家具 | [5 empty] | 标段: |  |  | 第8页 共19页
序号 | 项目编码 | 项目名称 | 项目特征 | 计量 单位 | 工程量 | 金 额 (元) |  |  |  |  | 备注
[6 empty] | 综合单价 | 合价 | 其中
[8 empty] | 人工费 | 机械费 | 暂估价
12 | 01B051 | 1.6米班台 | 1、尺寸规格：1600*800*760 2、规格参数： (1)面材：采用优质品牌胡桃木皮，木皮厚度0.6mm ，木皮宽度≥200mm ，木皮纹理颜色一致，无结疤，无瑕疵； (2)台面：选用优质E1级中密度纤维板，板材密度≥740kg/m³, 甲醛含量≤0.35mg/L,静曲张度≥51.2Mpa,吸水膨胀率≤8.1% ，含水率≤8.1%。 (3)封边用材：与贴面用材种类相同的实木木材，用封油进行封固，防止其吸收外界水分； (4)油漆：采用优质环保油漆，“五底三面”工艺，非显孔亚光，两面均衡油饰，漆膜附着力达到1级，硬度达到3H 以上； (5)五金配件：采用优质五金配件。 | 张 | 6 | 1400 | 8400
本页小计 | [6 empty] | 8400
【表10.2.2-16】
分部分项工程清单与计价表
单位(专业)工程名称:家宴中心改造工程-家具 | [5 empty] | 标段: |  |  | 第9页 共19页
序号 | 项目编码 | 项目名称 | 项目特征 | 计量 单位 | 工程量 | 金 额 (元) |  |  |  |  | 备注
[6 empty] | 综合单价 | 合价 | 其中
[8 empty] | 人工费 | 机械费 | 暂估价
13 | 01B052 | 办公椅 | 1、尺寸规格：常规 2、规格参数： （1）面料：选用优质西皮，厚度≥1.5mm，防潮、防污易清洁等，皮面柔软舒适，光泽持久性好； （2）基材：原木框架，材质坚硬钢性强，承托力达320kg,含水率≤8.1%,经防腐防虫防潮等技术处理； （3）辅料：采用优质高密度定型PU泡棉，泡棉密度≥55KG/m³,拉升强度≥90kPa,伸长率≥130％，回弹力≥64％，撕裂强度≥2.0N/cm,在常期负重状态下性能保持良好； （4）整体：车缝线路均匀、线条顺畅、针距均匀；扪面整体感观流畅、外型符合要求；组装后全面测试：转角平滑、后背及底座包饱满，富有弹性、左右对齐。 | 条 | 6 | 390 | 2340
本页小计 | [6 empty] | 2340
【表10.2.2-16】
分部分项工程清单与计价表
单位(专业)工程名称:家宴中心改造工程-家具 | [5 empty] | 标段: |  |  | 第10页 共19页
序号 | 项目编码 | 项目名称 | 项目特征 | 计量 单位 | 工程量 | 金 额 (元) |  |  |  |  | 备注
[6 empty] | 综合单价 | 合价 | 其中
[8 empty] | 人工费 | 机械费 | 暂估价
14 | 01B053 | 班前椅 | 1、尺寸规格：常规 2、规格参数： （1）面料：选用优质西皮，厚度≥1.5mm，防潮、防污易清洁等，皮面柔软舒适，光泽持久性好； （2）基材：原木框架，材质坚硬钢性强，承托力达320kg,含水率≤8.1%,经防腐防虫防潮等技术处理； （3）辅料：采用优质高密度定型PU泡棉，泡棉密度≥55KG/m³,拉升强度≥90kPa,伸长率≥130％，回弹力≥64％，撕裂强度≥2.0N/cm,在常期负重状态下性能保持良好； （4）整体：车缝线路均匀、线条顺畅、针距均匀；扪面整体感观流畅、外型符合要求；组装后全面测试：转角平滑、后背及底座包饱满，富有弹性、左右对齐。 | 条 | 6 | 300 | 1800
本页小计 | [6 empty] | 1800
【表10.2.2-16】
分部分项工程清单与计价表
单位(专业)工程名称:家宴中心改造工程-家具 | [5 empty] | 标段: |  |  | 第11页 共19页
序号 | 项目编码 | 项目名称 | 项目特征 | 计量 单位 | 工程量 | 金 额 (元) |  |  |  |  | 备注
[6 empty] | 综合单价 | 合价 | 其中
[8 empty] | 人工费 | 机械费 | 暂估价
15 | 01B054 | 茶几 | 1、尺寸规格：400*600 2、规格参数： (1)面材：采用优质品牌胡桃木皮，木皮厚度0.6mm ，木皮宽度≥200mm ，木皮纹理颜色一致，无结疤，无瑕疵； (2)台面：选用优质E1级中密度纤维板，板材密度≥740kg/m³, 甲醛含量≤0.35mg/L,静曲张度≥51.2Mpa,吸水膨胀率≤8.1% ，含水率≤8.1%。 (3)封边用材：与贴面用材种类相同的实木木材，用封油进行封固，防止其吸收外界水分； (4)油漆：采用优质环保油漆，“五底三面”工艺，非显孔亚光，两面均衡油饰，漆膜附着力达到1级，硬度达到3H 以上； (5)五金配件：采用优质五金配件。 | 只 | 3 | 180 | 540
本页小计 | [6 empty] | 540
【表10.2.2-16】
分部分项工程清单与计价表
单位(专业)工程名称:家宴中心改造工程-家具 | [5 empty] | 标段: |  |  | 第12页 共19页
序号 | 项目编码 | 项目名称 | 项目特征 | 计量 单位 | 工程量 | 金 额 (元) |  |  |  |  | 备注
[6 empty] | 综合单价 | 合价 | 其中
[8 empty] | 人工费 | 机械费 | 暂估价
16 | 01B055 | 会议桌 | 1、尺寸规格：3500*1600*780 2、规格参数： (1)面材：采用优质品牌胡桃木皮，木皮厚度0.6mm ，木皮宽度≥200mm ，木皮纹理颜色一致，无结疤，无瑕疵； (2)台面：选用优质E1级中密度纤维板，板材密度≥740kg/m³, 甲醛含量≤0.35mg/L,静曲张度≥51.2Mpa,吸水膨胀率≤8.1% ，含水率≤8.1%。 (3)封边用材：与贴面用材种类相同的实木木材，用封油进行封固，防止其吸收外界水分； (4)油漆：采用优质环保油漆，“五底三面”工艺，非显孔亚光，两面均衡油饰，漆膜附着力达到1级，硬度达到3H 以上； (5)五金配件：采用优质五金配件。 | 张 | 1 | 4680 | 4680
本页小计 | [6 empty] | 4680
【表10.2.2-16】
分部分项工程清单与计价表
单位(专业)工程名称:家宴中心改造工程-家具 | [5 empty] | 标段: |  |  | 第13页 共19页
序号 | 项目编码 | 项目名称 | 项目特征 | 计量 单位 | 工程量 | 金 额 (元) |  |  |  |  | 备注
[6 empty] | 综合单价 | 合价 | 其中
[8 empty] | 人工费 | 机械费 | 暂估价
17 | 01B056 | 会议椅 | 1、尺寸规格：常规 2、规格参数： （1）面料：选用优质西皮，厚度≥1.5mm，防潮、防污易清洁等，皮面柔软舒适，光泽持久性好； （2）基材：原木框架，材质坚硬钢性强，承托力达320kg,含水率≤8.1%,经防腐防虫防潮等技术处理； （3）辅料：采用优质高密度定型PU泡棉，泡棉密度≥55KG/m³,拉升强度≥90kPa,伸长率≥130％，回弹力≥64％，撕裂强度≥2.0N/cm,在常期负重状态下性能保持良好； （4）整体：车缝线路均匀、线条顺畅、针距均匀；扪面整体感观流畅、外型符合要求；组装后全面测试：转角平滑、后背及底座包饱满，富有弹性、左右对齐。 | 条 | 12 | 390 | 4680
本页小计 | [6 empty] | 4680
【表10.2.2-16】
分部分项工程清单与计价表
单位(专业)工程名称:家宴中心改造工程-家具 | [5 empty] | 标段: |  |  | 第14页 共19页
序号 | 项目编码 | 项目名称 | 项目特征 | 计量 单位 | 工程量 | 金 额 (元) |  |  |  |  | 备注
[6 empty] | 综合单价 | 合价 | 其中
[8 empty] | 人工费 | 机械费 | 暂估价
18 | 01B057 | 主席台（三人） | 1、尺寸规格：2100*600*780 2、规格参数： (1)面材：采用优质品牌胡桃木皮，木皮厚度0.6mm ，木皮宽度≥200mm ，木皮纹理颜色一致，无结疤，无瑕疵； (2)台面：选用优质E1级中密度纤维板，板材密度≥740kg/m³, 甲醛含量≤0.35mg/L,静曲张度≥51.2Mpa,吸水膨胀率≤8.1% ，含水率≤8.1%。 (3)封边用材：与贴面用材种类相同的实木木材，用封油进行封固，防止其吸收外界水分； (4)油漆：采用优质环保油漆，“五底三面”工艺，非显孔亚光，两面均衡油饰，漆膜附着力达到1级，硬度达到3H 以上； (5)五金配件：采用优质五金配件。 | 张 | 2 | 1860 | 3720
本页小计 | [6 empty] | 3720
【表10.2.2-16】
分部分项工程清单与计价表
单位(专业)工程名称:家宴中心改造工程-家具 | [5 empty] | 标段: |  |  | 第15页 共19页
序号 | 项目编码 | 项目名称 | 项目特征 | 计量 单位 | 工程量 | 金 额 (元) |  |  |  |  | 备注
[6 empty] | 综合单价 | 合价 | 其中
[8 empty] | 人工费 | 机械费 | 暂估价
19 | 01B058 | 主席台椅子 | 1、尺寸规格：常规 2、规格参数： （1）面料：选用优质西皮，厚度≥1.5mm，防潮、防污易清洁等，皮面柔软舒适，光泽持久性好； （2）基材：原木框架，材质坚硬钢性强，承托力达320kg,含水率≤8.1%,经防腐防虫防潮等技术处理； （3）辅料：采用优质高密度定型PU泡棉，泡棉密度≥55KG/m³,拉升强度≥90kPa,伸长率≥130％，回弹力≥64％，撕裂强度≥2.0N/cm,在常期负重状态下性能保持良好； （4）整体：车缝线路均匀、线条顺畅、针距均匀；扪面整体感观流畅、外型符合要求；组装后全面测试：转角平滑、后背及底座包饱满，富有弹性、左右对齐。 | 条 | 6 | 390 | 2340
本页小计 | [6 empty] | 2340
【表10.2.2-16】
分部分项工程清单与计价表
单位(专业)工程名称:家宴中心改造工程-家具 | [5 empty] | 标段: |  |  | 第16页 共19页
序号 | 项目编码 | 项目名称 | 项目特征 | 计量 单位 | 工程量 | 金 额 (元) |  |  |  |  | 备注
[6 empty] | 综合单价 | 合价 | 其中
[8 empty] | 人工费 | 机械费 | 暂估价
20 | 01B059 | 条桌 | 1、尺寸规格：1200*400*760 2、规格参数： (1)面材：采用优质品牌胡桃木皮，木皮厚度0.6mm ，木皮宽度≥200mm ，木皮纹理颜色一致，无结疤，无瑕疵； (2)台面：选用优质E1级中密度纤维板，板材密度≥740kg/m³, 甲醛含量≤0.35mg/L,静曲张度≥51.2Mpa,吸水膨胀率≤8.1% ，含水率≤8.1%。 (3)封边用材：与贴面用材种类相同的实木木材，用封油进行封固，防止其吸收外界水分； (4)油漆：采用优质环保油漆，“五底三面”工艺，非显孔亚光，两面均衡油饰，漆膜附着力达到1级，硬度达到3H 以上； (5)五金配件：采用优质五金配件。 | 张 | 75 | 480 | 36000
本页小计 | [6 empty] | 36000
【表10.2.2-16】
分部分项工程清单与计价表
单位(专业)工程名称:家宴中心改造工程-家具 | [5 empty] | 标段: |  |  | 第17页 共19页
序号 | 项目编码 | 项目名称 | 项目特征 | 计量 单位 | 工程量 | 金 额 (元) |  |  |  |  | 备注
[6 empty] | 综合单价 | 合价 | 其中
[8 empty] | 人工费 | 机械费 | 暂估价
21 | 01B060 | 会议椅 | 1、尺寸规格：常规 2、规格参数： （1）面料：选用优质西皮，厚度≥1.5mm，防潮、防污易清洁等，皮面柔软舒适，光泽持久性好； （2）基材：原木框架，材质坚硬钢性强，承托力达320kg,含水率≤8.1%,经防腐防虫防潮等技术处理； （3）辅料：采用优质高密度定型PU泡棉，泡棉密度≥55KG/m³,拉升强度≥90kPa,伸长率≥130％，回弹力≥64％，撕裂强度≥2.0N/cm,在常期负重状态下性能保持良好； （4）整体：车缝线路均匀、线条顺畅、针距均匀；扪面整体感观流畅、外型符合要求；组装后全面测试：转角平滑、后背及底座包饱满，富有弹性、左右对齐。 | 条 | 150 | 155 | 23250
本页小计 | [6 empty] | 23250
【表10.2.2-16】
分部分项工程清单与计价表
单位(专业)工程名称:家宴中心改造工程-家具 | [5 empty] | 标段: |  |  | 第18页 共19页
序号 | 项目编码 | 项目名称 | 项目特征 | 计量 单位 | 工程量 | 金 额 (元) |  |  |  |  | 备注
[6 empty] | 综合单价 | 合价 | 其中
[8 empty] | 人工费 | 机械费 | 暂估价
22 | 01B061 | 茶水柜 | 1、尺寸规格：800*400*800 2、规格参数： (1)面材：采用优质品牌胡桃木皮，木皮厚度0.6mm ，木皮宽度≥200mm ，木皮纹理颜色一致，无结疤，无瑕疵； (2)台面：选用优质E1级中密度纤维板，板材密度≥740kg/m³, 甲醛含量≤0.35mg/L,静曲张度≥51.2Mpa,吸水膨胀率≤8.1% ，含水率≤8.1%。 (3)封边用材：与贴面用材种类相同的实木木材，用封油进行封固，防止其吸收外界水分； (4)油漆：采用优质环保油漆，“五底三面”工艺，非显孔亚光，两面均衡油饰，漆膜附着力达到1级，硬度达到3H 以上； (5)五金配件：采用优质五金配件。 | 只 | 4 | 880 | 3520
本页小计 | [6 empty] | 3520
【表10.2.2-16】
分部分项工程清单与计价表
单位(专业)工程名称:家宴中心改造工程-家具 | [5 empty] | 标段: |  |  | 第19页 共19页
序号 | 项目编码 | 项目名称 | 项目特征 | 计量 单位 | 工程量 | 金 额 (元) |  |  |  |  | 备注
[6 empty] | 综合单价 | 合价 | 其中
[8 empty] | 人工费 | 机械费 | 暂估价
23 | 01B062 | 茶水柜 | 1、尺寸规格：1200*400*800 2、规格参数： (1)面材：采用优质品牌胡桃木皮，木皮厚度0.6mm ，木皮宽度≥200mm ，木皮纹理颜色一致，无结疤，无瑕疵； (2)台面：选用优质E1级中密度纤维板，板材密度≥740kg/m³, 甲醛含量≤0.35mg/L,静曲张度≥51.2Mpa,吸水膨胀率≤8.1% ，含水率≤8.1%。 (3)封边用材：与贴面用材种类相同的实木木材，用封油进行封固，防止其吸收外界水分； (4)油漆：采用优质环保油漆，“五底三面”工艺，非显孔亚光，两面均衡油饰，漆膜附着力达到1级，硬度达到3H 以上； (5)五金配件：采用优质五金配件。 | 只 | 3 | 1000 | 3000
本页小计 | [6 empty] | 3000
合计 | [6 empty] | 112850

## 5_表10_2_2-16 施工技术措施项目清单与计价表
【表10.2.2-16】
施工技术措施项目清单与计价表
单位(专业)工程名称:家宴中心改造工程-家具 | [5 empty] | 标段: |  |  | 第1页 共1页
序号 | 项目编码 | 项目名称 | 项目特征 | 计量 单位 | 工程量 | 金 额 (元) |  |  |  |  | 备注
[6 empty] | 综合单价 | 合价 | 其中
[8 empty] | 人工费 | 机械费 | 暂估价
|  | [请输入分部名称,电子评标勿删] |  |  | 0
本页小计
合计

## 5_表10_2_2-20 施工组织(总价)措施项目清单与
【表10.2.2-20】
施工组织（总价）措施项目清单与计价表
工程名称:家具 |  |  | 标段: | 第1页 共1页
序号 | 项目编号 | 项目名称 | 计算基础 | 费率 (%) | 金额 (元) | 备注
1 | 011707001001 | 安全文明施工费
1.1 |  | 安全文明施工基本费 | 定额人工费+定额机械费 | 9.12
2 | Z01110900801 | 提前竣工增加费 | 定额人工费+定额机械费
3 | 011707004001 | 二次搬运费 | 定额人工费+定额机械费
4 | 011707005001 | 冬雨季施工增加费 | 定额人工费+定额机械费
5 |  | 其他施工组织措施费 | 按相关规定计算
合 计

## 5_表10_2_2-21 其他项目清单与计价汇总表
【表10.2.2-21】
其他项目清单与计价汇总表
工程名称:家具 |  | 标段: | 第1页 共1页
序号 | 项 目 名 称 | 金额(元) | 备注
1 | 暂列金额 |  | 明细详见表10.2.2-22
1.1 | 标化工地增加费 |  | 明细详见表10.2.2-22
1.2 | 优质工程增加费 |  | 明细详见表10.2.2-22
1.3 | 其他暂列金额 |  | 明细详见表10.2.2-22
2 | 暂估价
2.1 | 材料（设备）暂估价 |  | 明细详见表10.2.2-23
2.2 | 专业工程暂估价 |  | 明细详见表10.2.2-24
2.3 | 专项技术措施暂估价 |  | 明细详见表10.2.2-25
3 | 计日工 |  | 明细详见表10.2.2-26
4 | 总承包服务费 |  | 明细详见表10.2.2-27
合 计 |  |  | 0

## 5_表10_2_2-22 暂列金额明细表
【表10.2.2-22】
暂列金额明细表
工程名称:家具 |  |  | 标段: | 第1页 共1页
序号 | 项 目 名 称 | 计量单位 | 暂定金额(元) | 备注
1 | 标化工地增加费 | 项
2 | 优质工程增加费 | 项
3 | 其他暂列金额 | 项 |  | 估算比例一般不高于5%
3.1 | 其他暂列金额 | 项
合计 |  |  |  | -

## 5_表10_2_2-29 主要工日一览表
【表10.2.2-29】
主要工日一览表
工程名称:家具 |  |  | 标段: |  | 第1页 共1页
序号 | 工日名称（类别） | 单位 | 数 量 | 单价(元) | 合价（元） | 备注

## 5_表10_2_2-31 主要材料和工程设备一览表
【表10.2.2-31】
主要材料和工程设备一览表
工程名称:家具 |  |  |  | 标段: |  | 第1页 共1页
序号 | 名称、规格、型号 | 单位 | 数量 | 单价(元) | 合价（元） | 备注

## 5_表10_2_2-32 主要机械台班一览表
【表10.2.2-32】
主要机械台班一览表
工程名称:家具 |  |  |  | 标段: | 第1页 共1页
序号 | 机械名称、规格、型号 | 单位 | 数 量 | 单价(元) | 合价（元） | 备注

## 6_表10_2_2-13 【含单列】单位(专业)工程招标
【表10.2.2-13】
单位（专业）工程招标控制价费用表
工程名称:家宴中心改造工程-厨房设备 |  |  | 标段: | 第1页 共1页
序号 | 费用名称 |  | 计算公式 | 金额 (元) | 备注
1 | 分部分项工程费 |  | ∑(分部分项工程量×综合单价） | 51920 | 见表10.2.2-16
1.1 | 其中 | 人工费+机械费 | ∑分部分项（定额人工费+定额机械费）
2 | 措施项目费 |  | （2.1+2.2）
2.1 | 施工技术措施项目费 |  | ∑(技措项目工程量×综合单价） |  | 见表10.2.2-16
2.1.1 | 其中 | 人工费+机械费 | ∑技措项目（定额人工费+定额机械费）
2.2 | 施工组织措施项目费 |  | (1.1+2.1.1)×9.12% |  | 见表10.2.2-20
2.2.1 | 其中 | 安全文明施工基本费 | (1.1+2.1.1)×9.12% |  | 见表10.2.2-20
3 | 其他项目费 |  | （3.1+3.2+3.3+3.4）
3.1 | 暂列金额 |  | 3.1.1+3.1.2+3.1.3 |  | 见表10.2.2-21
3.1.1 | 其中 | 标化工地增加费 | 按招标文件规定额度列计 |  | 见表10.2.2-22
3.1.2 |  | 优质工程增加费 | 按招标文件规定额度列计 |  | 见表10.2.2-22
3.1.3 |  | 其他暂列金额 | 按招标文件规定额度列计 |  | 见表10.2.2-22
3.2 | 暂估价 |  | 3.2.1+3.2.2+3.2.3 |  | 见表10.2.2-21
3.2.1 | 其中 | 材料（工程设备）暂估价 | 按招标文件规定额度列计 (或计入综合单价) |  | 见表10.2.2-23
3.2.2 |  | 专业工程暂估价 | 按招标文件规定额度列计 |  | 见表10.2.2-24
3.2.3 |  | 专项技术措施暂估价 | 按招标文件规定额度列计 |  | 见表10.2.2-25
3.3 | 计日工 |  | ∑计日工(暂估数量×综合单价） |  | 见表10.2.2-21
3.4 | 施工总承包服务费 |  | 3.4.1+3.4.2 |  | 见表10.2.2-21
3.4.1 | 其中 | 专业发包工程管理费 | ∑专业发包工程（暂估金额×费率） |  | 见表10.2.2-27
3.4.2 |  | 甲供材料设备管理费 | 甲供材料暂估金额×费率+甲供设备暂估金额×费率 |  | 见表10.2.2-27
4 | 规费 |  | (1.1+2.1.1)×25.78%
5 | 单列费用 |  | 单列费用
6 | 税金 |  | (1+2+3+4+计税不计费)×9% | 4672.8
7 | 下浮 |  | (1+2+3+4+5+6-不计税不计费不下浮-暂估材料)×0%
其中 | 甲供费（不计入造价） |  | 甲供材料费+甲供主材费+甲供设备费
招标控制价合计 |  |  | 1+2+3+4+5+6-7 | 56593

## 6_表10_2_2-16 分部分项工程清单与计价表
【表10.2.2-16】
分部分项工程清单与计价表
单位(专业)工程名称:家宴中心改造工程-厨房设备 | [5 empty] | 标段: |  |  | 第1页 共3页
序号 | 项目编码 | 项目名称 | 项目特征 | 计量 单位 | 工程量 | 金 额 (元) |  |  |  |  | 备注
[6 empty] | 综合单价 | 合价 | 其中
[8 empty] | 人工费 | 机械费 | 暂估价
|  | 厨房设备 |  |  |  |  | 51920
1 | 01B023 | 三星水池 | 三星水池: 1.采用201不锈钢板制造 2.厂制品 3.规格1800*600*800 | 套 | 2 | 800 | 1600
2 | 01B024 | 平冷工作台 | 平冷工作台: 1.采用优质不锈钢 2.王牌全钢全铜 3.规格1800*800*-800 | 套 | 2 | 2100 | 4200
3 | 01B025 | 带门工作台 | 带门工作台： 1.采用201不锈钢板制造 2.厂制品 3.规格1800*800*800 | 套 | 2 | 1600 | 3200
4 | 01B026 | 四眼煲仔炉 | 四眼煲仔炉： 1.采用优质不锈钢板制造 2.厂制品 | 套 | 1 | 1200 | 1200
5 | 01B027 | 调味台 | 调味台： 1.采用优质201不锈钢板制造 2.厂制品 | 套 | 3 | 360 | 1080
6 | 01B028 | 双眼节能灶 | 双眼节能灶： 1.采用优质不锈钢板制造 | 套 | 2 | 3200 | 6400
本页小计 | [6 empty] | 17680
【表10.2.2-16】
分部分项工程清单与计价表
单位(专业)工程名称:家宴中心改造工程-厨房设备 | [5 empty] | 标段: |  |  | 第2页 共3页
序号 | 项目编码 | 项目名称 | 项目特征 | 计量 单位 | 工程量 | 金 额 (元) |  |  |  |  | 备注
[6 empty] | 综合单价 | 合价 | 其中
[8 empty] | 人工费 | 机械费 | 暂估价
7 | 01B029 | 货架 | 货架： 1.采用201不锈钢板制造 2.厂制品 3.规格1200*500*1550 | 套 | 1 | 800 | 800
8 | 01B030 | 简易工作台 | 简易工作台： 1.采用201不锈钢板制造 2.规格1800*800*800 | 套 | 1 | 1100 | 1100
9 | 01B031 | 9KW开水器 | 9KW开水器： 1.采用201不锈钢板制造 | 套 | 1 | 1200 | 1200
10 | 01B032 | 保洁柜 | 保洁柜： 1.采用201不锈钢板制造 2.厂制品 3.规格1200*500*800 | 套 | 2 | 1600 | 3200
11 | 01B033 | 消毒柜 | 消毒柜： 1.采用优质不锈钢板制造 2.规格1200*600*800 | 套 | 1 | 1900 | 1900
12 | 01B034 | 不锈钢油烟罩 | 不锈钢油烟罩： 1.采用201不锈钢板制造 2.201板材板厚1.0mm 3.厂制品 | m2 | 6.70 | 1200 | 8040
本页小计 | [6 empty] | 16240
【表10.2.2-16】
分部分项工程清单与计价表
单位(专业)工程名称:家宴中心改造工程-厨房设备 | [5 empty] | 标段: |  |  | 第3页 共3页
序号 | 项目编码 | 项目名称 | 项目特征 | 计量 单位 | 工程量 | 金 额 (元) |  |  |  |  | 备注
[6 empty] | 综合单价 | 合价 | 其中
[8 empty] | 人工费 | 机械费 | 暂估价
13 | 01B035 | 镀锌烟管 | 镀锌烟管： 1.共板法兰采用0.7mm 2.厂制品 3.规格600*600 | m | 60.00 | 120 | 7200
14 | 01B036 | 镀锌弯头 | 镀锌弯头安装 | 个 | 6 | 400 | 2400
15 | 01B037 | 普通净化器 | 普通净化器安装 | 套 | 1 | 1800 | 1800
16 | 01B038 | 风机 | 风机： 1.6号 | 套 | 1 | 1800 | 1800
17 | 01B039 | 24盘蒸饭车 | 24盘蒸饭车安装 | 套 | 1 | 4800 | 4800
本页小计 | [6 empty] | 18000
合计 | [6 empty] | 51920

## 6_表10_2_2-16 施工技术措施项目清单与计价表
【表10.2.2-16】
施工技术措施项目清单与计价表
单位(专业)工程名称:家宴中心改造工程-厨房设备 | [5 empty] | 标段: |  |  | 第1页 共1页
序号 | 项目编码 | 项目名称 | 项目特征 | 计量 单位 | 工程量 | 金 额 (元) |  |  |  |  | 备注
[6 empty] | 综合单价 | 合价 | 其中
[8 empty] | 人工费 | 机械费 | 暂估价
|  | [请输入分部名称,电子评标勿删] |  |  | 0
本页小计
合计

## 6_表10_2_2-20 施工组织(总价)措施项目清单与
【表10.2.2-20】
施工组织（总价）措施项目清单与计价表
工程名称:厨房设备 |  |  | 标段: | 第1页 共1页
序号 | 项目编号 | 项目名称 | 计算基础 | 费率 (%) | 金额 (元) | 备注
1 | 011707001001 | 安全文明施工费
1.1 |  | 安全文明施工基本费 | 定额人工费+定额机械费 | 9.12
2 | Z01110900801 | 提前竣工增加费 | 定额人工费+定额机械费
3 | 011707004001 | 二次搬运费 | 定额人工费+定额机械费
4 | 011707005001 | 冬雨季施工增加费 | 定额人工费+定额机械费
5 |  | 其他施工组织措施费 | 按相关规定计算
合 计

## 6_表10_2_2-21 其他项目清单与计价汇总表
【表10.2.2-21】
其他项目清单与计价汇总表
工程名称:厨房设备 |  | 标段: | 第1页 共1页
序号 | 项 目 名 称 | 金额(元) | 备注
1 | 暂列金额 |  | 明细详见表10.2.2-22
1.1 | 标化工地增加费 |  | 明细详见表10.2.2-22
1.2 | 优质工程增加费 |  | 明细详见表10.2.2-22
1.3 | 其他暂列金额 |  | 明细详见表10.2.2-22
2 | 暂估价
2.1 | 材料（设备）暂估价 |  | 明细详见表10.2.2-23
2.2 | 专业工程暂估价 |  | 明细详见表10.2.2-24
2.3 | 专项技术措施暂估价 |  | 明细详见表10.2.2-25
3 | 计日工 |  | 明细详见表10.2.2-26
4 | 总承包服务费 |  | 明细详见表10.2.2-27
合 计 |  |  | 0

## 6_表10_2_2-22 暂列金额明细表
【表10.2.2-22】
暂列金额明细表
工程名称:厨房设备 |  |  | 标段: | 第1页 共1页
序号 | 项 目 名 称 | 计量单位 | 暂定金额(元) | 备注
1 | 标化工地增加费 | 项
2 | 优质工程增加费 | 项
3 | 其他暂列金额 | 项 |  | 估算比例一般不高于5%
3.1 | 其他暂列金额 | 项
合计 |  |  |  | -

## 6_表10_2_2-29 主要工日一览表
【表10.2.2-29】
主要工日一览表
工程名称:厨房设备 |  |  | 标段: |  | 第1页 共1页
序号 | 工日名称（类别） | 单位 | 数 量 | 单价(元) | 合价（元） | 备注

## 6_表10_2_2-31 主要材料和工程设备一览表
【表10.2.2-31】
主要材料和工程设备一览表
工程名称:厨房设备 |  |  |  | 标段: |  | 第1页 共1页
序号 | 名称、规格、型号 | 单位 | 数量 | 单价(元) | 合价（元） | 备注

## 6_表10_2_2-32 主要机械台班一览表
【表10.2.2-32】
主要机械台班一览表
工程名称:厨房设备 |  |  |  | 标段: | 第1页 共1页
序号 | 机械名称、规格、型号 | 单位 | 数 量 | 单价(元) | 合价（元） | 备注

## 7_表10_2_2-13 【含单列】单位(专业)工程招标
【表10.2.2-13】
单位（专业）工程招标控制价费用表
工程名称:家宴中心改造工程-会议室音响系统 |  |  | 标段: | 第1页 共1页
序号 | 费用名称 |  | 计算公式 | 金额 (元) | 备注
1 | 分部分项工程费 |  | ∑(分部分项工程量×综合单价） | 45483.3 | 见表10.2.2-16
1.1 | 其中 | 人工费+机械费 | ∑分部分项（定额人工费+定额机械费） | 1541.68
2 | 措施项目费 |  | （2.1+2.2） | 175.46
2.1 | 施工技术措施项目费 |  | ∑(技措项目工程量×综合单价） | 69.44 | 见表10.2.2-16
2.1.1 | 其中 | 人工费+机械费 | ∑技措项目（定额人工费+定额机械费） | 15.13
2.2 | 施工组织措施项目费 |  | (1.1+2.1.1)×6.81% | 106.02 | 见表10.2.2-20
2.2.1 | 其中 | 安全文明施工基本费 | (1.1+2.1.1)×6.81% | 106.02 | 见表10.2.2-20
3 | 其他项目费 |  | （3.1+3.2+3.3+3.4） | 1384.07
3.1 | 暂列金额 |  | 3.1.1+3.1.2+3.1.3 | 1384.07 | 见表10.2.2-21
3.1.1 | 其中 | 标化工地增加费 | 按招标文件规定额度列计 |  | 见表10.2.2-22
3.1.2 |  | 优质工程增加费 | 按招标文件规定额度列计 |  | 见表10.2.2-22
3.1.3 |  | 其他暂列金额 | 按招标文件规定额度列计 | 1384.07 | 见表10.2.2-22
3.2 | 暂估价 |  | 3.2.1+3.2.2+3.2.3 |  | 见表10.2.2-21
3.2.1 | 其中 | 材料（工程设备）暂估价 | 按招标文件规定额度列计 (或计入综合单价) |  | 见表10.2.2-23
3.2.2 |  | 专业工程暂估价 | 按招标文件规定额度列计 |  | 见表10.2.2-24
3.2.3 |  | 专项技术措施暂估价 | 按招标文件规定额度列计 |  | 见表10.2.2-25
3.3 | 计日工 |  | ∑计日工(暂估数量×综合单价） |  | 见表10.2.2-21
3.4 | 施工总承包服务费 |  | 3.4.1+3.4.2 |  | 见表10.2.2-21
3.4.1 | 其中 | 专业发包工程管理费 | ∑专业发包工程（暂估金额×费率） |  | 见表10.2.2-27
3.4.2 |  | 甲供材料设备管理费 | 甲供材料暂估金额×费率+甲供设备暂估金额×费率 |  | 见表10.2.2-27
4 | 规费 |  | (1.1+2.1.1)×30.63% | 476.85
5 | 单列费用 |  | 单列费用
6 | 税金 |  | (1+2+3+4+计税不计费)×9% | 4276.77
7 | 下浮 |  | (1+2+3+4+5+6-不计税不计费不下浮-暂估材料)×0%
其中 | 甲供费（不计入造价） |  | 甲供材料费+甲供主材费+甲供设备费
招标控制价合计 |  |  | 1+2+3+4+5+6-7 | 51796

## 7_表10_2_2-16 分部分项工程清单与计价表
【表10.2.2-16】
分部分项工程清单与计价表
单位(专业)工程名称:家宴中心改造工程-会议室音响系统 | [5 empty] | 标段: |  |  | 第1页 共5页
序号 | 项目编码 | 项目名称 | 项目特征 | 计量 单位 | 工程量 | 金 额 (元) |  |  |  |  | 备注
[6 empty] | 综合单价 | 合价 | 其中
[8 empty] | 人工费 | 机械费 | 暂估价
|  | 会议室音响系统 |  |  |  |  | 45483.3 | 1670.28 | 28.76
1 | 030506001001 | 扩声系统设备 | 1.12寸补声音响(高配) 2.KP612 单元类型:LF 1 x12″ /HF 1×1.5″ 频率范围（±3dB）:71-20KHz 额定功率（节目/ 峰值）:350/700W 阻抗:8Ω 灵敏度1W/1M :97dB 最大声压级（1M）: 124dB 接口:2 Speakon NI4,Pin1 connected 外形尺寸（长 x 宽 x 深）:600x 350 x 382mm 重量: 17KG | 台 | 8 | 3032.61 | 24260.88 | 854.64 | 2.48
本页小计 | [6 empty] | 24260.88 | 854.64 | 2.48
【表10.2.2-16】
分部分项工程清单与计价表
单位(专业)工程名称:家宴中心改造工程-会议室音响系统 | [5 empty] | 标段: |  |  | 第2页 共5页
序号 | 项目编码 | 项目名称 | 项目特征 | 计量 单位 | 工程量 | 金 额 (元) |  |  |  |  | 备注
[6 empty] | 综合单价 | 合价 | 其中
[8 empty] | 人工费 | 机械费 | 暂估价
2 | 030506001002 | 扩声系统设备 | 1.模拟调音台 2.MG16XU 最多10个话筒 / 16个线路输入 (8个单声道 + 4个立体声) 4编组母线 + 1立体声母线 4 AUX (包括FX) “D-PRE”话放，带有倒向晶体管电路。 单旋钮压缩器 高级效果器：SPX，含24组预置效果器 24-bit/192kHz 2进/2出 USB音频功能 通过Apple iPad Camera Connection Kit / Lightning to USB Camera Adapter (连接适配器)与iPad (2或更高版本) 连接工作 含Cubase AI DAW下载版软件 单声道输入通道上的PAD开关 +48V幻象供电 XLR平衡输出 世界通用的内部全局供电 包含机柜安装套件 金属机身 外观尺寸(W×H×D)： 444 mm x 130 mm x 500 mm (17.5" x 5.1" x 19.7") 净重： 6.8 kg (15.0 lbs.) | 台 | 1 | 4460.87 | 4460.87 | 197.13 | 0.63
本页小计 | [6 empty] | 4460.87 | 197.13 | 0.63
【表10.2.2-16】
分部分项工程清单与计价表
单位(专业)工程名称:家宴中心改造工程-会议室音响系统 | [5 empty] | 标段: |  |  | 第3页 共5页
序号 | 项目编码 | 项目名称 | 项目特征 | 计量 单位 | 工程量 | 金 额 (元) |  |  |  |  | 备注
[6 empty] | 综合单价 | 合价 | 其中
[8 empty] | 人工费 | 机械费 | 暂估价
3 | 030506001003 | 扩声系统设备 | 1.补声音箱专用 2.H8800 立体声输出功率：4*800W 8Ω 立体声输出功率：4*1200W 4Ω 立体声输出功率：4*1600W 2Ω 桥接单声道输出：2400W 8Ω 桥接单声道输出：3200W 4Ω 频率响应：20HZ-20KHZ﹢0/0.3db 总谐波失真：<0.03%@8Ω 1KHZ 信噪比：>95db 瞬态响应：30V/μS 阻尼系数：>400 串音：>70db@8Ω 1KHZ 输入阻抗：20KΩ(balance)/10kΩ（Unbalance） 输入灵敏度：0.775V/1.0V/1.4V 毛重：15.5KG 尺寸：483*396*88mm | 台 | 3 | 2578.56 | 7735.68 | 171.66 | 0.93
本页小计 | [6 empty] | 7735.68 | 171.66 | 0.93
【表10.2.2-16】
分部分项工程清单与计价表
单位(专业)工程名称:家宴中心改造工程-会议室音响系统 | [5 empty] | 标段: |  |  | 第4页 共5页
序号 | 项目编码 | 项目名称 | 项目特征 | 计量 单位 | 工程量 | 金 额 (元) |  |  |  |  | 备注
[6 empty] | 综合单价 | 合价 | 其中
[8 empty] | 人工费 | 机械费 | 暂估价
4 | 030506001004 | 扩声系统设备 | 1.音频处理器 2.4.8SP 是 4 段输入 / 8 段 输 出 数 字 信 号 处 理 器 。 U S B 接 口 (一个在前面板，一个在后面板) 可用 于 ASHLY PROTEA™ 的控制软件。 无论是在现场演出还是用于固定安装， Protea DSP360 / DSP480 都能提供 精确的音频处理能力和卓越的声音。 背光 2 x 20 特性 LCD 显示通道和功 能设置。相关按钮可访问所有音频功能 和系统工具。背板还备有一个 RS-232 接口。 软件的使用优势在于它包括非常强大的 预设能力，并且在音频路由与控制处理 方便非常的直观。提供一根 6 英尺的 USB-A 到 USB-B 电缆。 | 台 | 1 | 2795.51 | 2795.51 | 147.81 | 0.31
5 | 030506001005 | 扩声系统设备 | 1.会议话筒 2.一拖四 防啸叫/抗干扰/不断频/高保真 | 台 | 1 | 2948.45 | 2948.45 | 32.93 | 1.26
6 | 030506001006 | 扩声系统设备 | 1.电源时序器 2.SR-328 前置1路电源 后置8路电源 | 台 | 1 | 556.56 | 556.56 | 82.1 | 0.31
7 | 030502001001 | 机柜、机架 | 1.机柜 2.16U 防震机柜 | 台 | 1 | 1036.24 | 1036.24 | 60.79
本页小计 | [6 empty] | 7336.76 | 323.63 | 1.88
【表10.2.2-16】
分部分项工程清单与计价表
单位(专业)工程名称:家宴中心改造工程-会议室音响系统 | [5 empty] | 标段: |  |  | 第5页 共5页
序号 | 项目编码 | 项目名称 | 项目特征 | 计量 单位 | 工程量 | 金 额 (元) |  |  |  |  | 备注
[6 empty] | 综合单价 | 合价 | 其中
[8 empty] | 人工费 | 机械费 | 暂估价
8 | 03B004 | 线材 | 线材、卡农公母线、音箱接头等附件 | 项 | 1 | 1500 | 1500
9 | 030506003001 | 扩声系统试运行 | 1.试运行多功能系统 | 系统 | 1 | 189.11 | 189.11 | 123.22 | 22.84
本页小计 | [6 empty] | 1689.11 | 123.22 | 22.84
合计 | [6 empty] | 45483.3 | 1670.28 | 28.76

## 7_表10_2_2-16 施工技术措施项目清单与计价表
【表10.2.2-16】
施工技术措施项目清单与计价表
单位(专业)工程名称:家宴中心改造工程-会议室音响系统 | [5 empty] | 标段: |  |  | 第1页 共1页
序号 | 项目编码 | 项目名称 | 项目特征 | 计量 单位 | 工程量 | 金 额 (元) |  |  |  |  | 备注
[6 empty] | 综合单价 | 合价 | 其中
[8 empty] | 人工费 | 机械费 | 暂估价
|  | [请输入分部名称,电子评标勿删] |  |  | 0 |  | 69.44 | 16.7
1 | 031301017003 | 脚手架搭拆 | 会议室音响系统脚手架搭拆费 | 项 | 1 | 69.44 | 69.44 | 16.7
本页小计 | [6 empty] | 69.44 | 16.7
合计 | [6 empty] | 69.44 | 16.7

## 7_表10_2_2-20 施工组织(总价)措施项目清单与
【表10.2.2-20】
施工组织（总价）措施项目清单与计价表
工程名称:会议室音响系统 |  |  | 标段: | 第1页 共1页
序号 | 项目编号 | 项目名称 | 计算基础 | 费率 (%) | 金额 (元) | 备注
1 | 031302001001 | 安全文明施工费 |  |  | 106.02
1.1 |  | 安全文明施工基本费 | 定额人工费+定额机械费 | 6.81 | 106.02
2 | Z03130200801 | 提前竣工增加费 | 定额人工费+定额机械费
3 | 031302004001 | 二次搬运费 | 定额人工费+定额机械费
4 | 031302005001 | 冬雨季施工增加费 | 定额人工费+定额机械费
5 |  | 其他施工组织措施费 | 按相关规定计算
合 计 |  |  |  |  | 106.02

## 7_表10_2_2-21 其他项目清单与计价汇总表
【表10.2.2-21】
其他项目清单与计价汇总表
工程名称:会议室音响系统 |  | 标段: | 第1页 共1页
序号 | 项 目 名 称 | 金额(元) | 备注
1 | 暂列金额 | 1384.07 | 明细详见表10.2.2-22
1.1 | 标化工地增加费 |  | 明细详见表10.2.2-22
1.2 | 优质工程增加费 |  | 明细详见表10.2.2-22
1.3 | 其他暂列金额 | 1384.07 | 明细详见表10.2.2-22
2 | 暂估价
2.1 | 材料（设备）暂估价 |  | 明细详见表10.2.2-23
2.2 | 专业工程暂估价 |  | 明细详见表10.2.2-24
2.3 | 专项技术措施暂估价 |  | 明细详见表10.2.2-25
3 | 计日工 |  | 明细详见表10.2.2-26
4 | 总承包服务费 |  | 明细详见表10.2.2-27
合 计 |  | 1384.07 | 0

## 7_表10_2_2-22 暂列金额明细表
【表10.2.2-22】
暂列金额明细表
工程名称:会议室音响系统 |  |  | 标段: | 第1页 共1页
序号 | 项 目 名 称 | 计量单位 | 暂定金额(元) | 备注
1 | 标化工地增加费 | 项
2 | 优质工程增加费 | 项
3 | 其他暂列金额 | 项 | 1384.07 | 估算比例一般不高于5%
3.1 | 其他暂列金额 | 项 | 1384.07
合计 |  |  | 1384.07 | -

## 7_表10_2_2-29 主要工日一览表
【表10.2.2-29】
主要工日一览表
工程名称:会议室音响系统 |  |  | 标段: |  | 第1页 共1页
序号 | 工日名称（类别） | 单位 | 数 量 | 单价(元) | 合价（元） | 备注
1 | 二类人工 | 工日 | 11.322 | 149 | 1686.98

## 7_表10_2_2-31 主要材料和工程设备一览表
【表10.2.2-31】
主要材料和工程设备一览表
工程名称:会议室音响系统 |  |  |  | 标段: |  | 第1页 共1页
序号 | 名称、规格、型号 | 单位 | 数量 | 单价(元) | 合价（元） | 备注
1 | 机柜16U 防震机柜 | 个 | 1 | 950 | 950
2 | 12寸补声音响(高配)KP612 | 台 | 8 | 2890 | 23120
3 | 会议话筒一拖四 | 台 | 1 | 2900 | 2900
4 | 模拟调音台MG16XU | 台 | 1 | 4200 | 4200
5 | 电源时序器 | 台 | 1 | 450 | 450
6 | 补声音箱专用H8800 | 台 | 3 | 2500 | 7500
7 | 音频处理器4.8SP | 台 | 1 | 2600 | 2600

## 7_表10_2_2-32 主要机械台班一览表
【表10.2.2-32】
主要机械台班一览表
工程名称:会议室音响系统 |  |  |  | 标段: | 第1页 共1页
序号 | 机械名称、规格、型号 | 单位 | 数 量 | 单价(元) | 合价（元） | 备注
1 | 语言清晰度测试仪 | 台班 | 0.75 | 27.07 | 20.3
2 | 声级计 | 台班 | 0.75 | 3.38 | 2.53
3 | 工业用真有效值万用表 | 台班 | 0.95 | 6.28 | 5.97

## 8_表10_2_2-13 【含单列】单位(专业)工程招标
【表10.2.2-13】
单位（专业）工程招标控制价费用表
工程名称:家宴中心改造工程-空调系统 |  |  | 标段: | 第1页 共1页
序号 | 费用名称 |  | 计算公式 | 金额 (元) | 备注
1 | 分部分项工程费 |  | ∑(分部分项工程量×综合单价） | 195568.25 | 见表10.2.2-16
1.1 | 其中 | 人工费+机械费 | ∑分部分项（定额人工费+定额机械费） | 9832.63
2 | 措施项目费 |  | （2.1+2.2） | 1075.61
2.1 | 施工技术措施项目费 |  | ∑(技措项目工程量×综合单价） | 400.07 | 见表10.2.2-16
2.1.1 | 其中 | 人工费+机械费 | ∑技措项目（定额人工费+定额机械费） | 87.18
2.2 | 施工组织措施项目费 |  | (1.1+2.1.1)×6.81% | 675.54 | 见表10.2.2-20
2.2.1 | 其中 | 安全文明施工基本费 | (1.1+2.1.1)×6.81% | 675.54 | 见表10.2.2-20
3 | 其他项目费 |  | （3.1+3.2+3.3+3.4） | 5990.47
3.1 | 暂列金额 |  | 3.1.1+3.1.2+3.1.3 | 5990.47 | 见表10.2.2-21
3.1.1 | 其中 | 标化工地增加费 | 按招标文件规定额度列计 |  | 见表10.2.2-22
3.1.2 |  | 优质工程增加费 | 按招标文件规定额度列计 |  | 见表10.2.2-22
3.1.3 |  | 其他暂列金额 | 按招标文件规定额度列计 | 5990.47 | 见表10.2.2-22
3.2 | 暂估价 |  | 3.2.1+3.2.2+3.2.3 |  | 见表10.2.2-21
3.2.1 | 其中 | 材料（工程设备）暂估价 | 按招标文件规定额度列计 (或计入综合单价) |  | 见表10.2.2-23
3.2.2 |  | 专业工程暂估价 | 按招标文件规定额度列计 |  | 见表10.2.2-24
3.2.3 |  | 专项技术措施暂估价 | 按招标文件规定额度列计 |  | 见表10.2.2-25
3.3 | 计日工 |  | ∑计日工(暂估数量×综合单价） |  | 见表10.2.2-21
3.4 | 施工总承包服务费 |  | 3.4.1+3.4.2 |  | 见表10.2.2-21
3.4.1 | 其中 | 专业发包工程管理费 | ∑专业发包工程（暂估金额×费率） |  | 见表10.2.2-27
3.4.2 |  | 甲供材料设备管理费 | 甲供材料暂估金额×费率+甲供设备暂估金额×费率 |  | 见表10.2.2-27
4 | 规费 |  | (1.1+2.1.1)×30.63% | 3038.44
5 | 单列费用 |  | 单列费用
6 | 税金 |  | (1+2+3+4+计税不计费)×9% | 18510.55
7 | 下浮 |  | (1+2+3+4+5+6-不计税不计费不下浮-暂估材料)×0%
其中 | 甲供费（不计入造价） |  | 甲供材料费+甲供主材费+甲供设备费
招标控制价合计 |  |  | 1+2+3+4+5+6-7 | 224183

## 8_表10_2_2-16 分部分项工程清单与计价表
【表10.2.2-16】
分部分项工程清单与计价表
单位(专业)工程名称:家宴中心改造工程-空调系统 | [5 empty] | 标段: |  |  | 第1页 共3页
序号 | 项目编码 | 项目名称 | 项目特征 | 计量 单位 | 工程量 | 金 额 (元) |  |  |  |  | 备注
[6 empty] | 综合单价 | 合价 | 其中
[8 empty] | 人工费 | 机械费 | 暂估价
|  | 空调系统 |  |  |  |  | 195568.25 | 9945.82 | 902.39
1 | 030701004001 | 风机盘管 | 1.名 称：一拖一风管机 2.型 号：FGR3.5Pd/D3Nh-N3 3.制冷量3500W。 | 台 | 1 | 4272.88 | 4272.88 | 107.73 | 13.08
2 | 030701004002 | 风机盘管 | 1.名 称：一拖一风管机 2.型 号： FGR5Pd/D3Nh-N3 3.制冷量5000W。 | 台 | 1 | 5442.88 | 5442.88 | 107.73 | 13.08
3 | 030701004003 | 风机盘管 | 1.名 称：一拖一风管机 2.型 号： FGR7.2Pd/D3Nh-N3 3.制冷量14400W。 | 台 | 2 | 7012.88 | 14025.76 | 215.46 | 26.16
4 | 030701003001 | 空调器 | 1.名 称：吸顶空调机 2.型 号：KFR-72T/A 3.制冷量7200W。 | 台 | 1 | 7703.37 | 7703.37 | 150.19 | 2.55
5 | 030701003002 | 空调器 | 1.名 称：吸顶空调机 2.型 号：KFR-120T/A 3.制冷量72000W。 | 台 | 6 | 9355.56 | 56133.36 | 1708.44 | 375.66
6 | 030701003003 | 空调器 | 1.名 称：吸顶空调机 2.型 号：KFR-120T/A 3.制冷量14400W。 | 台 | 1 | 9103.37 | 9103.37 | 150.19 | 2.55
本页小计 | [6 empty] | 96681.62 | 2439.74 | 433.08
【表10.2.2-16】
分部分项工程清单与计价表
单位(专业)工程名称:家宴中心改造工程-空调系统 | [5 empty] | 标段: |  |  | 第2页 共3页
序号 | 项目编码 | 项目名称 | 项目特征 | 计量 单位 | 工程量 | 金 额 (元) |  |  |  |  | 备注
[6 empty] | 综合单价 | 合价 | 其中
[8 empty] | 人工费 | 机械费 | 暂估价
7 | 030701003004 | 空调器 | 1.名 称：吸顶空调机 2.型 号：KFR-120T/A 3.制冷量60000W。 | 台 | 5 | 9355.56 | 46777.8 | 1423.7 | 313.05
8 | 030404019001 | 控制开关 | 1.线控器XK99。 | 个 | 4 | 223.4 | 893.6 | 91.8
9 | 030703007001 | 百叶出风口 | 1.名 称：ABS单层百叶出风口 2.规 格：1070*170mm。 | 个 | 4 | 170.49 | 681.96 | 115.64 | 0.52
10 | 030703007002 | 百叶出风口 | 1.名 称：ABS回风口带滤网 2.规 格：1070*200mm。 | 个 | 4 | 207.67 | 830.68 | 130.52 | 0.52
11 | 031001004003 | 铜管 | 1.空调制冷剂铜管Φ12.7×6.4 2.含保温。 | m | 18.00 | 101.38 | 1824.84 | 126.54 | 7.92
12 | 031001004004 | 铜管 | 1.空调制冷剂铜管Φ15.9×9.5 2.含保温。 | m | 48.00 | 125.07 | 6003.36 | 444 | 26.4
13 | 031001004005 | 铜管 | 1.空调制冷剂铜管Φ19.1×12.7 2.含保温。 | m | 186.00 | 146.89 | 27321.54 | 1882.32 | 120.9
14 | 031001006018 | 塑料管 | 1.空调凝结水塑料管（粘接）De25 2.含保温。 | m | 300.00 | 15.7 | 4710 | 1329
15 | 030411004012 | 配线 | 1.信号线 2.RVVP-2*0.75 | m | 300.00 | 4.35 | 1305 | 168
16 | 030411004013 | 配线 | 1.控制线 2.RVV-2*0.75 | m | 80.00 | 3.71 | 296.8 | 44.8
17 | 030411001019 | 配管 | 1.刚性阻燃管PVC20 | m | 350.00 | 7.43 | 2600.5 | 1512
本页小计 | [6 empty] | 93246.08 | 7268.32 | 469.31
【表10.2.2-16】
分部分项工程清单与计价表
单位(专业)工程名称:家宴中心改造工程-空调系统 | [5 empty] | 标段: |  |  | 第3页 共3页
序号 | 项目编码 | 项目名称 | 项目特征 | 计量 单位 | 工程量 | 金 额 (元) |  |  |  |  | 备注
[6 empty] | 综合单价 | 合价 | 其中
[8 empty] | 人工费 | 机械费 | 暂估价
18 | 03B005 | 冷媒 | 冷媒 R410A | kg | 5.00 | 90 | 450
19 | 030704001001 | 通风工程检测、 调试 | 1.通风空调系统调试费 | 系统 | 1 | 690.55 | 690.55 | 237.76
20 | 03B006 | 空调外机吊装费 | 空调外机吊装费 | 项 | 1 | 2500 | 2500
21 | 03B007 | 室外机基础、开槽打洞及修补、防水处理等 | 室外机基础、开槽打洞及修补、防水处理等 | 项 | 1 | 2000 | 2000
本页小计 | [6 empty] | 5640.55 | 237.76
合计 | [6 empty] | 195568.25 | 9945.82 | 902.39

## 8_表10_2_2-16 施工技术措施项目清单与计价表
【表10.2.2-16】
施工技术措施项目清单与计价表
单位(专业)工程名称:家宴中心改造工程-空调系统 | [5 empty] | 标段: |  |  | 第1页 共1页
序号 | 项目编码 | 项目名称 | 项目特征 | 计量 单位 | 工程量 | 金 额 (元) |  |  |  |  | 备注
[6 empty] | 综合单价 | 合价 | 其中
[8 empty] | 人工费 | 机械费 | 暂估价
|  | [请输入分部名称,电子评标勿删] |  |  | 0 |  | 400.07 | 96.22
1 | 031301017004 | 脚手架搭拆 | 空调系统脚手架搭拆费 | 项 | 1 | 400.07 | 400.07 | 96.22
本页小计 | [6 empty] | 400.07 | 96.22
合计 | [6 empty] | 400.07 | 96.22

## 8_表10_2_2-20 施工组织(总价)措施项目清单与
【表10.2.2-20】
施工组织（总价）措施项目清单与计价表
工程名称:空调系统 |  |  | 标段: | 第1页 共1页
序号 | 项目编号 | 项目名称 | 计算基础 | 费率 (%) | 金额 (元) | 备注
1 | 031302001001 | 安全文明施工费 |  |  | 675.54
1.1 |  | 安全文明施工基本费 | 定额人工费+定额机械费 | 6.81 | 675.54
2 | Z03130200801 | 提前竣工增加费 | 定额人工费+定额机械费
3 | 031302004001 | 二次搬运费 | 定额人工费+定额机械费
4 | 031302005001 | 冬雨季施工增加费 | 定额人工费+定额机械费
5 |  | 其他施工组织措施费 | 按相关规定计算
合 计 |  |  |  |  | 675.54

## 8_表10_2_2-21 其他项目清单与计价汇总表
【表10.2.2-21】
其他项目清单与计价汇总表
工程名称:空调系统 |  | 标段: | 第1页 共1页
序号 | 项 目 名 称 | 金额(元) | 备注
1 | 暂列金额 | 5990.47 | 明细详见表10.2.2-22
1.1 | 标化工地增加费 |  | 明细详见表10.2.2-22
1.2 | 优质工程增加费 |  | 明细详见表10.2.2-22
1.3 | 其他暂列金额 | 5990.47 | 明细详见表10.2.2-22
2 | 暂估价
2.1 | 材料（设备）暂估价 |  | 明细详见表10.2.2-23
2.2 | 专业工程暂估价 |  | 明细详见表10.2.2-24
2.3 | 专项技术措施暂估价 |  | 明细详见表10.2.2-25
3 | 计日工 |  | 明细详见表10.2.2-26
4 | 总承包服务费 |  | 明细详见表10.2.2-27
合 计 |  | 5990.47 | 0

## 8_表10_2_2-22 暂列金额明细表
【表10.2.2-22】
暂列金额明细表
工程名称:空调系统 |  |  | 标段: | 第1页 共1页
序号 | 项 目 名 称 | 计量单位 | 暂定金额(元) | 备注
1 | 标化工地增加费 | 项
2 | 优质工程增加费 | 项
3 | 其他暂列金额 | 项 | 5990.47 | 估算比例一般不高于5%
3.1 | 其他暂列金额 | 项 | 5990.47
合计 |  |  | 5990.47 | -

## 8_表10_2_2-29 主要工日一览表
【表10.2.2-29】
主要工日一览表
工程名称:空调系统 |  |  | 标段: |  | 第1页 共1页
序号 | 工日名称（类别） | 单位 | 数 量 | 单价(元) | 合价（元） | 备注
1 | 二类人工 | 工日 | 67.373 | 149 | 10038.58

## 8_表10_2_2-31 主要材料和工程设备一览表
【表10.2.2-31】
主要材料和工程设备一览表
工程名称:空调系统 |  |  |  | 标段: |  | 第1页 共1页
序号 | 名称、规格、型号 | 单位 | 数量 | 单价(元) | 合价（元） | 备注
1 | 镀锌铁丝φ1.2-1.8 | kg | 2.804 | 4.25 | 11.92
2 | 热轧光圆钢筋HPB300综合 | kg | 10.2 | 4.31 | 43.98
3 | 扁钢Q235B综合 | kg | 13.104 | 4.49 | 58.8
4 | 水 | m3 | 0.226 | 5.73 | 1.29
5 | 空调制冷剂铜管Φ12.7×6.4 含保温 | m | 18 | 90 | 1620
6 | 空调制冷剂铜管Φ15.9×9.5 含保温 | m | 48 | 110 | 5280
7 | 空调制冷剂铜管Φ19.1×12.7 含保温 | m | 186 | 130 | 24180
8 | 塑料管De25 含保温 | m | 306.6 | 8 | 2452.8
9 | 信号线RVVP-2*0.75 | m | 324 | 3.31 | 1073.74
10 | 控制线RVV-2*0.75 | m | 86.4 | 2.72 | 235.01
11 | 刚性阻燃管PVC20中型管 | m | 371 | 1.32 | 489.72
12 | 吸顶空调机KFR-72T/A | 台(套) | 1 | 7500 | 7500
13 | 吸顶空调机KFR-120T/A | 台(套) | 11 | 8900 | 97900
14 | 一拖一风管机FGR5Pd/D3Nh-N3 | 台 | 1 | 5250 | 5250
15 | 一拖一风管机FGR3.5Pd/D3Nh-N3 | 台 | 1 | 4080 | 4080
16 | 一拖一风管机FGR7.2Pd/D3Nh-N3 | 台 | 2 | 6820 | 13640
17 | ABS单层百叶出风口1070*170mm | 个 | 4 | 125 | 500
18 | ABS回风口带滤网1070*200mm | 个 | 4 | 155 | 620
19 | 线控器XK99 | 个 | 4.04 | 190 | 767.6
20 | 冷媒 R410A | kg | 5 | 90 | 450
21 | 空调外机吊装费 | 项 | 1 | 2500 | 2500

## 8_表10_2_2-32 主要机械台班一览表
【表10.2.2-32】
主要机械台班一览表
工程名称:空调系统 |  |  |  | 标段: | 第1页 共1页
序号 | 机械名称、规格、型号 | 单位 | 数 量 | 单价(元) | 合价（元） | 备注
1 | 其他机械费 | 元 | 49 | 1.02 | 49.98
2 | 电动卷扬机-单筒快速5kN | 台班 | 0.144 | 173.29 | 24.95
3 | 电动卷扬机-单筒慢速30kN | 台班 | 3.3 | 195.11 | 643.86
4 | 台式钻床16mm | 台班 | 0.28 | 4.32 | 1.21
5 | 半自动切割机100mm | 台班 | 0.616 | 102.73 | 63.28
6 | 真空泵204m3/h | 台班 | 0.438 | 68.32 | 29.92
7 | 电动空气压缩机6m3/min | 台班 | 0.252 | 247.09 | 62.27
8 | 弧焊机 综合 | 台班 | 0.4 | 68.02 | 27.21

## 9_表10_2_2-13 【含单列】单位(专业)工程招标
【表10.2.2-13】
单位（专业）工程招标控制价费用表
工程名称:公共厕所-公共厕所建筑 |  |  | 标段: | 第1页 共1页
序号 | 费用名称 |  | 计算公式 | 金额 (元) | 备注
1 | 分部分项工程费 |  | ∑(分部分项工程量×综合单价） | 115281.41 | 见表10.2.2-16
1.1 | 其中 | 人工费+机械费 | ∑分部分项（定额人工费+定额机械费） | 35815.78
2 | 措施项目费 |  | （2.1+2.2） | 11519.69
2.1 | 施工技术措施项目费 |  | ∑(技措项目工程量×综合单价） | 7893.54 | 见表10.2.2-16
2.1.1 | 其中 | 人工费+机械费 | ∑技措项目（定额人工费+定额机械费） | 3944.68
2.2 | 施工组织措施项目费 |  | (1.1+2.1.1)×9.12% | 3626.15 | 见表10.2.2-20
2.2.1 | 其中 | 安全文明施工基本费 | (1.1+2.1.1)×9.12% | 3626.15 | 见表10.2.2-20
3 | 其他项目费 |  | （3.1+3.2+3.3+3.4） | 4111.54
3.1 | 暂列金额 |  | 3.1.1+3.1.2+3.1.3 | 4111.54 | 见表10.2.2-21
3.1.1 | 其中 | 标化工地增加费 | 按招标文件规定额度列计 |  | 见表10.2.2-22
3.1.2 |  | 优质工程增加费 | 按招标文件规定额度列计 |  | 见表10.2.2-22
3.1.3 |  | 其他暂列金额 | 按招标文件规定额度列计 | 4111.54 | 见表10.2.2-22
3.2 | 暂估价 |  | 3.2.1+3.2.2+3.2.3 |  | 见表10.2.2-21
3.2.1 | 其中 | 材料（工程设备）暂估价 | 按招标文件规定额度列计 (或计入综合单价) |  | 见表10.2.2-23
3.2.2 |  | 专业工程暂估价 | 按招标文件规定额度列计 |  | 见表10.2.2-24
3.2.3 |  | 专项技术措施暂估价 | 按招标文件规定额度列计 |  | 见表10.2.2-25
3.3 | 计日工 |  | ∑计日工(暂估数量×综合单价） |  | 见表10.2.2-21
3.4 | 施工总承包服务费 |  | 3.4.1+3.4.2 |  | 见表10.2.2-21
3.4.1 | 其中 | 专业发包工程管理费 | ∑专业发包工程（暂估金额×费率） |  | 见表10.2.2-27
3.4.2 |  | 甲供材料设备管理费 | 甲供材料暂估金额×费率+甲供设备暂估金额×费率 |  | 见表10.2.2-27
4 | 规费 |  | (1.1+2.1.1)×25.78% | 10250.25
5 | 单列费用 |  | 单列费用
6 | 税金 |  | (1+2+3+4+计税不计费)×9% | 12704.66
7 | 下浮 |  | (1+2+3+4+5+6-不计税不计费不下浮-暂估材料)×0%
其中 | 甲供费（不计入造价） |  | 甲供材料费+甲供主材费+甲供设备费
招标控制价合计 |  |  | 1+2+3+4+5+6-7 | 153868

## 9_表10_2_2-16 分部分项工程清单与计价表
【表10.2.2-16】
分部分项工程清单与计价表
单位(专业)工程名称:公共厕所-公共厕所建筑 | [5 empty] | 标段: |  |  | 第1页 共6页
序号 | 项目编码 | 项目名称 | 项目特征 | 计量 单位 | 工程量 | 金 额 (元) |  |  |  |  | 备注
[6 empty] | 综合单价 | 合价 | 其中
[8 empty] | 人工费 | 机械费 | 暂估价
| A.1 | A 土石方工程 |  |  |  |  | 1046.09 | 550.42 | 312.68
1 | 010101003002 | 挖沟槽土方 | 挖条形基础土方，三类土，深度2m以内。 | m3 | 44.06 | 7.13 | 314.15 | 129.1 | 131.3
2 | 010103001002 | 回填方 | 人工就地回填土 夯实 | m3 | 31.71 | 16.5 | 523.22 | 410.33 | 17.12
3 | 010103002002 | 余方弃置 | 余土外运，运距由施工方自行确定。 | m3 | 12.35 | 16.9 | 208.72 | 10.99 | 164.26
| A.4 | D 砌筑工程 |  |  |  |  | 14774.09 | 4636.61 | 131.46
4 | 010401001002 | 砖基础 | MU20混凝土实心砖砖基础，M10水泥砂浆砌筑，在-0.06M墙身处设30厚1:2水泥砂浆内加5%防水剂防潮层一道 | m3 | 3.11 | 558.67 | 1737.46 | 360.98 | 8.55
5 | 010401004002 | 多孔砖墙 | 1.砖品种、规格、强度等级：MU10烧结土多孔砖 2.墙体类型：240厚 3.砂浆强度等级、配合比：M7.5 | m3 | 10.62 | 536.17 | 5694.13 | 1269.09 | 21.35
6 | 010401004003 | 多孔砖墙 | 1.砖品种、规格、强度等级：MU10烧结土多孔砖 2.墙体类型：120厚 3.砂浆强度等级、配合比：M7.5 | m3 | 1.81 | 574.53 | 1039.9 | 286.96 | 2.88
7 | 010401011002 | 砖检查井 | 1.砖砌窨井 内径周长2m内 ~井深1.1(m)`使用铸铁或复合井盖 2.化粪池及窨井复合盖板安装 | 座 | 3 | 1841.04 | 5523.12 | 2575.38 | 95.52
8 | 010404001001 | 垫层 | 地面150厚碎石垫层 | m3 | 2.63 | 296.38 | 779.48 | 144.2 | 3.16
本页小计 | [6 empty] | 15820.18 | 5187.03 | 444.14
【表10.2.2-16】
分部分项工程清单与计价表
单位(专业)工程名称:公共厕所-公共厕所建筑 | [5 empty] | 标段: |  |  | 第2页 共6页
序号 | 项目编码 | 项目名称 | 项目特征 | 计量 单位 | 工程量 | 金 额 (元) |  |  |  |  | 备注
[6 empty] | 综合单价 | 合价 | 其中
[8 empty] | 人工费 | 机械费 | 暂估价
| A.5 | E 混凝土及钢筋混凝土工程 |  |  |  |  | 54841.88 | 18202.23 | 306.93
9 | 010501001003 | 垫层 | 1.混凝土种类：非泵送商品砼 2.混凝土强度等级：C15 | m3 | 2.33 | 508.96 | 1185.88 | 105.13 | 1.65
10 | 010501002002 | 带形基础 | 1.混凝土种类：泵送商品砼 2.混凝土强度等级：C25 | m3 | 6.91 | 536.72 | 3708.74 | 183.39 | 1.87
11 | 010501001004 | 垫层 | 地面120厚C25砼随到随抹 | m3 | 2.11 | 562.76 | 1187.42 | 156.22 | 1.86
12 | 010502002002 | 构造柱 | 1.混凝土类别：非泵送商品砼 2.混凝土强度等级：C25 | m3 | 2.56 | 694.76 | 1778.59 | 420.07 | 1.77
13 | 010503002003 | 矩形梁 | 1.混凝土类别：泵送商品砼 2.混凝土强度等级：C25 | m3 | 0.35 | 556.68 | 194.84 | 14.16 | 0.16
14 | 010503002004 | 斜梁 | 1.混凝土类别：泵送商品砼 2.混凝土强度等级：C25 | m3 | 0.16 | 562.3 | 89.97 | 6.91 | 0.07
15 | 010503004003 | 圈梁 | 1.混凝土类别：非泵送商品砼 2.混凝土强度等级：C25 | m3 | 2.24 | 635.68 | 1423.92 | 246.62 | 1.55
16 | 010503005002 | 过梁 | 1.混凝土类别：非泵送商品砼 2.混凝土强度等级：C25 | m3 | 0.25 | 635.68 | 158.92 | 27.53 | 0.17
17 | 010505003002 | 斜板 | 1.混凝土类别：泵送商品砼 2.混凝土强度等级：C25 | m3 | 3.32 | 578.58 | 1920.89 | 170.32 | 2.72
18 | 010507007002 | 窗台板 | 1.混凝土种类：非泵送商品砼 2.混凝土强度等级：C25 | m3 | 0.19 | 741.61 | 140.91 | 33.25 | 0.13
本页小计 | [6 empty] | 11790.08 | 1363.6 | 11.95
【表10.2.2-16】
分部分项工程清单与计价表
单位(专业)工程名称:公共厕所-公共厕所建筑 | [5 empty] | 标段: |  |  | 第3页 共6页
序号 | 项目编码 | 项目名称 | 项目特征 | 计量 单位 | 工程量 | 金 额 (元) |  |  |  |  | 备注
[6 empty] | 综合单价 | 合价 | 其中
[8 empty] | 人工费 | 机械费 | 暂估价
19 | 010507001002 | 散水 | 1.混凝土类别：非泵送商品砼 2.混凝土强度等级：C15 3.沥青砂浆嵌缝 | m2 | 11.40 | 128.07 | 1460 | 446.08 | 4.56
20 | 010507006002 | 化粪池、检查井 | 1.4#砖砌化粪池 容积7.20m3 | 座 | 1 | 26899.34 | 26899.34 | 14230.99 | 130.16
21 | 010515001007 | 现浇构件钢筋 | 1.现浇构件带肋钢筋 HRB400以内 直径（mm以内）10 | t | 0.890 | 4825.85 | 4295.01 | 544.63 | 21.86
22 | 010515001008 | 现浇构件钢筋 | 1.现浇构件带肋钢筋 HRB400以内 直径（mm以内）18 | t | 1.220 | 4831.4 | 5894.31 | 642.95 | 90.52
23 | 010515001009 | 现浇构件钢筋 | 1.箍筋 带肋钢筋 HRB400以内 直径（mm以内）10 | t | 0.800 | 5628.92 | 4503.14 | 973.98 | 47.88
| A.6 | F 金属结构工程 |  |  |  |  | 34.09 | 11.23
24 | 010607005002 | 砌块墙钢丝网加固 | 不同砌体交接处采用钢丝网抹灰进行处理，搭接宽度300mm | m2 | 2.49 | 13.69 | 34.09 | 11.23
| A.7 | G 木结构工程 |  |  |  |  | 293.59 | 87.44
25 | 010703001001 | 屋面木基层 | 坡屋面做法:顺水条30X20,挂瓦条30X30 | m2 | 33.63 | 8.73 | 293.59 | 87.44
| A.8 | H 门窗工程 |  |  |  |  | 2933.22 | 133.06
26 | 010802001002 | 金属（塑钢）门 | 成品仿古铝合金中空玻璃平开门安装，详见图集浙J2-93，选用型号16M0921，含门套及小五金安装 | m2 | 3.78 | 500.97 | 1893.67 | 83.35
27 | 010807001004 | 金属（塑钢、断桥）窗 | 成品仿古铝合金中空玻璃推拉窗安装，详见图纸 | m2 | 2.76 | 376.65 | 1039.55 | 49.71
本页小计 | [6 empty] | 46312.7 | 17070.36 | 294.98
【表10.2.2-16】
分部分项工程清单与计价表
单位(专业)工程名称:公共厕所-公共厕所建筑 | [5 empty] | 标段: |  |  | 第4页 共6页
序号 | 项目编码 | 项目名称 | 项目特征 | 计量 单位 | 工程量 | 金 额 (元) |  |  |  |  | 备注
[6 empty] | 综合单价 | 合价 | 其中
[8 empty] | 人工费 | 机械费 | 暂估价
| A.9 | J 屋面及防水工程 |  |  |  |  | 9404.81 | 2712.41 | 53.61
28 | 010901001001 | 瓦屋面 | 坡屋面做法:混凝土瓦屋面及屋脊 | m2 | 35.41 | 43.43 | 1537.86 | 428.11 | 0.35
29 | 010902003002 | 屋面刚性层 | 坡屋面做法:50厚C25细石混凝土刚性层(内配双向%%c6@200) | m2 | 33.63 | 66.71 | 2243.46 | 505.8 | 21.52
30 | 010902001001 | 屋面卷材防水 | 坡屋面做法:3厚BAC双面自粘防水卷材 | m2 | 33.63 | 43.04 | 1447.44 | 119.05
31 | 010903003002 | 墙面砂浆防水(防潮） | 砖基础内外两侧用20厚1：2防水水泥砂浆抹光 | m2 | 32.06 | 28.94 | 927.82 | 368.69 | 7.05
32 | 010903003003 | 墙面砂浆防水(防潮） | 卫生间墙面、顶棚墙面均设置30厚1:2水泥砂浆内加5%防水剂的墙身防潮层一道。 | m2 | 112.24 | 28.94 | 3248.23 | 1290.76 | 24.69
| A.11 | L 楼地面装饰工程 |  |  |  |  | 3597.63 | 1234.92 | 29.73
33 | 011101006001 | 平面砂浆找平层 | 坡屋面做法:双层20厚1:3水泥砂浆找平 | m2 | 33.63 | 46.88 | 1576.57 | 595.92 | 14.46
34 | 011102003004 | 块料楼地面 | 地面做法:10厚800×800防滑地砖,纯水泥浆擦缝;30厚1:3干硬性水泥浆结合层,表面撒水泥粉(周边上翻300);20厚纯水泥浆一道(最薄处20厚,从四周向地漏找坡,墙边四周抹成小八角) | m2 | 17.55 | 115.16 | 2021.06 | 639 | 15.27
| A.12 | M 墙、柱面装饰与隔断、幕墙工程 |  |  |  |  | 21853.7 | 8275.8 | 85.58
35 | 011201001002 | 墙面一般抹灰 | 外墙做法1:18厚1:3水泥砂浆分层抹平;6厚1:2.5水泥砂浆(掺建筑胶) | m2 | 59.00 | 46.44 | 2739.96 | 1400.66 | 17.7
本页小计 | [6 empty] | 15742.4 | 5347.99 | 101.04
【表10.2.2-16】
分部分项工程清单与计价表
单位(专业)工程名称:公共厕所-公共厕所建筑 | [5 empty] | 标段: |  |  | 第5页 共6页
序号 | 项目编码 | 项目名称 | 项目特征 | 计量 单位 | 工程量 | 金 额 (元) |  |  |  |  | 备注
[6 empty] | 综合单价 | 合价 | 其中
[8 empty] | 人工费 | 机械费 | 暂估价
36 | 011201004003 | 立面砂浆找平层 | 外墙做法2:18厚1:3水泥砂浆分层抹平 | m2 | 11.29 | 25.75 | 290.72 | 125.66 | 2.37
37 | 011201004004 | 立面砂浆找平层 | 内墙做法:18厚1:3水泥砂浆分层抹平 | m2 | 92.62 | 25.75 | 2384.97 | 1030.86 | 19.45
38 | 011204003002 | 块料墙面 | 外墙做法2:6厚1:2.5水泥砂浆(掺建筑胶);青色毛石饰面砖贴面 | m2 | 11.29 | 124.89 | 1410.01 | 526.9 | 0.79
39 | 011204003003 | 块料墙面 | 内墙做法:界面剂;6厚1:2.5水泥砂浆(掺建筑胶);5厚400*800墙面砖面层(白水泥擦缝)(贴至屋面板底)。 | m2 | 94.32 | 109.78 | 10354.45 | 4319.86 | 45.27
40 | 011210005002 | 成品隔断 | 卫生间大便坑成品隔断安装，高度1.9M，详见图纸 | m2 | 20.18 | 227.26 | 4586.11 | 851.6
41 | 011210005003 | 成品隔断 | 卫生间小便斗成品隔断安装，规格0.6*0.8，详见图纸 | m2 | 0.48 | 182.26 | 87.48 | 20.26
| A.14 | P 油漆、涂料、裱糊工程 |  |  |  |  | 3569.05 | 1977.54
42 | 011407001003 | 墙面喷刷涂料 | 外墙做法1:外墙弹性涂料一底二涂 | m2 | 57.06 | 47.09 | 2686.96 | 1525.21
43 | 011407002002 | 天棚喷刷涂料 | 顶棚做法:基层清理;满刮外墙腻子;外墙白涂料二度饰面。 | m2 | 27.87 | 31.65 | 882.09 | 452.33
| A.15 | Q 其他装饰工程 |  |  |  |  | 1967.36 | 651.62
44 | 011505005001 | 卫生间扶手 | 安全抓杆安装，详见图纸 | 个 | 2 | 50 | 100
45 | 011505008001 | 卫生纸盒 | 卫生纸盒安装，详见图纸 | 个 | 2 | 55.28 | 110.56 | 10.26
46 | 011505001002 | 洗漱台 | 大理石洗漱台，开孔并磨小圆边，详见图纸 | m2 | 3.21 | 547.29 | 1756.8 | 641.36
本页小计 | [6 empty] | 24650.15 | 9504.3 | 67.88
【表10.2.2-16】
分部分项工程清单与计价表
单位(专业)工程名称:公共厕所-公共厕所建筑 | [5 empty] | 标段: |  |  | 第6页 共6页
序号 | 项目编码 | 项目名称 | 项目特征 | 计量 单位 | 工程量 | 金 额 (元) |  |  |  |  | 备注
[6 empty] | 综合单价 | 合价 | 其中
[8 empty] | 人工费 | 机械费 | 暂估价
|  | 自补 |  |  |  |  | 965.9 | 177.32 | 1.08
47 | 01B012 | 砂浆面层大便坑 | 1.砂浆面层大便坑（10只） | 只 | 3 | 149.89 | 449.67 | 153.69 | 1.08
48 | 01B013 | 呼叫按钮 | 呼叫按钮安装，详见图纸 | 个 | 2 | 100 | 200
49 | 01B014 | 塑料排水管铺设 | 1.塑料排水管铺设 管径300mm | m | 4.40 | 71.87 | 316.23 | 23.63
本页小计 | [6 empty] | 965.9 | 177.32 | 1.08
合计 | [6 empty] | 115281.41 | 38650.6 | 921.07

## 9_表10_2_2-16 施工技术措施项目清单与计价表
【表10.2.2-16】
施工技术措施项目清单与计价表
单位(专业)工程名称:公共厕所-公共厕所建筑 | [5 empty] | 标段: |  |  | 第1页 共2页
序号 | 项目编码 | 项目名称 | 项目特征 | 计量 单位 | 工程量 | 金 额 (元) |  |  |  |  | 备注
[6 empty] | 综合单价 | 合价 | 其中
[8 empty] | 人工费 | 机械费 | 暂估价
|  | [请输入分部名称,电子评标勿删] |  |  | 0 |  | 7893.54 | 3773.02 | 612.27
1 | 011702001004 | 基础 | 模板垫层 | m2 | 4.06 | 49.45 | 200.77 | 117.25 | 4.59
2 | 011702001005 | 基础 | 模板带形基础 | m2 | 29.48 | 45.35 | 1336.92 | 706.34 | 20.64
3 | 011702003002 | 构造柱 | 模板构造柱 | m2 | 26.35 | 51.34 | 1352.81 | 606.05 | 25.3
4 | 011702006005 | 矩形梁 | 模板矩形梁，支模高度3.6~4.6M | m2 | 1.06 | 75.11 | 79.62 | 42.05 | 3.37
5 | 011702006006 | 矩形梁 | 模板矩形梁，支模高度4.6~5.6M | m2 | 2.24 | 80.81 | 181.01 | 96.52 | 7.71
6 | 011702006007 | 矩形梁 | 模板斜梁，支模高度3.6~4.6M | m2 | 1.55 | 85.1 | 131.91 | 72.49 | 4.77
7 | 011702008003 | 圈梁 | 模板圈梁 | m2 | 15.50 | 55.85 | 865.68 | 519.72 | 11.16
8 | 011702009002 | 过梁 | 模板过梁 | m2 | 3.65 | 55.85 | 203.85 | 122.38 | 2.63
9 | 011702016002 | 平板 | 模板斜板，支模高度3.6~4.6M | m2 | 31.00 | 72.22 | 2238.82 | 990.14 | 99.82
10 | 011702025002 | 其他现浇构件 | 模板窗台板 | m2 | 1.58 | 67.46 | 106.59 | 52.44 | 2.26
11 | 011701001002 | 综合脚手架 | 1.混凝土结构综合脚手架 檐高7m以内 ~层高6m以内 | m2 | 22.47 | 21.41 | 481.08 | 291.44 | 25.62
12 | 011703001002 | 垂直运输 | 1.混凝土结构建筑物垂直运输 檐高20m内 | m2 | 22.47 | 21.62 | 485.8 |  | 396.15
13 | 011701006002 | 满堂脚手架 | 1.满堂脚手架 ~基本层3.6m～5.2m | m2 | 17.55 | 13.03 | 228.68 | 156.2 | 8.25
本页小计 | [6 empty] | 7893.54 | 3773.02 | 612.27
【表10.2.2-16】
施工技术措施项目清单与计价表
单位(专业)工程名称:公共厕所-公共厕所建筑 | [5 empty] | 标段: |  |  | 第2页 共2页
序号 | 项目编码 | 项目名称 | 项目特征 | 计量 单位 | 工程量 | 金 额 (元) |  |  |  |  | 备注
[6 empty] | 综合单价 | 合价 | 其中
[8 empty] | 人工费 | 机械费 | 暂估价
合计 | [6 empty] | 7893.54 | 3773.02 | 612.27

## 9_表10_2_2-20 施工组织(总价)措施项目清单与
【表10.2.2-20】
施工组织（总价）措施项目清单与计价表
工程名称:公共厕所建筑 |  |  | 标段: | 第1页 共1页
序号 | 项目编号 | 项目名称 | 计算基础 | 费率 (%) | 金额 (元) | 备注
1 | 011707001001 | 安全文明施工费 |  |  | 3626.15
1.1 |  | 安全文明施工基本费 | 定额人工费+定额机械费 | 9.12 | 3626.15
2 | Z01110900801 | 提前竣工增加费 | 定额人工费+定额机械费
3 | 011707004001 | 二次搬运费 | 定额人工费+定额机械费
4 | 011707005001 | 冬雨季施工增加费 | 定额人工费+定额机械费
5 |  | 其他施工组织措施费 | 按相关规定计算
合 计 |  |  |  |  | 3626.15

## 9_表10_2_2-21 其他项目清单与计价汇总表
【表10.2.2-21】
其他项目清单与计价汇总表
工程名称:公共厕所建筑 |  | 标段: | 第1页 共1页
序号 | 项 目 名 称 | 金额(元) | 备注
1 | 暂列金额 | 4111.54 | 明细详见表10.2.2-22
1.1 | 标化工地增加费 |  | 明细详见表10.2.2-22
1.2 | 优质工程增加费 |  | 明细详见表10.2.2-22
1.3 | 其他暂列金额 | 4111.54 | 明细详见表10.2.2-22
2 | 暂估价
2.1 | 材料（设备）暂估价 |  | 明细详见表10.2.2-23
2.2 | 专业工程暂估价 |  | 明细详见表10.2.2-24
2.3 | 专项技术措施暂估价 |  | 明细详见表10.2.2-25
3 | 计日工 |  | 明细详见表10.2.2-26
4 | 总承包服务费 |  | 明细详见表10.2.2-27
合 计 |  | 4111.54 | 0

## 9_表10_2_2-22 暂列金额明细表
【表10.2.2-22】
暂列金额明细表
工程名称:公共厕所建筑 |  |  | 标段: | 第1页 共1页
序号 | 项 目 名 称 | 计量单位 | 暂定金额(元) | 备注
1 | 标化工地增加费 | 项
2 | 优质工程增加费 | 项
3 | 其他暂列金额 | 项 | 4111.54 | 估算比例一般不高于5%
3.1 | 其他暂列金额 | 项 | 4111.54
合计 |  |  | 4111.54 | -

## 9_表10_2_2-29 主要工日一览表
【表10.2.2-29】
主要工日一览表
工程名称:公共厕所建筑 |  |  | 标段: |  | 第1页 共1页
序号 | 工日名称（类别） | 单位 | 数 量 | 单价(元) | 合价（元） | 备注
1 | 一类人工 | 工日 | 3.988 | 138 | 550.34
2 | 二类人工 | 工日 | 197.584 | 149 | 29440.02
3 | 三类人工 | 工日 | 72.707 | 171 | 12432.9

## 9_表10_2_2-31 主要材料和工程设备一览表
【表10.2.2-31】
主要材料和工程设备一览表
工程名称:公共厕所建筑 |  |  |  | 标段: |  | 第1页 共3页
序号 | 名称、规格、型号 | 单位 | 数量 | 单价(元) | 合价（元） | 备注
1 | 热轧带肋钢筋HRB400φ10 | t | 1.724 | 3944 | 6799.46
2 | 热轧带肋钢筋HRB400φ18 | t | 1.251 | 3944 | 4933.94
3 | 镀锌铁丝φ0.7-1.0 | kg | 17.503 | 4.25 | 74.39
4 | 角钢Q235B综合 | kg | 27.295 | 4.4 | 120.04
5 | 镀锌铁丝8# | kg | 0.18 | 4.25 | 0.77
6 | 圆钉 | kg | 10.501 | 4.25 | 44.63
7 | 预埋铁件 | kg | 0.236 | 6.37 | 1.5
8 | 镀锌铁丝18# | kg | 1.16 | 4.25 | 4.93
9 | 镀锌铁丝22# | kg | 0.104 | 4.25 | 0.44
10 | 钢丝网综合 | m2 | 2.615 | 7.7 | 20.14
11 | 复合硅酸盐水泥PC 32.5R综合 | kg | 7.966 | 0.43 | 3.39
12 | 普通硅酸盐水泥PO 42.5综合 | kg | 480.57 | 0.48 | 229.71
13 | 白色硅酸盐水泥325#、二级白度 | kg | 0.31 | 0.56 | 0.17
14 | 白色硅酸盐水泥425#、二级白度 | kg | 22.964 | 0.63 | 14.42
15 | 黄砂毛砂 | t | 0.003 | 155 | 0.47
16 | 黄砂净砂 | t | 0.985 | 180 | 177.3
17 | 黄砂净砂(细砂) | t | 0.069 | 165 | 11.39
18 | 碎石综合 | t | 10.194 | 126 | 1284.44
19 | 青色毛石饰面砖 | m2 | 11.516 | 61.06 | 703.17
20 | 非粘土烧结页岩多孔砖240×115×90 | 千块 | 4.216 | 849.6 | 3581.91
21 | 混凝土实心砖240×115×53 MU10 | 千块 | 6.301 | 504.4 | 3178.22
22 | 混凝土实心砖240×115×53 MU20 | 千块 | 1.645 | 504.4 | 829.74
23 | 彩色水泥脊瓦420×220 | 千张 | 0.016 | 5456 | 87.3
24 | 泵送商品混凝土C25 | m3 | 10.848 | 497 | 5391.46
25 | 非泵送商品混凝土C15 | m3 | 7.329 | 442 | 3239.42
26 | 非泵送商品混凝土C20 | m3 | 5.424 | 468 | 2538.43
27 | 非泵送商品混凝土C25 | m3 | 7.101 | 487 | 3458.19
28 | 非泵送商品混凝土C30 | m3 | 0.173 | 509 | 88.06
【表10.2.2-31】
主要材料和工程设备一览表
工程名称:公共厕所建筑 |  |  |  | 标段: |  | 第2页 共3页
序号 | 名称、规格、型号 | 单位 | 数量 | 单价(元) | 合价（元） | 备注
29 | 干混地面砂浆DS M15.0 | kg | 5764.154 | 0.34 | 1959.81
30 | 干混地面砂浆DS M20.0 | kg | 2645.626 | 0.35 | 923.32
31 | 干混抹灰砂浆DP M15.0 | kg | 6740.804 | 0.37 | 2480.62
32 | 干混抹灰砂浆DP M20.0 | kg | 4651.559 | 0.38 | 1753.64
33 | 干混砌筑砂浆DM M5.0 | kg | 707.85 | 0.31 | 220.85
34 | 干混砌筑砂浆DM M7.5 | kg | 3756.836 | 0.32 | 1202.19
35 | 干混砌筑砂浆DM M10.0 | kg | 5556.045 | 0.33 | 1833.49
36 | 杉板枋材 | m3 | 0.003 | 1681 | 5.04
37 | 杉格椽 | m3 | 0.168 | 1062 | 178.42
38 | 墙面砖400*800 | m2 | 97.15 | 46.88 | 4553.91
39 | 防滑地砖800×800 | m2 | 18.252 | 52.34 | 955.38
40 | 大理石板 | m2 | 3.274 | 245 | 802.13
41 | 仿古铝合金平开门2.0厚 5+9A+5中空玻璃 | m2 | 3.63 | 418.71 | 1519.92
42 | 仿古铝合金推拉窗 1.4厚 5+9A+5中空玻璃 | m2 | 2.634 | 296.06 | 779.82
43 | 无机涂料 | kg | 9.955 | 24.78 | 246.68
44 | BAC双面自粘防水3.0mm | m2 | 38.338 | 30.09 | 1153.59
45 | 汽油综合 | kg | 12.554 | 10.67 | 133.95
46 | 界面剂 | kg | 34.974 | 0.46 | 16.23
47 | 硅酮耐候密封胶 | kg | 5.977 | 27.1 | 161.98
48 | 钢支撑 | kg | 42.36 | 4.69 | 198.67
49 | 电 | kW·h | 12.737 | 0.88 | 11.21
50 | 水 | m3 | 44.028 | 5.73 | 252.28
51 | 复合模板综合 | m2 | 31.702 | 42.48 | 1346.7
52 | 木模板 | m3 | 0.674 | 1478 | 996.17
53 | 安全网 | m2 | 1.553 | 6.64 | 10.31
54 | 脚手架钢管 | kg | 10.857 | 4.51 | 48.97
55 | 复合材料检查井盖φ500 | 套 | 3.03 | 200 | 606
56 | 电焊条E50系列 | kg | 6.588 | 6.81 | 44.86
57 | 成品卫生间隔断大便坑 | m2 | 20.18 | 175 | 3531.5
【表10.2.2-31】
主要材料和工程设备一览表
工程名称:公共厕所建筑 |  |  |  | 标段: |  | 第3页 共3页
序号 | 名称、规格、型号 | 单位 | 数量 | 单价(元) | 合价（元） | 备注
58 | 成品卫生间隔断小便斗 | m2 | 0.48 | 130 | 62.4
59 | 彩色水泥瓦420×330 | 千张 | 0.394 | 2257 | 889.26
60 | 呼叫按钮 | 个 | 2 | 100 | 200
61 | 安全抓杆 | 个 | 2 | 50 | 100
62 | hdpe双壁波纹管300 | m | 4.466 | 52.75 | 235.58

## 9_表10_2_2-32 主要机械台班一览表
【表10.2.2-32】
主要机械台班一览表
工程名称:公共厕所建筑 |  |  |  | 标段: | 第1页 共1页
序号 | 机械名称、规格、型号 | 单位 | 数 量 | 单价(元) | 合价（元） | 备注
1 | 履带式推土机90kW | 台班 | 0.01 | 962.16 | 9.62
2 | 轮胎式装载机2m3 | 台班 | 0.025 | 932.08 | 23.3
3 | 履带式单斗液压挖掘机1m3 | 台班 | 0.103 | 1178 | 121.33
4 | 电动夯实机250N·m | 台班 | 2.187 | 29.99 | 65.59
5 | 汽车式起重机8t | 台班 | 0.072 | 789.47 | 56.84
6 | 自升式塔式起重机400kN·m | 台班 | 0.377 | 619.98 | 233.73
7 | 载货汽车4t | 台班 | 0.449 | 500.71 | 224.82
8 | 自卸汽车15t | 台班 | 0.137 | 1028.95 | 140.97
9 | 机动翻斗车1t | 台班 | 0.044 | 234.97 | 10.34
10 | 电动卷扬机-单筒快速5kN | 台班 | 0.872 | 173.29 | 151.11
11 | 卷扬机井架30m | 台班 | 0.872 | 12.56 | 10.95
12 | 灰浆搅拌机200L | 台班 | 0.09 | 170.09 | 15.31
13 | 干混砂浆罐式搅拌机20000L | 台班 | 0.905 | 211.41 | 191.33
14 | 钢筋调直机14mm | 台班 | 0.508 | 39.74 | 20.19
15 | 钢筋切断机40mm | 台班 | 0.382 | 46.85 | 17.9
16 | 钢筋弯曲机40mm | 台班 | 1.661 | 27.99 | 46.49
17 | 木工圆锯机500mm | 台班 | 0.481 | 30.08 | 14.47
18 | 木工压刨床单面600mm | 台班 | 0.013 | 34.46 | 0.45
19 | 直流弧焊机32kW | 台班 | 0.549 | 106.95 | 58.72
20 | 点焊机长臂75kV·A | 台班 | 0.094 | 162.77 | 15.3
21 | 对焊机75kV·A | 台班 | 0.134 | 131.93 | 17.68
22 | 电焊条烘干箱45×35×45cm3 | 台班 | 0.055 | 9.73 | 0.54
23 | 电动空气压缩机0.6m3/min | 台班 | 1.132 | 35.76 | 40.48
24 | 混凝土振捣器平板式 | 台班 | 0.993 | 13.13 | 13.04
25 | 混凝土振捣器插入式 | 台班 | 1.693 | 5.08 | 8.6
26 | 汽车式起重机5t | 台班 | 0.052 | 471.5 | 24.52

## 10_表10_2_2-13 【含单列】单位(专业)工程招
【表10.2.2-13】
单位（专业）工程招标控制价费用表
工程名称:公共厕所-公共厕所安装 |  |  | 标段: | 第1页 共1页
序号 | 费用名称 |  | 计算公式 | 金额 (元) | 备注
1 | 分部分项工程费 |  | ∑(分部分项工程量×综合单价） | 14554.57 | 见表10.2.2-16
1.1 | 其中 | 人工费+机械费 | ∑分部分项（定额人工费+定额机械费） | 2297.63
2 | 措施项目费 |  | （2.1+2.2） | 254.12
2.1 | 施工技术措施项目费 |  | ∑(技措项目工程量×综合单价） | 96.22 | 见表10.2.2-16
2.1.1 | 其中 | 人工费+机械费 | ∑技措项目（定额人工费+定额机械费） | 20.97
2.2 | 施工组织措施项目费 |  | (1.1+2.1.1)×6.81% | 157.9 | 见表10.2.2-20
2.2.1 | 其中 | 安全文明施工基本费 | (1.1+2.1.1)×6.81% | 157.9 | 见表10.2.2-20
3 | 其他项目费 |  | （3.1+3.2+3.3+3.4） | 465.57
3.1 | 暂列金额 |  | 3.1.1+3.1.2+3.1.3 | 465.57 | 见表10.2.2-21
3.1.1 | 其中 | 标化工地增加费 | 按招标文件规定额度列计 |  | 见表10.2.2-22
3.1.2 |  | 优质工程增加费 | 按招标文件规定额度列计 |  | 见表10.2.2-22
3.1.3 |  | 其他暂列金额 | 按招标文件规定额度列计 | 465.57 | 见表10.2.2-22
3.2 | 暂估价 |  | 3.2.1+3.2.2+3.2.3 |  | 见表10.2.2-21
3.2.1 | 其中 | 材料（工程设备）暂估价 | 按招标文件规定额度列计 (或计入综合单价) |  | 见表10.2.2-23
3.2.2 |  | 专业工程暂估价 | 按招标文件规定额度列计 |  | 见表10.2.2-24
3.2.3 |  | 专项技术措施暂估价 | 按招标文件规定额度列计 |  | 见表10.2.2-25
3.3 | 计日工 |  | ∑计日工(暂估数量×综合单价） |  | 见表10.2.2-21
3.4 | 施工总承包服务费 |  | 3.4.1+3.4.2 |  | 见表10.2.2-21
3.4.1 | 其中 | 专业发包工程管理费 | ∑专业发包工程（暂估金额×费率） |  | 见表10.2.2-27
3.4.2 |  | 甲供材料设备管理费 | 甲供材料暂估金额×费率+甲供设备暂估金额×费率 |  | 见表10.2.2-27
4 | 规费 |  | (1.1+2.1.1)×30.63% | 710.19
5 | 单列费用 |  | 单列费用
6 | 税金 |  | (1+2+3+4+计税不计费)×9% | 1438.6
7 | 下浮 |  | (1+2+3+4+5+6-不计税不计费不下浮-暂估材料)×0%
其中 | 甲供费（不计入造价） |  | 甲供材料费+甲供主材费+甲供设备费
招标控制价合计 |  |  | 1+2+3+4+5+6-7 | 17423

## 10_表10_2_2-16 分部分项工程清单与计价表
【表10.2.2-16】
分部分项工程清单与计价表
单位(专业)工程名称:公共厕所-公共厕所安装 | [5 empty] | 标段: |  |  | 第1页 共6页
序号 | 项目编码 | 项目名称 | 项目特征 | 计量 单位 | 工程量 | 金 额 (元) |  |  |  |  | 备注
[6 empty] | 综合单价 | 合价 | 其中
[8 empty] | 人工费 | 机械费 | 暂估价
|  | 给排水 |  |  |  |  | 12897.89 | 2022.93 | 4.5
|  | 给水管 |  |  |  |  | 1405.66 | 651.33 | 4.35
1 | 031001006001 | 塑料管 | 1.安装部位:室内； 2.介质:给水； 3.材质、规格:PPR冷水管DN50（Φ63*7.1）； 4.连接形式:管件热熔连接，包含管件等配件； 5.压力试验及吹、洗 设计要求：管道水压试验、消毒、水冲洗。 | m | 6.70 | 52.83 | 353.96 | 89.04 | 1.27
2 | 031001006002 | 塑料管 | 1、安装部位：室内； 2、介质：给水； 3、材质、规格：PP-R冷水管DN40（Φ50*5.6）； 4、连接形式：管件热熔连接，包含管件等配件； 5、压力试验及吹、洗设计要求：管道水压试验、消毒、水冲洗。 | m | 2.20 | 42.74 | 94.03 | 28.47 | 0.24
3 | 031001006003 | 塑料管 | 1、安装部位：室内； 2、介质：给水； 3、材质、规格：PP-R冷水管DN25（Φ32*3.6）； 4、连接形式：管件热熔连接，包含管件等配件； 5、压力试验及吹、洗设计要求：管道水压试验、消毒、水冲洗。 | m | 5.10 | 23.51 | 119.9 | 45.49 | 0.56
本页小计 | [6 empty] | 567.89 | 163 | 2.07
【表10.2.2-16】
分部分项工程清单与计价表
单位(专业)工程名称:公共厕所-公共厕所安装 | [5 empty] | 标段: |  |  | 第2页 共6页
序号 | 项目编码 | 项目名称 | 项目特征 | 计量 单位 | 工程量 | 金 额 (元) |  |  |  |  | 备注
[6 empty] | 综合单价 | 合价 | 其中
[8 empty] | 人工费 | 机械费 | 暂估价
4 | 031001006004 | 塑料管 | 1、安装部位：室内； 2、介质：给水； 3、材质、规格：PP-R冷水管DN20（Φ25*2.8）； 4、连接形式：管件热熔连接，包含管件等配件； 5、压力试验及吹、洗设计要求：管道水压试验、消毒、水冲洗。 | m | 6.80 | 18.03 | 122.6 | 54.81 | 0.75
5 | 031001006005 | 塑料管 | 1.安装部位：室内； 2.介质：给水； 3.材质、规格：PP-R冷水管DN15（Φ20*2.3）； 4.连接形式：管件热熔连接，包含管件等配件； 5.压力试验及吹、洗设计要求：管道水压试验、消毒、水冲洗。 | m | 5.90 | 15.1 | 89.09 | 42.54 | 0.65
6 | 031003001001 | 螺纹阀门 | 1.阀门类型：螺纹闸阀； 2.阀门材质：铸铁； 3.规格、压力等级：Z15T-10K DN50； 4.连接形式：螺纹连接。 | 个 | 1 | 145.18 | 145.18 | 18.48 | 0.88
7 | 03B001 | 卫生间暗敷管道人工补贴 | 1.卫生间（内周长在12m以下）暗敷管道，每间补贴1.0工日 | 间 | 1 | 192.36 | 192.36 | 149
8 | 03B002 | 卫生间暗敷管道人工补贴 | 1.卫生间（内周长在12m以上）暗敷管道，每间补贴 1.5 工日 | 间 | 1 | 288.54 | 288.54 | 223.5
|  | 排水管 |  |  |  |  | 1092.96 | 358.03
本页小计 | [6 empty] | 837.77 | 488.33 | 2.28
【表10.2.2-16】
分部分项工程清单与计价表
单位(专业)工程名称:公共厕所-公共厕所安装 | [5 empty] | 标段: |  |  | 第3页 共6页
序号 | 项目编码 | 项目名称 | 项目特征 | 计量 单位 | 工程量 | 金 额 (元) |  |  |  |  | 备注
[6 empty] | 综合单价 | 合价 | 其中
[8 empty] | 人工费 | 机械费 | 暂估价
9 | 031001006006 | 塑料管 | 1.安装部位：室内； 2.介质：排水； 3.材质、规格：UPVC排水管φ50*2.0； 4.连接形式：管件承插粘接； 5.压力试验及吹、洗设计要求：灌水试验。 | m | 6.10 | 20.02 | 122.12 | 55.45
10 | 031001006007 | 塑料管 | 1.安装部位：室内； 2.介质：排水； 3.材质、规格：UPVC排水管φ75*2.3； 4.连接形式：管件承插粘接； 5.压力试验及吹、洗设计要求：灌水试验。 | m | 4.50 | 28.87 | 129.92 | 49.91
11 | 031001006008 | 塑料管 | 1.安装部位：室内； 2.介质：排水； 3.材质、规格：UPVC排水管Φ110*3.2； 4.连接形式：管件承插粘接； 5.压力试验及吹、洗设计要求：灌水试验。 | m | 18.80 | 44.73 | 840.92 | 252.67
|  | 卫生器具 |  |  |  |  | 9117.46 | 430.28
12 | 031004014001 | 给、排水附(配)件 | 1、材 质：不锈钢地漏； 2、型号、规格：DN50。 | 个 | 3 | 42.07 | 126.21 | 31.44
本页小计 | [6 empty] | 1219.17 | 389.47
【表10.2.2-16】
分部分项工程清单与计价表
单位(专业)工程名称:公共厕所-公共厕所安装 | [5 empty] | 标段: |  |  | 第4页 共6页
序号 | 项目编码 | 项目名称 | 项目特征 | 计量 单位 | 工程量 | 金 额 (元) |  |  |  |  | 备注
[6 empty] | 综合单价 | 合价 | 其中
[8 empty] | 人工费 | 机械费 | 暂估价
13 | 031004007001 | 小便器 | 1、材 质：陶瓷； 2、规格、类型：按设计要求； 3、组装形式：壁挂式小便器，感应式冲洗； 4、附件名称、数量：含感应器、冲水连接管、排水附件等配套件。 | 组 | 2 | 1312.45 | 2624.9 | 59.1
14 | 031004006001 | 大便器 | 1.材质：陶瓷； 2.规格、类型：按设计要求； 3.组装形式：平板式蹲便器，低水箱冲洗； 4.附件名称、数量：含大便器低水箱、金属软管、角阀、冲洗管等配套件。 | 组 | 3 | 753.29 | 2259.87 | 189.66
15 | 031004003001 | 洗脸盆 | 1、材质：陶瓷； 2、规格、类型：按设计要求； 3、组装形式：台下式洗脸盆； 4、附件名称、数量：洗脸盆水龙头、角阀、金属软管、排水附件等配套件。 | 组 | 2 | 896.95 | 1793.9 | 61.22
16 | 031004006002 | 大便器 | 1、材 质：陶瓷； 2、规格、类型：按设计要求； 3、组装形式：连体坐便器； 4、附件名称、数量：含座便器盖、进水阀配件、角阀、金属软管等配套件。 | 组 | 2 | 1156.29 | 2312.58 | 88.86
|  | 其它 |  |  |  |  | 1281.81 | 583.29 | 0.15
本页小计 | [6 empty] | 8991.25 | 398.84
【表10.2.2-16】
分部分项工程清单与计价表
单位(专业)工程名称:公共厕所-公共厕所安装 | [5 empty] | 标段: |  |  | 第5页 共6页
序号 | 项目编码 | 项目名称 | 项目特征 | 计量 单位 | 工程量 | 金 额 (元) |  |  |  |  | 备注
[6 empty] | 综合单价 | 合价 | 其中
[8 empty] | 人工费 | 机械费 | 暂估价
17 | 040101002001 | 挖沟槽土方 | 1、土壤类别：人工挖填管沟，三类土； 2、挖土深度：1.5m以内。 | m3 | 13.56 | 41.16 | 558.13 | 432.43
18 | 040504001001 | 砌筑井 | 1.砖砌圆形阀门井； 2.具体尺寸做法详设计图及参考图集施工。 | 座 | 1 | 723.68 | 723.68 | 150.86 | 0.15
|  | 电气 |  |  |  |  | 1656.68 | 504.06 | 3.55
19 | 030411001001 | 配管 | 1、名称：线缆保护塑料管； 2、材质、规格：刚性阻燃管 PVC20中型管； 3、配置形式：砖、混凝土结构暗配； 4、接地要求：按施工验收规范要求。 | m | 15.00 | 7.43 | 111.45 | 64.8
20 | 030411001002 | 配管 | 1、名称：线缆保护钢管； 2、材质、规格：扣压式薄壁钢导管KBG20； 3、配置形式：砖、混凝土结构暗配； 4、接地要求：按施工验收规范要求。 | m | 19.20 | 9.54 | 183.17 | 79.87 | 0.96
21 | 030411004001 | 配线 | 1.名称：铜芯塑料绝缘线； 2.配线形式：管内穿线； 3.配线型号、规格：BV2.5mm2； 4.配线线制：照明线。 | m | 68.30 | 2.63 | 179.63 | 45.76
22 | 030411004002 | 配线 | 1.名称：铜芯塑料绝缘软线； 2.配线形式：管内穿线； 3.配线型号、规格：BVR2.5mm2； 4.配线线制：照明线。 | m | 25.80 | 2.79 | 71.98 | 17.29
本页小计 | [6 empty] | 1828.04 | 791.01 | 1.11
【表10.2.2-16】
分部分项工程清单与计价表
单位(专业)工程名称:公共厕所-公共厕所安装 | [5 empty] | 标段: |  |  | 第6页 共6页
序号 | 项目编码 | 项目名称 | 项目特征 | 计量 单位 | 工程量 | 金 额 (元) |  |  |  |  | 备注
[6 empty] | 综合单价 | 合价 | 其中
[8 empty] | 人工费 | 机械费 | 暂估价
23 | 030412001001 | 普通灯具 | 1.名称：成套吸顶灯； 2.规格、型号：LED 20W； 3.安装方式：吸顶安装。 | 套 | 2 | 94.06 | 188.12 | 35.76
24 | 030404034001 | 照明开关 | 1.名称：单联宽板翘板开关； 2.规格：KP86K11-10； 3.安装方式：暗装。 | 个 | 2 | 15.59 | 31.18 | 14.6
25 | 030404022001 | 控制器 | 1.名 称：残卫控制器 | 台 | 1 | 563.73 | 563.73 | 153.02 | 2.52
26 | 030904005001 | 声光报警器 | 1.名 称：无障碍求助声光报警器装置 | 个 | 1 | 110.94 | 110.94 | 42.47 | 0.07
27 | 030904003001 | 按钮 | 1.名称：残卫呼救按钮 | 个 | 2 | 50.61 | 101.22 | 12.66
28 | 030904003002 | 按钮 | 1.名称：残卫复位开关 | 个 | 1 | 50.61 | 50.61 | 6.33
29 | 030411006001 | 接线盒 | 1.名称：接线盒； 2.材质、规格：塑料 86HS60； 3.安装形式：暗装。 | 个 | 5 | 6.59 | 32.95 | 15.35
30 | 030411006002 | 接线盒 | 1.名称：开关、插座盒； 2.材质、规格：塑料 86HS60； 3.安装形式：暗装。 | 个 | 5 | 6.34 | 31.7 | 16.15
本页小计 | [6 empty] | 1110.45 | 296.34 | 2.59
合计 | [6 empty] | 14554.57 | 2526.99 | 8.05

## 10_表10_2_2-16 施工技术措施项目清单与计价表
【表10.2.2-16】
施工技术措施项目清单与计价表
单位(专业)工程名称:公共厕所-公共厕所安装 | [5 empty] | 标段: |  |  | 第1页 共1页
序号 | 项目编码 | 项目名称 | 项目特征 | 计量 单位 | 工程量 | 金 额 (元) |  |  |  |  | 备注
[6 empty] | 综合单价 | 合价 | 其中
[8 empty] | 人工费 | 机械费 | 暂估价
|  | [请输入分部名称,电子评标勿删] |  |  | 0 |  | 96.22 | 23.14
1 | 031301017001 | 脚手架搭拆 | 1.公共厕所脚手架搭拆费 | 项 | 1 | 96.22 | 96.22 | 23.14
本页小计 | [6 empty] | 96.22 | 23.14
合计 | [6 empty] | 96.22 | 23.14

## 10_表10_2_2-20 施工组织(总价)措施项目清单
【表10.2.2-20】
施工组织（总价）措施项目清单与计价表
工程名称:公共厕所安装 |  |  | 标段: | 第1页 共1页
序号 | 项目编号 | 项目名称 | 计算基础 | 费率 (%) | 金额 (元) | 备注
1 | 031302001001 | 安全文明施工费 |  |  | 157.9
1.1 |  | 安全文明施工基本费 | 定额人工费+定额机械费 | 6.81 | 157.9
2 | Z03130200801 | 提前竣工增加费 | 定额人工费+定额机械费
3 | 031302004001 | 二次搬运费 | 定额人工费+定额机械费
4 | 031302005001 | 冬雨季施工增加费 | 定额人工费+定额机械费
5 |  | 其他施工组织措施费 | 按相关规定计算
合 计 |  |  |  |  | 157.9

## 10_表10_2_2-21 其他项目清单与计价汇总表
【表10.2.2-21】
其他项目清单与计价汇总表
工程名称:公共厕所安装 |  | 标段: | 第1页 共1页
序号 | 项 目 名 称 | 金额(元) | 备注
1 | 暂列金额 | 465.57 | 明细详见表10.2.2-22
1.1 | 标化工地增加费 |  | 明细详见表10.2.2-22
1.2 | 优质工程增加费 |  | 明细详见表10.2.2-22
1.3 | 其他暂列金额 | 465.57 | 明细详见表10.2.2-22
2 | 暂估价
2.1 | 材料（设备）暂估价 |  | 明细详见表10.2.2-23
2.2 | 专业工程暂估价 |  | 明细详见表10.2.2-24
2.3 | 专项技术措施暂估价 |  | 明细详见表10.2.2-25
3 | 计日工 |  | 明细详见表10.2.2-26
4 | 总承包服务费 |  | 明细详见表10.2.2-27
合 计 |  | 465.57 | 0

## 10_表10_2_2-22 暂列金额明细表
【表10.2.2-22】
暂列金额明细表
工程名称:公共厕所安装 |  |  | 标段: | 第1页 共1页
序号 | 项 目 名 称 | 计量单位 | 暂定金额(元) | 备注
1 | 标化工地增加费 | 项
2 | 优质工程增加费 | 项
3 | 其他暂列金额 | 项 | 465.57 | 估算比例一般不高于5%
3.1 | 其他暂列金额 | 项 | 465.57
合计 |  |  | 465.57 | -

## 10_表10_2_2-29 主要工日一览表
【表10.2.2-29】
主要工日一览表
工程名称:公共厕所安装 |  |  | 标段: |  | 第1页 共1页
序号 | 工日名称（类别） | 单位 | 数 量 | 单价(元) | 合价（元） | 备注
1 | 二类人工 | 工日 | 17.119 | 149 | 2550.73

## 10_表10_2_2-31 主要材料和工程设备一览表
【表10.2.2-31】
主要材料和工程设备一览表
工程名称:公共厕所安装 |  |  |  | 标段: |  | 第1页 共2页
序号 | 名称、规格、型号 | 单位 | 数量 | 单价(元) | 合价（元） | 备注
1 | 镀锌铁丝φ1.2-1.8 | kg | 0.235 | 4.25 | 1
2 | 电 | kW·h | 0.509 | 0.88 | 0.45
3 | 水 | m3 | 0.586 | 5.73 | 3.36
4 | 角型阀(带铜活)DN15 | 个 | 2.02 | 30 | 60.6
5 | 角型阀(带铜活)DN15 | 个 | 5.05 | 30 | 151.5
6 | 瓷蹲式大便器低水箱及配件 | 套 | 3.03 | 266 | 805.98
7 | 不锈钢地漏DN50 | 个 | 3.03 | 28 | 84.84
8 | 台盆水龙头 | 个 | 2.02 | 438 | 884.76
9 | 连体坐便器进水阀配件 | 套 | 2.02 | 30 | 60.6
10 | 小便器冲水连接管DN15 | 根 | 2.02 | 30 | 60.6
11 | 小便器排水附件 | 套 | 2.02 | 70 | 141.4
12 | PP-R冷水管DN15（Φ20*2.3） | m | 5.994 | 3.07 | 18.4
13 | PP-R冷水管DN20（Φ25*2.8） | m | 6.909 | 4.61 | 31.85
14 | PP-R冷水管DN25（Φ32*3.6） | m | 5.182 | 7.79 | 40.37
15 | PP-R冷水管DN40（Φ50*5.6） | m | 2.235 | 19.25 | 43.02
16 | PP-R冷水管DN50（Φ63*7.1） | m | 6.807 | 24.9 | 169.49
17 | UPVC排水管Φ50*2.0 | m | 6.173 | 5.07 | 31.3
18 | UPVC排水管Φ75*2.3 | m | 4.41 | 8.79 | 38.76
19 | UPVC排水管Φ110*3.2 | m | 16.168 | 16.16 | 261.27
20 | 蹲便器冲洗管DN32 | 根 | 3.03 | 30 | 90.9
21 | 螺纹闸阀Z15T-10K DN50 | 个 | 1.01 | 104 | 105.04
22 | 台下盆 | 个 | 2.02 | 260 | 525.2
23 | 瓷蹲式大便器 | 个 | 3.03 | 287 | 869.61
24 | 连体坐便器 | 个 | 2.02 | 1000 | 2020
25 | 挂式小便器 | 个 | 2.02 | 429 | 866.58
26 | 洗脸盆排水附件 | 套 | 2.02 | 70 | 141.4
27 | 复位开关 | 套 | 1.02 | 40.77 | 41.59
28 | 残卫呼救按钮 | 套 | 2.04 | 40.77 | 83.17
29 | 成套吸顶灯LED 20W | 套 | 2.02 | 68.03 | 137.42
【表10.2.2-31】
主要材料和工程设备一览表
工程名称:公共厕所安装 |  |  |  | 标段: |  | 第2页 共2页
序号 | 名称、规格、型号 | 单位 | 数量 | 单价(元) | 合价（元） | 备注
30 | 单联宽板翘板开关KP86K11-10 | 只 | 2.04 | 5.35 | 10.91
31 | 铜芯塑料绝缘线BV2.5 | m | 79.228 | 1.52 | 120.35
32 | 铜芯塑料绝缘软线BVR2.5 | m | 29.928 | 1.66 | 49.59
33 | 刚性阻燃管PVC20中型管 | m | 15.9 | 1.32 | 20.99
34 | 扣压式薄壁钢导管KBG20 | m | 19.776 | 3.05 | 60.32
35 | 金属软管DN15 | 根 | 2.02 | 20 | 40.4
36 | 金属软管DN15 | 根 | 5.05 | 20 | 101
37 | 塑料开关、插座盒86HS60 | 个 | 5.1 | 1.65 | 8.42
38 | 塑料接线盒86HS60 | 个 | 5.1 | 1.65 | 8.42
39 | 埋入式感应控制器 | 个 | 2.02 | 726 | 1466.52
40 | 水 | m3 | 1.136 | 5.73 | 6.51
41 | 残卫控制器 | 台 | 1 | 350 | 350
42 | 无障碍求助声光报警器 | 个 | 1 | 53.98 | 53.98

## 10_表10_2_2-32 主要机械台班一览表
【表10.2.2-32】
主要机械台班一览表
工程名称:公共厕所安装 |  |  |  | 标段: | 第1页 共1页
序号 | 机械名称、规格、型号 | 单位 | 数 量 | 单价(元) | 合价（元） | 备注
1 | 其他机械费 | 元 | 3.105 | 1.02 | 3.17
2 | 电动夯实机250N·m | 台班 | 0.005 | 29.99 | 0.15
3 | 管子切断套丝机159mm | 台班 | 0.038 | 23.15 | 0.88
4 | 热熔焊机160mm | 台班 | 0.067 | 18.68 | 1.25
5 | 试压泵3MPa | 台班 | 0.004 | 19.93 | 0.08
6 | 手持式万用表 | 台班 | 0.01 | 7.1 | 0.07
7 | 弧焊机 综合 | 台班 | 0.037 | 68.02 | 2.52

## 11_表10_2_2-13 【含单列】单位(专业)工程招
【表10.2.2-13】
单位（专业）工程招标控制价费用表
工程名称:挡土墙-挡土墙 |  |  | 标段: | 第1页 共1页
序号 | 费用名称 |  | 计算公式 | 金额 (元) | 备注
1 | 分部分项工程费 |  | ∑(分部分项工程量×综合单价） | 30212.16 | 见表10.2.2-16
1.1 | 其中 | 人工费+机械费 | ∑分部分项（定额人工费+定额机械费） | 7898.97
2 | 措施项目费 |  | （2.1+2.2） | 4418.74
2.1 | 施工技术措施项目费 |  | ∑(技措项目工程量×综合单价） | 3540.08 | 见表10.2.2-16
2.1.1 | 其中 | 人工费+机械费 | ∑技措项目（定额人工费+定额机械费） | 1735.47
2.2 | 施工组织措施项目费 |  | (1.1+2.1.1)×9.12% | 878.66 | 见表10.2.2-20
2.2.1 | 其中 | 安全文明施工基本费 | (1.1+2.1.1)×9.12% | 878.66 | 见表10.2.2-20
3 | 其他项目费 |  | （3.1+3.2+3.3+3.4） | 1113.44
3.1 | 暂列金额 |  | 3.1.1+3.1.2+3.1.3 | 1113.44 | 见表10.2.2-21
3.1.1 | 其中 | 标化工地增加费 | 按招标文件规定额度列计 |  | 见表10.2.2-22
3.1.2 |  | 优质工程增加费 | 按招标文件规定额度列计 |  | 见表10.2.2-22
3.1.3 |  | 其他暂列金额 | 按招标文件规定额度列计 | 1113.44 | 见表10.2.2-22
3.2 | 暂估价 |  | 3.2.1+3.2.2+3.2.3 |  | 见表10.2.2-21
3.2.1 | 其中 | 材料（工程设备）暂估价 | 按招标文件规定额度列计 (或计入综合单价) |  | 见表10.2.2-23
3.2.2 |  | 专业工程暂估价 | 按招标文件规定额度列计 |  | 见表10.2.2-24
3.2.3 |  | 专项技术措施暂估价 | 按招标文件规定额度列计 |  | 见表10.2.2-25
3.3 | 计日工 |  | ∑计日工(暂估数量×综合单价） |  | 见表10.2.2-21
3.4 | 施工总承包服务费 |  | 3.4.1+3.4.2 |  | 见表10.2.2-21
3.4.1 | 其中 | 专业发包工程管理费 | ∑专业发包工程（暂估金额×费率） |  | 见表10.2.2-27
3.4.2 |  | 甲供材料设备管理费 | 甲供材料暂估金额×费率+甲供设备暂估金额×费率 |  | 见表10.2.2-27
4 | 规费 |  | (1.1+2.1.1)×25.78% | 2483.76
5 | 单列费用 |  | 单列费用
6 | 税金 |  | (1+2+3+4+计税不计费)×9% | 3440.53
7 | 下浮 |  | (1+2+3+4+5+6-不计税不计费不下浮-暂估材料)×0%
其中 | 甲供费（不计入造价） |  | 甲供材料费+甲供主材费+甲供设备费
招标控制价合计 |  |  | 1+2+3+4+5+6-7 | 41669

## 11_表10_2_2-16 分部分项工程清单与计价表
【表10.2.2-16】
分部分项工程清单与计价表
单位(专业)工程名称:挡土墙-挡土墙 | [5 empty] | 标段: |  |  | 第1页 共3页
序号 | 项目编码 | 项目名称 | 项目特征 | 计量 单位 | 工程量 | 金 额 (元) |  |  |  |  | 备注
[6 empty] | 综合单价 | 合价 | 其中
[8 empty] | 人工费 | 机械费 | 暂估价
| A.1 | A 土石方工程 |  |  |  |  | 1513.11 | 826.77 | 420.41
1 | 010101003003 | 挖沟槽土方 | 挖条形基础土方，三类土，深度2m以内。 | m3 | 27.72 | 7.13 | 197.64 | 81.22 | 82.61
2 | 010101004002 | 挖基坑土方 | 挖独立基础土方，三类土，深度2m以内。 | m3 | 35.64 | 7.13 | 254.11 | 104.43 | 106.21
3 | 010103001003 | 回填方 | 人工就地回填土 夯实 | m3 | 49.15 | 16.5 | 810.98 | 636 | 26.54
4 | 010103002003 | 余方弃置 | 余土外运，运距由施工方自行确定。 | m3 | 14.21 | 17.62 | 250.38 | 5.12 | 205.05
| A.4 | D 砌筑工程 |  |  |  |  | 9105.72 | 2259.35 | 40.59
5 | 010401001003 | 砖基础 | MU20混凝土实心砖砖基础，M10水泥砂浆砌筑，在-0.06M墙身处设30厚1:2水泥砂浆内加5%防水剂防潮层一道 | m3 | 3.55 | 574.65 | 2040.01 | 412.05 | 10.61
6 | 010401003001 | 实心砖墙 | 1.砖品种、规格、强度等级：MU20混凝土实心砖 2.墙体类型：240厚 3.砂浆强度等级、配合比：M10 | m3 | 11.99 | 589.3 | 7065.71 | 1847.3 | 29.98
| A.5 | E 混凝土及钢筋混凝土工程 |  |  |  |  | 11558.77 | 1299.05 | 52.58
7 | 010501001005 | 垫层 | 1.混凝土种类：非泵送商品砼 2.混凝土强度等级：C15 | m3 | 3.25 | 508.96 | 1654.12 | 146.64 | 2.31
8 | 010501003002 | 独立基础 | 1.混凝土种类：泵送商品砼 2.混凝土强度等级：C25 | m3 | 3.48 | 536.72 | 1867.79 | 92.36 | 0.94
本页小计 | [6 empty] | 14140.74 | 3325.12 | 464.25
【表10.2.2-16】
分部分项工程清单与计价表
单位(专业)工程名称:挡土墙-挡土墙 | [5 empty] | 标段: |  |  | 第2页 共3页
序号 | 项目编码 | 项目名称 | 项目特征 | 计量 单位 | 工程量 | 金 额 (元) |  |  |  |  | 备注
[6 empty] | 综合单价 | 合价 | 其中
[8 empty] | 人工费 | 机械费 | 暂估价
9 | 010501002003 | 带形基础 | 1.混凝土种类：泵送商品砼 2.混凝土强度等级：C25 | m3 | 3.93 | 536.72 | 2109.31 | 104.3 | 1.06
10 | 010502002003 | 构造柱 | 1.混凝土类别：非泵送商品砼 2.混凝土强度等级：C25 | m3 | 1.36 | 694.76 | 944.87 | 223.16 | 0.94
11 | 010503004004 | 圈梁 | 1.混凝土类别：非泵送商品砼 2.混凝土强度等级：C25 | m3 | 2.17 | 635.68 | 1379.43 | 238.92 | 1.5
12 | 010515001010 | 现浇构件钢筋 | 1.现浇构件带肋钢筋 HRB400以内 直径（mm以内）10 | t | 0.111 | 4825.85 | 535.67 | 67.93 | 2.73
13 | 010515001011 | 现浇构件钢筋 | 1.现浇构件带肋钢筋 HRB400以内 直径（mm以内）18 | t | 0.459 | 4831.4 | 2217.61 | 241.9 | 34.06
14 | 010515001012 | 现浇构件钢筋 | 1.箍筋 带肋钢筋 HRB400以内 直径（mm以内）10 | t | 0.151 | 5628.92 | 849.97 | 183.84 | 9.04
| A.9 | J 屋面及防水工程 |  |  |  |  | 931.58 | 370.19 | 7.08
15 | 010903003004 | 墙面砂浆防水(防潮） | 砖基础内外两侧用20厚1：2防水水泥砂浆（掺5%防水剂） | m2 | 32.19 | 28.94 | 931.58 | 370.19 | 7.08
| A.12 | M 墙、柱面装饰与隔断、幕墙工程 |  |  |  |  | 4879.57 | 2322.47 | 35.13
16 | 011201001003 | 墙面一般抹灰 | 挡土墙两侧粉20厚1:2防水水泥砂浆(掺5%防水剂). | m2 | 140.50 | 34.73 | 4879.57 | 2322.47 | 35.13
| A.14 | P 油漆、涂料、裱糊工程 |  |  |  |  | 2223.41 | 1140.16
17 | 011407001004 | 墙面喷刷涂料 | 地面以上两侧砖墙刷白色外墙涂料二度，批刮腻子。 | m2 | 70.25 | 31.65 | 2223.41 | 1140.16
本页小计 | [6 empty] | 16071.42 | 4892.87 | 91.54
【表10.2.2-16】
分部分项工程清单与计价表
单位(专业)工程名称:挡土墙-挡土墙 | [5 empty] | 标段: |  |  | 第3页 共3页
序号 | 项目编码 | 项目名称 | 项目特征 | 计量 单位 | 工程量 | 金 额 (元) |  |  |  |  | 备注
[6 empty] | 综合单价 | 合价 | 其中
[8 empty] | 人工费 | 机械费 | 暂估价
合计 | [6 empty] | 30212.16 | 8217.99 | 555.79

## 11_表10_2_2-16 施工技术措施项目清单与计价表
【表10.2.2-16】
施工技术措施项目清单与计价表
单位(专业)工程名称:挡土墙-挡土墙 | [5 empty] | 标段: |  |  | 第1页 共1页
序号 | 项目编码 | 项目名称 | 项目特征 | 计量 单位 | 工程量 | 金 额 (元) |  |  |  |  | 备注
[6 empty] | 综合单价 | 合价 | 其中
[8 empty] | 人工费 | 机械费 | 暂估价
|  | [请输入分部名称,电子评标勿删] |  |  | 0 |  | 3540.08 | 1863.78 | 60.91
1 | 011702001006 | 基础 | 模板垫层 | m2 | 10.32 | 49.45 | 510.32 | 298.04 | 11.66
2 | 011702001007 | 基础 | 模板带形基础 | m2 | 26.25 | 45.35 | 1190.44 | 628.95 | 18.38
3 | 011702001008 | 基础 | 模板独立基础 | m2 | 8.48 | 45.14 | 382.79 | 181.56 | 7.55
4 | 011702003003 | 构造柱 | 模板构造柱 | m2 | 15.24 | 51.34 | 782.42 | 350.52 | 14.63
5 | 011702008004 | 圈梁 | 模板圈梁 | m2 | 12.07 | 55.85 | 674.11 | 404.71 | 8.69
本页小计 | [6 empty] | 3540.08 | 1863.78 | 60.91
合计 | [6 empty] | 3540.08 | 1863.78 | 60.91

## 11_表10_2_2-20 施工组织(总价)措施项目清单
【表10.2.2-20】
施工组织（总价）措施项目清单与计价表
工程名称:挡土墙 |  |  | 标段: | 第1页 共1页
序号 | 项目编号 | 项目名称 | 计算基础 | 费率 (%) | 金额 (元) | 备注
1 | 011707001001 | 安全文明施工费 |  |  | 878.66
1.1 |  | 安全文明施工基本费 | 定额人工费+定额机械费 | 9.12 | 878.66
2 | Z01110900801 | 提前竣工增加费 | 定额人工费+定额机械费
3 | 011707004001 | 二次搬运费 | 定额人工费+定额机械费
4 | 011707005001 | 冬雨季施工增加费 | 定额人工费+定额机械费
5 |  | 其他施工组织措施费 | 按相关规定计算
合 计 |  |  |  |  | 878.66

## 11_表10_2_2-21 其他项目清单与计价汇总表
【表10.2.2-21】
其他项目清单与计价汇总表
工程名称:挡土墙 |  | 标段: | 第1页 共1页
序号 | 项 目 名 称 | 金额(元) | 备注
1 | 暂列金额 | 1113.44 | 明细详见表10.2.2-22
1.1 | 标化工地增加费 |  | 明细详见表10.2.2-22
1.2 | 优质工程增加费 |  | 明细详见表10.2.2-22
1.3 | 其他暂列金额 | 1113.44 | 明细详见表10.2.2-22
2 | 暂估价
2.1 | 材料（设备）暂估价 |  | 明细详见表10.2.2-23
2.2 | 专业工程暂估价 |  | 明细详见表10.2.2-24
2.3 | 专项技术措施暂估价 |  | 明细详见表10.2.2-25
3 | 计日工 |  | 明细详见表10.2.2-26
4 | 总承包服务费 |  | 明细详见表10.2.2-27
合 计 |  | 1113.44 | 0

## 11_表10_2_2-22 暂列金额明细表
【表10.2.2-22】
暂列金额明细表
工程名称:挡土墙 |  |  | 标段: | 第1页 共1页
序号 | 项 目 名 称 | 计量单位 | 暂定金额(元) | 备注
1 | 标化工地增加费 | 项
2 | 优质工程增加费 | 项
3 | 其他暂列金额 | 项 | 1113.44 | 估算比例一般不高于5%
3.1 | 其他暂列金额 | 项 | 1113.44
合计 |  |  | 1113.44 | -

## 11_表10_2_2-29 主要工日一览表
【表10.2.2-29】
主要工日一览表
工程名称:挡土墙 |  |  | 标段: |  | 第1页 共1页
序号 | 工日名称（类别） | 单位 | 数 量 | 单价(元) | 合价（元） | 备注
1 | 一类人工 | 工日 | 5.991 | 138 | 826.76
2 | 二类人工 | 工日 | 38.873 | 149 | 5792.08
3 | 三类人工 | 工日 | 20.248 | 171 | 3462.41

## 11_表10_2_2-31 主要材料和工程设备一览表
【表10.2.2-31】
主要材料和工程设备一览表
工程名称:挡土墙 |  |  |  | 标段: |  | 第1页 共1页
序号 | 名称、规格、型号 | 单位 | 数量 | 单价(元) | 合价（元） | 备注
1 | 热轧带肋钢筋HRB400φ10 | t | 0.267 | 3944 | 1053.05
2 | 热轧带肋钢筋HRB400φ18 | t | 0.47 | 3944 | 1853.68
3 | 镀锌铁丝φ0.7-1.0 | kg | 3.817 | 4.25 | 16.22
4 | 圆钉 | kg | 6.5 | 4.25 | 27.63
5 | 镀锌铁丝12# | kg | 0.264 | 4.25 | 1.12
6 | 镀锌铁丝22# | kg | 0.103 | 4.25 | 0.44
7 | 复合硅酸盐水泥PC 32.5R综合 | kg | 3.516 | 0.43 | 1.49
8 | 黄砂净砂 | t | 0.008 | 180 | 1.44
9 | 混凝土实心砖240×115×53 MU10 | 千块 | 8.257 | 504.4 | 4164.83
10 | 泵送商品混凝土C25 | m3 | 7.484 | 497 | 3719.55
11 | 非泵送商品混凝土C15 | m3 | 3.283 | 442 | 1451.09
12 | 非泵送商品混凝土C25 | m3 | 3.566 | 487 | 1736.64
13 | 干混地面砂浆DS M15.0 | kg | 1473.181 | 0.34 | 500.88
14 | 干混抹灰砂浆DP M15.0 | kg | 5378.34 | 0.37 | 1979.23
15 | 干混砌筑砂浆DM M10.0 | kg | 6016.131 | 0.33 | 1985.32
16 | 无机涂料 | kg | 25.093 | 24.78 | 621.8
17 | 钢支撑 | kg | 7.258 | 4.69 | 34.04
18 | 水 | m3 | 8.356 | 5.73 | 47.88
19 | 复合模板综合 | m2 | 15.647 | 42.48 | 664.68
20 | 木模板 | m3 | 0.24 | 1478 | 354.72
21 | 电焊条E50系列 | kg | 2.479 | 6.81 | 16.88

## 11_表10_2_2-32 主要机械台班一览表
【表10.2.2-32】
主要机械台班一览表
工程名称:挡土墙 |  |  |  | 标段: | 第1页 共1页
序号 | 机械名称、规格、型号 | 单位 | 数 量 | 单价(元) | 合价（元） | 备注
1 | 履带式推土机90kW | 台班 | 0.014 | 962.16 | 13.47
2 | 履带式单斗液压挖掘机1m3 | 台班 | 0.148 | 1178 | 174.34
3 | 电动夯实机250N·m | 台班 | 0.885 | 29.99 | 26.54
4 | 载货汽车4t | 台班 | 0.097 | 500.71 | 48.57
5 | 自卸汽车15t | 台班 | 0.199 | 1028.95 | 204.76
6 | 干混砂浆罐式搅拌机20000L | 台班 | 0.388 | 211.41 | 82.03
7 | 钢筋调直机14mm | 台班 | 0.077 | 39.74 | 3.06
8 | 钢筋切断机40mm | 台班 | 0.087 | 46.85 | 4.08
9 | 钢筋弯曲机40mm | 台班 | 0.348 | 27.99 | 9.74
10 | 木工圆锯机500mm | 台班 | 0.332 | 30.08 | 9.99
11 | 直流弧焊机32kW | 台班 | 0.207 | 106.95 | 22.14
12 | 对焊机75kV·A | 台班 | 0.05 | 131.93 | 6.6
13 | 电焊条烘干箱45×35×45cm3 | 台班 | 0.021 | 9.73 | 0.2
14 | 混凝土振捣器平板式 | 台班 | 0.176 | 13.13 | 2.31
15 | 混凝土振捣器插入式 | 台班 | 0.88 | 5.08 | 4.47
16 | 汽车式起重机5t | 台班 | 0.006 | 471.5 | 2.83