## 表10_2_2-12 招标控制价费用表
【表10.2.2-12】
招标控制价费用表
工程名称:三江街道办公室装修 |  |  |  |  | 第1页 共1页
序号 | 工程名称 | 金额(元) | 其中：（元） |  |  |  | 备注
|  |  | 暂估价 | 安全文明 施工基本费 | 规费 | 税金
1 | 单项工程1 | 1329938 | 20000 | 15961 | 67828.16 | 109811.41
1.1 | 装修 | 1329938 | 20000 | 15961 | 67828.16 | 109811.41
2 | 单项工程 | 454018 | 35000 | 4360.14 | 16346.52 | 37487.69
2.1 | 食堂电气 | 89930 |  | 1051.89 | 3943.63 | 7425.4
2.2 | 食堂给排水 | 38667 |  | 488.66 | 1832.04 | 3192.65
2.3 | 办事大厅电气 | 155307 | 5000 | 1194.47 | 4478.16 | 12823.55
2.4 | 信访办公室电气 | 11347 | 5000 | 83.65 | 313.6 | 936.9
2.5 | 党政会议室电气 | 10474 | 5000 | 71.25 | 267.13 | 864.85
2.6 | 其他安装 | 148293 | 20000 | 1470.22 | 5511.96 | 12244.34
合计 |  | 1783956 | 55000 | 20321.14 | 84174.68 | 147299.1

## 1_表10_2_2-13 【不含单列】单位(专业)工程招
【表10.2.2-13】
单位（专业）工程招标控制价费用表
工程名称:单项工程1-装修 |  |  | 标段: | 第1页 共1页
序号 | 费用名称 |  | 计算公式 | 金额 (元) | 备注
1 | 分部分项工程费 |  | ∑(分部分项工程量×综合单价） | 1014751.89 | 见表10.2.2-16
1.1 | 其中 | 人工费+机械费 | ∑分部分项（定额人工费+定额机械费） | 217442.63
2 | 措施项目费 |  | （2.1+2.2） | 59445.44
2.1 | 施工技术措施项目费 |  | ∑(技措项目工程量×综合单价） | 42269.75 | 见表10.2.2-16
2.1.1 | 其中 | 人工费+机械费 | ∑技措项目（定额人工费+定额机械费） | 25494.91
2.2 | 施工组织措施项目费 |  | (1.1+2.1.1)×7.07% | 17175.69 | 见表10.2.2-20
2.2.1 | 其中 | 安全文明施工基本费 | (1.1+2.1.1)×6.57% | 15961 | 见表10.2.2-20
3 | 其他项目费 |  | （3.1+3.2+3.3+3.4） | 78101.27
3.1 | 暂列金额 |  | 3.1.1+3.1.2+3.1.3 | 58101.27 | 见表10.2.2-21
3.1.1 | 其中 | 标化工地增加费 | 按招标文件规定额度列计 |  | 见表10.2.2-22
3.1.2 |  | 优质工程增加费 | 按招标文件规定额度列计 |  | 见表10.2.2-22
3.1.3 |  | 其他暂列金额 | 按招标文件规定额度列计 | 58101.27 | 见表10.2.2-22
3.2 | 暂估价 |  | 3.2.1+3.2.2+3.2.3 | 20000 | 见表10.2.2-21
3.2.1 | 其中 | 材料（工程设备）暂估价 | 按招标文件规定额度列计 (或计入综合单价) |  | 见表10.2.2-23
3.2.2 |  | 专业工程暂估价 | 按招标文件规定额度列计 | 20000 | 见表10.2.2-24
3.2.3 |  | 专项技术措施暂估价 | 按招标文件规定额度列计 |  | 见表10.2.2-25
3.3 | 计日工 |  | ∑计日工(暂估数量×综合单价） |  | 见表10.2.2-21
3.4 | 施工总承包服务费 |  | 3.4.1+3.4.2 |  | 见表10.2.2-21
3.4.1 | 其中 | 专业发包工程管理费 | ∑专业发包工程（暂估金额×费率） |  | 见表10.2.2-27
3.4.2 |  | 甲供材料设备管理费 | 甲供材料暂估金额×费率+甲供设备暂估金额×费率 |  | 见表10.2.2-27
4 | 规费 |  | (1.1+2.1.1)×27.92% | 67828.16
5 | 税金 |  | (1+2+3+4)×9% | 109811.41
招标控制价合计 |  |  | 1+2+3+4+5 | 1329938

## 1_表10_2_2-16 分部分项工程清单与计价表
【表10.2.2-16】
分部分项工程清单与计价表
单位(专业)工程名称:单项工程1-装修 | [5 empty] | 标段: |  |  | 第1页 共10页
序号 | 项目编码 | 项目名称 | 项目特征 | 计量 单位 | 工程量 | 金 额 (元) |  |  |  |  | 备注
[6 empty] | 综合单价 | 合价 | 其中
[8 empty] | 人工费 | 机械费 | 暂估价
|  | 食堂 |  |  |  |  | 437061.46 | 112995.94 | 770.27
1 | 011601001003 | 砖砌体拆除 | 1、原砖砌墙体开门洞 2、建筑垃圾外运 | m3 | 1.26 | 277.4 | 349.52 | 99.12 | 66.11
2 | 011610002002 | 门窗 | 1、原门窗拆除 2、建筑垃圾外运 | m2 | 7.68 | 36.32 | 278.94 | 154.83
3 | 011604002002 | 立面抹灰层拆除 | 1、原墙面铲除至砖墙 2、建筑垃圾外运 | m2 | 696.00 | 12.66 | 8811.36 | 5226.96
4 | 010402001003 | 砌块墙 | 1.砌块品种、规格、强度等级：B07蒸压砂加气块 2.墙体类型：150厚以内 | m3 | 14.60 | 495.79 | 7238.53 | 1653.3 | 11.1
5 | 010402001004 | 砌块墙 | 1.砌块品种、规格、强度等级：B07蒸压砂加气块 2.墙体类型：300厚以内 | m3 | 29.40 | 460.77 | 13546.64 | 2501.35 | 22.34
6 | 01B004 | L型专用连接件 | L型专用连接件 | 个 | 360 | 5.85 | 2106 | 1126.8
7 | 01B005 | 聚氨脂（PU）发泡剂嵌缝 | 聚氨脂（PU）发泡剂嵌缝 | m | 70.00 | 11.59 | 811.3 | 291.9
8 | 010502002001 | 构造柱 | 1.混凝土类别：现浇砼 2.混凝土强度等级：C25 | m3 | 1.70 | 691.95 | 1176.32 | 278.95 | 1.17
9 | 010503004002 | 圈梁 | 1.混凝土类别：现浇砼 2.混凝土强度等级：C25 | m3 | 6.74 | 633.79 | 4271.74 | 742.07 | 4.65
10 | 010503005002 | 过梁 | 1.混凝土类别：现浇砼 2.混凝土强度等级：C25 | m3 | 0.50 | 633.79 | 316.9 | 55.05 | 0.35
本页小计 | [6 empty] | 38907.25 | 12130.33 | 105.72
【表10.2.2-16】
分部分项工程清单与计价表
单位(专业)工程名称:单项工程1-装修 | [5 empty] | 标段: |  |  | 第2页 共10页
序号 | 项目编码 | 项目名称 | 项目特征 | 计量 单位 | 工程量 | 金 额 (元) |  |  |  |  | 备注
[6 empty] | 综合单价 | 合价 | 其中
[8 empty] | 人工费 | 机械费 | 暂估价
11 | 010515001003 | 现浇构件钢筋 | 1.现浇构件带肋钢筋 HRB400以内 直径（mm以内）18 | t | 0.658 | 4779.08 | 3144.63 | 346.77 | 48.82
12 | 010515001004 | 现浇构件钢筋 | 1.箍筋 带肋钢筋 HRB400以内 直径（mm以内）10 | t | 0.125 | 5699.82 | 712.48 | 152.19 | 7.48
13 | 010801004002 | 木质防火门 | 乙级木质防火门FM1021，含顺位器、闭门器等五金构件 | 樘 | 2 | 914.95 | 1829.9 | 196.58
14 | 010801004003 | 木质防火门 | 乙级木质防火门FM1220，含顺位器、闭门器等五金构件 | 樘 | 1 | 1028.61 | 1028.61 | 108.48
15 | 010801004004 | 木质防火门 | 乙级木质防火门FM1221，含顺位器、闭门器等五金构件 | 樘 | 1 | 1074.09 | 1074.09 | 112.56
16 | 010801002005 | 木质门带套 | 成品带门套免漆实木门M0921，含配套五金构件 | 樘 | 2 | 1393.82 | 2787.64 | 113.48
17 | 010805006001 | 镜面不锈钢饰面门 | 304不锈钢门，含五金配件 | m2 | 8.82 | 1405.09 | 12392.89 | 308.17 | 2.56
18 | 010802001002 | 金属（塑钢）门 | 铝合金平开门 | m2 | 17.23 | 435.1 | 7496.77 | 422.14
19 | 010807002001 | 金属防火窗 | 乙级金属防火窗FC1210，含相关五金配件 | m2 | 1.20 | 802.21 | 962.65 | 26
20 | 010904002002 | 楼（地）面涂膜防水 | 2厚JS防水涂料 | m2 | 166.10 | 38.86 | 6454.65 | 842.13
21 | 011102003003 | 块料楼地面 | 1、600*600防滑地砖 2、30厚1:3水泥砂浆找平 | m2 | 129.70 | 140.16 | 18178.75 | 6010.3 | 70.04
22 | 011102003004 | 块料楼地面 | 1、800*800防滑地砖 2、30厚1:3水泥砂浆找平 | m2 | 431.80 | 142.61 | 61579 | 20709.13 | 233.17
本页小计 | [6 empty] | 117642.06 | 29347.93 | 362.07
【表10.2.2-16】
分部分项工程清单与计价表
单位(专业)工程名称:单项工程1-装修 | [5 empty] | 标段: |  |  | 第3页 共10页
序号 | 项目编码 | 项目名称 | 项目特征 | 计量 单位 | 工程量 | 金 额 (元) |  |  |  |  | 备注
[6 empty] | 综合单价 | 合价 | 其中
[8 empty] | 人工费 | 机械费 | 暂估价
23 | 011105002002 | 石材踢脚线 | 地砖踢脚线 | m2 | 8.50 | 126.08 | 1071.68 | 444.89 | 0.94
24 | 011204003002 | 块料墙面 | 1、400*800墙面砖，专用背胶 | m2 | 508.00 | 119.01 | 60457.08 | 22372.32
25 | 011201001002 | 墙面一般抹灰 | 内墙15厚1:3水泥砂浆 | m2 | 1195.60 | 34.45 | 41188.42 | 19763.27 | 298.9
26 | 011407001002 | 墙面喷刷涂料 | 1、无机涂料2遍 2、内墙腻子2遍 3、玻璃丝网格布一道 | m2 | 358.32 | 32.51 | 11648.98 | 7503.22
27 | 011210002001 | 金属隔断 | 轻钢龙骨石膏板隔墙 | m2 | 9.80 | 102.65 | 1005.97 | 331.24
28 | 011210005002 | 成品隔断 | 成品卫生间隔断 | m2 | 22.20 | 226.98 | 5038.96 | 936.84
29 | 011210005003 | 成品隔断 | 2.4米高可活动隔断 | m2 | 44.16 | 383.77 | 16947.28 | 1194.09
30 | 011302001003 | 吊顶天棚 | 600*600矿棉板吊顶，轻钢龙骨 | m2 | 431.80 | 93.85 | 40524.43 | 12111.99
31 | 011302001004 | 吊顶天棚 | 600*600铝扣板吊顶，轻钢龙骨 | m2 | 129.70 | 138.65 | 17982.91 | 4092.04
32 | 011505001002 | 洗漱台 | 黑金沙大理石洗手台，开孔，磨边 | m2 | 10.06 | 673.27 | 6773.1 | 2092.18
33 | 01B006 | 美缝 | 美缝 | m | 3415.83 | 10 | 34158.3
34 | 01B013 | 蹲坑 | 蹲坑 | 个 | 6 | 285.84 | 1715.04 | 675.6 | 2.64
35 | 01B019 | 成品活动舞台 | 成品活动舞台 | 个 | 12 | 3500 | 42000
|  | 办事大厅 |  |  |  |  | 152042.18 | 46192.32 | 1474.55
本页小计 | [6 empty] | 280512.15 | 71517.68 | 302.48
【表10.2.2-16】
分部分项工程清单与计价表
单位(专业)工程名称:单项工程1-装修 | [5 empty] | 标段: |  |  | 第4页 共10页
序号 | 项目编码 | 项目名称 | 项目特征 | 计量 单位 | 工程量 | 金 额 (元) |  |  |  |  | 备注
[6 empty] | 综合单价 | 合价 | 其中
[8 empty] | 人工费 | 机械费 | 暂估价
36 | 011601001001 | 砖砌体拆除 | 1、原砖砌墙体拆除 2、建筑垃圾外运 | m3 | 19.10 | 222.05 | 4241.16 | 626.1 | 1002.18
37 | 011601001002 | 砖砌体拆除 | 1、原砖砌墙体开门洞 2、建筑垃圾外运 | m3 | 3.80 | 277.4 | 1054.12 | 298.95 | 199.39
38 | 011610002001 | 门窗拆除 | 1、原门窗拆除 2、建筑垃圾外运 | m2 | 75.25 | 36.32 | 2733.08 | 1517.04
39 | 011602002001 | 钢筋混凝土构件拆除 | 1、原预制钢筋砼构件拆除 2、建筑垃圾外运 | m3 | 10.00 | 781.32 | 7813.2 | 5481.7
40 | 011608002001 | 铲除涂料面 | 1、原天棚、内墙面涂料面铲除 2、建筑垃圾外运 | m2 | 293.70 | 9.2 | 2702.04 | 1944.29
41 | 011605001001 | 平面块料拆除 | 1、原地砖拆除 2、建筑垃圾外运 | m2 | 206.60 | 21.25 | 4390.25 | 3022.56
42 | 011605002001 | 立面块料拆除 | 1、原墙砖拆除 2、建筑垃圾外运 | m2 | 20.00 | 12.37 | 247.4 | 145.4
43 | 011604002001 | 立面抹灰层拆除 | 1、原墙面局部破损粉刷层铲除 2、建筑垃圾外运 | m2 | 50.00 | 11.46 | 573 | 375.5
44 | 010402001002 | 砌块墙 | 1.砌块品种、规格、强度等级：B07蒸压砂加气块 2.墙体类型：300厚以内 | m3 | 14.00 | 460.77 | 6450.78 | 1191.12 | 10.64
45 | 01B001 | L型专用连接件 | L型专用连接件 | 个 | 88 | 5.85 | 514.8 | 275.44
46 | 01B002 | 聚氨脂（PU）发泡剂嵌缝 | 聚氨脂（PU）发泡剂嵌缝 | m | 25.00 | 11.59 | 289.75 | 104.25
47 | 010503004001 | 圈梁 | 1.混凝土类别：现浇砼 2.混凝土强度等级：C25 | m3 | 1.51 | 633.79 | 957.02 | 166.25 | 1.04
本页小计 | [6 empty] | 31966.6 | 15148.6 | 1213.25
【表10.2.2-16】
分部分项工程清单与计价表
单位(专业)工程名称:单项工程1-装修 | [5 empty] | 标段: |  |  | 第5页 共10页
序号 | 项目编码 | 项目名称 | 项目特征 | 计量 单位 | 工程量 | 金 额 (元) |  |  |  |  | 备注
[6 empty] | 综合单价 | 合价 | 其中
[8 empty] | 人工费 | 机械费 | 暂估价
48 | 010503005001 | 过梁 | 1.混凝土类别：现浇砼 2.混凝土强度等级：C25 | m3 | 0.75 | 633.79 | 475.34 | 82.58 | 0.52
49 | 010515001001 | 现浇构件钢筋 | 1.现浇构件带肋钢筋 HRB400以内 直径（mm以内）18 | t | 0.168 | 4779.08 | 802.89 | 88.54 | 12.47
50 | 010515001002 | 现浇构件钢筋 | 1.箍筋 带肋钢筋 HRB400以内 直径（mm以内）10 | t | 0.051 | 5699.82 | 290.69 | 62.09 | 3.05
51 | 010507007001 | 窗台板 | 1.混凝土种类：现浇砼 2.混凝土强度等级：C25 | m3 | 1.20 | 748.7 | 898.44 | 210 | 0.83
52 | 010801002004 | 木质门带套 | 成品带门套免漆实木门M1821，含配套五金构件 | 樘 | 1 | 2716.82 | 2716.82 | 56.74
53 | 010802004001 | 防盗门 | 钢板防盗门 | m2 | 2.10 | 540.87 | 1135.83 | 73.37 | 0.61
54 | 010802001001 | 金属（塑钢）门 | 普通铝合金平开门，6mm钢化玻璃 | m2 | 10.08 | 429.18 | 4326.13 | 197.57
55 | 010807001001 | 金属（塑钢、断桥）窗 | 普通铝合金推拉窗，8mm玻璃 | m2 | 17.64 | 324.97 | 5732.47 | 282.42
56 | 010810001001 | 窗帘 | PVC卷帘，工程量按洞口尺寸计算 | m2 | 39.74 | 80 | 3179.2
57 | 011102003002 | 块料楼地面 | 1、800*800防滑地砖 2、30厚1:3水泥砂浆找平 | m2 | 206.60 | 142.61 | 29463.23 | 9908.54 | 111.56
58 | 011108001001 | 石材零星项目 | 20厚黑金沙大理石 | m2 | 2.88 | 470.72 | 1355.67 | 177.64 | 0.63
59 | 011105002001 | 石材踢脚线 | 地砖踢脚线 | m2 | 8.50 | 126.08 | 1071.68 | 444.89 | 0.94
60 | 011201001001 | 墙面一般抹灰 | 内墙20厚水泥砂浆 | m2 | 50.00 | 34.45 | 1722.5 | 826.5 | 12.5
本页小计 | [6 empty] | 53170.89 | 12410.88 | 143.11
【表10.2.2-16】
分部分项工程清单与计价表
单位(专业)工程名称:单项工程1-装修 | [5 empty] | 标段: |  |  | 第6页 共10页
序号 | 项目编码 | 项目名称 | 项目特征 | 计量 单位 | 工程量 | 金 额 (元) |  |  |  |  | 备注
[6 empty] | 综合单价 | 合价 | 其中
[8 empty] | 人工费 | 机械费 | 暂估价
61 | 011407001001 | 墙面喷刷涂料 | 1、无机涂料2遍 2、内墙腻子2遍 3、玻璃丝网格布一道 | m2 | 293.70 | 32.51 | 9548.19 | 6150.08
62 | 011302001001 | 吊顶天棚 | 600*600矿棉板吊顶，轻钢龙骨 | m2 | 207.90 | 93.85 | 19511.42 | 5831.6
63 | 011501020001 | 服务台 | 服务台，详见施工图 | m | 22.05 | 1482.77 | 32695.08 | 6651.16 | 118.19
64 | 01B003 | 美缝 | 美缝 | m | 515.00 | 10 | 5150
|  | 信访办公室 |  |  |  |  | 61211.9 | 17360.43 | 189.62
65 | 011601001004 | 砖砌体拆除 | 1、原砖砌墙体开门洞 2、建筑垃圾外运 | m3 | 1.96 | 277.4 | 543.7 | 154.19 | 102.84
66 | 011610002003 | 门窗 | 1、原门窗拆除 2、建筑垃圾外运 | m2 | 7.20 | 36.32 | 261.5 | 145.15
67 | 011608002002 | 铲除涂料面 | 1、原天棚、内墙面涂料面铲除 2、建筑垃圾外运 | m2 | 189.36 | 9.2 | 1742.11 | 1253.56
68 | 010402001005 | 砌块墙 | 1.砌块品种、规格、强度等级：B07蒸压砂加气块 2.墙体类型：300厚以内 | m3 | 22.72 | 460.77 | 10468.69 | 1933.02 | 17.27
69 | 01B015 | L型专用连接件 | L型专用连接件 | 个 | 32 | 5.85 | 187.2 | 100.16
70 | 01B016 | 聚氨脂（PU）发泡剂嵌缝 | 聚氨脂（PU）发泡剂嵌缝 | m | 21.04 | 11.59 | 243.85 | 87.74
71 | 010503004003 | 圈梁 | 1.混凝土类别：现浇砼 2.混凝土强度等级：C25 | m3 | 1.51 | 633.79 | 957.02 | 166.25 | 1.04
本页小计 | [6 empty] | 81308.76 | 22472.91 | 239.34
【表10.2.2-16】
分部分项工程清单与计价表
单位(专业)工程名称:单项工程1-装修 | [5 empty] | 标段: |  |  | 第7页 共10页
序号 | 项目编码 | 项目名称 | 项目特征 | 计量 单位 | 工程量 | 金 额 (元) |  |  |  |  | 备注
[6 empty] | 综合单价 | 合价 | 其中
[8 empty] | 人工费 | 机械费 | 暂估价
72 | 010503005003 | 过梁 | 1.混凝土类别：现浇砼 2.混凝土强度等级：C25 | m3 | 0.18 | 633.79 | 114.08 | 19.82 | 0.12
73 | 010515001005 | 现浇构件钢筋 | 1.现浇构件带肋钢筋 HRB400以内 直径（mm以内）18 | t | 0.008 | 4779.08 | 38.23 | 4.22 | 0.59
74 | 010515001006 | 现浇构件钢筋 | 1.箍筋 带肋钢筋 HRB400以内 直径（mm以内）10 | t | 0.151 | 5699.82 | 860.67 | 183.84 | 9.04
75 | 010507007002 | 窗台板 | 1.混凝土种类：现浇砼 2.混凝土强度等级：C25 | m3 | 0.07 | 748.7 | 52.41 | 12.25 | 0.05
76 | 010802001003 | 金属（塑钢）门 | 普通铝合金平开门，6mm钢化玻璃 | m2 | 9.60 | 429.18 | 4120.13 | 188.16
77 | 010807001002 | 金属（塑钢、断桥）窗 | 普通铝合金推拉窗，8mm玻璃 | m2 | 5.76 | 324.97 | 1871.83 | 92.22
78 | 010810001003 | 窗帘 | PVC卷帘，工程量按洞口尺寸计算 | m2 | 5.76 | 80 | 460.8
79 | 011102003005 | 块料楼地面 | 1、800*800防滑地砖 2、30厚1:3水泥砂浆找平 | m2 | 107.40 | 142.61 | 15316.31 | 5150.9 | 58
80 | 011105002003 | 石材踢脚线 | 地砖踢脚线 | m2 | 6.06 | 126.08 | 764.04 | 317.18 | 0.67
81 | 011407001006 | 墙面喷刷涂料 | 1、无机涂料2遍 2、内墙腻子2遍 3、玻璃丝网格布一道 | m2 | 189.36 | 32.51 | 6156.09 | 3965.2
82 | 011302001005 | 吊顶天棚 | 600*600矿棉板吊顶，轻钢龙骨 | m2 | 107.40 | 93.85 | 10079.49 | 3012.57
83 | 010902001002 | 屋面卷材防水 | 2厚SBS防水卷材 | m2 | 175.00 | 39.85 | 6973.75 | 574
|  | 党政会议室 |  |  |  |  | 58904.67 | 16407.39 | 910.63
本页小计 | [6 empty] | 46807.83 | 13520.36 | 68.47
【表10.2.2-16】
分部分项工程清单与计价表
单位(专业)工程名称:单项工程1-装修 | [5 empty] | 标段: |  |  | 第8页 共10页
序号 | 项目编码 | 项目名称 | 项目特征 | 计量 单位 | 工程量 | 金 额 (元) |  |  |  |  | 备注
[6 empty] | 综合单价 | 合价 | 其中
[8 empty] | 人工费 | 机械费 | 暂估价
84 | 010604001001 | 钢梁 | 钢梁制作安装、除锈刷漆 | t | 0.777 | 9757.69 | 7581.73 | 2031.87 | 559.77
85 | 010606002001 | 钢檩条 | 檩条制作安装、除锈刷漆 | t | 0.407 | 12362.43 | 5031.51 | 1628.37 | 210.59
86 | 010901002001 | 型材屋面 | 彩钢板屋面 | m2 | 85.00 | 97.18 | 8260.3 | 1664.3 | 96.05
87 | 010902007001 | 屋面天沟、檐沟 | 2厚不锈钢天沟 | m2 | 14.08 | 594.82 | 8375.07 | 337.22
88 | 010802001004 | 金属（塑钢）门 | 普通铝合金平开门，6mm钢化玻璃 | m2 | 4.32 | 429.18 | 1854.06 | 84.67
89 | 010801002009 | 木质门带套 | 成品带门套免漆实木门M1021，含配套五金构件 | 樘 | 1 | 1540.82 | 1540.82 | 56.74
90 | 010503005004 | 过梁 | 1.混凝土类别：现浇砼 2.混凝土强度等级：C25 | m3 | 0.04 | 633.79 | 25.35 | 4.4 | 0.03
91 | 011102003006 | 块料楼地面 | 1、800*800防滑地砖 2、30厚1:3水泥砂浆找平 | m2 | 81.00 | 142.61 | 11551.41 | 3884.76 | 43.74
92 | 011105002004 | 石材踢脚线 | 地砖踢脚线 | m2 | 4.12 | 126.08 | 519.45 | 215.64 | 0.45
93 | 011407001007 | 墙面喷刷涂料 | 1、无机涂料2遍 2、内墙腻子2遍 3、玻璃丝网格布一道 | m2 | 201.88 | 32.51 | 6563.12 | 4227.37
94 | 011302001006 | 吊顶天棚 | 600*600矿棉板吊顶，轻钢龙骨 | m2 | 81.00 | 93.85 | 7601.85 | 2272.05
|  | 办公楼 |  |  |  |  | 172553.4 | 24346.67 | 824.04
95 | 011103002001 | 橡胶板卷材楼地面 | 1、橡胶卷材楼地面 2、环氧地坪漆 | m2 | 550.00 | 135.21 | 74365.5 | 9531.5
本页小计 | [6 empty] | 133270.17 | 25938.89 | 910.63
【表10.2.2-16】
分部分项工程清单与计价表
单位(专业)工程名称:单项工程1-装修 | [5 empty] | 标段: |  |  | 第9页 共10页
序号 | 项目编码 | 项目名称 | 项目特征 | 计量 单位 | 工程量 | 金 额 (元) |  |  |  |  | 备注
[6 empty] | 综合单价 | 合价 | 其中
[8 empty] | 人工费 | 机械费 | 暂估价
96 | 01B017 | 书柜 | 书柜，立面投影面积计算 | m2 | 14.21 | 1400 | 19894
97 | 011607002001 | 防水层拆除 | 屋面防水层拆除 | m2 | 427.20 | 5 | 2136
98 | 010902001003 | 屋面卷材防水 | 3厚SBS改性沥青防水卷材 | m2 | 427.20 | 43.85 | 18732.72 | 1401.22
99 | 010902002001 | 屋面涂膜防水 | 1.2厚JS防水涂料 | m2 | 427.20 | 24.66 | 10534.75 | 1396.94
100 | 011601001005 | 砖砌体拆除 | 1、原砖砌墙体开门洞 2、建筑垃圾外运 | m3 | 13.83 | 277.4 | 3836.44 | 1088.01 | 725.66
101 | 010401003001 | 实心砖墙 | 砖砌墙体 | m3 | 18.96 | 577.47 | 10948.83 | 2853.29 | 47.4
102 | 01B018 | 铝合金窗修复 | 铝合金窗修复 | m2 | 225.00 | 60 | 13500
103 | 011105002005 | 石材踢脚线 | 地砖踢脚线 | m2 | 104.40 | 126.08 | 13162.75 | 5464.3 | 11.48
104 | 011201001005 | 墙面一般抹灰 | 内墙20厚水泥砂浆 | m2 | 157.98 | 34.45 | 5442.41 | 2611.41 | 39.5
|  | 套房 |  |  |  |  | 30148.52 | 9659.42 | 12.58
105 | 010401003002 | 实心砖墙 | 砖砌墙体 | m3 | 1.56 | 577.47 | 900.85 | 234.76 | 3.9
106 | 011201001006 | 墙面一般抹灰 | 内墙20厚水泥砂浆 | m2 | 25.92 | 34.45 | 892.94 | 428.46 | 6.48
107 | 011302001007 | 吊顶天棚 | 铝扣板吊顶，轻钢龙骨 | m2 | 16.00 | 138.65 | 2218.4 | 504.8
108 | 011407001008 | 墙面喷刷涂料 | 1、无机涂料2遍 2、内墙腻子2遍 | m2 | 382.36 | 26.28 | 10048.42 | 6492.47
本页小计 | [6 empty] | 112248.51 | 22475.66 | 834.42
【表10.2.2-16】
分部分项工程清单与计价表
单位(专业)工程名称:单项工程1-装修 | [5 empty] | 标段: |  |  | 第10页 共10页
序号 | 项目编码 | 项目名称 | 项目特征 | 计量 单位 | 工程量 | 金 额 (元) |  |  |  |  | 备注
[6 empty] | 综合单价 | 合价 | 其中
[8 empty] | 人工费 | 机械费 | 暂估价
109 | 011104004001 | 防静电活动地板 | 静电底板 | m2 | 22.66 | 165.41 | 3748.19 | 519.37
110 | 010801002010 | 木质门带套 | 成品带门套免漆实木门M1021，含配套五金构件 | 樘 | 4 | 1540.82 | 6163.28 | 226.96
111 | 010802001005 | 金属（塑钢）门 | 铝合金平开门 | m2 | 8.40 | 435.1 | 3654.84 | 205.8
112 | 011105002006 | 石材踢脚线 | 地砖踢脚线 | m2 | 20.00 | 126.08 | 2521.6 | 1046.8 | 2.2
|  | 其他 |  |  |  |  | 102829.76 | 8793.12 | 455.39
113 | 01B007 | 更换窗户玻璃 | 更换窗户玻璃，工程量暂估 | m2 | 157.60 | 109.54 | 17263.5 | 4004.62
114 | 01B008 | 屋面修复 | 水泥瓦屋面，木椽条更换，屋面板更换，工程量暂估 | m2 | 200.00 | 222.8 | 44560 | 4316
115 | 01B009 | 停车位划线 | 停车位划线 | m2 | 213.80 | 17.99 | 3846.26 | 472.5 | 455.39
116 | 01B010 | 原有垃圾清理外运 | 原有垃圾清理外运,工程量暂估 | m3 | 250.00 | 120 | 30000
117 | 01B011 | 室内地面清洗 | 室内地面清洗 | 项 | 1 | 1000 | 1000
118 | 01B012 | 屋面破损构件拆除外运 | 屋面破损构件拆除外运 | 项 | 1 | 1000 | 1000
119 | 01B020 | 防坠安全网 | 防坠安全网 | m2 | 516.00 | 10 | 5160
本页小计 | [6 empty] | 118917.67 | 10792.05 | 457.59
合计 | [6 empty] | 1014751.89 | 235755.29 | 4637.08

## 1_表10_2_2-16 施工技术措施项目清单与计价表
【表10.2.2-16】
施工技术措施项目清单与计价表
单位(专业)工程名称:单项工程1-装修 | [5 empty] | 标段: |  |  | 第1页 共1页
序号 | 项目编码 | 项目名称 | 项目特征 | 计量 单位 | 工程量 | 金 额 (元) |  |  |  |  | 备注
[6 empty] | 综合单价 | 合价 | 其中
[8 empty] | 人工费 | 机械费 | 暂估价
|  | [请输入分部名称,电子评标勿删] |  |  |  |  | 42269.75 | 26932.84 | 1490.39
1 | 011701002001 | 外脚手架 | 外脚手架 | m2 | 300.00 | 21.76 | 6528 | 3453 | 405
2 | 011701006001 | 满堂脚手架 | 1.满堂脚手架 ~基本层3.6m～5.2m | m2 | 1051.00 | 12.87 | 13526.37 | 9353.9 | 493.97
3 | 011701006002 | 满堂脚手架 | 1.满堂脚手架 ~基本层7.9m | m2 | 562.00 | 20.66 | 11610.92 | 7963.54 | 438.36
4 | 011702008001 | 圈梁 | 1.现浇混凝土 直形圈梁 复合木模 | m2 | 119.40 | 55.32 | 6605.21 | 4003.48 | 85.97
5 | 011702009001 | 过梁 | 1.现浇混凝土 直形过梁 复合木模 | m2 | 35.10 | 55.32 | 1941.73 | 1176.9 | 25.27
6 | 011702025001 | 其他现浇构件 | 1.现浇混凝土窗台板 复合模板 | m2 | 18.50 | 67.04 | 1240.24 | 614.02 | 26.46
7 | 011702003001 | 构造柱 | 1.现浇混凝土 构造柱 | m2 | 16.00 | 51.08 | 817.28 | 368 | 15.36
本页小计 | [6 empty] | 42269.75 | 26932.84 | 1490.39
合计 | [6 empty] | 42269.75 | 26932.84 | 1490.39

## 1_表10_2_2-20 施工组织(总价)措施项目清单与
【表10.2.2-20】
施工组织（总价）措施项目清单与计价表
工程名称:装修 |  |  | 标段: | 第1页 共1页
序号 | 项目编号 | 项目名称 | 计算基础 | 费率 (%) | 金额 (元) | 备注
1 | 011707001001 | 安全文明施工费 |  |  | 15961
1.1 |  | 安全文明施工基本费 | 定额人工费+定额机械费 | 6.57 | 15961
2 | Z01110900801 | 提前竣工增加费 | 定额人工费+定额机械费
3 | 011707004001 | 二次搬运费 | 定额人工费+定额机械费 | 0.5 | 1214.69
4 | 011707005001 | 冬雨季施工增加费 | 定额人工费+定额机械费
5 |  | 其他施工组织措施费 | 按相关规定计算
合 计 |  |  |  |  | 17175.69

## 1_表10_2_2-21 其他项目清单与计价汇总表
【表10.2.2-21】
其他项目清单与计价汇总表
工程名称:装修 |  | 标段: | 第1页 共1页
序号 | 项 目 名 称 | 金额(元) | 备注
1 | 暂列金额 | 58101.27 | 明细详见表10.2.2-22
1.1 | 标化工地增加费 |  | 明细详见表10.2.2-22
1.2 | 优质工程增加费 |  | 明细详见表10.2.2-22
1.3 | 其他暂列金额 | 58101.27 | 明细详见表10.2.2-22
2 | 暂估价 | 20000
2.1 | 材料（设备）暂估价 |  | 明细详见表10.2.2-23
2.2 | 专业工程暂估价 | 20000 | 明细详见表10.2.2-24
2.3 | 专项技术措施暂估价 |  | 明细详见表10.2.2-25
3 | 计日工 |  | 明细详见表10.2.2-26
4 | 总承包服务费 |  | 明细详见表10.2.2-27
合 计 |  | 78101.27 | 0

## 1_表10_2_2-22 暂列金额明细表
【表10.2.2-22】
暂列金额明细表
工程名称:装修 |  |  | 标段: | 第1页 共1页
序号 | 项 目 名 称 | 计量单位 | 暂定金额(元) | 备注
1 | 标化工地增加费 | 项
2 | 优质工程增加费 | 项
3 | 其他暂列金额 | 项 | 58101.27 | 估算比例一般不高于5%
3.1 | 其他暂列金额 | 项 | 58101.27
合计 |  |  | 58101.27 | -

## 1_表10_2_2-24 专业工程暂估价表
【表10.2.2-24】
专业工程暂估价表
单位(专业)工程名称:单项工程1-装修 |  | 标段: | 第1页 共1页
序号 | 工 程 名 称 | 工程内容 | 暂估金额(元) | 备注
1 | 吊顶加固 | 吊顶加固 | 20000
合计 |  |  | 20000

## 1_表10_2_2-29 主要工日一览表
【表10.2.2-29】
主要工日一览表
工程名称:装修 |  |  | 标段: |  | 第1页 共1页
序号 | 工日名称（类别） | 单位 | 数 量 | 单价(元) | 合价（元） | 备注
1 | 二类人工 | 工日 | 485.022 | 149 | 72268.28
2 | 三类人工 | 工日 | 1113.484 | 171 | 190405.76

## 1_表10_2_2-31 主要材料和工程设备一览表
【表10.2.2-31】
主要材料和工程设备一览表
工程名称:装修 |  |  |  | 标段: |  | 第1页 共3页
序号 | 名称、规格、型号 | 单位 | 数量 | 单价(元) | 合价（元） | 备注
1 | 热轧带肋钢筋HRB400φ10 | t | 0.334 | 4035 | 1347.69
2 | 热轧带肋钢筋HRB400φ18 | t | 0.854 | 3903 | 3333.16
3 | 镀锌铁丝φ0.7-1.0 | kg | 6.327 | 4.25 | 26.89
4 | 角钢Q235B 50×50×5 | t | 0.417 | 4398 | 1833.97
5 | 角钢Q235B综合 | kg | 85.54 | 4.4 | 376.2
6 | 橡胶板楼地面 | m2 | 577.5 | 100 | 57750
7 | 镀锌铁丝8# | kg | 2.1 | 4.25 | 8.93
8 | 闭门器 | 副 | 4.04 | 61.58 | 248.78
9 | 顺位器 | 套 | 4.04 | 24.28 | 98.09
10 | 电焊条E43系列 | kg | 24.812 | 6.81 | 168.97
11 | 预埋铁件 | kg | 10.04 | 6.37 | 63.95
12 | 镀锌铁丝18# | kg | 48.792 | 4.25 | 207.37
13 | 镀锌铁丝22# | kg | 0.278 | 4.25 | 1.18
14 | 复合硅酸盐水泥PC 32.5R综合 | kg | 4.635 | 0.43 | 1.97
15 | 普通硅酸盐水泥PO 42.5综合 | kg | 1457.132 | 0.48 | 696.51
16 | 白色硅酸盐水泥425#、二级白度 | kg | 225.979 | 0.63 | 141.91
17 | 黄砂净砂 | t | 0.109 | 180 | 19.62
18 | 碎石综合 | t | 1.086 | 126 | 136.84
19 | 非粘土烧结实心砖240×115×53 | 千块 | 10.855 | 504.4 | 5475.26
20 | 混凝土实心砖240×115×53 MU10 | 千块 | 0.09 | 504.4 | 45.4
21 | 蒸压砂加气混凝土砌块B06 A3.5 | m3 | 78.46 | 327 | 25656.42
22 | 泵送商品混凝土C25 | m3 | 1.283 | 497 | 637.65
23 | 非泵送商品混凝土C15 | m3 | 0.486 | 442 | 214.81
24 | 非泵送商品混凝土C25 | m3 | 13.059 | 487 | 6359.73
25 | 干混地面砂浆DS M15.0 | kg | 27556.102 | 0.34 | 9369.07
26 | 干混地面砂浆DS M20.0 | kg | 59749.213 | 0.35 | 20852.48
27 | 干混抹灰砂浆DP M15.0 | kg | 55003.481 | 0.37 | 20241.28
28 | 干混砌筑砂浆DM M5.0 | kg | 59.4 | 0.31 | 18.53
【表10.2.2-31】
主要材料和工程设备一览表
工程名称:装修 |  |  |  | 标段: |  | 第2页 共3页
序号 | 名称、规格、型号 | 单位 | 数量 | 单价(元) | 合价（元） | 备注
29 | 干混砌筑砂浆DM M7.5 | kg | 17446.836 | 0.32 | 5582.99
30 | 杉板枋材 | m3 | 0.621 | 1681 | 1043.9
31 | 平板玻璃δ5 | m2 | 173.36 | 38.94 | 6750.64
32 | 瓷砖400×800 | m2 | 523.24 | 50 | 26162
33 | 地砖600×600 | m2 | 140.011 | 50 | 7000.55
34 | 地砖800×800 | m2 | 859.872 | 50 | 42993.6
35 | 木质防静电活动地板600×600×25 | m2 | 23.793 | 131 | 3116.88
36 | 地砖 | m2 | 157.643 | 50 | 7882.15
37 | 黑金沙大理石20 | m2 | 69.158 | 361 | 24966.04
38 | 纸面石膏板1200×2400×12 | m2 | 20.776 | 15.93 | 330.96
39 | 铝合金方板(配套) | m2 | 150.071 | 80 | 12005.68
40 | 镀锌轻钢龙骨75×50 | m | 19.478 | 6.64 | 129.33
41 | 轻型龙骨U50 | m2 | 852.943 | 28.32 | 24155.35
42 | 防火窗55系列 | m2 | 1.179 | 779.73 | 919.31
43 | 单扇套装平开门M1021 | 樘 | 5 | 1470 | 7350
44 | 单扇套装平开门M1821 | 樘 | 1 | 2646 | 2646
45 | 单扇套装平开门M0921 | 樘 | 2 | 1323 | 2646
46 | 304不锈钢门 | m2 | 8.627 | 1383.57 | 11936.03
47 | 钢制防盗门 | m2 | 2.054 | 500 | 1027
48 | 铝合金平开门 | m2 | 47.665 | 339 | 16158.44
49 | 铝合金推拉窗 | m2 | 22.331 | 235 | 5247.79
50 | 木质防火门乙级 | m2 | 8.961 | 335 | 3001.94
51 | 无机涂料 | kg | 411.148 | 9.73 | 4000.47
52 | SBS改性沥青防水卷材3.0mm I G M | m2 | 482.736 | 30.09 | 14525.53
53 | SBS改性沥青防水卷材2 | m2 | 197.75 | 26.55 | 5250.26
54 | 聚合物水泥基复合防水涂料JS I型 | kg | 1783.638 | 7.96 | 14197.76
55 | 汽油综合 | kg | 224.799 | 10.67 | 2398.61
56 | 耐碱玻璃纤维网格布 | m2 | 1095.423 | 1.3 | 1424.05
57 | 矿棉板 | m2 | 869.505 | 25.66 | 22311.5
【表10.2.2-31】
主要材料和工程设备一览表
工程名称:装修 |  |  |  | 标段: |  | 第3页 共3页
序号 | 名称、规格、型号 | 单位 | 数量 | 单价(元) | 合价（元） | 备注
58 | 钢支撑 | kg | 7.278 | 4.69 | 34.13
59 | 电 | kW·h | 153.967 | 0.88 | 135.49
60 | 水 | m3 | 83.76 | 5.73 | 479.94
61 | 复合模板综合 | m2 | 43.227 | 42.48 | 1836.28
62 | 木模板 | m3 | 0.543 | 1504 | 816.67
63 | 安全网 | m2 | 52.2 | 6.64 | 346.61
64 | 脚手架钢管 | kg | 543.982 | 4.51 | 2453.36
65 | 竹脚手片 | m2 | 98.54 | 8.5 | 837.59
66 | 不锈钢2 | m2 | 14.897 | 530 | 7895.41
67 | 成品卫生间隔断 | m2 | 22.2 | 175.44 | 3894.77
68 | 成品可移动隔断 | m2 | 44.16 | 350 | 15456
69 | PVC卷帘 | m2 | 45.5 | 80 | 3640
70 | 书柜 | m2 | 14.21 | 1400 | 19894
71 | 原有垃圾清理外运 | m3 | 250 | 120 | 30000
72 | 室内地面清洗 | 项 | 1 | 1000 | 1000
73 | 屋面破损构件拆除外运 | 项 | 1 | 1000 | 1000
74 | 建筑垃圾外运 | m3 | 92.472 | 120 | 11096.64
75 | 成品活动舞台 | 个 | 12 | 3500 | 42000
76 | 美缝 | m | 3930.83 | 10 | 39308.3
77 | 辫木更换 | m2 | 200 | 120 | 24000
78 | 铝合金窗修复 | m2 | 225 | 60 | 13500
79 | 防坠安全网 | m2 | 516 | 10 | 5160
80 | 防水层拆除 | m2 | 427.2 | 5 | 2136

## 2_表10_2_2-13 【不含单列】单位(专业)工程招
【表10.2.2-13】
单位（专业）工程招标控制价费用表
工程名称:单项工程-食堂电气 |  |  | 标段: | 第1页 共1页
序号 | 费用名称 |  | 计算公式 | 金额 (元) | 备注
1 | 分部分项工程费 |  | ∑(分部分项工程量×综合单价） | 72965.26 | 见表10.2.2-16
1.1 | 其中 | 人工费+机械费 | ∑分部分项（定额人工费+定额机械费） | 12748.28
2 | 措施项目费 |  | （2.1+2.2） | 1666.73
2.1 | 施工技术措施项目费 |  | ∑(技措项目工程量×综合单价） | 581.36 | 见表10.2.2-16
2.1.1 | 其中 | 人工费+机械费 | ∑技措项目（定额人工费+定额机械费） | 126.79
2.2 | 施工组织措施项目费 |  | (1.1+2.1.1)×8.43% | 1085.37 | 见表10.2.2-20
2.2.1 | 其中 | 安全文明施工基本费 | (1.1+2.1.1)×8.17% | 1051.89 | 见表10.2.2-20
3 | 其他项目费 |  | （3.1+3.2+3.3+3.4） | 3928.78
3.1 | 暂列金额 |  | 3.1.1+3.1.2+3.1.3 | 3928.78 | 见表10.2.2-21
3.1.1 | 其中 | 标化工地增加费 | 按招标文件规定额度列计 |  | 见表10.2.2-22
3.1.2 |  | 优质工程增加费 | 按招标文件规定额度列计 |  | 见表10.2.2-22
3.1.3 |  | 其他暂列金额 | 按招标文件规定额度列计 | 3928.78 | 见表10.2.2-22
3.2 | 暂估价 |  | 3.2.1+3.2.2+3.2.3 |  | 见表10.2.2-21
3.2.1 | 其中 | 材料（工程设备）暂估价 | 按招标文件规定额度列计 (或计入综合单价) |  | 见表10.2.2-23
3.2.2 |  | 专业工程暂估价 | 按招标文件规定额度列计 |  | 见表10.2.2-24
3.2.3 |  | 专项技术措施暂估价 | 按招标文件规定额度列计 |  | 见表10.2.2-25
3.3 | 计日工 |  | ∑计日工(暂估数量×综合单价） |  | 见表10.2.2-21
3.4 | 施工总承包服务费 |  | 3.4.1+3.4.2 |  | 见表10.2.2-21
3.4.1 | 其中 | 专业发包工程管理费 | ∑专业发包工程（暂估金额×费率） |  | 见表10.2.2-27
3.4.2 |  | 甲供材料设备管理费 | 甲供材料暂估金额×费率+甲供设备暂估金额×费率 |  | 见表10.2.2-27
4 | 规费 |  | (1.1+2.1.1)×30.63% | 3943.63
5 | 税金 |  | (1+2+3+4)×9% | 7425.4
招标控制价合计 |  |  | 1+2+3+4+5 | 89930

## 2_表10_2_2-16 分部分项工程清单与计价表
【表10.2.2-16】
分部分项工程清单与计价表
单位(专业)工程名称:单项工程-食堂电气 | [5 empty] | 标段: |  |  | 第1页 共3页
序号 | 项目编码 | 项目名称 | 项目特征 | 计量 单位 | 工程量 | 金 额 (元) |  |  |  |  | 备注
[6 empty] | 综合单价 | 合价 | 其中
[8 empty] | 人工费 | 机械费 | 暂估价
|  | 强电 |  |  |  |  | 63258.72 | 10432.02 | 53.28
1 | 030404017003 | 配电箱 | 1.名称：餐厅配电箱 2.型 号：详见系统图 | 台 | 1 | 2755.17 | 2755.17 | 178.8
2 | 030404017004 | 配电箱 | 1.名称：厨房配电箱 2.型 号：详见系统图 | 台 | 1 | 1755.17 | 1755.17 | 178.8
3 | 030408001002 | 电力电缆 | 1.电缆名称：铜芯电力电缆 2.电缆规格：YJV-4*25+1*16 3.敷设方式、部位：管道敷设 | m | 200.00 | 74.93 | 14986 | 470 | 14
4 | 030411001005 | 配管 | 1.名称：电线套管 2.材质：镀锌钢管 3.规格：DN50 4.配置形式：砖、混凝土结构暗配 | m | 200.00 | 49.3 | 9860 | 2542 | 16
5 | 030411001006 | 配管 | 1.名称：电线套管 2.材质：JDG管 3.规格：DN25 4.配置形式：砖、混凝土结构明配 | m | 25.00 | 16.85 | 421.25 | 182.5
6 | 030411001007 | 配管 | 1.名称：电线套管 2.材质：JDG管 3.规格：DN20 4.配置形式：砖、混凝土结构明配 | m | 355.26 | 14.89 | 5289.82 | 2447.74
7 | 030411004013 | 配线 | 1.名 称：铜芯塑料绝缘线 2.配线形式：管内穿线 3.规 格：BV-2.5 | m | 762.60 | 2.63 | 2005.64 | 510.94
本页小计 | [6 empty] | 37073.05 | 6510.78 | 30
【表10.2.2-16】
分部分项工程清单与计价表
单位(专业)工程名称:单项工程-食堂电气 | [5 empty] | 标段: |  |  | 第2页 共3页
序号 | 项目编码 | 项目名称 | 项目特征 | 计量 单位 | 工程量 | 金 额 (元) |  |  |  |  | 备注
[6 empty] | 综合单价 | 合价 | 其中
[8 empty] | 人工费 | 机械费 | 暂估价
8 | 030411004014 | 配线 | 1.名 称：铜芯聚氯乙烯软线 2.配线形式：管内穿线 3.规 格：BVR-2.5 | m | 343.73 | 2.79 | 959.01 | 230.3
9 | 030411004015 | 配线 | 1.名 称：铜芯塑料绝缘线 2.配线形式：管内穿线 3.规 格：BV-16 | m | 50.00 | 10.86 | 543 | 37
10 | 030411004016 | 配线 | 1.名 称：铜芯聚氯乙烯软线 2.配线形式：管内穿线 3.规 格：BVR-16 | m | 25.00 | 11.89 | 297.25 | 18.5
11 | 030412005003 | 荧光灯 | 1.荧光灯名称：600*600面板灯 | 套 | 113 | 198.52 | 22432.76 | 2636.29
12 | 030404034004 | 照明开关 | 1.名 称：单联单控开关 | 个 | 2 | 14.68 | 29.36 | 14.6
13 | 030404034005 | 照明开关 | 1.名 称：三联单控开关 | 个 | 3 | 18.86 | 56.58 | 21.9
14 | 030404035004 | 插座 | 1.名 称：二、三级安全型插座 | 个 | 8 | 21.47 | 171.76 | 77.12
15 | 030411006005 | 接线盒 | 1.名 称：接线盒 2.材 质：钢质 | 个 | 113 | 12 | 1356 | 691.56
16 | 030411006006 | 接线盒 | 1.名 称：开关盒、插座盒 2.材 质：钢质 | 个 | 13 | 8.4 | 109.2 | 41.99
17 | 030414002002 | 送配电装置系统 | 1.送配电装置系统调试 1kV以下交流供电(综 合) | 系统 | 1 | 230.75 | 230.75 | 151.98 | 23.28
|  | 弱电 |  |  |  |  | 9706.54 | 3555.66 | 22.79
18 | 030501009002 | 路由器 | 1.名 称：无线AP | 台 | 6 | 462.62 | 2775.72 | 730.38 | 15.54
本页小计 | [6 empty] | 28961.39 | 4651.62 | 38.82
【表10.2.2-16】
分部分项工程清单与计价表
单位(专业)工程名称:单项工程-食堂电气 | [5 empty] | 标段: |  |  | 第3页 共3页
序号 | 项目编码 | 项目名称 | 项目特征 | 计量 单位 | 工程量 | 金 额 (元) |  |  |  |  | 备注
[6 empty] | 综合单价 | 合价 | 其中
[8 empty] | 人工费 | 机械费 | 暂估价
19 | 030502005003 | 双绞线缆 | 1.名 称：六类非屏蔽双绞线 2.敷设方式：管内敷设 | m | 362.68 | 4.22 | 1530.51 | 326.41 | 7.25
20 | 030411001008 | 配管 | 1.名称：电线套管 2.材质：JDG管 3.规格：DN20 4.配置形式：砖、混凝土结构明配 | m | 362.68 | 14.89 | 5400.31 | 2498.87
本页小计 | [6 empty] | 6930.82 | 2825.28 | 7.25
合计 | [6 empty] | 72965.26 | 13987.68 | 76.07

## 2_表10_2_2-16 施工技术措施项目清单与计价表
【表10.2.2-16】
施工技术措施项目清单与计价表
单位(专业)工程名称:单项工程-食堂电气 | [5 empty] | 标段: |  |  | 第1页 共1页
序号 | 项目编码 | 项目名称 | 项目特征 | 计量 单位 | 工程量 | 金 额 (元) |  |  |  |  | 备注
[6 empty] | 综合单价 | 合价 | 其中
[8 empty] | 人工费 | 机械费 | 暂估价
|  | [请输入分部名称,电子评标勿删] |  |  | 0 |  | 581.36 | 139.94
1 | 031301017002 | 脚手架搭拆 | 1.脚手架搭拆费第四册 | 项 | 1 | 581.36 | 581.36 | 139.94
本页小计 | [6 empty] | 581.36 | 139.94
合计 | [6 empty] | 581.36 | 139.94

## 2_表10_2_2-20 施工组织(总价)措施项目清单与
【表10.2.2-20】
施工组织（总价）措施项目清单与计价表
工程名称:食堂电气 |  |  | 标段: | 第1页 共1页
序号 | 项目编号 | 项目名称 | 计算基础 | 费率 (%) | 金额 (元) | 备注
1 | 031302001001 | 安全文明施工费 |  |  | 1051.89
1.1 |  | 安全文明施工基本费 | 定额人工费+定额机械费 | 8.17 | 1051.89
2 | Z03130200801 | 提前竣工增加费 | 定额人工费+定额机械费
3 | 031302004001 | 二次搬运费 | 定额人工费+定额机械费 | 0.26 | 33.48
4 | 031302005001 | 冬雨季施工增加费 | 定额人工费+定额机械费
5 |  | 其他施工组织措施费 | 按相关规定计算
合 计 |  |  |  |  | 1085.37

## 2_表10_2_2-21 其他项目清单与计价汇总表
【表10.2.2-21】
其他项目清单与计价汇总表
工程名称:食堂电气 |  | 标段: | 第1页 共1页
序号 | 项 目 名 称 | 金额(元) | 备注
1 | 暂列金额 | 3928.78 | 明细详见表10.2.2-22
1.1 | 标化工地增加费 |  | 明细详见表10.2.2-22
1.2 | 优质工程增加费 |  | 明细详见表10.2.2-22
1.3 | 其他暂列金额 | 3928.78 | 明细详见表10.2.2-22
2 | 暂估价
2.1 | 材料（设备）暂估价 |  | 明细详见表10.2.2-23
2.2 | 专业工程暂估价 |  | 明细详见表10.2.2-24
2.3 | 专项技术措施暂估价 |  | 明细详见表10.2.2-25
3 | 计日工 |  | 明细详见表10.2.2-26
4 | 总承包服务费 |  | 明细详见表10.2.2-27
合 计 |  | 3928.78 | 0

## 2_表10_2_2-22 暂列金额明细表
【表10.2.2-22】
暂列金额明细表
工程名称:食堂电气 |  |  | 标段: | 第1页 共1页
序号 | 项 目 名 称 | 计量单位 | 暂定金额(元) | 备注
1 | 标化工地增加费 | 项
2 | 优质工程增加费 | 项
3 | 其他暂列金额 | 项 | 3928.78 | 估算比例一般不高于5%
3.1 | 其他暂列金额 | 项 | 3928.78
合计 |  |  | 3928.78 | -

## 2_表10_2_2-24 专业工程暂估价表
【表10.2.2-24】
专业工程暂估价表
单位(专业)工程名称:单项工程-食堂电气 |  | 标段: | 第1页 共1页
序号 | 工 程 名 称 | 工程内容 | 暂估金额(元) | 备注
合计

## 2_表10_2_2-29 主要工日一览表
【表10.2.2-29】
主要工日一览表
工程名称:食堂电气 |  |  | 标段: |  | 第1页 共1页
序号 | 工日名称（类别） | 单位 | 数 量 | 单价(元) | 合价（元） | 备注
1 | 二类人工 | 工日 | 94.858 | 149 | 14133.84

## 2_表10_2_2-31 主要材料和工程设备一览表
【表10.2.2-31】
主要材料和工程设备一览表
工程名称:食堂电气 |  |  |  | 标段: |  | 第1页 共1页
序号 | 名称、规格、型号 | 单位 | 数量 | 单价(元) | 合价（元） | 备注
1 | 镀锌钢管DN50 | m | 206 | 28.73 | 5918.96
2 | 600*600面板灯 | 套 | 114.13 | 165 | 18831.45
3 | 三联单控开关 | 只 | 3.06 | 8.55 | 26.16
4 | 单联单控开关 | 只 | 2.04 | 4.45 | 9.08
5 | 二、三级安全型插座 | 套 | 8.16 | 8.31 | 67.81
6 | 铜芯塑料绝缘线BV-16 | m | 52.5 | 9.39 | 493.19
7 | 铜芯塑料绝缘线BV-2.5 | m | 884.616 | 1.52 | 1343.73
8 | 铜芯聚氯乙烯软线BVR-2.5 | m | 398.727 | 1.66 | 660.69
9 | 铜芯聚氯乙烯软线BVR-16 | m | 26.25 | 10.37 | 272.19
10 | 六类非屏蔽双绞线 | m | 380.814 | 2.85 | 1085.32
11 | 铜芯电力电缆YJV-4*25+1*16 | m | 202 | 70.9 | 14320.79
12 | JDG电线套管(镀锌)DN20 | m | 739.478 | 4.59 | 3394.2
13 | JDG电线套管(镀锌)DN25 | m | 25.75 | 6.1 | 157.08
14 | 接线盒钢质 | 个 | 128.52 | 3.69 | 474.24
15 | 无线AP | 台 | 6 | 300 | 1800
16 | 厨房配电箱 | 台 | 1 | 1500 | 1500
17 | 餐厅配电箱 | 台 | 1 | 2500 | 2500

## 3_表10_2_2-13 【不含单列】单位(专业)工程招
【表10.2.2-13】
单位（专业）工程招标控制价费用表
工程名称:单项工程-食堂给排水 |  |  | 标段: | 第1页 共1页
序号 | 费用名称 |  | 计算公式 | 金额 (元) | 备注
1 | 分部分项工程费 |  | ∑(分部分项工程量×综合单价） | 31119.14 | 见表10.2.2-16
1.1 | 其中 | 人工费+机械费 | ∑分部分项（定额人工费+定额机械费） | 5909.41
2 | 措施项目费 |  | （2.1+2.2） | 833.5
2.1 | 施工技术措施项目费 |  | ∑(技措项目工程量×综合单价） | 329.29 | 见表10.2.2-16
2.1.1 | 其中 | 人工费+机械费 | ∑技措项目（定额人工费+定额机械费） | 71.8
2.2 | 施工组织措施项目费 |  | (1.1+2.1.1)×8.43% | 504.21 | 见表10.2.2-20
2.2.1 | 其中 | 安全文明施工基本费 | (1.1+2.1.1)×8.17% | 488.66 | 见表10.2.2-20
3 | 其他项目费 |  | （3.1+3.2+3.3+3.4） | 1689.23
3.1 | 暂列金额 |  | 3.1.1+3.1.2+3.1.3 | 1689.23 | 见表10.2.2-21
3.1.1 | 其中 | 标化工地增加费 | 按招标文件规定额度列计 |  | 见表10.2.2-22
3.1.2 |  | 优质工程增加费 | 按招标文件规定额度列计 |  | 见表10.2.2-22
3.1.3 |  | 其他暂列金额 | 按招标文件规定额度列计 | 1689.23 | 见表10.2.2-22
3.2 | 暂估价 |  | 3.2.1+3.2.2+3.2.3 |  | 见表10.2.2-21
3.2.1 | 其中 | 材料（工程设备）暂估价 | 按招标文件规定额度列计 (或计入综合单价) |  | 见表10.2.2-23
3.2.2 |  | 专业工程暂估价 | 按招标文件规定额度列计 |  | 见表10.2.2-24
3.2.3 |  | 专项技术措施暂估价 | 按招标文件规定额度列计 |  | 见表10.2.2-25
3.3 | 计日工 |  | ∑计日工(暂估数量×综合单价） |  | 见表10.2.2-21
3.4 | 施工总承包服务费 |  | 3.4.1+3.4.2 |  | 见表10.2.2-21
3.4.1 | 其中 | 专业发包工程管理费 | ∑专业发包工程（暂估金额×费率） |  | 见表10.2.2-27
3.4.2 |  | 甲供材料设备管理费 | 甲供材料暂估金额×费率+甲供设备暂估金额×费率 |  | 见表10.2.2-27
4 | 规费 |  | (1.1+2.1.1)×30.63% | 1832.04
5 | 税金 |  | (1+2+3+4)×9% | 3192.65
招标控制价合计 |  |  | 1+2+3+4+5 | 38667

## 3_表10_2_2-16 分部分项工程清单与计价表
【表10.2.2-16】
分部分项工程清单与计价表
单位(专业)工程名称:单项工程-食堂给排水 | [5 empty] | 标段: |  |  | 第1页 共4页
序号 | 项目编码 | 项目名称 | 项目特征 | 计量 单位 | 工程量 | 金 额 (元) |  |  |  |  | 备注
[6 empty] | 综合单价 | 合价 | 其中
[8 empty] | 人工费 | 机械费 | 暂估价
1 | 031001006010 | 塑料管 | 1.安装部位：室内 2.介质：给水 3.材质、规格：PPR管，DN50 4.连接形式：热熔 5.压力试验及吹、洗设计要求：管道消毒、冲洗 | m | 50.00 | 52.85 | 2642.5 | 664.5 | 9.5
2 | 031001006011 | 塑料管 | 1.安装部位：室内 2.介质：给水 3.材质、规格：PPR管，DN40 4.连接形式：热熔 5.压力试验及吹、洗设计要求：管道消毒、冲洗 | m | 80.28 | 42.76 | 3432.77 | 1039.63 | 8.83
3 | 031001006012 | 塑料管 | 1.安装部位：室内 2.介质：给水 3.材质、规格：PPR管，DN32 4.连接形式：热熔 5.压力试验及吹、洗设计要求：管道消毒、冲洗 | m | 7.20 | 30.65 | 220.68 | 76.61 | 0.79
4 | 031001006013 | 塑料管 | 1.安装部位：室内 2.介质：给水 3.材质、规格：PPR管，DN25 4.连接形式：热熔 5.压力试验及吹、洗设计要求：管道消毒、冲洗 | m | 16.53 | 23.5 | 388.46 | 147.45 | 1.82
本页小计 | [6 empty] | 6684.41 | 1928.19 | 20.94
【表10.2.2-16】
分部分项工程清单与计价表
单位(专业)工程名称:单项工程-食堂给排水 | [5 empty] | 标段: |  |  | 第2页 共4页
序号 | 项目编码 | 项目名称 | 项目特征 | 计量 单位 | 工程量 | 金 额 (元) |  |  |  |  | 备注
[6 empty] | 综合单价 | 合价 | 其中
[8 empty] | 人工费 | 机械费 | 暂估价
5 | 031001006014 | 塑料管 | 1.安装部位：室内 2.介质：给水 3.材质、规格：PPR管，DN20 4.连接形式：热熔 5.压力试验及吹、洗设计要求：管道消毒、冲洗 | m | 78.87 | 18.03 | 1422.03 | 635.69 | 8.68
6 | 031001006015 | 塑料管 | 1.安装部位：室内 2.介质：排水 3.材质、规格：UPVC排水管，de160 4.连接形式：粘接 5.压力试验及吹、洗设计要求：按施工验收规范要求 | m | 5.00 | 73.99 | 369.95 | 101.75
7 | 031001006016 | 塑料管 | 1.安装部位：室内 2.介质：排水 3.材质、规格：UPVC排水管，de110 4.连接形式：粘接 5.压力试验及吹、洗设计要求：按施工验收规范要求 | m | 18.95 | 44.73 | 847.63 | 254.69
8 | 031001006017 | 塑料管 | 1.安装部位：室内 2.介质：排水 3.材质、规格：UPVC排水管，de75 4.连接形式：粘接 5.压力试验及吹、洗设计要求：按施工验收规范要求 | m | 12.47 | 28.85 | 359.76 | 138.29
本页小计 | [6 empty] | 2999.37 | 1130.42 | 8.68
【表10.2.2-16】
分部分项工程清单与计价表
单位(专业)工程名称:单项工程-食堂给排水 | [5 empty] | 标段: |  |  | 第3页 共4页
序号 | 项目编码 | 项目名称 | 项目特征 | 计量 单位 | 工程量 | 金 额 (元) |  |  |  |  | 备注
[6 empty] | 综合单价 | 合价 | 其中
[8 empty] | 人工费 | 机械费 | 暂估价
9 | 031001006018 | 塑料管 | 1.安装部位：室内 2.介质：排水 3.材质、规格：UPVC排水管，de50 4.连接形式：粘接 5.压力试验及吹、洗设计要求：按施工验收规范要求 | m | 8.47 | 20.02 | 169.57 | 76.99
10 | 031003001002 | 螺纹阀门 | 1.阀门类型：截止阀 2.规格、压力等级：DN50 3.连接形式：螺纹连接 | 个 | 1 | 128.99 | 128.99 | 18.48 | 0.88
11 | 031003001003 | 螺纹阀门 | 1.阀门类型：截止阀 2.规格、压力等级：DN40 3.连接形式：螺纹连接 | 个 | 2 | 101.65 | 203.3 | 36.96 | 1.2
12 | 031004003002 | 洗脸盆 | 1.材质：陶瓷 2.规格、类型：台下式 3.附件名称、数量：水龙头、角阀、软管 | 组 | 8 | 1140.79 | 9126.32 | 306.08
13 | 031004006002 | 大便器 | 1.材 质：陶瓷 2.规格、类型：蹲式大便器 3.附件名称、数量：防污器、冲洗管 | 组 | 6 | 544.11 | 3264.66 | 226.2
14 | 031004007002 | 小便器 | 1.材 质：陶瓷 2.规格、类型：感应式 3.附件名称、数量：排水附件 | 组 | 2 | 1436.67 | 2873.34 | 59.1
15 | 031004014002 | 给、排水附(配)件 | 1.材 质：不锈钢地漏 2.型号、规格：DN50 | 组 | 4 | 49.12 | 196.48 | 41.88
16 | 03B002 | 卫生间补贴 | 1.卫生间（内周长在12m以上）暗敷管道，每间补贴 1.5 工日 | 间 | 2 | 288.54 | 577.08 | 447
本页小计 | [6 empty] | 16539.74 | 1212.69 | 2.08
【表10.2.2-16】
分部分项工程清单与计价表
单位(专业)工程名称:单项工程-食堂给排水 | [5 empty] | 标段: |  |  | 第4页 共4页
序号 | 项目编码 | 项目名称 | 项目特征 | 计量 单位 | 工程量 | 金 额 (元) |  |  |  |  | 备注
[6 empty] | 综合单价 | 合价 | 其中
[8 empty] | 人工费 | 机械费 | 暂估价
17 | 040205001002 | 阀门井 | 1、500*500阀门井 | 座 | 2 | 897.35 | 1794.7 | 298 | 7.26
18 | 031002003005 | 套管 | 1.名称、类型：刚性防水套管制作、安装 2.材 质：DN50 | 个 | 2 | 194.27 | 388.54 | 185.94 | 36.84
19 | 031002003006 | 套管 | 1.名称、类型：刚性防水套管制作、安装 2.材 质：DN150 | 个 | 4 | 349.88 | 1399.52 | 581.68 | 155.72
20 | 031002003007 | 套管 | 1.名称、类型：一般穿楼板套管 2.规 格：DN50 | 个 | 1 | 26.25 | 26.25 | 9.69 | 1.05
21 | 031002003008 | 套管 | 1.名称、类型：一般穿楼板套管 2.规 格：DN150 | 个 | 2 | 116.13 | 232.26 | 104.6 | 2.1
22 | 040101002002 | 挖沟槽土方 | 1.土壤类别：三类土 2.挖土深度：2M 内 | m3 | 15.00 | 36.27 | 544.05 | 421.35
23 | 040103001002 | 回填方 | 1.密实度要求：符合设计及规范要求 2.填方材料品种：原土 | m3 | 15.00 | 34.02 | 510.3 | 394.2
本页小计 | [6 empty] | 4895.62 | 1995.46 | 202.97
合计 | [6 empty] | 31119.14 | 6266.76 | 234.67

## 3_表10_2_2-16 施工技术措施项目清单与计价表
【表10.2.2-16】
施工技术措施项目清单与计价表
单位(专业)工程名称:单项工程-食堂给排水 | [5 empty] | 标段: |  |  | 第1页 共1页
序号 | 项目编码 | 项目名称 | 项目特征 | 计量 单位 | 工程量 | 金 额 (元) |  |  |  |  | 备注
[6 empty] | 综合单价 | 合价 | 其中
[8 empty] | 人工费 | 机械费 | 暂估价
|  | [请输入分部名称,电子评标勿删] |  |  | 0 |  | 329.29 | 79.03
1 | 031301017004 | 脚手架搭拆 | 1.脚手架搭拆费第十册 | 项 | 1 | 329.29 | 329.29 | 79.03
本页小计 | [6 empty] | 329.29 | 79.03
合计 | [6 empty] | 329.29 | 79.03

## 3_表10_2_2-20 施工组织(总价)措施项目清单与
【表10.2.2-20】
施工组织（总价）措施项目清单与计价表
工程名称:食堂给排水 |  |  | 标段: | 第1页 共1页
序号 | 项目编号 | 项目名称 | 计算基础 | 费率 (%) | 金额 (元) | 备注
1 | 031302001001 | 安全文明施工费 |  |  | 488.66
1.1 |  | 安全文明施工基本费 | 定额人工费+定额机械费 | 8.17 | 488.66
2 | Z03130200801 | 提前竣工增加费 | 定额人工费+定额机械费
3 | 031302004001 | 二次搬运费 | 定额人工费+定额机械费 | 0.26 | 15.55
4 | 031302005001 | 冬雨季施工增加费 | 定额人工费+定额机械费
5 |  | 其他施工组织措施费 | 按相关规定计算
合 计 |  |  |  |  | 504.21

## 3_表10_2_2-21 其他项目清单与计价汇总表
【表10.2.2-21】
其他项目清单与计价汇总表
工程名称:食堂给排水 |  | 标段: | 第1页 共1页
序号 | 项 目 名 称 | 金额(元) | 备注
1 | 暂列金额 | 1689.23 | 明细详见表10.2.2-22
1.1 | 标化工地增加费 |  | 明细详见表10.2.2-22
1.2 | 优质工程增加费 |  | 明细详见表10.2.2-22
1.3 | 其他暂列金额 | 1689.23 | 明细详见表10.2.2-22
2 | 暂估价
2.1 | 材料（设备）暂估价 |  | 明细详见表10.2.2-23
2.2 | 专业工程暂估价 |  | 明细详见表10.2.2-24
2.3 | 专项技术措施暂估价 |  | 明细详见表10.2.2-25
3 | 计日工 |  | 明细详见表10.2.2-26
4 | 总承包服务费 |  | 明细详见表10.2.2-27
合 计 |  | 1689.23 | 0

## 3_表10_2_2-22 暂列金额明细表
【表10.2.2-22】
暂列金额明细表
工程名称:食堂给排水 |  |  | 标段: | 第1页 共1页
序号 | 项 目 名 称 | 计量单位 | 暂定金额(元) | 备注
1 | 标化工地增加费 | 项
2 | 优质工程增加费 | 项
3 | 其他暂列金额 | 项 | 1689.23 | 估算比例一般不高于5%
3.1 | 其他暂列金额 | 项 | 1689.23
合计 |  |  | 1689.23 | -

## 3_表10_2_2-24 专业工程暂估价表
【表10.2.2-24】
专业工程暂估价表
单位(专业)工程名称:单项工程-食堂给排水 |  | 标段: | 第1页 共1页
序号 | 工 程 名 称 | 工程内容 | 暂估金额(元) | 备注
合计

## 3_表10_2_2-29 主要工日一览表
【表10.2.2-29】
主要工日一览表
工程名称:食堂给排水 |  |  | 标段: |  | 第1页 共1页
序号 | 工日名称（类别） | 单位 | 数 量 | 单价(元) | 合价（元） | 备注
1 | 一类人工 | 工日 | 5.91 | 138 | 815.58
2 | 二类人工 | 工日 | 37.11 | 149 | 5529.39

## 3_表10_2_2-31 主要材料和工程设备一览表
【表10.2.2-31】
主要材料和工程设备一览表
工程名称:食堂给排水 |  |  |  | 标段: |  | 第1页 共2页
序号 | 名称、规格、型号 | 单位 | 数量 | 单价(元) | 合价（元） | 备注
1 | 汽油综合 | kg | 0.031 | 10.67 | 0.33
2 | 扁钢Q235B综合 | kg | 6.56 | 4.49 | 29.43
3 | 中厚钢板综合 | kg | 32.72 | 4.34 | 141.87
4 | 角型阀(带铜活)DN15 | 个 | 16.16 | 13.45 | 217.35
5 | 不锈钢地漏DN50 | 个 | 4.04 | 35 | 141.4
6 | 防污器DN32 | 个 | 6.06 | 25 | 151.5
7 | 混合冷水龙头 | 个 | 8.08 | 125 | 1010
8 | 小便器冲水连接管DN15 | 根 | 2.02 | 15 | 30.3
9 | 小便器排水附件 | 套 | 2.02 | 35 | 70.7
10 | 碳素结构钢焊接钢管综合 | kg | 44.36 | 4.34 | 192.61
11 | 碳钢管DN150 | m | 0.6 | 77.39 | 46.43
12 | 碳钢管DN50 | m | 0.3 | 22.91 | 6.87
13 | PPR管DN20 | m | 80.132 | 4.61 | 369.41
14 | PPR管DN25 | m | 16.794 | 7.79 | 130.83
15 | PPR管DN32 | m | 7.315 | 12.29 | 89.9
16 | PPR管DN40 | m | 81.564 | 19.25 | 1570.11
17 | PPR管DN50 | m | 50.8 | 24.9 | 1264.92
18 | UPVC排水管de50 | m | 8.572 | 5.07 | 43.46
19 | UPVC排水管de75 | m | 12.221 | 8.79 | 107.42
20 | UPVC排水管de110 | m | 16.297 | 16.16 | 263.36
21 | UPVC排水管de160 | m | 4.75 | 32.4 | 153.9
22 | 冲洗管DN32 | 根 | 6.06 | 5 | 30.3
23 | 截止阀DN40 | 个 | 2.02 | 65.74 | 132.79
24 | 截止阀DN50 | 个 | 1.01 | 87.97 | 88.85
25 | 截止阀J11T-16K DN25 | 个 | 6.06 | 33.84 | 205.07
26 | 洗脸盆 | 个 | 8.08 | 800 | 6464
27 | 瓷蹲式大便器 | 个 | 6.06 | 400 | 2424
28 | 挂式小便器 | 个 | 2.02 | 828 | 1672.56
29 | 洗脸盆托架 | 副 | 8.08 | 50 | 404
【表10.2.2-31】
主要材料和工程设备一览表
工程名称:食堂给排水 |  |  |  | 标段: |  | 第2页 共2页
序号 | 名称、规格、型号 | 单位 | 数量 | 单价(元) | 合价（元） | 备注
30 | 洗脸盆排水附件 | 套 | 8.08 | 35 | 282.8
31 | 金属软管 | 根 | 16.16 | 15 | 242.4
32 | 埋入式感应控制器 | 个 | 2.02 | 500 | 1010
33 | 水 | m3 | 9.898 | 5.73 | 56.72

## 4_表10_2_2-13 【不含单列】单位(专业)工程招
【表10.2.2-13】
单位（专业）工程招标控制价费用表
工程名称:单项工程-办事大厅电气 |  |  | 标段: | 第1页 共1页
序号 | 费用名称 |  | 计算公式 | 金额 (元) | 备注
1 | 分部分项工程费 |  | ∑(分部分项工程量×综合单价） | 124346.46 | 见表10.2.2-16
1.1 | 其中 | 人工费+机械费 | ∑分部分项（定额人工费+定额机械费） | 14480.22
2 | 措施项目费 |  | （2.1+2.2） | 1874.29
2.1 | 施工技术措施项目费 |  | ∑(技措项目工程量×综合单价） | 641.81 | 见表10.2.2-16
2.1.1 | 其中 | 人工费+机械费 | ∑技措项目（定额人工费+定额机械费） | 139.97
2.2 | 施工组织措施项目费 |  | (1.1+2.1.1)×8.43% | 1232.48 | 见表10.2.2-20
2.2.1 | 其中 | 安全文明施工基本费 | (1.1+2.1.1)×8.17% | 1194.47 | 见表10.2.2-20
3 | 其他项目费 |  | （3.1+3.2+3.3+3.4） | 11784.95
3.1 | 暂列金额 |  | 3.1.1+3.1.2+3.1.3 | 6784.95 | 见表10.2.2-21
3.1.1 | 其中 | 标化工地增加费 | 按招标文件规定额度列计 |  | 见表10.2.2-22
3.1.2 |  | 优质工程增加费 | 按招标文件规定额度列计 |  | 见表10.2.2-22
3.1.3 |  | 其他暂列金额 | 按招标文件规定额度列计 | 6784.95 | 见表10.2.2-22
3.2 | 暂估价 |  | 3.2.1+3.2.2+3.2.3 | 5000 | 见表10.2.2-21
3.2.1 | 其中 | 材料（工程设备）暂估价 | 按招标文件规定额度列计 (或计入综合单价) |  | 见表10.2.2-23
3.2.2 |  | 专业工程暂估价 | 按招标文件规定额度列计 | 5000 | 见表10.2.2-24
3.2.3 |  | 专项技术措施暂估价 | 按招标文件规定额度列计 |  | 见表10.2.2-25
3.3 | 计日工 |  | ∑计日工(暂估数量×综合单价） |  | 见表10.2.2-21
3.4 | 施工总承包服务费 |  | 3.4.1+3.4.2 |  | 见表10.2.2-21
3.4.1 | 其中 | 专业发包工程管理费 | ∑专业发包工程（暂估金额×费率） |  | 见表10.2.2-27
3.4.2 |  | 甲供材料设备管理费 | 甲供材料暂估金额×费率+甲供设备暂估金额×费率 |  | 见表10.2.2-27
4 | 规费 |  | (1.1+2.1.1)×30.63% | 4478.16
5 | 税金 |  | (1+2+3+4)×9% | 12823.55
招标控制价合计 |  |  | 1+2+3+4+5 | 155307

## 4_表10_2_2-16 分部分项工程清单与计价表
【表10.2.2-16】
分部分项工程清单与计价表
单位(专业)工程名称:单项工程-办事大厅电气 | [5 empty] | 标段: |  |  | 第1页 共4页
序号 | 项目编码 | 项目名称 | 项目特征 | 计量 单位 | 工程量 | 金 额 (元) |  |  |  |  | 备注
[6 empty] | 综合单价 | 合价 | 其中
[8 empty] | 人工费 | 机械费 | 暂估价
|  | 强电 |  |  |  |  | 104442.87 | 10573.78 | 457.05
1 | 030404017002 | 配电箱 | 1.名称：配电箱AL2 2.型 号：详见系统图 | 台 | 1 | 2255.17 | 2255.17 | 178.8
2 | 030408001002 | 电力电缆 | 1.电缆名称：铜芯电力电缆 2.电缆规格：YJV-4*70+1*35 3.敷设方式、部位：管道敷设 | m | 350.00 | 198.59 | 69506.5 | 2667 | 290.5
3 | 030408006002 | 电力电缆头 | 1.名 称：电力电缆头 2.规 格：70mm2 | 个 | 2 | 169.91 | 339.82 | 104.3
4 | 030411001001 | 配管 | 1.名称：电线套管 2.材质：镀锌钢管 3.规格：DN80 4.配置形式：埋地敷设 | m | 200.00 | 71.57 | 14314 | 3244 | 60
5 | 030411001005 | 配管 | 1.名称：电线套管 2.材质：PE管 3.规格：DN80 4.配置形式：埋地敷设 | m | 150.00 | 27.37 | 4105.5 | 648
6 | 030411001002 | 配管 | 1.名称：电线套管 2.材质：JDG管 3.规格：DN25 4.配置形式：砖、混凝土结构明配 | m | 20.00 | 16.85 | 337 | 146
7 | 030411001003 | 配管 | 1.名称：电线套管 2.材质：JDG管 3.规格：DN20 4.配置形式：砖、混凝土结构明配 | m | 194.00 | 14.89 | 2888.66 | 1336.66
本页小计 | [6 empty] | 93746.65 | 8324.76 | 350.5
【表10.2.2-16】
分部分项工程清单与计价表
单位(专业)工程名称:单项工程-办事大厅电气 | [5 empty] | 标段: |  |  | 第2页 共4页
序号 | 项目编码 | 项目名称 | 项目特征 | 计量 单位 | 工程量 | 金 额 (元) |  |  |  |  | 备注
[6 empty] | 综合单价 | 合价 | 其中
[8 empty] | 人工费 | 机械费 | 暂估价
8 | 030411004001 | 配线 | 1.名 称：铜芯塑料绝缘线 2.配线形式：管内穿线 3.规 格：BV-2.5 | m | 388.40 | 2.63 | 1021.49 | 260.23
9 | 030411004003 | 配线 | 1.名 称：铜芯聚氯乙烯软线 2.配线形式：管内穿线 3.规 格：BVR-2.5 | m | 194.20 | 2.79 | 541.82 | 130.11
10 | 030411004009 | 配线 | 1.名 称：铜芯塑料绝缘线 2.配线形式：管内穿线 3.规 格：BV-10 | m | 20.00 | 7.13 | 142.6 | 12.8
11 | 030411004010 | 配线 | 1.名 称：铜芯聚氯乙烯软线 2.配线形式：管内穿线 3.规 格：BVR-10 | m | 40.00 | 7.78 | 311.2 | 25.6
12 | 030411003001 | 桥架 | 1.名 称：电缆桥架 2.规 格：200*100 | m | 41.65 | 108.84 | 4533.19 | 810.51 | 47.9
13 | 030413001001 | 铁构件 | 1、名称：桥架支撑架 | kg | 39.30 | 17.25 | 677.93 | 321.47 | 35.37
14 | 030412005002 | 荧光灯 | 1.荧光灯名称：600*600面板灯 | 套 | 14 | 198.52 | 2779.28 | 326.62
15 | 030404034002 | 照明开关 | 1.名 称：双联单控开关 | 个 | 2 | 17.1 | 34.2 | 14.6
16 | 030404035001 | 插座 | 1.名 称：二、三级安全型插座 | 个 | 8 | 21.47 | 171.76 | 77.12
17 | 030411006001 | 接线盒 | 1.名 称：接线盒 2.材 质：钢质 | 个 | 14 | 12 | 168 | 85.68
18 | 030411006002 | 接线盒 | 1.名 称：开关盒、插座盒 2.材 质：钢质 | 个 | 10 | 8.4 | 84 | 32.3
本页小计 | [6 empty] | 10465.47 | 2097.04 | 83.27
【表10.2.2-16】
分部分项工程清单与计价表
单位(专业)工程名称:单项工程-办事大厅电气 | [5 empty] | 标段: |  |  | 第3页 共4页
序号 | 项目编码 | 项目名称 | 项目特征 | 计量 单位 | 工程量 | 金 额 (元) |  |  |  |  | 备注
[6 empty] | 综合单价 | 合价 | 其中
[8 empty] | 人工费 | 机械费 | 暂估价
19 | 030414002001 | 送配电装置系统 | 1.送配电装置系统调试 1kV以下交流供电(综 合) | 系统 | 1 | 230.75 | 230.75 | 151.98 | 23.28
|  | 弱电 |  |  |  |  | 19903.59 | 4872.1 | 116.85
20 | 030502001001 | 机柜、机架 | 1.名 称：弱电柜 | 台 | 1 | 967.98 | 967.98 | 121.73
21 | 030502012002 | 信息插座 | 1.名 称：数据单孔插座 2.规 格：含模块、面板 3.底盒材质、规格：钢质 | 个 | 7 | 47.72 | 334.04 | 72.73
22 | 030501009001 | 路由器 | 1.名 称：无线AP | 台 | 2 | 462.62 | 925.24 | 243.46 | 5.18
23 | 030507008001 | 监控摄像设备 | 1.名 称：枪式红外网络摄像机 2.安装方式：壁装 | 台 | 5 | 1096.14 | 5480.7 | 405.3 | 3.5
24 | 030502005001 | 双绞线缆 | 1.名 称：六类非屏蔽双绞线 2.敷设方式：管内敷设 | m | 280.00 | 4.22 | 1181.6 | 252 | 5.6
25 | 030411004011 | 配线 | 1.名 称：铜芯多股绝缘电线 2.配线形式：管内穿线 3.规 格：RVV2*1.0 | m | 280.00 | 4.37 | 1223.6 | 162.4
26 | 030411001004 | 配管 | 1.名称：电线套管 2.材质：JDG管 3.规格：DN20 4.配置形式：砖、混凝土结构明配 | m | 280.00 | 14.89 | 4169.2 | 1929.2
27 | 030411003002 | 桥架 | 1.名 称：电缆桥架 2.规 格：200*100 | m | 37.21 | 108.84 | 4049.94 | 724.11 | 42.79
28 | 030413001002 | 铁构件 | 1、名称：桥架支撑架 | kg | 35.11 | 17.25 | 605.65 | 287.2 | 31.6
本页小计 | [6 empty] | 19168.7 | 4350.11 | 111.95
【表10.2.2-16】
分部分项工程清单与计价表
单位(专业)工程名称:单项工程-办事大厅电气 | [5 empty] | 标段: |  |  | 第4页 共4页
序号 | 项目编码 | 项目名称 | 项目特征 | 计量 单位 | 工程量 | 金 额 (元) |  |  |  |  | 备注
[6 empty] | 综合单价 | 合价 | 其中
[8 empty] | 人工费 | 机械费 | 暂估价
29 | 030411006003 | 接线盒 | 1.名 称：接线盒 2.材 质：钢质 | 个 | 7 | 12 | 84 | 42.84
30 | 030411006004 | 接线盒 | 1.名 称：开关盒、插座盒 2.材 质：钢质 | 个 | 7 | 8.4 | 58.8 | 22.61
31 | Z030502022001 | 综合布线系统调试 | 1.系统调试~≤400点 | 系统 | 1 | 822.84 | 822.84 | 608.52 | 28.18
本页小计 | [6 empty] | 965.64 | 673.97 | 28.18
合计 | [6 empty] | 124346.46 | 15445.88 | 573.9

## 4_表10_2_2-16 施工技术措施项目清单与计价表
【表10.2.2-16】
施工技术措施项目清单与计价表
单位(专业)工程名称:单项工程-办事大厅电气 | [5 empty] | 标段: |  |  | 第1页 共1页
序号 | 项目编码 | 项目名称 | 项目特征 | 计量 单位 | 工程量 | 金 额 (元) |  |  |  |  | 备注
[6 empty] | 综合单价 | 合价 | 其中
[8 empty] | 人工费 | 机械费 | 暂估价
|  | [请输入分部名称,电子评标勿删] |  |  | 0 |  | 641.81 | 154.49
1 | 031301017001 | 脚手架搭拆 | 1.脚手架搭拆费第四册 | 项 | 1 | 641.81 | 641.81 | 154.49
本页小计 | [6 empty] | 641.81 | 154.49
合计 | [6 empty] | 641.81 | 154.49

## 4_表10_2_2-20 施工组织(总价)措施项目清单与
【表10.2.2-20】
施工组织（总价）措施项目清单与计价表
工程名称:办事大厅电气 |  |  | 标段: | 第1页 共1页
序号 | 项目编号 | 项目名称 | 计算基础 | 费率 (%) | 金额 (元) | 备注
1 | 031302001001 | 安全文明施工费 |  |  | 1194.47
1.1 |  | 安全文明施工基本费 | 定额人工费+定额机械费 | 8.17 | 1194.47
2 | Z03130200801 | 提前竣工增加费 | 定额人工费+定额机械费
3 | 031302004001 | 二次搬运费 | 定额人工费+定额机械费 | 0.26 | 38.01
4 | 031302005001 | 冬雨季施工增加费 | 定额人工费+定额机械费
5 |  | 其他施工组织措施费 | 按相关规定计算
合 计 |  |  |  |  | 1232.48

## 4_表10_2_2-21 其他项目清单与计价汇总表
【表10.2.2-21】
其他项目清单与计价汇总表
工程名称:办事大厅电气 |  | 标段: | 第1页 共1页
序号 | 项 目 名 称 | 金额(元) | 备注
1 | 暂列金额 | 6784.95 | 明细详见表10.2.2-22
1.1 | 标化工地增加费 |  | 明细详见表10.2.2-22
1.2 | 优质工程增加费 |  | 明细详见表10.2.2-22
1.3 | 其他暂列金额 | 6784.95 | 明细详见表10.2.2-22
2 | 暂估价 | 5000
2.1 | 材料（设备）暂估价 |  | 明细详见表10.2.2-23
2.2 | 专业工程暂估价 | 5000 | 明细详见表10.2.2-24
2.3 | 专项技术措施暂估价 |  | 明细详见表10.2.2-25
3 | 计日工 |  | 明细详见表10.2.2-26
4 | 总承包服务费 |  | 明细详见表10.2.2-27
合 计 |  | 11784.95 | 0

## 4_表10_2_2-22 暂列金额明细表
【表10.2.2-22】
暂列金额明细表
工程名称:办事大厅电气 |  |  | 标段: | 第1页 共1页
序号 | 项 目 名 称 | 计量单位 | 暂定金额(元) | 备注
1 | 标化工地增加费 | 项
2 | 优质工程增加费 | 项
3 | 其他暂列金额 | 项 | 6784.95 | 估算比例一般不高于5%
3.1 | 其他暂列金额 | 项 | 6784.95
合计 |  |  | 6784.95 | -

## 4_表10_2_2-24 专业工程暂估价表
【表10.2.2-24】
专业工程暂估价表
单位(专业)工程名称:单项工程-办事大厅电气 |  | 标段: | 第1页 共1页
序号 | 工 程 名 称 | 工程内容 | 暂估金额(元) | 备注
1 | 智能化设备 |  | 5000
合计 |  |  | 5000

## 4_表10_2_2-29 主要工日一览表
【表10.2.2-29】
主要工日一览表
工程名称:办事大厅电气 |  |  | 标段: |  | 第1页 共1页
序号 | 工日名称（类别） | 单位 | 数 量 | 单价(元) | 合价（元） | 备注
1 | 二类人工 | 工日 | 104.725 | 149 | 15604.03

## 4_表10_2_2-31 主要材料和工程设备一览表
【表10.2.2-31】
主要材料和工程设备一览表
工程名称:办事大厅电气 |  |  |  | 标段: |  | 第1页 共1页
序号 | 名称、规格、型号 | 单位 | 数量 | 单价(元) | 合价（元） | 备注
1 | 汽油综合 | kg | 2.94 | 10.67 | 31.37
2 | 热轧光圆钢筋综合 | kg | 5.953 | 4.31 | 25.67
3 | 扁钢Q235B综合 | kg | 16.37 | 4.49 | 73.45
4 | 角钢Q235B综合 | kg | 55.808 | 4.4 | 245.44
5 | 镀锌钢管DN80 | m | 206 | 44.59 | 9185.38
6 | 600*600面板灯 | 套 | 14.14 | 165 | 2333.1
7 | 双联单控开关 | 只 | 2.04 | 6.82 | 13.91
8 | 二、三级安全型插座 | 套 | 8.16 | 8.31 | 67.81
9 | 铜芯多股绝缘电线RVV2*1.0 | m | 302.4 | 3.31 | 1002.15
10 | 铜芯塑料绝缘线BV-10 | m | 21 | 5.98 | 125.48
11 | 铜芯塑料绝缘线BV-2.5 | m | 450.544 | 1.52 | 684.38
12 | 铜芯聚氯乙烯软线BVR-2.5 | m | 225.272 | 1.66 | 373.28
13 | 铜芯聚氯乙烯软线BVR-10 | m | 42 | 6.59 | 276.65
14 | 六类非屏蔽双绞线 | m | 294 | 2.85 | 837.9
15 | 铜芯电力电缆YJV-4*70+1*35 | m | 353.5 | 185.38 | 65531.48
16 | PE管DN80 | m | 159 | 19.93 | 3168.87
17 | JDG电线套管(镀锌)DN20 | m | 488.22 | 4.59 | 2240.93
18 | JDG电线套管(镀锌)DN25 | m | 20.6 | 6.1 | 125.66
19 | 接线盒钢质 | 个 | 45.9 | 3.69 | 169.37
20 | 电缆桥架200*100 | m | 79.649 | 77.81 | 6197.49
21 | 机柜(机架) | 个 | 1 | 800 | 800
22 | 无线AP | 台 | 2 | 300 | 600
23 | 支架 | 台 | 5 | 50 | 250
24 | 枪式红外网络摄像机 | 台 | 5 | 894 | 4470
25 | 防护罩 | 台 | 5 | 35 | 175
26 | 一位防尘面板 | 个 | 7.07 | 6.35 | 44.89
27 | 成套配电箱配电箱AL2 | 台 | 1 | 2000 | 2000
28 | 模块 | 个 | 7.07 | 22.43 | 158.58

## 5_表10_2_2-13 【不含单列】单位(专业)工程招
【表10.2.2-13】
单位（专业）工程招标控制价费用表
工程名称:单项工程-信访办公室电气 |  |  | 标段: | 第1页 共1页
序号 | 费用名称 |  | 计算公式 | 金额 (元) | 备注
1 | 分部分项工程费 |  | ∑(分部分项工程量×综合单价） | 4467.88 | 见表10.2.2-16
1.1 | 其中 | 人工费+机械费 | ∑分部分项（定额人工费+定额机械费） | 1013.7
2 | 措施项目费 |  | （2.1+2.2） | 132.8
2.1 | 施工技术措施项目费 |  | ∑(技措项目工程量×综合单价） | 46.49 | 见表10.2.2-16
2.1.1 | 其中 | 人工费+机械费 | ∑技措项目（定额人工费+定额机械费） | 10.14
2.2 | 施工组织措施项目费 |  | (1.1+2.1.1)×8.43% | 86.31 | 见表10.2.2-20
2.2.1 | 其中 | 安全文明施工基本费 | (1.1+2.1.1)×8.17% | 83.65 | 见表10.2.2-20
3 | 其他项目费 |  | （3.1+3.2+3.3+3.4） | 5495.71
3.1 | 暂列金额 |  | 3.1.1+3.1.2+3.1.3 | 495.71 | 见表10.2.2-21
3.1.1 | 其中 | 标化工地增加费 | 按招标文件规定额度列计 |  | 见表10.2.2-22
3.1.2 |  | 优质工程增加费 | 按招标文件规定额度列计 |  | 见表10.2.2-22
3.1.3 |  | 其他暂列金额 | 按招标文件规定额度列计 | 495.71 | 见表10.2.2-22
3.2 | 暂估价 |  | 3.2.1+3.2.2+3.2.3 | 5000 | 见表10.2.2-21
3.2.1 | 其中 | 材料（工程设备）暂估价 | 按招标文件规定额度列计 (或计入综合单价) |  | 见表10.2.2-23
3.2.2 |  | 专业工程暂估价 | 按招标文件规定额度列计 | 5000 | 见表10.2.2-24
3.2.3 |  | 专项技术措施暂估价 | 按招标文件规定额度列计 |  | 见表10.2.2-25
3.3 | 计日工 |  | ∑计日工(暂估数量×综合单价） |  | 见表10.2.2-21
3.4 | 施工总承包服务费 |  | 3.4.1+3.4.2 |  | 见表10.2.2-21
3.4.1 | 其中 | 专业发包工程管理费 | ∑专业发包工程（暂估金额×费率） |  | 见表10.2.2-27
3.4.2 |  | 甲供材料设备管理费 | 甲供材料暂估金额×费率+甲供设备暂估金额×费率 |  | 见表10.2.2-27
4 | 规费 |  | (1.1+2.1.1)×30.63% | 313.6
5 | 税金 |  | (1+2+3+4)×9% | 936.9
招标控制价合计 |  |  | 1+2+3+4+5 | 11347

## 5_表10_2_2-16 分部分项工程清单与计价表
【表10.2.2-16】
分部分项工程清单与计价表
单位(专业)工程名称:单项工程-信访办公室电气 | [5 empty] | 标段: |  |  | 第1页 共1页
序号 | 项目编码 | 项目名称 | 项目特征 | 计量 单位 | 工程量 | 金 额 (元) |  |  |  |  | 备注
[6 empty] | 综合单价 | 合价 | 其中
[8 empty] | 人工费 | 机械费 | 暂估价
|  | 强电 |  |  |  |  | 4467.88 | 1118.22
1 | 030411001003 | 配管 | 1.名称：电线套管 2.材质：JDG管 3.规格：DN20 4.配置形式：砖、混凝土结构明配 | m | 72.00 | 14.89 | 1072.08 | 496.08
2 | 030411004001 | 配线 | 1.名 称：铜芯塑料绝缘线 2.配线形式：管内穿线 3.规 格：BV-2.5 | m | 144.00 | 2.63 | 378.72 | 96.48
3 | 030411004003 | 配线 | 1.名 称：铜芯聚氯乙烯软线 2.配线形式：管内穿线 3.规 格：BVR-2.5 | m | 72.00 | 2.79 | 200.88 | 48.24
4 | 030412005002 | 荧光灯 | 1.荧光灯名称：600*600面板灯 | 套 | 12 | 198.52 | 2382.24 | 279.96
5 | 030404034002 | 照明开关 | 1.名 称：双联单控开关 | 个 | 2 | 17.1 | 34.2 | 14.6
6 | 030404035001 | 插座 | 1.名 称：二、三级安全型插座 | 个 | 8 | 21.47 | 171.76 | 77.12
7 | 030411006001 | 接线盒 | 1.名 称：接线盒 2.材 质：钢质 | 个 | 12 | 12 | 144 | 73.44
8 | 030411006002 | 接线盒 | 1.名 称：开关盒、插座盒 2.材 质：钢质 | 个 | 10 | 8.4 | 84 | 32.3
本页小计 | [6 empty] | 4467.88 | 1118.22
合计 | [6 empty] | 4467.88 | 1118.22

## 5_表10_2_2-16 施工技术措施项目清单与计价表
【表10.2.2-16】
施工技术措施项目清单与计价表
单位(专业)工程名称:单项工程-信访办公室电气 | [5 empty] | 标段: |  |  | 第1页 共1页
序号 | 项目编码 | 项目名称 | 项目特征 | 计量 单位 | 工程量 | 金 额 (元) |  |  |  |  | 备注
[6 empty] | 综合单价 | 合价 | 其中
[8 empty] | 人工费 | 机械费 | 暂估价
|  | [请输入分部名称,电子评标勿删] |  |  | 0 |  | 46.49 | 11.19
1 | 031301017001 | 脚手架搭拆 | 1.脚手架搭拆费第四册 | 项 | 1 | 46.49 | 46.49 | 11.19
本页小计 | [6 empty] | 46.49 | 11.19
合计 | [6 empty] | 46.49 | 11.19

## 5_表10_2_2-20 施工组织(总价)措施项目清单与
【表10.2.2-20】
施工组织（总价）措施项目清单与计价表
工程名称:信访办公室电气 |  |  | 标段: | 第1页 共1页
序号 | 项目编号 | 项目名称 | 计算基础 | 费率 (%) | 金额 (元) | 备注
1 | 031302001001 | 安全文明施工费 |  |  | 83.65
1.1 |  | 安全文明施工基本费 | 定额人工费+定额机械费 | 8.17 | 83.65
2 | Z03130200801 | 提前竣工增加费 | 定额人工费+定额机械费
3 | 031302004001 | 二次搬运费 | 定额人工费+定额机械费 | 0.26 | 2.66
4 | 031302005001 | 冬雨季施工增加费 | 定额人工费+定额机械费
5 |  | 其他施工组织措施费 | 按相关规定计算
合 计 |  |  |  |  | 86.31

## 5_表10_2_2-21 其他项目清单与计价汇总表
【表10.2.2-21】
其他项目清单与计价汇总表
工程名称:信访办公室电气 |  | 标段: | 第1页 共1页
序号 | 项 目 名 称 | 金额(元) | 备注
1 | 暂列金额 | 495.71 | 明细详见表10.2.2-22
1.1 | 标化工地增加费 |  | 明细详见表10.2.2-22
1.2 | 优质工程增加费 |  | 明细详见表10.2.2-22
1.3 | 其他暂列金额 | 495.71 | 明细详见表10.2.2-22
2 | 暂估价 | 5000
2.1 | 材料（设备）暂估价 |  | 明细详见表10.2.2-23
2.2 | 专业工程暂估价 | 5000 | 明细详见表10.2.2-24
2.3 | 专项技术措施暂估价 |  | 明细详见表10.2.2-25
3 | 计日工 |  | 明细详见表10.2.2-26
4 | 总承包服务费 |  | 明细详见表10.2.2-27
合 计 |  | 5495.71 | 0

## 5_表10_2_2-22 暂列金额明细表
【表10.2.2-22】
暂列金额明细表
工程名称:信访办公室电气 |  |  | 标段: | 第1页 共1页
序号 | 项 目 名 称 | 计量单位 | 暂定金额(元) | 备注
1 | 标化工地增加费 | 项
2 | 优质工程增加费 | 项
3 | 其他暂列金额 | 项 | 495.71 | 估算比例一般不高于5%
3.1 | 其他暂列金额 | 项 | 495.71
合计 |  |  | 495.71 | -

## 5_表10_2_2-24 专业工程暂估价表
【表10.2.2-24】
专业工程暂估价表
单位(专业)工程名称:单项工程-信访办公室电气 |  | 标段: | 第1页 共1页
序号 | 工 程 名 称 | 工程内容 | 暂估金额(元) | 备注
1 | 智能化设备 |  | 5000
合计 |  |  | 5000

## 5_表10_2_2-29 主要工日一览表
【表10.2.2-29】
主要工日一览表
工程名称:信访办公室电气 |  |  | 标段: |  | 第1页 共1页
序号 | 工日名称（类别） | 单位 | 数 量 | 单价(元) | 合价（元） | 备注
1 | 二类人工 | 工日 | 7.586 | 149 | 1130.31

## 5_表10_2_2-31 主要材料和工程设备一览表
【表10.2.2-31】
主要材料和工程设备一览表
工程名称:信访办公室电气 |  |  |  | 标段: |  | 第1页 共1页
序号 | 名称、规格、型号 | 单位 | 数量 | 单价(元) | 合价（元） | 备注
1 | 600*600面板灯 | 套 | 12.12 | 165 | 1999.8
2 | 双联单控开关 | 只 | 2.04 | 6.82 | 13.91
3 | 二、三级安全型插座 | 套 | 8.16 | 8.31 | 67.81
4 | 铜芯塑料绝缘线BV-2.5 | m | 167.04 | 1.52 | 253.73
5 | 铜芯聚氯乙烯软线BVR-2.5 | m | 83.52 | 1.66 | 138.39
6 | JDG电线套管(镀锌)DN20 | m | 74.16 | 4.59 | 340.39
7 | 接线盒钢质 | 个 | 22.44 | 3.69 | 82.8

## 6_表10_2_2-13 【不含单列】单位(专业)工程招
【表10.2.2-13】
单位（专业）工程招标控制价费用表
工程名称:单项工程-党政会议室电气 |  |  | 标段: | 第1页 共1页
序号 | 费用名称 |  | 计算公式 | 金额 (元) | 备注
1 | 分部分项工程费 |  | ∑(分部分项工程量×综合单价） | 3771.56 | 见表10.2.2-16
1.1 | 其中 | 人工费+机械费 | ∑分部分项（定额人工费+定额机械费） | 863.48
2 | 措施项目费 |  | （2.1+2.2） | 113.13
2.1 | 施工技术措施项目费 |  | ∑(技措项目工程量×综合单价） | 39.61 | 见表10.2.2-16
2.1.1 | 其中 | 人工费+机械费 | ∑技措项目（定额人工费+定额机械费） | 8.64
2.2 | 施工组织措施项目费 |  | (1.1+2.1.1)×8.43% | 73.52 | 见表10.2.2-20
2.2.1 | 其中 | 安全文明施工基本费 | (1.1+2.1.1)×8.17% | 71.25 | 见表10.2.2-20
3 | 其他项目费 |  | （3.1+3.2+3.3+3.4） | 5457.59
3.1 | 暂列金额 |  | 3.1.1+3.1.2+3.1.3 | 457.59 | 见表10.2.2-21
3.1.1 | 其中 | 标化工地增加费 | 按招标文件规定额度列计 |  | 见表10.2.2-22
3.1.2 |  | 优质工程增加费 | 按招标文件规定额度列计 |  | 见表10.2.2-22
3.1.3 |  | 其他暂列金额 | 按招标文件规定额度列计 | 457.59 | 见表10.2.2-22
3.2 | 暂估价 |  | 3.2.1+3.2.2+3.2.3 | 5000 | 见表10.2.2-21
3.2.1 | 其中 | 材料（工程设备）暂估价 | 按招标文件规定额度列计 (或计入综合单价) |  | 见表10.2.2-23
3.2.2 |  | 专业工程暂估价 | 按招标文件规定额度列计 | 5000 | 见表10.2.2-24
3.2.3 |  | 专项技术措施暂估价 | 按招标文件规定额度列计 |  | 见表10.2.2-25
3.3 | 计日工 |  | ∑计日工(暂估数量×综合单价） |  | 见表10.2.2-21
3.4 | 施工总承包服务费 |  | 3.4.1+3.4.2 |  | 见表10.2.2-21
3.4.1 | 其中 | 专业发包工程管理费 | ∑专业发包工程（暂估金额×费率） |  | 见表10.2.2-27
3.4.2 |  | 甲供材料设备管理费 | 甲供材料暂估金额×费率+甲供设备暂估金额×费率 |  | 见表10.2.2-27
4 | 规费 |  | (1.1+2.1.1)×30.63% | 267.13
5 | 税金 |  | (1+2+3+4)×9% | 864.85
招标控制价合计 |  |  | 1+2+3+4+5 | 10474

## 6_表10_2_2-16 分部分项工程清单与计价表
【表10.2.2-16】
分部分项工程清单与计价表
单位(专业)工程名称:单项工程-党政会议室电气 | [5 empty] | 标段: |  |  | 第1页 共1页
序号 | 项目编码 | 项目名称 | 项目特征 | 计量 单位 | 工程量 | 金 额 (元) |  |  |  |  | 备注
[6 empty] | 综合单价 | 合价 | 其中
[8 empty] | 人工费 | 机械费 | 暂估价
|  | 强电 |  |  |  |  | 3771.56 | 952.52
1 | 030411001003 | 配管 | 1.名称：电线套管 2.材质：JDG管 3.规格：DN20 4.配置形式：砖、混凝土结构明配 | m | 60.00 | 14.89 | 893.4 | 413.4
2 | 030411004001 | 配线 | 1.名 称：铜芯塑料绝缘线 2.配线形式：管内穿线 3.规 格：BV-2.5 | m | 120.00 | 2.63 | 315.6 | 80.4
3 | 030411004003 | 配线 | 1.名 称：铜芯聚氯乙烯软线 2.配线形式：管内穿线 3.规 格：BVR-2.5 | m | 60.00 | 2.79 | 167.4 | 40.2
4 | 030412005002 | 荧光灯 | 1.荧光灯名称：600*600面板灯 | 套 | 10 | 198.52 | 1985.2 | 233.3
5 | 030404034002 | 照明开关 | 1.名 称：双联单控开关 | 个 | 2 | 17.1 | 34.2 | 14.6
6 | 030404035001 | 插座 | 1.名 称：二、三级安全型插座 | 个 | 8 | 21.47 | 171.76 | 77.12
7 | 030411006001 | 接线盒 | 1.名 称：接线盒 2.材 质：钢质 | 个 | 10 | 12 | 120 | 61.2
8 | 030411006002 | 接线盒 | 1.名 称：开关盒、插座盒 2.材 质：钢质 | 个 | 10 | 8.4 | 84 | 32.3
本页小计 | [6 empty] | 3771.56 | 952.52
合计 | [6 empty] | 3771.56 | 952.52

## 6_表10_2_2-16 施工技术措施项目清单与计价表
【表10.2.2-16】
施工技术措施项目清单与计价表
单位(专业)工程名称:单项工程-党政会议室电气 | [5 empty] | 标段: |  |  | 第1页 共1页
序号 | 项目编码 | 项目名称 | 项目特征 | 计量 单位 | 工程量 | 金 额 (元) |  |  |  |  | 备注
[6 empty] | 综合单价 | 合价 | 其中
[8 empty] | 人工费 | 机械费 | 暂估价
|  | [请输入分部名称,电子评标勿删] |  |  | 0 |  | 39.61 | 9.53
1 | 031301017001 | 脚手架搭拆 | 1.脚手架搭拆费第四册 | 项 | 1 | 39.61 | 39.61 | 9.53
本页小计 | [6 empty] | 39.61 | 9.53
合计 | [6 empty] | 39.61 | 9.53

## 6_表10_2_2-20 施工组织(总价)措施项目清单与
【表10.2.2-20】
施工组织（总价）措施项目清单与计价表
工程名称:党政会议室电气 |  |  | 标段: | 第1页 共1页
序号 | 项目编号 | 项目名称 | 计算基础 | 费率 (%) | 金额 (元) | 备注
1 | 031302001001 | 安全文明施工费 |  |  | 71.25
1.1 |  | 安全文明施工基本费 | 定额人工费+定额机械费 | 8.17 | 71.25
2 | Z03130200801 | 提前竣工增加费 | 定额人工费+定额机械费
3 | 031302004001 | 二次搬运费 | 定额人工费+定额机械费 | 0.26 | 2.27
4 | 031302005001 | 冬雨季施工增加费 | 定额人工费+定额机械费
5 |  | 其他施工组织措施费 | 按相关规定计算
合 计 |  |  |  |  | 73.52

## 6_表10_2_2-21 其他项目清单与计价汇总表
【表10.2.2-21】
其他项目清单与计价汇总表
工程名称:党政会议室电气 |  | 标段: | 第1页 共1页
序号 | 项 目 名 称 | 金额(元) | 备注
1 | 暂列金额 | 457.59 | 明细详见表10.2.2-22
1.1 | 标化工地增加费 |  | 明细详见表10.2.2-22
1.2 | 优质工程增加费 |  | 明细详见表10.2.2-22
1.3 | 其他暂列金额 | 457.59 | 明细详见表10.2.2-22
2 | 暂估价 | 5000
2.1 | 材料（设备）暂估价 |  | 明细详见表10.2.2-23
2.2 | 专业工程暂估价 | 5000 | 明细详见表10.2.2-24
2.3 | 专项技术措施暂估价 |  | 明细详见表10.2.2-25
3 | 计日工 |  | 明细详见表10.2.2-26
4 | 总承包服务费 |  | 明细详见表10.2.2-27
合 计 |  | 5457.59 | 0

## 6_表10_2_2-22 暂列金额明细表
【表10.2.2-22】
暂列金额明细表
工程名称:党政会议室电气 |  |  | 标段: | 第1页 共1页
序号 | 项 目 名 称 | 计量单位 | 暂定金额(元) | 备注
1 | 标化工地增加费 | 项
2 | 优质工程增加费 | 项
3 | 其他暂列金额 | 项 | 457.59 | 估算比例一般不高于5%
3.1 | 其他暂列金额 | 项 | 457.59
合计 |  |  | 457.59 | -

## 6_表10_2_2-24 专业工程暂估价表
【表10.2.2-24】
专业工程暂估价表
单位(专业)工程名称:单项工程-党政会议室电气 |  | 标段: | 第1页 共1页
序号 | 工 程 名 称 | 工程内容 | 暂估金额(元) | 备注
1 | 智能化设备 |  | 5000
合计 |  |  | 5000

## 6_表10_2_2-29 主要工日一览表
【表10.2.2-29】
主要工日一览表
工程名称:党政会议室电气 |  |  | 标段: |  | 第1页 共1页
序号 | 工日名称（类别） | 单位 | 数 量 | 单价(元) | 合价（元） | 备注
1 | 二类人工 | 工日 | 6.462 | 149 | 962.84

## 6_表10_2_2-31 主要材料和工程设备一览表
【表10.2.2-31】
主要材料和工程设备一览表
工程名称:党政会议室电气 |  |  |  | 标段: |  | 第1页 共1页
序号 | 名称、规格、型号 | 单位 | 数量 | 单价(元) | 合价（元） | 备注
1 | 600*600面板灯 | 套 | 10.1 | 165 | 1666.5
2 | 双联单控开关 | 只 | 2.04 | 6.82 | 13.91
3 | 二、三级安全型插座 | 套 | 8.16 | 8.31 | 67.81
4 | 铜芯塑料绝缘线BV-2.5 | m | 139.2 | 1.52 | 211.44
5 | 铜芯聚氯乙烯软线BVR-2.5 | m | 69.6 | 1.66 | 115.33
6 | JDG电线套管(镀锌)DN20 | m | 61.8 | 4.59 | 283.66
7 | 接线盒钢质 | 个 | 20.4 | 3.69 | 75.28

## 7_表10_2_2-13 【不含单列】单位(专业)工程招
【表10.2.2-13】
单位（专业）工程招标控制价费用表
工程名称:单项工程-其他安装 |  |  | 标段: | 第1页 共1页
序号 | 费用名称 |  | 计算公式 | 金额 (元) | 备注
1 | 分部分项工程费 |  | ∑(分部分项工程量×综合单价） | 101726.93 | 见表10.2.2-16
1.1 | 其中 | 人工费+机械费 | ∑分部分项（定额人工费+定额机械费） | 17817.82
2 | 措施项目费 |  | （2.1+2.2） | 2330.86
2.1 | 施工技术措施项目费 |  | ∑(技措项目工程量×综合单价） | 813.85 | 见表10.2.2-16
2.1.1 | 其中 | 人工费+机械费 | ∑技措项目（定额人工费+定额机械费） | 177.49
2.2 | 施工组织措施项目费 |  | (1.1+2.1.1)×8.43% | 1517.01 | 见表10.2.2-20
2.2.1 | 其中 | 安全文明施工基本费 | (1.1+2.1.1)×8.17% | 1470.22 | 见表10.2.2-20
3 | 其他项目费 |  | （3.1+3.2+3.3+3.4） | 26478.49
3.1 | 暂列金额 |  | 3.1.1+3.1.2+3.1.3 | 6478.49 | 见表10.2.2-21
3.1.1 | 其中 | 标化工地增加费 | 按招标文件规定额度列计 |  | 见表10.2.2-22
3.1.2 |  | 优质工程增加费 | 按招标文件规定额度列计 |  | 见表10.2.2-22
3.1.3 |  | 其他暂列金额 | 按招标文件规定额度列计 | 6478.49 | 见表10.2.2-22
3.2 | 暂估价 |  | 3.2.1+3.2.2+3.2.3 | 20000 | 见表10.2.2-21
3.2.1 | 其中 | 材料（工程设备）暂估价 | 按招标文件规定额度列计 (或计入综合单价) |  | 见表10.2.2-23
3.2.2 |  | 专业工程暂估价 | 按招标文件规定额度列计 | 20000 | 见表10.2.2-24
3.2.3 |  | 专项技术措施暂估价 | 按招标文件规定额度列计 |  | 见表10.2.2-25
3.3 | 计日工 |  | ∑计日工(暂估数量×综合单价） |  | 见表10.2.2-21
3.4 | 施工总承包服务费 |  | 3.4.1+3.4.2 |  | 见表10.2.2-21
3.4.1 | 其中 | 专业发包工程管理费 | ∑专业发包工程（暂估金额×费率） |  | 见表10.2.2-27
3.4.2 |  | 甲供材料设备管理费 | 甲供材料暂估金额×费率+甲供设备暂估金额×费率 |  | 见表10.2.2-27
4 | 规费 |  | (1.1+2.1.1)×30.63% | 5511.96
5 | 税金 |  | (1+2+3+4)×9% | 12244.34
招标控制价合计 |  |  | 1+2+3+4+5 | 148293

## 7_表10_2_2-16 分部分项工程清单与计价表
【表10.2.2-16】
分部分项工程清单与计价表
单位(专业)工程名称:单项工程-其他安装 | [5 empty] | 标段: |  |  | 第1页 共5页
序号 | 项目编码 | 项目名称 | 项目特征 | 计量 单位 | 工程量 | 金 额 (元) |  |  |  |  | 备注
[6 empty] | 综合单价 | 合价 | 其中
[8 empty] | 人工费 | 机械费 | 暂估价
|  | 办公楼 |  |  |  |  | 9142.56 | 1634.64 | 96.6
1 | 030411003001 | 桥架 | 1.名 称：电缆桥架 2.规 格：200*100 | m | 84.00 | 108.84 | 9142.56 | 1634.64 | 96.6
|  | 套房 |  |  |  |  | 23436.94 | 3938.8
2 | 031004003001 | 洗脸盆 | 1.材质：陶瓷 2.规格、类型：台下式 3.附件名称、数量：水龙头、角阀、软管 | 组 | 8 | 1140.79 | 9126.32 | 306.08
3 | 031004006002 | 大便器 | 1.材 质：陶瓷 2.规格、类型：坐式大便器 3.附件名称、数量：角阀、软管 | 组 | 4 | 1306.22 | 5224.88 | 177.72
4 | 030411004005 | 配线 | 1.名 称：铜芯塑料绝缘线 2.配线形式：管内穿线 3.规 格：BV-2.5 | m | 450.00 | 2.63 | 1183.5 | 301.5
5 | 030411004006 | 配线 | 1.名 称：铜芯聚氯乙烯软线 2.配线形式：管内穿线 3.规 格：BVR-2.5 | m | 225.00 | 2.79 | 627.75 | 150.75
6 | 030411004002 | 配线 | 1.名 称：铜芯塑料绝缘线 2.配线形式：管内穿线 3.规 格：BV-4 | m | 166.00 | 3.49 | 579.34 | 102.92
7 | 030411004004 | 配线 | 1.名 称：铜芯聚氯乙烯软线 2.配线形式：管内穿线 3.规 格：BVR-4 | m | 332.00 | 2.63 | 873.16 | 205.84
本页小计 | [6 empty] | 26757.51 | 2879.45 | 96.6
【表10.2.2-16】
分部分项工程清单与计价表
单位(专业)工程名称:单项工程-其他安装 | [5 empty] | 标段: |  |  | 第2页 共5页
序号 | 项目编码 | 项目名称 | 项目特征 | 计量 单位 | 工程量 | 金 额 (元) |  |  |  |  | 备注
[6 empty] | 综合单价 | 合价 | 其中
[8 empty] | 人工费 | 机械费 | 暂估价
8 | 030411001008 | 配管 | 1.名称：电线套管 2.材质：JDG管 3.规格：DN20 4.配置形式：砖、混凝土结构明配 | m | 391.00 | 14.89 | 5821.99 | 2693.99
|  | 北停车场、仓库 |  |  |  |  | 21157.38 | 4322.9 | 10.89
9 | 030404017001 | 配电箱 | 1.名称：北停车场、仓库配电箱 2.型 号：详见系统图 | 台 | 1 | 2255.17 | 2255.17 | 178.8
10 | 030411004010 | 配线 | 1.名 称：铜芯塑料绝缘线 2.配线形式：管内穿线 3.规 格：BV-2.5 | m | 450.00 | 2.63 | 1183.5 | 301.5
11 | 030411004007 | 配线 | 1.名 称：铜芯聚氯乙烯软线 2.配线形式：管内穿线 3.规 格：BVR-2.5 | m | 225.00 | 2.79 | 627.75 | 150.75
12 | 030411004008 | 配线 | 1.名 称：铜芯塑料绝缘线 2.配线形式：管内穿线 3.规 格：BV-4 | m | 332.00 | 3.49 | 1158.68 | 205.84
13 | 030411004009 | 配线 | 1.名 称：铜芯聚氯乙烯软线 2.配线形式：管内穿线 3.规 格：BVR-4 | m | 166.00 | 2.63 | 436.58 | 102.92
14 | 030411001009 | 配管 | 1.名称：电线套管 2.材质：JDG管 3.规格：DN20 4.配置形式：砖、混凝土结构明配 | m | 391.00 | 14.89 | 5821.99 | 2693.99
15 | 030412002001 | 工厂灯 | 1.名 称：工矿灯 2.规 格：100W | 套 | 10 | 636.24 | 6362.4 | 157.5
本页小计 | [6 empty] | 23668.06 | 6485.29
【表10.2.2-16】
分部分项工程清单与计价表
单位(专业)工程名称:单项工程-其他安装 | [5 empty] | 标段: |  |  | 第3页 共5页
序号 | 项目编码 | 项目名称 | 项目特征 | 计量 单位 | 工程量 | 金 额 (元) |  |  |  |  | 备注
[6 empty] | 综合单价 | 合价 | 其中
[8 empty] | 人工费 | 机械费 | 暂估价
16 | 030404034001 | 照明开关 | 1.名 称：单联单控开关 | 个 | 1 | 14.68 | 14.68 | 7.3
17 | 030404035001 | 插座 | 1.名 称：二、三级安全型插座 | 个 | 1 | 21.47 | 21.47 | 9.64
18 | 030411006001 | 接线盒 | 1.名 称：接线盒 2.材 质：钢质 | 个 | 10 | 12 | 120 | 61.2
19 | 030411006002 | 接线盒 | 1.名 称：开关盒、插座盒 2.材 质：钢质 | 个 | 2 | 8.4 | 16.8 | 6.46
20 | 040205001001 | 人(手)孔井 | 电缆井600*600 | 座 | 3 | 1046.12 | 3138.36 | 447 | 10.89
|  | 南停车场 |  |  |  |  | 18370.92 | 2714.72
21 | 030404017002 | 配电箱 | 1.名称：南停车场配电箱 2.型 号：详见系统图 | 台 | 1 | 2255.17 | 2255.17 | 178.8
22 | 030411004011 | 配线 | 1.名 称：铜芯塑料绝缘线 2.配线形式：管内穿线 3.规 格：BV-2.5 | m | 368.00 | 2.63 | 967.84 | 246.56
23 | 030411004012 | 配线 | 1.名 称：铜芯聚氯乙烯软线 2.配线形式：管内穿线 3.规 格：BVR-2.5 | m | 184.00 | 2.79 | 513.36 | 123.28
24 | 030411004013 | 配线 | 1.名 称：铜芯塑料绝缘线 2.配线形式：管内穿线 3.规 格：BV-4 | m | 120.00 | 3.49 | 418.8 | 74.4
25 | 030411004014 | 配线 | 1.名 称：铜芯聚氯乙烯软线 2.配线形式：管内穿线 3.规 格：BVR-4 | m | 60.00 | 2.63 | 157.8 | 37.2
本页小计 | [6 empty] | 7624.28 | 1191.84 | 10.89
【表10.2.2-16】
分部分项工程清单与计价表
单位(专业)工程名称:单项工程-其他安装 | [5 empty] | 标段: |  |  | 第4页 共5页
序号 | 项目编码 | 项目名称 | 项目特征 | 计量 单位 | 工程量 | 金 额 (元) |  |  |  |  | 备注
[6 empty] | 综合单价 | 合价 | 其中
[8 empty] | 人工费 | 机械费 | 暂估价
26 | 030411001010 | 配管 | 1.名称：电线套管 2.材质：JDG管 3.规格：DN20 4.配置形式：砖、混凝土结构明配 | m | 244.00 | 14.89 | 3633.16 | 1681.16
27 | 030412002002 | 工厂灯 | 1.名 称：工矿灯 2.规 格：100W | 套 | 16 | 636.24 | 10179.84 | 252
28 | 030404034002 | 照明开关 | 1.名 称：单联单控开关 | 个 | 1 | 14.68 | 14.68 | 7.3
29 | 030404035002 | 插座 | 1.名 称：二、三级安全型插座 | 个 | 1 | 21.47 | 21.47 | 9.64
30 | 030411006003 | 接线盒 | 1.名 称：接线盒 2.材 质：钢质 | 个 | 16 | 12 | 192 | 97.92
31 | 030411006004 | 接线盒 | 1.名 称：开关盒、插座盒 2.材 质：钢质 | 个 | 2 | 8.4 | 16.8 | 6.46
|  | 传达室 |  |  |  |  | 29619.13 | 6962.32
32 | 030404017003 | 配电箱 | 1.名称：传达室配电箱 2.型 号：详见系统图 | 台 | 1 | 2255.17 | 2255.17 | 178.8
33 | 030411004015 | 配线 | 1.名 称：铜芯塑料绝缘线 2.配线形式：管内穿线 3.规 格：BV-2.5 | m | 1060.00 | 2.63 | 2787.8 | 710.2
34 | 030411004016 | 配线 | 1.名 称：铜芯聚氯乙烯软线 2.配线形式：管内穿线 3.规 格：BVR-2.5 | m | 530.00 | 2.79 | 1478.7 | 355.1
本页小计 | [6 empty] | 20579.62 | 3298.58
【表10.2.2-16】
分部分项工程清单与计价表
单位(专业)工程名称:单项工程-其他安装 | [5 empty] | 标段: |  |  | 第5页 共5页
序号 | 项目编码 | 项目名称 | 项目特征 | 计量 单位 | 工程量 | 金 额 (元) |  |  |  |  | 备注
[6 empty] | 综合单价 | 合价 | 其中
[8 empty] | 人工费 | 机械费 | 暂估价
35 | 030411004017 | 配线 | 1.名 称：铜芯塑料绝缘线 2.配线形式：管内穿线 3.规 格：BV-4 | m | 360.00 | 3.49 | 1256.4 | 223.2
36 | 030411004018 | 配线 | 1.名 称：铜芯聚氯乙烯软线 2.配线形式：管内穿线 3.规 格：BVR-4 | m | 180.00 | 2.63 | 473.4 | 111.6
37 | 030411001011 | 配管 | 1.名称：电线套管 2.材质：JDG管 3.规格：DN20 4.配置形式：砖、混凝土结构明配 | m | 710.00 | 14.89 | 10571.9 | 4891.9
38 | 030404034003 | 照明开关 | 1.名 称：单联单控开关 | 个 | 4 | 14.68 | 58.72 | 29.2
39 | 030404035003 | 插座 | 1.名 称：二、三级安全型插座 | 个 | 4 | 21.47 | 85.88 | 38.56
40 | 030412002003 | 工厂灯 | 1.名 称：工矿灯 2.规 格：100W | 套 | 16 | 636.24 | 10179.84 | 252
41 | 030412001001 | 普通灯具 | 1.灯具名称：LED吸顶灯 | 套 | 2 | 94.06 | 188.12 | 35.76
42 | 030411006005 | 接线盒 | 1.名 称：接线盒 2.材 质：钢质 | 个 | 18 | 12 | 216 | 110.16
43 | 030411006006 | 接线盒 | 1.名 称：开关盒、插座盒 2.材 质：钢质 | 个 | 8 | 8.4 | 67.2 | 25.84
本页小计 | [6 empty] | 23097.46 | 5718.22
合计 | [6 empty] | 101726.93 | 19573.38 | 107.49

## 7_表10_2_2-16 施工技术措施项目清单与计价表
【表10.2.2-16】
施工技术措施项目清单与计价表
单位(专业)工程名称:单项工程-其他安装 | [5 empty] | 标段: |  |  | 第1页 共1页
序号 | 项目编码 | 项目名称 | 项目特征 | 计量 单位 | 工程量 | 金 额 (元) |  |  |  |  | 备注
[6 empty] | 综合单价 | 合价 | 其中
[8 empty] | 人工费 | 机械费 | 暂估价
|  | [请输入分部名称,电子评标勿删] |  |  | 0 |  | 813.85 | 195.9
1 | 031301017001 | 脚手架搭拆 | 1.脚手架搭拆费第四册 | 项 | 1 | 813.85 | 813.85 | 195.9
本页小计 | [6 empty] | 813.85 | 195.9
合计 | [6 empty] | 813.85 | 195.9

## 7_表10_2_2-20 施工组织(总价)措施项目清单与
【表10.2.2-20】
施工组织（总价）措施项目清单与计价表
工程名称:其他安装 |  |  | 标段: | 第1页 共1页
序号 | 项目编号 | 项目名称 | 计算基础 | 费率 (%) | 金额 (元) | 备注
1 | 031302001001 | 安全文明施工费 |  |  | 1470.22
1.1 |  | 安全文明施工基本费 | 定额人工费+定额机械费 | 8.17 | 1470.22
2 | Z03130200801 | 提前竣工增加费 | 定额人工费+定额机械费
3 | 031302004001 | 二次搬运费 | 定额人工费+定额机械费 | 0.26 | 46.79
4 | 031302005001 | 冬雨季施工增加费 | 定额人工费+定额机械费
5 |  | 其他施工组织措施费 | 按相关规定计算
合 计 |  |  |  |  | 1517.01

## 7_表10_2_2-21 其他项目清单与计价汇总表
【表10.2.2-21】
其他项目清单与计价汇总表
工程名称:其他安装 |  | 标段: | 第1页 共1页
序号 | 项 目 名 称 | 金额(元) | 备注
1 | 暂列金额 | 6478.49 | 明细详见表10.2.2-22
1.1 | 标化工地增加费 |  | 明细详见表10.2.2-22
1.2 | 优质工程增加费 |  | 明细详见表10.2.2-22
1.3 | 其他暂列金额 | 6478.49 | 明细详见表10.2.2-22
2 | 暂估价 | 20000
2.1 | 材料（设备）暂估价 |  | 明细详见表10.2.2-23
2.2 | 专业工程暂估价 | 20000 | 明细详见表10.2.2-24
2.3 | 专项技术措施暂估价 |  | 明细详见表10.2.2-25
3 | 计日工 |  | 明细详见表10.2.2-26
4 | 总承包服务费 |  | 明细详见表10.2.2-27
合 计 |  | 26478.49 | 0

## 7_表10_2_2-22 暂列金额明细表
【表10.2.2-22】
暂列金额明细表
工程名称:其他安装 |  |  | 标段: | 第1页 共1页
序号 | 项 目 名 称 | 计量单位 | 暂定金额(元) | 备注
1 | 标化工地增加费 | 项
2 | 优质工程增加费 | 项
3 | 其他暂列金额 | 项 | 6478.49 | 估算比例一般不高于5%
3.1 | 其他暂列金额 | 项 | 6478.49
合计 |  |  | 6478.49 | -

## 7_表10_2_2-24 专业工程暂估价表
【表10.2.2-24】
专业工程暂估价表
单位(专业)工程名称:单项工程-其他安装 |  | 标段: | 第1页 共1页
序号 | 工 程 名 称 | 工程内容 | 暂估金额(元) | 备注
1 | 套房水电安装 |  | 20000
合计 |  |  | 20000

## 7_表10_2_2-29 主要工日一览表
【表10.2.2-29】
主要工日一览表
工程名称:其他安装 |  |  | 标段: |  | 第1页 共1页
序号 | 工日名称（类别） | 单位 | 数 量 | 单价(元) | 合价（元） | 备注
1 | 二类人工 | 工日 | 132.792 | 149 | 19786.01

## 7_表10_2_2-31 主要材料和工程设备一览表
【表10.2.2-31】
主要材料和工程设备一览表
工程名称:其他安装 |  |  |  | 标段: |  | 第1页 共1页
序号 | 名称、规格、型号 | 单位 | 数量 | 单价(元) | 合价（元） | 备注
1 | 角型阀(带铜活)DN15 | 个 | 4.04 | 13.45 | 54.34
2 | 角型阀(带铜活)DN15 | 个 | 16.16 | 13.45 | 217.35
3 | 混合冷水龙头 | 个 | 8.08 | 125 | 1010
4 | 洗脸盆 | 个 | 8.08 | 800 | 6464
5 | 连体坐便器 | 个 | 4.04 | 1200 | 4848
6 | 洗脸盆托架 | 副 | 8.08 | 50 | 404
7 | 洗脸盆排水附件 | 套 | 8.08 | 35 | 282.8
8 | 吸顶灯 | 套 | 2.02 | 68.03 | 137.42
9 | 工矿灯100W | 套 | 42.42 | 605 | 25664.1
10 | 单联单控开关 | 只 | 6.12 | 4.45 | 27.23
11 | 二、三级安全型插座 | 套 | 6.12 | 8.31 | 50.86
12 | 铜芯塑料绝缘线BV-4 | m | 1075.8 | 2.44 | 2621.72
13 | 铜芯塑料绝缘线BV-2.5 | m | 2700.48 | 1.52 | 4102.03
14 | 铜芯聚氯乙烯软线BVR-2.5 | m | 2162.04 | 1.66 | 3582.5
15 | JDG电线套管(镀锌)DN20 | m | 1788.08 | 4.59 | 8207.29
16 | 金属软管 | 根 | 20.2 | 15 | 303
17 | 接线盒钢质 | 个 | 57.12 | 3.69 | 210.77
18 | 电缆桥架200*100 | m | 84.84 | 77.81 | 6601.4
19 | 传达室配电箱 | 台 | 1 | 2000 | 2000
20 | 北停车场、仓库配电箱 | 台 | 1 | 2000 | 2000
21 | 南停车场配电箱 | 台 | 1 | 2000 | 2000