## 表10_2_2-4 招标控制价扉页
【表10.2.2-4】
| 嵊州市民政局阳光山庄（市级敬老院）消防提升改造和装修工程 |  |  |  | 工程
预 算 价
预 算 价 | (小写): | 1953111元
| (大写): | 壹佰玖拾伍万叁仟壹佰壹拾壹元整
招 标 人: |  |  | 造价咨询人:
| (单位盖章) |  |  | (单位资质专用章)
法定代表人 或其授权人: |  |  | 法定代表人 或其授权人:
| (签字或盖章) |  |  | (签字或盖章)
编 制 人: |  |  | 复 核 人:
| (造价工程师签字盖专用章) |  |  | (造价工程师签字盖专用章)
编制时间: |  |  | 复核时间:

## 表10_2_2-11 编制说明
【表10.2.2-11】
编制说明
工程名称:嵊州市民政局阳光山庄（市级敬老院）消防提升改造和装修工程 | 第1页 共1页
一、预算编制依据： 1、建设单位提供的设计图纸； 2、《通用安装工程工程量计算规范》（2013）； 3、《浙江省通用安装工程预算定额》（2018版）； 4、《浙江省房屋建筑与装饰工程预算定额》（2018版）； 5、《浙江省市政工程预算定额》（2018版）； 6、《浙江省施工机械台班费用定额》（2018版）； 7、《浙江省建设工程计价规则》（2018版）； 8、浙建建发［2019］92号《关于增值税调整后我省建设工程计价依据增值税税率及有关计价调整的通知》； 9、与建设项目相关的标准、图集、规范、技术资料、文件、法律法规和综合解释； 二、取费说明： 1、安全防护、文明施工措施费，取费基数为定额人工费+定额机械费，按相应专业工程中值取费；安全文明施工费按市区工程考虑。 2、企业管理费取费基数为定额人工费+定额机械费，按相应专业工程中值取费。 3、利润取费基数为定额人工费+定额机械费，按相应专业工程中值取费。 4、规费：取费基数为定额人工费+定额机械费，按相应专业工程中值取费。 5、税金取费基数为税前工程造价，税率为9%。三、人工、材料价格取定： 1、人工单价：按《绍兴造价信息》2021年2月刊嵊州信息价计入。 2、材料价格：《绍兴造价信息》2021年2月刊嵊州价、《浙江造价信息》2021年第2期信息价格；《造价信息》没有发布的材料，参照市场价计入。 四、技术措施项目 本工程施工技术措施费均按施工技术措施中有关内容取定和计算。 五、其他需要说明的问题： 1、暂列金按本工程税前总造价的5%计取。

## 表10_2_2-12 招标控制价费用表
【表10.2.2-12】
预算价费用表
工程名称:嵊州市民政局阳光山庄（市级敬老院）消防提升改造和装修工程 |  |  |  |  | 第1页 共1页
序号 | 工程名称 | 金额(元) | 其中：（元） |  |  |  | 备注
|  |  | 暂估价 | 安全文明 施工基本费 | 规费 | 税金
1 | 颐馨阁 | 1415241 | 7000 | 21816.52 | 98690.01 | 116854.84
1.1 | 颐馨阁装修 | 420145 |  | 7942.7 | 38837.15 | 34690.91
1.2 | 颐馨阁-电气 | 309069 | 2000 | 3427.38 | 14786.01 | 25519.49
1.3 | 颐馨阁-消防报警 | 208193 | 2000 | 3640.86 | 15706.98 | 17190.27
1.4 | 颐馨阁-消防水 | 477834 | 3000 | 6805.58 | 29359.87 | 39454.17
2 | 场外 | 537870 |  | 5902.81 | 24866.67 | 42309.12
2.1 | 场外-消防水 | 359412 |  | 2178.48 | 9398.14 | 29676.22
2.2 | 场外-土建部分 | 25460 |  | 372.68 | 1009.21
2.3 | 引入感恩楼配管部分 | 152998 |  | 3351.65 | 14459.32 | 12632.9
合计 |  | 1953111 | 7000 | 27719.33 | 123556.68 | 159163.96

## 1_表10_2_2-13 【含单列】单位(专业)工程招标
【表10.2.2-13】
单位（专业）工程预算价费用表
工程名称:颐馨阁-颐馨阁装修 |  |  | 标段: | 第1页 共1页
序号 | 费用名称 |  | 计算公式 | 金额 (元) | 备注
1 | 分部分项工程费 |  | ∑(分部分项工程量×综合单价） | 320319.68 | 见表10.2.2-16
1.1 | 其中 | 人工费+机械费 | ∑分部分项（定额人工费+定额机械费） | 139101.54
2 | 措施项目费 |  | （2.1+2.2） | 7942.7
2.1 | 施工技术措施项目费 |  | ∑(技措项目工程量×综合单价） |  | 见表10.2.2-16
2.1.1 | 其中 | 人工费+机械费 | ∑技措项目（定额人工费+定额机械费）
2.2 | 施工组织措施项目费 |  | (1.1+2.1.1)×5.71% | 7942.7 | 见表10.2.2-20
2.2.1 | 其中 | 安全文明施工基本费 | (1.1+2.1.1)×5.71% | 7942.7 | 见表10.2.2-20
3 | 其他项目费 |  | （3.1+3.2+3.3+3.4） | 18354.98
3.1 | 暂列金额 |  | 3.1.1+3.1.2+3.1.3 | 18354.98 | 见表10.2.2-21
3.1.1 | 其中 | 标化工地增加费 | 按招标文件规定额度列计 |  | 见表10.2.2-22
3.1.2 |  | 优质工程增加费 | 按招标文件规定额度列计 |  | 见表10.2.2-22
3.1.3 |  | 其他暂列金额 | 按招标文件规定额度列计 | 18354.98 | 见表10.2.2-22
3.2 | 暂估价 |  | 3.2.1+3.2.2+3.2.3 |  | 见表10.2.2-21
3.2.1 | 其中 | 材料（工程设备）暂估价 | 按招标文件规定额度列计 (或计入综合单价) |  | 见表10.2.2-23
3.2.2 |  | 专业工程暂估价 | 按招标文件规定额度列计 |  | 见表10.2.2-24
3.2.3 |  | 专项技术措施暂估价 | 按招标文件规定额度列计 |  | 见表10.2.2-25
3.3 | 计日工 |  | ∑计日工(暂估数量×综合单价） |  | 见表10.2.2-21
3.4 | 施工总承包服务费 |  | 3.4.1+3.4.2 |  | 见表10.2.2-21
3.4.1 | 其中 | 专业发包工程管理费 | ∑专业发包工程（暂估金额×费率） |  | 见表10.2.2-27
3.4.2 |  | 甲供材料设备管理费 | 甲供材料暂估金额×费率+甲供设备暂估金额×费率 |  | 见表10.2.2-27
4 | 规费 |  | (1.1+2.1.1)×27.92% | 38837.15
5 | 单列费用 |  | 单列费用
6 | 税金 |  | (1+2+3+4+计税不计费)×9% | 34690.91
7 | 下浮 |  | (1+2+3+4+5+6-不计税不计费不下浮-暂估材料)×0%
其中 | 甲供费（不计入造价） |  | 甲供材料费+甲供主材费+甲供设备费
招标控制价合计 |  |  | 1+2+3+4+5+6-7 | 420145

## 1_表10_2_2-16 分部分项工程清单与计价表
【表10.2.2-16】
分部分项工程清单与计价表
单位(专业)工程名称:颐馨阁-颐馨阁装修 | [5 empty] | 标段: |  |  | 第1页 共9页
序号 | 项目编码 | 项目名称 | 项目特征 | 计量 单位 | 工程量 | 金 额 (元) |  |  |  |  | 备注
[6 empty] | 综合单价 | 合价 | 其中
[8 empty] | 人工费 | 机械费 | 暂估价
|  | 颐馨阁一层 |  |  |  |  | 10666.12 | 1745.57 | 105.18
|  | 窗向左移动800 |  |  |  |  | 494.12 | 242.39 | 13.7
1 | 011601001001 | 砖砌体拆除 | 砌体拆除 | m3 | 0.29 | 134.06 | 38.88 | 19.52 | 12.32
2 | 011203001001 | 零星项目一般抹灰 | 砌体拆除后四周零星修补 | m2 | 0.72 | 56.48 | 40.67 | 25.17 | 0.17
3 | 010401012001 | 零星砌砖 | 零星砌砖 | m3 | 0.29 | 651.97 | 189.07 | 62.58 | 0.63
4 | 011203001002 | 零星项目一般抹灰 | 新做砌体厚粉刷 | m2 | 2.40 | 56.48 | 135.55 | 83.9 | 0.58
5 | 011407001001 | 墙面喷刷涂料 | 抹灰面批刮腻子，乳胶漆两遍 | m2 | 1.20 | 28.95 | 34.74 | 19.9
6 | 011407001002 | 墙面喷刷涂料 | 抹灰面批刮腻子，外墙涂料 | m2 | 1.20 | 46.01 | 55.21 | 31.32
|  | 窗台上加不锈钢栏杆200高 |  |  |  |  | 555
7 | 011503001001 | 金属扶手、栏杆、栏板 | 不锈钢栏杆200高 | m | 9.25 | 60 | 555
|  | 窗改门M1824 |  |  |  |  | 2937.36 | 223.13 | 16.69
8 | 011601001002 | 砖砌体拆除 | 砌体拆除 | m3 | 0.39 | 134.06 | 52.28 | 26.25 | 16.56
9 | 011610002001 | 金属门窗拆除 | 金属门窗拆除 | m2 | 2.70 | 23.91 | 64.56 | 53.33
10 | 010802001001 | 金属（塑钢）门 | M1824 | 樘 | 1 | 2752.53 | 2752.53 | 103.33
11 | 011203001003 | 零星项目一般抹灰 | 砌体拆除后四周零星修补 | m2 | 0.54 | 56.48 | 30.5 | 18.88 | 0.13
本页小计 | [6 empty] | 3948.99 | 444.18 | 30.39
【表10.2.2-16】
分部分项工程清单与计价表
单位(专业)工程名称:颐馨阁-颐馨阁装修 | [5 empty] | 标段: |  |  | 第2页 共9页
序号 | 项目编码 | 项目名称 | 项目特征 | 计量 单位 | 工程量 | 金 额 (元) |  |  |  |  | 备注
[6 empty] | 综合单价 | 合价 | 其中
[8 empty] | 人工费 | 机械费 | 暂估价
12 | 011407001003 | 墙面喷刷涂料 | 拆除墙体考虑原内墙周边涂料破坏：抹灰面批刮腻子，乳胶漆两遍 | m2 | 0.50 | 28.95 | 14.48 | 8.29
13 | 011407001004 | 墙面喷刷涂料 | 拆除墙体考虑原外墙周边涂料破坏：抹灰面批刮腻子，外墙涂料 | m2 | 0.50 | 46.01 | 23.01 | 13.05
|  | 配电间防火门FHM1015甲 |  |  |  |  | 710.69 | 80.17
14 | 010801004001 | 木质防火门 | 配电间FHM1015甲级木质防火门 洞口尺1000*2400,明装闭门器,防火合页等五金安装,防烟条 | 樘 | 1 | 710.69 | 710.69 | 80.17
|  | 门增加 |  |  |  |  | 2855.8 | 291.76 | 41.51
15 | 011601001003 | 砖砌体拆除 | 砌体拆除 | m3 | 0.96 | 134.06 | 128.7 | 64.62 | 40.77
16 | 011203001004 | 零星项目一般抹灰 | 砌体拆除后四周零星修补 | m2 | 3.09 | 56.48 | 174.52 | 108.03 | 0.74
17 | 010503005001 | 过梁 | 过梁 | 根 | 2 | 100 | 200
18 | 011407001005 | 墙面喷刷涂料 | 拆除墙体考虑原内墙周边涂料破坏：抹灰面批刮腻子，乳胶漆两遍 | m2 | 0.50 | 28.95 | 14.48 | 8.29
19 | 010801002001 | 木质门带套 | 成品套装门18M1021，含五金配件 | 樘 | 1 | 1169.05 | 1169.05 | 55.41
20 | 010801002002 | 木质门带套 | 成品套装门19M0921，含五金配件 | 樘 | 1 | 1169.05 | 1169.05 | 55.41
|  | 门封堵 |  |  |  |  | 1034.76 | 468.96 | 3.79
21 | 010401012002 | 零星砌砖 | 零星砌砖 | m3 | 0.91 | 651.97 | 593.29 | 196.37 | 1.98
本页小计 | [6 empty] | 4197.27 | 589.64 | 43.49
【表10.2.2-16】
分部分项工程清单与计价表
单位(专业)工程名称:颐馨阁-颐馨阁装修 | [5 empty] | 标段: |  |  | 第3页 共9页
序号 | 项目编码 | 项目名称 | 项目特征 | 计量 单位 | 工程量 | 金 额 (元) |  |  |  |  | 备注
[6 empty] | 综合单价 | 合价 | 其中
[8 empty] | 人工费 | 机械费 | 暂估价
22 | 011203001005 | 零星项目一般抹灰 | 零星粉刷 | m2 | 7.56 | 56.48 | 426.99 | 264.3 | 1.81
23 | 011407001006 | 墙面喷刷涂料 | 抹灰面批刮腻子，乳胶漆两遍 | m2 | 0.50 | 28.95 | 14.48 | 8.29
|  | 原门洞加宽至1200 |  |  |  |  | 152.45 | 83.5 | 27.83
24 | 011601001004 | 砖砌体拆除 | 砌体拆除 | m3 | 0.65 | 134.06 | 87.14 | 43.75 | 27.61
25 | 011203001006 | 零星项目一般抹灰 | 砌体拆除后四周零星修补 | m2 | 0.90 | 56.48 | 50.83 | 31.46 | 0.22
26 | 011407001007 | 墙面喷刷涂料 | 拆除墙体考虑原内墙周边涂料破坏：抹灰面批刮腻子，乳胶漆两遍 | m2 | 0.50 | 28.95 | 14.48 | 8.29
|  | 门改窗LTC1815 |  |  |  |  | 1925.94 | 355.66 | 1.66
27 | 011610002002 | 金属门窗拆除 | 金属门窗拆除 | m2 | 1.62 | 23.91 | 38.73 | 32
28 | 010401012003 | 零星砌砖 | 零星砌砖 | m3 | 0.39 | 651.97 | 254.27 | 84.16 | 0.85
29 | 011203001007 | 零星项目一般抹灰 | 零星粉刷 | m2 | 3.37 | 56.48 | 190.34 | 117.82 | 0.81
30 | 011407001008 | 墙面喷刷涂料 | 抹灰面批刮腻子，乳胶漆两遍 | m2 | 3.37 | 28.95 | 97.56 | 55.87
31 | 011407001009 | 墙面喷刷涂料 | 拆除墙体考虑原外墙周边涂料破坏：抹灰面批刮腻子，外墙涂料 | m2 | 0.50 | 46.01 | 23.01 | 13.05
32 | 010807001001 | 金属（塑钢、断桥）窗 | LTC1815 | m2 | 2.70 | 489.64 | 1322.03 | 52.76
|  | 颐馨阁二层 |  |  |  |  | 11612.8 | 2280.99 | 133.79
本页小计 | [6 empty] | 2519.86 | 711.75 | 31.3
【表10.2.2-16】
分部分项工程清单与计价表
单位(专业)工程名称:颐馨阁-颐馨阁装修 | [5 empty] | 标段: |  |  | 第4页 共9页
序号 | 项目编码 | 项目名称 | 项目特征 | 计量 单位 | 工程量 | 金 额 (元) |  |  |  |  | 备注
[6 empty] | 综合单价 | 合价 | 其中
[8 empty] | 人工费 | 机械费 | 暂估价
|  | 窗向走左移动800 |  |  |  |  | 494.12 | 242.39 | 13.7
33 | 011601001005 | 砖砌体拆除 | 砌体拆除 | m3 | 0.29 | 134.06 | 38.88 | 19.52 | 12.32
34 | 011203001008 | 零星项目一般抹灰 | 砌体拆除后四周零星修补 | m2 | 0.72 | 56.48 | 40.67 | 25.17 | 0.17
35 | 010401012004 | 零星砌砖 | 零星砌砖 | m3 | 0.29 | 651.97 | 189.07 | 62.58 | 0.63
36 | 011203001009 | 零星项目一般抹灰 | 新做砌体厚粉刷 | m2 | 2.40 | 56.48 | 135.55 | 83.9 | 0.58
37 | 011407001010 | 墙面喷刷涂料 | 抹灰面批刮腻子，乳胶漆两遍 | m2 | 1.20 | 28.95 | 34.74 | 19.9
38 | 011407001011 | 墙面喷刷涂料 | 抹灰面批刮腻子，外墙涂料 | m2 | 1.20 | 46.01 | 55.21 | 31.32
|  | 窗台上加不锈钢栏杆 |  |  |  |  | 555
39 | 011503001002 | 金属扶手、栏杆、栏板 | 不锈钢栏杆200高 | m | 9.25 | 60 | 555
|  | 门增加 |  |  |  |  | 5711.6 | 583.51 | 83.02
40 | 011601001006 | 砖砌体拆除 | 砌体拆除 | m3 | 1.92 | 134.06 | 257.4 | 129.24 | 81.54
41 | 011203001010 | 零星项目一般抹灰 | 砌体拆除后四周零星修补 | m2 | 6.18 | 56.48 | 349.05 | 216.05 | 1.48
42 | 010503005002 | 过梁 | 过梁 | 根 | 4 | 100 | 400
43 | 011407001012 | 墙面喷刷涂料 | 拆除墙体考虑原内墙周边涂料破坏：抹灰面批刮腻子，乳胶漆两遍 | m2 | 1.00 | 28.95 | 28.95 | 16.58
44 | 010801002003 | 木质门带套 | 成品套装门18M1021，含五金配件 | 樘 | 2 | 1169.05 | 2338.1 | 110.82
本页小计 | [6 empty] | 4422.62 | 715.08 | 96.72
【表10.2.2-16】
分部分项工程清单与计价表
单位(专业)工程名称:颐馨阁-颐馨阁装修 | [5 empty] | 标段: |  |  | 第5页 共9页
序号 | 项目编码 | 项目名称 | 项目特征 | 计量 单位 | 工程量 | 金 额 (元) |  |  |  |  | 备注
[6 empty] | 综合单价 | 合价 | 其中
[8 empty] | 人工费 | 机械费 | 暂估价
45 | 010801002004 | 木质门带套 | 成品套装门19M0921，含五金配件 | 樘 | 2 | 1169.05 | 2338.1 | 110.82
|  | 门封堵 |  |  |  |  | 2063 | 935.76 | 7.58
46 | 010401012005 | 零星砌砖 | 零星砌砖 | m3 | 1.81 | 651.97 | 1180.07 | 390.58 | 3.95
47 | 011203001011 | 零星项目一般抹灰 | 零星粉刷 | m2 | 15.12 | 56.48 | 853.98 | 528.6 | 3.63
48 | 011407001013 | 墙面喷刷涂料 | 抹灰面批刮腻子，乳胶漆两遍 | m2 | 1.00 | 28.95 | 28.95 | 16.58
|  | 原门洞加宽至1200及门改门洞 |  |  |  |  | 152.45 | 83.5 | 27.83
49 | 011601001007 | 砖砌体拆除 | 砌体拆除 | m3 | 0.65 | 134.06 | 87.14 | 43.75 | 27.61
50 | 011203001012 | 零星项目一般抹灰 | 砌体拆除后四周零星修补 | m2 | 0.90 | 56.48 | 50.83 | 31.46 | 0.22
51 | 011407001014 | 墙面喷刷涂料 | 拆除墙体考虑原内墙周边涂料破坏：抹灰面批刮腻子，乳胶漆两遍 | m2 | 0.50 | 28.95 | 14.48 | 8.29
|  | 门改窗LTC1815 |  |  |  |  | 1925.94 | 355.66 | 1.66
52 | 011610002003 | 金属门窗拆除 | 金属门窗拆除 | m2 | 1.62 | 23.91 | 38.73 | 32
53 | 010401012006 | 零星砌砖 | 零星砌砖 | m3 | 0.39 | 651.97 | 254.27 | 84.16 | 0.85
54 | 011203001013 | 零星项目一般抹灰 | 零星粉刷 | m2 | 3.37 | 56.48 | 190.34 | 117.82 | 0.81
55 | 011407001015 | 墙面喷刷涂料 | 抹灰面批刮腻子，乳胶漆两遍 | m2 | 3.37 | 28.95 | 97.56 | 55.87
本页小计 | [6 empty] | 5134.45 | 1419.93 | 37.07
【表10.2.2-16】
分部分项工程清单与计价表
单位(专业)工程名称:颐馨阁-颐馨阁装修 | [5 empty] | 标段: |  |  | 第6页 共9页
序号 | 项目编码 | 项目名称 | 项目特征 | 计量 单位 | 工程量 | 金 额 (元) |  |  |  |  | 备注
[6 empty] | 综合单价 | 合价 | 其中
[8 empty] | 人工费 | 机械费 | 暂估价
56 | 011407001016 | 墙面喷刷涂料 | 拆除墙体考虑原外墙周边涂料破坏：抹灰面批刮腻子，外墙涂料 | m2 | 0.50 | 46.01 | 23.01 | 13.05
57 | 010807001002 | 金属（塑钢、断桥）窗 | LTC1815 | m2 | 2.70 | 489.64 | 1322.03 | 52.76
|  | 配电间防火门FHM1015甲 |  |  |  |  | 710.69 | 80.17
58 | 010801004002 | 木质防火门 | 配电间FHM1015甲级木质防火门 洞口尺1000*2400,明装闭门器,防火合页等五金安装,防烟条 | 樘 | 1 | 710.69 | 710.69 | 80.17
|  | 颐馨阁三层 |  |  |  |  | 11612.8 | 2280.99 | 133.79
|  | 窗向走左移动800 |  |  |  |  | 494.12 | 242.39 | 13.7
59 | 011601001008 | 砖砌体拆除 | 砌体拆除 | m3 | 0.29 | 134.06 | 38.88 | 19.52 | 12.32
60 | 011203001014 | 零星项目一般抹灰 | 砌体拆除后四周零星修补 | m2 | 0.72 | 56.48 | 40.67 | 25.17 | 0.17
61 | 010401012007 | 零星砌砖 | 零星砌砖 | m3 | 0.29 | 651.97 | 189.07 | 62.58 | 0.63
62 | 011203001015 | 零星项目一般抹灰 | 新做砌体厚粉刷 | m2 | 2.40 | 56.48 | 135.55 | 83.9 | 0.58
63 | 011407001017 | 墙面喷刷涂料 | 抹灰面批刮腻子，乳胶漆两遍 | m2 | 1.20 | 28.95 | 34.74 | 19.9
64 | 011407001018 | 墙面喷刷涂料 | 抹灰面批刮腻子，外墙涂料 | m2 | 1.20 | 46.01 | 55.21 | 31.32
|  | 窗台上加不锈钢栏杆 |  |  |  |  | 555
65 | 011503001003 | 金属扶手、栏杆、栏板 | 不锈钢栏杆200高 | m | 9.25 | 60 | 555
本页小计 | [6 empty] | 3104.85 | 388.37 | 13.7
【表10.2.2-16】
分部分项工程清单与计价表
单位(专业)工程名称:颐馨阁-颐馨阁装修 | [5 empty] | 标段: |  |  | 第7页 共9页
序号 | 项目编码 | 项目名称 | 项目特征 | 计量 单位 | 工程量 | 金 额 (元) |  |  |  |  | 备注
[6 empty] | 综合单价 | 合价 | 其中
[8 empty] | 人工费 | 机械费 | 暂估价
|  | 门增加 |  |  |  |  | 5711.6 | 583.51 | 83.02
66 | 011601001009 | 砖砌体拆除 | 砌体拆除 | m3 | 1.92 | 134.06 | 257.4 | 129.24 | 81.54
67 | 011203001016 | 零星项目一般抹灰 | 砌体拆除后四周零星修补 | m2 | 6.18 | 56.48 | 349.05 | 216.05 | 1.48
68 | 010503005003 | 过梁 | 过梁 | 根 | 4 | 100 | 400
69 | 011407001019 | 墙面喷刷涂料 | 拆除墙体考虑原内墙周边涂料破坏：抹灰面批刮腻子，乳胶漆两遍 | m2 | 1.00 | 28.95 | 28.95 | 16.58
70 | 010801002005 | 木质门带套 | 成品套装门18M1021，含五金配件 | 樘 | 2 | 1169.05 | 2338.1 | 110.82
71 | 010801002006 | 木质门带套 | 成品套装门19M0921，含五金配件 | 樘 | 2 | 1169.05 | 2338.1 | 110.82
|  | 门封堵 |  |  |  |  | 2063 | 935.76 | 7.58
72 | 010401012008 | 零星砌砖 | 零星砌砖 | m3 | 1.81 | 651.97 | 1180.07 | 390.58 | 3.95
73 | 011203001017 | 零星项目一般抹灰 | 零星粉刷 | m2 | 15.12 | 56.48 | 853.98 | 528.6 | 3.63
74 | 011407001020 | 墙面喷刷涂料 | 抹灰面批刮腻子，乳胶漆两遍 | m2 | 1.00 | 28.95 | 28.95 | 16.58
|  | 原门洞加宽至1200及门改门洞 |  |  |  |  | 152.45 | 83.5 | 27.83
75 | 011601001010 | 砖砌体拆除 | 砌体拆除 | m3 | 0.65 | 134.06 | 87.14 | 43.75 | 27.61
76 | 011203001018 | 零星项目一般抹灰 | 砌体拆除后四周零星修补 | m2 | 0.90 | 56.48 | 50.83 | 31.46 | 0.22
本页小计 | [6 empty] | 7912.57 | 1594.48 | 118.43
【表10.2.2-16】
分部分项工程清单与计价表
单位(专业)工程名称:颐馨阁-颐馨阁装修 | [5 empty] | 标段: |  |  | 第8页 共9页
序号 | 项目编码 | 项目名称 | 项目特征 | 计量 单位 | 工程量 | 金 额 (元) |  |  |  |  | 备注
[6 empty] | 综合单价 | 合价 | 其中
[8 empty] | 人工费 | 机械费 | 暂估价
77 | 011407001021 | 墙面喷刷涂料 | 拆除墙体考虑原内墙周边涂料破坏：抹灰面批刮腻子，乳胶漆两遍 | m2 | 0.50 | 28.95 | 14.48 | 8.29
|  | 门改窗LTC1815 |  |  |  |  | 1925.94 | 355.66 | 1.66
78 | 011610002004 | 金属门窗拆除 | 金属门窗拆除 | m2 | 1.62 | 23.91 | 38.73 | 32
79 | 010401012009 | 零星砌砖 | 零星砌砖 | m3 | 0.39 | 651.97 | 254.27 | 84.16 | 0.85
80 | 011203001019 | 零星项目一般抹灰 | 零星粉刷 | m2 | 3.37 | 56.48 | 190.34 | 117.82 | 0.81
81 | 011407001022 | 墙面喷刷涂料 | 抹灰面批刮腻子，乳胶漆两遍 | m2 | 3.37 | 28.95 | 97.56 | 55.87
82 | 011407001023 | 墙面喷刷涂料 | 拆除墙体考虑原外墙周边涂料破坏：抹灰面批刮腻子，外墙涂料 | m2 | 0.50 | 46.01 | 23.01 | 13.05
83 | 010807001003 | 金属（塑钢、断桥）窗 | LTC1815 | m2 | 2.70 | 489.64 | 1322.03 | 52.76
|  | 配电间防火门FHM1015甲 |  |  |  |  | 710.69 | 80.17
84 | 010801004003 | 木质防火门 | 配电间FHM1015甲级木质防火门 洞口尺1000*2400,明装闭门器,防火合页等五金安装,防烟条 | 樘 | 1 | 710.69 | 710.69 | 80.17
|  | 其它 |  |  |  |  | 1500
85 | 01B001 | 颐馨阁垃圾外运 | 颐馨阁垃圾外运，运距施工单位自定 | 项 | 1 | 1500 | 1500
|  | 钢梯无图纸，设计要求选用突击15J401 |  |  |  |  | 26647.96 | 3045.61 | 519.48
本页小计 | [6 empty] | 4151.11 | 444.12 | 1.66
【表10.2.2-16】
分部分项工程清单与计价表
单位(专业)工程名称:颐馨阁-颐馨阁装修 | [5 empty] | 标段: |  |  | 第9页 共9页
序号 | 项目编码 | 项目名称 | 项目特征 | 计量 单位 | 工程量 | 金 额 (元) |  |  |  |  | 备注
[6 empty] | 综合单价 | 合价 | 其中
[8 empty] | 人工费 | 机械费 | 暂估价
86 | 010606008001 | 钢梯 | 住宅钢结构 踏步式钢梯安装，设计要求做法详15J401，型号为XT2a(9)-100x150-120 | t | 4.271 | 6239.28 | 26647.96 | 3045.61 | 519.48
|  | 联系单 |  |  |  |  | 258280 | 139380 | 320
87 | 011604002001 | 立面抹灰层拆除 | 墙面抹灰面铲除 | m2 | 4000.00 | 8.91 | 35640 | 29440
88 | 01B002 | 铲除抹灰层垃圾外运 | 铲除抹灰层垃圾外运 | 项 | 1 | 3500 | 3500
89 | 011201002001 | 墙面装饰抹灰 | 铲除部分15厚1:3水泥砂浆打底抹灰 | m2 | 2000.00 | 22.86 | 45720 | 21740 | 320
90 | 011407001025 | 墙面喷刷涂料 | 刮外墙腻子（满刮两边）抹灰面，白色无机防霉涂料，颜色甲方自定 | m2 | 2000.00 | 28.95 | 57900 | 33160
91 | 011407001024 | 墙面喷刷涂料 | 先清理原墙面，白色无机防霉涂料，颜色甲方定 | m2 | 8000.00 | 14.44 | 115520 | 55040
本页小计 | [6 empty] | 284927.96 | 142425.61 | 839.48
合计 | [6 empty] | 320319.68 | 148733.16 | 1212.24

## 1_表10_2_2-22 暂列金额明细表
【表10.2.2-22】
暂列金额明细表
工程名称:颐馨阁装修 |  |  | 标段: | 第1页 共1页
序号 | 项 目 名 称 | 计量单位 | 暂定金额(元) | 备注
1 | 标化工地增加费 | 项
2 | 优质工程增加费 | 项
3 | 其他暂列金额 | 项 | 18354.98 | 估算比例一般不高于5%
3.1 | 其他暂列金额 | 项 | 18354.98
合计 |  |  | 18354.98 | -

## 1_表10_2_2-23 材料（工程设备）暂估单价表
【表10.2.2-23】
材料（工程设备）暂估单价表
单位(专业)工程名称:颐馨阁-颐馨阁装修 |  |  |  | 标段: |  | 第1页 共1页
序号 | 材料（工程设备）名称、规格、型号 | 计量 单位 | 数量 | 单价 | 合价 | 备注
合计

## 1_表10_2_2-24 专业工程暂估价表
【表10.2.2-24】
专业工程暂估价表
单位(专业)工程名称:颐馨阁-颐馨阁装修 |  | 标段: | 第1页 共1页
序号 | 工 程 名 称 | 工程内容 | 暂估金额(元) | 备注
合计

## 1_表10_2_2-29 主要工日一览表
【表10.2.2-29】
主要工日一览表
工程名称:颐馨阁装修 |  |  | 标段: |  | 第1页 共1页
序号 | 工日名称（类别） | 单位 | 数 量 | 单价(元) | 合价（元） | 备注
1 | 二类人工 | 工日 | 216.027 | 146 | 31539.94
2 | 三类人工 | 工日 | 701.757 | 167 | 117193.42

## 1_表10_2_2-31 主要材料和工程设备一览表
【表10.2.2-31】
主要材料和工程设备一览表
工程名称:颐馨阁装修 |  |  |  | 标段: |  | 第1页 共1页
序号 | 名称、规格、型号 | 单位 | 数量 | 单价(元) | 合价（元） | 备注

## 1_表10_2_2-32 主要机械台班一览表
【表10.2.2-32】
主要机械台班一览表
工程名称:颐馨阁装修 |  |  |  | 标段: | 第1页 共1页
序号 | 机械名称、规格、型号 | 单位 | 数 量 | 单价(元) | 合价（元） | 备注
1 | 超声波探伤仪0～10000mm | 台班 | 0.427 | 101 | 43.13
2 | 手持式风动凿岩机 | 台班 | 1.619 | 12.61 | 20.42
3 | 汽车式起重机40t | 台班 | 0.111 | 1575.84 | 174.92
4 | 干混砂浆罐式搅拌机20000L | 台班 | 1.76 | 205.98 | 362.52
5 | 交流弧焊机32kV·A | 台班 | 1.175 | 111.54 | 131.06
6 | 二氧化碳气体保护焊机500A | 台班 | 1.175 | 145.04 | 170.42
7 | 内燃空气压缩机3m3/min | 台班 | 0.912 | 350.2 | 319.38

## 2_表10_2_2-13 【含单列】单位(专业)工程招标
【表10.2.2-13】
单位（专业）工程预算价费用表
工程名称:颐馨阁-颐馨阁-电气 |  |  | 标段: | 第1页 共1页
序号 | 费用名称 |  | 计算公式 | 金额 (元) | 备注
1 | 分部分项工程费 |  | ∑(分部分项工程量×综合单价） | 249828.03 | 见表10.2.2-16
1.1 | 其中 | 人工费+机械费 | ∑分部分项（定额人工费+定额机械费） | 47848.13
2 | 措施项目费 |  | （2.1+2.2） | 5433.51
2.1 | 施工技术措施项目费 |  | ∑(技措项目工程量×综合单价） | 1817.87 | 见表10.2.2-16
2.1.1 | 其中 | 人工费+机械费 | ∑技措项目（定额人工费+定额机械费） | 424.83
2.2 | 施工组织措施项目费 |  | (1.1+2.1.1)×7.49% | 3615.64 | 见表10.2.2-20
2.2.1 | 其中 | 安全文明施工基本费 | (1.1+2.1.1)×7.1% | 3427.38 | 见表10.2.2-20
3 | 其他项目费 |  | （3.1+3.2+3.3+3.4） | 13502.38
3.1 | 暂列金额 |  | 3.1.1+3.1.2+3.1.3 | 13502.38 | 见表10.2.2-21
3.1.1 | 其中 | 标化工地增加费 | 按招标文件规定额度列计 |  | 见表10.2.2-22
3.1.2 |  | 优质工程增加费 | 按招标文件规定额度列计 |  | 见表10.2.2-22
3.1.3 |  | 其他暂列金额 | 按招标文件规定额度列计 | 13502.38 | 见表10.2.2-22
3.2 | 暂估价 |  | 3.2.1+3.2.2+3.2.3 |  | 见表10.2.2-21
3.2.1 | 其中 | 材料（工程设备）暂估价 | 按招标文件规定额度列计 (或计入综合单价) |  | 见表10.2.2-23
3.2.2 |  | 专业工程暂估价 | 按招标文件规定额度列计 |  | 见表10.2.2-24
3.2.3 |  | 专项技术措施暂估价 | 按招标文件规定额度列计 |  | 见表10.2.2-25
3.3 | 计日工 |  | ∑计日工(暂估数量×综合单价） |  | 见表10.2.2-21
3.4 | 施工总承包服务费 |  | 3.4.1+3.4.2 |  | 见表10.2.2-21
3.4.1 | 其中 | 专业发包工程管理费 | ∑专业发包工程（暂估金额×费率） |  | 见表10.2.2-27
3.4.2 |  | 甲供材料设备管理费 | 甲供材料暂估金额×费率+甲供设备暂估金额×费率 |  | 见表10.2.2-27
4 | 规费 |  | (1.1+2.1.1)×30.63% | 14786.01
5 | 单列费用 |  | 单列费用
6 | 税金 |  | (1+2+3+4+计税不计费)×9% | 25519.49
7 | 下浮 |  | (1+2+3+4+5+6-不计税不计费不下浮-暂估材料)×0%
其中 | 甲供费（不计入造价） |  | 甲供材料费+甲供主材费+甲供设备费
招标控制价合计 |  |  | 1+2+3+4+5+6-7 | 309069

## 2_表10_2_2-16 分部分项工程清单与计价表
【表10.2.2-16】
分部分项工程清单与计价表
单位(专业)工程名称:颐馨阁-颐馨阁-电气 | [5 empty] | 标段: |  |  | 第1页 共5页
序号 | 项目编码 | 项目名称 | 项目特征 | 计量 单位 | 工程量 | 金 额 (元) |  |  |  |  | 备注
[6 empty] | 综合单价 | 合价 | 其中
[8 empty] | 人工费 | 机械费 | 暂估价
|  | 电气 |  |  |  |  | 249828.03 | 45943.99 | 5760.4
1 | 030404017001 | 配电箱 | 1.名称：成套1层应急照明箱1PD； 2.型号、规格：规格型号及电器元件配置按设计要求； 3.安装方式：明装。 | 台 | 1 | 7751.54 | 7751.54 | 175.2
2 | 030404017002 | 配电箱 | 1.名称：成套2层应急照明箱2PD； 2.型号、规格：规格型号及电器元件配置按设计要求； 3.安装方式：明装。 | 台 | 1 | 7751.54 | 7751.54 | 175.2
3 | 030404017003 | 配电箱 | 1.名称：成套3层应急照明箱3PD； 2.型号、规格：规格型号及电器元件配置按设计要求； 3.安装方式：明装。 | 台 | 1 | 7751.54 | 7751.54 | 175.2
4 | 030404017004 | 配电箱 | 1.名称：成套应急照明双电源切换箱ALEXF； 2.型号、规格：规格型号及电器元件配置按设计要求； 3.安装方式：明装。 | 台 | 1 | 11604.04 | 11604.04 | 175.2
5 | 031210007001 | 辅助安装 | 1.名称：浪涌保护器； 2.规格、型号：按设计要求。 | 个 | 1 | 1546.88 | 1546.88 | 28.32 | 5.16
6 | 030411001001 | 配管 | 1.名称：线缆保护管； 2.材质、规格：刚性阻燃管 PVC20中型管； 3.配置形式：砖、混凝土结构暗配； 4.接地要求：按施工验收规范要求。 | m | 2328.19 | 7.28 | 16949.22 | 9848.24
本页小计 | [6 empty] | 53354.76 | 10577.36 | 5.16
【表10.2.2-16】
分部分项工程清单与计价表
单位(专业)工程名称:颐馨阁-颐馨阁-电气 | [5 empty] | 标段: |  |  | 第2页 共5页
序号 | 项目编码 | 项目名称 | 项目特征 | 计量 单位 | 工程量 | 金 额 (元) |  |  |  |  | 备注
[6 empty] | 综合单价 | 合价 | 其中
[8 empty] | 人工费 | 机械费 | 暂估价
7 | 030411001002 | 配管 | 1.名称：线缆保护管； 2.材质、规格：JDG导管（热镀锌）G20*1.6； 3.配置形式：砖、混凝土结构暗配； 4.接地要求：按施工验收规范要求。 | m | 58.96 | 10.94 | 645.02 | 239.97 | 2.95
8 | 030411001003 | 配管 | 1.名称：线缆保护管； 2.材质、规格：镀锌钢管SC20； 3.配置形式：砖、混凝土结构暗配； 4.接地要求：按施工验收规范要求。 | m | 9.10 | 18.48 | 168.17 | 51.32 | 0.46
9 | 030411001004 | 配管 | 1.名称：线缆保护管； 2.材质、规格：镀锌钢管SC50； 3.配置形式：砖、混凝土结构暗配； 4.接地要求：按施工验收规范要求。 | m | 4.90 | 48.41 | 237.21 | 61.01 | 0.44
10 | 030411001005 | 配管 | 1.名称：线缆保护管； 2.材质、规格：镀锌钢管SC20； 3.配置形式：地埋敷设； 4.接地要求：按施工验收规范要求。 | m | 151.60 | 16.31 | 2472.6 | 653.4
11 | 030411001006 | 配管 | 1.名称：线缆保护管； 2.材质、规格：镀锌钢管SC50； 3.配置形式：地埋敷设； 4.接地要求：按施工验收规范要求。 | m | 303.20 | 41.41 | 12555.51 | 2404.38 | 39.42
12 | 030408001001 | 电力电缆 | 1.电缆名称：矿物绝缘电缆； 2.电缆规格、型号：NG-A-5*16； 3.敷设方式、部位：穿管内敷设； 4.电压等级(KV)：1KV以下； 5.地形：室内及室外。 | m | 315.60 | 138.54 | 43723.22 | 2348.06 | 359.78
本页小计 | [6 empty] | 59801.73 | 5758.14 | 403.05
【表10.2.2-16】
分部分项工程清单与计价表
单位(专业)工程名称:颐馨阁-颐馨阁-电气 | [5 empty] | 标段: |  |  | 第3页 共5页
序号 | 项目编码 | 项目名称 | 项目特征 | 计量 单位 | 工程量 | 金 额 (元) |  |  |  |  | 备注
[6 empty] | 综合单价 | 合价 | 其中
[8 empty] | 人工费 | 机械费 | 暂估价
13 | 030408006001 | 电力电缆头 | 1.名称：矿物绝缘电缆终端头； 2.型号、规格：5*16； 3.材质、类型：铜芯，简易干包式； 4.安装部位：配电箱内； 5.电压等级(kV)：1KV以下。 | 个 | 4 | 162.25 | 649 | 150.08 | 9.04
14 | 030411004001 | 配线 | 1.名称：铜芯低烟无卤电线； 2.配线形式：管内穿线； 3.配线型号、规格：WDZN-BYJ-2.5； 4.配线线制：照明线。 | m | 4703.98 | 3.16 | 14864.58 | 3104.63
15 | 030411004002 | 配线 | 1.名称：铜芯低烟无卤电线； 2.配线形式：管内穿线； 3.配线型号、规格：WDZCN-BYJ-4； 4.配线线制：动力线。 | m | 203.88 | 3.79 | 772.71 | 101.94
16 | 030411004003 | 配线 | 1.名称：铜芯低烟无卤阻燃耐火交联聚烯烃绝缘绞型连接软线； 2.配线形式：管内穿线； 3.配线型号、规格：WDZN-RYJS-2*1.5； 4.配线线制：动力线。 | m | 163.60 | 4.01 | 656.04 | 93.25
17 | 030412004001 | 装饰灯 | 1.名称：集中控制型消防LED单向疏散指示灯(集中电源供电)； 2.型号、规格：DC36V,≤1W(持续型灯具)； 3.安装形式：嵌墙暗装。 | 套 | 109 | 154.11 | 16797.99 | 2320.61
本页小计 | [6 empty] | 33740.32 | 5770.51 | 9.04
【表10.2.2-16】
分部分项工程清单与计价表
单位(专业)工程名称:颐馨阁-颐馨阁-电气 | [5 empty] | 标段: |  |  | 第4页 共5页
序号 | 项目编码 | 项目名称 | 项目特征 | 计量 单位 | 工程量 | 金 额 (元) |  |  |  |  | 备注
[6 empty] | 综合单价 | 合价 | 其中
[8 empty] | 人工费 | 机械费 | 暂估价
18 | 030412004002 | 装饰灯 | 1.名称：集中控制型消防LED单向双面疏散指示灯； 2.型号、规格：DC36V,≤1W(持续型灯具)； 3.安装形式：吊杆式。 | 套 | 18 | 174.64 | 3143.52 | 384.48
19 | 030412004003 | 装饰灯 | 1.名称：安全出口标志灯(集中电源供电)； 2.型号、规格：DC36V,3W,应急时Ф≥600Lm,cosφ≥0.9； 3.安装形式：嵌墙暗装。 | 套 | 10 | 154.11 | 1541.1 | 212.9
20 | 030412004004 | 装饰灯 | 1.名称：疏散出口标志灯(集中电源供电)； 2.型号、规格：DC36V,3W,应急时Ф≥600Lm,cosφ≥0.9； 3.安装形式：嵌墙暗装。 | 套 | 14 | 154.11 | 2157.54 | 298.06
21 | 030412001001 | 普通灯具 | 1.名称：集中控制型消防LED应急灯(集中电源供电)； 2.型号、规格：DC36V,5W,应急时Ф≥900Lm,cosφ≥0.9； 3.安装形式：壁装。 | 套 | 123 | 174.05 | 21408.15 | 2020.89
22 | 030412001002 | 普通灯具 | 1.名称：集中控制型消防LED应急灯(集中电源供电)； 2.型号、规格：DC36V,5W,应急时Ф≥900Lm,cosφ≥0.9； 3.安装形式：吸顶安装。 | 套 | 180 | 175.47 | 31584.6 | 3153.6
本页小计 | [6 empty] | 59834.91 | 6069.93
【表10.2.2-16】
分部分项工程清单与计价表
单位(专业)工程名称:颐馨阁-颐馨阁-电气 | [5 empty] | 标段: |  |  | 第5页 共5页
序号 | 项目编码 | 项目名称 | 项目特征 | 计量 单位 | 工程量 | 金 额 (元) |  |  |  |  | 备注
[6 empty] | 综合单价 | 合价 | 其中
[8 empty] | 人工费 | 机械费 | 暂估价
23 | 030412001003 | 普通灯具 | 1.名称：集中控制型消防LED楼层显示灯(集中电源供电)； 2.型号、规格：DC36V,≤1W(持续型灯具)； 3.安装形式：壁装。 | 套 | 10 | 147.79 | 1477.9 | 164.3
24 | 030411006001 | 接线盒 | 1.名称：接线盒； 2.材质、规格：塑料接线盒86型； 3.安装形式：暗装。 | 个 | 464 | 6.26 | 2904.64 | 1396.64
25 | 030414002001 | 送配电装置系统 | 1.送配电装置系统调试 1kV以下交流供电(综 合)。 | 系统 | 1 | 227.69 | 227.69 | 148.92 | 23.28
26 | 030414004001 | 自动投入装置 | 1.自动投入装置调试 备用电源自投装置`低压双电源自动切换装置调试。 | 系统 | 1 | 64.73 | 64.73 | 25.29 | 23.37
27 | 041001001001 | 拆除路面 | 1.混凝土路面破路面； 2.混凝土修复路面。 | m2 | 75.00 | 453.21 | 33990.75 | 14158.5 | 5296.5
28 | 040101002001 | 挖沟槽土方 | 1.人工挖沟槽土方三类土。 | m3 | 60.00 | 40.51 | 2430.6 | 1874.4
29 | 03B001 | 颐馨阁电气工程拆除 | 1.颐馨阁电气工程拆除； 2.具体以结算签证为准。 | 项 | 1 | 2000 | 2000 |  |  | 2000
本页小计 | [6 empty] | 43096.31 | 17768.05 | 5343.15 | 2000
合计 | [6 empty] | 249828.03 | 45943.99 | 5760.4 | 2000

## 2_表10_2_2-22 暂列金额明细表
【表10.2.2-22】
暂列金额明细表
工程名称:颐馨阁-电气 |  |  | 标段: | 第1页 共1页
序号 | 项 目 名 称 | 计量单位 | 暂定金额(元) | 备注
1 | 标化工地增加费 | 项
2 | 优质工程增加费 | 项
3 | 其他暂列金额 | 项 | 13502.38 | 估算比例一般不高于5%
3.1 | 其他暂列金额 | 项 | 13502.38
合计 |  |  | 13502.38 | -

## 2_表10_2_2-23 材料（工程设备）暂估单价表
【表10.2.2-23】
材料（工程设备）暂估单价表
单位(专业)工程名称:颐馨阁-颐馨阁-电气 |  |  |  | 标段: |  | 第1页 共1页
序号 | 材料（工程设备）名称、规格、型号 | 计量 单位 | 数量 | 单价 | 合价 | 备注
1 | 颐馨阁电气工程拆除 | 项 | 1 | 2000 | 2000
合计 |  |  |  |  | 2000

## 2_表10_2_2-24 专业工程暂估价表
【表10.2.2-24】
专业工程暂估价表
单位(专业)工程名称:颐馨阁-颐馨阁-电气 |  | 标段: | 第1页 共1页
序号 | 工 程 名 称 | 工程内容 | 暂估金额(元) | 备注
合计

## 2_表10_2_2-29 主要工日一览表
【表10.2.2-29】
主要工日一览表
工程名称:颐馨阁-电气 |  |  | 标段: |  | 第1页 共1页
序号 | 工日名称（类别） | 单位 | 数 量 | 单价(元) | 合价（元） | 备注
1 | 二类人工 | 工日 | 317.835 | 146 | 46403.91

## 2_表10_2_2-31 主要材料和工程设备一览表
【表10.2.2-31】
主要材料和工程设备一览表
工程名称:颐馨阁-电气 |  |  |  | 标段: |  | 第1页 共1页
序号 | 名称、规格、型号 | 单位 | 数量 | 单价(元) | 合价（元） | 备注
1 | 镀锌焊接钢管SC20 | m | 9.373 | 9.63 | 90.25
2 | 镀锌焊接钢管SC50 | m | 5.047 | 28.09 | 141.79
3 | 镀锌焊接钢管SC20 | m | 156.148 | 9.63 | 1503.55
4 | 镀锌焊接钢管SC50 | m | 312.296 | 28.09 | 8773.64
5 | 安全出口标志灯(集中电源供电)DC36V,3W,应急时Ф≥600Lm,cosφ≥0.9 | 套 | 10.1 | 124 | 1252.4
6 | 疏散出口标志灯(集中电源供电)DC36V,3W,应急时Ф≥600Lm,cosφ≥0.9 | 套 | 14.14 | 124 | 1753.36
7 | 集中控制型消防LED单向双面疏散指示灯DC36V,≤1W(持续型灯具) | 套 | 18.18 | 142 | 2581.56
8 | 集中控制型消防LED单向疏散指示灯(集中电源供电)DC36V,≤1W(持续型灯具 | 套 | 110.09 | 124 | 13651.16
9 | 集中控制型消防LED应急灯(集中电源供电)DC36V,5W,应急时Ф≥900Lm,cosφ≥0.9 | 套 | 306.03 | 150 | 45904.5
10 | 集中控制型消防LED楼层显示灯(集中电源供电)DC36V,≤1W(持续型灯具) | 套 | 10.1 | 124 | 1252.4
11 | 铜芯低烟无卤阻燃耐火交联聚烯烃绝缘绞型连接软线WDZN-RYJS-2*1.5 | m | 176.688 | 2.98 | 526.53
12 | 铜芯低烟无卤电线WDZN-BYJ-2.5 | m | 5456.617 | 1.98 | 10815.01
13 | 铜芯低烟无卤电线WDZCN-BYJ-4 | m | 214.074 | 2.96 | 633.87
14 | 矿物绝缘电缆NG-A-5*16 | m | 321.912 | 121.62 | 39151.26
15 | 刚性阻燃管PVC20 | m | 2467.881 | 1.25 | 3084.85
16 | JDG电线套管(镀锌)G20*1.6 | m | 60.729 | 4.5 | 273.28
17 | 矿物绝缘电缆终端头5*16 | 套 | 4.04 | 80.26 | 324.25
18 | 塑料接线盒86型 | 个 | 473.28 | 1.38 | 653.13
19 | 成套1层应急照明箱1PD1PD | 台 | 1 | 7500 | 7500
20 | 成套1层应急照明箱2PD2PD | 台 | 1 | 7500 | 7500
21 | 成套3层应急照明箱3PD | 台 | 1 | 7500 | 7500
22 | 成套应急照明双电源切换箱ALEXF | 台 | 1 | 11352.5 | 11352.5

## 2_表10_2_2-32 主要机械台班一览表
【表10.2.2-32】
主要机械台班一览表
工程名称:颐馨阁-电气 |  |  |  | 标段: | 第1页 共1页
序号 | 机械名称、规格、型号 | 单位 | 数 量 | 单价(元) | 合价（元） | 备注
1 | 电能校验仪 ST9040 | 台班 | 0.2 | 56.07 | 11.21
2 | 电压、电流互感升流器 HJ-12E | 台班 | 0.2 | 30.63 | 6.13
3 | 电压电流表（各种量程） | 台班 | 0.08 | 22.89 | 1.83
4 | 继电保护测试仪 MRT-02 | 台班 | 0.08 | 151 | 12.08
5 | 精密标准电阻箱 | 台班 | 0.04 | 4.56 | 0.18
6 | 精密交直流稳压电源 | 台班 | 0.043 | 71.2 | 3.06
7 | 手持式万用表10000计数 | 台班 | 0.368 | 4.47 | 1.64
8 | 数字电压表 | 台班 | 0.04 | 6.66 | 0.27
9 | 数字万用表 F-87 | 台班 | 0.48 | 6.14 | 2.95
10 | 相位电压测试仪 | 台班 | 0.06 | 10.04 | 0.6
11 | 电缆测试仪 | 台班 | 0.2 | 17.44 | 3.49
12 | 三相精密测试电源JCD4060 | 台班 | 0.06 | 127 | 7.62
13 | 自动LCR测量仪 ZL6 | 台班 | 0.06 | 12.42 | 0.75
14 | 其他机械费 | 元 | 3.56 | 1.02 | 3.63
15 | 轮胎式装载机2m3 | 台班 | 5.25 | 710.81 | 3731.75
16 | 手持式风动凿岩机 | 台班 | 2.775 | 12.61 | 34.99
17 | 汽车式起重机8t | 台班 | 0.473 | 680.51 | 321.88
18 | 载货汽车4t | 台班 | 0.095 | 398.94 | 37.9
19 | 载货汽车5t | 台班 | 2.775 | 407.35 | 1130.4
20 | 管子切断机150mm | 台班 | 0.318 | 32.61 | 10.37
21 | 管子切断套丝机159mm | 台班 | 0.005 | 24.35 | 0.12
22 | 钢材电动煨弯机500以内mm | 台班 | 0.005 | 59.56 | 0.3
23 | 电动弯管机108mm | 台班 | 0.318 | 87.71 | 27.89
24 | 电动空气压缩机3m3/min | 台班 | 2.775 | 143.74 | 398.88
25 | 手动液压压接钳YQ-150P×4 | 台班 | 0.32 | 28.2 | 9.02

## 3_表10_2_2-13 【含单列】单位(专业)工程招标
【表10.2.2-13】
单位（专业）工程预算价费用表
工程名称:颐馨阁-颐馨阁-消防报警 |  |  | 标段: | 第1页 共1页
序号 | 费用名称 |  | 计算公式 | 金额 (元) | 备注
1 | 分部分项工程费 |  | ∑(分部分项工程量×综合单价） | 159953.95 | 见表10.2.2-16
1.1 | 其中 | 人工费+机械费 | ∑分部分项（定额人工费+定额机械费） | 50717.51
2 | 措施项目费 |  | （2.1+2.2） | 6246.7
2.1 | 施工技术措施项目费 |  | ∑(技措项目工程量×综合单价） | 2405.85 | 见表10.2.2-16
2.1.1 | 其中 | 人工费+机械费 | ∑技措项目（定额人工费+定额机械费） | 562.23
2.2 | 施工组织措施项目费 |  | (1.1+2.1.1)×7.49% | 3840.85 | 见表10.2.2-20
2.2.1 | 其中 | 安全文明施工基本费 | (1.1+2.1.1)×7.1% | 3640.86 | 见表10.2.2-20
3 | 其他项目费 |  | （3.1+3.2+3.3+3.4） | 9095.38
3.1 | 暂列金额 |  | 3.1.1+3.1.2+3.1.3 | 9095.38 | 见表10.2.2-21
3.1.1 | 其中 | 标化工地增加费 | 按招标文件规定额度列计 |  | 见表10.2.2-22
3.1.2 |  | 优质工程增加费 | 按招标文件规定额度列计 |  | 见表10.2.2-22
3.1.3 |  | 其他暂列金额 | 按招标文件规定额度列计 | 9095.38 | 见表10.2.2-22
3.2 | 暂估价 |  | 3.2.1+3.2.2+3.2.3 |  | 见表10.2.2-21
3.2.1 | 其中 | 材料（工程设备）暂估价 | 按招标文件规定额度列计 (或计入综合单价) |  | 见表10.2.2-23
3.2.2 |  | 专业工程暂估价 | 按招标文件规定额度列计 |  | 见表10.2.2-24
3.2.3 |  | 专项技术措施暂估价 | 按招标文件规定额度列计 |  | 见表10.2.2-25
3.3 | 计日工 |  | ∑计日工(暂估数量×综合单价） |  | 见表10.2.2-21
3.4 | 施工总承包服务费 |  | 3.4.1+3.4.2 |  | 见表10.2.2-21
3.4.1 | 其中 | 专业发包工程管理费 | ∑专业发包工程（暂估金额×费率） |  | 见表10.2.2-27
3.4.2 |  | 甲供材料设备管理费 | 甲供材料暂估金额×费率+甲供设备暂估金额×费率 |  | 见表10.2.2-27
4 | 规费 |  | (1.1+2.1.1)×30.63% | 15706.98
5 | 单列费用 |  | 单列费用
6 | 税金 |  | (1+2+3+4+计税不计费)×9% | 17190.27
7 | 下浮 |  | (1+2+3+4+5+6-不计税不计费不下浮-暂估材料)×0%
其中 | 甲供费（不计入造价） |  | 甲供材料费+甲供主材费+甲供设备费
招标控制价合计 |  |  | 1+2+3+4+5+6-7 | 208193

## 3_表10_2_2-16 分部分项工程清单与计价表
【表10.2.2-16】
分部分项工程清单与计价表
单位(专业)工程名称:颐馨阁-颐馨阁-消防报警 | [5 empty] | 标段: |  |  | 第1页 共4页
序号 | 项目编码 | 项目名称 | 项目特征 | 计量 单位 | 工程量 | 金 额 (元) |  |  |  |  | 备注
[6 empty] | 综合单价 | 合价 | 其中
[8 empty] | 人工费 | 机械费 | 暂估价
|  | 消防报警系统 |  |  |  |  | 145635.46 | 46336.2 | 6078.82
1 | 030411005001 | 接线箱 | 1.名称：消防接线端子箱； 2.材质：钢制； 3.规格：按设计要求； 4.安装形式：墙上安装。 | 个 | 3 | 306.54 | 919.62 | 128.61
2 | 030411001007 | 配管 | 1.名称：线缆保护管； 2.材质、规格：JDG导管（热镀锌）G20*1.6； 3.配置形式：砖、混凝土结构暗配； 4.接地要求：按施工验收规范要求。 | m | 2108.65 | 10.94 | 23068.63 | 8582.21 | 105.43
3 | 030411001008 | 配管 | 1.名称：线缆保护管； 2.材质、规格：镀锌钢管SC100； 3.配置形式：地埋敷设； 4.接地要求：按施工验收规范要求。 | m | 300.00 | 87.99 | 26397 | 4770 | 93
4 | 030411004004 | 配线 | 1.名称：铜芯低烟无卤电线； 2.配线形式：管内穿线； 3.配线型号、规格：WDZBN-BYJ-4； 4.配线线制：动力线。 | m | 1174.70 | 3.87 | 4546.09 | 587.35
5 | 030411004005 | 配线 | 1.名称：铜芯聚氯乙烯绞型软线； 2.配线形式：管内穿线； 3.型号、规格：WDZBN-RVS-2*1.0。 | m | 587.35 | 3.72 | 2184.94 | 334.79
6 | 030411004006 | 配线 | 1.名称：铜芯聚氯乙烯绞型软线； 2.配线形式：管内穿线； 3.型号、规格：WDZBN-RVS-2*1.5。 | m | 2020.80 | 4.01 | 8103.41 | 1151.86
本页小计 | [6 empty] | 65219.69 | 15554.82 | 198.43
【表10.2.2-16】
分部分项工程清单与计价表
单位(专业)工程名称:颐馨阁-颐馨阁-消防报警 | [5 empty] | 标段: |  |  | 第2页 共4页
序号 | 项目编码 | 项目名称 | 项目特征 | 计量 单位 | 工程量 | 金 额 (元) |  |  |  |  | 备注
[6 empty] | 综合单价 | 合价 | 其中
[8 empty] | 人工费 | 机械费 | 暂估价
7 | 030904001001 | 点型探测器 | 1.探测器名称：智能点型光电感烟探测器； 2.规格：按设计要求，含底座； 3.线制：总线制； 4.安装方式：无吊顶安装。 | 个 | 182 | 87.09 | 15850.38 | 4278.82 | 30.94
8 | 030904003001 | 按钮 | 1.名称：智能型消火栓按钮； 2.规格：按设计要求。 | 个 | 28 | 73.64 | 2061.92 | 388.36 | 1.96
9 | 030904003002 | 按钮 | 1.名称：编码智能手动报警按钮+消防电话插孔； 2.规格：按设计要求。 | 个 | 18 | 73.26 | 1318.68 | 324.54 | 1.62
10 | 030904005001 | 声光报警器 | 1.名称：非编码型组合声光报警装置； 2.规格：按设计要求。 | 个 | 18 | 123.35 | 2220.3 | 748.98 | 1.26
11 | 030904008001 | 模块(模块箱） | 1.名称：单输入模块； 2.规格：按设计要求。 | 个 | 6 | 148.1 | 888.6 | 374.04 | 16.68
12 | 030904008002 | 模块(模块箱） | 1.名称：总线隔离模块； 2.规格：按设计要求。 | 个 | 10 | 128.5 | 1285 | 478.9 | 33.3
13 | 030904008003 | 模块(模块箱） | 1.名称：模块箱； 2.规格：按设计要求。 | 个 | 16 | 178.6 | 2857.6 | 766.24 | 53.28
14 | 030904007001 | 消防广播(扬声器） | 1.名称：吸顶消防报警扬声器； 2.规格：按设计要求。 | 个 | 28 | 108.67 | 3042.76 | 768.6 | 97.44
15 | 030904009001 | 区域报警控制箱 | 1.名称：火灾显示盘； 2.规格：按设计要求。 | 台 | 3 | 802.3 | 2406.9 | 427.5 | 62.64
本页小计 | [6 empty] | 31932.14 | 8555.98 | 299.12
【表10.2.2-16】
分部分项工程清单与计价表
单位(专业)工程名称:颐馨阁-颐馨阁-消防报警 | [5 empty] | 标段: |  |  | 第3页 共4页
序号 | 项目编码 | 项目名称 | 项目特征 | 计量 单位 | 工程量 | 金 额 (元) |  |  |  |  | 备注
[6 empty] | 综合单价 | 合价 | 其中
[8 empty] | 人工费 | 机械费 | 暂估价
16 | 030411006002 | 接线盒 | 1.名称：接线盒； 2.材质、规格：钢制接线盒86型； 3.安装形式：暗装。 | 个 | 277 | 8.68 | 2404.36 | 833.77
17 | 030905001001 | 自动报警系统调试 | 1.自动报警系统调试 256点以内。 | 系统 | 1 | 6437.82 | 6437.82 | 4610.68 | 191
18 | 030905001002 | 自动报警系统调试 | 1.广播喇叭及音箱、电话插孔调试。 | 只 | 46 | 15.03 | 691.38 | 401.58 | 53.36
19 | 030905002001 | 水灭火控制装置调试 | 1.自动喷水灭火系统调试。 | 点 | 3 | 176.24 | 528.72 | 346.47 | 40.41
20 | 041001001002 | 拆除路面 | 1.混凝土路面破路面； 2.混凝土修复路面。 | m2 | 75.00 | 453.21 | 33990.75 | 14158.5 | 5296.5
21 | 040101002002 | 挖沟槽土方 | 1.人工挖沟槽土方三类土。 | m3 | 60.00 | 40.51 | 2430.6 | 1874.4
22 | 03B002 | 颐馨阁防报警系统工程拆除 | 1.颐馨阁消防报警系统工程拆除； 2.具体以结算签证为准。 | 项 | 1 | 2000 | 2000 |  |  | 2000
|  | 消防电源监控系统 |  |  |  |  | 3730.08 | 1087.92 | 10.67
23 | 030411001009 | 配管 | 1.名称：线缆保护管； 2.材质、规格：JDG导管（热镀锌）G25*1.6； 3.配置形式：砖、混凝土结构暗配； 4.接地要求：按施工验收规范要求。 | m | 152.48 | 14.94 | 2278.05 | 855.41 | 10.67
24 | 030411004007 | 配线 | 1.名称：铜芯聚氯乙烯绞型软线； 2.配线形式：管内穿线； 3.型号、规格：WDZBN-RVS-2*1.5。 | m | 153.98 | 4.01 | 617.46 | 87.77
本页小计 | [6 empty] | 51379.14 | 23168.58 | 5591.94 | 2000
【表10.2.2-16】
分部分项工程清单与计价表
单位(专业)工程名称:颐馨阁-颐馨阁-消防报警 | [5 empty] | 标段: |  |  | 第4页 共4页
序号 | 项目编码 | 项目名称 | 项目特征 | 计量 单位 | 工程量 | 金 额 (元) |  |  |  |  | 备注
[6 empty] | 综合单价 | 合价 | 其中
[8 empty] | 人工费 | 机械费 | 暂估价
25 | 030411004008 | 配线 | 1.名称：铜芯低烟无卤电线； 2.配线形式：管内穿线； 3.配线型号、规格：WDZN-BYJ-2.5； 4.配线线制：动力线。 | m | 307.96 | 2.71 | 834.57 | 144.74
|  | 电气火灾监控系统 |  |  |  |  | 10588.41 | 1215.35 | 17.51
26 | 030411001010 | 配管 | 1.名称：线缆保护管； 2.材质、规格：镀锌钢管SC20； 3.配置形式：砖、混凝土结构暗配； 4.接地要求：按施工验收规范要求。 | m | 16.50 | 18.48 | 304.92 | 93.06 | 0.83
27 | 030411001011 | 配管 | 1.名称：线缆保护管； 2.材质、规格：镀锌钢管SC20； 3.配置形式：地埋敷设； 4.接地要求：按施工验收规范要求。 | m | 150.00 | 16.31 | 2446.5 | 646.5
28 | 030411004009 | 配线 | 1.名称：屏蔽双绞线； 2.型号规格：ZN-RVSP-2*1.5。 | m | 178.50 | 3.26 | 581.91 | 101.75
29 | 030904008004 | 模块(模块箱） | 1.名称：电气火灾监控模块； 2.规格：EF-ACS。 | 个 | 6 | 1209.18 | 7255.08 | 374.04 | 16.68
本页小计 | [6 empty] | 11422.98 | 1360.09 | 17.51
合计 | [6 empty] | 159953.95 | 48639.47 | 6107 | 2000

## 3_表10_2_2-22 暂列金额明细表
【表10.2.2-22】
暂列金额明细表
工程名称:颐馨阁-消防报警 |  |  | 标段: | 第1页 共1页
序号 | 项 目 名 称 | 计量单位 | 暂定金额(元) | 备注
1 | 标化工地增加费 | 项
2 | 优质工程增加费 | 项
3 | 其他暂列金额 | 项 | 9095.38 | 估算比例一般不高于5%
3.1 | 其他暂列金额 | 项 | 9095.38
合计 |  |  | 9095.38 | -

## 3_表10_2_2-23 材料（工程设备）暂估单价表
【表10.2.2-23】
材料（工程设备）暂估单价表
单位(专业)工程名称:颐馨阁-颐馨阁-消防报警 |  |  |  | 标段: |  | 第1页 共1页
序号 | 材料（工程设备）名称、规格、型号 | 计量 单位 | 数量 | 单价 | 合价 | 备注
1 | 颐馨阁消防报警系统工程拆除 | 项 | 1 | 2000 | 2000
合计 |  |  |  |  | 2000

## 3_表10_2_2-24 专业工程暂估价表
【表10.2.2-24】
专业工程暂估价表
单位(专业)工程名称:颐馨阁-颐馨阁-消防报警 |  | 标段: | 第1页 共1页
序号 | 工 程 名 称 | 工程内容 | 暂估金额(元) | 备注
合计

## 3_表10_2_2-29 主要工日一览表
【表10.2.2-29】
主要工日一览表
工程名称:颐馨阁-消防报警 |  |  | 标段: |  | 第1页 共1页
序号 | 工日名称（类别） | 单位 | 数 量 | 单价(元) | 合价（元） | 备注
1 | 二类人工 | 工日 | 337.34 | 146 | 49251.64

## 3_表10_2_2-31 主要材料和工程设备一览表
【表10.2.2-31】
主要材料和工程设备一览表
工程名称:颐馨阁-消防报警 |  |  |  | 标段: |  | 第1页 共1页
序号 | 名称、规格、型号 | 单位 | 数量 | 单价(元) | 合价（元） | 备注
1 | 镀锌焊接钢管SC20 | m | 16.995 | 9.63 | 163.64
2 | 镀锌焊接钢管SC100 | m | 309 | 60.96 | 18837.26
3 | 镀锌焊接钢管SC20 | m | 154.5 | 9.63 | 1487.68
4 | 火灾显示盘 | 台 | 3 | 570 | 1710
5 | 智能型消火栓按钮 | 个 | 28 | 52.86 | 1480.08
6 | 编码智能手动报警按钮+消防电话插孔 | 个 | 18 | 46.25 | 832.5
7 | 铜芯多股绝缘电线ZN-RVSP-2*1.5 | m | 192.78 | 2.28 | 440.12
8 | 铜芯多股绝缘电线WDZBN-RVS-2*1.5 | m | 2348.762 | 2.98 | 6999.31
9 | 铜芯多股绝缘电线WDZBN-RVS-2*1.0 | m | 634.338 | 2.72 | 1726.67
10 | 铜芯低烟无卤电线WDZN-BYJ-2.5 | m | 323.358 | 1.98 | 640.9
11 | 铜芯低烟无卤电线WDZBN-BYJ-4 | m | 1233.435 | 3.04 | 3754.58
12 | JDG电线套管(镀锌)G20*1.6 | m | 2171.91 | 4.5 | 9773.6
13 | JDG电线套管(镀锌)G25*1.6 | m | 157.054 | 5.97 | 937.61
14 | 钢制接线盒86型 | 个 | 282.54 | 3.75 | 1059.53
15 | 消防接线端子箱 | 个 | 3 | 250 | 750
16 | 智能点型光电感烟探测器 | 个 | 182 | 47.5 | 8645
17 | 非编码型组合声光报警装置 | 个 | 18 | 67.28 | 1211.04
18 | 单输入模块 | 个 | 6 | 55.92 | 335.52
19 | 电气火灾监控模块EF-ACS | 个 | 6 | 1117 | 6702
20 | 总线隔离模块 | 台 | 10 | 44.73 | 447.3
21 | 模块箱 | 台 | 16 | 94.83 | 1517.28
22 | 吸顶消防报警扬声器 | 台 | 28 | 55 | 1540
23 | 探测器底座 | 个 | 182 | 5.5 | 1001

## 3_表10_2_2-32 主要机械台班一览表
【表10.2.2-32】
主要机械台班一览表
工程名称:颐馨阁-消防报警 |  |  |  | 标段: | 第1页 共1页
序号 | 机械名称、规格、型号 | 单位 | 数 量 | 单价(元) | 合价（元） | 备注
1 | 交流稳压电源 | 台班 | 3.84 | 11.55 | 44.35
2 | 接地电阻测试仪0.1～1200Ω | 台班 | 0.128 | 13.58 | 1.74
3 | 数字万用表 | 台班 | 2.816 | 4.16 | 11.71
4 | 声级计 | 台班 | 3.68 | 3.31 | 12.18
5 | 火灾探测器试验器 | 台班 | 11.908 | 4.34 | 51.68
6 | 其他机械费 | 元 | 121.193 | 1.02 | 123.62
7 | 轮胎式装载机2m3 | 台班 | 5.25 | 710.81 | 3731.75
8 | 手持式风动凿岩机 | 台班 | 2.775 | 12.61 | 34.99
9 | 载货汽车5t | 台班 | 2.775 | 407.35 | 1130.4
10 | 管子切断机150mm | 台班 | 0.315 | 32.61 | 10.27
11 | 电动弯管机108mm | 台班 | 0.945 | 87.71 | 82.89
12 | 电动空气压缩机3m3/min | 台班 | 2.775 | 143.74 | 398.88
13 | 直流稳压稳流电源WYK-6005 | 台班 | 3 | 30.83 | 92.49
14 | 自耦调压器 | 台班 | 2.816 | 9.77 | 27.51
15 | 手持式万用表 | 台班 | 39.202 | 6.96 | 272.85
16 | 弧焊机 综合 | 台班 | 1.3 | 66.69 | 86.7

## 4_表10_2_2-13 【含单列】单位(专业)工程招标
【表10.2.2-13】
单位（专业）工程预算价费用表
工程名称:颐馨阁-颐馨阁-消防水 |  |  | 标段: | 第1页 共1页
序号 | 费用名称 |  | 计算公式 | 金额 (元) | 备注
1 | 分部分项工程费 |  | ∑(分部分项工程量×综合单价） | 376194.36 | 见表10.2.2-16
1.1 | 其中 | 人工费+机械费 | ∑分部分项（定额人工费+定额机械费） | 94738.39
2 | 措施项目费 |  | （2.1+2.2） | 11950.24
2.1 | 施工技术措施项目费 |  | ∑(技措项目工程量×综合单价） | 4770.83 | 见表10.2.2-16
2.1.1 | 其中 | 人工费+机械费 | ∑技措项目（定额人工费+定额机械费） | 1114.91
2.2 | 施工组织措施项目费 |  | (1.1+2.1.1)×7.49% | 7179.41 | 见表10.2.2-20
2.2.1 | 其中 | 安全文明施工基本费 | (1.1+2.1.1)×7.1% | 6805.58 | 见表10.2.2-20
3 | 其他项目费 |  | （3.1+3.2+3.3+3.4） | 20875.22
3.1 | 暂列金额 |  | 3.1.1+3.1.2+3.1.3 | 20875.22 | 见表10.2.2-21
3.1.1 | 其中 | 标化工地增加费 | 按招标文件规定额度列计 |  | 见表10.2.2-22
3.1.2 |  | 优质工程增加费 | 按招标文件规定额度列计 |  | 见表10.2.2-22
3.1.3 |  | 其他暂列金额 | 按招标文件规定额度列计 | 20875.22 | 见表10.2.2-22
3.2 | 暂估价 |  | 3.2.1+3.2.2+3.2.3 |  | 见表10.2.2-21
3.2.1 | 其中 | 材料（工程设备）暂估价 | 按招标文件规定额度列计 (或计入综合单价) |  | 见表10.2.2-23
3.2.2 |  | 专业工程暂估价 | 按招标文件规定额度列计 |  | 见表10.2.2-24
3.2.3 |  | 专项技术措施暂估价 | 按招标文件规定额度列计 |  | 见表10.2.2-25
3.3 | 计日工 |  | ∑计日工(暂估数量×综合单价） |  | 见表10.2.2-21
3.4 | 施工总承包服务费 |  | 3.4.1+3.4.2 |  | 见表10.2.2-21
3.4.1 | 其中 | 专业发包工程管理费 | ∑专业发包工程（暂估金额×费率） |  | 见表10.2.2-27
3.4.2 |  | 甲供材料设备管理费 | 甲供材料暂估金额×费率+甲供设备暂估金额×费率 |  | 见表10.2.2-27
4 | 规费 |  | (1.1+2.1.1)×30.63% | 29359.87
5 | 单列费用 |  | 单列费用
6 | 税金 |  | (1+2+3+4+计税不计费)×9% | 39454.17
7 | 下浮 |  | (1+2+3+4+5+6-不计税不计费不下浮-暂估材料)×0%
其中 | 甲供费（不计入造价） |  | 甲供材料费+甲供主材费+甲供设备费
招标控制价合计 |  |  | 1+2+3+4+5+6-7 | 477834

## 4_表10_2_2-16 分部分项工程清单与计价表
【表10.2.2-16】
分部分项工程清单与计价表
单位(专业)工程名称:颐馨阁-颐馨阁-消防水 | [5 empty] | 标段: |  |  | 第1页 共8页
序号 | 项目编码 | 项目名称 | 项目特征 | 计量 单位 | 工程量 | 金 额 (元) |  |  |  |  | 备注
[6 empty] | 综合单价 | 合价 | 其中
[8 empty] | 人工费 | 机械费 | 暂估价
|  | 水喷淋系统 |  |  |  |  | 222185.66 | 65207.85 | 3904.72
1 | 030901001001 | 水喷淋钢管 | 1.安装部位：室内； 2.材质、规格：镀锌钢管DN25； 3.连接形式：管件螺纹连接； 4.压力试验及冲洗设计要求：按施工验收规范要求。 | m | 979.89 | 39.4 | 38607.67 | 16569.94 | 411.55
2 | 030901001002 | 水喷淋钢管 | 1.安装部位：室内； 2.材质、规格：镀锌钢管DN32； 3.连接形式：管件螺纹连接； 4.压力试验及冲洗设计要求：按施工验收规范要求。 | m | 318.43 | 47.54 | 15138.16 | 5696.71 | 213.35
3 | 030901001003 | 水喷淋钢管 | 1.安装部位：室内； 2.材质、规格：镀锌钢管DN40； 3.连接形式：管件螺纹连接； 4.压力试验及冲洗设计要求：按施工验收规范要求。 | m | 174.81 | 56.42 | 9862.78 | 3518.93 | 166.07
4 | 030901001004 | 水喷淋钢管 | 1.安装部位：室内； 2.材质、规格：镀锌钢管DN50； 3.连接形式：管件螺纹连接； 4.压力试验及冲洗设计要求：按施工验收规范要求。 | m | 95.05 | 66.34 | 6305.62 | 1958.03 | 83.64
5 | 030901001005 | 水喷淋钢管 | 1.安装部位：室内； 2.材质、规格：镀锌钢管DN65； 3.连接形式：管件螺纹连接； 4.压力试验及冲洗设计要求：按施工验收规范要求。 | m | 55.20 | 84.29 | 4652.81 | 1163.06 | 47.47
本页小计 | [6 empty] | 74567.04 | 28906.67 | 922.08
【表10.2.2-16】
分部分项工程清单与计价表
单位(专业)工程名称:颐馨阁-颐馨阁-消防水 | [5 empty] | 标段: |  |  | 第2页 共8页
序号 | 项目编码 | 项目名称 | 项目特征 | 计量 单位 | 工程量 | 金 额 (元) |  |  |  |  | 备注
[6 empty] | 综合单价 | 合价 | 其中
[8 empty] | 人工费 | 机械费 | 暂估价
6 | 030901001006 | 水喷淋钢管 | 1.安装部位：室内； 2.材质、规格：镀锌钢管DN80； 3.连接形式：管件螺纹连接； 4.压力试验及冲洗设计要求：按施工验收规范要求。 | m | 247.60 | 103.99 | 25747.92 | 5523.96 | 245.12
7 | 030901001007 | 水喷淋钢管 | 1.安装部位：室内； 2.材质、规格：镀锌钢管DN100； 3.连接形式：管件螺纹连接； 4.压力试验及冲洗设计要求：按施工验收规范要求。 | m | 30.78 | 124.97 | 3846.58 | 778.43 | 27.39
8 | 030901001008 | 水喷淋钢管 | 1.安装部位：室内； 2.材质、规格：镀锌钢管DN150； 3.连接形式：管件沟槽连接（主材含沟槽管件）； 4.压力试验及冲洗设计要求：按施工验收规范要求。 | m | 92.91 | 184.71 | 17161.41 | 3081.82 | 327.97
9 | 030901003001 | 水喷淋(雾)喷头 | 1.安装部位：室内； 2.材质、型号、规格：直立型洒水喷头Φ5 15/93℃； 3.连接形式：螺纹连接； 4.装饰盘设计要求：有装饰盘。 | 个 | 516 | 28.26 | 14582.16 | 5273.52 | 129
10 | 030413003001 | 打洞（孔） | 1混凝土楼板钻孔 直径 （mm以内）63。 | 个 | 3 | 16.4 | 49.2 | 30.21
11 | 030413003002 | 打洞（孔） | 1.混凝土楼板钻孔 直径 （mm以内）83。 | 个 | 3 | 21.8 | 65.4 | 42.06
本页小计 | [6 empty] | 61452.67 | 14730 | 729.48
【表10.2.2-16】
分部分项工程清单与计价表
单位(专业)工程名称:颐馨阁-颐馨阁-消防水 | [5 empty] | 标段: |  |  | 第3页 共8页
序号 | 项目编码 | 项目名称 | 项目特征 | 计量 单位 | 工程量 | 金 额 (元) |  |  |  |  | 备注
[6 empty] | 综合单价 | 合价 | 其中
[8 empty] | 人工费 | 机械费 | 暂估价
12 | 030413003003 | 打洞（孔） | 1.混凝土墙体钻孔 直径 （mm以内）200。 | 个 | 3 | 53.15 | 159.45 | 104.67
13 | 031003001001 | 螺纹阀门 | 1.阀门类型：自动排气阀； 2.阀门材质：球墨铸铁壳体，铜芯； 3.规格、压力等级：ZP-Ⅰ型 DN25； 4.连接形式：螺纹连接。 | 个 | 1 | 86.51 | 86.51 | 19.56 | 0.12
14 | 031003001002 | 螺纹阀门 | 1.阀门类型：螺纹闸阀； 2.阀门材质：球墨铸铁壳体，铜芯； 3.规格、压力等级：Z15T-10K DN25； 4.连接形式：螺纹连接。 | 个 | 1 | 50.14 | 50.14 | 8.61 | 0.39
15 | 031003001003 | 螺纹阀门 | 1.阀门类型：泄水阀； 2.阀门材质：球墨铸铁壳体，铜芯； 3.规格、压力等级：DN50 500X-16； 4.连接形式：螺纹连接。 | 个 | 3 | 1879.02 | 5637.06 | 54.3 | 2.79
16 | Z031003021001 | 沟槽阀门 | 1.阀门类型：沟槽遥控信号阀； 2.阀门材质：球墨铸铁壳体，铜芯； 3.规格、压力等级：ZSXF-D(3) DN150； 4.连接形式：沟槽连接。 | 个 | 3 | 984.1 | 2952.3 | 227.76
17 | 030901006001 | 水流指示器 | 1.规格、型号：法兰式水流指示器DN150； 2.连接形式：沟槽法兰短管连接DN150。 | 个 | 3 | 786.27 | 2358.81 | 378 | 5.67
本页小计 | [6 empty] | 11244.27 | 792.9 | 8.97
【表10.2.2-16】
分部分项工程清单与计价表
单位(专业)工程名称:颐馨阁-颐馨阁-消防水 | [5 empty] | 标段: |  |  | 第4页 共8页
序号 | 项目编码 | 项目名称 | 项目特征 | 计量 单位 | 工程量 | 金 额 (元) |  |  |  |  | 备注
[6 empty] | 综合单价 | 合价 | 其中
[8 empty] | 人工费 | 机械费 | 暂估价
18 | 030601002001 | 压力仪表 | 1.压力仪表名称：普通压力表； 2.型号、规格：Y-100，0.1~6MPa； 3.压力表弯材质、规格：压力表全铜表弯DN15。 | 台 | 1 | 160.09 | 160.09 | 43.06 | 0.75
19 | 030901008001 | 末端试水装置 | 1.试水装置规格：DN25； 2.组装形式：手动，含J11T-16K DN25螺纹截止阀一个、Y-100(0~6MPa）一块； 3.试水接头DN15一个。 | 组 | 3 | 207.08 | 621.24 | 303.09 | 5.64
20 | 030817005001 | 钢制排水漏斗制作安装 | 1.形式、材质：喷淋末端排水漏斗，碳钢； 2.口径规格：DN75。 | 个 | 3 | 127.47 | 382.41 | 143.22 | 55.8
21 | 031002001001 | 管道支吊架 | 1.材质：型钢； 2.管架形式：一般管架。 | Kg | 1948.22 | 15.82 | 30820.84 | 13462.2 | 1792.36
22 | 031002001002 | 管道支吊架 | 1.名称：单管侧向抗震支架； 2.规格、型号：DN65； 3.具体做法按设计要求。 | 付 | 3 | 861.36 | 2584.08 | 341.64
23 | 031002001003 | 管道支吊架 | 1.名称：单管侧纵向抗震支架； 2.规格、型号：DN65； 3.具体做法按设计要求。 | 付 | 3 | 1220.75 | 3662.25 | 358.71
24 | 031002001004 | 管道支吊架 | 1.名称：单管侧向抗震支架； 2.规格、型号：DN80； 3.具体做法按设计要求。 | 付 | 12 | 876.36 | 10516.32 | 1366.56
本页小计 | [6 empty] | 48747.23 | 16018.48 | 1854.55
【表10.2.2-16】
分部分项工程清单与计价表
单位(专业)工程名称:颐馨阁-颐馨阁-消防水 | [5 empty] | 标段: |  |  | 第5页 共8页
序号 | 项目编码 | 项目名称 | 项目特征 | 计量 单位 | 工程量 | 金 额 (元) |  |  |  |  | 备注
[6 empty] | 综合单价 | 合价 | 其中
[8 empty] | 人工费 | 机械费 | 暂估价
25 | 031002001005 | 管道支吊架 | 1.名称：单管侧纵向抗震支架； 2.规格、型号：DN80； 3.具体做法按设计要求。 | 付 | 6 | 1233.75 | 7402.5 | 717.42
26 | 031002001006 | 管道支吊架 | 1.名称：单管侧向抗震支架； 2.规格、型号：DN100； 3.具体做法按设计要求。 | 付 | 3 | 881.36 | 2644.08 | 341.64
27 | 031002001007 | 管道支吊架 | 1.名称：单管侧纵向抗震支架； 2.规格、型号：DN100； 3.具体做法按设计要求。 | 付 | 3 | 1248.75 | 3746.25 | 358.71
28 | 031002001008 | 管道支吊架 | 1.名称：单管侧向抗震支架； 2.规格、型号：DN150； 3.具体做法按设计要求。 | 付 | 3 | 951.36 | 2854.08 | 341.64
29 | 031002001009 | 管道支吊架 | 1.名称：单管侧纵向抗震支架； 2.规格、型号：DN150； 3.具体做法按设计要求。 | 付 | 3 | 1310.75 | 3932.25 | 358.71
30 | 031201003001 | 金属结构刷油 | 1.除锈级别：手工除微锈； 2.油漆品种：红丹防锈漆、红色调和漆； 3.结构类型：一般管架； 4.涂刷遍数、漆膜厚度：除锈后刷防锈漆二遍、再刷调和漆二遍。 | m2 | 1948.22 | 1.58 | 3078.19 | 1422.2 | 389.64
31 | 031201001001 | 管道刷油 | 1.油漆品种：明露镀锌管外壁刷调和漆； 2.涂刷遍数、漆膜厚度：二遍。 | m2 | 276.51 | 7.71 | 2131.89 | 1166.87
32 | 031208002001 | 管道绝热 | 1.橡塑板安装 管道DN125mm以内。 | m3 | 0.09 | 2177.52 | 195.98 | 28.22
本页小计 | [6 empty] | 25985.22 | 4735.41 | 389.64
【表10.2.2-16】
分部分项工程清单与计价表
单位(专业)工程名称:颐馨阁-颐馨阁-消防水 | [5 empty] | 标段: |  |  | 第6页 共8页
序号 | 项目编码 | 项目名称 | 项目特征 | 计量 单位 | 工程量 | 金 额 (元) |  |  |  |  | 备注
[6 empty] | 综合单价 | 合价 | 其中
[8 empty] | 人工费 | 机械费 | 暂估价
33 | 031208002002 | 管道绝热 | 1.橡塑板安装 管道DN200mm以内。 | m3 | 0.09 | 2102.61 | 189.23 | 24.39
|  | 消火栓系统 |  |  |  |  | 154008.7 | 31286.38 | 1889.03
34 | 030901002001 | 消火栓钢管 | 1.安装部位：室内； 2.材质、规格：镀锌钢管DN65； 3.连接形式：螺纹连接； 4.压力试验及冲洗设计要求：按设计及施工验收规范要求。 | m | 119.02 | 80.07 | 9529.93 | 2458.95 | 98.79
35 | 030901002002 | 消火栓钢管 | 1.安装部位：室内； 2.材质、规格：镀锌钢管DN100； 3.连接形式：螺纹连接； 4.压力试验及冲洗设计要求：按设计及施工验收规范要求。 | m | 398.86 | 116.89 | 46622.75 | 9895.72 | 347.01
36 | 030413003004 | 打洞（孔） | 1.混凝土楼板钻孔 直径 （mm以内）108。 | 个 | 6 | 28.69 | 172.14 | 110.4
37 | 031003001004 | 螺纹阀门 | 1.阀门类型：自动排气阀； 2.阀门材质：球墨铸铁壳体，铜芯； 3.规格、压力等级：ZP-Ⅰ型 DN25； 4.连接形式：螺纹连接。 | 个 | 1 | 86.51 | 86.51 | 19.56 | 0.12
38 | 031003001005 | 螺纹阀门 | 1.阀门类型：螺纹闸阀； 2.阀门材质：球墨铸铁壳体，铜芯； 3.规格、压力等级：Z15T-10K DN25； 4.连接形式：螺纹连接。 | 个 | 1 | 50.14 | 50.14 | 8.61 | 0.39
本页小计 | [6 empty] | 56650.7 | 12517.63 | 446.31
【表10.2.2-16】
分部分项工程清单与计价表
单位(专业)工程名称:颐馨阁-颐馨阁-消防水 | [5 empty] | 标段: |  |  | 第7页 共8页
序号 | 项目编码 | 项目名称 | 项目特征 | 计量 单位 | 工程量 | 金 额 (元) |  |  |  |  | 备注
[6 empty] | 综合单价 | 合价 | 其中
[8 empty] | 人工费 | 机械费 | 暂估价
39 | 031003001006 | 螺纹阀门 | 1.阀门类型：螺纹闸阀； 2.阀门材质：球墨铸铁壳体，铜芯； 3.规格、压力等级：Z15W-16T DN65； 4.连接形式：螺纹连接。 | 个 | 5 | 307.14 | 1535.7 | 133.6 | 6.1
40 | 031003001007 | 螺纹阀门 | 1.阀门类型：螺纹闸阀； 2.阀门材质：球墨铸铁壳体，铜芯； 3.规格、压力等级：Z15W-16T DN100； 4.连接形式：螺纹连接。 | 个 | 28 | 595.43 | 16672.04 | 1962.24 | 53.76
41 | 030601002002 | 压力仪表 | 1.压力仪表名称：普通压力表； 2.型号、规格：Y-100，0.1~6MPa； 3.压力表弯材质、规格：压力表全铜表弯DN15。 | 台 | 1 | 160.09 | 160.09 | 43.06 | 0.75
42 | 030901010001 | 室内消火栓 | 1.安装方式：暗装； 2.型号、规格：薄型单栓组合型消火栓柜，SG24D65-P，1600×700×180（mm）； 3.附件材质、规格：单栓消火栓SN65一个、φ19水枪一支、L=25米φ65衬胶水带一卷（含搂扣）、箱底部配MF/ABC5手提式干粉灭火器二具。 | 套 | 29 | 856.73 | 24845.17 | 3274.1 | 14.5
43 | 030901010002 | 室内消火栓 | 1.试验消火栓 SN65单栓。 | 套 | 1 | 151.23 | 151.23 | 26.72 | 1.22
44 | 030901013001 | 灭火器 | 1.形式：箱体暗装； 2.规格、型号：灭火器箱XMDDG22 4KG×2，手提式灭火器MF/ABC4二具。 | 具 | 3 | 117.7 | 353.1 | 102.93
本页小计 | [6 empty] | 43717.33 | 5542.65 | 76.33
【表10.2.2-16】
分部分项工程清单与计价表
单位(专业)工程名称:颐馨阁-颐馨阁-消防水 | [5 empty] | 标段: |  |  | 第8页 共8页
序号 | 项目编码 | 项目名称 | 项目特征 | 计量 单位 | 工程量 | 金 额 (元) |  |  |  |  | 备注
[6 empty] | 综合单价 | 合价 | 其中
[8 empty] | 人工费 | 机械费 | 暂估价
45 | 031002001010 | 管道支吊架 | 1.材质：型钢； 2.管架形式：一般管架。 | Kg | 1219.99 | 15.82 | 19300.24 | 8430.13 | 1122.39
46 | 031002001011 | 管道支吊架 | 1.名称：单管侧向抗震支架； 2.规格、型号：DN100； 3.具体做法按设计要求。 | 付 | 18 | 881.36 | 15864.48 | 2049.84
47 | 031002001012 | 管道支吊架 | 1.名称：单管侧纵向抗震支架； 2.规格、型号：DN100； 3.具体做法按设计要求。 | 付 | 10 | 1248.75 | 12487.5 | 1195.7
48 | 031201003002 | 金属结构刷油 | 1.除锈级别：手工除微锈； 2.油漆品种：红丹防锈漆、红色调和漆； 3.结构类型：一般管架； 4.涂刷遍数、漆膜厚度：除锈后刷防锈漆二遍、再刷调和漆二遍。 | m2 | 1219.99 | 1.58 | 1927.58 | 890.59 | 244
49 | 031201001002 | 管道刷油 | 1.油漆品种：明露镀锌管外壁刷调和漆； 2.涂刷遍数、漆膜厚度：二遍。 | m2 | 162.14 | 7.71 | 1250.1 | 684.23
50 | 03B003 | 颐馨阁消防水工程拆除 | 1.颐馨阁消防水工程拆除； 2.具体以结算签证为准。 | 项 | 1 | 3000 | 3000 |  |  | 3000
本页小计 | [6 empty] | 53829.9 | 13250.49 | 1366.39 | 3000
合计 | [6 empty] | 376194.36 | 96494.23 | 5793.75 | 3000

## 4_表10_2_2-22 暂列金额明细表
【表10.2.2-22】
暂列金额明细表
工程名称:颐馨阁-消防水 |  |  | 标段: | 第1页 共1页
序号 | 项 目 名 称 | 计量单位 | 暂定金额(元) | 备注
1 | 标化工地增加费 | 项
2 | 优质工程增加费 | 项
3 | 其他暂列金额 | 项 | 20875.22 | 估算比例一般不高于5%
3.1 | 其他暂列金额 | 项 | 20875.22
合计 |  |  | 20875.22 | -

## 4_表10_2_2-23 材料（工程设备）暂估单价表
【表10.2.2-23】
材料（工程设备）暂估单价表
单位(专业)工程名称:颐馨阁-颐馨阁-消防水 |  |  |  | 标段: |  | 第1页 共1页
序号 | 材料（工程设备）名称、规格、型号 | 计量 单位 | 数量 | 单价 | 合价 | 备注
1 | 颐馨阁消防水工程拆除 | 项 | 1 | 3000 | 3000
合计 |  |  |  |  | 3000

## 4_表10_2_2-24 专业工程暂估价表
【表10.2.2-24】
专业工程暂估价表
单位(专业)工程名称:颐馨阁-颐馨阁-消防水 |  | 标段: | 第1页 共1页
序号 | 工 程 名 称 | 工程内容 | 暂估金额(元) | 备注
合计

## 4_表10_2_2-29 主要工日一览表
【表10.2.2-29】
主要工日一览表
工程名称:颐馨阁-消防水 |  |  | 标段: |  | 第1页 共1页
序号 | 工日名称（类别） | 单位 | 数 量 | 单价(元) | 合价（元） | 备注
1 | 二类人工 | 工日 | 668.945 | 146 | 97665.97

## 4_表10_2_2-31 主要材料和工程设备一览表
【表10.2.2-31】
主要材料和工程设备一览表
工程名称:颐馨阁-消防水 |  |  |  | 标段: |  | 第1页 共2页
序号 | 名称、规格、型号 | 单位 | 数量 | 单价(元) | 合价（元） | 备注
1 | 型钢综合 | kg | 3358.302 | 4.22 | 14175.39
2 | 热轧薄钢板Q235B综合 | kg | 21.15 | 4.22 | 89.27
3 | 直立型洒水喷头Φ5 15/93℃ | 个 | 521.16 | 9.5 | 4951.02
4 | 试水接头DN15 | 个 | 3.03 | 6.43 | 19.48
5 | 酚醛调和漆各色 | kg | 131.208 | 10.62 | 1393.43
6 | 酚醛防锈漆（各种颜色） | kg | 53.86 | 10.62 | 571.99
7 | 橡塑板 | m3 | 0.186 | 1504 | 279.74
8 | 镀锌焊接钢管DN100 | m | 431.788 | 60.96 | 26322.66
9 | 镀锌焊接钢管DN25 | m | 984.789 | 14.19 | 13976.13
10 | 镀锌焊接钢管DN32 | m | 320.022 | 18.13 | 5802.32
11 | 镀锌焊接钢管DN40 | m | 175.684 | 22.48 | 3948.5
12 | 镀锌焊接钢管DN50 | m | 95.525 | 28.09 | 2683.68
13 | 镀锌焊接钢管DN65 | m | 175.091 | 38.26 | 6698.11
14 | 镀锌焊接钢管DN80 | m | 248.838 | 47.25 | 11757.6
15 | 碳素结构钢流体无缝钢管综合 | m | 0.45 | 43.34 | 19.5
16 | 单管侧向抗震支架DN80 | 付 | 12 | 725 | 8700
17 | 单管侧向抗震支架DN100 | 付 | 21 | 730 | 15330
18 | 单管侧向抗震支架DN150 | 付 | 3 | 800 | 2400
19 | 单管侧向抗震支架DN65 | 付 | 3 | 710 | 2130
20 | 单管侧纵向抗震支架DN100 | 付 | 13 | 1090 | 14170
21 | 单管侧纵向抗震支架DN80 | 付 | 6 | 1075 | 6450
22 | 单管侧纵向抗震支架DN65 | 付 | 3 | 1062 | 3186
23 | 单管侧纵向抗震支架DN150 | 付 | 3 | 1152 | 3456
24 | 沟槽遥控信号阀ZSXF-D(3) DN150 | 个 | 3 | 627 | 1881
25 | 螺纹闸阀Z15W-16T DN100 | 个 | 28.28 | 443 | 12528.04
26 | 螺纹闸阀Z15T-10K DN25 | 个 | 2.02 | 31.86 | 64.36
27 | 泄水阀DN50 500X-16 | 个 | 3.03 | 1821 | 5517.63
28 | 螺纹闸阀Z15W-16T DN65 | 个 | 5.05 | 235 | 1186.75
29 | 试验消火栓SN65单栓 | 个 | 1.01 | 80.63 | 81.44
【表10.2.2-31】
主要材料和工程设备一览表
工程名称:颐馨阁-消防水 |  |  |  | 标段: |  | 第2页 共2页
序号 | 名称、规格、型号 | 单位 | 数量 | 单价(元) | 合价（元） | 备注
30 | 沟槽法兰短管DN150 | 个 | 6 | 126 | 756
31 | 自动排气阀ZP-Ⅰ型 DN25 | 个 | 2 | 57.57 | 115.14
32 | 薄型单栓组合型消火栓柜SG24D65-P，1600×700×180（mm） | 套 | 29 | 538 | 15602
33 | 法兰式水流指示器DN150 | 只 | 3 | 318 | 954
34 | 末端试水装置含J11T-16K DN25螺纹截止阀一个、Y-100(0~6MPa）一块 | 套 | 3.03 | 55.96 | 169.56
35 | 压力表表弯全铜表弯DN15 | 个 | 2 | 49.56 | 99.12
36 | 灭火器箱(含灭火器)灭火器箱XMDDG22/4KG×2，手提式灭火器MF/ABC4二具 | 套 | 3 | 69.46 | 208.38
37 | 沟槽法兰短管DN150 | 个 | 6 | 126 | 756
38 | 镀锌焊接钢管DN150 | m | 91.609 | 103.1 | 9445.25
39 | 压力仪表Y-100，0.1~6MPa | 块 | 2 | 49.56 | 99.12
40 | 喷淋头装饰盘 | 个 | 516 | 2.2 | 1135.2
41 | 手提式干粉灭火器 MF/ABC5 | 具 | 58 | 83.53 | 4844.74
42 | 沟槽90°弯头 DN150 | 个 | 2 | 73.83 | 147.66
43 | 沟槽刚性接头 DN150 | 个 | 21 | 36.28 | 761.88
44 | 沟槽同心大小头 DN150×100~20 | 个 | 7 | 44.97 | 314.79
45 | 沟槽机械开孔三通 DN150×100~20 | 个 | 25 | 69.41 | 1735.25
46 | 沟槽机械开孔三通 DN150 | 个 | 3 | 69.41 | 208.23

## 4_表10_2_2-32 主要机械台班一览表
【表10.2.2-32】
主要机械台班一览表
工程名称:颐馨阁-消防水 |  |  |  | 标段: | 第1页 共1页
序号 | 机械名称、规格、型号 | 单位 | 数 量 | 单价(元) | 合价（元） | 备注
1 | 标准压力发生器 | 台班 | 0.008 | 84.95 | 0.68
2 | 铭牌打印机 | 台班 | 0.024 | 34.07 | 0.82
3 | 汽车式起重机16t | 台班 | 0.696 | 914.85 | 636.74
4 | 电动卷扬机-单筒慢速50kN | 台班 | 1.394 | 199.28 | 277.8
5 | 普通车床630×2000mm | 台班 | 1.964 | 78.02 | 153.23
6 | 立式钻床25mm | 台班 | 11.089 | 6.62 | 73.41
7 | 管子切断套丝机159mm | 台班 | 58.609 | 24.35 | 1427.13
8 | 电焊条烘干箱60×50×75cm3 | 台班 | 2.14 | 19.6 | 41.94
9 | 砂轮切割机φ500 | 台班 | 4.911 | 47.92 | 235.34
10 | 砂轮切割机 φ400 | 台班 | 11.993 | 26.83 | 321.77
11 | 试压泵3MPa | 台班 | 6.129 | 20.91 | 128.16
12 | 滚槽机 | 台班 | 1.101 | 28.2 | 31.05
13 | 电焊机 （综合） | 台班 | 21.387 | 115 | 2459.51

## 5_表10_2_2-13 【含单列】单位(专业)工程招标
【表10.2.2-13】
单位（专业）工程预算价费用表
工程名称:场外-场外-消防水 |  |  | 标段: | 第1页 共1页
序号 | 费用名称 |  | 计算公式 | 金额 (元) | 备注
1 | 分部分项工程费 |  | ∑(分部分项工程量×综合单价） | 296838.81 | 见表10.2.2-16
1.1 | 其中 | 人工费+机械费 | ∑分部分项（定额人工费+定额机械费） | 28281.02
2 | 措施项目费 |  | （2.1+2.2） | 7797.11
2.1 | 施工技术措施项目费 |  | ∑(技措项目工程量×综合单价） | 5498.96 | 见表10.2.2-16
2.1.1 | 其中 | 人工费+机械费 | ∑技措项目（定额人工费+定额机械费） | 2401.76
2.2 | 施工组织措施项目费 |  | (1.1+2.1.1)×7.49% | 2298.15 | 见表10.2.2-20
2.2.1 | 其中 | 安全文明施工基本费 | (1.1+2.1.1)×7.1% | 2178.48 | 见表10.2.2-20
3 | 其他项目费 |  | （3.1+3.2+3.3+3.4） | 15701.7
3.1 | 暂列金额 |  | 3.1.1+3.1.2+3.1.3 | 15701.7 | 见表10.2.2-21
3.1.1 | 其中 | 标化工地增加费 | 按招标文件规定额度列计 |  | 见表10.2.2-22
3.1.2 |  | 优质工程增加费 | 按招标文件规定额度列计 |  | 见表10.2.2-22
3.1.3 |  | 其他暂列金额 | 按招标文件规定额度列计 | 15701.7 | 见表10.2.2-22
3.2 | 暂估价 |  | 3.2.1+3.2.2+3.2.3 |  | 见表10.2.2-21
3.2.1 | 其中 | 材料（工程设备）暂估价 | 按招标文件规定额度列计 (或计入综合单价) |  | 见表10.2.2-23
3.2.2 |  | 专业工程暂估价 | 按招标文件规定额度列计 |  | 见表10.2.2-24
3.2.3 |  | 专项技术措施暂估价 | 按招标文件规定额度列计 |  | 见表10.2.2-25
3.3 | 计日工 |  | ∑计日工(暂估数量×综合单价） |  | 见表10.2.2-21
3.4 | 施工总承包服务费 |  | 3.4.1+3.4.2 |  | 见表10.2.2-21
3.4.1 | 其中 | 专业发包工程管理费 | ∑专业发包工程（暂估金额×费率） |  | 见表10.2.2-27
3.4.2 |  | 甲供材料设备管理费 | 甲供材料暂估金额×费率+甲供设备暂估金额×费率 |  | 见表10.2.2-27
4 | 规费 |  | (1.1+2.1.1)×30.63% | 9398.14
5 | 单列费用 |  | 单列费用
6 | 税金 |  | (1+2+3+4+计税不计费)×9% | 29676.22
7 | 下浮 |  | (1+2+3+4+5+6-不计税不计费不下浮-暂估材料)×0%
其中 | 甲供费（不计入造价） |  | 甲供材料费+甲供主材费+甲供设备费
招标控制价合计 |  |  | 1+2+3+4+5+6-7 | 359412

## 5_表10_2_2-16 分部分项工程清单与计价表
【表10.2.2-16】
分部分项工程清单与计价表
单位(专业)工程名称:场外-场外-消防水 | [5 empty] | 标段: |  |  | 第1页 共4页
序号 | 项目编码 | 项目名称 | 项目特征 | 计量 单位 | 工程量 | 金 额 (元) |  |  |  |  | 备注
[6 empty] | 综合单价 | 合价 | 其中
[8 empty] | 人工费 | 机械费 | 暂估价
|  | 场外消防水 |  |  |  |  | 296838.81 | 27969.01 | 2557.25
1 | 031001005001 | 铸铁管 | 1.安装部位：室外； 2.材质、规格：球墨铸铁给水管DN100； 3.连接形式：承插连接胶圈接口（含球墨铸铁管件）； 4.压力试验及冲洗设计要求：按施工验收规范要求。 | m | 349.67 | 175.81 | 61475.48 | 3119.06 | 45.46
2 | 031001005002 | 铸铁管 | 1.安装部位：室外； 2.材质、规格：球墨铸铁给水管DN150； 3.连接形式：承插连接胶圈接口（含球墨铸铁管件）； 4.压力试验及冲洗设计要求：按施工验收规范要求。 | m | 724.26 | 233.88 | 169389.93 | 8662.15 | 108.64
3 | 031001001001 | 镀锌钢管 | 1.安装部位：室内； 2.材质、规格：镀锌钢管DN100； 3.连接形式：管件沟槽连接（主材含沟槽管件）； 4.压力试验及冲洗设计要求：按施工验收规范要求。 | m | 92.31 | 106.16 | 9799.63 | 2579.14 | 83.08
4 | 030901001009 | 水喷淋钢管 | 1.安装部位：室内； 2.材质、规格：镀锌钢管DN150； 3.连接形式：管件沟槽连接（主材含沟槽管件）； 4.压力试验及冲洗设计要求：按施工验收规范要求。 | m | 47.91 | 164.41 | 7876.88 | 1589.17 | 169.12
本页小计 | [6 empty] | 248541.92 | 15949.52 | 406.3
【表10.2.2-16】
分部分项工程清单与计价表
单位(专业)工程名称:场外-场外-消防水 | [5 empty] | 标段: |  |  | 第2页 共4页
序号 | 项目编码 | 项目名称 | 项目特征 | 计量 单位 | 工程量 | 金 额 (元) |  |  |  |  | 备注
[6 empty] | 综合单价 | 合价 | 其中
[8 empty] | 人工费 | 机械费 | 暂估价
5 | 030901011001 | 室外消火栓 | 1.安装方式：室外地上式消火栓； 2.型号、规格：SS100/65-1.6（带底座）。 | 套 | 4 | 1080.69 | 4322.76 | 366.16 | 15.2
6 | 031003003001 | 焊接法兰阀门 | 1.阀门类型：法兰闸阀； 2.阀门材质：球墨铸铁壳体，铜芯； 3.规格、压力等级：Z41T-16 DN150； 4.连接形式：平焊法兰连接，DN150 1.6MPa。 | 个 | 3 | 1569.36 | 4708.08 | 305.73 | 66.33
7 | 031003011001 | 法兰 | 1.名称：平焊法兰； 2.规格、压力等级：DN150 1.6MPa； 3.连接形式：平焊连接。 | 副 | 3 | 407.29 | 1221.87 | 140.16 | 66.33
8 | 030901012001 | 消防水泵接合器 | 1.安装部位：室外地上式消防水泵接合器； 2.型号、规格：SQS-100-1.6。 | 套 | 1 | 1539.59 | 1539.59 | 197.54 | 4.07
9 | 030901004001 | 报警装置 | 1.名称：湿式自动喷水报警阀； 2.型号、规格：带压力开关 ZSFZX-100。 | 组 | 2 | 2351.34 | 4702.68 | 981.12 | 4.2
10 | 031002001013 | 管道支吊架 | 1.材质：型钢； 2.管架形式：一般管架。 | Kg | 339.61 | 15.82 | 5372.63 | 2346.71 | 312.44
11 | 031002001014 | 管道支吊架 | 1.名称：单管侧向抗震支架； 2.规格、型号：DN100； 3.具体做法按设计要求。 | 付 | 4 | 881.36 | 3525.44 | 455.52
12 | 031002001015 | 管道支吊架 | 1.名称：单管侧纵向抗震支架； 2.规格、型号：DN100； 3.具体做法按设计要求。 | 付 | 2 | 1248.75 | 2497.5 | 239.14
本页小计 | [6 empty] | 27890.55 | 5032.08 | 468.57
【表10.2.2-16】
分部分项工程清单与计价表
单位(专业)工程名称:场外-场外-消防水 | [5 empty] | 标段: |  |  | 第3页 共4页
序号 | 项目编码 | 项目名称 | 项目特征 | 计量 单位 | 工程量 | 金 额 (元) |  |  |  |  | 备注
[6 empty] | 综合单价 | 合价 | 其中
[8 empty] | 人工费 | 机械费 | 暂估价
13 | 031002001016 | 管道支吊架 | 1.名称：单管侧向抗震支架； 2.规格、型号：DN150； 3.具体做法按设计要求。 | 付 | 2 | 951.36 | 1902.72 | 227.76
14 | 031002001017 | 管道支吊架 | 1.名称：单管侧纵向抗震支架； 2.规格、型号：DN150； 3.具体做法按设计要求。 | 付 | 2 | 1310.75 | 2621.5 | 239.14
15 | 031201003003 | 金属结构刷油 | 1.除锈级别：手工除微锈； 2.油漆品种：红丹防锈漆、红色调和漆； 3.结构类型：一般管架； 4.涂刷遍数、漆膜厚度：除锈后刷防锈漆二遍、再刷调和漆二遍。 | m2 | 339.61 | 1.58 | 536.58 | 247.92 | 67.92
16 | 031201001003 | 管道刷油 | 1.油漆品种：明露镀锌管外壁刷调和漆； 2.涂刷遍数、漆膜厚度：二遍。 | m2 | 55.98 | 7.71 | 431.61 | 236.24
17 | 040101002003 | 挖沟槽土方 | 1.土壤类别：机械挖管沟土方，三类土，不装车； 2.挖土深度：1.5米以内，管沟顶二侧1米外弃土。 | m3 | 228.10 | 3.17 | 723.08 | 88.96 | 465.32
18 | 040101002004 | 挖沟槽土方 | 1.土壤类别：人工辅助机械挖管沟土方，三类土； 2.挖土深度：1.5米以内，管沟顶二侧1米外弃土。 | m3 | 25.34 | 35.66 | 903.62 | 696.34
本页小计 | [6 empty] | 7119.11 | 1736.36 | 533.24
【表10.2.2-16】
分部分项工程清单与计价表
单位(专业)工程名称:场外-场外-消防水 | [5 empty] | 标段: |  |  | 第4页 共4页
序号 | 项目编码 | 项目名称 | 项目特征 | 计量 单位 | 工程量 | 金 额 (元) |  |  |  |  | 备注
[6 empty] | 综合单价 | 合价 | 其中
[8 empty] | 人工费 | 机械费 | 暂估价
19 | 040103001001 | 回填方 | 1.密实度要求：机械填管沟土方，夯实； 2.填方材料品种：管沟开挖起挖土； 3.填方来源、运距：管沟顶二侧。 | m3 | 228.10 | 14.82 | 3380.44 | 2039.21 | 572.53
20 | 040103001002 | 回填方 | 1.密实度要求：人工填管沟土方，夯实； 2.填方材料品种：管沟开挖起挖土； 3.填方来源、运距：管沟顶二侧。 | m3 | 25.34 | 33.45 | 847.62 | 651.49
21 | 040504001001 | 砌筑井 | 1.砖砌阀门井，参照图集消火栓井（深型）施工，无铸铁爬梯，井深调整为1米、井盖采用重型复合盖板。 | 座 | 3 | 1507.35 | 4522.05 | 963.6 | 10.83
22 | 040503002001 | 混凝土支墩 | 1.预制混凝土构件制作 支墩^非泵送商品混凝土 C30。 | m3 | 1.35 | 675.14 | 911.44 | 86.51 | 0.82
23 | 041001001003 | 拆除路面 | 1.混凝土路面破路面； 2.混凝土修复路面。 | m2 | 8.00 | 453.21 | 3625.68 | 1510.24 | 564.96
本页小计 | [6 empty] | 13287.23 | 5251.05 | 1149.14
合计 | [6 empty] | 296838.81 | 27969.01 | 2557.25

## 5_表10_2_2-22 暂列金额明细表
【表10.2.2-22】
暂列金额明细表
工程名称:场外-消防水 |  |  | 标段: | 第1页 共1页
序号 | 项 目 名 称 | 计量单位 | 暂定金额(元) | 备注
1 | 标化工地增加费 | 项
2 | 优质工程增加费 | 项
3 | 其他暂列金额 | 项 | 15701.7 | 估算比例一般不高于5%
3.1 | 其他暂列金额 | 项 | 15701.7
合计 |  |  | 15701.7 | -

## 5_表10_2_2-23 材料（工程设备）暂估单价表
【表10.2.2-23】
材料（工程设备）暂估单价表
单位(专业)工程名称:场外-场外-消防水 |  |  |  | 标段: |  | 第1页 共1页
序号 | 材料（工程设备）名称、规格、型号 | 计量 单位 | 数量 | 单价 | 合价 | 备注
合计

## 5_表10_2_2-24 专业工程暂估价表
【表10.2.2-24】
专业工程暂估价表
单位(专业)工程名称:场外-场外-消防水 |  | 标段: | 第1页 共1页
序号 | 工 程 名 称 | 工程内容 | 暂估金额(元) | 备注
合计

## 5_表10_2_2-29 主要工日一览表
【表10.2.2-29】
主要工日一览表
工程名称:场外-消防水 |  |  | 标段: |  | 第1页 共1页
序号 | 工日名称（类别） | 单位 | 数 量 | 单价(元) | 合价（元） | 备注
1 | 一类人工 | 工日 | 25.749 | 135 | 3476.12
2 | 二类人工 | 工日 | 174.202 | 146 | 25433.49

## 5_表10_2_2-31 主要材料和工程设备一览表
【表10.2.2-31】
主要材料和工程设备一览表
工程名称:场外-消防水 |  |  |  | 标段: |  | 第1页 共1页
序号 | 名称、规格、型号 | 单位 | 数量 | 单价(元) | 合价（元） | 备注
1 | 型钢综合 | kg | 359.987 | 4.22 | 1519.51
2 | 酚醛调和漆各色 | kg | 15.839 | 10.62 | 168.21
3 | 酚醛防锈漆（各种颜色） | kg | 5.773 | 10.62 | 61.31
4 | 球墨铸铁给水管DN100 | m | 353.167 | 146.98 | 51909.19
5 | 球墨铸铁给水管DN150 | m | 727.881 | 192.72 | 140277.23
6 | 单管侧向抗震支架DN100 | 付 | 4 | 730 | 2920
7 | 单管侧向抗震支架DN150 | 付 | 2 | 800 | 1600
8 | 单管侧纵向抗震支架DN100 | 付 | 2 | 1090 | 2180
9 | 单管侧纵向抗震支架DN150 | 付 | 2 | 1152 | 2304
10 | 法兰阀门Z41T-16 DN150 | 个 | 3 | 1050 | 3150
11 | 平焊法兰DN150 1.6MPa | 片 | 6 | 146.59 | 879.53
12 | 沟槽法兰1.6MPa DN100 | 片 | 4 | 62.29 | 249.14
13 | 平焊法兰DN150 1.6MPa | 片 | 6 | 146.59 | 879.53
14 | 地上消火栓SS100/65-1.6 100 | 套 | 4 | 873 | 3492
15 | 消防水泵接合器SQS-100-1.6 | 套 | 1 | 1119 | 1119
16 | 湿式报警装置带压力开关 ZSFZX-100 | 套 | 2 | 1456 | 2912
17 | 镀锌焊接钢管DN150 | m | 47.239 | 103.1 | 4870.53
18 | 镀锌钢管DN100 | m | 91.018 | 60.96 | 5548.64
19 | 沟槽90°弯头 DN150 | 个 | 6 | 73.83 | 442.98
20 | 沟槽90°弯头 DN100 | 个 | 12 | 35.82 | 429.84
21 | 沟槽刚性接头 DN100 | 个 | 13 | 18.82 | 244.66
22 | 沟槽刚性接头 DN150 | 个 | 6 | 36.28 | 217.68
23 | 沟槽机械开孔三通 DN100 | 个 | 1 | 40.82 | 40.82

## 5_表10_2_2-32 主要机械台班一览表
【表10.2.2-32】
主要机械台班一览表
工程名称:场外-消防水 |  |  |  | 标段: | 第1页 共1页
序号 | 机械名称、规格、型号 | 单位 | 数 量 | 单价(元) | 合价（元） | 备注
1 | 履带式推土机105kW | 台班 | 0.039 | 844.14 | 32.92
2 | 轮胎式装载机2m3 | 台班 | 0.56 | 710.81 | 398.05
3 | 履带式单斗液压挖掘机1m3 | 台班 | 0.949 | 963.99 | 914.83
4 | 电动夯实机250N·m | 台班 | 18.232 | 31.48 | 573.94
5 | 手持式风动凿岩机 | 台班 | 0.296 | 12.61 | 3.73
6 | 汽车式起重机16t | 台班 | 0.075 | 914.85 | 68.61
7 | 载货汽车5t | 台班 | 0.296 | 407.35 | 120.58
8 | 平板拖车组40t | 台班 | 1 | 1124.28 | 1124.28
9 | 电动卷扬机-单筒慢速50kN | 台班 | 0.719 | 199.28 | 143.28
10 | 干混砂浆罐式搅拌机20000L | 台班 | 0.048 | 205.98 | 9.89
11 | 普通车床630×2000mm | 台班 | 0.211 | 78.02 | 16.46
12 | 立式钻床25mm | 台班 | 1.189 | 6.62 | 7.87
13 | 开孔机200mm | 台班 | 0.083 | 17.78 | 1.48
14 | 管子切断机150mm | 台班 | 0.425 | 32.61 | 13.86
15 | 管子切断套丝机159mm | 台班 | 0.068 | 24.35 | 1.66
16 | 电焊条烘干箱60×50×75cm3 | 台班 | 0.338 | 19.6 | 6.62
17 | 电动空气压缩机3m3/min | 台班 | 0.296 | 143.74 | 42.55
18 | 砂轮切割机φ500 | 台班 | 0.526 | 47.92 | 25.21
19 | 液压断管机 500mm | 台班 | 1.327 | 113 | 149.95
20 | 砂轮切割机 φ400 | 台班 | 0.344 | 26.83 | 9.23
21 | 混凝土振捣器插入式 | 台班 | 0.151 | 5.44 | 0.82
22 | 试压泵3MPa | 台班 | 0.482 | 20.91 | 10.08
23 | 滚槽机 | 台班 | 2.949 | 28.2 | 83.16
24 | 电焊机 （综合） | 台班 | 3.375 | 115 | 388.13
25 | 弧焊机 综合 | 台班 | 0.285 | 66.69 | 19.01

## 6_表10_2_2-13 【含单列】单位(专业)工程招标
【表10.2.2-13】
单位（专业）工程招标控制价费用表
工程名称:场外-场外-土建部分 |  |  | 标段: | 第1页 共1页
序号 | 费用名称 |  | 计算公式 | 金额 (元) | 备注
1 | 分部分项工程费 |  | ∑(分部分项工程量×综合单价） | 21670.46 | 见表10.2.2-16
1.1 | 其中 | 人工费+机械费 | ∑分部分项（定额人工费+定额机械费） | 3321.16
2 | 措施项目费 |  | （2.1+2.2） | 1568.23
2.1 | 施工技术措施项目费 |  | ∑(技措项目工程量×综合单价） | 1195.55 | 见表10.2.2-16
2.1.1 | 其中 | 人工费+机械费 | ∑技措项目（定额人工费+定额机械费） | 593.55
2.2 | 施工组织措施项目费 |  | (1.1+2.1.1)×9.52% | 372.68 | 见表10.2.2-20
2.2.1 | 其中 | 安全文明施工基本费 | (1.1+2.1.1)×9.52% | 372.68 | 见表10.2.2-20
3 | 其他项目费 |  | （3.1+3.2+3.3+3.4） | 1212.4
3.1 | 暂列金额 |  | 3.1.1+3.1.2+3.1.3 | 1212.4 | 见表10.2.2-21
3.1.1 | 其中 | 标化工地增加费 | 按招标文件规定额度列计 |  | 见表10.2.2-22
3.1.2 |  | 优质工程增加费 | 按招标文件规定额度列计 |  | 见表10.2.2-22
3.1.3 |  | 其他暂列金额 | 按招标文件规定额度列计 | 1212.4 | 见表10.2.2-22
3.2 | 暂估价 |  | 3.2.1+3.2.2+3.2.3 |  | 见表10.2.2-21
3.2.1 | 其中 | 材料（工程设备）暂估价 | 按招标文件规定额度列计 (或计入综合单价) |  | 见表10.2.2-23
3.2.2 |  | 专业工程暂估价 | 按招标文件规定额度列计 |  | 见表10.2.2-24
3.2.3 |  | 专项技术措施暂估价 | 按招标文件规定额度列计 |  | 见表10.2.2-25
3.3 | 计日工 |  | ∑计日工(暂估数量×综合单价） |  | 见表10.2.2-21
3.4 | 施工总承包服务费 |  | 3.4.1+3.4.2 |  | 见表10.2.2-21
3.4.1 | 其中 | 专业发包工程管理费 | ∑专业发包工程（暂估金额×费率） |  | 见表10.2.2-27
3.4.2 |  | 甲供材料设备管理费 | 甲供材料暂估金额×费率+甲供设备暂估金额×费率 |  | 见表10.2.2-27
4 | 规费 |  | (1.1+2.1.1)×25.78% | 1009.21
5 | 单列费用 |  | 单列费用
6 | 税金 |  | (1+2+3+4+计税不计费)×0%
7 | 下浮 |  | (1+2+3+4+5+6-不计税不计费不下浮-暂估材料)×0%
其中 | 甲供费（不计入造价） |  | 甲供材料费+甲供主材费+甲供设备费
招标控制价合计 |  |  | 1+2+3+4+5+6-7 | 25460

## 6_表10_2_2-16 分部分项工程清单与计价表
【表10.2.2-16】
分部分项工程清单与计价表
单位(专业)工程名称:场外-场外-土建部分 | [5 empty] | 标段: |  |  | 第1页 共1页
序号 | 项目编码 | 项目名称 | 项目特征 | 计量 单位 | 工程量 | 金 额 (元) |  |  |  |  | 备注
[6 empty] | 综合单价 | 合价 | 其中
[8 empty] | 人工费 | 机械费 | 暂估价
|  | [请输入分部名称,电子评标勿删] |  |  |  |  | 21670.46 | 3217.38 | 372.26
1 | 040101001001 | 挖一般土方 | 挖掘机挖土 不装车一、二类土 | m3 | 26.60 | 2.62 | 69.69 | 10.37 | 46.28
2 | 040202012001 | 块石 | 150厚块石 | m2 | 72.00 | 46.56 | 3352.32 | 456.48 | 68.4
3 | 040202011001 | 碎石 | 50厚碎石 | m2 | 72.00 | 14.32 | 1031.04 | 132.48 | 30.24
4 | 040203007001 | 水泥混凝土 | 180厚C25砼 | m2 | 72.00 | 106.68 | 7680.96 | 1159.2 | 105.84
5 | 010501001001 | 垫层 | C15混凝土垫层 | m3 | 1.10 | 588.18 | 647 | 112.24 | 8.56
6 | 010501002001 | 带形基础 | C30混凝土基础 | m3 | 3.04 | 608.54 | 1849.96 | 294.36 | 22.31
7 | 010504004001 | 挡土墙 | C30混凝土挡土墙 | m3 | 4.46 | 627.24 | 2797.49 | 504.25 | 33.63
8 | 010103001001 | 回填方 | 原水池借土回填 | m3 | 100.00 | 42.42 | 4242 | 548 | 57
本页小计 | [6 empty] | 21670.46 | 3217.38 | 372.26
合计 | [6 empty] | 21670.46 | 3217.38 | 372.26

## 6_表10_2_2-22 暂列金额明细表
【表10.2.2-22】
暂列金额明细表
工程名称:场外-土建部分 |  |  | 标段: | 第1页 共1页
序号 | 项 目 名 称 | 计量单位 | 暂定金额(元) | 备注
1 | 标化工地增加费 | 项
2 | 优质工程增加费 | 项
3 | 其他暂列金额 | 项 | 1212.4 | 估算比例一般不高于5%
3.1 | 其他暂列金额 | 项 | 1212.4
合计 |  |  | 1212.4 | -

## 6_表10_2_2-23 材料（工程设备）暂估单价表
【表10.2.2-23】
材料（工程设备）暂估单价表
单位(专业)工程名称:场外-场外-土建部分 |  |  |  | 标段: |  | 第1页 共1页
序号 | 材料（工程设备）名称、规格、型号 | 计量 单位 | 数量 | 单价 | 合价 | 备注
合计

## 6_表10_2_2-24 专业工程暂估价表
【表10.2.2-24】
专业工程暂估价表
单位(专业)工程名称:场外-场外-土建部分 |  | 标段: | 第1页 共1页
序号 | 工 程 名 称 | 工程内容 | 暂估金额(元) | 备注
合计

## 6_表10_2_2-29 主要工日一览表
【表10.2.2-29】
主要工日一览表
工程名称:场外-土建部分 |  |  | 标段: |  | 第1页 共1页
序号 | 工日名称（类别） | 单位 | 数 量 | 单价(元) | 合价（元） | 备注
1 | 一类人工 | 工日 | 4.137 | 135 | 558.5
2 | 二类人工 | 工日 | 22.413 | 146 | 3272.3

## 6_表10_2_2-31 主要材料和工程设备一览表
【表10.2.2-31】
主要材料和工程设备一览表
工程名称:场外-土建部分 |  |  |  | 标段: |  | 第1页 共1页
序号 | 名称、规格、型号 | 单位 | 数量 | 单价(元) | 合价（元） | 备注

## 6_表10_2_2-32 主要机械台班一览表
【表10.2.2-32】
主要机械台班一览表
工程名称:场外-土建部分 |  |  |  | 标段: | 第1页 共1页
序号 | 机械名称、规格、型号 | 单位 | 数 量 | 单价(元) | 合价（元） | 备注
1 | 履带式推土机105kW | 台班 | 0.004 | 844.14 | 3.38
2 | 履带式单斗液压挖掘机1m3 | 台班 | 0.045 | 963.99 | 43.38
3 | 钢轮内燃压路机8t | 台班 | 0.044 | 372.87 | 16.41
4 | 钢轮内燃压路机15t | 台班 | 0.144 | 570.43 | 82.14
5 | 电动夯实机250N·m | 台班 | 1.8 | 31.48 | 56.66
6 | 载货汽车4t | 台班 | 0.054 | 398.94 | 21.54
7 | 双锥反转出料混凝土搅拌机500L | 台班 | 0.653 | 232.58 | 151.87
8 | 木工圆锯机500mm | 台班 | 0.046 | 32.24 | 1.48
9 | 水泥混凝土真空吸水机 | 台班 | 0.251 | 16.92 | 4.25
10 | 混凝土振捣器平板式 | 台班 | 0.487 | 13.49 | 6.57
11 | 混凝土振捣器插入式 | 台班 | 1.433 | 5.44 | 7.8
12 | 汽车式起重机5t | 台班 | 0.014 | 387.31 | 5.42

## 7_表10_2_2-13 【含单列】单位(专业)工程招标
【表10.2.2-13】
单位（专业）工程预算价费用表
工程名称:场外-引入感恩楼配管部分 |  |  | 标段: | 第1页 共1页
序号 | 费用名称 |  | 计算公式 | 金额 (元) | 备注
1 | 分部分项工程费 |  | ∑(分部分项工程量×综合单价） | 114109.2 | 见表10.2.2-16
1.1 | 其中 | 人工费+机械费 | ∑分部分项（定额人工费+定额机械费） | 46837.8
2 | 措施项目费 |  | （2.1+2.2） | 5112.96
2.1 | 施工技术措施项目费 |  | ∑(技措项目工程量×综合单价） | 1577.2 | 见表10.2.2-16
2.1.1 | 其中 | 人工费+机械费 | ∑技措项目（定额人工费+定额机械费） | 368.59
2.2 | 施工组织措施项目费 |  | (1.1+2.1.1)×7.49% | 3535.76 | 见表10.2.2-20
2.2.1 | 其中 | 安全文明施工基本费 | (1.1+2.1.1)×7.1% | 3351.65 | 见表10.2.2-20
3 | 其他项目费 |  | （3.1+3.2+3.3+3.4） | 6684.07
3.1 | 暂列金额 |  | 3.1.1+3.1.2+3.1.3 | 6684.07 | 见表10.2.2-21
3.1.1 | 其中 | 标化工地增加费 | 按招标文件规定额度列计 |  | 见表10.2.2-22
3.1.2 |  | 优质工程增加费 | 按招标文件规定额度列计 |  | 见表10.2.2-22
3.1.3 |  | 其他暂列金额 | 按招标文件规定额度列计 | 6684.07 | 见表10.2.2-22
3.2 | 暂估价 |  | 3.2.1+3.2.2+3.2.3 |  | 见表10.2.2-21
3.2.1 | 其中 | 材料（工程设备）暂估价 | 按招标文件规定额度列计 (或计入综合单价) |  | 见表10.2.2-23
3.2.2 |  | 专业工程暂估价 | 按招标文件规定额度列计 |  | 见表10.2.2-24
3.2.3 |  | 专项技术措施暂估价 | 按招标文件规定额度列计 |  | 见表10.2.2-25
3.3 | 计日工 |  | ∑计日工(暂估数量×综合单价） |  | 见表10.2.2-21
3.4 | 施工总承包服务费 |  | 3.4.1+3.4.2 |  | 见表10.2.2-21
3.4.1 | 其中 | 专业发包工程管理费 | ∑专业发包工程（暂估金额×费率） |  | 见表10.2.2-27
3.4.2 |  | 甲供材料设备管理费 | 甲供材料暂估金额×费率+甲供设备暂估金额×费率 |  | 见表10.2.2-27
4 | 规费 |  | (1.1+2.1.1)×30.63% | 14459.32
5 | 单列费用 |  | 单列费用
6 | 税金 |  | (1+2+3+4+计税不计费)×9% | 12632.9
7 | 下浮 |  | (1+2+3+4+5+6-不计税不计费不下浮-暂估材料)×0%
其中 | 甲供费（不计入造价） |  | 甲供材料费+甲供主材费+甲供设备费
招标控制价合计 |  |  | 1+2+3+4+5+6-7 | 152998

## 7_表10_2_2-16 分部分项工程清单与计价表
【表10.2.2-16】
分部分项工程清单与计价表
单位(专业)工程名称:场外-引入感恩楼配管部分 | [5 empty] | 标段: |  |  | 第1页 共2页
序号 | 项目编码 | 项目名称 | 项目特征 | 计量 单位 | 工程量 | 金 额 (元) |  |  |  |  | 备注
[6 empty] | 综合单价 | 合价 | 其中
[8 empty] | 人工费 | 机械费 | 暂估价
|  | 电气引入感恩楼配管部分 |  |  |  |  | 48844.35 | 18411.9 | 5335.5
1 | 030411001012 | 配管 | 1.名称：线缆保护管； 2.材质、规格：镀锌钢管SC50； 3.配置形式：地埋敷设； 4.接地要求：按施工验收规范要求。 | m | 300.00 | 41.41 | 12423 | 2379 | 39
2 | 041001001004 | 拆除路面 | 1.混凝土路面破路面； 2.混凝土修复路面。 | m2 | 75.00 | 453.21 | 33990.75 | 14158.5 | 5296.5
3 | 040101002005 | 挖沟槽土方 | 1.人工挖沟槽土方三类土。 | m3 | 60.00 | 40.51 | 2430.6 | 1874.4
|  | 消防报警引入感恩楼配管部分 |  |  |  |  | 65264.85 | 21449.4 | 5389.5
4 | 030411001013 | 配管 | 1.名称：线缆保护管； 2.材质、规格：镀锌钢管SC20； 3.配置形式：地埋敷设； 4.接地要求：按施工验收规范要求。 | m | 150.00 | 16.31 | 2446.5 | 646.5
5 | 030411001014 | 配管 | 1.名称：线缆保护管； 2.材质、规格：镀锌钢管SC100； 3.配置形式：地埋敷设； 4.接地要求：按施工验收规范要求。 | m | 300.00 | 87.99 | 26397 | 4770 | 93
6 | 041001001005 | 拆除路面 | 1.混凝土路面破路面； 2.混凝土修复路面。 | m2 | 75.00 | 453.21 | 33990.75 | 14158.5 | 5296.5
7 | 040101002006 | 挖沟槽土方 | 1.人工挖沟槽土方三类土。 | m3 | 60.00 | 40.51 | 2430.6 | 1874.4
本页小计 | [6 empty] | 114109.2 | 39861.3 | 10725
【表10.2.2-16】
分部分项工程清单与计价表
单位(专业)工程名称:场外-引入感恩楼配管部分 | [5 empty] | 标段: |  |  | 第2页 共2页
序号 | 项目编码 | 项目名称 | 项目特征 | 计量 单位 | 工程量 | 金 额 (元) |  |  |  |  | 备注
[6 empty] | 综合单价 | 合价 | 其中
[8 empty] | 人工费 | 机械费 | 暂估价
合计 | [6 empty] | 114109.2 | 39861.3 | 10725

## 7_表10_2_2-22 暂列金额明细表
【表10.2.2-22】
暂列金额明细表
工程名称:引入感恩楼配管部分 |  |  | 标段: | 第1页 共1页
序号 | 项 目 名 称 | 计量单位 | 暂定金额(元) | 备注
1 | 标化工地增加费 | 项
2 | 优质工程增加费 | 项
3 | 其他暂列金额 | 项 | 6684.07 | 估算比例一般不高于5%
3.1 | 其他暂列金额 | 项 | 6684.07
合计 |  |  | 6684.07 | -

## 7_表10_2_2-23 材料（工程设备）暂估单价表
【表10.2.2-23】
材料（工程设备）暂估单价表
单位(专业)工程名称:场外-引入感恩楼配管部分 |  |  |  | 标段: |  | 第1页 共1页
序号 | 材料（工程设备）名称、规格、型号 | 计量 单位 | 数量 | 单价 | 合价 | 备注
合计

## 7_表10_2_2-24 专业工程暂估价表
【表10.2.2-24】
专业工程暂估价表
单位(专业)工程名称:场外-引入感恩楼配管部分 |  | 标段: | 第1页 共1页
序号 | 工 程 名 称 | 工程内容 | 暂估金额(元) | 备注
合计

## 7_表10_2_2-29 主要工日一览表
【表10.2.2-29】
主要工日一览表
工程名称:引入感恩楼配管部分 |  |  | 标段: |  | 第1页 共1页
序号 | 工日名称（类别） | 单位 | 数 量 | 单价(元) | 合价（元） | 备注
1 | 二类人工 | 工日 | 275.759 | 146 | 40260.81

## 7_表10_2_2-31 主要材料和工程设备一览表
【表10.2.2-31】
主要材料和工程设备一览表
工程名称:引入感恩楼配管部分 |  |  |  | 标段: |  | 第1页 共1页
序号 | 名称、规格、型号 | 单位 | 数量 | 单价(元) | 合价（元） | 备注
1 | 镀锌焊接钢管SC100 | m | 309 | 60.96 | 18837.26
2 | 镀锌焊接钢管SC20 | m | 154.5 | 9.63 | 1487.68
3 | 镀锌焊接钢管SC50 | m | 309 | 28.09 | 8681.05

## 7_表10_2_2-32 主要机械台班一览表
【表10.2.2-32】
主要机械台班一览表
工程名称:引入感恩楼配管部分 |  |  |  | 标段: | 第1页 共1页
序号 | 机械名称、规格、型号 | 单位 | 数 量 | 单价(元) | 合价（元） | 备注
1 | 轮胎式装载机2m3 | 台班 | 10.5 | 710.81 | 7463.51
2 | 手持式风动凿岩机 | 台班 | 5.55 | 12.61 | 69.99
3 | 载货汽车5t | 台班 | 5.55 | 407.35 | 2260.79
4 | 管子切断机150mm | 台班 | 0.63 | 32.61 | 20.54
5 | 电动弯管机108mm | 台班 | 1.26 | 87.71 | 110.51
6 | 电动空气压缩机3m3/min | 台班 | 5.55 | 143.74 | 797.76