## 表10_2_2-4 招标控制价扉页
【表10.2.2-4】
| 静脉产业园生态环境改造 |  |  |  | 工程
招标控制价
招标控制价 | (小写): | 12631444元
| (大写): | 壹仟贰佰陆拾叁万壹仟肆佰肆拾肆元整
招 标 人: |  |  | 造价咨询人:
| (单位盖章) |  |  | (单位资质专用章)
法定代表人 或其授权人: |  |  | 法定代表人 或其授权人:
| (签字或盖章) |  |  | (签字或盖章)
编 制 人: |  |  | 复 核 人:
| (造价工程师签字盖专用章) |  |  | (造价工程师签字盖专用章)
编制时间: |  |  | 复核时间:

## 表10_2_2-12 招标控制价费用表
【表10.2.2-12】
招标控制价费用表
工程名称:静脉产业园生态环境改造工程 |  |  |  |  | 第1页 共1页
序号 | 工程名称 | 金额(元) | 其中：（元） |  |  |  | 备注
|  |  | 暂估价 | 安全文明 施工基本费 | 规费 | 税金
1 | 土建工程 | 4942666 |  | 92912.82 | 262641.74 | 408110.02
1.1 | 6#车间(粪便资源化及膜处理车间) | 3364212 |  | 64879.48 | 183398.36 | 277778.96
1.2 | 5#车间（预处理车间） | 688530 |  | 13480.01 | 38104.69 | 56851.1
1.3 | 综合调节池 | 549188 |  | 9021.87 | 25502.61 | 45345.81
1.4 | 粪便渗滤液收集水池 | 300462 |  | 5140.33 | 14530.46 | 24808.8
1.5 | 除臭系统 | 40274 |  | 391.13 | 1105.62 | 3325.35
2 | 市政工程 | 6418088 |  | 122573.84 | 273602.31 | 529933.9
2.1 | 原厂区拆除 | 205092 |  | 8148.92 | 18189.56 | 16934.24
2.2 | 场外给排水 | 407347 |  | 4252.93 | 9493.14 | 33634.14
2.3 | 挡墙及边坡 | 230439 |  | 3339.99 | 7455.34 | 19027.06
2.4 | 填埋库区（二期填埋库区及二期调节池） | 2948779 |  | 45318.03 | 101156.31 | 243477.2
2.5 | 新建临时调节池 | 2626431 |  | 61513.97 | 137307.96 | 216861.26
3 | 安装工程 | 1270690 |  | 7870.05 | 35397.87 | 104919.36
3.1 | 预处理车间-给排水 | 13114 |  | 122.23 | 549.77 | 1082.77
3.2 | 粪便资源化及膜处理车间-给排水 | 41659 |  | 381.05 | 1713.87 | 3439.72
3.3 | 综合调节池和预处理车间-电气 | 112332 |  | 867.81 | 3903.24 | 9275.16
3.4 | 粪便资源化及膜处理车间-电气 | 300713 |  | 2537.83 | 11414.64 | 24829.54
3.5 | 总图电气 | 802872 |  | 3961.13 | 17816.35 | 66292.17
合计 |  | 12631444 |  | 223356.71 | 571641.92 | 1042963.28

## 1_表10_2_2-13 【不含单列】单位(专业)工程招
【表10.2.2-13】
单位（专业）工程招标控制价费用表
工程名称:土建工程-6#车间(粪便资源化及膜处理车间) |  |  | 标段: | 第1页 共1页
序号 | 费用名称 |  | 计算公式 | 金额 (元) | 备注
1 | 分部分项工程费 |  | ∑(分部分项工程量×综合单价） | 2265911.54 | 见表10.2.2-16
1.1 | 其中 | 人工费+机械费 | ∑分部分项（定额人工费+定额机械费） | 492343.98
2 | 措施项目费 |  | （2.1+2.2） | 490150
2.1 | 施工技术措施项目费 |  | ∑(技措项目工程量×综合单价） | 424487.98 | 见表10.2.2-16
2.1.1 | 其中 | 人工费+机械费 | ∑技措项目（定额人工费+定额机械费） | 219053.84
2.2 | 施工组织措施项目费 |  | (1.1+2.1.1)×9.23% | 65662.02 | 见表10.2.2-20
2.2.1 | 其中 | 安全文明施工基本费 | (1.1+2.1.1)×9.12% | 64879.48 | 见表10.2.2-20
3 | 其他项目费 |  | （3.1+3.2+3.3+3.4） | 146973
3.1 | 暂列金额 |  | 3.1.1+3.1.2+3.1.3 | 146973 | 见表10.2.2-21
3.1.1 | 其中 | 标化工地增加费 | 按招标文件规定额度列计 |  | 见表10.2.2-22
3.1.2 |  | 优质工程增加费 | 按招标文件规定额度列计 |  | 见表10.2.2-22
3.1.3 |  | 其他暂列金额 | 按招标文件规定额度列计 | 146973 | 见表10.2.2-22
3.2 | 暂估价 |  | 3.2.1+3.2.2+3.2.3 |  | 见表10.2.2-21
3.2.1 | 其中 | 材料（工程设备）暂估价 | 按招标文件规定额度列计 (或计入综合单价) |  | 见表10.2.2-23
3.2.2 |  | 专业工程暂估价 | 按招标文件规定额度列计 |  | 见表10.2.2-24
3.2.3 |  | 专项技术措施暂估价 | 按招标文件规定额度列计 |  | 见表10.2.2-25
3.3 | 计日工 |  | ∑计日工(暂估数量×综合单价） |  | 见表10.2.2-21
3.4 | 施工总承包服务费 |  | 3.4.1+3.4.2 |  | 见表10.2.2-21
3.4.1 | 其中 | 专业发包工程管理费 | ∑专业发包工程（暂估金额×费率） |  | 见表10.2.2-27
3.4.2 |  | 甲供材料设备管理费 | 甲供材料暂估金额×费率+甲供设备暂估金额×费率 |  | 见表10.2.2-27
4 | 规费 |  | (1.1+2.1.1)×25.78% | 183398.36
5 | 税金 |  | (1+2+3+4)×9% | 277778.96
招标控制价合计 |  |  | 1+2+3+4+5 | 3364212

## 1_表10_2_2-16 分部分项工程清单与计价表
【表10.2.2-16】
分部分项工程清单与计价表
单位(专业)工程名称:土建工程-6#车间(粪便资源化及膜处理车间) | [5 empty] | 标段: |  |  | 第1页 共17页
序号 | 项目编码 | 项目名称 | 项目特征 | 计量 单位 | 工程量 | 金 额 (元) |  |  |  |  | 备注
[6 empty] | 综合单价 | 合价 | 其中
[8 empty] | 人工费 | 机械费 | 暂估价
|  | A 土石方工程 |  |  |  |  | 53292.84 | 10632.39 | 33527.25
1 | 010101004001 | 挖基坑土方 | 1.土壤类别：三类土 2.挖土深度：4M 内 | m3 | 1614.73 | 7.16 | 11561.47 | 4731.16 | 4811.9
2 | 010101003001 | 挖沟槽土方 | 1.土壤类别：三类土 2.挖土深度：4M 内 | m3 | 468.61 | 7.16 | 3355.25 | 1373.03 | 1396.46
3 | 010102003001 | 挖基坑石方 | 1.岩石类别：次坚石，工程量暂定，按实结算 | m3 | 500.00 | 37.17 | 18585 | 2980 | 12470
4 | 010103001001 | 回填方 | 1.密实度要求：满足设计要求 2.填方来源、运距：原有土方 | m3 | 2002.57 | 2.3 | 4605.91 | 1021.31 | 2663.42
5 | 010103002001 | 余方弃置 | 1.废弃料品种：弃土 2.运距：施工单位自行考虑 | m3 | 80.77 | 21.05 | 1700.21 | 71.89 | 1350.47
6 | 010103002002 | 余方弃置 | 1.废弃料品种：石方，工程量暂定，按实结算 2.运距：由施工单位自行考虑 | m3 | 500.00 | 26.97 | 13485 | 455 | 10835
|  | D 砌筑工程 |  |  |  |  | 253129.89 | 54673.72 | 985.35
7 | 010401001001 | 砖基础 | 1.砖品种、规格、强度等级：MU20混凝土实心砖 2.砂浆强度等级：M10水泥砂浆 3.防潮层材料种类：60mm厚C20细石混凝土 | m3 | 46.80 | 554.93 | 25970.72 | 5432.08 | 128.23
本页小计 | [6 empty] | 79263.56 | 16064.47 | 33655.48
【表10.2.2-16】
分部分项工程清单与计价表
单位(专业)工程名称:土建工程-6#车间(粪便资源化及膜处理车间) | [5 empty] | 标段: |  |  | 第2页 共17页
序号 | 项目编码 | 项目名称 | 项目特征 | 计量 单位 | 工程量 | 金 额 (元) |  |  |  |  | 备注
[6 empty] | 综合单价 | 合价 | 其中
[8 empty] | 人工费 | 机械费 | 暂估价
8 | 010401003001 | 实心砖墙 | 1.砖品种、规格、强度等级：MU20混凝土实心砖150厚 2.墙体类型：酸罐设备基础墙 3.砂浆强度等级、配合比：M10水泥砂浆 | m3 | 0.76 | 636.87 | 484.02 | 155.82 | 1.6
9 | 010401004001 | 多孔砖墙 | 1.砖品种、规格、强度等级：MU10烧结页岩多孔砖 2.墙体类型：内墙 3.砂浆强度等级、配合比：M7.5混合砂浆 | m3 | 216.74 | 536.86 | 116359.04 | 25900.43 | 435.65
10 | 010401004002 | 多孔砖墙 | 1.砖品种、规格、强度等级：MU10烧结页岩多孔砖 2.墙体类型：外墙 3.砂浆强度等级、配合比：M7.5水泥砂浆 | m3 | 130.60 | 536.86 | 70113.92 | 15606.7 | 262.51
11 | 010401004003 | 多孔砖墙 | 1.砖品种、规格、强度等级：MU10烧结页岩多孔砖 2.墙体类型：卫生间墙体 3.砂浆强度等级、配合比：M10水泥砂浆 | m3 | 14.05 | 539.98 | 7586.72 | 1678.98 | 28.24
12 | 010404001001 | 垫层 | 1.300mm砂土(压实) | m3 | 10.11 | 365.1 | 3691.16 | 554.33 | 12.13
13 | 010404001002 | 垫层 | 1.地面150厚碎石垫层 | m3 | 97.49 | 296.69 | 28924.31 | 5345.38 | 116.99
|  | E 混凝土及钢筋混凝土工程 |  |  |  |  | 932776.51 | 102652.71 | 8129.57
本页小计 | [6 empty] | 227159.17 | 49241.64 | 857.12
【表10.2.2-16】
分部分项工程清单与计价表
单位(专业)工程名称:土建工程-6#车间(粪便资源化及膜处理车间) | [5 empty] | 标段: |  |  | 第3页 共17页
序号 | 项目编码 | 项目名称 | 项目特征 | 计量 单位 | 工程量 | 金 额 (元) |  |  |  |  | 备注
[6 empty] | 综合单价 | 合价 | 其中
[8 empty] | 人工费 | 机械费 | 暂估价
14 | 010501001001 | 垫层 | 1.混凝土种类：商品混凝土（地面80厚混凝土垫层） 2.混凝土强度等级：C15 | m3 | 52.00 | 509.22 | 26479.44 | 2346.24 | 36.92
15 | 010501001002 | 垫层 | 1.混凝土种类：商品混凝土 2.混凝土强度等级：C20 | m3 | 92.55 | 535.48 | 49558.67 | 4175.86 | 65.71
16 | 010501003001 | 独立基础 | 1.混凝土种类：商品混凝土 2.混凝土强度等级：C30 | m3 | 150.99 | 555.05 | 83807 | 4007.27 | 40.77
17 | 010501006001 | 设备基础 | 1.混凝土种类：商品混凝土 2.混凝土强度等级：C30 | m3 | 75.93 | 555.05 | 42144.95 | 2015.18 | 20.5
18 | 010501006002 | 设备坑（杯型） | 1.混凝土种类：商品混凝土 2.混凝土强度等级：C30/P6 | m3 | 20.25 | 571.87 | 11580.37 | 537.44 | 5.47
19 | 010501006003 | 设备基础 | 1.部位：酸罐设备基础 2.混凝土种类：商品混凝土 3.混凝土强度等级：C40 | m3 | 4.80 | 599.49 | 2877.55 | 127.39 | 1.3
20 | 010502001001 | 矩形柱 | 1.混凝土类别：商品混凝土 2.混凝土强度等级：C30 | m3 | 76.82 | 645.96 | 49622.65 | 7428.49 | 35.34
21 | 010502002001 | 构造柱 | 1.混凝土类别：商品混凝土 2.混凝土强度等级：C25 | m3 | 30.11 | 695.7 | 20947.53 | 4940.75 | 20.78
22 | 010503001001 | 基础梁 | 1.混凝土类别：商品混凝土 2.混凝土强度等级：C30 | m3 | 50.12 | 562.37 | 28185.98 | 1502.6 | 23.06
23 | 010503002001 | 矩形梁 | 1.混凝土类别：商品混凝土 2.混凝土强度等级：C30 | m3 | 94.43 | 575.09 | 54305.75 | 3819.69 | 43.44
24 | 010503002002 | 矩形梁(斜梁) | 1.混凝土类别：商品混凝土 2.混凝土强度等级：C30 | m3 | 43.95 | 580.73 | 25523.08 | 1897.32 | 20.22
本页小计 | [6 empty] | 395032.97 | 32798.23 | 313.51
【表10.2.2-16】
分部分项工程清单与计价表
单位(专业)工程名称:土建工程-6#车间(粪便资源化及膜处理车间) | [5 empty] | 标段: |  |  | 第4页 共17页
序号 | 项目编码 | 项目名称 | 项目特征 | 计量 单位 | 工程量 | 金 额 (元) |  |  |  |  | 备注
[6 empty] | 综合单价 | 合价 | 其中
[8 empty] | 人工费 | 机械费 | 暂估价
25 | 010503004001 | 圈梁 | 1.混凝土类别：商品混凝土 2.混凝土强度等级：C25 | m3 | 1.00 | 636.32 | 636.32 | 110.1 | 0.69
26 | 010504001001 | 直形墙 | 1.混凝土类别：商品混凝土 2.混凝土强度等级：C30/P6 | m3 | 5.65 | 604.07 | 3413 | 313.41 | 2.6
27 | 010503005001 | 过梁 | 1.混凝土类别：商品混凝土 2.混凝土强度等级：C25 | m3 | 0.45 | 636.32 | 286.34 | 49.55 | 0.31
28 | 010505003001 | 平板（坡屋面板） | 1.混凝土类别：商品混凝土 2.混凝土强度等级：C30 | m3 | 117.11 | 597.06 | 69921.7 | 6007.74 | 96.03
29 | 010505007001 | 天沟(檐沟）、挑檐板 | 1.混凝土类别：商品混凝土 2.混凝土强度等级：C30 | m3 | 5.09 | 644.48 | 3280.4 | 460.34 | 9.11
30 | 010505008001 | 雨篷、悬挑板、阳台板 | 1.混凝土类别：商品混凝土 2.混凝土强度等级：C30 | m3 | 7.46 | 629.58 | 4696.67 | 582.92 | 4.92
31 | 010507001001 | 散水 | 1.600宽散水，详12J003 1B/A1 | m2 | 75.58 | 98.39 | 7436.32 | 1897.06 | 30.23
32 | 010507001002 | 坡道 | 1.C15混凝土坡道 2.水泥面层礓蹉坡道 | m2 | 87.84 | 216.86 | 19048.98 | 7654.38 | 43.92
33 | 010507005001 | 扶手、压顶 | 1.混凝土类别：商品混凝土 2.混凝土强度等级：C25 | m3 | 0.23 | 700.15 | 161.03 | 36.45 | 0.16
34 | 010507007001 | 其他构件 | 1.混凝土种类：商品混凝土 2.混凝土强度等级：C25 | m3 | 2.17 | 742.61 | 1611.46 | 379.75 | 1.5
35 | 010508001001 | 后浇带 | 1.混凝土类别：后浇带 2.混凝土强度等级：C35 3.部位：板 | m3 | 2.24 | 614.83 | 1377.22 | 98 | 3.27
本页小计 | [6 empty] | 111869.44 | 17589.7 | 192.74
【表10.2.2-16】
分部分项工程清单与计价表
单位(专业)工程名称:土建工程-6#车间(粪便资源化及膜处理车间) | [5 empty] | 标段: |  |  | 第5页 共17页
序号 | 项目编码 | 项目名称 | 项目特征 | 计量 单位 | 工程量 | 金 额 (元) |  |  |  |  | 备注
[6 empty] | 综合单价 | 合价 | 其中
[8 empty] | 人工费 | 机械费 | 暂估价
36 | 010508001002 | 后浇带 | 1.混凝土类别：后浇带 2.混凝土强度等级：C35 3.部位：梁 | m3 | 0.26 | 614.83 | 159.86 | 11.38 | 0.38
37 | 010515001001 | 现浇构件钢筋 | 1.箍筋 带肋钢筋 HRB400以内 直径（mm以内）10 | t | 0.792 | 5729.04 | 4537.4 | 964.24 | 47.4
38 | 010515001002 | 现浇构件钢筋 | 1.现浇构件带肋钢筋 HRB400以内 直径（mm以内）10 | t | 34.115 | 4922.31 | 167924.61 | 20876.33 | 837.86
39 | 010515001003 | 现浇构件钢筋 | 1.现浇构件带肋钢筋 HRB400以内 直径（mm以内）18 | t | 41.532 | 4792.81 | 199054.98 | 21887.78 | 3081.67
40 | 010515001004 | 现浇构件钢筋 | 1.现浇构件带肋钢筋 HRB400以内 直径（mm以内）25 | t | 7.951 | 4559.92 | 36255.92 | 2878.82 | 479.76
41 | 010516002001 | 预埋铁件 | 1.预埋铁件 25kg/块以内 | t | 1.412 | 10740.63 | 15165.77 | 3976.55 | 2716.07
42 | 010516003001 | 机械连接 | 1.电渣压力焊接 直径（mm以内）18 | 个 | 170 | 6.39 | 1086.3 | 673.2 | 193.8
43 | 010516003002 | 机械连接 | 1.电渣压力焊接 直径（mm以内）32 | 个 | 190 | 7.61 | 1445.9 | 889.2 | 252.7
44 | 010516003003 | 机械连接 | 1.直螺纹钢筋接头 直径（mm以内）25 | 个 | 24 | 10.14 | 243.36 | 107.28 | 13.68
|  | F 金属结构工程 |  |  |  |  | 9312.65 | 3063.46
45 | 010607005001 | 砌块墙钢丝网加固 | 1.墙面挂钢丝网 | m2 | 679.26 | 13.71 | 9312.65 | 3063.46
|  | G 木结构工程 |  |  |  |  | 10016.04 | 2976.19
本页小计 | [6 empty] | 435186.75 | 55328.24 | 7623.32
【表10.2.2-16】
分部分项工程清单与计价表
单位(专业)工程名称:土建工程-6#车间(粪便资源化及膜处理车间) | [5 empty] | 标段: |  |  | 第6页 共17页
序号 | 项目编码 | 项目名称 | 项目特征 | 计量 单位 | 工程量 | 金 额 (元) |  |  |  |  | 备注
[6 empty] | 综合单价 | 合价 | 其中
[8 empty] | 人工费 | 机械费 | 暂估价
46 | 010703001001 | 屋面木基层 | 坡屋面: 1.挂瓦条L30X30(中距按瓦材规格) 2.顺水条-25X30(中距500) | m2 | 1144.69 | 8.75 | 10016.04 | 2976.19
|  | H 门窗工程 |  |  |  |  | 101283.6 | 7031.84 | 62.4
47 | 010801004001 | 木质防火门 | 1.门代号及洞口尺寸：FM甲1024:1000*2400 2.门框、扇材质：甲级木质防火门，含闭门器等五金配件 | 樘 | 3 | 1054.16 | 3162.48 | 285
48 | 010802003001 | 钢质防火门 | 1.门代号及洞口尺寸：FM甲1021:1000*2100 2.门框、扇材质：甲级钢质防火门，含闭门器等五金配件 | 樘 | 1 | 1367.82 | 1367.82 | 66.24
49 | 010802003002 | 钢质防火门 | 1.门代号及洞口尺寸：FM甲2427:2400*2700 2.门框、扇材质：甲级钢质防火门，含闭门器、顺位器等五金配件 | 樘 | 1 | 4111.88 | 4111.88 | 203.25
50 | 010802003003 | 钢质防火门 | 1.门代号及洞口尺寸：FM丙2427:2400*2700 2.门框、扇材质：丙级钢质防火门，含闭门器、顺位器等五金配件 | 樘 | 1 | 3755.35 | 3755.35 | 203.25
51 | 010802001001 | 金属（塑钢）门 | 1.门代号及洞口尺寸：M1021:1000*2100 2.门框、扇材质：普通铝合金平开门 | 樘 | 3 | 879.02 | 2637.06 | 123.48
本页小计 | [6 empty] | 25050.63 | 3857.41
【表10.2.2-16】
分部分项工程清单与计价表
单位(专业)工程名称:土建工程-6#车间(粪便资源化及膜处理车间) | [5 empty] | 标段: |  |  | 第7页 共17页
序号 | 项目编码 | 项目名称 | 项目特征 | 计量 单位 | 工程量 | 金 额 (元) |  |  |  |  | 备注
[6 empty] | 综合单价 | 合价 | 其中
[8 empty] | 人工费 | 机械费 | 暂估价
52 | 010802001002 | 金属（塑钢）门 | 1.门代号及洞口尺寸：M1024:1000*2400 2.门框、扇材质：普通铝合金平开门 | 樘 | 5 | 1004.6 | 5023 | 235.2
53 | 010802001003 | 金属（塑钢）门 | 1.门代号及洞口尺寸：MLC2627:2600*2700 2.门框、扇材质：普通铝合金平开门，普通铝合金推拉窗 | 樘 | 1 | 2335.81 | 2335.81 | 113.96
54 | 010802004001 | 防盗门 | 1.门代号及洞口尺寸：M1527：1500*2700 2.门框、扇材质：钢质大门 | 樘 | 2 | 2984.24 | 5968.48 | 283.02 | 2.34
55 | 010802004002 | 防盗门 | 1.门代号及洞口尺寸：M2427：2400*2700 2.门框、扇材质：钢质大门 | 樘 | 3 | 4774.79 | 14324.37 | 679.23 | 5.64
56 | 010803001001 | 金属卷帘（闸）门 | 1.金属卷帘门安装 高3m以上 2.电动装置安装 | 樘 | 3 | 6320.23 | 18960.69 | 2894.37 | 54.42
57 | 010807001001 | 金属（塑钢、断桥）窗 | 1.框、扇材质：普通铝合金推拉窗 | m2 | 97.20 | 296.56 | 28825.63 | 1556.17
58 | 010807003001 | 金属百叶窗 | 1.框、扇材质：防雨百叶，详05J624-1(P29) | m2 | 23.40 | 462.01 | 10811.03 | 388.67
|  | J 屋面及防水工程 |  |  |  |  | 305319.8 | 67868.68 | 1598.55
59 | 010901001001 | 瓦屋面 | 坡屋面: 1.深灰色块瓦（含脊瓦） | m2 | 1144.69 | 37.89 | 43372.3 | 10325.1 | 11.45
本页小计 | [6 empty] | 129621.31 | 16475.72 | 73.85
【表10.2.2-16】
分部分项工程清单与计价表
单位(专业)工程名称:土建工程-6#车间(粪便资源化及膜处理车间) | [5 empty] | 标段: |  |  | 第8页 共17页
序号 | 项目编码 | 项目名称 | 项目特征 | 计量 单位 | 工程量 | 金 额 (元) |  |  |  |  | 备注
[6 empty] | 综合单价 | 合价 | 其中
[8 empty] | 人工费 | 机械费 | 暂估价
60 | 010902003001 | 屋面刚性层 | 坡屋面： 1.50厚C25细石防水混凝土面层(内配φ6@150双向钢筋网,与屋面板预埋φ10钢筋头绑牢坡屋面) 2.10厚低强度等级砂浆隔离层 3.20厚1:3水泥砂浆找平层 | m2 | 1144.69 | 108.75 | 124485.04 | 36607.19 | 1396.52
61 | 010902001001 | 屋面卷材防水 | 坡屋面: 1.3厚高聚物改性沥青防水卷材+2厚聚氨酯防水涂料复合防水层，坡度25° | m2 | 1146.30 | 82.89 | 95016.81 | 9949.88
62 | 010902002001 | 屋面涂膜防水 | 天沟： 1.浅色反光涂料 | m2 | 155.10 | 3.28 | 508.73 | 203.18
63 | 010902003002 | 屋面刚性层 | 天沟: 1.20厚1:3水泥砂浆保护层（编织钢丝网片一层）缝内嵌防水油膏 2.20厚1:3水泥砂浆找平层兼找坡 | m2 | 43.86 | 72.37 | 3174.15 | 968.43 | 43.42
64 | 010902001002 | 屋面卷材防水 | 天沟: 1.3厚高聚物改性沥青防水卷材+2厚聚氨酯防水涂料复合防水层 | m2 | 155.10 | 81.26 | 12603.43 | 1139.99
65 | 010902001003 | 屋面卷材防水 | 天沟: 1.附加防水卷材一道 | m2 | 110.60 | 35.51 | 3927.41 | 362.77
本页小计 | [6 empty] | 239715.57 | 49231.44 | 1439.94
【表10.2.2-16】
分部分项工程清单与计价表
单位(专业)工程名称:土建工程-6#车间(粪便资源化及膜处理车间) | [5 empty] | 标段: |  |  | 第9页 共17页
序号 | 项目编码 | 项目名称 | 项目特征 | 计量 单位 | 工程量 | 金 额 (元) |  |  |  |  | 备注
[6 empty] | 综合单价 | 合价 | 其中
[8 empty] | 人工费 | 机械费 | 暂估价
66 | 010902003003 | 屋面刚性层 | 雨蓬： 1.20厚1:2水泥砂浆(编织钢丝网片一层) 2.10厚M5低强度等级砂浆隔离层 3.最薄处20厚1:3水泥砂浆1%找坡层 | m2 | 34.58 | 84.69 | 2928.58 | 990.37 | 44.26
67 | 010902001004 | 屋面卷材防水 | 雨篷: 1.1.2厚聚氯乙烯（PVC）防水卷材（附加一道1.2厚聚氯乙烯防水卷材） | m2 | 68.03 | 42.1 | 2864.06 | 312.26
68 | 010902008001 | 屋面变形缝 | 1.止水带材料种类：350宽3厚止水钢板 | m | 19.66 | 65.55 | 1288.71 | 327.14 | 17.1
69 | 010903003001 | 墙面砂浆防水(防潮） | 1.砖基础立面防水砂浆防潮层 | m2 | 390.00 | 29.01 | 11313.9 | 4485 | 85.8
70 | 010904004001 | 楼（地）面变形缝 | 1.建筑油膏嵌缝 | m | 498.27 | 7.7 | 3836.68 | 2197.37
|  | L 楼地面装饰工程 |  |  |  |  | 123787.02 | 40059.56 | 2675.78
71 | 011101003001 | 细石混凝土楼地面 | 地1： 1.50厚C25细石混凝土,表面撒1:1水泥砂子随打随抹光表面涂密封固化剂 2.素水泥浆结合层一道(内掺建筑胶) | m2 | 119.10 | 47.38 | 5642.96 | 1865.11 | 7.15
72 | 011102003001 | 块料楼地面 | 地2： 1.9.0厚防滑地砖,纯水泥浆擦缝 2.20厚1:2干拌水泥砂浆结合层 3.20厚1:2.5水泥砂浆找平层 4.水泥浆一道(内掺建筑胶) | m2 | 129.41 | 171.59 | 22205.46 | 5898.51 | 56.94
本页小计 | [6 empty] | 50080.35 | 16075.76 | 211.25
【表10.2.2-16】
分部分项工程清单与计价表
单位(专业)工程名称:土建工程-6#车间(粪便资源化及膜处理车间) | [5 empty] | 标段: |  |  | 第10页 共17页
序号 | 项目编码 | 项目名称 | 项目特征 | 计量 单位 | 工程量 | 金 额 (元) |  |  |  |  | 备注
[6 empty] | 综合单价 | 合价 | 其中
[8 empty] | 人工费 | 机械费 | 暂估价
73 | 011101005001 | 自流坪楼地面 | 地3： 1.2.5厚环氧地坪漆(包括滚涂面漆(色漆)2遍,批补环氧腻子≥1遍,刮环氧砂浆≥1遍,滚涂环氧封闭底漆2遍,打磨清洁混凝土地坪基层(至符合规范要求允许偏差范围内)) | m2 | 323.36 | 74.58 | 24116.19 | 10557.7 | 1286.97
74 | 011101006001 | 平面砂浆找平层 | 地3： 1.50厚C25细石混凝土(内配φ10@200钢筋网),表面撒1:1水泥砂子随打随磨平 2.30厚(最薄处)C25细石混凝土1%坡向排水沟 3.水泥砂浆一道 | m2 | 323.36 | 132.25 | 42764.36 | 11291.73 | 455.94
75 | 011002004001 | 玻璃钢防腐面层 | 地4： 1.1厚环氧玻璃磷片涂料 2.2厚环氧玻璃钢 3.环氧打底料一道 | m2 | 44.36 | 69.75 | 3094.11 | 1887.52 | 176.55
76 | 011108004001 | 水泥砂浆零星项目 | 地4： 1.最薄处50厚C30混凝土强度达标后喷砂打磨处理并找坡 | m2 | 32.62 | 43.67 | 1424.52 | 462.55 | 1.96
77 | 011104004001 | 防静电活动地板 | 地5： 1.250mm高活动防静电地板(位置样式详装修图) 面层涂刷地板漆 2.20厚1:2.5水泥砂浆压实赶光 | m2 | 44.48 | 213.27 | 9486.25 | 1413.57 | 9.79
本页小计 | [6 empty] | 80885.43 | 25613.07 | 1931.21
【表10.2.2-16】
分部分项工程清单与计价表
单位(专业)工程名称:土建工程-6#车间(粪便资源化及膜处理车间) | [5 empty] | 标段: |  |  | 第11页 共17页
序号 | 项目编码 | 项目名称 | 项目特征 | 计量 单位 | 工程量 | 金 额 (元) |  |  |  |  | 备注
[6 empty] | 综合单价 | 合价 | 其中
[8 empty] | 人工费 | 机械费 | 暂估价
78 | 011101006002 | 平面砂浆找平层 | 地5： 1.20厚1:2.5水泥砂浆压实赶光 2.水泥砂浆一道 | m2 | 44.48 | 25.65 | 1140.91 | 459.92 | 9.79
79 | 011108004002 | 水泥砂浆零星项目 | 地沟1/2： 1.30厚C25细石混凝土找平 2.水泥砂浆一道 | m2 | 27.57 | 35.05 | 966.33 | 402.52 | 0.83
80 | 011101005002 | 自流坪楼地面 | 地沟1： 1.2.5厚环氧地坪漆 详见地沟1做法 | m2 | 142.45 | 61.72 | 8792.01 | 4008.54 | 638.18
81 | 011002004002 | 玻璃钢防腐面层 | 地沟2： 1.1厚环氧玻璃磷片涂料 2.2厚环氧玻璃钢 3.环氧打底料一道 | m2 | 6.43 | 69.75 | 448.49 | 273.6 | 25.59
82 | 011105001001 | 水泥砂浆踢脚线 | 踢1： 1.1厚建筑胶水泥(掺色)面层(面层通内墙涂料三遍) 2.6厚1:2.5水泥砂浆抹面压光赶实 3.5厚1:3水泥砂浆底层,扫毛或划出纹道 4.3厚界面剂抹基底刮糙(抹前用水喷湿墙面) | m2 | 2.98 | 69.4 | 206.81 | 125.88 | 0.8
本页小计 | [6 empty] | 11554.55 | 5270.46 | 675.19
【表10.2.2-16】
分部分项工程清单与计价表
单位(专业)工程名称:土建工程-6#车间(粪便资源化及膜处理车间) | [5 empty] | 标段: |  |  | 第12页 共17页
序号 | 项目编码 | 项目名称 | 项目特征 | 计量 单位 | 工程量 | 金 额 (元) |  |  |  |  | 备注
[6 empty] | 综合单价 | 合价 | 其中
[8 empty] | 人工费 | 机械费 | 暂估价
83 | 011105003001 | 块料踢脚线 | 踢2： 1.9厚地砖面层(面层材料具体详装修图) 2.5聚合物水泥砂浆结合层 3.15厚1:3水泥砂浆找平 | m2 | 18.89 | 185.21 | 3498.62 | 1412.41 | 5.29
|  | M 墙、柱面装饰与隔断、幕墙工程 |  |  |  |  | 206690.57 | 96179.57 | 820.68
84 | 011201001001 | 墙面一般抹灰 | 内墙1: 1.8厚1:3水泥砂浆粉平拉毛掺5%防水剂 2.9厚1:0.5:4水泥石灰膏砂浆打底扫毛 | m2 | 1982.55 | 32.49 | 64413.05 | 32771.55 | 416.34
85 | 011201002001 | 墙面装饰抹灰 | 内墙1： 1.3厚专用界面剂甩毛(用于混凝土墙体或加气砌块) | m2 | 297.38 | 6.5 | 1932.97 | 1243.05
86 | 011201001002 | 墙面一般抹灰 | 内墙2： 1.8厚聚合物水泥防水砂浆 2.6厚1:2.5水泥砂浆分层压实抹平 3.12厚1:3水泥砂浆分层抹平 4.3厚专用界面剂甩毛 | m2 | 197.39 | 58.23 | 11494.02 | 5232.81 | 61.19
87 | 011201001003 | 墙面一般抹灰 | 内墙3： 1.素水泥浆一道(内掺建筑胶) 2.6厚1:2.5水泥砂浆抹平 3.9厚1:3水泥砂浆打底扫毛或划出道纹掺3~5%防水剂 4.界面剂一道 | m2 | 133.46 | 40.28 | 5375.77 | 2948.13 | 24.02
本页小计 | [6 empty] | 86714.43 | 43607.95 | 506.84
【表10.2.2-16】
分部分项工程清单与计价表
单位(专业)工程名称:土建工程-6#车间(粪便资源化及膜处理车间) | [5 empty] | 标段: |  |  | 第13页 共17页
序号 | 项目编码 | 项目名称 | 项目特征 | 计量 单位 | 工程量 | 金 额 (元) |  |  |  |  | 备注
[6 empty] | 综合单价 | 合价 | 其中
[8 empty] | 人工费 | 机械费 | 暂估价
88 | 011201001004 | 墙面一般抹灰 | 内墙4： 1.9厚1:3水泥砂浆打底扫毛或划出道纹掺3~5%防水剂 2.素水泥浆一道甩毛(内掺建筑胶) | m2 | 291.21 | 29.17 | 8494.6 | 5215.57 | 32.03
89 | 011201001005 | 墙面一般抹灰 | 外墙1/2： 1.6厚1:2.5水泥砂浆抹平 2.刷素水泥浆一道(掺5%水重的建筑胶) 3.8厚聚合物水泥防水砂浆 4.12厚1:3专用水泥砂浆打底 5.界面剂一道 | m2 | 917.28 | 69.56 | 63806 | 32196.53 | 284.36
90 | 011204003001 | 块料墙面 | 内墙2： 1.9厚600x300mm釉面砖(粘贴前先将釉面砖浸水两小时以上) 2.4厚强力胶粉泥粘结层,揉挤压实 | m2 | 197.39 | 156.95 | 30980.36 | 8693.06
91 | 011204003002 | 块料墙面 | 外墙2: 1.1:1水泥砂浆勾缝 2.5厚外墙饰面砖，在砖粘贴面上随贴随涂刷一遍5厚粘结剂，增强粘结力 3.墙面清理 | m2 | 137.00 | 147.4 | 20193.8 | 7878.87 | 2.74
|  | N 天棚工程 |  |  |  |  | 42380.84 | 20633.3
本页小计 | [6 empty] | 123474.76 | 53984.03 | 319.13
【表10.2.2-16】
分部分项工程清单与计价表
单位(专业)工程名称:土建工程-6#车间(粪便资源化及膜处理车间) | [5 empty] | 标段: |  |  | 第14页 共17页
序号 | 项目编码 | 项目名称 | 项目特征 | 计量 单位 | 工程量 | 金 额 (元) |  |  |  |  | 备注
[6 empty] | 综合单价 | 合价 | 其中
[8 empty] | 人工费 | 机械费 | 暂估价
92 | 011301001001 | 天棚抹灰 | 顶1： 1.3厚1:0.5:2.5水泥石灰膏砂浆找平 2.5厚1:0.5:3水泥石灰膏砂浆打底扫毛 3.界面剂一道 | m2 | 1215.10 | 26.01 | 31604.75 | 17485.29
93 | 011301001002 | 天棚抹灰 | 顶2： 1.素水泥将一道内掺建筑胶 | m2 | 59.48 | 2.62 | 155.84 | 89.81
94 | 011302001001 | 吊顶天棚 | 顶3： 1.铝合金吊顶顶棚300*300*0.8，燃烧性能等级A级 | m2 | 12.19 | 138.67 | 1690.39 | 426.04
95 | 011302001002 | 吊顶天棚 | 顶4： 1.轻钢龙骨（U50型）吊顶 平面 2.12厚防水石膏板平面基层 安在U形轻钢龙骨上 3.板缝贴胶带、点锈 | m2 | 77.99 | 114.5 | 8929.86 | 2632.16
|  | P 油漆、涂料、裱糊工程 |  |  |  |  | 169017.03 | 87357.69 | 1825.16
96 | 011407001001 | 墙面喷刷涂料 | 内墙1: 1.面刷白色无机防霉涂料二遍 2.封底漆一道（干燥后再做面涂） 3.2厚耐水腻子分层抹平 | m2 | 1800.46 | 41.14 | 74070.92 | 36909.43
本页小计 | [6 empty] | 116451.76 | 57542.73
【表10.2.2-16】
分部分项工程清单与计价表
单位(专业)工程名称:土建工程-6#车间(粪便资源化及膜处理车间) | [5 empty] | 标段: |  |  | 第15页 共17页
序号 | 项目编码 | 项目名称 | 项目特征 | 计量 单位 | 工程量 | 金 额 (元) |  |  |  |  | 备注
[6 empty] | 综合单价 | 合价 | 其中
[8 empty] | 人工费 | 机械费 | 暂估价
97 | 011407001002 | 墙面喷刷涂料 | 内墙3： 1.2.5厚环氧漆(包括滚涂面漆(色漆)2遍,批补环氧腻子≥1遍,刮环氧砂浆≥1遍,滚涂环氧封闭底漆2遍 | m2 | 133.45 | 61.72 | 8236.53 | 3755.28 | 597.86
98 | 011002004003 | 玻璃钢防腐面层 | 内墙4： 1.1厚环氧玻璃磷片涂料 2.2厚环氧玻璃钢 3.环氧打底料一道 | m2 | 292.18 | 66.14 | 19324.79 | 11766.09 | 1019.71
99 | 011407001003 | 墙面喷刷涂料 | 外墙1： 1.喷白色高级防水外墙弹性涂料一底两度 2.弹性底涂、柔性腻子 3.刷封底涂料 | m2 | 872.61 | 47.25 | 41230.82 | 23324.87
100 | 011407002001 | 天棚喷刷涂料 | 顶1： 1.无机防霉涂料刷2遍 | m2 | 1215.10 | 17.49 | 21252.1 | 8566.46
101 | 011002004004 | 玻璃钢防腐面层 | 顶2： 1.1厚环氧玻璃磷片涂料 2.2厚环氧玻璃钢 3.环氧打底料一道 | m2 | 59.48 | 66.14 | 3934.01 | 2395.26 | 207.59
102 | 011406003001 | 满刮腻子 | 顶4： 1.满刮2厚耐水腻子找平 | m2 | 77.99 | 12.41 | 967.86 | 640.3
本页小计 | [6 empty] | 94946.11 | 50448.26 | 1825.16
【表10.2.2-16】
分部分项工程清单与计价表
单位(专业)工程名称:土建工程-6#车间(粪便资源化及膜处理车间) | [5 empty] | 标段: |  |  | 第16页 共17页
序号 | 项目编码 | 项目名称 | 项目特征 | 计量 单位 | 工程量 | 金 额 (元) |  |  |  |  | 备注
[6 empty] | 综合单价 | 合价 | 其中
[8 empty] | 人工费 | 机械费 | 暂估价
|  | Q 其他装饰工程 |  |  |  |  | 2720.94 | 520.92
103 | 011210005001 | 成品隔断 | 1.成品卫生间隔断，详16J914-1，XT10 | m2 | 8.55 | 227.94 | 1948.89 | 360.81
104 | 011505001001 | 洗漱台 | 1.洗手盆，详16J914-1，XT11 | m2 | 0.66 | 703.86 | 464.55 | 160.11
105 | 011502007001 | 滴水线 | 1.滴水线 | m | 61.50 | 5 | 307.5
|  | 自补 |  |  |  |  | 56183.81 | 4903.21 | 67.82
106 | 01B001 | 大便坑 | 1.砂浆面层大便坑（10只） | 只 | 1 | 150.06 | 150.06 | 51.23 | 0.36
107 | 01B002 | 沉降观测点 | 1.沉降观测点 | 个 | 9 | 25 | 225
108 | 01B003 | 建设工程质量责任牌 | 建设工程质量责任牌: 1.标牌材质采用金属板，底色为黑色，字体为白色 2.标牌中字体均为35mm*35mm 3.标牌安装在建筑山墙（与楼栋标示牌同侧）墙体上，底部离地面1.5米的位置 4.需在背面设置墙梁固定 | 个 | 1 | 800 | 800
109 | 040504002001 | 混凝土井 | 1.500x500x300(h)C30混凝土集水井，含井底及井身（做法详图纸） | 座 | 1 | 137.3 | 137.3 | 13.49 | 0.29
110 | 040504002002 | 混凝土井 | 1.500x500x500(h)C30混凝土集水井，含井底及井身（做法详图纸） | 座 | 2 | 178.38 | 356.76 | 32.54 | 0.82
本页小计 | [6 empty] | 4390.06 | 618.18 | 1.47
【表10.2.2-16】
分部分项工程清单与计价表
单位(专业)工程名称:土建工程-6#车间(粪便资源化及膜处理车间) | [5 empty] | 标段: |  |  | 第17页 共17页
序号 | 项目编码 | 项目名称 | 项目特征 | 计量 单位 | 工程量 | 金 额 (元) |  |  |  |  | 备注
[6 empty] | 综合单价 | 合价 | 其中
[8 empty] | 人工费 | 机械费 | 暂估价
111 | 040504002003 | 混凝土井 | 1.600x600x800(h)C30混凝土集水井，含井底及井身（做法详图纸） | 座 | 3 | 413.54 | 1240.62 | 98.37 | 2.82
112 | 010507003001 | 电缆沟、地沟 | 1.混凝土类别：非泵送商品混凝土 2.混凝土强度等级：C30 | m3 | 54.84 | 609.03 | 33399.21 | 4097.1 | 37.84
113 | 01B004 | 玻璃钢盖板 | 1.玻璃钢盖板（透水） | m2 | 27.57 | 329.11 | 9073.56 | 275.15 | 11.58
114 | 01B005 | 钢板盖板 | 1.钢板盖板 | m2 | 33.60 | 278.61 | 9361.3 | 335.33 | 14.11
115 | 01B006 | 挡鼠闸板 | 1.挡鼠闸板，详17J610-1-Y28 | m2 | 6.60 | 120 | 792
116 | 010807005001 | 金属格栅窗 | 1.防鼠金属钢丝网，详17J610-1-Y22 | m2 | 12.96 | 50 | 648
本页小计 | [6 empty] | 54514.69 | 4805.95 | 66.35
合计 | [6 empty] | 2265911.54 | 498553.24 | 49692.56

## 1_表10_2_2-16 施工技术措施项目清单与计价表
【表10.2.2-16】
施工技术措施项目清单与计价表
单位(专业)工程名称:土建工程-6#车间(粪便资源化及膜处理车间) | [5 empty] | 标段: |  |  | 第1页 共3页
序号 | 项目编码 | 项目名称 | 项目特征 | 计量 单位 | 工程量 | 金 额 (元) |  |  |  |  | 备注
[6 empty] | 综合单价 | 合价 | 其中
[8 empty] | 人工费 | 机械费 | 暂估价
|  | S.1脚手架工程 |  |  | 0 |  | 76749.41 | 27652.9 | 27012.62
1 | 011701001001 | 综合脚手架 | 1.混凝土结构综合脚手架 檐高13m以内 ~层高6m以内 | m2 | 676.65 | 24.44 | 16537.33 | 9026.51 | 805.21
2 | 011701001002 | 综合脚手架 | 1.混凝土结构综合脚手架 檐高13m以内 ~层高7.3(m) | m2 | 316.31 | 29.3 | 9267.88 | 5067.29 | 442.83
3 | 011701006001 | 满堂脚手架 | 1.满堂脚手架 ~层高8.2(m) | m2 | 631.43 | 21.01 | 13266.34 | 8947.36 | 492.52
4 | 011701006002 | 满堂脚手架 | 1.满堂脚手架 ~层高9.3(m) | m2 | 289.50 | 23.65 | 6846.68 | 4611.74 | 257.66
5 | 011703001001 | 垂直运输 | 1.混凝土结构建筑物垂直运输 檐高20m内~层高6(m) | m2 | 676.65 | 29.68 | 20082.97 |  | 16293.73
6 | 011703001002 | 垂直运输 | 1.混凝土结构建筑物垂直运输 檐高20m内~层高7.3(m) | m2 | 316.31 | 33.98 | 10748.21 |  | 8720.67
|  | S.2混凝土模板及支架（撑） |  |  | 0 |  | 347738.57 | 173506.56 | 16213.55
7 | 011702001001 | 基础 | 1.现浇混凝土模板 基础垫层模板 | m2 | 165.72 | 49.69 | 8234.63 | 4785.99 | 187.26
8 | 011702001002 | 基础 | 1.现浇混凝土 独立基础 复合木模 | m2 | 163.20 | 45.34 | 7399.49 | 3494.11 | 145.25
9 | 011702001003 | 基础 | 1.现浇混凝土 设备基础 单个块体体积 5m3以上 复合木模 | m2 | 139.24 | 51.49 | 7169.47 | 3767.83 | 143.42
10 | 011702001004 | 基础 | 1.现浇混凝土 设备基础 单个块体体积 5m3以内 复合木模 | m2 | 14.50 | 52.68 | 763.86 | 399.77 | 15.52
11 | 011702002001 | 矩形柱 | 1.现浇混凝土 矩形柱 复合木模~支模高度8.6(m) | m2 | 544.25 | 72.53 | 39474.45 | 21307.39 | 1322.53
本页小计 | [6 empty] | 139791.31 | 61407.99 | 28826.6
【表10.2.2-16】
施工技术措施项目清单与计价表
单位(专业)工程名称:土建工程-6#车间(粪便资源化及膜处理车间) | [5 empty] | 标段: |  |  | 第2页 共3页
序号 | 项目编码 | 项目名称 | 项目特征 | 计量 单位 | 工程量 | 金 额 (元) |  |  |  |  | 备注
[6 empty] | 综合单价 | 合价 | 其中
[8 empty] | 人工费 | 机械费 | 暂估价
12 | 011702002002 | 矩形柱 | 1.现浇混凝土 矩形柱 复合木模~支模高度10.6(m) | m2 | 163.80 | 79.18 | 12969.68 | 7074.52 | 427.52
13 | 011702003001 | 构造柱 | 1.现浇混凝土 构造柱 | m2 | 317.43 | 51.63 | 16388.91 | 7300.89 | 304.73
14 | 011702005001 | 基础梁 | 1.现浇混凝土 基础梁 复合木模 | m2 | 362.52 | 55.04 | 19953.1 | 9150 | 920.8
15 | 011702006001 | 矩形梁 | 1.现浇混凝土 矩形梁 复合木模~支模高度4.6(m) | m2 | 388.30 | 75.45 | 29297.24 | 15403.86 | 1234.79
16 | 011702006002 | 矩形梁 | 1.现浇混凝土 矩形梁 复合木模~支模高度6.6(m) | m2 | 241.54 | 86.91 | 20992.24 | 11234.03 | 896.11
17 | 011702006003 | 矩形梁 | 1.现浇混凝土 矩形梁 复合木模~支模高度8.6(m) | m2 | 193.35 | 98.37 | 19019.84 | 10317.16 | 819.8
18 | 011702006004 | 矩形梁 | 1.现浇混凝土 矩形梁 复合木模~支模高度10.6(m) | m2 | 68.31 | 109.83 | 7502.49 | 4112.26 | 325.84
19 | 011702006005 | 矩形梁 | 1.现浇混凝土 斜梁 复合木模~支模高度7.8(m) | m2 | 258.24 | 108.44 | 28003.55 | 15613.19 | 1069.11
20 | 011702006006 | 矩形梁 | 1.现浇混凝土 斜梁 复合木模~支模高度9.6(m) | m2 | 103.75 | 114.17 | 11845.14 | 6627.55 | 456.5
21 | 011702008001 | 圈梁 | 1.现浇混凝土 直形圈梁 复合木模 | m2 | 8.15 | 56.1 | 457.22 | 273.27 | 5.87
22 | 011702011001 | 直形墙 | 1.现浇混凝土直形墙 复合木模~支模高度3.6m | m2 | 45.20 | 44.54 | 2013.21 | 972.7 | 58.76
23 | 011702009001 | 过梁 | 1.现浇混凝土 直形过梁 复合木模 | m2 | 6.60 | 56.1 | 370.26 | 221.3 | 4.75
本页小计 | [6 empty] | 168812.88 | 88300.73 | 6524.58
【表10.2.2-16】
施工技术措施项目清单与计价表
单位(专业)工程名称:土建工程-6#车间(粪便资源化及膜处理车间) | [5 empty] | 标段: |  |  | 第3页 共3页
序号 | 项目编码 | 项目名称 | 项目特征 | 计量 单位 | 工程量 | 金 额 (元) |  |  |  |  | 备注
[6 empty] | 综合单价 | 合价 | 其中
[8 empty] | 人工费 | 机械费 | 暂估价
24 | 011702016001 | 平板 | 1.现浇混凝土 斜板、坡屋面板 复合木模~平均支模高度3.6m以内 | m2 | 996.04 | 67.64 | 67372.15 | 29233.77 | 2898.48
25 | 011702022001 | 天沟、檐沟 | 1.现浇混凝土天沟、挑檐模板 | m2 | 55.54 | 85.17 | 4730.34 | 2645.93 | 83.31
26 | 011702023001 | 雨篷 | 1.现浇混凝土阳台、雨篷模板 | m2 | 105.62 | 136.79 | 14447.76 | 7692.3 | 685.47
27 | 011702025001 | 其他现浇构件 | 1.现浇混凝土单独扶手压顶 复合模板 | m2 | 2.06 | 58.99 | 121.52 | 75.38 | 0.6
28 | 011702025002 | 其他现浇构件 | 1.现浇混凝土小型构件 复合模板 | m2 | 15.89 | 67.83 | 1077.82 | 527.39 | 22.72
29 | 011702030001 | 后浇带 | 1.现浇混凝土 梁板 板厚20cm内 后浇带模板增加费 | m | 19.16 | 62.28 | 1193.28 | 564.45 | 47.71
30 | 041102035001 | 池壁（隔墙）模板 | 1.现浇混凝土模板 矩形池壁木模 | m2 | 27.48 | 55.96 | 1537.78 | 713.38 | 72
31 | 011702026001 | 电缆沟、地沟 | 1.现浇混凝土地沟 复合模板 | m2 | 428.94 | 40.15 | 17221.94 | 8806.14 | 338.86
32 | 011705001001 | 大型机械设备进出场及安拆 | 1.大型机械设备进出场及安拆 | 台次 | 1 | 8181.2 | 8181.2 | 1192 | 3725.84
本页小计 | [6 empty] | 115883.79 | 51450.74 | 7874.99
合计 | [6 empty] | 424487.98 | 201159.46 | 43226.17

## 1_表10_2_2-20 施工组织(总价)措施项目清单与
【表10.2.2-20】
施工组织（总价）措施项目清单与计价表
工程名称:6#车间(粪便资源化及膜处理车间) |  |  | 标段: | 第1页 共1页
序号 | 项目编号 | 项目名称 | 计算基础 | 费率 (%) | 金额 (元) | 备注
1 | 011707001001 | 安全文明施工费 |  |  | 64879.48
1.1 |  | 安全文明施工基本费 | 定额人工费+定额机械费 | 9.12 | 64879.48
2 | Z01110900801 | 提前竣工增加费 | 定额人工费+定额机械费
3 | 011707004001 | 二次搬运费 | 定额人工费+定额机械费
4 | 011707005001 | 冬雨季施工增加费 | 定额人工费+定额机械费 | 0.11 | 782.54
5 |  | 其他施工组织措施费 | 按相关规定计算
合 计 |  |  |  |  | 65662.02

## 1_表10_2_2-22 暂列金额明细表
【表10.2.2-22】
暂列金额明细表
工程名称:6#车间(粪便资源化及膜处理车间) |  |  | 标段: | 第1页 共1页
序号 | 项 目 名 称 | 计量单位 | 暂定金额(元) | 备注
1 | 标化工地增加费 | 项
2 | 优质工程增加费 | 项
3 | 其他暂列金额 | 项 | 146973 | 估算比例一般不高于5%
3.1 | 其他暂列金额 | 项 | 146973
合计 |  |  | 146973 | -

## 1_表10_2_2-29 主要工日一览表
【表10.2.2-29】
主要工日一览表
工程名称:6#车间(粪便资源化及膜处理车间) |  |  | 标段: |  | 第1页 共1页
序号 | 工日名称（类别） | 单位 | 数 量 | 单价(元) | 合价（元） | 备注
1 | 一类人工 | 工日 | 77.037 | 138 | 10631.11
2 | 二类人工 | 工日 | 2975.545 | 149 | 443356.21
3 | 三类人工 | 工日 | 1436.782 | 171 | 245689.72

## 1_表10_2_2-31 主要材料和工程设备一览表
【表10.2.2-31】
主要材料和工程设备一览表
工程名称:6#车间(粪便资源化及膜处理车间) |  |  |  | 标段: |  | 第1页 共3页
序号 | 名称、规格、型号 | 单位 | 数量 | 单价(元) | 合价（元） | 备注
1 | 热轧带肋钢筋HRB400φ10 | t | 35.605 | 4035 | 143666.18
2 | 热轧带肋钢筋HRB400φ18 | t | 42.57 | 3903 | 166150.71
3 | 热轧带肋钢筋HRB400φ25 | t | 8.15 | 3903 | 31809.45
4 | 镀锌铁丝φ0.7-1.0 | kg | 364.672 | 4.25 | 1549.86
5 | 镀锌铁丝综合 | kg | 10 | 4.25 | 42.5
6 | 热轧光圆钢筋综合 | t | 0.006 | 4312 | 25.87
7 | 热轧光圆钢筋HPB300综合 | t | 0.215 | 4312 | 927.08
8 | 角钢Q235B综合 | kg | 5.612 | 4.4 | 24.68
9 | 型钢综合 | t | 0.143 | 4327 | 618.76
10 | 热轧薄钢板Q235Bδ3.0 | t | 0.177 | 4336 | 767.47
11 | 中厚钢板综合 | t | 0.784 | 4336 | 3399.42
12 | 铁件 | kg | 3.75 | 6.37 | 23.89
13 | 圆钉 | kg | 478.713 | 4.25 | 2034.53
14 | 闭门器 | 副 | 8.08 | 61.58 | 497.57
15 | 顺位器 | 套 | 2.02 | 24.28 | 49.05
16 | 电焊条E43系列 | kg | 98.879 | 6.81 | 673.37
17 | 预埋铁件 | kg | 12.581 | 6.37 | 80.14
18 | 直螺纹连接套筒φ25 | 个 | 24.24 | 2.48 | 60.12
19 | 钢丝网 | m2 | 9.881 | 7.7 | 76.08
20 | 钢丝网综合 | m2 | 713.223 | 7.7 | 5491.82
21 | 复合硅酸盐水泥PC 32.5R综合 | kg | 284.075 | 0.43 | 120.73
22 | 普通硅酸盐水泥PO 42.5综合 | kg | 3077.773 | 0.48 | 1471.18
23 | 白色硅酸盐水泥425#、二级白度 | kg | 84.781 | 0.63 | 53.24
24 | 黄砂净砂 | t | 19.19 | 180 | 3454.2
25 | 砂砾天然级配 | t | 19.209 | 155 | 2977.4
26 | 碎石综合 | t | 194.244 | 126 | 24474.74
27 | 块石200-500 | t | 33.379 | 107 | 3571.55
28 | 非粘土烧结页岩多孔砖240×115×90 | 千块 | 121.788 | 849.6 | 103471.08
29 | 混凝土实心砖240×115×53 MU20 | 千块 | 25.195 | 496 | 12496.72
【表10.2.2-31】
主要材料和工程设备一览表
工程名称:6#车间(粪便资源化及膜处理车间) |  |  |  | 标段: |  | 第2页 共3页
序号 | 名称、规格、型号 | 单位 | 数量 | 单价(元) | 合价（元） | 备注
30 | 深灰色块瓦脊瓦 | 千张 | 0.213 | 5456 | 1162.13
31 | 泵送商品混凝土C30 | m3 | 628.119 | 515 | 323481.29
32 | 泵送商品混凝土C40 | m3 | 4.848 | 559 | 2710.03
33 | 泵送防水商品混凝土C30/P6 | m3 | 26.16 | 529.56 | 13853.29
34 | 非泵送商品混凝土C15 | m3 | 61.561 | 442 | 27209.96
35 | 非泵送商品混凝土C20 | m3 | 100.125 | 468 | 46858.5
36 | 非泵送商品混凝土C25 | m3 | 34.688 | 487 | 16893.06
37 | 非泵送商品混凝土C25细石 | m3 | 94.505 | 532.44 | 50318.24
38 | 非泵送商品混凝土C30 | m3 | 59.192 | 509 | 30128.73
39 | 泵送商品混凝土C35 | m3 | 2.525 | 545 | 1376.13
40 | 干混地面砂浆DS M15.0 | kg | 97271.088 | 0.34 | 33072.17
41 | 干混地面砂浆DS M20.0 | kg | 10776.849 | 0.35 | 3761.12
42 | 干混抹灰砂浆DP M10.0 | kg | 39167.789 | 0.36 | 14022.07
43 | 干混抹灰砂浆DP M15.0 | kg | 59367.464 | 0.37 | 21847.23
44 | 干混抹灰砂浆DP M20.0 | kg | 14586.702 | 0.38 | 5499.19
45 | 干混砌筑砂浆DM M5.0 | kg | 147.6 | 0.31 | 46.05
46 | 干混砌筑砂浆DM M7.5 | kg | 108568.779 | 0.32 | 34742.01
47 | 干混砌筑砂浆DM M10.0 | kg | 22142.093 | 0.33 | 7306.89
48 | 杉板枋材 | m3 | 0.017 | 1681 | 28.58
49 | 杉格椽 | m3 | 5.723 | 1062 | 6077.83
50 | 瓷砖600×300 | m2 | 203.312 | 85.86 | 17456.37
51 | 外墙砖 | m2 | 129.835 | 65 | 8439.28
52 | 地砖300×300 | m2 | 133.292 | 85.86 | 11444.45
53 | 陶瓷地砖综合 | m2 | 19.646 | 70 | 1375.22
54 | 木质防静电活动地板600×600×25 | m2 | 46.704 | 154 | 7192.42
55 | 中国黑大理石板20厚 | m2 | 1.249 | 174 | 217.33
56 | 防水石膏板1200×2400×12 | m2 | 83.449 | 26.55 | 2215.57
57 | 轻型龙骨U50 | m2 | 80.33 | 36.28 | 2914.37
58 | 钢质大门 | m2 | 26.937 | 700 | 18855.9
【表10.2.2-31】
主要材料和工程设备一览表
工程名称:6#车间(粪便资源化及膜处理车间) |  |  |  | 标段: |  | 第3页 共3页
序号 | 名称、规格、型号 | 单位 | 数量 | 单价(元) | 合价（元） | 备注
59 | 钢质防火门丙级 | m2 | 6.367 | 508 | 3234.44
60 | 钢质防火门甲级 | m2 | 8.43 | 564 | 4754.52
61 | 不锈钢百叶窗 | m2 | 21.654 | 341 | 7384.01
62 | 铝合金平开门 | m2 | 21.466 | 327.5 | 7030.12
63 | 铝合金推拉窗 | m2 | 94.819 | 204.85 | 19423.67
64 | 木质防火门甲级 | m2 | 7.074 | 343 | 2426.38
65 | 金属卷帘门 | m2 | 57.96 | 198 | 11476.08
66 | 无机防霉涂料 | kg | 1129.314 | 29.78 | 33630.97
67 | 高聚物改性沥青防水卷材3.0mm | m2 | 1595.56 | 26.55 | 42362.12
68 | 单组份聚氨酯防水涂料Ⅰ型 | kg | 3982.284 | 13.27 | 52844.91
69 | 钢支撑 | kg | 2721.906 | 4.69 | 12765.74
70 | 玻璃钢盖板 | m2 | 27.846 | 300 | 8353.8
71 | 钢板盖板 | m2 | 33.936 | 250 | 8484
72 | 电 | kW·h | 45.332 | 0.88 | 39.89
73 | 水 | m3 | 787.057 | 5.73 | 4509.84
74 | 复合模板综合 | m2 | 1159.365 | 42.48 | 49249.83
75 | 木模板 | m3 | 24.649 | 1504 | 37072.1
76 | 安全网 | m2 | 145.361 | 6.64 | 965.2
77 | 脚手架钢管 | kg | 933.669 | 4.51 | 4210.85
78 | 竹脚手片 | m2 | 200.948 | 8.5 | 1708.06
79 | 电焊条E50系列 | kg | 262.438 | 6.81 | 1787.2
80 | 深灰色块瓦 | 千张 | 12.74 | 2257 | 28754.18
81 | 防火密封条 | m | 38.2 | 7.81 | 298.34
82 | 建设工程质量责任牌 | 个 | 1 | 800 | 800
83 | 挡鼠闸板 | m2 | 6.6 | 120 | 792
84 | 沉降观测点 | 个 | 9 | 25 | 225
85 | 滴水线 | m | 61.5 | 5 | 307.5
86 | 金属格栅窗 | m2 | 12.96 | 50 | 648

## 1_表10_2_2-32 主要机械台班一览表
【表10.2.2-32】
主要机械台班一览表
工程名称:6#车间(粪便资源化及膜处理车间) |  |  |  | 标段: | 第1页 共2页
序号 | 机械名称、规格、型号 | 单位 | 数 量 | 单价(元) | 合价（元） | 备注
1 | 履带式推土机75kW | 台班 | 0.3 | 858.87 | 257.66
2 | 履带式推土机90kW | 台班 | 0.979 | 962.16 | 941.95
3 | 轮胎式装载机1.5m3 | 台班 | 1.7 | 835.04 | 1419.57
4 | 轮胎式装载机2m3 | 台班 | 0.165 | 932.08 | 153.79
5 | 履带式单斗液压挖掘机1m3 | 台班 | 5.375 | 1178 | 6331.75
6 | 钢轮内燃压路机15t | 台班 | 3.104 | 718.87 | 2231.37
7 | 电动夯实机250N·m | 台班 | 4.637 | 29.99 | 139.06
8 | 门式起重机10t | 台班 | 0.311 | 486.21 | 151.21
9 | 自升式塔式起重机400kN·m | 台班 | 22.969 | 619.98 | 14240.32
10 | 载货汽车4t | 台班 | 23.732 | 500.71 | 11882.85
11 | 载货汽车5t | 台班 | 0.118 | 520.61 | 61.43
12 | 自卸汽车15t | 台班 | 10.313 | 1028.95 | 10611.56
13 | 平板拖车组40t | 台班 | 2 | 1327.88 | 2655.76
14 | 洒水车4000L | 台班 | 0.3 | 582.5 | 174.75
15 | 电动卷扬机-单筒快速5kN | 台班 | 57.975 | 173.29 | 10046.49
16 | 卷扬机井架30m | 台班 | 57.975 | 12.56 | 728.17
17 | 灰浆搅拌机200L | 台班 | 2.005 | 170.09 | 341.03
18 | 干混砂浆罐式搅拌机20000L | 台班 | 10.599 | 211.41 | 2240.73
19 | 钢筋调直机14mm | 台班 | 10.817 | 39.74 | 429.87
20 | 钢筋切断机40mm | 台班 | 9.481 | 46.85 | 444.18
21 | 钢筋弯曲机40mm | 台班 | 22.652 | 27.99 | 634.03
22 | 木工圆锯机500mm | 台班 | 16.398 | 30.08 | 493.25
23 | 木工压刨床单面600mm | 台班 | 0.131 | 34.46 | 4.51
24 | 螺栓套丝机39mm | 台班 | 0.432 | 31.54 | 13.63
25 | 剪板机20×2500mm | 台班 | 0.022 | 135.47 | 2.98
26 | 剪板机40×3100mm | 台班 | 0.254 | 390.93 | 99.3
27 | 型钢剪断机500mm | 台班 | 0.056 | 88.32 | 4.95
28 | 交流弧焊机21kV·A | 台班 | 0.113 | 69.68 | 7.87
29 | 交流弧焊机32kV·A | 台班 | 24.544 | 102.85 | 2524.35
30 | 直流弧焊机32kW | 台班 | 21.869 | 106.95 | 2338.89
【表10.2.2-32】
主要机械台班一览表
工程名称:6#车间(粪便资源化及膜处理车间) |  |  |  | 标段: | 第2页 共2页
序号 | 机械名称、规格、型号 | 单位 | 数 量 | 单价(元) | 合价（元） | 备注
31 | 点焊机长臂75kV·A | 台班 | 6.322 | 162.77 | 1029.03
32 | 对焊机75kV·A | 台班 | 5.046 | 131.93 | 665.72
33 | 电渣焊机电流 1000A | 台班 | 2.35 | 189.93 | 446.34
34 | 电焊条烘干箱45×35×45cm3 | 台班 | 2.695 | 9.73 | 26.22
35 | 轴流通风机7.5kW | 台班 | 79.381 | 49.71 | 3946.03
36 | 履带式单头岩石破碎机105kW | 台班 | 7.875 | 1583.59 | 12470.77
37 | 混凝土振捣器平板式 | 台班 | 28.103 | 13.13 | 368.99
38 | 混凝土振捣器插入式 | 台班 | 56.023 | 5.08 | 284.6
39 | 汽车式起重机5t | 台班 | 4.334 | 471.5 | 2043.48

## 2_表10_2_2-13 【不含单列】单位(专业)工程招
【表10.2.2-13】
单位（专业）工程招标控制价费用表
工程名称:土建工程-5#车间（预处理车间） |  |  | 标段: | 第1页 共1页
序号 | 费用名称 |  | 计算公式 | 金额 (元) | 备注
1 | 分部分项工程费 |  | ∑(分部分项工程量×综合单价） | 460637.33 | 见表10.2.2-16
1.1 | 其中 | 人工费+机械费 | ∑分部分项（定额人工费+定额机械费） | 100867.87
2 | 措施项目费 |  | （2.1+2.2） | 102856.92
2.1 | 施工技术措施项目费 |  | ∑(技措项目工程量×综合单价） | 89214.32 | 见表10.2.2-16
2.1.1 | 其中 | 人工费+机械费 | ∑技措项目（定额人工费+定额机械费） | 46939.3
2.2 | 施工组织措施项目费 |  | (1.1+2.1.1)×9.23% | 13642.6 | 见表10.2.2-20
2.2.1 | 其中 | 安全文明施工基本费 | (1.1+2.1.1)×9.12% | 13480.01 | 见表10.2.2-20
3 | 其他项目费 |  | （3.1+3.2+3.3+3.4） | 30079.95
3.1 | 暂列金额 |  | 3.1.1+3.1.2+3.1.3 | 30079.95 | 见表10.2.2-21
3.1.1 | 其中 | 标化工地增加费 | 按招标文件规定额度列计 |  | 见表10.2.2-22
3.1.2 |  | 优质工程增加费 | 按招标文件规定额度列计 |  | 见表10.2.2-22
3.1.3 |  | 其他暂列金额 | 按招标文件规定额度列计 | 30079.95 | 见表10.2.2-22
3.2 | 暂估价 |  | 3.2.1+3.2.2+3.2.3 |  | 见表10.2.2-21
3.2.1 | 其中 | 材料（工程设备）暂估价 | 按招标文件规定额度列计 (或计入综合单价) |  | 见表10.2.2-23
3.2.2 |  | 专业工程暂估价 | 按招标文件规定额度列计 |  | 见表10.2.2-24
3.2.3 |  | 专项技术措施暂估价 | 按招标文件规定额度列计 |  | 见表10.2.2-25
3.3 | 计日工 |  | ∑计日工(暂估数量×综合单价） |  | 见表10.2.2-21
3.4 | 施工总承包服务费 |  | 3.4.1+3.4.2 |  | 见表10.2.2-21
3.4.1 | 其中 | 专业发包工程管理费 | ∑专业发包工程（暂估金额×费率） |  | 见表10.2.2-27
3.4.2 |  | 甲供材料设备管理费 | 甲供材料暂估金额×费率+甲供设备暂估金额×费率 |  | 见表10.2.2-27
4 | 规费 |  | (1.1+2.1.1)×25.78% | 38104.69
5 | 税金 |  | (1+2+3+4)×9% | 56851.1
招标控制价合计 |  |  | 1+2+3+4+5 | 688530

## 2_表10_2_2-16 分部分项工程清单与计价表
【表10.2.2-16】
分部分项工程清单与计价表
单位(专业)工程名称:土建工程-5#车间（预处理车间） | [5 empty] | 标段: |  |  | 第1页 共9页
序号 | 项目编码 | 项目名称 | 项目特征 | 计量 单位 | 工程量 | 金 额 (元) |  |  |  |  | 备注
[6 empty] | 综合单价 | 合价 | 其中
[8 empty] | 人工费 | 机械费 | 暂估价
| 0101 | A 土石方工程 |  |  |  |  | 3467.52 | 854.34 | 2012.23
1 | 010101004002 | 挖基坑土方 | 1.土壤类别：按三类土考虑 2.挖土深度：1.5m 以内 | m3 | 195.55 | 7.16 | 1400.14 | 572.96 | 582.74
2 | 010101003002 | 挖沟槽土方 | 1.土壤类别：按三类土考虑 2.挖土深度：1.5m 以内 | m3 | 45.83 | 7.16 | 328.14 | 134.28 | 136.57
3 | 010103001002 | 回填方 | 1.密实度要求：满足设计要求 2.填方材料品种：原有土方 | m3 | 178.23 | 2.3 | 409.93 | 90.9 | 237.05
4 | 010103002003 | 余方弃置 | 1.废弃料品种：余方 2.运距：由施工单位自行考虑 | m3 | 63.15 | 21.05 | 1329.31 | 56.2 | 1055.87
| 0104 | D 砌筑工程 |  |  |  |  | 42946.32 | 9500.05 | 167.66
5 | 010401001002 | 砖基础 | 1.砖品种、规格、强度等级：MU20混凝土实心砖 2.砂浆强度等级：M10水泥砂浆 3.防潮层材料种类：60mm厚C20细石混凝土 | m3 | 9.63 | 553.46 | 5329.82 | 1117.75 | 26.19
6 | 010401004004 | 多孔砖墙 | 1.砖品种、规格、强度等级：MU10烧结页岩多孔砖（KP1型） 2.墙体类型：外墙 3.砂浆强度等级、配合比：M10混合砂浆 | m3 | 65.36 | 539.98 | 35293.09 | 7810.52 | 131.37
7 | 010401014001 | 砖地沟、明沟 | 1.砖品种、规格、强度等级：MU20混凝土实心砖 2.砂浆强度等级：水泥M7.5 | m | 37.42 | 62.09 | 2323.41 | 571.78 | 10.1
本页小计 | [6 empty] | 46413.84 | 10354.39 | 2179.89
【表10.2.2-16】
分部分项工程清单与计价表
单位(专业)工程名称:土建工程-5#车间（预处理车间） | [5 empty] | 标段: |  |  | 第2页 共9页
序号 | 项目编码 | 项目名称 | 项目特征 | 计量 单位 | 工程量 | 金 额 (元) |  |  |  |  | 备注
[6 empty] | 综合单价 | 合价 | 其中
[8 empty] | 人工费 | 机械费 | 暂估价
| 0105 | E 混凝土及钢筋混凝土工程 |  |  |  |  | 195245.34 | 21125.12 | 1261.52
8 | 010501001003 | 垫层 | 1.混凝土种类：商品混凝土 2.混凝土强度等级：C20 | m3 | 21.53 | 535.48 | 11528.88 | 971.43 | 15.29
9 | 010501002001 | 带形基础 | 1.混凝土种类：商品混凝土（地沟） 2.混凝土强度等级：C30 | m3 | 4.12 | 555.05 | 2286.81 | 109.34 | 1.11
10 | 010501003002 | 独立基础 | 1.混凝土种类：商品混凝土 2.混凝土强度等级：C30 | m3 | 33.69 | 555.05 | 18699.63 | 894.13 | 9.1
11 | 010501006004 | 设备基础 | 1.混凝土种类：商品混凝土 2.混凝土强度等级：C30 | m3 | 34.83 | 555.05 | 19332.39 | 924.39 | 9.4
12 | 010502001002 | 矩形柱 | 1.混凝土类别：商品混凝土 2.混凝土强度等级：C30 | m3 | 16.49 | 645.96 | 10651.88 | 1594.58 | 7.59
13 | 010502002002 | 构造柱 | 1.混凝土类别：商品混凝土 2.混凝土强度等级：C25 | m3 | 2.23 | 695.7 | 1551.41 | 365.92 | 1.54
14 | 010503001002 | 基础梁 | 1.混凝土类别：商品混凝土 2.混凝土强度等级：C30 | m3 | 5.18 | 562.37 | 2913.08 | 155.3 | 2.38
15 | 010503002003 | 矩形梁 | 1.混凝土类别：商品混凝土 2.混凝土强度等级：C30 | m3 | 18.73 | 575.09 | 10771.44 | 757.63 | 8.62
16 | 010503002004 | 矩形梁 | 1.混凝土类别：商品混凝土（斜梁） 2.混凝土强度等级：C30 | m3 | 11.73 | 580.73 | 6811.96 | 506.38 | 5.4
17 | 010503004002 | 圈梁 | 1.混凝土类别：商品混凝土 2.混凝土强度等级：C25 | m3 | 3.34 | 636.32 | 2125.31 | 367.73 | 2.3
18 | 010505003002 | 平板 | 1.混凝土类别：商品混凝土（斜板） 2.混凝土强度等级：C30 | m3 | 24.16 | 597.06 | 14424.97 | 1239.41 | 19.81
本页小计 | [6 empty] | 101097.76 | 7886.24 | 82.54
【表10.2.2-16】
分部分项工程清单与计价表
单位(专业)工程名称:土建工程-5#车间（预处理车间） | [5 empty] | 标段: |  |  | 第3页 共9页
序号 | 项目编码 | 项目名称 | 项目特征 | 计量 单位 | 工程量 | 金 额 (元) |  |  |  |  | 备注
[6 empty] | 综合单价 | 合价 | 其中
[8 empty] | 人工费 | 机械费 | 暂估价
19 | 010505007002 | 天沟(檐沟）、挑檐板 | 1.混凝土类别：商品混凝土 2.混凝土强度等级：C30 | m3 | 6.64 | 644.48 | 4279.35 | 600.52 | 11.89
20 | 010505008002 | 雨篷、悬挑板、阳台板 | 1.混凝土类别：商品混凝土 2.混凝土强度等级：C30 | m3 | 0.52 | 629.58 | 327.38 | 40.63 | 0.34
21 | 010507001003 | 散水、坡道 | 1.C15混凝土坡道 2.水泥面层礓蹉坡道 | m2 | 5.28 | 216.86 | 1145.02 | 460.1 | 2.64
22 | 010507001004 | 散水、坡道 | 1.600宽散水，详12J003 1B/A1 | m2 | 34.80 | 98.39 | 3423.97 | 873.48 | 13.92
23 | 010507007002 | 其他构件 | 1.部位：窗台板 2.混凝土种类：商品混凝土 3.混凝土强度等级：C25 | m3 | 1.36 | 753.37 | 1024.58 | 249.9 | 0.94
24 | 010515001005 | 现浇构件钢筋 | 1.箍筋 带肋钢筋 HRB400以内 直径（mm以内）10 | t | 2.314 | 5729.04 | 13257 | 2817.25 | 138.49
25 | 010515001006 | 现浇构件钢筋 | 1.现浇构件带肋钢筋 HRB400以内 直径（mm以内）10 | t | 3.768 | 4922.31 | 18547.26 | 2305.79 | 92.54
26 | 010515001007 | 现浇构件钢筋 | 1.现浇构件带肋钢筋 HRB400以内 直径（mm以内）18 | t | 7.409 | 4792.81 | 35509.93 | 3904.62 | 549.75
27 | 010515001008 | 现浇构件钢筋 | 1.现浇构件带肋钢筋 HRB400以内 直径（mm以内）25 | t | 3.329 | 4559.92 | 15179.97 | 1205.33 | 200.87
28 | 010516003004 | 机械连接 | 1.电渣压力焊接 直径（mm以内）32 | 个 | 96 | 7.61 | 730.56 | 449.28 | 127.68
29 | 010516003005 | 机械连接 | 1.直螺纹钢筋接头 直径（mm以内）16 | 个 | 18 | 8 | 144 | 68.94 | 7.92
30 | 010516003006 | 机械连接 | 1.直螺纹钢筋接头 直径（mm以内）20 | 个 | 64 | 9.04 | 578.56 | 263.04 | 32
本页小计 | [6 empty] | 94147.58 | 13238.88 | 1178.98
【表10.2.2-16】
分部分项工程清单与计价表
单位(专业)工程名称:土建工程-5#车间（预处理车间） | [5 empty] | 标段: |  |  | 第4页 共9页
序号 | 项目编码 | 项目名称 | 项目特征 | 计量 单位 | 工程量 | 金 额 (元) |  |  |  |  | 备注
[6 empty] | 综合单价 | 合价 | 其中
[8 empty] | 人工费 | 机械费 | 暂估价
| 0106 | F 金属结构工程 |  |  |  |  | 2638.63 | 867.99
31 | 010607005002 | 砌块墙钢丝网加固 | 1.墙面挂钢丝网 | m2 | 192.46 | 13.71 | 2638.63 | 867.99
| 0107 | G 木结构工程 |  |  |  |  | 2231.25 | 663
32 | 010703001002 | 屋面木基层 | 坡屋面: 1.挂瓦条30*30 2.顺水条25*30 | m2 | 255.00 | 8.75 | 2231.25 | 663
| 0108 | H 门窗工程 |  |  |  |  | 18428.85 | 906.17 | 1.88
33 | 010802004003 | 防盗门 | 1.M2427钢质大门，洞口尺寸:2400*2700mm（含五金配件） | m2 | 6.48 | 736.85 | 4774.79 | 226.41 | 1.88
34 | 010807001002 | 金属（塑钢、断桥）窗 | 1.6厚透明浅灰玻璃普通铝合金平开窗 | m2 | 24.48 | 392.17 | 9600.32 | 488.38
35 | 010807001003 | 金属（塑钢、断桥）窗 | 1.6厚透明浅灰玻璃普通铝合金固定窗 | m2 | 14.40 | 281.51 | 4053.74 | 191.38
| 0109 | J 屋面及防水工程 |  |  |  |  | 66849.94 | 15209.95 | 351.45
36 | 010901001002 | 瓦屋面 | 坡屋面: 1.深灰色块瓦（含脊瓦） | m2 | 255.00 | 37.76 | 9628.8 | 2297.55 | 2.55
本页小计 | [6 empty] | 32927.53 | 4734.71 | 4.43
【表10.2.2-16】
分部分项工程清单与计价表
单位(专业)工程名称:土建工程-5#车间（预处理车间） | [5 empty] | 标段: |  |  | 第5页 共9页
序号 | 项目编码 | 项目名称 | 项目特征 | 计量 单位 | 工程量 | 金 额 (元) |  |  |  |  | 备注
[6 empty] | 综合单价 | 合价 | 其中
[8 empty] | 人工费 | 机械费 | 暂估价
37 | 010902003004 | 屋面刚性层 | 坡屋面: 1.50厚C25细石防水混凝土面层（内配φ6@150双向钢筋网，与屋面板预埋φ10钢筋头绑牢）按5*5设分仓缝，缝内嵌防水油膏 2.10厚低强度等级砂浆隔离层 3.20厚1:3水泥砂浆找平层 | m2 | 255.00 | 108.48 | 27662.4 | 8471.1 | 311.1
38 | 010902001005 | 屋面卷材防水 | 坡屋面: 1.3厚高聚物改性沥青防水卷材+2厚聚氨酯防水涂料复合防水层 | m2 | 255.00 | 82.89 | 21136.95 | 2213.4
39 | 010902002002 | 屋面涂膜防水 | 天沟: 1.浅色反光涂料 | m2 | 35.73 | 3.28 | 117.19 | 46.81
40 | 010902003005 | 屋面刚性层 | 天沟: 1.20厚1:3水泥砂浆保护层（编织钢丝网片一层）缝内嵌防水油膏 2.20厚1:3水泥砂浆找平层 | m2 | 10.21 | 72.37 | 738.9 | 225.44 | 10.11
41 | 010902001006 | 屋面卷材防水 | 天沟: 1.3厚高聚物改性沥青防水卷材1.2厚聚氨酯防水涂料复合防水层 | m2 | 35.73 | 81.26 | 2903.42 | 262.62
42 | 010902001007 | 屋面卷材防水 | 天沟: 1.附加防水卷材一道 | m2 | 15.31 | 35.51 | 543.66 | 50.22
本页小计 | [6 empty] | 53102.52 | 11269.59 | 321.21
【表10.2.2-16】
分部分项工程清单与计价表
单位(专业)工程名称:土建工程-5#车间（预处理车间） | [5 empty] | 标段: |  |  | 第6页 共9页
序号 | 项目编码 | 项目名称 | 项目特征 | 计量 单位 | 工程量 | 金 额 (元) |  |  |  |  | 备注
[6 empty] | 综合单价 | 合价 | 其中
[8 empty] | 人工费 | 机械费 | 暂估价
43 | 010902003006 | 屋面刚性层 | 雨篷: 1.20厚1:2水泥砂浆（编织钢丝网片一层） 2.10厚M5低强度等级砂浆隔离层 3.最薄处20厚1:3水泥砂浆1%找坡层 | m2 | 2.16 | 84.7 | 182.95 | 61.86 | 2.76
44 | 010902001008 | 屋面卷材防水 | 雨篷: 1.1.2厚聚氯乙烯（PVC）防水卷材（附加一道1.2厚聚氯乙烯防水卷材） | m2 | 4.79 | 42.1 | 201.66 | 21.99
45 | 010903003002 | 墙面砂浆防水(防潮） | 1.砖基础立面防水砂浆防潮层 | m2 | 113.32 | 29.01 | 3287.41 | 1303.18 | 24.93
46 | 010904004002 | 楼（地）面变形缝 | 1.建筑油膏嵌缝 | m | 58.00 | 7.7 | 446.6 | 255.78
| 0110 | K 保温、隔热、防腐工程 |  |  |  |  | 9527.64 | 2311.02 | 208.42
47 | 011002002001 | 防腐砂浆面层 | 1.环氧面层，沟深随排水走向变化保证沟内壁走水光滑 | m2 | 37.05 | 41.6 | 1541.28 | 548.34
48 | 011003001001 | 隔离层 | 地1: 1.水乳型橡胶沥青二布(玻璃布)三涂隔离层 | m2 | 110.86 | 33.52 | 3716.03 | 692.88
49 | 011002001001 | 防腐混凝土面层 | 地1: 1.50厚耐碱混凝土 | m2 | 110.86 | 38.52 | 4270.33 | 1069.8 | 208.42
| 0111 | L 楼地面装饰工程 |  |  |  |  | 10278.46 | 1812 | 29
50 | 011101003002 | 细石混凝土楼地面 | 地1: 1.水泥浆一道(内掺建筑胶) 2.80厚C15混凝土垫层 3.150厚碎石垫层 | m2 | 110.86 | 87.7 | 9722.42 | 1475.55 | 26.61
本页小计 | [6 empty] | 23368.68 | 5429.38 | 262.72
【表10.2.2-16】
分部分项工程清单与计价表
单位(专业)工程名称:土建工程-5#车间（预处理车间） | [5 empty] | 标段: |  |  | 第7页 共9页
序号 | 项目编码 | 项目名称 | 项目特征 | 计量 单位 | 工程量 | 金 额 (元) |  |  |  |  | 备注
[6 empty] | 综合单价 | 合价 | 其中
[8 empty] | 人工费 | 机械费 | 暂估价
51 | 011105001002 | 水泥砂浆踢脚线 | 踢1: 1.1厚建筑胶水泥（掺色）面层 | m2 | 8.84 | 62.9 | 556.04 | 336.45 | 2.39
| 0112 | M 墙、柱面装饰与隔断、幕墙工程 |  |  |  |  | 52635.87 | 26342.1 | 215.5
52 | 011201001006 | 墙面一般抹灰 | 内墙1: 1.8厚1:3水泥砂浆粉平拉毛掺5%防水剂 2.9厚1:0.5:4水泥石灰膏砂浆打底扫毛 3.3厚界面剂甩毛 | m2 | 384.66 | 38.99 | 14997.89 | 7966.31 | 80.78
53 | 011201001007 | 墙面一般抹灰 | 外墙1/2: 1.6厚1:2.5水泥砂浆抹平 2.刷素水泥浆一道（掺5%水重的建筑胶） 3.8厚聚合物水泥防水砂浆 4.12厚1:3专用水泥砂浆打底 5.界面剂一道 | m2 | 401.39 | 69.46 | 27880.55 | 14088.79 | 124.43
54 | 011204003003 | 块料墙面 | 外墙2: 1.1:1水泥砂浆勾缝 2.5厚外墙饰面砖，在砖粘贴面上随贴随涂刷一遍5厚粘结剂，增强粘结力 3.墙面清理 | m2 | 51.48 | 147.4 | 7588.15 | 2960.61 | 1.03
55 | 011203001001 | 零星项目一般抹灰 | 1.地沟抹灰 | m2 | 37.05 | 58.55 | 2169.28 | 1326.39 | 9.26
| 0113 | N 天棚工程 |  |  |  |  | 6778.1 | 4078.61
本页小计 | [6 empty] | 53191.91 | 26678.55 | 217.89
【表10.2.2-16】
分部分项工程清单与计价表
单位(专业)工程名称:土建工程-5#车间（预处理车间） | [5 empty] | 标段: |  |  | 第8页 共9页
序号 | 项目编码 | 项目名称 | 项目特征 | 计量 单位 | 工程量 | 金 额 (元) |  |  |  |  | 备注
[6 empty] | 综合单价 | 合价 | 其中
[8 empty] | 人工费 | 机械费 | 暂估价
56 | 011301001003 | 天棚抹灰 | 顶1: 1.5厚1:0.5:3水泥石灰膏砂浆打底扫毛 2.界面剂一道 | m2 | 309.22 | 21.92 | 6778.1 | 4078.61
| 0114 | P 油漆、涂料、裱糊工程 |  |  |  |  | 44995.28 | 23538.55
57 | 011407001004 | 墙面喷刷涂料 | 内墙1: 1.面刷白色无机防霉涂料二遍 2.封底漆一道（干燥后再做面涂） 3.2厚耐水腻子分层抹平 | m2 | 381.58 | 41.14 | 15698.2 | 7822.39
58 | 011407001005 | 墙面喷刷涂料 | 外墙1: 1.喷高级防水外墙弹性涂料一底两度 2.弹性底涂、柔性腻子 3.刷封底涂料 | m2 | 350.81 | 47.25 | 16575.77 | 9377.15
59 | 011407002002 | 天棚喷刷涂料 | 顶1: 1.无机防霉涂料（白色），一底两面 2.聚合物水泥砂浆找平 | m2 | 309.22 | 41.14 | 12721.31 | 6339.01
|  | 自补 |  |  |  |  | 4614.13 | 127.53 | 4.92
60 | 01B007 | 沉降观测点 | 1.沉降观测点 | 个 | 4 | 25 | 100
61 | 011502007002 | 滴水线 | 1.滴水线 | m | 27.60 | 5 | 138
本页小计 | [6 empty] | 52011.38 | 27617.16
【表10.2.2-16】
分部分项工程清单与计价表
单位(专业)工程名称:土建工程-5#车间（预处理车间） | [5 empty] | 标段: |  |  | 第9页 共9页
序号 | 项目编码 | 项目名称 | 项目特征 | 计量 单位 | 工程量 | 金 额 (元) |  |  |  |  | 备注
[6 empty] | 综合单价 | 合价 | 其中
[8 empty] | 人工费 | 机械费 | 暂估价
62 | 01B008 | 建设工程质量责任牌 | 建设工程质量责任牌: 1.标牌材质采用金属板，底色为黑色，字体为白色 2.标牌中字体均为35mm*35mm 3.标牌安装在建筑山墙（与楼栋标示牌同侧）墙体上，底部离地面1.5米的位置 4.需在背面设置墙梁固定 | 个 | 1 | 800 | 800
63 | 01B009 | 玻璃钢盖板 | 1.玻璃钢盖板 | m2 | 9.72 | 329.11 | 3198.95 | 97.01 | 4.08
64 | 040504002004 | 混凝土井 | 1.600x600x700(h)C30混凝土集水井，含井底及井身（做法详图纸） | 座 | 1 | 377.18 | 377.18 | 30.52 | 0.84
本页小计 | [6 empty] | 4376.13 | 127.53 | 4.92
合计 | [6 empty] | 460637.33 | 107336.43 | 4252.58

## 2_表10_2_2-16 施工技术措施项目清单与计价表
【表10.2.2-16】
施工技术措施项目清单与计价表
单位(专业)工程名称:土建工程-5#车间（预处理车间） | [5 empty] | 标段: |  |  | 第1页 共3页
序号 | 项目编码 | 项目名称 | 项目特征 | 计量 单位 | 工程量 | 金 额 (元) |  |  |  |  | 备注
[6 empty] | 综合单价 | 合价 | 其中
[8 empty] | 人工费 | 机械费 | 暂估价
|  | S.1脚手架工程 |  |  |  |  | 9303.88 | 5917.93 | 423.48
1 | 011701001003 | 综合脚手架 | 1.混凝土结构综合脚手架 檐高7m以内 ~层高6.2(m) | m2 | 215.02 | 23.62 | 5078.77 | 3068.34 | 266.62
2 | 011701006003 | 满堂脚手架 | 1.满堂脚手架 ~层高8.189(m) | m2 | 201.10 | 21.01 | 4225.11 | 2849.59 | 156.86
|  | S.2混凝土模板及支架（撑） |  |  |  |  | 79910.44 | 37897.22 | 8026.19
3 | 011702001005 | 基础 | 1.现浇混凝土模板 基础垫层模板 | m2 | 32.66 | 49.69 | 1622.88 | 943.22 | 36.91
4 | 011702001006 | 基础 | 1.现浇混凝土 独立基础 复合木模 | m2 | 35.64 | 45.34 | 1615.92 | 763.05 | 31.72
5 | 011702001007 | 基础 | 1.现浇混凝土 设备基础 单个块体体积 5m3以上 复合木模 | m2 | 26.90 | 51.49 | 1385.08 | 727.91 | 27.71
6 | 011702001008 | 基础 | 1.现浇混凝土 设备基础 单个块体体积 5m3以内 复合木模 | m2 | 3.70 | 52.68 | 194.92 | 102.01 | 3.96
7 | 011702001009 | 基础 | 1.现浇带形基础 无梁式 复合木模 | m2 | 15.41 | 45.58 | 702.39 | 369.22 | 10.79
8 | 011702003002 | 构造柱 | 1.现浇混凝土 构造柱 | m2 | 24.09 | 51.63 | 1243.77 | 554.07 | 23.13
9 | 011702002003 | 矩形柱 | 1.现浇混凝土 矩形柱 复合木模~支模高度3.6m以内 | m2 | 17.28 | 55.92 | 966.3 | 501.81 | 34.04
10 | 011702002004 | 矩形柱 | 1.现浇混凝土 矩形柱 复合木模~支模高度6.6(m) | m2 | 62.48 | 65.88 | 4116.18 | 2193.05 | 140.58
11 | 011702002005 | 矩形柱 | 1.现浇混凝土 矩形柱 复合木模~支模高度8.81(m) | m2 | 83.63 | 75.85 | 6343.34 | 3443.05 | 210.75
本页小计 | [6 empty] | 27494.66 | 15515.32 | 943.07
【表10.2.2-16】
施工技术措施项目清单与计价表
单位(专业)工程名称:土建工程-5#车间（预处理车间） | [5 empty] | 标段: |  |  | 第2页 共3页
序号 | 项目编码 | 项目名称 | 项目特征 | 计量 单位 | 工程量 | 金 额 (元) |  |  |  |  | 备注
[6 empty] | 综合单价 | 合价 | 其中
[8 empty] | 人工费 | 机械费 | 暂估价
12 | 011702005002 | 基础梁 | 1.现浇混凝土 基础梁 复合木模 | m2 | 34.51 | 55.04 | 1899.43 | 871.03 | 87.66
13 | 011702006007 | 矩形梁 | 1.现浇混凝土 矩形梁 复合木模~支模高度3.6m以内 | m2 | 72.19 | 69.72 | 5033.09 | 2616.17 | 210.07
14 | 011702006008 | 矩形梁 | 1.现浇混凝土 矩形梁 复合木模~支模高度6.2(m) | m2 | 70.31 | 86.91 | 6110.64 | 3270.12 | 260.85
15 | 011702006009 | 矩形梁 | 1.现浇混凝土 矩形梁 复合木模~支模高度8.69(m) | m2 | 26.48 | 104.09 | 2756.3 | 1503.53 | 119.16
16 | 011702006010 | 矩形梁 | 1.现浇混凝土 矩形梁 复合木模~支模高度10.178(m) | m2 | 10.65 | 109.83 | 1169.69 | 641.13 | 50.8
17 | 011702006011 | 矩形梁 | 1.现浇混凝土 斜梁 复合木模~支模高度8.6(m)内 | m2 | 97.88 | 108.44 | 10614.11 | 5917.82 | 405.22
18 | 011702008002 | 圈梁 | 1.现浇混凝土 直形圈过梁 复合木模 | m2 | 25.61 | 56.1 | 1436.72 | 858.7 | 18.44
19 | 011702016002 | 平板 | 1.现浇混凝土 斜板、坡屋面板 复合木模~支模高度8.6(m) | m2 | 204.32 | 92.51 | 18901.64 | 8644.78 | 909.22
20 | 041102035002 | 池壁（隔墙）模板 | 1.现浇混凝土模板 矩形池壁木模 | m2 | 5.12 | 55.96 | 286.52 | 132.92 | 13.41
21 | 011702022002 | 天沟、檐沟 | 1.现浇混凝土天沟、挑檐模板 | m2 | 68.18 | 85.17 | 5806.89 | 3248.1 | 102.27
22 | 011702023002 | 雨篷、悬挑板、阳台板 | 1.现浇混凝土阳台、雨篷模板 | m2 | 3.00 | 136.79 | 410.37 | 218.49 | 19.47
23 | 011702025003 | 其他现浇构件 | 1.现浇混凝土小型构件 复合模板 | m2 | 11.36 | 67.83 | 770.55 | 377.04 | 16.24
24 | 011703001003 | 垂直运输 | 1.混凝土结构建筑物垂直运输 檐高20m内~层高6.2(m) | m2 | 215.02 | 30.34 | 6523.71 |  | 5293.79
本页小计 | [6 empty] | 61719.66 | 28299.83 | 7506.6
【表10.2.2-16】
施工技术措施项目清单与计价表
单位(专业)工程名称:土建工程-5#车间（预处理车间） | [5 empty] | 标段: |  |  | 第3页 共3页
序号 | 项目编码 | 项目名称 | 项目特征 | 计量 单位 | 工程量 | 金 额 (元) |  |  |  |  | 备注
[6 empty] | 综合单价 | 合价 | 其中
[8 empty] | 人工费 | 机械费 | 暂估价
合计 | [6 empty] | 89214.32 | 43815.15 | 8449.67

## 2_表10_2_2-20 施工组织(总价)措施项目清单与
【表10.2.2-20】
施工组织（总价）措施项目清单与计价表
工程名称:5#车间（预处理车间） |  |  | 标段: | 第1页 共1页
序号 | 项目编号 | 项目名称 | 计算基础 | 费率 (%) | 金额 (元) | 备注
1 | 011707001001 | 安全文明施工费 |  |  | 13480.01
1.1 |  | 安全文明施工基本费 | 定额人工费+定额机械费 | 9.12 | 13480.01
2 | Z01110900801 | 提前竣工增加费 | 定额人工费+定额机械费
3 | 011707004001 | 二次搬运费 | 定额人工费+定额机械费
4 | 011707005001 | 冬雨季施工增加费 | 定额人工费+定额机械费 | 0.11 | 162.59
5 |  | 其他施工组织措施费 | 按相关规定计算
合 计 |  |  |  |  | 13642.6

## 2_表10_2_2-22 暂列金额明细表
【表10.2.2-22】
暂列金额明细表
工程名称:5#车间（预处理车间） |  |  | 标段: | 第1页 共1页
序号 | 项 目 名 称 | 计量单位 | 暂定金额(元) | 备注
1 | 标化工地增加费 | 项
2 | 优质工程增加费 | 项
3 | 其他暂列金额 | 项 | 30079.95 | 估算比例一般不高于5%
3.1 | 其他暂列金额 | 项 | 30079.95
合计 |  |  | 30079.95 | -

## 2_表10_2_2-29 主要工日一览表
【表10.2.2-29】
主要工日一览表
工程名称:5#车间（预处理车间） |  |  | 标段: |  | 第1页 共1页
序号 | 工日名称（类别） | 单位 | 数 量 | 单价(元) | 合价（元） | 备注
1 | 一类人工 | 工日 | 6.187 | 138 | 853.81
2 | 二类人工 | 工日 | 624.68 | 149 | 93077.32
3 | 三类人工 | 工日 | 334.582 | 171 | 57213.52

## 2_表10_2_2-31 主要材料和工程设备一览表
【表10.2.2-31】
主要材料和工程设备一览表
工程名称:5#车间（预处理车间） |  |  |  | 标段: |  | 第1页 共2页
序号 | 名称、规格、型号 | 单位 | 数量 | 单价(元) | 合价（元） | 备注
1 | 热轧带肋钢筋HRB400φ10 | t | 6.203 | 4035 | 25029.11
2 | 热轧带肋钢筋HRB400φ18 | t | 7.594 | 3903 | 29639.38
3 | 热轧带肋钢筋HRB400φ25 | t | 3.412 | 3903 | 13317.04
4 | 镀锌铁丝φ0.7-1.0 | kg | 76.847 | 4.25 | 326.6
5 | 铁件 | kg | 0.699 | 6.37 | 4.45
6 | 圆钉 | kg | 125.252 | 4.25 | 532.32
7 | 预埋铁件 | kg | 1.935 | 6.37 | 12.33
8 | 钢丝网综合 | m2 | 202.083 | 7.7 | 1556.04
9 | 复合硅酸盐水泥PC 32.5R综合 | kg | 58.193 | 0.43 | 24.73
10 | 普通硅酸盐水泥PO 42.5综合 | kg | 2841.008 | 0.48 | 1358
11 | 白色硅酸盐水泥425#、二级白度 | kg | 10.605 | 0.63 | 6.66
12 | 黄砂净砂 | t | 8.232 | 180 | 1481.76
13 | 碎石综合 | t | 42.463 | 126 | 5350.34
14 | 块石200-500 | t | 2.006 | 107 | 214.64
15 | 非粘土烧结页岩多孔砖240×115×90 | 千块 | 22.026 | 849.6 | 18713.29
16 | 混凝土实心砖240×115×53 MU20 | 千块 | 7.324 | 496 | 3632.7
17 | 深灰色块瓦脊瓦 | 千张 | 0.044 | 5456 | 240.06
18 | 泵送商品混凝土C30 | m3 | 157.65 | 515 | 81189.75
19 | 非泵送商品混凝土C15 | m3 | 9.496 | 442 | 4197.23
20 | 非泵送商品混凝土C20 | m3 | 24.571 | 468 | 11499.23
21 | 非泵送商品混凝土C25 | m3 | 20.705 | 487 | 10083.34
22 | 非泵送商品混凝土C30 | m3 | 0.654 | 509 | 332.89
23 | 干混地面砂浆DS M15.0 | kg | 22795.634 | 0.34 | 7750.52
24 | 干混地面砂浆DS M20.0 | kg | 810.744 | 0.35 | 282.95
25 | 干混抹灰砂浆DP M10.0 | kg | 6626.153 | 0.36 | 2372.16
26 | 干混抹灰砂浆DP M15.0 | kg | 21164.676 | 0.37 | 7788.6
27 | 干混抹灰砂浆DP M20.0 | kg | 95.135 | 0.38 | 35.87
28 | 干混砌筑砂浆DM M7.5 | kg | 1562.592 | 0.32 | 500.03
29 | 干混砌筑砂浆DM M10.0 | kg | 24037.101 | 0.33 | 7932.24
【表10.2.2-31】
主要材料和工程设备一览表
工程名称:5#车间（预处理车间） |  |  |  | 标段: |  | 第2页 共2页
序号 | 名称、规格、型号 | 单位 | 数量 | 单价(元) | 合价（元） | 备注
30 | 杉板枋材 | m3 | 0.002 | 1681 | 3.36
31 | 杉格椽 | m3 | 1.275 | 1062 | 1354.05
32 | 外墙砖 | m2 | 48.788 | 65 | 3171.22
33 | 钢质大门 | m2 | 6.338 | 700 | 4436.6
34 | 铝合金固定窗 | m2 | 13.326 | 150 | 1998.9
35 | 铝合金平开窗 | m2 | 23.156 | 279 | 6460.52
36 | 无机防霉涂料 | kg | 298.841 | 29.78 | 8899.48
37 | 高聚物改性沥青防水卷材3.0mm | m2 | 345.825 | 26.55 | 9181.65
38 | 单组份聚氨酯防水涂料Ⅰ型 | kg | 889.634 | 13.27 | 11805.44
39 | 钢支撑 | kg | 637.159 | 4.69 | 2988.28
40 | 玻璃钢盖板 | m2 | 9.817 | 300 | 2945.1
41 | 电 | kW·h | 1.7 | 0.88 | 1.5
42 | 水 | m3 | 179.079 | 5.73 | 1026.12
43 | 复合模板综合 | m2 | 221.785 | 42.48 | 9421.43
44 | 木模板 | m3 | 5.54 | 1504 | 8332.16
45 | 安全网 | m2 | 16.342 | 6.64 | 108.51
46 | 脚手架钢管 | kg | 147.965 | 4.51 | 667.32
47 | 竹脚手片 | m2 | 35.029 | 8.5 | 297.75
48 | 电焊条E50系列 | kg | 55.988 | 6.81 | 381.28
49 | 深灰色块瓦 | 千张 | 2.838 | 2257 | 6405.37
50 | 建设工程质量责任牌 | 个 | 1 | 800 | 800
51 | 沉降观测点 | 个 | 4 | 25 | 100
52 | 滴水线 | m | 27.6 | 5 | 138

## 2_表10_2_2-32 主要机械台班一览表
【表10.2.2-32】
主要机械台班一览表
工程名称:5#车间（预处理车间） |  |  |  | 标段: | 第1页 共2页
序号 | 机械名称、规格、型号 | 单位 | 数 量 | 单价(元) | 合价（元） | 备注
1 | 履带式推土机75kW | 台班 | 0.027 | 858.87 | 23.19
2 | 履带式推土机90kW | 台班 | 0.056 | 962.16 | 53.88
3 | 轮胎式装载机2m3 | 台班 | 0.129 | 932.08 | 120.24
4 | 履带式单斗液压挖掘机1m3 | 台班 | 0.565 | 1178 | 665.57
5 | 钢轮内燃压路机15t | 台班 | 0.276 | 718.87 | 198.41
6 | 电动夯实机250N·m | 台班 | 0.818 | 29.99 | 24.53
7 | 自升式塔式起重机400kN·m | 台班 | 4.87 | 619.98 | 3019.3
8 | 载货汽车4t | 台班 | 5.071 | 500.71 | 2539.1
9 | 载货汽车5t | 台班 | 0.022 | 520.61 | 11.45
10 | 自卸汽车15t | 台班 | 0.909 | 1028.95 | 935.32
11 | 洒水车4000L | 台班 | 0.027 | 582.5 | 15.73
12 | 电动卷扬机-单筒快速5kN | 台班 | 12.234 | 173.29 | 2120.03
13 | 卷扬机井架30m | 台班 | 12.234 | 12.56 | 153.66
14 | 涡浆式混凝土搅拌机500L | 台班 | 0.664 | 314.53 | 208.85
15 | 灰浆搅拌机200L | 台班 | 0.438 | 170.09 | 74.5
16 | 干混砂浆罐式搅拌机20000L | 台班 | 2.323 | 211.41 | 491.11
17 | 钢筋调直机14mm | 台班 | 1.917 | 39.74 | 76.18
18 | 钢筋切断机40mm | 台班 | 1.991 | 46.85 | 93.28
19 | 钢筋弯曲机40mm | 台班 | 6.664 | 27.99 | 186.53
20 | 木工圆锯机500mm | 台班 | 5.141 | 30.08 | 154.64
21 | 木工压刨床单面600mm | 台班 | 0.024 | 34.46 | 0.83
22 | 螺栓套丝机39mm | 台班 | 1.276 | 31.54 | 40.25
23 | 交流弧焊机21kV·A | 台班 | 0.027 | 69.68 | 1.88
24 | 直流弧焊机32kW | 台班 | 4.666 | 106.95 | 499.03
25 | 点焊机长臂75kV·A | 台班 | 0.853 | 162.77 | 138.84
26 | 对焊机75kV·A | 台班 | 1.015 | 131.93 | 133.91
27 | 电渣焊机电流 1000A | 台班 | 0.672 | 189.93 | 127.63
28 | 电焊条烘干箱45×35×45cm3 | 台班 | 0.466 | 9.73 | 4.53
29 | 混凝土振捣器平板式 | 台班 | 6.118 | 13.13 | 80.33
30 | 混凝土振捣器插入式 | 台班 | 10.684 | 5.08 | 54.27
【表10.2.2-32】
主要机械台班一览表
工程名称:5#车间（预处理车间） |  |  |  | 标段: | 第2页 共2页
序号 | 机械名称、规格、型号 | 单位 | 数 量 | 单价(元) | 合价（元） | 备注
31 | 汽车式起重机5t | 台班 | 0.958 | 471.5 | 451.7

## 3_表10_2_2-13 【不含单列】单位(专业)工程招
【表10.2.2-13】
单位（专业）工程招标控制价费用表
工程名称:土建工程-综合调节池 |  |  | 标段: | 第1页 共1页
序号 | 费用名称 |  | 计算公式 | 金额 (元) | 备注
1 | 分部分项工程费 |  | ∑(分部分项工程量×综合单价） | 387047.34 | 见表10.2.2-16
1.1 | 其中 | 人工费+机械费 | ∑分部分项（定额人工费+定额机械费） | 70518.94
2 | 措施项目费 |  | （2.1+2.2） | 67299.88
2.1 | 施工技术措施项目费 |  | ∑(技措项目工程量×综合单价） | 58169.19 | 见表10.2.2-16
2.1.1 | 其中 | 人工费+机械费 | ∑技措项目（定额人工费+定额机械费） | 28405.09
2.2 | 施工组织措施项目费 |  | (1.1+2.1.1)×9.23% | 9130.69 | 见表10.2.2-20
2.2.1 | 其中 | 安全文明施工基本费 | (1.1+2.1.1)×9.12% | 9021.87 | 见表10.2.2-20
3 | 其他项目费 |  | （3.1+3.2+3.3+3.4） | 23992.49
3.1 | 暂列金额 |  | 3.1.1+3.1.2+3.1.3 | 23992.49 | 见表10.2.2-21
3.1.1 | 其中 | 标化工地增加费 | 按招标文件规定额度列计 |  | 见表10.2.2-22
3.1.2 |  | 优质工程增加费 | 按招标文件规定额度列计 |  | 见表10.2.2-22
3.1.3 |  | 其他暂列金额 | 按招标文件规定额度列计 | 23992.49 | 见表10.2.2-22
3.2 | 暂估价 |  | 3.2.1+3.2.2+3.2.3 |  | 见表10.2.2-21
3.2.1 | 其中 | 材料（工程设备）暂估价 | 按招标文件规定额度列计 (或计入综合单价) |  | 见表10.2.2-23
3.2.2 |  | 专业工程暂估价 | 按招标文件规定额度列计 |  | 见表10.2.2-24
3.2.3 |  | 专项技术措施暂估价 | 按招标文件规定额度列计 |  | 见表10.2.2-25
3.3 | 计日工 |  | ∑计日工(暂估数量×综合单价） |  | 见表10.2.2-21
3.4 | 施工总承包服务费 |  | 3.4.1+3.4.2 |  | 见表10.2.2-21
3.4.1 | 其中 | 专业发包工程管理费 | ∑专业发包工程（暂估金额×费率） |  | 见表10.2.2-27
3.4.2 |  | 甲供材料设备管理费 | 甲供材料暂估金额×费率+甲供设备暂估金额×费率 |  | 见表10.2.2-27
4 | 规费 |  | (1.1+2.1.1)×25.78% | 25502.61
5 | 税金 |  | (1+2+3+4)×9% | 45345.81
招标控制价合计 |  |  | 1+2+3+4+5 | 549188

## 3_表10_2_2-16 分部分项工程清单与计价表
【表10.2.2-16】
分部分项工程清单与计价表
单位(专业)工程名称:土建工程-综合调节池 | [5 empty] | 标段: |  |  | 第1页 共3页
序号 | 项目编码 | 项目名称 | 项目特征 | 计量 单位 | 工程量 | 金 额 (元) |  |  |  |  | 备注
[6 empty] | 综合单价 | 合价 | 其中
[8 empty] | 人工费 | 机械费 | 暂估价
| 0101 | A 土石方工程 |  |  |  |  | 32620.9 | 4239.57 | 22906.61
1 | 010101002001 | 挖一般土方 | 1.土壤类别：按三类土考虑 2.挖土深度：4M 内 | m3 | 1282.78 | 5.68 | 7286.19 | 2296.18 | 3732.89
2 | 010102003002 | 挖基坑石方 | 1.岩石类别：次坚石，工程量暂定，按实结算 | m3 | 150.00 | 37.17 | 5575.5 | 894 | 3741
3 | 010103001003 | 回填方 | 1.密实度要求：满足设计要求 2.填方材料品种：原有土方 | m3 | 602.07 | 2.3 | 1384.76 | 307.06 | 800.75
4 | 010103002004 | 余方弃置 | 1.废弃料品种：余方 2.运距：由施工单位自行考虑 | m3 | 680.71 | 21.05 | 14328.95 | 605.83 | 11381.47
5 | 010103002005 | 余方弃置 | 1.废弃料品种：石方，工程量暂定，按实结算 2.运距：由施工单位自行考虑 | m3 | 150.00 | 26.97 | 4045.5 | 136.5 | 3250.5
| 0105 | E 混凝土及钢筋混凝土工程 |  |  |  |  | 308198.65 | 31127.02 | 2451.22
6 | 010501001004 | 垫层 | 1.混凝土种类：商品混凝土 2.混凝土强度等级：C20 | m3 | 23.02 | 535.48 | 12326.75 | 1038.66 | 16.34
7 | 010501006005 | 设备基础 | 1.混凝土种类：商品混凝土 2.混凝土强度等级：C30 | m3 | 16.85 | 555.05 | 9352.59 | 447.2 | 4.55
8 | 070101001001 | 池底板 | 1.混凝土种类：商品混凝土 2.混凝土强度等级：C30/P6 | m3 | 135.16 | 607.78 | 82147.54 | 6344.41 | 36.49
9 | 070101002001 | 池壁 | 1.混凝土种类：商品混凝土 2.混凝土强度等级：C30/P6 | m3 | 76.53 | 616.26 | 47162.38 | 4432.62 | 52.81
本页小计 | [6 empty] | 183610.16 | 16502.46 | 23016.8
【表10.2.2-16】
分部分项工程清单与计价表
单位(专业)工程名称:土建工程-综合调节池 | [5 empty] | 标段: |  |  | 第2页 共3页
序号 | 项目编码 | 项目名称 | 项目特征 | 计量 单位 | 工程量 | 金 额 (元) |  |  |  |  | 备注
[6 empty] | 综合单价 | 合价 | 其中
[8 empty] | 人工费 | 机械费 | 暂估价
10 | 070101003001 | 池顶板 | 1.混凝土种类：商品混凝土 2.混凝土强度等级：C30/P6 | m3 | 26.61 | 614.91 | 16362.76 | 1279.14 | 47.63
11 | 010515001009 | 现浇构件钢筋 | 1.箍筋 带肋钢筋 HRB400以内 直径（mm以内）10 | t | 0.391 | 5729.04 | 2240.05 | 476.03 | 23.4
12 | 010515001010 | 现浇构件钢筋 | 1.箍筋 带肋钢筋 HRB400以内 直径（mm以内）14 | t | 0.425 | 4987.25 | 2119.58 | 297.37 | 12.08
13 | 010515001011 | 现浇构件钢筋 | 1.现浇构件带肋钢筋 HRB400以内 直径（mm以内）10 | t | 2.538 | 4922.31 | 12492.82 | 1553.1 | 62.33
14 | 010515001012 | 现浇构件钢筋 | 1.现浇构件带肋钢筋 HRB400以内 直径（mm以内）18 | t | 24.188 | 4792.81 | 115928.49 | 12747.32 | 1794.75
15 | 010515001013 | 现浇构件钢筋 | 1.现浇构件带肋钢筋 HRB400以内 直径（mm以内）25 | t | 0.633 | 4559.92 | 2886.43 | 229.19 | 38.2
16 | 010516003007 | 机械连接 | 1.直螺纹钢筋接头 直径（mm以内）16 | 个 | 203 | 8 | 1624 | 777.49 | 89.32
17 | 010516003008 | 机械连接 | 1.直螺纹钢筋接头 直径（mm以内）20 | 个 | 310 | 9.04 | 2802.4 | 1274.1 | 155
18 | 010516003009 | 机械连接 | 1.螺纹钢筋冷挤压接头 直径（mm以内）25 | 个 | 15 | 8.66 | 129.9 | 67.05 | 6.75
19 | 010516002002 | 预埋铁件 | 1.预埋铁件 25kg/块以内 | t | 0.058 | 10740.63 | 622.96 | 163.34 | 111.57
| 0109 | J 屋面及防水工程 |  |  |  |  | 11554.08 | 3325.67 | 93.26
20 | 010903003003 | 墙面砂浆防水(防潮） | 1.池壁外表面粉刷10mm聚合物水泥砂浆 | m2 | 190.18 | 22.37 | 4254.33 | 1312.24 | 20.92
本页小计 | [6 empty] | 161463.72 | 20176.37 | 2361.95
【表10.2.2-16】
分部分项工程清单与计价表
单位(专业)工程名称:土建工程-综合调节池 | [5 empty] | 标段: |  |  | 第3页 共3页
序号 | 项目编码 | 项目名称 | 项目特征 | 计量 单位 | 工程量 | 金 额 (元) |  |  |  |  | 备注
[6 empty] | 综合单价 | 合价 | 其中
[8 empty] | 人工费 | 机械费 | 暂估价
21 | 010904003001 | 楼（地）面砂浆防水(防潮） | 1.底板顶面采用聚合物水泥砂浆防护，水泥砂浆厚度10mm | m2 | 131.31 | 22.37 | 2937.4 | 906.04 | 14.44
22 | 010903004001 | 墙面变形缝 | 1.钢板止水带铺设 | m | 66.55 | 65.55 | 4362.35 | 1107.39 | 57.9
| 0110 | K 保温、隔热、防腐工程 |  |  |  |  | 17685.31 | 8677.51 | 2345.14
23 | 011003003001 | 防腐涂料 | 1.池壁内表面、隔墙表面及梁表面： 采用二底二面，漆(干)膜总厚度 ≥200μm；顶板底面:：采用一底二面，漆(干)膜总厚度 ≥150μm | m2 | 471.86 | 37.48 | 17685.31 | 8677.51 | 2345.14
| 0111 | L 楼地面装饰工程 |  |  |  |  | 2246.85 | 846.75 | 21.03
24 | 011101001001 | 水泥砂浆楼地面 | 1.顶板顶粉刷采用1:2水泥砂浆粉光 | m2 | 95.57 | 23.51 | 2246.85 | 846.75 | 21.03
| 0112 | M 墙、柱面装饰与隔断、幕墙工程 |  |  |  |  | 10285.48 | 4882.8 | 73.85
25 | 011201001008 | 墙面一般抹灰 | 1.池内壁粉刷采用1:2水泥砂浆粉光 | m2 | 295.39 | 34.82 | 10285.48 | 4882.8 | 73.85
|  | 自补 |  |  |  |  | 4456.07 | 249.57 | 44.91
26 | 01B010 | 玻璃钢盖板 | 1.玻璃钢盖板 | m2 | 12.54 | 329.11 | 4127.04 | 125.15 | 5.27
27 | 030817008001 | 套管制作安装 | 1.DN150预埋管 | 个 | 1 | 329.03 | 329.03 | 124.42 | 39.64
本页小计 | [6 empty] | 41973.46 | 16670.06 | 2557.27
合计 | [6 empty] | 387047.34 | 53348.89 | 27936.02

## 3_表10_2_2-16 施工技术措施项目清单与计价表
【表10.2.2-16】
施工技术措施项目清单与计价表
单位(专业)工程名称:土建工程-综合调节池 | [5 empty] | 标段: |  |  | 第1页 共1页
序号 | 项目编码 | 项目名称 | 项目特征 | 计量 单位 | 工程量 | 金 额 (元) |  |  |  |  | 备注
[6 empty] | 综合单价 | 合价 | 其中
[8 empty] | 人工费 | 机械费 | 暂估价
|  | [请输入分部名称,电子评标勿删] |  |  | 0 |  | 58169.19 | 28726.15 | 2793.37
1 | 01B011 | 洞库照明费 | 1.洞库照明费[建筑] | m2 | 156.71 | 22.68 | 3554.18 | 1167.49
2 | 01B012 | 构筑物脚手架 | 1.构筑物钢筋混凝土高度超过2m的脚手架费 | m3 | 273.17 | 26.88 | 7342.81 | 4884.28
3 | 070303001001 | 垂直运输 | 1.贮仓垂直运输`钢筋混凝土水(油)池 | m3 | 273.17 | 7.16 | 1955.9 |  | 1587.12
4 | 011702001010 | 基础 | 1.现浇混凝土模板 基础垫层模板 | m2 | 8.08 | 49.69 | 401.5 | 233.35 | 9.13
5 | 011701006004 | 满堂脚手架 | 1.满堂脚手架 ~基本层3.6m～5.2m | m2 | 136.74 | 13.08 | 1788.56 | 1216.99 | 64.27
6 | 011702001011 | 基础 | 1.现浇混凝土 设备基础 单个块体体积 5m3以内 复合木模 | m2 | 8.00 | 52.68 | 421.44 | 220.56 | 8.56
7 | 011702001012 | 基础 | 1.现浇混凝土 设备基础 单个块体体积 5m3以上 复合木模 | m2 | 48.66 | 51.49 | 2505.5 | 1316.74 | 50.12
8 | 070302001001 | 池类 | 1.贮水（油）池池底模板 平底 复合木模 | m2 | 35.64 | 72.55 | 2585.68 | 1157.59 | 29.22
9 | 070302001002 | 池类 | 1.贮水（油）池矩形池壁模板 复合木模`设计要求采用止水对拉螺栓时 | m2 | 489.02 | 55.97 | 27370.45 | 13580.09 | 728.64
10 | 070302001003 | 池类 | 1.贮水（油）池肋形池盖模板 | m2 | 159.75 | 64.12 | 10243.17 | 4949.06 | 316.31
本页小计 | [6 empty] | 58169.19 | 28726.15 | 2793.37
合计 | [6 empty] | 58169.19 | 28726.15 | 2793.37

## 3_表10_2_2-20 施工组织(总价)措施项目清单与
【表10.2.2-20】
施工组织（总价）措施项目清单与计价表
工程名称:综合调节池 |  |  | 标段: | 第1页 共1页
序号 | 项目编号 | 项目名称 | 计算基础 | 费率 (%) | 金额 (元) | 备注
1 | 011707001001 | 安全文明施工费 |  |  | 9021.87
1.1 |  | 安全文明施工基本费 | 定额人工费+定额机械费 | 9.12 | 9021.87
2 | Z01110900801 | 提前竣工增加费 | 定额人工费+定额机械费
3 | 011707004001 | 二次搬运费 | 定额人工费+定额机械费
4 | 011707005001 | 冬雨季施工增加费 | 定额人工费+定额机械费 | 0.11 | 108.82
5 |  | 其他施工组织措施费 | 按相关规定计算
合 计 |  |  |  |  | 9130.69

## 3_表10_2_2-22 暂列金额明细表
【表10.2.2-22】
暂列金额明细表
工程名称:综合调节池 |  |  | 标段: | 第1页 共1页
序号 | 项 目 名 称 | 计量单位 | 暂定金额(元) | 备注
1 | 标化工地增加费 | 项
2 | 优质工程增加费 | 项
3 | 其他暂列金额 | 项 | 23992.49 | 估算比例一般不高于5%
3.1 | 其他暂列金额 | 项 | 23992.49
合计 |  |  | 23992.49 | -

## 3_表10_2_2-29 主要工日一览表
【表10.2.2-29】
主要工日一览表
工程名称:综合调节池 |  |  | 标段: |  | 第1页 共1页
序号 | 工日名称（类别） | 单位 | 数 量 | 单价(元) | 合价（元） | 备注
1 | 一类人工 | 工日 | 30.726 | 138 | 4240.19
2 | 二类人工 | 工日 | 483.907 | 149 | 72102.14
3 | 三类人工 | 工日 | 33.504 | 171 | 5729.18

## 3_表10_2_2-31 主要材料和工程设备一览表
【表10.2.2-31】
主要材料和工程设备一览表
工程名称:综合调节池 |  |  |  | 标段: |  | 第1页 共2页
序号 | 名称、规格、型号 | 单位 | 数量 | 单价(元) | 合价（元） | 备注
1 | 热轧带肋钢筋HRB400综合 | t | 0.012 | 3944 | 47.33
2 | 热轧带肋钢筋HRB400φ10 | t | 2.988 | 4035 | 12056.58
3 | 热轧带肋钢筋HRB400φ12 | t | 0.436 | 3973 | 1732.23
4 | 热轧带肋钢筋HRB400φ18 | t | 24.793 | 3903 | 96767.08
5 | 热轧带肋钢筋HRB400φ25 | t | 0.649 | 3903 | 2533.05
6 | 镀锌铁丝φ0.7-1.0 | kg | 109.501 | 4.25 | 465.38
7 | 热轧光圆钢筋综合 | t | 0.02 | 4312 | 86.24
8 | 热轧光圆钢筋HPB300综合 | t | 0.009 | 4312 | 38.81
9 | 型钢综合 | t | 0.006 | 4327 | 25.96
10 | 热轧薄钢板Q235Bδ3.0 | t | 0.598 | 4336 | 2592.93
11 | 中厚钢板综合 | t | 0.032 | 4336 | 138.75
12 | 圆钉 | kg | 145.412 | 4.25 | 618
13 | 电焊条E43系列 | kg | 22.346 | 6.81 | 152.18
14 | 预埋铁件 | kg | 13.31 | 6.37 | 84.78
15 | 冷挤压套筒φ25 | 套 | 15.15 | 2.48 | 37.57
16 | 复合硅酸盐水泥PC 32.5R综合 | kg | 15.178 | 0.43 | 6.45
17 | 黄砂净砂 | t | 0.04 | 180 | 7.2
18 | 碎石综合 | t | 0.063 | 126 | 7.94
19 | 泵送商品混凝土C30 | m3 | 17.019 | 515 | 8764.79
20 | 泵送防水商品混凝土C30/P6 | m3 | 241.199 | 529.56 | 127729.34
21 | 非泵送商品混凝土C20 | m3 | 23.25 | 468 | 10881
22 | 干混地面砂浆DS M15.0 | kg | 6103.208 | 0.34 | 2075.09
23 | 干混地面砂浆DS M20.0 | kg | 3314.368 | 0.35 | 1156.71
24 | 干混抹灰砂浆DP M15.0 | kg | 11307.529 | 0.37 | 4161.17
25 | 钢支撑 | kg | 132.035 | 4.69 | 619.24
26 | 玻璃钢盖板 | m2 | 12.665 | 300 | 3799.5
27 | 水 | m3 | 365.417 | 5.73 | 2093.84
28 | 复合模板综合 | m2 | 121.599 | 42.48 | 5165.53
29 | 木模板 | m3 | 3.06 | 1504 | 4602.24
【表10.2.2-31】
主要材料和工程设备一览表
工程名称:综合调节池 |  |  |  | 标段: |  | 第2页 共2页
序号 | 名称、规格、型号 | 单位 | 数量 | 单价(元) | 合价（元） | 备注
30 | 脚手架钢管 | kg | 24.022 | 4.51 | 108.34
31 | 竹脚手片 | m2 | 5.47 | 8.5 | 46.5
32 | 电焊条E50系列 | kg | 133.653 | 6.81 | 910.18
33 | 扁钢Q235B综合 | kg | 1.28 | 4.49 | 5.74
34 | 中厚钢板综合 | kg | 6.592 | 4.34 | 28.58
35 | 碳素结构钢焊接钢管综合 | kg | 9.46 | 4.34 | 41.08

## 3_表10_2_2-32 主要机械台班一览表
【表10.2.2-32】
主要机械台班一览表
工程名称:综合调节池 |  |  |  | 标段: | 第1页 共2页
序号 | 机械名称、规格、型号 | 单位 | 数 量 | 单价(元) | 合价（元） | 备注
1 | 履带式推土机75kW | 台班 | 0.09 | 858.87 | 77.3
2 | 履带式推土机90kW | 台班 | 0.295 | 962.16 | 283.84
3 | 轮胎式装载机1.5m3 | 台班 | 0.51 | 835.04 | 425.87
4 | 轮胎式装载机2m3 | 台班 | 1.389 | 932.08 | 1294.66
5 | 履带式单斗液压挖掘机1m3 | 台班 | 2.925 | 1178 | 3445.65
6 | 钢轮内燃压路机15t | 台班 | 0.933 | 718.87 | 670.71
7 | 汽车式起重机8t | 台班 | 0.225 | 789.47 | 177.63
8 | 门式起重机10t | 台班 | 0.013 | 486.21 | 6.32
9 | 载货汽车4t | 台班 | 1.84 | 500.71 | 921.31
10 | 自卸汽车15t | 台班 | 12.547 | 1028.95 | 12910.24
11 | 机动翻斗车1t | 台班 | 0.003 | 234.97 | 0.7
12 | 洒水车4000L | 台班 | 0.09 | 582.5 | 52.43
13 | 电动卷扬机-单筒慢速50kN | 台班 | 7.314 | 204.25 | 1493.88
14 | 卷扬机井架30m | 台班 | 7.314 | 12.56 | 91.86
15 | 双卧轴式混凝土搅拌机500L | 台班 | 0.003 | 302.72 | 0.91
16 | 干混砂浆罐式搅拌机20000L | 台班 | 0.629 | 211.41 | 132.98
17 | 钢筋调直机14mm | 台班 | 0.861 | 39.74 | 34.22
18 | 钢筋切断机40mm | 台班 | 2.867 | 46.85 | 134.32
19 | 钢筋弯曲机40mm | 台班 | 7.293 | 27.99 | 204.13
20 | 木工圆锯机500mm | 台班 | 2.258 | 30.08 | 67.92
21 | 木工压刨床单面600mm | 台班 | 1.034 | 34.46 | 35.63
22 | 普通车床630×2000mm | 台班 | 0.036 | 75.31 | 2.71
23 | 螺栓套丝机39mm | 台班 | 7.802 | 31.54 | 246.08
24 | 剪板机20×2500mm | 台班 | 0.073 | 135.47 | 9.89
25 | 剪板机40×3100mm | 台班 | 0.01 | 390.93 | 3.91
26 | 型钢剪断机500mm | 台班 | 0.002 | 88.32 | 0.18
27 | 钢筋挤压连接机40mm | 台班 | 0.195 | 34.52 | 6.73
28 | 交流弧焊机32kV·A | 台班 | 1.447 | 102.85 | 148.82
29 | 直流弧焊机32kW | 台班 | 11.138 | 106.95 | 1191.21
30 | 对焊机75kV·A | 台班 | 2.699 | 131.93 | 356.08
【表10.2.2-32】
主要机械台班一览表
工程名称:综合调节池 |  |  |  | 标段: | 第2页 共2页
序号 | 机械名称、规格、型号 | 单位 | 数 量 | 单价(元) | 合价（元） | 备注
31 | 电焊条烘干箱45×35×45cm3 | 台班 | 1.134 | 9.73 | 11.03
32 | 电焊条烘干箱60×50×75cm3 | 台班 | 0.031 | 18.35 | 0.57
33 | 轴流通风机7.5kW | 台班 | 47.186 | 49.71 | 2345.62
34 | 履带式单头岩石破碎机105kW | 台班 | 2.363 | 1583.59 | 3742.02
35 | 混凝土振捣器平板式 | 台班 | 4.862 | 13.13 | 63.84
36 | 混凝土振捣器插入式 | 台班 | 18.617 | 5.08 | 94.57
37 | 电焊机 （综合） | 台班 | 0.31 | 117.3 | 36.36
38 | 汽车式起重机5t | 台班 | 0.009 | 471.5 | 4.24

## 4_表10_2_2-13 【不含单列】单位(专业)工程招
【表10.2.2-13】
单位（专业）工程招标控制价费用表
工程名称:土建工程-粪便渗滤液收集水池 |  |  | 标段: | 第1页 共1页
序号 | 费用名称 |  | 计算公式 | 金额 (元) | 备注
1 | 分部分项工程费 |  | ∑(分部分项工程量×综合单价） | 209295.79 | 见表10.2.2-16
1.1 | 其中 | 人工费+机械费 | ∑分部分项（定额人工费+定额机械费） | 40164.26
2 | 措施项目费 |  | （2.1+2.2） | 38700.78
2.1 | 施工技术措施项目费 |  | ∑(技措项目工程量×综合单价） | 33498.45 | 见表10.2.2-16
2.1.1 | 其中 | 人工费+机械费 | ∑技措项目（定额人工费+定额机械费） | 16199.03
2.2 | 施工组织措施项目费 |  | (1.1+2.1.1)×9.23% | 5202.33 | 见表10.2.2-20
2.2.1 | 其中 | 安全文明施工基本费 | (1.1+2.1.1)×9.12% | 5140.33 | 见表10.2.2-20
3 | 其他项目费 |  | （3.1+3.2+3.3+3.4） | 13126.35
3.1 | 暂列金额 |  | 3.1.1+3.1.2+3.1.3 | 13126.35 | 见表10.2.2-21
3.1.1 | 其中 | 标化工地增加费 | 按招标文件规定额度列计 |  | 见表10.2.2-22
3.1.2 |  | 优质工程增加费 | 按招标文件规定额度列计 |  | 见表10.2.2-22
3.1.3 |  | 其他暂列金额 | 按招标文件规定额度列计 | 13126.35 | 见表10.2.2-22
3.2 | 暂估价 |  | 3.2.1+3.2.2+3.2.3 |  | 见表10.2.2-21
3.2.1 | 其中 | 材料（工程设备）暂估价 | 按招标文件规定额度列计 (或计入综合单价) |  | 见表10.2.2-23
3.2.2 |  | 专业工程暂估价 | 按招标文件规定额度列计 |  | 见表10.2.2-24
3.2.3 |  | 专项技术措施暂估价 | 按招标文件规定额度列计 |  | 见表10.2.2-25
3.3 | 计日工 |  | ∑计日工(暂估数量×综合单价） |  | 见表10.2.2-21
3.4 | 施工总承包服务费 |  | 3.4.1+3.4.2 |  | 见表10.2.2-21
3.4.1 | 其中 | 专业发包工程管理费 | ∑专业发包工程（暂估金额×费率） |  | 见表10.2.2-27
3.4.2 |  | 甲供材料设备管理费 | 甲供材料暂估金额×费率+甲供设备暂估金额×费率 |  | 见表10.2.2-27
4 | 规费 |  | (1.1+2.1.1)×25.78% | 14530.46
5 | 税金 |  | (1+2+3+4)×9% | 24808.8
招标控制价合计 |  |  | 1+2+3+4+5 | 300462

## 4_表10_2_2-16 分部分项工程清单与计价表
【表10.2.2-16】
分部分项工程清单与计价表
单位(专业)工程名称:土建工程-粪便渗滤液收集水池 | [5 empty] | 标段: |  |  | 第1页 共4页
序号 | 项目编码 | 项目名称 | 项目特征 | 计量 单位 | 工程量 | 金 额 (元) |  |  |  |  | 备注
[6 empty] | 综合单价 | 合价 | 其中
[8 empty] | 人工费 | 机械费 | 暂估价
| 0101 | A 土石方工程 |  |  |  |  | 19000.75 | 2577.76 | 13225.17
1 | 010101002002 | 挖一般土方 | 1.土壤类别：按三类土考虑 2.挖土深度：4M 内 | m3 | 764.95 | 5.68 | 4344.92 | 1369.26 | 2226
2 | 010102003003 | 挖基坑石方 | 1.岩石类别：次坚石，工程量暂定，按实结算 | m3 | 100.00 | 37.17 | 3717 | 596 | 2494
3 | 010103001004 | 回填方 | 1.密实度要求：满足设计要求 2.填方材料品种：原有土方 | m3 | 419.22 | 2.3 | 964.21 | 213.8 | 557.56
4 | 010103002006 | 余方弃置 | 1.废弃料品种：余方 2.运距：由施工单位自行考虑 | m3 | 345.73 | 21.05 | 7277.62 | 307.7 | 5780.61
5 | 010103002007 | 余方弃置 | 1.废弃料品种：石方，工程量暂定，按实结算 2.运距：由施工单位自行考虑 | m3 | 100.00 | 26.97 | 2697 | 91 | 2167
| 0105 | E 混凝土及钢筋混凝土工程 |  |  |  |  | 151855.56 | 15280.29 | 1339.71
6 | 010501001005 | 垫层 | 1.混凝土种类：商品混凝土 2.混凝土强度等级：C20 | m3 | 12.97 | 535.48 | 6945.18 | 585.21 | 9.21
7 | 010501006006 | 设备基础 | 1.混凝土种类：商品混凝土 2.混凝土强度等级：C30 | m3 | 1.25 | 555.05 | 693.81 | 33.18 | 0.34
8 | 070101001002 | 池底板 | 1.混凝土种类：商品混凝土 2.混凝土强度等级：C30/P6 | m3 | 51.44 | 607.78 | 31264.2 | 2414.59 | 13.89
9 | 070101002002 | 池壁 | 1.混凝土种类：商品混凝土 2.混凝土强度等级：C30/P6 | m3 | 54.94 | 616.26 | 33857.32 | 3182.12 | 37.91
本页小计 | [6 empty] | 91761.26 | 8792.86 | 13286.52
【表10.2.2-16】
分部分项工程清单与计价表
单位(专业)工程名称:土建工程-粪便渗滤液收集水池 | [5 empty] | 标段: |  |  | 第2页 共4页
序号 | 项目编码 | 项目名称 | 项目特征 | 计量 单位 | 工程量 | 金 额 (元) |  |  |  |  | 备注
[6 empty] | 综合单价 | 合价 | 其中
[8 empty] | 人工费 | 机械费 | 暂估价
10 | 070101003002 | 池顶板 | 1.混凝土种类：商品混凝土 2.混凝土强度等级：C30/P6 | m3 | 9.29 | 614.91 | 5712.51 | 446.57 | 16.63
11 | 010515001014 | 现浇构件钢筋 | 1.箍筋 带肋钢筋 HRB400以内 直径（mm以内）10 | t | 0.141 | 5729.04 | 807.79 | 171.66 | 8.44
12 | 010515001015 | 现浇构件钢筋 | 1.箍筋 带肋钢筋 HRB400以内 直径（mm以内）14 | t | 0.141 | 4987.25 | 703.2 | 98.66 | 4.01
13 | 010515001016 | 现浇构件钢筋 | 1.现浇构件带肋钢筋 HRB400以内 直径（mm以内）10 | t | 0.754 | 4922.31 | 3711.42 | 461.4 | 18.52
14 | 010515001017 | 现浇构件钢筋 | 1.现浇构件带肋钢筋 HRB400以内 直径（mm以内）18 | t | 13.886 | 4792.81 | 66552.96 | 7318.06 | 1030.34
15 | 010516003010 | 机械连接 | 1.直螺纹钢筋接头 直径（mm以内）16 | 个 | 61 | 8 | 488 | 233.63 | 26.84
16 | 010516003011 | 机械连接 | 1.直螺纹钢筋接头 直径（mm以内）20 | 个 | 24 | 9.04 | 216.96 | 98.64 | 12
17 | 010516002003 | 预埋铁件 | 1.预埋铁件 25kg/块以内 | t | 0.084 | 10740.63 | 902.21 | 236.57 | 161.58
| 0106 | F 金属结构工程 |  |  |  |  | 1118.42 | 254.24 | 75.6
18 | 010606013001 | 零星钢构件 | 1.零星钢构件现场制作及安装 2.钢构件喷砂除锈 | t | 0.138 | 8104.48 | 1118.42 | 254.24 | 75.6
| 0109 | J 屋面及防水工程 |  |  |  |  | 7956.14 | 2276.54 | 66.28
19 | 010903003004 | 墙面砂浆防水(防潮） | 1.池壁外表面粉刷10mm聚合物水泥砂浆 | m2 | 143.56 | 22.37 | 3211.44 | 990.56 | 15.79
本页小计 | [6 empty] | 83424.91 | 10309.99 | 1369.75
【表10.2.2-16】
分部分项工程清单与计价表
单位(专业)工程名称:土建工程-粪便渗滤液收集水池 | [5 empty] | 标段: |  |  | 第3页 共4页
序号 | 项目编码 | 项目名称 | 项目特征 | 计量 单位 | 工程量 | 金 额 (元) |  |  |  |  | 备注
[6 empty] | 综合单价 | 合价 | 其中
[8 empty] | 人工费 | 机械费 | 暂估价
20 | 010904003002 | 楼（地）面砂浆防水(防潮） | 1.底板顶面采用聚合物水泥砂浆防护，水泥砂浆厚度10mm | m2 | 66.76 | 22.37 | 1493.42 | 460.64 | 7.34
21 | 010903004002 | 墙面变形缝 | 1.钢板止水带铺设 | m | 49.60 | 65.55 | 3251.28 | 825.34 | 43.15
| 0110 | K 保温、隔热、防腐工程 |  |  |  |  | 10054.01 | 4933.12 | 1333.2
22 | 011003003002 | 防腐涂料 | 1.池壁内表面、隔墙表面及梁表面： 采用二底二面，漆(干)膜总厚度 ≥200μm；顶板底面:：采用一底二面，漆(干)膜总厚度 ≥150μm | m2 | 268.25 | 37.48 | 10054.01 | 4933.12 | 1333.2
| 0111 | L 楼地面装饰工程 |  |  |  |  | 1318.21 | 496.78 | 12.34
23 | 011101001002 | 水泥砂浆楼地面 | 1.顶板顶粉刷采用1:2水泥砂浆粉光 | m2 | 56.07 | 23.51 | 1318.21 | 496.78 | 12.34
| 0112 | M 墙、柱面装饰与隔断、幕墙工程 |  |  |  |  | 7447.3 | 3535.44 | 53.47
24 | 011201001009 | 墙面一般抹灰 | 1.池内壁粉刷采用1:2水泥砂浆粉光 | m2 | 213.88 | 34.82 | 7447.3 | 3535.44 | 53.47
|  | 自补 |  |  |  |  | 10545.4 | 718.31 | 141.73
25 | 030817008002 | 套管制作安装 | 1.DN300预埋管 | 个 | 2 | 676.88 | 1353.76 | 434.78 | 129.8
26 | 01B013 | 玻璃钢盖板 | 1.玻璃钢盖板 | m2 | 20.57 | 329.11 | 6769.79 | 205.29 | 8.64
27 | 01B014 | 不锈钢SUS304盖板 | 1.不锈钢SUS304盖板 | m2 | 7.84 | 308.91 | 2421.85 | 78.24 | 3.29
本页小计 | [6 empty] | 34109.62 | 10969.63 | 1591.23
【表10.2.2-16】
分部分项工程清单与计价表
单位(专业)工程名称:土建工程-粪便渗滤液收集水池 | [5 empty] | 标段: |  |  | 第4页 共4页
序号 | 项目编码 | 项目名称 | 项目特征 | 计量 单位 | 工程量 | 金 额 (元) |  |  |  |  | 备注
[6 empty] | 综合单价 | 合价 | 其中
[8 empty] | 人工费 | 机械费 | 暂估价
合计 | [6 empty] | 209295.79 | 30072.48 | 16247.5

## 4_表10_2_2-16 施工技术措施项目清单与计价表
【表10.2.2-16】
施工技术措施项目清单与计价表
单位(专业)工程名称:土建工程-粪便渗滤液收集水池 | [5 empty] | 标段: |  |  | 第1页 共1页
序号 | 项目编码 | 项目名称 | 项目特征 | 计量 单位 | 工程量 | 金 额 (元) |  |  |  |  | 备注
[6 empty] | 综合单价 | 合价 | 其中
[8 empty] | 人工费 | 机械费 | 暂估价
|  | [请输入分部名称,电子评标勿删] |  |  | 0 |  | 33498.45 | 16507.1 | 1476.23
1 | 01B015 | 洞库照明费 | 1.洞库照明费[建筑] | m2 | 84.48 | 22.68 | 1916.01 | 629.38
2 | 01B016 | 构筑物脚手架 | 1.构筑物钢筋混凝土高度超过2m的脚手架费 | m3 | 128.64 | 26.88 | 3457.84 | 2300.08
3 | 070303001002 | 垂直运输 | 1.贮仓垂直运输`钢筋混凝土水(油)池 | m3 | 128.64 | 7.16 | 921.06 |  | 747.4
4 | 011702001013 | 基础 | 1.现浇混凝土模板 基础垫层模板 | m2 | 6.69 | 49.69 | 332.43 | 193.21 | 7.56
5 | 011701006005 | 满堂脚手架 | 1.满堂脚手架 ~基本层3.6m～5.2m | m2 | 69.60 | 13.08 | 910.37 | 619.44 | 32.71
6 | 011702001014 | 基础 | 1.现浇混凝土 设备基础 单个块体体积 5m3以内 复合木模 | m2 | 3.50 | 52.68 | 184.38 | 96.5 | 3.75
7 | 070302001004 | 池类 | 1.贮水（油）池池底模板 平底 复合木模 | m2 | 18.08 | 72.55 | 1311.7 | 587.24 | 14.83
8 | 070302001005 | 池类 | 1.贮水（油）池矩形池壁模板 复合木模`设计要求采用止水对拉螺栓时 | m2 | 358.64 | 55.97 | 20073.08 | 9959.43 | 534.37
9 | 070302001006 | 池类 | 1.贮水（油）池肋形池盖模板 | m2 | 68.49 | 64.12 | 4391.58 | 2121.82 | 135.61
本页小计 | [6 empty] | 33498.45 | 16507.1 | 1476.23
合计 | [6 empty] | 33498.45 | 16507.1 | 1476.23

## 4_表10_2_2-20 施工组织(总价)措施项目清单与
【表10.2.2-20】
施工组织（总价）措施项目清单与计价表
工程名称:粪便渗滤液收集水池 |  |  | 标段: | 第1页 共1页
序号 | 项目编号 | 项目名称 | 计算基础 | 费率 (%) | 金额 (元) | 备注
1 | 011707001001 | 安全文明施工费 |  |  | 5140.33
1.1 |  | 安全文明施工基本费 | 定额人工费+定额机械费 | 9.12 | 5140.33
2 | Z01110900801 | 提前竣工增加费 | 定额人工费+定额机械费
3 | 011707004001 | 二次搬运费 | 定额人工费+定额机械费
4 | 011707005001 | 冬雨季施工增加费 | 定额人工费+定额机械费 | 0.11 | 62
5 |  | 其他施工组织措施费 | 按相关规定计算
合 计 |  |  |  |  | 5202.33

## 4_表10_2_2-22 暂列金额明细表
【表10.2.2-22】
暂列金额明细表
工程名称:粪便渗滤液收集水池 |  |  | 标段: | 第1页 共1页
序号 | 项 目 名 称 | 计量单位 | 暂定金额(元) | 备注
1 | 标化工地增加费 | 项
2 | 优质工程增加费 | 项
3 | 其他暂列金额 | 项 | 13126.35 | 估算比例一般不高于5%
3.1 | 其他暂列金额 | 项 | 13126.35
合计 |  |  | 13126.35 | -

## 4_表10_2_2-29 主要工日一览表
【表10.2.2-29】
主要工日一览表
工程名称:粪便渗滤液收集水池 |  |  | 标段: |  | 第1页 共1页
序号 | 工日名称（类别） | 单位 | 数 量 | 单价(元) | 合价（元） | 备注
1 | 一类人工 | 工日 | 18.683 | 138 | 2578.25
2 | 二类人工 | 工日 | 266.532 | 149 | 39713.27
3 | 三类人工 | 工日 | 25.067 | 171 | 4286.46

## 4_表10_2_2-31 主要材料和工程设备一览表
【表10.2.2-31】
主要材料和工程设备一览表
工程名称:粪便渗滤液收集水池 |  |  |  | 标段: |  | 第1页 共2页
序号 | 名称、规格、型号 | 单位 | 数量 | 单价(元) | 合价（元） | 备注
1 | 热轧带肋钢筋HRB400综合 | t | 0.017 | 3944 | 67.05
2 | 热轧带肋钢筋HRB400φ10 | t | 0.913 | 4035 | 3683.96
3 | 热轧带肋钢筋HRB400φ12 | t | 0.145 | 3973 | 576.09
4 | 热轧带肋钢筋HRB400φ18 | t | 14.233 | 3903 | 55551.4
5 | 镀锌铁丝φ0.7-1.0 | kg | 57.003 | 4.25 | 242.26
6 | 热轧光圆钢筋综合 | t | 0.015 | 4312 | 64.68
7 | 热轧光圆钢筋HPB300综合 | t | 0.013 | 4312 | 56.06
8 | 型钢综合 | t | 0.134 | 4327 | 579.82
9 | 热轧薄钢板Q235Bδ3.0 | t | 0.446 | 4336 | 1933.86
10 | 中厚钢板综合 | t | 0.068 | 4336 | 294.85
11 | 圆钉 | kg | 91.131 | 4.25 | 387.31
12 | 电焊条E43系列 | kg | 21.886 | 6.81 | 149.04
13 | 预埋铁件 | kg | 9.92 | 6.37 | 63.19
14 | 复合硅酸盐水泥PC 32.5R综合 | kg | 7.881 | 0.43 | 3.35
15 | 黄砂净砂 | t | 0.021 | 180 | 3.78
16 | 碎石综合 | t | 0.032 | 126 | 4.03
17 | 泵送商品混凝土C30 | m3 | 1.263 | 515 | 650.45
18 | 泵送防水商品混凝土C30/P6 | m3 | 117.147 | 529.56 | 62036.37
19 | 非泵送商品混凝土C20 | m3 | 13.1 | 468 | 6130.8
20 | 干混地面砂浆DS M15.0 | kg | 4782.808 | 0.34 | 1626.15
21 | 干混地面砂浆DS M20.0 | kg | 1944.508 | 0.35 | 678.63
22 | 干混抹灰砂浆DP M15.0 | kg | 8187.326 | 0.37 | 3012.94
23 | 钢支撑 | kg | 93.032 | 4.69 | 436.32
24 | 不锈钢SUS304盖板 | m2 | 7.918 | 280 | 2217.04
25 | 玻璃钢盖板 | m2 | 20.776 | 300 | 6232.8
26 | 水 | m3 | 173.556 | 5.73 | 994.48
27 | 复合模板综合 | m2 | 80.185 | 42.48 | 3406.26
28 | 木模板 | m3 | 1.289 | 1504 | 1938.66
29 | 脚手架钢管 | kg | 12.227 | 4.51 | 55.14
【表10.2.2-31】
主要材料和工程设备一览表
工程名称:粪便渗滤液收集水池 |  |  |  | 标段: |  | 第2页 共2页
序号 | 名称、规格、型号 | 单位 | 数量 | 单价(元) | 合价（元） | 备注
30 | 竹脚手片 | m2 | 2.784 | 8.5 | 23.66
31 | 电焊条E50系列 | kg | 74.984 | 6.81 | 510.64
32 | 扁钢Q235B综合 | kg | 4.32 | 4.49 | 19.38
33 | 中厚钢板综合 | kg | 46.72 | 4.34 | 202.58
34 | 碳素结构钢焊接钢管综合 | kg | 43.68 | 4.34 | 189.66

## 4_表10_2_2-32 主要机械台班一览表
【表10.2.2-32】
主要机械台班一览表
工程名称:粪便渗滤液收集水池 |  |  |  | 标段: | 第1页 共2页
序号 | 机械名称、规格、型号 | 单位 | 数 量 | 单价(元) | 合价（元） | 备注
1 | 履带式推土机75kW | 台班 | 0.063 | 858.87 | 54.11
2 | 履带式推土机90kW | 台班 | 0.176 | 962.16 | 169.34
3 | 轮胎式装载机1.5m3 | 台班 | 0.34 | 835.04 | 283.91
4 | 轮胎式装载机2m3 | 台班 | 0.705 | 932.08 | 657.12
5 | 履带式单斗液压挖掘机1m3 | 台班 | 1.744 | 1178 | 2054.43
6 | 钢轮内燃压路机15t | 台班 | 0.65 | 718.87 | 467.27
7 | 汽车式起重机8t | 台班 | 0.165 | 789.47 | 130.26
8 | 汽车式起重机20t | 台班 | 0.029 | 1126.74 | 32.68
9 | 门式起重机10t | 台班 | 0.044 | 486.21 | 21.39
10 | 叉式起重机5t | 台班 | 0.007 | 529.86 | 3.71
11 | 载货汽车4t | 台班 | 1.102 | 500.71 | 551.78
12 | 自卸汽车15t | 台班 | 6.809 | 1028.95 | 7006.12
13 | 机动翻斗车1t | 台班 | 0.002 | 234.97 | 0.47
14 | 洒水车4000L | 台班 | 0.063 | 582.5 | 36.7
15 | 电动卷扬机-单筒慢速50kN | 台班 | 3.444 | 204.25 | 703.44
16 | 卷扬机井架30m | 台班 | 3.444 | 12.56 | 43.26
17 | 双卧轴式混凝土搅拌机500L | 台班 | 0.002 | 302.72 | 0.61
18 | 干混砂浆罐式搅拌机20000L | 台班 | 0.469 | 211.41 | 99.15
19 | 钢筋调直机14mm | 台班 | 0.266 | 39.74 | 10.57
20 | 钢筋切断机40mm | 台班 | 1.512 | 46.85 | 70.84
21 | 钢筋弯曲机40mm | 台班 | 3.719 | 27.99 | 104.09
22 | 木工圆锯机500mm | 台班 | 1.067 | 30.08 | 32.1
23 | 木工压刨床单面600mm | 台班 | 0.443 | 34.46 | 15.27
24 | 普通车床630×2000mm | 台班 | 0.11 | 75.31 | 8.28
25 | 摇臂钻床50mm | 台班 | 0.012 | 22.78 | 0.27
26 | 螺栓套丝机39mm | 台班 | 1.238 | 31.54 | 39.05
27 | 剪板机20×2500mm | 台班 | 0.055 | 135.47 | 7.45
28 | 剪板机40×3100mm | 台班 | 0.015 | 390.93 | 5.86
29 | 半自动切割机100mm | 台班 | 0.003 | 102.73 | 0.31
30 | 型钢剪断机500mm | 台班 | 0.013 | 88.32 | 1.15
【表10.2.2-32】
主要机械台班一览表
工程名称:粪便渗滤液收集水池 |  |  |  | 标段: | 第2页 共2页
序号 | 机械名称、规格、型号 | 单位 | 数 量 | 单价(元) | 合价（元） | 备注
31 | 喷砂除锈机3m3/min | 台班 | 0.041 | 39.47 | 1.62
32 | 交流弧焊机32kV·A | 台班 | 1.793 | 102.85 | 184.41
33 | 交流弧焊机42kV·A | 台班 | 0.11 | 144.16 | 15.86
34 | 直流弧焊机32kW | 台班 | 6.249 | 106.95 | 668.33
35 | 对焊机75kV·A | 台班 | 1.527 | 131.93 | 201.46
36 | 电焊条烘干箱45×35×45cm3 | 台班 | 0.714 | 9.73 | 6.95
37 | 电焊条烘干箱60×50×75cm3 | 台班 | 0.102 | 18.35 | 1.87
38 | 电动空气压缩机10m3/min | 台班 | 0.01 | 436.77 | 4.37
39 | 轴流通风机7.5kW | 台班 | 26.825 | 49.71 | 1333.47
40 | 履带式单头岩石破碎机105kW | 台班 | 1.575 | 1583.59 | 2494.15
41 | 混凝土振捣器平板式 | 台班 | 1.963 | 13.13 | 25.77
42 | 混凝土振捣器插入式 | 台班 | 10.318 | 5.08 | 52.42
43 | 电焊机 （综合） | 台班 | 1.02 | 117.3 | 119.65
44 | 汽车式起重机5t | 台班 | 0.001 | 471.5 | 0.47

## 5_表10_2_2-13 【不含单列】单位(专业)工程招
【表10.2.2-13】
单位（专业）工程招标控制价费用表
工程名称:土建工程-除臭系统 |  |  | 标段: | 第1页 共1页
序号 | 费用名称 |  | 计算公式 | 金额 (元) | 备注
1 | 分部分项工程费 |  | ∑(分部分项工程量×综合单价） | 31997.75 | 见表10.2.2-16
1.1 | 其中 | 人工费+机械费 | ∑分部分项（定额人工费+定额机械费） | 3459.95
2 | 措施项目费 |  | （2.1+2.2） | 2085.53
2.1 | 施工技术措施项目费 |  | ∑(技措项目工程量×综合单价） | 1689.68 | 见表10.2.2-16
2.1.1 | 其中 | 人工费+机械费 | ∑技措项目（定额人工费+定额机械费） | 828.73
2.2 | 施工组织措施项目费 |  | (1.1+2.1.1)×9.23% | 395.85 | 见表10.2.2-20
2.2.1 | 其中 | 安全文明施工基本费 | (1.1+2.1.1)×9.12% | 391.13 | 见表10.2.2-20
3 | 其他项目费 |  | （3.1+3.2+3.3+3.4） | 1759.45
3.1 | 暂列金额 |  | 3.1.1+3.1.2+3.1.3 | 1759.45 | 见表10.2.2-21
3.1.1 | 其中 | 标化工地增加费 | 按招标文件规定额度列计 |  | 见表10.2.2-22
3.1.2 |  | 优质工程增加费 | 按招标文件规定额度列计 |  | 见表10.2.2-22
3.1.3 |  | 其他暂列金额 | 按招标文件规定额度列计 | 1759.45 | 见表10.2.2-22
3.2 | 暂估价 |  | 3.2.1+3.2.2+3.2.3 |  | 见表10.2.2-21
3.2.1 | 其中 | 材料（工程设备）暂估价 | 按招标文件规定额度列计 (或计入综合单价) |  | 见表10.2.2-23
3.2.2 |  | 专业工程暂估价 | 按招标文件规定额度列计 |  | 见表10.2.2-24
3.2.3 |  | 专项技术措施暂估价 | 按招标文件规定额度列计 |  | 见表10.2.2-25
3.3 | 计日工 |  | ∑计日工(暂估数量×综合单价） |  | 见表10.2.2-21
3.4 | 施工总承包服务费 |  | 3.4.1+3.4.2 |  | 见表10.2.2-21
3.4.1 | 其中 | 专业发包工程管理费 | ∑专业发包工程（暂估金额×费率） |  | 见表10.2.2-27
3.4.2 |  | 甲供材料设备管理费 | 甲供材料暂估金额×费率+甲供设备暂估金额×费率 |  | 见表10.2.2-27
4 | 规费 |  | (1.1+2.1.1)×25.78% | 1105.62
5 | 税金 |  | (1+2+3+4)×9% | 3325.35
招标控制价合计 |  |  | 1+2+3+4+5 | 40274

## 5_表10_2_2-16 分部分项工程清单与计价表
【表10.2.2-16】
分部分项工程清单与计价表
单位(专业)工程名称:土建工程-除臭系统 | [5 empty] | 标段: |  |  | 第1页 共1页
序号 | 项目编码 | 项目名称 | 项目特征 | 计量 单位 | 工程量 | 金 额 (元) |  |  |  |  | 备注
[6 empty] | 综合单价 | 合价 | 其中
[8 empty] | 人工费 | 机械费 | 暂估价
|  | 除臭系统 |  |  |  |  | 31997.75 | 3226.2 | 673.28
1 | 010101004003 | 挖基坑土方 | 1.土壤类别：三类土 2.挖土深度：4M 内 | m3 | 31.92 | 7.16 | 228.55 | 93.53 | 95.12
2 | 010103001005 | 回填方 | 1.人工就地回填土 夯实 | m3 | 5.59 | 16.57 | 92.63 | 72.33 | 3.02
3 | 010103002008 | 余方弃置 | 1.废弃料品种：弃土 2.运距：施工单位自行考虑 | m3 | 26.33 | 21.05 | 554.25 | 23.43 | 440.24
4 | 010501006007 | 设备基础 | 1.混凝土种类：商品混凝土 2.混凝土强度等级：C30 | m3 | 28.50 | 555.05 | 15818.93 | 756.39 | 7.7
5 | 010515001018 | 现浇构件钢筋 | 1.现浇构件带肋钢筋 HRB400以内 直径（mm以内）18 | t | 1.509 | 4792.81 | 7232.35 | 795.26 | 111.97
6 | 010501001006 | 垫层 | 1.混凝土种类：非泵送商品混凝土 2.混凝土强度等级：C20 | m3 | 5.93 | 535.48 | 3175.4 | 267.56 | 4.21
7 | 010507003002 | 电缆沟、地沟 | 1.混凝土类别：非泵送商品混凝土 2.混凝土强度等级：C20 | m3 | 2.18 | 567.62 | 1237.41 | 162.87 | 1.5
8 | 011203001002 | 零星项目一般抹灰 | 1.20厚1:2水泥砂浆双面粉刷 | m2 | 27.75 | 58.89 | 1634.2 | 993.45 | 6.94
9 | 01B017 | 玻璃钢盖板 | 1.玻璃钢盖板 | m2 | 6.15 | 329.11 | 2024.03 | 61.38 | 2.58
本页小计 | [6 empty] | 31997.75 | 3226.2 | 673.28
合计 | [6 empty] | 31997.75 | 3226.2 | 673.28

## 5_表10_2_2-16 施工技术措施项目清单与计价表
【表10.2.2-16】
施工技术措施项目清单与计价表
单位(专业)工程名称:土建工程-除臭系统 | [5 empty] | 标段: |  |  | 第1页 共1页
序号 | 项目编码 | 项目名称 | 项目特征 | 计量 单位 | 工程量 | 金 额 (元) |  |  |  |  | 备注
[6 empty] | 综合单价 | 合价 | 其中
[8 empty] | 人工费 | 机械费 | 暂估价
|  | S.2混凝土模板及支架（撑） |  |  |  |  | 1689.68 | 886.36 | 34.02
1 | 011702001015 | 基础 | 1.现浇混凝土 设备基础 单个块体体积 5m3以上 复合木模 | m2 | 14.30 | 51.49 | 736.31 | 386.96 | 14.73
2 | 011702001016 | 基础 | 1.现浇混凝土模板 基础垫层模板 | m2 | 3.43 | 49.69 | 170.44 | 99.06 | 3.88
3 | 011702026002 | 电缆沟、地沟 | 1.现浇混凝土地沟 复合模板 | m2 | 19.50 | 40.15 | 782.93 | 400.34 | 15.41
本页小计 | [6 empty] | 1689.68 | 886.36 | 34.02
合计 | [6 empty] | 1689.68 | 886.36 | 34.02

## 5_表10_2_2-20 施工组织(总价)措施项目清单与
【表10.2.2-20】
施工组织（总价）措施项目清单与计价表
工程名称:除臭系统 |  |  | 标段: | 第1页 共1页
序号 | 项目编号 | 项目名称 | 计算基础 | 费率 (%) | 金额 (元) | 备注
1 | 011707001001 | 安全文明施工费 |  |  | 391.13
1.1 |  | 安全文明施工基本费 | 定额人工费+定额机械费 | 9.12 | 391.13
2 | Z01110900801 | 提前竣工增加费 | 定额人工费+定额机械费
3 | 011707004001 | 二次搬运费 | 定额人工费+定额机械费
4 | 011707005001 | 冬雨季施工增加费 | 定额人工费+定额机械费 | 0.11 | 4.72
5 |  | 其他施工组织措施费 | 按相关规定计算
合 计 |  |  |  |  | 395.85

## 5_表10_2_2-22 暂列金额明细表
【表10.2.2-22】
暂列金额明细表
工程名称:除臭系统 |  |  | 标段: | 第1页 共1页
序号 | 项 目 名 称 | 计量单位 | 暂定金额(元) | 备注
1 | 标化工地增加费 | 项
2 | 优质工程增加费 | 项
3 | 其他暂列金额 | 项 | 1759.45 | 估算比例一般不高于5%
3.1 | 其他暂列金额 | 项 | 1759.45
合计 |  |  | 1759.45 | -

## 5_表10_2_2-29 主要工日一览表
【表10.2.2-29】
主要工日一览表
工程名称:除臭系统 |  |  | 标段: |  | 第1页 共1页
序号 | 工日名称（类别） | 单位 | 数 量 | 单价(元) | 合价（元） | 备注
1 | 一类人工 | 工日 | 1.37 | 138 | 189.06
2 | 二类人工 | 工日 | 19.663 | 149 | 2929.79
3 | 三类人工 | 工日 | 5.809 | 171 | 993.34

## 5_表10_2_2-31 主要材料和工程设备一览表
【表10.2.2-31】
主要材料和工程设备一览表
工程名称:除臭系统 |  |  |  | 标段: |  | 第1页 共1页
序号 | 名称、规格、型号 | 单位 | 数量 | 单价(元) | 合价（元） | 备注
1 | 热轧带肋钢筋HRB400φ18 | t | 1.547 | 3903 | 6037.94
2 | 镀锌铁丝φ0.7-1.0 | kg | 5.508 | 4.25 | 23.41
3 | 圆钉 | kg | 3.163 | 4.25 | 13.44
4 | 复合硅酸盐水泥PC 32.5R综合 | kg | 0.24 | 0.43 | 0.1
5 | 黄砂净砂 | t | 0.001 | 180 | 0.18
6 | 泵送商品混凝土C30 | m3 | 28.785 | 515 | 14824.28
7 | 非泵送商品混凝土C20 | m3 | 8.191 | 468 | 3833.39
8 | 干混地面砂浆DS M15.0 | kg | 240.465 | 0.34 | 81.76
9 | 干混抹灰砂浆DP M20.0 | kg | 1062.27 | 0.38 | 400.48
10 | 钢支撑 | kg | 1.399 | 4.69 | 6.56
11 | 玻璃钢盖板 | m2 | 6.212 | 300 | 1863.6
12 | 水 | m3 | 6.673 | 5.73 | 38.24
13 | 复合模板综合 | m2 | 8.218 | 42.48 | 349.1
14 | 木模板 | m3 | 0.094 | 1504 | 141.38
15 | 电焊条E50系列 | kg | 8.149 | 6.81 | 55.49

## 5_表10_2_2-32 主要机械台班一览表
【表10.2.2-32】
主要机械台班一览表
工程名称:除臭系统 |  |  |  | 标段: | 第1页 共1页
序号 | 机械名称、规格、型号 | 单位 | 数 量 | 单价(元) | 合价（元） | 备注
1 | 履带式推土机90kW | 台班 | 0.007 | 962.16 | 6.74
2 | 轮胎式装载机2m3 | 台班 | 0.054 | 932.08 | 50.33
3 | 履带式单斗液压挖掘机1m3 | 台班 | 0.075 | 1178 | 88.35
4 | 电动夯实机250N·m | 台班 | 0.101 | 29.99 | 3.03
5 | 载货汽车4t | 台班 | 0.058 | 500.71 | 29.04
6 | 自卸汽车15t | 台班 | 0.379 | 1028.95 | 389.97
7 | 干混砂浆罐式搅拌机20000L | 台班 | 0.044 | 211.41 | 9.3
8 | 钢筋切断机40mm | 台班 | 0.151 | 46.85 | 7.07
9 | 钢筋弯曲机40mm | 台班 | 0.347 | 27.99 | 9.71
10 | 木工圆锯机500mm | 台班 | 0.138 | 30.08 | 4.15
11 | 直流弧焊机32kW | 台班 | 0.679 | 106.95 | 72.62
12 | 对焊机75kV·A | 台班 | 0.166 | 131.93 | 21.9
13 | 电焊条烘干箱45×35×45cm3 | 台班 | 0.068 | 9.73 | 0.66
14 | 混凝土振捣器平板式 | 台班 | 0.32 | 13.13 | 4.2
15 | 混凝土振捣器插入式 | 台班 | 1.835 | 5.08 | 9.32
16 | 汽车式起重机5t | 台班 | 0.002 | 471.5 | 0.94

## 6_表10_2_2-13 【不含单列】单位(专业)工程招
【表10.2.2-13】
单位（专业）工程招标控制价费用表
工程名称:市政工程-原厂区拆除 |  |  | 标段: | 第1页 共1页
序号 | 费用名称 |  | 计算公式 | 金额 (元) | 备注
1 | 分部分项工程费 |  | ∑(分部分项工程量×综合单价） | 152733.7 | 见表10.2.2-16
1.1 | 其中 | 人工费+机械费 | ∑分部分项（定额人工费+定额机械费） | 97011
2 | 措施项目费 |  | （2.1+2.2） | 8275.03
2.1 | 施工技术措施项目费 |  | ∑(技措项目工程量×综合单价） |  | 见表10.2.2-16
2.1.1 | 其中 | 人工费+机械费 | ∑技措项目（定额人工费+定额机械费）
2.2 | 施工组织措施项目费 |  | (1.1+2.1.1)×8.53% | 8275.03 | 见表10.2.2-20
2.2.1 | 其中 | 安全文明施工基本费 | (1.1+2.1.1)×8.4% | 8148.92 | 见表10.2.2-20
3 | 其他项目费 |  | （3.1+3.2+3.3+3.4） | 8959.91
3.1 | 暂列金额 |  | 3.1.1+3.1.2+3.1.3 | 8959.91 | 见表10.2.2-21
3.1.1 | 其中 | 标化工地增加费 | 按招标文件规定额度列计 |  | 见表10.2.2-22
3.1.2 |  | 优质工程增加费 | 按招标文件规定额度列计 |  | 见表10.2.2-22
3.1.3 |  | 其他暂列金额 | 按招标文件规定额度列计 | 8959.91 | 见表10.2.2-22
3.2 | 暂估价 |  | 3.2.1+3.2.2+3.2.3 |  | 见表10.2.2-21
3.2.1 | 其中 | 材料（工程设备）暂估价 | 按招标文件规定额度列计 (或计入综合单价) |  | 见表10.2.2-23
3.2.2 |  | 专业工程暂估价 | 按招标文件规定额度列计 |  | 见表10.2.2-24
3.2.3 |  | 专项技术措施暂估价 | 按招标文件规定额度列计 |  | 见表10.2.2-25
3.3 | 计日工 |  | ∑计日工(暂估数量×综合单价） |  | 见表10.2.2-21
3.4 | 施工总承包服务费 |  | 3.4.1+3.4.2 |  | 见表10.2.2-21
3.4.1 | 其中 | 专业发包工程管理费 | ∑专业发包工程（暂估金额×费率） |  | 见表10.2.2-27
3.4.2 |  | 甲供材料设备管理费 | 甲供材料暂估金额×费率+甲供设备暂估金额×费率 |  | 见表10.2.2-27
4 | 规费 |  | (1.1+2.1.1)×18.75% | 18189.56
5 | 税金 |  | (1+2+3+4)×9% | 16934.24
招标控制价合计 |  |  | 1+2+3+4+5 | 205092

## 6_表10_2_2-16 分部分项工程清单与计价表
【表10.2.2-16】
分部分项工程清单与计价表
单位(专业)工程名称:市政工程-原厂区拆除 | [5 empty] | 标段: |  |  | 第1页 共1页
序号 | 项目编码 | 项目名称 | 项目特征 | 计量 单位 | 工程量 | 金 额 (元) |  |  |  |  | 备注
[6 empty] | 综合单价 | 合价 | 其中
[8 empty] | 人工费 | 机械费 | 暂估价
|  | 拆除建筑物 |  |  |  |  | 2138.7
1 | 04B001 | 拆除建筑物 | 1.拆除粪便车间，含建筑垃圾装车及外运 | m2 | 71.29 | 30 | 2138.7
|  | 拆除构筑物 |  |  |  |  | 150595 | 7022 | 116737
2 | 041001008001 | 拆除混凝土结构 | 1.拆除无筋混凝土构造物，工程量暂定，按实结算 2.履带式液压挖掘机挖碴装车 3.建筑垃圾外运，运距施工单位自行考虑 | m3 | 200.00 | 209.8 | 41960 | 1552 | 32942
3 | 041001008002 | 拆除混凝土结构 | 1.拆除有筋混凝土构造物，工程量暂定，按实结算 2.履带式液压挖掘机挖碴装车 3.建筑垃圾外运，运距施工单位自行考虑 | m3 | 500.00 | 217.27 | 108635 | 5470 | 83795
本页小计 | [6 empty] | 152733.7 | 7022 | 116737
合计 | [6 empty] | 152733.7 | 7022 | 116737

## 6_表10_2_2-16 施工技术措施项目清单与计价表
【表10.2.2-16】
施工技术措施项目清单与计价表
单位(专业)工程名称:市政工程-原厂区拆除 | [5 empty] | 标段: |  |  | 第1页 共1页
序号 | 项目编码 | 项目名称 | 项目特征 | 计量 单位 | 工程量 | 金 额 (元) |  |  |  |  | 备注
[6 empty] | 综合单价 | 合价 | 其中
[8 empty] | 人工费 | 机械费 | 暂估价
|  | [请输入分部名称,电子评标勿删] |  |  | 0
本页小计
合计

## 6_表10_2_2-20 施工组织(总价)措施项目清单与
【表10.2.2-20】
施工组织（总价）措施项目清单与计价表
工程名称:原厂区拆除 |  |  | 标段: | 第1页 共1页
序号 | 项目编号 | 项目名称 | 计算基础 | 费率 (%) | 金额 (元) | 备注
1 | 041109001001 | 安全文明施工费 |  |  | 8148.92
1.1 |  | 安全文明施工基本费 | 定额人工费+定额机械费 | 8.4 | 8148.92
2 | Z04110900801 | 提前竣工增加费 | 定额人工费+定额机械费
3 | 041109003001 | 二次搬运费 | 定额人工费+定额机械费
4 | 041109004001 | 冬雨季施工增加费 | 定额人工费+定额机械费 | 0.13 | 126.11
5 | 041109005001 | 行车、行人干扰增加费 | 定额人工费+定额机械费
6 |  | 其他施工组织措施费 | 按相关规定计算
合 计 |  |  |  |  | 8275.03

## 6_表10_2_2-22 暂列金额明细表
【表10.2.2-22】
暂列金额明细表
工程名称:原厂区拆除 |  |  | 标段: | 第1页 共1页
序号 | 项 目 名 称 | 计量单位 | 暂定金额(元) | 备注
1 | 标化工地增加费 | 项
2 | 优质工程增加费 | 项
3 | 其他暂列金额 | 项 | 8959.91 | 估算比例一般不高于5%
3.1 | 其他暂列金额 | 项 | 8959.91
合计 |  |  | 8959.91 | -

## 6_表10_2_2-29 主要工日一览表
【表10.2.2-29】
主要工日一览表
工程名称:原厂区拆除 |  |  | 标段: |  | 第1页 共1页
序号 | 工日名称（类别） | 单位 | 数 量 | 单价(元) | 合价（元） | 备注
1 | 一类人工 | 工日 | 2.016 | 138 | 278.21
2 | 二类人工 | 工日 | 45.24 | 149 | 6740.76

## 6_表10_2_2-31 主要材料和工程设备一览表
【表10.2.2-31】
主要材料和工程设备一览表
工程名称:原厂区拆除 |  |  |  | 标段: |  | 第1页 共1页
序号 | 名称、规格、型号 | 单位 | 数量 | 单价(元) | 合价（元） | 备注
1 | 拆除建筑物 | m2 | 71.29 | 30 | 2138.7

## 6_表10_2_2-32 主要机械台班一览表
【表10.2.2-32】
主要机械台班一览表
工程名称:原厂区拆除 |  |  |  | 标段: | 第1页 共1页
序号 | 机械名称、规格、型号 | 单位 | 数 量 | 单价(元) | 合价（元） | 备注
1 | 履带式推土机105kW | 台班 | 1.485 | 1050.96 | 1560.68
2 | 履带式单斗液压挖掘机1m3 | 台班 | 2.877 | 1178 | 3389.11
3 | 自卸汽车15t | 台班 | 15.792 | 1028.95 | 16249.18
4 | 履带式单头岩石破碎机105kW | 台班 | 60.333 | 1583.59 | 95542.74

## 7_表10_2_2-13 【不含单列】单位(专业)工程招
【表10.2.2-13】
单位（专业）工程招标控制价费用表
工程名称:市政工程-场外给排水 |  |  | 标段: | 第1页 共1页
序号 | 费用名称 |  | 计算公式 | 金额 (元) | 备注
1 | 分部分项工程费 |  | ∑(分部分项工程量×综合单价） | 342104.91 | 见表10.2.2-16
1.1 | 其中 | 人工费+机械费 | ∑分部分项（定额人工费+定额机械费） | 50630.09
2 | 措施项目费 |  | （2.1+2.2） | 4318.75
2.1 | 施工技术措施项目费 |  | ∑(技措项目工程量×综合单价） |  | 见表10.2.2-16
2.1.1 | 其中 | 人工费+机械费 | ∑技措项目（定额人工费+定额机械费）
2.2 | 施工组织措施项目费 |  | (1.1+2.1.1)×8.53% | 4318.75 | 见表10.2.2-20
2.2.1 | 其中 | 安全文明施工基本费 | (1.1+2.1.1)×8.4% | 4252.93 | 见表10.2.2-20
3 | 其他项目费 |  | （3.1+3.2+3.3+3.4） | 17795.84
3.1 | 暂列金额 |  | 3.1.1+3.1.2+3.1.3 | 17795.84 | 见表10.2.2-21
3.1.1 | 其中 | 标化工地增加费 | 按招标文件规定额度列计 |  | 见表10.2.2-22
3.1.2 |  | 优质工程增加费 | 按招标文件规定额度列计 |  | 见表10.2.2-22
3.1.3 |  | 其他暂列金额 | 按招标文件规定额度列计 | 17795.84 | 见表10.2.2-22
3.2 | 暂估价 |  | 3.2.1+3.2.2+3.2.3 |  | 见表10.2.2-21
3.2.1 | 其中 | 材料（工程设备）暂估价 | 按招标文件规定额度列计 (或计入综合单价) |  | 见表10.2.2-23
3.2.2 |  | 专业工程暂估价 | 按招标文件规定额度列计 |  | 见表10.2.2-24
3.2.3 |  | 专项技术措施暂估价 | 按招标文件规定额度列计 |  | 见表10.2.2-25
3.3 | 计日工 |  | ∑计日工(暂估数量×综合单价） |  | 见表10.2.2-21
3.4 | 施工总承包服务费 |  | 3.4.1+3.4.2 |  | 见表10.2.2-21
3.4.1 | 其中 | 专业发包工程管理费 | ∑专业发包工程（暂估金额×费率） |  | 见表10.2.2-27
3.4.2 |  | 甲供材料设备管理费 | 甲供材料暂估金额×费率+甲供设备暂估金额×费率 |  | 见表10.2.2-27
4 | 规费 |  | (1.1+2.1.1)×18.75% | 9493.14
5 | 税金 |  | (1+2+3+4)×9% | 33634.14
招标控制价合计 |  |  | 1+2+3+4+5 | 407347

## 7_表10_2_2-16 分部分项工程清单与计价表
【表10.2.2-16】
分部分项工程清单与计价表
单位(专业)工程名称:市政工程-场外给排水 | [5 empty] | 标段: |  |  | 第1页 共7页
序号 | 项目编码 | 项目名称 | 项目特征 | 计量 单位 | 工程量 | 金 额 (元) |  |  |  |  | 备注
[6 empty] | 综合单价 | 合价 | 其中
[8 empty] | 人工费 | 机械费 | 暂估价
|  | 给水 |  |  |  |  | 41087.24 | 7030.1 | 1862.84
|  | 土方部分 |  |  |  |  | 19324.79 | 3106.63 | 1295.94
1 | 040101002001 | 挖沟槽土方 | 1、土壤类别：三类土 2、挖土深度：4M 内 | m3 | 115.17 | 7.58 | 872.99 | 445.71 | 259.13
2 | 040103001001 | 回填方 | 1.密实度要求：满足设计要求 2.填方材料品种：利用方 3.填方粒径要求：符合填料要求 4.填方来源、运距：运距自行考虑 | m3 | 64.37 | 20 | 1287.4 | 919.2 | 107.5
3 | 040103002001 | 余方弃置 | 1、废弃料品种：沟槽挖土 2、运距：自行考虑 | m3 | 50.80 | 21.4 | 1087.12 | 20.32 | 876.3
4 | 040103001002 | 回填方 | 1.密实度要求：满足设计要求 2.填方材料品种：中粗砂回填至管顶30cm | m3 | 35.35 | 314.36 | 11112.63 | 1096.56 | 17.32
5 | 040305001001 | 垫层 | 1.材料品种、规格：粗砂垫层 2.厚度：15CM | m3 | 14.87 | 333.87 | 4964.65 | 624.84 | 35.69
|  | 道路部分 |  |  |  |  | 6184.8 | 1230.6 | 402.84
6 | 04B002 | 切缝机切缝 | 切缝机切缝 | m | 100.00 | 6.72 | 672 | 417 | 23
7 | 041001001001 | 拆除路面 | 1、材质：混凝土类（无筋） 2、厚度：20CM | m2 | 40.00 | 21.11 | 844.4 | 543.2 | 129.2
8 | 040103002002 | 余方弃置 | 1、废弃料品种：拆除料 2、运距：自行考虑 | m3 | 8.00 | 37.25 | 298 | 3.2 | 242.24
本页小计 | [6 empty] | 21139.19 | 4070.03 | 1690.38
【表10.2.2-16】
分部分项工程清单与计价表
单位(专业)工程名称:市政工程-场外给排水 | [5 empty] | 标段: |  |  | 第2页 共7页
序号 | 项目编码 | 项目名称 | 项目特征 | 计量 单位 | 工程量 | 金 额 (元) |  |  |  |  | 备注
[6 empty] | 综合单价 | 合价 | 其中
[8 empty] | 人工费 | 机械费 | 暂估价
9 | 040203007001 | 水泥混凝土 | 1、混凝土强度等级：C25 混凝土路面 2、厚度：20CM 3、其他：养护 | m2 | 40.00 | 109.26 | 4370.4 | 267.2 | 8.4
|  | 管网部分 |  |  |  |  | 8212.28 | 1006.84 | 33.9
10 | 031001006001 | 塑料管 | 1.材质、规格：De110 PE100/1.0MPa级给水管 2.连接形式：热熔 3.压力试验及吹、洗设计要求：消毒、试压 | m | 47.00 | 60.79 | 2857.13 | 308.79 | 13.16
11 | 031001007001 | 复合管 | 1.安装部位：室外 2.介质：给水 3.材质、规格：钢塑复合管DN50 | m | 56.00 | 62.71 | 3511.76 | 358.4 | 7.28
12 | 031001007002 | 复合管 | 1.安装部位：室外 2.介质：给水 3.材质、规格：钢塑复合管DN25 | m | 38.00 | 31.99 | 1215.62 | 195.7 | 3.04
13 | 031001007003 | 复合管 | 1.安装部位：室外 2.介质：给水 3.材质、规格：钢塑复合管DN20 | m | 9.00 | 24.38 | 219.42 | 46.35 | 0.27
14 | 040502003001 | 塑料管管件 | 1.种类：90°PE弯头 2.材质及规格：De110 3.连接形式：热熔 | 个 | 3 | 79.27 | 237.81 | 58.56 | 6.09
15 | 040502003002 | 塑料管管件 | 1.种类：PE三通 2.材质及规格：De110*50 3.连接形式：热熔 | 个 | 2 | 85.27 | 170.54 | 39.04 | 4.06
本页小计 | [6 empty] | 12582.68 | 1274.04 | 42.3
【表10.2.2-16】
分部分项工程清单与计价表
单位(专业)工程名称:市政工程-场外给排水 | [5 empty] | 标段: |  |  | 第3页 共7页
序号 | 项目编码 | 项目名称 | 项目特征 | 计量 单位 | 工程量 | 金 额 (元) |  |  |  |  | 备注
[6 empty] | 综合单价 | 合价 | 其中
[8 empty] | 人工费 | 机械费 | 暂估价
|  | 水表井 |  |  |  |  | 7365.37 | 1686.03 | 130.16
16 | 040504001001 | 砌筑井 | 1.规格、尺寸：2150*1100砖砌水表井，平均H=1.4m（含模板） 2.垫层、基础材质及厚度：10cmC15素砼垫层，20cmC25钢筋砼底板浇筑 3.砌筑材料品种、规格、强度等级：M10水泥砂浆砌筑MU10标准砖 4.勾缝、抹面要求：20mm1:2水泥砂浆井壁内外抹面 5.井盖、井圈材质及规格：φ700球墨铸铁井盖，C25素砼井圈，C25预制砼盖板 | 座 | 1 | 6495.26 | 6495.26 | 1548.85 | 125.41
17 | 040901001001 | 现浇构件钢筋 | 1、钢筋种类：HRB400钢筋 | t | 0.171 | 5088.35 | 870.11 | 137.18 | 4.75
|  | 排水 |  |  |  |  | 301017.67 | 39986.33 | 8274.59
|  | 土方部分 |  |  |  |  | 72394.57 | 9238.92 | 6169.12
18 | 040101002002 | 挖沟槽土方 | 1、土壤类别：三类土 2、挖土深度：4M 内 | m3 | 398.85 | 7.58 | 3023.28 | 1543.55 | 897.41
19 | 040103001003 | 回填方 | 1.密实度要求：满足设计要求 2.填方材料品种：利用方 3.填方粒径要求：符合填料要求 4.填方来源、运距：运距自行考虑 | m3 | 109.34 | 20 | 2186.8 | 1561.38 | 182.6
20 | 040103002003 | 余方弃置 | 1、废弃料品种：沟槽挖土 2、运距：自行考虑 | m3 | 289.51 | 21.4 | 6195.51 | 115.8 | 4994.05
本页小计 | [6 empty] | 18770.96 | 4906.76 | 6204.22
【表10.2.2-16】
分部分项工程清单与计价表
单位(专业)工程名称:市政工程-场外给排水 | [5 empty] | 标段: |  |  | 第4页 共7页
序号 | 项目编码 | 项目名称 | 项目特征 | 计量 单位 | 工程量 | 金 额 (元) |  |  |  |  | 备注
[6 empty] | 综合单价 | 合价 | 其中
[8 empty] | 人工费 | 机械费 | 暂估价
21 | 040103001004 | 回填方 | 1.密实度要求：满足设计要求 2.填方材料品种：中粗砂回填至管顶50cm | m3 | 194.01 | 314.36 | 60988.98 | 6018.19 | 95.06
|  | 道路部分 |  |  |  |  | 7838.64 | 1474.68 | 516.79
22 | 04B003 | 切缝机切缝 | 切缝机切缝 | m | 100.00 | 6.72 | 672 | 417 | 23
23 | 041001001002 | 拆除路面 | 1、材质：混凝土类（无筋） 2、厚度：20CM | m2 | 52.00 | 21.11 | 1097.72 | 706.16 | 167.96
24 | 040103002004 | 余方弃置 | 1、废弃料品种：拆除料 2、运距：自行考虑 | m3 | 10.40 | 37.25 | 387.4 | 4.16 | 314.91
25 | 040203007002 | 水泥混凝土 | 1、混凝土强度等级：C25 混凝土路面 2、厚度：20CM 3、其他：养护 | m2 | 52.00 | 109.26 | 5681.52 | 347.36 | 10.92
|  | 管网部分 |  |  |  |  | 59242.73 | 4370.06 | 107.08
26 | 040501004001 | 塑料管 | 1.垫层、基础材质及厚度：15cm砂垫层， 2.材质及规格：D300HDPE缠绕结构壁管（B型）（环刚度≥10KN/m） 3.连接形式：胶圈接口 4.管道检验及试验要求：闭水试验 | m | 282.00 | 185.42 | 52288.44 | 3426.3 | 87.42
本页小计 | [6 empty] | 121116.06 | 10919.17 | 699.27
【表10.2.2-16】
分部分项工程清单与计价表
单位(专业)工程名称:市政工程-场外给排水 | [5 empty] | 标段: |  |  | 第5页 共7页
序号 | 项目编码 | 项目名称 | 项目特征 | 计量 单位 | 工程量 | 金 额 (元) |  |  |  |  | 备注
[6 empty] | 综合单价 | 合价 | 其中
[8 empty] | 人工费 | 机械费 | 暂估价
27 | 040501004002 | 塑料管 | 1.垫层、基础材质及厚度：15cm砂垫层， 2.材质及规格：D225HDPE缠绕结构壁管（B型）（环刚度≥10KN/m） 3.连接形式：胶圈接口 4.管道检验及试验要求：闭水试验 | m | 24.00 | 139.08 | 3337.92 | 272.88 | 7.44
28 | 040501002001 | 钢管 | 1.集中防腐运距：内防腐：IP8710-2B防腐涂料二底二面，外防腐：IP8710-3四油二布 2.材质及规格：焊接钢管DN300 3.接口方式：焊接 4.管道检验及试验要求：消毒、试压 | m | 5.00 | 411.04 | 2055.2 | 384 | 11.65
29 | 040501004003 | 塑料管 | 1.材质及规格：De160UPVC出户管 2.连接形式：粘接 3.管道检验及试验要求：吹扫、冲洗 | m | 19.00 | 42.79 | 813.01 | 136.8 | 0.57
30 | 040501004004 | 塑料管 | 1.材质及规格：De110UPVC出户管 2.连接形式：粘接 3.管道检验及试验要求：吹扫、冲洗 | m | 32.00 | 23.38 | 748.16 | 150.08
|  | 检查井 |  |  |  |  | 118297.25 | 20950.34 | 1237.72
本页小计 | [6 empty] | 6954.29 | 943.76 | 19.66
【表10.2.2-16】
分部分项工程清单与计价表
单位(专业)工程名称:市政工程-场外给排水 | [5 empty] | 标段: |  |  | 第6页 共7页
序号 | 项目编码 | 项目名称 | 项目特征 | 计量 单位 | 工程量 | 金 额 (元) |  |  |  |  | 备注
[6 empty] | 综合单价 | 合价 | 其中
[8 empty] | 人工费 | 机械费 | 暂估价
31 | 040504002005 | 混凝土井 | 1.尺寸、井深：1100*1100钢筋砼方形检查井，H=1.21m（含模板） 2.垫层、基础材质及厚度：10cmC20素砼垫层，25cmC30/P6混凝土底板 3.混凝土强度等级：37cmC30/P6混凝土井壁 4.盖板材质、规格：12cmC30/P6预制盖板 5.井盖、井圈材质及规格：φ700球墨铸铁井盖（防沉降）D400，C30/P6混凝土井圈，池底、内池壁20mm1:2水泥砂浆抹面 6.防渗、防水要求：含防坠网 | 座 | 22 | 4445.19 | 97794.18 | 17426.86 | 1073.16
32 | 040504009001 | 雨水口 | 1.雨水篦子及圈口材质、型号、规格：380*680mm偏沟式单篦雨水口，平均井深H=1m(含模板) 2.垫层、基础材质及厚度：10cmC20砼底板 3.混凝土强度等级：360*680球墨铸铁雨箅 4.砌筑材料品种、规格：MU15混凝土标准砖 5.砂浆强度等级及配合比：M10水泥砂浆砌筑 6.抹灰：20mm1:2水泥砂浆井壁内侧抹灰 | 座 | 4 | 1075.18 | 4300.72 | 1095.96 | 80.44
33 | 040901001002 | 现浇构件钢筋 | 1、钢筋种类：HRB400钢筋 | t | 3.026 | 5088.35 | 15397.35 | 2427.52 | 84.12
本页小计 | [6 empty] | 117492.25 | 20950.34 | 1237.72
【表10.2.2-16】
分部分项工程清单与计价表
单位(专业)工程名称:市政工程-场外给排水 | [5 empty] | 标段: |  |  | 第7页 共7页
序号 | 项目编码 | 项目名称 | 项目特征 | 计量 单位 | 工程量 | 金 额 (元) |  |  |  |  | 备注
[6 empty] | 综合单价 | 合价 | 其中
[8 empty] | 人工费 | 机械费 | 暂估价
34 | 04B004 | 路面标识 | 不锈钢标识 | 个 | 23 | 35 | 805
|  | 地沟 |  |  |  |  | 43244.48 | 3952.33 | 243.88
35 | 040201022001 | 排水沟、截水沟 | 1.断面尺寸：400*400砖砌排水沟，平均H=0.4m（含模板） 2.基础、垫层：材料品种、厚度：15cmC15素砼垫层 3.砌体材料：MU15标准砖 4.砂浆强度等级：M10水泥砂浆 5.盖板材质、规格：球墨铸铁地沟盖板 | m | 67.00 | 645.44 | 43244.48 | 3952.33 | 243.88
本页小计 | [6 empty] | 44049.48 | 3952.33 | 243.88
合计 | [6 empty] | 342104.91 | 47016.43 | 10137.43

## 7_表10_2_2-16 施工技术措施项目清单与计价表
【表10.2.2-16】
施工技术措施项目清单与计价表
单位(专业)工程名称:市政工程-场外给排水 | [5 empty] | 标段: |  |  | 第1页 共1页
序号 | 项目编码 | 项目名称 | 项目特征 | 计量 单位 | 工程量 | 金 额 (元) |  |  |  |  | 备注
[6 empty] | 综合单价 | 合价 | 其中
[8 empty] | 人工费 | 机械费 | 暂估价
|  | [请输入分部名称,电子评标勿删] |  |  | 0
本页小计
合计

## 7_表10_2_2-20 施工组织(总价)措施项目清单与
【表10.2.2-20】
施工组织（总价）措施项目清单与计价表
工程名称:场外给排水 |  |  | 标段: | 第1页 共1页
序号 | 项目编号 | 项目名称 | 计算基础 | 费率 (%) | 金额 (元) | 备注
1 | 041109001001 | 安全文明施工费 |  |  | 4252.93
1.1 |  | 安全文明施工基本费 | 定额人工费+定额机械费 | 8.4 | 4252.93
2 | Z04110900801 | 提前竣工增加费 | 定额人工费+定额机械费
3 | 041109003001 | 二次搬运费 | 定额人工费+定额机械费
4 | 041109004001 | 冬雨季施工增加费 | 定额人工费+定额机械费 | 0.13 | 65.82
5 | 041109005001 | 行车、行人干扰增加费 | 定额人工费+定额机械费
6 |  | 其他施工组织措施费 | 按相关规定计算
合 计 |  |  |  |  | 4318.75

## 7_表10_2_2-22 暂列金额明细表
【表10.2.2-22】
暂列金额明细表
工程名称:场外给排水 |  |  | 标段: | 第1页 共1页
序号 | 项 目 名 称 | 计量单位 | 暂定金额(元) | 备注
1 | 标化工地增加费 | 项
2 | 优质工程增加费 | 项
3 | 其他暂列金额 | 项 | 17795.84 | 估算比例一般不高于5%
3.1 | 其他暂列金额 | 项 | 17795.84
合计 |  |  | 17795.84 | -

## 7_表10_2_2-29 主要工日一览表
【表10.2.2-29】
主要工日一览表
工程名称:场外给排水 |  |  | 标段: |  | 第1页 共1页
序号 | 工日名称（类别） | 单位 | 数 量 | 单价(元) | 合价（元） | 备注
1 | 一类人工 | 工日 | 1.333 | 138 | 183.95
2 | 一类人工 | 工日 | 32.09 | 138 | 4428.42
3 | 二类人工 | 工日 | 284.582 | 149 | 42402.72

## 7_表10_2_2-31 主要材料和工程设备一览表
【表10.2.2-31】
主要材料和工程设备一览表
工程名称:场外给排水 |  |  |  | 标段: |  | 第1页 共2页
序号 | 名称、规格、型号 | 单位 | 数量 | 单价(元) | 合价（元） | 备注
1 | 热轧带肋钢筋HRB400综合 | t | 3.261 | 3944 | 12861.38
2 | 镀锌铁丝φ0.7-1.0 | kg | 14.092 | 4.25 | 59.89
3 | 角钢Q235B综合 | kg | 0.078 | 4.4 | 0.34
4 | 中厚钢板综合 | kg | 0.194 | 4.34 | 0.84
5 | 铁件 | kg | 33.184 | 6.37 | 211.38
6 | 圆钉 | kg | 70.267 | 4.25 | 298.63
7 | 电焊条 | kg | 0.666 | 6.81 | 4.54
8 | 镀锌铁丝10# | kg | 16.911 | 4.25 | 71.87
9 | 普通硅酸盐水泥PO 42.5综合 | kg | 5712.492 | 0.48 | 2730.57
10 | 黄砂毛砂 | t | 499.729 | 155 | 77458
11 | 黄砂净砂 | t | 17.229 | 180 | 3101.22
12 | 碎石综合 | t | 0.179 | 126 | 22.55
13 | 混凝土实心砖240×115×53 MU10 | 千块 | 9.388 | 504.4 | 4735.31
14 | 混凝土实心砖240×115×53 MU15 | 千块 | 1.611 | 504.4 | 812.59
15 | 泵送防水商品混凝土C30/P6 | m3 | 77.754 | 529.56 | 41175.41
16 | 非泵送商品混凝土C15 | m3 | 11.441 | 442 | 5056.92
17 | 非泵送商品混凝土C20 | m3 | 11.638 | 468 | 5446.58
18 | 非泵送商品混凝土C25 | m3 | 20.981 | 487 | 10217.75
19 | 石油沥青 | t | 0.009 | 5031 | 45.28
20 | HDPE缠绕结构壁管（B型）（环刚度≥10KN/m）D225 | m | 24.36 | 84.27 | 2052.82
21 | HDPE缠绕结构壁管（B型）（环刚度≥10KN/m）D300 | m | 262.175 | 139 | 36442.33
22 | 电 | kW·h | 0.135 | 0.88 | 0.12
23 | 水 | m3 | 178.391 | 5.73 | 1022.18
24 | 木模板 | m3 | 3.237 | 1504 | 4868.45
25 | 铸铁检查井盖φ700 重型D400 | 套 | 23 | 725 | 16675
26 | 球墨铸铁雨箅380*680mm | 套 | 4 | 302 | 1208
27 | 防坠网 | 套 | 22 | 50 | 1100
28 | 橡胶圈DN250 | 个 | 4.06 | 20 | 81.2
【表10.2.2-31】
主要材料和工程设备一览表
工程名称:场外给排水 |  |  |  | 标段: |  | 第2页 共2页
序号 | 名称、规格、型号 | 单位 | 数量 | 单价(元) | 合价（元） | 备注
29 | 橡胶圈DN300 | 个 | 47.705 | 30 | 1431.15
30 | 防腐涂料IPN8710-3 | kg | 7.226 | 35 | 252.91
31 | 防腐涂料IPN8710-2B | kg | 3.419 | 35 | 119.67
32 | 钢板卷管DN300 | m | 5.065 | 227.77 | 1153.64
33 | PE100/1.0MPa级给水管De110 | m | 47 | 51.76 | 2432.72
34 | UPVC出户管De110 | m | 31.776 | 16.16 | 513.5
35 | UPVC出户管De160 | m | 18.867 | 32.4 | 611.29
36 | 90°PE弯头De110 | 个 | 3 | 52 | 156
37 | PE三通De110*50 | 个 | 2 | 58 | 116
38 | 水 | m3 | 4.378 | 5.73 | 25.09
39 | 钢塑给水管DN20 | m | 9.135 | 16.13 | 147.35
40 | 钢塑给水管DN25 | m | 38.57 | 23.13 | 892.12
41 | 钢塑给水管DN50 | m | 56.84 | 48.92 | 2780.61
42 | 不锈钢标识 | 个 | 23 | 35 | 805

## 7_表10_2_2-32 主要机械台班一览表
【表10.2.2-32】
主要机械台班一览表
工程名称:场外给排水 |  |  |  | 标段: | 第1页 共2页
序号 | 机械名称、规格、型号 | 单位 | 数 量 | 单价(元) | 合价（元） | 备注
1 | 履带式推土机105kW | 台班 | 0.118 | 1050.96 | 124.01
2 | 轮胎式装载机1.5m3 | 台班 | 0.803 | 835.04 | 670.54
3 | 履带式单斗液压挖掘机1m3 | 台班 | 0.987 | 1178 | 1162.69
4 | 电动夯实机250N·m | 台班 | 10.894 | 29.99 | 326.71
5 | 电动夯实机250N·m | 台班 | 3.028 | 29.99 | 90.81
6 | 手持式风动凿岩机 | 台班 | 3.735 | 12.61 | 47.1
7 | 汽车式起重机8t | 台班 | 0.24 | 789.47 | 189.47
8 | 载货汽车5t | 台班 | 1.134 | 520.61 | 590.37
9 | 载货汽车8t | 台班 | 0.026 | 562.33 | 14.62
10 | 自卸汽车15t | 台班 | 5.467 | 1028.95 | 5625.27
11 | 机动翻斗车1t | 台班 | 0.077 | 234.97 | 18.09
12 | 机动翻斗车1t | 台班 | 0.453 | 234.97 | 106.44
13 | 机动翻斗车1t | 台班 | 0.098 | 234.97 | 23.03
14 | 双锥反转出料混凝土搅拌机500L | 台班 | 0.004 | 235.62 | 0.94
15 | 灰浆搅拌机200L | 台班 | 0.113 | 170.09 | 19.22
16 | 灰浆搅拌机200L | 台班 | 1.916 | 170.09 | 325.89
17 | 灰浆搅拌机200L | 台班 | 0.089 | 170.09 | 15.14
18 | 混凝土切缝机7.5kW | 台班 | 1.25 | 36.03 | 45.04
19 | 钢筋切断机40mm | 台班 | 0.287 | 46.85 | 13.45
20 | 钢筋弯曲机40mm | 台班 | 0.678 | 27.99 | 18.98
21 | 木工圆锯机500mm | 台班 | 1.928 | 30.08 | 57.99
22 | 木工压刨床单面600mm | 台班 | 1.198 | 34.46 | 41.28
23 | 立式钻床25mm | 台班 | 0.002 | 6.26 | 0.01
24 | 管子切断机250mm | 台班 | 0.013 | 47.65 | 0.62
25 | 管子切断机250mm | 台班 | 0.028 | 47.65 | 1.33
26 | 管子切断套丝机159mm | 台班 | 0.224 | 23.15 | 5.19
27 | 管子切断套丝机159mm | 台班 | 0.08 | 23.15 | 1.85
28 | 试压泵25MPa | 台班 | 0.01 | 22.91 | 0.23
29 | 交流弧焊机21kV·A | 台班 | 0.153 | 69.68 | 10.66
30 | 直流弧焊机20kW | 台班 | 0.005 | 86.41 | 0.43
【表10.2.2-32】
主要机械台班一览表
工程名称:场外给排水 |  |  |  | 标段: | 第2页 共2页
序号 | 机械名称、规格、型号 | 单位 | 数 量 | 单价(元) | 合价（元） | 备注
31 | 直流弧焊机32kW | 台班 | 0.527 | 106.95 | 56.36
32 | 电焊条烘干箱60×50×75cm3 | 台班 | 0.017 | 18.35 | 0.31
33 | 电动空气压缩机3m3/min | 台班 | 1.868 | 134.06 | 250.42
34 | 电熔焊接机DRH-160A | 台班 | 1.025 | 13.01 | 13.34
35 | 水泥混凝土真空吸水机 | 台班 | 0.32 | 17.26 | 5.52
36 | 混凝土振捣器平板式 | 台班 | 18.224 | 13.13 | 239.28
37 | 混凝土振捣器平板式 | 台班 | 0.034 | 13.13 | 0.45
38 | 混凝土振捣器插入式 | 台班 | 1.751 | 5.08 | 8.9
39 | 试压泵3MPa | 台班 | 0.037 | 19.93 | 0.74
40 | 试压泵3MPa | 台班 | 0.045 | 19.93 | 0.9
41 | 电熔焊接机3.5kW | 台班 | 0.265 | 38.35 | 10.16

## 8_表10_2_2-13 【不含单列】单位(专业)工程招
【表10.2.2-13】
单位（专业）工程招标控制价费用表
工程名称:市政工程-挡墙及边坡 |  |  | 标段: | 第1页 共1页
序号 | 费用名称 |  | 计算公式 | 金额 (元) | 备注
1 | 分部分项工程费 |  | ∑(分部分项工程量×综合单价） | 189023.37 | 见表10.2.2-16
1.1 | 其中 | 人工费+机械费 | ∑分部分项（定额人工费+定额机械费） | 39010.2
2 | 措施项目费 |  | （2.1+2.2） | 4865.88
2.1 | 施工技术措施项目费 |  | ∑(技措项目工程量×综合单价） | 1474.2 | 见表10.2.2-16
2.1.1 | 其中 | 人工费+机械费 | ∑技措项目（定额人工费+定额机械费） | 751.63
2.2 | 施工组织措施项目费 |  | (1.1+2.1.1)×8.53% | 3391.68 | 见表10.2.2-20
2.2.1 | 其中 | 安全文明施工基本费 | (1.1+2.1.1)×8.4% | 3339.99 | 见表10.2.2-20
3 | 其他项目费 |  | （3.1+3.2+3.3+3.4） | 10067.23
3.1 | 暂列金额 |  | 3.1.1+3.1.2+3.1.3 | 10067.23 | 见表10.2.2-21
3.1.1 | 其中 | 标化工地增加费 | 按招标文件规定额度列计 |  | 见表10.2.2-22
3.1.2 |  | 优质工程增加费 | 按招标文件规定额度列计 |  | 见表10.2.2-22
3.1.3 |  | 其他暂列金额 | 按招标文件规定额度列计 | 10067.23 | 见表10.2.2-22
3.2 | 暂估价 |  | 3.2.1+3.2.2+3.2.3 |  | 见表10.2.2-21
3.2.1 | 其中 | 材料（工程设备）暂估价 | 按招标文件规定额度列计 (或计入综合单价) |  | 见表10.2.2-23
3.2.2 |  | 专业工程暂估价 | 按招标文件规定额度列计 |  | 见表10.2.2-24
3.2.3 |  | 专项技术措施暂估价 | 按招标文件规定额度列计 |  | 见表10.2.2-25
3.3 | 计日工 |  | ∑计日工(暂估数量×综合单价） |  | 见表10.2.2-21
3.4 | 施工总承包服务费 |  | 3.4.1+3.4.2 |  | 见表10.2.2-21
3.4.1 | 其中 | 专业发包工程管理费 | ∑专业发包工程（暂估金额×费率） |  | 见表10.2.2-27
3.4.2 |  | 甲供材料设备管理费 | 甲供材料暂估金额×费率+甲供设备暂估金额×费率 |  | 见表10.2.2-27
4 | 规费 |  | (1.1+2.1.1)×18.75% | 7455.34
5 | 税金 |  | (1+2+3+4)×9% | 19027.06
招标控制价合计 |  |  | 1+2+3+4+5 | 230439

## 8_表10_2_2-16 分部分项工程清单与计价表
【表10.2.2-16】
分部分项工程清单与计价表
单位(专业)工程名称:市政工程-挡墙及边坡 | [5 empty] | 标段: |  |  | 第1页 共2页
序号 | 项目编码 | 项目名称 | 项目特征 | 计量 单位 | 工程量 | 金 额 (元) |  |  |  |  | 备注
[6 empty] | 综合单价 | 合价 | 其中
[8 empty] | 人工费 | 机械费 | 暂估价
|  | 挡土墙 |  |  |  |  | 119444.79 | 24573.77 | 3073.71
1 | 040101002003 | 挖沟槽土方 | 1.土壤类别：三类土 2.挖土深度：2M 内 | m3 | 242.79 | 7.58 | 1840.35 | 939.6 | 546.28
2 | 040103001005 | 回填方 | 1.填方来源、运距：原土回填 | m3 | 150.94 | 20 | 3018.8 | 2155.42 | 252.07
3 | 040103002005 | 余方弃置 | 1.废弃料品种：弃土 2.运距：施工单位自行考虑 | m3 | 91.85 | 21.4 | 1965.59 | 36.74 | 1584.41
4 | 040303016001 | 混凝土挡墙压顶 | 1.混凝土强度等级：100厚C20砼克顶 | m3 | 3.11 | 523.84 | 1629.14 | 67.89 | 2.33
5 | 040305002001 | 干砌块料 | 1.部位：1#挡墙 2.材料品种、规格：浆砌块石 3.泄水孔材料品种、规格：直径100UPVC泄水管@1.5m 4.滤水层要求：500*500*500中粗砂反滤层 5.其他：外表面1:2水泥砂浆勾凸缝，缝宽20mm、缝高10mm，管口贴土工布 | m3 | 115.44 | 549.43 | 63426.2 | 12408.65 | 279.36
6 | 040305002002 | 干砌块料 | 1.部位：2#挡墙 2.材料品种、规格：浆砌块石 3.泄水孔材料品种、规格：直径100UPVC泄水管@1.5m 4.滤水层要求：500*500*500中粗砂反滤层 5.其他：外表面1:2水泥砂浆勾凸缝，缝宽20mm、缝高10mm，管口贴土工布 | m3 | 83.33 | 545.86 | 45486.51 | 8884.64 | 201.66
7 | 040701003001 | 压实粘土防渗层 | 1.夯实粘土 | m3 | 44.17 | 47.05 | 2078.2 | 80.83 | 207.6
本页小计 | [6 empty] | 119444.79 | 24573.77 | 3073.71
【表10.2.2-16】
分部分项工程清单与计价表
单位(专业)工程名称:市政工程-挡墙及边坡 | [5 empty] | 标段: |  |  | 第2页 共2页
序号 | 项目编码 | 项目名称 | 项目特征 | 计量 单位 | 工程量 | 金 额 (元) |  |  |  |  | 备注
[6 empty] | 综合单价 | 合价 | 其中
[8 empty] | 人工费 | 机械费 | 暂估价
|  | 边坡防护 |  |  |  |  | 69578.58 | 11855.58 | 3849.3
8 | 040302006001 | 锚杆(索) | 1.锚杆(索)类型、部位：SNS柔性网支护钢绳锚杆 2.钻孔直径、深度：150以内、深度2m 3.杆体材料品种、规格、数量：2φ16×2000 4.浆液种类、强度等级：商品混凝土C25 | m | 174.00 | 55.27 | 9616.98 | 3057.18 | 2114.1
9 | 050102015001 | 挂网 | 1.SNS柔性网支护 | m2 | 720.00 | 83.28 | 59961.6 | 8798.4 | 1735.2
本页小计 | [6 empty] | 69578.58 | 11855.58 | 3849.3
合计 | [6 empty] | 189023.37 | 36429.35 | 6923.01

## 8_表10_2_2-16 施工技术措施项目清单与计价表
【表10.2.2-16】
施工技术措施项目清单与计价表
单位(专业)工程名称:市政工程-挡墙及边坡 | [5 empty] | 标段: |  |  | 第1页 共1页
序号 | 项目编码 | 项目名称 | 项目特征 | 计量 单位 | 工程量 | 金 额 (元) |  |  |  |  | 备注
[6 empty] | 综合单价 | 合价 | 其中
[8 empty] | 人工费 | 机械费 | 暂估价
|  | S.2混凝土模板及支架（撑） |  |  | 0 |  | 1474.2 | 767.37 | 75.87
1 | 041102018001 | 压顶模板 | 1.压顶 现浇混凝土模板 | m2 | 9.06 | 46.12 | 417.85 | 158.37 | 9.78
2 | 041101001001 | 墙面脚手架 | 1.钢管脚手架双排4m 内 | m2 | 101.67 | 10.39 | 1056.35 | 609 | 66.09
本页小计 | [6 empty] | 1474.2 | 767.37 | 75.87
合计 | [6 empty] | 1474.2 | 767.37 | 75.87

## 8_表10_2_2-20 施工组织(总价)措施项目清单与
【表10.2.2-20】
施工组织（总价）措施项目清单与计价表
工程名称:挡墙及边坡 |  |  | 标段: | 第1页 共1页
序号 | 项目编号 | 项目名称 | 计算基础 | 费率 (%) | 金额 (元) | 备注
1 | 041109001001 | 安全文明施工费 |  |  | 3339.99
1.1 |  | 安全文明施工基本费 | 定额人工费+定额机械费 | 8.4 | 3339.99
2 | Z04110900801 | 提前竣工增加费 | 定额人工费+定额机械费
3 | 041109003001 | 二次搬运费 | 定额人工费+定额机械费
4 | 041109004001 | 冬雨季施工增加费 | 定额人工费+定额机械费 | 0.13 | 51.69
5 | 041109005001 | 行车、行人干扰增加费 | 定额人工费+定额机械费
6 |  | 其他施工组织措施费 | 按相关规定计算
合 计 |  |  |  |  | 3391.68

## 8_表10_2_2-22 暂列金额明细表
【表10.2.2-22】
暂列金额明细表
工程名称:挡墙及边坡 |  |  | 标段: | 第1页 共1页
序号 | 项 目 名 称 | 计量单位 | 暂定金额(元) | 备注
1 | 标化工地增加费 | 项
2 | 优质工程增加费 | 项
3 | 其他暂列金额 | 项 | 10067.23 | 估算比例一般不高于5%
3.1 | 其他暂列金额 | 项 | 10067.23
合计 |  |  | 10067.23 | -

## 8_表10_2_2-29 主要工日一览表
【表10.2.2-29】
主要工日一览表
工程名称:挡墙及边坡 |  |  | 标段: |  | 第1页 共1页
序号 | 工日名称（类别） | 单位 | 数 量 | 单价(元) | 合价（元） | 备注
1 | 一类人工 | 工日 | 23.279 | 138 | 3212.5
2 | 二类人工 | 工日 | 228.081 | 149 | 33984.07

## 8_表10_2_2-31 主要材料和工程设备一览表
【表10.2.2-31】
主要材料和工程设备一览表
工程名称:挡墙及边坡 |  |  |  | 标段: |  | 第1页 共1页
序号 | 名称、规格、型号 | 单位 | 数量 | 单价(元) | 合价（元） | 备注
1 | 热轧带肋钢筋HRB400综合 | t | 0.425 | 3944 | 1676.2
2 | 圆钉 | kg | 0.163 | 4.25 | 0.69
3 | 普通硅酸盐水泥PO 42.5综合 | kg | 2230.231 | 0.48 | 1066.05
4 | 黄砂净砂 | t | 12.989 | 180 | 2338.02
5 | 块石 | t | 370.905 | 107 | 39686.84
6 | 泵送商品混凝土C20 | m3 | 3.141 | 481 | 1510.82
7 | 非泵送商品混凝土C25 | m3 | 0.224 | 487 | 109.09
8 | 干混砌筑砂浆DM M7.5 | kg | 121756.422 | 0.32 | 38962.06
9 | 水 | m3 | 55.923 | 5.73 | 320.44
10 | 木模板 | m3 | 0.136 | 1504 | 204.54
11 | 安全网 | m2 | 2.725 | 6.64 | 18.09
12 | 脚手架钢管 | t | 0.027 | 4510 | 121.77
13 | 竹脚手片 | m2 | 6.08 | 8.5 | 51.68
14 | 粘土 | m3 | 57.421 | 30 | 1722.63

## 8_表10_2_2-32 主要机械台班一览表
【表10.2.2-32】
主要机械台班一览表
工程名称:挡墙及边坡 |  |  |  | 标段: | 第1页 共1页
序号 | 机械名称、规格、型号 | 单位 | 数 量 | 单价(元) | 合价（元） | 备注
1 | 小型机具使用费 | 元 | 48.96 | 1.02 | 49.94
2 | 履带式推土机105kW | 台班 | 0.037 | 1050.96 | 38.89
3 | 平地机120kW | 台班 | 0.109 | 977.33 | 106.53
4 | 轮胎式装载机1.5m3 | 台班 | 0.217 | 835.04 | 181.2
5 | 履带式单斗液压挖掘机1m3 | 台班 | 0.43 | 1178 | 506.54
6 | 钢轮振动压路机15t | 台班 | 0.065 | 1257.07 | 81.71
7 | 电动夯实机250N·m | 台班 | 8.432 | 29.99 | 252.88
8 | 锚杆钻孔机MGL135 | 台班 | 3.689 | 492.6 | 1817.2
9 | 载货汽车4t | 台班 | 0.152 | 500.71 | 76.11
10 | 自卸汽车15t | 台班 | 1.364 | 1028.95 | 1403.49
11 | 洒水车4000L | 台班 | 0.033 | 582.5 | 19.22
12 | 电动卷扬机-单筒慢速30kN | 台班 | 8.64 | 195.11 | 1685.75
13 | 灰浆搅拌机200L | 台班 | 1.157 | 170.09 | 196.79
14 | 干混砂浆罐式搅拌机20000L | 台班 | 2.246 | 211.41 | 474.83
15 | 干混砂浆罐式搅拌机20000L | 台班 | 0.01 | 211.41 | 2.11
16 | 干混砂浆罐式搅拌机20000L | 台班 | 0.015 | 211.41 | 3.17
17 | 钢筋切断机40mm | 台班 | 0.078 | 46.85 | 3.65
18 | 交流弧焊机32kV·A | 台班 | 0.065 | 102.85 | 6.69
19 | 液压注浆泵HYB50/50-1型 | 台班 | 1.157 | 77.93 | 90.17
20 | 混凝土振捣器插入式 | 台班 | 0.46 | 5.08 | 2.34

## 9_表10_2_2-13 【不含单列】单位(专业)工程招
【表10.2.2-13】
单位（专业）工程招标控制价费用表
工程名称:市政工程-填埋库区（二期填埋库区及二期调节池） |  |  | 标段: | 第1页 共1页
序号 | 费用名称 |  | 计算公式 | 金额 (元) | 备注
1 | 分部分项工程费 |  | ∑(分部分项工程量×综合单价） | 2329302.57 | 见表10.2.2-16
1.1 | 其中 | 人工费+机械费 | ∑分部分项（定额人工费+定额机械费） | 539500.33
2 | 措施项目费 |  | （2.1+2.2） | 146019.38
2.1 | 施工技术措施项目费 |  | ∑(技措项目工程量×综合单价） | 100000 | 见表10.2.2-16
2.1.1 | 其中 | 人工费+机械费 | ∑技措项目（定额人工费+定额机械费）
2.2 | 施工组织措施项目费 |  | (1.1+2.1.1)×8.53% | 46019.38 | 见表10.2.2-20
2.2.1 | 其中 | 安全文明施工基本费 | (1.1+2.1.1)×8.4% | 45318.03 | 见表10.2.2-20
3 | 其他项目费 |  | （3.1+3.2+3.3+3.4） | 128823.91
3.1 | 暂列金额 |  | 3.1.1+3.1.2+3.1.3 | 128823.91 | 见表10.2.2-21
3.1.1 | 其中 | 标化工地增加费 | 按招标文件规定额度列计 |  | 见表10.2.2-22
3.1.2 |  | 优质工程增加费 | 按招标文件规定额度列计 |  | 见表10.2.2-22
3.1.3 |  | 其他暂列金额 | 按招标文件规定额度列计 | 128823.91 | 见表10.2.2-22
3.2 | 暂估价 |  | 3.2.1+3.2.2+3.2.3 |  | 见表10.2.2-21
3.2.1 | 其中 | 材料（工程设备）暂估价 | 按招标文件规定额度列计 (或计入综合单价) |  | 见表10.2.2-23
3.2.2 |  | 专业工程暂估价 | 按招标文件规定额度列计 |  | 见表10.2.2-24
3.2.3 |  | 专项技术措施暂估价 | 按招标文件规定额度列计 |  | 见表10.2.2-25
3.3 | 计日工 |  | ∑计日工(暂估数量×综合单价） |  | 见表10.2.2-21
3.4 | 施工总承包服务费 |  | 3.4.1+3.4.2 |  | 见表10.2.2-21
3.4.1 | 其中 | 专业发包工程管理费 | ∑专业发包工程（暂估金额×费率） |  | 见表10.2.2-27
3.4.2 |  | 甲供材料设备管理费 | 甲供材料暂估金额×费率+甲供设备暂估金额×费率 |  | 见表10.2.2-27
4 | 规费 |  | (1.1+2.1.1)×18.75% | 101156.31
5 | 税金 |  | (1+2+3+4)×9% | 243477.2
招标控制价合计 |  |  | 1+2+3+4+5 | 2948779

## 9_表10_2_2-16 分部分项工程清单与计价表
【表10.2.2-16】
分部分项工程清单与计价表
单位(专业)工程名称:市政工程-填埋库区（二期填埋库区及二期调节池） | [5 empty] | 标段: |  |  | 第1页 共6页
序号 | 项目编码 | 项目名称 | 项目特征 | 计量 单位 | 工程量 | 金 额 (元) |  |  |  |  | 备注
[6 empty] | 综合单价 | 合价 | 其中
[8 empty] | 人工费 | 机械费 | 暂估价
|  | 二期应急填埋区临时覆盖 |  |  |  |  | 522981.98 | 49141.67 | 54375.68
1 | 040101001001 | 挖一般土方 | 1.土壤类别：三类土 | m3 | 1000.00 | 3.54 | 3540 | 400 | 2500
2 | 040103001006 | 回填方 | 1.密实度要求：达到规范要求 2.填方材料品种：挖方 | m3 | 1000.00 | 11.11 | 11110 | 7030 | 1840
3 | 040701004001 | 高密度聚乙烯 (HDPD)膜 | 1.铺设位置：库底、边坡、锚固沟 2.厚度、防渗系数：厚度1.0mm 3.材料规格、强度、单位重量：光面HDPE土工膜 4.连（搭）接方式：熔焊焊缝 | m2 | 10000.00 | 31.38 | 313800 | 23600 | 14800
4 | 040701013001 | 导气石笼 | 1.石笼直径：1500 2.石料粒径：碎石25-60CM 3.导气管材质、规格：dn200HDPE花管 4.钢筋网规格：φ12钢筋网 | m | 31.00 | 2374.58 | 73611.98 | 13998.67 | 30729.68
5 | 040701011001 | 无孔管铺设 | 1.材质、规格：HDPE实壁管 2.直径、壁厚：dn200 3.连接方式：热熔对接 | m | 400.00 | 208.43 | 83372 | 3636 | 4140
6 | 040701011002 | 无孔管铺设 | 1.材质、规格：HDPE管 2.直径、壁厚：dn110 3.连接方式：热熔对接 | m | 100.00 | 62.48 | 6248 | 477 | 366
7 | 04B005 | 废旧轮胎 | 废旧轮胎 | 只 | 500 | 61.2 | 30600
8 | 04B006 | 尼龙绳 | 1.尼龙绳综合 | m | 700.00 | 1 | 700
|  | 二期调节池清淤 |  |  |  |  | 586926 | 89046 | 263628
本页小计 | [6 empty] | 522981.98 | 49141.67 | 54375.68
【表10.2.2-16】
分部分项工程清单与计价表
单位(专业)工程名称:市政工程-填埋库区（二期填埋库区及二期调节池） | [5 empty] | 标段: |  |  | 第2页 共6页
序号 | 项目编码 | 项目名称 | 项目特征 | 计量 单位 | 工程量 | 金 额 (元) |  |  |  |  | 备注
[6 empty] | 综合单价 | 合价 | 其中
[8 empty] | 人工费 | 机械费 | 暂估价
9 | 04B007 | 污泥处置 | 吸污泵吸污，底部人工挖污泥运输，毒气检测，污泥固化处理，污泥外运，运距自行考虑 | m3 | 5400.00 | 102.44 | 553176 | 89046 | 263628
10 | 04B008 | 淤泥焚烧 | 淤泥焚烧 | m3 | 135.00 | 250 | 33750
|  | 二期调节池底部防渗修复 |  |  |  |  | 756434.5 | 85171.25 | 35752.31
11 | 040701003002 | 压实粘土防渗层 | 1.厚度：75CM（修复） 2.压实度：不小于95% | m3 | 100.00 | 47.05 | 4705 | 183 | 470
12 | 040701005001 | 钠基膨润土防水毯（GCL) | 1.铺设位置：库底、边坡、锚固沟 2.材料规格、强度、单位重量：5000g/m2 | m2 | 4000.00 | 36.69 | 146760 | 10120 | 5680
13 | 040701004002 | 高密度聚乙烯 (HDPD)膜 | 1.铺设位置：库底、边坡、锚固沟 2.厚度、防渗系数：厚度1.5mm 3.材料规格、强度、单位重量：光面HDPE土工膜 4.连（搭）接方式：熔焊焊缝 | m2 | 3500.00 | 40.53 | 141855 | 8680 | 5460
14 | 040701006001 | 土工合成材料 | 1.铺设位置：库底、边坡、锚固沟 2.厚度、防渗系数：8.0mm厚 3.材料规格、强度、单位重量：三肋土工复合排水网 4.连（搭）接方式：搭接重叠宽度350mm，采用塑料绳拴接，沿搭接缝的拴接点间距500mm | m2 | 3500.00 | 42.02 | 147070 | 12040 | 6510
15 | 040701014001 | 浮动覆盖膜 | 1.材质、规格：厚2.0mm光面HDPE土工膜 2.锚固方式：熔焊焊缝 | m2 | 3500.00 | 54.23 | 189805 | 18585 | 11585
本页小计 | [6 empty] | 1217121 | 138654 | 293333
【表10.2.2-16】
分部分项工程清单与计价表
单位(专业)工程名称:市政工程-填埋库区（二期填埋库区及二期调节池） | [5 empty] | 标段: |  |  | 第3页 共6页
序号 | 项目编码 | 项目名称 | 项目特征 | 计量 单位 | 工程量 | 金 额 (元) |  |  |  |  | 备注
[6 empty] | 综合单价 | 合价 | 其中
[8 empty] | 人工费 | 机械费 | 暂估价
16 | 040701007001 | 袋装土保护层 | 1.厚度：10CM 2.材料品种、规格：中粗 砂 3.铺设位置：库底 | m2 | 500.00 | 67.81 | 33905 | 12960
17 | 040701006002 | 土工合成材料 | 1.铺设位置：库底 2.材料规格、强度、单位重量：600g/m2 非织造土工布 3.连（搭）接方式：缝合 | m2 | 400.00 | 15.53 | 6212 | 1292 | 664
18 | 040601021001 | 其他预制混凝土构件 | 1.构件代号、名称：500*500*50mm砼预制砖 2.混凝土强度等级：C20（包括模板） 3.运距：自行考虑 | m3 | 18.75 | 1540.4 | 28882.5 | 10961.25 | 73.31
19 | 040701006003 | 土工合成材料 | 1.铺设位置：库底 2.材料规格、强度、单位重量：800g/m2 非织造土工布 3.连（搭）接方式：缝合 | m2 | 3000.00 | 19.08 | 57240 | 10350 | 5310
|  | 二期调节池加盖 |  |  |  |  | 279431.48 | 25513.78 | 17225
20 | 040701014002 | 浮动覆盖膜 | 1.材质、规格：厚2.0mm光面HDPE土工膜 2.锚固方式：熔焊焊缝 | m2 | 3500.00 | 54.23 | 189805 | 18585 | 11585
21 | 040701011003 | 无孔管铺设 | 1.材质、规格：HDPE管 2.直径、壁厚：dn160气体连通管 3.连接方式：热熔对接 | m | 200.00 | 140.59 | 28118 | 1818 | 2070
本页小计 | [6 empty] | 344162.5 | 55966.25 | 19702.31
【表10.2.2-16】
分部分项工程清单与计价表
单位(专业)工程名称:市政工程-填埋库区（二期填埋库区及二期调节池） | [5 empty] | 标段: |  |  | 第4页 共6页
序号 | 项目编码 | 项目名称 | 项目特征 | 计量 单位 | 工程量 | 金 额 (元) |  |  |  |  | 备注
[6 empty] | 综合单价 | 合价 | 其中
[8 empty] | 人工费 | 机械费 | 暂估价
22 | 040701010001 | 穿孔管铺设 | 1.材质、规格、型号：HDPE管 2.直径、壁厚：dn160膜下气体收集管（穿孔） 3.穿孔尺寸、间距：150mm（详见环施-08-11） 4.连接方式：热熔对接 | m | 180.00 | 153.25 | 27585 | 3457.8 | 1863
23 | 040701011004 | 无孔管铺设 | 1.材质、规格：膜上导气管 聚氯乙烯PE软管 2.直径、壁厚：dn75 3.连接方式：热熔对接 | m | 90.00 | 35.23 | 3170.7 | 429.3 | 329.4
24 | 040701011005 | 无孔管铺设 | 1.材质、规格：HDPE实壁管（配重管） 2.直径、壁厚：dn200 3.连接方式：热熔对接（内置黄砂） | m | 32.00 | 218.79 | 7001.28 | 290.88 | 331.2
25 | 040502003003 | 塑料管管件 | 1.种类：PE三通 2.材质及规格：dn160 3.连接形式：热熔对接 | 个 | 10 | 377.45 | 3774.5 | 466.4 | 523.2
26 | 040502003004 | 塑料管管件 | 1.种类：PE三通 2.材质及规格：200*110 3.连接形式：热熔对接 | 个 | 5 | 478.45 | 2392.25 | 233.2 | 261.6
27 | 040502003005 | 塑料管管件 | 1.种类：PE盲法兰 2.材质及规格：dn200 3.连接形式：热熔对接 | 个 | 5 | 326.95 | 1634.75 | 233.2 | 261.6
28 | 04B009 | Φ8铁链 | Φ8铁链（直径为6mm） | m | 5.00 | 30 | 150
29 | 04B010 | Ф260ABS双耳浮球 | ABS浮球 | m | 70.00 | 100 | 7000
本页小计 | [6 empty] | 52708.48 | 5110.78 | 3570
【表10.2.2-16】
分部分项工程清单与计价表
单位(专业)工程名称:市政工程-填埋库区（二期填埋库区及二期调节池） | [5 empty] | 标段: |  |  | 第5页 共6页
序号 | 项目编码 | 项目名称 | 项目特征 | 计量 单位 | 工程量 | 金 额 (元) |  |  |  |  | 备注
[6 empty] | 综合单价 | 合价 | 其中
[8 empty] | 人工费 | 机械费 | 暂估价
30 | 04B011 | 镀锌铁链 | 镀锌铁链 | m | 80.00 | 85 | 6800
31 | 04B012 | 检查通道 | 检查通道 | m | 40.00 | 50 | 2000
|  | 截水沟 |  |  |  |  | 55574.37 | 11972.82 | 2184.52
32 | 010101003003 | 挖沟槽土方 | 1.土壤类别：三类土 2.挖土深度：2M 内 | m3 | 132.30 | 11.78 | 1558.49 | 956.53 | 297.68
33 | 010103001006 | 回填方 | 1.密实度要求：满足规范要求 2.填方材料品种：土 3.填方来源、运距：自行考虑 | m3 | 70.00 | 20 | 1400 | 999.6 | 116.9
34 | 010103002009 | 余方弃置 | 1.土方、废弃料品种：余土、综合土 2.运距：投标人自行考虑 3.渣土消纳：自行考虑 | m3 | 62.30 | 21.4 | 1333.22 | 24.92 | 1074.68
35 | 040201022002 | 排水沟、截水沟 | 1.断面尺寸：600*600mm 2.基础、垫层：材料品种、厚度：C25砼沟、C15砼垫层（包括模板） | m | 70.00 | 409.26 | 28648.2 | 5781.3 | 496.3
36 | 040201022003 | 排水沟、截水沟 | 1.断面尺寸：600*600mm(保持现状抹面段） 2.基础、垫层：材料品种、厚度：底板、渠身1：2水泥砂浆抹灰 | m | 47.00 | 63.69 | 2993.43 | 1113.9 | 91.65
37 | 040901001003 | 现浇构件钢筋 | 1.钢筋种类、规格：基础梁钢筋笼制作、安装 2.做法：详见设计图纸要求 | t | 3.860 | 5088.35 | 19641.03 | 3096.57 | 107.31
|  | 其他 |  |  |  |  | 127954.24 | 8515.84 | 2827.52
本页小计 | [6 empty] | 64374.37 | 11972.82 | 2184.52
【表10.2.2-16】
分部分项工程清单与计价表
单位(专业)工程名称:市政工程-填埋库区（二期填埋库区及二期调节池） | [5 empty] | 标段: |  |  | 第6页 共6页
序号 | 项目编码 | 项目名称 | 项目特征 | 计量 单位 | 工程量 | 金 额 (元) |  |  |  |  | 备注
[6 empty] | 综合单价 | 合价 | 其中
[8 empty] | 人工费 | 机械费 | 暂估价
38 | 040101002004 | 挖沟槽土方 | 1.土壤类别：三类土 2.挖土深度：2M 内 | m3 | 128.00 | 7.58 | 970.24 | 495.36 | 288
39 | 040103002006 | 余方弃置 | 1.废弃料品种：沟槽土方 2.运距：自行考虑 | m3 | 128.00 | 21.4 | 2739.2 | 51.2 | 2208
40 | 040701002001 | 垃圾坝 | 1.混凝土强度等级：C25（包括模板） | m3 | 128.00 | 619.1 | 79244.8 | 7969.28 | 331.52
41 | 040309001001 | 金属栏杆 | 1.栏杆材质、规格：不锈钢栏杆，高1.2米（详见环施-08-08） | m | 200.00 | 225 | 45000
本页小计 | [6 empty] | 127954.24 | 8515.84 | 2827.52
合计 | [6 empty] | 2329302.57 | 269361.36 | 375993.03

## 9_表10_2_2-16 施工技术措施项目清单与计价表
【表10.2.2-16】
施工技术措施项目清单与计价表
单位(专业)工程名称:市政工程-填埋库区（二期填埋库区及二期调节池） | [5 empty] | 标段: |  |  | 第1页 共1页
序号 | 项目编码 | 项目名称 | 项目特征 | 计量 单位 | 工程量 | 金 额 (元) |  |  |  |  | 备注
[6 empty] | 综合单价 | 合价 | 其中
[8 empty] | 人工费 | 机械费 | 暂估价
|  | 措施项目 |  |  | 0 |  | 100000
1 | 04B013 | 临时道路 | 1.临时道路一次性包干 | 项 | 1 | 100000 | 100000
本页小计 | [6 empty] | 100000
合计 | [6 empty] | 100000

## 9_表10_2_2-20 施工组织(总价)措施项目清单与
【表10.2.2-20】
施工组织（总价）措施项目清单与计价表
工程名称:填埋库区（二期填埋库区及二期调节池） |  |  | 标段: | 第1页 共1页
序号 | 项目编号 | 项目名称 | 计算基础 | 费率 (%) | 金额 (元) | 备注
1 | 041109001001 | 安全文明施工费 |  |  | 45318.03
1.1 |  | 安全文明施工基本费 | 定额人工费+定额机械费 | 8.4 | 45318.03
2 | Z04110900801 | 提前竣工增加费 | 定额人工费+定额机械费
3 | 041109003001 | 二次搬运费 | 定额人工费+定额机械费
4 | 041109004001 | 冬雨季施工增加费 | 定额人工费+定额机械费 | 0.13 | 701.35
5 | 041109005001 | 行车、行人干扰增加费 | 定额人工费+定额机械费
6 |  | 其他施工组织措施费 | 按相关规定计算
合 计 |  |  |  |  | 46019.38

## 9_表10_2_2-22 暂列金额明细表
【表10.2.2-22】
暂列金额明细表
工程名称:填埋库区（二期填埋库区及二期调节池） |  |  | 标段: | 第1页 共1页
序号 | 项 目 名 称 | 计量单位 | 暂定金额(元) | 备注
1 | 标化工地增加费 | 项
2 | 优质工程增加费 | 项
3 | 其他暂列金额 | 项 | 128823.91 | 估算比例一般不高于5%
3.1 | 其他暂列金额 | 项 | 128823.91
合计 |  |  | 128823.91 | -

## 9_表10_2_2-29 主要工日一览表
【表10.2.2-29】
主要工日一览表
工程名称:填埋库区（二期填埋库区及二期调节池） |  |  | 标段: |  | 第1页 共1页
序号 | 工日名称（类别） | 单位 | 数 量 | 单价(元) | 合价（元） | 备注
1 | 一类人工 | 工日 | 655.9 | 138 | 90514.2
2 | 一类人工 | 工日 | 14.357 | 138 | 1981.27
3 | 二类人工 | 工日 | 1186.696 | 149 | 176817.7

## 9_表10_2_2-31 主要材料和工程设备一览表
【表10.2.2-31】
主要材料和工程设备一览表
工程名称:填埋库区（二期填埋库区及二期调节池） |  |  |  | 标段: |  | 第1页 共2页
序号 | 名称、规格、型号 | 单位 | 数量 | 单价(元) | 合价（元） | 备注
1 | 热轧带肋钢筋HRB400综合 | t | 4.034 | 3944 | 15910.1
2 | 镀锌铁丝φ0.7-1.0 | kg | 18.466 | 4.25 | 78.48
3 | 铁件 | kg | 9.739 | 6.37 | 62.04
4 | 光面HDPE土工膜δ1.0 | m2 | 10520 | 25 | 263000
5 | 光面HDPE土工膜δ1.5 | m2 | 3731 | 33 | 123123
6 | 光面HDPE土工膜δ2.0 | m2 | 7542.5 | 40 | 301700
7 | 土工布800g/m2 | m2 | 3141 | 12 | 37692
8 | 土工布600g/m2 | m2 | 418.8 | 9 | 3769.2
9 | 圆钉 | kg | 86.087 | 4.25 | 365.87
10 | 低碳钢焊条综合 | kg | 5.385 | 6.81 | 36.67
11 | 镀锌铁丝10# | kg | 168.664 | 4.25 | 716.82
12 | 黄砂净砂(中粗砂) | m3 | 45.9 | 288 | 13219.2
13 | 碎石综合 | t | 79.541 | 126 | 10022.17
14 | 非泵送商品混凝土C15 | m3 | 7.777 | 442 | 3437.43
15 | 非泵送商品混凝土C20 | m3 | 18.938 | 468 | 8862.98
16 | 非泵送商品混凝土C25 | m3 | 154.732 | 487 | 75354.48
17 | 干混抹灰砂浆DP M20.0 | kg | 7145.784 | 0.38 | 2693.96
18 | 水 | m3 | 98.415 | 5.73 | 563.92
19 | 复合模板综合 | m2 | 23.584 | 42.48 | 1001.85
20 | 木模板 | m3 | 3.903 | 1504 | 5870.11
21 | 复合木模板面板 | m2 | 28.644 | 42.48 | 1216.8
22 | 粘土 | m3 | 130 | 30 | 3900
23 | HDPE实壁管DN200 | m | 501.38 | 174 | 87240.12
24 | HDPE管dn160 | m | 402.8 | 110 | 44308
25 | HDPE管dn110 | m | 101.2 | 51.27 | 5188.52
26 | 聚氯乙烯PE软管dn75 | m | 91.08 | 24.35 | 2217.8
27 | 塑料排水管DN100 | m | 99.3 | 16.16 | 1604.69
28 | PE三通200*110 | 只 | 5.05 | 350 | 1767.5
29 | PE三通dn160 | 只 | 10.1 | 250 | 2525
【表10.2.2-31】
主要材料和工程设备一览表
工程名称:填埋库区（二期填埋库区及二期调节池） |  |  |  | 标段: |  | 第2页 共2页
序号 | 名称、规格、型号 | 单位 | 数量 | 单价(元) | 合价（元） | 备注
30 | PE盲法兰dn200 | 只 | 5.05 | 200 | 1010

## 9_表10_2_2-32 主要机械台班一览表
【表10.2.2-32】
主要机械台班一览表
工程名称:填埋库区（二期填埋库区及二期调节池） |  |  |  | 标段: | 第1页 共2页
序号 | 机械名称、规格、型号 | 单位 | 数 量 | 单价(元) | 合价（元） | 备注
1 | 其他机械费 | 元 | 30.4 | 1.02 | 31.01
2 | 履带式推土机75kW | 台班 | 17.82 | 858.87 | 15305.06
3 | 履带式推土机105kW | 台班 | 0.21 | 1050.96 | 220.7
4 | 平地机120kW | 台班 | 0.247 | 977.33 | 241.4
5 | 轮胎式装载机1.5m3 | 台班 | 0.302 | 835.04 | 252.18
6 | 轮胎式装载机1.5m3 | 台班 | 0.147 | 835.04 | 122.75
7 | 轮胎式装载机3m3 | 台班 | 52.261 | 1187.99 | 62085.55
8 | 轮胎式装载机3.5m3 | 台班 | 27 | 1309.95 | 35368.65
9 | 履带式单斗液压挖掘机1m3 | 台班 | 2.432 | 1178 | 2864.9
10 | 钢轮振动压路机15t | 台班 | 0.147 | 1257.07 | 184.79
11 | 电动夯实机250N·m | 台班 | 65.31 | 29.99 | 1958.65
12 | 履带式旋挖钻机SH36 | 台班 | 6.16 | 4988.13 | 30726.88
13 | 汽车式起重机8t | 台班 | 0.154 | 789.47 | 121.58
14 | 载货汽车4t | 台班 | 0.19 | 500.71 | 95.13
15 | 载货汽车5t | 台班 | 1.157 | 520.61 | 602.35
16 | 自卸汽车5t | 台班 | 232.2 | 615.03 | 142809.97
17 | 自卸汽车15t | 台班 | 2.825 | 1028.95 | 2906.78
18 | 机动翻斗车1t | 台班 | 0.31 | 234.97 | 72.84
19 | 洒水车4000L | 台班 | 0.075 | 582.5 | 43.69
20 | 洒水车8000L | 台班 | 5.4 | 647.56 | 3496.82
21 | 单轨焊接机 | 台班 | 31.733 | 58.84 | 1867.29
22 | 干混砂浆罐式搅拌机20000L | 台班 | 0.14 | 211.41 | 29.6
23 | 钢筋调直机14mm | 台班 | 0.024 | 39.74 | 0.95
24 | 钢筋切断机40mm | 台班 | 0.378 | 46.85 | 17.71
25 | 钢筋弯曲机40mm | 台班 | 0.818 | 27.99 | 22.9
26 | 木工圆锯机500mm | 台班 | 1.233 | 30.08 | 37.09
27 | 木工压刨床单面600mm | 台班 | 0.913 | 34.46 | 31.46
28 | 压滤机XMYZG400/1500-UB | 台班 | 134.46 | 428.65 | 57636.28
29 | 交流弧焊机21kV·A | 台班 | 0.026 | 69.68 | 1.81
30 | 直流弧焊机32kW | 台班 | 0.637 | 106.95 | 68.13
【表10.2.2-32】
主要机械台班一览表
工程名称:填埋库区（二期填埋库区及二期调节池） |  |  |  | 标段: | 第2页 共2页
序号 | 机械名称、规格、型号 | 单位 | 数 量 | 单价(元) | 合价（元） | 备注
31 | 热熔对接焊机（综合）250mm | 台班 | 9.338 | 228.48 | 2133.55
32 | 双轨焊接机 | 台班 | 31.733 | 121.38 | 3851.75
33 | 热熔焊接机110~250 | 台班 | 6.29 | 228.48 | 1437.14
34 | 抓铲挖掘机0.5m3 | 台班 | 8.033 | 798.4 | 6413.55
35 | 混凝土振捣器平板式 | 台班 | 2.383 | 13.13 | 31.29
36 | 混凝土振捣器插入式 | 台班 | 2.611 | 5.08 | 13.26
37 | 汽车式起重机5t | 台班 | 0.492 | 471.5 | 231.98

## 10_表10_2_2-13 【不含单列】单位(专业)工程
【表10.2.2-13】
单位（专业）工程招标控制价费用表
工程名称:市政工程-新建临时调节池 |  |  | 标段: | 第1页 共1页
序号 | 费用名称 |  | 计算公式 | 金额 (元) | 备注
1 | 分部分项工程费 |  | ∑(分部分项工程量×综合单价） | 2095054.27 | 见表10.2.2-16
1.1 | 其中 | 人工费+机械费 | ∑分部分项（定额人工费+定额机械费） | 732309.12
2 | 措施项目费 |  | （2.1+2.2） | 62465.97
2.1 | 施工技术措施项目费 |  | ∑(技措项目工程量×综合单价） |  | 见表10.2.2-16
2.1.1 | 其中 | 人工费+机械费 | ∑技措项目（定额人工费+定额机械费）
2.2 | 施工组织措施项目费 |  | (1.1+2.1.1)×8.53% | 62465.97 | 见表10.2.2-20
2.2.1 | 其中 | 安全文明施工基本费 | (1.1+2.1.1)×8.4% | 61513.97 | 见表10.2.2-20
3 | 其他项目费 |  | （3.1+3.2+3.3+3.4） | 114741.41
3.1 | 暂列金额 |  | 3.1.1+3.1.2+3.1.3 | 114741.41 | 见表10.2.2-21
3.1.1 | 其中 | 标化工地增加费 | 按招标文件规定额度列计 |  | 见表10.2.2-22
3.1.2 |  | 优质工程增加费 | 按招标文件规定额度列计 |  | 见表10.2.2-22
3.1.3 |  | 其他暂列金额 | 按招标文件规定额度列计 | 114741.41 | 见表10.2.2-22
3.2 | 暂估价 |  | 3.2.1+3.2.2+3.2.3 |  | 见表10.2.2-21
3.2.1 | 其中 | 材料（工程设备）暂估价 | 按招标文件规定额度列计 (或计入综合单价) |  | 见表10.2.2-23
3.2.2 |  | 专业工程暂估价 | 按招标文件规定额度列计 |  | 见表10.2.2-24
3.2.3 |  | 专项技术措施暂估价 | 按招标文件规定额度列计 |  | 见表10.2.2-25
3.3 | 计日工 |  | ∑计日工(暂估数量×综合单价） |  | 见表10.2.2-21
3.4 | 施工总承包服务费 |  | 3.4.1+3.4.2 |  | 见表10.2.2-21
3.4.1 | 其中 | 专业发包工程管理费 | ∑专业发包工程（暂估金额×费率） |  | 见表10.2.2-27
3.4.2 |  | 甲供材料设备管理费 | 甲供材料暂估金额×费率+甲供设备暂估金额×费率 |  | 见表10.2.2-27
4 | 规费 |  | (1.1+2.1.1)×18.75% | 137307.96
5 | 税金 |  | (1+2+3+4)×9% | 216861.26
招标控制价合计 |  |  | 1+2+3+4+5 | 2626431

## 10_表10_2_2-16 分部分项工程清单与计价表
【表10.2.2-16】
分部分项工程清单与计价表
单位(专业)工程名称:市政工程-新建临时调节池 | [5 empty] | 标段: |  |  | 第1页 共7页
序号 | 项目编码 | 项目名称 | 项目特征 | 计量 单位 | 工程量 | 金 额 (元) |  |  |  |  | 备注
[6 empty] | 综合单价 | 合价 | 其中
[8 empty] | 人工费 | 机械费 | 暂估价
|  | 土石方 |  |  |  |  | 887810 | 23860 | 670340
1 | 040101001002 | 挖一般土方 | 1.土壤类别：三类土 | m3 | 14000.00 | 3.54 | 49560 | 5600 | 35000
2 | 040102001001 | 挖一般石方 | 1.岩石类别：中风化 | m3 | 1000.00 | 34 | 34000 | 260 | 27710
3 | 040103002007 | 余方弃置 | 1.废弃料品种：土方 2.运距：投标单位自行考虑 | m3 | 14000.00 | 21.4 | 299600 | 5600 | 241500
4 | 040103002008 | 余方弃置 | 1.废弃料品种：中风化 2.运距：投标单位自行考虑 | m3 | 1000.00 | 37.25 | 37250 | 400 | 30280
5 | 040103001007 | 弃料场土方回运回填 | 1.密实度要求：压实度不小于95% 2.填方材料品种：原土回填 | m3 | 15000.00 | 28.16 | 422400 | 12000 | 335850
6 | 040309001002 | 金属栏杆 | 1.栏杆材质、规格：不锈钢栏杆，高1.2米（详见环施-08-08） | m | 200.00 | 225 | 45000
|  | 临时调节池防渗系统 |  |  |  |  | 415887.24 | 38198.84 | 31737.52
7 | 040701001001 | 场地平整 | 1.部位：库底、边波 | m2 | 3200.00 | 5.77 | 18464 | 3680 | 11424
8 | 040701014003 | 浮动覆盖膜 | 1.材质、规格：厚2.0mm光面HDPE土工膜 2.锚固方式：熔焊焊缝 | m2 | 3200.00 | 54.23 | 173536 | 16992 | 10592
9 | 040701005002 | 钠基膨润土防水毯（GCL) | 1.铺设位置：库底、边坡、锚固沟 2.材料规格、强度、单位重量：5000g/m2 | m2 | 3200.00 | 36.69 | 117408 | 8096 | 4544
10 | 040701003003 | 压实粘土防渗层 | 1.厚度：60CM 2.压实度：不小于95% | m3 | 500.00 | 47.05 | 23525 | 915 | 2350
本页小计 | [6 empty] | 1220743 | 53543 | 699250
【表10.2.2-16】
分部分项工程清单与计价表
单位(专业)工程名称:市政工程-新建临时调节池 | [5 empty] | 标段: |  |  | 第2页 共7页
序号 | 项目编码 | 项目名称 | 项目特征 | 计量 单位 | 工程量 | 金 额 (元) |  |  |  |  | 备注
[6 empty] | 综合单价 | 合价 | 其中
[8 empty] | 人工费 | 机械费 | 暂估价
11 | 040101002005 | 挖沟槽土方 | 1.土壤类别：三类土 2.挖土深度：2M 内 | m3 | 128.00 | 7.58 | 970.24 | 495.36 | 288
12 | 040103002009 | 余方弃置 | 1.废弃料品种：沟槽土方 2.运距：自行考虑 | m3 | 128.00 | 21.4 | 2739.2 | 51.2 | 2208
13 | 040701002002 | 垃圾坝 | 1.混凝土强度等级：C25（包括模板） | m3 | 128.00 | 619.1 | 79244.8 | 7969.28 | 331.52
|  | 临时调节池地下导排系统 |  |  |  |  | 237099.37 | 32870.82 | 12877.21
14 | 040701006004 | 土工合成材料 | 1.铺设位置：库底 2.材料规格、强度、单位重量：300g/m2 非织造土工布 3.连（搭）接方式：缝合 | m2 | 800.00 | 9.99 | 7992 | 1984 | 1016
15 | 040701009001 | 碎（卵）石导流层 | 1.材料品种： 碎卵石~厚30cm | m3 | 200.00 | 277.26 | 55452 | 16386
16 | 040701006005 | 土工合成材料 | 1.铺设位置：库底、边坡、锚固沟 2.厚度、防渗系数：6.0mm厚 3.材料规格、强度、单位重量：三肋土工复合排水网 4.连（搭）接方式：搭接重叠宽度350mm，采用塑料绳拴接，沿搭接缝的拴接点间距500mm | m2 | 3200.00 | 32.29 | 103328 | 9888 | 5344
17 | 040701006006 | 土工合成材料 | 1.铺设位置：库底 2.材料规格、强度、单位重量：型号GF/1-45-8-240（地下水导排用） | m2 | 800.00 | 25.97 | 20776 | 1848 | 1048
18 | 040102001002 | 挖一般石方 | 1.岩石类别：中风化 | m3 | 66.00 | 34 | 2244 | 17.16 | 1828.86
本页小计 | [6 empty] | 272746.24 | 38639 | 12064.38
【表10.2.2-16】
分部分项工程清单与计价表
单位(专业)工程名称:市政工程-新建临时调节池 | [5 empty] | 标段: |  |  | 第3页 共7页
序号 | 项目编码 | 项目名称 | 项目特征 | 计量 单位 | 工程量 | 金 额 (元) |  |  |  |  | 备注
[6 empty] | 综合单价 | 合价 | 其中
[8 empty] | 人工费 | 机械费 | 暂估价
19 | 040103002010 | 余方弃置 | 1.废弃料品种：中风化 2.运距：投标单位自行考虑 | m3 | 66.00 | 37.25 | 2458.5 | 26.4 | 1998.48
20 | 040701010002 | 穿孔管铺设 | 1.材质、规格、型号：HDPE管 2.直径、壁厚：PE100，环刚度SN16≥16KN/m,dn315（穿孔） 3.穿孔尺寸、间距：100mm（详见环施-08-29） 4.连接方式：热熔对接 | m | 45.00 | 521.49 | 23467.05 | 1503.9 | 686.25
21 | 040701010003 | 穿孔管铺设 | 1.材质、规格、型号：实壁管PE100,SDR17 2.直径、壁厚：dn630（穿孔） 3.穿孔尺寸、间距：100mm（详见环施-08-29） 4.连接方式：热熔对接 | m | 3.00 | 998.48 | 2995.44 | 278.4 | 175.32
22 | 040701011006 | 无孔管铺设 | 1.材质、规格：实壁管PE100,SDR17 2.直径、壁厚：dn630 3.连接方式：热熔对接 4.铺设位置：库底 | m | 13.00 | 958.31 | 12458.03 | 788.84 | 759.72
23 | 040501002002 | 钢管 | 1.垫层、基础材质及厚度：路面HDPE管保护套 2.材质及规格：直缝焊接钢管Q235-A，dn120 | m | 1.00 | 79.98 | 79.98 | 15.36 | 1.51
24 | 040701011007 | 无孔管铺设 | 1.材质、规格：HDPE管 2.直径、壁厚：dn110 3.连接方式：热熔对接 | m | 1.00 | 62.48 | 62.48 | 4.77 | 3.66
本页小计 | [6 empty] | 41521.48 | 2617.67 | 3624.94
【表10.2.2-16】
分部分项工程清单与计价表
单位(专业)工程名称:市政工程-新建临时调节池 | [5 empty] | 标段: |  |  | 第4页 共7页
序号 | 项目编码 | 项目名称 | 项目特征 | 计量 单位 | 工程量 | 金 额 (元) |  |  |  |  | 备注
[6 empty] | 综合单价 | 合价 | 其中
[8 empty] | 人工费 | 机械费 | 暂估价
25 | 030109011001 | 潜水泵 | 1.名称：潜水排污泵Q=10m3/h，H=10m，K=1KW | 台 | 1 | 3047.7 | 3047.7 | 21.31 | 15.28
26 | 040501004005 | 塑料管 | De110橡胶管 | m | 13.00 | 210.63 | 2738.19 | 108.68 | 0.13
|  | 截水沟 |  |  |  |  | 321865.05 | 64495.03 | 14420.02
27 | 010101003004 | 挖沟槽土方 | 1.土壤类别：三类土 2.挖土深度：2M 内 | m3 | 776.78 | 11.78 | 9150.47 | 5616.12 | 1747.76
28 | 010103001007 | 回填方 | 1.密实度要求：满足规范要求 2.填方材料品种：土 3.填方来源、运距：自行考虑 | m3 | 327.10 | 20 | 6542 | 4670.99 | 546.26
29 | 010103002010 | 余方弃置 | 1.土方、废弃料品种：余土、综合土 2.运距：投标人自行考虑 3.渣土消纳：自行考虑 | m3 | 449.68 | 21.4 | 9623.15 | 179.87 | 7756.98
30 | 040201022004 | 排水沟、截水沟 | 1.断面尺寸：800*800mm 2.基础、垫层：材料品种、厚度：C30砼沟、C20砼垫层（包括模板） | m | 200.00 | 634.41 | 126882 | 22930 | 1888
31 | 040201022005 | 排水沟、截水沟 | 1.断面尺寸：800*800~1600mm(多级跌水段） 2.基础、垫层：材料品种、厚度：C30砼沟、C20砼垫层、跌水段级配碎石回填（包括模板） | m | 41.40 | 1065.78 | 44123.29 | 10525.12 | 926.95
32 | 040201022006 | 排水沟、截水沟 | 1.断面尺寸：600*600mm 2.基础、垫层：材料品种、厚度：C30砼沟、C20砼垫层（包括模板） | m | 7.00 | 732.49 | 5127.43 | 1289.54 | 114.17
本页小计 | [6 empty] | 207234.23 | 45341.63 | 12995.53
【表10.2.2-16】
分部分项工程清单与计价表
单位(专业)工程名称:市政工程-新建临时调节池 | [5 empty] | 标段: |  |  | 第5页 共7页
序号 | 项目编码 | 项目名称 | 项目特征 | 计量 单位 | 工程量 | 金 额 (元) |  |  |  |  | 备注
[6 empty] | 综合单价 | 合价 | 其中
[8 empty] | 人工费 | 机械费 | 暂估价
33 | 040601006001 | 现浇混凝土池底(消力池） | 1.混凝土强度等级：100厚C15砼垫层，C25砼底板（包括模板） | m3 | 8.13 | 798.32 | 6490.34 | 707.8 | 21.79
34 | 040601007001 | 现浇混凝土池壁(隔墙）(消力池） | 1.混凝土强度等级：C25（包括模板） | m3 | 14.00 | 1063.92 | 14894.88 | 3598.14 | 899.08
35 | 040901001004 | 现浇构件钢筋 | 1.钢筋种类、规格：基础梁钢筋笼制作、安装 2.做法：详见设计图纸要求 | t | 18.670 | 5088.35 | 94999.49 | 14977.45 | 519.03
36 | 040309001003 | 金属栏杆 | 1.栏杆材质、规格：不锈钢栏杆，高1.2米（详见环施-08-08） | m | 17.92 | 225 | 4032
|  | 二期调节池加盖 |  |  |  |  | 232392.61 | 19119.56 | 13574.1
37 | 040701014004 | 浮动覆盖膜 | 1.材质、规格：厚1.5mm光面HDPE土工膜 2.锚固方式：熔焊焊缝 | m2 | 3200.00 | 43.7 | 139840 | 12224 | 7968
38 | 040701011008 | 无孔管铺设 | 1.材质、规格：HDPE实壁管 2.直径、壁厚：dn160气体连通管 3.连接方式：热熔对接 | m | 200.00 | 140.59 | 28118 | 1818 | 2070
39 | 040701010004 | 穿孔管铺设 | 1.材质、规格、型号：HDPE管 2.直径、壁厚：dn160膜下气体收集管（穿孔） 3.穿孔尺寸、间距：150mm（详见环施-08-11） 4.连接方式：热熔对接 | m | 180.00 | 153.25 | 27585 | 3457.8 | 1863
本页小计 | [6 empty] | 315959.71 | 36783.19 | 13340.9
【表10.2.2-16】
分部分项工程清单与计价表
单位(专业)工程名称:市政工程-新建临时调节池 | [5 empty] | 标段: |  |  | 第6页 共7页
序号 | 项目编码 | 项目名称 | 项目特征 | 计量 单位 | 工程量 | 金 额 (元) |  |  |  |  | 备注
[6 empty] | 综合单价 | 合价 | 其中
[8 empty] | 人工费 | 机械费 | 暂估价
40 | 040701011009 | 无孔管铺设 | 1.材质、规格：膜上导气管 聚氯乙烯PE软管 2.直径、壁厚：dn75 3.连接方式：热熔对接 | m | 90.00 | 35.23 | 3170.7 | 429.3 | 329.4
41 | 040701011010 | 无孔管铺设 | 1.材质、规格：HDPE管（配重管） 2.直径、壁厚：dn200 3.连接方式：热熔对接（内置黄砂） | m | 54.00 | 218.79 | 11814.66 | 490.86 | 558.9
42 | 040502003006 | 塑料管管件 | 1.种类：PE三通 2.材质及规格：dn160 3.连接形式：热熔对接 | 个 | 5 | 377.45 | 1887.25 | 233.2 | 261.6
43 | 040502003007 | 塑料管管件 | 1.种类：PE三通 2.材质及规格：200*110 3.连接形式：热熔对接 | 个 | 5 | 478.45 | 2392.25 | 233.2 | 261.6
44 | 040502003008 | 塑料管管件 | 1.种类：PE盲法兰 2.材质及规格：dn200 3.连接形式：热熔对接 | 个 | 5 | 326.95 | 1634.75 | 233.2 | 261.6
45 | 04B014 | Φ8铁链 | Φ8铁链（直径为6mm） | m | 5.00 | 30 | 150
46 | 04B015 | ABS浮球 | ABS浮球 | m | 70.00 | 100 | 7000
47 | 04B016 | 镀锌铁链 | 镀锌铁链 | m | 80.00 | 85 | 6800
48 | 04B017 | 检查通道 | 检查通道 | m | 40.00 | 50 | 2000
本页小计 | [6 empty] | 36849.61 | 1619.76 | 1673.1
【表10.2.2-16】
分部分项工程清单与计价表
单位(专业)工程名称:市政工程-新建临时调节池 | [5 empty] | 标段: |  |  | 第7页 共7页
序号 | 项目编码 | 项目名称 | 项目特征 | 计量 单位 | 工程量 | 金 额 (元) |  |  |  |  | 备注
[6 empty] | 综合单价 | 合价 | 其中
[8 empty] | 人工费 | 机械费 | 暂估价
合计 | [6 empty] | 2095054.27 | 178544.25 | 742948.85

## 10_表10_2_2-16 施工技术措施项目清单与计价表
【表10.2.2-16】
施工技术措施项目清单与计价表
单位(专业)工程名称:市政工程-新建临时调节池 | [5 empty] | 标段: |  |  | 第1页 共1页
序号 | 项目编码 | 项目名称 | 项目特征 | 计量 单位 | 工程量 | 金 额 (元) |  |  |  |  | 备注
[6 empty] | 综合单价 | 合价 | 其中
[8 empty] | 人工费 | 机械费 | 暂估价
|  | [请输入分部名称,电子评标勿删] |  |  | 0
本页小计
合计

## 10_表10_2_2-20 施工组织(总价)措施项目清单
【表10.2.2-20】
施工组织（总价）措施项目清单与计价表
工程名称:新建临时调节池 |  |  | 标段: | 第1页 共1页
序号 | 项目编号 | 项目名称 | 计算基础 | 费率 (%) | 金额 (元) | 备注
1 | 041109001001 | 安全文明施工费 |  |  | 61513.97
1.1 |  | 安全文明施工基本费 | 定额人工费+定额机械费 | 8.4 | 61513.97
2 | Z04110900801 | 提前竣工增加费 | 定额人工费+定额机械费
3 | 041109003001 | 二次搬运费 | 定额人工费+定额机械费
4 | 041109004001 | 冬雨季施工增加费 | 定额人工费+定额机械费 | 0.13 | 952
5 | 041109005001 | 行车、行人干扰增加费 | 定额人工费+定额机械费
6 |  | 其他施工组织措施费 | 按相关规定计算
合 计 |  |  |  |  | 62465.97

## 10_表10_2_2-22 暂列金额明细表
【表10.2.2-22】
暂列金额明细表
工程名称:新建临时调节池 |  |  | 标段: | 第1页 共1页
序号 | 项 目 名 称 | 计量单位 | 暂定金额(元) | 备注
1 | 标化工地增加费 | 项
2 | 优质工程增加费 | 项
3 | 其他暂列金额 | 项 | 114741.41 | 估算比例一般不高于5%
3.1 | 其他暂列金额 | 项 | 114741.41
合计 |  |  | 114741.41 | -

## 10_表10_2_2-29 主要工日一览表
【表10.2.2-29】
主要工日一览表
工程名称:新建临时调节池 |  |  | 标段: |  | 第1页 共1页
序号 | 工日名称（类别） | 单位 | 数 量 | 单价(元) | 合价（元） | 备注
1 | 一类人工 | 工日 | 328.04 | 138 | 45269.52
2 | 一类人工 | 工日 | 75.849 | 138 | 10467.16
3 | 二类人工 | 工日 | 823.236 | 149 | 122662.16

## 10_表10_2_2-31 主要材料和工程设备一览表
【表10.2.2-31】
主要材料和工程设备一览表
工程名称:新建临时调节池 |  |  |  | 标段: |  | 第1页 共2页
序号 | 名称、规格、型号 | 单位 | 数量 | 单价(元) | 合价（元） | 备注
1 | 热轧带肋钢筋HRB400综合 | t | 19.043 | 3944 | 75105.59
2 | 镀锌铁丝φ0.7-1.0 | kg | 79.394 | 4.25 | 337.42
3 | 铁件 | kg | 65.15 | 6.37 | 415.01
4 | 光面HDPE土工膜δ1.5 | m2 | 3448 | 33 | 113784
5 | 光面HDPE土工膜δ2.0 | m2 | 3448 | 40 | 137920
6 | 土工布300g/m2 | m2 | 837.6 | 5.04 | 4221.5
7 | 土工滤网 | m2 | 858.48 | 20 | 17169.6
8 | 圆钉 | kg | 161.387 | 4.25 | 685.89
9 | 低碳钢焊条综合 | kg | 26.045 | 6.81 | 177.37
10 | 电焊条 | kg | 0.042 | 6.81 | 0.29
11 | 镀锌铁丝10# | kg | 592.288 | 4.25 | 2517.22
12 | 镀锌铁丝8#-12# | kg | 0.008 | 4.25 | 0.03
13 | 碎石综合 | t | 7.196 | 126 | 906.7
14 | 碎石40—60 | t | 277.44 | 126 | 34957.44
15 | 泵送商品混凝土C25 | m3 | 8.211 | 497 | 4080.87
16 | 非泵送商品混凝土C15 | m3 | 2.954 | 442 | 1305.67
17 | 非泵送商品混凝土C20 | m3 | 34.982 | 468 | 16371.58
18 | 非泵送商品混凝土C25 | m3 | 143.42 | 487 | 69845.54
19 | 干混抹灰砂浆DP M20.0 | kg | 2189.988 | 0.38 | 825.63
20 | 电 | kW·h | 0.017 | 0.88 | 0.01
21 | 水 | m3 | 186.079 | 5.73 | 1066.23
22 | 复合模板综合 | m2 | 23.584 | 42.48 | 1001.85
23 | 木模板 | m3 | 2.308 | 1504 | 3471.23
24 | 复合木模板面板 | m2 | 178.769 | 42.48 | 7594.11
25 | 粘土 | m3 | 650 | 30 | 19500
26 | 碳钢管DN120 | m | 1.011 | 57.33 | 57.96
27 | HDPE管dn200 | m | 57.24 | 174 | 9959.76
28 | HDPE管dn630 | m | 16.96 | 765 | 12974.4
29 | HDPE管dn160 | m | 402.8 | 110 | 44308
【表10.2.2-31】
主要材料和工程设备一览表
工程名称:新建临时调节池 |  |  |  | 标段: |  | 第2页 共2页
序号 | 名称、规格、型号 | 单位 | 数量 | 单价(元) | 合价（元） | 备注
30 | HDPE管dn315 | m | 47.7 | 435 | 20749.5
31 | HDPE管dn110 | m | 1.012 | 51.27 | 51.89
32 | 聚氯乙烯PE软管dn75 | m | 91.08 | 24.35 | 2217.8
33 | PE三通200*110 | 只 | 5.05 | 350 | 1767.5
34 | PE三通dn160 | 只 | 5.05 | 250 | 1262.5
35 | PE盲法兰dn200 | 只 | 5.05 | 200 | 1010

## 10_表10_2_2-32 主要机械台班一览表
【表10.2.2-32】
主要机械台班一览表
工程名称:新建临时调节池 |  |  |  | 标段: | 第1页 共2页
序号 | 机械名称、规格、型号 | 单位 | 数 量 | 单价(元) | 合价（元） | 备注
1 | 其他机械费 | 元 | 14.81 | 1.02 | 15.11
2 | 履带式推土机75kW | 台班 | 6.686 | 858.87 | 5742.4
3 | 履带式推土机105kW | 台班 | 25.181 | 1050.96 | 26464.22
4 | 平地机120kW | 台班 | 1.235 | 977.33 | 1207
5 | 轮胎式装载机1.5m3 | 台班 | 33.342 | 835.04 | 27841.9
6 | 轮胎式装载机1.5m3 | 台班 | 1.061 | 835.04 | 885.98
7 | 轮胎式装载机3m3 | 台班 | 27.414 | 1187.99 | 32567.56
8 | 履带式单斗液压挖掘机1m3 | 台班 | 75.135 | 1178 | 88509.03
9 | 钢轮内燃压路机12t | 台班 | 66.15 | 594.84 | 39348.67
10 | 钢轮振动压路机15t | 台班 | 2.116 | 1257.07 | 2659.96
11 | 电动夯实机250N·m | 台班 | 18.412 | 29.99 | 552.18
12 | 履带式起重机15t | 台班 | 0.699 | 848.1 | 592.82
13 | 汽车式起重机8t | 台班 | 0.927 | 789.47 | 731.84
14 | 载货汽车4t | 台班 | 0.121 | 500.71 | 60.59
15 | 载货汽车5t | 台班 | 4.889 | 520.61 | 2545.26
16 | 自卸汽车15t | 台班 | 463.187 | 1028.95 | 476596.26
17 | 洒水车4000L | 台班 | 1.815 | 582.5 | 1057.24
18 | 单轨焊接机 | 台班 | 13.568 | 58.84 | 798.39
19 | 干混砂浆罐式搅拌机20000L | 台班 | 0.052 | 211.41 | 10.99
20 | 钢筋切断机40mm | 台班 | 1.68 | 46.85 | 78.71
21 | 钢筋弯曲机40mm | 台班 | 3.958 | 27.99 | 110.78
22 | 木工圆锯机500mm | 台班 | 1.422 | 30.08 | 42.77
23 | 木工压刨床单面600mm | 台班 | 0.575 | 34.46 | 19.81
24 | 交流弧焊机21kV·A | 台班 | 0.021 | 69.68 | 1.46
25 | 直流弧焊机32kW | 台班 | 3.081 | 106.95 | 329.51
26 | 热熔对接焊机（综合）250mm | 台班 | 5.698 | 228.48 | 1301.88
27 | 热熔对接焊机（综合）630mm | 台班 | 0.97 | 301.92 | 292.86
28 | 电焊条烘干箱60×50×75cm3 | 台班 | 0.002 | 18.35 | 0.04
29 | 双轨焊接机 | 台班 | 13.568 | 121.38 | 1646.88
30 | 热熔焊接机110~250 | 台班 | 4.254 | 228.48 | 971.95
【表10.2.2-32】
主要机械台班一览表
工程名称:新建临时调节池 |  |  |  | 标段: | 第2页 共2页
序号 | 机械名称、规格、型号 | 单位 | 数 量 | 单价(元) | 合价（元） | 备注
31 | 履带式单头岩石破碎机105kW | 台班 | 18.655 | 1583.59 | 29541.87
32 | 混凝土振捣器平板式 | 台班 | 6.669 | 13.13 | 87.56
33 | 混凝土振捣器插入式 | 台班 | 18.972 | 5.08 | 96.38
34 | 汽车式起重机5t | 台班 | 0.294 | 471.5 | 138.62

## 11_表10_2_2-13 【不含单列】单位(专业)工程
【表10.2.2-13】
单位（专业）工程招标控制价费用表
工程名称:安装工程-预处理车间-给排水 |  |  | 标段: | 第1页 共1页
序号 | 费用名称 |  | 计算公式 | 金额 (元) | 备注
1 | 分部分项工程费 |  | ∑(分部分项工程量×综合单价） | 10685.93 | 见表10.2.2-16
1.1 | 其中 | 人工费+机械费 | ∑分部分项（定额人工费+定额机械费） | 1773.62
2 | 措施项目费 |  | （2.1+2.2） | 222.23
2.1 | 施工技术措施项目费 |  | ∑(技措项目工程量×综合单价） | 97.67 | 见表10.2.2-16
2.1.1 | 其中 | 人工费+机械费 | ∑技措项目（定额人工费+定额机械费） | 21.27
2.2 | 施工组织措施项目费 |  | (1.1+2.1.1)×6.94% | 124.56 | 见表10.2.2-20
2.2.1 | 其中 | 安全文明施工基本费 | (1.1+2.1.1)×6.81% | 122.23 | 见表10.2.2-20
3 | 其他项目费 |  | （3.1+3.2+3.3+3.4） | 572.9
3.1 | 暂列金额 |  | 3.1.1+3.1.2+3.1.3 | 572.9 | 见表10.2.2-21
3.1.1 | 其中 | 标化工地增加费 | 按招标文件规定额度列计 |  | 见表10.2.2-22
3.1.2 |  | 优质工程增加费 | 按招标文件规定额度列计 |  | 见表10.2.2-22
3.1.3 |  | 其他暂列金额 | 按招标文件规定额度列计 | 572.9 | 见表10.2.2-22
3.2 | 暂估价 |  | 3.2.1+3.2.2+3.2.3 |  | 见表10.2.2-21
3.2.1 | 其中 | 材料（工程设备）暂估价 | 按招标文件规定额度列计 (或计入综合单价) |  | 见表10.2.2-23
3.2.2 |  | 专业工程暂估价 | 按招标文件规定额度列计 |  | 见表10.2.2-24
3.2.3 |  | 专项技术措施暂估价 | 按招标文件规定额度列计 |  | 见表10.2.2-25
3.3 | 计日工 |  | ∑计日工(暂估数量×综合单价） |  | 见表10.2.2-21
3.4 | 施工总承包服务费 |  | 3.4.1+3.4.2 |  | 见表10.2.2-21
3.4.1 | 其中 | 专业发包工程管理费 | ∑专业发包工程（暂估金额×费率） |  | 见表10.2.2-27
3.4.2 |  | 甲供材料设备管理费 | 甲供材料暂估金额×费率+甲供设备暂估金额×费率 |  | 见表10.2.2-27
4 | 规费 |  | (1.1+2.1.1)×30.63% | 549.77
5 | 税金 |  | (1+2+3+4)×9% | 1082.77
招标控制价合计 |  |  | 1+2+3+4+5 | 13114

## 11_表10_2_2-16 分部分项工程清单与计价表
【表10.2.2-16】
分部分项工程清单与计价表
单位(专业)工程名称:安装工程-预处理车间-给排水 | [5 empty] | 标段: |  |  | 第1页 共4页
序号 | 项目编码 | 项目名称 | 项目特征 | 计量 单位 | 工程量 | 金 额 (元) |  |  |  |  | 备注
[6 empty] | 综合单价 | 合价 | 其中
[8 empty] | 人工费 | 机械费 | 暂估价
|  | 预处理车间-给排水 |  |  |  |  | 10685.93 | 1875.06 | 78.01
1 | 031001006002 | 塑料管 | 1.安装部位：室内排水 2.介质：污、废水 3.材质、规格：UPVC排水管Φ160×4.0 4.连接形式：粘接 | m | 2.61 | 74.1 | 193.4 | 53.11
2 | 031001006003 | 塑料管 | 1.安装部位：室内 2.介质：雨水 3.材质、规格：UPVC雨水管Φ110，采用抗紫外线的UPVC白色排水管（含管件） 4.连接形式：粘接，含雨水斗 5.压力试验及吹、洗设计要求：按施工验收规范要求 | m | 36.68 | 60.27 | 2210.7 | 499.95
3 | 031001007004 | 复合管 | 1.安装部位：室内 2.介质：给水 3.材质、规格：给水涂塑复合钢管DN25×3.25（含管件） 4.连接形式：螺纹连接 5.压力试验及吹、洗设计要求：按施工验收规范要求 | m | 5.45 | 50.28 | 274.03 | 89 | 2.83
本页小计 | [6 empty] | 2678.13 | 642.06 | 2.83
【表10.2.2-16】
分部分项工程清单与计价表
单位(专业)工程名称:安装工程-预处理车间-给排水 | [5 empty] | 标段: |  |  | 第2页 共4页
序号 | 项目编码 | 项目名称 | 项目特征 | 计量 单位 | 工程量 | 金 额 (元) |  |  |  |  | 备注
[6 empty] | 综合单价 | 合价 | 其中
[8 empty] | 人工费 | 机械费 | 暂估价
4 | 031001007005 | 复合管 | 1.安装部位：室内 2.介质：给水 3.材质、规格：给水涂塑复合钢管DN40×3.5（含管件） 4.连接形式：螺纹连接 5.压力试验及吹、洗设计要求：按施工验收规范要求 | m | 4.78 | 69.04 | 330.01 | 94.5 | 3.54
5 | 031001007006 | 复合管 | 1.安装部位：室内 2.介质：给水 3.材质、规格：给水涂塑复合钢管DN50×3.5（含管件） 4.连接形式：螺纹连接 5.压力试验及吹、洗设计要求：按施工验收规范要求 | m | 5.62 | 84.76 | 476.35 | 113.52 | 4.27
6 | 031002003001 | 套管 | 1.名称、类型：一般穿墙钢套管 2.材 质：碳钢 3.规 格：DN150 | 个 | 5 | 116.1 | 580.5 | 261.5 | 5.35
7 | 031002003002 | 套管 | 1.名称、类型：一般穿墙钢套管 2.材 质：碳钢 3.规 格：DN100 | 个 | 1 | 65.63 | 65.63 | 27.12 | 1.07
8 | 031002003003 | 套管 | 1.名称、类型：一般穿墙钢套管 2.材 质：碳钢 3.规 格：DN50 | 个 | 1 | 26.32 | 26.32 | 9.69 | 1.07
9 | 031004014001 | 给、排水附(配)件 | 1.材 质：UPVC带存弯地漏 2.型号、规格：De160 | 个 | 1 | 237.42 | 237.42 | 38.35
本页小计 | [6 empty] | 1716.23 | 544.68 | 15.3
【表10.2.2-16】
分部分项工程清单与计价表
单位(专业)工程名称:安装工程-预处理车间-给排水 | [5 empty] | 标段: |  |  | 第3页 共4页
序号 | 项目编码 | 项目名称 | 项目特征 | 计量 单位 | 工程量 | 金 额 (元) |  |  |  |  | 备注
[6 empty] | 综合单价 | 合价 | 其中
[8 empty] | 人工费 | 机械费 | 暂估价
10 | 031004004001 | 洗涤盆 | 1.材 质：不锈钢洗涤盆 2.规格、类型：按业主要求 3.附件名称、数量：洗涤盆下水、水龙头 | 组 | 1 | 850.57 | 850.57 | 28.34
11 | 031003001001 | 螺纹阀门 | 1、阀门类型：螺纹铜球阀 2、规格、压力等级：DN40 3、连接形式：螺纹连接 | 个 | 2 | 101.76 | 203.52 | 36.96 | 1.2
12 | 031003001002 | 螺纹阀门 | 1、阀门类型：螺纹铜球阀 2、规格、压力等级：DN25 3、连接形式：螺纹连接 | 个 | 2 | 52.35 | 104.7 | 17.58 | 0.74
13 | 031003001003 | 螺纹阀门 | 1、阀门类型：真空破坏器 2、规格、压力等级：DN25 3、连接形式：螺纹连接 | 个 | 1 | 53.52 | 53.52 | 8.79 | 0.37
14 | 031003002001 | 螺纹法兰阀门 | 1、阀门类型：法兰闸阀 2、规格、压力等级：DN50 3、连接形式：螺纹法兰连接 | 个 | 2 | 404.42 | 808.84 | 72.42 | 1.76
15 | 031003012001 | 倒流防止器 | 1.名 称：减压型倒流防止器（不带水表） 2.规 格：DN50 3.连接形式：螺纹法兰连接 4.附 件：含法兰闸阀2个 | 套 | 1 | 3019.45 | 3019.45 | 91.78 | 18.69
16 | 030901013001 | 灭火器 | 1.形式：箱体暗装； 2.规格、型号：灭火器箱配手提式灭火器MF/ABC4二具 | 组 | 2 | 264.69 | 529.38 | 70.04
本页小计 | [6 empty] | 5569.98 | 325.91 | 22.76
【表10.2.2-16】
分部分项工程清单与计价表
单位(专业)工程名称:安装工程-预处理车间-给排水 | [5 empty] | 标段: |  |  | 第4页 共4页
序号 | 项目编码 | 项目名称 | 项目特征 | 计量 单位 | 工程量 | 金 额 (元) |  |  |  |  | 备注
[6 empty] | 综合单价 | 合价 | 其中
[8 empty] | 人工费 | 机械费 | 暂估价
17 | 031002001001 | 管道支吊架 | 1.材 质：型钢 2.管架形式：一般管架 | Kg | 32.00 | 16.2 | 518.4 | 225.28 | 30.08
18 | 031201003001 | 金属结构刷油 | 1.除锈级别：手工除微锈 2.油漆品种：红丹防锈漆、红色调和漆 3.结构类型：一般管架； 4.涂刷遍数、漆膜厚度：除锈后刷防锈漆二遍、再刷调和漆二遍。 | kg | 32.00 | 1.58 | 50.56 | 23.68 | 7.04
19 | 031201001001 | 管道刷油 | 1、油漆品种：明露钢管外壁刷调和漆 2、涂刷遍数、漆膜厚度：调和漆二遍 | m2 | 2.35 | 7.94 | 18.66 | 10.13
20 | 040101002006 | 挖沟槽土方 | 1.人工开挖管沟土方三类土，管沟顶二侧1米外弃土 2.回填土、夯实、清理现场 | m3 | 3.24 | 41.35 | 133.97 | 103.32
本页小计 | [6 empty] | 721.59 | 362.41 | 37.12
合计 | [6 empty] | 10685.93 | 1875.06 | 78.01

## 11_表10_2_2-16 施工技术措施项目清单与计价表
【表10.2.2-16】
施工技术措施项目清单与计价表
单位(专业)工程名称:安装工程-预处理车间-给排水 | [5 empty] | 标段: |  |  | 第1页 共1页
序号 | 项目编码 | 项目名称 | 项目特征 | 计量 单位 | 工程量 | 金 额 (元) |  |  |  |  | 备注
[6 empty] | 综合单价 | 合价 | 其中
[8 empty] | 人工费 | 机械费 | 暂估价
|  | 预处理车间-给排水 |  |  | 0 |  | 97.67 | 23.41
1 | 031301017001 | 脚手架搭拆 | 1.给排水脚手架搭拆费第十册 | 项 | 1 | 97.67 | 97.67 | 23.41
本页小计 | [6 empty] | 97.67 | 23.41
合计 | [6 empty] | 97.67 | 23.41

## 11_表10_2_2-20 施工组织(总价)措施项目清单
【表10.2.2-20】
施工组织（总价）措施项目清单与计价表
工程名称:预处理车间-给排水 |  |  | 标段: | 第1页 共1页
序号 | 项目编号 | 项目名称 | 计算基础 | 费率 (%) | 金额 (元) | 备注
1 | 031302001001 | 安全文明施工费 |  |  | 122.23
1.1 |  | 安全文明施工基本费 | 定额人工费+定额机械费 | 6.81 | 122.23
2 | Z03130200801 | 提前竣工增加费 | 定额人工费+定额机械费
3 | 031302004001 | 二次搬运费 | 定额人工费+定额机械费
4 | 031302005001 | 冬雨季施工增加费 | 定额人工费+定额机械费 | 0.13 | 2.33
5 |  | 其他施工组织措施费 | 按相关规定计算
合 计 |  |  |  |  | 124.56

## 11_表10_2_2-22 暂列金额明细表
【表10.2.2-22】
暂列金额明细表
工程名称:预处理车间-给排水 |  |  | 标段: | 第1页 共1页
序号 | 项 目 名 称 | 计量单位 | 暂定金额(元) | 备注
1 | 标化工地增加费 | 项
2 | 优质工程增加费 | 项
3 | 其他暂列金额 | 项 | 572.9 | 估算比例一般不高于5%
3.1 | 其他暂列金额 | 项 | 572.9
合计 |  |  | 572.9 | -

## 11_表10_2_2-29 主要工日一览表
【表10.2.2-29】
主要工日一览表
工程名称:预处理车间-给排水 |  |  | 标段: |  | 第1页 共1页
序号 | 工日名称（类别） | 单位 | 数 量 | 单价(元) | 合价（元） | 备注
1 | 二类人工 | 工日 | 12.742 | 149 | 1898.56

## 11_表10_2_2-31 主要材料和工程设备一览表
【表10.2.2-31】
主要材料和工程设备一览表
工程名称:预处理车间-给排水 |  |  |  | 标段: |  | 第1页 共2页
序号 | 名称、规格、型号 | 单位 | 数量 | 单价(元) | 合价（元） | 备注
1 | 黄砂净砂(中粗砂) | m3 | 0.002 | 288 | 0.58
2 | 电 | kW·h | 0.032 | 0.88 | 0.03
3 | 水 | m3 | 0.654 | 5.73 | 3.75
4 | 型钢综合 | kg | 33.92 | 4.4 | 149.18
5 | 带存水弯PVC地漏DN150 | 个 | 1.01 | 185 | 186.85
6 | 长颈水嘴DN15 | 个 | 1.01 | 28 | 28.28
7 | 酚醛调和漆各色 | kg | 0.946 | 10.62 | 10.05
8 | 酚醛防锈漆（各种颜色） | kg | 0.544 | 7.08 | 3.85
9 | 碳钢管DN150 | m | 1.5 | 76.34 | 114.5
10 | 碳钢管DN100 | m | 0.3 | 46.6 | 13.98
11 | 碳钢管DN50 | m | 0.3 | 22.91 | 6.87
12 | UPVC排水管Φ160×4.0 | m | 2.48 | 32.4 | 80.35
13 | 螺纹法兰闸阀DN50 | 个 | 2 | 257 | 514
14 | 真空破坏器DN25 | 个 | 1.01 | 35 | 35.35
15 | 螺纹铜球阀DN40 | 个 | 2.02 | 65.74 | 132.79
16 | 螺纹铜球阀DN25 | 个 | 2.02 | 33.84 | 68.36
17 | 减压型倒流防止器DN50 | 个 | 1 | 2273 | 2273
18 | 螺纹法兰DN50 | 片 | 4 | 44.06 | 176.24
19 | 螺纹法兰DN50 | 片 | 2 | 44.06 | 88.12
20 | 不锈钢洗涤盆 | 个 | 1.01 | 680 | 686.8
21 | 洗涤盆托架-40×5 | 副 | 1.01 | 45 | 45.45
22 | 洗涤盆排水附件 | 套 | 1.01 | 45 | 45.45
23 | 水 | m3 | 0.674 | 5.73 | 3.86
24 | 灭火器箱(含灭火器)MF/ABC4二具 | 套 | 2 | 215.76 | 431.52
25 | 给水涂塑复合钢管DN40×3.5 | m | 4.79 | 32.22 | 154.33
26 | 给水涂塑复合钢管DN25×3.25 | m | 5.401 | 20.92 | 112.99
27 | 给水涂塑复合钢管DN50×3.5 | m | 5.631 | 44.15 | 248.61
28 | UPVC雨水管Φ110 | m | 34.846 | 16.16 | 563.11
29 | 法兰闸阀DN50 | 个 | 2 | 236 | 472
【表10.2.2-31】
主要材料和工程设备一览表
工程名称:预处理车间-给排水 |  |  |  | 标段: |  | 第2页 共2页
序号 | 名称、规格、型号 | 单位 | 数量 | 单价(元) | 合价（元） | 备注
30 | 87型雨水斗DN100 | 个 | 4 | 182 | 728

## 11_表10_2_2-32 主要机械台班一览表
【表10.2.2-32】
主要机械台班一览表
工程名称:预处理车间-给排水 |  |  |  | 标段: | 第1页 共1页
序号 | 机械名称、规格、型号 | 单位 | 数 量 | 单价(元) | 合价（元） | 备注
1 | 汽车式起重机16t | 台班 | 0.005 | 1048.08 | 5.24
2 | 汽车式起重机16t | 台班 | 0.004 | 1048.08 | 4.19
3 | 普通车床630×2000mm | 台班 | 0.02 | 75.31 | 1.51
4 | 立式钻床25mm | 台班 | 0.112 | 6.26 | 0.7
5 | 管子切断套丝机159mm | 台班 | 0.584 | 23.15 | 13.52
6 | 电焊条烘干箱60×50×75cm3 | 台班 | 0.026 | 18.35 | 0.48
7 | 电焊条烘干箱60×50×75cm3 | 台班 | 0.008 | 18.35 | 0.15
8 | 砂轮切割机φ500 | 台班 | 0.05 | 48.88 | 2.44
9 | 砂轮切割机 φ400 | 台班 | 0.005 | 27.37 | 0.14
10 | 砂轮切割机 φ400 | 台班 | 0.042 | 27.37 | 1.15
11 | 试压泵3MPa | 台班 | 0.063 | 19.93 | 1.26
12 | 电焊机 （综合） | 台班 | 0.256 | 117.3 | 30.03
13 | 电焊机 （综合） | 台班 | 0.165 | 117.3 | 19.35

## 12_表10_2_2-13 【不含单列】单位(专业)工程
【表10.2.2-13】
单位（专业）工程招标控制价费用表
工程名称:安装工程-粪便资源化及膜处理车间-给排水 |  |  | 标段: | 第1页 共1页
序号 | 费用名称 |  | 计算公式 | 金额 (元) | 备注
1 | 分部分项工程费 |  | ∑(分部分项工程量×综合单价） | 33989.11 | 见表10.2.2-16
1.1 | 其中 | 人工费+机械费 | ∑分部分项（定额人工费+定额机械费） | 5528.35
2 | 措施项目费 |  | （2.1+2.2） | 696.21
2.1 | 施工技术措施项目费 |  | ∑(技措项目工程量×综合单价） | 307.89 | 见表10.2.2-16
2.1.1 | 其中 | 人工费+机械费 | ∑技措项目（定额人工费+定额机械费） | 67.05
2.2 | 施工组织措施项目费 |  | (1.1+2.1.1)×6.94% | 388.32 | 见表10.2.2-20
2.2.1 | 其中 | 安全文明施工基本费 | (1.1+2.1.1)×6.81% | 381.05 | 见表10.2.2-20
3 | 其他项目费 |  | （3.1+3.2+3.3+3.4） | 1819.96
3.1 | 暂列金额 |  | 3.1.1+3.1.2+3.1.3 | 1819.96 | 见表10.2.2-21
3.1.1 | 其中 | 标化工地增加费 | 按招标文件规定额度列计 |  | 见表10.2.2-22
3.1.2 |  | 优质工程增加费 | 按招标文件规定额度列计 |  | 见表10.2.2-22
3.1.3 |  | 其他暂列金额 | 按招标文件规定额度列计 | 1819.96 | 见表10.2.2-22
3.2 | 暂估价 |  | 3.2.1+3.2.2+3.2.3 |  | 见表10.2.2-21
3.2.1 | 其中 | 材料（工程设备）暂估价 | 按招标文件规定额度列计 (或计入综合单价) |  | 见表10.2.2-23
3.2.2 |  | 专业工程暂估价 | 按招标文件规定额度列计 |  | 见表10.2.2-24
3.2.3 |  | 专项技术措施暂估价 | 按招标文件规定额度列计 |  | 见表10.2.2-25
3.3 | 计日工 |  | ∑计日工(暂估数量×综合单价） |  | 见表10.2.2-21
3.4 | 施工总承包服务费 |  | 3.4.1+3.4.2 |  | 见表10.2.2-21
3.4.1 | 其中 | 专业发包工程管理费 | ∑专业发包工程（暂估金额×费率） |  | 见表10.2.2-27
3.4.2 |  | 甲供材料设备管理费 | 甲供材料暂估金额×费率+甲供设备暂估金额×费率 |  | 见表10.2.2-27
4 | 规费 |  | (1.1+2.1.1)×30.63% | 1713.87
5 | 税金 |  | (1+2+3+4)×9% | 3439.72
招标控制价合计 |  |  | 1+2+3+4+5 | 41659

## 12_表10_2_2-16 分部分项工程清单与计价表
【表10.2.2-16】
分部分项工程清单与计价表
单位(专业)工程名称:安装工程-粪便资源化及膜处理车间-给排水 | [5 empty] | 标段: |  |  | 第1页 共7页
序号 | 项目编码 | 项目名称 | 项目特征 | 计量 单位 | 工程量 | 金 额 (元) |  |  |  |  | 备注
[6 empty] | 综合单价 | 合价 | 其中
[8 empty] | 人工费 | 机械费 | 暂估价
|  | 粪便资源化及膜处理车间-给排水 |  |  |  |  | 33989.11 | 5911.34 | 180.18
1 | 031001006004 | 塑料管 | 1.安装部位：室内排水 2.介质：污、废水 3.材质、规格：UPVC排水管Φ50×2.0 4.连接形式：粘接 5.压力试验及吹、洗设计要求：按施工验收规范要求 | m | 5.02 | 20.07 | 100.75 | 45.63
2 | 031001006005 | 塑料管 | 1.安装部位：室内排水 2.介质：污、废水 3.材质、规格：UPVC排水管Φ110×3.2 4.连接形式：粘接 5.压力试验及吹、洗设计要求：按施工验收规范要求 | m | 8.97 | 44.8 | 401.86 | 120.56
3 | 031001006006 | 塑料管 | 1.安装部位：室内排水 2.介质：污、废水 3.材质、规格：UPVC排水管Φ160×4.0 4.连接形式：粘接 | m | 5.59 | 74.1 | 414.22 | 113.76
本页小计 | [6 empty] | 916.83 | 279.95
【表10.2.2-16】
分部分项工程清单与计价表
单位(专业)工程名称:安装工程-粪便资源化及膜处理车间-给排水 | [5 empty] | 标段: |  |  | 第2页 共7页
序号 | 项目编码 | 项目名称 | 项目特征 | 计量 单位 | 工程量 | 金 额 (元) |  |  |  |  | 备注
[6 empty] | 综合单价 | 合价 | 其中
[8 empty] | 人工费 | 机械费 | 暂估价
4 | 031001006007 | 塑料管 | 1.安装部位：室内 2.介质：雨水 3.材质、规格：UPVC雨水管Φ110，采用抗紫外线的UPVC白色排水管（含管件） 4.连接形式：粘接，含雨水斗 5.压力试验及吹、洗设计要求：按施工验收规范要求 | m | 72.04 | 60.63 | 4367.79 | 981.91
5 | 031001007007 | 复合管 | 1.安装部位：室内 2.介质：给水 3.材质、规格：给水涂塑复合钢管DN15×2.8（含管件） 4.连接形式：螺纹连接 5.压力试验及吹、洗设计要求：按施工验收规范要求 | m | 1.64 | 33.61 | 55.12 | 22.35 | 0.3
6 | 031001007008 | 复合管 | 1.安装部位：室内 2.介质：给水 3.材质、规格：给水涂塑复合钢管DN20×2.8（含管件） 4.连接形式：螺纹连接 5.压力试验及吹、洗设计要求：按施工验收规范要求 | m | 10.02 | 38.14 | 382.16 | 136.57 | 2.1
本页小计 | [6 empty] | 4805.07 | 1140.83 | 2.4
【表10.2.2-16】
分部分项工程清单与计价表
单位(专业)工程名称:安装工程-粪便资源化及膜处理车间-给排水 | [5 empty] | 标段: |  |  | 第3页 共7页
序号 | 项目编码 | 项目名称 | 项目特征 | 计量 单位 | 工程量 | 金 额 (元) |  |  |  |  | 备注
[6 empty] | 综合单价 | 合价 | 其中
[8 empty] | 人工费 | 机械费 | 暂估价
7 | 031001007009 | 复合管 | 1.安装部位：室内 2.介质：给水 3.材质、规格：给水涂塑复合钢管DN25×3.25（含管件） 4.连接形式：螺纹连接 5.压力试验及吹、洗设计要求：按施工验收规范要求 | m | 28.91 | 50.28 | 1453.59 | 472.1 | 15.03
8 | 031001007010 | 复合管 | 1.安装部位：室内 2.介质：给水 3.材质、规格：给水涂塑复合钢管DN40×3.5（含管件） 4.连接形式：螺纹连接 5.压力试验及吹、洗设计要求：按施工验收规范要求 | m | 21.02 | 69.04 | 1451.22 | 415.57 | 15.55
9 | 031001007011 | 复合管 | 1.安装部位：室内 2.介质：给水 3.材质、规格：给水涂塑复合钢管DN50×3.5（含管件） 4.连接形式：螺纹连接 5.压力试验及吹、洗设计要求：按施工验收规范要求 | m | 33.34 | 84.76 | 2825.9 | 673.47 | 25.34
10 | 031002003004 | 套管 | 1.名称、类型：一般穿墙钢套管 2.材 质：碳钢 3.规 格：DN200 | 个 | 3 | 183.99 | 551.97 | 268.65 | 3.21
11 | 031002003005 | 套管 | 1.名称、类型：一般穿墙钢套管 2.材 质：碳钢 3.规 格：DN150 | 个 | 10 | 116.1 | 1161 | 523 | 10.7
本页小计 | [6 empty] | 7443.68 | 2352.79 | 69.83
【表10.2.2-16】
分部分项工程清单与计价表
单位(专业)工程名称:安装工程-粪便资源化及膜处理车间-给排水 | [5 empty] | 标段: |  |  | 第4页 共7页
序号 | 项目编码 | 项目名称 | 项目特征 | 计量 单位 | 工程量 | 金 额 (元) |  |  |  |  | 备注
[6 empty] | 综合单价 | 合价 | 其中
[8 empty] | 人工费 | 机械费 | 暂估价
12 | 031002003006 | 套管 | 1.名称、类型：一般穿墙钢套管 2.材 质：碳钢 3.规 格：DN100 | 个 | 2 | 65.63 | 131.26 | 54.24 | 2.14
13 | 031002003007 | 套管 | 1.名称、类型：一般穿墙钢套管 2.材 质：碳钢 3.规 格：DN50 | 个 | 4 | 26.32 | 105.28 | 38.76 | 4.28
14 | 031004014002 | 给、排水附(配)件 | 1.材 质：UPVC带存弯地漏 2.型号、规格：De160 | 个 | 3 | 237.42 | 712.26 | 115.05
15 | 031004014003 | 给、排水附(配)件 | 1.材 质：UPVC带存弯地漏 2.型号、规格：De110 | 个 | 1 | 78.07 | 78.07 | 24.41
16 | 031004014004 | 给、排水附(配)件 | 1.材 质：UPVC带存弯地漏 2.型号、规格：De50 | 个 | 1 | 28.63 | 28.63 | 10.47
17 | 031004003001 | 洗眼器 | 1.材 质：不锈钢 2.规格、类型：成品304不锈钢洗眼器 3.组装形式：单冷水 4.附件名称、数量：三角阀、软管、排水附件 | 组 | 1 | 1825.24 | 1825.24 | 34.55
18 | 031004003002 | 洗脸盆 | 1.材 质：陶瓷 2.规格、类型：台下式洗脸盆单冷水龙头 3.组装形式：单冷水（不含台面板） 4.附件名称、数量：三角阀、软管、面盆龙头、排水附件 | 组 | 1 | 639.14 | 639.14 | 38.26
本页小计 | [6 empty] | 3519.88 | 315.74 | 6.42
【表10.2.2-16】
分部分项工程清单与计价表
单位(专业)工程名称:安装工程-粪便资源化及膜处理车间-给排水 | [5 empty] | 标段: |  |  | 第5页 共7页
序号 | 项目编码 | 项目名称 | 项目特征 | 计量 单位 | 工程量 | 金 额 (元) |  |  |  |  | 备注
[6 empty] | 综合单价 | 合价 | 其中
[8 empty] | 人工费 | 机械费 | 暂估价
19 | 031004004002 | 洗涤盆 | 1.材 质：不锈钢洗涤盆 2.规格、类型：按业主要求 3.附件名称、数量：洗涤盆下水、水龙头 | 组 | 4 | 850.57 | 3402.28 | 113.36
20 | 031004006001 | 大便器 | 1.材 质：陶瓷 2.规格、类型：蹲式大便器 3.组装形式：自闭式冲洗阀冲洗 DN25 4.附件名称、数量：冲洗管、防污器 DN32 | 组 | 1 | 576.7 | 576.7 | 37.7
21 | 031004007001 | 小便器 | 1.材 质：陶瓷 2.规格、类型：壁挂式小便器自闭阀冲洗 3.组装形式：壁挂式 4.附件名称、数量：冲水连接管、排水附件 | 组 | 1 | 674.06 | 674.06 | 21.99
22 | 031003001004 | 螺纹阀门 | 1、阀门类型：螺纹铜球阀 2、规格、压力等级：DN40 3、连接形式：螺纹连接 | 个 | 2 | 101.76 | 203.52 | 36.96 | 1.2
23 | 031003001005 | 螺纹阀门 | 1、阀门类型：螺纹铜球阀 2、规格、压力等级：DN25 3、连接形式：螺纹连接 | 个 | 8 | 52.35 | 418.8 | 70.32 | 2.96
24 | 031003001006 | 螺纹阀门 | 1、阀门类型：螺纹铜球阀 2、规格、压力等级：DN20 3、连接形式：螺纹连接 | 个 | 1 | 39.76 | 39.76 | 7.45 | 0.19
本页小计 | [6 empty] | 5315.12 | 287.78 | 4.35
【表10.2.2-16】
分部分项工程清单与计价表
单位(专业)工程名称:安装工程-粪便资源化及膜处理车间-给排水 | [5 empty] | 标段: |  |  | 第6页 共7页
序号 | 项目编码 | 项目名称 | 项目特征 | 计量 单位 | 工程量 | 金 额 (元) |  |  |  |  | 备注
[6 empty] | 综合单价 | 合价 | 其中
[8 empty] | 人工费 | 机械费 | 暂估价
25 | 031003001007 | 螺纹阀门 | 1、阀门类型：真空破坏器 2、规格、压力等级：DN25 3、连接形式：螺纹连接 | 个 | 4 | 53.52 | 214.08 | 35.16 | 1.48
26 | 031003002002 | 螺纹法兰阀门 | 1、阀门类型：法兰闸阀 2、规格、压力等级：DN50 3、连接形式：螺纹法兰连接 | 个 | 3 | 404.42 | 1213.26 | 108.63 | 2.64
27 | 031003012002 | 倒流防止器 | 1.名 称：减压型倒流防止器（不带水表） 2.规 格：DN50 3.连接形式：螺纹法兰连接 4.附 件：含法兰闸阀2个 | 套 | 2 | 3019.45 | 6038.9 | 183.56 | 37.38
28 | 030901013002 | 灭火器 | 1.形式：箱体暗装； 2.规格、型号：灭火器箱配手提式灭火器MF/ABC3二具 | 组 | 7 | 243.81 | 1706.67 | 245.14
29 | 030901013003 | 灭火器 | 1.形式：箱体暗装； 2.规格、型号：灭火器箱配手提式灭火器MF/ABC4二具 | 组 | 4 | 264.69 | 1058.76 | 140.08
30 | 030901013004 | 灭火器 | 1.形式：箱体暗装； 2.规格、型号：灭火器箱配手提式灭火器MF/ABC5二具 | 组 | 1 | 335.99 | 335.99 | 35.02
31 | 031002001002 | 管道支吊架 | 1.材 质：型钢 2.管架形式：一般管架 | Kg | 48.00 | 16.2 | 777.6 | 337.92 | 45.12
本页小计 | [6 empty] | 11345.26 | 1085.51 | 86.62
【表10.2.2-16】
分部分项工程清单与计价表
单位(专业)工程名称:安装工程-粪便资源化及膜处理车间-给排水 | [5 empty] | 标段: |  |  | 第7页 共7页
序号 | 项目编码 | 项目名称 | 项目特征 | 计量 单位 | 工程量 | 金 额 (元) |  |  |  |  | 备注
[6 empty] | 综合单价 | 合价 | 其中
[8 empty] | 人工费 | 机械费 | 暂估价
32 | 031201003002 | 金属结构刷油 | 1.除锈级别：手工除微锈 2.油漆品种：红丹防锈漆、红色调和漆 3.结构类型：一般管架； 4.涂刷遍数、漆膜厚度：除锈后刷防锈漆二遍、再刷调和漆二遍。 | kg | 48.00 | 1.58 | 75.84 | 35.52 | 10.56
33 | 031201001002 | 管道刷油 | 1、油漆品种：明露钢管外壁刷调和漆 2、涂刷遍数、漆膜厚度：调和漆二遍 | m2 | 13.45 | 7.94 | 106.79 | 57.97
34 | 040101002007 | 挖沟槽土方 | 1.人工开挖管沟土方三类土，管沟顶二侧1米外弃土 2.回填土、夯实、清理现场 | m3 | 11.14 | 41.35 | 460.64 | 355.25
本页小计 | [6 empty] | 643.27 | 448.74 | 10.56
合计 | [6 empty] | 33989.11 | 5911.34 | 180.18

## 12_表10_2_2-16 施工技术措施项目清单与计价表
【表10.2.2-16】
施工技术措施项目清单与计价表
单位(专业)工程名称:安装工程-粪便资源化及膜处理车间-给排水 | [5 empty] | 标段: |  |  | 第1页 共1页
序号 | 项目编码 | 项目名称 | 项目特征 | 计量 单位 | 工程量 | 金 额 (元) |  |  |  |  | 备注
[6 empty] | 综合单价 | 合价 | 其中
[8 empty] | 人工费 | 机械费 | 暂估价
|  | 粪便资源化及膜处理车间-给排水 |  |  | 0 |  | 307.89 | 73.8
1 | 031301017002 | 脚手架搭拆 | 1.给排水脚手架搭拆费第十册 | 项 | 1 | 307.89 | 307.89 | 73.8
本页小计 | [6 empty] | 307.89 | 73.8
合计 | [6 empty] | 307.89 | 73.8

## 12_表10_2_2-20 施工组织(总价)措施项目清单
【表10.2.2-20】
施工组织（总价）措施项目清单与计价表
工程名称:粪便资源化及膜处理车间-给排水 |  |  | 标段: | 第1页 共1页
序号 | 项目编号 | 项目名称 | 计算基础 | 费率 (%) | 金额 (元) | 备注
1 | 031302001001 | 安全文明施工费 |  |  | 381.05
1.1 |  | 安全文明施工基本费 | 定额人工费+定额机械费 | 6.81 | 381.05
2 | Z03130200801 | 提前竣工增加费 | 定额人工费+定额机械费
3 | 031302004001 | 二次搬运费 | 定额人工费+定额机械费
4 | 031302005001 | 冬雨季施工增加费 | 定额人工费+定额机械费 | 0.13 | 7.27
5 |  | 其他施工组织措施费 | 按相关规定计算
合 计 |  |  |  |  | 388.32

## 12_表10_2_2-22 暂列金额明细表
【表10.2.2-22】
暂列金额明细表
工程名称:粪便资源化及膜处理车间-给排水 |  |  | 标段: | 第1页 共1页
序号 | 项 目 名 称 | 计量单位 | 暂定金额(元) | 备注
1 | 标化工地增加费 | 项
2 | 优质工程增加费 | 项
3 | 其他暂列金额 | 项 | 1819.96 | 估算比例一般不高于5%
3.1 | 其他暂列金额 | 项 | 1819.96
合计 |  |  | 1819.96 | -

## 12_表10_2_2-29 主要工日一览表
【表10.2.2-29】
主要工日一览表
工程名称:粪便资源化及膜处理车间-给排水 |  |  | 标段: |  | 第1页 共1页
序号 | 工日名称（类别） | 单位 | 数 量 | 单价(元) | 合价（元） | 备注
1 | 二类人工 | 工日 | 40.175 | 149 | 5986.08

## 12_表10_2_2-31 主要材料和工程设备一览表
【表10.2.2-31】
主要材料和工程设备一览表
工程名称:粪便资源化及膜处理车间-给排水 |  |  |  | 标段: |  | 第1页 共2页
序号 | 名称、规格、型号 | 单位 | 数量 | 单价(元) | 合价（元） | 备注
1 | 黄砂净砂(中粗砂) | m3 | 0.012 | 288 | 3.46
2 | 电 | kW·h | 0.352 | 0.88 | 0.31
3 | 水 | m3 | 1.751 | 5.73 | 10.03
4 | 型钢综合 | kg | 50.88 | 4.4 | 223.77
5 | 角型阀(带铜活)DN15 | 个 | 2.02 | 25 | 50.5
6 | 地漏DN100 | 个 | 1.01 | 45.5 | 45.96
7 | 地漏DN50 | 个 | 1.01 | 14.65 | 14.8
8 | 带存水弯PVC地漏DN150 | 个 | 3.03 | 185 | 560.55
9 | 防污器DN32 | 个 | 1.01 | 35.5 | 35.86
10 | 单冷水洗脸盆龙头 | 个 | 1.01 | 150 | 151.5
11 | 小便器冲水连接管DN15 | 根 | 1.01 | 15 | 15.15
12 | 小便器排水附件 | 套 | 1.01 | 30 | 30.3
13 | 长颈水嘴DN15 | 个 | 4.04 | 28 | 113.12
14 | 酚醛调和漆各色 | kg | 3.383 | 10.62 | 35.93
15 | 酚醛防锈漆（各种颜色） | kg | 0.816 | 7.08 | 5.78
16 | 碳钢管DN150 | m | 3 | 76.34 | 229.01
17 | 碳钢管DN200 | m | 0.9 | 135.05 | 121.55
18 | 碳钢管DN100 | m | 0.6 | 46.6 | 27.96
19 | 碳钢管DN50 | m | 1.2 | 22.91 | 27.49
20 | UPVC排水管Φ160×4.0 | m | 5.311 | 32.4 | 172.08
21 | UPVC排水管Φ110×3.2 | m | 7.714 | 16.16 | 124.66
22 | UPVC排水管Φ50×2.0 | m | 5.08 | 5.07 | 25.76
23 | 冲洗管DN32 | 根 | 1.01 | 15 | 15.15
24 | 螺纹法兰闸阀DN50 | 个 | 3 | 257 | 771
25 | 真空破坏器DN25 | 个 | 4.04 | 35 | 141.4
26 | 螺纹铜球阀DN40 | 个 | 2.02 | 65.74 | 132.79
27 | 螺纹铜球阀DN20 | 个 | 1.01 | 25.14 | 25.39
28 | 螺纹铜球阀DN25 | 个 | 8.08 | 33.84 | 273.43
29 | 小便器自闭阀DN15 | 个 | 1.01 | 45 | 45.45
【表10.2.2-31】
主要材料和工程设备一览表
工程名称:粪便资源化及膜处理车间-给排水 |  |  |  | 标段: |  | 第2页 共2页
序号 | 名称、规格、型号 | 单位 | 数量 | 单价(元) | 合价（元） | 备注
30 | 自闭式冲洗阀DN25 | 个 | 1.01 | 125 | 126.25
31 | 减压型倒流防止器DN50 | 个 | 2 | 2273 | 4546
32 | 螺纹法兰DN50 | 片 | 6 | 44.06 | 264.36
33 | 螺纹法兰DN50 | 片 | 4 | 44.06 | 176.24
34 | 台下式洗脸盆 | 个 | 1.01 | 315 | 318.15
35 | 成品304不锈钢洗眼器 | 个 | 1.01 | 1650 | 1666.5
36 | 不锈钢洗涤盆 | 个 | 4.04 | 680 | 2747.2
37 | 瓷蹲式大便器 | 个 | 1.01 | 320 | 323.2
38 | 挂式小便器 | 个 | 1.01 | 540 | 545.4
39 | 洗涤盆托架-40×5 | 副 | 4.04 | 45 | 181.8
40 | 洗涤盆排水附件 | 套 | 4.04 | 45 | 181.8
41 | 洗眼器排水附件 | 套 | 1.01 | 45 | 45.45
42 | 洗脸盆排水附件 | 套 | 1.01 | 45 | 45.45
43 | 金属软管400mm | 根 | 2.02 | 35 | 70.7
44 | 水 | m3 | 4.035 | 5.73 | 23.12
45 | 灭火器箱(含灭火器)MF/ABC5二具 | 套 | 1 | 287.06 | 287.06
46 | 灭火器箱(含灭火器)MF/ABC4二具 | 套 | 4 | 215.76 | 863.04
47 | 灭火器箱(含灭火器)MF/ABC3二具 | 套 | 7 | 194.88 | 1364.16
48 | 给水涂塑复合钢管DN40×3.5 | m | 21.062 | 32.22 | 678.62
49 | 给水涂塑复合钢管DN25×3.25 | m | 28.65 | 20.92 | 599.36
50 | 给水涂塑复合钢管DN15×2.8 | m | 1.625 | 11.27 | 18.31
51 | 给水涂塑复合钢管DN50×3.5 | m | 33.407 | 44.15 | 1474.92
52 | 给水涂塑复合钢管DN20×2.8 | m | 9.93 | 14.76 | 146.57
53 | UPVC雨水管Φ110 | m | 68.438 | 16.16 | 1105.96
54 | 法兰闸阀DN50 | 个 | 4 | 236 | 944
55 | 87型雨水斗DN100 | 个 | 8 | 182 | 1456

## 12_表10_2_2-32 主要机械台班一览表
【表10.2.2-32】
主要机械台班一览表
工程名称:粪便资源化及膜处理车间-给排水 |  |  |  | 标段: | 第1页 共1页
序号 | 机械名称、规格、型号 | 单位 | 数 量 | 单价(元) | 合价（元） | 备注
1 | 汽车式起重机16t | 台班 | 0.005 | 1048.08 | 5.24
2 | 汽车式起重机16t | 台班 | 0.004 | 1048.08 | 4.19
3 | 普通车床630×2000mm | 台班 | 0.03 | 75.31 | 2.26
4 | 立式钻床25mm | 台班 | 0.168 | 6.26 | 1.05
5 | 管子切断套丝机159mm | 台班 | 2.597 | 23.15 | 60.12
6 | 电焊条烘干箱60×50×75cm3 | 台班 | 0.042 | 18.35 | 0.77
7 | 电焊条烘干箱60×50×75cm3 | 台班 | 0.021 | 18.35 | 0.39
8 | 砂轮切割机φ500 | 台班 | 0.074 | 48.88 | 3.62
9 | 砂轮切割机 φ400 | 台班 | 0.021 | 27.37 | 0.57
10 | 砂轮切割机 φ400 | 台班 | 0.223 | 27.37 | 6.1
11 | 试压泵3MPa | 台班 | 0.135 | 19.93 | 2.69
12 | 电焊机 （综合） | 台班 | 0.407 | 117.3 | 47.74
13 | 电焊机 （综合） | 台班 | 0.375 | 117.3 | 43.99

## 13_表10_2_2-13 【不含单列】单位(专业)工程
【表10.2.2-13】
单位（专业）工程招标控制价费用表
工程名称:安装工程-综合调节池和预处理车间-电气 |  |  | 标段: | 第1页 共1页
序号 | 费用名称 |  | 计算公式 | 金额 (元) | 备注
1 | 分部分项工程费 |  | ∑(分部分项工程量×综合单价） | 93362.17 | 见表10.2.2-16
1.1 | 其中 | 人工费+机械费 | ∑分部分项（定额人工费+定额机械费） | 12743.18
2 | 措施项目费 |  | （2.1+2.2） | 884.38
2.1 | 施工技术措施项目费 |  | ∑(技措项目工程量×综合单价） |  | 见表10.2.2-16
2.1.1 | 其中 | 人工费+机械费 | ∑技措项目（定额人工费+定额机械费）
2.2 | 施工组织措施项目费 |  | (1.1+2.1.1)×6.94% | 884.38 | 见表10.2.2-20
2.2.1 | 其中 | 安全文明施工基本费 | (1.1+2.1.1)×6.81% | 867.81 | 见表10.2.2-20
3 | 其他项目费 |  | （3.1+3.2+3.3+3.4） | 4907.49
3.1 | 暂列金额 |  | 3.1.1+3.1.2+3.1.3 | 4907.49 | 见表10.2.2-21
3.1.1 | 其中 | 标化工地增加费 | 按招标文件规定额度列计 |  | 见表10.2.2-22
3.1.2 |  | 优质工程增加费 | 按招标文件规定额度列计 |  | 见表10.2.2-22
3.1.3 |  | 其他暂列金额 | 按招标文件规定额度列计 | 4907.49 | 见表10.2.2-22
3.2 | 暂估价 |  | 3.2.1+3.2.2+3.2.3 |  | 见表10.2.2-21
3.2.1 | 其中 | 材料（工程设备）暂估价 | 按招标文件规定额度列计 (或计入综合单价) |  | 见表10.2.2-23
3.2.2 |  | 专业工程暂估价 | 按招标文件规定额度列计 |  | 见表10.2.2-24
3.2.3 |  | 专项技术措施暂估价 | 按招标文件规定额度列计 |  | 见表10.2.2-25
3.3 | 计日工 |  | ∑计日工(暂估数量×综合单价） |  | 见表10.2.2-21
3.4 | 施工总承包服务费 |  | 3.4.1+3.4.2 |  | 见表10.2.2-21
3.4.1 | 其中 | 专业发包工程管理费 | ∑专业发包工程（暂估金额×费率） |  | 见表10.2.2-27
3.4.2 |  | 甲供材料设备管理费 | 甲供材料暂估金额×费率+甲供设备暂估金额×费率 |  | 见表10.2.2-27
4 | 规费 |  | (1.1+2.1.1)×30.63% | 3903.24
5 | 税金 |  | (1+2+3+4)×9% | 9275.16
招标控制价合计 |  |  | 1+2+3+4+5 | 112332

## 13_表10_2_2-16 分部分项工程清单与计价表
【表10.2.2-16】
分部分项工程清单与计价表
单位(专业)工程名称:安装工程-综合调节池和预处理车间-电气 | [5 empty] | 标段: |  |  | 第1页 共6页
序号 | 项目编码 | 项目名称 | 项目特征 | 计量 单位 | 工程量 | 金 额 (元) |  |  |  |  | 备注
[6 empty] | 综合单价 | 合价 | 其中
[8 empty] | 人工费 | 机械费 | 暂估价
|  | 预处理车间电气 |  |  |  |  | 93362.17 | 12653.91 | 1347.81
1 | 030404017001 | 配电箱 | 1.名称：照明配电箱 3AL 2.型号、规格：规格型号及电器元件配置按设计要求 3.安装方式：嵌入式 | 台 | 1 | 12307.4 | 12307.4 | 214.56
2 | 030404017002 | 配电箱 | 1.名称：轴流风机控制箱 3X1 2.型号、规格：规格型号及电器元件配置按设计要求 3.安装方式：嵌入式 | 台 | 1 | 2094.06 | 2094.06 | 167.89
3 | 030404018001 | 插座箱 | 1.名称：检修箱 3JX 2.型号、规格：规格型号及电器元件配置按设计要求 3.安装方式：嵌入式 | 台 | 1 | 468.16 | 468.16 | 116.67
4 | 030411003001 | 桥架 | 1.名称、材质：不锈钢槽式电缆桥架 2.规格：300×100 3.接地方式：按施工验收规范要求 | m | 57.26 | 561.29 | 32139.47 | 1965.16 | 119.1
5 | 030411003002 | 桥架 | 1.名称、材质：不锈钢槽式电缆桥架 2.规格：200×100 3.接地方式：按施工验收规范要求 | m | 21.77 | 343.86 | 7485.83 | 466.1 | 27.65
6 | 030408009001 | 防火隔板 | 1.名称：电缆桥架隔板 2.型号：GQJ-BC 3.规格：100 4.其他按施工验收规范要求 | m2 | 7.90 | 226.03 | 1785.64 | 846.33
7 | 031002001003 | 管道支吊架 | 1.名称：桥架侧向抗震支架 2.规格：200 | 套 | 2 | 806.88 | 1613.76 | 315.88
本页小计 | [6 empty] | 57894.32 | 4092.59 | 146.75
【表10.2.2-16】
分部分项工程清单与计价表
单位(专业)工程名称:安装工程-综合调节池和预处理车间-电气 | [5 empty] | 标段: |  |  | 第2页 共6页
序号 | 项目编码 | 项目名称 | 项目特征 | 计量 单位 | 工程量 | 金 额 (元) |  |  |  |  | 备注
[6 empty] | 综合单价 | 合价 | 其中
[8 empty] | 人工费 | 机械费 | 暂估价
8 | 031002001004 | 管道支吊架 | 1.名称：桥架双向抗震支架 2.规格：200 | 套 | 1 | 1126.08 | 1126.08 | 157.94
9 | 030413001001 | 铁构件 | 1.名称：电缆桥架吊支架 2.材质；型钢 | kg | 155.00 | 17.32 | 2684.6 | 1267.9 | 142.6
10 | 031201003003 | 金属结构刷油 | 1.除锈级别：手工除微锈 2.油漆品种：红丹防锈漆、调和漆 3.结构类型：一般管架； 4.涂刷遍数、漆膜厚度：除锈后刷防锈漆二遍、再刷调和漆二遍 | m2 | 155.00 | 1.58 | 244.9 | 114.7 | 34.1
11 | 030411001001 | 配管 | 1.名称：线缆保护管 2.材质、规格：镀锌钢管SC20 3.配置形式：砖、混凝土结构暗配 4.接地要求：按施工验收规范要求 | m | 98.32 | 18.36 | 1805.16 | 565.34 | 4.92
12 | 030411001002 | 配管 | 1.名称：线缆保护管 2.材质、规格：镀锌钢管SC25 3.配置形式：砖、混凝土结构暗配 4.接地要求：按施工验收规范要求 | m | 50.00 | 25.16 | 1258 | 349 | 3.5
13 | 030411001003 | 配管 | 1.名称：线缆保护管 2.材质、规格：镀锌钢管SC32 3.配置形式：砖、混凝土结构暗配 4.接地要求：按施工验收规范要求 | m | 20.00 | 30.38 | 607.6 | 148.4 | 1.4
14 | 030411004001 | 配线 | 1.名称：铜芯塑料绝缘线 2.配线形式：管内穿线 3.配线型号、规格：BV-2.5 4.配线线制：照明线 | m | 226.29 | 2.64 | 597.41 | 151.61
本页小计 | [6 empty] | 8323.75 | 2754.89 | 186.52
【表10.2.2-16】
分部分项工程清单与计价表
单位(专业)工程名称:安装工程-综合调节池和预处理车间-电气 | [5 empty] | 标段: |  |  | 第3页 共6页
序号 | 项目编码 | 项目名称 | 项目特征 | 计量 单位 | 工程量 | 金 额 (元) |  |  |  |  | 备注
[6 empty] | 综合单价 | 合价 | 其中
[8 empty] | 人工费 | 机械费 | 暂估价
15 | 030411004002 | 配线 | 1.名称：铜芯聚氯乙烯软线 2.配线形式：管内穿线 3.配线型号、规格：BVR-2.5 4.配线线制：照明线 | m | 62.92 | 2.8 | 176.18 | 42.16
16 | 030408001001 | 电力电缆 | 1.电缆名称：铜芯电力电缆 2.电缆规格、型号：YJV-3*2.5 3.敷设方式、部位：穿管及水平电缆桥架内敷设 4.电压等级(KV)：1KV以下 5.地形：室内 | m | 5.13 | 8.69 | 44.58 | 9.64 | 0.26
17 | 030408001002 | 电力电缆 | 1.电缆名称：铜芯电力电缆 2.电缆规格、型号：YJV-4*2.5 3.敷设方式、部位：穿管及水平电缆桥架内敷设 4.电压等级(KV)：1KV以下 5.地形：室内 | m | 266.00 | 10.7 | 2846.2 | 500.08 | 13.3
18 | 030408001003 | 电力电缆 | 1.电缆名称：铜芯电力电缆 2.电缆规格、型号：YJV-5*2.5 3.敷设方式、部位：穿管及水平电缆桥架内敷设 4.电压等级(KV)：1KV以下 5.地形：室内 | m | 10.25 | 12.71 | 130.28 | 19.27 | 0.51
本页小计 | [6 empty] | 3197.24 | 571.15 | 14.07
【表10.2.2-16】
分部分项工程清单与计价表
单位(专业)工程名称:安装工程-综合调节池和预处理车间-电气 | [5 empty] | 标段: |  |  | 第4页 共6页
序号 | 项目编码 | 项目名称 | 项目特征 | 计量 单位 | 工程量 | 金 额 (元) |  |  |  |  | 备注
[6 empty] | 综合单价 | 合价 | 其中
[8 empty] | 人工费 | 机械费 | 暂估价
19 | 030408001004 | 电力电缆 | 1.电缆名称：铜芯电力电缆 2.电缆规格、型号：YJV-5*4 3.敷设方式、部位：穿管及水平电缆桥架内敷设 4.电压等级(KV)：1KV以下 5.地形：室内 | m | 133.26 | 17.08 | 2276.08 | 250.53 | 6.66
20 | 030408001005 | 电力电缆 | 1.电缆名称：铜芯电力电缆 2.电缆规格、型号：YJV-5*6 3.敷设方式、部位：穿管及水平电缆桥架内敷设 4.电压等级(KV)：1KV以下 5.地形：室内 | m | 10.25 | 23.06 | 236.37 | 19.27 | 0.51
21 | 030408006001 | 电力电缆头 | 1.名称：电力电缆终端头 2.型号、规 格：截面10(mm2)以下三芯及以上 3.材质、类型：铜芯，简易干包式 4.安装部位：配电箱、柜内 5.电压等级(kV)：1KV以下 | 个 | 30 | 27.95 | 838.5 | 287.1
22 | 030108003001 | 轴流通风机 | 1.名称：轴流风机 2.型号：1.1KW 3.安装方式：墙内安装 | 台 | 1 | 4909.01 | 4909.01 | 99.09
23 | 030412001001 | 普通灯具 | 1.名称：吸顶灯 2.规格、型号：LED 30W 3.安装方式：吸顶安装 | 套 | 1 | 93.21 | 93.21 | 17.88
24 | 030412002001 | 工厂灯 | 1.名 称：防水防尘工厂灯 2.规 格：LED 100W 3.安装形式：吊装 5.5米处安装 | 套 | 6 | 698.78 | 4192.68 | 135.78
本页小计 | [6 empty] | 12545.85 | 809.65 | 7.17
【表10.2.2-16】
分部分项工程清单与计价表
单位(专业)工程名称:安装工程-综合调节池和预处理车间-电气 | [5 empty] | 标段: |  |  | 第5页 共6页
序号 | 项目编码 | 项目名称 | 项目特征 | 计量 单位 | 工程量 | 金 额 (元) |  |  |  |  | 备注
[6 empty] | 综合单价 | 合价 | 其中
[8 empty] | 人工费 | 机械费 | 暂估价
25 | 030404034001 | 照明开关 | 1.名称：单联单控开关 2.规格：86型 10A 3.安装方式：暗装 | 个 | 1 | 14.72 | 14.72 | 7.3
26 | 030404034002 | 照明开关 | 1.名称：双联单控开关 2.规格：86型 10A 3.安装方式：暗装 | 个 | 1 | 17.14 | 17.14 | 7.3
27 | 030411006001 | 接线盒 | 1.名称：接线盒 2.材质、规格：钢质接线盒 86型 3.安装形式：暗装 | 个 | 7 | 9.28 | 64.96 | 21.49
28 | 030411006002 | 接线盒 | 1.名称：开关盒、插座盒 2.材质、规格：钢质开关盒、插座盒 86型 3.安装形式：暗装 | 个 | 1 | 9 | 9 | 3.23
29 | 030409008001 | 等电位端子箱、 测试板 | 1.名 称：总等电位箱 2.安装形式：明装，接地跨接线 | 台 | 1 | 195.92 | 195.92 | 50.96 | 1.29
30 | 030409005001 | 避雷网 | 1.名称：明敷避雷网 2.材质、规格：镀锌圆钢Φ14 3.安装形式:屋面沿折板支架敷设 | m | 76.98 | 20.88 | 1607.34 | 491.13 | 125.48
31 | 030409003001 | 避雷引下线 | 1.利用二根柱钢筋主筋避雷引下线 2.柱钢筋与基础钢筋焊接 3.防雷接地测试点 4.防雷接地测试盒 | m | 110.00 | 20.48 | 2252.8 | 981.2 | 568.7
32 | 030409002001 | 接地母线 | 1.名 称：户内接地母线 2.材 质：镀锌扁钢-40*4 3.安装形式：沿砖混结构明敷 | m | 61.32 | 25.56 | 1567.34 | 667.16 | 45.99
本页小计 | [6 empty] | 5729.22 | 2229.77 | 741.46
【表10.2.2-16】
分部分项工程清单与计价表
单位(专业)工程名称:安装工程-综合调节池和预处理车间-电气 | [5 empty] | 标段: |  |  | 第6页 共6页
序号 | 项目编码 | 项目名称 | 项目特征 | 计量 单位 | 工程量 | 金 额 (元) |  |  |  |  | 备注
[6 empty] | 综合单价 | 合价 | 其中
[8 empty] | 人工费 | 机械费 | 暂估价
33 | 030409002002 | 接地母线 | 1.名 称：户内接地母线 2.材 质：镀锌圆钢Φ16 3.安装形式：沿砖混结构暗敷 | m | 175.03 | 22.11 | 3869.91 | 1251.46 | 119.02
34 | 030409002003 | 接地母线 | 1.名 称：户外接地母线 2.材 质：镀锌圆钢Φ16 3.安装形式：户外埋地敷设 | m | 4.16 | 45.56 | 189.53 | 106
35 | 030409002004 | 接地母线 | 1.名 称：户外接地母线 2.材 质：镀锌扁钢-40*4 3.安装形式：户外埋地敷设 | m | 16.00 | 41.1 | 657.6 | 379.04 | 16.32
36 | 030409001001 | 接地极 | 1.名 称：角钢接地极 2.材 质：热镀锌角钢 L50*50*5 长2500mm 3.土 质：普通土 | 根 | 3 | 120.84 | 362.52 | 93.42 | 34.29
37 | 030414002001 | 送配电装置系统 | 1.送配电装置系统调试 1kV以下交流供电(综 合) | 系统 | 1 | 232.24 | 232.24 | 151.98 | 23.75
38 | 030414011001 | 接地装置 | 1.独立接地装置6根接地极以内 | 系统 | 1 | 102.8 | 102.8 | 61.09 | 16.7
39 | 030414011002 | 接地装置 | 1.接地网调试 | 系统 | 1 | 257.19 | 257.19 | 152.87 | 41.76
本页小计 | [6 empty] | 5671.79 | 2195.86 | 251.84
合计 | [6 empty] | 93362.17 | 12653.91 | 1347.81

## 13_表10_2_2-16 施工技术措施项目清单与计价表
【表10.2.2-16】
施工技术措施项目清单与计价表
单位(专业)工程名称:安装工程-综合调节池和预处理车间-电气 | [5 empty] | 标段: |  |  | 第1页 共1页
序号 | 项目编码 | 项目名称 | 项目特征 | 计量 单位 | 工程量 | 金 额 (元) |  |  |  |  | 备注
[6 empty] | 综合单价 | 合价 | 其中
[8 empty] | 人工费 | 机械费 | 暂估价
|  | [请输入分部名称,电子评标勿删] |  |  | 0
本页小计
合计

## 13_表10_2_2-20 施工组织(总价)措施项目清单
【表10.2.2-20】
施工组织（总价）措施项目清单与计价表
工程名称:综合调节池和预处理车间-电气 |  |  | 标段: | 第1页 共1页
序号 | 项目编号 | 项目名称 | 计算基础 | 费率 (%) | 金额 (元) | 备注
1 | 031302001001 | 安全文明施工费 |  |  | 867.81
1.1 |  | 安全文明施工基本费 | 定额人工费+定额机械费 | 6.81 | 867.81
2 | Z03130200801 | 提前竣工增加费 | 定额人工费+定额机械费
3 | 031302004001 | 二次搬运费 | 定额人工费+定额机械费
4 | 031302005001 | 冬雨季施工增加费 | 定额人工费+定额机械费 | 0.13 | 16.57
5 |  | 其他施工组织措施费 | 按相关规定计算
合 计 |  |  |  |  | 884.38

## 13_表10_2_2-22 暂列金额明细表
【表10.2.2-22】
暂列金额明细表
工程名称:综合调节池和预处理车间-电气 |  |  | 标段: | 第1页 共1页
序号 | 项 目 名 称 | 计量单位 | 暂定金额(元) | 备注
1 | 标化工地增加费 | 项
2 | 优质工程增加费 | 项
3 | 其他暂列金额 | 项 | 4907.49 | 估算比例一般不高于5%
3.1 | 其他暂列金额 | 项 | 4907.49
合计 |  |  | 4907.49 | -

## 13_表10_2_2-29 主要工日一览表
【表10.2.2-29】
主要工日一览表
工程名称:综合调节池和预处理车间-电气 |  |  | 标段: |  | 第1页 共1页
序号 | 工日名称（类别） | 单位 | 数 量 | 单价(元) | 合价（元） | 备注
1 | 二类人工 | 工日 | 84.924 | 149 | 12653.68

## 13_表10_2_2-31 主要材料和工程设备一览表
【表10.2.2-31】
主要材料和工程设备一览表
工程名称:综合调节池和预处理车间-电气 |  |  |  | 标段: |  | 第1页 共2页
序号 | 名称、规格、型号 | 单位 | 数量 | 单价(元) | 合价（元） | 备注
1 | 电 | kW·h | 0.269 | 0.88 | 0.24
2 | 水 | m3 | 0.09 | 5.73 | 0.52
3 | 热轧光圆钢筋综合 | kg | 12.4 | 4.31 | 53.47
4 | 扁钢Q235B综合 | kg | 34.1 | 4.49 | 153.01
5 | 角钢Q235B综合 | kg | 116.25 | 4.4 | 511.27
6 | 酚醛调和漆各色 | kg | 2.325 | 10.62 | 24.69
7 | 酚醛防锈漆（各种颜色） | kg | 2.635 | 7.08 | 18.66
8 | 镀锌焊接钢管SC32 | m | 20.6 | 17.72 | 364.95
9 | 镀锌焊接钢管SC20 | m | 101.27 | 9.36 | 947.64
10 | 镀锌焊接钢管SC25 | m | 51.5 | 13.36 | 687.83
11 | 吸顶灯LED 30W | 套 | 1.01 | 68.03 | 68.71
12 | 防水防尘工厂灯LED 100W | 套 | 6.06 | 658 | 3987.48
13 | 单联单控开关86型 10A | 只 | 1.02 | 4.45 | 4.54
14 | 双联单控开关86型 10A | 只 | 1.02 | 6.82 | 6.96
15 | 接地母线镀锌圆钢Φ16 | m | 183.782 | 10.27 | 1887.44
16 | 接地母线镀锌扁钢-40*4 | m | 81.186 | 8.16 | 662.8
17 | 铜芯塑料绝缘线BV-2.5 | m | 262.496 | 1.52 | 398.73
18 | 铜芯聚氯乙烯软线BVR-2.5 | m | 72.987 | 1.66 | 120.94
19 | 铜芯电力电缆YJV-5*4 | m | 134.593 | 14.27 | 1920.91
20 | 铜芯电力电缆YJV-4*2.5 | m | 268.66 | 7.95 | 2135.85
21 | 铜芯电力电缆YJV-5*6 | m | 10.353 | 20.19 | 209.01
22 | 铜芯电力电缆YJV-3*2.5 | m | 5.181 | 5.96 | 30.88
23 | 铜芯电力电缆YJV-5*2.5 | m | 10.353 | 9.94 | 102.91
24 | 钢质开关盒、插座盒86型 | 个 | 1.02 | 4.26 | 4.35
25 | 钢质接线盒86型 | 个 | 7.14 | 4.26 | 30.42
26 | 防雷接地测试盒 | 个 | 4.08 | 20 | 81.6
27 | 总等电位箱 | 个 | 1 | 125 | 125
28 | 不锈钢桥架300*100 | m | 57.833 | 504.86 | 29197.48
29 | 不锈钢桥架200×100 | m | 21.988 | 307.37 | 6758.49
【表10.2.2-31】
主要材料和工程设备一览表
工程名称:综合调节池和预处理车间-电气 |  |  |  | 标段: |  | 第2页 共2页
序号 | 名称、规格、型号 | 单位 | 数量 | 单价(元) | 合价（元） | 备注
30 | 接地极L50*50*5 | 根 | 3 | 61.26 | 183.78
31 | 镀锌圆钢镀锌圆钢Φ14 | m | 80.829 | 7.87 | 635.72
32 | 轴流风机1.1KW | 台 | 1 | 4776 | 4776
33 | 接地母线镀锌圆钢Φ16 | m | 4.256 | 10.27 | 43.71
34 | 嵌入式照明配电箱3AL | 台 | 1 | 12000 | 12000
35 | 检修箱3JX | 台 | 1 | 300 | 300
36 | 轴流风机控制箱3X1 | 台 | 1 | 1850 | 1850
37 | 防火隔板 100 | m | 79.03 | 6.16 | 486.82

## 13_表10_2_2-32 主要机械台班一览表
【表10.2.2-32】
主要机械台班一览表
工程名称:综合调节池和预处理车间-电气 |  |  |  | 标段: | 第1页 共1页
序号 | 机械名称、规格、型号 | 单位 | 数 量 | 单价(元) | 合价（元） | 备注
1 | 电能校验仪 ST9040 | 台班 | 0.2 | 57.19 | 11.44
2 | 电压、电流互感升流器 HJ-12E | 台班 | 0.2 | 31.24 | 6.25
3 | 接地电阻测试仪 DET-3/2 | 台班 | 1.4 | 41.76 | 58.46
4 | 数字万用表 F-87 | 台班 | 0.4 | 6.26 | 2.51
5 | 电缆测试仪 | 台班 | 0.2 | 17.79 | 3.56
6 | 其他机械费 | 元 | 9.755 | 1.02 | 9.95
7 | 汽车式起重机8t | 台班 | 0.016 | 789.47 | 12.63
8 | 汽车式起重机16t | 台班 | 0.035 | 1048.08 | 36.68
9 | 载货汽车5t | 台班 | 0.016 | 520.61 | 8.33
10 | 载货汽车8t | 台班 | 0.237 | 562.33 | 133.27
11 | 立式钻床25mm | 台班 | 0.643 | 6.26 | 4.03
12 | 直流弧焊机20kW | 台班 | 0.126 | 86.41 | 10.89
13 | 砂轮切割机 φ400 | 台班 | 0.087 | 27.37 | 2.38
14 | 弧焊机 综合 | 台班 | 15.445 | 68.02 | 1050.63

## 14_表10_2_2-13 【不含单列】单位(专业)工程
【表10.2.2-13】
单位（专业）工程招标控制价费用表
工程名称:安装工程-粪便资源化及膜处理车间-电气 |  |  | 标段: | 第1页 共1页
序号 | 费用名称 |  | 计算公式 | 金额 (元) | 备注
1 | 分部分项工程费 |  | ∑(分部分项工程量×综合单价） | 248745.5 | 见表10.2.2-16
1.1 | 其中 | 人工费+机械费 | ∑分部分项（定额人工费+定额机械费） | 37266.22
2 | 措施项目费 |  | （2.1+2.2） | 2586.28
2.1 | 施工技术措施项目费 |  | ∑(技措项目工程量×综合单价） |  | 见表10.2.2-16
2.1.1 | 其中 | 人工费+机械费 | ∑技措项目（定额人工费+定额机械费）
2.2 | 施工组织措施项目费 |  | (1.1+2.1.1)×6.94% | 2586.28 | 见表10.2.2-20
2.2.1 | 其中 | 安全文明施工基本费 | (1.1+2.1.1)×6.81% | 2537.83 | 见表10.2.2-20
3 | 其他项目费 |  | （3.1+3.2+3.3+3.4） | 13137.32
3.1 | 暂列金额 |  | 3.1.1+3.1.2+3.1.3 | 13137.32 | 见表10.2.2-21
3.1.1 | 其中 | 标化工地增加费 | 按招标文件规定额度列计 |  | 见表10.2.2-22
3.1.2 |  | 优质工程增加费 | 按招标文件规定额度列计 |  | 见表10.2.2-22
3.1.3 |  | 其他暂列金额 | 按招标文件规定额度列计 | 13137.32 | 见表10.2.2-22
3.2 | 暂估价 |  | 3.2.1+3.2.2+3.2.3 |  | 见表10.2.2-21
3.2.1 | 其中 | 材料（工程设备）暂估价 | 按招标文件规定额度列计 (或计入综合单价) |  | 见表10.2.2-23
3.2.2 |  | 专业工程暂估价 | 按招标文件规定额度列计 |  | 见表10.2.2-24
3.2.3 |  | 专项技术措施暂估价 | 按招标文件规定额度列计 |  | 见表10.2.2-25
3.3 | 计日工 |  | ∑计日工(暂估数量×综合单价） |  | 见表10.2.2-21
3.4 | 施工总承包服务费 |  | 3.4.1+3.4.2 |  | 见表10.2.2-21
3.4.1 | 其中 | 专业发包工程管理费 | ∑专业发包工程（暂估金额×费率） |  | 见表10.2.2-27
3.4.2 |  | 甲供材料设备管理费 | 甲供材料暂估金额×费率+甲供设备暂估金额×费率 |  | 见表10.2.2-27
4 | 规费 |  | (1.1+2.1.1)×30.63% | 11414.64
5 | 税金 |  | (1+2+3+4)×9% | 24829.54
招标控制价合计 |  |  | 1+2+3+4+5 | 300713

## 14_表10_2_2-16 分部分项工程清单与计价表
【表10.2.2-16】
分部分项工程清单与计价表
单位(专业)工程名称:安装工程-粪便资源化及膜处理车间-电气 | [5 empty] | 标段: |  |  | 第1页 共11页
序号 | 项目编码 | 项目名称 | 项目特征 | 计量 单位 | 工程量 | 金 额 (元) |  |  |  |  | 备注
[6 empty] | 综合单价 | 合价 | 其中
[8 empty] | 人工费 | 机械费 | 暂估价
|  | 粪便资源化及膜处理车间-电气 |  |  |  |  | 248745.5 | 38537.67 | 2457.42
1 | 030404017003 | 配电箱 | 1.名称：粪便车间配电箱 5AX 2.型号、规格：规格型号及电器元件配置按设计要求 3.安装方式：嵌入式 | 台 | 1 | 16307.4 | 16307.4 | 214.56
2 | 030404017004 | 配电箱 | 1.名称：照明配电箱 5AL 2.型号、规格：规格型号及电器元件配置按设计要求 3.安装方式：嵌入式 | 台 | 1 | 12307.4 | 12307.4 | 214.56
3 | 030404017005 | 配电箱 | 1.名称：应急照明箱 5ALE 2.型号、规格：规格型号及电器元件配置按设计要求 3.安装方式：嵌入式 | 台 | 1 | 9907.4 | 9907.4 | 214.56
4 | 030404017006 | 配电箱 | 1.名称：控制室配电箱 5AJ1 2.型号、规格：规格型号及电器元件配置按设计要求 3.安装方式：嵌入式 | 台 | 1 | 11307.4 | 11307.4 | 214.56
5 | 030404017007 | 配电箱 | 1.名称：控制室配电箱 5AJ2 2.型号、规格：规格型号及电器元件配置按设计要求 3.安装方式：嵌入式 | 台 | 1 | 11307.4 | 11307.4 | 214.56
6 | 030404018002 | 插座箱 | 1.名称：检修箱 5JX1,2 2.型号、规格：规格型号及电器元件配置按设计要求 3.安装方式：嵌入式 | 台 | 2 | 468.16 | 936.32 | 233.34
本页小计 | [6 empty] | 62073.32 | 1306.14
【表10.2.2-16】
分部分项工程清单与计价表
单位(专业)工程名称:安装工程-粪便资源化及膜处理车间-电气 | [5 empty] | 标段: |  |  | 第2页 共11页
序号 | 项目编码 | 项目名称 | 项目特征 | 计量 单位 | 工程量 | 金 额 (元) |  |  |  |  | 备注
[6 empty] | 综合单价 | 合价 | 其中
[8 empty] | 人工费 | 机械费 | 暂估价
7 | 030404017008 | 配电箱 | 1.名称：轴流风机控制箱 5AM1~7 2.型号、规格：规格型号及电器元件配置按设计要求 3.安装方式：嵌入式 | 台 | 7 | 2094.06 | 14658.42 | 1175.23
8 | 030404017009 | 配电箱 | 1.名称：事故排风控制箱 CF 2.型号、规格：规格型号及电器元件配置按设计要求 3.安装方式：嵌入式 | 台 | 1 | 2194.06 | 2194.06 | 167.89
9 | 030404017010 | 配电箱 | 1.名称：卷帘门控制箱 5AC1~3 2.型号、规格：规格型号及电器元件配置按设计要求 3.安装方式：明装 | 台 | 3 | 888.16 | 2664.48 | 350.01
10 | 030108003002 | 轴流通风机 | 1.名称：轴流风机 2.型号：0.37KW 3.安装方式：墙内安装 | 台 | 2 | 1410.01 | 2820.02 | 198.18
11 | 030108003003 | 轴流通风机 | 1.名称：轴流风机 2.型号：0.55KW 3.安装方式：墙内安装 | 台 | 10 | 2034.01 | 20340.1 | 990.9
12 | 030411003003 | 桥架 | 1.名称、材质：热镀锌槽式电缆桥架 2.规格：200×100 3.接地方式：按施工验收规范要求 | m | 178.87 | 120.64 | 21578.88 | 3480.81 | 205.7
13 | 030408009002 | 防火隔板 | 1.名称：电缆桥架隔板 2.型号：GQJ-BC 3.规格：100 4.其他按施工验收规范要求 | m2 | 17.89 | 226 | 4043.14 | 1916.56
本页小计 | [6 empty] | 68299.1 | 8279.58 | 205.7
【表10.2.2-16】
分部分项工程清单与计价表
单位(专业)工程名称:安装工程-粪便资源化及膜处理车间-电气 | [5 empty] | 标段: |  |  | 第3页 共11页
序号 | 项目编码 | 项目名称 | 项目特征 | 计量 单位 | 工程量 | 金 额 (元) |  |  |  |  | 备注
[6 empty] | 综合单价 | 合价 | 其中
[8 empty] | 人工费 | 机械费 | 暂估价
14 | 031002001005 | 管道支吊架 | 1.名称：桥架侧向抗震支架 2.规格：200 | 套 | 9 | 806.88 | 7261.92 | 1421.46
15 | 031002001006 | 管道支吊架 | 1.名称：桥架双向抗震支架 2.规格：200 | 套 | 7 | 1126.08 | 7882.56 | 1105.58
16 | 030413001002 | 铁构件 | 1.名称：电缆桥架吊支架 2.材质；型钢 | kg | 358.00 | 17.32 | 6200.56 | 2928.44 | 329.36
17 | 031201003004 | 金属结构刷油 | 1.除锈级别：手工除微锈 2.油漆品种：红丹防锈漆、调和漆 3.结构类型：一般管架； 4.涂刷遍数、漆膜厚度：除锈后刷防锈漆二遍、再刷调和漆二遍 | m2 | 358.00 | 1.58 | 565.64 | 264.92 | 78.76
18 | 030411001004 | 配管 | 1.名称：线缆保护管 2.材质、规格：JDG管φ20*1.6 3.配置形式：砖、混凝土结构暗配 4.接地要求：按施工验收规范要求 | m | 394.89 | 11.15 | 4403.02 | 1642.74 | 19.74
19 | 030411001005 | 配管 | 1.名称：线缆保护管 2.材质、规格：JDG管φ25*1.6 3.配置形式：砖、混凝土结构暗配 4.接地要求：按施工验收规范要求 | m | 90.59 | 15.2 | 1376.97 | 518.17 | 6.34
20 | 030411001006 | 配管 | 1.名称：线缆保护管 2.材质、规格：镀锌钢管SC15 3.配置形式：砖、混凝土结构暗配 4.接地要求：按施工验收规范要求 | m | 170.83 | 15.49 | 2646.16 | 922.48 | 8.54
本页小计 | [6 empty] | 30336.83 | 8803.79 | 442.74
【表10.2.2-16】
分部分项工程清单与计价表
单位(专业)工程名称:安装工程-粪便资源化及膜处理车间-电气 | [5 empty] | 标段: |  |  | 第4页 共11页
序号 | 项目编码 | 项目名称 | 项目特征 | 计量 单位 | 工程量 | 金 额 (元) |  |  |  |  | 备注
[6 empty] | 综合单价 | 合价 | 其中
[8 empty] | 人工费 | 机械费 | 暂估价
21 | 030411001007 | 配管 | 1.名称：线缆保护管 2.材质、规格：镀锌钢管SC20 3.配置形式：砖、混凝土结构暗配 4.接地要求：按施工验收规范要求 | m | 417.02 | 18.36 | 7656.49 | 2397.87 | 20.85
22 | 030411001008 | 配管 | 1.名称：线缆保护管 2.材质、规格：镀锌钢管SC25 3.配置形式：砖、混凝土结构暗配 4.接地要求：按施工验收规范要求 | m | 47.64 | 25.16 | 1198.62 | 332.53 | 3.33
23 | 030411001009 | 配管 | 1.名称：线缆保护管 2.材质、规格：镀锌钢管SC32 3.配置形式：砖、混凝土结构暗配 4.接地要求：按施工验收规范要求 | m | 30.00 | 30.38 | 911.4 | 222.6 | 2.1
24 | 030411004003 | 配线 | 1.名称：铜芯塑料绝缘线 2.配线形式：管内穿线 3.配线型号、规格：BV-2.5 4.配线线制：照明线 | m | 1315.70 | 2.64 | 3473.45 | 881.52
25 | 030411004004 | 配线 | 1.名称：铜芯聚氯乙烯软线 2.配线形式：管内穿线 3.配线型号、规格：BVR-2.5 4.配线线制：照明线 | m | 435.08 | 2.8 | 1218.22 | 291.5
26 | 030411004005 | 配线 | 1.名称：铜芯塑料绝缘线 2.配线形式：管内穿线 3.配线型号、规格：NH-BV-2.5 4.配线线制：照明线 | m | 301.28 | 2.88 | 867.69 | 201.86
本页小计 | [6 empty] | 15325.87 | 4327.88 | 26.28
【表10.2.2-16】
分部分项工程清单与计价表
单位(专业)工程名称:安装工程-粪便资源化及膜处理车间-电气 | [5 empty] | 标段: |  |  | 第5页 共11页
序号 | 项目编码 | 项目名称 | 项目特征 | 计量 单位 | 工程量 | 金 额 (元) |  |  |  |  | 备注
[6 empty] | 综合单价 | 合价 | 其中
[8 empty] | 人工费 | 机械费 | 暂估价
27 | 030411004006 | 配线 | 1.名称：铜芯聚氯乙烯软线 2.配线形式：管内穿线 3.配线型号、规格：NH-BVR-2.5 4.配线线制：照明线 | m | 69.15 | 3.06 | 211.6 | 46.33
28 | 030411004007 | 配线 | 1.名称：铜芯塑料绝缘线 2.配线形式：管内穿线 3.配线型号、规格：BV-4 4.配线线制：动力线 | m | 119.08 | 3.25 | 387.01 | 60.73
29 | 030411004008 | 配线 | 1.名称：铜芯塑料绝缘线 2.配线形式：管内穿线 3.配线型号、规格：BVR-4 4.配线线制：动力线 | m | 59.54 | 3.38 | 201.25 | 30.37
30 | 030411004009 | 配线 | 1.名称：铜芯塑料绝缘线 2.配线形式：管内穿线 3.配线型号、规格：BV-6 4.配线线制：动力线 | m | 74.10 | 4.43 | 328.26 | 40.01
31 | 030411004010 | 配线 | 1.名称：铜芯塑料绝缘线 2.配线形式：管内穿线 3.配线型号、规格：BVR-6 4.配线线制：动力线 | m | 37.05 | 4.62 | 171.17 | 20.01
32 | 030411004011 | 配线 | 1.名称：铜芯多股绝缘电线 2.配线形式：管内穿线 3.配线型号、规格：NH-RVS-2*2.5 4.配线线制：照明线 | m | 175.33 | 5.3 | 929.25 | 103.44
本页小计 | [6 empty] | 2228.54 | 300.89
【表10.2.2-16】
分部分项工程清单与计价表
单位(专业)工程名称:安装工程-粪便资源化及膜处理车间-电气 | [5 empty] | 标段: |  |  | 第6页 共11页
序号 | 项目编码 | 项目名称 | 项目特征 | 计量 单位 | 工程量 | 金 额 (元) |  |  |  |  | 备注
[6 empty] | 综合单价 | 合价 | 其中
[8 empty] | 人工费 | 机械费 | 暂估价
33 | 030408001006 | 电力电缆 | 1.电缆名称：铜芯电力电缆 2.电缆规格、型号：NH-YJV-3*2.5 3.敷设方式、部位：穿管及水平电缆桥架内敷设 4.电压等级(KV)：1KV以下 5.地形：室内 | m | 14.54 | 8.94 | 129.99 | 27.34 | 0.73
34 | 030408001007 | 电力电缆 | 1.电缆名称：铜芯电力电缆 2.电缆规格、型号：NH-YJV-4*2.5 3.敷设方式、部位：穿管及水平电缆桥架内敷设 4.电压等级(KV)：1KV以下 5.地形：室内 | m | 10.20 | 11.03 | 112.51 | 19.18 | 0.51
35 | 030408001008 | 电力电缆 | 1.电缆名称：铜芯电力电缆 2.电缆规格、型号：NH-YJV-5*4 3.敷设方式、部位：穿管及水平电缆桥架内敷设 4.电压等级(KV)：1KV以下 5.地形：室内 | m | 14.25 | 18.1 | 257.93 | 26.79 | 0.71
36 | 030408001009 | 电力电缆 | 1.电缆名称：铜芯电力电缆 2.电缆规格、型号：YJV-4*2.5 3.敷设方式、部位：穿管及水平电缆桥架内敷设 4.电压等级(KV)：1KV以下 5.地形：室内 | m | 309.69 | 10.7 | 3313.68 | 582.22 | 15.48
本页小计 | [6 empty] | 3814.11 | 655.53 | 17.43
【表10.2.2-16】
分部分项工程清单与计价表
单位(专业)工程名称:安装工程-粪便资源化及膜处理车间-电气 | [5 empty] | 标段: |  |  | 第7页 共11页
序号 | 项目编码 | 项目名称 | 项目特征 | 计量 单位 | 工程量 | 金 额 (元) |  |  |  |  | 备注
[6 empty] | 综合单价 | 合价 | 其中
[8 empty] | 人工费 | 机械费 | 暂估价
37 | 030408001010 | 电力电缆 | 1.电缆名称：铜芯电力电缆 2.电缆规格、型号：YJV-5*2.5 3.敷设方式、部位：穿管及水平电缆桥架内敷设 4.电压等级(KV)：1KV以下 5.地形：室内 | m | 122.90 | 12.71 | 1562.06 | 231.05 | 6.15
38 | 030408001011 | 电力电缆 | 1.电缆名称：铜芯电力电缆 2.电缆规格、型号：YJV-5*4 3.敷设方式、部位：穿管及水平电缆桥架内敷设 4.电压等级(KV)：1KV以下 5.地形：室内 | m | 24.50 | 17.08 | 418.46 | 46.06 | 1.23
39 | 030408001012 | 电力电缆 | 1.电缆名称：铜芯电力电缆 2.电缆规格、型号：YJV-5*6 3.敷设方式、部位：穿管及水平电缆桥架内敷设 4.电压等级(KV)：1KV以下 5.地形：室内 | m | 251.76 | 23.06 | 5805.59 | 473.31 | 12.59
40 | 030408006002 | 电力电缆头 | 1.名称：电力电缆终端头 2.型号、规 格：截面10(mm2)以下三芯及以上 3.材质、类型：铜芯，简易干包式 4.安装部位：配电箱、柜内 5.电压等级(kV)：1KV以下 | 个 | 48 | 27.95 | 1341.6 | 459.36
41 | 030408002001 | 控制电缆 | 1.名 称：控制电缆 2.电缆型号：NH-KVV-5*1.5 3.敷设方式、部位：管内敷设 | m | 10.00 | 9.88 | 98.8 | 18.6
本页小计 | [6 empty] | 9226.51 | 1228.38 | 19.97
【表10.2.2-16】
分部分项工程清单与计价表
单位(专业)工程名称:安装工程-粪便资源化及膜处理车间-电气 | [5 empty] | 标段: |  |  | 第8页 共11页
序号 | 项目编码 | 项目名称 | 项目特征 | 计量 单位 | 工程量 | 金 额 (元) |  |  |  |  | 备注
[6 empty] | 综合单价 | 合价 | 其中
[8 empty] | 人工费 | 机械费 | 暂估价
42 | 030408007001 | 控制电缆头 | 1.名 称：控制电缆头 2.型 号：NH-KVV-5*1.5 | 个 | 2 | 31.06 | 62.12 | 24.74
43 | 030412001002 | 普通灯具 | 1.名称：吸顶灯 2.规格、型号：LED 30W 3.安装方式：吸顶安装 | 套 | 10 | 93.21 | 932.1 | 178.8
44 | 030412001003 | 普通灯具 | 1.名称：消防应急照明灯 2.规格、型号：LED 3W 3.安装方式：吊装 | 套 | 15 | 147.98 | 2219.7 | 251.4
45 | 030412001004 | 普通灯具 | 1.名称：消防应急照明灯 2.规格、型号：LED 3W 3.安装方式：壁装 | 套 | 3 | 143.24 | 429.72 | 50.28
46 | 030412001005 | 普通灯具 | 1.名称：壁灯 2.规格、型号：LED 23W 3.安装方式：壁装，高度2.5米 | 套 | 5 | 78.6 | 393 | 83.8
47 | 030412001006 | 普通灯具 | 1.名称：防水防腐灯 2.规格、型号：LED 36W 3.安装方式：吊装，高度4.5米 | 套 | 4 | 118.21 | 472.84 | 31.12
48 | 030412002002 | 工厂灯 | 1.名称：防爆应急壁灯 2.规格、型号：LED 23W 3.安装方式：壁装，高度3米 | 套 | 1 | 376.44 | 376.44 | 32.35
49 | 030412002003 | 工厂灯 | 1.名 称：工厂灯 2.规 格：LED 100W 3.安装形式：吊装 5米处安装 | 套 | 17 | 636.33 | 10817.61 | 267.75
本页小计 | [6 empty] | 15703.53 | 920.24
【表10.2.2-16】
分部分项工程清单与计价表
单位(专业)工程名称:安装工程-粪便资源化及膜处理车间-电气 | [5 empty] | 标段: |  |  | 第9页 共11页
序号 | 项目编码 | 项目名称 | 项目特征 | 计量 单位 | 工程量 | 金 额 (元) |  |  |  |  | 备注
[6 empty] | 综合单价 | 合价 | 其中
[8 empty] | 人工费 | 机械费 | 暂估价
50 | 030412002004 | 工厂灯 | 1.名 称：工厂灯 2.规 格：LED 50W 3.安装形式：吊装 5米处安装 | 套 | 8 | 479.78 | 3838.24 | 126
51 | 030412005001 | 荧光灯 | 1.名 称：平板灯 2.规 格：LED 72W 3.安装形式：嵌入式安装 | 套 | 7 | 254.2 | 1779.4 | 163.31
52 | 030412005002 | 荧光灯 | 1.名 称：应急单管荧光灯 2.规 格：LED 36W 3.安装形式：吊装 4.5米处安装 | 套 | 13 | 230.74 | 2999.62 | 199.94
53 | 030412004001 | 装饰灯 | 1.名 称：防水筒灯 2.规 格：LED 10W 3.安装形式：嵌入式 | 套 | 3 | 72.3 | 216.9 | 60.48
54 | 030412004002 | 装饰灯 | 1.名 称：方向标志灯（单向不可调） 2.规 格：LED 1W 3.安装形式：离地0.5米壁挂 | 套 | 1 | 103.83 | 103.83 | 18.58
55 | 030412004003 | 装饰灯 | 1.名 称：安全出口标志灯 2.规 格：LED 1W 3.安装形式：门框上方0.2米壁挂 | 套 | 6 | 103.83 | 622.98 | 111.48
56 | 030404034003 | 照明开关 | 1.名称：单联单控开关 2.规格：86型 10A 3.安装方式：暗装 | 个 | 6 | 14.72 | 88.32 | 43.8
57 | 030404034004 | 照明开关 | 1.名称：双联单控开关 2.规格：86型 10A 3.安装方式：暗装 | 个 | 7 | 17.14 | 119.98 | 51.1
本页小计 | [6 empty] | 9769.27 | 774.69
【表10.2.2-16】
分部分项工程清单与计价表
单位(专业)工程名称:安装工程-粪便资源化及膜处理车间-电气 | [5 empty] | 标段: |  |  | 第10页 共11页
序号 | 项目编码 | 项目名称 | 项目特征 | 计量 单位 | 工程量 | 金 额 (元) |  |  |  |  | 备注
[6 empty] | 综合单价 | 合价 | 其中
[8 empty] | 人工费 | 机械费 | 暂估价
58 | 030404034005 | 照明开关 | 1.名称：三联单控开关 2.规格：86型 10A 3.安装方式：暗装 | 个 | 1 | 18.9 | 18.9 | 7.3
59 | 030404034006 | 照明开关 | 1.名称：单联单控开关（防水） 2.规格：86型 10A 3.安装方式：暗装 | 个 | 11 | 24.3 | 267.3 | 80.3
60 | 030404035001 | 插座 | 1.名称：单相二、三极插座 2.规格：86型 25A 3.安装方式：暗装 | 个 | 4 | 20.77 | 83.08 | 34.44
61 | 030404035002 | 插座 | 1.名称：单相空调插座 2.规格：86型 25A 3.安装方式：暗装 | 个 | 2 | 28.1 | 56.2 | 17.22
62 | 030411006003 | 接线盒 | 1.名称：接线盒 2.材质、规格：钢质接线盒 86型 3.安装形式：暗装 | 个 | 93 | 9.28 | 863.04 | 285.51
63 | 030411006004 | 接线盒 | 1.名称：开关盒、插座盒 2.材质、规格：钢质开关盒、插座盒 86型 3.安装形式：暗装 | 个 | 31 | 9 | 279 | 100.13
64 | 030409008002 | 等电位端子箱、 测试板 | 1.名 称：总等电位箱 2.安装形式：明装，接地跨接线 | 台 | 2 | 195.92 | 391.84 | 101.92 | 2.58
65 | 030409005002 | 避雷网 | 1.名称：明敷避雷网 2.材质、规格：镀锌圆钢Φ14 3.安装形式:屋面沿折板支架敷设 | m | 287.23 | 20.88 | 5997.36 | 1832.53 | 468.18
本页小计 | [6 empty] | 7956.72 | 2459.35 | 470.76
【表10.2.2-16】
分部分项工程清单与计价表
单位(专业)工程名称:安装工程-粪便资源化及膜处理车间-电气 | [5 empty] | 标段: |  |  | 第11页 共11页
序号 | 项目编码 | 项目名称 | 项目特征 | 计量 单位 | 工程量 | 金 额 (元) |  |  |  |  | 备注
[6 empty] | 综合单价 | 合价 | 其中
[8 empty] | 人工费 | 机械费 | 暂估价
66 | 030409003002 | 避雷引下线 | 1.利用二根柱钢筋主筋避雷引下线 2.柱钢筋与基础钢筋焊接 3.防雷接地测试点 4.防雷接地测试盒 | m | 80.80 | 23.9 | 1931.12 | 850.02 | 463.79
67 | 030409002005 | 接地母线 | 1.名 称：户内接地母线 2.材 质：镀锌扁钢-40*4 3.安装形式：沿砖混结构明敷 | m | 384.90 | 25.56 | 9838.04 | 4187.71 | 288.68
68 | 030409002006 | 接地母线 | 1.名 称：户内接地母线 2.材 质：镀锌圆钢Φ16 3.安装形式：沿砖混结构暗敷 | m | 478.73 | 22.11 | 10584.72 | 3422.92 | 325.54
69 | 030409002007 | 接地母线 | 1.名 称：户外接地母线 2.材 质：镀锌圆钢Φ16 3.安装形式：户外埋地敷设 | m | 4.16 | 45.56 | 189.53 | 106
70 | 030414011003 | 接地装置 | 1.接地网调试 | 系统 | 3 | 257.19 | 771.57 | 458.61 | 125.28
71 | 030414002002 | 送配电装置系统 | 1.送配电装置系统调试 1kV以下交流供电(综 合) | 系统 | 3 | 232.24 | 696.72 | 455.94 | 71.25
本页小计 | [6 empty] | 24011.7 | 9481.2 | 1274.54
合计 | [6 empty] | 248745.5 | 38537.67 | 2457.42

## 14_表10_2_2-16 施工技术措施项目清单与计价表
【表10.2.2-16】
施工技术措施项目清单与计价表
单位(专业)工程名称:安装工程-粪便资源化及膜处理车间-电气 | [5 empty] | 标段: |  |  | 第1页 共1页
序号 | 项目编码 | 项目名称 | 项目特征 | 计量 单位 | 工程量 | 金 额 (元) |  |  |  |  | 备注
[6 empty] | 综合单价 | 合价 | 其中
[8 empty] | 人工费 | 机械费 | 暂估价
|  | [请输入分部名称,电子评标勿删] |  |  | 0
本页小计
合计

## 14_表10_2_2-20 施工组织(总价)措施项目清单
【表10.2.2-20】
施工组织（总价）措施项目清单与计价表
工程名称:粪便资源化及膜处理车间-电气 |  |  | 标段: | 第1页 共1页
序号 | 项目编号 | 项目名称 | 计算基础 | 费率 (%) | 金额 (元) | 备注
1 | 031302001001 | 安全文明施工费 |  |  | 2537.83
1.1 |  | 安全文明施工基本费 | 定额人工费+定额机械费 | 6.81 | 2537.83
2 | Z03130200801 | 提前竣工增加费 | 定额人工费+定额机械费
3 | 031302004001 | 二次搬运费 | 定额人工费+定额机械费
4 | 031302005001 | 冬雨季施工增加费 | 定额人工费+定额机械费 | 0.13 | 48.45
5 |  | 其他施工组织措施费 | 按相关规定计算
合 计 |  |  |  |  | 2586.28

## 14_表10_2_2-22 暂列金额明细表
【表10.2.2-22】
暂列金额明细表
工程名称:粪便资源化及膜处理车间-电气 |  |  | 标段: | 第1页 共1页
序号 | 项 目 名 称 | 计量单位 | 暂定金额(元) | 备注
1 | 标化工地增加费 | 项
2 | 优质工程增加费 | 项
3 | 其他暂列金额 | 项 | 13137.32 | 估算比例一般不高于5%
3.1 | 其他暂列金额 | 项 | 13137.32
合计 |  |  | 13137.32 | -

## 14_表10_2_2-29 主要工日一览表
【表10.2.2-29】
主要工日一览表
工程名称:粪便资源化及膜处理车间-电气 |  |  | 标段: |  | 第1页 共1页
序号 | 工日名称（类别） | 单位 | 数 量 | 单价(元) | 合价（元） | 备注
1 | 二类人工 | 工日 | 258.681 | 149 | 38543.47

## 14_表10_2_2-31 主要材料和工程设备一览表
【表10.2.2-31】
主要材料和工程设备一览表
工程名称:粪便资源化及膜处理车间-电气 |  |  |  | 标段: |  | 第1页 共3页
序号 | 名称、规格、型号 | 单位 | 数量 | 单价(元) | 合价（元） | 备注
1 | 电 | kW·h | 1.642 | 0.88 | 1.44
2 | 水 | m3 | 0.334 | 5.73 | 1.91
3 | 热轧光圆钢筋综合 | kg | 28.64 | 4.31 | 123.5
4 | 扁钢Q235B综合 | kg | 78.76 | 4.49 | 353.4
5 | 角钢Q235B综合 | kg | 268.5 | 4.4 | 1180.86
6 | 酚醛调和漆各色 | kg | 5.37 | 10.62 | 57.03
7 | 酚醛防锈漆（各种颜色） | kg | 6.086 | 7.08 | 43.09
8 | 镀锌焊接钢管SC32 | m | 30.9 | 17.72 | 547.42
9 | 镀锌焊接钢管SC15 | m | 175.955 | 7.18 | 1263.99
10 | 镀锌焊接钢管SC20 | m | 429.531 | 9.36 | 4019.38
11 | 镀锌焊接钢管SC25 | m | 49.069 | 13.36 | 655.37
12 | 吸顶灯LED 30W | 套 | 10.1 | 68.03 | 687.1
13 | 壁式消防应急照明灯LED 3W | 套 | 3.03 | 119 | 360.57
14 | 壁灯LED 23W | 套 | 5.05 | 55 | 277.75
15 | 工厂灯LED 100W | 套 | 17.17 | 605 | 10387.85
16 | 工厂灯LED 50W | 套 | 8.08 | 450 | 3636
17 | 平板灯LED 72W | 套 | 7.07 | 220 | 1555.4
18 | 应急单管荧光灯LED 36W | 套 | 13.13 | 159 | 2087.67
19 | 方向标志灯（单向不可调）LED 1W | 套 | 7.07 | 77.88 | 550.61
20 | 消防应急照明灯LED 3W | 套 | 15.15 | 119 | 1802.85
21 | 防水筒灯LED 10W | 套 | 3.03 | 45 | 136.35
22 | 防水防腐灯LED 36W | 套 | 4.04 | 102 | 412.08
23 | 防爆应急壁灯LED 23W | 套 | 1.01 | 320 | 323.2
24 | 灯具吊杆φ15 | 根 | 26.52 | 22 | 583.44
25 | 三联单控开关86型 10A | 只 | 1.02 | 8.55 | 8.72
26 | 单联单控开关86型 10A | 只 | 6.12 | 4.45 | 27.23
27 | 单联单控开关（防水）86型 10A | 只 | 11.22 | 13.84 | 155.28
28 | 双联单控开关86型 10A | 只 | 7.14 | 6.82 | 48.69
29 | 单相二、三极插座25A | 套 | 4.08 | 8.31 | 33.9
【表10.2.2-31】
主要材料和工程设备一览表
工程名称:粪便资源化及膜处理车间-电气 |  |  |  | 标段: |  | 第2页 共3页
序号 | 名称、规格、型号 | 单位 | 数量 | 单价(元) | 合价（元） | 备注
30 | 单相空调插座25A | 套 | 2.04 | 15.5 | 31.62
31 | 接地母线镀锌圆钢Φ16 | m | 502.667 | 10.27 | 5162.39
32 | 接地母线镀锌扁钢-40*4 | m | 404.145 | 8.16 | 3299.44
33 | 铜芯多股绝缘电线NH-RVS-2*2.5 | m | 189.356 | 4.14 | 784.31
34 | 铜芯塑料绝缘线BV-4 | m | 125.034 | 2.44 | 304.71
35 | 铜芯塑料绝缘线BV-6 | m | 77.805 | 3.53 | 274.42
36 | 铜芯塑料绝缘线BVR-4 | m | 62.517 | 2.56 | 159.92
37 | 铜芯塑料绝缘线BV-2.5 | m | 1526.212 | 1.52 | 2318.32
38 | 铜芯塑料绝缘线BVR-6 | m | 38.903 | 3.71 | 144.25
39 | 铜芯塑料绝缘线NH-BV-2.5 | m | 349.485 | 1.73 | 603.21
40 | 铜芯聚氯乙烯软线BVR-2.5 | m | 504.693 | 1.66 | 836.28
41 | 铜芯聚氯乙烯软线NH-BVR-2.5 | m | 80.214 | 1.88 | 150.48
42 | 铜芯电力电缆YJV-5*4 | m | 24.745 | 14.27 | 353.16
43 | 铜芯电力电缆YJV-4*2.5 | m | 312.787 | 7.95 | 2486.66
44 | 铜芯电力电缆YJV-5*6 | m | 254.278 | 20.19 | 5133.36
45 | 铜芯电力电缆NH-YJV-5*4 | m | 14.393 | 15.27 | 219.84
46 | 铜芯电力电缆NH-YJV-3*2.5 | m | 14.685 | 6.21 | 91.19
47 | 铜芯电力电缆YJV-5*2.5 | m | 124.129 | 9.94 | 1233.84
48 | 铜芯电力电缆NH-YJV-4*2.5 | m | 10.302 | 8.28 | 85.3
49 | 控制电缆NH-KVV-5*1.5 | m | 10.15 | 7.06 | 71.68
50 | JDG电线套管(镀锌)φ25*1.6 | m | 93.308 | 6.1 | 569.18
51 | JDG电线套管(镀锌)φ20*1.6 | m | 406.737 | 4.59 | 1866.92
52 | 钢质开关盒、插座盒86型 | 个 | 31.62 | 4.26 | 134.7
53 | 钢质接线盒86型 | 个 | 94.86 | 4.26 | 404.1
54 | 防雷接地测试盒 | 个 | 4.08 | 20 | 81.6
55 | 总等电位箱 | 个 | 2 | 125 | 250
56 | 热镀锌槽式电缆桥架200×100 | m | 180.659 | 89.38 | 16147.3
57 | 镀锌圆钢镀锌圆钢Φ14 | m | 301.592 | 7.87 | 2372.02
58 | 轴流风机0.37KW | 台 | 2 | 1277 | 2554
【表10.2.2-31】
主要材料和工程设备一览表
工程名称:粪便资源化及膜处理车间-电气 |  |  |  | 标段: |  | 第3页 共3页
序号 | 名称、规格、型号 | 单位 | 数量 | 单价(元) | 合价（元） | 备注
59 | 轴流风机0.55KW | 台 | 10 | 1901 | 19010
60 | 接地母线镀锌圆钢Φ16 | m | 4.256 | 10.27 | 43.71
61 | 事故排风控制箱CF | 台 | 1 | 1950 | 1950
62 | 卷帘门控制箱5AC1~3 | 台 | 3 | 720 | 2160
63 | 嵌入式照明配电箱5AL | 台 | 1 | 12000 | 12000
64 | 应急照明箱5ALE | 台 | 1 | 9600 | 9600
65 | 控制室配电箱5AJ1 | 台 | 1 | 11000 | 11000
66 | 控制室配电箱5AJ2 | 台 | 1 | 11000 | 11000
67 | 检修箱5JX1,2 | 台 | 2 | 300 | 600
68 | 粪便车间配电箱5AX | 台 | 1 | 16000 | 16000
69 | 轴流风机控制箱5AM1~7 | 台 | 7 | 1850 | 12950
70 | 防火隔板 100 | m | 178.87 | 6.16 | 1101.84

## 14_表10_2_2-32 主要机械台班一览表
【表10.2.2-32】
主要机械台班一览表
工程名称:粪便资源化及膜处理车间-电气 |  |  |  | 标段: | 第1页 共1页
序号 | 机械名称、规格、型号 | 单位 | 数 量 | 单价(元) | 合价（元） | 备注
1 | 电能校验仪 ST9040 | 台班 | 0.6 | 57.19 | 34.31
2 | 电压、电流互感升流器 HJ-12E | 台班 | 0.6 | 31.24 | 18.75
3 | 接地电阻测试仪 DET-3/2 | 台班 | 3 | 41.76 | 125.28
4 | 数字万用表 F-87 | 台班 | 1.2 | 6.26 | 7.52
5 | 电缆测试仪 | 台班 | 0.6 | 17.79 | 10.67
6 | 其他机械费 | 元 | 62.483 | 1.02 | 63.73
7 | 汽车式起重机8t | 台班 | 0.03 | 789.47 | 23.68
8 | 汽车式起重机16t | 台班 | 0.079 | 1048.08 | 82.8
9 | 载货汽车5t | 台班 | 0.03 | 520.61 | 15.62
10 | 载货汽车8t | 台班 | 0.358 | 562.33 | 201.31
11 | 立式钻床25mm | 台班 | 1.486 | 6.26 | 9.3
12 | 砂轮切割机 φ400 | 台班 | 0.179 | 27.37 | 4.9
13 | 弧焊机 综合 | 台班 | 27.494 | 68.02 | 1870.25

## 15_表10_2_2-13 【不含单列】单位(专业)工程
【表10.2.2-13】
单位（专业）工程招标控制价费用表
工程名称:安装工程-总图电气 |  |  | 标段: | 第1页 共1页
序号 | 费用名称 |  | 计算公式 | 金额 (元) | 备注
1 | 分部分项工程费 |  | ∑(分部分项工程量×综合单价） | 679651.35 | 见表10.2.2-16
1.1 | 其中 | 人工费+机械费 | ∑分部分项（定额人工费+定额机械费） | 58166.35
2 | 措施项目费 |  | （2.1+2.2） | 4036.75
2.1 | 施工技术措施项目费 |  | ∑(技措项目工程量×综合单价） |  | 见表10.2.2-16
2.1.1 | 其中 | 人工费+机械费 | ∑技措项目（定额人工费+定额机械费）
2.2 | 施工组织措施项目费 |  | (1.1+2.1.1)×6.94% | 4036.75 | 见表10.2.2-20
2.2.1 | 其中 | 安全文明施工基本费 | (1.1+2.1.1)×6.81% | 3961.13 | 见表10.2.2-20
3 | 其他项目费 |  | （3.1+3.2+3.3+3.4） | 35075.22
3.1 | 暂列金额 |  | 3.1.1+3.1.2+3.1.3 | 35075.22 | 见表10.2.2-21
3.1.1 | 其中 | 标化工地增加费 | 按招标文件规定额度列计 |  | 见表10.2.2-22
3.1.2 |  | 优质工程增加费 | 按招标文件规定额度列计 |  | 见表10.2.2-22
3.1.3 |  | 其他暂列金额 | 按招标文件规定额度列计 | 35075.22 | 见表10.2.2-22
3.2 | 暂估价 |  | 3.2.1+3.2.2+3.2.3 |  | 见表10.2.2-21
3.2.1 | 其中 | 材料（工程设备）暂估价 | 按招标文件规定额度列计 (或计入综合单价) |  | 见表10.2.2-23
3.2.2 |  | 专业工程暂估价 | 按招标文件规定额度列计 |  | 见表10.2.2-24
3.2.3 |  | 专项技术措施暂估价 | 按招标文件规定额度列计 |  | 见表10.2.2-25
3.3 | 计日工 |  | ∑计日工(暂估数量×综合单价） |  | 见表10.2.2-21
3.4 | 施工总承包服务费 |  | 3.4.1+3.4.2 |  | 见表10.2.2-21
3.4.1 | 其中 | 专业发包工程管理费 | ∑专业发包工程（暂估金额×费率） |  | 见表10.2.2-27
3.4.2 |  | 甲供材料设备管理费 | 甲供材料暂估金额×费率+甲供设备暂估金额×费率 |  | 见表10.2.2-27
4 | 规费 |  | (1.1+2.1.1)×30.63% | 17816.35
5 | 税金 |  | (1+2+3+4)×9% | 66292.17
招标控制价合计 |  |  | 1+2+3+4+5 | 802872

## 15_表10_2_2-16 分部分项工程清单与计价表
【表10.2.2-16】
分部分项工程清单与计价表
单位(专业)工程名称:安装工程-总图电气 | [5 empty] | 标段: |  |  | 第1页 共9页
序号 | 项目编码 | 项目名称 | 项目特征 | 计量 单位 | 工程量 | 金 额 (元) |  |  |  |  | 备注
[6 empty] | 综合单价 | 合价 | 其中
[8 empty] | 人工费 | 机械费 | 暂估价
|  | 室外照明-路灯 |  |  |  |  | 34285.27 | 7321.17 | 1073.19
1 | 040801009001 | 悬挂嵌入式配电箱 | 1.名称：路灯控制箱 2.型号：AL 3.安装方式：嵌入式 | 台 | 1 | 654.41 | 654.41 | 137.53
2 | 040803002001 | 电缆保护管 | 1.名称：路灯电缆保护管 2.规格：SC40 3.材质：镀锌钢管 4.敷设方式：埋地敷设 | m | 178.39 | 34.82 | 6211.54 | 1444.96 | 21.41
3 | 040803001001 | 电缆 | 1.名称：铜芯电力电缆 2.型号：YJV-1KV-5*4 3.敷设方式、部位：管内敷设 水平电缆 | m | 197.25 | 16.09 | 3173.75 | 232.76 | 5.92
4 | 040803005001 | 电缆终端头 | 1.名称：干包式电力电缆终端头制作、安装 2.型号：YJV-1KV-5*4 3.安装部位：路灯控制箱内 | 个 | 2 | 96.86 | 193.72 | 67.06
5 | 030412007001 | 一般路灯 | 1.路灯名称：庭院灯 2.型 号：杆高3.5米，配36W LED 3.灯杆材质、规格：材质Q235,φ140*4 4.路灯基础：650*650*800 | 套 | 9 | 1489.2 | 13402.8 | 958.68 | 364.05
6 | 040806001001 | 接地极 | 1.名称:路灯接地极 2.材质规格:镀锌角钢∠50*50*5*2500 3.土质:普通土 | 根 | 9 | 122.38 | 1101.42 | 289.62 | 106.65
本页小计 | [6 empty] | 24737.64 | 3130.61 | 498.03
【表10.2.2-16】
分部分项工程清单与计价表
单位(专业)工程名称:安装工程-总图电气 | [5 empty] | 标段: |  |  | 第2页 共9页
序号 | 项目编码 | 项目名称 | 项目特征 | 计量 单位 | 工程量 | 金 额 (元) |  |  |  |  | 备注
[6 empty] | 综合单价 | 合价 | 其中
[8 empty] | 人工费 | 机械费 | 暂估价
7 | 040806002001 | 接地母线 | 1.名称:路灯与接地极间接地母线 2.材质规格:镀锌扁钢-40*4 | m | 18.00 | 40.65 | 731.7 | 426.42 | 18.9
8 | 040807002001 | 供电系统调试 | 1.名称：路灯控制箱三相交流供电系统调试 2.型号:综合 3.电压（KV):1KV以下 | 系统 | 1 | 242.12 | 242.12 | 160.92 | 22.46
9 | 040504001002 | 砌筑井 | 1.名称、规格：砖砌路灯盖板井500×400,井深800mm 2.垫层、基础材质及厚度：C15混凝土垫层150mm厚,基础垫层木模 3.砌筑材料品种、规格、强度等级：混凝土实心砖240×115×53MU10，DM M7.5砂浆砌筑 4.勾缝、抹面要求：井壁内外DP M20.0砂浆抹灰 5.盖板材质、规格：防盗复合井盖座500mm*400mm | 座 | 5 | 1200.34 | 6001.7 | 2101.9 | 42.35
10 | 040101002008 | 挖沟槽土方 | 1.土壤类别：机械及人工辅助挖管沟，三类土 2.挖土深度：2m以内 | m3 | 89.60 | 7.84 | 702.46 | 346.75 | 201.6
11 | 040103001008 | 回填方 | 1.密实度要求：机械回填、人工辅助回填管沟，夯实 2.填方材料品种：管沟开挖起挖土 3.填方来源、运距:管沟顶二侧 | m3 | 80.60 | 20.73 | 1670.84 | 1150.97 | 134.6
12 | 040103002011 | 余方弃置 | 1、废弃料品种：管沟开挖回填后余土 2、运距：运距及施工方案由施工企业自行考虑。 | m3 | 9.00 | 22.09 | 198.81 | 3.6 | 155.25
本页小计 | [6 empty] | 9547.63 | 4190.56 | 575.16
【表10.2.2-16】
分部分项工程清单与计价表
单位(专业)工程名称:安装工程-总图电气 | [5 empty] | 标段: |  |  | 第3页 共9页
序号 | 项目编码 | 项目名称 | 项目特征 | 计量 单位 | 工程量 | 金 额 (元) |  |  |  |  | 备注
[6 empty] | 综合单价 | 合价 | 其中
[8 empty] | 人工费 | 机械费 | 暂估价
|  | 室外监控预埋 |  |  |  |  | 38639.84 | 10577.33 | 1186.31
13 | 040803002002 | 电缆保护管 | 1.名称：电缆保护管 2.规格：DN80 3.材质：镀锌钢管 4.敷设方式：埋地敷设 | m | 289.19 | 65.74 | 19011.35 | 3692.96 | 462.7
14 | 040504001003 | 砌筑井 | 1.名称、规格：弱电手孔井500×450,井深800mm 2.垫层、基础材质及厚度：C15混凝土垫层150mm厚,基础垫层木模 3.砌筑材料品种、规格、强度等级：混凝土实心砖240×115×53MU10，DM M7.5砂浆砌筑 4.勾缝、抹面要求：井壁内外DP M20.0砂浆抹灰 5.盖板材质、规格：铸铁井盖座500mm*450mm | 座 | 11 | 1467.95 | 16147.45 | 4816.24 | 96.36
15 | 040101002009 | 挖沟槽土方 | 1.土壤类别：机械及人工辅助挖管沟，三类土 2.挖土深度：2m以内 | m3 | 121.38 | 7.84 | 951.62 | 469.74 | 273.11
16 | 040103001009 | 回填方 | 1.密实度要求：机械回填、人工辅助回填管沟，夯实 2.填方材料品种：管沟开挖起挖土 3.填方来源、运距:管沟顶二侧 | m3 | 111.66 | 20.73 | 2314.71 | 1594.5 | 186.47
17 | 040103002012 | 余方弃置 | 1、废弃料品种：管沟开挖回填后余土 2、运距：运距及施工方案由施工企业自行考虑。 | m3 | 9.72 | 22.09 | 214.71 | 3.89 | 167.67
本页小计 | [6 empty] | 38639.84 | 10577.33 | 1186.31
【表10.2.2-16】
分部分项工程清单与计价表
单位(专业)工程名称:安装工程-总图电气 | [5 empty] | 标段: |  |  | 第4页 共9页
序号 | 项目编码 | 项目名称 | 项目特征 | 计量 单位 | 工程量 | 金 额 (元) |  |  |  |  | 备注
[6 empty] | 综合单价 | 合价 | 其中
[8 empty] | 人工费 | 机械费 | 暂估价
|  | 总图电气 |  |  |  |  | 606726.24 | 39782.8 | 4670.85
18 | 030404017011 | 配电箱 | 1.名称：原有低压配电柜改造 P04 2.型号、规格：规格型号及电器元件配置按设计 3.基础形式、材质、规格：原有基础槽钢10# 4.安装方式;落地式 | 台 | 1 | 18502.32 | 18502.32 | 282.06 | 84.94
19 | 030404017012 | 配电箱 | 1.名称：原有低压配电柜改造 P05 2.型号、规格：规格型号及电器元件配置按设计 3.基础形式、材质、规格：原有基础槽钢10# 4.安装方式;落地式 | 台 | 1 | 18502.32 | 18502.32 | 282.06 | 84.94
20 | 030404017013 | 配电箱 | 1.名称：低压配电柜 5AA1 2.型号、规格：规格型号及电器元件配置按设计 3.基础形式、材质、规格：基础槽钢10# 4.安装方式;落地式 | 台 | 1 | 42875.96 | 42875.96 | 454.01 | 100.14
21 | 030404017014 | 配电箱 | 1.名称：低压配电柜 5AA2 2.型号、规格：规格型号及电器元件配置按设计 3.基础形式、材质、规格：基础槽钢10# 4.安装方式;落地式 | 台 | 1 | 42875.96 | 42875.96 | 454.01 | 100.14
本页小计 | [6 empty] | 122756.56 | 1472.14 | 370.16
【表10.2.2-16】
分部分项工程清单与计价表
单位(专业)工程名称:安装工程-总图电气 | [5 empty] | 标段: |  |  | 第5页 共9页
序号 | 项目编码 | 项目名称 | 项目特征 | 计量 单位 | 工程量 | 金 额 (元) |  |  |  |  | 备注
[6 empty] | 综合单价 | 合价 | 其中
[8 empty] | 人工费 | 机械费 | 暂估价
22 | 030404017015 | 配电箱 | 1.名称：低压配电柜 5AA3 2.型号、规格：规格型号及电器元件配置按设计 3.基础形式、材质、规格：基础槽钢10# 4.安装方式;落地式 | 台 | 1 | 42875.96 | 42875.96 | 454.01 | 100.14
23 | 030404017016 | 配电箱 | 1.名称：低压配电柜 5AA4 2.型号、规格：规格型号及电器元件配置按设计 3.基础形式、材质、规格：基础槽钢10# 4.安装方式;落地式 | 台 | 1 | 42875.96 | 42875.96 | 454.01 | 100.14
24 | 030404017017 | 配电箱 | 1.名称：综合调节池配电柜 2AP1 2.型号、规格：规格型号及电器元件配置按设计 3.基础形式、材质、规格：基础槽钢10# 4.安装方式;落地式 | 台 | 1 | 18875.96 | 18875.96 | 454.01 | 100.14
25 | 030404017018 | 配电箱 | 1.名称：预处理车间配电柜 3AP1 2.型号、规格：规格型号及电器元件配置按设计 3.基础形式、材质、规格：基础槽钢10# 4.安装方式;落地式 | 台 | 1 | 18875.96 | 18875.96 | 454.01 | 100.14
本页小计 | [6 empty] | 123503.84 | 1816.04 | 400.56
【表10.2.2-16】
分部分项工程清单与计价表
单位(专业)工程名称:安装工程-总图电气 | [5 empty] | 标段: |  |  | 第6页 共9页
序号 | 项目编码 | 项目名称 | 项目特征 | 计量 单位 | 工程量 | 金 额 (元) |  |  |  |  | 备注
[6 empty] | 综合单价 | 合价 | 其中
[8 empty] | 人工费 | 机械费 | 暂估价
26 | 040803002003 | 电缆保护管 | 1.名称：电缆保护管 2.规格：DN125 3.材质：镀锌钢管 4.敷设方式：埋地敷设 | m | 329.65 | 94.02 | 30993.69 | 4209.63 | 527.44
27 | 040803002004 | 电缆保护管 | 1.名称：电缆保护管 2.规格：DN100 3.材质：镀锌钢管 4.敷设方式：埋地敷设 | m | 510.92 | 78.59 | 40153.2 | 6524.45 | 817.47
28 | 040803002005 | 电缆保护管 | 1.名称：电缆保护管 2.规格：DN80 3.材质：镀锌钢管 4.敷设方式：埋地敷设 | m | 409.37 | 65.74 | 26911.98 | 5227.65 | 654.99
29 | 030411001010 | 配管 | 1.名称：电缆电缆保护管 2.材质：镀锌钢管 3.规格：DN65 4.配置形式：砖、混凝土结构明配 | m | 40.00 | 72.9 | 2916 | 775.6 | 3.2
30 | 030411001011 | 配管 | 1.名称：电缆电缆保护管 2.材质：镀锌钢管 3.规格：DN50 4.配置形式：砖、混凝土结构明配 | m | 30.00 | 51.4 | 1542 | 367.5 | 2.4
31 | 030411001012 | 配管 | 1.名称：电缆电缆保护管 2.材质：镀锌钢管 3.规格：DN40 4.配置形式：砖、混凝土结构明配 | m | 10.00 | 41.05 | 410.5 | 115.5 | 0.9
本页小计 | [6 empty] | 102927.37 | 17220.33 | 2006.4
【表10.2.2-16】
分部分项工程清单与计价表
单位(专业)工程名称:安装工程-总图电气 | [5 empty] | 标段: |  |  | 第7页 共9页
序号 | 项目编码 | 项目名称 | 项目特征 | 计量 单位 | 工程量 | 金 额 (元) |  |  |  |  | 备注
[6 empty] | 综合单价 | 合价 | 其中
[8 empty] | 人工费 | 机械费 | 暂估价
32 | 030411001013 | 配管 | 1.名称：电缆电缆保护管 2.材质：镀锌钢管 3.规格：DN32 4.配置形式：砖、混凝土结构明配 | m | 10.00 | 34.48 | 344.8 | 94.1 | 0.7
33 | 030408001013 | 电力电缆 | 1.电缆名称：铜芯电力电缆 2.电缆规格：YJV-3*4 3.敷设方式、部位：管内敷设 | m | 384.38 | 11.18 | 4297.37 | 722.63 | 19.22
34 | 030408001014 | 电力电缆 | 1.电缆名称：铜芯电力电缆 2.电缆规格：YJV-5*4 3.敷设方式、部位：管内敷设 | m | 158.88 | 17.08 | 2713.67 | 298.69 | 7.94
35 | 030408001015 | 电力电缆 | 1.电缆名称：铜芯电力电缆 2.电缆规格：YJV-5*16 3.敷设方式、部位：管内敷设 | m | 727.76 | 52.34 | 38090.96 | 1710.24 | 50.94
36 | 030408001016 | 电力电缆 | 1.电缆名称：铜芯电力电缆 2.电缆规格：YJV-3*35+2*16 3.敷设方式、部位：管内敷设 | m | 66.63 | 88.77 | 5914.75 | 313.16 | 8.66
37 | 030408001017 | 电力电缆 | 1.电缆名称：铜芯电力电缆 2.电缆规格：YJV-3*50+2*25 3.敷设方式、部位：管内敷设 | m | 66.63 | 128 | 8528.64 | 507.72 | 55.3
38 | 030408001018 | 电力电缆 | 1.电缆名称：铜芯电力电缆 2.电缆规格：YJV-3*120+2*70 3.敷设方式、部位：管内敷设 | m | 553.50 | 303.8 | 168153.3 | 5153.09 | 559.04
本页小计 | [6 empty] | 228043.49 | 8799.63 | 701.8
【表10.2.2-16】
分部分项工程清单与计价表
单位(专业)工程名称:安装工程-总图电气 | [5 empty] | 标段: |  |  | 第8页 共9页
序号 | 项目编码 | 项目名称 | 项目特征 | 计量 单位 | 工程量 | 金 额 (元) |  |  |  |  | 备注
[6 empty] | 综合单价 | 合价 | 其中
[8 empty] | 人工费 | 机械费 | 暂估价
39 | 030408006003 | 电力电缆头 | 1.名 称：户内干包式电力电缆头制作、安装 2.型 号：铜芯10mm2及以下三芯及以上电缆头 | 个 | 4 | 27.95 | 111.8 | 38.28
40 | 030408006004 | 电力电缆头 | 1.名 称：户内干包式电力电缆头制作、安装 2.型 号：铜芯25mm2及以下三芯及以上电缆头 | 个 | 6 | 37.25 | 223.5 | 76.5
41 | 030408006005 | 电力电缆头 | 1.名 称：户内干包式电力电缆头制作、安装 2.型 号：铜芯35mm2及以下三芯及以上电缆头 | 个 | 2 | 93.15 | 186.3 | 63.78
42 | 030408006006 | 电力电缆头 | 1.名 称：户内干包式电力电缆头制作、安装 2.型 号：铜芯120mm2及以下三芯及以上电缆头 | 个 | 10 | 170.21 | 1702.1 | 521.5
43 | 040504001004 | 砌筑井 | 1.名称、规格：砖砌电缆井800×800,井深1000mm 2.垫层、基础材质及厚度：C15混凝土垫层150mm厚,基础垫层木模 3.砌筑材料品种、规格、强度等级：混凝土实心砖240×115×53MU10，DM M7.5砂浆砌筑 4.勾缝、抹面要求：井壁内外DP M20.0砂浆抹灰 5.盖板材质、规格：复合电力井盖座800mm*800mm | 座 | 10 | 2141.45 | 21414.5 | 6294.8 | 136.8
本页小计 | [6 empty] | 23638.2 | 6994.86 | 136.8
【表10.2.2-16】
分部分项工程清单与计价表
单位(专业)工程名称:安装工程-总图电气 | [5 empty] | 标段: |  |  | 第9页 共9页
序号 | 项目编码 | 项目名称 | 项目特征 | 计量 单位 | 工程量 | 金 额 (元) |  |  |  |  | 备注
[6 empty] | 综合单价 | 合价 | 其中
[8 empty] | 人工费 | 机械费 | 暂估价
44 | 040101002010 | 挖沟槽土方 | 1.土壤类别：机械及人工辅助挖管沟，三类土 2.挖土深度：2m以内 | m3 | 204.22 | 7.84 | 1601.08 | 790.33 | 459.5
45 | 040103001010 | 回填方 | 1.密实度要求：机械回填、人工辅助回填管沟，夯实 2.填方材料品种：管沟开挖起挖土 3.填方来源、运距:管沟顶二侧 | m3 | 187.88 | 20.73 | 3894.75 | 2682.93 | 313.76
46 | 040103002013 | 余方弃置 | 1、废弃料品种：管沟开挖回填后余土 2、运距：运距及施工方案由施工企业自行考虑。 | m3 | 16.34 | 22.09 | 360.95 | 6.54 | 281.87
本页小计 | [6 empty] | 5856.78 | 3479.8 | 1055.13
合计 | [6 empty] | 679651.35 | 57681.3 | 6930.35

## 15_表10_2_2-16 施工技术措施项目清单与计价表
【表10.2.2-16】
施工技术措施项目清单与计价表
单位(专业)工程名称:安装工程-总图电气 | [5 empty] | 标段: |  |  | 第1页 共1页
序号 | 项目编码 | 项目名称 | 项目特征 | 计量 单位 | 工程量 | 金 额 (元) |  |  |  |  | 备注
[6 empty] | 综合单价 | 合价 | 其中
[8 empty] | 人工费 | 机械费 | 暂估价
|  | [请输入分部名称,电子评标勿删] |  |  | 0
本页小计
合计

## 15_表10_2_2-20 施工组织(总价)措施项目清单
【表10.2.2-20】
施工组织（总价）措施项目清单与计价表
工程名称:总图电气 |  |  | 标段: | 第1页 共1页
序号 | 项目编号 | 项目名称 | 计算基础 | 费率 (%) | 金额 (元) | 备注
1 | 031302001001 | 安全文明施工费 |  |  | 3961.13
1.1 |  | 安全文明施工基本费 | 定额人工费+定额机械费 | 6.81 | 3961.13
2 | Z03130200801 | 提前竣工增加费 | 定额人工费+定额机械费
3 | 031302004001 | 二次搬运费 | 定额人工费+定额机械费
4 | 031302005001 | 冬雨季施工增加费 | 定额人工费+定额机械费 | 0.13 | 75.62
5 |  | 其他施工组织措施费 | 按相关规定计算
合 计 |  |  |  |  | 4036.75

## 15_表10_2_2-22 暂列金额明细表
【表10.2.2-22】
暂列金额明细表
工程名称:总图电气 |  |  | 标段: | 第1页 共1页
序号 | 项 目 名 称 | 计量单位 | 暂定金额(元) | 备注
1 | 标化工地增加费 | 项
2 | 优质工程增加费 | 项
3 | 其他暂列金额 | 项 | 35075.22 | 估算比例一般不高于5%
3.1 | 其他暂列金额 | 项 | 35075.22
合计 |  |  | 35075.22 | -

## 15_表10_2_2-29 主要工日一览表
【表10.2.2-29】
主要工日一览表
工程名称:总图电气 |  |  | 标段: |  | 第1页 共1页
序号 | 工日名称（类别） | 单位 | 数 量 | 单价(元) | 合价（元） | 备注
1 | 一类人工 | 工日 | 10.562 | 138 | 1457.56
2 | 一类人工 | 工日 | 40.523 | 138 | 5592.17
3 | 二类人工 | 工日 | 339.797 | 149 | 50629.75

## 15_表10_2_2-31 主要材料和工程设备一览表
【表10.2.2-31】
主要材料和工程设备一览表
工程名称:总图电气 |  |  |  | 标段: |  | 第1页 共2页
序号 | 名称、规格、型号 | 单位 | 数量 | 单价(元) | 合价（元） | 备注
1 | 水 | m3 | 24.453 | 5.73 | 140.12
2 | 钢模板 | kg | 2.981 | 5.31 | 15.83
3 | 木模板 | m3 | 0.285 | 1504 | 428.64
4 | 槽钢10# | kg | 151.308 | 4.18 | 632.01
5 | 镀锌钢管DN40 | m | 10.3 | 21.38 | 220.17
6 | 镀锌钢管DN50 | m | 30.9 | 28.73 | 887.84
7 | 镀锌钢管DN65 | m | 41.2 | 38.52 | 1587.04
8 | 镀锌钢管DN32 | m | 10.3 | 17.72 | 182.47
9 | 镀锌钢管SC40 | m | 183.742 | 21.38 | 3927.67
10 | 庭院灯(杆高3.5米，配36W LED) | 套 | 9.09 | 1068 | 9708.12
11 | 铜芯电力电缆YJV-5*4 | m | 160.469 | 14.27 | 2290.21
12 | 铜芯电力电缆YJV-3*120+2*70 | m | 559.035 | 287.09 | 160491.68
13 | 铜芯电力电缆YJV-3*35+2*16 | m | 67.296 | 81.29 | 5470.63
14 | 铜芯电力电缆YJV-3*50+2*25 | m | 67.296 | 115.44 | 7768.31
15 | 铜芯电力电缆YJV-5*16 | m | 735.038 | 48.5 | 35650.81
16 | 铜芯电力电缆YJV-3*4 | m | 388.224 | 8.43 | 3272.34
17 | 铜芯电缆YJV-1KV-5*4 | m | 199.223 | 14.27 | 2843.31
18 | 低压配电柜5AA1 | 台 | 1 | 42000 | 42000
19 | 低压配电柜5AA3 | 台 | 2 | 42000 | 84000
20 | 低压配电柜5AA2 | 台 | 1 | 42000 | 42000
21 | 原有低压配电柜改造P04 | 台 | 2 | 18000 | 36000
22 | 综合调节池配电柜2AP1 | 台 | 1 | 18000 | 18000
23 | 预处理车间配电柜3AP1 | 台 | 1 | 18000 | 18000
24 | 接地母线镀锌扁钢-40*4 | m | 18 | 8.16 | 146.95
25 | 路灯控制箱安装 AL | 台 | 1 | 450 | 450
26 | 镀锌角钢接地极∠50*50*5*2500 | 根 | 9 | 61.26 | 551.34
27 | 镀锌钢管DN100 | m | 510.92 | 57.44 | 29345.35
28 | 镀锌钢管DN125 | m | 329.65 | 72.87 | 24022.95
29 | 镀锌钢管DN80 | m | 698.56 | 44.59 | 31148.23
【表10.2.2-31】
主要材料和工程设备一览表
工程名称:总图电气 |  |  |  | 标段: |  | 第2页 共2页
序号 | 名称、规格、型号 | 单位 | 数量 | 单价(元) | 合价（元） | 备注

## 15_表10_2_2-32 主要机械台班一览表
【表10.2.2-32】
主要机械台班一览表
工程名称:总图电气 |  |  |  | 标段: | 第1页 共2页
序号 | 机械名称、规格、型号 | 单位 | 数 量 | 单价(元) | 合价（元） | 备注
1 | 2000A大电流发生器 | 台班 | 0.2 | 31.97 | 6.39
2 | 电能校验仪 ST9040 | 台班 | 0.2 | 57.19 | 11.44
3 | 数字万用表 F-87 | 台班 | 0.4 | 6.26 | 2.51
4 | 电缆测试仪 JH5132 | 台班 | 0.2 | 10.63 | 2.13
5 | 其他机械费 | 元 | 1.546 | 1.02 | 1.58
6 | 履带式推土机105kW | 台班 | 0.064 | 1050.96 | 67.26
7 | 轮胎式装载机1.5m3 | 台班 | 0.083 | 835.04 | 69.31
8 | 履带式单斗液压挖掘机1m3 | 台班 | 0.736 | 1178 | 867.01
9 | 电动夯实机250N·m | 台班 | 21.234 | 29.99 | 636.81
10 | 汽车式起重机8t | 台班 | 1.348 | 789.47 | 1064.21
11 | 载货汽车4t | 台班 | 0.412 | 500.71 | 206.29
12 | 载货汽车5t | 台班 | 0.577 | 520.61 | 300.39
13 | 自卸汽车15t | 台班 | 0.521 | 1028.95 | 536.08
14 | 机动翻斗车1t | 台班 | 0.95 | 234.97 | 223.22
15 | 汽车式高空作业车18m | 台班 | 0.203 | 662.25 | 134.44
16 | 干混砂浆罐式搅拌机20000L | 台班 | 0.128 | 211.41 | 27.06
17 | 钢筋调直机14mm | 台班 | 0.027 | 39.74 | 1.07
18 | 钢筋切断机40mm | 台班 | 0.027 | 46.85 | 1.26
19 | 钢筋弯曲机40mm | 台班 | 0.027 | 27.99 | 0.76
20 | 木工圆锯机500mm | 台班 | 0.027 | 30.08 | 0.81
21 | 半自动切割机100mm | 台班 | 3.078 | 102.73 | 316.2
22 | 管子切断机150mm | 台班 | 0.187 | 31.45 | 5.88
23 | 管子切断套丝机159mm | 台班 | 0.074 | 23.15 | 1.71
24 | 钢材电动煨弯机500以内mm | 台班 | 0.074 | 57.1 | 4.23
25 | 电动弯管机108mm | 台班 | 0.187 | 84.82 | 15.86
26 | 交流弧焊机21kV·A | 台班 | 32.582 | 69.68 | 2270.31
27 | 交流弧焊机32kV·A | 台班 | 0.006 | 102.85 | 0.62
28 | 直流弧焊机32kW | 台班 | 0.024 | 106.95 | 2.57
29 | 混凝土振捣器平板式 | 台班 | 0.351 | 13.13 | 4.61
30 | 弧焊机 综合 | 台班 | 2.168 | 68.02 | 147.48
【表10.2.2-32】
主要机械台班一览表
工程名称:总图电气 |  |  |  | 标段: | 第2页 共2页
序号 | 机械名称、规格、型号 | 单位 | 数 量 | 单价(元) | 合价（元） | 备注