## 表10_2_2-4 招标控制价扉页
【表10.2.2-4】
| 嵊州市越王谷文化旅游区项目指挥部装饰修缮工程 |  |  |  | 工程
预算终稿价
招标控制价 | (小写): | 728817元
| (大写): | 柒拾贰万捌仟捌佰壹拾柒元整
招 标 人: |  |  | 造价咨询人:
| (单位盖章) |  |  | (单位资质专用章)
法定代表人 或其授权人: |  |  | 法定代表人 或其授权人:
| (签字或盖章) |  |  | (签字或盖章)
编 制 人: |  |  | 复 核 人:
| (造价工程师签字盖专用章) |  |  | (造价工程师签字盖专用章)
编制时间: |  |  | 复核时间:

## 表10_2_2-11 编制说明
【表10.2.2-11】
编制说明
工程名称:嵊州市越王谷文化旅游区项目指挥部装饰修缮工程 | 第1页 共1页
一、工程概况： 1、本工程名称为嵊州市越王谷文化旅游区项目指挥部装饰修缮工程。 二、编制范围： 根据业主要求施工图范围内的所有内容； 三、清单编制依据： 1、业主提供的关于本工程的施工图及其它有关资料。 2、《浙江省市政工程工程量清单计价指引》、《浙江省房屋建筑与装饰工程预算定额》（2018版）、《浙江省通用安装工程预算定额》（2018版）、《浙江省市政工程预算定额》（2018版）、《浙江省园林绿化及仿古建筑工程预算定额》（2018版）、《浙江省建设工程计价规则》（2018版）、《浙江省建设工程施工机械台班费用定额》（2018版）。 3、人工费：按《绍兴市建设工程造价管理信息》2024年第11期； 4、材料价格：依次按《绍兴市建设工程造价管理信息》2024年第11期嵊州信息价、《绍兴市建设工程造价管理信息》2024年第11期绍兴信息价、《浙江造价信息》2024年第11期的价格（除税价）计取；部分没有对应定额的项目按市场调查确定综合单价，部分没有信息价的材料按市场调查价计取。 四、工程费率计取： 根据定额相关说明，本工程取费按相应工程中值计取，企业管理费、利润、安全文明施工基本费，规费及税金按定额标准值计取。 五、其他说明 1.预留金按税前造价3%计取； 2.图纸中有未明确的参数内容，施工过程中所发生的变动以设计变更为主，工程量按实结算。

## 表10_2_2-12 招标控制价费用表
【表10.2.2-12】
预算终稿价费用表
工程名称:嵊州市越王谷文化旅游区项目指挥部装饰修缮工程 |  |  |  |  | 第1页 共1页
序号 | 工程名称 | 金额(元) | 其中：（元） |  |  |  | 备注
|  |  | 暂估价 | 安全文明 施工基本费 | 规费 | 税金
1 | 单项工程 | 479479.00 | 11000.00 | 10124.19 | 35645.32 | 39590.01
1.1 | 建筑 | 479479.00 | 11000.00 | 10124.19 | 35645.32 | 39590.01
2 | 安装工程 | 249338.00 |  | 2678.20 | 13857.00 | 20587.46
2.1 | 电气 | 91941.00 |  | 981.48 | 5078.18 | 7591.42
2.2 | 水施 | 44800.00 |  | 438.60 | 2269.29 | 3699.05
2.3 | 弱电智能化 | 50524.00 |  | 546.04 | 2825.20 | 4171.74
2.4 | 室外电气 | 49081.00 |  | 472.69 | 2445.71 | 4052.54
2.5 | 室外弱电 | 12992.00 |  | 239.39 | 1238.62 | 1072.71
合计 |  | 728817 | 11000.00 | 12802.39 | 49502.32 | 60177.47

## 0_1_表10_2_2-13 【不含单列】单位(专业)工
【表10.2.2-13】
单位（专业）工程预算终稿价费用表
工程名称:单项工程-建筑 |  |  | 标段: | 第1页 共1页
序号 | 费用名称 |  | 计算公式 | 金额 (元) | 备注
1 | 分部分项工程费 |  | ∑(分部分项工程量×综合单价） | 361005.05 | 见表10.2.2-16
1.1 | 其中 | 人工费+机械费 | ∑分部分项（定额人工费+定额机械费） | 121842.24
2 | 措施项目费 |  | （2.1+2.2） | 30426.32
2.1 | 施工技术措施项目费 |  | ∑(技措项目工程量×综合单价） | 20302.13 | 见表10.2.2-16
2.1.1 | 其中 | 人工费+机械费 | ∑技措项目（定额人工费+定额机械费） | 5827.24
2.2 | 施工组织措施项目费 |  | (1.1+2.1.1)×7.93% | 10124.19 | 见表10.2.2-20
2.2.1 | 其中 | 安全文明施工基本费 | (1.1+2.1.1)×7.93% | 10124.19 | 见表10.2.2-20
3 | 其他项目费 |  | （3.1+3.2+3.3+3.4） | 12812.30
3.1 | 暂列金额 |  | 3.1.1+3.1.2+3.1.3 | 12812.30 | 见表10.2.2-21
3.1.1 | 其中 | 标化工地增加费 | 按招标文件规定额度列计 |  | 见表10.2.2-22
3.1.2 |  | 优质工程增加费 | 按招标文件规定额度列计 |  | 见表10.2.2-22
3.1.3 |  | 其他暂列金额 | 按招标文件规定额度列计 | 12812.30 | 见表10.2.2-22
3.2 | 暂估价 |  | 3.2.1+3.2.2+3.2.3 |  | 见表10.2.2-21
3.2.1 | 其中 | 材料（工程设备）暂估价 | 按招标文件规定额度列计 (或计入综合单价) |  | 见表10.2.2-23
3.2.2 |  | 专业工程暂估价 | 按招标文件规定额度列计 |  | 见表10.2.2-24
3.2.3 |  | 专项技术措施暂估价 | 按招标文件规定额度列计 |  | 见表10.2.2-25
3.3 | 计日工 |  | ∑计日工(暂估数量×综合单价） |  | 见表10.2.2-21
3.4 | 施工总承包服务费 |  | 3.4.1+3.4.2 |  | 见表10.2.2-21
3.4.1 | 其中 | 专业发包工程管理费 | ∑专业发包工程（暂估金额×费率） |  | 见表10.2.2-27
3.4.2 |  | 甲供材料设备管理费 | 甲供材料暂估金额×费率+甲供设备暂估金额×费率 |  | 见表10.2.2-27
4 | 规费 |  | (1.1+2.1.1)×27.92% | 35645.32
5 | 税金 |  | (1+2+3+4)×9% | 39590.01
招标控制价合计 |  |  | 1+2+3+4+5 | 479479.00

## 0_1_表10_2_2-13 【不含单列含安责险】单位(
【表10.2.2-13】
单位（专业）工程预算终稿价费用表
工程名称:单项工程-建筑 |  |  | 标段: | 第1页 共1页
序号 | 费用名称 |  | 计算公式 | 金额 (元) | 备注
1 | 分部分项工程费 |  | ∑(分部分项工程量×综合单价） | 361005.05 | 见表10.2.2-16
1.1 | 其中 | 人工费+机械费 | ∑分部分项（定额人工费+定额机械费） | 121842.24
2 | 措施项目费 |  | （2.1+2.2） | 30426.32
2.1 | 施工技术措施项目费 |  | ∑(技措项目工程量×综合单价） | 20302.13 | 见表10.2.2-16
2.1.1 | 其中 | 人工费+机械费 | ∑技措项目（定额人工费+定额机械费） | 5827.24
2.2 | 施工组织措施项目费 |  | (1.1+2.1.1)×7.93% | 10124.19 | 见表10.2.2-20
2.2.1 | 其中 | 安全文明施工基本费 | (1.1+2.1.1)×7.93% | 10124.19 | 见表10.2.2-20
3 | 其他项目费 |  | （3.1+3.2+3.3+3.4） | 12812.30
3.1 | 暂列金额 |  | 3.1.1+3.1.2+3.1.3 | 12812.30 | 见表10.2.2-21
3.1.1 | 其中 | 标化工地增加费 | 按招标文件规定额度列计 |  | 见表10.2.2-22
3.1.2 |  | 优质工程增加费 | 按招标文件规定额度列计 |  | 见表10.2.2-22
3.1.3 |  | 其他暂列金额 | 按招标文件规定额度列计 | 12812.30 | 见表10.2.2-22
3.2 | 暂估价 |  | 3.2.1+3.2.2+3.2.3 |  | 见表10.2.2-21
3.2.1 | 其中 | 材料（工程设备）暂估价 | 按招标文件规定额度列计 (或计入综合单价) |  | 见表10.2.2-23
3.2.2 |  | 专业工程暂估价 | 按招标文件规定额度列计 |  | 见表10.2.2-24
3.2.3 |  | 专项技术措施暂估价 | 按招标文件规定额度列计 |  | 见表10.2.2-25
3.3 | 计日工 |  | ∑计日工(暂估数量×综合单价） |  | 见表10.2.2-21
3.4 | 施工总承包服务费 |  | 3.4.1+3.4.2 |  | 见表10.2.2-21
3.4.1 | 其中 | 专业发包工程管理费 | ∑专业发包工程（暂估金额×费率） |  | 见表10.2.2-27
3.4.2 |  | 甲供材料设备管理费 | 甲供材料暂估金额×费率+甲供设备暂估金额×费率 |  | 见表10.2.2-27
4 | 规费 |  | (1.1+2.1.1)×27.92% | 35645.32
5 | 税金 |  | (1+2+3+4)×9% | 39590.01
其中 | 安全生产责任保险费 |  | (1.1+2.1.1)×0% |  | 已计入企业管理费
招标控制价合计 |  |  | 1+2+3+4+5 | 479479.00

## 0_1_表10_2_2-16 分部分项工程清单与计价表
【表10.2.2-16】
分部分项工程清单与计价表
单位(专业)工程名称:单项工程-建筑 | [5 empty] | 标段: |  |  | 第1页 共16页
序号 | 项目编码 | 项目名称 | 项目特征 | 计量 单位 | 工程量 | 金 额 (元) |  |  |  |  | 备注
[6 empty] | 综合单价 | 合价 | 其中
[8 empty] | 人工费 | 机械费 | 暂估价
|  | 办公楼一层 |  |  |  |  | 69767.23 | 29397.02 | 375.30
|  | 拆除工程 |  |  |  |  | 6736.01 | 5271.04 | 315.93
1 | 011605001001 | 平面块料拆除 | 1.地砖地面拆除 2.详见图纸 | m2 | 35.98 | 17.65 | 635.05 | 526.39
2 | 011605002001 | 立面块料拆除 | 1.墙面砖及陶瓷面砖铲除 2.详见图纸 | m2 | 107.24 | 8.77 | 940.49 | 779.63
3 | 011608002001 | 铲除涂料面 | 1.原有顶面乳胶漆铲除 | m2 | 109.69 | 8.00 | 877.52 | 726.15
4 | 011606003001 | 天棚面龙骨及饰面拆除 | 1.石膏板吊顶拆除 2.详见图纸 | m2 | 35.84 | 9.28 | 332.60 | 275.61
5 | 011606003002 | 天棚面龙骨及饰面拆除 | 1.铝扣板吊顶拆除 2.详见图纸 | m2 | 20.96 | 10.25 | 214.84 | 177.95
6 | 011604002001 | 立面抹灰层拆除 | 1.拆除原有墙面乳胶漆至墙体 2.详见图纸 | m2 | 343.29 | 9.06 | 3110.21 | 2578.11
7 | 011610002001 | 金属门窗拆除 | 1.原有玻璃门拆除 2.详见图纸 | m2 | 19.20 | 11.88 | 228.10 | 189.12
8 | 010103002001 | 余方弃置 | 1.废弃料品种：建筑垃圾 2.运距：施工方自行考虑 | m3 | 19.87 | 19.99 | 397.20 | 18.08 | 315.93
|  | 地面铺装 |  |  |  |  | 9212.00 | 2196.95 | 16.25
本页小计 | [6 empty] | 6736.01 | 5271.04 | 315.93
【表10.2.2-16】
分部分项工程清单与计价表
单位(专业)工程名称:单项工程-建筑 | [5 empty] | 标段: |  |  | 第2页 共16页
序号 | 项目编码 | 项目名称 | 项目特征 | 计量 单位 | 工程量 | 金 额 (元) |  |  |  |  | 备注
[6 empty] | 综合单价 | 合价 | 其中
[8 empty] | 人工费 | 机械费 | 暂估价
9 | 011102003001 | 块料楼地面 | 1.10厚600X600防滑地砖面层(防滑型面层为密实,缝宽≤1),美缝 2.20厚DSM15干硬性水泥砂浆结合层,表面撒水泥粉 3.WSM20水泥砂浆找坡找平最薄处15厚 4.纯水泥浆一道提浆抹平 5.铲除原有地面瓷砖至楼板层 | m2 | 33.32 | 148.07 | 4933.69 | 1327.47 | 12.66
10 | 011102003002 | 块料楼地面 | 1.12厚600X600防滑地砖面层(防滑型面层为密实,缝宽≤1),美缝 2.20厚DSM15干硬性水泥砂浆结合层,表面撒水泥粉 3.WSM20水泥砂浆找坡找平最薄处15厚 4.纯水泥浆一道提浆抹平 5.铲除原有地面瓷砖至楼板层 | m2 | 5.18 | 133.07 | 689.30 | 206.37 | 1.97
11 | 011108001001 | 石材零星项目 | 1.20mm黑金砂大理石门槛石 2.20厚DSM15干硬性水泥砂浆结合层,表面撒水泥粉 3.WSM20水泥砂浆找坡找平最薄处15厚 4.纯水泥浆一道提浆抹平 5.铲除原有地面瓷砖至楼板层 | m2 | 0.80 | 515.42 | 412.34 | 56.92 | 0.30
12 | 01B001 | 大便坑 | 1.大便坑采用12cm厚轻骨料混凝土填筑 | 只 | 3 | 293.72 | 881.16 | 337.80 | 1.32
13 | 010904002001 | 楼（地）面涂膜防水 | 1.1.5厚聚合物水泥防水涂料(周边上翻至300,门洞交接处伸入200) | m2 | 42.34 | 27.20 | 1151.65 | 166.82
14 | 010904002002 | 楼（地）面涂膜防水 | 1.平面聚氨酯防水涂料 ~1.5mm厚 | m2 | 33.30 | 34.35 | 1143.86 | 101.57
本页小计 | [6 empty] | 9212.00 | 2196.95 | 16.25
【表10.2.2-16】
分部分项工程清单与计价表
单位(专业)工程名称:单项工程-建筑 | [5 empty] | 标段: |  |  | 第3页 共16页
序号 | 项目编码 | 项目名称 | 项目特征 | 计量 单位 | 工程量 | 金 额 (元) |  |  |  |  | 备注
[6 empty] | 综合单价 | 合价 | 其中
[8 empty] | 人工费 | 机械费 | 暂估价
|  | 墙面工程 |  |  |  |  | 42409.27 | 18337.09 | 43.12
15 | 011201004001 | 立面砂浆找平层 | 1.6厚WPM20水泥抹灰砂浆分遍压实、抹平,表面扫毛 2.0.6X250X250热镀锌钢丝网片一层满铺(热镀锌电焊网 与墙体连接锚固件每平方米不应少于6个,且呈梅花型布置) | m2 | 343.29 | 29.86 | 10250.64 | 5372.49 | 20.60
16 | 011407001001 | 墙面喷刷涂料 | 1.内墙乳胶漆二度饰面 2.2厚面层耐水腻子,分遍刮平 | m2 | 343.29 | 24.78 | 8506.73 | 5829.06
17 | 010903002001 | 墙面涂膜防水 | 1.1.5厚聚氨酯防水涂料(周边上翻至2700,门洞交接处伸入200) | m2 | 90.98 | 37.85 | 3443.59 | 421.24
18 | 011204003001 | 块料墙面 | 1.12厚600X600磁砖面层(美缝) 2.6厚DPM20水泥砂浆粘贴层 3.14厚DWPM20聚合物水泥防水砂浆找平,表面扫毛 4.0.6X250X250热镀锌钢丝网片一层满铺(热镀锌电焊网与墙体连接锚固件每平方米不应少于6个,且呈梅花型布置) 5.专用DB界面剂一道甩毛(甩前喷湿墙面) | m2 | 107.24 | 188.44 | 20208.31 | 6714.30 | 22.52
|  | 顶面工程 |  |  |  |  | 11409.95 | 3591.94
19 | 011302001001 | 吊顶天棚 | 1.600*600*1.2厚铝扣板吊顶面+成品铝扣板收边条收口 2.轻钢龙骨(国标50系列) | m2 | 30.56 | 136.71 | 4177.86 | 854.46
本页小计 | [6 empty] | 46587.13 | 19191.55 | 43.12
【表10.2.2-16】
分部分项工程清单与计价表
单位(专业)工程名称:单项工程-建筑 | [5 empty] | 标段: |  |  | 第4页 共16页
序号 | 项目编码 | 项目名称 | 项目特征 | 计量 单位 | 工程量 | 金 额 (元) |  |  |  |  | 备注
[6 empty] | 综合单价 | 合价 | 其中
[8 empty] | 人工费 | 机械费 | 暂估价
20 | 011407002001 | 天棚喷刷涂料 | 1.乳胶漆二度饰面 2.2厚面层耐水腻子,分遍刮平 | m2 | 109.69 | 26.26 | 2880.46 | 1973.32
21 | 011302001002 | 吊顶天棚 | 1.轻钢龙骨(国标50系列) 2.两层9.5mm、9.5mm厚纸面石膏板覆面自攻螺钉拧牢,孔眼用孔眼防锈漆点处理(局部造型15mm厚防火板基层) 3.2厚面层耐水腻子(面板接缝处贴嵌缝带),分遍刮平, 4.封底漆一道(干燥后做面涂) 5.白色乳胶漆涂料二度饰面 | m2 | 8.90 | 146.10 | 1300.29 | 510.68
22 | 011302001003 | 吊顶天棚 | 1.天棚软膜天花 矩形 | m2 | 17.35 | 175.87 | 3051.34 | 253.48
|  | 办公室二层 |  |  |  |  | 101648.59 | 47548.15 | 396.00
|  | 拆除工程 |  |  |  |  | 11325.27 | 9086.36 | 303.21
23 | 011605001002 | 平面块料拆除 | 1.地砖地面拆除 2.详见图纸 | m2 | 88.50 | 17.65 | 1562.03 | 1294.76
24 | 011605002002 | 立面块料拆除 | 1.墙面砖及陶瓷面砖铲除 2.详见图纸 | m2 | 103.44 | 8.77 | 907.17 | 752.01
25 | 011608002002 | 铲除涂料面 | 1.原有顶面乳胶漆铲除 | m2 | 208.00 | 8.00 | 1664.00 | 1376.96
26 | 011606003003 | 天棚面龙骨及饰面拆除 | 1.石膏板吊顶拆除 2.详见图纸 | m2 | 72.00 | 9.28 | 668.16 | 553.68
本页小计 | [6 empty] | 12033.45 | 6714.89
【表10.2.2-16】
分部分项工程清单与计价表
单位(专业)工程名称:单项工程-建筑 | [5 empty] | 标段: |  |  | 第5页 共16页
序号 | 项目编码 | 项目名称 | 项目特征 | 计量 单位 | 工程量 | 金 额 (元) |  |  |  |  | 备注
[6 empty] | 综合单价 | 合价 | 其中
[8 empty] | 人工费 | 机械费 | 暂估价
27 | 011606003004 | 天棚面龙骨及饰面拆除 | 1.铝扣板吊顶拆除 2.详见图纸 | m2 | 20.96 | 10.25 | 214.84 | 177.95
28 | 011610001001 | 木门窗拆除 | 1.原有木门拆除 2.详见图纸 | m2 | 6.60 | 20.61 | 136.03 | 112.73
29 | 011608002003 | 铲除涂料面 | 1.原有墙面乳胶漆拆除 2.详见图纸 | m2 | 624.26 | 9.06 | 5655.80 | 4688.19
30 | 011610001002 | 木门窗拆除 | 1.原有木门拆除 | m2 | 6.60 | 20.61 | 136.03 | 112.73
31 | 010103002002 | 余方弃置 | 1.废弃料品种：建筑垃圾 2.运距：施工方自行考虑 | m3 | 19.07 | 19.99 | 381.21 | 17.35 | 303.21
|  | 地面铺装 |  |  |  |  | 16057.15 | 4034.78 | 33.86
32 | 011102003003 | 块料楼地面 | 1.10厚600X600防滑地砖面层(防滑型面层为密实,缝宽≤1),美缝 2.20厚DSM15干硬性水泥砂浆结合层,表面撒水泥粉 3.WSM20水泥砂浆找坡找平最薄处15厚 4.纯水泥浆一道提浆抹平 5.铲除原有地面瓷砖至楼板层 | m2 | 84.84 | 148.07 | 12562.26 | 3380.03 | 32.24
33 | 011108001002 | 石材零星项目 | 1.20mm黑金砂大理石门槛石 2.20厚DSM15干硬性水泥砂浆结合层,表面撒水泥粉 3.WSM20水泥砂浆找坡找平最薄处15厚 4.纯水泥浆一道提浆抹平 5.铲除原有地面瓷砖至楼板层 | m2 | 0.80 | 515.42 | 412.34 | 56.92 | 0.30
本页小计 | [6 empty] | 19498.51 | 8545.90 | 335.75
【表10.2.2-16】
分部分项工程清单与计价表
单位(专业)工程名称:单项工程-建筑 | [5 empty] | 标段: |  |  | 第6页 共16页
序号 | 项目编码 | 项目名称 | 项目特征 | 计量 单位 | 工程量 | 金 额 (元) |  |  |  |  | 备注
[6 empty] | 综合单价 | 合价 | 其中
[8 empty] | 人工费 | 机械费 | 暂估价
34 | 01B002 | 大便坑 | 1.大便坑采用12cm厚轻骨料混凝土填筑 | 只 | 3 | 293.72 | 881.16 | 337.80 | 1.32
35 | 010904002003 | 楼（地）面涂膜防水 | 1.1.5厚聚合物水泥防水涂料(周边上翻至300,门洞交接处伸入200) | m2 | 42.34 | 27.20 | 1151.65 | 166.82
36 | 010904002004 | 楼（地）面涂膜防水 | 1.平面聚氨酯防水涂料 ~1.5mm厚 | m2 | 30.56 | 34.35 | 1049.74 | 93.21
|  | 墙面工程 |  |  |  |  | 56897.99 | 27201.72 | 58.93
37 | 011201004002 | 立面砂浆找平层 | 1.6厚WPM20水泥抹灰砂浆分遍压实、抹平,表面扫毛 2.0.6X250X250热镀锌钢丝网片一层满铺(热镀锌电焊网 与墙体连接锚固件每平方米不应少于6个,且呈梅花型布置) | m2 | 624.26 | 29.86 | 18640.40 | 9769.67 | 37.46
38 | 011407001002 | 墙面喷刷涂料 | 1.内墙乳胶漆二度饰面 2.2厚面层耐水腻子,分遍刮平 | m2 | 624.26 | 24.78 | 15469.16 | 10599.93
39 | 010903002002 | 墙面涂膜防水 | 1.1.5厚聚氨酯防水涂料(周边上翻至2700,门洞交接处伸入200) | m2 | 93.06 | 37.85 | 3522.32 | 430.87
本页小计 | [6 empty] | 40714.43 | 21398.30 | 38.78
【表10.2.2-16】
分部分项工程清单与计价表
单位(专业)工程名称:单项工程-建筑 | [5 empty] | 标段: |  |  | 第7页 共16页
序号 | 项目编码 | 项目名称 | 项目特征 | 计量 单位 | 工程量 | 金 额 (元) |  |  |  |  | 备注
[6 empty] | 综合单价 | 合价 | 其中
[8 empty] | 人工费 | 机械费 | 暂估价
40 | 011204003002 | 块料墙面 | 1.12厚600X600磁砖面层(美缝) 2.6厚DPM20水泥砂浆粘贴层 3.14厚DWPM20聚合物水泥防水砂浆找平,表面扫毛 4.0.6X250X250热镀锌钢丝网片一层满铺(热镀锌电焊网与墙体连接锚固件每平方米不应少于6个,且呈梅花型布置) 5.专用DB界面剂一道甩毛(甩前喷湿墙面) | m2 | 102.24 | 188.44 | 19266.11 | 6401.25 | 21.47
|  | 顶面工程 |  |  |  |  | 17368.18 | 7225.29
41 | 011302001004 | 吊顶天棚 | 1.600*600*1.2厚铝扣板吊顶面+成品铝扣板收边条收口 2.轻钢龙骨(国标50系列) | m2 | 30.56 | 136.71 | 4177.86 | 854.46
42 | 011407002002 | 天棚喷刷涂料 | 1.乳胶漆二度饰面 2.2厚面层耐水腻子,分遍刮平 | m2 | 208.00 | 26.26 | 5462.08 | 3741.92
43 | 011302001005 | 吊顶天棚 | 1.轻钢龙骨(国标50系列) 2.两层9.5mm、9.5mm厚纸面石膏板覆面自攻螺钉拧牢,孔眼用孔眼防锈漆点处理(局部造型15mm厚防火板基层) | m2 | 62.40 | 123.85 | 7728.24 | 2628.91
|  | 办公室三层 |  |  |  |  | 80330.24 | 37762.44 | 585.43
|  | 拆除工程 |  |  |  |  | 10188.86 | 7930.21 | 516.59
本页小计 | [6 empty] | 36634.29 | 13626.54 | 21.47
【表10.2.2-16】
分部分项工程清单与计价表
单位(专业)工程名称:单项工程-建筑 | [5 empty] | 标段: |  |  | 第8页 共16页
序号 | 项目编码 | 项目名称 | 项目特征 | 计量 单位 | 工程量 | 金 额 (元) |  |  |  |  | 备注
[6 empty] | 综合单价 | 合价 | 其中
[8 empty] | 人工费 | 机械费 | 暂估价
44 | 011605001003 | 平面块料拆除 | 1.地砖地面拆除 2.详见图纸 | m2 | 86.12 | 17.65 | 1520.02 | 1259.94
45 | 011605002003 | 立面块料拆除 | 1.墙面砖及陶瓷面砖铲除 2.详见图纸 | m2 | 103.44 | 8.77 | 907.17 | 752.01
46 | 011606003005 | 天棚面龙骨及饰面拆除 | 1.石膏板吊顶拆除 2.详见图纸 | m2 | 9.60 | 9.28 | 89.09 | 73.82
47 | 011606003006 | 天棚面龙骨及饰面拆除 | 1.铝扣板吊顶拆除 2.详见图纸 | m2 | 20.96 | 10.25 | 214.84 | 177.95
48 | 011604002002 | 立面抹灰层拆除 | 1.拆除原有墙面乳胶漆至墙体基层 2.详见图纸 | m2 | 240.32 | 9.06 | 2177.30 | 1804.80
49 | 011608002004 | 铲除涂料面 | 1.拆除原有天棚乳胶漆至砂浆层或石膏板面层 2.详见图纸 | m2 | 578.87 | 8.00 | 4630.96 | 3832.12
50 | 010103002003 | 余方弃置 | 1.废弃料品种：建筑垃圾 2.运距：施工方自行考虑 | m3 | 32.49 | 19.99 | 649.48 | 29.57 | 516.59
|  | 地面铺装 |  |  |  |  | 14921.65 | 3944.11 | 32.95
51 | 011102003004 | 块料楼地面 | 1.10厚600X600防滑地砖面层(防滑型面层为密实,缝宽≤1),美缝 2.20厚DSM15干硬性水泥砂浆结合层,表面撒水泥粉 3.WSM20水泥砂浆找坡找平最薄处15厚 4.纯水泥浆一道提浆抹平 5.铲除原有地面瓷砖至楼板层 | m2 | 27.14 | 148.07 | 4018.62 | 1081.26 | 10.31
本页小计 | [6 empty] | 14207.48 | 9011.47 | 526.90
【表10.2.2-16】
分部分项工程清单与计价表
单位(专业)工程名称:单项工程-建筑 | [5 empty] | 标段: |  |  | 第9页 共16页
序号 | 项目编码 | 项目名称 | 项目特征 | 计量 单位 | 工程量 | 金 额 (元) |  |  |  |  | 备注
[6 empty] | 综合单价 | 合价 | 其中
[8 empty] | 人工费 | 机械费 | 暂估价
52 | 011102003005 | 块料楼地面 | 1.12厚600X600防滑地砖面层修复，比例10% 2.20厚DSM15干硬性水泥砂浆结合层,表面撒水泥粉 3.WSM20水泥砂浆找坡找平最薄处15厚 4.纯水泥浆一道提浆抹平 5.铲除原有地面瓷砖至楼板层 | m2 | 55.32 | 133.07 | 7361.43 | 2203.95 | 21.02
53 | 011108001003 | 石材零星项目 | 1.20mm黑金砂大理石门槛石 2.20厚DSM15干硬性水泥砂浆结合层,表面撒水泥粉 3.WSM20水泥砂浆找坡找平最薄处15厚 4.纯水泥浆一道提浆抹平 5.铲除原有地面瓷砖至楼板层 | m2 | 0.80 | 515.42 | 412.34 | 56.92 | 0.30
54 | 01B003 | 大便坑 | 1.大便坑采用12cm厚轻骨料混凝土填筑 | 只 | 3 | 293.72 | 881.16 | 337.80 | 1.32
55 | 010904002005 | 楼（地）面涂膜防水 | 1.1.5厚聚合物水泥防水涂料(周边上翻至300,门洞交接处伸入200) | m2 | 42.34 | 27.20 | 1151.65 | 166.82
56 | 010904002006 | 楼（地）面涂膜防水 | 1.1.5厚聚氨酯防水涂料，门洞交接处伸入200 | m2 | 31.92 | 34.35 | 1096.45 | 97.36
|  | 墙面工程 |  |  |  |  | 35919.52 | 14673.76 | 35.89
本页小计 | [6 empty] | 10903.03 | 2862.85 | 22.64
【表10.2.2-16】
分部分项工程清单与计价表
单位(专业)工程名称:单项工程-建筑 | [5 empty] | 标段: |  |  | 第10页 共16页
序号 | 项目编码 | 项目名称 | 项目特征 | 计量 单位 | 工程量 | 金 额 (元) |  |  |  |  | 备注
[6 empty] | 综合单价 | 合价 | 其中
[8 empty] | 人工费 | 机械费 | 暂估价
57 | 011201004003 | 立面砂浆找平层 | 1.6厚WPM20水泥抹灰砂浆分遍压实、抹平,表面扫毛 2.0.6X250X250热镀锌钢丝网片一层满铺(热镀锌电焊网 与墙体连接锚固件每平方米不应少于6个,且呈梅花型布置) | m2 | 240.32 | 29.86 | 7175.96 | 3761.01 | 14.42
58 | 011407001003 | 墙面喷刷涂料 | 1.内墙乳胶漆二度饰面 2.2厚面层耐水腻子,分遍刮平 | m2 | 240.32 | 24.78 | 5955.13 | 4080.63
59 | 010903002003 | 墙面涂膜防水 | 1.1.5厚聚氨酯防水涂料(周边上翻至2700,门洞交接处伸入200) | m2 | 93.06 | 37.85 | 3522.32 | 430.87
60 | 011204003003 | 块料墙面 | 1.12厚600X600磁砖面层(美缝) 2.6厚DPM20水泥砂浆粘贴层 3.14厚DWPM20聚合物水泥防水砂浆找平,表面扫毛 4.0.6X250X250热镀锌钢丝网片一层满铺(热镀锌电焊网与墙体连接锚固件每平方米不应少于6个,且呈梅花型布置) 5.专用DB界面剂一道甩毛(甩前喷湿墙面) | m2 | 102.24 | 188.44 | 19266.11 | 6401.25 | 21.47
|  | 顶面工程 |  |  |  |  | 19300.21 | 11214.36
61 | 011302001006 | 吊顶天棚 | 1.600*600*1.2厚铝扣板吊顶面+成品铝扣板收边条收口 2.轻钢龙骨(国标50系列) | m2 | 30.56 | 136.71 | 4177.86 | 854.46
62 | 011407002003 | 天棚喷刷涂料 | 1.乳胶漆二度饰面 2.2厚面层耐水腻子,分遍刮平 | m2 | 575.87 | 26.26 | 15122.35 | 10359.90
本页小计 | [6 empty] | 55219.73 | 25888.12 | 35.89
【表10.2.2-16】
分部分项工程清单与计价表
单位(专业)工程名称:单项工程-建筑 | [5 empty] | 标段: |  |  | 第11页 共16页
序号 | 项目编码 | 项目名称 | 项目特征 | 计量 单位 | 工程量 | 金 额 (元) |  |  |  |  | 备注
[6 empty] | 综合单价 | 合价 | 其中
[8 empty] | 人工费 | 机械费 | 暂估价
|  | 食堂 |  |  |  |  | 45094.76 | 14455.41 | 386.69
|  | 拆除工程 |  |  |  |  | 3724.29 | 2732.50 | 356.98
63 | 011605001004 | 平面块料拆除 | 1.地砖地面拆除 2.详见图纸 | m2 | 34.29 | 17.65 | 605.22 | 501.66
64 | 011605002004 | 立面块料拆除 | 1.墙面砖及陶瓷面砖铲除 2.详见图纸 | m2 | 35.96 | 8.77 | 315.37 | 261.43
65 | 011601001001 | 砖砌体拆除 | 1.原有墙体拆除 2.详见图纸 | m3 | 2.44 | 141.66 | 345.65 | 167.60 | 118.80
66 | 011610001003 | 木门窗拆除 | 1.原有木门拆除 2.详见图纸 | m2 | 4.40 | 20.61 | 90.68 | 75.15
67 | 011606003007 | 天棚面龙骨及饰面拆除 | 1.矿棉板吊顶拆除 2.详见图纸 | m2 | 37.87 | 9.28 | 351.43 | 291.22
68 | 011606003008 | 天棚面龙骨及饰面拆除 | 1.铝扣板吊顶拆除 2.详见图纸 | m2 | 110.86 | 10.25 | 1136.32 | 941.20
69 | 011608002005 | 铲除涂料面 | 1.原有乳胶漆拆除至砂浆层 2.详见图纸 | m2 | 26.78 | 8.00 | 214.24 | 177.28
70 | 011608002006 | 铲除涂料面 | 1.原有墙面乳胶漆拆除至墙体 2.详见图纸 | m2 | 40.39 | 9.06 | 365.93 | 303.33
71 | 010103002004 | 余方弃置 | 1.废弃料品种：建筑垃圾 2.运距：施工方自行考虑 | m3 | 14.98 | 19.99 | 299.45 | 13.63 | 238.18
本页小计 | [6 empty] | 3724.29 | 2732.50 | 356.98
【表10.2.2-16】
分部分项工程清单与计价表
单位(专业)工程名称:单项工程-建筑 | [5 empty] | 标段: |  |  | 第12页 共16页
序号 | 项目编码 | 项目名称 | 项目特征 | 计量 单位 | 工程量 | 金 额 (元) |  |  |  |  | 备注
[6 empty] | 综合单价 | 合价 | 其中
[8 empty] | 人工费 | 机械费 | 暂估价
|  | 地面铺装 |  |  |  |  | 8949.72 | 2542.87 | 19.18
72 | 011102003006 | 块料楼地面 | 1.10厚600X600防滑地砖面层(防滑型面层为密实,缝宽≤1),美缝 2.20厚DSM15干硬性水泥砂浆结合层,表面撒水泥粉 3.WSM20水泥砂浆找坡找平最薄处15厚 4.纯水泥浆一道提浆抹平 5.铲除原有地面瓷砖至楼板层 | m2 | 27.14 | 148.07 | 4018.62 | 1081.26 | 10.31
73 | 011108001004 | 石材零星项目 | 1.20mm黑金砂大理石门槛石 2.20厚DSM15干硬性水泥砂浆结合层,表面撒水泥粉 3.WSM20水泥砂浆找坡找平最薄处15厚 4.纯水泥浆一道提浆抹平 5.铲除原有地面瓷砖至楼板层 | m2 | 0.79 | 515.42 | 407.18 | 56.21 | 0.30
74 | 01B004 | 大便坑 | 1.大便坑采用12cm厚轻骨料混凝土填筑 | 只 | 3 | 293.72 | 881.16 | 337.80 | 1.32
75 | 010904002007 | 楼（地）面涂膜防水 | 1.1.5厚聚合物水泥防水涂料(周边上翻至300,门洞交接处伸入200) | m2 | 42.34 | 27.20 | 1151.65 | 166.82
76 | 010904002008 | 楼（地）面涂膜防水 | 1.1.5厚聚氨酯防水涂料，门洞交接处伸入200 | m2 | 31.92 | 34.35 | 1096.45 | 97.36
77 | 011101005001 | 自流坪楼地面 | 1.耐磨防滑地坪涂料 2.2厚自流平界面剂 3.20厚DSM20水泥砂浆找平层 | m2 | 22.67 | 61.52 | 1394.66 | 803.42 | 7.25
本页小计 | [6 empty] | 8949.72 | 2542.87 | 19.18
【表10.2.2-16】
分部分项工程清单与计价表
单位(专业)工程名称:单项工程-建筑 | [5 empty] | 标段: |  |  | 第13页 共16页
序号 | 项目编码 | 项目名称 | 项目特征 | 计量 单位 | 工程量 | 金 额 (元) |  |  |  |  | 备注
[6 empty] | 综合单价 | 合价 | 其中
[8 empty] | 人工费 | 机械费 | 暂估价
|  | 墙面工程 |  |  |  |  | 8851.61 | 3631.46 | 10.53
78 | 010401004001 | 多孔砖墙 | 1.120mm厚页岩多孔砖砌筑至楼板底 2.详见图纸 | m3 | 0.64 | 487.86 | 312.23 | 101.47 | 1.02
79 | 011201004004 | 立面砂浆找平层 | 1.6厚WPM20水泥抹灰砂浆分遍压实、抹平,表面扫毛 2.0.6X250X250热镀锌钢丝网片一层满铺(热镀锌电焊网 与墙体连接锚固件每平方米不应少于6个,且呈梅花型布置) | m2 | 53.50 | 29.86 | 1597.51 | 837.28 | 3.21
80 | 011407001004 | 墙面喷刷涂料 | 1.内墙乳胶漆二度饰面 2.2厚面层耐水腻子,分遍刮平 | m2 | 53.50 | 24.78 | 1325.73 | 908.43
81 | 010903002004 | 墙面涂膜防水 | 1.1.5厚聚氨酯防水涂料(周边上翻至2700,门洞交接处伸入200) | m2 | 10.26 | 37.85 | 388.34 | 47.50
82 | 011204003004 | 块料墙面 | 1.12厚600X600磁砖面层(美缝) 2.6厚DPM20水泥砂浆粘贴层 3.14厚DWPM20聚合物水泥防水砂浆找平,表面扫毛 4.0.6X250X250热镀锌钢丝网片一层满铺(热镀锌电焊网与墙体连接锚固件每平方米不应少于6个,且呈梅花型布置) 5.专用DB界面剂一道甩毛(甩前喷湿墙面) | m2 | 27.21 | 188.44 | 5127.45 | 1703.62 | 5.71
83 | 010503005001 | 过梁 | 1.现浇混凝土 圈梁、过梁、拱形梁^非泵送商品砼C25（含模板、钢筋） | m3 | 0.06 | 1672.55 | 100.35 | 33.16 | 0.59
本页小计 | [6 empty] | 8851.61 | 3631.46 | 10.53
【表10.2.2-16】
分部分项工程清单与计价表
单位(专业)工程名称:单项工程-建筑 | [5 empty] | 标段: |  |  | 第14页 共16页
序号 | 项目编码 | 项目名称 | 项目特征 | 计量 单位 | 工程量 | 金 额 (元) |  |  |  |  | 备注
[6 empty] | 综合单价 | 合价 | 其中
[8 empty] | 人工费 | 机械费 | 暂估价
|  | 顶面工程 |  |  |  |  | 23569.14 | 5548.58
84 | 011302001007 | 吊顶天棚 | 1.600*600*1.2厚铝扣板吊顶面+成品铝扣板收边条收口 2.轻钢龙骨(国标50系列) | m2 | 110.86 | 136.71 | 15155.67 | 3099.65
85 | 011302001008 | 吊顶天棚 | 1.600*600矿棉板吊顶面修复 | m2 | 37.87 | 36.99 | 1400.81 | 288.19
86 | 011302001009 | 吊顶天棚 | 1.轻钢龙骨(国标50系列) 2.两层9.5mm、9.5mm厚纸面石膏板覆面自攻螺钉拧牢,孔眼用孔眼防锈漆点处理(局部造型15mm厚防火板基层) 3.2厚面层耐水腻子(面板接缝处贴嵌缝带),分遍刮平, 4.封底漆一道(干燥后做面涂) 5.白色乳胶漆涂料二度饰面 | m2 | 25.85 | 146.10 | 3776.69 | 1483.27
87 | 011302001010 | 吊顶天棚 | 1.天棚软膜天花 矩形 | m2 | 14.54 | 175.87 | 2557.15 | 212.43
88 | 011407002004 | 天棚喷刷涂料 | 1.乳胶漆二度饰面 2.2厚面层耐水腻子,分遍刮平 | m2 | 25.85 | 26.26 | 678.82 | 465.04
|  | 门窗 |  |  |  |  | 16181.59 | 684.72
89 | 010802001001 | 金属（塑钢）门 | 1.门代号及洞口尺寸：M0822 2.门框、扇材质：88系列铝合金中空玻璃平开门 3.镶嵌玻璃品种、厚度：中空玻璃 6+12A+6 | m2 | 1.76 | 458.41 | 806.80 | 38.81
本页小计 | [6 empty] | 24375.94 | 5587.39
【表10.2.2-16】
分部分项工程清单与计价表
单位(专业)工程名称:单项工程-建筑 | [5 empty] | 标段: |  |  | 第15页 共16页
序号 | 项目编码 | 项目名称 | 项目特征 | 计量 单位 | 工程量 | 金 额 (元) |  |  |  |  | 备注
[6 empty] | 综合单价 | 合价 | 其中
[8 empty] | 人工费 | 机械费 | 暂估价
90 | 010802001002 | 金属（塑钢）门 | 1.门代号及洞口尺寸：M0922 2.门框、扇材质：88系列铝合金中空玻璃平开门 3.镶嵌玻璃品种、厚度：中空玻璃 6+12A+6 | m2 | 1.98 | 458.41 | 907.65 | 43.66
91 | 010801001001 | 木质门 | 1.门代号及洞口尺寸：M1522 2.种类：成品实木免漆门安装 | m2 | 3.30 | 572.29 | 1888.56 | 59.63
92 | 010801001002 | 木质门 | 1.门代号及洞口尺寸：M1022 2.种类：成品实木免漆门安装 | m2 | 6.60 | 572.29 | 3777.11 | 119.26
93 | 010802001003 | 铝合金边框中空玻璃门 | 1.门代号及洞口尺寸：M6032 2.铝合金边框中空玻璃门(带门锁) 3.具体样式由业主指定 | m2 | 19.20 | 458.41 | 8801.47 | 423.36
|  | 其余装饰 |  |  |  |  | 47982.64 | 2935.53 | 60.14
94 | 01B005 | 冷媒添加 | 1.中央空调添加冷媒 2.工程量暂估，按实结算 | kg | 30.00 | 50.00 | 1500.00
95 | 01B006 | 空调检查 | 1.故障空调检查，工程量暂估，按实际发生结算 | 工日 | 10.00 | 179.76 | 1797.60 | 1490.00
96 | 01B007 | 故障空调维修 | 1.故障空调零部件更换 2.已统计损坏三台，实际发生费用按实结算 | 台 | 3 | 2000.00 | 6000.00 |  |  | 6000.00
97 | 01B008 | 屋面维修 | 1.屋面防漏维修（包含拆、安费用） 2.工程量暂估，按实结算 | m2 | 30.00 | 50.00 | 1500.00 |  |  | 1500.00
本页小计 | [6 empty] | 26172.39 | 2135.91 |  | 7500.00
【表10.2.2-16】
分部分项工程清单与计价表
单位(专业)工程名称:单项工程-建筑 | [5 empty] | 标段: |  |  | 第16页 共16页
序号 | 项目编码 | 项目名称 | 项目特征 | 计量 单位 | 工程量 | 金 额 (元) |  |  |  |  | 备注
[6 empty] | 综合单价 | 合价 | 其中
[8 empty] | 人工费 | 机械费 | 暂估价
98 | 01B009 | 厨房设备维修 | 1.厨房设备维修 | 项 | 1 | 2000.00 | 2000.00 |  |  | 2000.00
99 | 01B010 | 餐厅漏水检修 | 1.餐厅漏水检修（包含拆、安费用） | m2 | 10.00 | 50.00 | 500.00 |  |  | 500.00
100 | 01B011 | 雨棚检修 | 1.雨棚检修 | 项 | 1 | 1000.00 | 1000.00 |  |  | 1000.00
101 | 010801006001 | 门锁安装 | 1.更换电子门锁（指纹锁包含拆除及安装费用） | 个 | 12 | 1500.00 | 18000.00
102 | 010801006002 | 门锁安装 | 1.更换普通五金门锁（包含拆除及安装费用） | 个 | 8 | 114.20 | 913.60 | 87.52
103 | 01B012 | 窗帘 | 1.原有挂帘拆除更换为布艺卷帘 | m2 | 134.37 | 75.00 | 10077.75
104 | 040205006001 | 标线 | 1.场外停车场地面热熔标线 | m | 97.00 | 3.30 | 320.10 | 71.78 | 60.14
105 | 011206001001 | 石材零星项目 | 1.增加入户防滑措施（每个台阶设三条防滑槽） | m | 144.00 | 9.28 | 1336.32 | 1033.92
106 | 011302001011 | 吊顶天棚 | 1.天棚软膜吊顶 矩形 2.含灯具（50w一平方） | m2 | 17.27 | 175.87 | 3037.27 | 252.31
本页小计 | [6 empty] | 37185.04 | 1445.53 | 60.14 | 3500.00
合计 | [6 empty] | 361005.05 | 132783.27 | 1803.56 | 11000.00

## 0_1_表10_2_2-16 施工技术措施项目清单与计价
【表10.2.2-16】
施工技术措施项目清单与计价表
单位(专业)工程名称:单项工程-建筑 | [5 empty] | 标段: |  |  | 第1页 共1页
序号 | 项目编码 | 项目名称 | 项目特征 | 计量 单位 | 工程量 | 金 额 (元) |  |  |  |  | 备注
[6 empty] | 综合单价 | 合价 | 其中
[8 empty] | 人工费 | 机械费 | 暂估价
|  | [请输入分部名称,电子评标勿删] |  |  |  |  | 20302.13 | 6007.23 | 483.73
1 | 011701006001 | 满堂脚手架 | 1.满堂脚手架 ~基本层3.6m～5.2m`单独装饰或二次装饰工程，层高在3.6m以内的天棚饰面脚手架 | m2 | 1124.95 | 7.38 | 8302.13 | 6007.23 | 483.73
2 | 01B013 | 洁具拆除 | 1.洗手台、抬高区域、洁具及挡板拆除（含外运） 2.详见图纸 | 项 | 1 | 4000.00 | 4000.00
3 | 01B014 | 地面保护 | 1.原有地面保护 | 项 | 1 | 5000.00 | 5000.00
4 | 01B015 | 材料搬运 | 1.材料搬运费（包含拆除垃圾搬运） | 项 | 1 | 3000.00 | 3000.00
本页小计 | [6 empty] | 20302.13 | 6007.23 | 483.73
合计 | [6 empty] | 20302.13 | 6007.23 | 483.73

## 0_1_表10_2_2-20 施工组织(总价)措施项目清
【表10.2.2-20】
施工组织（总价）措施项目清单与计价表
工程名称:建筑 |  |  | 标段: | 第1页 共1页
序号 | 项目编号 | 项目名称 | 计算基础 | 费率 (%) | 金额 (元) | 备注
1 | 011707001001 | 安全文明施工费 |  |  | 10124.19
1.1 |  | 安全文明施工基本费 | 定额人工费+定额机械费 | 7.93 | 10124.19
2 | Z01110900801 | 提前竣工增加费 | 定额人工费+定额机械费
3 | 011707004001 | 二次搬运费 | 定额人工费+定额机械费
4 | 011707005001 | 冬雨季施工增加费 | 定额人工费+定额机械费
5 |  | 其他施工组织措施费 | 按相关规定计算
合 计 |  |  |  |  | 10124.19

## 0_1_表10_2_2-21 其他项目清单与计价汇总表
【表10.2.2-21】
其他项目清单与计价汇总表
工程名称:建筑 |  | 标段: | 第1页 共1页
序号 | 项 目 名 称 | 金额(元) | 备注
1 | 暂列金额 | 12812.30 | 明细详见表10.2.2-22
1.1 | 标化工地增加费 |  | 明细详见表10.2.2-22
1.2 | 优质工程增加费 |  | 明细详见表10.2.2-22
1.3 | 其他暂列金额 | 12812.30 | 明细详见表10.2.2-22
2 | 暂估价
2.1 | 材料（设备）暂估价 |  | 明细详见表10.2.2-23
2.2 | 专业工程暂估价 |  | 明细详见表10.2.2-24
2.3 | 专项技术措施暂估价 |  | 明细详见表10.2.2-25
3 | 计日工 |  | 明细详见表10.2.2-26
4 | 总承包服务费 |  | 明细详见表10.2.2-27
合 计 |  | 12812.30 | -

## 0_1_表10_2_2-22 暂列金额明细表
【表10.2.2-22】
暂列金额明细表
工程名称:建筑 |  |  | 标段: | 第1页 共1页
序号 | 项 目 名 称 | 计量单位 | 暂定金额(元) | 备注
1 | 标化工地增加费 | 项
2 | 优质工程增加费 | 项
3 | 其他暂列金额 | 项 | 12812.30 | 估算比例一般不高于5%
3.1 | 其他暂列金额 | 项 | 12812.30
合计 |  |  | 12812.30 | -

## 0_1_表10_2_2-23 材料（工程设备）暂估单价表
【表10.2.2-23】
材料（工程设备）暂估单价表
单位(专业)工程名称:单项工程-建筑 |  |  |  | 标段: |  | 第1页 共1页
序号 | 材料（工程设备）名称、规格、型号 | 计量 单位 | 数量 | 单价 | 合价 | 备注
1 | 厨房设备维修 | 项 | 1 | 2000 | 2000.00
2 | 屋面维修 | m2 | 30 | 50 | 1500.00
3 | 故障空调维修 | 台 | 3 | 2000 | 6000.00
4 | 雨棚检修 | 项 | 1 | 1000 | 1000.00
5 | 餐厅漏水检修 | m2 | 10 | 50 | 500.00
合计 |  |  |  |  | 11000.00

## 0_1_表10_2_2-29 主要工日一览表
【表10.2.2-29】
主要工日一览表
工程名称:建筑 |  |  | 标段: |  | 第1页 共1页
序号 | 工日名称（类别） | 单位 | 数 量 | 单价(元) | 合价（元） | 备注
1 | 一类人工 | 工日 | 0.570 | 138.00 | 78.72
2 | 二类人工 | 工日 | 244.150 | 149.00 | 36378.41
3 | 三类人工 | 工日 | 598.355 | 171.00 | 102318.77

## 0_1_表10_2_2-31 主要材料和工程设备一览表
【表10.2.2-31】
主要材料和工程设备一览表
工程名称:建筑 |  |  |  | 标段: |  | 第1页 共2页
序号 | 名称、规格、型号 | 单位 | 数量 | 单价(元) | 合价（元） | 备注
1 | 热轧带肋钢筋HRB400φ10 | t | 0.008 | 3451.00 | 25.88
2 | 镀锌铁丝φ0.7-1.0 | kg | 1.516 | 4.25 | 6.44
3 | 圆钉 | kg | 0.033 | 4.25 | 0.14
4 | 镀锌铁丝12# | kg | 0.010 | 4.25 | 0.04
5 | 镀锌铁丝18# | kg | 8.100 | 4.25 | 34.42
6 | 镀锌铁丝22# | kg | 0.001 | 4.25 | 0.00
7 | 钢丝网综合 | m2 | 1680.315 | 7.70 | 12938.43
8 | 复合硅酸盐水泥PC 32.5R综合 | kg | 0.014 | 0.33 | 0.00
9 | 普通硅酸盐水泥PO 42.5综合 | kg | 1043.740 | 0.42 | 434.20
10 | 普通硅酸盐水泥PO 52.5综合 | kg | 13.602 | 0.43 | 5.84
11 | 白色硅酸盐水泥425#、二级白度 | kg | 97.537 | 0.63 | 61.25
12 | 碎石综合 | t | 2.172 | 120.00 | 260.64
13 | 非黏土烧结页岩多孔砖240×115×90 | 千块 | 0.225 | 672.60 | 151.54
14 | 混凝土实心砖240×115×53 MU10 | 千块 | 0.180 | 407.10 | 73.28
15 | 非泵送商品混凝土C15 | m3 | 0.972 | 379.00 | 368.39
16 | 非泵送商品混凝土C25 | m3 | 0.061 | 416.00 | 25.21
17 | 干混地面砂浆DS M15.0 | kg | 8188.988 | 0.25 | 2030.87
18 | 干混地面砂浆DS M20.0 | kg | 1506.316 | 0.26 | 384.11
19 | 干混抹灰砂浆DP M20.0 | kg | 11665.632 | 0.28 | 3254.71
20 | 干混砌筑砂浆DM M5.0 | kg | 118.800 | 0.23 | 26.73
21 | 干混砌筑砂浆DM M7.5 | kg | 157.344 | 0.23 | 36.50
22 | 湿拌抹灰砂浆WPM20 | m3 | 6.887 | 488.00 | 3360.90
23 | 瓷砖600*600 | m2 | 349.098 | 64.60 | 22551.72
24 | 10厚600X600防滑地砖 | m2 | 177.613 | 64.60 | 11473.81
25 | 12厚600X600防滑地砖 | m2 | 62.315 | 64.60 | 4025.55
26 | 黑金砂大理石20 | m2 | 3.381 | 388.00 | 1311.98
27 | 纸面石膏板1200×2400×9.5 | m2 | 207.901 | 13.27 | 2758.85
28 | 600*600*1.2厚铝扣板 | m2 | 212.667 | 59.29 | 12609.03
【表10.2.2-31】
主要材料和工程设备一览表
工程名称:建筑 |  |  |  | 标段: |  | 第2页 共2页
序号 | 名称、规格、型号 | 单位 | 数量 | 单价(元) | 合价（元） | 备注
29 | 软膜 | m2 | 33.485 | 150.00 | 5022.68
30 | 轻型龙骨U50 | m2 | 308.681 | 35.40 | 10927.30
31 | 成品实木免漆门 | m2 | 9.900 | 550.00 | 5445.00
32 | 88系列铝合金中空玻璃平开门2.0厚 6+12A+6中空玻璃 | m2 | 3.592 | 366.36 | 1315.93
33 | 铝合金断桥隔热平开门2.0厚 5+9A+5中空玻璃 | m2 | 18.440 | 366.36 | 6755.57
34 | 单组份聚氨酯防水涂料Ⅰ型 | kg | 989.121 | 13.27 | 13125.64
35 | 电 | kW·h | 53.794 | 0.88 | 47.34
36 | 水 | m3 | 35.882 | 5.73 | 205.61
37 | 木模板 | m3 | 0.004 | 1903.00 | 7.42
38 | 布艺窗帘 | m2 | 134.370 | 75.00 | 10077.75
39 | 美缝 | m2 | 511.370 | 15.00 | 7670.55
40 | 地面保护1.原有地面保护 | 项 | 1.000 | 5000.00 | 5000.00
41 | 材料搬运1.材料搬运费 | 项 | 1.000 | 3000.00 | 3000.00
42 | 冷媒 | kg | 30.000 | 50.00 | 1500.00
43 | 1.更换电子门锁（指纹锁包含拆除及安装费用） | 个 | 12.000 | 1500.00 | 18000.00
44 | 洁具拆除 1.洗手台、抬高区域、洁具及挡板拆除（含外运）2.详见图纸 | 项 | 1.000 | 4000.00 | 4000.00

## 0_1_表10_2_2-32 主要机械台班一览表
【表10.2.2-32】
主要机械台班一览表
工程名称:建筑 |  |  |  | 标段: | 第1页 共1页
序号 | 机械名称、规格、型号 | 单位 | 数 量 | 单价(元) | 合价（元） | 备注
1 | 轮胎式装载机1.5m3 | 台班 | 0.294 | 749.86 | 220.31
2 | 手持式风动凿岩机 | 台班 | 0.493 | 12.61 | 6.22
3 | 路面标线热熔涂料涂敷机 | 台班 | 0.053 | 668.05 | 35.67
4 | 载货汽车4t | 台班 | 1.100 | 459.17 | 505.18
5 | 自卸汽车15t | 台班 | 1.212 | 952.20 | 1153.59
6 | 灰浆搅拌机200L | 台班 | 0.015 | 170.09 | 2.47
7 | 干混砂浆罐式搅拌机20000L | 台班 | 1.143 | 211.41 | 241.60
8 | 钢筋调直机14mm | 台班 | 0.002 | 39.74 | 0.08
9 | 钢筋切断机40mm | 台班 | 0.001 | 46.85 | 0.04
10 | 钢筋弯曲机40mm | 台班 | 0.002 | 27.99 | 0.06
11 | 木工圆锯机500mm | 台班 | 0.003 | 30.08 | 0.09
12 | 内燃空气压缩机3m3/min | 台班 | 0.278 | 404.80 | 112.62
13 | 混凝土振捣器插入式 | 台班 | 0.008 | 5.08 | 0.04

## 0_2_表10_2_2-13 【不含单列】单位(专业)工
【表10.2.2-13】
单位（专业）工程预算终稿价费用表
工程名称:安装工程-电气 |  |  | 标段: | 第1页 共1页
序号 | 费用名称 |  | 计算公式 | 金额 (元) | 备注
1 | 分部分项工程费 |  | ∑(分部分项工程量×综合单价） | 75079.92 | 见表10.2.2-16
1.1 | 其中 | 人工费+机械费 | ∑分部分项（定额人工费+定额机械费） | 16415.06
2 | 措施项目费 |  | （2.1+2.2） | 1734.26
2.1 | 施工技术措施项目费 |  | ∑(技措项目工程量×综合单价） | 752.78 | 见表10.2.2-16
2.1.1 | 其中 | 人工费+机械费 | ∑技措项目（定额人工费+定额机械费） | 164.04
2.2 | 施工组织措施项目费 |  | (1.1+2.1.1)×5.92% | 981.48 | 见表10.2.2-20
2.2.1 | 其中 | 安全文明施工基本费 | (1.1+2.1.1)×5.92% | 981.48 | 见表10.2.2-20
3 | 其他项目费 |  | （3.1+3.2+3.3+3.4） | 2456.77
3.1 | 暂列金额 |  | 3.1.1+3.1.2+3.1.3 | 2456.77 | 见表10.2.2-21
3.1.1 | 其中 | 标化工地增加费 | 按招标文件规定额度列计 |  | 见表10.2.2-22
3.1.2 |  | 优质工程增加费 | 按招标文件规定额度列计 |  | 见表10.2.2-22
3.1.3 |  | 其他暂列金额 | 按招标文件规定额度列计 | 2456.77 | 见表10.2.2-22
3.2 | 暂估价 |  | 3.2.1+3.2.2+3.2.3 |  | 见表10.2.2-21
3.2.1 | 其中 | 材料（工程设备）暂估价 | 按招标文件规定额度列计 (或计入综合单价) |  | 见表10.2.2-23
3.2.2 |  | 专业工程暂估价 | 按招标文件规定额度列计 |  | 见表10.2.2-24
3.2.3 |  | 专项技术措施暂估价 | 按招标文件规定额度列计 |  | 见表10.2.2-25
3.3 | 计日工 |  | ∑计日工(暂估数量×综合单价） |  | 见表10.2.2-21
3.4 | 施工总承包服务费 |  | 3.4.1+3.4.2 |  | 见表10.2.2-21
3.4.1 | 其中 | 专业发包工程管理费 | ∑专业发包工程（暂估金额×费率） |  | 见表10.2.2-27
3.4.2 |  | 甲供材料设备管理费 | 甲供材料暂估金额×费率+甲供设备暂估金额×费率 |  | 见表10.2.2-27
4 | 规费 |  | (1.1+2.1.1)×30.63% | 5078.18
5 | 税金 |  | (1+2+3+4)×9% | 7591.42
招标控制价合计 |  |  | 1+2+3+4+5 | 91941.00

## 0_2_表10_2_2-13 【不含单列含安责险】单位(
【表10.2.2-13】
单位（专业）工程预算终稿价费用表
工程名称:安装工程-电气 |  |  | 标段: | 第1页 共1页
序号 | 费用名称 |  | 计算公式 | 金额 (元) | 备注
1 | 分部分项工程费 |  | ∑(分部分项工程量×综合单价） | 75079.92 | 见表10.2.2-16
1.1 | 其中 | 人工费+机械费 | ∑分部分项（定额人工费+定额机械费） | 16415.06
2 | 措施项目费 |  | （2.1+2.2） | 1734.26
2.1 | 施工技术措施项目费 |  | ∑(技措项目工程量×综合单价） | 752.78 | 见表10.2.2-16
2.1.1 | 其中 | 人工费+机械费 | ∑技措项目（定额人工费+定额机械费） | 164.04
2.2 | 施工组织措施项目费 |  | (1.1+2.1.1)×5.92% | 981.48 | 见表10.2.2-20
2.2.1 | 其中 | 安全文明施工基本费 | (1.1+2.1.1)×5.92% | 981.48 | 见表10.2.2-20
3 | 其他项目费 |  | （3.1+3.2+3.3+3.4） | 2456.77
3.1 | 暂列金额 |  | 3.1.1+3.1.2+3.1.3 | 2456.77 | 见表10.2.2-21
3.1.1 | 其中 | 标化工地增加费 | 按招标文件规定额度列计 |  | 见表10.2.2-22
3.1.2 |  | 优质工程增加费 | 按招标文件规定额度列计 |  | 见表10.2.2-22
3.1.3 |  | 其他暂列金额 | 按招标文件规定额度列计 | 2456.77 | 见表10.2.2-22
3.2 | 暂估价 |  | 3.2.1+3.2.2+3.2.3 |  | 见表10.2.2-21
3.2.1 | 其中 | 材料（工程设备）暂估价 | 按招标文件规定额度列计 (或计入综合单价) |  | 见表10.2.2-23
3.2.2 |  | 专业工程暂估价 | 按招标文件规定额度列计 |  | 见表10.2.2-24
3.2.3 |  | 专项技术措施暂估价 | 按招标文件规定额度列计 |  | 见表10.2.2-25
3.3 | 计日工 |  | ∑计日工(暂估数量×综合单价） |  | 见表10.2.2-21
3.4 | 施工总承包服务费 |  | 3.4.1+3.4.2 |  | 见表10.2.2-21
3.4.1 | 其中 | 专业发包工程管理费 | ∑专业发包工程（暂估金额×费率） |  | 见表10.2.2-27
3.4.2 |  | 甲供材料设备管理费 | 甲供材料暂估金额×费率+甲供设备暂估金额×费率 |  | 见表10.2.2-27
4 | 规费 |  | (1.1+2.1.1)×30.63% | 5078.18
5 | 税金 |  | (1+2+3+4)×9% | 7591.42
其中 | 安全生产责任保险费 |  | (1.1+2.1.1)×0% |  | 已计入企业管理费
招标控制价合计 |  |  | 1+2+3+4+5 | 91941.00

## 0_2_表10_2_2-16 分部分项工程清单与计价表
【表10.2.2-16】
分部分项工程清单与计价表
单位(专业)工程名称:安装工程-电气 | [5 empty] | 标段: |  |  | 第1页 共5页
序号 | 项目编码 | 项目名称 | 项目特征 | 计量 单位 | 工程量 | 金 额 (元) |  |  |  |  | 备注
[6 empty] | 综合单价 | 合价 | 其中
[8 empty] | 人工费 | 机械费 | 暂估价
|  | 电气 |  |  |  |  | 31468.38 | 8769.05 | 13.41
1 | 030411001001 | 配管 | 1.名称：扣压式薄壁钢管 2.规格：JDG20 3.配置形式：砖、混凝土结构暗配 | m | 99.40 | 10.49 | 1042.71 | 413.50 | 4.97
2 | 030411001002 | 配管 | 1.名称：扣压式薄壁钢管 2.规格：JDG20 3.配置形式：砖、混凝土结构明配 | m | 278.02 | 14.27 | 3967.35 | 1915.56
3 | 030411001003 | 配管 | 1.名称：线缆保护管； 2.材质、规格：PC20； 3.配置形式：砖、混凝土结构暗配； 4.接地要求：按施工验收规范要求。 | m | 9.58 | 7.41 | 70.99 | 41.39
4 | 030411001004 | 配管 | 1.名称：线缆保护管； 2.材质、规格：PC25； 3.配置形式：砖、混凝土结构暗配； 4.接地要求：按施工验收规范要求。 | m | 16.50 | 9.09 | 149.99 | 76.07
5 | 030411001005 | 配管 | 1.名称：刚性阻燃管 2.规格：PC25 3.配置形式：砖、混凝土结构明配 | m | 67.80 | 11.89 | 806.14 | 452.90
6 | 030411001006 | 配管 | 1.名称：线缆保护管； 2.材质、规格：金属软管φ20； 3.配置形式：暗敷； 4.接地要求：按施工验收规范要求。 | m | 69.00 | 13.62 | 939.78 | 461.61
本页小计 | [6 empty] | 6976.96 | 3361.03 | 4.97
【表10.2.2-16】
分部分项工程清单与计价表
单位(专业)工程名称:安装工程-电气 | [5 empty] | 标段: |  |  | 第2页 共5页
序号 | 项目编码 | 项目名称 | 项目特征 | 计量 单位 | 工程量 | 金 额 (元) |  |  |  |  | 备注
[6 empty] | 综合单价 | 合价 | 其中
[8 empty] | 人工费 | 机械费 | 暂估价
7 | 030411001007 | 配管 | 1.混凝土刨沟槽 管径(mm以内)20`二次精装修工程，在原粉刷层上进行砖墙开凿，砖墙开凿增加费 | m | 98.50 | 2.73 | 268.91 | 185.18 | 6.90
8 | 030411001008 | 配管 | 1.混凝土刨沟槽 管径(mm以内)32`二次精装修工程，在原粉刷层上进行砖墙开凿，砖墙开凿增加费 | m | 15.40 | 3.78 | 58.21 | 38.35 | 1.54
9 | 030411004001 | 配线 | 1.名 称：绝缘导线 2.配线形式：管内穿线 3.配线型号：WDZB-BYJ-2.5 | m | 1628.53 | 3.26 | 5309.01 | 1091.12
10 | 030411004002 | 配线 | 1.名 称：绝缘导线 2.配线形式：管内穿线 3.配线型号：WDZB-BYJ-4 | m | 345.73 | 4.40 | 1521.21 | 214.35
11 | 030412005001 | 荧光灯 | 1.荧光灯名称：LED平板灯 2.荧光灯型号：10W 3.规 格：300*300mm 4.安装形式：嵌入吊顶 | 套 | 30 | 114.74 | 3442.20 | 626.40
12 | 030412005002 | 荧光灯 | 1.荧光灯名称：LED防爆防雾吸顶灯 2.荧光灯型号：80W 3.规 格：1200*600mm 4.安装形式：嵌入吊顶 | 套 | 4 | 284.60 | 1138.40 | 93.32
13 | 030412004001 | 装饰灯 | 1.装饰灯名称：筒灯 2.装饰灯规格：5W 3.安装形式：嵌入吊顶 | 套 | 15 | 54.60 | 819.00 | 284.55
本页小计 | [6 empty] | 12556.94 | 2533.27 | 8.44
【表10.2.2-16】
分部分项工程清单与计价表
单位(专业)工程名称:安装工程-电气 | [5 empty] | 标段: |  |  | 第3页 共5页
序号 | 项目编码 | 项目名称 | 项目特征 | 计量 单位 | 工程量 | 金 额 (元) |  |  |  |  | 备注
[6 empty] | 综合单价 | 合价 | 其中
[8 empty] | 人工费 | 机械费 | 暂估价
14 | 030412005003 | 荧光灯 | 1.荧光灯名称：紫外线灯 2.荧光灯型号：2*30W（LED灯） 3.安装形式：吊杆安装 | 套 | 5 | 344.34 | 1721.70 | 96.85
15 | 030412005004 | 荧光灯 | 1.荧光灯名称：应急LED防爆防雾吸顶灯 2.荧光灯型号：80W 3.规 格：1200*600mm 4.安装形式：嵌入吊顶 | 套 | 4 | 355.30 | 1421.20 | 93.32
16 | 030412004002 | 装饰灯 | 1.装饰灯名称：应急筒灯 2.装饰灯规格：5W 3.安装形式：嵌入吊顶 | 套 | 4 | 72.89 | 291.56 | 75.88
17 | 030404033001 | 风扇 | 1.风扇安装换气扇 | 台 | 15 | 174.85 | 2622.75 | 469.35
18 | 03B001 | 灯带 | 1.荧光灯带 9W/m | m | 62.88 | 26.85 | 1688.33 | 942.57
19 | 030404034001 | 照明开关 | 1.名 称：单联单控开关 2.规 格：250V/10A 3.安装方式：暗装 | 个 | 9 | 16.55 | 148.95 | 65.70
20 | 030404034002 | 照明开关 | 1.名 称：单联单控开关（防水型） 2.规 格：250V/10A 3.安装方式：暗装 | 个 | 1 | 26.13 | 26.13 | 7.30
21 | 030404034003 | 照明开关 | 1.名 称：双联单控开关（防水型） 2.规 格：250V/10A 3.安装方式：暗装 | 个 | 5 | 28.57 | 142.85 | 36.50
本页小计 | [6 empty] | 8063.47 | 1787.47
【表10.2.2-16】
分部分项工程清单与计价表
单位(专业)工程名称:安装工程-电气 | [5 empty] | 标段: |  |  | 第4页 共5页
序号 | 项目编码 | 项目名称 | 项目特征 | 计量 单位 | 工程量 | 金 额 (元) |  |  |  |  | 备注
[6 empty] | 综合单价 | 合价 | 其中
[8 empty] | 人工费 | 机械费 | 暂估价
22 | 030404034004 | 照明开关 | 1.名 称：三联单控开关（防水型） 2.规 格：250V/10A 3.安装方式：暗装 | 个 | 9 | 31.64 | 284.76 | 65.70
23 | 030404034005 | 照明开关 | 1.名 称：紫外线开关 2.规 格：250V/10A 3.安装方式：暗装 | 个 | 3 | 30.64 | 91.92 | 21.90
24 | 030404035001 | 插座 | 1.名 称：二三极插座（安全型） 2.规 格：250V/10A 3.安装方式：暗装 | 个 | 24 | 22.42 | 538.08 | 206.64
25 | 030411006001 | 接线盒 | 1.名 称：接线盒 2.材 质：塑料 3.安装形式：暗装 | 个 | 69 | 6.59 | 454.71 | 211.83
26 | 030411006002 | 接线盒 | 1.名 称：接线盒 2.材 质：钢制 3.安装形式：暗装 | 个 | 8 | 9.26 | 74.08 | 24.56
27 | 030411006003 | 接线盒 | 1.名 称：开关、插座盒 2.材 质：塑料 3.安装形式：暗装 | 个 | 51 | 6.34 | 323.34 | 164.73
28 | 030411006004 | 接线盒 | 1.名 称：塑料接线盒（带面板） 2.安装形式：暗装 | 个 | 84 | 11.77 | 988.68 | 357.84
29 | 030411006005 | 接线盒 | 1.名 称：钢制接线盒（带面板） 2.安装形式：暗装 | 个 | 8 | 14.43 | 115.44 | 34.08
30 | 03B002 | 原有灯具、线路拆除 | 1.原有灯具、线路拆除（含清理） | 项 | 1 | 1000.00 | 1000.00
本页小计 | [6 empty] | 3871.01 | 1087.28
【表10.2.2-16】
分部分项工程清单与计价表
单位(专业)工程名称:安装工程-电气 | [5 empty] | 标段: |  |  | 第5页 共5页
序号 | 项目编码 | 项目名称 | 项目特征 | 计量 单位 | 工程量 | 金 额 (元) |  |  |  |  | 备注
[6 empty] | 综合单价 | 合价 | 其中
[8 empty] | 人工费 | 机械费 | 暂估价
|  | 其他 |  |  |  |  | 43611.54 | 9330.44
31 | 030413003001 | 打洞（孔） | 1.混凝土墙体钻孔 直径 （mm以内）108 | 个 | 7 | 37.28 | 260.96 | 178.36
32 | 030404033002 | 风扇 | 1.风扇安装墙面排气扇 | 台 | 7 | 132.04 | 924.28 | 273.28
33 | 030412005005 | 荧光灯 | 1.拆除原有LED平板灯 | 套 | 150 | 15.66 | 2349.00 | 1750.50
34 | 030412005006 | 荧光灯 | 1.荧光灯名称：LED平板灯 2.荧光灯型号：36W 3.规 格：600*600mm 4.安装形式：嵌入吊顶 | 套 | 150 | 198.75 | 29812.50 | 3499.50
35 | 030412004003 | 装饰灯 | 1.拆除原有筒灯 | 套 | 120 | 13.25 | 1590.00 | 1209.60
36 | 030412004004 | 装饰灯 | 1.装饰灯名称：筒灯 2.装饰灯型号：φ150 3.装饰灯规格：20W 4.安装形式：嵌入吊顶 | 套 | 120 | 72.29 | 8674.80 | 2419.20
本页小计 | [6 empty] | 43611.54 | 9330.44
合计 | [6 empty] | 75079.92 | 18099.49 | 13.41

## 0_2_表10_2_2-16 施工技术措施项目清单与计价
【表10.2.2-16】
施工技术措施项目清单与计价表
单位(专业)工程名称:安装工程-电气 | [5 empty] | 标段: |  |  | 第1页 共1页
序号 | 项目编码 | 项目名称 | 项目特征 | 计量 单位 | 工程量 | 金 额 (元) |  |  |  |  | 备注
[6 empty] | 综合单价 | 合价 | 其中
[8 empty] | 人工费 | 机械费 | 暂估价
|  | [请输入分部名称,电子评标勿删] |  |  | 0 |  | 752.78 | 181.05
1 | 031301017001 | 脚手架搭拆 | 1.脚手架搭拆费第四册 | 项 | 1 | 752.78 | 752.78 | 181.05
本页小计 | [6 empty] | 752.78 | 181.05
合计 | [6 empty] | 752.78 | 181.05

## 0_2_表10_2_2-20 施工组织(总价)措施项目清
【表10.2.2-20】
施工组织（总价）措施项目清单与计价表
工程名称:电气 |  |  | 标段: | 第1页 共1页
序号 | 项目编号 | 项目名称 | 计算基础 | 费率 (%) | 金额 (元) | 备注
1 | 031302001001 | 安全文明施工费 |  |  | 981.48
1.1 |  | 安全文明施工基本费 | 定额人工费+定额机械费 | 5.92 | 981.48
2 | Z03130200801 | 提前竣工增加费 | 定额人工费+定额机械费
3 | 031302004001 | 二次搬运费 | 定额人工费+定额机械费
4 | 031302005001 | 冬雨季施工增加费 | 定额人工费+定额机械费
5 |  | 其他施工组织措施费 | 按相关规定计算
合 计 |  |  |  |  | 981.48

## 0_2_表10_2_2-21 其他项目清单与计价汇总表
【表10.2.2-21】
其他项目清单与计价汇总表
工程名称:电气 |  | 标段: | 第1页 共1页
序号 | 项 目 名 称 | 金额(元) | 备注
1 | 暂列金额 | 2456.77 | 明细详见表10.2.2-22
1.1 | 标化工地增加费 |  | 明细详见表10.2.2-22
1.2 | 优质工程增加费 |  | 明细详见表10.2.2-22
1.3 | 其他暂列金额 | 2456.77 | 明细详见表10.2.2-22
2 | 暂估价
2.1 | 材料（设备）暂估价 |  | 明细详见表10.2.2-23
2.2 | 专业工程暂估价 |  | 明细详见表10.2.2-24
2.3 | 专项技术措施暂估价 |  | 明细详见表10.2.2-25
3 | 计日工 |  | 明细详见表10.2.2-26
4 | 总承包服务费 |  | 明细详见表10.2.2-27
合 计 |  | 2456.77 | -

## 0_2_表10_2_2-22 暂列金额明细表
【表10.2.2-22】
暂列金额明细表
工程名称:电气 |  |  | 标段: | 第1页 共1页
序号 | 项 目 名 称 | 计量单位 | 暂定金额(元) | 备注
1 | 标化工地增加费 | 项
2 | 优质工程增加费 | 项
3 | 其他暂列金额 | 项 | 2456.77 | 估算比例一般不高于5%
3.1 | 其他暂列金额 | 项 | 2456.77
合计 |  |  | 2456.77 | -

## 0_2_表10_2_2-23 材料（工程设备）暂估单价表
【表10.2.2-23】
材料（工程设备）暂估单价表
单位(专业)工程名称:安装工程-电气 |  |  |  | 标段: |  | 第1页 共1页
序号 | 材料（工程设备）名称、规格、型号 | 计量 单位 | 数量 | 单价 | 合价 | 备注
合计

## 0_2_表10_2_2-29 主要工日一览表
【表10.2.2-29】
主要工日一览表
工程名称:电气 |  |  | 标段: |  | 第1页 共1页
序号 | 工日名称（类别） | 单位 | 数 量 | 单价(元) | 合价（元） | 备注
1 | 二类人工 | 工日 | 122.727 | 149.00 | 18286.29

## 0_2_表10_2_2-31 主要材料和工程设备一览表
【表10.2.2-31】
主要材料和工程设备一览表
工程名称:电气 |  |  |  | 标段: |  | 第1页 共2页
序号 | 名称、规格、型号 | 单位 | 数量 | 单价(元) | 合价（元） | 备注
1 | 镀锌铁丝φ1.2-1.8 | kg | 2.173 | 4.25 | 9.24
2 | 复合硅酸盐水泥PC 32.5R综合 | kg | 17.954 | 0.33 | 5.87
3 | 普通硅酸盐水泥PO 42.5综合 | kg | 25.326 | 0.42 | 10.54
4 | 黄砂净砂 | t | 0.160 | 171.00 | 27.33
5 | 黄砂净砂(中粗砂) | m3 | 0.041 | 256.50 | 10.62
6 | 碎石综合 | m3 | 0.062 | 180.00 | 11.18
7 | 铜芯塑料绝缘线BV2.5 | m | 590.996 | 1.74 | 1026.56
8 | 铜芯塑料绝缘线BVR4 | m | 12.077 | 3.03 | 36.64
9 | 电 | kW·h | 3.542 | 0.88 | 3.12
10 | 水 | m3 | 0.102 | 5.73 | 0.58
11 | LED平板灯300*300mm 10W | 套 | 30.300 | 85.00 | 2575.50
12 | LED平板灯600*600mm 36W | 套 | 151.500 | 165.00 | 24997.50
13 | LED防爆防雾吸顶灯1200*600mm 80W | 套 | 4.040 | 250.00 | 1010.00
14 | 应急LED防爆防雾吸顶灯1200*600mm 80W | 套 | 4.040 | 320.00 | 1292.80
15 | 应急筒灯5W | 套 | 4.040 | 47.12 | 190.36
16 | 筒灯5W | 套 | 15.150 | 29.01 | 439.50
17 | 筒灯φ150 20W | 套 | 121.200 | 45.00 | 5454.00
18 | 紫外线灯2*30W（LED灯） | 套 | 5.050 | 280.00 | 1414.00
19 | 灯具吊杆φ15 | 根 | 10.200 | 15.00 | 153.00
20 | 三联单控开关（防水型） | 只 | 9.180 | 20.98 | 192.60
21 | 单联单控开关 | 只 | 9.180 | 6.19 | 56.82
22 | 单联单控开关（防水型） | 只 | 1.020 | 15.58 | 15.89
23 | 双联单控开关（防水型） | 只 | 5.100 | 17.97 | 91.65
24 | 紫外线开关 | 只 | 3.060 | 20.00 | 61.20
25 | 二三极插座（安全型）250V/10A | 套 | 24.480 | 10.29 | 251.90
26 | 铜芯塑料绝缘线WDZB-BYJ-2.5 | m | 1889.095 | 2.06 | 3895.31
27 | 铜芯塑料绝缘线WDZB-BYJ-4 | m | 380.303 | 3.27 | 1241.69
28 | 刚性阻燃管PC20 | m | 10.155 | 1.32 | 13.40
【表10.2.2-31】
主要材料和工程设备一览表
工程名称:电气 |  |  |  | 标段: |  | 第2页 共2页
序号 | 名称、规格、型号 | 单位 | 数量 | 单价(元) | 合价（元） | 备注
29 | 刚性阻燃管PC25 | m | 89.358 | 2.21 | 197.48
30 | 金属软管φ20 | m | 71.070 | 1.95 | 138.37
31 | JDG电线套管(镀锌)DN20 | m | 388.743 | 3.98 | 1547.20
32 | 塑料接线盒 | 个 | 208.080 | 1.65 | 343.33
33 | 钢制接线盒 | 个 | 16.320 | 4.26 | 69.52
34 | 接线盒盖板 | 个 | 93.840 | 3.19 | 299.35
35 | 墙面排气扇 | 台 | 7.000 | 80.00 | 560.00
36 | 换气扇 | 台 | 15.000 | 133.00 | 1995.00
37 | 原有灯具、线路拆除（含清理） | 项 | 1.000 | 1000.00 | 1000.00

## 0_2_表10_2_2-32 主要机械台班一览表
【表10.2.2-32】
主要机械台班一览表
工程名称:电气 |  |  |  | 标段: | 第1页 共1页
序号 | 机械名称、规格、型号 | 单位 | 数 量 | 单价(元) | 合价（元） | 备注
1 | 其他机械费 | 元 | 13.769 | 1.02 | 14.04

## 0_3_表10_2_2-13 【不含单列】单位(专业)工
【表10.2.2-13】
单位（专业）工程预算终稿价费用表
工程名称:安装工程-水施 |  |  | 标段: | 第1页 共1页
序号 | 费用名称 |  | 计算公式 | 金额 (元) | 备注
1 | 分部分项工程费 |  | ∑(分部分项工程量×综合单价） | 36779.36 | 见表10.2.2-16
1.1 | 其中 | 人工费+机械费 | ∑分部分项（定额人工费+定额机械费） | 7318.02
2 | 措施项目费 |  | （2.1+2.2） | 854.81
2.1 | 施工技术措施项目费 |  | ∑(技措项目工程量×综合单价） | 416.21 | 见表10.2.2-16
2.1.1 | 其中 | 人工费+机械费 | ∑技措项目（定额人工费+定额机械费） | 90.70
2.2 | 施工组织措施项目费 |  | (1.1+2.1.1)×5.92% | 438.60 | 见表10.2.2-20
2.2.1 | 其中 | 安全文明施工基本费 | (1.1+2.1.1)×5.92% | 438.60 | 见表10.2.2-20
3 | 其他项目费 |  | （3.1+3.2+3.3+3.4） | 1197.10
3.1 | 暂列金额 |  | 3.1.1+3.1.2+3.1.3 | 1197.10 | 见表10.2.2-21
3.1.1 | 其中 | 标化工地增加费 | 按招标文件规定额度列计 |  | 见表10.2.2-22
3.1.2 |  | 优质工程增加费 | 按招标文件规定额度列计 |  | 见表10.2.2-22
3.1.3 |  | 其他暂列金额 | 按招标文件规定额度列计 | 1197.10 | 见表10.2.2-22
3.2 | 暂估价 |  | 3.2.1+3.2.2+3.2.3 |  | 见表10.2.2-21
3.2.1 | 其中 | 材料（工程设备）暂估价 | 按招标文件规定额度列计 (或计入综合单价) |  | 见表10.2.2-23
3.2.2 |  | 专业工程暂估价 | 按招标文件规定额度列计 |  | 见表10.2.2-24
3.2.3 |  | 专项技术措施暂估价 | 按招标文件规定额度列计 |  | 见表10.2.2-25
3.3 | 计日工 |  | ∑计日工(暂估数量×综合单价） |  | 见表10.2.2-21
3.4 | 施工总承包服务费 |  | 3.4.1+3.4.2 |  | 见表10.2.2-21
3.4.1 | 其中 | 专业发包工程管理费 | ∑专业发包工程（暂估金额×费率） |  | 见表10.2.2-27
3.4.2 |  | 甲供材料设备管理费 | 甲供材料暂估金额×费率+甲供设备暂估金额×费率 |  | 见表10.2.2-27
4 | 规费 |  | (1.1+2.1.1)×30.63% | 2269.29
5 | 税金 |  | (1+2+3+4)×9% | 3699.05
招标控制价合计 |  |  | 1+2+3+4+5 | 44800.00

## 0_3_表10_2_2-13 【不含单列含安责险】单位(
【表10.2.2-13】
单位（专业）工程预算终稿价费用表
工程名称:安装工程-水施 |  |  | 标段: | 第1页 共1页
序号 | 费用名称 |  | 计算公式 | 金额 (元) | 备注
1 | 分部分项工程费 |  | ∑(分部分项工程量×综合单价） | 36779.36 | 见表10.2.2-16
1.1 | 其中 | 人工费+机械费 | ∑分部分项（定额人工费+定额机械费） | 7318.02
2 | 措施项目费 |  | （2.1+2.2） | 854.81
2.1 | 施工技术措施项目费 |  | ∑(技措项目工程量×综合单价） | 416.21 | 见表10.2.2-16
2.1.1 | 其中 | 人工费+机械费 | ∑技措项目（定额人工费+定额机械费） | 90.70
2.2 | 施工组织措施项目费 |  | (1.1+2.1.1)×5.92% | 438.60 | 见表10.2.2-20
2.2.1 | 其中 | 安全文明施工基本费 | (1.1+2.1.1)×5.92% | 438.60 | 见表10.2.2-20
3 | 其他项目费 |  | （3.1+3.2+3.3+3.4） | 1197.10
3.1 | 暂列金额 |  | 3.1.1+3.1.2+3.1.3 | 1197.10 | 见表10.2.2-21
3.1.1 | 其中 | 标化工地增加费 | 按招标文件规定额度列计 |  | 见表10.2.2-22
3.1.2 |  | 优质工程增加费 | 按招标文件规定额度列计 |  | 见表10.2.2-22
3.1.3 |  | 其他暂列金额 | 按招标文件规定额度列计 | 1197.10 | 见表10.2.2-22
3.2 | 暂估价 |  | 3.2.1+3.2.2+3.2.3 |  | 见表10.2.2-21
3.2.1 | 其中 | 材料（工程设备）暂估价 | 按招标文件规定额度列计 (或计入综合单价) |  | 见表10.2.2-23
3.2.2 |  | 专业工程暂估价 | 按招标文件规定额度列计 |  | 见表10.2.2-24
3.2.3 |  | 专项技术措施暂估价 | 按招标文件规定额度列计 |  | 见表10.2.2-25
3.3 | 计日工 |  | ∑计日工(暂估数量×综合单价） |  | 见表10.2.2-21
3.4 | 施工总承包服务费 |  | 3.4.1+3.4.2 |  | 见表10.2.2-21
3.4.1 | 其中 | 专业发包工程管理费 | ∑专业发包工程（暂估金额×费率） |  | 见表10.2.2-27
3.4.2 |  | 甲供材料设备管理费 | 甲供材料暂估金额×费率+甲供设备暂估金额×费率 |  | 见表10.2.2-27
4 | 规费 |  | (1.1+2.1.1)×30.63% | 2269.29
5 | 税金 |  | (1+2+3+4)×9% | 3699.05
其中 | 安全生产责任保险费 |  | (1.1+2.1.1)×0% |  | 已计入企业管理费
招标控制价合计 |  |  | 1+2+3+4+5 | 44800.00

## 0_3_表10_2_2-16 分部分项工程清单与计价表
【表10.2.2-16】
分部分项工程清单与计价表
单位(专业)工程名称:安装工程-水施 | [5 empty] | 标段: |  |  | 第1页 共5页
序号 | 项目编码 | 项目名称 | 项目特征 | 计量 单位 | 工程量 | 金 额 (元) |  |  |  |  | 备注
[6 empty] | 综合单价 | 合价 | 其中
[8 empty] | 人工费 | 机械费 | 暂估价
|  | 给排水 |  |  |  |  | 36779.36 | 8008.54 | 68.43
1 | 031001006001 | 塑料管 | 1.安装部位：室内 2.介质：给水 3.材质、规格：PPR给水管DN20 4.连接形式：热熔 5.压力试验及吹、洗设计要求：含一次管道冲洗 | m | 45.48 | 15.77 | 717.22 | 351.11 | 5.00
2 | 031001006002 | 塑料管 | 1.安装部位：室内 2.介质：给水 3.材质、规格：PPR给水管DN25 4.连接形式：热熔 5.压力试验及吹、洗设计要求：含一次管道冲洗 | m | 95.41 | 19.59 | 1869.08 | 818.62 | 10.50
3 | 031001006003 | 塑料管 | 1.安装部位：室内 2.介质：给水 3.材质、规格：PPR给水管DN40 4.连接形式：热熔 5.压力试验及吹、洗设计要求：含一次管道冲洗 | m | 23.06 | 35.00 | 807.10 | 290.79 | 2.54
4 | 031001006004 | 塑料管 | 1.安装部位：室内 2.介质：给水 3.材质、规格：PPR给水管DN50 4.连接形式：热熔 5.压力试验及吹、洗设计要求：含一次管道冲洗 | m | 7.60 | 46.42 | 352.79 | 98.42 | 1.44
本页小计 | [6 empty] | 3746.19 | 1558.94 | 19.48
【表10.2.2-16】
分部分项工程清单与计价表
单位(专业)工程名称:安装工程-水施 | [5 empty] | 标段: |  |  | 第2页 共5页
序号 | 项目编码 | 项目名称 | 项目特征 | 计量 单位 | 工程量 | 金 额 (元) |  |  |  |  | 备注
[6 empty] | 综合单价 | 合价 | 其中
[8 empty] | 人工费 | 机械费 | 暂估价
5 | 031001006005 | 塑料管 | 1.安装部位：室内 2.介质：排水 3.材质、规格：UPVC排水管De50 4.连接形式：粘接 | m | 49.74 | 20.02 | 995.79 | 452.14
6 | 031001006006 | 塑料管 | 1.安装部位：室内 2.介质：排水 3.材质、规格：UPVC排水管De75 4.连接形式：粘接 | m | 28.99 | 28.87 | 836.94 | 321.50
7 | 031001006007 | 塑料管 | 1.安装部位：室内 2.介质：排水 3.材质、规格：UPVC排水管De110 4.连接形式：粘接 | m | 72.71 | 44.73 | 3252.32 | 977.22
8 | 031001006008 | 塑料管 | 1.安装部位：室内 2.介质：排水 3.材质、规格：UPVC排水管De160 4.连接形式：粘接 | m | 4.57 | 73.99 | 338.13 | 93.00
9 | 031003001001 | 螺纹阀门 | 1.阀门类型：截止阀 2.规格、压力等级：DN25 3.连接形式：螺纹连接 | 个 | 1 | 96.23 | 96.23 | 8.79 | 0.37
10 | 031003001002 | 螺纹阀门 | 1.阀门类型：截止阀 2.规格、压力等级：DN40 3.连接形式：螺纹连接 | 个 | 4 | 169.58 | 678.32 | 73.92 | 2.40
11 | 031003001003 | 螺纹阀门 | 1.阀门类型：截止阀 2.规格、压力等级：DN50 3.连接形式：螺纹连接 | 个 | 1 | 221.94 | 221.94 | 18.48 | 0.88
本页小计 | [6 empty] | 6419.67 | 1945.05 | 3.65
【表10.2.2-16】
分部分项工程清单与计价表
单位(专业)工程名称:安装工程-水施 | [5 empty] | 标段: |  |  | 第3页 共5页
序号 | 项目编码 | 项目名称 | 项目特征 | 计量 单位 | 工程量 | 金 额 (元) |  |  |  |  | 备注
[6 empty] | 综合单价 | 合价 | 其中
[8 empty] | 人工费 | 机械费 | 暂估价
12 | 031004014001 | 给、排水附(配)件 | 1.名称：水龙头 2.型号、规格：DN25 | 个 | 10 | 25.51 | 255.10 | 24.10
13 | 031004014002 | 给、排水附(配)件 | 1.名称：不锈钢地漏 2.型号、规格：DN50 | 个 | 10 | 44.18 | 441.80 | 104.80
14 | 031004007001 | 小便器 | 1.材 质：陶瓷 2.规格、类型：壁挂式小便器 3.组装形式：感应开关埋入式 4.附件名称、数量：埋入式感应控制器、小便器排水附件 5.备注：采用业主推荐品牌 | 组 | 7 | 657.97 | 4605.79 | 206.85
15 | 031004006001 | 大便器 | 1.材 质：陶瓷 2.规格、类型：坐式大便器 3.组装形式：连体水箱 4.附件名称、数量：角型阀(带铜活)、进水阀配件、座便器桶盖 5.备注：采用业主推荐品牌 | 组 | 8 | 578.07 | 4624.56 | 355.44
16 | 031004006002 | 大便器 | 1.材 质：陶瓷 2.规格、类型：蹲式大便器 3.组装形式：脚踏开关冲洗 4.附件名称、数量：脚踏开关、冲洗管、防污器 5.备注：采用业主推荐品牌 | 组 | 9 | 565.23 | 5087.07 | 339.30
本页小计 | [6 empty] | 15014.32 | 1030.49
【表10.2.2-16】
分部分项工程清单与计价表
单位(专业)工程名称:安装工程-水施 | [5 empty] | 标段: |  |  | 第4页 共5页
序号 | 项目编码 | 项目名称 | 项目特征 | 计量 单位 | 工程量 | 金 额 (元) |  |  |  |  | 备注
[6 empty] | 综合单价 | 合价 | 其中
[8 empty] | 人工费 | 机械费 | 暂估价
17 | 031004003001 | 台下式洗脸盆 | 1.浴缸材质：陶瓷； 2.规格、类型：台下式； 3.组装形式：冷热水； 4.附件名称、数量：含龙头、角阀、不锈钢金属软管等一切所需配件 5.备注：采用业主推荐品牌 | 组 | 8 | 495.40 | 3963.20 | 306.08
18 | 031004004001 | 拖布槽 | 1.浴缸材质：陶瓷； 2.规格、类型：拖布槽、具体规格型号业主定； 3.组装形式：落地式单龙头； 4.附件名称、数量：铜镀铬陶瓷芯加长快开冷水龙头及排水附件。 | 组 | 6 | 281.17 | 1687.02 | 152.52
19 | 031004018001 | 饮水器 | 1.成套饮水器安装（含附件） | 套 | 2 | 386.96 | 773.92 | 133.50
20 | 03B003 | 卫生间暗敷管道人工补贴 | 1.卫生间（内周长在12m以下）暗敷管道，每间补贴1.0工日 | 间 | 2 | 192.36 | 384.72 | 298.00
21 | 03B004 | 卫生间暗敷管道人工补贴 | 1.卫生间（内周长在12m以上）暗敷管道，每间补贴 1.5 工日 | 间 | 6 | 288.54 | 1731.24 | 1341.00
22 | 010401011001 | 砖检查井 | 1.砖砌窨井 内径周长1m内 ~井深0.6(m) | 座 | 3 | 420.52 | 1261.56 | 650.82 | 45.30
23 | 030413003002 | 打洞（孔） | 1.混凝土楼板钻孔 直径 （mm以内）63 | 个 | 2 | 16.61 | 33.22 | 20.56
24 | 030413003003 | 打洞（孔） | 1.混凝土楼板钻孔 直径 （mm以内）83 | 个 | 2 | 22.08 | 44.16 | 28.60
本页小计 | [6 empty] | 9879.04 | 2931.08 | 45.30
【表10.2.2-16】
分部分项工程清单与计价表
单位(专业)工程名称:安装工程-水施 | [5 empty] | 标段: |  |  | 第5页 共5页
序号 | 项目编码 | 项目名称 | 项目特征 | 计量 单位 | 工程量 | 金 额 (元) |  |  |  |  | 备注
[6 empty] | 综合单价 | 合价 | 其中
[8 empty] | 人工费 | 机械费 | 暂估价
25 | 030413003004 | 打洞（孔） | 1.混凝土楼板钻孔 直径 （mm以内）108 | 个 | 4 | 29.06 | 116.24 | 75.08
26 | 03B005 | 原有洁具、管道拆除 | 1.原有洁具、管道拆除（含清理） | 项 | 1 | 1000.00 | 1000.00
27 | 040101002001 | 挖沟槽土方 | 1.人工挖沟槽土方三类土 | m3 | 10.00 | 41.16 | 411.60 | 318.90
28 | 040103001001 | 回填方 | 1.人工沟槽原土夯实 | m3 | 10.00 | 19.23 | 192.30 | 149.00
本页小计 | [6 empty] | 1720.14 | 542.98
合计 | [6 empty] | 36779.36 | 8008.54 | 68.43

## 0_3_表10_2_2-16 施工技术措施项目清单与计价
【表10.2.2-16】
施工技术措施项目清单与计价表
单位(专业)工程名称:安装工程-水施 | [5 empty] | 标段: |  |  | 第1页 共1页
序号 | 项目编码 | 项目名称 | 项目特征 | 计量 单位 | 工程量 | 金 额 (元) |  |  |  |  | 备注
[6 empty] | 综合单价 | 合价 | 其中
[8 empty] | 人工费 | 机械费 | 暂估价
|  | [请输入分部名称,电子评标勿删] |  |  | 0 |  | 416.21 | 100.10
1 | 031301017002 | 脚手架搭拆 | 1.脚手架搭拆费第十册 | 项 | 1 | 416.21 | 416.21 | 100.10
本页小计 | [6 empty] | 416.21 | 100.10
合计 | [6 empty] | 416.21 | 100.10

## 0_3_表10_2_2-20 施工组织(总价)措施项目清
【表10.2.2-20】
施工组织（总价）措施项目清单与计价表
工程名称:水施 |  |  | 标段: | 第1页 共1页
序号 | 项目编号 | 项目名称 | 计算基础 | 费率 (%) | 金额 (元) | 备注
1 | 031302001001 | 安全文明施工费 |  |  | 438.60
1.1 |  | 安全文明施工基本费 | 定额人工费+定额机械费 | 5.92 | 438.60
2 | Z03130200801 | 提前竣工增加费 | 定额人工费+定额机械费
3 | 031302004001 | 二次搬运费 | 定额人工费+定额机械费
4 | 031302005001 | 冬雨季施工增加费 | 定额人工费+定额机械费
5 |  | 其他施工组织措施费 | 按相关规定计算
合 计 |  |  |  |  | 438.60

## 0_3_表10_2_2-21 其他项目清单与计价汇总表
【表10.2.2-21】
其他项目清单与计价汇总表
工程名称:水施 |  | 标段: | 第1页 共1页
序号 | 项 目 名 称 | 金额(元) | 备注
1 | 暂列金额 | 1197.10 | 明细详见表10.2.2-22
1.1 | 标化工地增加费 |  | 明细详见表10.2.2-22
1.2 | 优质工程增加费 |  | 明细详见表10.2.2-22
1.3 | 其他暂列金额 | 1197.10 | 明细详见表10.2.2-22
2 | 暂估价
2.1 | 材料（设备）暂估价 |  | 明细详见表10.2.2-23
2.2 | 专业工程暂估价 |  | 明细详见表10.2.2-24
2.3 | 专项技术措施暂估价 |  | 明细详见表10.2.2-25
3 | 计日工 |  | 明细详见表10.2.2-26
4 | 总承包服务费 |  | 明细详见表10.2.2-27
合 计 |  | 1197.10 | -

## 0_3_表10_2_2-22 暂列金额明细表
【表10.2.2-22】
暂列金额明细表
工程名称:水施 |  |  | 标段: | 第1页 共1页
序号 | 项 目 名 称 | 计量单位 | 暂定金额(元) | 备注
1 | 标化工地增加费 | 项
2 | 优质工程增加费 | 项
3 | 其他暂列金额 | 项 | 1197.10 | 估算比例一般不高于5%
3.1 | 其他暂列金额 | 项 | 1197.10
合计 |  |  | 1197.10 | -

## 0_3_表10_2_2-23 材料（工程设备）暂估单价表
【表10.2.2-23】
材料（工程设备）暂估单价表
单位(专业)工程名称:安装工程-水施 |  |  |  | 标段: |  | 第1页 共1页
序号 | 材料（工程设备）名称、规格、型号 | 计量 单位 | 数量 | 单价 | 合价 | 备注
合计

## 0_3_表10_2_2-29 主要工日一览表
【表10.2.2-29】
主要工日一览表
工程名称:水施 |  |  | 标段: |  | 第1页 共1页
序号 | 工日名称（类别） | 单位 | 数 量 | 单价(元) | 合价（元） | 备注
1 | 二类人工 | 工日 | 54.419 | 149.00 | 8108.43

## 0_3_表10_2_2-31 主要材料和工程设备一览表
【表10.2.2-31】
主要材料和工程设备一览表
工程名称:水施 |  |  |  | 标段: |  | 第1页 共2页
序号 | 名称、规格、型号 | 单位 | 数量 | 单价(元) | 合价（元） | 备注
1 | 圆钉 | kg | 0.198 | 4.25 | 0.84
2 | 普通硅酸盐水泥PO 42.5综合 | kg | 3.786 | 0.42 | 1.57
3 | 黄砂毛砂 | t | 0.003 | 147.00 | 0.44
4 | 黄砂毛砂 | m3 | 0.081 | 220.50 | 17.86
5 | 碎石综合 | t | 0.171 | 120.00 | 20.52
6 | 混凝土实心砖240×115×53 MU10 | 千块 | 0.132 | 407.10 | 53.74
7 | 非泵送商品混凝土C15 | m3 | 0.156 | 379.00 | 59.12
8 | 非泵送商品混凝土C20 | m3 | 0.243 | 400.00 | 97.20
9 | 干混抹灰砂浆DP M15.0 | kg | 183.150 | 0.27 | 49.63
10 | 干混砌筑砂浆DM M5.0 | kg | 89.100 | 0.23 | 20.05
11 | 电 | kW·h | 3.956 | 0.88 | 3.48
12 | 水 | m3 | 2.778 | 5.73 | 15.92
13 | 木模板 | m3 | 0.018 | 1903.00 | 34.25
14 | 大便器脚踏阀DN25 | 个 | 9.090 | 212.00 | 1927.08
15 | 角型阀(带铜活)DN15 | 个 | 8.080 | 15.00 | 121.20
16 | 角型阀(带铜活)DN15 | 个 | 16.160 | 15.00 | 242.40
17 | 水嘴DN25 | 个 | 10.100 | 21.98 | 222.02
18 | 不锈钢地漏DN50 | 个 | 10.100 | 30.09 | 303.91
19 | 防污器DN25 | 个 | 9.090 | 18.60 | 169.07
20 | 混合冷热水龙头 | 个 | 8.080 | 188.00 | 1519.04
21 | 成套连体坐便器(含配件） | 套 | 8.080 | 487.00 | 3934.96
22 | 小便器冲水连接管DN15 | 根 | 7.070 | 15.00 | 106.05
23 | 小便器排水附件 | 套 | 7.070 | 35.00 | 247.45
24 | 铜主体铬色中长水嘴DN15 | 个 | 6.060 | 11.46 | 69.45
25 | PPR给水管DN20 | m | 46.208 | 3.07 | 141.86
26 | PPR给水管DN25 | m | 96.937 | 4.61 | 446.88
27 | PPR给水管DN40 | m | 23.429 | 12.29 | 287.94
28 | PPR给水管DN50 | m | 7.722 | 19.25 | 148.64
29 | UPVC排水管DN50 | m | 50.337 | 5.07 | 255.21
【表10.2.2-31】
主要材料和工程设备一览表
工程名称:水施 |  |  |  | 标段: |  | 第2页 共2页
序号 | 名称、规格、型号 | 单位 | 数量 | 单价(元) | 合价（元） | 备注
30 | UPVC排水管DN75 | m | 28.410 | 8.79 | 249.73
31 | UPVC排水管DN100 | m | 62.531 | 16.16 | 1010.49
32 | UPVC排水管DN150 | m | 4.342 | 32.40 | 140.66
33 | 蹲便器冲洗管DN25 | 根 | 9.090 | 15.00 | 136.35
34 | 螺纹截止阀DN25 | 个 | 1.010 | 77.34 | 78.11
35 | 螺纹截止阀DN40 | 个 | 4.040 | 133.00 | 537.32
36 | 螺纹截止阀DN50 | 个 | 1.010 | 180.00 | 181.80
37 | 洗脸盆台下式 | 个 | 8.080 | 186.00 | 1502.88
38 | 成品拖布池 | 个 | 6.060 | 225.00 | 1363.50
39 | 瓷蹲式大便器 | 个 | 9.090 | 239.00 | 2172.51
40 | 挂式小便器 | 个 | 7.070 | 257.00 | 1816.99
41 | 成套饮水器（含附件） | 套 | 2.000 | 300.00 | 600.00
42 | 给水金属软管300mm | 根 | 8.080 | 5.50 | 44.44
43 | 金属软管DN15 | 根 | 16.160 | 11.95 | 193.11
44 | 埋入式感应控制器小便器 | 个 | 7.070 | 300.00 | 2121.00
45 | 原有洁具、管道拆除（含清理） | 项 | 1.000 | 1000.00 | 1000.00

## 0_3_表10_2_2-32 主要机械台班一览表
【表10.2.2-32】
主要机械台班一览表
工程名称:水施 |  |  |  | 标段: | 第1页 共1页
序号 | 机械名称、规格、型号 | 单位 | 数 量 | 单价(元) | 合价（元） | 备注
1 | 其他机械费 | 元 | 17.215 | 1.02 | 17.56
2 | 汽车式起重机8t | 台班 | 0.036 | 748.25 | 26.94
3 | 载货汽车4t | 台班 | 0.027 | 459.17 | 12.40
4 | 机动翻斗车1t | 台班 | 0.015 | 226.23 | 3.39
5 | 干混砂浆罐式搅拌机20000L | 台班 | 0.009 | 211.41 | 1.90
6 | 木工圆锯机500mm | 台班 | 0.006 | 30.08 | 0.18
7 | 木工压刨床单面600mm | 台班 | 0.003 | 34.46 | 0.10
8 | 管子切断套丝机159mm | 台班 | 0.158 | 23.15 | 3.66
9 | 热熔焊机160mm | 台班 | 0.076 | 18.68 | 1.42
10 | 混凝土振捣器平板式 | 台班 | 0.024 | 13.13 | 0.32
11 | 混凝土振捣器插入式 | 台班 | 0.012 | 5.08 | 0.06
12 | 试压泵3MPa | 台班 | 0.020 | 19.93 | 0.40

## 0_4_表10_2_2-13 【不含单列】单位(专业)工
【表10.2.2-13】
单位（专业）工程预算终稿价费用表
工程名称:安装工程-弱电智能化 |  |  | 标段: | 第1页 共1页
序号 | 费用名称 |  | 计算公式 | 金额 (元) | 备注
1 | 分部分项工程费 |  | ∑(分部分项工程量×综合单价） | 41495.72 | 见表10.2.2-16
1.1 | 其中 | 人工费+机械费 | ∑分部分项（定额人工费+定额机械费） | 9194.08
2 | 措施项目费 |  | （2.1+2.2） | 681.67
2.1 | 施工技术措施项目费 |  | ∑(技措项目工程量×综合单价） | 135.63 | 见表10.2.2-16
2.1.1 | 其中 | 人工费+机械费 | ∑技措项目（定额人工费+定额机械费） | 29.56
2.2 | 施工组织措施项目费 |  | (1.1+2.1.1)×5.92% | 546.04 | 见表10.2.2-20
2.2.1 | 其中 | 安全文明施工基本费 | (1.1+2.1.1)×5.92% | 546.04 | 见表10.2.2-20
3 | 其他项目费 |  | （3.1+3.2+3.3+3.4） | 1350.08
3.1 | 暂列金额 |  | 3.1.1+3.1.2+3.1.3 | 1350.08 | 见表10.2.2-21
3.1.1 | 其中 | 标化工地增加费 | 按招标文件规定额度列计 |  | 见表10.2.2-22
3.1.2 |  | 优质工程增加费 | 按招标文件规定额度列计 |  | 见表10.2.2-22
3.1.3 |  | 其他暂列金额 | 按招标文件规定额度列计 | 1350.08 | 见表10.2.2-22
3.2 | 暂估价 |  | 3.2.1+3.2.2+3.2.3 |  | 见表10.2.2-21
3.2.1 | 其中 | 材料（工程设备）暂估价 | 按招标文件规定额度列计 (或计入综合单价) |  | 见表10.2.2-23
3.2.2 |  | 专业工程暂估价 | 按招标文件规定额度列计 |  | 见表10.2.2-24
3.2.3 |  | 专项技术措施暂估价 | 按招标文件规定额度列计 |  | 见表10.2.2-25
3.3 | 计日工 |  | ∑计日工(暂估数量×综合单价） |  | 见表10.2.2-21
3.4 | 施工总承包服务费 |  | 3.4.1+3.4.2 |  | 见表10.2.2-21
3.4.1 | 其中 | 专业发包工程管理费 | ∑专业发包工程（暂估金额×费率） |  | 见表10.2.2-27
3.4.2 |  | 甲供材料设备管理费 | 甲供材料暂估金额×费率+甲供设备暂估金额×费率 |  | 见表10.2.2-27
4 | 规费 |  | (1.1+2.1.1)×30.63% | 2825.20
5 | 税金 |  | (1+2+3+4)×9% | 4171.74
招标控制价合计 |  |  | 1+2+3+4+5 | 50524.00

## 0_4_表10_2_2-13 【不含单列含安责险】单位(
【表10.2.2-13】
单位（专业）工程预算终稿价费用表
工程名称:安装工程-弱电智能化 |  |  | 标段: | 第1页 共1页
序号 | 费用名称 |  | 计算公式 | 金额 (元) | 备注
1 | 分部分项工程费 |  | ∑(分部分项工程量×综合单价） | 41495.72 | 见表10.2.2-16
1.1 | 其中 | 人工费+机械费 | ∑分部分项（定额人工费+定额机械费） | 9194.08
2 | 措施项目费 |  | （2.1+2.2） | 681.67
2.1 | 施工技术措施项目费 |  | ∑(技措项目工程量×综合单价） | 135.63 | 见表10.2.2-16
2.1.1 | 其中 | 人工费+机械费 | ∑技措项目（定额人工费+定额机械费） | 29.56
2.2 | 施工组织措施项目费 |  | (1.1+2.1.1)×5.92% | 546.04 | 见表10.2.2-20
2.2.1 | 其中 | 安全文明施工基本费 | (1.1+2.1.1)×5.92% | 546.04 | 见表10.2.2-20
3 | 其他项目费 |  | （3.1+3.2+3.3+3.4） | 1350.08
3.1 | 暂列金额 |  | 3.1.1+3.1.2+3.1.3 | 1350.08 | 见表10.2.2-21
3.1.1 | 其中 | 标化工地增加费 | 按招标文件规定额度列计 |  | 见表10.2.2-22
3.1.2 |  | 优质工程增加费 | 按招标文件规定额度列计 |  | 见表10.2.2-22
3.1.3 |  | 其他暂列金额 | 按招标文件规定额度列计 | 1350.08 | 见表10.2.2-22
3.2 | 暂估价 |  | 3.2.1+3.2.2+3.2.3 |  | 见表10.2.2-21
3.2.1 | 其中 | 材料（工程设备）暂估价 | 按招标文件规定额度列计 (或计入综合单价) |  | 见表10.2.2-23
3.2.2 |  | 专业工程暂估价 | 按招标文件规定额度列计 |  | 见表10.2.2-24
3.2.3 |  | 专项技术措施暂估价 | 按招标文件规定额度列计 |  | 见表10.2.2-25
3.3 | 计日工 |  | ∑计日工(暂估数量×综合单价） |  | 见表10.2.2-21
3.4 | 施工总承包服务费 |  | 3.4.1+3.4.2 |  | 见表10.2.2-21
3.4.1 | 其中 | 专业发包工程管理费 | ∑专业发包工程（暂估金额×费率） |  | 见表10.2.2-27
3.4.2 |  | 甲供材料设备管理费 | 甲供材料暂估金额×费率+甲供设备暂估金额×费率 |  | 见表10.2.2-27
4 | 规费 |  | (1.1+2.1.1)×30.63% | 2825.20
5 | 税金 |  | (1+2+3+4)×9% | 4171.74
其中 | 安全生产责任保险费 |  | (1.1+2.1.1)×0% |  | 已计入企业管理费
招标控制价合计 |  |  | 1+2+3+4+5 | 50524.00

## 0_4_表10_2_2-16 分部分项工程清单与计价表
【表10.2.2-16】
分部分项工程清单与计价表
单位(专业)工程名称:安装工程-弱电智能化 | [5 empty] | 标段: |  |  | 第1页 共3页
序号 | 项目编码 | 项目名称 | 项目特征 | 计量 单位 | 工程量 | 金 额 (元) |  |  |  |  | 备注
[6 empty] | 综合单价 | 合价 | 其中
[8 empty] | 人工费 | 机械费 | 暂估价
|  | 室内弱电 |  |  |  |  | 41495.72 | 9878.61 | 247.13
1 | 030411001009 | 配管 | 1.名称：线缆保护管； 2.材质、规格：PC20； 3.配置形式：砖、混凝土结构暗配； 4.接地要求：按施工验收规范要求。 | m | 119.70 | 7.41 | 886.98 | 517.10
2 | 030411001010 | 配管 | 1.名称：线缆保护管； 2.材质、规格：PC20； 3.配置形式：砖、混凝土结构明配； 4.接地要求：按施工验收规范要求。 | m | 775.87 | 10.81 | 8387.15 | 5035.40
3 | 030411001011 | 配管 | 1.名称：线缆保护管； 2.材质、规格：金属软管φ20； 3.配置形式：暗敷； 4.接地要求：按施工验收规范要求。 | m | 17.00 | 13.62 | 231.54 | 113.73
4 | 030502005001 | 双绞线缆 | 1、名 称：双绞线缆； 2、规 格：CAT6 UTP； 3、线缆对数：4对； 4、敷设方式：管内穿放。 | m | 574.97 | 4.54 | 2610.36 | 569.22 | 11.50
5 | 030507008001 | 监控摄像设备 | 1、名 称：监控枪式摄像机（含支架）； 2、规格、型号：400W/POE； 3、安装方式：距地2.5m壁挂安装。 | 台 | 17 | 652.75 | 11096.75 | 1603.44 | 27.54
本页小计 | [6 empty] | 23212.78 | 7838.89 | 39.04
【表10.2.2-16】
分部分项工程清单与计价表
单位(专业)工程名称:安装工程-弱电智能化 | [5 empty] | 标段: |  |  | 第2页 共3页
序号 | 项目编码 | 项目名称 | 项目特征 | 计量 单位 | 工程量 | 金 额 (元) |  |  |  |  | 备注
[6 empty] | 综合单价 | 合价 | 其中
[8 empty] | 人工费 | 机械费 | 暂估价
6 | 030502012001 | 信息插座 | 1.名称：单孔网络插座； 2.类 型：按设计要求； 3.规 格：含防尘面板； 4.安装方式：底盒内安装； 5.底盒材质、规格：塑料86型。 | 个 | 22 | 46.19 | 1016.18 | 243.98
7 | 030501004001 | 存储设备 | 1.8路2盘位录像机（含2块8T硬盘） | 台 | 1 | 3558.69 | 3558.69 | 121.73
8 | 030501004002 | 存储设备 | 1.16路4盘位录像机（含4块8T硬盘） | 台 | 1 | 6537.18 | 6537.18 | 182.53
9 | 030608010001 | 专用线缆 | 1.HDMI线 | 根 | 2 | 16.46 | 32.92 | 1.96 | 0.02
10 | 030502009001 | 跳线 | 1.制作、安装双绞线跳线 | 条 | 2 | 27.24 | 54.48 | 7.16
11 | 030501012001 | 交换机 | 1.名 称：16口千兆POE交换机； | 台 | 1 | 1445.24 | 1445.24 | 97.45 | 90.06
12 | 030507014001 | 显示设备 | 1.液晶显示器24寸 | 台 | 2 | 526.55 | 1053.10 | 41.12
13 | 030501012002 | 交换机 | 1.名 称：24口千兆POE交换机； | 台 | 1 | 1745.24 | 1745.24 | 97.45 | 90.06
14 | 030411006006 | 接线盒 | 1.名称、材质：塑料开关、接线盒； 2.规格：86HS50； 3.安装形式：明装。 | 个 | 17 | 9.55 | 162.35 | 104.04
15 | 030413002001 | 凿（压）槽 | 1.混凝土刨沟槽 管径(mm以内)20`二次精装修工程，在原粉刷层上进行砖墙开凿，砖墙开凿增加费 | m | 119.70 | 2.73 | 326.78 | 225.04 | 8.38
本页小计 | [6 empty] | 15932.16 | 1122.46 | 188.52
【表10.2.2-16】
分部分项工程清单与计价表
单位(专业)工程名称:安装工程-弱电智能化 | [5 empty] | 标段: |  |  | 第3页 共3页
序号 | 项目编码 | 项目名称 | 项目特征 | 计量 单位 | 工程量 | 金 额 (元) |  |  |  |  | 备注
[6 empty] | 综合单价 | 合价 | 其中
[8 empty] | 人工费 | 机械费 | 暂估价
16 | 030413003005 | 打洞（孔） | 1.混凝土墙体钻孔 直径 （mm以内）63 | 个 | 33 | 24.35 | 803.55 | 521.07
17 | 030413003006 | 打洞（孔） | 1.混凝土楼板钻孔 直径 （mm以内）63 | 个 | 3 | 16.61 | 49.83 | 30.84
18 | Z030502022001 | 综合布线系统调试 | 1.综合布线系统调试。 | 系统 | 1 | 497.40 | 497.40 | 365.35 | 19.57
19 | 03B006 | 一层机房线路整理 | 1.一层机房线路整理 | 项 | 1 | 1000.00 | 1000.00
本页小计 | [6 empty] | 2350.78 | 917.26 | 19.57
合计 | [6 empty] | 41495.72 | 9878.61 | 247.13

## 0_4_表10_2_2-16 施工技术措施项目清单与计价
【表10.2.2-16】
施工技术措施项目清单与计价表
单位(专业)工程名称:安装工程-弱电智能化 | [5 empty] | 标段: |  |  | 第1页 共1页
序号 | 项目编码 | 项目名称 | 项目特征 | 计量 单位 | 工程量 | 金 额 (元) |  |  |  |  | 备注
[6 empty] | 综合单价 | 合价 | 其中
[8 empty] | 人工费 | 机械费 | 暂估价
|  | [请输入分部名称,电子评标勿删] |  |  | 0 |  | 135.63 | 32.62
1 | 031301017003 | 脚手架搭拆 | 1.脚手架搭拆费第五册。 | 项 | 1 | 135.63 | 135.63 | 32.62
本页小计 | [6 empty] | 135.63 | 32.62
合计 | [6 empty] | 135.63 | 32.62

## 0_4_表10_2_2-20 施工组织(总价)措施项目清
【表10.2.2-20】
施工组织（总价）措施项目清单与计价表
工程名称:弱电智能化 |  |  | 标段: | 第1页 共1页
序号 | 项目编号 | 项目名称 | 计算基础 | 费率 (%) | 金额 (元) | 备注
1 | 031302001001 | 安全文明施工费 |  |  | 546.04
1.1 |  | 安全文明施工基本费 | 定额人工费+定额机械费 | 5.92 | 546.04
2 | Z03130200801 | 提前竣工增加费 | 定额人工费+定额机械费
3 | 031302004001 | 二次搬运费 | 定额人工费+定额机械费
4 | 031302005001 | 冬雨季施工增加费 | 定额人工费+定额机械费
5 |  | 其他施工组织措施费 | 按相关规定计算
合 计 |  |  |  |  | 546.04

## 0_4_表10_2_2-21 其他项目清单与计价汇总表
【表10.2.2-21】
其他项目清单与计价汇总表
工程名称:弱电智能化 |  | 标段: | 第1页 共1页
序号 | 项 目 名 称 | 金额(元) | 备注
1 | 暂列金额 | 1350.08 | 明细详见表10.2.2-22
1.1 | 标化工地增加费 |  | 明细详见表10.2.2-22
1.2 | 优质工程增加费 |  | 明细详见表10.2.2-22
1.3 | 其他暂列金额 | 1350.08 | 明细详见表10.2.2-22
2 | 暂估价
2.1 | 材料（设备）暂估价 |  | 明细详见表10.2.2-23
2.2 | 专业工程暂估价 |  | 明细详见表10.2.2-24
2.3 | 专项技术措施暂估价 |  | 明细详见表10.2.2-25
3 | 计日工 |  | 明细详见表10.2.2-26
4 | 总承包服务费 |  | 明细详见表10.2.2-27
合 计 |  | 1350.08 | -

## 0_4_表10_2_2-22 暂列金额明细表
【表10.2.2-22】
暂列金额明细表
工程名称:弱电智能化 |  |  | 标段: | 第1页 共1页
序号 | 项 目 名 称 | 计量单位 | 暂定金额(元) | 备注
1 | 标化工地增加费 | 项
2 | 优质工程增加费 | 项
3 | 其他暂列金额 | 项 | 1350.08 | 估算比例一般不高于5%
3.1 | 其他暂列金额 | 项 | 1350.08
合计 |  |  | 1350.08 | -

## 0_4_表10_2_2-23 材料（工程设备）暂估单价表
【表10.2.2-23】
材料（工程设备）暂估单价表
单位(专业)工程名称:安装工程-弱电智能化 |  |  |  | 标段: |  | 第1页 共1页
序号 | 材料（工程设备）名称、规格、型号 | 计量 单位 | 数量 | 单价 | 合价 | 备注
合计

## 0_4_表10_2_2-29 主要工日一览表
【表10.2.2-29】
主要工日一览表
工程名称:弱电智能化 |  |  | 标段: |  | 第1页 共1页
序号 | 工日名称（类别） | 单位 | 数 量 | 单价(元) | 合价（元） | 备注
1 | 二类人工 | 工日 | 66.532 | 149.00 | 9913.25

## 0_4_表10_2_2-31 主要材料和工程设备一览表
【表10.2.2-31】
主要材料和工程设备一览表
工程名称:弱电智能化 |  |  |  | 标段: |  | 第1页 共1页
序号 | 名称、规格、型号 | 单位 | 数量 | 单价(元) | 合价（元） | 备注
1 | 镀锌铁丝φ1.2-1.8 | kg | 4.062 | 4.25 | 17.26
2 | 复合硅酸盐水泥PC 32.5R综合 | kg | 16.279 | 0.33 | 5.32
3 | 普通硅酸盐水泥PO 42.5综合 | kg | 20.684 | 0.42 | 8.60
4 | 黄砂净砂 | t | 0.131 | 171.00 | 22.33
5 | 黄砂净砂(中粗砂) | m3 | 0.038 | 256.50 | 9.82
6 | 碎石综合 | m3 | 0.058 | 180.00 | 10.35
7 | 电 | kW·h | 9.720 | 0.88 | 8.55
8 | 水 | m3 | 0.374 | 5.73 | 2.14
9 | 六类非屏蔽双绞线UTP6 | m | 603.719 | 3.04 | 1835.30
10 | HDMI线 | m | 2.020 | 15.00 | 30.30
11 | 跳线UTP6 | 条 | 2.000 | 22.21 | 44.42
12 | 刚性阻燃管PC20 | m | 949.304 | 1.32 | 1253.08
13 | 金属软管φ20 | m | 17.510 | 1.95 | 34.09
14 | 塑料接线盒86HS50 | 个 | 39.780 | 1.29 | 51.32
15 | 16口千兆POE交换机 | 台 | 1.000 | 1200.00 | 1200.00
16 | 24口千兆POE交换机 | 台 | 1.000 | 1500.00 | 1500.00
17 | 液晶显示器24寸 | 台 | 2.000 | 500.00 | 1000.00
18 | 16路4盘位录像机 | 台 | 1.000 | 1500.00 | 1500.00
19 | 录像设备8路硬盘录像机 | 台 | 1.000 | 1000.00 | 1000.00
20 | 摄像机支架 | 台 | 17.000 | 20.00 | 340.00
21 | 监控枪式摄像机400W/POE | 台 | 17.000 | 500.00 | 8500.00
22 | 一位防尘面板 | 个 | 22.220 | 6.35 | 141.10
23 | 网络模块 | 个 | 22.220 | 22.43 | 498.39
24 | 一层机房线路整理 | 项 | 1.000 | 1000.00 | 1000.00
25 | 8T硬盘 | 个 | 6.000 | 1200.00 | 7200.00

## 0_4_表10_2_2-32 主要机械台班一览表
【表10.2.2-32】
主要机械台班一览表
工程名称:弱电智能化 |  |  |  | 标段: | 第1页 共1页
序号 | 机械名称、规格、型号 | 单位 | 数 量 | 单价(元) | 合价（元） | 备注
1 | 彩色监视器 | 台班 | 0.714 | 5.03 | 3.59
2 | 笔记本电脑 | 台班 | 1.460 | 10.62 | 15.50
3 | 对讲机（一对） | 台班 | 8.981 | 4.70 | 42.23
4 | 其他机械费 | 元 | 8.618 | 1.02 | 8.79
5 | 网络分析仪全频段 | 台班 | 0.664 | 270.30 | 179.48

## 0_5_表10_2_2-13 【不含单列】单位(专业)工
【表10.2.2-13】
单位（专业）工程预算终稿价费用表
工程名称:安装工程-室外电气 |  |  | 标段: | 第1页 共1页
序号 | 费用名称 |  | 计算公式 | 金额 (元) | 备注
1 | 分部分项工程费 |  | ∑(分部分项工程量×综合单价） | 40798.35 | 见表10.2.2-16
1.1 | 其中 | 人工费+机械费 | ∑分部分项（定额人工费+定额机械费） | 7984.69
2 | 措施项目费 |  | （2.1+2.2） | 472.69
2.1 | 施工技术措施项目费 |  | ∑(技措项目工程量×综合单价） |  | 见表10.2.2-16
2.1.1 | 其中 | 人工费+机械费 | ∑技措项目（定额人工费+定额机械费）
2.2 | 施工组织措施项目费 |  | (1.1+2.1.1)×5.92% | 472.69 | 见表10.2.2-20
2.2.1 | 其中 | 安全文明施工基本费 | (1.1+2.1.1)×5.92% | 472.69 | 见表10.2.2-20
3 | 其他项目费 |  | （3.1+3.2+3.3+3.4） | 1311.50
3.1 | 暂列金额 |  | 3.1.1+3.1.2+3.1.3 | 1311.50 | 见表10.2.2-21
3.1.1 | 其中 | 标化工地增加费 | 按招标文件规定额度列计 |  | 见表10.2.2-22
3.1.2 |  | 优质工程增加费 | 按招标文件规定额度列计 |  | 见表10.2.2-22
3.1.3 |  | 其他暂列金额 | 按招标文件规定额度列计 | 1311.50 | 见表10.2.2-22
3.2 | 暂估价 |  | 3.2.1+3.2.2+3.2.3 |  | 见表10.2.2-21
3.2.1 | 其中 | 材料（工程设备）暂估价 | 按招标文件规定额度列计 (或计入综合单价) |  | 见表10.2.2-23
3.2.2 |  | 专业工程暂估价 | 按招标文件规定额度列计 |  | 见表10.2.2-24
3.2.3 |  | 专项技术措施暂估价 | 按招标文件规定额度列计 |  | 见表10.2.2-25
3.3 | 计日工 |  | ∑计日工(暂估数量×综合单价） |  | 见表10.2.2-21
3.4 | 施工总承包服务费 |  | 3.4.1+3.4.2 |  | 见表10.2.2-21
3.4.1 | 其中 | 专业发包工程管理费 | ∑专业发包工程（暂估金额×费率） |  | 见表10.2.2-27
3.4.2 |  | 甲供材料设备管理费 | 甲供材料暂估金额×费率+甲供设备暂估金额×费率 |  | 见表10.2.2-27
4 | 规费 |  | (1.1+2.1.1)×30.63% | 2445.71
5 | 税金 |  | (1+2+3+4)×9% | 4052.54
招标控制价合计 |  |  | 1+2+3+4+5 | 49081.00

## 0_5_表10_2_2-13 【不含单列含安责险】单位(
【表10.2.2-13】
单位（专业）工程预算终稿价费用表
工程名称:安装工程-室外电气 |  |  | 标段: | 第1页 共1页
序号 | 费用名称 |  | 计算公式 | 金额 (元) | 备注
1 | 分部分项工程费 |  | ∑(分部分项工程量×综合单价） | 40798.35 | 见表10.2.2-16
1.1 | 其中 | 人工费+机械费 | ∑分部分项（定额人工费+定额机械费） | 7984.69
2 | 措施项目费 |  | （2.1+2.2） | 472.69
2.1 | 施工技术措施项目费 |  | ∑(技措项目工程量×综合单价） |  | 见表10.2.2-16
2.1.1 | 其中 | 人工费+机械费 | ∑技措项目（定额人工费+定额机械费）
2.2 | 施工组织措施项目费 |  | (1.1+2.1.1)×5.92% | 472.69 | 见表10.2.2-20
2.2.1 | 其中 | 安全文明施工基本费 | (1.1+2.1.1)×5.92% | 472.69 | 见表10.2.2-20
3 | 其他项目费 |  | （3.1+3.2+3.3+3.4） | 1311.50
3.1 | 暂列金额 |  | 3.1.1+3.1.2+3.1.3 | 1311.50 | 见表10.2.2-21
3.1.1 | 其中 | 标化工地增加费 | 按招标文件规定额度列计 |  | 见表10.2.2-22
3.1.2 |  | 优质工程增加费 | 按招标文件规定额度列计 |  | 见表10.2.2-22
3.1.3 |  | 其他暂列金额 | 按招标文件规定额度列计 | 1311.50 | 见表10.2.2-22
3.2 | 暂估价 |  | 3.2.1+3.2.2+3.2.3 |  | 见表10.2.2-21
3.2.1 | 其中 | 材料（工程设备）暂估价 | 按招标文件规定额度列计 (或计入综合单价) |  | 见表10.2.2-23
3.2.2 |  | 专业工程暂估价 | 按招标文件规定额度列计 |  | 见表10.2.2-24
3.2.3 |  | 专项技术措施暂估价 | 按招标文件规定额度列计 |  | 见表10.2.2-25
3.3 | 计日工 |  | ∑计日工(暂估数量×综合单价） |  | 见表10.2.2-21
3.4 | 施工总承包服务费 |  | 3.4.1+3.4.2 |  | 见表10.2.2-21
3.4.1 | 其中 | 专业发包工程管理费 | ∑专业发包工程（暂估金额×费率） |  | 见表10.2.2-27
3.4.2 |  | 甲供材料设备管理费 | 甲供材料暂估金额×费率+甲供设备暂估金额×费率 |  | 见表10.2.2-27
4 | 规费 |  | (1.1+2.1.1)×30.63% | 2445.71
5 | 税金 |  | (1+2+3+4)×9% | 4052.54
其中 | 安全生产责任保险费 |  | (1.1+2.1.1)×0% |  | 已计入企业管理费
招标控制价合计 |  |  | 1+2+3+4+5 | 49081.00

## 0_5_表10_2_2-16 分部分项工程清单与计价表
【表10.2.2-16】
分部分项工程清单与计价表
单位(专业)工程名称:安装工程-室外电气 | [5 empty] | 标段: |  |  | 第1页 共4页
序号 | 项目编码 | 项目名称 | 项目特征 | 计量 单位 | 工程量 | 金 额 (元) |  |  |  |  | 备注
[6 empty] | 综合单价 | 合价 | 其中
[8 empty] | 人工费 | 机械费 | 暂估价
|  | 电气 |  |  |  |  | 40798.35 | 7505.93 | 1326.98
1 | 030404017001 | 配电箱 | 1.名称：成套配电箱 SWX1； 2.型号、规格：规格型号及电器元件配置按设计要求； 3.安装方式：明装 | 台 | 1 | 3255.17 | 3255.17 | 178.80
2 | 031002003001 | 套管 | 1.名称、类型：刚性防水套管制作安装 2.材 质：碳素结构钢 3.规 格：DN50 4.填料材质：水泥、油麻、填充绒 | 个 | 1 | 188.90 | 188.90 | 92.97 | 18.76
3 | 030411001012 | 配管 | 1、材质：PE管 2、规格：DN25 3、配置形式：埋地敷设 | m | 348.96 | 6.23 | 2174.02 | 882.87
4 | 030411001013 | 配管 | 1.名称：镀锌焊接钢管（暂估配电箱进线配管） 2.规格：SC32 3.配置形式：埋地敷设 | m | 50.00 | 28.06 | 1403.00 | 313.50 | 58.00
5 | 030408001001 | 电力电缆 | 1.电缆名称：铜芯电力电缆； 2.电缆规格、型号：YJV-1KV-3*4； 3.敷设方式、部位：穿管敷设； 4.电压等级(KV)：1KV以下； 5.地形：室外。 | m | 364.92 | 12.94 | 4722.06 | 686.05 | 18.25
本页小计 | [6 empty] | 11743.15 | 2154.19 | 95.01
【表10.2.2-16】
分部分项工程清单与计价表
单位(专业)工程名称:安装工程-室外电气 | [5 empty] | 标段: |  |  | 第2页 共4页
序号 | 项目编码 | 项目名称 | 项目特征 | 计量 单位 | 工程量 | 金 额 (元) |  |  |  |  | 备注
[6 empty] | 综合单价 | 合价 | 其中
[8 empty] | 人工费 | 机械费 | 暂估价
6 | 030408001002 | 电力电缆 | 1.电缆名称：铜芯电力电缆（暂估配电箱进线电缆）； 2.电缆规格、型号：YJV-1KV-3*10； 3.敷设方式、部位：穿管敷设； 4.电压等级(KV)：1KV以下； 5.地形：室外。 | m | 50.00 | 25.80 | 1290.00 | 94.00 | 2.50
7 | 030408006001 | 电力电缆头 | 1.名称：电力电缆终端头； 2.型号、规 格：截面10(mm2)以下三芯及以上； 3.材质、类型：铜芯，干包式； 4.安装部位：配电箱、柜内； 5.电压等级(kV)：1KV以下。 | 个 | 3 | 27.78 | 83.34 | 28.71
8 | 030412007003 | 一般路灯 | 1.名称：路灯； 2.型号、规格：100W 6m； 3.基础形式：C30钢筋混凝土基础、100mm厚C10素砼垫层、镀锌角钢∠50*50*5*2500接地、固定螺栓M18*4、法兰底盘330*330*8，含模板； 4.未尽事宜，详见图纸及设计要求，满足施工规范、验收规范。 | 套 | 4 | 1614.46 | 6457.84 | 841.68 | 203.52
本页小计 | [6 empty] | 7831.18 | 964.39 | 206.02
【表10.2.2-16】
分部分项工程清单与计价表
单位(专业)工程名称:安装工程-室外电气 | [5 empty] | 标段: |  |  | 第3页 共4页
序号 | 项目编码 | 项目名称 | 项目特征 | 计量 单位 | 工程量 | 金 额 (元) |  |  |  |  | 备注
[6 empty] | 综合单价 | 合价 | 其中
[8 empty] | 人工费 | 机械费 | 暂估价
9 | 030412007004 | 一般路灯 | 1.名称：路灯； 2.型号、规格：200W 9m； 3.基础形式：C30钢筋混凝土基础、100mm厚C10素砼垫层、镀锌角钢∠50*50*5*2500接地、固定螺栓M18*4、法兰底盘330*330*8，含模板； 4.未尽事宜，详见图纸及设计要求，满足施工规范、验收规范。 | 套 | 4 | 1943.72 | 7774.88 | 841.68 | 203.52
10 | 030412007005 | 一般路灯 | 1.名称：庭院路灯； 2.型号、规格：50W 3.5m； 3.基础形式：C20 钢筋混凝土基础 制作^现浇现拌混凝土 C20、镀锌角钢∠50*50*5*2500接地、固定螺栓M18*4，含模板； 4.未尽事宜，详见图纸及设计要求，满足施工规范、验收规范。 | 套 | 6 | 1447.66 | 8685.96 | 933.96 | 328.32
11 | 040504001001 | 电缆井 | 1.名称：砖砌电缆井600*600深度1米 2.150厚碎石垫层 150厚C20混凝土垫层（含模板） 3.井砌筑 砖砌矩形 4.井壁四周M10.0水泥砂浆抹灰 抹灰井底^水泥砂浆 M10.0 5.C20井圈（含模板） 6.复合井盖 700*700 | 座 | 1 | 1079.06 | 1079.06 | 242.89 | 13.56
本页小计 | [6 empty] | 17539.90 | 2018.53 | 545.40
【表10.2.2-16】
分部分项工程清单与计价表
单位(专业)工程名称:安装工程-室外电气 | [5 empty] | 标段: |  |  | 第4页 共4页
序号 | 项目编码 | 项目名称 | 项目特征 | 计量 单位 | 工程量 | 金 额 (元) |  |  |  |  | 备注
[6 empty] | 综合单价 | 合价 | 其中
[8 empty] | 人工费 | 机械费 | 暂估价
12 | 040101002002 | 挖沟槽土方 | 1.土壤类别：三类土 2.挖土深度：2米内 | m3 | 122.14 | 7.63 | 931.93 | 472.68 | 252.83
13 | 040103001002 | 回填方 | 1.密实度要求：满足设计要求 2.填方材料品种：沟槽挖方 | m3 | 122.14 | 20.64 | 2520.97 | 1744.16 | 203.97
14 | 030414002001 | 送配电装置系统 | 1.送配电装置系统调试 1kV以下交流供电(综 合)。 | 系统 | 1 | 231.22 | 231.22 | 151.98 | 23.75
本页小计 | [6 empty] | 3684.12 | 2368.82 | 480.55
合计 | [6 empty] | 40798.35 | 7505.93 | 1326.98

## 0_5_表10_2_2-16 施工技术措施项目清单与计价
【表10.2.2-16】
施工技术措施项目清单与计价表
单位(专业)工程名称:安装工程-室外电气 | [5 empty] | 标段: |  |  | 第1页 共1页
序号 | 项目编码 | 项目名称 | 项目特征 | 计量 单位 | 工程量 | 金 额 (元) |  |  |  |  | 备注
[6 empty] | 综合单价 | 合价 | 其中
[8 empty] | 人工费 | 机械费 | 暂估价
[请输入分部名称,电子评标勿删]
本页小计
合计

## 0_5_表10_2_2-20 施工组织(总价)措施项目清
【表10.2.2-20】
施工组织（总价）措施项目清单与计价表
工程名称:室外电气 |  |  | 标段: | 第1页 共1页
序号 | 项目编号 | 项目名称 | 计算基础 | 费率 (%) | 金额 (元) | 备注
1 | 031302001001 | 安全文明施工费 |  |  | 472.69
1.1 |  | 安全文明施工基本费 | 定额人工费+定额机械费 | 5.92 | 472.69
2 | Z03130200801 | 提前竣工增加费 | 定额人工费+定额机械费
3 | 031302004001 | 二次搬运费 | 定额人工费+定额机械费
4 | 031302005001 | 冬雨季施工增加费 | 定额人工费+定额机械费
5 |  | 其他施工组织措施费 | 按相关规定计算
合 计 |  |  |  |  | 472.69

## 0_5_表10_2_2-21 其他项目清单与计价汇总表
【表10.2.2-21】
其他项目清单与计价汇总表
工程名称:室外电气 |  | 标段: | 第1页 共1页
序号 | 项 目 名 称 | 金额(元) | 备注
1 | 暂列金额 | 1311.50 | 明细详见表10.2.2-22
1.1 | 标化工地增加费 |  | 明细详见表10.2.2-22
1.2 | 优质工程增加费 |  | 明细详见表10.2.2-22
1.3 | 其他暂列金额 | 1311.50 | 明细详见表10.2.2-22
2 | 暂估价
2.1 | 材料（设备）暂估价 |  | 明细详见表10.2.2-23
2.2 | 专业工程暂估价 |  | 明细详见表10.2.2-24
2.3 | 专项技术措施暂估价 |  | 明细详见表10.2.2-25
3 | 计日工 |  | 明细详见表10.2.2-26
4 | 总承包服务费 |  | 明细详见表10.2.2-27
合 计 |  | 1311.50 | -

## 0_5_表10_2_2-22 暂列金额明细表
【表10.2.2-22】
暂列金额明细表
工程名称:室外电气 |  |  | 标段: | 第1页 共1页
序号 | 项 目 名 称 | 计量单位 | 暂定金额(元) | 备注
1 | 标化工地增加费 | 项
2 | 优质工程增加费 | 项
3 | 其他暂列金额 | 项 | 1311.50 | 估算比例一般不高于5%
3.1 | 其他暂列金额 | 项 | 1311.50
合计 |  |  | 1311.50 | -

## 0_5_表10_2_2-23 材料（工程设备）暂估单价表
【表10.2.2-23】
材料（工程设备）暂估单价表
单位(专业)工程名称:安装工程-室外电气 |  |  |  | 标段: |  | 第1页 共1页
序号 | 材料（工程设备）名称、规格、型号 | 计量 单位 | 数量 | 单价 | 合价 | 备注
合计

## 0_5_表10_2_2-29 主要工日一览表
【表10.2.2-29】
主要工日一览表
工程名称:室外电气 |  |  | 标段: |  | 第1页 共1页
序号 | 工日名称（类别） | 单位 | 数 量 | 单价(元) | 合价（元） | 备注
1 | 一类人工 | 工日 | 16.066 | 138.00 | 2217.11
2 | 二类人工 | 工日 | 35.506 | 149.00 | 5290.33

## 0_5_表10_2_2-31 主要材料和工程设备一览表
【表10.2.2-31】
主要材料和工程设备一览表
工程名称:室外电气 |  |  |  | 标段: |  | 第1页 共2页
序号 | 名称、规格、型号 | 单位 | 数量 | 单价(元) | 合价（元） | 备注
1 | 热轧带肋钢筋HRB400综合 | t | 0.099 | 3378.00 | 334.08
2 | 镀锌铁丝φ0.7-1.0 | kg | 0.005 | 4.25 | 0.02
3 | 镀锌铁丝φ1.2-1.8 | kg | 1.396 | 4.25 | 5.93
4 | 扁钢Q235B 4×45 | kg | 2.912 | 3.59 | 10.46
5 | 镀锌铁丝 | kg | 0.425 | 4.25 | 1.81
6 | 镀锌铁丝8# | kg | 0.429 | 4.25 | 1.82
7 | 圆钉 | kg | 0.923 | 4.25 | 3.92
8 | 镀锌铁丝20# | kg | 0.593 | 4.25 | 2.52
9 | 复合硅酸盐水泥PC 32.5R综合 | t | 0.012 | 327.00 | 3.92
10 | 普通硅酸盐水泥PO 42.5综合 | kg | 1197.990 | 0.42 | 498.36
11 | 黄砂净砂 | t | 3.291 | 171.00 | 562.73
12 | 碎石综合 | t | 5.535 | 120.00 | 664.21
13 | 混凝土实心砖240×115×53 MU20 | 千块 | 0.374 | 451.00 | 168.45
14 | 干混抹灰砂浆DP M20.0 | kg | 0.596 | 0.28 | 0.17
15 | 干混砌筑砂浆DM M7.5 | kg | 258.541 | 0.23 | 59.98
16 | 汽油综合 | kg | 1.212 | 9.09 | 11.02
17 | 溶剂汽油200# | kg | 0.008 | 9.09 | 0.07
18 | 水 | m3 | 2.030 | 5.73 | 11.63
19 | 木模板 | m3 | 0.046 | 1903.00 | 87.16
20 | 扁钢Q235B综合 | kg | 0.720 | 3.59 | 2.59
21 | 中厚钢板综合 | kg | 3.176 | 3.49 | 11.07
22 | 地脚螺栓M18 | kg | 110.813 | 3.22 | 356.93
23 | 碳素结构钢镀锌焊接钢管SC32 | m | 51.500 | 15.86 | 816.65
24 | 碳素结构钢焊接钢管综合 | kg | 3.260 | 3.63 | 11.82
25 | 庭院路灯50W 3.5m | 套 | 6.060 | 965.00 | 5847.90
26 | 路灯100W 6m | 套 | 4.040 | 1011.00 | 4084.44
27 | 路灯200W 9m | 套 | 4.040 | 1337.00 | 5401.48
28 | 铜芯电力电缆YJV-1KV-3*4 | m | 368.569 | 10.19 | 3753.88
29 | 铜芯电力电缆YJV-1KV-3*10 | m | 50.500 | 22.92 | 1157.36
【表10.2.2-31】
主要材料和工程设备一览表
工程名称:室外电气 |  |  |  | 标段: |  | 第2页 共2页
序号 | 名称、规格、型号 | 单位 | 数量 | 单价(元) | 合价（元） | 备注
30 | PE管DN25 | m | 369.898 | 2.65 | 980.23
31 | 复合井盖700*700 | 个 | 1.000 | 238.00 | 238.00
32 | 成套配电箱SWX1 | 台 | 1.000 | 3000.00 | 3000.00
33 | 接地极镀锌角钢 ∠50*50*5*2500 | 根 | 14.000 | 58.43 | 817.96
34 | 法兰盘330*330*8 | 块 | 8.000 | 8.00 | 64.00

## 0_5_表10_2_2-32 主要机械台班一览表
【表10.2.2-32】
主要机械台班一览表
工程名称:室外电气 |  |  |  | 标段: | 第1页 共2页
序号 | 机械名称、规格、型号 | 单位 | 数 量 | 单价(元) | 合价（元） | 备注
1 | 电能校验仪 ST9040 | 台班 | 0.200 | 57.19 | 11.44
2 | 电压、电流互感升流器 HJ-12E | 台班 | 0.200 | 31.24 | 6.25
3 | 数字万用表 F-87 | 台班 | 0.400 | 6.26 | 2.51
4 | 电缆测试仪 | 台班 | 0.200 | 17.79 | 3.56
5 | 履带式推土机105kW | 台班 | 0.019 | 962.80 | 18.00
6 | 履带式单斗液压挖掘机1m3 | 台班 | 0.217 | 1086.65 | 235.37
7 | 电动夯实机250N·m | 台班 | 6.847 | 29.99 | 205.34
8 | 履带式电动起重机5t | 台班 | 0.018 | 256.16 | 4.66
9 | 汽车式起重机8t | 台班 | 0.383 | 748.25 | 286.80
10 | 载货汽车4t | 台班 | 0.013 | 459.17 | 6.06
11 | 载货汽车5t | 台班 | 0.020 | 473.93 | 9.29
12 | 机动翻斗车1t | 台班 | 0.030 | 226.23 | 6.85
13 | 汽车式高空作业车18m | 台班 | 0.315 | 632.58 | 199.26
14 | 双锥反转出料混凝土搅拌机500L | 台班 | 0.122 | 235.62 | 28.67
15 | 灰浆搅拌机200L | 台班 | 0.009 | 170.09 | 1.48
16 | 干混砂浆罐式搅拌机20000L | 台班 | 0.006 | 211.41 | 1.21
17 | 钢筋调直机14mm | 台班 | 0.030 | 39.74 | 1.18
18 | 钢筋切断机40mm | 台班 | 0.030 | 46.85 | 1.39
19 | 钢筋弯曲机40mm | 台班 | 0.030 | 27.99 | 0.83
20 | 木工圆锯机500mm | 台班 | 0.004 | 30.08 | 0.13
21 | 普通车床630×2000mm | 台班 | 0.018 | 75.31 | 1.36
22 | 半自动切割机100mm | 台班 | 0.150 | 102.73 | 15.41
23 | 交流弧焊机21kV·A | 台班 | 2.380 | 69.68 | 165.84
24 | 交流弧焊机32kV·A | 台班 | 0.496 | 102.85 | 50.96
25 | 直流弧焊机32kW | 台班 | 0.026 | 106.95 | 2.82
26 | 电焊条烘干箱45×35×45cm3 | 台班 | 0.054 | 9.73 | 0.53
27 | 电焊条烘干箱60×50×75cm3 | 台班 | 0.015 | 18.35 | 0.28
28 | 混凝土振捣器平板式 | 台班 | 0.035 | 13.13 | 0.46
29 | 电焊机 （综合） | 台班 | 0.146 | 117.30 | 17.13
30 | 弧焊机 综合 | 台班 | 0.640 | 66.69 | 42.68
【表10.2.2-32】
主要机械台班一览表
工程名称:室外电气 |  |  |  | 标段: | 第2页 共2页
序号 | 机械名称、规格、型号 | 单位 | 数 量 | 单价(元) | 合价（元） | 备注

## 0_6_表10_2_2-13 【不含单列】单位(专业)工
【表10.2.2-13】
单位（专业）工程预算终稿价费用表
工程名称:安装工程-室外弱电 |  |  | 标段: | 第1页 共1页
序号 | 费用名称 |  | 计算公式 | 金额 (元) | 备注
1 | 分部分项工程费 |  | ∑(分部分项工程量×综合单价） | 10093.85 | 见表10.2.2-16
1.1 | 其中 | 人工费+机械费 | ∑分部分项（定额人工费+定额机械费） | 4043.80
2 | 措施项目费 |  | （2.1+2.2） | 239.39
2.1 | 施工技术措施项目费 |  | ∑(技措项目工程量×综合单价） |  | 见表10.2.2-16
2.1.1 | 其中 | 人工费+机械费 | ∑技措项目（定额人工费+定额机械费）
2.2 | 施工组织措施项目费 |  | (1.1+2.1.1)×5.92% | 239.39 | 见表10.2.2-20
2.2.1 | 其中 | 安全文明施工基本费 | (1.1+2.1.1)×5.92% | 239.39 | 见表10.2.2-20
3 | 其他项目费 |  | （3.1+3.2+3.3+3.4） | 347.16
3.1 | 暂列金额 |  | 3.1.1+3.1.2+3.1.3 | 347.16 | 见表10.2.2-21
3.1.1 | 其中 | 标化工地增加费 | 按招标文件规定额度列计 |  | 见表10.2.2-22
3.1.2 |  | 优质工程增加费 | 按招标文件规定额度列计 |  | 见表10.2.2-22
3.1.3 |  | 其他暂列金额 | 按招标文件规定额度列计 | 347.16 | 见表10.2.2-22
3.2 | 暂估价 |  | 3.2.1+3.2.2+3.2.3 |  | 见表10.2.2-21
3.2.1 | 其中 | 材料（工程设备）暂估价 | 按招标文件规定额度列计 (或计入综合单价) |  | 见表10.2.2-23
3.2.2 |  | 专业工程暂估价 | 按招标文件规定额度列计 |  | 见表10.2.2-24
3.2.3 |  | 专项技术措施暂估价 | 按招标文件规定额度列计 |  | 见表10.2.2-25
3.3 | 计日工 |  | ∑计日工(暂估数量×综合单价） |  | 见表10.2.2-21
3.4 | 施工总承包服务费 |  | 3.4.1+3.4.2 |  | 见表10.2.2-21
3.4.1 | 其中 | 专业发包工程管理费 | ∑专业发包工程（暂估金额×费率） |  | 见表10.2.2-27
3.4.2 |  | 甲供材料设备管理费 | 甲供材料暂估金额×费率+甲供设备暂估金额×费率 |  | 见表10.2.2-27
4 | 规费 |  | (1.1+2.1.1)×30.63% | 1238.62
5 | 税金 |  | (1+2+3+4)×9% | 1072.71
招标控制价合计 |  |  | 1+2+3+4+5 | 12992.00

## 0_6_表10_2_2-13 【不含单列含安责险】单位(
【表10.2.2-13】
单位（专业）工程预算终稿价费用表
工程名称:安装工程-室外弱电 |  |  | 标段: | 第1页 共1页
序号 | 费用名称 |  | 计算公式 | 金额 (元) | 备注
1 | 分部分项工程费 |  | ∑(分部分项工程量×综合单价） | 10093.85 | 见表10.2.2-16
1.1 | 其中 | 人工费+机械费 | ∑分部分项（定额人工费+定额机械费） | 4043.80
2 | 措施项目费 |  | （2.1+2.2） | 239.39
2.1 | 施工技术措施项目费 |  | ∑(技措项目工程量×综合单价） |  | 见表10.2.2-16
2.1.1 | 其中 | 人工费+机械费 | ∑技措项目（定额人工费+定额机械费）
2.2 | 施工组织措施项目费 |  | (1.1+2.1.1)×5.92% | 239.39 | 见表10.2.2-20
2.2.1 | 其中 | 安全文明施工基本费 | (1.1+2.1.1)×5.92% | 239.39 | 见表10.2.2-20
3 | 其他项目费 |  | （3.1+3.2+3.3+3.4） | 347.16
3.1 | 暂列金额 |  | 3.1.1+3.1.2+3.1.3 | 347.16 | 见表10.2.2-21
3.1.1 | 其中 | 标化工地增加费 | 按招标文件规定额度列计 |  | 见表10.2.2-22
3.1.2 |  | 优质工程增加费 | 按招标文件规定额度列计 |  | 见表10.2.2-22
3.1.3 |  | 其他暂列金额 | 按招标文件规定额度列计 | 347.16 | 见表10.2.2-22
3.2 | 暂估价 |  | 3.2.1+3.2.2+3.2.3 |  | 见表10.2.2-21
3.2.1 | 其中 | 材料（工程设备）暂估价 | 按招标文件规定额度列计 (或计入综合单价) |  | 见表10.2.2-23
3.2.2 |  | 专业工程暂估价 | 按招标文件规定额度列计 |  | 见表10.2.2-24
3.2.3 |  | 专项技术措施暂估价 | 按招标文件规定额度列计 |  | 见表10.2.2-25
3.3 | 计日工 |  | ∑计日工(暂估数量×综合单价） |  | 见表10.2.2-21
3.4 | 施工总承包服务费 |  | 3.4.1+3.4.2 |  | 见表10.2.2-21
3.4.1 | 其中 | 专业发包工程管理费 | ∑专业发包工程（暂估金额×费率） |  | 见表10.2.2-27
3.4.2 |  | 甲供材料设备管理费 | 甲供材料暂估金额×费率+甲供设备暂估金额×费率 |  | 见表10.2.2-27
4 | 规费 |  | (1.1+2.1.1)×30.63% | 1238.62
5 | 税金 |  | (1+2+3+4)×9% | 1072.71
其中 | 安全生产责任保险费 |  | (1.1+2.1.1)×0% |  | 已计入企业管理费
招标控制价合计 |  |  | 1+2+3+4+5 | 12992.00

## 0_6_表10_2_2-16 分部分项工程清单与计价表
【表10.2.2-16】
分部分项工程清单与计价表
单位(专业)工程名称:安装工程-室外弱电 | [5 empty] | 标段: |  |  | 第1页 共2页
序号 | 项目编码 | 项目名称 | 项目特征 | 计量 单位 | 工程量 | 金 额 (元) |  |  |  |  | 备注
[6 empty] | 综合单价 | 合价 | 其中
[8 empty] | 人工费 | 机械费 | 暂估价
|  | 室外弱电 |  |  |  |  | 10093.85 | 4061.95 | 406.80
1 | 030411001014 | 配管 | 1.名称：线缆保护管； 2.材质、规格：PC20； 3.配置形式：埋地敷设； 4.接地要求：按施工验收规范要求。 | m | 300.00 | 4.57 | 1371.00 | 708.00
2 | 030411001015 | 配管 | 1.名称：线缆保护管； 2.材质、规格：PC20； 3.配置形式：砖、混凝土结构明配； 4.接地要求：按施工验收规范要求。 | m | 100.00 | 10.81 | 1081.00 | 649.00
3 | 030502005002 | 双绞线缆 | 1、名 称：双绞线缆； 2、规 格：CAT6 UTP； 3、线缆对数：4对； 4、敷设方式：管内穿放。 | m | 300.00 | 4.54 | 1362.00 | 297.00 | 6.00
4 | 030507008002 | 监控摄像设备 | 1、名 称：监控枪式摄像机（含支架）； 2、规格、型号：400W/POE； 3、安装方式：距地2.5m壁挂安装。 | 台 | 5 | 652.75 | 3263.75 | 471.60 | 8.10
5 | 030411006007 | 接线盒 | 1.名称、材质：塑料开关、接线盒； 2.规格：86HS50； 3.安装形式：明装。 | 个 | 5 | 9.55 | 47.75 | 30.60
6 | 040101002003 | 挖沟槽土方 | 1.土壤类别：三类土 2.挖土深度：2米内 | m3 | 105.00 | 7.63 | 801.15 | 406.35 | 217.35
7 | 040103001003 | 回填方 | 1.密实度要求：满足设计要求 2.填方材料品种：沟槽挖方 | m3 | 105.00 | 20.64 | 2167.20 | 1499.40 | 175.35
本页小计 | [6 empty] | 10093.85 | 4061.95 | 406.80
【表10.2.2-16】
分部分项工程清单与计价表
单位(专业)工程名称:安装工程-室外弱电 | [5 empty] | 标段: |  |  | 第2页 共2页
序号 | 项目编码 | 项目名称 | 项目特征 | 计量 单位 | 工程量 | 金 额 (元) |  |  |  |  | 备注
[6 empty] | 综合单价 | 合价 | 其中
[8 empty] | 人工费 | 机械费 | 暂估价
合计 | [6 empty] | 10093.85 | 4061.95 | 406.80

## 0_6_表10_2_2-16 施工技术措施项目清单与计价
【表10.2.2-16】
施工技术措施项目清单与计价表
单位(专业)工程名称:安装工程-室外弱电 | [5 empty] | 标段: |  |  | 第1页 共1页
序号 | 项目编码 | 项目名称 | 项目特征 | 计量 单位 | 工程量 | 金 额 (元) |  |  |  |  | 备注
[6 empty] | 综合单价 | 合价 | 其中
[8 empty] | 人工费 | 机械费 | 暂估价
[请输入分部名称,电子评标勿删]
本页小计
合计

## 0_6_表10_2_2-20 施工组织(总价)措施项目清
【表10.2.2-20】
施工组织（总价）措施项目清单与计价表
工程名称:室外弱电 |  |  | 标段: | 第1页 共1页
序号 | 项目编号 | 项目名称 | 计算基础 | 费率 (%) | 金额 (元) | 备注
1 | 031302001001 | 安全文明施工费 |  |  | 239.39
1.1 |  | 安全文明施工基本费 | 定额人工费+定额机械费 | 5.92 | 239.39
2 | Z03130200801 | 提前竣工增加费 | 定额人工费+定额机械费
3 | 031302004001 | 二次搬运费 | 定额人工费+定额机械费
4 | 031302005001 | 冬雨季施工增加费 | 定额人工费+定额机械费
5 |  | 其他施工组织措施费 | 按相关规定计算
合 计 |  |  |  |  | 239.39

## 0_6_表10_2_2-21 其他项目清单与计价汇总表
【表10.2.2-21】
其他项目清单与计价汇总表
工程名称:室外弱电 |  | 标段: | 第1页 共1页
序号 | 项 目 名 称 | 金额(元) | 备注
1 | 暂列金额 | 347.16 | 明细详见表10.2.2-22
1.1 | 标化工地增加费 |  | 明细详见表10.2.2-22
1.2 | 优质工程增加费 |  | 明细详见表10.2.2-22
1.3 | 其他暂列金额 | 347.16 | 明细详见表10.2.2-22
2 | 暂估价
2.1 | 材料（设备）暂估价 |  | 明细详见表10.2.2-23
2.2 | 专业工程暂估价 |  | 明细详见表10.2.2-24
2.3 | 专项技术措施暂估价 |  | 明细详见表10.2.2-25
3 | 计日工 |  | 明细详见表10.2.2-26
4 | 总承包服务费 |  | 明细详见表10.2.2-27
合 计 |  | 347.16 | -

## 0_6_表10_2_2-22 暂列金额明细表
【表10.2.2-22】
暂列金额明细表
工程名称:室外弱电 |  |  | 标段: | 第1页 共1页
序号 | 项 目 名 称 | 计量单位 | 暂定金额(元) | 备注
1 | 标化工地增加费 | 项
2 | 优质工程增加费 | 项
3 | 其他暂列金额 | 项 | 347.16 | 估算比例一般不高于5%
3.1 | 其他暂列金额 | 项 | 347.16
合计 |  |  | 347.16 | -

## 0_6_表10_2_2-23 材料（工程设备）暂估单价表
【表10.2.2-23】
材料（工程设备）暂估单价表
单位(专业)工程名称:安装工程-室外弱电 |  |  |  | 标段: |  | 第1页 共1页
序号 | 材料（工程设备）名称、规格、型号 | 计量 单位 | 数量 | 单价 | 合价 | 备注
合计

## 0_6_表10_2_2-29 主要工日一览表
【表10.2.2-29】
主要工日一览表
工程名称:室外弱电 |  |  | 标段: |  | 第1页 共1页
序号 | 工日名称（类别） | 单位 | 数 量 | 单价(元) | 合价（元） | 备注
1 | 一类人工 | 工日 | 13.812 | 138.00 | 1905.99
2 | 二类人工 | 工日 | 14.478 | 149.00 | 2157.27

## 0_6_表10_2_2-31 主要材料和工程设备一览表
【表10.2.2-31】
主要材料和工程设备一览表
工程名称:室外弱电 |  |  |  | 标段: |  | 第1页 共1页
序号 | 名称、规格、型号 | 单位 | 数量 | 单价(元) | 合价（元） | 备注
1 | 镀锌铁丝φ1.2-1.8 | kg | 1.600 | 4.25 | 6.80
2 | 水 | m3 | 0.488 | 5.73 | 2.80
3 | 六类非屏蔽双绞线UTP6 | m | 315.000 | 3.04 | 957.60
4 | 刚性阻燃管PC20 | m | 424.000 | 1.32 | 559.68
5 | 塑料接线盒86HS50 | 个 | 5.100 | 1.29 | 6.58
6 | 摄像机支架 | 台 | 5.000 | 20.00 | 100.00
7 | 监控枪式摄像机400W/POE | 台 | 5.000 | 500.00 | 2500.00

## 0_6_表10_2_2-32 主要机械台班一览表
【表10.2.2-32】
主要机械台班一览表
工程名称:室外弱电 |  |  |  | 标段: | 第1页 共1页
序号 | 机械名称、规格、型号 | 单位 | 数 量 | 单价(元) | 合价（元） | 备注
1 | 彩色监视器 | 台班 | 0.210 | 5.03 | 1.06
2 | 对讲机（一对） | 台班 | 3.000 | 4.70 | 14.11
3 | 履带式推土机105kW | 台班 | 0.016 | 962.80 | 15.50
4 | 履带式单斗液压挖掘机1m3 | 台班 | 0.186 | 1086.65 | 202.33
5 | 电动夯实机250N·m | 台班 | 5.865 | 29.99 | 175.90