## 表10_2_2-4 招标控制价扉页
【表10.2.2-4】
嵊州市绿色共富项目(甘霖)一期-嵊州市美丽乡村建设示范项目甘霖镇黄箭坂先行村
招标控制价
招标控制价 | (小写): | 22921509元
| (大写): | 贰仟贰佰玖拾贰万壹仟伍佰零玖元整
招 标 人: |  |  | 造价咨询人:
| (单位盖章) |  |  | (单位资质专用章)
法定代表人 或其授权人: |  |  | 法定代表人 或其授权人:
| (签字或盖章) |  |  | (签字或盖章)
编 制 人: |  |  | 复 核 人:
| (造价工程师签字盖专用章) |  |  | (造价工程师签字盖专用章)
编制时间: |  |  | 复核时间:

## 表10_2_2-12 招标控制价费用表
【表10.2.2-12】
招标控制价费用表
工程名称:嵊州市绿色共富项目(甘霖)一期-嵊州市美丽乡村建设示范项目甘霖镇黄箭坂先行村 |  |  |  |  | 第1页 共1页
序号 | 工程名称 | 金额(元) | 其中：（元） |  |  |  | 备注
|  |  | 暂估价 | 安全文明 施工基本费 | 规费 | 税金
1 | 整村提升 | 17058953.88 | 6000.00 | 158419.44 | 521898.00 | 1408537.47
1.1 | 市政 | 10687063.88 |  | 83632.48 | 186679.65 | 882418.12
1.2 | 园林 | 5297738.00 | 6000.00 | 55429.92 | 280500.74 | 437427.87
1.3 | 建筑 | 1074152.00 |  | 19357.04 | 54717.61 | 88691.48
2 | 外立面 | 2110210.00 | 210000.00 | 31367.90 | 160108.17 | 174237.51
2.1 | 沿线外立面 | 1591513.00 | 100000.00 | 25627.84 | 130809.73 | 131409.36
2.2 | 未来乡村生活馆 | 518697.00 | 110000.00 | 5740.06 | 29298.44 | 42828.15
3 | 建筑改建 | 1701384.00 | 673850.00 | 11103.50 | 56674.55 | 140481.23
3.1 | 未来乡村生活馆 | 1506442.00 | 623850.00 | 9777.83 | 49908.05 | 124385.12
3.2 | 党群服务中心 | 137717.00 |  | 1325.67 | 6766.50 | 11371.11
3.3 | 袁氏祠堂 | 57225.00 | 50000.00 |  |  | 4725.00
4 | 党群服务中心 | 156919.00 | 35450.00 | 570.58 | 2566.36 | 12956.62
4.1 | 智能化 | 156919.00 | 35450.00 | 570.58 | 2566.36 | 12956.62
5 | 未来乡村生活馆 | 920909.00 | 496900.00 | 2839.30 | 12770.63 | 76038.36
5.1 | 给排水 | 16979.00 | 1500.00 | 152.21 | 684.63 | 1401.96
5.2 | 电气 | 726028.00 | 462000.00 | 1946.43 | 8754.65 | 59947.25
5.3 | 智能化 | 176719.00 | 32900.00 | 737.06 | 3315.16 | 14591.46
5.4 | 暖通 | 1183.00 | 500.00 | 3.60 | 16.19 | 97.69
6 | 景观照明 | 439090.00 | 20000.00 | 3648.84 | 16411.75 | 36255.15
6.1 | 景观照明 | 439090.00 | 20000.00 | 3648.84 | 16411.75 | 36255.15
7 | 外立面亮化 | 210200.00 |  | 1808.51 | 8134.32 | 17355.93
7.1 | 外立面亮化 | 210200.00 |  | 1808.51 | 8134.32 | 17355.93
8 | 景观给水 | 323843.00 |  | 4136.17 | 18603.64 | 26739.35
8.1 | 景观给水 | 323843.00 |  | 4136.17 | 18603.64 | 26739.35
合计 |  | 22921509 | 1442200.00 | 213894.24 | 797167.42 | 1892601.62

## 1_表10_2_2-13 【不含单列】单位(专业)工程招
【表10.2.2-13】
单位（专业）工程招标控制价费用表
工程名称:整村提升-市政 |  |  | 标段: | 第1页 共1页
序号 | 费用名称 |  | 计算公式 | 金额 (元) | 备注
1 | 分部分项工程费 |  | ∑(分部分项工程量×综合单价） | 8925739.76 | 见表10.2.2-16
1.1 | 其中 | 人工费+机械费 | ∑分部分项（定额人工费+定额机械费） | 937832.49
2 | 措施项目费 |  | （2.1+2.2） | 225338.46
2.1 | 施工技术措施项目费 |  | ∑(技措项目工程量×综合单价） | 124879.92 | 见表10.2.2-16
2.1.1 | 其中 | 人工费+机械费 | ∑技措项目（定额人工费+定额机械费） | 57792.29
2.2 | 施工组织措施项目费 |  | (1.1+2.1.1)×10.09% | 100458.54 | 见表10.2.2-20
2.2.1 | 其中 | 安全文明施工基本费 | (1.1+2.1.1)×8.4% | 83632.48 | 见表10.2.2-20
3 | 其他项目费 |  | （3.1+3.2+3.3+3.4） | 466887.89
3.1 | 暂列金额 |  | 3.1.1+3.1.2+3.1.3 | 466887.89 | 见表10.2.2-21
3.1.1 | 其中 | 标化工地增加费 | 按招标文件规定额度列计 |  | 见表10.2.2-22
3.1.2 |  | 优质工程增加费 | 按招标文件规定额度列计 |  | 见表10.2.2-22
3.1.3 |  | 其他暂列金额 | 按招标文件规定额度列计 | 466887.89 | 见表10.2.2-22
3.2 | 暂估价 |  | 3.2.1+3.2.2+3.2.3 |  | 见表10.2.2-21
3.2.1 | 其中 | 材料（工程设备）暂估价 | 按招标文件规定额度列计 (或计入综合单价) |  | 见表10.2.2-23
3.2.2 |  | 专业工程暂估价 | 按招标文件规定额度列计 |  | 见表10.2.2-24
3.2.3 |  | 专项技术措施暂估价 | 按招标文件规定额度列计 |  | 见表10.2.2-25
3.3 | 计日工 |  | ∑计日工(暂估数量×综合单价） |  | 见表10.2.2-21
3.4 | 施工总承包服务费 |  | 3.4.1+3.4.2 |  | 见表10.2.2-21
3.4.1 | 其中 | 专业发包工程管理费 | ∑专业发包工程（暂估金额×费率） |  | 见表10.2.2-27
3.4.2 |  | 甲供材料设备管理费 | 甲供材料暂估金额×费率+甲供设备暂估金额×费率 |  | 见表10.2.2-27
4 | 规费 |  | (1.1+2.1.1)×18.75% | 186679.65
5 | 税金 |  | (1+2+3+4)×9% | 882418.12
招标控制价合计 |  |  | 1+2+3+4+5 | 10687063.88

## 1_表10_2_2-16 分部分项工程清单与计价表
【表10.2.2-16】
分部分项工程清单与计价表
单位(专业)工程名称:整村提升-市政 | [5 empty] | 标段: |  |  | 第1页 共12页
序号 | 项目编码 | 项目名称 | 项目特征 | 计量 单位 | 工程量 | 金 额 (元) |  |  |  |  | 备注
[6 empty] | 综合单价 | 合价 | 其中
[8 empty] | 人工费 | 机械费 | 暂估价
|  | 道路白改黑 |  |  |  |  | 3093271.70 | 182355.83 | 138500.43
1 | 04B001 | 现状路面凿毛 | 1.现状混凝土路面进行清洗，凿毛处理，凿毛率＞90% | m2 | 25397.00 | 5.05 | 128254.85 | 87873.62 | 14730.26
2 | 040203003001 | 透层 | 1.乳化沥青透层（PC-2透油层，1.0L/㎡） | m2 | 25397.00 | 4.32 | 109715.04 | 761.91 | 2793.67
3 | 040203003002 | 粘层 | 1.乳化沥青粘层（PC-3透油层，0.5L/㎡） | m2 | 25397.00 | 2.14 | 54349.58 | 761.91 | 1015.88
4 | 040203006001 | 沥青混凝土 | 1.沥青品种：中粒式沥青混凝土（AC-20C） 2.厚度：60mm | m2 | 25397.00 | 57.04 | 1448644.88 | 21079.51 | 55365.46
5 | 040203006002 | 沥青混凝土 | 1.沥青品种：细粒式沥青混凝土（AC-13C） 2.厚度：40mm | m2 | 25397.00 | 42.23 | 1072515.31 | 23111.27 | 58921.04
6 | 040201021001 | 土工合成材料 | 1.90*90玻璃纤维土工格栅 | m2 | 25397.00 | 9.59 | 243557.23 | 42159.02
7 | 04B002 | 防裂贴 | 1.原路面纵横接缝处贴防裂贴 | m | 718.00 | 5.00 | 3590.00
8 | 040205006001 | 标线 | 1.热熔型地面标线 | m2 | 880.83 | 36.45 | 32106.25 | 6509.33 | 5672.55
9 | 04B003 | 裂缝修复 | 1.轻微裂缝石屑修复 | m3 | 3.20 | 168.30 | 538.56 | 99.26 | 1.57
|  | 围墙下方路面凿除及修复 |  |  |  |  | 32363.95 | 6508.57 | 2073.57
10 | 04B004 | 割缝 | 1.路面割缝，深度5cm | m | 661.40 | 3.78 | 2500.09 | 1329.41 | 152.12
本页小计 | [6 empty] | 3095771.79 | 183685.24 | 138652.55
【表10.2.2-16】
分部分项工程清单与计价表
单位(专业)工程名称:整村提升-市政 | [5 empty] | 标段: |  |  | 第2页 共12页
序号 | 项目编码 | 项目名称 | 项目特征 | 计量 单位 | 工程量 | 金 额 (元) |  |  |  |  | 备注
[6 empty] | 综合单价 | 合价 | 其中
[8 empty] | 人工费 | 机械费 | 暂估价
11 | 041001001001 | 拆除路面 | 1.围墙处混凝土路面拆除及清理 2.废渣外运：运距施工方自行考虑 | m2 | 312.94 | 20.15 | 6305.74 | 3204.51 | 1868.25
12 | 040203007001 | 水泥混凝土 | 1.混凝土强度等级：C25混凝土 2.厚度：暂定15cm | m2 | 312.94 | 75.28 | 23558.12 | 1974.65 | 53.20
|  | 新建沥青道路 |  |  |  |  | 1057101.79 | 50460.07 | 51427.70
13 | 040101001001 | 挖一般土方 | 1.土壤类别：清表 2.挖土深度：55cm | m3 | 1831.17 | 2.98 | 5456.89 | 732.47 | 3735.59
14 | 040103002001 | 余方弃置 | 1.废弃料品种：弃土 2.运距：施工方自行考虑 | m3 | 1831.17 | 15.90 | 29115.60 | 732.47 | 23200.92
15 | 040202001001 | 路床（槽）整形 | 1.路床（槽）整形 路床碾压检验 | m2 | 3329.40 | 1.95 | 6492.33 | 965.53 | 4361.51
16 | 040202011001 | 碎石 | 1.石料规格：级配碎石 2.厚度：150mm | m2 | 3329.40 | 37.12 | 123587.33 | 4627.87 | 3063.05
17 | 040203007002 | 水泥混凝土 | 1.300厚C25混凝土 2.养护、割缝 | m2 | 3329.40 | 143.10 | 476437.14 | 25736.26 | 1098.70
18 | 040203003003 | 透层 | 1.乳化沥青透层（PC-2透油层，1.0L/㎡） | m2 | 3329.40 | 4.32 | 14383.01 | 99.88 | 366.23
19 | 040203003004 | 粘层 | 1.乳化沥青粘层（PC-3透油层，0.5L/㎡） | m2 | 3329.40 | 2.14 | 7124.92 | 99.88 | 133.18
20 | 040203006003 | 沥青混凝土 | 1.沥青品种：中粒式沥青混凝土（AC-20C） 2.厚度：60mm | m2 | 3329.40 | 57.04 | 189908.98 | 2763.40 | 7258.09
本页小计 | [6 empty] | 882370.06 | 40936.92 | 45138.72
【表10.2.2-16】
分部分项工程清单与计价表
单位(专业)工程名称:整村提升-市政 | [5 empty] | 标段: |  |  | 第3页 共12页
序号 | 项目编码 | 项目名称 | 项目特征 | 计量 单位 | 工程量 | 金 额 (元) |  |  |  |  | 备注
[6 empty] | 综合单价 | 合价 | 其中
[8 empty] | 人工费 | 机械费 | 暂估价
21 | 040203006004 | 沥青混凝土 | 1.沥青品种：细粒式沥青混凝土（AC-13C） 2.厚度：40mm | m2 | 3329.40 | 42.23 | 140600.56 | 3029.75 | 7724.21
22 | 040205006002 | 标线 | 1.100宽白色热熔漆划线 | m2 | 18.73 | 36.45 | 682.71 | 138.41 | 120.62
23 | 04B005 | 伸缩缝填缝 | 1.10-15宽沥青胀缝 2.中性硅酮耐候胶填缝 3.聚乙烯泡沫棒填缝 | m | 135.00 | 9.83 | 1327.05 | 984.15
24 | 040901001001 | 现浇构件钢筋 | 1.钢筋种类：带肋钢筋安装 | t | 13.151 | 4713.35 | 61985.27 | 10550.00 | 365.60
|  | 道路拓宽 |  |  |  |  | 975379.91 | 104514.94 | 27984.43
25 | 040202001002 | 路床（槽）整形 | 1.路床（槽）整形 路床碾压检验 | m2 | 1873.60 | 1.95 | 3653.52 | 543.34 | 2454.42
26 | 040202011002 | 碎石 | 1.石料规格：级配碎石 2.厚度：150mm | m2 | 1873.60 | 37.12 | 69548.03 | 2604.30 | 1723.71
27 | 040203007003 | 水泥混凝土 | 1.300厚C25混凝土 2.含养护、割缝 | m2 | 1873.60 | 143.10 | 268112.16 | 14482.93 | 618.29
28 | 040203003005 | 透层 | 1.乳化沥青透层（PC-2透油层，1.0L/㎡） | m2 | 1873.60 | 4.32 | 8093.95 | 56.21 | 206.10
29 | 040203003006 | 粘层 | 1.乳化沥青粘层（PC-3透油层，0.5L/㎡） | m2 | 1873.60 | 2.14 | 4009.50 | 56.21 | 74.94
30 | 040203006005 | 沥青混凝土 | 1.沥青品种：中粒式沥青混凝土（AC-20C） 2.厚度：60mm | m2 | 1873.60 | 57.04 | 106870.14 | 1555.09 | 4084.45
本页小计 | [6 empty] | 664882.89 | 34000.39 | 17372.34
【表10.2.2-16】
分部分项工程清单与计价表
单位(专业)工程名称:整村提升-市政 | [5 empty] | 标段: |  |  | 第4页 共12页
序号 | 项目编码 | 项目名称 | 项目特征 | 计量 单位 | 工程量 | 金 额 (元) |  |  |  |  | 备注
[6 empty] | 综合单价 | 合价 | 其中
[8 empty] | 人工费 | 机械费 | 暂估价
31 | 040901001002 | 现浇构件钢筋 | 1.钢筋种类：带肋钢筋安装 | t | 7.608 | 4713.35 | 35859.17 | 6103.29 | 211.50
32 | 040203006006 | 沥青混凝土 | 1.沥青品种：细粒式沥青混凝土（AC-13C） 2.厚度：40mm | m2 | 1873.60 | 42.23 | 79122.13 | 1704.98 | 4346.75
33 | 040103001001 | 回填方 | 1.密实度要求：满足设计要求 2.填方材料品种：塘渣 | m3 | 472.50 | 76.03 | 35924.18 | 1649.03 | 2480.63
34 | 04B006 | 伸缩缝填缝 | 1.10-15宽沥青胀缝 2.中性硅酮耐候胶填缝 3.聚乙烯泡沫棒填缝 | m | 135.00 | 9.83 | 1327.05 | 984.15
35 | 040101002001 | 挖沟槽土方 | 1.土壤类别：三类土 2.挖土深度：2m内 | m3 | 902.49 | 6.57 | 5929.36 | 2860.89 | 1949.38
36 | 040103001002 | 回填方 | 1.密实度要求：满足设计要求 2.填方材料品种：原土 | m3 | 410.31 | 14.37 | 5896.15 | 3750.23 | 980.64
37 | 040103002002 | 余方弃置 | 1.废弃料品种：弃土 2.运距：施工方自行考虑 | m3 | 430.63 | 15.90 | 6847.02 | 172.25 | 5456.08
38 | 040305002001 | 干砌块料 | 1m高挡墙 1.材料品种、规格：当地块石干砌重力挡墙 2.泄水孔材料品种、规格：φ80PVC泄水管@2000 3.滤水层要求：碎石滤层，土工布 4.沉降缝要求：每隔20m设置一道伸缩缝，缝内沥青木板 | m3 | 121.92 | 339.76 | 41423.54 | 11909.15
本页小计 | [6 empty] | 212328.60 | 29133.97 | 15424.98
【表10.2.2-16】
分部分项工程清单与计价表
单位(专业)工程名称:整村提升-市政 | [5 empty] | 标段: |  |  | 第5页 共12页
序号 | 项目编码 | 项目名称 | 项目特征 | 计量 单位 | 工程量 | 金 额 (元) |  |  |  |  | 备注
[6 empty] | 综合单价 | 合价 | 其中
[8 empty] | 人工费 | 机械费 | 暂估价
39 | 040305002002 | 干砌块料 | 2m高挡墙 1.材料品种、规格：当地块石干砌重力挡墙 2.泄水孔材料品种、规格：φ80PVC泄水管@2000 3.滤水层要求：碎石滤层，土工布 4.沉降缝要求：每隔20m设置一道伸缩缝，缝内沥青木板 | m3 | 463.57 | 329.65 | 152815.85 | 43575.58
40 | 040303016001 | 混凝土挡墙压顶 | 1.C20混凝土异形压顶 | m3 | 5.12 | 456.04 | 2334.92 | 111.77 | 3.84
41 | 040202011003 | 碎石 | 1.厚度：100mm碎石垫层 | m2 | 920.09 | 25.46 | 23425.49 | 1058.10 | 846.48
42 | 040303002001 | 混凝土基础 | 1.300厚C25混凝土垫层 | m3 | 244.41 | 497.63 | 121625.75 | 9468.44 | 2351.22
43 | 041001005001 | 拆除侧、平（缘）石 | 1.原有混凝土侧石拆除及清理 2.垃圾外运，运距施工方自行考虑 | m | 700.00 | 3.66 | 2562.00 | 1869.00 | 196.00
|  | 混凝土路面 |  |  |  |  | 847760.82 | 111429.01 | 43315.55
44 | 040101001002 | 挖一般土方 | 1.土壤类别：清表 2.挖土深度：35cm | m3 | 1694.19 | 2.98 | 5048.69 | 677.68 | 3456.15
45 | 040103002003 | 余方弃置 | 1.废弃料品种：弃土 2.运距：施工方自行考虑 | m3 | 1694.19 | 15.90 | 26937.62 | 677.68 | 21465.39
46 | 040202001003 | 路床（槽）整形 | 1.路床（槽）整形 路床碾压检验 | m2 | 4840.53 | 1.95 | 9439.03 | 1403.75 | 6341.09
47 | 040202011004 | 碎石 | 1.石料规格：级配碎石 2.厚度：100mm | m2 | 4840.53 | 25.46 | 123239.89 | 5566.61 | 4453.29
本页小计 | [6 empty] | 467429.24 | 64408.61 | 39113.46
【表10.2.2-16】
分部分项工程清单与计价表
单位(专业)工程名称:整村提升-市政 | [5 empty] | 标段: |  |  | 第6页 共12页
序号 | 项目编码 | 项目名称 | 项目特征 | 计量 单位 | 工程量 | 金 额 (元) |  |  |  |  | 备注
[6 empty] | 综合单价 | 合价 | 其中
[8 empty] | 人工费 | 机械费 | 暂估价
48 | 040203007004 | 水泥混凝土 | 1.混凝土强度等级：非泵送商品混凝土C25 2.厚度：220mm 3.割缝机切缝深度：5cm 3.含养护、嵌缝（内填沥青麻丝，外沥青油膏嵌缝） | m2 | 4840.53 | 108.68 | 526068.80 | 37659.32 | 1500.56
49 | 040203007005 | 水泥混凝土 | 1.30厚C25无收缩细石混凝土面层(表面拉丝) | m2 | 4840.53 | 32.44 | 157026.79 | 65443.97 | 6099.07
|  | 侧石 |  |  |  |  | 1455688.53 | 223000.98 | 21283.85
50 | 040101002002 | 挖沟槽土方 | 1.土壤类别：三类土 2.挖土深度：1m内 | m3 | 1292.04 | 6.57 | 8488.70 | 4095.77 | 2790.81
51 | 040103001003 | 回填方 | 1.密实度要求：满足设计要求 2.填方材料品种：原土 | m3 | 516.82 | 14.37 | 7426.70 | 4723.73 | 1235.20
52 | 040103002004 | 余方弃置 | 1.废弃料品种：弃土 2.运距：施工方自行考虑 | m3 | 697.70 | 15.90 | 11093.43 | 279.08 | 8839.86
53 | 040204004001 | 安砌侧（平、缘）石 | 1.块径250~350卵石侧石 2.30厚1:3干硬性水泥砂浆 3.150厚C25素混凝土垫层 4.素土夯实，夯实度≥95% | m | 10767.00 | 106.26 | 1144101.42 | 193267.65 | 3014.76
54 | 040204004002 | 安砌侧（平、缘）石 | 1.块径250~350卵石侧石(采用当地溪滩石) 2.30厚1:2.5水泥砂浆 | m | 1126.00 | 75.26 | 84742.76 | 13151.68 | 450.40
55 | 040202011005 | 碎石 | 1.石料规格：级配碎石 2.厚度：150mm | m2 | 5383.50 | 37.12 | 199835.52 | 7483.07 | 4952.82
本页小计 | [6 empty] | 2138784.12 | 326104.27 | 28883.48
【表10.2.2-16】
分部分项工程清单与计价表
单位(专业)工程名称:整村提升-市政 | [5 empty] | 标段: |  |  | 第7页 共12页
序号 | 项目编码 | 项目名称 | 项目特征 | 计量 单位 | 工程量 | 金 额 (元) |  |  |  |  | 备注
[6 empty] | 综合单价 | 合价 | 其中
[8 empty] | 人工费 | 机械费 | 暂估价
|  | 篮球场 |  |  |  |  | 383445.86 | 2392.18 | 11107.39
56 | 041001004001 | 铣刨路面 | 1.铣刨机铣刨路面~厚度9(cm) | m2 | 1202.10 | 7.46 | 8967.67 | 589.03 | 6659.63
57 | 040203006007 | 沥青混凝土 | 1.50厚中粒沥青混凝土 | m2 | 1202.10 | 47.61 | 57231.98 | 913.60 | 2187.82
58 | 040203006008 | 沥青混凝土 | 1.30厚细粒式沥青混凝土 | m2 | 1202.10 | 31.65 | 38046.47 | 817.43 | 2079.63
59 | 040203003007 | 透层 | 1.乳化沥青透层（PC-2透油层，1.0L/㎡） | m2 | 1202.10 | 4.32 | 5193.07 | 36.06 | 132.23
60 | 040203003008 | 粘层 | 1.乳化沥青粘层（PC-3透油层，0.5L/㎡） | m2 | 1202.10 | 2.14 | 2572.49 | 36.06 | 48.08
61 | 04B007 | 塑胶面层 | 1.13mm厚EPDM塑胶面层，颜色详见平面图 | m2 | 1202.10 | 225.80 | 271434.18
|  | 停车场 |  |  |  |  | 184441.22 | 30414.19 | 5782.66
62 | 040101001003 | 挖一般土方 | 1.土壤类别：清表 2.挖土深度：30cm | m3 | 132.00 | 2.98 | 393.36 | 52.80 | 269.28
63 | 040103002017 | 余方弃置 | 1.废弃料品种：弃土 2.运距：施工方自行考虑 | m3 | 132.00 | 15.90 | 2098.80 | 52.80 | 1672.44
64 | 040202001004 | 路床（槽）整形 | 1.路床（槽）整形 路床碾压检验 | m2 | 1193.48 | 1.95 | 2327.29 | 346.11 | 1563.46
65 | 040201021002 | 土工合成材料 | 1.300g/㎡土工布 | m2 | 651.61 | 6.97 | 4541.72 | 1166.38
66 | 040202011006 | 砾石 | 1.250厚φ20-30砾石散置 | m2 | 651.61 | 62.58 | 40777.75 | 1655.09 | 1198.96
本页小计 | [6 empty] | 433584.78 | 5665.36 | 15811.53
【表10.2.2-16】
分部分项工程清单与计价表
单位(专业)工程名称:整村提升-市政 | [5 empty] | 标段: |  |  | 第8页 共12页
序号 | 项目编码 | 项目名称 | 项目特征 | 计量 单位 | 工程量 | 金 额 (元) |  |  |  |  | 备注
[6 empty] | 综合单价 | 合价 | 其中
[8 empty] | 人工费 | 机械费 | 暂估价
67 | 040302001001 | 圆木桩 | 1.φ100mm松木桩，打入老土层暂定1m | m | 156.00 | 14.91 | 2325.96 | 312.00 | 101.40
68 | 040202011007 | 碎石 | 1.200厚碎石垫层 | m2 | 440.00 | 48.79 | 21467.60 | 717.20 | 404.80
69 | 050201005001 | 嵌草砖（格）铺装 | 1.250*190*70井字型植草砖 2.30厚1;1黄土粗砂 3.200厚C25混凝土 4.素土夯实，夯实度≥95% | m2 | 342.72 | 202.98 | 69565.31 | 19559.03 | 270.75
70 | 04B008 | 麻绳 | 1.麻绳 | m | 205.50 | 5.00 | 1027.50
71 | 050201001001 | 园路 | 1.400*200*50芝麻灰火烧面 2.30厚1:3干硬性水泥砂浆 3.200厚C25混凝土 4.素土夯实，夯实度≥95% | m2 | 97.28 | 410.32 | 39915.93 | 6552.78 | 301.57
|  | 排水沟 |  |  |  |  | 346340.51 | 39437.98 | 5814.63
72 | 040101002003 | 挖沟槽土方 | 1.土壤类别：三类土 2.挖土深度：1m内 | m3 | 383.47 | 6.57 | 2519.40 | 1215.60 | 828.30
73 | 040103001004 | 回填方 | 1.密实度要求：满足设计要求 2.填方材料品种：原土 | m3 | 121.82 | 14.37 | 1750.55 | 1113.43 | 291.15
74 | 040103001005 | 回填方 | 1.沟槽回填 黄砂 | m3 | 59.07 | 314.18 | 18558.61 | 1832.35 | 28.94
75 | 040103002005 | 余方弃置 | 1.废弃料品种：弃土 2.运距：施工方自行考虑 | m3 | 243.38 | 15.90 | 3869.74 | 97.35 | 3083.62
本页小计 | [6 empty] | 161000.60 | 31399.74 | 5310.53
【表10.2.2-16】
分部分项工程清单与计价表
单位(专业)工程名称:整村提升-市政 | [5 empty] | 标段: |  |  | 第9页 共12页
序号 | 项目编码 | 项目名称 | 项目特征 | 计量 单位 | 工程量 | 金 额 (元) |  |  |  |  | 备注
[6 empty] | 综合单价 | 合价 | 其中
[8 empty] | 人工费 | 机械费 | 暂估价
76 | 040501004001 | 塑料管 | 1.垫层、基础材质及厚度：150mm碎石垫层，50mm砂垫层 2.材质及规格：HDPE管DE225，环刚度8级 3.连接形式：橡胶圈连接 4.铺设深度：0.7m以上 5.管道检验及试验要求：满足设计要求 | m | 126.28 | 89.21 | 11265.44 | 1795.70 | 40.41
77 | 040501004002 | 塑料管 | 1.垫层、基础材质及厚度：50mm砂垫层 2.材质及规格：HDPE管DE225，环刚度8级 3.连接形式：橡胶圈连接 4.铺设深度：不足0.6m 5.管道检验及试验要求：满足设计要求 | m | 14.03 | 56.71 | 795.64 | 106.91 | 1.12
78 | 04B009 | 混凝土方包 | 1.C30混凝土方包 2.具体做法详见施工图 | m3 | 2.15 | 527.72 | 1134.60 | 99.95 | 1.27
79 | 040201022001 | 排水沟、截水沟 | 1.600×400×30铸铁篦子 2.20厚1:2.5水泥砂浆，内掺5%防水剂 3.150厚C25混凝土垫层 4.150厚碎石垫层 5.素土夯实，夯实度≥95% 6.含模版 | m | 73.05 | 742.21 | 54218.44 | 4759.94 | 217.69
本页小计 | [6 empty] | 67414.12 | 6762.50 | 260.49
【表10.2.2-16】
分部分项工程清单与计价表
单位(专业)工程名称:整村提升-市政 | [5 empty] | 标段: |  |  | 第10页 共12页
序号 | 项目编码 | 项目名称 | 项目特征 | 计量 单位 | 工程量 | 金 额 (元) |  |  |  |  | 备注
[6 empty] | 综合单价 | 合价 | 其中
[8 empty] | 人工费 | 机械费 | 暂估价
80 | 040201022002 | 排水沟、截水沟 | 1.成品预制树脂混凝土排水槽，成品304不锈钢线性排水隐形盖板 2.240mm厚MU10烧结砖砌体，M10水泥砂浆 3.30厚1:2.5水泥砂浆抹面 4.100厚C20混凝土垫层 5.100厚碎石垫层 6.素土夯实，夯实度≥95% 7.含模板 | m | 447.50 | 544.39 | 243614.53 | 27883.73 | 1172.45
81 | 040202011008 | 碎石 | 1.100mm厚碎石垫层 | m2 | 139.04 | 25.46 | 3539.96 | 159.90 | 127.92
82 | 040504009001 | 雨水口 | 1.垫层、基础材质及厚度：150厚碎石垫层、150厚C20混凝土垫层 2.砌筑材料品种、规格：M10水泥砂浆砌烧结砖 3.砂浆强度等级及配合比：20厚1:2.5水泥砂浆抹灰井壁及井底，内掺5%防水剂 4.井篦子采用400×600×50厚304不锈钢格板篦子 | 座 | 8 | 634.20 | 5073.60 | 373.12 | 21.76
|  | 排水 |  |  |  |  | 41828.13 | 4673.77 | 1025.16
83 | 040101002004 | 挖沟槽土方 | 1.土壤类别：三类土 2.挖土深度：1m内 | m3 | 88.20 | 6.57 | 579.47 | 279.59 | 190.51
84 | 040103001006 | 回填方 | 1.密实度要求：满足设计要求 2.填方材料品种：原土 | m3 | 33.50 | 14.37 | 481.40 | 306.19 | 80.07
85 | 040103001007 | 回填方 | 1.沟槽回填 黄砂 | m3 | 38.36 | 314.18 | 12051.94 | 1189.93 | 18.80
本页小计 | [6 empty] | 265340.90 | 30192.46 | 1611.51
【表10.2.2-16】
分部分项工程清单与计价表
单位(专业)工程名称:整村提升-市政 | [5 empty] | 标段: |  |  | 第11页 共12页
序号 | 项目编码 | 项目名称 | 项目特征 | 计量 单位 | 工程量 | 金 额 (元) |  |  |  |  | 备注
[6 empty] | 综合单价 | 合价 | 其中
[8 empty] | 人工费 | 机械费 | 暂估价
86 | 040103002006 | 余方弃置 | 1.废弃料品种：弃土 2.运距：施工方自行考虑 | m3 | 49.68 | 15.90 | 789.91 | 19.87 | 629.45
87 | 040501004003 | 塑料管 | 1.垫层、基础材质及厚度：150mm碎石垫层，50mm砂垫层 2.材质及规格：HDPE管DE225，环刚度8级 3.连接形式：橡胶圈连接 4.铺设深度：0.7m以上 5.管道检验及试验要求：满足设计要求 | m | 81.00 | 89.21 | 7226.01 | 1151.82 | 25.92
88 | 040501004004 | 塑料管 | 1.垫层、基础材质及厚度：50mm砂垫层 2.材质及规格：HDPE管DE225，环刚度8级 3.连接形式：橡胶圈连接 4.铺设深度：不足0.6m 5.管道检验及试验要求：满足设计要求 | m | 9.00 | 56.71 | 510.39 | 68.58 | 0.72
89 | 04B010 | 混凝土方包 | 1.C30混凝土方包 2.具体做法详见施工图 | m3 | 1.38 | 527.72 | 728.25 | 64.16 | 0.81
本页小计 | [6 empty] | 9254.56 | 1304.43 | 656.90
【表10.2.2-16】
分部分项工程清单与计价表
单位(专业)工程名称:整村提升-市政 | [5 empty] | 标段: |  |  | 第12页 共12页
序号 | 项目编码 | 项目名称 | 项目特征 | 计量 单位 | 工程量 | 金 额 (元) |  |  |  |  | 备注
[6 empty] | 综合单价 | 合价 | 其中
[8 empty] | 人工费 | 机械费 | 暂估价
90 | 040504009002 | 雨水口 | 1.垫层、基础材质及厚度：150厚碎石垫层、150厚C20混凝土垫层 2.砌筑材料品种、规格：M10水泥砂浆砌烧结砖 3.砂浆强度等级及配合比：20厚1:2.5水泥砂浆抹灰井壁及井底，内掺5%防水剂 4.井篦子采用400×600×50厚304不锈钢格板篦子 | 座 | 29 | 634.20 | 18391.80 | 1352.56 | 78.88
91 | 040402015001 | 透水管 | 1.De110透水盲管 | m | 79.30 | 13.48 | 1068.96 | 241.07
|  | 其他 |  |  |  |  | 508117.34 | 3297.43 | 681.60
92 | 040402016001 | 沟道盖板 | 1.材质：预制盖板 2.强度等级：C20 | m3 | 5.10 | 741.41 | 3781.19 | 909.48 | 166.46
93 | 040901002001 | 预制构件钢筋 | 1.普通钢筋制作、安装 带肋钢筋 | t | 0.200 | 4713.35 | 942.67 | 160.44 | 5.56
94 | 041001007001 | 拆除砖石结构 | 1.拆除初心广场现有花坛 | m3 | 21.62 | 127.77 | 2762.39 | 2218.86
95 | 040103002007 | 余方弃置 | 1.废弃料品种：石渣 2.运距：施工方自行考虑 | m3 | 21.62 | 29.19 | 631.09 | 8.65 | 509.58
96 | 04B011 | 水体整治 | 1.1729㎡水质净化，含施工排水 | 项 | 1 | 500000.00 | 500000.00
本页小计 | [6 empty] | 527578.10 | 4891.06 | 760.48
合计 | [6 empty] | 8925739.76 | 758484.95 | 308996.97

## 1_表10_2_2-16 施工技术措施项目清单与计价表
【表10.2.2-16】
施工技术措施项目清单与计价表
单位(专业)工程名称:整村提升-市政 | [5 empty] | 标段: |  |  | 第1页 共1页
序号 | 项目编码 | 项目名称 | 项目特征 | 计量 单位 | 工程量 | 金 额 (元) |  |  |  |  | 备注
[6 empty] | 综合单价 | 合价 | 其中
[8 empty] | 人工费 | 机械费 | 暂估价
|  | [请输入分部名称,电子评标勿删] |  |  | 0 |  | 124879.92 | 53213.31 | 11519.64
1 | 041106001001 | 大型机械设备进出场及安拆 | 1.履带式挖掘机1m3以内 2.压路机 3.沥青混凝土摊铺机 | 台·次 | 1 | 13244.49 | 13244.49 | 1937.00 | 6087.13
2 | 040303002002 | 混凝土基础 | 1.基础 混凝土基础模板 | m2 | 316.20 | 53.23 | 16831.33 | 7614.10 | 1467.17
3 | 041102001001 | 垫层模板 | 1.现浇混凝土模板 混凝土基础垫层木模 | m2 | 1419.87 | 30.07 | 42695.49 | 15590.17 | 752.53
4 | 040203007006 | 水泥混凝土 | 1.水泥混凝土路面 模板 | m2 | 702.21 | 66.88 | 46963.80 | 26620.78 | 2303.25
5 | 041102018001 | 压顶模板 | 1.压顶 现浇混凝土模板 | m2 | 18.60 | 45.97 | 855.04 | 325.13 | 19.34
6 | 04B012 | 固定式施工围挡 | 1.固定式施工围挡 围挡板 | m2 | 100.00 | 31.40 | 3140.00 | 606.00 | 790.00
7 | 041102002001 | 基础模板 | 1.管道方包模版 | m2 | 21.60 | 53.23 | 1149.77 | 520.13 | 100.22
本页小计 | [6 empty] | 124879.92 | 53213.31 | 11519.64
合计 | [6 empty] | 124879.92 | 53213.31 | 11519.64

## 1_表10_2_2-20 施工组织(总价)措施项目清单与
【表10.2.2-20】
施工组织（总价）措施项目清单与计价表
工程名称:市政 |  |  | 标段: | 第1页 共1页
序号 | 项目编号 | 项目名称 | 计算基础 | 费率 (%) | 金额 (元) | 备注
1 | 041109001001 | 安全文明施工费 |  |  | 83632.48
1.1 |  | 安全文明施工基本费 | 定额人工费+定额机械费 | 8.4 | 83632.48
2 | Z04110900801 | 提前竣工增加费 | 定额人工费+定额机械费
3 | 041109003001 | 二次搬运费 | 定额人工费+定额机械费
4 | 041109004001 | 冬雨季施工增加费 | 定额人工费+定额机械费
5 | 041109005001 | 行车、行人干扰增加费 | 定额人工费+定额机械费 | 1.69 | 16826.06
6 |  | 其他施工组织措施费 | 按相关规定计算
合 计 |  |  |  |  | 100458.54

## 1_表10_2_2-22 暂列金额明细表
【表10.2.2-22】
暂列金额明细表
工程名称:市政 |  |  | 标段: | 第1页 共1页
序号 | 项 目 名 称 | 计量单位 | 暂定金额(元) | 备注
1 | 标化工地增加费 | 项
2 | 优质工程增加费 | 项
3 | 其他暂列金额 | 项 | 466887.89 | 估算比例一般不高于5%
3.1 | 其他暂列金额 | 项 | 466887.89
合计 |  |  | 466887.89 | -

## 1_表10_2_2-23 材料（工程设备）暂估单价表
【表10.2.2-23】
材料（工程设备）暂估单价表
单位(专业)工程名称:整村提升-市政 |  |  |  | 标段: |  | 第1页 共1页
序号 | 材料（工程设备）名称、规格、型号 | 计量 单位 | 数量 | 单价 | 合价 | 备注
合计

## 1_表10_2_2-24 专业工程暂估价表
【表10.2.2-24】
专业工程暂估价表
单位(专业)工程名称:整村提升-市政 |  | 标段: | 第1页 共1页
序号 | 工 程 名 称 | 工程内容 | 暂估金额(元) | 备注
合计

## 1_表10_2_2-29 主要工日一览表
【表10.2.2-29】
主要工日一览表
工程名称:市政 |  |  | 标段: |  | 第1页 共1页
序号 | 工日名称（类别） | 单位 | 数 量 | 单价(元) | 合价（元） | 备注
1 | 一类人工 | 工日 | 158.254 | 138.00 | 21839.05
2 | 二类人工 | 工日 | 4872.908 | 149.00 | 726063.29
3 | 三类人工 | 工日 | 373.749 | 171.00 | 63911.08

## 1_表10_2_2-31 主要材料和工程设备一览表
【表10.2.2-31】
主要材料和工程设备一览表
工程名称:市政 |  |  |  | 标段: |  | 第1页 共2页
序号 | 名称、规格、型号 | 单位 | 数量 | 单价(元) | 合价（元） | 备注
1 | 热轧带肋钢筋HRB400综合 | t | 21.378 | 3581.00 | 76554.62
2 | 镀锌铁丝φ0.7-1.0 | kg | 90.818 | 4.25 | 385.98
3 | 镀锌铁丝综合 | kg | 12.000 | 4.25 | 51.00
4 | 六角空心钢综合 | kg | 17.778 | 3.96 | 70.33
5 | 铁件 | kg | 1264.199 | 6.37 | 8052.95
6 | 镀锌铁丝10# | kg | 1.566 | 4.25 | 6.66
7 | 镀锌铁丝12# | kg | 1.549 | 4.25 | 6.58
8 | 镀锌铁丝14# | kg | 2.320 | 4.25 | 9.86
9 | 普通硅酸盐水泥PO 42.5综合 | kg | 21543.431 | 0.40 | 8682.00
10 | 普通硅酸盐水泥PO 52.5综合 | kg | 15.078 | 0.43 | 6.54
11 | 黄砂毛砂 | t | 186.665 | 155.00 | 28933.08
12 | 黄砂净砂 | t | 117.115 | 180.00 | 21080.70
13 | 石屑 | t | 19.308 | 72.82 | 1406.01
14 | 碎石综合 | t | 4674.609 | 126.00 | 589000.73
15 | 塘渣 | t | 964.845 | 32.00 | 30875.04
16 | 块石 | t | 1134.680 | 107.00 | 121410.76
17 | 混凝土实心砖240×115×53 MU10 | 千块 | 47.264 | 477.90 | 22587.47
18 | 烧结砖240×115×53 MU10 | 千块 | 9.030 | 734.50 | 6632.54
19 | 嵌草水泥砖300×300×50 | m2 | 349.574 | 37.19 | 12999.78
20 | 非泵送商品混凝土C20 | m3 | 67.744 | 414.00 | 28046.02
21 | 非泵送商品混凝土C25 | m3 | 3756.775 | 431.00 | 1619170.03
22 | 非泵送商品混凝土C30 | m3 | 3.566 | 448.00 | 1597.57
23 | 干混抹灰砂浆DP M20.0 | kg | 29541.111 | 0.34 | 9984.90
24 | 干混砌筑砂浆DM M7.5 | kg | 49440.508 | 0.29 | 14090.54
25 | 干混砌筑砂浆DM M10.0 | kg | 371.102 | 0.29 | 109.10
26 | 干混砌筑砂浆DM M15.0 | kg | 217450.332 | 0.30 | 65887.45
27 | 干混砌筑砂浆DM M20.0 | kg | 32689.751 | 0.31 | 10199.20
28 | 细粒式沥青混凝土AC-13C | m3 | 1272.664 | 934.00 | 1188668.18
29 | 中粒式沥青混凝土AC-20C | m3 | 1915.066 | 872.00 | 1669937.55
【表10.2.2-31】
主要材料和工程设备一览表
工程名称:市政 |  |  |  | 标段: |  | 第2页 共2页
序号 | 名称、规格、型号 | 单位 | 数量 | 单价(元) | 合价（元） | 备注
30 | 芝麻黑火烧面50 | m2 | 99.226 | 218.33 | 21664.34
31 | 柴油0# | kg | 2208.116 | 8.14 | 17974.06
32 | Pvc塑料管φ80 | m | 242.352 | 8.79 | 2130.27
33 | HDPE管DN250 | m | 233.764 | 34.87 | 8151.35
34 | 透水盲管φ110 | m | 80.886 | 9.50 | 768.42
35 | 水 | m3 | 1477.873 | 5.73 | 8468.21
36 | 钢模板 | kg | 464.652 | 5.04 | 2341.85
37 | 木模板 | m3 | 16.716 | 1504.00 | 25140.86
38 | 脚手架钢管 | t | 0.014 | 4420.00 | 61.88
39 | 卵石侧石250~350块径 | m | 12011.930 | 50.00 | 600596.50
40 | 水体整治 | 项 | 1.000 | 500000.00 | 500000.00
41 | 防裂贴 | m | 718.000 | 5.00 | 3590.00
42 | 麻绳 | m | 205.500 | 5.00 | 1027.50
43 | 塑胶面层 | m2 | 1202.100 | 225.80 | 271434.18
44 | 不锈钢钢格板篦子（含铁件）400×600×50 | 套 | 37.000 | 420.00 | 15540.00

## 1_表10_2_2-32 主要机械台班一览表
【表10.2.2-32】
主要机械台班一览表
工程名称:市政 |  |  |  | 标段: | 第1页 共2页
序号 | 机械名称、规格、型号 | 单位 | 数 量 | 单价(元) | 合价（元） | 备注
1 | 履带式推土机75kW | 台班 | 10.473 | 815.93 | 8545.23
2 | 履带式推土机105kW | 台班 | 1.103 | 1004.75 | 1108.24
3 | 平地机90kW | 台班 | 11.120 | 693.01 | 7706.27
4 | 轮胎式装载机1.5m3 | 台班 | 11.986 | 790.39 | 9473.61
5 | 履带式单斗液压挖掘机1m3 | 台班 | 11.688 | 1130.12 | 13208.84
6 | 钢轮内燃压路机8t | 台班 | 5.422 | 430.54 | 2334.39
7 | 钢轮内燃压路机12t | 台班 | 75.775 | 570.45 | 43225.85
8 | 钢轮内燃压路机15t | 台班 | 74.474 | 686.23 | 51106.29
9 | 轮胎压路机26t | 台班 | 31.232 | 1041.73 | 32535.31
10 | 电动夯实机250N·m | 台班 | 94.650 | 29.99 | 2838.55
11 | 手持式风动凿岩机 | 台班 | 311.800 | 12.61 | 3931.80
12 | 汽车式沥青喷洒机4000L | 台班 | 6.042 | 745.90 | 4506.73
13 | 沥青混凝土摊铺机8t | 台班 | 31.232 | 988.18 | 30862.84
14 | 沥青混凝土摊铺机15t | 台班 | 0.500 | 2768.06 | 1384.03
15 | 路面铣刨机2000mm | 台班 | 1.649 | 2860.66 | 4717.23
16 | 混凝土路面刻槽机 | 台班 | 13.311 | 445.94 | 5935.91
17 | 路面标线热熔涂料涂敷机 | 台班 | 4.948 | 691.53 | 3421.69
18 | 履带式电动起重机5t | 台班 | 8.579 | 256.16 | 2197.60
19 | 汽车式起重机8t | 台班 | 0.492 | 767.87 | 377.79
20 | 汽车式起重机12t | 台班 | 0.167 | 876.24 | 146.33
21 | 载货汽车4t | 台班 | 9.871 | 479.30 | 4731.17
22 | 载货汽车5t | 台班 | 1.536 | 496.15 | 762.09
23 | 载货汽车8t | 台班 | 0.018 | 535.36 | 9.64
24 | 自卸汽车5t | 台班 | 3.299 | 588.70 | 1942.12
25 | 自卸汽车15t | 台班 | 56.801 | 988.73 | 56160.85
26 | 平板拖车组40t | 台班 | 3.000 | 1284.27 | 3852.81
27 | 机动翻斗车1t | 台班 | 2.684 | 230.39 | 618.37
28 | 电动卷扬机-单筒快速10kN | 台班 | 0.404 | 190.42 | 76.93
29 | 灰浆搅拌机200L | 台班 | 2.521 | 170.09 | 428.80
30 | 混凝土切缝机7.5kW | 台班 | 19.638 | 36.03 | 707.56
【表10.2.2-32】
主要机械台班一览表
工程名称:市政 |  |  |  | 标段: | 第2页 共2页
序号 | 机械名称、规格、型号 | 单位 | 数 量 | 单价(元) | 合价（元） | 备注
31 | 干混砂浆罐式搅拌机20000L | 台班 | 18.109 | 211.41 | 3828.42
32 | 钢筋切断机40mm | 台班 | 1.887 | 46.85 | 88.41
33 | 钢筋弯曲机40mm | 台班 | 4.443 | 27.99 | 124.36
34 | 木工圆锯机500mm | 台班 | 35.423 | 30.08 | 1065.52
35 | 木工平刨床300mm | 台班 | 33.215 | 11.70 | 388.62
36 | 木工平刨床500mm | 台班 | 0.007 | 22.55 | 0.16
37 | 直流弧焊机32kW | 台班 | 3.458 | 106.95 | 369.83
38 | 电动空气压缩机0.6m3/min | 台班 | 302.309 | 35.76 | 10810.57
39 | 电动空气压缩机3m3/min | 台班 | 4.788 | 134.06 | 641.88
40 | 简易打桩架 | 台班 | 0.404 | 58.70 | 23.71
41 | 水泥混凝土真空吸水机 | 台班 | 36.040 | 16.92 | 609.80
42 | 混凝土振捣器平板式 | 台班 | 118.092 | 13.13 | 1550.55
43 | 混凝土振捣器插入式 | 台班 | 193.939 | 5.08 | 985.21
44 | 混凝土搅拌机500L | 台班 | 2.992 | 116.00 | 347.07
45 | 汽车式起重机5t | 台班 | 1.231 | 453.79 | 558.62

## 2_表10_2_2-13 【不含单列】单位(专业)工程招
【表10.2.2-13】
单位（专业）工程招标控制价费用表
工程名称:整村提升-园林 |  |  | 标段: | 第1页 共1页
序号 | 费用名称 |  | 计算公式 | 金额 (元) | 备注
1 | 分部分项工程费 |  | ∑(分部分项工程量×综合单价） | 4262679.12 | 见表10.2.2-16
1.1 | 其中 | 人工费+机械费 | ∑分部分项（定额人工费+定额机械费） | 895419.35
2 | 措施项目费 |  | （2.1+2.2） | 85686.54
2.1 | 施工技术措施项目费 |  | ∑(技措项目工程量×综合单价） | 30256.62 | 见表10.2.2-16
2.1.1 | 其中 | 人工费+机械费 | ∑技措项目（定额人工费+定额机械费） | 10298.26
2.2 | 施工组织措施项目费 |  | (1.1+2.1.1)×6.12% | 55429.92 | 见表10.2.2-20
2.2.1 | 其中 | 安全文明施工基本费 | (1.1+2.1.1)×6.12% | 55429.92 | 见表10.2.2-20
3 | 其他项目费 |  | （3.1+3.2+3.3+3.4） | 231443.32
3.1 | 暂列金额 |  | 3.1.1+3.1.2+3.1.3 | 231443.32 | 见表10.2.2-21
3.1.1 | 其中 | 标化工地增加费 | 按招标文件规定额度列计 |  | 见表10.2.2-22
3.1.2 |  | 优质工程增加费 | 按招标文件规定额度列计 |  | 见表10.2.2-22
3.1.3 |  | 其他暂列金额 | 按招标文件规定额度列计 | 231443.32 | 见表10.2.2-22
3.2 | 暂估价 |  | 3.2.1+3.2.2+3.2.3 |  | 见表10.2.2-21
3.2.1 | 其中 | 材料（工程设备）暂估价 | 按招标文件规定额度列计 (或计入综合单价) |  | 见表10.2.2-23
3.2.2 |  | 专业工程暂估价 | 按招标文件规定额度列计 |  | 见表10.2.2-24
3.2.3 |  | 专项技术措施暂估价 | 按招标文件规定额度列计 |  | 见表10.2.2-25
3.3 | 计日工 |  | ∑计日工(暂估数量×综合单价） |  | 见表10.2.2-21
3.4 | 施工总承包服务费 |  | 3.4.1+3.4.2 |  | 见表10.2.2-21
3.4.1 | 其中 | 专业发包工程管理费 | ∑专业发包工程（暂估金额×费率） |  | 见表10.2.2-27
3.4.2 |  | 甲供材料设备管理费 | 甲供材料暂估金额×费率+甲供设备暂估金额×费率 |  | 见表10.2.2-27
4 | 规费 |  | (1.1+2.1.1)×30.97% | 280500.74
5 | 税金 |  | (1+2+3+4)×9% | 437427.87
招标控制价合计 |  |  | 1+2+3+4+5 | 5297738.00

## 2_表10_2_2-16 分部分项工程清单与计价表
【表10.2.2-16】
分部分项工程清单与计价表
单位(专业)工程名称:整村提升-园林 | [5 empty] | 标段: |  |  | 第1页 共16页
序号 | 项目编码 | 项目名称 | 项目特征 | 计量 单位 | 工程量 | 金 额 (元) |  |  |  |  | 备注
[6 empty] | 综合单价 | 合价 | 其中
[8 empty] | 人工费 | 机械费 | 暂估价
|  | 绿化 |  |  |  |  | 2337544.10 | 482674.66 | 138424.88
1 | 050102001001 | 移除乔木 | 1.挖除Ф25香樟 2.运距：施工方自行考虑 | 株 | 60 | 396.24 | 23774.40 | 11851.80 | 7098.60
2 | 050102001002 | 移除乔木 | 1.移除D8柏树 2.运距：施工方自行考虑 | 株 | 72 | 258.17 | 18588.24 | 7978.32 | 6884.64
3 | 050102001003 | 栽植乔木 | 1.种类：丛生沙朴A 3杆以上，单杆φ12cm以上 2.株高、冠径：H700以上 P500-550 3.养护期：两年 | 株 | 11 | 20070.26 | 220772.86 | 3839.33 | 3631.43
4 | 050102001004 | 栽植乔木 | 1.种类：丛生沙朴B 3杆以上，单杆φ8-10cm以上 2.株高、冠径：H600-650 P450-500 3.养护期：两年 | 株 | 2 | 17040.26 | 34080.52 | 698.06 | 660.26
5 | 050102001005 | 栽植乔木 | 1.种类：丛生沙朴C 3杆以上,单干胸径5-7CM 2.株高、冠径：H600-650 P450-500 3.养护期：两年 | 株 | 3 | 14010.26 | 42030.78 | 1047.09 | 990.39
6 | 050102001006 | 栽植乔木 | 1.种类：沙朴A 带冠移植,主分枝3-5枝 2.胸径或干径：φ25-27 3.株高、冠径：H850-900，P500-550 4.养护期：两年 | 株 | 1 | 3880.26 | 3880.26 | 349.03 | 330.13
本页小计 | [6 empty] | 343127.06 | 25763.63 | 19595.45
【表10.2.2-16】
分部分项工程清单与计价表
单位(专业)工程名称:整村提升-园林 | [5 empty] | 标段: |  |  | 第2页 共16页
序号 | 项目编码 | 项目名称 | 项目特征 | 计量 单位 | 工程量 | 金 额 (元) |  |  |  |  | 备注
[6 empty] | 综合单价 | 合价 | 其中
[8 empty] | 人工费 | 机械费 | 暂估价
7 | 050102001007 | 栽植乔木 | 1.种类：沙朴B 带冠移植,主分枝3-5枝 2.胸径或干径：φ19-21 3.株高、冠径：H750-800 P450-500 4.养护期：两年 | 株 | 11 | 3034.15 | 33375.65 | 3134.12 | 982.74
8 | 050102001008 | 栽植乔木 | 1.种类：香樟A 全冠,枝叶茂盛,俩年以上移栽苗,三级分叉以上 2.胸径或干径：φ25 3.株高、冠径：H800-900 P550-600 4.养护期：两年 | 株 | 2 | 3859.80 | 7719.60 | 669.24 | 656.48
9 | 050102001009 | 栽植乔木 | 1.种类：香樟B 全冠,枝叶茂盛,两年以上移栽苗,三级分叉以上 2.胸径或干径：φ19-21 3.株高、冠径：H700-800 P500-550 4.养护期：两年 | 株 | 9 | 2639.96 | 23759.64 | 2482.92 | 788.76
10 | 050102001010 | 栽植乔木 | 1.种类：香樟C 全冠,枝叶茂盛,俩年以上移栽苗,三级分叉以上 2.胸径或干径：D15-17 3.株高、冠径：H650-700 P400-450 4.养护期：两年 | 株 | 11 | 1234.38 | 13578.18 | 2692.25 | 716.43
11 | 050102001011 | 栽植乔木 | 1.种类：银杏A 全冠,直生苗,树形优美 2.胸径或干径：φ18 3.株高、冠径：H700-750 P350-400 4.养护期：两年 | 株 | 25 | 1529.25 | 38231.25 | 7123.00 | 2233.50
本页小计 | [6 empty] | 116664.32 | 16101.53 | 5377.91
【表10.2.2-16】
分部分项工程清单与计价表
单位(专业)工程名称:整村提升-园林 | [5 empty] | 标段: |  |  | 第3页 共16页
序号 | 项目编码 | 项目名称 | 项目特征 | 计量 单位 | 工程量 | 金 额 (元) |  |  |  |  | 备注
[6 empty] | 综合单价 | 合价 | 其中
[8 empty] | 人工费 | 机械费 | 暂估价
12 | 050102001012 | 栽植乔木 | 1.种类：银杏B 全冠,自然树形,树形饱满、优美 2.胸径或干径：φ15 3.株高、冠径：H700-750 P350-400 4.养护期：两年 | 株 | 13 | 979.14 | 12728.82 | 3299.27 | 868.79
13 | 050102001013 | 栽植乔木 | 1.种类：黄山栾树A 全冠,自然树形,树形饱满、优美 2.胸径或干径：φ20 3.株高、冠径：H700-750 P450-500 4.养护期：两年 | 株 | 5 | 2804.88 | 14024.40 | 1424.60 | 446.70
14 | 050102001014 | 栽植乔木 | 1.种类：黄山栾树B 全冠,自然树形,树形饱满、优美,枝下高250-300CM 2.胸径或干径：φ18 3.株高、冠径：H550-600 P400-450 4.养护期：两年 | 株 | 100 | 2077.68 | 207768.00 | 28492.00 | 8934.00
15 | 050102001015 | 栽植乔木 | 1.种类：日本晚樱 全冠,自然树形,树形饱满、优美 2.胸径或干径：D12 3.株高、冠径： H400-450 P320-350 4.养护期：两年 | 株 | 25 | 1059.17 | 26479.25 | 4241.50 | 704.50
16 | 050102001016 | 栽植乔木 | 1.种类：早樱A 全冠,自然树形,树形饱满、优美 2.胸径或干径：D12 3.株高、冠径：H400-450 P300-350 4.养护期：两年 | 株 | 13 | 822.83 | 10696.79 | 2205.58 | 366.34
本页小计 | [6 empty] | 271697.26 | 39662.95 | 11320.33
【表10.2.2-16】
分部分项工程清单与计价表
单位(专业)工程名称:整村提升-园林 | [5 empty] | 标段: |  |  | 第4页 共16页
序号 | 项目编码 | 项目名称 | 项目特征 | 计量 单位 | 工程量 | 金 额 (元) |  |  |  |  | 备注
[6 empty] | 综合单价 | 合价 | 其中
[8 empty] | 人工费 | 机械费 | 暂估价
17 | 050102001017 | 栽植乔木 | 1.种类：早樱B 全冠,自然树形,树形饱满、优美 2.胸径或干径：D10 3.株高、冠径：H350-400 P250-300 4.养护期：两年 | 株 | 10 | 507.17 | 5071.70 | 939.90 | 245.00
18 | 050102001018 | 栽植乔木 | 1.种类：金桂A 全冠,低杆多分支,树形优美,生长健壮 2.胸径或干径：D12-13 3.株高、冠径：H400-450 P350-400 4.养护期：两年 | 株 | 16 | 1859.02 | 29744.32 | 3089.28 | 526.72
19 | 050102001019 | 栽植乔木 | 1.种类：金桂B 全冠,低杆多分支,树形优美,生长健壮 2.胸径或干径：D10-11 3.株高、冠径：H350-400 P300-350 4.养护期：两年 | 株 | 14 | 1073.21 | 15024.94 | 1622.74 | 356.16
20 | 050102001020 | 栽植乔木 | 1.种类：金桂C 全冠,低杆多分枝,树形优美,生长健壮 2.胸径或干径：D8 3.株高、冠径：H250-300 P250-280 4.养护期：两年 | 株 | 5 | 673.31 | 3366.55 | 361.00 | 45.95
21 | 050102003001 | 栽植竹类 | 1.竹种类：早园竹 树型完整 忌杀头,带顺鞭 2.竹胸径或根盘丛径：D2-3 H350-400 3.养护期：两年 | 株 | 8 | 17.89 | 143.12 | 55.52 | 7.60
本页小计 | [6 empty] | 53350.63 | 6068.44 | 1181.43
【表10.2.2-16】
分部分项工程清单与计价表
单位(专业)工程名称:整村提升-园林 | [5 empty] | 标段: |  |  | 第5页 共16页
序号 | 项目编码 | 项目名称 | 项目特征 | 计量 单位 | 工程量 | 金 额 (元) |  |  |  |  | 备注
[6 empty] | 综合单价 | 合价 | 其中
[8 empty] | 人工费 | 机械费 | 暂估价
22 | 050102001021 | 栽植乔木 | 1.种类：红枫A 带冠移植,主分枝3-5枝,常年红品种 2.胸径或干径：D12-14 3.株高、冠径：H300-350 P300-350 4.养护期：两年 | 株 | 9 | 1756.29 | 15806.61 | 1819.08 | 311.58
23 | 050102001022 | 栽植乔木 | 1.种类：红枫B 带冠移植,主分枝3-5枝,常年红品种 2.胸径或干径：D8-10 3.株高、冠径：H250-300 P250-280 4.养护期：两年 | 株 | 7 | 645.54 | 4518.78 | 657.93 | 171.50
24 | 050102001023 | 栽植乔木 | 1.种类：鸡爪槭 全冠,分层明显,3-4层 2.胸径或干径：D12-14 3.株高、冠径：H300-350 P300-350 4.养护期：两年 | 株 | 2 | 2076.46 | 4152.92 | 404.24 | 69.24
25 | 050102001024 | 栽植乔木 | 1.种类：碧桃 全冠,自然树形,树形饱满、优美 2.胸径或干径：D6 3.株高、冠径：H280-300 P200-250 4.养护期：两年 | 株 | 6 | 142.12 | 852.72 | 225.60 | 57.42
26 | 050102001025 | 栽植乔木 | 1.种类：花石榴 全冠,自然树形,树形饱满、优美 2.株高、冠径： H250-300 P220-250 3.养护期：两年 | 株 | 5 | 230.01 | 1150.05 | 188.00 | 47.85
本页小计 | [6 empty] | 26481.08 | 3294.85 | 657.59
【表10.2.2-16】
分部分项工程清单与计价表
单位(专业)工程名称:整村提升-园林 | [5 empty] | 标段: |  |  | 第6页 共16页
序号 | 项目编码 | 项目名称 | 项目特征 | 计量 单位 | 工程量 | 金 额 (元) |  |  |  |  | 备注
[6 empty] | 综合单价 | 合价 | 其中
[8 empty] | 人工费 | 机械费 | 暂估价
27 | 050102001026 | 栽植乔木 | 1.种类：羽毛枫A 全冠,自然树形,树形饱满、优美 2.胸径或干径：D12-14 3.株高、冠径：H300-350 P300-350 4.养护期：两年 | 株 | 2 | 2528.94 | 5057.88 | 404.24 | 69.24
28 | 050102001027 | 栽植乔木 | 1.种类：枇杷 全冠,自然树形,树形饱满、优美 2.胸径或干径：D12-14 3.株高、冠径：H300-350 P300-350 4.养护期：两年 | 株 | 8 | 1002.54 | 8020.32 | 1544.64 | 263.36
29 | 050102001028 | 栽植乔木 | 1.种类：特选早樱 全冠,自然树形,树形饱满、优美 2.胸径或干径：D12 3.株高、冠径：H400-450 P300-350 4.养护期：两年 | 株 | 1 | 822.83 | 822.83 | 169.66 | 28.18
30 | 050102001029 | 栽植乔木 | 1.种类：垂柳 全冠,自然树形,树形饱满、优美 2.胸径或干径：φ19-21 3.株高、冠径：H700-750 P500-550 4.养护期：两年 | 株 | 1 | 1340.38 | 1340.38 | 284.92 | 89.34
31 | 050102002001 | 栽植灌木 | 1.种类：金森女贞球 修剪球,冠型饱满,不脱脚 2.灌丛高：H180 3.蓬径：P200 4.养护期：两年 | 株 | 46 | 488.19 | 22456.74 | 2392.00 | 841.80
本页小计 | [6 empty] | 37698.15 | 4795.46 | 1291.92
【表10.2.2-16】
分部分项工程清单与计价表
单位(专业)工程名称:整村提升-园林 | [5 empty] | 标段: |  |  | 第7页 共16页
序号 | 项目编码 | 项目名称 | 项目特征 | 计量 单位 | 工程量 | 金 额 (元) |  |  |  |  | 备注
[6 empty] | 综合单价 | 合价 | 其中
[8 empty] | 人工费 | 机械费 | 暂估价
32 | 050102002002 | 栽植灌木 | 1.种类：红花继木球 修剪球,冠型饱满,不脱脚 2.灌丛高：H150 3.蓬径：P180 4.养护期：两年 | 株 | 27 | 810.73 | 21889.71 | 1363.50 | 245.43
33 | 050102002003 | 栽植灌木 | 1.种类：金边胡秃子球 修剪球,冠型饱满,不脱脚 2.灌丛高：H120-130 3.蓬径：P150 4.养护期：两年 | 株 | 20 | 368.08 | 7361.60 | 553.40 | 163.00
34 | 050102002004 | 栽植灌木 | 1.种类：无刺构骨球 修剪球,冠型饱满,不脱脚 2.灌丛高：H120 3.蓬径：P150 4.养护期：两年 | 株 | 16 | 343.93 | 5502.88 | 442.72 | 130.40
35 | 050102002005 | 栽植灌木 | 1.种类：红叶石楠球A 修剪球,冠型饱满,不脱脚 2.灌丛高：H100 3.蓬径：P120 4.养护期：两年 | 株 | 22 | 129.77 | 2854.94 | 542.52 | 179.30
36 | 050102002006 | 栽植灌木 | 1.种类：红叶石楠球B 修剪球,冠型饱满,不脱脚 2.灌丛高：H100 3.蓬径：P120 4.养护期：两年 | 株 | 31 | 98.94 | 3067.14 | 764.46 | 252.65
本页小计 | [6 empty] | 40676.27 | 3666.60 | 970.78
【表10.2.2-16】
分部分项工程清单与计价表
单位(专业)工程名称:整村提升-园林 | [5 empty] | 标段: |  |  | 第8页 共16页
序号 | 项目编码 | 项目名称 | 项目特征 | 计量 单位 | 工程量 | 金 额 (元) |  |  |  |  | 备注
[6 empty] | 综合单价 | 合价 | 其中
[8 empty] | 人工费 | 机械费 | 暂估价
37 | 050102002007 | 栽植灌木 | 1.种类：茶梅球A 修剪球,冠型饱满,不脱脚 2.灌丛高：H100 3.蓬径：P100 4.养护期：两年 | 株 | 12 | 206.49 | 2477.88 | 188.88 | 87.48
38 | 050102002008 | 栽植灌木 | 1.种类：八仙花 大杯苗,品种无尽夏,全冠、树形优美,花杂色。 2.灌丛高：H60 3.蓬径：P80 4.养护期：两年 | 株 | 91 | 17.65 | 1606.15 | 496.86 | 171.99
39 | 050102007001 | 栽植色带 | 1.苗木、花卉种类：小叶栀子 毛球 2.株高或蓬径：H25-30 P20-25 3.单位面积株数：49株/㎡ 4.养护期：两年 | m2 | 1469.00 | 104.78 | 153921.82 | 30217.33 | 8343.92
40 | 050102007002 | 栽植色带 | 1.苗木、花卉种类：红花继木 毛球 2.株高或蓬径：H40-45 P20-25 3.单位面积株数：49株/㎡ 4.养护期：两年 | m2 | 1277.00 | 115.07 | 146944.39 | 26267.89 | 7253.36
41 | 050102007003 | 栽植色带 | 1.苗木、花卉种类：金丝桃 毛球 2.株高或蓬径：H35-40 P30-35 3.单位面积株数：49株/㎡ 4.养护期：两年 | m2 | 591.00 | 99.63 | 58881.33 | 12156.87 | 3356.88
42 | 050102012001 | 铺种草皮 | 1.草皮种类：百慕大混播黑麦草 2.铺种方式：满铺 3.养护期：两年 | m2 | 6973.00 | 36.71 | 255978.83 | 108987.99 | 19803.32
本页小计 | [6 empty] | 619810.40 | 178315.82 | 39016.95
【表10.2.2-16】
分部分项工程清单与计价表
单位(专业)工程名称:整村提升-园林 | [5 empty] | 标段: |  |  | 第9页 共16页
序号 | 项目编码 | 项目名称 | 项目特征 | 计量 单位 | 工程量 | 金 额 (元) |  |  |  |  | 备注
[6 empty] | 综合单价 | 合价 | 其中
[8 empty] | 人工费 | 机械费 | 暂估价
43 | 050102007004 | 栽植色带 | 1.苗木、花卉种类：春鹃 毛球 2.株高或蓬径：H30-35 P20-25 3.单位面积株数：49株/㎡ 4.养护期：两年 | m2 | 2574.00 | 108.89 | 280282.86 | 52947.18 | 14620.32
44 | 050102008001 | 栽植花卉 | 1.花卉种类：鸢尾 2.株高或蓬径：H30 P30 3.单位面积株数：49丛/㎡ 3-5芽/丛 4.养护期：两年 | m2 | 193.00 | 34.30 | 6619.90 | 2700.07 | 384.07
45 | 050102007005 | 栽植色带 | 1.苗木、花卉种类：姬小菊 毛球 2.株高或蓬径：H25 P20 3.单位面积株数：49株/㎡ 4.养护期：两年 | m2 | 491.00 | 58.47 | 28708.77 | 10099.87 | 2788.88
46 | 050102007006 | 栽植色带 | 1.苗木、花卉种类：熊掌木 毛球 2.株高或蓬径：H50 P30 3.单位面积株数：36株/㎡ 4.养护期：两年 | m2 | 131.00 | 74.08 | 9704.48 | 2219.14 | 744.08
47 | 050102007007 | 栽植色带 | 1.苗木、花卉种类：八角金盘 自然态 2.株高或蓬径：H60-70 P40 3.单位面积株数：16株/㎡ 4.养护期：两年 | m2 | 440.00 | 77.99 | 34315.60 | 7488.80 | 2499.20
48 | 050102007008 | 栽植色带 | 1.苗木、花卉种类：大花栀子 毛球 2.株高或蓬径：H40-45 P30-35 3.单位面积株数：64株/㎡ 4.养护期：两年 | m2 | 42.00 | 133.31 | 5599.02 | 863.94 | 238.56
本页小计 | [6 empty] | 365230.63 | 76319.00 | 21275.11
【表10.2.2-16】
分部分项工程清单与计价表
单位(专业)工程名称:整村提升-园林 | [5 empty] | 标段: |  |  | 第10页 共16页
序号 | 项目编码 | 项目名称 | 项目特征 | 计量 单位 | 工程量 | 金 额 (元) |  |  |  |  | 备注
[6 empty] | 综合单价 | 合价 | 其中
[8 empty] | 人工费 | 机械费 | 暂估价
49 | 050102007009 | 栽植色带 | 1.苗木、花卉种类：麦冬 满铺 2.株高或蓬径：H15-20 P15-20 3.单位面积株数：81株/㎡，8-12芽/丛 4.养护期：两年 | m2 | 523.00 | 56.47 | 29533.81 | 4173.54 | 1783.43
50 | 050102012002 | 草坪修剪 | 1.人工修剪草坪 | m2 | 305.00 | 11.06 | 3373.30 | 1241.35 | 1018.70
51 | 050102007010 | 栽植色带 | 1.苗木、花卉种类：香蒲 2.株高或蓬径：H35-40 P30-35 3.单位面积株数：49丛/平米,3-5芽/丛,满铺 4.养护期：两年 | m2 | 23.00 | 78.13 | 1796.99 | 183.54 | 78.43
52 | 050102007011 | 栽植色带 | 1.苗木、花卉种类：云南黄馨 2.株高或蓬径：L100-120 3.单位面积株数：4株/㎡ 3-5芽/株 4.养护期：两年 | m2 | 603.00 | 31.79 | 19169.37 | 6982.74 | 3425.04
53 | 050102008002 | 栽植花卉 | 1.花卉种类：美女樱 2.株高或蓬径：H15-20 P15-20 3.单位面积株数：49株/㎡ 3-5芽/株 4.养护期：两年 | m2 | 498.00 | 75.97 | 37833.06 | 6967.02 | 991.02
54 | 050102007012 | 栽植色带 | 1.苗木、花卉种类：西洋杜鹃 2.株高或蓬径：H35-40 P30-35 3.单位面积株数：64株/㎡ 3-5芽/株 4.养护期：两年 | m2 | 81.00 | 91.65 | 7423.65 | 1666.17 | 460.08
55 | 050102013001 | 喷播植草（灌木）籽 | 1.草（灌木）籽种类：波斯菊 6~8克/㎡ 2.养护期：两年 | m2 | 1857.00 | 19.70 | 36582.90 | 22506.84 | 3509.73
本页小计 | [6 empty] | 135713.08 | 43721.20 | 11266.43
【表10.2.2-16】
分部分项工程清单与计价表
单位(专业)工程名称:整村提升-园林 | [5 empty] | 标段: |  |  | 第11页 共16页
序号 | 项目编码 | 项目名称 | 项目特征 | 计量 单位 | 工程量 | 金 额 (元) |  |  |  |  | 备注
[6 empty] | 综合单价 | 合价 | 其中
[8 empty] | 人工费 | 机械费 | 暂估价
56 | 050102013002 | 喷播植草（灌木）籽 | 1.草（灌木）籽种类：黑麦草（除杂草，播撒草籽，6-8g/㎡） 2.养护期：二年 | m2 | 117.00 | 19.69 | 2303.73 | 1418.04 | 221.13
57 | 050101010001 | 整理绿化用地 | 1.绿地细平整 | m2 | 18949.00 | 5.32 | 100808.68 | 79585.80
58 | 050101009001 | 种植土回（换）填 | 1.回填土质要求：满足设计要求的种植土 2.回填厚度：20cm | m3 | 3181.80 | 43.53 | 138503.75 | 2640.89 | 17499.90
59 | 050101009002 | 种植土回（换）填 | 1.回填土质要求：满足设计要求的营养土 2.回填厚度：10cm | m3 | 1590.90 | 53.73 | 85479.06 | 1320.45 | 8749.95
|  | 铺装 |  |  |  |  | 1574929.80 | 324953.50 | 41390.73
60 | 050201001002 | 园路 | 1.200~800*300*50厚凝灰岩菠萝面酸洗做旧处理 2.30厚1:3干硬性水泥砂浆 3.现状混凝土 | m2 | 1879.87 | 186.02 | 349693.42 | 61716.13 | 4342.50
61 | 041001004002 | 铣刨路面 | 1.对现在混凝土进行清洗，凿毛处理；凿毛率＞90% | m2 | 1879.87 | 5.14 | 9662.53 | 6504.35 | 1090.32
62 | 040101001004 | 挖一般土方 | 1.土壤类别：三类土 2.挖土深度：1m内 | m3 | 1389.83 | 5.41 | 7518.98 | 2654.58 | 3349.49
63 | 040103002008 | 余方弃置 | 1.废弃料品种：弃土 2.运距：施工方自行考虑 | m3 | 1389.83 | 15.92 | 22126.09 | 597.63 | 17372.88
本页小计 | [6 empty] | 716096.24 | 156437.87 | 52626.17
【表10.2.2-16】
分部分项工程清单与计价表
单位(专业)工程名称:整村提升-园林 | [5 empty] | 标段: |  |  | 第12页 共16页
序号 | 项目编码 | 项目名称 | 项目特征 | 计量 单位 | 工程量 | 金 额 (元) |  |  |  |  | 备注
[6 empty] | 综合单价 | 合价 | 其中
[8 empty] | 人工费 | 机械费 | 暂估价
64 | 050201001003 | 园路 | 1.200~800*300*50厚凝灰岩菠萝面酸洗做旧处理 2.30厚1:3干硬性水泥砂浆 3.300厚C25混凝土垫层 4.150厚碎石垫层 5.素土夯实，夯实度≥95% | m2 | 2045.49 | 418.39 | 855812.56 | 181271.32 | 10943.37
65 | 050201001004 | 园路 | 1.600*300*30厚芝麻白火烧面花岗岩 2.30厚1:3干硬性水泥砂浆 3.150厚C25混凝土垫层 4.150厚碎石垫层 5.素土夯实，夯实度≥95% | m2 | 201.22 | 327.36 | 65871.38 | 13296.62 | 994.03
66 | 050201001005 | 园路 | 1.50厚老石板碎拼 2.30厚1:3干硬性水泥砂浆 3.300厚C25混凝土垫层 4.150厚碎石垫层 5.素土夯实，夯实度≥95% | m2 | 394.72 | 433.99 | 171304.53 | 33795.93 | 2182.80
67 | 050201001006 | 园路 | 1.600*300*50厚芝麻白火烧面花岗岩 2.30厚1:3干硬性水泥砂浆 3.300厚C25混凝土垫层 4.150厚碎石垫层 5.素土夯实，夯实度≥95% | m2 | 48.00 | 492.46 | 23638.08 | 4315.20 | 265.44
本页小计 | [6 empty] | 1116626.55 | 232679.07 | 14385.64
【表10.2.2-16】
分部分项工程清单与计价表
单位(专业)工程名称:整村提升-园林 | [5 empty] | 标段: |  |  | 第13页 共16页
序号 | 项目编码 | 项目名称 | 项目特征 | 计量 单位 | 工程量 | 金 额 (元) |  |  |  |  | 备注
[6 empty] | 综合单价 | 合价 | 其中
[8 empty] | 人工费 | 机械费 | 暂估价
68 | 050201001007 | 园路 | 1.φ100~200鹅卵石 2.30厚1:2.5水泥砂浆 3.150厚C25混凝土垫层 4.150厚碎石垫层 5.素土夯实，夯实度≥95% | m2 | 37.50 | 233.32 | 8749.50 | 2835.00 | 123.38
69 | 050201001008 | 园路 | 1.φ100~200鹅卵石 2.30厚1:2.5水泥砂浆 3.300厚C25混凝土垫层 4.150厚碎石垫层 5.素土夯实，夯实度≥95% | m2 | 173.14 | 326.57 | 56542.33 | 17017.93 | 671.78
70 | 010515001001 | 现浇构件钢筋 | 1.现浇构件普通钢筋制作、安装 圆钢 HPB300Φ10以内 | t | 0.684 | 5863.16 | 4010.40 | 948.81 | 54.74
|  | 铁艺栏杆 |  |  |  |  | 116989.01 | 552.31 | 86.92
71 | 040101003001 | 挖基坑土方 | 1.土壤类别：三类土 2.挖土深度：2m以内 | m3 | 1.46 | 5.41 | 7.90 | 2.79 | 3.52
72 | 040103002009 | 余方弃置 | 1.废弃料品种：多余土方 2.运距：施工方自行考虑 | m3 | 1.46 | 15.92 | 23.24 | 0.63 | 18.25
73 | 050307006001 | 铁艺栏杆 | 1.成品镀锌钢管，面层氟碳漆铁艺栏杆，厚度3-5mm；做法详见节点LDT-1.09/1 | m | 327.00 | 350.00 | 114450.00
74 | 040303002003 | 混凝土基础 | 1.200*200*200mm厚C20砼基础 2.具体做法详见施工图 | m3 | 1.46 | 465.07 | 679.00 | 45.38 | 1.04
本页小计 | [6 empty] | 184462.37 | 20850.54 | 872.71
【表10.2.2-16】
分部分项工程清单与计价表
单位(专业)工程名称:整村提升-园林 | [5 empty] | 标段: |  |  | 第14页 共16页
序号 | 项目编码 | 项目名称 | 项目特征 | 计量 单位 | 工程量 | 金 额 (元) |  |  |  |  | 备注
[6 empty] | 综合单价 | 合价 | 其中
[8 empty] | 人工费 | 机械费 | 暂估价
75 | 040901009001 | 预埋铁件 | 1.100×100×8厚镀锌钢板 2.4×M8自切式机械螺栓固定L=100 3.具体做法详见施工图 | t | 0.142 | 10183.59 | 1446.07 | 328.39 | 64.11
76 | 05B001 | 卵石护脚 | 1.φ10-20深灰色卵石护脚，1:2.5水泥砂浆固定(不漏浆) | m2 | 1.82 | 210.33 | 382.80 | 175.12
|  | 篱笆围栏 |  |  |  |  | 205564.91 | 13376.10 | 2831.53
77 | 040101003002 | 挖基坑土方 | 1.土壤类别：三类土 2.挖土深度：2m以内 | m3 | 137.89 | 5.41 | 745.98 | 263.37 | 332.31
78 | 040103001008 | 回填方 | 1.密实度要求：满足设计要求 2.填方材料品种：原挖土 | m3 | 90.92 | 16.55 | 1504.73 | 1022.85 | 162.75
79 | 040103002010 | 余方弃置 | 1.废弃料品种：多余土方 2.运距：施工方自行考虑 | m3 | 33.33 | 15.92 | 530.61 | 14.33 | 416.63
80 | 05B002 | 成品篱笆围栏 | 1.成品304不锈钢圆管（仿竹面处理）篱笆围栏,H=800mm 2.具体做法详见施工图 | m | 1393.01 | 100.00 | 139301.00
81 | 040202011009 | 碎石 | 1.石料规格：碎石垫层 2.厚度：100mm厚 3.具体做法详见施工图 | m2 | 227.85 | 28.09 | 6400.31 | 927.35 | 27.34
82 | 040303001001 | 混凝土垫层 | 1.100mm厚C25混凝土垫层 2.具体做法详见施工图 | m3 | 11.63 | 560.85 | 6522.69 | 1105.78 | 134.79
83 | 040303002004 | 混凝土基础 | 1.300*300*300mm厚C30钢筋混凝土块 2.具体做法详见施工图 | m3 | 12.56 | 465.07 | 5841.28 | 390.36 | 8.92
84 | 040303024001 | 混凝土其他构件 | 1.二次浇筑素砼 2.具体做法详见施工图 | m3 | 3.89 | 696.97 | 2711.21 | 557.48 | 11.20
本页小计 | [6 empty] | 165386.68 | 4785.03 | 1158.05
【表10.2.2-16】
分部分项工程清单与计价表
单位(专业)工程名称:整村提升-园林 | [5 empty] | 标段: |  |  | 第15页 共16页
序号 | 项目编码 | 项目名称 | 项目特征 | 计量 单位 | 工程量 | 金 额 (元) |  |  |  |  | 备注
[6 empty] | 综合单价 | 合价 | 其中
[8 empty] | 人工费 | 机械费 | 暂估价
85 | 040901001003 | 现浇构件钢筋 | 1.现浇构件普通钢筋制作、安装 带肋钢筋 HRB400以内 | t | 0.936 | 4645.49 | 4348.18 | 542.59 | 67.91
86 | 040901009002 | 预埋铁件 | 1.300×300×10厚镀锌钢板安装 2.具体做法详见施工图 | t | 3.698 | 10183.59 | 37658.92 | 8551.99 | 1669.68
|  | 花坛 |  |  |  |  | 1919.60 | 469.40 | 61.51
87 | 040101002005 | 挖沟槽土方 | 1.土壤类别：三类土 2.挖土深度：2m以内 | m3 | 2.04 | 5.41 | 11.04 | 3.90 | 4.92
88 | 040103001009 | 回填方 | 1.密实度要求：满足设计要求 2.填方材料品种：原挖土 | m3 | 0.34 | 16.55 | 5.63 | 3.83 | 0.61
89 | 040103002011 | 余方弃置 | 1.废弃料品种：多余土方 2.运距：施工方自行考虑 | m3 | 1.65 | 15.92 | 26.27 | 0.71 | 20.63
90 | 050307016001 | 花坛 | 1.Ф100-200毛石M10水泥砂浆浆砌 2.200厚C20混凝土基础 3.100厚碎石垫层 4.素土夯实，夯实度≥95% 5.具体做法详见施工图 | m | 14.14 | 132.72 | 1876.66 | 460.96 | 35.35
|  | 毛石坐凳 |  |  |  |  | 16116.22 | 3988.01 | 426.74
91 | 040101002006 | 挖沟槽土方 | 1.土壤类别：三类土 2.挖土深度：2m以内 | m3 | 25.67 | 5.41 | 138.87 | 49.03 | 61.86
92 | 040103001010 | 回填方 | 1.密实度要求：满足设计要求 2.填方材料品种：原挖土 | m3 | 22.92 | 16.55 | 379.33 | 257.85 | 41.03
93 | 040103002012 | 余方弃置 | 1.废弃料品种：多余土方 2.运距：施工方自行考虑 | m3 | 2.75 | 15.92 | 43.78 | 1.18 | 34.38
本页小计 | [6 empty] | 44488.68 | 9872.04 | 1936.37
【表10.2.2-16】
分部分项工程清单与计价表
单位(专业)工程名称:整村提升-园林 | [5 empty] | 标段: |  |  | 第16页 共16页
序号 | 项目编码 | 项目名称 | 项目特征 | 计量 单位 | 工程量 | 金 额 (元) |  |  |  |  | 备注
[6 empty] | 综合单价 | 合价 | 其中
[8 empty] | 人工费 | 机械费 | 暂估价
94 | 050307010001 | 毛石坐凳 | 1.Ф100-300毛石M10水泥砂浆浆砌，外不漏浆 2.200厚C20混凝土基础 3.150厚碎石垫层 4.素土夯实，夯实度≥95% 5.具体做法详见施工图 | m | 69.25 | 224.61 | 15554.24 | 3679.95 | 289.47
|  | 景观坐凳 |  |  |  |  | 9615.48 | 80.71 | 201.49
95 | 050305006001 | 石桌石凳 | 1.100厚老石板坐凳，做法详见节点LDT-1.07/8 | m3 | 1.11 | 3257.19 | 3615.48 | 80.71 | 201.49
96 | 05B003 | 成品景观坐凳 | 1.成品景观坐凳安装（由专业厂家二次深化设计） 2.含基础 | 套 | 6 | 1000.00 | 6000.00 |  |  | 6000.00
本页小计 | [6 empty] | 25169.72 | 3760.66 | 490.96 | 6000.00
合计 | [6 empty] | 4262679.12 | 826094.69 | 183423.80 | 6000.00

## 2_表10_2_2-16 施工技术措施项目清单与计价表
【表10.2.2-16】
施工技术措施项目清单与计价表
单位(专业)工程名称:整村提升-园林 | [5 empty] | 标段: |  |  | 第1页 共1页
序号 | 项目编码 | 项目名称 | 项目特征 | 计量 单位 | 工程量 | 金 额 (元) |  |  |  |  | 备注
[6 empty] | 综合单价 | 合价 | 其中
[8 empty] | 人工费 | 机械费 | 暂估价
|  | [请输入分部名称,电子评标勿删] |  |  | 0 |  | 30256.62 | 11090.99 | 296.04
1 | 050403001001 | 树木支撑架 | 1.毛竹支撑四脚桩 | 株 | 317 | 34.65 | 10984.05 | 1604.02
2 | 050403002001 | 草绳绕树干 | 1.草绳绕树杆胸径（cm）30以内 | 株 | 17 | 14.36 | 244.12 | 126.48
3 | 050403002002 | 草绳绕树干 | 1.草绳绕树杆胸径（cm）25以内 | 株 | 2 | 11.82 | 23.64 | 12.14
4 | 050403002003 | 草绳绕树干 | 1.草绳绕树杆胸径（cm）20以内 | 株 | 175 | 9.30 | 1627.50 | 829.50
5 | 050403002004 | 草绳绕树干 | 1.草绳绕树杆胸径（cm）15以内 | 株 | 76 | 6.75 | 513.00 | 256.88
6 | 050403002005 | 草绳绕树干 | 1.草绳绕树杆胸径（cm）10以内 | 株 | 47 | 5.08 | 238.76 | 126.90
7 | 050402001001 | 现浇混凝土垫层 | 1.混凝土垫层 | m2 | 93.00 | 49.41 | 4595.13 | 2210.61 | 102.30
8 | 011702001001 | 基础 | 1.独立基础复合木模 | m2 | 203.94 | 58.99 | 12030.42 | 5924.46 | 193.74
本页小计 | [6 empty] | 30256.62 | 11090.99 | 296.04
合计 | [6 empty] | 30256.62 | 11090.99 | 296.04

## 2_表10_2_2-20 施工组织(总价)措施项目清单与
【表10.2.2-20】
施工组织（总价）措施项目清单与计价表
工程名称:园林 |  |  | 标段: | 第1页 共1页
序号 | 项目编号 | 项目名称 | 计算基础 | 费率 (%) | 金额 (元) | 备注
1 | 050405001001 | 安全文明施工费 |  |  | 55429.92
1.1 |  | 安全文明施工基本费 | 定额人工费+定额机械费 | 6.12 | 55429.92
2 | Z50405009001 | 提前竣工增加费 | 定额人工费+定额机械费
3 | 050405004001 | 二次搬运费 | 定额人工费+定额机械费
4 | 050405005001 | 冬雨季施工增加费 | 定额人工费+定额机械费
5 | Z50405010001 | 行车、行人干扰增加费 | 定额人工费+定额机械费
6 |  | 其他施工组织措施费 | 按相关规定计算
合 计 |  |  |  |  | 55429.92

## 2_表10_2_2-22 暂列金额明细表
【表10.2.2-22】
暂列金额明细表
工程名称:园林 |  |  | 标段: | 第1页 共1页
序号 | 项 目 名 称 | 计量单位 | 暂定金额(元) | 备注
1 | 标化工地增加费 | 项
2 | 优质工程增加费 | 项
3 | 其他暂列金额 | 项 | 231443.32 | 估算比例一般不高于5%
3.1 | 其他暂列金额 | 项 | 231443.32
合计 |  |  | 231443.32 | -

## 2_表10_2_2-23 材料（工程设备）暂估单价表
【表10.2.2-23】
材料（工程设备）暂估单价表
单位(专业)工程名称:整村提升-园林 |  |  |  | 标段: |  | 第1页 共1页
序号 | 材料（工程设备）名称、规格、型号 | 计量 单位 | 数量 | 单价 | 合价 | 备注
1 | 成品景观坐凳 | 套 | 6.00 | 1000 | 6000.00
合计 |  |  |  |  | 6000.00

## 2_表10_2_2-24 专业工程暂估价表
【表10.2.2-24】
专业工程暂估价表
单位(专业)工程名称:整村提升-园林 |  | 标段: | 第1页 共1页
序号 | 工 程 名 称 | 工程内容 | 暂估金额(元) | 备注
合计

## 2_表10_2_2-29 主要工日一览表
【表10.2.2-29】
主要工日一览表
工程名称:园林 |  |  | 标段: |  | 第1页 共1页
序号 | 工日名称（类别） | 单位 | 数 量 | 单价(元) | 合价（元） | 备注
1 | 一类人工 | 工日 | 3553.374 | 138.00 | 490365.61
2 | 二类人工 | 工日 | 2195.305 | 149.00 | 327100.45
3 | 三类人工 | 工日 | 114.457 | 171.00 | 19572.15

## 2_表10_2_2-31 主要材料和工程设备一览表
【表10.2.2-31】
主要材料和工程设备一览表
工程名称:园林 |  |  |  | 标段: |  | 第1页 共4页
序号 | 名称、规格、型号 | 单位 | 数量 | 单价(元) | 合价（元） | 备注
1 | 热轧带肋钢筋HRB400综合 | t | 0.978 | 3581.00 | 3502.22
2 | 镀锌铁丝φ0.7-1.0 | kg | 0.534 | 4.25 | 2.27
3 | 热轧光圆钢筋HPB300综合 | t | 0.698 | 3886.00 | 2712.43
4 | 六角空心钢综合 | kg | 1.316 | 3.96 | 5.21
5 | 铁件 | t | 3.878 | 6370.00 | 24702.86
6 | 草袋 | m2 | 18.007 | 4.25 | 76.53
7 | 镀锌铁丝8# | kg | 38.000 | 4.25 | 161.50
8 | 镀锌铁丝12# | kg | 6.343 | 4.25 | 26.96
9 | 镀锌铁丝22# | kg | 8.390 | 4.25 | 35.66
10 | 复合硅酸盐水泥PC 32.5R综合 | kg | 20.786 | 0.33 | 6.90
11 | 普通硅酸盐水泥PO 42.5综合 | kg | 322768.122 | 0.40 | 130075.55
12 | 普通硅酸盐水泥PO 52.5综合 | kg | 708.242 | 0.43 | 307.38
13 | 黄砂净砂 | t | 883.692 | 180.00 | 159064.56
14 | 碎石综合 | t | 1127.566 | 126.00 | 142073.32
15 | 碎石40—60 | t | 733.122 | 126.00 | 92373.37
16 | 园林用卵石本色 | t | 15.166 | 291.00 | 4413.31
17 | 深灰色卵石φ10-20 | t | 0.946 | 141.00 | 133.39
18 | 块石 | t | 37.363 | 107.00 | 3997.84
19 | 非泵送商品混凝土C20 | m3 | 14.230 | 414.00 | 5891.22
20 | 非泵送商品混凝土C30 | m3 | 3.929 | 448.00 | 1760.19
21 | 凝灰岩菠萝面50 | m2 | 4003.867 | 125.00 | 500483.38
22 | 老石板50 | m2 | 402.614 | 140.00 | 56365.96
23 | 芝麻白火烧面花岗岩50 | m2 | 48.960 | 188.00 | 9204.48
24 | 芝麻白火烧面花岗岩30 | m2 | 205.244 | 119.00 | 24424.04
25 | 水 | m3 | 8524.978 | 5.73 | 48848.12
26 | 复合模板综合 | m2 | 48.130 | 42.48 | 2044.56
27 | 木模板 | m3 | 2.059 | 1504.00 | 3096.74
28 | 老石板 | m3 | 1.110 | 2800.00 | 3108.00
29 | 成品景观坐凳 | 套 | 6.000 | 1000.00 | 6000.00
【表10.2.2-31】
主要材料和工程设备一览表
工程名称:园林 |  |  |  | 标段: |  | 第2页 共4页
序号 | 名称、规格、型号 | 单位 | 数量 | 单价(元) | 合价（元） | 备注
30 | 成品篱笆围栏 | m | 1393.010 | 100.00 | 139301.00
31 | 铁艺栏杆 | m | 327.000 | 350.00 | 114450.00
32 | 碧桃D6 H280-300 P200-250 | 株 | 6.060 | 77.98 | 472.56
33 | 花石榴 H250-300 P220-250 | 株 | 5.050 | 165.00 | 833.25
34 | 金桂C D8 H250-300 P250-280 | 株 | 5.050 | 560.00 | 2828.00
35 | 早樱BD10 H350-400 P250-300 | 株 | 10.100 | 349.00 | 3524.90
36 | 红枫BD8-10 H250-300 P250-280 | 株 | 7.070 | 486.00 | 3436.02
37 | 日本晚樱 D12 H400-450 P320-350 | 株 | 25.250 | 794.00 | 20048.50
38 | 早樱AD12 H400-450 P300-350 | 株 | 13.130 | 560.00 | 7352.80
39 | 特选早樱D12 H400-450 P300-350 | 株 | 1.010 | 560.00 | 565.60
40 | 金桂BD10-11 H350-400 P300-350 | 株 | 14.140 | 880.00 | 12443.20
41 | 枇杷BD12-14 H300-350 P300-350 | 株 | 8.080 | 702.00 | 5672.16
42 | 红枫AD12-14 H300-350 P300-350 | 株 | 9.090 | 1435.00 | 13044.15
43 | 羽毛枫D12-14 H300-350 P300-350 | 株 | 2.020 | 2200.00 | 4444.00
44 | 金桂AD12-13 H400-450 P350-400 | 株 | 16.160 | 1550.00 | 25048.00
45 | 鸡爪槭A D12-14 H300-350 P300-350 | 株 | 2.020 | 1752.00 | 3539.04
46 | 银杏Bφ15 H700-750 P350-400 | 株 | 13.130 | 560.00 | 7352.80
47 | 香樟CD15-17 H650-700 P400-450 | 株 | 11.110 | 826.00 | 9176.86
48 | 垂柳φ19-21 H700-750 P500-550 | 株 | 1.010 | 850.00 | 858.50
49 | 沙朴Bφ19-21 H750-800 P450-500 | 株 | 11.110 | 2527.00 | 28074.97
50 | 银杏Aφ18 H700-750 P350-400 | 株 | 25.250 | 1037.00 | 26184.25
51 | 香樟Bφ19-21 H700-800 P500-550 | 株 | 9.090 | 2150.00 | 19543.50
52 | 黄山栾树 Bφ18 H550-600 P400-450 | 株 | 101.000 | 1580.00 | 159580.00
53 | 黄山栾树Aφ20 H700-750 P450-500 | 株 | 5.050 | 2300.00 | 11615.00
54 | 八仙花H60 P80 | 株 | 95.550 | 6.48 | 619.16
【表10.2.2-31】
主要材料和工程设备一览表
工程名称:园林 |  |  |  | 标段: |  | 第3页 共4页
序号 | 名称、规格、型号 | 单位 | 数量 | 单价(元) | 合价（元） | 备注
55 | 红叶石楠球AH120 P150 | 株 | 23.100 | 79.82 | 1843.84
56 | 红叶石楠球BH100 P120 | 株 | 32.550 | 50.46 | 1642.47
57 | 茶梅球AH100 P100 | 株 | 12.600 | 165.00 | 2079.00
58 | 无刺构骨球H120 P150 | 株 | 16.800 | 280.00 | 4704.00
59 | 金边胡秃子球H120-130 P150 | 株 | 21.000 | 303.00 | 6363.00
60 | 红花继木球H150 P180 | 株 | 28.350 | 695.00 | 19703.25
61 | 金森女贞球BH180 P200 | 株 | 48.300 | 375.00 | 18112.50
62 | 早园竹D2.5-3 H350-400 | 株 | 8.400 | 6.42 | 53.93
63 | 种植土 | m3 | 3245.436 | 35.00 | 113590.26
64 | 营养土 | m3 | 1622.718 | 45.00 | 73022.31
65 | 沙朴Aφ25-27 H850-900 P500-550 | 株 | 1.000 | 3000.00 | 3000.00
66 | 美女樱H15-20 P15-20 49株/㎡ 3-5芽/株 | m2 | 522.900 | 49.49 | 25878.32
67 | 西洋杜鹃H35-40 P30-35 64株/㎡ 3-5芽/株 | m2 | 85.050 | 51.20 | 4354.56
68 | 香樟A φ25 H800-900 P550-600 | 株 | 2.000 | 3000.00 | 6000.00
69 | 波斯菊籽播 | m2 | 1949.850 | 0.52 | 1013.92
70 | 丛生沙朴AH700以上 P500-550 3杆以上，单杆φ12cm以上 | 株 | 11.110 | 19000.00 | 211090.00
71 | 丛生沙朴BH600-650 P450-500 3杆以上，单杆φ8-10cm以上 | 株 | 2.020 | 16000.00 | 32320.00
72 | 丛生沙朴CH600-650 P450-500 | 株 | 3.030 | 13000.00 | 39390.00
73 | 黑麦草 | m2 | 122.850 | 0.51 | 62.65
74 | 小叶栀子H25-30 P20-25 49株/㎡，毛球 | m2 | 1542.450 | 63.70 | 98254.07
75 | 春鹃H30-35 P20-25 49株/㎡，毛球 | m2 | 2702.700 | 67.62 | 182756.57
76 | 香蒲H35-40 P30-35 49丛/平米,3-5芽/丛,满铺 | m2 | 24.150 | 57.33 | 1384.52
77 | 红花继木 毛球H40-45 P20-25 49株/㎡ | m2 | 1340.850 | 73.50 | 98552.48
78 | 金丝桃 毛球H40-45 P20-25 49株/㎡ | m2 | 620.550 | 58.80 | 36488.34
79 | 百慕大 | m2 | 7321.650 | 9.63 | 70507.49
【表10.2.2-31】
主要材料和工程设备一览表
工程名称:园林 |  |  |  | 标段: |  | 第4页 共4页
序号 | 名称、规格、型号 | 单位 | 数量 | 单价(元) | 合价（元） | 备注
80 | 黑麦草20g/㎡ | m2 | 7321.650 | 1.47 | 10762.83
81 | 鸢尾H30 P30 49丛/㎡ 3-5芽/丛 | m2 | 202.650 | 9.80 | 1985.97
82 | 姬小菊 毛球H25 P20 49株/㎡ | m2 | 515.550 | 19.60 | 10104.78
83 | 熊掌木 毛球H50 P30 36株/㎡ | m2 | 137.550 | 38.88 | 5347.94
84 | 八角金盘H60-70 P40 16株/㎡ | m2 | 462.000 | 42.56 | 19662.72
85 | 大花栀子毛球H40-45 P30-35 64株/㎡ | m2 | 44.100 | 90.88 | 4007.81
86 | 麦冬H15-20 P15-20 81株/㎡ 8-12芽/丛 | m2 | 549.150 | 36.70 | 20153.81
87 | 云南黄馨L100-120 4株/㎡ 3-5芽/株 | m2 | 633.150 | 5.12 | 3241.73

## 2_表10_2_2-32 主要机械台班一览表
【表10.2.2-32】
主要机械台班一览表
工程名称:园林 |  |  |  | 标段: | 第1页 共1页
序号 | 机械名称、规格、型号 | 单位 | 数 量 | 单价(元) | 合价（元） | 备注
1 | 履带式推土机90kW | 台班 | 28.947 | 917.31 | 26553.37
2 | 轮胎式装载机1m3 | 台班 | 2.915 | 673.65 | 1963.69
3 | 履带式单斗液压挖掘机1m3 | 台班 | 3.068 | 1130.12 | 3467.21
4 | 电动夯实机250N·m | 台班 | 192.911 | 29.99 | 5785.40
5 | 手持式风动凿岩机 | 台班 | 22.370 | 12.61 | 282.09
6 | 汽车式起重机8t | 台班 | 1.717 | 767.87 | 1318.43
7 | 汽车式起重机10t | 台班 | 14.029 | 833.29 | 11690.23
8 | 汽车式起重机20t | 台班 | 1.976 | 1097.54 | 2168.74
9 | 载货汽车4t | 台班 | 0.182 | 479.30 | 87.23
10 | 载货汽车15t | 台班 | 4.560 | 844.68 | 3851.74
11 | 载货汽车20t | 台班 | 13.200 | 956.16 | 12621.31
12 | 自卸汽车8t | 台班 | 24.150 | 658.38 | 15899.88
13 | 洒水车4000L | 台班 | 137.931 | 557.12 | 76844.12
14 | 电动卷扬机-单筒慢速50kN | 台班 | 0.219 | 204.25 | 44.73
15 | 涡浆式混凝土搅拌机500L | 台班 | 0.678 | 314.53 | 213.25
16 | 灰浆搅拌机200L | 台班 | 64.260 | 170.09 | 10929.98
17 | 钢筋切断机40mm | 台班 | 0.169 | 46.85 | 7.92
18 | 钢筋弯曲机40mm | 台班 | 0.420 | 27.99 | 11.76
19 | 木工圆锯机500mm | 台班 | 2.639 | 30.08 | 79.38
20 | 交流弧焊机32kV·A | 台班 | 17.316 | 102.85 | 1780.95
21 | 对焊机75kV·A | 台班 | 0.084 | 131.93 | 11.08
22 | 电动空气压缩机0.6m3/min | 台班 | 22.370 | 35.76 | 799.95
23 | 混凝土振捣器平板式 | 台班 | 2.114 | 13.13 | 27.76
24 | 混凝土搅拌机500L | 台班 | 28.363 | 116.00 | 3290.11
25 | 汽车式起重机5t | 台班 | 8.952 | 453.79 | 4062.33

## 3_表10_2_2-13 【不含单列】单位(专业)工程招
【表10.2.2-13】
单位（专业）工程招标控制价费用表
工程名称:整村提升-建筑 |  |  | 标段: | 第1页 共1页
序号 | 费用名称 |  | 计算公式 | 金额 (元) | 备注
1 | 分部分项工程费 |  | ∑(分部分项工程量×综合单价） | 822336.96 | 见表10.2.2-16
1.1 | 其中 | 人工费+机械费 | ∑分部分项（定额人工费+定额机械费） | 191249.37
2 | 措施项目费 |  | （2.1+2.2） | 61479.56
2.1 | 施工技术措施项目费 |  | ∑(技措项目工程量×综合单价） | 42122.52 | 见表10.2.2-16
2.1.1 | 其中 | 人工费+机械费 | ∑技措项目（定额人工费+定额机械费） | 20998.92
2.2 | 施工组织措施项目费 |  | (1.1+2.1.1)×9.12% | 19357.04 | 见表10.2.2-20
2.2.1 | 其中 | 安全文明施工基本费 | (1.1+2.1.1)×9.12% | 19357.04 | 见表10.2.2-20
3 | 其他项目费 |  | （3.1+3.2+3.3+3.4） | 46926.71
3.1 | 暂列金额 |  | 3.1.1+3.1.2+3.1.3 | 46926.71 | 见表10.2.2-21
3.1.1 | 其中 | 标化工地增加费 | 按招标文件规定额度列计 |  | 见表10.2.2-22
3.1.2 |  | 优质工程增加费 | 按招标文件规定额度列计 |  | 见表10.2.2-22
3.1.3 |  | 其他暂列金额 | 按招标文件规定额度列计 | 46926.71 | 见表10.2.2-22
3.2 | 暂估价 |  | 3.2.1+3.2.2+3.2.3 |  | 见表10.2.2-21
3.2.1 | 其中 | 材料（工程设备）暂估价 | 按招标文件规定额度列计 (或计入综合单价) |  | 见表10.2.2-23
3.2.2 |  | 专业工程暂估价 | 按招标文件规定额度列计 |  | 见表10.2.2-24
3.2.3 |  | 专项技术措施暂估价 | 按招标文件规定额度列计 |  | 见表10.2.2-25
3.3 | 计日工 |  | ∑计日工(暂估数量×综合单价） |  | 见表10.2.2-21
3.4 | 施工总承包服务费 |  | 3.4.1+3.4.2 |  | 见表10.2.2-21
3.4.1 | 其中 | 专业发包工程管理费 | ∑专业发包工程（暂估金额×费率） |  | 见表10.2.2-27
3.4.2 |  | 甲供材料设备管理费 | 甲供材料暂估金额×费率+甲供设备暂估金额×费率 |  | 见表10.2.2-27
4 | 规费 |  | (1.1+2.1.1)×25.78% | 54717.61
5 | 税金 |  | (1+2+3+4)×9% | 88691.48
招标控制价合计 |  |  | 1+2+3+4+5 | 1074152.00

## 3_表10_2_2-16 分部分项工程清单与计价表
【表10.2.2-16】
分部分项工程清单与计价表
单位(专业)工程名称:整村提升-建筑 | [5 empty] | 标段: |  |  | 第1页 共16页
序号 | 项目编码 | 项目名称 | 项目特征 | 计量 单位 | 工程量 | 金 额 (元) |  |  |  |  | 备注
[6 empty] | 综合单价 | 合价 | 其中
[8 empty] | 人工费 | 机械费 | 暂估价
|  | 垃圾分类站 |  |  | 8 |  | 91691.14 | 18734.95 | 5802.78
1 | 010101002001 | 挖一般土方 | 1.土壤类别：三类土 2.挖土深度：1m内 | m3 | 52.61 | 5.53 | 290.93 | 94.17 | 146.78
2 | 010103001001 | 回填方 | 1.密实度要求：满足设计要求 2.填方材料品种：原土 | m3 | 24.56 | 2.23 | 54.77 | 12.53 | 31.19
3 | 010103002001 | 余方弃置 | 1.废弃料品种：弃土 2.运距：施工方自行考虑 | m3 | 24.40 | 16.35 | 398.94 | 21.72 | 311.34
4 | 010404001001 | 垫层 | 1.垫层材料种类、配合比、厚度：100mm碎石垫层 | m3 | 7.03 | 296.38 | 2083.55 | 385.45 | 8.44
5 | 010501001001 | 垫层 | 1.100mm厚C20混凝土垫层 | m3 | 5.99 | 480.68 | 2879.27 | 270.27 | 4.25
6 | 010501004001 | 满堂基础 | 1.300mm厚C30混凝土筏板基础 | m3 | 15.05 | 485.06 | 7300.15 | 359.39 | 4.06
7 | 010515001002 | 现浇构件钢筋 | 1.现浇构件带肋钢筋 HRB400以内 直径（mm以内）18 | t | 0.594 | 4417.30 | 2623.88 | 313.04 | 44.07
8 | 010516002001 | 预埋铁件 | 1.预埋铁件 25kg/块以内 | t | 0.800 | 10269.94 | 8215.95 | 2253.00 | 1538.85
9 | 010603001001 | 实腹钢柱 | 1.柱类型：镀锌方钢管 | t | 5.909 | 7434.47 | 43930.28 | 9275.83 | 3373.92
10 | 010604001001 | 钢梁 | 1.梁类型：镀锌方钢管 | t | 0.511 | 7449.03 | 3806.45 | 752.18 | 339.88
11 | 01B001 | 1.5厚304不锈钢 | 1.1.5厚304不锈钢面层 | m2 | 35.97 | 265.73 | 9558.31 | 1904.61
12 | 011405001001 | 金属面油漆 | 1.金属面刷金属面镀锌 | m2 | 133.88 | 35.36 | 4734.00 | 340.06
本页小计 | [6 empty] | 85876.48 | 15982.25 | 5802.78
【表10.2.2-16】
分部分项工程清单与计价表
单位(专业)工程名称:整村提升-建筑 | [5 empty] | 标段: |  |  | 第2页 共16页
序号 | 项目编码 | 项目名称 | 项目特征 | 计量 单位 | 工程量 | 金 额 (元) |  |  |  |  | 备注
[6 empty] | 综合单价 | 合价 | 其中
[8 empty] | 人工费 | 机械费 | 暂估价
13 | 011405001002 | 金属面油漆 | 1.金属面刷氟碳漆 ~二遍 | m2 | 169.92 | 34.22 | 5814.66 | 2752.70
|  | 宣传栏 |  |  |  |  | 40194.79 | 734.45 | 421.13
14 | 010101002002 | 挖一般土方 | 1.土壤类别：三类土 2.挖土深度：1m内 | m3 | 11.88 | 5.53 | 65.70 | 21.27 | 33.15
15 | 010103001002 | 回填方 | 1.密实度要求：满足设计要求 2.填方材料品种：原土 | m3 | 8.04 | 2.23 | 17.93 | 4.10 | 10.21
16 | 010103002002 | 余方弃置 | 1.废弃料品种：弃土 2.运距：施工方自行考虑 | m3 | 2.63 | 16.35 | 43.00 | 2.34 | 33.56
17 | 010404001002 | 垫层 | 1.垫层材料种类、配合比、厚度：100mm碎石垫层 | m3 | 1.12 | 296.38 | 331.95 | 61.41 | 1.34
18 | 010501001002 | 垫层 | 1.100mm厚C20混凝土垫层 | m3 | 0.86 | 480.68 | 413.38 | 38.80 | 0.61
19 | 010501004002 | 满堂基础 | 1.300mm厚C30混凝土筏板基础 | m3 | 1.87 | 485.06 | 907.06 | 44.66 | 0.50
20 | 010516002002 | 预埋铁件 | 1.预埋铁件 25kg/块以内 | t | 0.172 | 10269.94 | 1766.43 | 484.40 | 330.85
21 | 010515001003 | 现浇构件钢筋 | 1.现浇构件带肋钢筋 HRB400以内 直径（mm以内）18 | t | 0.147 | 4417.30 | 649.34 | 77.47 | 10.91
22 | 01B002 | 成品镀锌钢管宣传栏 | 1.成品镀锌钢管宣传栏，刷仿木纹氟碳漆 | 项 | 2 | 18000.00 | 36000.00
|  | 标识一 |  |  |  |  | 5535.70 | 899.03 | 458.93
23 | 010101003001 | 挖沟槽土方 | 1.土壤类别：三类土 2.挖土深度：1m内 | m3 | 21.95 | 7.01 | 153.87 | 64.31 | 62.78
本页小计 | [6 empty] | 46163.32 | 3551.46 | 483.91
【表10.2.2-16】
分部分项工程清单与计价表
单位(专业)工程名称:整村提升-建筑 | [5 empty] | 标段: |  |  | 第3页 共16页
序号 | 项目编码 | 项目名称 | 项目特征 | 计量 单位 | 工程量 | 金 额 (元) |  |  |  |  | 备注
[6 empty] | 综合单价 | 合价 | 其中
[8 empty] | 人工费 | 机械费 | 暂估价
24 | 010103001003 | 回填方 | 1.密实度要求：满足设计要求 2.填方材料品种：原土 | m3 | 12.53 | 2.23 | 27.94 | 6.39 | 15.91
25 | 010103002003 | 余方弃置 | 1.废弃料品种：弃土 2.运距：施工方自行考虑 | m3 | 7.54 | 16.35 | 123.28 | 6.71 | 96.21
26 | 010404001003 | 垫层 | 1.垫层材料种类、配合比、厚度：200mm碎石垫层 | m3 | 2.76 | 296.38 | 818.01 | 151.33 | 3.31
27 | 010501001003 | 垫层 | 1.100mm厚C20混凝土垫层 | m3 | 1.13 | 480.68 | 543.17 | 50.99 | 0.80
28 | 010501002001 | 带形基础 | 1.400mmC30条形基础 | m3 | 3.51 | 492.27 | 1727.87 | 93.16 | 0.95
29 | 010516002003 | 预埋铁件 | 1.预埋铁件 25kg/块以内 | t | 0.142 | 10269.94 | 1458.33 | 399.91 | 273.15
30 | 010515001004 | 现浇构件钢筋 | 1.现浇构件带肋钢筋 HRB400以内 直径（mm以内）10 | t | 0.069 | 4549.43 | 313.91 | 42.22 | 1.69
31 | 010515001005 | 现浇构件钢筋 | 1.箍筋 带肋钢筋 HRB400以内 直径（mm以内）10 | t | 0.069 | 5352.50 | 369.32 | 84.01 | 4.13
|  | 标识二 |  |  |  |  | 5892.46 | 1059.34 | 589.45
32 | 010101003002 | 挖沟槽土方 | 1.土壤类别：三类土 2.挖土深度：1m内 | m3 | 19.89 | 7.01 | 139.43 | 58.28 | 56.89
33 | 010103001004 | 回填方 | 1.密实度要求：满足设计要求 2.填方材料品种：原土 | m3 | 11.07 | 2.23 | 24.69 | 5.65 | 14.06
34 | 010103002004 | 余方弃置 | 1.废弃料品种：弃土 2.运距：施工方自行考虑 | m3 | 7.16 | 16.35 | 117.07 | 6.37 | 91.36
本页小计 | [6 empty] | 5663.02 | 905.02 | 558.46
【表10.2.2-16】
分部分项工程清单与计价表
单位(专业)工程名称:整村提升-建筑 | [5 empty] | 标段: |  |  | 第4页 共16页
序号 | 项目编码 | 项目名称 | 项目特征 | 计量 单位 | 工程量 | 金 额 (元) |  |  |  |  | 备注
[6 empty] | 综合单价 | 合价 | 其中
[8 empty] | 人工费 | 机械费 | 暂估价
35 | 010404001004 | 垫层 | 1.垫层材料种类、配合比、厚度：200mm碎石垫层 | m3 | 2.49 | 296.38 | 737.99 | 136.53 | 2.99
36 | 010501001004 | 垫层 | 1.100mm厚C20混凝土垫层 | m3 | 1.01 | 480.68 | 485.49 | 45.57 | 0.72
37 | 010501002002 | 带形基础 | 1.400mmC30条形基础 | m3 | 3.15 | 492.27 | 1550.65 | 83.60 | 0.85
38 | 010516002004 | 预埋铁件 | 1.预埋铁件 25kg/块以内 | t | 0.217 | 10269.94 | 2228.58 | 611.13 | 417.41
39 | 010515001006 | 现浇构件钢筋 | 1.现浇构件带肋钢筋 HRB400以内 直径（mm以内）10 | t | 0.062 | 4549.43 | 282.06 | 37.94 | 1.52
40 | 010515001007 | 现浇构件钢筋 | 1.箍筋 带肋钢筋 HRB400以内 直径（mm以内）10 | t | 0.061 | 5352.50 | 326.50 | 74.27 | 3.65
|  | 一展乡村富 |  |  |  |  | 4591.18 | 561.09 | 289.14
41 | 010101002003 | 挖一般土方 | 1.土壤类别：三类土 2.挖土深度：1m内 | m3 | 20.91 | 5.53 | 115.63 | 37.43 | 58.34
42 | 010103001005 | 回填方 | 1.密实度要求：满足设计要求 2.填方材料品种：原土 | m3 | 12.30 | 2.23 | 27.43 | 6.27 | 15.62
43 | 010103002005 | 余方弃置 | 1.废弃料品种：弃土 2.运距：施工方自行考虑 | m3 | 6.77 | 16.35 | 110.69 | 6.03 | 86.39
44 | 010404001005 | 垫层 | 1.垫层材料种类、配合比、厚度：100mm碎石垫层 | m3 | 2.58 | 296.38 | 764.66 | 141.46 | 3.10
45 | 010501001005 | 垫层 | 1.100mm厚C20混凝土垫层 | m3 | 2.15 | 480.68 | 1033.46 | 97.01 | 1.53
46 | 010501004003 | 满堂基础 | 1.200mm厚C30混凝土筏板基础 | m3 | 3.88 | 485.06 | 1882.03 | 92.65 | 1.05
本页小计 | [6 empty] | 9545.17 | 1369.89 | 593.17
【表10.2.2-16】
分部分项工程清单与计价表
单位(专业)工程名称:整村提升-建筑 | [5 empty] | 标段: |  |  | 第5页 共16页
序号 | 项目编码 | 项目名称 | 项目特征 | 计量 单位 | 工程量 | 金 额 (元) |  |  |  |  | 备注
[6 empty] | 综合单价 | 合价 | 其中
[8 empty] | 人工费 | 机械费 | 暂估价
47 | 010516002005 | 预埋铁件 | 1.预埋铁件 25kg/块以内 | t | 0.064 | 10269.94 | 657.28 | 180.24 | 123.11
|  | 标识牌一 |  |  |  |  | 26168.10 | 441.55 | 258.63
48 | 010101003003 | 挖沟槽土方 | 1.土壤类别：三类土 2.挖土深度：2m以内 | m3 | 4.45 | 7.01 | 31.19 | 13.04 | 12.73
49 | 010103001006 | 回填方 | 1.密实度要求：满足设计要求 2.填方材料品种：原土 | m3 | 2.74 | 2.23 | 6.11 | 1.40 | 3.48
50 | 010103002006 | 余方弃置 | 1.废弃料品种：弃土 2.运距：施工方自行考虑 | m3 | 1.30 | 16.35 | 21.26 | 1.16 | 16.59
51 | 010404001006 | 垫层 | 1.垫层材料种类、配合比、厚度：100mm碎石垫层 | m3 | 0.34 | 296.38 | 100.77 | 18.64 | 0.41
52 | 010501001006 | 垫层 | 1.150mm厚C20混凝土垫层 | m3 | 0.42 | 480.68 | 201.89 | 18.95 | 0.30
53 | 010501003001 | 混凝土保护层 | 1.混凝土种类：商品混凝土 2.混凝土强度等级：C25 | m3 | 1.08 | 486.29 | 525.19 | 42.99 | 0.29
54 | 010606013001 | 零星钢构件 | 1.5厚50×50镀锌钢管，两侧各一个 2.具体做法详见施工图 | t | 0.013 | 8532.06 | 110.92 | 24.32 | 5.54
55 | 010516002006 | 预埋铁件 | 1.材料种类：10厚600×600镀锌钢板，M8自切式机械锚栓×4固定 2.具体做法详见施工图 | t | 0.114 | 10269.94 | 1170.77 | 321.05 | 219.29
56 | 01B006 | 标识牌一 | 1.标识牌一安装 2.材质、形状具体做法详见施工图 | 个 | 4 | 6000.00 | 24000.00
|  | 标识牌二 |  |  |  |  | 20867.56 | 302.62 | 183.58
本页小计 | [6 empty] | 26825.38 | 621.79 | 381.74
【表10.2.2-16】
分部分项工程清单与计价表
单位(专业)工程名称:整村提升-建筑 | [5 empty] | 标段: |  |  | 第6页 共16页
序号 | 项目编码 | 项目名称 | 项目特征 | 计量 单位 | 工程量 | 金 额 (元) |  |  |  |  | 备注
[6 empty] | 综合单价 | 合价 | 其中
[8 empty] | 人工费 | 机械费 | 暂估价
57 | 010101003004 | 挖沟槽土方 | 1.土壤类别：三类土 2.挖土深度：2m以内 | m3 | 2.08 | 7.01 | 14.58 | 6.09 | 5.95
58 | 010103001007 | 回填方 | 1.密实度要求：满足设计要求 2.填方材料品种：原土 | m3 | 1.28 | 2.23 | 2.85 | 0.65 | 1.63
59 | 010103002007 | 余方弃置 | 1.废弃料品种：弃土 2.运距：施工方自行考虑 | m3 | 0.61 | 16.35 | 9.97 | 0.54 | 7.78
60 | 010404001007 | 垫层 | 1.垫层材料种类、配合比、厚度：100mm碎石垫层 | m3 | 0.16 | 296.38 | 47.42 | 8.77 | 0.19
61 | 010501001007 | 垫层 | 1.150mm厚C20混凝土垫层 | m3 | 0.19 | 480.68 | 91.33 | 8.57 | 0.13
62 | 010501003002 | 混凝土保护层 | 1.混凝土种类：商品混凝土 2.混凝土强度等级：C25 | m3 | 0.50 | 486.29 | 243.15 | 19.91 | 0.14
63 | 010606013002 | 零星钢构件 | 1.5厚50×50镀锌钢管，两侧各一个 2.具体做法详见施工图 | t | 0.010 | 8532.06 | 85.32 | 18.71 | 4.26
64 | 010516002007 | 预埋铁件 | 1.材料种类：10厚600×600镀锌钢板，M8自切式机械锚栓×4固定 2.具体做法详见施工图 | t | 0.085 | 10269.94 | 872.94 | 239.38 | 163.50
65 | 01B007 | 标识牌二 | 1.标识牌二安装 2.材质、形状具体做法详见施工图 | 个 | 3 | 6500.00 | 19500.00
|  | 标识牌三 |  |  |  |  | 2996.12 | 104.35 | 62.01
66 | 010101003005 | 挖沟槽土方 | 1.土壤类别：三类土 2.挖土深度：2m以内 | m3 | 0.92 | 7.01 | 6.45 | 2.70 | 2.63
67 | 010103001008 | 回填方 | 1.密实度要求：满足设计要求 2.填方材料品种：原土 | m3 | 0.57 | 2.23 | 1.27 | 0.29 | 0.72
本页小计 | [6 empty] | 20875.28 | 305.61 | 186.93
【表10.2.2-16】
分部分项工程清单与计价表
单位(专业)工程名称:整村提升-建筑 | [5 empty] | 标段: |  |  | 第7页 共16页
序号 | 项目编码 | 项目名称 | 项目特征 | 计量 单位 | 工程量 | 金 额 (元) |  |  |  |  | 备注
[6 empty] | 综合单价 | 合价 | 其中
[8 empty] | 人工费 | 机械费 | 暂估价
68 | 010103002008 | 余方弃置 | 1.废弃料品种：弃土 2.运距：施工方自行考虑 | m3 | 0.26 | 16.35 | 4.25 | 0.23 | 3.32
69 | 010404001008 | 垫层 | 1.垫层材料种类、配合比、厚度：100mm碎石垫层 | m3 | 0.07 | 296.38 | 20.75 | 3.84 | 0.08
70 | 010501001008 | 垫层 | 1.150mm厚C20混凝土垫层 | m3 | 0.09 | 480.68 | 43.26 | 4.06 | 0.06
71 | 010501003003 | 混凝土保护层 | 1.混凝土种类：商品混凝土 2.混凝土强度等级：C25 | m3 | 0.22 | 486.29 | 106.98 | 8.76 | 0.06
72 | 010516002008 | 预埋铁件 | 1.材料种类：10厚600×600镀锌钢板，M8自切式机械锚栓×4固定 2.具体做法详见施工图 | t | 0.028 | 10269.94 | 287.56 | 78.86 | 53.86
73 | 010606013003 | 零星钢构件 | 1.5厚50×50镀锌钢管，两侧各一个 2.具体做法详见施工图 | t | 0.003 | 8532.06 | 25.60 | 5.61 | 1.28
74 | 01B008 | 标识牌三 | 1.标识牌三安装 2.材质、形状具体做法详见施工图 | 个 | 1 | 2500.00 | 2500.00
|  | 标识牌四 |  |  |  |  | 2477.30 | 102.19 | 61.25
75 | 010101003006 | 挖沟槽土方 | 1.土壤类别：三类土 2.挖土深度：2m以内 | m3 | 0.82 | 7.01 | 5.75 | 2.40 | 2.35
76 | 010103001009 | 回填方 | 1.密实度要求：满足设计要求 2.填方材料品种：原土 | m3 | 0.51 | 2.23 | 1.14 | 0.26 | 0.65
77 | 010103002009 | 余方弃置 | 1.废弃料品种：弃土 2.运距：施工方自行考虑 | m3 | 0.23 | 16.35 | 3.76 | 0.20 | 2.93
78 | 010404001009 | 垫层 | 1.垫层材料种类、配合比、厚度：100mm碎石垫层 | m3 | 0.06 | 296.38 | 17.78 | 3.29 | 0.07
本页小计 | [6 empty] | 3016.83 | 107.51 | 64.66
【表10.2.2-16】
分部分项工程清单与计价表
单位(专业)工程名称:整村提升-建筑 | [5 empty] | 标段: |  |  | 第8页 共16页
序号 | 项目编码 | 项目名称 | 项目特征 | 计量 单位 | 工程量 | 金 额 (元) |  |  |  |  | 备注
[6 empty] | 综合单价 | 合价 | 其中
[8 empty] | 人工费 | 机械费 | 暂估价
79 | 010501001009 | 垫层 | 1.150mm厚C20混凝土垫层 | m3 | 0.08 | 480.68 | 38.45 | 3.61 | 0.06
80 | 010501003004 | 混凝土保护层 | 1.混凝土种类：商品混凝土 2.混凝土强度等级：C25 | m3 | 0.20 | 486.29 | 97.26 | 7.96 | 0.05
81 | 010516002009 | 预埋铁件 | 1.材料种类：10厚600×600镀锌钢板，M8自切式机械锚栓×4固定 2.具体做法详见施工图 | t | 0.028 | 10269.94 | 287.56 | 78.86 | 53.86
82 | 010606013004 | 零星钢构件 | 1.5厚50×50镀锌钢管，两侧各一个 2.具体做法详见施工图 | t | 0.003 | 8532.06 | 25.60 | 5.61 | 1.28
83 | 01B009 | 标识牌四 | 1.标识牌四安装 2.材质、形状具体做法详见施工图 | 个 | 1 | 2000.00 | 2000.00
|  | 引导牌一 |  |  |  |  | 10068.59 | 272.66 | 175.84
84 | 010101003007 | 挖沟槽土方 | 1.土壤类别：三类土 2.挖土深度：2m以内 | m3 | 1.08 | 7.01 | 7.57 | 3.16 | 3.09
85 | 010103001010 | 回填方 | 1.密实度要求：满足设计要求 2.填方材料品种：原土 | m3 | 0.67 | 2.23 | 1.49 | 0.34 | 0.85
86 | 010103002010 | 余方弃置 | 1.废弃料品种：弃土 2.运距：施工方自行考虑 | m3 | 0.31 | 16.35 | 5.07 | 0.28 | 3.96
87 | 010404001010 | 垫层 | 1.垫层材料种类、配合比、厚度：100mm碎石垫层 | m3 | 0.08 | 296.38 | 23.71 | 4.39 | 0.10
88 | 010501001010 | 垫层 | 1.150mm厚C20混凝土垫层 | m3 | 0.08 | 480.68 | 38.45 | 3.61 | 0.06
89 | 010501003005 | 混凝土保护层 | 1.混凝土种类：商品混凝土 2.混凝土强度等级：C25 | m3 | 0.07 | 486.29 | 34.04 | 2.79 | 0.02
本页小计 | [6 empty] | 2559.20 | 110.61 | 63.33
【表10.2.2-16】
分部分项工程清单与计价表
单位(专业)工程名称:整村提升-建筑 | [5 empty] | 标段: |  |  | 第9页 共16页
序号 | 项目编码 | 项目名称 | 项目特征 | 计量 单位 | 工程量 | 金 额 (元) |  |  |  |  | 备注
[6 empty] | 综合单价 | 合价 | 其中
[8 empty] | 人工费 | 机械费 | 暂估价
90 | 010516002010 | 预埋铁件 | 1.材料种类：10厚600×600镀锌钢板，M8自切式机械锚栓×4固定 2.具体做法详见施工图 | t | 0.085 | 10269.94 | 872.94 | 239.38 | 163.50
91 | 010606013005 | 零星钢构件 | 1.5厚50×50镀锌钢管，两侧各一个 2.具体做法详见施工图 | t | 0.010 | 8532.06 | 85.32 | 18.71 | 4.26
92 | 01B010 | 引导牌一 | 1.引导牌一安装 2.材质、形状具体做法详见施工图 | 个 | 3 | 3000.00 | 9000.00
|  | 引导牌二 |  |  |  |  | 18093.52 | 324.13 | 191.77
93 | 010101003008 | 挖沟槽土方 | 1.土壤类别：三类土 2.挖土深度：2m以内 | m3 | 3.34 | 7.01 | 23.41 | 9.79 | 9.55
94 | 010103001011 | 回填方 | 1.密实度要求：满足设计要求 2.填方材料品种：原土 | m3 | 2.06 | 2.23 | 4.59 | 1.05 | 2.62
95 | 010103002011 | 余方弃置 | 1.废弃料品种：弃土 2.运距：施工方自行考虑 | m3 | 0.97 | 16.35 | 15.86 | 0.86 | 12.38
96 | 010404001011 | 垫层 | 1.垫层材料种类、配合比、厚度：100mm碎石垫层 | m3 | 0.25 | 296.38 | 74.10 | 13.71 | 0.30
97 | 010501001011 | 垫层 | 1.150mm厚C20混凝土垫层 | m3 | 0.31 | 480.68 | 149.01 | 13.99 | 0.22
98 | 010501003006 | 混凝土保护层 | 1.混凝土种类：商品混凝土 2.混凝土强度等级：C25 | m3 | 0.81 | 486.29 | 393.89 | 32.25 | 0.22
99 | 010516002011 | 预埋铁件 | 1.材料种类：10厚600×600镀锌钢板，M8自切式机械锚栓×4固定 2.具体做法详见施工图 | t | 0.085 | 10269.94 | 872.94 | 239.38 | 163.50
本页小计 | [6 empty] | 11492.06 | 569.12 | 356.55
【表10.2.2-16】
分部分项工程清单与计价表
单位(专业)工程名称:整村提升-建筑 | [5 empty] | 标段: |  |  | 第10页 共16页
序号 | 项目编码 | 项目名称 | 项目特征 | 计量 单位 | 工程量 | 金 额 (元) |  |  |  |  | 备注
[6 empty] | 综合单价 | 合价 | 其中
[8 empty] | 人工费 | 机械费 | 暂估价
100 | 010606013006 | 零星钢构件 | 1.5厚50×50镀锌钢管，两侧各一个 2.具体做法详见施工图 | t | 0.007 | 8532.06 | 59.72 | 13.10 | 2.98
101 | 01B011 | 引导牌二 | 1.引导牌二安装 2.材质、形状具体做法详见施工图 | 个 | 3 | 5500.00 | 16500.00
|  | 导示牌 |  |  |  |  | 17749.03 | 293.39 | 154.62
102 | 010101003009 | 挖沟槽土方 | 1.土壤类别：三类土 2.挖土深度：2m以内 | m3 | 5.58 | 7.01 | 39.12 | 16.35 | 15.96
103 | 010103001012 | 回填方 | 1.密实度要求：满足设计要求 2.填方材料品种：原土 | m3 | 3.46 | 2.23 | 7.72 | 1.76 | 4.39
104 | 010103002012 | 余方弃置 | 1.废弃料品种：弃土 2.运距：施工方自行考虑 | m3 | 1.60 | 16.35 | 26.16 | 1.42 | 20.42
105 | 010404001012 | 垫层 | 1.垫层材料种类、配合比、厚度：100mm碎石垫层 | m3 | 0.42 | 296.38 | 124.48 | 23.03 | 0.50
106 | 010501001012 | 垫层 | 1.150mm厚C20混凝土垫层 | m3 | 0.52 | 480.68 | 249.95 | 23.46 | 0.37
107 | 010501003007 | 混凝土保护层 | 1.混凝土种类：商品混凝土 2.混凝土强度等级：C25 | m3 | 1.35 | 486.29 | 656.49 | 53.74 | 0.36
108 | 010516002012 | 预埋铁件 | 1.材料种类：10厚600×600镀锌钢板，M8自切式机械锚栓×4固定 2.具体做法详见施工图 | t | 0.057 | 10269.94 | 585.39 | 160.53 | 109.64
109 | 010606013007 | 零星钢构件 | 1.5厚50×50镀锌钢管，两侧各一个 2.具体做法详见施工图 | t | 0.007 | 8532.06 | 59.72 | 13.10 | 2.98
110 | 01B012 | 导示牌 | 1.导示牌安装 2.材质、形状具体做法详见施工图 | 个 | 2 | 8000.00 | 16000.00
本页小计 | [6 empty] | 34308.75 | 306.49 | 157.60
【表10.2.2-16】
分部分项工程清单与计价表
单位(专业)工程名称:整村提升-建筑 | [5 empty] | 标段: |  |  | 第11页 共16页
序号 | 项目编码 | 项目名称 | 项目特征 | 计量 单位 | 工程量 | 金 额 (元) |  |  |  |  | 备注
[6 empty] | 综合单价 | 合价 | 其中
[8 empty] | 人工费 | 机械费 | 暂估价
|  | 警示牌 |  |  |  |  | 52238.46 | 1403.10 | 833.29
111 | 010101003010 | 挖沟槽土方 | 1.土壤类别：三类土 2.挖土深度：2m以内 | m3 | 14.09 | 7.01 | 98.77 | 41.28 | 40.30
112 | 010103001013 | 回填方 | 1.密实度要求：满足设计要求 2.填方材料品种：原土 | m3 | 8.78 | 2.23 | 19.58 | 4.48 | 11.15
113 | 010103002013 | 余方弃置 | 1.废弃料品种：弃土 2.运距：施工方自行考虑 | m3 | 3.99 | 16.35 | 65.24 | 3.55 | 50.91
114 | 010404001013 | 垫层 | 1.垫层材料种类、配合比、厚度：100mm碎石垫层 | m3 | 1.07 | 296.38 | 317.13 | 58.67 | 1.28
115 | 010501001013 | 垫层 | 1.150mm厚C20混凝土垫层 | m3 | 0.88 | 480.68 | 423.00 | 39.71 | 0.62
116 | 010501003008 | 混凝土保护层 | 1.混凝土种类：商品混凝土 2.混凝土强度等级：C25 | m3 | 3.41 | 486.29 | 1658.25 | 135.75 | 0.92
117 | 010516002013 | 预埋铁件 | 1.材料种类：10厚600×600镀锌钢板，M8自切式机械锚栓×4固定 2.具体做法详见施工图 | t | 0.369 | 10269.94 | 3789.61 | 1039.20 | 709.79
118 | 010606013008 | 零星钢构件 | 1.5厚50×50镀锌钢管，两侧各一个 2.具体做法详见施工图 | t | 0.043 | 8532.06 | 366.88 | 80.46 | 18.32
119 | 01B013 | 警示牌 | 1.警示牌安装 2.材质、形状具体做法详见施工图 | 个 | 13 | 3500.00 | 45500.00
|  | 围墙样式二 |  |  |  |  | 156815.78 | 41404.98 | 1996.73
120 | 010101003011 | 挖沟槽土方 | 1.土壤类别：三类土 2.挖土深度：1m内 | m3 | 116.00 | 7.01 | 813.16 | 339.88 | 331.76
本页小计 | [6 empty] | 53051.62 | 1742.98 | 1165.05
【表10.2.2-16】
分部分项工程清单与计价表
单位(专业)工程名称:整村提升-建筑 | [5 empty] | 标段: |  |  | 第12页 共16页
序号 | 项目编码 | 项目名称 | 项目特征 | 计量 单位 | 工程量 | 金 额 (元) |  |  |  |  | 备注
[6 empty] | 综合单价 | 合价 | 其中
[8 empty] | 人工费 | 机械费 | 暂估价
121 | 010101004001 | 挖基坑土方 | 1.土壤类别：三类土 2.挖土深度：1m内 | m3 | 135.01 | 7.01 | 946.42 | 395.58 | 386.13
122 | 010103001014 | 回填方 | 1.密实度要求：满足设计要求 2.填方材料品种：原土 | m3 | 179.93 | 2.23 | 401.24 | 91.76 | 228.51
123 | 010103002014 | 余方弃置 | 1.废弃料品种：弃土 2.运距：施工方自行考虑 | m3 | 44.09 | 16.35 | 720.87 | 39.24 | 562.59
124 | 010404001014 | 垫层 | 1.150mm碎石垫层 | m3 | 19.44 | 296.37 | 5761.43 | 1065.90 | 23.33
125 | 010501001014 | 垫层 | 1.150mmC25混凝土垫层 | m3 | 16.45 | 497.85 | 8189.63 | 742.22 | 11.68
126 | 010501003009 | 独立基础 | 1.混凝土种类：商品混凝土 2.混凝土强度等级：C25 | m3 | 5.51 | 470.05 | 2589.98 | 146.24 | 1.49
127 | 010502001001 | 矩形柱 | 1.混凝土种类：商品混凝土 2.混凝土强度等级：C25 | m3 | 5.01 | 560.57 | 2808.46 | 484.47 | 2.30
128 | 010503001001 | 基础梁 | 1.混凝土种类：商品混凝土 2.混凝土强度等级：C25 | m3 | 3.32 | 477.36 | 1584.84 | 99.53 | 1.53
129 | 010401001001 | 砖基础 | 1.混凝土实心砖基础 | m3 | 26.36 | 509.76 | 13437.27 | 3059.61 | 64.05
130 | 010401003001 | 实心砖墙 | 1.混凝土实心砖 墙厚1砖^DM M7.5 | m3 | 39.11 | 557.67 | 21810.47 | 6025.68 | 97.38
131 | 010507007001 | 其他构件 | 1.混凝土种类：商品混凝土 2.混凝土强度等级：C25 | m3 | 11.96 | 685.05 | 8193.20 | 2093.00 | 8.25
132 | 010515001008 | 现浇构件钢筋 | 1.现浇构件带肋钢筋 HRB400以内 直径（mm以内）18 | t | 1.112 | 4417.30 | 4912.04 | 586.04 | 82.51
本页小计 | [6 empty] | 71355.85 | 14829.27 | 1469.75
【表10.2.2-16】
分部分项工程清单与计价表
单位(专业)工程名称:整村提升-建筑 | [5 empty] | 标段: |  |  | 第13页 共16页
序号 | 项目编码 | 项目名称 | 项目特征 | 计量 单位 | 工程量 | 金 额 (元) |  |  |  |  | 备注
[6 empty] | 综合单价 | 合价 | 其中
[8 empty] | 人工费 | 机械费 | 暂估价
133 | 010515001009 | 现浇构件钢筋 | 1.箍筋 带肋钢筋 HRB400以内 直径（mm以内）10 | t | 0.688 | 5352.50 | 3682.52 | 837.63 | 41.18
134 | 010902002001 | 屋面涂膜防水 | 1.涂膜厚度、遍数：1.5厚聚氨酯防水涂膜 | m2 | 79.76 | 36.23 | 2889.70 | 243.27
135 | 010902001001 | 屋面卷材防水 | 1.卷材品种、规格、厚度：1.5厚自粘无胎高聚物改性沥青防水卷材 | m2 | 79.76 | 31.65 | 2524.40 | 217.74
136 | 010902003001 | 屋面刚性层 | 1.50厚细石混凝土 | m2 | 79.76 | 43.08 | 3436.06 | 1017.74 | 11.96
137 | 010901001001 | 瓦屋面 | 1.180*170*10小青瓦屋面 | m2 | 79.76 | 166.26 | 13260.90 | 1615.94 | 55.83
138 | 01B014 | 小青瓦屋脊 | 1.180*170*10厚小青瓦屋脊 | m | 99.70 | 74.33 | 7410.70 | 331.00 | 9.97
139 | 011407001001 | 墙面喷刷涂料 | 1.刮腻子两道，真石漆涂料饰面 | m2 | 321.03 | 71.25 | 22873.39 | 9640.53
140 | 011201001001 | 墙面一般抹灰 | 1.20厚1;2.5水泥砂浆找平 | m2 | 271.18 | 42.40 | 11498.03 | 6437.81 | 67.80
141 | 011204003001 | 块料墙面 | 1.240*60*10厚小青砖贴面 | m2 | 121.08 | 140.99 | 17071.07 | 5894.17 | 8.48
|  | 围墙样式一 |  |  |  |  | 166542.54 | 44528.91 | 1980.76
142 | 010101003012 | 挖沟槽土方 | 1.土壤类别：三类土 2.挖土深度：1m内 | m3 | 27.78 | 7.01 | 194.74 | 81.40 | 79.45
143 | 010101004002 | 挖基坑土方 | 1.土壤类别：三类土 2.挖土深度：1m内 | m3 | 176.89 | 7.01 | 1240.00 | 518.29 | 505.91
144 | 010103001015 | 回填方 | 1.密实度要求：满足设计要求 2.填方材料品种：原土 | m3 | 140.09 | 2.23 | 312.40 | 71.45 | 177.91
本页小计 | [6 empty] | 86393.91 | 26906.97 | 958.49
【表10.2.2-16】
分部分项工程清单与计价表
单位(专业)工程名称:整村提升-建筑 | [5 empty] | 标段: |  |  | 第14页 共16页
序号 | 项目编码 | 项目名称 | 项目特征 | 计量 单位 | 工程量 | 金 额 (元) |  |  |  |  | 备注
[6 empty] | 综合单价 | 合价 | 其中
[8 empty] | 人工费 | 机械费 | 暂估价
145 | 010103002015 | 余方弃置 | 1.废弃料品种：弃土 2.运距：施工方自行考虑 | m3 | 43.57 | 16.35 | 712.37 | 38.78 | 555.95
146 | 010404001015 | 垫层 | 1.150mm碎石垫层 | m3 | 23.19 | 296.37 | 6872.82 | 1271.51 | 27.83
147 | 010501001015 | 垫层 | 1.150mmC25混凝土垫层 | m3 | 17.28 | 497.85 | 8602.85 | 779.67 | 12.27
148 | 010501003010 | 独立基础 | 1.混凝土种类：商品混凝土 2.混凝土强度等级：C25 | m3 | 15.88 | 470.05 | 7464.39 | 421.46 | 4.29
149 | 010503001002 | 基础梁 | 1.混凝土种类：商品混凝土 2.混凝土强度等级：C25 | m3 | 8.23 | 477.36 | 3928.67 | 246.74 | 3.79
150 | 010502001002 | 矩形柱 | 1.混凝土种类：商品混凝土 2.混凝土强度等级：C25 | m3 | 10.44 | 560.57 | 5852.35 | 1009.55 | 4.80
151 | 010503004001 | 圈梁 | 1.混凝土种类：商品混凝土 2.混凝土强度等级：C25 | m3 | 5.70 | 579.12 | 3300.98 | 627.57 | 3.93
152 | 010507007002 | 其他构件 | 1.混凝土种类：商品混凝土 2.混凝土强度等级：C25 | m3 | 3.82 | 685.05 | 2616.89 | 668.50 | 2.64
153 | 010401001002 | 砖基础 | 1.混凝土实心砖基础 | m3 | 14.45 | 509.76 | 7366.03 | 1677.21 | 35.11
154 | 010401003002 | 实心砖墙 | 1.混凝土实心砖 墙厚1砖^DM M7.5 | m3 | 27.12 | 557.67 | 15124.01 | 4178.38 | 67.53
155 | 011204003002 | 块料墙面 | 1.240*60*10厚仿古小青砖贴面 2.20厚1:2.5水泥砂浆找平 | m2 | 439.25 | 167.11 | 73403.07 | 26271.54 | 131.78
156 | 010516002014 | 预埋铁件 | 1.预埋铁件 25kg/块以内 | t | 0.050 | 10269.94 | 513.50 | 140.81 | 96.18
本页小计 | [6 empty] | 135757.93 | 37331.72 | 946.10
【表10.2.2-16】
分部分项工程清单与计价表
单位(专业)工程名称:整村提升-建筑 | [5 empty] | 标段: |  |  | 第15页 共16页
序号 | 项目编码 | 项目名称 | 项目特征 | 计量 单位 | 工程量 | 金 额 (元) |  |  |  |  | 备注
[6 empty] | 综合单价 | 合价 | 其中
[8 empty] | 人工费 | 机械费 | 暂估价
157 | 010515001010 | 现浇构件钢筋 | 1.现浇构件带肋钢筋 HRB400以内 直径（mm以内）10 | t | 1.352 | 4549.43 | 6150.83 | 827.34 | 33.21
158 | 010515001011 | 现浇构件钢筋 | 1.箍筋 带肋钢筋 HRB400以内 直径（mm以内）10 | t | 0.200 | 5352.50 | 1070.50 | 243.50 | 11.97
159 | 011405001003 | 金属面油漆 | 1.外饰木纹漆 | m2 | 48.00 | 34.22 | 1642.56 | 777.60
160 | 010606013009 | 零星钢构件 | 1.50*50*3镀锌方管@50 | t | 0.531 | 8532.06 | 4530.52 | 993.54 | 226.21
161 | 01B015 | 陶罐 | 1.成品陶罐安装 | 个 | 48 | 25.00 | 1200.00
162 | 01B016 | 亚克力文字及木板 | 1.亚克力文字及木板 | 项 | 6 | 1500.00 | 9000.00
163 | 020106002001 | 砖瓦漏窗 | 1.200×130×8厚仿古小青瓦装饰 | m2 | 17.00 | 320.18 | 5443.06 | 3684.07
|  | 围墙刷白 |  |  |  |  | 181464.84 | 85381.39 | 396.98
164 | 01B017 | 原围墙结构表面清理 | 1.原围墙结构表面清理 | 项 | 1 | 1000.00 | 1000.00
165 | 011201001002 | 墙面一般抹灰 | 1.围墙墙面20厚1:2.5水泥砂浆抹灰 | m2 | 1587.90 | 42.40 | 67326.96 | 37696.75 | 396.98
166 | 011407001002 | 墙面喷刷涂料 | 1.抹灰面刮腻子两遍 2.墙面喷刷白色真石漆涂料 | m2 | 1587.90 | 71.25 | 113137.88 | 47684.64
|  | 门头 |  |  |  |  | 7949.85 | 1078.55 | 58.41
167 | 011407001003 | 墙面喷刷涂料 | 1.真石漆涂料饰面 | m2 | 7.07 | 56.34 | 398.32 | 142.11
168 | 011407001004 | 墙面喷刷涂料 | 1.仿木纹漆外墙涂料 | m2 | 6.65 | 32.18 | 214.00 | 111.72
本页小计 | [6 empty] | 211114.63 | 92161.27 | 668.37
【表10.2.2-16】
分部分项工程清单与计价表
单位(专业)工程名称:整村提升-建筑 | [5 empty] | 标段: |  |  | 第16页 共16页
序号 | 项目编码 | 项目名称 | 项目特征 | 计量 单位 | 工程量 | 金 额 (元) |  |  |  |  | 备注
[6 empty] | 综合单价 | 合价 | 其中
[8 empty] | 人工费 | 机械费 | 暂估价
169 | 010901001002 | 瓦屋面 | 1.180*170*10小青瓦屋面 2.20厚1:2防水砂浆（孔径100*100钢丝网） | m2 | 17.28 | 179.95 | 3109.54 | 428.03 | 12.10
170 | 020412010001 | 花窗 | 1.成品预制花窗安装（含制作、运输、安装） | m2 | 1.41 | 95.09 | 134.08 | 61.60 | 22.94
171 | 011601001001 | 砖砌体拆除 | 1.墙体开窗洞 | m3 | 0.34 | 263.55 | 89.61 | 56.05 | 17.24
172 | 010103002016 | 余方弃置 | 1.废弃料品种：弃渣 2.运距：施工方自行考虑 | m3 | 0.34 | 20.91 | 7.11 | 0.31 | 5.63
173 | 011204003003 | 块料墙面 | 1.240*60*10厚小青砖贴面 | m2 | 5.14 | 140.99 | 724.69 | 250.22 | 0.36
174 | 010801001001 | 木质门 | 1.2300*2000*40成品木质平开门 | m2 | 4.60 | 650.00 | 2990.00
175 | 010403008001 | 石门槛 | 1.1100*150*250厚芝麻灰荔枝面花岗岩门槛 | m3 | 0.08 | 3531.29 | 282.50 | 28.51 | 0.14
|  | 其他 |  |  |  |  | 11000.00
176 | 01B018 | 户外健身器材 | 1.户外健身器材安装（由专业厂家提供选择） 2.含基础 | 套 | 11 | 1000.00 | 11000.00
本页小计 | [6 empty] | 18337.53 | 824.72 | 58.41
合计 | [6 empty] | 822336.96 | 197626.68 | 13915.30

## 3_表10_2_2-16 施工技术措施项目清单与计价表
【表10.2.2-16】
施工技术措施项目清单与计价表
单位(专业)工程名称:整村提升-建筑 | [5 empty] | 标段: |  |  | 第1页 共2页
序号 | 项目编码 | 项目名称 | 项目特征 | 计量 单位 | 工程量 | 金 额 (元) |  |  |  |  | 备注
[6 empty] | 综合单价 | 合价 | 其中
[8 empty] | 人工费 | 机械费 | 暂估价
|  | 垃圾分类站 |  |  | 0 |  | 1935.99 | 1107.64 | 30.95
1 | 011702001002 | 基础 | 1.现浇混凝土 地下室底板、满堂基础 无梁式 复合木模 | m2 | 28.22 | 49.86 | 1407.05 | 798.91 | 19.19
2 | 011702001003 | 基础 | 1.现浇混凝土模板 基础垫层模板 | m2 | 10.69 | 49.48 | 528.94 | 308.73 | 11.76
|  | 标识一、宣传栏 |  |  | 0 |  | 1155.31 | 630.52 | 17.59
3 | 011702001004 | 基础 | 1.现浇带形基础 无梁式 复合木模 | m2 | 15.09 | 45.40 | 685.09 | 361.56 | 10.11
4 | 011702001005 | 基础 | 1.现浇混凝土模板 基础垫层模板 | m2 | 2.51 | 49.48 | 124.19 | 72.49 | 2.76
5 | 011702001006 | 基础 | 1.现浇混凝土 地下室底板、满堂基础 无梁式 复合木模 | m2 | 6.94 | 49.86 | 346.03 | 196.47 | 4.72
|  | 标识二 |  |  | 0 |  | 512.33 | 276.70 | 8.41
6 | 011702001007 | 基础 | 1.现浇带形基础 无梁式 复合木模 | m2 | 8.80 | 45.40 | 399.52 | 210.85 | 5.90
7 | 011702001008 | 基础 | 1.现浇混凝土模板 基础垫层模板 | m2 | 2.28 | 49.48 | 112.81 | 65.85 | 2.51
|  | 一展乡村富 |  |  | 0 |  | 400.17 | 230.74 | 7.37
8 | 011702001009 | 基础 | 1.现浇混凝土 地下室底板、满堂基础 无梁式 复合木模 | m2 | 3.57 | 49.86 | 178.00 | 101.07 | 2.43
9 | 011702001010 | 基础 | 1.现浇混凝土模板 基础垫层模板 | m2 | 4.49 | 49.48 | 222.17 | 129.67 | 4.94
|  | 标识牌 |  |  | 0 |  | 1893.00 | 1005.80 | 39.00
本页小计 | [6 empty] | 4003.80 | 2245.60 | 64.32
【表10.2.2-16】
施工技术措施项目清单与计价表
单位(专业)工程名称:整村提升-建筑 | [5 empty] | 标段: |  |  | 第2页 共2页
序号 | 项目编码 | 项目名称 | 项目特征 | 计量 单位 | 工程量 | 金 额 (元) |  |  |  |  | 备注
[6 empty] | 综合单价 | 合价 | 其中
[8 empty] | 人工费 | 机械费 | 暂估价
10 | 011702001011 | 基础 | 1.现浇混凝土 独立基础 复合木模 | m2 | 20.00 | 45.17 | 903.40 | 428.20 | 17.00
11 | 011702001012 | 基础 | 1.现浇混凝土模板 基础垫层模板 | m2 | 20.00 | 49.48 | 989.60 | 577.60 | 22.00
|  | 围墙 |  |  | 0 |  | 36225.72 | 18920.11 | 1050.15
12 | 011702009001 | 过梁 | 1.现浇混凝土 直形圈过梁 复合木模 | m2 | 62.02 | 55.88 | 3465.68 | 2079.53 | 43.41
13 | 011702001013 | 基础 | 1.现浇混凝土 独立基础 复合木模 | m2 | 95.04 | 45.17 | 4292.96 | 2034.81 | 80.78
14 | 011702001014 | 基础 | 1.现浇混凝土模板 基础垫层模板 | m2 | 108.89 | 49.48 | 5387.88 | 3144.74 | 119.78
15 | 011702005001 | 基础梁 | 1.现浇混凝土 基础梁 复合木模 | m2 | 84.76 | 54.74 | 4639.76 | 2139.34 | 206.81
16 | 011702002001 | 矩形柱 | 1.现浇混凝土 矩形柱 复合木模~支模高度3.6m以内 | m2 | 234.09 | 55.62 | 13020.09 | 6797.97 | 442.43
17 | 011702025001 | 其他现浇构件 | 1.现浇混凝土小型构件 复合模板 | m2 | 70.89 | 67.57 | 4790.04 | 2352.84 | 97.12
18 | 011701003001 | 里脚手架 | 1.内墙脚手架 高度3.6m以内 | m2 | 239.28 | 2.63 | 629.31 | 370.88 | 59.82
本页小计 | [6 empty] | 38118.72 | 19925.91 | 1089.15
合计 | [6 empty] | 42122.52 | 22171.51 | 1153.47

## 3_表10_2_2-20 施工组织(总价)措施项目清单与
【表10.2.2-20】
施工组织（总价）措施项目清单与计价表
工程名称:建筑 |  |  | 标段: | 第1页 共1页
序号 | 项目编号 | 项目名称 | 计算基础 | 费率 (%) | 金额 (元) | 备注
1 | 011707001001 | 安全文明施工费 |  |  | 19357.04
1.1 |  | 安全文明施工基本费 | 定额人工费+定额机械费 | 9.12 | 19357.04
2 | Z01110900801 | 提前竣工增加费 | 定额人工费+定额机械费
3 | 011707004001 | 二次搬运费 | 定额人工费+定额机械费
4 | 011707005001 | 冬雨季施工增加费 | 定额人工费+定额机械费
5 |  | 其他施工组织措施费 | 按相关规定计算
合 计 |  |  |  |  | 19357.04

## 3_表10_2_2-22 暂列金额明细表
【表10.2.2-22】
暂列金额明细表
工程名称:建筑 |  |  | 标段: | 第1页 共1页
序号 | 项 目 名 称 | 计量单位 | 暂定金额(元) | 备注
1 | 标化工地增加费 | 项
2 | 优质工程增加费 | 项
3 | 其他暂列金额 | 项 | 46926.71 | 估算比例一般不高于5%
3.1 | 其他暂列金额 | 项 | 46926.71
合计 |  |  | 46926.71 | -

## 3_表10_2_2-23 材料（工程设备）暂估单价表
【表10.2.2-23】
材料（工程设备）暂估单价表
单位(专业)工程名称:整村提升-建筑 |  |  |  | 标段: |  | 第1页 共1页
序号 | 材料（工程设备）名称、规格、型号 | 计量 单位 | 数量 | 单价 | 合价 | 备注
合计

## 3_表10_2_2-24 专业工程暂估价表
【表10.2.2-24】
专业工程暂估价表
单位(专业)工程名称:整村提升-建筑 |  | 标段: | 第1页 共1页
序号 | 工 程 名 称 | 工程内容 | 暂估金额(元) | 备注
合计

## 3_表10_2_2-29 主要工日一览表
【表10.2.2-29】
主要工日一览表
工程名称:建筑 |  |  | 标段: |  | 第1页 共1页
序号 | 工日名称（类别） | 单位 | 数 量 | 单价(元) | 合价（元） | 备注
1 | 一类人工 | 工日 | 14.802 | 138.00 | 2042.68
2 | 二类人工 | 工日 | 421.796 | 149.00 | 62847.60
3 | 三类人工 | 工日 | 905.899 | 171.00 | 154908.73

## 3_表10_2_2-31 主要材料和工程设备一览表
【表10.2.2-31】
主要材料和工程设备一览表
工程名称:建筑 |  |  |  | 标段: |  | 第1页 共2页
序号 | 名称、规格、型号 | 单位 | 数量 | 单价(元) | 合价（元） | 备注
1 | 热轧带肋钢筋HRB400综合 | t | 0.466 | 3581.00 | 1668.75
2 | 热轧带肋钢筋HRB400φ10 | t | 2.550 | 3673.00 | 9366.15
3 | 热轧带肋钢筋HRB400φ18 | t | 1.900 | 3540.00 | 6726.00
4 | 镀锌铁丝φ0.7-1.0 | kg | 25.345 | 4.25 | 107.72
5 | 热轧光圆钢筋HPB300综合 | t | 0.350 | 3886.00 | 1360.10
6 | 型钢综合 | t | 0.959 | 3681.00 | 3530.08
7 | 镀锌钢管50*3 | t | 0.570 | 4832.00 | 2754.24
8 | 型钢综合 | kg | 0.003 | 3.68 | 0.01
9 | 不锈钢板304δ1.5 | m2 | 37.769 | 183.53 | 6931.74
10 | 中厚钢板综合 | t | 7.355 | 3903.00 | 28706.57
11 | 镀锌钢管50*3 | t | 0.094 | 4832.00 | 454.21
12 | 草袋 | m2 | 0.155 | 4.25 | 0.66
13 | 镀锌铁丝12# | kg | 4.383 | 4.25 | 18.63
14 | 镀锌铁丝22# | kg | 0.852 | 4.25 | 3.62
15 | 钢丝网综合 | m2 | 18.144 | 7.70 | 139.71
16 | 复合硅酸盐水泥PC 32.5R综合 | kg | 30.650 | 0.33 | 10.18
17 | 普通硅酸盐水泥PO 42.5综合 | kg | 1455.436 | 0.40 | 586.54
18 | 白色硅酸盐水泥425#、二级白度 | kg | 87.365 | 0.63 | 54.87
19 | 黄砂净砂 | t | 0.118 | 180.00 | 21.24
20 | 碎石综合 | t | 110.457 | 126.00 | 13917.58
21 | 芝麻灰荔枝面花岗岩 | m3 | 0.083 | 2900.00 | 240.70
22 | 混凝土实心砖240×115×53 MU10 | 千块 | 56.823 | 477.90 | 27155.71
23 | 小青瓦180*170 | 千张 | 10.219 | 637.00 | 6509.50
24 | 泵送商品混凝土C30 | m3 | 6.727 | 453.00 | 3047.33
25 | 非泵送商品混凝土C20 | m3 | 18.135 | 414.00 | 7507.89
26 | 非泵送商品混凝土C25 | m3 | 112.353 | 431.00 | 48424.14
27 | 非泵送商品混凝土C30 | m3 | 21.009 | 448.00 | 9412.03
28 | 干混地面砂浆DS M15.0 | kg | 13123.122 | 0.30 | 3976.31
29 | 干混抹灰砂浆DP M20.0 | kg | 92603.045 | 0.34 | 31299.83
【表10.2.2-31】
主要材料和工程设备一览表
工程名称:建筑 |  |  |  | 标段: |  | 第2页 共2页
序号 | 名称、规格、型号 | 单位 | 数量 | 单价(元) | 合价（元） | 备注
30 | 干混砌筑砂浆DM M5.0 | kg | 22.176 | 0.28 | 6.12
31 | 干混砌筑砂浆DM M7.5 | kg | 25789.962 | 0.29 | 7350.14
32 | 干混砌筑砂浆DM M10.0 | kg | 15487.395 | 0.29 | 4553.29
33 | 小青砖 | m2 | 576.780 | 75.00 | 43258.50
34 | 汽油综合 | kg | 29.774 | 9.83 | 292.68
35 | 小青瓦200×130×8 | 百张 | 14.807 | 50.96 | 754.56
36 | 水 | m3 | 143.865 | 5.73 | 824.35
37 | 复合模板综合 | m2 | 161.481 | 42.48 | 6859.71
38 | 木模板 | m3 | 2.431 | 1504.00 | 3656.22
39 | 钢脚手板 | kg | 14.716 | 4.42 | 65.04
40 | 脚手架钢管 | kg | 9.253 | 4.42 | 40.90
41 | 小青瓦180×170-180 | 千张 | 16.245 | 637.20 | 10351.31
42 | 亚克力文字及木板 | 项 | 6.000 | 1500.00 | 9000.00
43 | 原围墙结构表面清理 | 项 | 1.000 | 1000.00 | 1000.00
44 | 导示牌 | 个 | 2.000 | 8000.00 | 16000.00
45 | 引导牌一 | 个 | 3.000 | 3000.00 | 9000.00
46 | 引导牌二 | 个 | 3.000 | 5500.00 | 16500.00
47 | 户外健身器材 | 套 | 11.000 | 1000.00 | 11000.00
48 | 标识牌一 | 个 | 4.000 | 6000.00 | 24000.00
49 | 标识牌三 | 个 | 1.000 | 2500.00 | 2500.00
50 | 标识牌二 | 个 | 3.000 | 6500.00 | 19500.00
51 | 标识牌四 | 个 | 1.000 | 2000.00 | 2000.00
52 | 警示牌 | 个 | 13.000 | 3500.00 | 45500.00
53 | 陶罐 | 个 | 48.000 | 25.00 | 1200.00

## 3_表10_2_2-32 主要机械台班一览表
【表10.2.2-32】
主要机械台班一览表
工程名称:建筑 |  |  |  | 标段: | 第1页 共2页
序号 | 机械名称、规格、型号 | 单位 | 数 量 | 单价(元) | 合价（元） | 备注
1 | 超声波探伤仪0～10000mm | 台班 | 0.704 | 101.00 | 71.10
2 | 履带式推土机75kW | 台班 | 0.061 | 815.93 | 49.77
3 | 履带式推土机90kW | 台班 | 0.141 | 917.31 | 129.34
4 | 轮胎式装载机1.5m3 | 台班 | 0.001 | 790.39 | 0.79
5 | 轮胎式装载机2m3 | 台班 | 0.297 | 882.51 | 262.11
6 | 履带式单斗液压挖掘机1m3 | 台班 | 1.435 | 1130.12 | 1621.72
7 | 钢轮内燃压路机15t | 台班 | 0.632 | 686.23 | 433.70
8 | 电动夯实机250N·m | 台班 | 2.119 | 29.99 | 63.55
9 | 电动夯实机250N·m | 台班 | 0.324 | 29.99 | 9.72
10 | 手持式风动凿岩机 | 台班 | 0.069 | 12.61 | 0.87
11 | 汽车式起重机20t | 台班 | 0.996 | 1097.54 | 1093.15
12 | 汽车式起重机40t | 台班 | 0.015 | 1713.63 | 25.70
13 | 门式起重机10t | 台班 | 2.936 | 486.21 | 1427.51
14 | 叉式起重机5t | 台班 | 0.353 | 509.08 | 179.71
15 | 载货汽车4t | 台班 | 1.899 | 479.30 | 910.19
16 | 载货汽车5t | 台班 | 0.033 | 496.15 | 16.37
17 | 自卸汽车15t | 台班 | 1.047 | 988.73 | 1035.20
18 | 自卸汽车15t | 台班 | 0.570 | 988.73 | 563.58
19 | 洒水车4000L | 台班 | 0.061 | 557.12 | 33.98
20 | 涡浆式混凝土搅拌机500L | 台班 | 0.006 | 314.53 | 1.89
21 | 干混砂浆罐式搅拌机20000L | 台班 | 4.454 | 211.41 | 941.62
22 | 钢筋调直机14mm | 台班 | 0.716 | 39.74 | 28.45
23 | 钢筋切断机40mm | 台班 | 0.543 | 46.85 | 25.44
24 | 钢筋弯曲机40mm | 台班 | 2.290 | 27.99 | 64.10
25 | 木工圆锯机500mm | 台班 | 4.416 | 30.08 | 132.83
26 | 木工压刨床单面600mm | 台班 | 0.001 | 34.46 | 0.03
27 | 摇臂钻床50mm | 台班 | 0.827 | 22.78 | 18.84
28 | 剪板机40×3100mm | 台班 | 0.605 | 390.93 | 236.51
29 | 刨边机12000mm | 台班 | 0.192 | 355.90 | 68.33
30 | 半自动切割机100mm | 台班 | 0.654 | 102.73 | 67.19
【表10.2.2-32】
主要机械台班一览表
工程名称:建筑 |  |  |  | 标段: | 第2页 共2页
序号 | 机械名称、规格、型号 | 单位 | 数 量 | 单价(元) | 合价（元） | 备注
31 | 型钢剪断机500mm | 台班 | 0.199 | 88.32 | 17.58
32 | 喷砂除锈机3m3/min | 台班 | 2.114 | 39.47 | 83.44
33 | 交流弧焊机32kV·A | 台班 | 39.548 | 102.85 | 4067.51
34 | 交流弧焊机42kV·A | 台班 | 3.712 | 144.16 | 535.12
35 | 直流弧焊机32kW | 台班 | 0.833 | 106.95 | 89.09
36 | 对焊机75kV·A | 台班 | 0.203 | 131.93 | 26.78
37 | 二氧化碳气体保护焊机250A | 台班 | 2.311 | 60.05 | 138.78
38 | 二氧化碳气体保护焊机500A | 台班 | 0.715 | 140.16 | 100.21
39 | 电焊条烘干箱45×35×45cm3 | 台班 | 4.967 | 9.73 | 48.33
40 | 电动空气压缩机10m3/min | 台班 | 0.493 | 436.77 | 215.33
41 | 内燃空气压缩机3m3/min | 台班 | 0.039 | 422.46 | 16.48
42 | 混凝土振捣器平板式 | 台班 | 3.160 | 13.13 | 41.49
43 | 混凝土振捣器插入式 | 台班 | 8.406 | 5.08 | 42.70
44 | 汽车式起重机5t | 台班 | 0.255 | 453.79 | 115.72

## 4_表10_2_2-13 【不含单列】单位(专业)工程招
【表10.2.2-13】
单位（专业）工程招标控制价费用表
工程名称:外立面-沿线外立面 |  |  | 标段: | 第1页 共1页
序号 | 费用名称 |  | 计算公式 | 金额 (元) | 备注
1 | 分部分项工程费 |  | ∑(分部分项工程量×综合单价） | 955139.18 | 见表10.2.2-16
1.1 | 其中 | 人工费+机械费 | ∑分部分项（定额人工费+定额机械费） | 375735.96
2 | 措施项目费 |  | （2.1+2.2） | 204626.28
2.1 | 施工技术措施项目费 |  | ∑(技措项目工程量×综合单价） | 178998.44 | 见表10.2.2-16
2.1.1 | 其中 | 人工费+机械费 | ∑技措项目（定额人工费+定额机械费） | 92780.28
2.2 | 施工组织措施项目费 |  | (1.1+2.1.1)×5.47% | 25627.84 | 见表10.2.2-20
2.2.1 | 其中 | 安全文明施工基本费 | (1.1+2.1.1)×5.47% | 25627.84 | 见表10.2.2-20
3 | 其他项目费 |  | （3.1+3.2+3.3+3.4） | 169528.76
3.1 | 暂列金额 |  | 3.1.1+3.1.2+3.1.3 | 69528.76 | 见表10.2.2-21
3.1.1 | 其中 | 标化工地增加费 | 按招标文件规定额度列计 |  | 见表10.2.2-22
3.1.2 |  | 优质工程增加费 | 按招标文件规定额度列计 |  | 见表10.2.2-22
3.1.3 |  | 其他暂列金额 | 按招标文件规定额度列计 | 69528.76 | 见表10.2.2-22
3.2 | 暂估价 |  | 3.2.1+3.2.2+3.2.3 | 100000.00 | 见表10.2.2-21
3.2.1 | 其中 | 材料（工程设备）暂估价 | 按招标文件规定额度列计 (或计入综合单价) |  | 见表10.2.2-23
3.2.2 |  | 专业工程暂估价 | 按招标文件规定额度列计 | 100000.00 | 见表10.2.2-24
3.2.3 |  | 专项技术措施暂估价 | 按招标文件规定额度列计 |  | 见表10.2.2-25
3.3 | 计日工 |  | ∑计日工(暂估数量×综合单价） |  | 见表10.2.2-21
3.4 | 施工总承包服务费 |  | 3.4.1+3.4.2 |  | 见表10.2.2-21
3.4.1 | 其中 | 专业发包工程管理费 | ∑专业发包工程（暂估金额×费率） |  | 见表10.2.2-27
3.4.2 |  | 甲供材料设备管理费 | 甲供材料暂估金额×费率+甲供设备暂估金额×费率 |  | 见表10.2.2-27
4 | 规费 |  | (1.1+2.1.1)×27.92% | 130809.73
5 | 税金 |  | (1+2+3+4)×9% | 131409.36
招标控制价合计 |  |  | 1+2+3+4+5 | 1591513.00

## 4_表10_2_2-16 分部分项工程清单与计价表
【表10.2.2-16】
分部分项工程清单与计价表
单位(专业)工程名称:外立面-沿线外立面 | [5 empty] | 标段: |  |  | 第1页 共3页
序号 | 项目编码 | 项目名称 | 项目特征 | 计量 单位 | 工程量 | 金 额 (元) |  |  |  |  | 备注
[6 empty] | 综合单价 | 合价 | 其中
[8 empty] | 人工费 | 机械费 | 暂估价
|  | 外墙-1 |  |  |  |  | 303646.74 | 154375.69 | 1247.13
1 | 011604002001 | 立面抹灰层拆除 | 1.铲除部位名称：原有面层铲除至砖墙 | m2 | 2365.65 | 9.06 | 21432.79 | 17766.03
2 | 010103002017 | 余方弃置 | 1.废弃料品种：废渣 2.运距：施工方自行考虑 | m3 | 47.31 | 16.83 | 796.23 | 17.03 | 655.72
3 | 011201001003 | 墙面一般抹灰 | 1.20厚1：2.5水泥砂浆（压入耐碱网格布） | m2 | 2365.65 | 48.23 | 114095.30 | 65552.16 | 591.41
4 | 011407001005 | 墙面喷刷涂料 | 1.填补空隙、局部刮腻子、磨平,外墙真石漆（颜色米白色真石漆，面层工序详产品说明书） | m2 | 2365.65 | 70.73 | 167322.42 | 71040.47
|  | 外墙-2 |  |  |  |  | 203276.92 | 87329.80 | 935.27
5 | 011201001005 | 墙面清理 | 1.外墙面砖及真石漆墙面浮浆、落地灰等用錾子或钢丝进行清理 | m2 | 5623.00 | 3.00 | 16869.00
6 | 011605002001 | 立面块料拆除 | 1.破损外墙面砖铲除 | m2 | 843.45 | 8.77 | 7397.06 | 6131.88
7 | 011608002001 | 铲除涂料面 | 1.原有外墙破损部位真石漆铲除 | m2 | 843.45 | 8.00 | 6747.60 | 5583.64
8 | 010103002018 | 余方弃置 | 1.废弃料品种：废渣 2.运距：施工方自行考虑 | m3 | 67.48 | 16.83 | 1135.69 | 24.29 | 935.27
9 | 011204003004 | 块料墙面 | 瓷砖修补 1.对外墙面砖及真石漆现状墙面上的浮浆、落灰等清理干净 2.破损部位新做瓷砖，粘结剂粘贴 | m2 | 843.45 | 132.16 | 111470.35 | 50261.19
本页小计 | [6 empty] | 447266.44 | 216376.69 | 2182.40
【表10.2.2-16】
分部分项工程清单与计价表
单位(专业)工程名称:外立面-沿线外立面 | [5 empty] | 标段: |  |  | 第2页 共3页
序号 | 项目编码 | 项目名称 | 项目特征 | 计量 单位 | 工程量 | 金 额 (元) |  |  |  |  | 备注
[6 empty] | 综合单价 | 合价 | 其中
[8 empty] | 人工费 | 机械费 | 暂估价
10 | 011407001006 | 墙面喷刷涂料 | 1.外墙真石漆（颜色米白色真石漆，面层工序详产品说明书） | m2 | 843.45 | 70.73 | 59657.22 | 25328.80
|  | 外墙-3 |  |  |  |  | 36566.43 | 22252.52 | 92.45
11 | 011608002002 | 铲除涂料面 | 1.铲除部位名称：原有面层铲除至砖墙 | m2 | 667.17 | 8.00 | 5337.36 | 4416.67
12 | 010103002019 | 余方弃置 | 1.废弃料品种：废渣 2.运距：施工方自行考虑 | m3 | 6.67 | 16.83 | 112.26 | 2.40 | 92.45
13 | 011407001007 | 墙面喷刷涂料 | 外墙高弹涂料，外墙腻子二道 | m2 | 667.17 | 46.64 | 31116.81 | 17833.45
|  | 外墙-4 |  |  |  |  | 268780.43 | 135771.67 | 2258.19
14 | 011605002002 | 立面块料拆除 | 1.铲除部位名称：原有面层铲除至砖墙 | m2 | 2087.78 | 8.77 | 18309.83 | 15178.16
15 | 010103002020 | 余方弃置 | 1.废弃料品种：废渣 2.运距：施工方自行考虑 | m3 | 125.27 | 16.83 | 2108.29 | 45.10 | 1736.24
16 | 011201001007 | 墙面一般抹灰 | 1.20厚1：2.5水泥砂浆（压入耐碱网格布） | m2 | 2087.78 | 48.23 | 100693.63 | 57852.38 | 521.95
17 | 011407001008 | 墙面喷刷涂料 | 1.填补空隙、局部刮腻子、磨平,外墙真石漆（颜色米白色真石漆，面层工序详产品说明书） | m2 | 2087.78 | 70.73 | 147668.68 | 62696.03
|  | 外墙-5 |  |  |  |  | 142868.66 | 10756.72
18 | 011610002001 | 金属门窗拆除 | 1、原金属窗拆除 2、建筑垃圾外运 | m2 | 267.78 | 34.32 | 9190.21 | 5398.44
本页小计 | [6 empty] | 374194.29 | 188751.43 | 2350.64
【表10.2.2-16】
分部分项工程清单与计价表
单位(专业)工程名称:外立面-沿线外立面 | [5 empty] | 标段: |  |  | 第3页 共3页
序号 | 项目编码 | 项目名称 | 项目特征 | 计量 单位 | 工程量 | 金 额 (元) |  |  |  |  | 备注
[6 empty] | 综合单价 | 合价 | 其中
[8 empty] | 人工费 | 机械费 | 暂估价
19 | 010807001001 | 金属（塑钢、断桥）窗 | 断桥隔热铝合金推拉窗5+12A+5Low-E | m2 | 267.78 | 499.21 | 133678.45 | 5358.28
本页小计 | [6 empty] | 133678.45 | 5358.28
合计 | [6 empty] | 955139.18 | 410486.40 | 4533.04

## 4_表10_2_2-16 施工技术措施项目清单与计价表
【表10.2.2-16】
施工技术措施项目清单与计价表
单位(专业)工程名称:外立面-沿线外立面 | [5 empty] | 标段: |  |  | 第1页 共1页
序号 | 项目编码 | 项目名称 | 项目特征 | 计量 单位 | 工程量 | 金 额 (元) |  |  |  |  | 备注
[6 empty] | 综合单价 | 合价 | 其中
[8 empty] | 人工费 | 机械费 | 暂估价
|  | [请输入分部名称,电子评标勿删] |  |  | 0 |  | 178998.44 | 92731.46 | 11459.38
1 | 011701002001 | 外脚手架 | 1.外墙脚手架 高度7m以内 | m2 | 1440.07 | 15.79 | 22738.71 | 13767.07 | 1713.68
2 | 011701002002 | 外脚手架 | 1.外墙脚手架 高度13m以内 | m2 | 6376.28 | 19.01 | 121213.08 | 66058.26 | 8225.40
3 | 011701002003 | 外脚手架 | 1.外墙脚手架 高度20m以内 | m2 | 1093.74 | 22.90 | 25046.65 | 12906.13 | 1520.30
4 | 011703001001 | 垂直运输 | 1.垂直运输一项包干 | 项 | 1 | 10000.00 | 10000.00
本页小计 | [6 empty] | 178998.44 | 92731.46 | 11459.38
合计 | [6 empty] | 178998.44 | 92731.46 | 11459.38

## 4_表10_2_2-20 施工组织(总价)措施项目清单与
【表10.2.2-20】
施工组织（总价）措施项目清单与计价表
工程名称:沿线外立面 |  |  | 标段: | 第1页 共1页
序号 | 项目编号 | 项目名称 | 计算基础 | 费率 (%) | 金额 (元) | 备注
1 | 011707001001 | 安全文明施工费 |  |  | 25627.84
1.1 |  | 安全文明施工基本费 | 定额人工费+定额机械费 | 5.47 | 25627.84
2 | Z01110900801 | 提前竣工增加费 | 定额人工费+定额机械费
3 | 011707004001 | 二次搬运费 | 定额人工费+定额机械费
4 | 011707005001 | 冬雨季施工增加费 | 定额人工费+定额机械费
5 |  | 其他施工组织措施费 | 按相关规定计算
合 计 |  |  |  |  | 25627.84

## 4_表10_2_2-22 暂列金额明细表
【表10.2.2-22】
暂列金额明细表
工程名称:沿线外立面 |  |  | 标段: | 第1页 共1页
序号 | 项 目 名 称 | 计量单位 | 暂定金额(元) | 备注
1 | 标化工地增加费 | 项
2 | 优质工程增加费 | 项
3 | 其他暂列金额 | 项 | 69528.76 | 估算比例一般不高于5%
3.1 | 其他暂列金额 | 项 | 69528.76
合计 |  |  | 69528.76 | -

## 4_表10_2_2-23 材料（工程设备）暂估单价表
【表10.2.2-23】
材料（工程设备）暂估单价表
单位(专业)工程名称:外立面-沿线外立面 |  |  |  | 标段: |  | 第1页 共1页
序号 | 材料（工程设备）名称、规格、型号 | 计量 单位 | 数量 | 单价 | 合价 | 备注
合计

## 4_表10_2_2-24 专业工程暂估价表
【表10.2.2-24】
专业工程暂估价表
单位(专业)工程名称:外立面-沿线外立面 |  | 标段: | 第1页 共1页
序号 | 工 程 名 称 | 工程内容 | 暂估金额(元) | 备注
1 | 三线序化 |  | 100000.00
合计 |  |  | 100000.00

## 4_表10_2_2-29 主要工日一览表
【表10.2.2-29】
主要工日一览表
工程名称:沿线外立面 |  |  | 标段: |  | 第1页 共1页
序号 | 工日名称（类别） | 单位 | 数 量 | 单价(元) | 合价（元） | 备注
1 | 一类人工 | 工日 | 0.641 | 138.00 | 88.46
2 | 二类人工 | 工日 | 987.752 | 149.00 | 147175.05
3 | 三类人工 | 工日 | 2081.364 | 171.00 | 355913.24

## 4_表10_2_2-31 主要材料和工程设备一览表
【表10.2.2-31】
主要材料和工程设备一览表
工程名称:沿线外立面 |  |  |  | 标段: |  | 第1页 共1页
序号 | 名称、规格、型号 | 单位 | 数量 | 单价(元) | 合价（元） | 备注
1 | 镀锌铁丝8# | kg | 49.896 | 4.25 | 212.06
2 | 预埋铁件 | kg | 74.132 | 6.37 | 472.22
3 | 镀锌铁丝18# | kg | 240.823 | 4.25 | 1023.50
4 | 白色硅酸盐水泥425#、二级白度 | kg | 173.751 | 0.63 | 109.12
5 | 干混抹灰砂浆DP M20.0 | kg | 170477.301 | 0.34 | 57621.33
6 | 瓷砖152×152 | m2 | 860.319 | 45.00 | 38714.36
7 | 水 | m3 | 74.592 | 5.73 | 427.41
8 | 安全网 | m2 | 1218.243 | 6.64 | 8089.13
9 | 脚手架钢管 | kg | 4053.361 | 4.42 | 17915.86
10 | 竹脚手片 | m2 | 795.608 | 8.50 | 6762.67

## 4_表10_2_2-32 主要机械台班一览表
【表10.2.2-32】
主要机械台班一览表
工程名称:沿线外立面 |  |  |  | 标段: | 第1页 共1页
序号 | 机械名称、规格、型号 | 单位 | 数 量 | 单价(元) | 合价（元） | 备注
1 | 载货汽车4t | 台班 | 23.895 | 479.30 | 11452.87
2 | 自卸汽车15t | 台班 | 3.459 | 988.73 | 3420.02
3 | 干混砂浆罐式搅拌机20000L | 台班 | 5.166 | 211.41 | 1092.14

## 5_表10_2_2-13 【不含单列】单位(专业)工程招
【表10.2.2-13】
单位（专业）工程招标控制价费用表
工程名称:外立面-未来乡村生活馆 |  |  | 标段: | 第1页 共1页
序号 | 费用名称 |  | 计算公式 | 金额 (元) | 备注
1 | 分部分项工程费 |  | ∑(分部分项工程量×综合单价） | 293505.33 | 见表10.2.2-16
1.1 | 其中 | 人工费+机械费 | ∑分部分项（定额人工费+定额机械费） | 96937.78
2 | 措施项目费 |  | （2.1+2.2） | 20404.18
2.1 | 施工技术措施项目费 |  | ∑(技措项目工程量×综合单价） | 14664.12 | 见表10.2.2-16
2.1.1 | 其中 | 人工费+机械费 | ∑技措项目（定额人工费+定额机械费） | 7999.32
2.2 | 施工组织措施项目费 |  | (1.1+2.1.1)×5.47% | 5740.06 | 见表10.2.2-20
2.2.1 | 其中 | 安全文明施工基本费 | (1.1+2.1.1)×5.47% | 5740.06 | 见表10.2.2-20
3 | 其他项目费 |  | （3.1+3.2+3.3+3.4） | 132660.40
3.1 | 暂列金额 |  | 3.1.1+3.1.2+3.1.3 | 22660.40 | 见表10.2.2-21
3.1.1 | 其中 | 标化工地增加费 | 按招标文件规定额度列计 |  | 见表10.2.2-22
3.1.2 |  | 优质工程增加费 | 按招标文件规定额度列计 |  | 见表10.2.2-22
3.1.3 |  | 其他暂列金额 | 按招标文件规定额度列计 | 22660.40 | 见表10.2.2-22
3.2 | 暂估价 |  | 3.2.1+3.2.2+3.2.3 | 110000.00 | 见表10.2.2-21
3.2.1 | 其中 | 材料（工程设备）暂估价 | 按招标文件规定额度列计 (或计入综合单价) |  | 见表10.2.2-23
3.2.2 |  | 专业工程暂估价 | 按招标文件规定额度列计 | 110000.00 | 见表10.2.2-24
3.2.3 |  | 专项技术措施暂估价 | 按招标文件规定额度列计 |  | 见表10.2.2-25
3.3 | 计日工 |  | ∑计日工(暂估数量×综合单价） |  | 见表10.2.2-21
3.4 | 施工总承包服务费 |  | 3.4.1+3.4.2 |  | 见表10.2.2-21
3.4.1 | 其中 | 专业发包工程管理费 | ∑专业发包工程（暂估金额×费率） |  | 见表10.2.2-27
3.4.2 |  | 甲供材料设备管理费 | 甲供材料暂估金额×费率+甲供设备暂估金额×费率 |  | 见表10.2.2-27
4 | 规费 |  | (1.1+2.1.1)×27.92% | 29298.44
5 | 税金 |  | (1+2+3+4)×9% | 42828.15
招标控制价合计 |  |  | 1+2+3+4+5 | 518697.00

## 5_表10_2_2-16 分部分项工程清单与计价表
【表10.2.2-16】
分部分项工程清单与计价表
单位(专业)工程名称:外立面-未来乡村生活馆 | [5 empty] | 标段: |  |  | 第1页 共3页
序号 | 项目编码 | 项目名称 | 项目特征 | 计量 单位 | 工程量 | 金 额 (元) |  |  |  |  | 备注
[6 empty] | 综合单价 | 合价 | 其中
[8 empty] | 人工费 | 机械费 | 暂估价
|  | 坡屋面 |  |  |  |  | 19076.90 | 2543.19 | 46.15
1 | 01B019 | 拆除破损部分瓦片 | 1.拆除屋面原瓦装饰面及水泥砂浆粘结层至坚实基层 | m2 | 166.47 | 7.55 | 1256.85 | 1042.10
2 | 010103002021 | 余方弃置 | 1.废弃料品种：弃渣 2.运距：施工方自行考虑 | m3 | 3.33 | 16.83 | 56.04 | 1.20 | 46.15
3 | 010703001001 | 屋面木基层 | 1..挂瓦条L30*4，中距按瓦材规格 2.顺水条-25*5，中距600 | m2 | 166.47 | 8.69 | 1446.62 | 432.82
4 | 010901001003 | 瓦屋面 | 1.青黑色沥青瓦 | m2 | 166.47 | 98.02 | 16317.39 | 1067.07
|  | 檐沟 |  |  |  |  | 8320.90 | 1858.80 | 81.58
5 | 011607002001 | 防水层拆除 | 1.铲除檐沟原外露防水卷材 2.建筑垃圾外运，运距由施工方自行考虑 | m2 | 62.14 | 12.81 | 796.01 | 659.93
6 | 010103002022 | 余方弃置 | 1.废弃料品种：弃渣 2.运距：施工方自行考虑 | m3 | 3.42 | 16.83 | 57.56 | 1.23 | 47.40
7 | 011001001001 | 保温隔热屋面 | 1.轻集料砼找坡3%，最薄处30厚 | m2 | 62.15 | 10.30 | 640.15 | 142.95 | 20.51
8 | 011101006001 | 平面砂浆找平层 | 1.20厚1:3水泥砂浆找平层 | m2 | 62.15 | 18.83 | 1170.28 | 550.65 | 13.67
9 | 010902002002 | 屋面涂膜防水 | 1.2mm厚单组份聚氨酯涂膜防水 | m2 | 62.15 | 48.10 | 2989.42 | 252.95
10 | 010902001002 | 屋面卷材防水 | 1.3mm厚自粘高聚物改性沥青防水卷材 | m2 | 62.15 | 39.67 | 2465.49 | 169.67
本页小计 | [6 empty] | 27195.81 | 4320.57 | 127.73
【表10.2.2-16】
分部分项工程清单与计价表
单位(专业)工程名称:外立面-未来乡村生活馆 | [5 empty] | 标段: |  |  | 第2页 共3页
序号 | 项目编码 | 项目名称 | 项目特征 | 计量 单位 | 工程量 | 金 额 (元) |  |  |  |  | 备注
[6 empty] | 综合单价 | 合价 | 其中
[8 empty] | 人工费 | 机械费 | 暂估价
11 | 010902002003 | 屋面涂膜防水 | 1.浅色铝基反光涂料 | m2 | 62.15 | 3.25 | 201.99 | 81.42
|  | 外立面 |  |  |  |  | 266107.53 | 90094.41 | 12376.60
12 | 011604002002 | 立面抹灰层拆除 | 1.铲除部位名称：原有面层铲除至砖墙 | m2 | 617.06 | 9.06 | 5590.56 | 4634.12
13 | 010103002023 | 余方弃置 | 1.废弃料品种：废渣 2.运距：施工方自行考虑 | m3 | 12.34 | 16.83 | 207.68 | 4.44 | 171.03
14 | 011201001008 | 墙面一般抹灰 | 1.20厚1：2.5水泥砂浆（压入耐碱网格布） | m2 | 200.00 | 48.23 | 9646.00 | 5542.00 | 50.00
15 | 011201001009 | 墙面一般抹灰 | 1.5厚无机抗裂砂浆复合耐碱纤维网格布 | m2 | 617.06 | 22.95 | 14161.53 | 8157.53 | 43.19
16 | 011407001009 | 墙面喷刷涂料 | 1.外墙真石漆，腻子二道 | m2 | 617.06 | 70.73 | 43644.65 | 18530.31
17 | 011204001001 | 石材墙面 | 1、文化石饰面 2、20mm厚1:3水泥砂浆粉刷 3、钢丝网片绑扎于钢筋网上 4、φ4钢筋200*200网片与φ6插筋锚接保温层 5、φ6钢筋1000*1000纵横网点锚入墙内结构墙面 | m2 | 58.02 | 222.49 | 12908.87 | 4491.33 | 34.23
18 | 011209001001 | 铝板饰面 | 1.2.5厚铝板异型折叠，结构胶固定 | m2 | 223.54 | 370.03 | 82716.51 | 16765.50
19 | 011405001004 | 金属面油漆 | 1.外饰黄色氟碳漆二道 | m2 | 223.54 | 33.95 | 7589.18 | 3621.35
20 | 011204004001 | 钢骨架 | 1.镀锌钢方管龙骨制作安装，含相关安装构件 | t | 3.220 | 9065.98 | 29192.46 | 11639.01 | 665.67
本页小计 | [6 empty] | 205859.43 | 73467.01 | 964.12
【表10.2.2-16】
分部分项工程清单与计价表
单位(专业)工程名称:外立面-未来乡村生活馆 | [5 empty] | 标段: |  |  | 第3页 共3页
序号 | 项目编码 | 项目名称 | 项目特征 | 计量 单位 | 工程量 | 金 额 (元) |  |  |  |  | 备注
[6 empty] | 综合单价 | 合价 | 其中
[8 empty] | 人工费 | 机械费 | 暂估价
21 | 010605002001 | 钢板墙板 | 1.8mm钢板制作安装，含相关安装构件 | t | 5.721 | 10188.79 | 58290.07 | 16111.77 | 11004.69
22 | 010516002015 | 预埋铁件 | 1.预埋铁件 25kg/块以内 | t | 0.212 | 10188.79 | 2160.02 | 597.05 | 407.79
本页小计 | [6 empty] | 60450.09 | 16708.82 | 11412.48
合计 | [6 empty] | 293505.33 | 94496.40 | 12504.33

## 5_表10_2_2-16 施工技术措施项目清单与计价表
【表10.2.2-16】
施工技术措施项目清单与计价表
单位(专业)工程名称:外立面-未来乡村生活馆 | [5 empty] | 标段: |  |  | 第1页 共1页
序号 | 项目编码 | 项目名称 | 项目特征 | 计量 单位 | 工程量 | 金 额 (元) |  |  |  |  | 备注
[6 empty] | 综合单价 | 合价 | 其中
[8 empty] | 人工费 | 机械费 | 暂估价
|  | [请输入分部名称,电子评标勿删] |  |  | 0 |  | 14664.12 | 7991.60 | 995.09
1 | 011701002004 | 外脚手架 | 1.外墙脚手架 高度13m以内 | m2 | 771.39 | 19.01 | 14664.12 | 7991.60 | 995.09
本页小计 | [6 empty] | 14664.12 | 7991.60 | 995.09
合计 | [6 empty] | 14664.12 | 7991.60 | 995.09

## 5_表10_2_2-20 施工组织(总价)措施项目清单与
【表10.2.2-20】
施工组织（总价）措施项目清单与计价表
工程名称:未来乡村生活馆 |  |  | 标段: | 第1页 共1页
序号 | 项目编号 | 项目名称 | 计算基础 | 费率 (%) | 金额 (元) | 备注
1 | 011707001001 | 安全文明施工费 |  |  | 5740.06
1.1 |  | 安全文明施工基本费 | 定额人工费+定额机械费 | 5.47 | 5740.06
2 | Z01110900801 | 提前竣工增加费 | 定额人工费+定额机械费
3 | 011707004001 | 二次搬运费 | 定额人工费+定额机械费
4 | 011707005001 | 冬雨季施工增加费 | 定额人工费+定额机械费
5 |  | 其他施工组织措施费 | 按相关规定计算
合 计 |  |  |  |  | 5740.06

## 5_表10_2_2-22 暂列金额明细表
【表10.2.2-22】
暂列金额明细表
工程名称:未来乡村生活馆 |  |  | 标段: | 第1页 共1页
序号 | 项 目 名 称 | 计量单位 | 暂定金额(元) | 备注
1 | 标化工地增加费 | 项
2 | 优质工程增加费 | 项
3 | 其他暂列金额 | 项 | 22660.40 | 估算比例一般不高于5%
3.1 | 其他暂列金额 | 项 | 22660.40
合计 |  |  | 22660.40 | -

## 5_表10_2_2-23 材料（工程设备）暂估单价表
【表10.2.2-23】
材料（工程设备）暂估单价表
单位(专业)工程名称:外立面-未来乡村生活馆 |  |  |  | 标段: |  | 第1页 共1页
序号 | 材料（工程设备）名称、规格、型号 | 计量 单位 | 数量 | 单价 | 合价 | 备注
合计

## 5_表10_2_2-24 专业工程暂估价表
【表10.2.2-24】
专业工程暂估价表
单位(专业)工程名称:外立面-未来乡村生活馆 |  | 标段: | 第1页 共1页
序号 | 工 程 名 称 | 工程内容 | 暂估金额(元) | 备注
1 | 发光字 | “未来乡村生活馆”等 | 30000.00
2 | 钢梯 | 钢梯 | 80000.00
合计 |  |  | 110000.00

## 5_表10_2_2-29 主要工日一览表
【表10.2.2-29】
主要工日一览表
工程名称:未来乡村生活馆 |  |  | 标段: |  | 第1页 共1页
序号 | 工日名称（类别） | 单位 | 数 量 | 单价(元) | 合价（元） | 备注
1 | 一类人工 | 工日 | 0.050 | 138.00 | 6.90
2 | 二类人工 | 工日 | 220.265 | 149.00 | 32819.49
3 | 三类人工 | 工日 | 407.376 | 171.00 | 69661.30

## 5_表10_2_2-31 主要材料和工程设备一览表
【表10.2.2-31】
主要材料和工程设备一览表
工程名称:未来乡村生活馆 |  |  |  | 标段: |  | 第1页 共1页
序号 | 名称、规格、型号 | 单位 | 数量 | 单价(元) | 合价（元） | 备注
1 | 热轧带肋钢筋HRB400综合 | t | 1.199 | 3581.00 | 4293.62
2 | 热轧光圆钢筋HPB300综合 | t | 0.902 | 3886.00 | 3505.17
3 | 型钢综合 | t | 0.599 | 3681.00 | 2204.92
4 | 中厚钢板综合 | t | 3.293 | 3903.00 | 12852.58
5 | 镀锌铁丝8# | kg | 4.320 | 4.25 | 18.36
6 | 预埋铁件 | kg | 6.418 | 6.37 | 40.88
7 | 镀锌铁丝18# | kg | 20.735 | 4.25 | 88.12
8 | 钢丝网综合 | m2 | 60.921 | 7.70 | 469.09
9 | 普通硅酸盐水泥PO 42.5综合 | kg | 503.758 | 0.40 | 203.01
10 | 白色硅酸盐水泥425#、二级白度 | kg | 8.964 | 0.63 | 5.63
11 | 黄砂净砂 | t | 1.671 | 180.00 | 300.78
12 | 干混抹灰砂浆DP M20.0 | kg | 10585.430 | 0.34 | 3577.88
13 | 文化石 | m2 | 59.180 | 85.00 | 5030.30
14 | 汽油综合 | kg | 130.873 | 9.83 | 1286.48
15 | 水 | m3 | 29.729 | 5.73 | 170.35
16 | 安全网 | m2 | 107.377 | 6.64 | 712.98
17 | 脚手架钢管 | kg | 358.928 | 4.42 | 1586.46
18 | 竹脚手片 | m2 | 69.981 | 8.50 | 594.84

## 5_表10_2_2-32 主要机械台班一览表
【表10.2.2-32】
主要机械台班一览表
工程名称:未来乡村生活馆 |  |  |  | 标段: | 第1页 共1页
序号 | 机械名称、规格、型号 | 单位 | 数 量 | 单价(元) | 合价（元） | 备注
1 | 门式起重机10t | 台班 | 1.306 | 486.21 | 634.99
2 | 载货汽车4t | 台班 | 2.075 | 479.30 | 994.55
3 | 自卸汽车15t | 台班 | 0.268 | 988.73 | 264.98
4 | 涡浆式混凝土搅拌机500L | 台班 | 0.066 | 314.53 | 20.76
5 | 灰浆搅拌机200L | 台班 | 0.239 | 170.09 | 40.65
6 | 干混砂浆罐式搅拌机20000L | 台班 | 0.384 | 211.41 | 81.18
7 | 钢筋调直机14mm | 台班 | 0.019 | 39.74 | 0.76
8 | 钢筋切断机40mm | 台班 | 0.010 | 46.85 | 0.47
9 | 剪板机40×3100mm | 台班 | 1.068 | 390.93 | 417.51
10 | 型钢剪断机500mm | 台班 | 0.237 | 88.32 | 20.93
11 | 交流弧焊机32kV·A | 台班 | 106.799 | 102.85 | 10984.28
12 | 点焊机长臂75kV·A | 台班 | 0.089 | 162.77 | 14.49
13 | 电焊条烘干箱45×35×45cm3 | 台班 | 2.136 | 9.73 | 20.78

## 6_表10_2_2-13 【不含单列】单位(专业)工程招
【表10.2.2-13】
单位（专业）工程招标控制价费用表
工程名称:建筑改建- 未来乡村生活馆 |  |  | 标段: | 第1页 共1页
序号 | 费用名称 |  | 计算公式 | 金额 (元) | 备注
1 | 分部分项工程费 |  | ∑(分部分项工程量×综合单价） | 1225680.92 | 见表10.2.2-16
1.1 | 其中 | 人工费+机械费 | ∑分部分项（定额人工费+定额机械费） | 175357.60
2 | 措施项目费 |  | （2.1+2.2） | 14655.72
2.1 | 施工技术措施项目费 |  | ∑(技措项目工程量×综合单价） | 4877.89 | 见表10.2.2-16
2.1.1 | 其中 | 人工费+机械费 | ∑技措项目（定额人工费+定额机械费） | 3396.16
2.2 | 施工组织措施项目费 |  | (1.1+2.1.1)×5.47% | 9777.83 | 见表10.2.2-20
2.2.1 | 其中 | 安全文明施工基本费 | (1.1+2.1.1)×5.47% | 9777.83 | 见表10.2.2-20
3 | 其他项目费 |  | （3.1+3.2+3.3+3.4） | 91812.23
3.1 | 暂列金额 |  | 3.1.1+3.1.2+3.1.3 | 65812.23 | 见表10.2.2-21
3.1.1 | 其中 | 标化工地增加费 | 按招标文件规定额度列计 |  | 见表10.2.2-22
3.1.2 |  | 优质工程增加费 | 按招标文件规定额度列计 |  | 见表10.2.2-22
3.1.3 |  | 其他暂列金额 | 按招标文件规定额度列计 | 65812.23 | 见表10.2.2-22
3.2 | 暂估价 |  | 3.2.1+3.2.2+3.2.3 | 26000.00 | 见表10.2.2-21
3.2.1 | 其中 | 材料（工程设备）暂估价 | 按招标文件规定额度列计 (或计入综合单价) |  | 见表10.2.2-23
3.2.2 |  | 专业工程暂估价 | 按招标文件规定额度列计 | 26000.00 | 见表10.2.2-24
3.2.3 |  | 专项技术措施暂估价 | 按招标文件规定额度列计 |  | 见表10.2.2-25
3.3 | 计日工 |  | ∑计日工(暂估数量×综合单价） |  | 见表10.2.2-21
3.4 | 施工总承包服务费 |  | 3.4.1+3.4.2 |  | 见表10.2.2-21
3.4.1 | 其中 | 专业发包工程管理费 | ∑专业发包工程（暂估金额×费率） |  | 见表10.2.2-27
3.4.2 |  | 甲供材料设备管理费 | 甲供材料暂估金额×费率+甲供设备暂估金额×费率 |  | 见表10.2.2-27
4 | 规费 |  | (1.1+2.1.1)×27.92% | 49908.05
5 | 税金 |  | (1+2+3+4)×9% | 124385.12
招标控制价合计 |  |  | 1+2+3+4+5 | 1506442.00

## 6_表10_2_2-16 分部分项工程清单与计价表
【表10.2.2-16】
分部分项工程清单与计价表
单位(专业)工程名称:建筑改建- 未来乡村生活馆 | [5 empty] | 标段: |  |  | 第1页 共14页
序号 | 项目编码 | 项目名称 | 项目特征 | 计量 单位 | 工程量 | 金 额 (元) |  |  |  |  | 备注
[6 empty] | 综合单价 | 合价 | 其中
[8 empty] | 人工费 | 机械费 | 暂估价
|  | 拆除和墙体新建 |  |  |  |  | 59869.20 | 33657.57 | 3709.27
1 | 011601001002 | 砖砌体拆除 | 1.原砖墙拆除 | m3 | 30.85 | 100.13 | 3089.01 | 1011.26 | 1550.83
2 | 011605001001 | 平面块料拆除 | 1.原地砖拆除 | m2 | 336.05 | 17.65 | 5931.28 | 4916.41
3 | 011606003001 | 天棚面龙骨及饰面拆除 | 1.拆除原有吊顶 | m2 | 621.65 | 9.28 | 5768.91 | 4780.49
4 | 011608002003 | 铲除涂料面 | 1.铲除并清理原有涂料面层至基础层 | m2 | 1031.82 | 8.00 | 8254.56 | 6830.65
5 | 011610002002 | 金属门窗拆除 | 1.拆除原有门窗 | m2 | 173.95 | 24.32 | 4230.46 | 3506.83
6 | 011602001001 | 混凝土构件拆除 | 1.台阶拆除 | m3 | 1.04 | 195.07 | 202.87 | 72.21 | 97.84
7 | 010103002024 | 余方弃置 | 1.废弃料品种：弃渣 2.运距：施工方自行考虑 | m3 | 138.81 | 16.83 | 2336.17 | 49.97 | 1923.91
8 | 010402001001 | 砌块墙 | 1.砌块品种、规格、强度等级：加气混凝土砖墙 2.墙体类型：300厚 | m3 | 5.08 | 416.57 | 2116.18 | 368.60 | 0.97
9 | 010402001002 | 砌块墙 | 1.砌块品种、规格、强度等级：加气混凝土砖墙 2.墙体类型：200厚 | m3 | 6.21 | 425.66 | 2643.35 | 495.93 | 1.18
10 | 010402001003 | 砌块墙 | 1.砌块品种、规格、强度等级：加气混凝土砖墙 2.墙体类型：120厚 | m3 | 10.70 | 449.10 | 4805.37 | 1055.45 | 2.03
本页小计 | [6 empty] | 39378.16 | 23087.80 | 3576.76
【表10.2.2-16】
分部分项工程清单与计价表
单位(专业)工程名称:建筑改建- 未来乡村生活馆 | [5 empty] | 标段: |  |  | 第2页 共14页
序号 | 项目编码 | 项目名称 | 项目特征 | 计量 单位 | 工程量 | 金 额 (元) |  |  |  |  | 备注
[6 empty] | 综合单价 | 合价 | 其中
[8 empty] | 人工费 | 机械费 | 暂估价
11 | 010515001012 | 现浇构件钢筋 | 1.砌体内加固钢筋 | t | 0.096 | 6228.15 | 597.90 | 174.42 | 5.74
12 | 011201001010 | 墙面一般抹灰 | 玻璃丝网格布 | m2 | 507.09 | 6.24 | 3164.24 | 2013.15
13 | 011201001011 | 墙面一般抹灰 | 20厚水泥砂浆抹灰层 | m2 | 507.09 | 32.99 | 16728.90 | 8382.20 | 126.77
|  | 天棚工程 |  |  |  |  | 128798.05 | 41589.67 | 2.52
14 | 011302001001 | 吊顶天棚 | 1.轻钢龙骨（U50系列） 2.600*600mm硅钙板 | m2 | 62.95 | 105.18 | 6621.08 | 1861.43
15 | 011302001002 | 吊顶天棚 | 1.弹线、安装吊杆 2.15mm阻燃板安装与制作 2.安装并清洁软膜 | m2 | 1.87 | 465.08 | 869.70 | 95.33
16 | 011302002001 | 格栅吊顶 | 1.轻钢龙骨（U50系列） 2.40*100@100铝方通 | m2 | 192.35 | 173.07 | 33290.01 | 3593.10
17 | 011302001003 | 吊顶天棚 | 1.轻钢龙骨 2.9.5mm厚双层纸面石膏板 3.板缝贴胶带、点锈 | m2 | 356.65 | 124.76 | 44495.65 | 15025.66
18 | 011302001004 | 吊顶天棚 | 1.轻钢龙骨 2.9.5mm厚双层纸面防水石膏板 3.板缝贴胶带、点锈 | m2 | 7.83 | 147.48 | 1154.77 | 329.88
19 | 011302001005 | 吊顶天棚 | 1.轻钢龙骨（U50系列） 2.15厚阻燃板基层（侧面） 3.9.5厚纸面石膏板（侧面） 4.板缝贴胶带、点锈 | m2 | 35.49 | 173.98 | 6174.55 | 1929.24
本页小计 | [6 empty] | 113096.80 | 33404.41 | 132.51
【表10.2.2-16】
分部分项工程清单与计价表
单位(专业)工程名称:建筑改建- 未来乡村生活馆 | [5 empty] | 标段: |  |  | 第3页 共14页
序号 | 项目编码 | 项目名称 | 项目特征 | 计量 单位 | 工程量 | 金 额 (元) |  |  |  |  | 备注
[6 empty] | 综合单价 | 合价 | 其中
[8 empty] | 人工费 | 机械费 | 暂估价
20 | 011407002001 | 天棚喷刷涂料 | 1.石膏板批刮腻子（满刮两遍） 2.刷无机涂料 ~二遍 | m2 | 392.14 | 24.86 | 9748.60 | 5980.14
21 | 011407002002 | 天棚喷刷涂料 | 1.石膏板批刮腻子（满刮两遍） 2.刷防水无机涂料 ~二遍 | m2 | 7.83 | 25.19 | 197.24 | 119.41
22 | 011407002003 | 天棚喷刷涂料 | 1.素水泥浆一道甩毛（内掺建筑胶） 2.6厚粉刷石膏打底找平、木抹子抹毛面 3.2厚面层专用粉刷石膏 3.刷无机涂料 ~二遍 | m2 | 333.56 | 31.18 | 10400.40 | 6491.08
23 | 010810002001 | 木窗帘盒 | 1.轻钢龙骨（U50系列） 2.阻燃板窗帘盒基层(直形 吸顶式) 3.9.5mm厚纸面石膏板 4.详见施工图 | m | 111.83 | 98.88 | 11057.75 | 4435.18 | 2.24
24 | 011304001001 | 灯带（槽） | 1.轻钢龙骨（U50系列） 2.15mm阻燃板灯槽安装 | m2 | 4.06 | 192.77 | 782.65 | 275.76 | 0.28
25 | 011502001001 | 金属装饰线 | 1.2mm厚10mm*10mm拉丝不锈钢线条 | m | 58.56 | 31.53 | 1846.40 | 700.96
26 | 011304002001 | 送风口、回风口 | 1.定制加长风口安装 | 个 | 25 | 86.37 | 2159.25 | 752.50
|  | 地面工程 |  |  |  |  | 144919.20 | 36914.79 | 221.61
27 | 011101001001 | 水泥砂浆楼地面 | 1、30厚1:2.5水泥砂浆抹面压光 2、素水泥浆一道（内掺建筑胶） | m2 | 274.19 | 27.72 | 7600.55 | 3312.22 | 87.74
28 | 011101005001 | 自流坪楼地面 | 3mm水泥自流平，地面找平 | m2 | 274.19 | 24.43 | 6698.46 | 3671.40 | 30.16
29 | 011103003001 | 塑料板楼地面 | 1.普通PVC地胶板 3mm厚 | m2 | 33.02 | 104.39 | 3446.96 | 672.62
本页小计 | [6 empty] | 53938.26 | 26411.27 | 120.42
【表10.2.2-16】
分部分项工程清单与计价表
单位(专业)工程名称:建筑改建- 未来乡村生活馆 | [5 empty] | 标段: |  |  | 第4页 共14页
序号 | 项目编码 | 项目名称 | 项目特征 | 计量 单位 | 工程量 | 金 额 (元) |  |  |  |  | 备注
[6 empty] | 综合单价 | 合价 | 其中
[8 empty] | 人工费 | 机械费 | 暂估价
30 | 011103003002 | 塑料板楼地面 | 1.PVC运动地胶板 5mm厚 | m2 | 33.48 | 159.50 | 5340.06 | 681.99
31 | 011103003003 | 塑料板楼地面 | 1.SPC石塑地板（片材） 6mm厚 | m2 | 207.69 | 121.70 | 25275.87 | 4230.65
32 | 011101003001 | 细石混凝土楼地面 | 1、30厚C20细石混凝土找坡层抹平 2、水泥浆一道（内掺建筑胶） | m2 | 336.05 | 31.02 | 10424.27 | 4902.97 | 10.08
33 | 011102003001 | 块料楼地面 | 1、600*1200防滑地砖，白水泥擦缝 2、20mm厚1:3干硬性水泥砂浆粘结层，表面撒水泥粉 | m2 | 282.87 | 163.24 | 46175.70 | 8981.12 | 62.23
34 | 011102003002 | 块料楼地面 | 1、800*800防滑地砖，白水泥擦缝 2、20mm厚1:3干硬性水泥砂浆粘结层，表面撒水泥粉 | m2 | 53.18 | 145.34 | 7729.18 | 1688.47 | 11.70
35 | 011107002001 | 块料台阶面 | 1、800*800防滑地砖，白水泥擦缝 2、20mm厚1:3干硬性水泥砂浆粘结层，表面撒水泥粉 | m2 | 2.60 | 161.90 | 420.94 | 118.61 | 0.83
36 | 011102003003 | 块料楼地面 | 1、800*800防静电地砖，白水泥擦缝 2、20mm厚1:3干硬性水泥砂浆粘结层，表面撒水泥粉 | m2 | 3.55 | 207.17 | 735.45 | 117.93 | 0.78
37 | 011106001001 | 石材楼梯面层 | 1、20厚芝麻灰花岗岩，石材专用粘接剂 2、20mm厚1:3干硬性水泥砂浆找平层 3、开三条防滑槽 | m2 | 43.49 | 250.45 | 10892.07 | 3581.84 | 9.57
38 | 011108001001 | 石材零星项目 | 门槛石： 12mm厚古堡灰大理石 | m2 | 4.98 | 457.47 | 2278.20 | 307.17 | 1.10
39 | 011105006001 | 金属踢脚线 | 1、5cm高1.2mm厚黑色不锈钢踢脚线 2、9mm阻燃夹板基层 | m | 380.84 | 33.58 | 12788.61 | 3766.51
本页小计 | [6 empty] | 122060.35 | 28377.26 | 96.29
【表10.2.2-16】
分部分项工程清单与计价表
单位(专业)工程名称:建筑改建- 未来乡村生活馆 | [5 empty] | 标段: |  |  | 第5页 共14页
序号 | 项目编码 | 项目名称 | 项目特征 | 计量 单位 | 工程量 | 金 额 (元) |  |  |  |  | 备注
[6 empty] | 综合单价 | 合价 | 其中
[8 empty] | 人工费 | 机械费 | 暂估价
40 | 010401012001 | 零星砌砖 | 砌筑地台：轻质基座 | m3 | 5.81 | 426.54 | 2478.20 | 494.31 | 4.42
41 | 011104002001 | 竹、木（复合）地板 | 砌筑地台：木模板不拆除 | m2 | 30.77 | 67.63 | 2080.98 | 312.32
42 | 010515001013 | 现浇构件钢筋 | 1.钢筋种类、规格：Φ8 | t | 0.122 | 4538.52 | 553.70 | 74.66 | 3.00
|  | 墙面工程 |  |  |  |  | 170776.68 | 70189.64 | 289.99
|  | 观影区 |  |  |  |  | 16764.44 | 4907.45 | 14.14
43 | 011210003001 | 玻璃隔断 | 50宽不锈钢金属包边，6+6mm夹胶钢化玻璃隔断 | m2 | 6.20 | 308.73 | 1914.13 | 269.95
44 | 011207001001 | 墙面装饰板 | 1、4mm A级防火木纹铝复合板 2、安装配套扣片 3、15mm阻燃夹板 4、75C型轻钢龙骨隔墙，填充防火岩棉 | m2 | 18.53 | 407.79 | 7556.35 | 1292.84
45 | 011207001002 | 墙面装饰板 | 1、8mm木饰面 2、安装配套扣片 3、15mm阻燃夹板 4、75C型轻钢龙骨隔墙 | m2 | 7.41 | 246.78 | 1828.64 | 271.87
46 | 011201001012 | 墙面一般抹灰 | 1、8厚1:3水泥砂浆粉平拉毛，掺5%防水剂 2、9厚1:0.5:4水泥石灰膏砂浆打底扫毛 3、3厚专用界面剂甩毛 | m2 | 67.35 | 34.66 | 2334.35 | 1394.82 | 14.14
本页小计 | [6 empty] | 18746.35 | 4110.77 | 21.56
【表10.2.2-16】
分部分项工程清单与计价表
单位(专业)工程名称:建筑改建- 未来乡村生活馆 | [5 empty] | 标段: |  |  | 第6页 共14页
序号 | 项目编码 | 项目名称 | 项目特征 | 计量 单位 | 工程量 | 金 额 (元) |  |  |  |  | 备注
[6 empty] | 综合单价 | 合价 | 其中
[8 empty] | 人工费 | 机械费 | 暂估价
47 | 011407001010 | 墙面喷刷涂料 | 1.白色无机涂料二道二遍 2.封底漆一道（干燥后再做面涂） 3.满批腻子三道 | m2 | 67.35 | 33.47 | 2254.20 | 1419.74
48 | 011105006002 | 金属踢脚线 | 1、5cm高1.2mm厚黑色不锈钢踢脚线 2、9mm阻燃夹板基层 | m | 26.11 | 33.58 | 876.77 | 258.23
|  | 医疗自助货药机、医疗自助门诊机 |  |  |  |  | 14639.10 | 4049.05 | 10.65
49 | 011210003002 | 玻璃隔断 | 50宽不锈钢金属包边，6+6mm夹胶钢化玻璃隔断 | m2 | 6.40 | 308.73 | 1975.87 | 278.66
50 | 011207001003 | 墙面装饰板 | 1、4mm A级防火木纹铝复合板 2、安装配套扣片 3、15mm阻燃夹板 4、75C型轻钢龙骨隔墙，填充防火岩棉 | m2 | 19.20 | 407.79 | 7829.57 | 1339.58
51 | 011207001004 | 墙面装饰板 | 1、4mm铝塑板 2、9mm阻燃夹板 3、75C型轻钢龙骨隔墙 | m2 | 2.80 | 307.85 | 861.98 | 159.21
52 | 011201001013 | 墙面一般抹灰 | 1、8厚1:3水泥砂浆粉平拉毛，掺5%防水剂 2、9厚1:0.5:4水泥石灰膏砂浆打底扫毛 3、3厚专用界面剂甩毛 | m2 | 50.72 | 34.66 | 1757.96 | 1050.41 | 10.65
53 | 011407001011 | 墙面喷刷涂料 | 1.白色无机涂料二道二遍 2.封底漆一道（干燥后再做面涂） 3.满批腻子三道 | m2 | 50.72 | 33.47 | 1697.60 | 1069.18
本页小计 | [6 empty] | 17253.95 | 5575.01 | 10.65
【表10.2.2-16】
分部分项工程清单与计价表
单位(专业)工程名称:建筑改建- 未来乡村生活馆 | [5 empty] | 标段: |  |  | 第7页 共14页
序号 | 项目编码 | 项目名称 | 项目特征 | 计量 单位 | 工程量 | 金 额 (元) |  |  |  |  | 备注
[6 empty] | 综合单价 | 合价 | 其中
[8 empty] | 人工费 | 机械费 | 暂估价
54 | 011105006003 | 金属踢脚线 | 1、5cm高1.2mm厚黑色不锈钢踢脚线 2、9mm阻燃夹板基层 | m | 15.37 | 33.58 | 516.12 | 152.01
|  | 男、女卫及无障碍卫生间 |  |  |  |  | 14897.32 | 5093.46 | 25.14
55 | 011201001014 | 墙面一般抹灰 | 12厚1:3水泥砂浆（掺3%超密聚合物防水剂）打底扫毛 | m2 | 71.84 | 18.33 | 1316.83 | 799.58 | 9.34
56 | 010903003001 | 墙面砂浆防水(防潮） | 12厚1:3水泥砂浆（掺3%超密聚合物防水剂）压实抹平 | m2 | 71.84 | 24.44 | 1755.77 | 826.16 | 15.80
57 | 011204003005 | 块料墙面 | 5厚专用面砖粘结剂10厚墙面砖300*600 | m2 | 71.84 | 125.02 | 8981.44 | 3163.83
58 | 010903002001 | 墙面涂膜防水 | 1.防水膜品种：聚氨酯 2.涂膜厚度、遍数：1.5厚 | m2 | 50.26 | 39.77 | 1998.84 | 232.70
59 | 010904002001 | 楼（地）面涂膜防水 | 1.防水膜品种：聚氨酯 2.涂膜厚度、遍数：1.5厚 | m2 | 23.34 | 36.18 | 844.44 | 71.19
|  | 政协、人大会议室 |  |  |  |  | 9031.47 | 2648.72 | 8.04
60 | 011207001005 | 墙面装饰板 | 1、8mm木饰面 2、安装配套扣片 3、15mm阻燃夹板 4、75C型轻钢龙骨隔墙 | m2 | 8.76 | 246.78 | 2161.79 | 321.40
61 | 011304001002 | 灯带（槽） | 1.15mm阻燃板灯槽安装 | m2 | 1.34 | 126.94 | 170.10 | 63.62 | 0.09
本页小计 | [6 empty] | 17745.33 | 5630.49 | 25.23
【表10.2.2-16】
分部分项工程清单与计价表
单位(专业)工程名称:建筑改建- 未来乡村生活馆 | [5 empty] | 标段: |  |  | 第8页 共14页
序号 | 项目编码 | 项目名称 | 项目特征 | 计量 单位 | 工程量 | 金 额 (元) |  |  |  |  | 备注
[6 empty] | 综合单价 | 合价 | 其中
[8 empty] | 人工费 | 机械费 | 暂估价
62 | 011201001015 | 墙面一般抹灰 | 1、8厚1:3水泥砂浆粉平拉毛，掺5%防水剂 2、9厚1:0.5:4水泥石灰膏砂浆打底扫毛 3、3厚专用界面剂甩毛 | m2 | 37.87 | 34.66 | 1312.57 | 784.29 | 7.95
63 | 011407001012 | 墙面喷刷涂料 | 1.白色无机涂料二道二遍 2.封底漆一道（干燥后再做面涂） 3.满批腻子三道 | m2 | 37.87 | 33.47 | 1267.51 | 798.30
64 | 011105006004 | 金属踢脚线 | 1、5cm高1.2mm厚黑色不锈钢踢脚线 2、9mm阻燃夹板基层 | m | 19.43 | 33.58 | 652.46 | 192.16
65 | 011210003003 | 玻璃隔断 | 50宽不锈钢金属包边,6+6mm夹胶钢化玻璃隔断 | m2 | 11.23 | 308.73 | 3467.04 | 488.95
|  | 书画室 |  |  |  |  | 14378.01 | 4999.34 | 12.33
66 | 011207001006 | 墙面装饰板 | 1.15厚阻燃板基层 2.布艺硬包 | m2 | 32.06 | 196.94 | 6313.90 | 1702.71
67 | 011207001007 | 墙面装饰板 | 1、8mm木饰面 2、安装配套扣片 3、15mm阻燃夹板 4、75C型轻钢龙骨隔墙 | m2 | 11.01 | 246.78 | 2717.05 | 403.96
68 | 011201001016 | 墙面一般抹灰 | 1、8厚1:3水泥砂浆粉平拉毛，掺5%防水剂 2、9厚1:0.5:4水泥石灰膏砂浆打底扫毛 3、3厚专用界面剂甩毛 | m2 | 58.71 | 34.66 | 2034.89 | 1215.88 | 12.33
本页小计 | [6 empty] | 17765.42 | 5586.25 | 20.28
【表10.2.2-16】
分部分项工程清单与计价表
单位(专业)工程名称:建筑改建- 未来乡村生活馆 | [5 empty] | 标段: |  |  | 第9页 共14页
序号 | 项目编码 | 项目名称 | 项目特征 | 计量 单位 | 工程量 | 金 额 (元) |  |  |  |  | 备注
[6 empty] | 综合单价 | 合价 | 其中
[8 empty] | 人工费 | 机械费 | 暂估价
69 | 011407001013 | 墙面喷刷涂料 | 1.白色无机涂料二道二遍 2.封底漆一道（干燥后再做面涂） 3.满批腻子三道 | m2 | 62.49 | 33.47 | 2091.54 | 1317.29
70 | 011105006005 | 金属踢脚线 | 1、5cm高1.2mm厚黑色不锈钢踢脚线 2、9mm阻燃夹板基层 | m | 36.35 | 33.58 | 1220.63 | 359.50
|  | 儿童活动室 |  |  |  |  | 22308.61 | 5272.36 | 16.79
71 | 011201001017 | 墙面一般抹灰 | 1、8厚1:3水泥砂浆粉平拉毛，掺5%防水剂 2、9厚1:0.5:4水泥石灰膏砂浆打底扫毛 3、3厚专用界面剂甩毛 | m2 | 79.97 | 34.66 | 2771.76 | 1656.18 | 16.79
72 | 011407001014 | 墙面喷刷涂料 | 1.白色无机涂料二道二遍 2.封底漆一道（干燥后再做面涂） 3.满批腻子三道 | m2 | 79.97 | 33.47 | 2676.60 | 1685.77
73 | 011105006006 | 金属踢脚线 | 1、5cm高1.2mm厚黑色不锈钢踢脚线 2、9mm阻燃夹板基层 | m | 28.56 | 33.58 | 959.04 | 282.46
74 | 011207001008 | 墙面装饰板 | 1、A级防火木纹铝复合板 2、安装配套扣片 3、15mm阻燃夹板 4、75C型轻钢龙骨隔墙，填充防火岩棉 | m2 | 18.59 | 407.79 | 7580.82 | 1297.02
75 | 011210003004 | 玻璃隔断 | 1.铝合金框6+6夹胶钢化玻璃隔断 | m2 | 8.06 | 325.11 | 2620.39 | 350.93
76 | 01B020 | 字母艺术漆 | 1.字母艺术漆 | 个 | 4 | 80.00 | 320.00
本页小计 | [6 empty] | 20240.78 | 6949.15 | 16.79
【表10.2.2-16】
分部分项工程清单与计价表
单位(专业)工程名称:建筑改建- 未来乡村生活馆 | [5 empty] | 标段: |  |  | 第10页 共14页
序号 | 项目编码 | 项目名称 | 项目特征 | 计量 单位 | 工程量 | 金 额 (元) |  |  |  |  | 备注
[6 empty] | 综合单价 | 合价 | 其中
[8 empty] | 人工费 | 机械费 | 暂估价
77 | 011501011001 | 矮柜 | 1.矮柜，按正立面投影计算 2.详见施工图 | m2 | 3.38 | 1000.00 | 3380.00
78 | 01B021 | 艺术画 | 艺术画 | 副 | 4 | 500.00 | 2000.00
|  | 设备间、多功能室 |  |  |  |  | 13850.84 | 6523.91 | 27.35
79 | 011201001018 | 墙面一般抹灰 | 1、8厚1:3水泥砂浆粉平拉毛，掺5%防水剂 2、9厚1:0.5:4水泥石灰膏砂浆打底扫毛 3、3厚专用界面剂甩毛 | m2 | 130.25 | 34.66 | 4514.47 | 2697.48 | 27.35
80 | 011407001015 | 墙面喷刷涂料 | 1.白色无机涂料二道二遍 2.封底漆一道（干燥后再做面涂） 3.满批腻子三道 | m2 | 130.25 | 33.47 | 4359.47 | 2745.67
81 | 011105006007 | 金属踢脚线 | 1、5cm高1.2mm厚黑色不锈钢踢脚线 2、9mm阻燃夹板基层 | m | 55.31 | 33.58 | 1857.31 | 547.02
82 | 011207001009 | 墙面装饰板 | 1、A级防火木纹铝复合板 2、安装配套扣片 3、15mm阻燃夹板 4、75C型轻钢龙骨隔墙，填充防火岩棉 | m2 | 7.65 | 407.79 | 3119.59 | 533.74
|  | 健身房 |  |  |  |  | 5538.15 | 2708.97 | 11.79
本页小计 | [6 empty] | 19230.84 | 6523.91 | 27.35
【表10.2.2-16】
分部分项工程清单与计价表
单位(专业)工程名称:建筑改建- 未来乡村生活馆 | [5 empty] | 标段: |  |  | 第11页 共14页
序号 | 项目编码 | 项目名称 | 项目特征 | 计量 单位 | 工程量 | 金 额 (元) |  |  |  |  | 备注
[6 empty] | 综合单价 | 合价 | 其中
[8 empty] | 人工费 | 机械费 | 暂估价
83 | 011201001019 | 墙面一般抹灰 | 1、8厚1:3水泥砂浆粉平拉毛，掺5%防水剂 2、9厚1:0.5:4水泥石灰膏砂浆打底扫毛 3、3厚专用界面剂甩毛 | m2 | 56.16 | 34.66 | 1946.51 | 1163.07 | 11.79
84 | 011407001016 | 墙面喷刷涂料 | 1.白色无机涂料二道二遍 2.封底漆一道（干燥后再做面涂） 3.满批腻子三道 | m2 | 56.16 | 33.47 | 1879.68 | 1183.85
85 | 011105006008 | 金属踢脚线 | 1、5cm高1.2mm厚黑色不锈钢踢脚线 2、9mm阻燃夹板基层 | m | 23.40 | 33.58 | 785.77 | 231.43
86 | 011210003005 | 玻璃隔断 | 50宽不锈钢金属包边,6+6mm夹胶钢化玻璃隔断 | m2 | 3.00 | 308.73 | 926.19 | 130.62
|  | 其他各空间 |  |  |  |  | 59368.74 | 33986.38 | 163.76
87 | 011201001020 | 墙面一般抹灰 | 1、8厚1:3水泥砂浆粉平拉毛，掺5%防水剂 2、9厚1:0.5:4水泥石灰膏砂浆打底扫毛 3、3厚专用界面剂甩毛 | m2 | 749.73 | 34.66 | 25985.64 | 15526.91 | 157.44
88 | 011407001017 | 墙面喷刷涂料 | 1.白色无机涂料二道二遍 2.封底漆一道（干燥后再做面涂） 3.满批腻子三道 | m2 | 749.73 | 33.47 | 25093.46 | 15804.31
89 | 011105006009 | 金属踢脚线 | 1、5cm高1.2mm厚黑色不锈钢踢脚线 2、9mm阻燃夹板基层 | m | 189.61 | 33.58 | 6367.10 | 1875.24
本页小计 | [6 empty] | 62984.35 | 35915.43 | 169.23
【表10.2.2-16】
分部分项工程清单与计价表
单位(专业)工程名称:建筑改建- 未来乡村生活馆 | [5 empty] | 标段: |  |  | 第12页 共14页
序号 | 项目编码 | 项目名称 | 项目特征 | 计量 单位 | 工程量 | 金 额 (元) |  |  |  |  | 备注
[6 empty] | 综合单价 | 合价 | 其中
[8 empty] | 人工费 | 机械费 | 暂估价
90 | 011105003001 | 块料踢脚线 | 1、玻化面砖踢脚线 2、10厚1:2水泥砂浆粘结层（内掺建筑胶） 3、界面剂一道 | m2 | 11.70 | 164.32 | 1922.54 | 779.92 | 6.32
|  | 门窗工程 |  |  |  |  | 121287.68 | 6835.17
91 | 010801004001 | 木质防火门 | 1.甲级木质防火门安装 2.顺位器安装 3.明装闭门器 | m2 | 8.57 | 460.61 | 3947.43 | 452.84
92 | 010801001002 | 木质门 | 1.树脂平开门安装，含门套、门锁、小五金等配件，选样 | m2 | 39.30 | 622.29 | 24456.00 | 710.15
93 | 010801001003 | 木质门 | 1.树脂移门安装，含门套、门锁、小五金等，选样 | m2 | 2.10 | 766.93 | 1610.55 | 45.32
94 | 010802001001 | 金属（塑钢）门 | 1.铝合金6+6夹胶钢化玻璃平开门 | m2 | 3.60 | 536.54 | 1931.54 | 79.38
95 | 010802001002 | 金属（塑钢）门 | 15mm钢化玻璃地弹门安装 | m2 | 14.10 | 563.07 | 7939.29 | 587.97
96 | 010807001002 | 金属（塑钢、断桥）窗 | 70系列隔热铝合金推拉窗，5+12A+5Low-E玻璃 | m2 | 140.23 | 499.21 | 70004.22 | 2806.00
97 | 010809004001 | 石材窗台板 | 12mm灰色人造大理石窗台板，水泥砂浆结合层 | m2 | 26.10 | 436.73 | 11398.65 | 2153.51
|  | 其他 |  |  |  |  | 2180.11 | 490.38 | 2.97
98 | 010507001001 | 散水、坡道 | 1.现浇混凝土坡道^非泵送商品砼C15 | m2 | 6.90 | 126.80 | 874.92 | 236.05 | 1.45
99 | 011102001001 | 石材楼地面 | 1、20cm花岗岩贴面 | m2 | 6.90 | 145.68 | 1005.19 | 254.33 | 1.52
本页小计 | [6 empty] | 125090.33 | 8105.47 | 9.29
【表10.2.2-16】
分部分项工程清单与计价表
单位(专业)工程名称:建筑改建- 未来乡村生活馆 | [5 empty] | 标段: |  |  | 第13页 共14页
序号 | 项目编码 | 项目名称 | 项目特征 | 计量 单位 | 工程量 | 金 额 (元) |  |  |  |  | 备注
[6 empty] | 综合单价 | 合价 | 其中
[8 empty] | 人工费 | 机械费 | 暂估价
100 | 011505005001 | 卫生间扶手 | 1.无障碍残疾安全扶手 | 个 | 2 | 150.00 | 300.00
|  | 家具等 |  |  |  |  | 597850.00
101 | 01B022 | 办公桌一 | 1.办公桌一800*1800，成品定制（2+1） | 组 | 1 | 12000.00 | 12000.00 |  |  | 12000.00
102 | 01B023 | 病床 | 1.病床2000*900*50，成品定制 | 张 | 1 | 6000.00 | 6000.00 |  |  | 6000.00
103 | 01B024 | 医疗自助货药机 | 1.医疗自助货药机1910*900*760，成品定制 | 台 | 1 | 60000.00 | 60000.00 |  |  | 60000.00
104 | 01B025 | 医疗自助门诊机 | 1.医疗自助门诊机，成品定制 选样 | 台 | 1 | 12000.00 | 12000.00 |  |  | 12000.00
105 | 01B026 | 成品货架 | 1.成品货架2000*1200*460，成品定制 | 个 | 8 | 10000.00 | 80000.00 |  |  | 80000.00
106 | 01B027 | 办公桌 | 1.办公桌1980*680，成品定制（2+1） | 组 | 1 | 13000.00 | 13000.00 |  |  | 13000.00
107 | 01B028 | 椅子 | 1.椅子选样 成品定制 | 把 | 24 | 535.00 | 12840.00 |  |  | 12840.00
108 | 01B029 | 麻将桌 | 1.麻将桌，选样 定制 | 张 | 6 | 20000.00 | 120000.00 |  |  | 120000.00
109 | 01B030 | 卷帘 | 1.卷帘 选样 | m2 | 140.30 | 700.00 | 98210.00 |  |  | 98210.00
110 | 01B031 | 书法桌一 | 1.书法桌一2000*800*460，成品定制（1+1+1+1） | 组 | 1 | 10000.00 | 10000.00 |  |  | 10000.00
111 | 01B032 | 书法桌二 | 1.书法桌二1400*700*750，成品定制（1+1） | 张 | 1 | 12000.00 | 12000.00 |  |  | 12000.00
本页小计 | [6 empty] | 436350.00 |  |  | 436050.00
【表10.2.2-16】
分部分项工程清单与计价表
单位(专业)工程名称:建筑改建- 未来乡村生活馆 | [5 empty] | 标段: |  |  | 第14页 共14页
序号 | 项目编码 | 项目名称 | 项目特征 | 计量 单位 | 工程量 | 金 额 (元) |  |  |  |  | 备注
[6 empty] | 综合单价 | 合价 | 其中
[8 empty] | 人工费 | 机械费 | 暂估价
112 | 01B033 | 艺术画 | 1.艺术画 选样 | 幅 | 8 | 4000.00 | 32000.00 |  |  | 32000.00
113 | 01B034 | 滑滑梯 | 1.滑滑梯成品定制，选样 | 组 | 1 | 50000.00 | 50000.00 |  |  | 50000.00
114 | 01B035 | 小桌子 | 1.小桌子 成品定制 选样 | 张 | 1 | 6000.00 | 6000.00 |  |  | 6000.00
115 | 01B036 | 多功能室椅子 | 1.多功能室椅子 产品定制 选样 | 个 | 56 | 800.00 | 44800.00 |  |  | 44800.00
116 | 01B037 | 主席台桌 | 1.主席台桌2600*600*750 （3+1） | 组 | 1 | 13000.00 | 13000.00 |  |  | 13000.00
117 | 01B038 | 会议室桌 | 1.会议室桌4800*1400*750 （14+1）成品定制选样 | 组 | 1 | 13000.00 | 13000.00 |  |  | 13000.00
118 | 01B039 | 会议室椅子 | 1.会议室椅子 选样 | 把 | 6 | 500.00 | 3000.00 |  |  | 3000.00
本页小计 | [6 empty] | 161800.00 |  |  | 161800.00
合计 | [6 empty] | 1225680.92 | 189677.22 | 4226.36 | 597850.00

## 6_表10_2_2-16 施工技术措施项目清单与计价表
【表10.2.2-16】
施工技术措施项目清单与计价表
单位(专业)工程名称:建筑改建- 未来乡村生活馆 | [5 empty] | 标段: |  |  | 第1页 共1页
序号 | 项目编码 | 项目名称 | 项目特征 | 计量 单位 | 工程量 | 金 额 (元) |  |  |  |  | 备注
[6 empty] | 综合单价 | 合价 | 其中
[8 empty] | 人工费 | 机械费 | 暂估价
|  | [请输入分部名称,电子评标勿删] |  |  | 0 |  | 4877.89 | 3501.06 | 295.03
1 | 011701006001 | 满堂脚手架 | 1.满堂脚手架 ~基本层3.6m～5.2m`单独装饰或二次装饰工程，层高在3.6m以内的天棚饰面脚手架 | m2 | 655.63 | 7.44 | 4877.89 | 3501.06 | 295.03
本页小计 | [6 empty] | 4877.89 | 3501.06 | 295.03
合计 | [6 empty] | 4877.89 | 3501.06 | 295.03

## 6_表10_2_2-20 施工组织(总价)措施项目清单与
【表10.2.2-20】
施工组织（总价）措施项目清单与计价表
工程名称: 未来乡村生活馆 |  |  | 标段: | 第1页 共1页
序号 | 项目编号 | 项目名称 | 计算基础 | 费率 (%) | 金额 (元) | 备注
1 | 011707001001 | 安全文明施工费 |  |  | 9777.83
1.1 |  | 安全文明施工基本费 | 定额人工费+定额机械费 | 5.47 | 9777.83
2 | Z01110900801 | 提前竣工增加费 | 定额人工费+定额机械费
3 | 011707004001 | 二次搬运费 | 定额人工费+定额机械费
4 | 011707005001 | 冬雨季施工增加费 | 定额人工费+定额机械费
5 |  | 其他施工组织措施费 | 按相关规定计算
合 计 |  |  |  |  | 9777.83

## 6_表10_2_2-22 暂列金额明细表
【表10.2.2-22】
暂列金额明细表
工程名称: 未来乡村生活馆 |  |  | 标段: | 第1页 共1页
序号 | 项 目 名 称 | 计量单位 | 暂定金额(元) | 备注
1 | 标化工地增加费 | 项
2 | 优质工程增加费 | 项
3 | 其他暂列金额 | 项 | 65812.23 | 估算比例一般不高于5%
3.1 | 其他暂列金额 | 项 | 65812.23
合计 |  |  | 65812.23 | -

## 6_表10_2_2-23 材料（工程设备）暂估单价表
【表10.2.2-23】
材料（工程设备）暂估单价表
单位(专业)工程名称:建筑改建- 未来乡村生活馆 |  |  |  | 标段: |  | 第1页 共1页
序号 | 材料（工程设备）名称、规格、型号 | 计量 单位 | 数量 | 单价 | 合价 | 备注
1 | 主席台桌 | 组 | 2.00 | 13000 | 26000.00
2 | 书法桌一 | 组 | 1.00 | 10000 | 10000.00
3 | 书法桌二 | 张 | 1.00 | 12000 | 12000.00
4 | 会议室椅子 | 把 | 6.00 | 500 | 3000.00
5 | 办公桌一 | 组 | 1.00 | 12000 | 12000.00
6 | 办公桌椅 | 组 | 1.00 | 13000 | 13000.00
7 | 医疗自助货药机 | 台 | 1.00 | 60000 | 60000.00
8 | 医疗自助门诊机 | 台 | 1.00 | 12000 | 12000.00
9 | 卷帘 | m2 | 140.30 | 700 | 98210.00
10 | 多功能室椅子 | 个 | 56.00 | 800 | 44800.00
11 | 小桌子 | 张 | 1.00 | 6000 | 6000.00
12 | 成品货架 | 个 | 8.00 | 10000 | 80000.00
13 | 椅子 | 把 | 24.00 | 535 | 12840.00
14 | 滑滑梯 | 组 | 1.00 | 50000 | 50000.00
15 | 病床 | 张 | 1.00 | 6000 | 6000.00
16 | 艺术画 | 幅 | 8.00 | 4000 | 32000.00
17 | 麻将桌 | 张 | 6.00 | 20000 | 120000.00
合计 |  |  |  |  | 597850.00

## 6_表10_2_2-24 专业工程暂估价表
【表10.2.2-24】
专业工程暂估价表
单位(专业)工程名称:建筑改建- 未来乡村生活馆 |  | 标段: | 第1页 共1页
序号 | 工 程 名 称 | 工程内容 | 暂估金额(元) | 备注
1 | 广告(由厂家深化) | 广告(由厂家深化) | 10000.00
4 | 钢架抬高 | 钢架抬高 | 10000.00
5 | 成品花架 | 成品花架 | 6000.00
合计 |  |  | 26000.00

## 6_表10_2_2-29 主要工日一览表
【表10.2.2-29】
主要工日一览表
工程名称: 未来乡村生活馆 |  |  | 标段: |  | 第1页 共1页
序号 | 工日名称（类别） | 单位 | 数 量 | 单价(元) | 合价（元） | 备注
1 | 一类人工 | 工日 | 0.361 | 138.00 | 49.82
2 | 二类人工 | 工日 | 192.227 | 149.00 | 28641.82
3 | 三类人工 | 工日 | 961.908 | 171.00 | 164486.27

## 6_表10_2_2-31 主要材料和工程设备一览表
【表10.2.2-31】
主要材料和工程设备一览表
工程名称: 未来乡村生活馆 |  |  |  | 标段: |  | 第1页 共2页
序号 | 名称、规格、型号 | 单位 | 数量 | 单价(元) | 合价（元） | 备注
1 | 热轧带肋钢筋HRB400φ10 | t | 0.124 | 3673.00 | 455.45
2 | 镀锌铁丝φ0.7-1.0 | kg | 0.744 | 4.25 | 3.16
3 | 热轧光圆钢筋HPB300 φ6 | t | 0.098 | 3886.00 | 380.83
4 | 10mm*10mm拉丝不锈钢线条1.2mm | m | 62.074 | 15.00 | 931.11
5 | PVC运动地胶板5mm | m2 | 35.154 | 121.00 | 4253.63
6 | SPC石塑地板（片材）6mm厚 | m2 | 218.075 | 85.00 | 18536.38
7 | 普通PVC地胶板3mm | m2 | 34.671 | 68.51 | 2375.31
8 | 镀锌铁丝18# | kg | 4.721 | 4.25 | 20.06
9 | 普通硅酸盐水泥PO 42.5综合 | kg | 14657.452 | 0.40 | 5906.95
10 | 白色硅酸盐水泥425#、二级白度 | kg | 52.632 | 0.63 | 33.05
11 | 黄砂净砂 | t | 48.768 | 180.00 | 8778.24
12 | 黄砂净砂(细砂) | t | 0.009 | 165.00 | 1.49
13 | 碎石综合 | t | 0.235 | 126.00 | 29.61
14 | 块石200-500 | t | 2.622 | 107.00 | 280.55
15 | 蒸压砂加气混凝土砌块B06 A3.5 | m3 | 27.857 | 296.00 | 8245.67
16 | 非泵送商品混凝土C15 | m3 | 0.704 | 393.00 | 276.67
17 | 非泵送商品混凝土C20 | m3 | 10.182 | 414.00 | 4215.35
18 | 干混地面砂浆DS M15.0 | kg | 509.888 | 0.30 | 154.50
19 | 干混地面砂浆DS M20.0 | kg | 3171.314 | 0.31 | 989.45
20 | 干混抹灰砂浆DP M15.0 | kg | 27032.305 | 0.33 | 8920.66
21 | 干混抹灰砂浆DP M20.0 | kg | 1304.870 | 0.34 | 441.05
22 | 干混砌筑砂浆DM M7.5 | kg | 970.910 | 0.29 | 276.71
23 | 木饰面8mm | m2 | 28.540 | 120.00 | 3424.80
24 | 纸面石膏板9.5 | m2 | 87.350 | 13.27 | 1159.13
25 | 细木工板δ15 | m2 | 65.972 | 33.21 | 2191.19
26 | 阻燃板9mm | m2 | 43.627 | 26.88 | 1172.69
27 | 阻燃板15mm | m2 | 175.392 | 41.62 | 7299.82
28 | 阻燃板15mm | m2 | 71.124 | 41.62 | 2960.18
29 | 钢化玻璃6mm+6mm夹胶 | m2 | 36.635 | 168.00 | 6154.68
【表10.2.2-31】
主要材料和工程设备一览表
工程名称: 未来乡村生活馆 |  |  |  | 标段: |  | 第2页 共2页
序号 | 名称、规格、型号 | 单位 | 数量 | 单价(元) | 合价（元） | 备注
30 | 墙面砖300×600 | m2 | 73.995 | 55.84 | 4131.88
31 | 防滑地砖600×1200 | m2 | 294.185 | 110.00 | 32360.35
32 | 防滑地砖800×800 | m2 | 55.307 | 92.79 | 5131.94
33 | 防静电地砖800×800 | m2 | 3.692 | 150.00 | 553.80
34 | 防滑地砖800*800 | m2 | 2.652 | 92.79 | 246.08
35 | 面砖踢脚线 | m2 | 12.168 | 70.00 | 851.76
36 | 灰色人造大理石窗台板12mm | m2 | 26.361 | 311.00 | 8198.27
37 | 古堡灰大理石门槛石12mm | m2 | 5.279 | 349.71 | 1846.12
38 | 芝麻灰花岗岩20厚 | m2 | 62.926 | 87.00 | 5474.56
39 | 花岗岩20cm | m2 | 7.038 | 87.00 | 612.31
40 | 纸面石膏板1200×2400×9.5 | m2 | 787.163 | 13.27 | 10445.65
41 | 纸面防水石膏板1200×2400×9.5 | m2 | 16.756 | 23.89 | 400.30
42 | 铝塑板4mm | m2 | 3.080 | 152.00 | 468.16
43 | 硅酸钙板8mm | m2 | 66.098 | 26.49 | 1750.94
44 | 软膜 | m2 | 1.964 | 300.00 | 589.20
45 | 木质防火门甲级 | m2 | 8.420 | 343.00 | 2888.06
46 | 无机涂料 | kg | 565.334 | 13.54 | 7654.62
47 | 白色防水无机涂料 | kg | 2.258 | 14.69 | 33.17
48 | 电 | kW·h | 253.129 | 0.88 | 222.75
49 | 水 | m3 | 78.387 | 5.73 | 449.16
50 | 脚手架钢管 | kg | 34.554 | 4.42 | 152.73
51 | 竹脚手片 | m2 | 7.868 | 8.50 | 66.88
52 | 矮柜 | m2 | 3.380 | 1000.00 | 3380.00

## 6_表10_2_2-32 主要机械台班一览表
【表10.2.2-32】
主要机械台班一览表
工程名称: 未来乡村生活馆 |  |  |  | 标段: | 第1页 共1页
序号 | 机械名称、规格、型号 | 单位 | 数 量 | 单价(元) | 合价（元） | 备注
1 | 手持式风动凿岩机 | 台班 | 6.643 | 12.61 | 83.77
2 | 载货汽车4t | 台班 | 0.610 | 479.30 | 292.37
3 | 自卸汽车15t | 台班 | 1.946 | 988.73 | 1924.07
4 | 灰浆搅拌机200L | 台班 | 0.181 | 170.09 | 30.79
5 | 干混砂浆罐式搅拌机20000L | 台班 | 2.788 | 211.41 | 589.41
6 | 钢筋调直机14mm | 台班 | 0.099 | 39.74 | 3.93
7 | 钢筋切断机40mm | 台班 | 0.079 | 46.85 | 3.70
8 | 钢筋弯曲机40mm | 台班 | 0.038 | 27.99 | 1.06
9 | 木工圆锯机500mm | 台班 | 0.080 | 30.08 | 2.41
10 | 电动空气压缩机0.6m3/min | 台班 | 0.140 | 35.76 | 5.01
11 | 内燃空气压缩机3m3/min | 台班 | 3.704 | 422.46 | 1564.79
12 | 混凝土振捣器平板式 | 台班 | 0.917 | 13.13 | 12.04

## 7_表10_2_2-13 【不含单列】单位(专业)工程招
【表10.2.2-13】
单位（专业）工程招标控制价费用表
工程名称:建筑改建-党群服务中心 |  |  | 标段: | 第1页 共1页
序号 | 费用名称 |  | 计算公式 | 金额 (元) | 备注
1 | 分部分项工程费 |  | ∑(分部分项工程量×综合单价） | 103316.67 | 见表10.2.2-16
1.1 | 其中 | 人工费+机械费 | ∑分部分项（定额人工费+定额机械费） | 18415.52
2 | 措施项目费 |  | （2.1+2.2） | 10246.02
2.1 | 施工技术措施项目费 |  | ∑(技措项目工程量×综合单价） | 8920.35 | 见表10.2.2-16
2.1.1 | 其中 | 人工费+机械费 | ∑技措项目（定额人工费+定额机械费） | 5819.78
2.2 | 施工组织措施项目费 |  | (1.1+2.1.1)×5.47% | 1325.67 | 见表10.2.2-20
2.2.1 | 其中 | 安全文明施工基本费 | (1.1+2.1.1)×5.47% | 1325.67 | 见表10.2.2-20
3 | 其他项目费 |  | （3.1+3.2+3.3+3.4） | 6016.46
3.1 | 暂列金额 |  | 3.1.1+3.1.2+3.1.3 | 6016.46 | 见表10.2.2-21
3.1.1 | 其中 | 标化工地增加费 | 按招标文件规定额度列计 |  | 见表10.2.2-22
3.1.2 |  | 优质工程增加费 | 按招标文件规定额度列计 |  | 见表10.2.2-22
3.1.3 |  | 其他暂列金额 | 按招标文件规定额度列计 | 6016.46 | 见表10.2.2-22
3.2 | 暂估价 |  | 3.2.1+3.2.2+3.2.3 |  | 见表10.2.2-21
3.2.1 | 其中 | 材料（工程设备）暂估价 | 按招标文件规定额度列计 (或计入综合单价) |  | 见表10.2.2-23
3.2.2 |  | 专业工程暂估价 | 按招标文件规定额度列计 |  | 见表10.2.2-24
3.2.3 |  | 专项技术措施暂估价 | 按招标文件规定额度列计 |  | 见表10.2.2-25
3.3 | 计日工 |  | ∑计日工(暂估数量×综合单价） |  | 见表10.2.2-21
3.4 | 施工总承包服务费 |  | 3.4.1+3.4.2 |  | 见表10.2.2-21
3.4.1 | 其中 | 专业发包工程管理费 | ∑专业发包工程（暂估金额×费率） |  | 见表10.2.2-27
3.4.2 |  | 甲供材料设备管理费 | 甲供材料暂估金额×费率+甲供设备暂估金额×费率 |  | 见表10.2.2-27
4 | 规费 |  | (1.1+2.1.1)×27.92% | 6766.50
5 | 税金 |  | (1+2+3+4)×9% | 11371.11
招标控制价合计 |  |  | 1+2+3+4+5 | 137717.00

## 7_表10_2_2-16 分部分项工程清单与计价表
【表10.2.2-16】
分部分项工程清单与计价表
单位(专业)工程名称:建筑改建-党群服务中心 | [5 empty] | 标段: |  |  | 第1页 共1页
序号 | 项目编码 | 项目名称 | 项目特征 | 计量 单位 | 工程量 | 金 额 (元) |  |  |  |  | 备注
[6 empty] | 综合单价 | 合价 | 其中
[8 empty] | 人工费 | 机械费 | 暂估价
|  | 党群服务中心 |  |  |  |  | 103316.67 | 20319.70
1 | 011404005001 | 吸音板墙面、天棚面油漆 | 原吸音板刷聚酯清漆二遍 | m2 | 250.79 | 28.36 | 7112.40 | 4885.39
2 | 011302002002 | 格栅吊顶 | 1.安装40*100铝方通(铝方通栅饰面油漆由设计定) 2.用铝合金隔栅专用龙骨固定 3.铝合金隔栅专用龙骨,吊件中距≤1500 | m2 | 56.49 | 173.07 | 9776.72 | 1055.23
3 | 011302001006 | 吊顶天棚 | 1.安装15厚玻镁吸音板 2.玻璃丝布一层绷紧钉牢于龙骨表面 3.安装隔音玻璃棉毡(玻璃棉毡厚度50),用建筑胶粘结于龙骨档内 4.安装固定专用龙骨(龙骨间距按木吸音板规格,基层后空按设计要求预留) 5.将75系列轻钢龙骨按设计和工艺要求安装牢固 6.清理基层 | m2 | 437.32 | 197.63 | 86427.55 | 14379.08
本页小计 | [6 empty] | 103316.67 | 20319.70
合计 | [6 empty] | 103316.67 | 20319.70

## 7_表10_2_2-16 施工技术措施项目清单与计价表
【表10.2.2-16】
施工技术措施项目清单与计价表
单位(专业)工程名称:建筑改建-党群服务中心 | [5 empty] | 标段: |  |  | 第1页 共1页
序号 | 项目编码 | 项目名称 | 项目特征 | 计量 单位 | 工程量 | 金 额 (元) |  |  |  |  | 备注
[6 empty] | 综合单价 | 合价 | 其中
[8 empty] | 人工费 | 机械费 | 暂估价
|  | [请输入分部名称,电子评标勿删] |  |  | 0 |  | 8920.35 | 6146.67 | 321.95
1 | 011701006002 | 满堂脚手架 | 1.满堂脚手架 ~层高7.6(m) | m2 | 495.30 | 18.01 | 8920.35 | 6146.67 | 321.95
本页小计 | [6 empty] | 8920.35 | 6146.67 | 321.95
合计 | [6 empty] | 8920.35 | 6146.67 | 321.95

## 7_表10_2_2-20 施工组织(总价)措施项目清单与
【表10.2.2-20】
施工组织（总价）措施项目清单与计价表
工程名称:党群服务中心 |  |  | 标段: | 第1页 共1页
序号 | 项目编号 | 项目名称 | 计算基础 | 费率 (%) | 金额 (元) | 备注
1 | 011707001001 | 安全文明施工费 |  |  | 1325.67
1.1 |  | 安全文明施工基本费 | 定额人工费+定额机械费 | 5.47 | 1325.67
2 | Z01110900801 | 提前竣工增加费 | 定额人工费+定额机械费
3 | 011707004001 | 二次搬运费 | 定额人工费+定额机械费
4 | 011707005001 | 冬雨季施工增加费 | 定额人工费+定额机械费
5 |  | 其他施工组织措施费 | 按相关规定计算
合 计 |  |  |  |  | 1325.67

## 7_表10_2_2-22 暂列金额明细表
【表10.2.2-22】
暂列金额明细表
工程名称:党群服务中心 |  |  | 标段: | 第1页 共1页
序号 | 项 目 名 称 | 计量单位 | 暂定金额(元) | 备注
1 | 标化工地增加费 | 项
2 | 优质工程增加费 | 项
3 | 其他暂列金额 | 项 | 6016.46 | 估算比例一般不高于5%
3.1 | 其他暂列金额 | 项 | 6016.46
合计 |  |  | 6016.46 | -

## 7_表10_2_2-23 材料（工程设备）暂估单价表
【表10.2.2-23】
材料（工程设备）暂估单价表
单位(专业)工程名称:建筑改建-党群服务中心 |  |  |  | 标段: |  | 第1页 共1页
序号 | 材料（工程设备）名称、规格、型号 | 计量 单位 | 数量 | 单价 | 合价 | 备注
合计

## 7_表10_2_2-24 专业工程暂估价表
【表10.2.2-24】
专业工程暂估价表
单位(专业)工程名称:建筑改建-党群服务中心 |  | 标段: | 第1页 共1页
序号 | 工 程 名 称 | 工程内容 | 暂估金额(元) | 备注
合计

## 7_表10_2_2-29 主要工日一览表
【表10.2.2-29】
主要工日一览表
工程名称:党群服务中心 |  |  | 标段: |  | 第1页 共1页
序号 | 工日名称（类别） | 单位 | 数 量 | 单价(元) | 合价（元） | 备注
1 | 二类人工 | 工日 | 50.971 | 149.00 | 7594.68
2 | 三类人工 | 工日 | 110.363 | 171.00 | 18872.07

## 7_表10_2_2-31 主要材料和工程设备一览表
【表10.2.2-31】
主要材料和工程设备一览表
工程名称:党群服务中心 |  |  |  | 标段: |  | 第1页 共1页
序号 | 名称、规格、型号 | 单位 | 数量 | 单价(元) | 合价（元） | 备注
1 | 镀锌铁丝18# | kg | 81.858 | 4.25 | 347.90
2 | 玻镁吸音板15 | m2 | 459.186 | 80.00 | 36734.88
3 | 脚手架钢管 | kg | 137.614 | 4.42 | 608.25
4 | 竹脚手片 | m2 | 19.812 | 8.50 | 168.40

## 7_表10_2_2-32 主要机械台班一览表
【表10.2.2-32】
主要机械台班一览表
工程名称:党群服务中心 |  |  |  | 标段: | 第1页 共1页
序号 | 机械名称、规格、型号 | 单位 | 数 量 | 单价(元) | 合价（元） | 备注
1 | 载货汽车4t | 台班 | 0.669 | 479.30 | 320.65

## 8_表10_2_2-13 【不含单列】单位(专业)工程招
【表10.2.2-13】
单位（专业）工程招标控制价费用表
工程名称:建筑改建-袁氏祠堂 |  |  | 标段: | 第1页 共1页
序号 | 费用名称 |  | 计算公式 | 金额 (元) | 备注
1 | 分部分项工程费 |  | ∑(分部分项工程量×综合单价） |  | 见表10.2.2-16
1.1 | 其中 | 人工费+机械费 | ∑分部分项（定额人工费+定额机械费）
2 | 措施项目费 |  | （2.1+2.2）
2.1 | 施工技术措施项目费 |  | ∑(技措项目工程量×综合单价） |  | 见表10.2.2-16
2.1.1 | 其中 | 人工费+机械费 | ∑技措项目（定额人工费+定额机械费）
2.2 | 施工组织措施项目费 |  | (1.1+2.1.1)×6.12% |  | 见表10.2.2-20
2.2.1 | 其中 | 安全文明施工基本费 | (1.1+2.1.1)×6.12% |  | 见表10.2.2-20
3 | 其他项目费 |  | （3.1+3.2+3.3+3.4） | 52500.00
3.1 | 暂列金额 |  | 3.1.1+3.1.2+3.1.3 | 2500.00 | 见表10.2.2-21
3.1.1 | 其中 | 标化工地增加费 | 按招标文件规定额度列计 |  | 见表10.2.2-22
3.1.2 |  | 优质工程增加费 | 按招标文件规定额度列计 |  | 见表10.2.2-22
3.1.3 |  | 其他暂列金额 | 按招标文件规定额度列计 | 2500.00 | 见表10.2.2-22
3.2 | 暂估价 |  | 3.2.1+3.2.2+3.2.3 | 50000.00 | 见表10.2.2-21
3.2.1 | 其中 | 材料（工程设备）暂估价 | 按招标文件规定额度列计 (或计入综合单价) |  | 见表10.2.2-23
3.2.2 |  | 专业工程暂估价 | 按招标文件规定额度列计 | 50000.00 | 见表10.2.2-24
3.2.3 |  | 专项技术措施暂估价 | 按招标文件规定额度列计 |  | 见表10.2.2-25
3.3 | 计日工 |  | ∑计日工(暂估数量×综合单价） |  | 见表10.2.2-21
3.4 | 施工总承包服务费 |  | 3.4.1+3.4.2 |  | 见表10.2.2-21
3.4.1 | 其中 | 专业发包工程管理费 | ∑专业发包工程（暂估金额×费率） |  | 见表10.2.2-27
3.4.2 |  | 甲供材料设备管理费 | 甲供材料暂估金额×费率+甲供设备暂估金额×费率 |  | 见表10.2.2-27
4 | 规费 |  | (1.1+2.1.1)×31.75%
5 | 税金 |  | (1+2+3+4)×9% | 4725.00
招标控制价合计 |  |  | 1+2+3+4+5 | 57225.00

## 8_表10_2_2-16 分部分项工程清单与计价表
【表10.2.2-16】
分部分项工程清单与计价表
单位(专业)工程名称:建筑改建-袁氏祠堂 | [5 empty] | 标段: |  |  | 第1页 共1页
序号 | 项目编码 | 项目名称 | 项目特征 | 计量 单位 | 工程量 | 金 额 (元) |  |  |  |  | 备注
[6 empty] | 综合单价 | 合价 | 其中
[8 empty] | 人工费 | 机械费 | 暂估价
[请输入分部名称,电子评标勿删]
本页小计
合计

## 8_表10_2_2-16 施工技术措施项目清单与计价表
【表10.2.2-16】
施工技术措施项目清单与计价表
单位(专业)工程名称:建筑改建-袁氏祠堂 | [5 empty] | 标段: |  |  | 第1页 共1页
序号 | 项目编码 | 项目名称 | 项目特征 | 计量 单位 | 工程量 | 金 额 (元) |  |  |  |  | 备注
[6 empty] | 综合单价 | 合价 | 其中
[8 empty] | 人工费 | 机械费 | 暂估价
|  | [请输入分部名称,电子评标勿删] |  |  | 0
本页小计
合计

## 8_表10_2_2-20 施工组织(总价)措施项目清单与
【表10.2.2-20】
施工组织（总价）措施项目清单与计价表
工程名称:袁氏祠堂 |  |  | 标段: | 第1页 共1页
序号 | 项目编号 | 项目名称 | 计算基础 | 费率 (%) | 金额 (元) | 备注
1 | 050405001001 | 安全文明施工费
1.1 |  | 安全文明施工基本费 | 定额人工费+定额机械费 | 6.12
2 | Z50405009001 | 提前竣工增加费 | 定额人工费+定额机械费
3 | 050405004001 | 二次搬运费 | 定额人工费+定额机械费
4 | 050405005001 | 冬雨季施工增加费 | 定额人工费+定额机械费
5 | Z50405010001 | 行车、行人干扰增加费 | 定额人工费+定额机械费
6 |  | 其他施工组织措施费 | 按相关规定计算
合 计

## 8_表10_2_2-22 暂列金额明细表
【表10.2.2-22】
暂列金额明细表
工程名称:袁氏祠堂 |  |  | 标段: | 第1页 共1页
序号 | 项 目 名 称 | 计量单位 | 暂定金额(元) | 备注
1 | 标化工地增加费 | 项
2 | 优质工程增加费 | 项
3 | 其他暂列金额 | 项 | 2500.00 | 估算比例一般不高于5%
3.1 | 其他暂列金额 | 项 | 2500.00
合计 |  |  | 2500.00 | -

## 8_表10_2_2-23 材料（工程设备）暂估单价表
【表10.2.2-23】
材料（工程设备）暂估单价表
单位(专业)工程名称:建筑改建-袁氏祠堂 |  |  |  | 标段: |  | 第1页 共1页
序号 | 材料（工程设备）名称、规格、型号 | 计量 单位 | 数量 | 单价 | 合价 | 备注
合计

## 8_表10_2_2-24 专业工程暂估价表
【表10.2.2-24】
专业工程暂估价表
单位(专业)工程名称:建筑改建-袁氏祠堂 |  | 标段: | 第1页 共1页
序号 | 工 程 名 称 | 工程内容 | 暂估金额(元) | 备注
1 | 袁氏祠堂室内结构修复 | 袁氏祠堂室内结构修复 | 50000.00
合计 |  |  | 50000.00

## 8_表10_2_2-29 主要工日一览表
【表10.2.2-29】
主要工日一览表
工程名称:袁氏祠堂 |  |  | 标段: |  | 第1页 共1页
序号 | 工日名称（类别） | 单位 | 数 量 | 单价(元) | 合价（元） | 备注

## 8_表10_2_2-31 主要材料和工程设备一览表
【表10.2.2-31】
主要材料和工程设备一览表
工程名称:袁氏祠堂 |  |  |  | 标段: |  | 第1页 共1页
序号 | 名称、规格、型号 | 单位 | 数量 | 单价(元) | 合价（元） | 备注

## 8_表10_2_2-32 主要机械台班一览表
【表10.2.2-32】
主要机械台班一览表
工程名称:袁氏祠堂 |  |  |  | 标段: | 第1页 共1页
序号 | 机械名称、规格、型号 | 单位 | 数 量 | 单价(元) | 合价（元） | 备注

## 9_表10_2_2-13 【不含单列】单位(专业)工程招
【表10.2.2-13】
单位（专业）工程招标控制价费用表
工程名称:党群服务中心-智能化 |  |  | 标段: | 第1页 共1页
序号 | 费用名称 |  | 计算公式 | 金额 (元) | 备注
1 | 分部分项工程费 |  | ∑(分部分项工程量×综合单价） | 133606.32 | 见表10.2.2-16
1.1 | 其中 | 人工费+机械费 | ∑分部分项（定额人工费+定额机械费） | 8299.31
2 | 措施项目费 |  | （2.1+2.2） | 934.40
2.1 | 施工技术措施项目费 |  | ∑(技措项目工程量×综合单价） | 363.82 | 见表10.2.2-16
2.1.1 | 其中 | 人工费+机械费 | ∑技措项目（定额人工费+定额机械费） | 79.28
2.2 | 施工组织措施项目费 |  | (1.1+2.1.1)×6.81% | 570.58 | 见表10.2.2-20
2.2.1 | 其中 | 安全文明施工基本费 | (1.1+2.1.1)×6.81% | 570.58 | 见表10.2.2-20
3 | 其他项目费 |  | （3.1+3.2+3.3+3.4） | 6855.35
3.1 | 暂列金额 |  | 3.1.1+3.1.2+3.1.3 | 6855.35 | 见表10.2.2-21
3.1.1 | 其中 | 标化工地增加费 | 按招标文件规定额度列计 |  | 见表10.2.2-22
3.1.2 |  | 优质工程增加费 | 按招标文件规定额度列计 |  | 见表10.2.2-22
3.1.3 |  | 其他暂列金额 | 按招标文件规定额度列计 | 6855.35 | 见表10.2.2-22
3.2 | 暂估价 |  | 3.2.1+3.2.2+3.2.3 |  | 见表10.2.2-21
3.2.1 | 其中 | 材料（工程设备）暂估价 | 按招标文件规定额度列计 (或计入综合单价) |  | 见表10.2.2-23
3.2.2 |  | 专业工程暂估价 | 按招标文件规定额度列计 |  | 见表10.2.2-24
3.2.3 |  | 专项技术措施暂估价 | 按招标文件规定额度列计 |  | 见表10.2.2-25
3.3 | 计日工 |  | ∑计日工(暂估数量×综合单价） |  | 见表10.2.2-21
3.4 | 施工总承包服务费 |  | 3.4.1+3.4.2 |  | 见表10.2.2-21
3.4.1 | 其中 | 专业发包工程管理费 | ∑专业发包工程（暂估金额×费率） |  | 见表10.2.2-27
3.4.2 |  | 甲供材料设备管理费 | 甲供材料暂估金额×费率+甲供设备暂估金额×费率 |  | 见表10.2.2-27
4 | 规费 |  | (1.1+2.1.1)×30.63% | 2566.36
5 | 税金 |  | (1+2+3+4)×9% | 12956.62
招标控制价合计 |  |  | 1+2+3+4+5 | 156919.00

## 9_表10_2_2-16 分部分项工程清单与计价表
【表10.2.2-16】
分部分项工程清单与计价表
单位(专业)工程名称:党群服务中心-智能化 | [5 empty] | 标段: |  |  | 第1页 共7页
序号 | 项目编码 | 项目名称 | 项目特征 | 计量 单位 | 工程量 | 金 额 (元) |  |  |  |  | 备注
[6 empty] | 综合单价 | 合价 | 其中
[8 empty] | 人工费 | 机械费 | 暂估价
|  | 综合管路系统 |  |  |  |  | 12014.31 | 3323.55 | 109.23
1 | 030411001001 | 配管 | 1.名称：线缆保护管； 2.材质、规格：JDG导管（热镀锌）G20*1.6； 3.配置形式：砖、混凝土结构暗配； 4.接地要求：按施工验收规范要求。 | m | 278.24 | 10.88 | 3027.25 | 1157.48 | 13.91
2 | 030411003001 | 桥架 | 1.名称、材质、类型：热镀锌板+防火喷塑槽式电缆桥架； 2.型 号、规格：GQJ-C/P 100×100×δ1.0； 3.接地方式：按设计及施工验收规范要求。 | m | 49.93 | 62.55 | 3123.12 | 583.18 | 27.96
3 | 030413001001 | 铁构件 | 1.名称：电缆桥架吊支架； 2.材质：型钢。 | kg | 42.00 | 16.81 | 706.02 | 343.56 | 38.64
4 | 031201003001 | 金属结构刷油 | 1.除锈级别：微锈； 2.油漆品种：樟丹漆、调和漆； 3.结构类型：电缆桥架吊支架； 4.涂刷遍数、漆膜厚度：除锈后刷樟丹漆二道、再刷调和漆二道。 | kg | 42.00 | 1.74 | 73.08 | 31.08 | 9.24
5 | 030411001002 | 配管 | 1.名称：线缆保护管； 2.材质、规格：金属软管φ20； 3.配置形式：吊棚内配管； 4.接地要求：按施工验收规范要求。 | m | 10.50 | 17.31 | 181.76 | 70.25
6 | 030413002001 | 凿（压）槽 | 1.管径(mm以内)20`二次精装修工程，在原粉刷层上进行开凿增加费。 | m | 278.24 | 2.74 | 762.38 | 523.09 | 19.48
本页小计 | [6 empty] | 7873.61 | 2708.64 | 109.23
【表10.2.2-16】
分部分项工程清单与计价表
单位(专业)工程名称:党群服务中心-智能化 | [5 empty] | 标段: |  |  | 第2页 共7页
序号 | 项目编码 | 项目名称 | 项目特征 | 计量 单位 | 工程量 | 金 额 (元) |  |  |  |  | 备注
[6 empty] | 综合单价 | 合价 | 其中
[8 empty] | 人工费 | 机械费 | 暂估价
7 | 030411001003 | 配管 | 1.沟槽恢复配管~1-2根。 | m | 278.24 | 3.92 | 1090.70 | 614.91
8 | 03B001 | 升降车租赁费 | 升降车/天/车 | 天 | 3 | 850.00 | 2550.00 |  |  | 2550.00
9 | 03B002 | 原有智能化拆除 | 1.原有智能化拆除（党群服务中心）； 2.结算价按实签证调整。 | 项 | 1 | 500.00 | 500.00 |  |  | 500.00
|  | 信息网及无线网络 |  |  |  |  | 33853.32 | 1667.16 | 154.17
10 | 030502001001 | 机柜、机架 | 1.名 称：网络机柜； 2.规 格：600*600*1200 带PDU插座； 3.安装方式：落地式。 | 台 | 1 | 1992.75 | 1992.75 | 243.32
11 | 030501009001 | 路由器 | 1.路由器； 2.桌面型5口千兆路由器RG-EG110G-P5千兆电口（含8个PoE口）推荐带终端数100台，推荐带宽1000Mbps，内置AC功能，支持Easy VPN、IPSec VPN、OPEN VPN，支持PPPoE Server、扫码认证、授权认证，支持应用流控、应用阻断，支持睿易MACC云平台与睿易APP管理； 3.具体型号规格按设计要求。 | 台 | 1 | 3153.82 | 3153.82 | 121.73 | 2.64
本页小计 | [6 empty] | 9287.27 | 979.96 | 2.64 | 3050.00
【表10.2.2-16】
分部分项工程清单与计价表
单位(专业)工程名称:党群服务中心-智能化 | [5 empty] | 标段: |  |  | 第3页 共7页
序号 | 项目编码 | 项目名称 | 项目特征 | 计量 单位 | 工程量 | 金 额 (元) |  |  |  |  | 备注
[6 empty] | 综合单价 | 合价 | 其中
[8 empty] | 人工费 | 机械费 | 暂估价
12 | 030501008001 | 集线器 | 1.无线AP； 2.室内无线接入点，双路双频，支持2条空间流，整机最大接入速率1167Mbps，可支持802.11a/b/g/n和802.11ac同时工作，支持802.11ac Wave2特性，支持MU-MIMO，胖/瘦模式切换，千兆上联、PoE和本地供电； 3.具体型号规格按设计要求。 | 套 | 3 | 791.65 | 2374.95 | 91.65
13 | 030501012001 | 交换机 | 1.名称：交换机； 2.规格、型号：16个千兆电口，2个1G SFP光口，背板流量20Gbps。。 | 台 | 1 | 1997.45 | 1997.45 | 97.45 | 90.06
14 | 030501012002 | 交换机 | 1.名称：5口PoE接入交换机； 2.规格、型号：5个千兆POE电口，1个千兆电口，1-4口支持PoE+/PoE，背板流量20Gbps。。 | 台 | 1 | 1625.37 | 1625.37 | 60.79 | 44.98
15 | 030502012001 | 信息插座 | 1.名称：双位信息面板； 2.类型：按设计要求； 3.规格：含防尘面板； 4.安装方式：底盒内暗装。 | 个 | 1 | 71.65 | 71.65 | 6.81
16 | 030502012002 | 信息插座 | 1.名称：单位信息面板； 2.类型：按设计要求； 3.规格：含防尘面板； 4.安装方式：底盒内暗装。 | 个 | 11 | 42.62 | 468.82 | 74.91
本页小计 | [6 empty] | 6538.24 | 331.61 | 135.04
【表10.2.2-16】
分部分项工程清单与计价表
单位(专业)工程名称:党群服务中心-智能化 | [5 empty] | 标段: |  |  | 第4页 共7页
序号 | 项目编码 | 项目名称 | 项目特征 | 计量 单位 | 工程量 | 金 额 (元) |  |  |  |  | 备注
[6 empty] | 综合单价 | 合价 | 其中
[8 empty] | 人工费 | 机械费 | 暂估价
17 | 030502012003 | 信息插座 | 1.名称：电话信息面板； 2.类型：按设计要求； 3.规格：含防尘面板； 4.安装方式：底盒内暗装。 | 个 | 1 | 205.58 | 205.58 | 14.43
18 | 030506004001 | 6类RJ45非屏蔽模块 | 1.名称：6类RJ45非屏蔽模块； 2.规格、型号：六类非屏蔽信息模块，易于安装，最少 750 次插拔，内翻式防尘盖设计，高强度防火材料，耐冲击及阻燃。 | 台 | 14 | 51.09 | 715.26 | 229.46 | 2.66
19 | 030502005001 | 双绞线缆 | 1.名称：六类非屏蔽双绞线； 2.规格：UTP CAT6； 3.敷设方式：管内穿放。 | m | 212.92 | 4.30 | 915.56 | 210.79 | 4.26
20 | 030502005002 | 双绞线缆 | 1.名称：六类非屏蔽双绞线； 2.规格：UTP CAT6； 3.敷设方式：桥架内布放。 | m | 466.38 | 4.25 | 1982.12 | 447.72 | 9.33
21 | 030502005003 | 双绞线缆 | 1.名称：五类双绞线； 2.规格：CAT5； 3.敷设方式：管内穿放。 | m | 5.03 | 3.50 | 17.61 | 4.53 | 0.10
22 | 030502005004 | 双绞线缆 | 1.名称：五类双绞线； 2.规格：CAT5； 3.敷设方式：桥架内布放。 | m | 7.23 | 3.46 | 25.02 | 6.29 | 0.14
23 | 030502009001 | 跳线 | 1.名称：网络跳线； 2.规格、型号：RJ45跳线。 | 条 | 16 | 131.71 | 2107.36 | 57.28
24 | 03B003 | 网络费用 | 450/月*3年 | 条 | 1 | 16200.00 | 16200.00 |  |  | 16200.00
本页小计 | [6 empty] | 22168.51 | 970.50 | 16.49 | 16200.00
【表10.2.2-16】
分部分项工程清单与计价表
单位(专业)工程名称:党群服务中心-智能化 | [5 empty] | 标段: |  |  | 第5页 共7页
序号 | 项目编码 | 项目名称 | 项目特征 | 计量 单位 | 工程量 | 金 额 (元) |  |  |  |  | 备注
[6 empty] | 综合单价 | 合价 | 其中
[8 empty] | 人工费 | 机械费 | 暂估价
|  | 视频监控系统 |  |  |  |  | 39674.26 | 1646.43 | 107.12
25 | 030507008001 | 监控摄像设备 | 1.名称：400W红外半球摄像机； 2.规格型号：按设计要求； 3.安装方式：吸顶安装。 | 台 | 12 | 838.49 | 10061.88 | 738.48 | 8.64
26 | 030507008002 | 监控摄像设备 | 1.名称：400万枪式摄像机； 2.规格型号：按设计要求； 3.安装方式：吸顶安装。 | 台 | 2 | 887.91 | 1775.82 | 147.52 | 1.44
27 | 030507013001 | 录像设备 | 1.名 称：16路H.265监控录像机； 2.规 格：24路。 | 台 | 1 | 3633.09 | 3633.09 | 304.11
28 | 030507013002 | 录像设备 | 1.名 称：6T监控硬盘。 | 块 | 1 | 1960.00 | 1960.00
29 | 030507014001 | 显示设备 | 1.名 称：21.5寸液晶监视器； 2.规 格：按设计要求。 | 台 | 1 | 902.66 | 902.66 | 20.56
30 | 030502005005 | 双绞线缆 | 1.名称：六类非屏蔽双绞线； 2.规格：UTP CAT6； 3.敷设方式：管内穿放。 | m | 111.61 | 4.30 | 479.92 | 110.49 | 2.23
31 | 030502005006 | 双绞线缆 | 1.名称：六类非屏蔽双绞线； 2.规格：UTP CAT6； 3.敷设方式：桥架内布放。 | m | 237.31 | 4.25 | 1008.57 | 227.82 | 4.75
32 | 030501012003 | 交换机 | 1.名称：16口PoE接入交换机； 2.规格、型号：16个千兆POE电口，2个千兆电口，2个1G SFP光口，1-16口支持PoE+/PoE，背板流量20Gbps。。 | 台 | 1 | 3652.32 | 3652.32 | 97.45 | 90.06
33 | 03B004 | 网络费用 | 450/月*3年 | 条 | 1 | 16200.00 | 16200.00 |  |  | 16200.00
本页小计 | [6 empty] | 39674.26 | 1646.43 | 107.12 | 16200.00
【表10.2.2-16】
分部分项工程清单与计价表
单位(专业)工程名称:党群服务中心-智能化 | [5 empty] | 标段: |  |  | 第6页 共7页
序号 | 项目编码 | 项目名称 | 项目特征 | 计量 单位 | 工程量 | 金 额 (元) |  |  |  |  | 备注
[6 empty] | 综合单价 | 合价 | 其中
[8 empty] | 人工费 | 机械费 | 暂估价
|  | 会议音响系统 |  |  |  |  | 48064.43 | 2116.06 | 7.58
34 | 030502001002 | 机柜、机架 | 1.名 称：功放设备柜； 2.规 格：16U； 3.安装方式：落地式。 | 台 | 1 | 1727.26 | 1727.26 | 243.32
35 | 030506001001 | 扩声系统设备 | 1.无线麦克风； 2.具体型号规格按设计要求。 | 台 | 1 | 2216.59 | 2216.59 | 32.93 | 1.26
36 | 030506001002 | 扩声系统设备 | 1.12寸音箱； 2.额定功率：6.5W； 3.具体型号规格按设计要求。 | 台 | 6 | 2753.23 | 16519.38 | 640.98 | 1.86
37 | 030506001003 | 扩声系统设备 | 1.主扩功放； 2.额定功率：120W/150W/180W。 3.具体型号规格按设计要求。 | 台 | 3 | 3485.64 | 10456.92 | 171.66 | 0.93
38 | 030506001004 | 扩声系统设备 | 1.调音台； 2.12输入通道；8路单声道+10话筒+4立体声； 3.具体型号规格按设计要求。 | 台 | 1 | 3579.45 | 3579.45 | 197.13 | 0.63
39 | 030506001005 | 扩声系统设备 | 1.数字音频处理器4×8； 2.具体型号规格按设计要求。 | 台 | 1 | 3629.14 | 3629.14 | 147.81 | 0.31
40 | 030506001006 | 扩声系统设备 | 1.点歌机； 2.内置4T硬盘，5万高清歌曲，支持无线云端免费下载歌曲，无线点歌，在线电影电视播放，含云端14万歌曲，HDMI高清输出； 3.具体型号规格按设计要求。 | 台 | 1 | 3625.19 | 3625.19 | 164.35 | 1.26
本页小计 | [6 empty] | 41753.93 | 1598.18 | 6.25
【表10.2.2-16】
分部分项工程清单与计价表
单位(专业)工程名称:党群服务中心-智能化 | [5 empty] | 标段: |  |  | 第7页 共7页
序号 | 项目编码 | 项目名称 | 项目特征 | 计量 单位 | 工程量 | 金 额 (元) |  |  |  |  | 备注
[6 empty] | 综合单价 | 合价 | 其中
[8 empty] | 人工费 | 机械费 | 暂估价
41 | 030506001007 | 扩声系统设备 | 1.电源时序器； 2.具体型号规格按设计要求。 | 台 | 1 | 973.82 | 973.82 | 82.10 | 0.31
42 | 030505006001 | 同轴电缆接头 | 3.5对双莲花头音频线。 | 条 | 5 | 46.96 | 234.80 | 6.70 | 0.30
43 | 030505006002 | 同轴电缆接头 | 1.带莲花座6.35插头。 | 个 | 6 | 33.55 | 201.30 | 8.04 | 0.36
44 | 030505006003 | 同轴电缆接头 | 1.卡侬头音频信号线。 | 条 | 6 | 51.43 | 308.58 | 8.04 | 0.36
45 | 030411004001 | 配线 | 1.名 称：音响线(金银线)； 2.规 格：2×2.0（国标）300芯。 | m | 700.00 | 6.56 | 4592.00 | 413.00
本页小计 | [6 empty] | 6310.50 | 517.88 | 1.33
合计 | [6 empty] | 133606.32 | 8753.20 | 378.10 | 35450.00

## 9_表10_2_2-16 施工技术措施项目清单与计价表
【表10.2.2-16】
施工技术措施项目清单与计价表
单位(专业)工程名称:党群服务中心-智能化 | [5 empty] | 标段: |  |  | 第1页 共1页
序号 | 项目编码 | 项目名称 | 项目特征 | 计量 单位 | 工程量 | 金 额 (元) |  |  |  |  | 备注
[6 empty] | 综合单价 | 合价 | 其中
[8 empty] | 人工费 | 机械费 | 暂估价
|  | 党群服务中心智能化 |  |  | 0 |  | 363.82 | 87.50
1 | 031301017001 | 脚手架搭拆 | 1.智能化脚手架搭拆费（党群服务中心）。 | 项 | 1 | 363.82 | 363.82 | 87.50
本页小计 | [6 empty] | 363.82 | 87.50
合计 | [6 empty] | 363.82 | 87.50

## 9_表10_2_2-20 施工组织(总价)措施项目清单与
【表10.2.2-20】
施工组织（总价）措施项目清单与计价表
工程名称:智能化 |  |  | 标段: | 第1页 共1页
序号 | 项目编号 | 项目名称 | 计算基础 | 费率 (%) | 金额 (元) | 备注
1 | 031302001001 | 安全文明施工费 |  |  | 570.58
1.1 |  | 安全文明施工基本费 | 定额人工费+定额机械费 | 6.81 | 570.58
2 | Z03130200801 | 提前竣工增加费 | 定额人工费+定额机械费
3 | 031302004001 | 二次搬运费 | 定额人工费+定额机械费
4 | 031302005001 | 冬雨季施工增加费 | 定额人工费+定额机械费
5 |  | 其他施工组织措施费 | 按相关规定计算
合 计 |  |  |  |  | 570.58

## 9_表10_2_2-22 暂列金额明细表
【表10.2.2-22】
暂列金额明细表
工程名称:智能化 |  |  | 标段: | 第1页 共1页
序号 | 项 目 名 称 | 计量单位 | 暂定金额(元) | 备注
1 | 标化工地增加费 | 项
2 | 优质工程增加费 | 项
3 | 其他暂列金额 | 项 | 6855.35 | 估算比例一般不高于5%
3.1 | 其他暂列金额 | 项 | 6855.35
合计 |  |  | 6855.35 | -

## 9_表10_2_2-23 材料（工程设备）暂估单价表
【表10.2.2-23】
材料（工程设备）暂估单价表
单位(专业)工程名称:党群服务中心-智能化 |  |  |  | 标段: |  | 第1页 共1页
序号 | 材料（工程设备）名称、规格、型号 | 计量 单位 | 数量 | 单价 | 合价 | 备注
1 | 原有智能化拆除（党群服务中心） | 项 | 1.00 | 500 | 500.00
2 | 升降车租赁费 | 天 | 3.00 | 850 | 2550.00
3 | 网络费用 | 条 | 2.00 | 16200 | 32400.00
合计 |  |  |  |  | 35450.00

## 9_表10_2_2-24 专业工程暂估价表
【表10.2.2-24】
专业工程暂估价表
单位(专业)工程名称:党群服务中心-智能化 |  | 标段: | 第1页 共1页
序号 | 工 程 名 称 | 工程内容 | 暂估金额(元) | 备注
合计

## 9_表10_2_2-29 主要工日一览表
【表10.2.2-29】
主要工日一览表
工程名称:智能化 |  |  | 标段: |  | 第1页 共1页
序号 | 工日名称（类别） | 单位 | 数 量 | 单价(元) | 合价（元） | 备注
1 | 二类人工 | 工日 | 59.314 | 149.00 | 8837.79

## 9_表10_2_2-31 主要材料和工程设备一览表
【表10.2.2-31】
主要材料和工程设备一览表
工程名称:智能化 |  |  |  | 标段: |  | 第1页 共2页
序号 | 名称、规格、型号 | 单位 | 数量 | 单价(元) | 合价（元） | 备注
1 | 镀锌铁丝φ1.2-1.8 | kg | 1.672 | 4.25 | 7.11
2 | 复合硅酸盐水泥PC 32.5R综合 | kg | 37.841 | 0.33 | 12.56
3 | 普通硅酸盐水泥PO 42.5综合 | kg | 48.080 | 0.40 | 19.38
4 | 黄砂净砂 | t | 0.304 | 180.00 | 54.72
5 | 碎石综合 | m3 | 0.134 | 201.60 | 27.01
6 | 汽油综合 | kg | 0.320 | 9.83 | 3.15
7 | 水 | m3 | 0.060 | 5.73 | 0.34
8 | 热轧光圆钢筋综合 | kg | 3.360 | 3.89 | 13.06
9 | 扁钢Q235B综合 | kg | 9.240 | 4.04 | 37.37
10 | 角钢Q235B综合 | kg | 31.500 | 3.96 | 124.61
11 | 酚醛调和漆各色 | kg | 0.588 | 12.39 | 7.29
12 | 醇酸防锈漆C53-1 | kg | 0.886 | 12.39 | 10.98
13 | 电话信息面板 | 套 | 1.020 | 171.00 | 174.42
14 | 音响线(金银线)2×2.0（国标）300芯 | m | 756.000 | 5.31 | 4014.13
15 | 五类双绞线CAT5 | m | 12.874 | 2.16 | 27.81
16 | 六类非屏蔽双绞线UTP CAT6 | m | 1079.632 | 2.81 | 3033.77
17 | RJ45跳线 | 条 | 16.000 | 15.58 | 249.28
18 | 金属软管φ20 | m | 10.815 | 5.52 | 59.70
19 | JDG电线套管(镀锌)G20*1.6 | m | 286.587 | 4.36 | 1249.52
20 | 地插座盒120型 | 个 | 1.020 | 11.09 | 11.31
21 | 钢制开关盒、插座盒86H50 | 个 | 12.240 | 3.69 | 45.17
22 | 热镀锌板+防火喷塑槽式电缆桥架GQJ-C/P 100×100×δ1.0 | m | 50.429 | 42.61 | 2148.78
23 | 3.5对双莲花头音频线 | 条 | 5.050 | 44.25 | 223.45
24 | 卡侬头音频信号线 | 条 | 6.060 | 48.67 | 294.96
25 | 带莲花座6.35插头 | 个 | 6.060 | 30.97 | 187.70
26 | 功放设备柜16U | 个 | 1.000 | 1398.23 | 1398.23
27 | 网络机柜600*600*1200 带PDU插座 | 个 | 1.000 | 1663.72 | 1663.72
28 | 跳线连接器 | 个 | 32.320 | 55.00 | 1777.60
【表10.2.2-31】
主要材料和工程设备一览表
工程名称:智能化 |  |  |  | 标段: |  | 第2页 共2页
序号 | 名称、规格、型号 | 单位 | 数量 | 单价(元) | 合价（元） | 备注
29 | 16口PoE接入交换机 | 台 | 1.000 | 3407.08 | 3407.08
30 | 5口PoE接入交换机 | 台 | 1.000 | 1486.73 | 1486.73
31 | 交换机 | 台 | 1.000 | 1752.21 | 1752.21
32 | 无线AP | 台 | 3.000 | 752.21 | 2256.64
33 | 路由器 | 台 | 1.000 | 2991.15 | 2991.15
34 | 21.5寸液晶监视器 | 台 | 1.000 | 876.11 | 876.11
35 | 16路H.265监控录像机 | 台 | 1.000 | 3238.94 | 3238.94
36 | 400W红外半球摄像机 | 台 | 12.000 | 752.21 | 9026.55
37 | 400万枪式摄像机 | 台 | 2.000 | 752.21 | 1504.42
38 | 摄像机支架 | 台 | 2.000 | 30.97 | 61.95
39 | 单位信息面板 | 个 | 11.110 | 28.78 | 319.75
40 | 双位信息面板 | 个 | 1.010 | 57.52 | 58.10
41 | 12寸音箱 | 台 | 6.000 | 2610.62 | 15663.72
42 | 6类RJ45非屏蔽模块 | 台 | 14.000 | 24.78 | 346.90
43 | 主扩功放 | 台 | 3.000 | 3407.08 | 10221.24
44 | 数字音频处理器4×8 | 台 | 1.000 | 3433.63 | 3433.63
45 | 无线麦克风 | 台 | 1.000 | 2168.14 | 2168.14
46 | 点歌机 | 台 | 1.000 | 3407.08 | 3407.08
47 | 电源时序器 | 台 | 1.000 | 867.26 | 867.26
48 | 调音台 | 台 | 1.000 | 3318.58 | 3318.58
49 | 6T监控硬盘 | 块 | 1.000 | 1960.00 | 1960.00
50 | 原有智能化拆除（党群服务中心） | 项 | 1.000 | 500.00 | 500.00
51 | 升降车租赁费 | 天 | 3.000 | 850.00 | 2550.00
52 | 网络费用 | 条 | 2.000 | 16200.00 | 32400.00

## 9_表10_2_2-32 主要机械台班一览表
【表10.2.2-32】
主要机械台班一览表
工程名称:智能化 |  |  |  | 标段: | 第1页 共1页
序号 | 机械名称、规格、型号 | 单位 | 数 量 | 单价(元) | 合价（元） | 备注
1 | 彩色监视器 | 台班 | 0.462 | 5.03 | 2.32
2 | 笔记本电脑 | 台班 | 0.319 | 10.62 | 3.39
3 | 对讲机（一对） | 台班 | 5.791 | 4.70 | 27.23
4 | 其他机械费 | 元 | 34.585 | 1.02 | 35.28
5 | 汽车式起重机16t | 台班 | 0.009 | 1020.83 | 9.19
6 | 载货汽车8t | 台班 | 0.050 | 535.36 | 26.77
7 | 立式钻床25mm | 台班 | 0.174 | 6.26 | 1.09
8 | 砂轮切割机 φ400 | 台班 | 0.050 | 27.37 | 1.37
9 | 网络分析仪全频段 | 台班 | 0.830 | 270.30 | 224.35
10 | 工业用真有效值万用表 | 台班 | 1.640 | 6.28 | 10.30
11 | 数字万用表PS-56 | 台班 | 1.162 | 4.24 | 4.93
12 | 弧焊机 综合 | 台班 | 0.554 | 68.02 | 37.69

## 10_表10_2_2-13 【不含单列】单位(专业)工程
【表10.2.2-13】
单位（专业）工程招标控制价费用表
工程名称:未来乡村生活馆-给排水 |  |  | 标段: | 第1页 共1页
序号 | 费用名称 |  | 计算公式 | 金额 (元) | 备注
1 | 分部分项工程费 |  | ∑(分部分项工程量×综合单价） | 13873.87 | 见表10.2.2-16
1.1 | 其中 | 人工费+机械费 | ∑分部分项（定额人工费+定额机械费） | 2207.96
2 | 措施项目费 |  | （2.1+2.2） | 277.03
2.1 | 施工技术措施项目费 |  | ∑(技措项目工程量×综合单价） | 124.82 | 见表10.2.2-16
2.1.1 | 其中 | 人工费+机械费 | ∑技措项目（定额人工费+定额机械费） | 27.20
2.2 | 施工组织措施项目费 |  | (1.1+2.1.1)×6.81% | 152.21 | 见表10.2.2-20
2.2.1 | 其中 | 安全文明施工基本费 | (1.1+2.1.1)×6.81% | 152.21 | 见表10.2.2-20
3 | 其他项目费 |  | （3.1+3.2+3.3+3.4） | 741.78
3.1 | 暂列金额 |  | 3.1.1+3.1.2+3.1.3 | 741.78 | 见表10.2.2-21
3.1.1 | 其中 | 标化工地增加费 | 按招标文件规定额度列计 |  | 见表10.2.2-22
3.1.2 |  | 优质工程增加费 | 按招标文件规定额度列计 |  | 见表10.2.2-22
3.1.3 |  | 其他暂列金额 | 按招标文件规定额度列计 | 741.78 | 见表10.2.2-22
3.2 | 暂估价 |  | 3.2.1+3.2.2+3.2.3 |  | 见表10.2.2-21
3.2.1 | 其中 | 材料（工程设备）暂估价 | 按招标文件规定额度列计 (或计入综合单价) |  | 见表10.2.2-23
3.2.2 |  | 专业工程暂估价 | 按招标文件规定额度列计 |  | 见表10.2.2-24
3.2.3 |  | 专项技术措施暂估价 | 按招标文件规定额度列计 |  | 见表10.2.2-25
3.3 | 计日工 |  | ∑计日工(暂估数量×综合单价） |  | 见表10.2.2-21
3.4 | 施工总承包服务费 |  | 3.4.1+3.4.2 |  | 见表10.2.2-21
3.4.1 | 其中 | 专业发包工程管理费 | ∑专业发包工程（暂估金额×费率） |  | 见表10.2.2-27
3.4.2 |  | 甲供材料设备管理费 | 甲供材料暂估金额×费率+甲供设备暂估金额×费率 |  | 见表10.2.2-27
4 | 规费 |  | (1.1+2.1.1)×30.63% | 684.63
5 | 税金 |  | (1+2+3+4)×9% | 1401.96
招标控制价合计 |  |  | 1+2+3+4+5 | 16979.00

## 10_表10_2_2-16 分部分项工程清单与计价表
【表10.2.2-16】
分部分项工程清单与计价表
单位(专业)工程名称:未来乡村生活馆-给排水 | [5 empty] | 标段: |  |  | 第1页 共6页
序号 | 项目编码 | 项目名称 | 项目特征 | 计量 单位 | 工程量 | 金 额 (元) |  |  |  |  | 备注
[6 empty] | 综合单价 | 合价 | 其中
[8 empty] | 人工费 | 机械费 | 暂估价
|  | 给排水 |  |  |  |  | 13873.87 | 2401.59 | 35.60
1 | 031001007001 | 复合管 | 1.安装部位：室内给水； 2.介质：给水； 3.材质、规格：给水涂塑复合钢管（冷水型）DN15； 4.连接形式：螺纹连接(含管件；) 5.压力试验及吹、洗设计要求：管道消毒、水压试验及水冲洗。 | m | 6.80 | 33.32 | 226.58 | 92.68 | 1.22
2 | 031001007002 | 复合管 | 1.安装部位：室内给水； 2.介质：给水； 3.材质、规格：给水涂塑复合钢管（冷水型）DN20； 4.连接形式：螺纹连接(含管件)； 5.压力试验及吹、洗设计要求：管道消毒、水压试验及水冲洗。 | m | 5.00 | 37.78 | 188.90 | 68.15 | 1.05
3 | 031001007003 | 复合管 | 1.安装部位：室内给水； 2.介质：给水； 3.材质、规格：给水涂塑复合钢管（冷水型）DN25； 4.连接形式：螺纹连接(含管件)； 5.压力试验及吹、洗设计要求：管道消毒、水压试验及水冲洗。 | m | 1.00 | 49.78 | 49.78 | 16.33 | 0.52
本页小计 | [6 empty] | 465.26 | 177.16 | 2.79
【表10.2.2-16】
分部分项工程清单与计价表
单位(专业)工程名称:未来乡村生活馆-给排水 | [5 empty] | 标段: |  |  | 第2页 共6页
序号 | 项目编码 | 项目名称 | 项目特征 | 计量 单位 | 工程量 | 金 额 (元) |  |  |  |  | 备注
[6 empty] | 综合单价 | 合价 | 其中
[8 empty] | 人工费 | 机械费 | 暂估价
4 | 031001007004 | 复合管 | 1.安装部位：室内给水； 2.介质：给水； 3.材质、规格：给水涂塑复合钢管（冷水型）DN32； 4.连接形式：螺纹连接(含管件)； 5.压力试验及吹、洗设计要求：管道消毒、水压试验及水冲洗。 | m | 3.70 | 59.30 | 219.41 | 60.42 | 2.52
5 | 031001007005 | 复合管 | 1.安装部位：室内给水； 2.介质：给水； 3.材质、规格：给水涂塑复合钢管（冷水型）DN40； 4.连接形式：螺纹连接(含管件)； 5.压力试验及吹、洗设计要求：管道消毒、水压试验及水冲洗。 | m | 2.60 | 68.29 | 177.55 | 51.40 | 1.92
6 | 031001006001 | 塑料管 | 1.安装部位：室内排水； 2.介质：污废水； 3.材质、规格：PVC-U排水管 De50*2.0； 4.连接形式：粘接(含管件)； 5.压力试验及吹、洗设计要求：灌水、通水试验。 | m | 6.60 | 20.02 | 132.13 | 59.99
7 | 031001006002 | 塑料管 | 1.安装部位：室内排水； 2.介质：污废水； 3.材质、规格：PVC-U排水管 De75*2.3； 4.连接形式：粘接(含管件)； 5.压力试验及吹、洗设计要求：灌水、通水试验。 | m | 0.80 | 28.87 | 23.10 | 8.87
本页小计 | [6 empty] | 552.19 | 180.68 | 4.44
【表10.2.2-16】
分部分项工程清单与计价表
单位(专业)工程名称:未来乡村生活馆-给排水 | [5 empty] | 标段: |  |  | 第3页 共6页
序号 | 项目编码 | 项目名称 | 项目特征 | 计量 单位 | 工程量 | 金 额 (元) |  |  |  |  | 备注
[6 empty] | 综合单价 | 合价 | 其中
[8 empty] | 人工费 | 机械费 | 暂估价
8 | 031001006003 | 塑料管 | 1.安装部位：室内排水； 2.介质：污废水； 3.材质、规格：PVC-U排水管 De110*3.2； 4.连接形式：粘接(含管件)； 5.压力试验及吹、洗设计要求：灌水、通水试验。 | m | 19.50 | 44.73 | 872.24 | 262.08
9 | 031003001001 | 螺纹阀门 | 1.阀门类型：截止阀； 2.规格、压力等级：J11T-16K DN20； 3.连接形式：螺纹连接。 | 个 | 1 | 39.71 | 39.71 | 7.45 | 0.19
10 | 031003001002 | 螺纹阀门 | 1.阀门类型：截止阀； 2.规格、压力等级：J11T-16K DN32； 3.连接形式：螺纹连接。 | 个 | 1 | 76.64 | 76.64 | 11.03 | 0.49
11 | 031003001003 | 螺纹阀门 | 1.阀门类型：闸阀； 2.规格、压力等级：Z15T-10K DN40； 3.连接形式：螺纹连接。 | 个 | 1 | 97.82 | 97.82 | 18.48 | 0.60
12 | 031003013001 | 水表 | 1.安装部位(室内外)：室外； 2.型号、规格：铁壳旋翼湿式水表(数字) LXS-40E DN40； 3.连接形式：螺纹连接； 4.附件配置：闸阀1个。 | 组 | 1 | 358.13 | 358.13 | 49.47 | 1.08
13 | 031004014001 | 给、排水附(配)件 | 1.材 质：带存水弯PVC地漏； 2.型号、规格：De50； 3.安装方式：粘接。 | 组 | 3 | 26.41 | 79.23 | 31.44
本页小计 | [6 empty] | 1523.77 | 379.95 | 2.36
【表10.2.2-16】
分部分项工程清单与计价表
单位(专业)工程名称:未来乡村生活馆-给排水 | [5 empty] | 标段: |  |  | 第4页 共6页
序号 | 项目编码 | 项目名称 | 项目特征 | 计量 单位 | 工程量 | 金 额 (元) |  |  |  |  | 备注
[6 empty] | 综合单价 | 合价 | 其中
[8 empty] | 人工费 | 机械费 | 暂估价
14 | 031004003001 | 洗脸盆 | 1.材 质：陶瓷； 2.规格、类型：台式洗脸盆（冷热水）； 3.组装形式：台下式安装，不含台面板； 4.附件名称、数量：洗脸盆排水附件、冷热水洗脸盆水龙头、角型阀(带铜活)。 | 组 | 1 | 605.49 | 605.49 | 38.26
15 | 031004003002 | 洗脸盆 | 1.材 质：陶瓷； 2.规格、类型：立柱式洗脸盆（冷热水）； 3.组装形式：立柱式安装； 4.附件名称、数量：洗脸盆排水附件、单冷水洗脸盆龙头、角型阀(带铜活)。 | 组 | 1 | 669.30 | 669.30 | 43.18
16 | 031004008001 | 其他成品卫生器具 | 1.材 质：陶瓷； 2.规格、类型：拖布池； 3.组装形式：立式成品； 4.附件名称、数量：陶瓷芯中长水嘴、排水栓带链堵。 | 组 | 1 | 397.32 | 397.32 | 25.42
17 | 031004006001 | 大便器 | 1.材 质：陶瓷； 2.规格、类型：坐式大便器； 3.组装形式：连体水箱； 4.附件名称、数量：角型阀(带铜活)。 | 组 | 3 | 943.13 | 2829.39 | 133.29
本页小计 | [6 empty] | 4501.50 | 240.15
【表10.2.2-16】
分部分项工程清单与计价表
单位(专业)工程名称:未来乡村生活馆-给排水 | [5 empty] | 标段: |  |  | 第5页 共6页
序号 | 项目编码 | 项目名称 | 项目特征 | 计量 单位 | 工程量 | 金 额 (元) |  |  |  |  | 备注
[6 empty] | 综合单价 | 合价 | 其中
[8 empty] | 人工费 | 机械费 | 暂估价
18 | 031004007001 | 小便器 | 1、材 质：陶瓷； 2、规格、类型：按设计要求； 3、组装形式：壁挂式小便器，感应冲洗阀； 4、附件名称、数量：感应冲洗阀一个，小便器冲水连接管DN15一根、小便器铜镀铬落水DN32一套。 | 组 | 1 | 878.15 | 878.15 | 29.55
19 | 031006012001 | 热水器、开水炉 | 1.能源种类：电热小厨宝； 2.型号、容积：储水式 5L 2000W； 3.安装方式：台下式。 | 台 | 2 | 617.87 | 1235.74 | 95.66
20 | 030413003001 | 打洞（孔） | 1.名 称：混凝土楼板钻孔； 2.规 格：φ108mm以内。 | 个 | 2 | 29.06 | 58.12 | 37.54
21 | 030413003002 | 打洞（孔） | 1.名 称：混凝土楼板钻孔； 2.规 格：φ132mm以内。 | 个 | 5 | 32.75 | 163.75 | 108.05
22 | 030413003003 | 打洞（孔） | 1.名 称：混凝土墙体钻孔； 2.规 格：φ132mm以内。 | 个 | 3 | 45.38 | 136.14 | 92.52
23 | 03B005 | 卫生间暗敷给水管补贴 | 1.卫生间（内周长在12m以下）暗敷管道，每间补贴1.0工日。 | 间 | 2 | 192.36 | 384.72 | 298.00
24 | 031002001001 | 管道支吊架 | 1.材 质：型钢； 2.管架形式：一般管架制作安装。 | Kg | 4.60 | 15.40 | 70.84 | 32.43 | 4.28
25 | 031201003002 | 金属结构刷油 | 1.除锈级别：除微锈； 2.油漆品种：红丹防锈、调和漆； 3.结构类型：一般钢结构； 4.涂刷遍数、漆膜厚度：各二遍。 | kg | 4.60 | 1.76 | 8.10 | 3.40 | 1.01
本页小计 | [6 empty] | 2935.56 | 697.15 | 5.29
【表10.2.2-16】
分部分项工程清单与计价表
单位(专业)工程名称:未来乡村生活馆-给排水 | [5 empty] | 标段: |  |  | 第6页 共6页
序号 | 项目编码 | 项目名称 | 项目特征 | 计量 单位 | 工程量 | 金 额 (元) |  |  |  |  | 备注
[6 empty] | 综合单价 | 合价 | 其中
[8 empty] | 人工费 | 机械费 | 暂估价
26 | 031201001001 | 管道刷油 | 1.油漆品种：管道刷调和漆； 2.涂刷遍数、漆膜厚度：二遍。 | m2 | 1.82 | 8.24 | 15.00 | 7.84
27 | 040504001001 | 砌筑井 | 1.名 称：砖砌矩形水表井； 2.规 格：井室净空尺寸（m）1.5×1井室~净高0.8(m)； 3.井 盖：铸铁检查井盖 φ600 轻型。 | 座 | 1 | 2059.95 | 2059.95 | 470.24 | 20.72
28 | 040101002007 | 挖沟槽土方 | 1.人工挖沟槽土方三类土，抛土于沟槽边1m以外堆放； 2.回填土、夯实、清理现场。 | m3 | 7.79 | 41.16 | 320.64 | 248.42
29 | 03B006 | 原有给排水拆除 | 1.原有给排水拆除（未来乡村生活馆）； 2.结算价按实签证调整。 | 项 | 1 | 1500.00 | 1500.00 |  |  | 1500.00
本页小计 | [6 empty] | 3895.59 | 726.50 | 20.72 | 1500.00
合计 | [6 empty] | 13873.87 | 2401.59 | 35.60 | 1500.00

## 10_表10_2_2-16 施工技术措施项目清单与计价表
【表10.2.2-16】
施工技术措施项目清单与计价表
单位(专业)工程名称:未来乡村生活馆-给排水 | [5 empty] | 标段: |  |  | 第1页 共1页
序号 | 项目编码 | 项目名称 | 项目特征 | 计量 单位 | 工程量 | 金 额 (元) |  |  |  |  | 备注
[6 empty] | 综合单价 | 合价 | 其中
[8 empty] | 人工费 | 机械费 | 暂估价
|  | 未来乡村生活馆给排水 |  |  | 0 |  | 124.82 | 30.02
1 | 031301017002 | 脚手架搭拆 | 1.给排水脚手架搭拆费（未来乡村生活馆）。 | 项 | 1 | 124.82 | 124.82 | 30.02
本页小计 | [6 empty] | 124.82 | 30.02
合计 | [6 empty] | 124.82 | 30.02

## 10_表10_2_2-20 施工组织(总价)措施项目清单
【表10.2.2-20】
施工组织（总价）措施项目清单与计价表
工程名称:给排水 |  |  | 标段: | 第1页 共1页
序号 | 项目编号 | 项目名称 | 计算基础 | 费率 (%) | 金额 (元) | 备注
1 | 031302001001 | 安全文明施工费 |  |  | 152.21
1.1 |  | 安全文明施工基本费 | 定额人工费+定额机械费 | 6.81 | 152.21
2 | Z03130200801 | 提前竣工增加费 | 定额人工费+定额机械费
3 | 031302004001 | 二次搬运费 | 定额人工费+定额机械费
4 | 031302005001 | 冬雨季施工增加费 | 定额人工费+定额机械费
5 |  | 其他施工组织措施费 | 按相关规定计算
合 计 |  |  |  |  | 152.21

## 10_表10_2_2-22 暂列金额明细表
【表10.2.2-22】
暂列金额明细表
工程名称:给排水 |  |  | 标段: | 第1页 共1页
序号 | 项 目 名 称 | 计量单位 | 暂定金额(元) | 备注
1 | 标化工地增加费 | 项
2 | 优质工程增加费 | 项
3 | 其他暂列金额 | 项 | 741.78 | 估算比例一般不高于5%
3.1 | 其他暂列金额 | 项 | 741.78
合计 |  |  | 741.78 | -

## 10_表10_2_2-23 材料（工程设备）暂估单价表
【表10.2.2-23】
材料（工程设备）暂估单价表
单位(专业)工程名称:未来乡村生活馆-给排水 |  |  |  | 标段: |  | 第1页 共1页
序号 | 材料（工程设备）名称、规格、型号 | 计量 单位 | 数量 | 单价 | 合价 | 备注
1 | 原有给排水拆除（未来乡村生活馆） | 项 | 1.00 | 1500 | 1500.00
合计 |  |  |  |  | 1500.00

## 10_表10_2_2-24 专业工程暂估价表
【表10.2.2-24】
专业工程暂估价表
单位(专业)工程名称:未来乡村生活馆-给排水 |  | 标段: | 第1页 共1页
序号 | 工 程 名 称 | 工程内容 | 暂估金额(元) | 备注
合计

## 10_表10_2_2-29 主要工日一览表
【表10.2.2-29】
主要工日一览表
工程名称:给排水 |  |  | 标段: |  | 第1页 共1页
序号 | 工日名称（类别） | 单位 | 数 量 | 单价(元) | 合价（元） | 备注
1 | 二类人工 | 工日 | 16.318 | 149.00 | 2431.38

## 10_表10_2_2-31 主要材料和工程设备一览表
【表10.2.2-31】
主要材料和工程设备一览表
工程名称:给排水 |  |  |  | 标段: |  | 第1页 共2页
序号 | 名称、规格、型号 | 单位 | 数量 | 单价(元) | 合价（元） | 备注
1 | 复合硅酸盐水泥PC 32.5R综合 | kg | 2.000 | 0.33 | 0.66
2 | 普通硅酸盐水泥PO 42.5综合 | kg | 46.127 | 0.40 | 18.59
3 | 黄砂净砂 | t | 0.162 | 180.00 | 29.16
4 | 碎石综合 | t | 0.253 | 126.00 | 31.88
5 | 混凝土实心砖240×115×53 MU10 | 千块 | 0.583 | 477.90 | 278.62
6 | 非泵送商品混凝土C20 | m3 | 0.800 | 414.00 | 331.20
7 | 干混抹灰砂浆DP M20.0 | kg | 4.950 | 0.34 | 1.67
8 | 干混砌筑砂浆DM M7.5 | kg | 504.900 | 0.29 | 143.90
9 | 电 | kW·h | 4.693 | 0.88 | 4.13
10 | 水 | m3 | 1.969 | 5.73 | 11.28
11 | 型钢综合 | kg | 4.876 | 3.68 | 17.95
12 | 角型阀(带铜活)DN15 | 个 | 7.070 | 13.45 | 95.09
13 | 排水栓带链堵 | 套 | 1.010 | 20.00 | 20.20
14 | 带存水弯PVC地漏DN50 | 个 | 3.030 | 12.50 | 37.88
15 | 冷热水洗脸盆水龙头DN15 | 个 | 2.020 | 180.00 | 363.60
16 | 成套连体坐便器(含配件） | 套 | 3.030 | 850.00 | 2575.50
17 | 小便器冲水连接管DN15 | 根 | 1.010 | 15.00 | 15.15
18 | 小便器排水附件铜镀铬落水DN32 | 套 | 1.010 | 50.00 | 50.50
19 | 陶瓷芯中长水嘴DN15 | 个 | 1.010 | 11.46 | 11.57
20 | 酚醛调和漆各色 | kg | 0.429 | 12.39 | 5.32
21 | 醇酸防锈漆C53-1 | kg | 0.097 | 12.39 | 1.20
22 | PVC-U排水管De75*2.3 | m | 0.784 | 8.79 | 6.89
23 | PVC-U排水管De110*3.2 | m | 16.770 | 16.16 | 271.00
24 | PVC-U排水管De50*2.0 | m | 6.679 | 5.07 | 33.86
25 | 螺纹阀门Z15T-10K DN40 | 个 | 1.010 | 61.95 | 62.57
26 | 螺纹阀门J11T-16K DN20 | 个 | 1.010 | 25.14 | 25.39
27 | 螺纹阀门J11T-16K DN32 | 个 | 1.010 | 53.18 | 53.71
28 | 螺纹阀门Z15T-10K DN40 | 个 | 1.010 | 61.95 | 62.57
29 | 台下式洗脸盆（不含台面板） | 个 | 1.010 | 260.00 | 262.60
【表10.2.2-31】
主要材料和工程设备一览表
工程名称:给排水 |  |  |  | 标段: |  | 第2页 共2页
序号 | 名称、规格、型号 | 单位 | 数量 | 单价(元) | 合价（元） | 备注
30 | 立柱式洗脸盆 | 个 | 1.010 | 320.00 | 323.20
31 | 成品拖布池 | 个 | 1.010 | 320.00 | 323.20
32 | 挂式小便器 | 个 | 1.010 | 360.00 | 363.60
33 | 洗脸盆排水附件 | 套 | 2.020 | 55.00 | 111.10
34 | 螺纹水表LXS-40E DN40 | 只 | 1.000 | 220.00 | 220.00
35 | 给水金属软管400mm | 根 | 4.040 | 7.50 | 30.30
36 | 给水金属软管300mm | 根 | 3.030 | 5.50 | 16.67
37 | 埋入式感应控制器 | 个 | 1.010 | 400.00 | 404.00
38 | 水 | m3 | 0.813 | 5.73 | 4.66
39 | 电热小厨宝储水式 5L 2000W | 台 | 2.000 | 550.00 | 1100.00
40 | 给水涂塑复合钢管（冷水型）DN20 | m | 4.955 | 14.47 | 71.70
41 | 给水涂塑复合钢管（冷水型）DN25 | m | 0.991 | 20.50 | 20.32
42 | 给水涂塑复合钢管（冷水型）DN15 | m | 6.739 | 11.05 | 74.47
43 | 给水涂塑复合钢管（冷水型）DN32 | m | 3.667 | 27.77 | 101.83
44 | 给水涂塑复合钢管（冷水型）DN40 | m | 2.605 | 31.58 | 82.27
45 | 原有给排水拆除（未来乡村生活馆） | 项 | 1.000 | 1500.00 | 1500.00

## 10_表10_2_2-32 主要机械台班一览表
【表10.2.2-32】
主要机械台班一览表
工程名称:给排水 |  |  |  | 标段: | 第1页 共1页
序号 | 机械名称、规格、型号 | 单位 | 数 量 | 单价(元) | 合价（元） | 备注
1 | 机动翻斗车1t | 台班 | 0.078 | 230.39 | 17.97
2 | 干混砂浆罐式搅拌机20000L | 台班 | 0.013 | 211.41 | 2.75
3 | 普通车床630×2000mm | 台班 | 0.003 | 75.31 | 0.23
4 | 立式钻床25mm | 台班 | 0.016 | 6.26 | 0.10
5 | 管子切断套丝机159mm | 台班 | 0.358 | 23.15 | 8.29
6 | 电焊条烘干箱60×50×75cm3 | 台班 | 0.003 | 18.35 | 0.06
7 | 砂轮切割机φ500 | 台班 | 0.007 | 48.88 | 0.34
8 | 砂轮切割机 φ400 | 台班 | 0.029 | 27.37 | 0.79
9 | 试压泵3MPa | 台班 | 0.028 | 19.93 | 0.56
10 | 电焊机 （综合） | 台班 | 0.031 | 117.30 | 3.64

## 11_表10_2_2-13 【不含单列】单位(专业)工程
【表10.2.2-13】
单位（专业）工程招标控制价费用表
工程名称:未来乡村生活馆-电气 |  |  | 标段: | 第1页 共1页
序号 | 费用名称 |  | 计算公式 | 金额 (元) | 备注
1 | 分部分项工程费 |  | ∑(分部分项工程量×综合单价） | 162409.72 | 见表10.2.2-16
1.1 | 其中 | 人工费+机械费 | ∑分部分项（定额人工费+定额机械费） | 28309.19
2 | 措施项目费 |  | （2.1+2.2） | 3198.09
2.1 | 施工技术措施项目费 |  | ∑(技措项目工程量×综合单价） | 1251.66 | 见表10.2.2-16
2.1.1 | 其中 | 人工费+机械费 | ∑技措项目（定额人工费+定额机械费） | 272.75
2.2 | 施工组织措施项目费 |  | (1.1+2.1.1)×6.81% | 1946.43 | 见表10.2.2-20
2.2.1 | 其中 | 安全文明施工基本费 | (1.1+2.1.1)×6.81% | 1946.43 | 见表10.2.2-20
3 | 其他项目费 |  | （3.1+3.2+3.3+3.4） | 491718.12
3.1 | 暂列金额 |  | 3.1.1+3.1.2+3.1.3 | 31718.12 | 见表10.2.2-21
3.1.1 | 其中 | 标化工地增加费 | 按招标文件规定额度列计 |  | 见表10.2.2-22
3.1.2 |  | 优质工程增加费 | 按招标文件规定额度列计 |  | 见表10.2.2-22
3.1.3 |  | 其他暂列金额 | 按招标文件规定额度列计 | 31718.12 | 见表10.2.2-22
3.2 | 暂估价 |  | 3.2.1+3.2.2+3.2.3 | 460000.00 | 见表10.2.2-21
3.2.1 | 其中 | 材料（工程设备）暂估价 | 按招标文件规定额度列计 (或计入综合单价) |  | 见表10.2.2-23
3.2.2 |  | 专业工程暂估价 | 按招标文件规定额度列计 | 460000.00 | 见表10.2.2-24
3.2.3 |  | 专项技术措施暂估价 | 按招标文件规定额度列计 |  | 见表10.2.2-25
3.3 | 计日工 |  | ∑计日工(暂估数量×综合单价） |  | 见表10.2.2-21
3.4 | 施工总承包服务费 |  | 3.4.1+3.4.2 |  | 见表10.2.2-21
3.4.1 | 其中 | 专业发包工程管理费 | ∑专业发包工程（暂估金额×费率） |  | 见表10.2.2-27
3.4.2 |  | 甲供材料设备管理费 | 甲供材料暂估金额×费率+甲供设备暂估金额×费率 |  | 见表10.2.2-27
4 | 规费 |  | (1.1+2.1.1)×30.63% | 8754.65
5 | 税金 |  | (1+2+3+4)×9% | 59947.25
招标控制价合计 |  |  | 1+2+3+4+5 | 726028.00

## 11_表10_2_2-16 分部分项工程清单与计价表
【表10.2.2-16】
分部分项工程清单与计价表
单位(专业)工程名称:未来乡村生活馆-电气 | [5 empty] | 标段: |  |  | 第1页 共11页
序号 | 项目编码 | 项目名称 | 项目特征 | 计量 单位 | 工程量 | 金 额 (元) |  |  |  |  | 备注
[6 empty] | 综合单价 | 合价 | 其中
[8 empty] | 人工费 | 机械费 | 暂估价
|  | 电气 |  |  |  |  | 162409.72 | 30084.76 | 1200.75
1 | 030404017001 | 配电箱 | 1.名称：成套配电总箱ALZ； 2.型号、规格：规格型号及电器元件配置按设计要求； 3.基础形式、材质、规格：基础槽钢10#； 4.安装方式;落地式。 | 台 | 1 | 10488.54 | 10488.54 | 453.81 | 97.64
2 | 030404017002 | 配电箱 | 1.名称：成套照明配电箱 1AL1； 2.型号、规格：规格型号及电器元件配置按设计要求； 3.安装方式：挂墙明装。 | 台 | 1 | 5596.07 | 5596.07 | 178.80
3 | 030404017003 | 配电箱 | 1.名称：成套照明配电箱 2AL1； 2.型号、规格：规格型号及电器元件配置按设计要求； 3.安装方式：挂墙明装。 | 台 | 1 | 4499.41 | 4499.41 | 178.80
4 | 030404017004 | 配电箱 | 1.名称：成套照明配电箱 3AL1； 2.型号、规格：规格型号及电器元件配置按设计要求； 3.安装方式：挂墙明装。 | 台 | 1 | 5765.25 | 5765.25 | 178.80
5 | 030404017005 | 配电箱 | 1.名称：成套应急照明集中电源配电箱 ALE； 2.型号、规格：规格型号及电器元件配置按设计要求； 3.安装方式：挂墙明装。 | 台 | 1 | 6755.23 | 6755.23 | 178.80
本页小计 | [6 empty] | 33104.50 | 1169.01 | 97.64
【表10.2.2-16】
分部分项工程清单与计价表
单位(专业)工程名称:未来乡村生活馆-电气 | [5 empty] | 标段: |  |  | 第2页 共11页
序号 | 项目编码 | 项目名称 | 项目特征 | 计量 单位 | 工程量 | 金 额 (元) |  |  |  |  | 备注
[6 empty] | 综合单价 | 合价 | 其中
[8 empty] | 人工费 | 机械费 | 暂估价
6 | 030411001004 | 配管 | 1.名称：线缆保护管； 2.材质、规格：JDG导管（热镀锌）G20*1.6； 3.配置形式：砖、混凝土结构暗配； 4.接地要求：按施工验收规范要求。 | m | 512.90 | 10.88 | 5580.35 | 2133.66 | 25.65
7 | 030411001005 | 配管 | 1.名称：线缆保护管； 2.材质、规格：JDG导管（热镀锌）G20*1.6； 3.配置形式：砖、混凝土结构明配； 4.接地要求：按施工验收规范要求。 | m | 768.83 | 14.65 | 11263.36 | 5297.24
8 | 030411001006 | 配管 | 1.名称：线缆保护管； 2.材质、规格：JDG导管（热镀锌）G25*1.6； 3.配置形式：砖、混凝土结构明配； 4.接地要求：按施工验收规范要求。 | m | 15.80 | 16.55 | 261.49 | 115.34
9 | 030411001007 | 配管 | 1.名称：线缆保护管； 2.材质、规格：JDG导管（热镀锌）G25*1.6； 3.配置形式：砖、混凝土结构暗配； 4.接地要求：按施工验收规范要求。 | m | 22.48 | 14.84 | 333.60 | 128.59 | 1.57
10 | 030411001008 | 配管 | 1.名称：线缆保护管； 2.材质、规格：镀锌钢管SC50； 3.配置形式：砖、混凝土结构明配； 4.接地要求：按施工验收规范要求。 | m | 15.80 | 49.02 | 774.52 | 193.55 | 1.26
本页小计 | [6 empty] | 18213.32 | 7868.38 | 28.48
【表10.2.2-16】
分部分项工程清单与计价表
单位(专业)工程名称:未来乡村生活馆-电气 | [5 empty] | 标段: |  |  | 第3页 共11页
序号 | 项目编码 | 项目名称 | 项目特征 | 计量 单位 | 工程量 | 金 额 (元) |  |  |  |  | 备注
[6 empty] | 综合单价 | 合价 | 其中
[8 empty] | 人工费 | 机械费 | 暂估价
11 | 030411001009 | 配管 | 1.名称：线缆保护管； 2.材质、规格：镀锌钢管SC100； 3.配置形式：埋地敷设； 4.接地要求：按施工验收规范要求。 | m | 100.00 | 67.50 | 6750.00 | 695.00 | 123.00
12 | 030411001010 | 配管 | 1.名称：线缆保护管； 2.材质、规格：金属软管φ20； 3.配置形式：吊棚内配管； 4.接地要求：按施工验收规范要求。 | m | 120.80 | 17.31 | 2091.05 | 808.15
13 | 030408001001 | 电力电缆 | 1.电缆名称：低烟无卤电力电缆； 2.电缆规格、型号：WDZB-YJY-5*10； 3.敷设方式、部位：穿管敷设； 4.电压等级(KV)：1KV以下； 5.地形：室内。 | m | 6.65 | 46.10 | 306.57 | 15.63 | 0.40
14 | 030408001002 | 电力电缆 | 1.电缆名称：低烟无卤电力电缆； 2.电缆规格、型号：WDZB-YJY-5*16； 3.敷设方式、部位：穿管敷设； 4.电压等级(KV)：1KV以下； 5.地形：室内。 | m | 24.20 | 65.96 | 1596.23 | 56.87 | 1.45
15 | 030408001003 | 电力电缆 | 1.电缆名称：铜芯交联聚乙烯绝缘铠装电力电缆； 2.电缆规格、型号：YJV22-4*70； 3.敷设方式、部位：穿管敷设； 4.电压等级(KV)：1KV以下； 5.地形：室外。 | m | 100.00 | 204.88 | 20488.00 | 717.00 | 211.00
本页小计 | [6 empty] | 31231.85 | 2292.65 | 335.85
【表10.2.2-16】
分部分项工程清单与计价表
单位(专业)工程名称:未来乡村生活馆-电气 | [5 empty] | 标段: |  |  | 第4页 共11页
序号 | 项目编码 | 项目名称 | 项目特征 | 计量 单位 | 工程量 | 金 额 (元) |  |  |  |  | 备注
[6 empty] | 综合单价 | 合价 | 其中
[8 empty] | 人工费 | 机械费 | 暂估价
16 | 030408006001 | 电力电缆头 | 1.名称：电力电缆终端头； 2.型号、规格：截面10(mm2)以下三芯及以上； 3.材质、类型：铜芯，简易干包式； 4.安装部位：配电箱、柜内； 5.电压等级(kV)：1KV以下。 | 个 | 2 | 27.83 | 55.66 | 19.14
17 | 030408006002 | 电力电缆头 | 1.名称：电力电缆终端头； 2.型号、规格：截面25(mm2)以下三芯及以上； 3.材质、类型：铜芯，简易干包式； 4.安装部位：配电箱、柜内； 5.电压等级(kV)：1KV以下。 | 个 | 4 | 37.10 | 148.40 | 51.00
18 | 030408006003 | 电力电缆头 | 1.名称：电力电缆终端头； 2.型号、规格：截面120(mm2)以下三芯及以上； 3.材质、类型：铜芯，简易干包式； 4.安装部位：配电箱、柜内； 5.电压等级(kV)：1KV以下。 | 个 | 2 | 169.68 | 339.36 | 104.30
19 | 030411004002 | 配线 | 1.名称：铜芯低烟无卤电线； 2.配线形式：管内穿线； 3.配线型号、规格：WDZB-BYJ-2.5； 4.配线线制：照明线。 | m | 1858.84 | 3.06 | 5688.05 | 1245.42
20 | 030411004003 | 配线 | 1.名称：铜芯低烟无卤电线； 2.配线形式：管内穿线； 3.配线型号、规格：WDZB-BYJR-2.5； 4.配线线制：照明线。 | m | 720.92 | 3.26 | 2350.20 | 483.02
本页小计 | [6 empty] | 8581.67 | 1902.88
【表10.2.2-16】
分部分项工程清单与计价表
单位(专业)工程名称:未来乡村生活馆-电气 | [5 empty] | 标段: |  |  | 第5页 共11页
序号 | 项目编码 | 项目名称 | 项目特征 | 计量 单位 | 工程量 | 金 额 (元) |  |  |  |  | 备注
[6 empty] | 综合单价 | 合价 | 其中
[8 empty] | 人工费 | 机械费 | 暂估价
21 | 030411004004 | 配线 | 1.名称：铜芯低烟无卤电线； 2.配线形式：管内穿线； 3.配线型号、规格：WDZBN-BYJ-2.5； 4.配线线制：照明线。 | m | 87.90 | 3.43 | 301.50 | 58.89
22 | 030411004005 | 配线 | 1.名称：铜芯低烟无卤电线； 2.配线形式：管内穿线； 3.配线型号、规格：WDZBN-BYJR-2.5； 4.配线线制：照明线。 | m | 27.69 | 3.52 | 97.47 | 18.55
23 | 030411004006 | 配线 | 1.名称：铜芯低烟无卤电线； 2.配线形式：管内穿线； 3.配线型号、规格：WDZB-BYJ-4； 4.配线线制：动力线。 | m | 600.20 | 3.82 | 2292.76 | 306.10
24 | 030411004007 | 配线 | 1.名称：铜芯低烟无卤电线； 2.配线形式：管内穿线； 3.配线型号、规格：WDZB-BYJR-4； 4.配线线制：动力线。 | m | 300.10 | 4.09 | 1227.41 | 153.05
25 | 030411004008 | 配线 | 1.名称：低烟无卤铜芯聚氯乙烯绞型软线； 2.配线形式：管内穿线； 3.配线型号、规格：WDZBN-RYJS-2*2.5； 4.配线线制：照明线。 | m | 322.96 | 6.57 | 2121.85 | 190.55
26 | 030412005001 | 荧光灯 | 1.名称：LED条形灯（80*1200）； 2.规格、型号：15W ； 3.安装方式：按设计要求。 | 套 | 45 | 218.81 | 9846.45 | 1049.85
本页小计 | [6 empty] | 15887.44 | 1776.99
【表10.2.2-16】
分部分项工程清单与计价表
单位(专业)工程名称:未来乡村生活馆-电气 | [5 empty] | 标段: |  |  | 第6页 共11页
序号 | 项目编码 | 项目名称 | 项目特征 | 计量 单位 | 工程量 | 金 额 (元) |  |  |  |  | 备注
[6 empty] | 综合单价 | 合价 | 其中
[8 empty] | 人工费 | 机械费 | 暂估价
27 | 030412005002 | 荧光灯 | 1.名称：平板灯； 2.规格、型号：600*600； 3.安装方式：按设计要求。 | 套 | 14 | 218.81 | 3063.34 | 326.62
28 | 030412005003 | 荧光灯 | 1.名称：平板灯； 2.规格、型号：300*1200； 3.安装方式：按设计要求。 | 套 | 8 | 296.40 | 2371.20 | 167.04
29 | 030412004001 | 装饰灯 | 1.装饰灯名称：筒灯； 2.装饰灯型号、规格：9W； 3.安装形式：按设计要求。 | 套 | 104 | 60.59 | 6301.36 | 1972.88
30 | 030412004002 | 装饰灯 | 1.装饰灯名称：防雾筒灯； 2.装饰灯型号、规格：9W； 3.安装形式：按设计要求。 | 套 | 4 | 90.89 | 363.56 | 75.88
31 | 030412004003 | 装饰灯 | 1.装饰灯名称：应急筒灯； 2.装饰灯型号、规格：9W； 3.安装形式：按设计要求。 | 套 | 9 | 242.39 | 2181.51 | 170.73
32 | 030412004004 | 装饰灯 | 1.装饰灯名称：射灯； 2.装饰灯型号、规格：12W； 3.安装形式：按设计要求。 | 套 | 7 | 77.36 | 541.52 | 57.82
33 | 030412004005 | 装饰灯 | 1.装饰灯名称：灯带； 2.装饰灯型号、型号：12W/M； 3.安装形式：按设计要求。 | m | 76.30 | 64.40 | 4913.72 | 1143.74
34 | 030412004006 | 装饰灯 | 1.装饰灯名称：消防智能安全出口指示灯(LED 持续型)A型灯具； 2.装饰灯型号、规格：1W； 3.安装形式：墙壁式安装。 | 套 | 3 | 105.35 | 316.05 | 55.74
本页小计 | [6 empty] | 20052.26 | 3970.45
【表10.2.2-16】
分部分项工程清单与计价表
单位(专业)工程名称:未来乡村生活馆-电气 | [5 empty] | 标段: |  |  | 第7页 共11页
序号 | 项目编码 | 项目名称 | 项目特征 | 计量 单位 | 工程量 | 金 额 (元) |  |  |  |  | 备注
[6 empty] | 综合单价 | 合价 | 其中
[8 empty] | 人工费 | 机械费 | 暂估价
35 | 030412004007 | 装饰灯 | 1.装饰灯名称：消防智能疏散出口指示灯(LED 持续型)A型灯具； 2.装饰灯型号、规格：1W； 3.安装形式：墙壁式安装。 | 套 | 5 | 105.35 | 526.75 | 92.90
36 | 030412004008 | 装饰灯 | 1.装饰灯名称：消防智能疏散方向指示灯(LED 持续型)A型灯具； 2.装饰灯型号、规格：1W； 3.安装形式：墙壁式安装。 | 套 | 6 | 105.35 | 632.10 | 111.48
37 | 030412004009 | 装饰灯 | 1.装饰灯名称：消防智能疏散方向指示灯(LED 持续型)A型灯具； 2.装饰灯型号、规格：1W； 3.安装形式：2.4m吊装。 | 套 | 3 | 127.42 | 382.26 | 65.40
38 | 030412004010 | 装饰灯 | 1.装饰灯名称：楼层标志灯(LED 持续型)A型灯具； 2.装饰灯型号、规格：1W； 3.安装形式：底边距地2.2m壁装。 | 套 | 4 | 105.35 | 421.40 | 74.32
39 | 030412004011 | 装饰灯 | 1.装饰灯名称：楼层标志灯(LED 持续型)A型灯具（IP67）； 2.装饰灯型号、规格：1W； 3.安装形式：底边距地2.2m壁装。 | 套 | 1 | 176.61 | 176.61 | 18.58
40 | 030412004012 | 装饰灯 | 1.装饰灯名称：多信息复合标志灯(LED 持续型)A型灯具； 2.装饰灯型号、规格：1W； 3.安装形式：2.4m吊装。 | 套 | 4 | 127.42 | 509.68 | 87.20
本页小计 | [6 empty] | 2648.80 | 449.88
【表10.2.2-16】
分部分项工程清单与计价表
单位(专业)工程名称:未来乡村生活馆-电气 | [5 empty] | 标段: |  |  | 第8页 共11页
序号 | 项目编码 | 项目名称 | 项目特征 | 计量 单位 | 工程量 | 金 额 (元) |  |  |  |  | 备注
[6 empty] | 综合单价 | 合价 | 其中
[8 empty] | 人工费 | 机械费 | 暂估价
41 | 030412004013 | 装饰灯 | 1.装饰灯名称：消防智能应急照明灯具(LED) A型灯具； 2.装饰灯型号、规格：1*6W； 3.安装形式：吸顶安装。 | 套 | 28 | 131.51 | 3682.28 | 500.64
42 | 030412004014 | 装饰灯 | 1.装饰灯名称：消防智能应急照明灯具(LED) A型灯具； 2.装饰灯型号、规格：1*6W； 3.安装形式：距地2.4米壁装。 | 套 | 6 | 130.06 | 780.36 | 100.56
43 | 030412004015 | 装饰灯 | 1.装饰灯名称：消防智能应急照明灯具(LED) A型灯具（IP67）； 2.装饰灯型号、规格：1*6W； 3.安装形式：距地2.4米壁装。 | 套 | 2 | 160.36 | 320.72 | 33.52
44 | 030404034001 | 照明开关 | 1.名称：大翘板单极开关； 2.规格：86型 10A； 3.安装方式：暗装。 | 个 | 7 | 16.49 | 115.43 | 51.10
45 | 030404034002 | 照明开关 | 1.名称：一位大翘板双路开关； 2.规格：86型 10A； 3.安装方式：暗装。 | 个 | 8 | 17.59 | 140.72 | 59.60
46 | 030404034003 | 照明开关 | 1.名称：两位大翘板单极开关； 2.规格：86型 10A； 3.安装方式：暗装。 | 个 | 14 | 18.93 | 265.02 | 102.20
47 | 030404034004 | 照明开关 | 1.名称：三位大翘板单极开关； 2.规格：86型 10A； 3.安装方式：暗装。 | 个 | 4 | 22.00 | 88.00 | 29.20
本页小计 | [6 empty] | 5392.53 | 876.82
【表10.2.2-16】
分部分项工程清单与计价表
单位(专业)工程名称:未来乡村生活馆-电气 | [5 empty] | 标段: |  |  | 第9页 共11页
序号 | 项目编码 | 项目名称 | 项目特征 | 计量 单位 | 工程量 | 金 额 (元) |  |  |  |  | 备注
[6 empty] | 综合单价 | 合价 | 其中
[8 empty] | 人工费 | 机械费 | 暂估价
48 | 030404035001 | 插座 | 1.名称：单相安全型五孔插座； 2.规格：86型 10A； 3.安装方式：暗装。 | 个 | 49 | 20.34 | 996.66 | 421.89
49 | 030404035002 | 插座 | 1.名称：单相安全型五孔插座（防溅型）； 2.规格：86型 10A； 3.安装方式：暗装。 | 个 | 1 | 31.11 | 31.11 | 8.61
50 | 030404035003 | 插座 | 1.名称：地面插座； 2.规格：120型铜质反弹式(强电)； 3.安装方式：暗装。 | 个 | 5 | 153.93 | 769.65 | 56.00
51 | 030108006001 | 其他风机 | 1.名称：排气扇； 2.规格、型号：按设计要求。 | 台 | 2 | 174.78 | 349.56 | 62.58
52 | 030404034005 | 照明开关 | 1.名称：呼叫按钮； 2.规格：按设计要求； 3.安装方式：暗装。 | 个 | 1 | 75.35 | 75.35 | 6.33
53 | 030904005001 | 声光报警器 | 1.名称：声光报警器； 2.规格：按设计要求。 | 个 | 1 | 110.95 | 110.95 | 42.47 | 0.07
54 | 030411006001 | 接线盒 | 1.名称：接线盒； 2.材质、规格：钢制 86H50； 3.安装形式：暗装。 | 个 | 59 | 8.67 | 511.53 | 181.13
55 | 030411006002 | 接线盒 | 1.名称：接线盒（含白面板）； 2.材质、规格：钢制 86H50； 3.安装形式：明装。 | 个 | 220 | 17.18 | 3779.60 | 1610.40
本页小计 | [6 empty] | 6624.41 | 2389.41 | 0.07
【表10.2.2-16】
分部分项工程清单与计价表
单位(专业)工程名称:未来乡村生活馆-电气 | [5 empty] | 标段: |  |  | 第10页 共11页
序号 | 项目编码 | 项目名称 | 项目特征 | 计量 单位 | 工程量 | 金 额 (元) |  |  |  |  | 备注
[6 empty] | 综合单价 | 合价 | 其中
[8 empty] | 人工费 | 机械费 | 暂估价
56 | 030411006003 | 接线盒 | 1.名称：开关盒、插座盒； 2.材质、规格：钢制 86H50； 3.安装形式：暗装。 | 个 | 84 | 8.42 | 707.28 | 271.32
57 | 030411006004 | 接线盒 | 1.名称：地插盒； 2.材质、规格：120型； 3.安装形式：暗装。 | 个 | 5 | 15.96 | 79.80 | 16.15
58 | 030414002001 | 送配电装置系统 | 1.送配电装置系统调试 1kV以下交流供电(综 合)。 | 系统 | 1 | 231.22 | 231.22 | 151.98 | 23.75
59 | 030413002002 | 凿（压）槽 | 1.管径(mm以内)20`二次精装修工程，在原粉刷层上进行开凿增加费。 | m | 461.64 | 2.74 | 1264.89 | 867.88 | 32.31
60 | 030413002003 | 凿（压）槽 | 1.管径(mm以内)32`二次精装修工程，在原粉刷层上进行开凿增加费。 | m | 22.48 | 3.80 | 85.42 | 55.98 | 2.25
61 | 030411001011 | 配管 | 1.沟槽恢复配管~1-2根。 | m | 484.12 | 3.92 | 1897.75 | 1069.91
62 | 030413003004 | 打洞（孔） | 1.混凝土楼板钻孔 直径 （mm以内）63 | 个 | 8 | 16.61 | 132.88 | 82.24
63 | 030413003005 | 打洞（孔） | 1.混凝土墙体钻孔 直径 （mm以内）63。 | 个 | 15 | 24.35 | 365.25 | 236.85
64 | 040203007007 | 路面割缝 | 1.锯缝机切缝。 | m | 300.00 | 6.90 | 2070.00 | 1251.00 | 69.00
65 | 041001001002 | 拆除路面 | 1.风镐拆除混凝土类路面层 无筋~厚20(cm)。 | m2 | 75.00 | 21.80 | 1635.00 | 1018.50 | 242.25
66 | 040103002013 | 余方弃置 | 1.废弃料品种：石渣； 2.运距：运距及施工方案由施工企业自行考虑。 | m3 | 15.00 | 46.17 | 692.55 | 192.00 | 353.40
本页小计 | [6 empty] | 9162.04 | 5213.81 | 722.96
【表10.2.2-16】
分部分项工程清单与计价表
单位(专业)工程名称:未来乡村生活馆-电气 | [5 empty] | 标段: |  |  | 第11页 共11页
序号 | 项目编码 | 项目名称 | 项目特征 | 计量 单位 | 工程量 | 金 额 (元) |  |  |  |  | 备注
[6 empty] | 综合单价 | 合价 | 其中
[8 empty] | 人工费 | 机械费 | 暂估价
67 | 040203007008 | 水泥混凝土 | 1.水泥混凝土路面修复 非泵送商品混凝土 C25； 2.水泥混凝土路面养生 塑料膜养护。 | m2 | 75.00 | 98.00 | 7350.00 | 500.25 | 15.75
68 | 040101002008 | 挖沟槽土方 | 1.测位、划线、开挖沟槽、抛土于沟槽边1m以外堆放； 2.回填土、夯实、清理现场。 | m3 | 52.50 | 41.16 | 2160.90 | 1674.23
69 | 03B007 | 原有电气拆除 | 1.原有电气拆除（未来乡村生活馆）； 2.结算价按实签证调整。 | 项 | 1 | 2000.00 | 2000.00 |  |  | 2000.00
本页小计 | [6 empty] | 11510.90 | 2174.48 | 15.75 | 2000.00
合计 | [6 empty] | 162409.72 | 30084.76 | 1200.75 | 2000.00

## 11_表10_2_2-16 施工技术措施项目清单与计价表
【表10.2.2-16】
施工技术措施项目清单与计价表
单位(专业)工程名称:未来乡村生活馆-电气 | [5 empty] | 标段: |  |  | 第1页 共1页
序号 | 项目编码 | 项目名称 | 项目特征 | 计量 单位 | 工程量 | 金 额 (元) |  |  |  |  | 备注
[6 empty] | 综合单价 | 合价 | 其中
[8 empty] | 人工费 | 机械费 | 暂估价
|  | 未来乡村生活馆电气 |  |  | 0 |  | 1251.66 | 301.04
1 | 031301017003 | 脚手架搭拆 | 1.电气脚手架搭拆费（未来乡村生活馆）。 | 项 | 1 | 1251.66 | 1251.66 | 301.04
本页小计 | [6 empty] | 1251.66 | 301.04
合计 | [6 empty] | 1251.66 | 301.04

## 11_表10_2_2-20 施工组织(总价)措施项目清单
【表10.2.2-20】
施工组织（总价）措施项目清单与计价表
工程名称:电气 |  |  | 标段: | 第1页 共1页
序号 | 项目编号 | 项目名称 | 计算基础 | 费率 (%) | 金额 (元) | 备注
1 | 031302001001 | 安全文明施工费 |  |  | 1946.43
1.1 |  | 安全文明施工基本费 | 定额人工费+定额机械费 | 6.81 | 1946.43
2 | Z03130200801 | 提前竣工增加费 | 定额人工费+定额机械费
3 | 031302004001 | 二次搬运费 | 定额人工费+定额机械费
4 | 031302005001 | 冬雨季施工增加费 | 定额人工费+定额机械费
5 |  | 其他施工组织措施费 | 按相关规定计算
合 计 |  |  |  |  | 1946.43

## 11_表10_2_2-22 暂列金额明细表
【表10.2.2-22】
暂列金额明细表
工程名称:电气 |  |  | 标段: | 第1页 共1页
序号 | 项 目 名 称 | 计量单位 | 暂定金额(元) | 备注
1 | 标化工地增加费 | 项
2 | 优质工程增加费 | 项
3 | 其他暂列金额 | 项 | 31718.12 | 估算比例一般不高于5%
3.1 | 其他暂列金额 | 项 | 31718.12
合计 |  |  | 31718.12 | -

## 11_表10_2_2-23 材料（工程设备）暂估单价表
【表10.2.2-23】
材料（工程设备）暂估单价表
单位(专业)工程名称:未来乡村生活馆-电气 |  |  |  | 标段: |  | 第1页 共1页
序号 | 材料（工程设备）名称、规格、型号 | 计量 单位 | 数量 | 单价 | 合价 | 备注
1 | 原有电气拆除（未来乡村生活馆） | 项 | 1.00 | 2000 | 2000.00
合计 |  |  |  |  | 2000.00

## 11_表10_2_2-24 专业工程暂估价表
【表10.2.2-24】
专业工程暂估价表
单位(专业)工程名称:未来乡村生活馆-电气 |  | 标段: | 第1页 共1页
序号 | 工 程 名 称 | 工程内容 | 暂估金额(元) | 备注
1 | 空调 | 空调采购及安装 | 400000.00
2 | 充电桩 | 充电桩安装 | 60000.00
合计 |  |  | 460000.00

## 11_表10_2_2-29 主要工日一览表
【表10.2.2-29】
主要工日一览表
工程名称:电气 |  |  | 标段: |  | 第1页 共1页
序号 | 工日名称（类别） | 单位 | 数 量 | 单价(元) | 合价（元） | 备注
1 | 一类人工 | 工日 | 0.043 | 138.00 | 5.93
2 | 一类人工 | 工日 | 1.348 | 138.00 | 186.02
3 | 二类人工 | 工日 | 202.667 | 149.00 | 30197.38

## 11_表10_2_2-31 主要材料和工程设备一览表
【表10.2.2-31】
主要材料和工程设备一览表
工程名称:电气 |  |  |  | 标段: |  | 第1页 共3页
序号 | 名称、规格、型号 | 单位 | 数量 | 单价(元) | 合价（元） | 备注
1 | 热轧带肋钢筋HRB400φ10 | kg | 0.986 | 3.67 | 3.62
2 | 镀锌铁丝φ1.2-1.8 | kg | 6.492 | 4.25 | 27.59
3 | 镀锌铁丝综合 | kg | 9.010 | 4.25 | 38.29
4 | 热轧光圆钢筋综合 | kg | 3.000 | 3.89 | 11.66
5 | 中厚钢板综合 | kg | 3.240 | 3.90 | 12.65
6 | 镀锌铁丝 | kg | 0.220 | 4.25 | 0.94
7 | 复合硅酸盐水泥PC 32.5R综合 | kg | 69.437 | 0.33 | 23.05
8 | 普通硅酸盐水泥PO 42.5综合 | kg | 97.477 | 0.40 | 39.28
9 | 黄砂净砂 | t | 0.615 | 180.00 | 110.70
10 | 碎石综合 | m3 | 0.244 | 201.60 | 49.19
11 | 非泵送商品混凝土C25 | m3 | 15.150 | 431.00 | 6529.65
12 | 汽油综合 | kg | 1.431 | 9.83 | 14.07
13 | 电 | kW·h | 5.407 | 0.88 | 4.76
14 | 水 | m3 | 31.745 | 5.73 | 181.90
15 | 槽钢综合 | kg | 25.200 | 3.68 | 92.76
16 | 镀锌焊接钢管SC100 | m | 103.000 | 52.77 | 5434.80
17 | 镀锌焊接钢管SC50 | m | 16.274 | 26.46 | 430.53
18 | 呼叫按钮 | 套 | 1.020 | 65.00 | 66.30
19 | LED条形灯（80*1380）15W | 套 | 45.450 | 185.00 | 8408.25
20 | 多信息复合标志灯(LED 持续型)A型灯具1W 2.4m吊装 | 套 | 4.040 | 94.69 | 382.55
21 | 射灯12W | 套 | 7.070 | 65.00 | 459.55
22 | 平板灯300*1200 | 套 | 8.080 | 265.00 | 2141.20
23 | 平板灯600*600 | 套 | 14.140 | 185.00 | 2615.90
24 | 应急筒灯9W | 套 | 9.090 | 215.00 | 1954.35
25 | 楼层标志灯(LED 持续型)A型灯具1W | 套 | 4.040 | 79.45 | 320.98
26 | 楼层标志灯(LED 持续型)A型灯具（IP67）1W | 套 | 1.010 | 150.00 | 151.50
27 | 消防智能安全出口指示灯(LED 持续型)A型灯具1W | 套 | 3.030 | 79.45 | 240.73
28 | 消防智能应急照明灯具(LED) A型灯具1*6W | 套 | 34.340 | 106.00 | 3640.04
【表10.2.2-31】
主要材料和工程设备一览表
工程名称:电气 |  |  |  | 标段: |  | 第2页 共3页
序号 | 名称、规格、型号 | 单位 | 数量 | 单价(元) | 合价（元） | 备注
29 | 消防智能应急照明灯具(LED) A型灯具（IP67）1*6W | 套 | 2.020 | 136.00 | 274.72
30 | 消防智能疏散出口指示灯(LED 持续型)A型灯具1W | 套 | 5.050 | 79.45 | 401.22
31 | 消防智能疏散方向指示灯(LED 持续型)A型灯具1W 2.4m吊装 | 套 | 3.030 | 94.69 | 286.91
32 | 消防智能疏散方向指示灯(LED 持续型)A型灯具1W | 套 | 6.060 | 79.45 | 481.47
33 | 筒灯9W | 套 | 105.040 | 35.00 | 3676.40
34 | 防雾筒灯9W | 套 | 4.040 | 65.00 | 262.60
35 | 一位大翘板双路开关86型 10A | 只 | 8.160 | 6.90 | 56.30
36 | 三位大翘板单极开关86型 10A | 只 | 4.080 | 11.59 | 47.29
37 | 两位大翘板单极开关86型 10A | 只 | 14.280 | 8.58 | 122.52
38 | 大翘板单极开关86型 10A | 只 | 7.140 | 6.19 | 44.20
39 | 单相安全型五孔插座86型 10A | 套 | 49.980 | 8.31 | 415.33
40 | 单相安全型五孔插座（防溅型）86型 10A | 套 | 1.020 | 18.87 | 19.25
41 | 地面插座120型铜质反弹式(强电) | 套 | 5.100 | 136.00 | 693.60
42 | 低烟无卤铜芯聚氯乙烯绞型软线WDZBN-RYJS-2*2.5 | m | 348.797 | 5.32 | 1855.25
43 | 铜芯低烟无卤电线WDZB-BYJ-2.5 | m | 2156.254 | 1.89 | 4064.54
44 | 铜芯低烟无卤电线WDZBN-BYJR-2.5 | m | 32.120 | 2.28 | 73.33
45 | 铜芯低烟无卤电线WDZB-BYJR-2.5 | m | 836.267 | 2.06 | 1724.38
46 | 铜芯低烟无卤电线WDZBN-BYJ-2.5 | m | 101.964 | 2.20 | 224.73
47 | 铜芯低烟无卤电线WDZB-BYJ-4 | m | 630.210 | 2.98 | 1879.29
48 | 铜芯低烟无卤电线WDZB-BYJR-4 | m | 315.105 | 3.24 | 1020.63
49 | 低烟无卤电力电缆WDZB-YJY-5*10 | m | 6.717 | 42.36 | 284.55
50 | 低烟无卤电力电缆WDZB-YJY-5*16 | m | 24.442 | 62.03 | 1516.06
51 | 铜芯交联聚乙烯绝缘铠装电力电缆YJV22-4*70 | m | 101.000 | 190.49 | 19239.49
52 | 金属软管φ20 | m | 124.424 | 5.52 | 686.82
53 | JDG电线套管(镀锌)G20*1.6 | m | 1320.182 | 4.36 | 5755.99
【表10.2.2-31】
主要材料和工程设备一览表
工程名称:电气 |  |  |  | 标段: |  | 第3页 共3页
序号 | 名称、规格、型号 | 单位 | 数量 | 单价(元) | 合价（元） | 备注
54 | JDG电线套管(镀锌)G25*1.6 | m | 39.428 | 5.80 | 228.68
55 | 地插盒120型 | 个 | 5.100 | 11.09 | 56.56
56 | 钢制开关盒、插座盒86H50 | 个 | 85.680 | 3.69 | 316.16
57 | 钢制接线盒86H50 | 个 | 284.580 | 3.69 | 1050.10
58 | 白面板86型 | 个 | 224.400 | 3.19 | 715.84
59 | 声光报警器 | 个 | 1.000 | 53.98 | 53.98
60 | 排气扇 | 台 | 2.000 | 133.00 | 266.00
61 | 成套应急照明集中电源配电箱ALE（未来乡村生活馆） | 台 | 1.000 | 6500.00 | 6500.00
62 | 成套照明配电箱2AL1（未来乡村生活馆） | 台 | 1.000 | 4244.18 | 4244.18
63 | 成套照明配电箱3AL1（未来乡村生活馆） | 台 | 1.000 | 5510.02 | 5510.02
64 | 成套照明配电箱1AL1（未来乡村生活馆） | 台 | 1.000 | 5340.84 | 5340.84
65 | 成套配电总箱ALZ（未来乡村生活馆） | 台 | 1.000 | 9628.00 | 9628.00
66 | 灯带12W/M | m | 76.300 | 38.00 | 2899.40
67 | 原有电气拆除（未来乡村生活馆） | 项 | 1.000 | 2000.00 | 2000.00

## 11_表10_2_2-32 主要机械台班一览表
【表10.2.2-32】
主要机械台班一览表
工程名称:电气 |  |  |  | 标段: | 第1页 共1页
序号 | 机械名称、规格、型号 | 单位 | 数 量 | 单价(元) | 合价（元） | 备注
1 | 电能校验仪 ST9040 | 台班 | 0.200 | 57.19 | 11.44
2 | 电压、电流互感升流器 HJ-12E | 台班 | 0.200 | 31.24 | 6.25
3 | 数字万用表 F-87 | 台班 | 0.400 | 6.26 | 2.51
4 | 电缆测试仪 | 台班 | 0.200 | 17.79 | 3.56
5 | 其他机械费 | 元 | 71.902 | 1.02 | 73.34
6 | 履带式推土机105kW | 台班 | 0.032 | 1004.75 | 32.15
7 | 履带式单斗液压挖掘机1m3 | 台班 | 0.062 | 1130.12 | 70.07
8 | 手持式风动凿岩机 | 台班 | 3.045 | 12.61 | 38.40
9 | 汽车式起重机8t | 台班 | 0.068 | 767.87 | 52.22
10 | 汽车式起重机10t | 台班 | 0.160 | 833.29 | 133.33
11 | 载货汽车4t | 台班 | 0.050 | 479.30 | 23.97
12 | 载货汽车5t | 台班 | 0.141 | 496.15 | 69.96
13 | 自卸汽车15t | 台班 | 0.255 | 988.73 | 252.13
14 | 混凝土切缝机7.5kW | 台班 | 1.875 | 36.03 | 67.56
15 | 半自动切割机100mm | 台班 | 0.300 | 102.73 | 30.82
16 | 管子切断套丝机159mm | 台班 | 0.017 | 23.15 | 0.39
17 | 钢材电动煨弯机500以内mm | 台班 | 0.017 | 57.10 | 0.97
18 | 电动空气压缩机3m3/min | 台班 | 1.523 | 134.06 | 204.17
19 | 水泥混凝土真空吸水机 | 台班 | 0.261 | 16.92 | 4.42
20 | 混凝土振捣器平板式 | 台班 | 0.495 | 13.13 | 6.50
21 | 混凝土振捣器插入式 | 台班 | 1.005 | 5.08 | 5.11
22 | 手持式万用表 | 台班 | 0.010 | 7.10 | 0.07
23 | 弧焊机 综合 | 台班 | 1.687 | 68.02 | 114.76

## 12_表10_2_2-13 【不含单列】单位(专业)工程
【表10.2.2-13】
单位（专业）工程招标控制价费用表
工程名称:未来乡村生活馆- 智能化 |  |  | 标段: | 第1页 共1页
序号 | 费用名称 |  | 计算公式 | 金额 (元) | 备注
1 | 分部分项工程费 |  | ∑(分部分项工程量×综合单价） | 149882.21 | 见表10.2.2-16
1.1 | 其中 | 人工费+机械费 | ∑分部分项（定额人工费+定额机械费） | 10720.26
2 | 措施项目费 |  | （2.1+2.2） | 1209.59
2.1 | 施工技术措施项目费 |  | ∑(技措项目工程量×综合单价） | 472.53 | 见表10.2.2-16
2.1.1 | 其中 | 人工费+机械费 | ∑技措项目（定额人工费+定额机械费） | 102.97
2.2 | 施工组织措施项目费 |  | (1.1+2.1.1)×6.81% | 737.06 | 见表10.2.2-20
2.2.1 | 其中 | 安全文明施工基本费 | (1.1+2.1.1)×6.81% | 737.06 | 见表10.2.2-20
3 | 其他项目费 |  | （3.1+3.2+3.3+3.4） | 7720.35
3.1 | 暂列金额 |  | 3.1.1+3.1.2+3.1.3 | 7720.35 | 见表10.2.2-21
3.1.1 | 其中 | 标化工地增加费 | 按招标文件规定额度列计 |  | 见表10.2.2-22
3.1.2 |  | 优质工程增加费 | 按招标文件规定额度列计 |  | 见表10.2.2-22
3.1.3 |  | 其他暂列金额 | 按招标文件规定额度列计 | 7720.35 | 见表10.2.2-22
3.2 | 暂估价 |  | 3.2.1+3.2.2+3.2.3 |  | 见表10.2.2-21
3.2.1 | 其中 | 材料（工程设备）暂估价 | 按招标文件规定额度列计 (或计入综合单价) |  | 见表10.2.2-23
3.2.2 |  | 专业工程暂估价 | 按招标文件规定额度列计 |  | 见表10.2.2-24
3.2.3 |  | 专项技术措施暂估价 | 按招标文件规定额度列计 |  | 见表10.2.2-25
3.3 | 计日工 |  | ∑计日工(暂估数量×综合单价） |  | 见表10.2.2-21
3.4 | 施工总承包服务费 |  | 3.4.1+3.4.2 |  | 见表10.2.2-21
3.4.1 | 其中 | 专业发包工程管理费 | ∑专业发包工程（暂估金额×费率） |  | 见表10.2.2-27
3.4.2 |  | 甲供材料设备管理费 | 甲供材料暂估金额×费率+甲供设备暂估金额×费率 |  | 见表10.2.2-27
4 | 规费 |  | (1.1+2.1.1)×30.63% | 3315.16
5 | 税金 |  | (1+2+3+4)×9% | 14591.46
招标控制价合计 |  |  | 1+2+3+4+5 | 176719.00

## 12_表10_2_2-16 分部分项工程清单与计价表
【表10.2.2-16】
分部分项工程清单与计价表
单位(专业)工程名称:未来乡村生活馆- 智能化 | [5 empty] | 标段: |  |  | 第1页 共7页
序号 | 项目编码 | 项目名称 | 项目特征 | 计量 单位 | 工程量 | 金 额 (元) |  |  |  |  | 备注
[6 empty] | 综合单价 | 合价 | 其中
[8 empty] | 人工费 | 机械费 | 暂估价
|  | 综合管路系统 |  |  |  |  | 14289.10 | 4921.29 | 153.39
1 | 030411001012 | 配管 | 1.名称：线缆保护管； 2.材质、规格：JDG导管（热镀锌）G20*1.6； 3.配置形式：砖、混凝土结构暗配； 4.接地要求：按施工验收规范要求。 | m | 328.41 | 10.88 | 3573.10 | 1366.19 | 16.42
2 | 030411001013 | 配管 | 1.名称：线缆保护管； 2.材质、规格：JDG导管（热镀锌）G25*1.6； 3.配置形式：砖、混凝土结构暗配； 4.接地要求：按施工验收规范要求。 | m | 10.51 | 14.84 | 155.97 | 60.12 | 0.74
3 | 030411003002 | 桥架 | 1.名称、材质、类型：热镀锌板+防火喷塑槽式电缆桥架； 2.型 号、规格：GQJ-C/P 100×100×δ1.0； 3.接地方式：按设计及施工验收规范要求。 | m | 88.40 | 62.55 | 5529.42 | 1032.51 | 49.50
4 | 030413001002 | 铁构件 | 1.名称：电缆桥架吊支架； 2.材质：型钢。 | kg | 55.00 | 16.81 | 924.55 | 449.90 | 50.60
5 | 031201003003 | 金属结构刷油 | 1.除锈级别：微锈； 2.油漆品种：樟丹漆、调和漆； 3.结构类型：电缆桥架吊支架； 4.涂刷遍数、漆膜厚度：除锈后刷樟丹漆二道、再刷调和漆二道。 | kg | 55.00 | 1.74 | 95.70 | 40.70 | 12.10
本页小计 | [6 empty] | 10278.74 | 2949.42 | 129.36
【表10.2.2-16】
分部分项工程清单与计价表
单位(专业)工程名称:未来乡村生活馆- 智能化 | [5 empty] | 标段: |  |  | 第2页 共7页
序号 | 项目编码 | 项目名称 | 项目特征 | 计量 单位 | 工程量 | 金 额 (元) |  |  |  |  | 备注
[6 empty] | 综合单价 | 合价 | 其中
[8 empty] | 人工费 | 机械费 | 暂估价
6 | 030408008001 | 防火堵洞 | 桥架穿墙、穿楼板处孔洞防火封堵，截面积在0.25m2以内，封堵材料：阻火包JSB、有机防火堵料JSY。 | 处 | 8 | 125.62 | 1004.96 | 489.92
7 | 030408009001 | 防火隔板 | 桥架穿墙、穿楼板处孔洞及桥架内两面设防火隔板。 | m2 | 0.64 | 285.41 | 182.66 | 68.56
8 | 030411001014 | 配管 | 1.名称：线缆保护管； 2.材质、规格：金属软管φ20； 3.配置形式：吊棚内配管； 4.接地要求：按施工验收规范要求。 | m | 3.20 | 17.31 | 55.39 | 21.41
9 | 030413002004 | 凿（压）槽 | 1.管径(mm以内)20`二次精装修工程，在原粉刷层上进行开凿增加费。 | m | 328.26 | 2.74 | 899.43 | 617.13 | 22.98
10 | 030413002005 | 凿（压）槽 | 1.管径(mm以内)32`二次精装修工程，在原粉刷层上进行开凿增加费。 | m | 10.51 | 3.80 | 39.94 | 26.17 | 1.05
11 | 030411001015 | 配管 | 1.沟槽恢复配管~1-2根。 | m | 338.77 | 3.92 | 1327.98 | 748.68
12 | 03B008 | 原有智能化拆除 | 1.原有智能化拆除（未来乡村生活馆）； 2.结算价按实签证调整。 | 项 | 1 | 500.00 | 500.00 |  |  | 500.00
|  | 信息网及无线网络 |  |  |  |  | 36785.92 | 1868.05 | 158.17
13 | 030502001003 | 机柜、机架 | 1.名 称：网络机柜； 2.规 格：600*600*1200 带PDU插座； 3.安装方式：落地式。 | 台 | 1 | 1992.75 | 1992.75 | 243.32
本页小计 | [6 empty] | 6003.11 | 2215.19 | 24.03 | 500.00
【表10.2.2-16】
分部分项工程清单与计价表
单位(专业)工程名称:未来乡村生活馆- 智能化 | [5 empty] | 标段: |  |  | 第3页 共7页
序号 | 项目编码 | 项目名称 | 项目特征 | 计量 单位 | 工程量 | 金 额 (元) |  |  |  |  | 备注
[6 empty] | 综合单价 | 合价 | 其中
[8 empty] | 人工费 | 机械费 | 暂估价
14 | 030501009002 | 路由器 | 1.路由器； 2.桌面型5口千兆路由器RG-EG110G-P5千兆电口（含8个PoE口）推荐带终端数100台，推荐带宽1000Mbps，内置AC功能，支持Easy VPN、IPSec VPN、OPEN VPN，支持PPPoE Server、扫码认证、授权认证，支持应用流控、应用阻断，支持睿易MACC云平台与睿易APP管理； 3.具体型号规格按设计要求。 | 台 | 1 | 3153.82 | 3153.82 | 121.73 | 2.64
15 | 030501008002 | 集线器 | 1.无线AP； 2.室内无线接入点，双路双频，支持2条空间流，整机最大接入速率1167Mbps，可支持802.11a/b/g/n和802.11ac同时工作，支持802.11ac Wave2特性，支持MU-MIMO，胖/瘦模式切换，千兆上联、PoE和本地供电； 3.具体型号规格按设计要求。 | 套 | 7 | 791.65 | 5541.55 | 213.85
16 | 030501012004 | 交换机 | 1.名称：8口POE交换机； 2.规格、型号：按设计要求。 | 台 | 1 | 893.64 | 893.64 | 60.79 | 44.98
17 | 030501012005 | 交换机 | 1.名称：24口网络交换机； 2.规格、型号：按设计要求。 | 台 | 1 | 1205.24 | 1205.24 | 97.45 | 90.06
18 | 030501003001 | 控制设备 | 1.名称：无线控制器； 2.规格、型号：按设计要求。 | 台 | 1 | 2161.87 | 2161.87 | 121.73 | 2.12
本页小计 | [6 empty] | 12956.12 | 615.55 | 139.80
【表10.2.2-16】
分部分项工程清单与计价表
单位(专业)工程名称:未来乡村生活馆- 智能化 | [5 empty] | 标段: |  |  | 第4页 共7页
序号 | 项目编码 | 项目名称 | 项目特征 | 计量 单位 | 工程量 | 金 额 (元) |  |  |  |  | 备注
[6 empty] | 综合单价 | 合价 | 其中
[8 empty] | 人工费 | 机械费 | 暂估价
19 | 030502012004 | 信息插座 | 1.名称：双网络接口插座； 2.类型：按设计要求； 3.规格：含防尘面板； 4.安装方式：底盒内暗装。 | 个 | 6 | 65.92 | 395.52 | 40.86
20 | 030502012005 | 信息插座 | 1.名称：网络接口插座； 2.类型：按设计要求； 3.规格：含防尘面板； 4.安装方式：底盒内暗装。 | 个 | 3 | 42.62 | 127.86 | 20.43
21 | 030502012006 | 信息插座 | 1.名称：网络接口地插座； 2.类型：按设计要求； 3.规格：含防尘面板； 4.安装方式：底盒内暗装。 | 个 | 1 | 205.58 | 205.58 | 14.43
22 | 030502012007 | 信息插座 | 1.名称：高清输入端口地插座； 2.类型：按设计要求； 3.规格：含防尘面板； 4.安装方式：底盒内暗装。 | 个 | 1 | 205.58 | 205.58 | 14.43
23 | 030502012008 | 信息插座 | 1.名称：高清输入端口； 2.类型：按设计要求； 3.规格：含防尘面板； 4.安装方式：底盒内暗装。 | 个 | 1 | 102.93 | 102.93 | 6.81
24 | 030502012009 | 信息插座 | 1.名称：电话信息插座； 2.类型：按设计要求； 3.规格：含防尘面板； 4.安装方式：底盒内暗装。 | 个 | 1 | 28.15 | 28.15 | 6.81
本页小计 | [6 empty] | 1065.62 | 103.77
【表10.2.2-16】
分部分项工程清单与计价表
单位(专业)工程名称:未来乡村生活馆- 智能化 | [5 empty] | 标段: |  |  | 第5页 共7页
序号 | 项目编码 | 项目名称 | 项目特征 | 计量 单位 | 工程量 | 金 额 (元) |  |  |  |  | 备注
[6 empty] | 综合单价 | 合价 | 其中
[8 empty] | 人工费 | 机械费 | 暂估价
25 | 030502005007 | 双绞线缆 | 1.名称：六类非屏蔽双绞线； 2.规格：UTP CAT6； 3.敷设方式：管内穿放。 | m | 195.95 | 4.30 | 842.59 | 193.99 | 3.92
26 | 030502005008 | 双绞线缆 | 1.名称：六类非屏蔽双绞线； 2.规格：UTP CAT6； 3.敷设方式：桥架内布放。 | m | 722.42 | 4.25 | 3070.29 | 693.52 | 14.45
27 | 030502009002 | 跳线 | 1.名称：网络跳线； 2.规格、型号：RJ45跳线。 | 条 | 5 | 131.71 | 658.55 | 17.90
28 | 03B009 | 网络费用 | 450/月*3年 | 条 | 1 | 16200.00 | 16200.00 |  |  | 16200.00
|  | 视频监控系统 |  |  |  |  | 42375.86 | 2111.99 | 114.53
29 | 030507008003 | 监控摄像设备 | 1.名称：400W红外半球摄像机； 2.规格型号：按设计要求； 3.安装方式：吸顶安装。 | 台 | 19 | 838.49 | 15931.31 | 1169.26 | 13.68
30 | 030507013003 | 录像设备 | 1.名 称：监控录像机； 2.规 格：24路。 | 台 | 1 | 3810.08 | 3810.08 | 304.11
31 | 030507013004 | 录像设备 | 1.名 称：8T监控硬盘。 | 块 | 1 | 1299.00 | 1299.00
32 | 030507014002 | 显示设备 | 1.名 称：21.5寸液晶监视器； 2.规 格：按设计要求。 | 台 | 1 | 902.66 | 902.66 | 20.56
33 | 030501012006 | 交换机 | 1.名称：24口POE交换机； 2.规格、型号：按设计要求。 | 台 | 1 | 1935.24 | 1935.24 | 97.45 | 90.06
34 | 030502005009 | 双绞线缆 | 1.名称：六类非屏蔽双绞线； 2.规格：UTP CAT6； 3.敷设方式：管内穿放。 | m | 86.96 | 4.30 | 373.93 | 86.09 | 1.74
本页小计 | [6 empty] | 45023.65 | 2582.88 | 123.85 | 16200.00
【表10.2.2-16】
分部分项工程清单与计价表
单位(专业)工程名称:未来乡村生活馆- 智能化 | [5 empty] | 标段: |  |  | 第6页 共7页
序号 | 项目编码 | 项目名称 | 项目特征 | 计量 单位 | 工程量 | 金 额 (元) |  |  |  |  | 备注
[6 empty] | 综合单价 | 合价 | 其中
[8 empty] | 人工费 | 机械费 | 暂估价
35 | 030502005010 | 双绞线缆 | 1.名称：六类非屏蔽双绞线； 2.规格：UTP CAT6； 3.敷设方式：桥架内布放。 | m | 452.62 | 4.25 | 1923.64 | 434.52 | 9.05
36 | 03B010 | 网络费用 | 450/月*3年 | 条 | 1 | 16200.00 | 16200.00 |  |  | 16200.00
|  | 会议音响系统 |  |  |  |  | 56431.33 | 2469.37 | 10.27
37 | 030502001004 | 机柜、机架 | 1.名 称：功放设备柜； 2.规 格：12U； 3.安装方式：落地式。 | 台 | 2 | 1727.26 | 3454.52 | 486.64
38 | 030506001008 | 扩声系统设备 | 1.无线麦克风； 2.具体型号规格按设计要求。 | 台 | 2 | 2216.59 | 4433.18 | 65.86 | 2.52
39 | 030506001009 | 扩声系统设备 | 1.12寸音箱； 2.额定功率：6.5W； 3.具体型号规格按设计要求。 | 台 | 6 | 2753.23 | 16519.38 | 640.98 | 1.86
40 | 030506001010 | 扩声系统设备 | 1.主扩功放； 2.额定功率：120W/150W/180W。 3.具体型号规格按设计要求。 | 台 | 3 | 3485.64 | 10456.92 | 171.66 | 0.93
41 | 030506001011 | 扩声系统设备 | 1.调音台； 2.12输入通道；8路单声道+10话筒+4立体声； 3.具体型号规格按设计要求。 | 台 | 2 | 3579.45 | 7158.90 | 394.26 | 1.26
42 | 030506001012 | 扩声系统设备 | 1.数字音频处理器4×8； 2.具体型号规格按设计要求。 | 台 | 2 | 3629.14 | 7258.28 | 295.62 | 0.62
本页小计 | [6 empty] | 67404.82 | 2489.54 | 16.24 | 16200.00
【表10.2.2-16】
分部分项工程清单与计价表
单位(专业)工程名称:未来乡村生活馆- 智能化 | [5 empty] | 标段: |  |  | 第7页 共7页
序号 | 项目编码 | 项目名称 | 项目特征 | 计量 单位 | 工程量 | 金 额 (元) |  |  |  |  | 备注
[6 empty] | 综合单价 | 合价 | 其中
[8 empty] | 人工费 | 机械费 | 暂估价
43 | 030506001013 | 扩声系统设备 | 1.点歌机； 2.内置4T硬盘，5万高清歌曲，支持无线云端免费下载歌曲，无线点歌，在线电影电视播放，含云端14万歌曲，HDMI高清输出； 3.具体型号规格按设计要求。 | 台 | 1 | 3625.19 | 3625.19 | 164.35 | 1.26
44 | 030506001014 | 扩声系统设备 | 1.电源时序器； 2.具体型号规格按设计要求。 | 台 | 2 | 973.82 | 1947.64 | 164.20 | 0.62
45 | 030505006004 | 同轴电缆接头 | 3.5对双莲花头音频线。 | 条 | 8 | 46.96 | 375.68 | 10.72 | 0.48
46 | 030505006005 | 同轴电缆接头 | 1.带莲花座6.35插头。 | 个 | 4 | 33.55 | 134.20 | 5.36 | 0.24
47 | 030505006006 | 同轴电缆接头 | 1.卡侬头音频信号线。 | 条 | 8 | 51.43 | 411.44 | 10.72 | 0.48
48 | 030411004009 | 配线 | 1.名 称：音响线(金银线)； 2.规 格：2×2.0（国标）300芯。 | m | 100.00 | 6.56 | 656.00 | 59.00
本页小计 | [6 empty] | 7150.15 | 414.35 | 3.08
合计 | [6 empty] | 149882.21 | 11370.70 | 436.36 | 32900.00

## 12_表10_2_2-16 施工技术措施项目清单与计价表
【表10.2.2-16】
施工技术措施项目清单与计价表
单位(专业)工程名称:未来乡村生活馆- 智能化 | [5 empty] | 标段: |  |  | 第1页 共1页
序号 | 项目编码 | 项目名称 | 项目特征 | 计量 单位 | 工程量 | 金 额 (元) |  |  |  |  | 备注
[6 empty] | 综合单价 | 合价 | 其中
[8 empty] | 人工费 | 机械费 | 暂估价
|  | 未来乡村生活馆智能化 |  |  | 0 |  | 472.53 | 113.65
1 | 031301017004 | 脚手架搭拆 | 1.智能化脚手架搭拆费（未来乡村生活馆）。 | 项 | 1 | 472.53 | 472.53 | 113.65
本页小计 | [6 empty] | 472.53 | 113.65
合计 | [6 empty] | 472.53 | 113.65

## 12_表10_2_2-20 施工组织(总价)措施项目清单
【表10.2.2-20】
施工组织（总价）措施项目清单与计价表
工程名称: 智能化 |  |  | 标段: | 第1页 共1页
序号 | 项目编号 | 项目名称 | 计算基础 | 费率 (%) | 金额 (元) | 备注
1 | 031302001001 | 安全文明施工费 |  |  | 737.06
1.1 |  | 安全文明施工基本费 | 定额人工费+定额机械费 | 6.81 | 737.06
2 | Z03130200801 | 提前竣工增加费 | 定额人工费+定额机械费
3 | 031302004001 | 二次搬运费 | 定额人工费+定额机械费
4 | 031302005001 | 冬雨季施工增加费 | 定额人工费+定额机械费
5 |  | 其他施工组织措施费 | 按相关规定计算
合 计 |  |  |  |  | 737.06

## 12_表10_2_2-22 暂列金额明细表
【表10.2.2-22】
暂列金额明细表
工程名称: 智能化 |  |  | 标段: | 第1页 共1页
序号 | 项 目 名 称 | 计量单位 | 暂定金额(元) | 备注
1 | 标化工地增加费 | 项
2 | 优质工程增加费 | 项
3 | 其他暂列金额 | 项 | 7720.35 | 估算比例一般不高于5%
3.1 | 其他暂列金额 | 项 | 7720.35
合计 |  |  | 7720.35 | -

## 12_表10_2_2-23 材料（工程设备）暂估单价表
【表10.2.2-23】
材料（工程设备）暂估单价表
单位(专业)工程名称:未来乡村生活馆- 智能化 |  |  |  | 标段: |  | 第1页 共1页
序号 | 材料（工程设备）名称、规格、型号 | 计量 单位 | 数量 | 单价 | 合价 | 备注
1 | 原有智能化拆除（未来乡村生活馆） | 项 | 1.00 | 500 | 500.00
2 | 网络费用 | 条 | 2.00 | 16200 | 32400.00
合计 |  |  |  |  | 32900.00

## 12_表10_2_2-24 专业工程暂估价表
【表10.2.2-24】
专业工程暂估价表
单位(专业)工程名称:未来乡村生活馆- 智能化 |  | 标段: | 第1页 共1页
序号 | 工 程 名 称 | 工程内容 | 暂估金额(元) | 备注
合计

## 12_表10_2_2-29 主要工日一览表
【表10.2.2-29】
主要工日一览表
工程名称: 智能化 |  |  | 标段: |  | 第1页 共1页
序号 | 工日名称（类别） | 单位 | 数 量 | 单价(元) | 合价（元） | 备注
1 | 二类人工 | 工日 | 77.041 | 149.00 | 11479.11

## 12_表10_2_2-31 主要材料和工程设备一览表
【表10.2.2-31】
主要材料和工程设备一览表
工程名称: 智能化 |  |  |  | 标段: |  | 第1页 共2页
序号 | 名称、规格、型号 | 单位 | 数量 | 单价(元) | 合价（元） | 备注
1 | 镀锌铁丝φ1.2-1.8 | kg | 2.027 | 4.25 | 8.61
2 | 复合硅酸盐水泥PC 32.5R综合 | kg | 47.754 | 0.33 | 15.85
3 | 普通硅酸盐水泥PO 42.5综合 | kg | 60.886 | 0.40 | 24.54
4 | 黄砂净砂 | t | 0.384 | 180.00 | 69.12
5 | 碎石综合 | m3 | 0.168 | 201.60 | 33.87
6 | 汽油综合 | kg | 3.280 | 9.83 | 32.24
7 | 水 | m3 | 0.076 | 5.73 | 0.44
8 | 热轧光圆钢筋综合 | kg | 4.400 | 3.89 | 17.10
9 | 扁钢Q235B综合 | kg | 12.100 | 4.04 | 48.93
10 | 角钢Q235B综合 | kg | 41.250 | 3.96 | 163.19
11 | 酚醛调和漆各色 | kg | 0.770 | 12.39 | 9.54
12 | 醇酸防锈漆C53-1 | kg | 1.161 | 12.39 | 14.38
13 | 网络接口地插座 | 套 | 1.020 | 171.00 | 174.42
14 | 高清输入端口地插座 | 套 | 1.020 | 171.00 | 174.42
15 | 音响线(金银线)2×2.0（国标）300芯 | m | 108.000 | 5.31 | 573.45
16 | 六类非屏蔽双绞线UTP CAT6 | m | 1530.848 | 2.81 | 4301.68
17 | RJ45跳线 | 条 | 5.000 | 15.58 | 77.90
18 | 金属软管φ20 | m | 3.296 | 5.52 | 18.19
19 | JDG电线套管(镀锌)G20*1.6 | m | 338.262 | 4.36 | 1474.82
20 | JDG电线套管(镀锌)G25*1.6 | m | 10.825 | 5.80 | 62.79
21 | 地插座盒120型 | 个 | 2.040 | 11.09 | 22.62
22 | 钢制开关盒、插座盒86H50 | 个 | 11.220 | 3.69 | 41.40
23 | 热镀锌板+防火喷塑槽式电缆桥架GQJ-C/P 100×100×δ1.0 | m | 89.284 | 42.61 | 3804.39
24 | 3.5对双莲花头音频线 | 条 | 8.080 | 44.25 | 357.52
25 | 卡侬头音频信号线 | 条 | 8.080 | 48.67 | 393.27
26 | 带莲花座6.35插头 | 个 | 4.040 | 30.97 | 125.13
27 | 功放设备柜12U | 个 | 2.000 | 1398.23 | 2796.46
28 | 网络机柜600*600*1200 带PDU插座 | 个 | 1.000 | 1663.72 | 1663.72
【表10.2.2-31】
主要材料和工程设备一览表
工程名称: 智能化 |  |  |  | 标段: |  | 第2页 共2页
序号 | 名称、规格、型号 | 单位 | 数量 | 单价(元) | 合价（元） | 备注
29 | 跳线连接器 | 个 | 10.100 | 55.00 | 555.50
30 | 24口POE交换机 | 台 | 1.000 | 1690.00 | 1690.00
31 | 24口网络交换机 | 台 | 1.000 | 960.00 | 960.00
32 | 8口POE交换机 | 台 | 1.000 | 755.00 | 755.00
33 | 无线AP | 台 | 7.000 | 752.21 | 5265.49
34 | 无线控制器 | 台 | 1.000 | 2000.00 | 2000.00
35 | 路由器 | 台 | 1.000 | 2991.15 | 2991.15
36 | 21.5寸液晶监视器 | 台 | 1.000 | 876.11 | 876.11
37 | 400W红外半球摄像机 | 台 | 19.000 | 752.21 | 14292.04
38 | 监控录像机24路 | 台 | 1.000 | 3415.93 | 3415.93
39 | 双网络接口插座 | 个 | 6.060 | 51.85 | 314.21
40 | 电话信息插座 | 个 | 1.010 | 14.46 | 14.60
41 | 网络接口插座 | 个 | 3.030 | 28.78 | 87.20
42 | 高清输入端口 | 个 | 1.010 | 88.50 | 89.38
43 | 12寸音箱 | 台 | 6.000 | 2610.62 | 15663.72
44 | 主扩功放 | 台 | 3.000 | 3407.08 | 10221.24
45 | 数字音频处理器4×8 | 台 | 2.000 | 3433.63 | 6867.26
46 | 无线麦克风 | 台 | 2.000 | 2168.14 | 4336.28
47 | 点歌机 | 台 | 1.000 | 3407.08 | 3407.08
48 | 电源时序器 | 台 | 2.000 | 867.26 | 1734.51
49 | 调音台 | 台 | 2.000 | 3318.58 | 6637.17
50 | 8T监控硬盘 | 块 | 1.000 | 1299.00 | 1299.00
51 | 有机防火堵料JSY | kg | 28.800 | 6.46 | 186.05
52 | 防火隔板 | m2 | 0.640 | 117.00 | 74.88
53 | 阻火包JSB | m3 | 0.019 | 3878.00 | 73.68
54 | 原有智能化拆除（未来乡村生活馆） | 项 | 1.000 | 500.00 | 500.00
55 | 网络费用 | 条 | 2.000 | 16200.00 | 32400.00

## 12_表10_2_2-32 主要机械台班一览表
【表10.2.2-32】
主要机械台班一览表
工程名称: 智能化 |  |  |  | 标段: | 第1页 共1页
序号 | 机械名称、规格、型号 | 单位 | 数 量 | 单价(元) | 合价（元） | 备注
1 | 彩色监视器 | 台班 | 0.627 | 5.03 | 3.15
2 | 笔记本电脑 | 台班 | 0.519 | 10.62 | 5.51
3 | 对讲机（一对） | 台班 | 8.088 | 4.70 | 38.03
4 | 其他机械费 | 元 | 42.513 | 1.02 | 43.36
5 | 汽车式起重机16t | 台班 | 0.013 | 1020.83 | 13.27
6 | 载货汽车8t | 台班 | 0.088 | 535.36 | 47.11
7 | 立式钻床25mm | 台班 | 0.228 | 6.26 | 1.43
8 | 砂轮切割机 φ400 | 台班 | 0.088 | 27.37 | 2.41
9 | 网络分析仪全频段 | 台班 | 0.830 | 270.30 | 224.35
10 | 工业用真有效值万用表 | 台班 | 1.650 | 6.28 | 10.37
11 | 数字万用表PS-56 | 台班 | 1.577 | 4.24 | 6.69
12 | 弧焊机 综合 | 台班 | 0.725 | 68.02 | 49.32

## 13_表10_2_2-13 【不含单列】单位(专业)工程
【表10.2.2-13】
单位（专业）工程招标控制价费用表
工程名称:未来乡村生活馆-暖通 |  |  | 标段: | 第1页 共1页
序号 | 费用名称 |  | 计算公式 | 金额 (元) | 备注
1 | 分部分项工程费 |  | ∑(分部分项工程量×综合单价） | 1012.29 | 见表10.2.2-16
1.1 | 其中 | 人工费+机械费 | ∑分部分项（定额人工费+定额机械费） | 52.50
2 | 措施项目费 |  | （2.1+2.2） | 5.30
2.1 | 施工技术措施项目费 |  | ∑(技措项目工程量×综合单价） | 1.70 | 见表10.2.2-16
2.1.1 | 其中 | 人工费+机械费 | ∑技措项目（定额人工费+定额机械费） | 0.37
2.2 | 施工组织措施项目费 |  | (1.1+2.1.1)×6.81% | 3.60 | 见表10.2.2-20
2.2.1 | 其中 | 安全文明施工基本费 | (1.1+2.1.1)×6.81% | 3.60 | 见表10.2.2-20
3 | 其他项目费 |  | （3.1+3.2+3.3+3.4） | 51.69
3.1 | 暂列金额 |  | 3.1.1+3.1.2+3.1.3 | 51.69 | 见表10.2.2-21
3.1.1 | 其中 | 标化工地增加费 | 按招标文件规定额度列计 |  | 见表10.2.2-22
3.1.2 |  | 优质工程增加费 | 按招标文件规定额度列计 |  | 见表10.2.2-22
3.1.3 |  | 其他暂列金额 | 按招标文件规定额度列计 | 51.69 | 见表10.2.2-22
3.2 | 暂估价 |  | 3.2.1+3.2.2+3.2.3 |  | 见表10.2.2-21
3.2.1 | 其中 | 材料（工程设备）暂估价 | 按招标文件规定额度列计 (或计入综合单价) |  | 见表10.2.2-23
3.2.2 |  | 专业工程暂估价 | 按招标文件规定额度列计 |  | 见表10.2.2-24
3.2.3 |  | 专项技术措施暂估价 | 按招标文件规定额度列计 |  | 见表10.2.2-25
3.3 | 计日工 |  | ∑计日工(暂估数量×综合单价） |  | 见表10.2.2-21
3.4 | 施工总承包服务费 |  | 3.4.1+3.4.2 |  | 见表10.2.2-21
3.4.1 | 其中 | 专业发包工程管理费 | ∑专业发包工程（暂估金额×费率） |  | 见表10.2.2-27
3.4.2 |  | 甲供材料设备管理费 | 甲供材料暂估金额×费率+甲供设备暂估金额×费率 |  | 见表10.2.2-27
4 | 规费 |  | (1.1+2.1.1)×30.63% | 16.19
5 | 税金 |  | (1+2+3+4)×9% | 97.69
招标控制价合计 |  |  | 1+2+3+4+5 | 1183.00

## 13_表10_2_2-16 分部分项工程清单与计价表
【表10.2.2-16】
分部分项工程清单与计价表
单位(专业)工程名称:未来乡村生活馆-暖通 | [5 empty] | 标段: |  |  | 第1页 共1页
序号 | 项目编码 | 项目名称 | 项目特征 | 计量 单位 | 工程量 | 金 额 (元) |  |  |  |  | 备注
[6 empty] | 综合单价 | 合价 | 其中
[8 empty] | 人工费 | 机械费 | 暂估价
|  | 暖通 |  |  |  |  | 1012.29 | 54.24 | 3.42
1 | 030702012001 | 挡烟垂壁 | 1.名称：固定式挡烟垂壁； 2.材质：硅胶防火布； 3.规格：下挂至距地2.2m。 | m | 2.80 | 182.96 | 512.29 | 54.24 | 3.42
2 | 03B011 | 原有暖通拆除 | 1.原有暖通拆除（未来乡村生活馆）； 2.结算价按实签证调整。 | 项 | 1 | 500.00 | 500.00 |  |  | 500.00
本页小计 | [6 empty] | 1012.29 | 54.24 | 3.42 | 500.00
合计 | [6 empty] | 1012.29 | 54.24 | 3.42 | 500.00

## 13_表10_2_2-16 施工技术措施项目清单与计价表
【表10.2.2-16】
施工技术措施项目清单与计价表
单位(专业)工程名称:未来乡村生活馆-暖通 | [5 empty] | 标段: |  |  | 第1页 共1页
序号 | 项目编码 | 项目名称 | 项目特征 | 计量 单位 | 工程量 | 金 额 (元) |  |  |  |  | 备注
[6 empty] | 综合单价 | 合价 | 其中
[8 empty] | 人工费 | 机械费 | 暂估价
|  | 未来乡村生活馆暖通 |  |  | 0 |  | 1.70 | 0.41
1 | 031301017005 | 脚手架搭拆 | 1.暖通脚手架搭拆费（未来乡村生活馆）。 | 项 | 1 | 1.70 | 1.70 | 0.41
本页小计 | [6 empty] | 1.70 | 0.41
合计 | [6 empty] | 1.70 | 0.41

## 13_表10_2_2-20 施工组织(总价)措施项目清单
【表10.2.2-20】
施工组织（总价）措施项目清单与计价表
工程名称:暖通 |  |  | 标段: | 第1页 共1页
序号 | 项目编号 | 项目名称 | 计算基础 | 费率 (%) | 金额 (元) | 备注
1 | 031302001001 | 安全文明施工费 |  |  | 3.60
1.1 |  | 安全文明施工基本费 | 定额人工费+定额机械费 | 6.81 | 3.60
2 | Z03130200801 | 提前竣工增加费 | 定额人工费+定额机械费
3 | 031302004001 | 二次搬运费 | 定额人工费+定额机械费
4 | 031302005001 | 冬雨季施工增加费 | 定额人工费+定额机械费
5 |  | 其他施工组织措施费 | 按相关规定计算
合 计 |  |  |  |  | 3.60

## 13_表10_2_2-22 暂列金额明细表
【表10.2.2-22】
暂列金额明细表
工程名称:暖通 |  |  | 标段: | 第1页 共1页
序号 | 项 目 名 称 | 计量单位 | 暂定金额(元) | 备注
1 | 标化工地增加费 | 项
2 | 优质工程增加费 | 项
3 | 其他暂列金额 | 项 | 51.69 | 估算比例一般不高于5%
3.1 | 其他暂列金额 | 项 | 51.69
合计 |  |  | 51.69 | -

## 13_表10_2_2-23 材料（工程设备）暂估单价表
【表10.2.2-23】
材料（工程设备）暂估单价表
单位(专业)工程名称:未来乡村生活馆-暖通 |  |  |  | 标段: |  | 第1页 共1页
序号 | 材料（工程设备）名称、规格、型号 | 计量 单位 | 数量 | 单价 | 合价 | 备注
1 | 原有暖通拆除（未来乡村生活馆） | 项 | 1.00 | 500 | 500.00
合计 |  |  |  |  | 500.00

## 13_表10_2_2-24 专业工程暂估价表
【表10.2.2-24】
专业工程暂估价表
单位(专业)工程名称:未来乡村生活馆-暖通 |  | 标段: | 第1页 共1页
序号 | 工 程 名 称 | 工程内容 | 暂估金额(元) | 备注
合计

## 13_表10_2_2-29 主要工日一览表
【表10.2.2-29】
主要工日一览表
工程名称:暖通 |  |  | 标段: |  | 第1页 共1页
序号 | 工日名称（类别） | 单位 | 数 量 | 单价(元) | 合价（元） | 备注
1 | 二类人工 | 工日 | 0.367 | 149.00 | 54.68

## 13_表10_2_2-31 主要材料和工程设备一览表
【表10.2.2-31】
主要材料和工程设备一览表
工程名称:暖通 |  |  |  | 标段: |  | 第1页 共1页
序号 | 名称、规格、型号 | 单位 | 数量 | 单价(元) | 合价（元） | 备注
1 | 固定式挡烟垂壁YCB-DR-WZ(硅胶防火布) | m | 2.800 | 148.80 | 416.64
2 | 原有暖通拆除（未来乡村生活馆） | 项 | 1.000 | 500.00 | 500.00

## 13_表10_2_2-32 主要机械台班一览表
【表10.2.2-32】
主要机械台班一览表
工程名称:暖通 |  |  |  | 标段: | 第1页 共1页
序号 | 机械名称、规格、型号 | 单位 | 数 量 | 单价(元) | 合价（元） | 备注
1 | 其他机械费 | 元 | 3.360 | 1.02 | 3.43

## 14_表10_2_2-13 【不含单列】单位(专业)工程
【表10.2.2-13】
单位（专业）工程招标控制价费用表
工程名称:景观照明-景观照明 |  |  | 标段: | 第1页 共1页
序号 | 费用名称 |  | 计算公式 | 金额 (元) | 备注
1 | 分部分项工程费 |  | ∑(分部分项工程量×综合单价） | 363591.79 | 见表10.2.2-16
1.1 | 其中 | 人工费+机械费 | ∑分部分项（定额人工费+定额机械费） | 53580.65
2 | 措施项目费 |  | （2.1+2.2） | 3648.84
2.1 | 施工技术措施项目费 |  | ∑(技措项目工程量×综合单价） |  | 见表10.2.2-16
2.1.1 | 其中 | 人工费+机械费 | ∑技措项目（定额人工费+定额机械费）
2.2 | 施工组织措施项目费 |  | (1.1+2.1.1)×6.81% | 3648.84 | 见表10.2.2-20
2.2.1 | 其中 | 安全文明施工基本费 | (1.1+2.1.1)×6.81% | 3648.84 | 见表10.2.2-20
3 | 其他项目费 |  | （3.1+3.2+3.3+3.4） | 19182.62
3.1 | 暂列金额 |  | 3.1.1+3.1.2+3.1.3 | 19182.62 | 见表10.2.2-21
3.1.1 | 其中 | 标化工地增加费 | 按招标文件规定额度列计 |  | 见表10.2.2-22
3.1.2 |  | 优质工程增加费 | 按招标文件规定额度列计 |  | 见表10.2.2-22
3.1.3 |  | 其他暂列金额 | 按招标文件规定额度列计 | 19182.62 | 见表10.2.2-22
3.2 | 暂估价 |  | 3.2.1+3.2.2+3.2.3 |  | 见表10.2.2-21
3.2.1 | 其中 | 材料（工程设备）暂估价 | 按招标文件规定额度列计 (或计入综合单价) |  | 见表10.2.2-23
3.2.2 |  | 专业工程暂估价 | 按招标文件规定额度列计 |  | 见表10.2.2-24
3.2.3 |  | 专项技术措施暂估价 | 按招标文件规定额度列计 |  | 见表10.2.2-25
3.3 | 计日工 |  | ∑计日工(暂估数量×综合单价） |  | 见表10.2.2-21
3.4 | 施工总承包服务费 |  | 3.4.1+3.4.2 |  | 见表10.2.2-21
3.4.1 | 其中 | 专业发包工程管理费 | ∑专业发包工程（暂估金额×费率） |  | 见表10.2.2-27
3.4.2 |  | 甲供材料设备管理费 | 甲供材料暂估金额×费率+甲供设备暂估金额×费率 |  | 见表10.2.2-27
4 | 规费 |  | (1.1+2.1.1)×30.63% | 16411.75
5 | 税金 |  | (1+2+3+4)×9% | 36255.15
招标控制价合计 |  |  | 1+2+3+4+5 | 439090.00

## 14_表10_2_2-16 分部分项工程清单与计价表
【表10.2.2-16】
分部分项工程清单与计价表
单位(专业)工程名称:景观照明-景观照明 | [5 empty] | 标段: |  |  | 第1页 共5页
序号 | 项目编码 | 项目名称 | 项目特征 | 计量 单位 | 工程量 | 金 额 (元) |  |  |  |  | 备注
[6 empty] | 综合单价 | 合价 | 其中
[8 empty] | 人工费 | 机械费 | 暂估价
|  | 景观照明 |  |  |  |  | 363591.79 | 51471.22 | 8039.32
1 | 030404017006 | 配电箱 | 1.名称：落地式成套室外型景观照明配电箱AL1； 2.型号、规格：电器元件配置按设计要求； 3.含基础，具体做法详设计图。 | 台 | 1 | 7376.34 | 7376.34 | 443.13 | 96.39
2 | 030404017007 | 配电箱 | 1.名称：落地式成套室外型景观照明配电箱AL2； 2.型号、规格：电器元件配置按设计要求； 3.含基础，具体做法详设计图。 | 台 | 1 | 6981.34 | 6981.34 | 443.13 | 96.39
3 | 030404017008 | 配电箱 | 1.名称：落地式成套室外型景观照明配电箱AL3； 2.型号、规格：电器元件配置按设计要求； 3.含基础，具体做法详设计图。 | 台 | 1 | 6981.34 | 6981.34 | 443.13 | 96.39
4 | 030404019001 | 控制开关 | 1.上级开关小型断路器16A/2P/30mA | 个 | 1 | 278.61 | 278.61 | 8.49
5 | 030409001001 | 接地极 | 1.名称:落地式控制箱接地极； 2.材质规格:镀锌角钢∠50*5*2500； 3.土质:普通土。 | 根 | 9 | 114.84 | 1033.56 | 280.26 | 102.87
6 | 030409002001 | 接地母线 | 1.名称:落地式控制箱与接地极间接地母线； 2.材质规格:镀锌扁钢-40*4。 | m | 54.00 | 40.25 | 2173.50 | 1279.26 | 55.08
本页小计 | [6 empty] | 24824.69 | 2897.40 | 447.12
【表10.2.2-16】
分部分项工程清单与计价表
单位(专业)工程名称:景观照明-景观照明 | [5 empty] | 标段: |  |  | 第2页 共5页
序号 | 项目编码 | 项目名称 | 项目特征 | 计量 单位 | 工程量 | 金 额 (元) |  |  |  |  | 备注
[6 empty] | 综合单价 | 合价 | 其中
[8 empty] | 人工费 | 机械费 | 暂估价
7 | 030411001016 | 配管 | 1.名称:电线电缆护套管； 2.材质、规格:PE20； 3.配置形式:埋地敷设。 | m | 50.00 | 4.39 | 219.50 | 84.00
8 | 030411001017 | 配管 | 1.名称:电线电缆护套管； 2.材质、规格:PE32； 3.配置形式:埋地敷设。 | m | 159.90 | 5.45 | 871.46 | 321.40
9 | 030411001018 | 配管 | 1.名称:电线电缆护套管； 2.材质、规格:PE40； 3.配置形式:埋地敷设。 | m | 2049.80 | 6.59 | 13508.18 | 4304.58
10 | 030411001019 | 配管 | 1.名称:电线电缆护套管； 2.材质、规格:PE50； 3.配置形式:埋地敷设。 | m | 300.00 | 9.09 | 2727.00 | 792.00
11 | 030408003001 | 电缆保护管 | 1.名称：热镀锌钢管； 2.规格：SC32； 3.敷设方式：埋地敷设。 | m | 9.00 | 29.37 | 264.33 | 56.43 | 10.62
12 | 030408003002 | 电缆保护管 | 1.名称：热镀锌钢管； 2.规格：SC40； 3.敷设方式：埋地敷设。 | m | 194.50 | 32.04 | 6231.78 | 1219.52 | 229.51
13 | 030411004010 | 配线 | 1.名称：铜芯聚乙烯绝缘护套软线 2.型号：RVV-2*2.5 | m | 50.00 | 6.08 | 304.00 | 29.50
本页小计 | [6 empty] | 24126.25 | 6807.43 | 240.13
【表10.2.2-16】
分部分项工程清单与计价表
单位(专业)工程名称:景观照明-景观照明 | [5 empty] | 标段: |  |  | 第3页 共5页
序号 | 项目编码 | 项目名称 | 项目特征 | 计量 单位 | 工程量 | 金 额 (元) |  |  |  |  | 备注
[6 empty] | 综合单价 | 合价 | 其中
[8 empty] | 人工费 | 机械费 | 暂估价
14 | 030408001004 | 电力电缆 | 1.电缆名称：铜芯电力电缆； 2.电缆型号规格：YJV-3*4； 3.敷设方式、部位：穿管敷设。 | m | 175.30 | 12.16 | 2131.65 | 329.56 | 8.77
15 | 030408001005 | 电力电缆 | 1.电缆名称：铜芯电力电缆； 2.电缆型号规格：YJV-3*6； 3.敷设方式、部位：穿管敷设。 | m | 2321.30 | 16.23 | 37674.70 | 4364.04 | 116.07
16 | 030408001006 | 电力电缆 | 1.电缆名称：铜芯电力电缆； 2.电缆型号规格：YJV-5*10； 3.敷设方式、部位：穿管敷设。 | m | 200.00 | 40.37 | 8074.00 | 376.00 | 10.00
17 | 030408001007 | 电力电缆 | 1.电缆名称：铜芯电力电缆； 2.电缆型号规格：YJV-5*16； 3.敷设方式、部位：穿管敷设。 | m | 100.00 | 59.24 | 5924.00 | 235.00 | 6.00
18 | 030408006004 | 电力电缆头 | 1.户外电力电缆终端头制作、安装 10kV以下热缩式（截面mm2以下）35`铜芯10mm2及以下三芯及以上电缆头制安 | 个 | 15 | 111.58 | 1673.70 | 677.25
19 | 030408006005 | 电力电缆头 | 1.户外电力电缆终端头制作、安装 10kV以下热缩式（截面mm2以下）35`铜芯25mm2及以下三芯及以上电缆头制安 | 个 | 2 | 161.51 | 323.02 | 120.40
20 | 030412007001 | 一般路灯 | 1.名称：成套庭院灯； 2.型号规格：LED/50W/4000K/3.5M/IP65； 3.灯基础下设∠50*5*2500热镀锌角钢接地极，独立接地测试； 3.含基础，具体做法详设计图。 | 套 | 61 | 2349.31 | 143307.91 | 6857.01 | 2741.34
本页小计 | [6 empty] | 199108.98 | 12959.26 | 2882.18
【表10.2.2-16】
分部分项工程清单与计价表
单位(专业)工程名称:景观照明-景观照明 | [5 empty] | 标段: |  |  | 第4页 共5页
序号 | 项目编码 | 项目名称 | 项目特征 | 计量 单位 | 工程量 | 金 额 (元) |  |  |  |  | 备注
[6 empty] | 综合单价 | 合价 | 其中
[8 empty] | 人工费 | 机械费 | 暂估价
21 | 030412007002 | 一般路灯 | 1.名称：成套草坪灯； 2.型号规格：LED/9W/3500K/0.6M/IP65； 3.含基础，具体做法详设计图。 | 套 | 34 | 414.12 | 14080.08 | 2050.88 | 61.88
22 | Z030412013001 | 景观灯 | 1.名称：LED线条灯带； 2.型号、规格：6W/3000K/IP67。 | m | 191.00 | 92.25 | 17619.75 | 4507.60
23 | 030404031001 | 开关电源 | 1.名称：户外防水型开关电源 2.型号：250W DC24V,带保护功能,IP68 | 套 | 6 | 236.81 | 1420.86 | 165.42
24 | Z030412013002 | 景观灯 | 1.名称：成套射灯； 2.型号、规格：LED/12W/4000K/IP65。 | 套 | 15 | 232.42 | 3486.30 | 507.75
25 | Z030412013003 | 景观灯 | 1.名称：成套照树灯； 2.型号、规格：LED/24W/3500K/IP65。 | 套 | 5 | 303.12 | 1515.60 | 169.25
26 | Z030412013004 | 景观灯 | 1.名称：氛围灯(国球元素灯)； 2.型号、规格：LED/36W/3500K/IP67。 | 套 | 14 | 404.12 | 5657.68 | 473.90
27 | 030414002002 | 送配电装置系统 | 1.送配电装置系统调试 1kV以下交流供电(综 合)。 | 系统 | 4 | 231.22 | 924.88 | 607.92 | 95.00
28 | 040203007009 | 路面割缝 | 1.锯缝机切缝 | m | 1000.00 | 6.90 | 6900.00 | 4170.00 | 230.00
29 | 041001001003 | 拆除路面 | 1.风镐拆除混凝土类路面层 无筋~厚20(cm) | m2 | 200.00 | 21.80 | 4360.00 | 2716.00 | 646.00
本页小计 | [6 empty] | 55965.15 | 15368.72 | 1032.88
【表10.2.2-16】
分部分项工程清单与计价表
单位(专业)工程名称:景观照明-景观照明 | [5 empty] | 标段: |  |  | 第5页 共5页
序号 | 项目编码 | 项目名称 | 项目特征 | 计量 单位 | 工程量 | 金 额 (元) |  |  |  |  | 备注
[6 empty] | 综合单价 | 合价 | 其中
[8 empty] | 人工费 | 机械费 | 暂估价
30 | 040103002014 | 余方弃置 | 1.废弃料品种：石渣 2.运距：运距及施工方案由施工企业自行考虑 | m3 | 40.00 | 46.17 | 1846.80 | 512.00 | 942.40
31 | 040203007010 | 水泥混凝土 | 1.水泥混凝土路面修复 非泵送商品混凝土 C25 2.水泥混凝土路面养生 塑料膜养护 | m2 | 200.00 | 98.00 | 19600.00 | 1334.00 | 42.00
32 | 040101002009 | 挖沟槽土方 | 1.土壤类别：三类土； 2.挖土深度：1.5m以内。 | m3 | 638.70 | 7.72 | 4930.76 | 2471.77 | 1379.59
33 | 040103001011 | 回填方 | 1.密实度要求：满足规范要求； 2.填方材料品种：挖方。 | m3 | 638.70 | 20.65 | 13189.16 | 9120.64 | 1073.02
34 | 03B012 | 原有电气零星项目 | 原有灯具线路更换整理，电线杆移位、新增等,结算按实调整。 | 项 | 1 | 20000.00 | 20000.00 |  |  | 20000.00
本页小计 | [6 empty] | 59566.72 | 13438.41 | 3437.01 | 20000.00
合计 | [6 empty] | 363591.79 | 51471.22 | 8039.32 | 20000.00

## 14_表10_2_2-16 施工技术措施项目清单与计价表
【表10.2.2-16】
施工技术措施项目清单与计价表
单位(专业)工程名称:景观照明-景观照明 | [5 empty] | 标段: |  |  | 第1页 共1页
序号 | 项目编码 | 项目名称 | 项目特征 | 计量 单位 | 工程量 | 金 额 (元) |  |  |  |  | 备注
[6 empty] | 综合单价 | 合价 | 其中
[8 empty] | 人工费 | 机械费 | 暂估价
|  | [请输入分部名称,电子评标勿删] |  |  | 0
本页小计
合计

## 14_表10_2_2-20 施工组织(总价)措施项目清单
【表10.2.2-20】
施工组织（总价）措施项目清单与计价表
工程名称:景观照明 |  |  | 标段: | 第1页 共1页
序号 | 项目编号 | 项目名称 | 计算基础 | 费率 (%) | 金额 (元) | 备注
1 | 031302001001 | 安全文明施工费 |  |  | 3648.84
1.1 |  | 安全文明施工基本费 | 定额人工费+定额机械费 | 6.81 | 3648.84
2 | Z03130200801 | 提前竣工增加费 | 定额人工费+定额机械费
3 | 031302004001 | 二次搬运费 | 定额人工费+定额机械费
4 | 031302005001 | 冬雨季施工增加费 | 定额人工费+定额机械费
5 |  | 其他施工组织措施费 | 按相关规定计算
合 计 |  |  |  |  | 3648.84

## 14_表10_2_2-22 暂列金额明细表
【表10.2.2-22】
暂列金额明细表
工程名称:景观照明 |  |  | 标段: | 第1页 共1页
序号 | 项 目 名 称 | 计量单位 | 暂定金额(元) | 备注
1 | 标化工地增加费 | 项
2 | 优质工程增加费 | 项
3 | 其他暂列金额 | 项 | 19182.62 | 估算比例一般不高于5%
3.1 | 其他暂列金额 | 项 | 19182.62
合计 |  |  | 19182.62 | -

## 14_表10_2_2-23 材料（工程设备）暂估单价表
【表10.2.2-23】
材料（工程设备）暂估单价表
单位(专业)工程名称:景观照明-景观照明 |  |  |  | 标段: |  | 第1页 共1页
序号 | 材料（工程设备）名称、规格、型号 | 计量 单位 | 数量 | 单价 | 合价 | 备注
1 | 原有灯具线路更换整理，电线杆移位、新增等 | 项 | 1.00 | 20000 | 20000.00
合计 |  |  |  |  | 20000.00

## 14_表10_2_2-24 专业工程暂估价表
【表10.2.2-24】
专业工程暂估价表
单位(专业)工程名称:景观照明-景观照明 |  | 标段: | 第1页 共1页
序号 | 工 程 名 称 | 工程内容 | 暂估金额(元) | 备注
合计

## 14_表10_2_2-29 主要工日一览表
【表10.2.2-29】
主要工日一览表
工程名称:景观照明 |  |  | 标段: |  | 第1页 共1页
序号 | 工日名称（类别） | 单位 | 数 量 | 单价(元) | 合价（元） | 备注
1 | 一类人工 | 工日 | 0.115 | 138.00 | 15.87
2 | 一类人工 | 工日 | 87.609 | 138.00 | 12090.04
3 | 二类人工 | 工日 | 264.162 | 149.00 | 39360.14

## 14_表10_2_2-31 主要材料和工程设备一览表
【表10.2.2-31】
主要材料和工程设备一览表
工程名称:景观照明 |  |  |  | 标段: |  | 第1页 共2页
序号 | 名称、规格、型号 | 单位 | 数量 | 单价(元) | 合价（元） | 备注
1 | 热轧带肋钢筋HRB400φ10 | kg | 2.589 | 3.67 | 9.51
2 | 镀锌铁丝φ0.7-1.0 | kg | 0.219 | 4.25 | 0.93
3 | 镀锌铁丝φ1.2-1.8 | kg | 10.239 | 4.25 | 43.52
4 | 镀锌铁丝综合 | kg | 14.265 | 4.25 | 60.63
5 | 中厚钢板综合 | t | 0.026 | 3903.00 | 101.48
6 | 热轧光圆钢筋综合 | t | 0.031 | 3886.00 | 120.47
7 | 中厚钢板综合 | kg | 4.700 | 3.90 | 18.34
8 | 中厚钢板综合 | t | 0.072 | 3903.00 | 281.02
9 | 镀锌铁丝 | kg | 2.890 | 4.25 | 12.28
10 | 碎石综合 | t | 3.506 | 126.00 | 441.76
11 | 非泵送商品混凝土C15 | m3 | 3.442 | 393.00 | 1352.71
12 | 非泵送商品混凝土C20 | m3 | 0.225 | 414.00 | 93.15
13 | 非泵送商品混凝土C25 | m3 | 55.650 | 431.00 | 23985.15
14 | 汽油综合 | kg | 10.164 | 9.83 | 99.91
15 | 水 | m3 | 105.177 | 5.73 | 602.66
16 | 钢模板 | kg | 17.367 | 5.04 | 87.53
17 | 木模板 | m3 | 0.126 | 1504.00 | 189.50
18 | 槽钢综合 | kg | 66.150 | 3.68 | 243.50
19 | 碳素结构钢镀锌焊接钢管SC32 | m | 9.270 | 17.12 | 158.67
20 | 碳素结构钢镀锌焊接钢管SC40 | m | 200.335 | 19.71 | 3948.50
21 | 成套射灯LED/12W/4000K/IP65 | 套 | 15.150 | 180.00 | 2727.00
22 | 成套照树灯LED/24W/3500K/IP65 | 套 | 5.050 | 250.00 | 1262.50
23 | 氛围灯(国球元素灯）LED/36W/3500K/IP67 | 套 | 14.140 | 350.00 | 4949.00
24 | 成套庭院灯LED/50W/4000K/3.5M/IP65 | 套 | 61.610 | 1754.50 | 108094.75
25 | 成套草坪灯LED/9W/3500K/0.6M/IP65 | 套 | 34.340 | 280.00 | 9615.20
26 | 镀锌扁钢-40*4 | m | 56.700 | 7.49 | 424.68
27 | 铜芯聚乙烯绝缘护套软线RVV-2*2.5 | m | 54.000 | 4.86 | 262.60
28 | 铜芯电力电缆YJV-5*16 | m | 101.000 | 55.37 | 5592.27
【表10.2.2-31】
主要材料和工程设备一览表
工程名称:景观照明 |  |  |  | 标段: |  | 第2页 共2页
序号 | 名称、规格、型号 | 单位 | 数量 | 单价(元) | 合价（元） | 备注
29 | 铜芯电力电缆YJV-3*6 | m | 2344.513 | 13.44 | 31514.94
30 | 铜芯电力电缆YJV-5*10 | m | 202.000 | 37.34 | 7542.68
31 | 铜芯电力电缆YJV-3*4 | m | 177.053 | 9.41 | 1666.78
32 | 电线电缆护套管PE20 | m | 53.000 | 2.05 | 108.65
33 | 电线电缆护套管PE32 | m | 169.494 | 2.65 | 449.16
34 | 半硬质塑料管PE40 | m | 2172.788 | 3.62 | 7865.49
35 | 半硬质塑料管PE50 | m | 318.000 | 5.32 | 1691.76
36 | 镀锌角钢∠50*5*2500 | 根 | 9.000 | 55.21 | 496.89
37 | 户外防水型开关电源250W DC24V,带保护功能 | 台 | 6.000 | 200.00 | 1200.00
38 | 小型断路器16A/2P/30mA | 个 | 1.000 | 267.00 | 267.00
39 | 落地式成套室外型景观照明配电箱AL1 | 台 | 1.000 | 6505.00 | 6505.00
40 | 落地式成套室外型景观照明配电箱AL2 | 台 | 1.000 | 6110.00 | 6110.00
41 | 落地式成套室外型景观照明配电箱AL3 | 台 | 1.000 | 6110.00 | 6110.00
42 | 户内热（冷）缩式电缆终端头10mm2及以下 | 套 | 15.300 | 39.38 | 602.52
43 | 户内热（冷）缩式电缆终端头25mm2及以下 | 套 | 2.040 | 65.00 | 132.60
44 | 原有灯具线路更换整理，电线杆移位、新增等 | 项 | 1.000 | 20000.00 | 20000.00
45 | 基础螺栓螺纹制作M20*1000 | 只 | 244.000 | 60.00 | 14640.00
46 | LED线条灯带6W/3000K/IP67 | m | 191.000 | 60.00 | 11460.00

## 14_表10_2_2-32 主要机械台班一览表
【表10.2.2-32】
主要机械台班一览表
工程名称:景观照明 |  |  |  | 标段: | 第1页 共2页
序号 | 机械名称、规格、型号 | 单位 | 数 量 | 单价(元) | 合价（元） | 备注
1 | 电能校验仪 ST9040 | 台班 | 0.800 | 57.19 | 45.75
2 | 电压、电流互感升流器 HJ-12E | 台班 | 0.800 | 31.24 | 24.99
3 | 接地电阻测试仪 DET-3/2 | 台班 | 6.100 | 41.76 | 254.73
4 | 数字万用表 F-87 | 台班 | 1.600 | 6.26 | 10.02
5 | 电缆测试仪 | 台班 | 0.800 | 17.79 | 14.23
6 | 履带式推土机105kW | 台班 | 0.098 | 1004.75 | 98.47
7 | 履带式推土机105kW | 台班 | 0.085 | 1004.75 | 85.40
8 | 履带式单斗液压挖掘机1m3 | 台班 | 1.132 | 1130.12 | 1279.30
9 | 履带式单斗液压挖掘机1m3 | 台班 | 0.164 | 1130.12 | 185.34
10 | 电动夯实机250N·m | 台班 | 0.145 | 29.99 | 4.35
11 | 电动夯实机250N·m | 台班 | 35.678 | 29.99 | 1069.98
12 | 手持式风动凿岩机 | 台班 | 8.120 | 12.61 | 102.39
13 | 履带式电动起重机5t | 台班 | 0.102 | 256.16 | 26.13
14 | 汽车式起重机8t | 台班 | 2.202 | 767.87 | 1690.85
15 | 载货汽车4t | 台班 | 0.393 | 479.30 | 188.36
16 | 载货汽车5t | 台班 | 0.113 | 496.15 | 56.06
17 | 自卸汽车15t | 台班 | 0.679 | 988.73 | 671.35
18 | 汽车式高空作业车18m | 台班 | 1.373 | 646.96 | 888.28
19 | 混凝土切缝机7.5kW | 台班 | 6.250 | 36.03 | 225.19
20 | 钢筋调直机14mm | 台班 | 0.004 | 39.74 | 0.16
21 | 钢筋切断机40mm | 台班 | 0.009 | 46.85 | 0.42
22 | 钢筋弯曲机40mm | 台班 | 0.010 | 27.99 | 0.28
23 | 半自动切割机100mm | 台班 | 0.611 | 102.73 | 62.77
24 | 直流弧焊机32kW | 台班 | 0.446 | 106.95 | 47.70
25 | 电动空气压缩机3m3/min | 台班 | 4.060 | 134.06 | 544.28
26 | 水泥混凝土真空吸水机 | 台班 | 0.696 | 16.92 | 11.78
27 | 混凝土振捣器平板式 | 台班 | 1.396 | 13.13 | 18.33
28 | 混凝土振捣器插入式 | 台班 | 2.680 | 5.08 | 13.61
29 | 汽车式起重机5t | 台班 | 0.035 | 453.79 | 15.88
30 | 弧焊机 综合 | 台班 | 5.821 | 68.02 | 395.97
【表10.2.2-32】
主要机械台班一览表
工程名称:景观照明 |  |  |  | 标段: | 第2页 共2页
序号 | 机械名称、规格、型号 | 单位 | 数 量 | 单价(元) | 合价（元） | 备注

## 15_表10_2_2-13 【不含单列】单位(专业)工程
【表10.2.2-13】
单位（专业）工程招标控制价费用表
工程名称:外立面亮化-外立面亮化 |  |  | 标段: | 第1页 共1页
序号 | 费用名称 |  | 计算公式 | 金额 (元) | 备注
1 | 分部分项工程费 |  | ∑(分部分项工程量×综合单价） | 172585.96 | 见表10.2.2-16
1.1 | 其中 | 人工费+机械费 | ∑分部分项（定额人工费+定额机械费） | 26310.04
2 | 措施项目费 |  | （2.1+2.2） | 2940.41
2.1 | 施工技术措施项目费 |  | ∑(技措项目工程量×综合单价） | 1131.90 | 见表10.2.2-16
2.1.1 | 其中 | 人工费+机械费 | ∑技措项目（定额人工费+定额机械费） | 246.66
2.2 | 施工组织措施项目费 |  | (1.1+2.1.1)×6.81% | 1808.51 | 见表10.2.2-20
2.2.1 | 其中 | 安全文明施工基本费 | (1.1+2.1.1)×6.81% | 1808.51 | 见表10.2.2-20
3 | 其他项目费 |  | （3.1+3.2+3.3+3.4） | 9183.03
3.1 | 暂列金额 |  | 3.1.1+3.1.2+3.1.3 | 9183.03 | 见表10.2.2-21
3.1.1 | 其中 | 标化工地增加费 | 按招标文件规定额度列计 |  | 见表10.2.2-22
3.1.2 |  | 优质工程增加费 | 按招标文件规定额度列计 |  | 见表10.2.2-22
3.1.3 |  | 其他暂列金额 | 按招标文件规定额度列计 | 9183.03 | 见表10.2.2-22
3.2 | 暂估价 |  | 3.2.1+3.2.2+3.2.3 |  | 见表10.2.2-21
3.2.1 | 其中 | 材料（工程设备）暂估价 | 按招标文件规定额度列计 (或计入综合单价) |  | 见表10.2.2-23
3.2.2 |  | 专业工程暂估价 | 按招标文件规定额度列计 |  | 见表10.2.2-24
3.2.3 |  | 专项技术措施暂估价 | 按招标文件规定额度列计 |  | 见表10.2.2-25
3.3 | 计日工 |  | ∑计日工(暂估数量×综合单价） |  | 见表10.2.2-21
3.4 | 施工总承包服务费 |  | 3.4.1+3.4.2 |  | 见表10.2.2-21
3.4.1 | 其中 | 专业发包工程管理费 | ∑专业发包工程（暂估金额×费率） |  | 见表10.2.2-27
3.4.2 |  | 甲供材料设备管理费 | 甲供材料暂估金额×费率+甲供设备暂估金额×费率 |  | 见表10.2.2-27
4 | 规费 |  | (1.1+2.1.1)×30.63% | 8134.32
5 | 税金 |  | (1+2+3+4)×9% | 17355.93
招标控制价合计 |  |  | 1+2+3+4+5 | 210200.00

## 15_表10_2_2-16 分部分项工程清单与计价表
【表10.2.2-16】
分部分项工程清单与计价表
单位(专业)工程名称:外立面亮化-外立面亮化 | [5 empty] | 标段: |  |  | 第1页 共6页
序号 | 项目编码 | 项目名称 | 项目特征 | 计量 单位 | 工程量 | 金 额 (元) |  |  |  |  | 备注
[6 empty] | 综合单价 | 合价 | 其中
[8 empty] | 人工费 | 机械费 | 暂估价
|  | 外立面亮化 |  |  |  |  | 172585.96 | 27194.45 | 1911.27
1 | 030404017009 | 配电箱 | 1.名称：成套泛光照明总箱FALZ； 2.型号、规格：电器元件配置按设计要求； 3.安装方式：挂墙明装。 | 台 | 1 | 13525.33 | 13525.33 | 178.80
2 | 030404017010 | 配电箱 | 1.名称：成套泛光照明分箱FAL-1； 2.型号、规格：电器元件配置按设计要求； 3.安装方式：挂墙明装。 | 台 | 1 | 9453.62 | 9453.62 | 139.91
3 | 030404017011 | 配电箱 | 1.名称：成套泛光照明分箱FAL-2； 2.型号、规格：电器元件配置按设计要求； 3.安装方式：挂墙明装。 | 台 | 1 | 9453.62 | 9453.62 | 139.91
4 | 030404017012 | 配电箱 | 1.名称：成套泛光照明分箱FAL-3； 2.型号、规格：电器元件配置按设计要求； 3.安装方式：挂墙明装。 | 台 | 1 | 9453.62 | 9453.62 | 139.91
5 | 030404019002 | 控制开关 | 1.名称：时控开关； 2.规格、型号：按设计要求。 | 个 | 1 | 223.06 | 223.06 | 76.44
6 | 030404019003 | 控制开关 | 1.名称：交流接触器20A； 2.规格、型号：按设计要求。 | 个 | 3 | 213.06 | 639.18 | 229.32
7 | 030404031002 | 小电器 | 1.名称：不锈钢防雨开关电源箱； 2.规格、型号：内置350W开关电源。 | 台 | 24 | 229.86 | 5516.64 | 661.68
本页小计 | [6 empty] | 48265.07 | 1565.97
【表10.2.2-16】
分部分项工程清单与计价表
单位(专业)工程名称:外立面亮化-外立面亮化 | [5 empty] | 标段: |  |  | 第2页 共6页
序号 | 项目编码 | 项目名称 | 项目特征 | 计量 单位 | 工程量 | 金 额 (元) |  |  |  |  | 备注
[6 empty] | 综合单价 | 合价 | 其中
[8 empty] | 人工费 | 机械费 | 暂估价
8 | 030411001020 | 配管 | 1.名称：线缆保护管； 2.材质、规格：PE25； 3.配置形式：埋地敷设； 4.接地要求：按施工验收规范要求。 | m | 9.77 | 4.92 | 48.07 | 18.37 | 0.20
9 | 030411001021 | 配管 | 1.名称：线缆保护管； 2.材质、规格：PE32； 3.配置形式：埋地敷设； 4.接地要求：按施工验收规范要求。 | m | 145.12 | 6.74 | 978.11 | 388.92 | 4.35
10 | 030411001022 | 配管 | 1.名称：线缆保护管； 2.材质、规格：SC32； 3.配置形式：埋地敷设； 4.接地要求：按施工验收规范要求。 | m | 55.36 | 29.37 | 1625.92 | 347.11 | 65.32
11 | 030411001023 | 配管 | 1.名称：线缆保护管； 2.材质、规格：SC40； 3.配置形式：埋地敷设； 4.接地要求：按施工验收规范要求。 | m | 126.30 | 32.04 | 4046.65 | 791.90 | 149.03
12 | 030411001024 | 配管 | 1.名称：线缆保护管； 2.材质、规格：SC50； 3.配置形式：埋地敷设； 4.接地要求：按施工验收规范要求。 | m | 100.00 | 38.99 | 3899.00 | 627.00 | 118.00
13 | 030411001025 | 配管 | 1.名称：线缆保护管； 2.材质、规格：PE20； 3.配置形式：砖、混凝土结构明配； 4.接地要求：按施工验收规范要求。 | m | 43.98 | 10.81 | 475.42 | 285.43
本页小计 | [6 empty] | 11073.17 | 2458.73 | 336.90
【表10.2.2-16】
分部分项工程清单与计价表
单位(专业)工程名称:外立面亮化-外立面亮化 | [5 empty] | 标段: |  |  | 第3页 共6页
序号 | 项目编码 | 项目名称 | 项目特征 | 计量 单位 | 工程量 | 金 额 (元) |  |  |  |  | 备注
[6 empty] | 综合单价 | 合价 | 其中
[8 empty] | 人工费 | 机械费 | 暂估价
14 | 030411001026 | 配管 | 1.名称：线缆保护管； 2.材质、规格：PE25； 3.配置形式：砖、混凝土结构明配； 4.接地要求：按施工验收规范要求。 | m | 107.20 | 11.89 | 1274.61 | 716.10
15 | 030411001027 | 配管 | 1.名称：线缆保护管； 2.材质、规格：PE32； 3.配置形式：砖、混凝土结构明配； 4.接地要求：按施工验收规范要求。 | m | 96.79 | 13.72 | 1327.96 | 685.27
16 | 030411001028 | 配管 | 1.名称：线缆保护管； 2.材质、规格：镀锌钢管 SC20； 3.配置形式：砖、混凝土结构明配； 4.接地要求：按施工验收规范要求。 | m | 74.00 | 21.46 | 1588.04 | 563.88 | 3.70
17 | 030411001029 | 配管 | 1.名称：线缆保护管； 2.材质、规格：镀锌钢管 SC32； 3.配置形式：砖、混凝土结构明配； 4.接地要求：按施工验收规范要求。 | m | 26.57 | 33.83 | 898.86 | 250.02 | 1.86
18 | 030411001030 | 配管 | 1.名称：线缆保护管； 2.材质、规格：镀锌钢管 SC40； 3.配置形式：砖、混凝土结构明配； 4.接地要求：按施工验收规范要求。 | m | 6.79 | 39.29 | 266.78 | 78.42 | 0.61
19 | 030408001008 | 电力电缆 | 1.电缆名称：低烟无卤电力电缆； 2.电缆规格、型号：WDZB-YJY-3*4； 3.敷设方式、部位：穿管敷设； 4.电压等级(KV)：1KV以下； 5.地形：室内外。 | m | 80.00 | 14.09 | 1127.20 | 150.40 | 4.00
本页小计 | [6 empty] | 6483.45 | 2444.09 | 10.17
【表10.2.2-16】
分部分项工程清单与计价表
单位(专业)工程名称:外立面亮化-外立面亮化 | [5 empty] | 标段: |  |  | 第4页 共6页
序号 | 项目编码 | 项目名称 | 项目特征 | 计量 单位 | 工程量 | 金 额 (元) |  |  |  |  | 备注
[6 empty] | 综合单价 | 合价 | 其中
[8 empty] | 人工费 | 机械费 | 暂估价
20 | 030408001009 | 电力电缆 | 1.电缆名称：铜芯交联聚乙烯绝缘电力电缆； 2.电缆规格、型号：YJV-3*4； 3.敷设方式、部位：穿管敷设； 4.电压等级(KV)：1KV以下； 5.地形：室外。 | m | 160.19 | 12.16 | 1947.91 | 301.16 | 8.01
21 | 030408001010 | 电力电缆 | 1.电缆名称：铜芯交联聚乙烯绝缘电力电缆； 2.电缆规格、型号：YJV-3*6； 3.敷设方式、部位：穿管敷设； 4.电压等级(KV)：1KV以下； 5.地形：室外。 | m | 374.36 | 16.23 | 6075.86 | 703.80 | 18.72
22 | 030408001011 | 电力电缆 | 1.电缆名称：铜芯交联聚乙烯绝缘电力电缆； 2.电缆规格、型号：YJV-5*6； 3.敷设方式、部位：穿管敷设； 4.电压等级(KV)：1KV以下； 5.地形：室外。 | m | 145.36 | 25.93 | 3769.18 | 273.28 | 7.27
23 | 030408001012 | 电力电缆 | 1.电缆名称：铜芯交联聚乙烯绝缘电力电缆； 2.电缆规格、型号：YJV-5*16； 3.敷设方式、部位：穿管敷设； 4.电压等级(KV)：1KV以下； 5.地形：室外。 | m | 100.00 | 59.24 | 5924.00 | 235.00 | 6.00
本页小计 | [6 empty] | 17716.95 | 1513.24 | 40.00
【表10.2.2-16】
分部分项工程清单与计价表
单位(专业)工程名称:外立面亮化-外立面亮化 | [5 empty] | 标段: |  |  | 第5页 共6页
序号 | 项目编码 | 项目名称 | 项目特征 | 计量 单位 | 工程量 | 金 额 (元) |  |  |  |  | 备注
[6 empty] | 综合单价 | 合价 | 其中
[8 empty] | 人工费 | 机械费 | 暂估价
24 | 030408006006 | 电力电缆头 | 1.名称：电力电缆终端头； 2.型号、规 格：截面10(mm2)以下三芯及以上； 3.材质、类型：铜芯，热缩式； 4.安装部位：配电箱、柜内； 5.电压等级(kV)：1KV以下。 | 个 | 40 | 111.58 | 4463.20 | 1806.00
25 | 030408006007 | 电力电缆头 | 1.名称：电力电缆终端头； 2.型号、规 格：截面25(mm2)以下三芯及以上； 3.材质、类型：铜芯，热缩式； 4.安装部位：配电箱、柜内； 5.电压等级(kV)：1KV以下。 | 个 | 2 | 161.51 | 323.02 | 120.40
26 | 030411004011 | 配线 | 1.名称：铜芯聚氯乙烯绝缘聚氯乙烯护套软线； 2.配线形式：管内穿线； 3.配线型号、规格：RVV-2*2.5； 4.配线线制：照明线。 | m | 91.87 | 8.58 | 788.24 | 54.20
27 | Z030412013005 | 景观灯 | 1.名称：LED线型灯带； 2.规格、型号：12W/M(3000K)。 | m | 326.70 | 164.58 | 53768.29 | 7710.12
28 | 030414002003 | 送配电装置系统 | 1.送配电装置系统调试 1kV以下交流供电(综 合)。 | 系统 | 1 | 231.22 | 231.22 | 151.98 | 23.75
29 | 040101002010 | 挖沟槽土方 | 1.测位、划线、开挖沟槽、抛土于沟槽边1m以外堆放； 2.回填土、夯实、清理现场。 | m3 | 115.77 | 41.16 | 4765.09 | 3691.91
30 | 040203007011 | 水泥混凝土 | 1.锯缝机切缝。 | m | 661.54 | 5.09 | 3367.24 | 1905.24 | 152.15
本页小计 | [6 empty] | 67706.30 | 15439.85 | 175.90
【表10.2.2-16】
分部分项工程清单与计价表
单位(专业)工程名称:外立面亮化-外立面亮化 | [5 empty] | 标段: |  |  | 第6页 共6页
序号 | 项目编码 | 项目名称 | 项目特征 | 计量 单位 | 工程量 | 金 额 (元) |  |  |  |  | 备注
[6 empty] | 综合单价 | 合价 | 其中
[8 empty] | 人工费 | 机械费 | 暂估价
31 | 041001001004 | 拆除路面 | 1.风镐拆除混凝土类路面层 无筋~厚20(cm)。 | m2 | 165.39 | 21.80 | 3605.50 | 2246.00 | 534.21
32 | 040103002015 | 余方弃置 | 1.废弃料品种：石渣； 2.运距：运距及施工方案由施工企业自行考虑。 | m3 | 33.08 | 46.17 | 1527.30 | 423.42 | 779.36
33 | 040203007012 | 水泥混凝土 | 1.水泥混凝土路面修复 非泵送商品混凝土 C25； 2.水泥混凝土路面养生 塑料膜养护。 | m2 | 165.39 | 98.00 | 16208.22 | 1103.15 | 34.73
本页小计 | [6 empty] | 21341.02 | 3772.57 | 1348.30
合计 | [6 empty] | 172585.96 | 27194.45 | 1911.27

## 15_表10_2_2-16 施工技术措施项目清单与计价表
【表10.2.2-16】
施工技术措施项目清单与计价表
单位(专业)工程名称:外立面亮化-外立面亮化 | [5 empty] | 标段: |  |  | 第1页 共1页
序号 | 项目编码 | 项目名称 | 项目特征 | 计量 单位 | 工程量 | 金 额 (元) |  |  |  |  | 备注
[6 empty] | 综合单价 | 合价 | 其中
[8 empty] | 人工费 | 机械费 | 暂估价
|  | [请输入分部名称,电子评标勿删] |  |  | 0 |  | 1131.90 | 272.24
1 | 031301017006 | 脚手架搭拆 | 1.脚手架搭拆费第四册。 | 项 | 1 | 1131.90 | 1131.90 | 272.24
本页小计 | [6 empty] | 1131.90 | 272.24
合计 | [6 empty] | 1131.90 | 272.24

## 15_表10_2_2-20 施工组织(总价)措施项目清单
【表10.2.2-20】
施工组织（总价）措施项目清单与计价表
工程名称:外立面亮化 |  |  | 标段: | 第1页 共1页
序号 | 项目编号 | 项目名称 | 计算基础 | 费率 (%) | 金额 (元) | 备注
1 | 031302001001 | 安全文明施工费 |  |  | 1808.51
1.1 |  | 安全文明施工基本费 | 定额人工费+定额机械费 | 6.81 | 1808.51
2 | Z03130200801 | 提前竣工增加费 | 定额人工费+定额机械费
3 | 031302004001 | 二次搬运费 | 定额人工费+定额机械费
4 | 031302005001 | 冬雨季施工增加费 | 定额人工费+定额机械费
5 |  | 其他施工组织措施费 | 按相关规定计算
合 计 |  |  |  |  | 1808.51

## 15_表10_2_2-22 暂列金额明细表
【表10.2.2-22】
暂列金额明细表
工程名称:外立面亮化 |  |  | 标段: | 第1页 共1页
序号 | 项 目 名 称 | 计量单位 | 暂定金额(元) | 备注
1 | 标化工地增加费 | 项
2 | 优质工程增加费 | 项
3 | 其他暂列金额 | 项 | 9183.03 | 估算比例一般不高于5%
3.1 | 其他暂列金额 | 项 | 9183.03
合计 |  |  | 9183.03 | -

## 15_表10_2_2-23 材料（工程设备）暂估单价表
【表10.2.2-23】
材料（工程设备）暂估单价表
单位(专业)工程名称:外立面亮化-外立面亮化 |  |  |  | 标段: |  | 第1页 共1页
序号 | 材料（工程设备）名称、规格、型号 | 计量 单位 | 数量 | 单价 | 合价 | 备注
合计

## 15_表10_2_2-24 专业工程暂估价表
【表10.2.2-24】
专业工程暂估价表
单位(专业)工程名称:外立面亮化-外立面亮化 |  | 标段: | 第1页 共1页
序号 | 工 程 名 称 | 工程内容 | 暂估金额(元) | 备注
合计

## 15_表10_2_2-29 主要工日一览表
【表10.2.2-29】
主要工日一览表
工程名称:外立面亮化 |  |  | 标段: |  | 第1页 共1页
序号 | 工日名称（类别） | 单位 | 数 量 | 单价(元) | 合价（元） | 备注
1 | 一类人工 | 工日 | 3.068 | 138.00 | 423.38
2 | 二类人工 | 工日 | 181.469 | 149.00 | 27038.88

## 15_表10_2_2-31 主要材料和工程设备一览表
【表10.2.2-31】
主要材料和工程设备一览表
工程名称:外立面亮化 |  |  |  | 标段: |  | 第1页 共2页
序号 | 名称、规格、型号 | 单位 | 数量 | 单价(元) | 合价（元） | 备注
1 | 镀锌铁丝φ1.2-1.8 | kg | 1.852 | 4.25 | 7.87
2 | 镀锌铁丝综合 | kg | 19.745 | 4.25 | 83.92
3 | 中厚钢板综合 | kg | 5.633 | 3.90 | 21.99
4 | 镀锌铁丝 | kg | 0.906 | 4.25 | 3.85
5 | 非泵送商品混凝土C25 | m3 | 33.409 | 431.00 | 14399.28
6 | 汽油综合 | kg | 10.315 | 9.83 | 101.40
7 | 水 | m3 | 53.420 | 5.73 | 306.10
8 | 镀锌焊接钢管SC20 | m | 76.220 | 8.63 | 658.09
9 | 镀锌焊接钢管SC32 | m | 27.367 | 17.12 | 468.43
10 | 镀锌焊接钢管SC40 | m | 6.994 | 19.71 | 137.85
11 | 镀锌焊接钢管SC40 | m | 130.089 | 19.71 | 2563.99
12 | 镀锌焊接钢管SC50 | m | 103.000 | 26.46 | 2724.89
13 | 镀锌焊接钢管SC32 | m | 57.021 | 17.12 | 976.01
14 | 塑料管PE25 | m | 10.063 | 2.05 | 20.63
15 | 塑料管PE32 | m | 149.474 | 2.65 | 396.11
16 | 铜芯聚氯乙烯绝缘屏蔽聚氯乙烯护套软线RVV-2*2.5 | m | 99.220 | 7.18 | 712.20
17 | 低烟无卤电力电缆WDZB-YJY-3*4 | m | 80.800 | 11.32 | 914.58
18 | 铜芯交联聚乙烯绝缘电力电缆YJV-5*16 | m | 101.000 | 55.37 | 5592.27
19 | 铜芯交联聚乙烯绝缘电力电缆YJV-5*6 | m | 146.814 | 23.05 | 3383.77
20 | 铜芯交联聚乙烯绝缘电力电缆YJV-3*4 | m | 161.792 | 9.41 | 1523.11
21 | 铜芯交联聚乙烯绝缘电力电缆YJV-3*6 | m | 378.104 | 13.44 | 5082.47
22 | 刚性阻燃管PE20 | m | 46.619 | 1.32 | 61.54
23 | 刚性阻燃管PE25 | m | 113.632 | 2.21 | 251.13
24 | 刚性阻燃管PE32 | m | 102.597 | 3.31 | 339.60
25 | 交流接触器20A | 个 | 3.000 | 110.00 | 330.00
26 | 时控开关 | 个 | 1.000 | 120.00 | 120.00
27 | 开关电源箱内置350W开关电源 | 台 | 24.000 | 193.05 | 4633.27
28 | 成套泛光照明分箱FAL-2 | 台 | 1.000 | 9251.00 | 9251.00
【表10.2.2-31】
主要材料和工程设备一览表
工程名称:外立面亮化 |  |  |  | 标段: |  | 第2页 共2页
序号 | 名称、规格、型号 | 单位 | 数量 | 单价(元) | 合价（元） | 备注
29 | 成套泛光照明分箱FAL-3 | 台 | 1.000 | 9251.00 | 9251.00
30 | 成套泛光照明分箱FAL-1 | 台 | 1.000 | 9251.00 | 9251.00
31 | 成套泛光照明总箱FALZ | 台 | 1.000 | 13270.10 | 13270.10
32 | 户内热（冷）缩式电缆终端头10mm2及以下 | 套 | 40.800 | 39.38 | 1606.72
33 | 户内热（冷）缩式电缆终端头25mm2及以下 | 套 | 2.040 | 65.00 | 132.60
34 | LED线型灯带12W/M(3000K) | m | 326.700 | 132.33 | 43232.21

## 15_表10_2_2-32 主要机械台班一览表
【表10.2.2-32】
主要机械台班一览表
工程名称:外立面亮化 |  |  |  | 标段: | 第1页 共1页
序号 | 机械名称、规格、型号 | 单位 | 数 量 | 单价(元) | 合价（元） | 备注
1 | 电能校验仪 ST9040 | 台班 | 0.200 | 57.19 | 11.44
2 | 电压、电流互感升流器 HJ-12E | 台班 | 0.200 | 31.24 | 6.25
3 | 数字万用表 F-87 | 台班 | 0.400 | 6.26 | 2.51
4 | 电缆测试仪 | 台班 | 0.200 | 17.79 | 3.56
5 | 其他机械费 | 元 | 9.262 | 1.02 | 9.45
6 | 履带式推土机105kW | 台班 | 0.070 | 1004.75 | 70.33
7 | 履带式单斗液压挖掘机1m3 | 台班 | 0.136 | 1130.12 | 153.70
8 | 手持式风动凿岩机 | 台班 | 6.715 | 12.61 | 84.68
9 | 汽车式起重机8t | 台班 | 0.035 | 767.87 | 26.88
10 | 载货汽车5t | 台班 | 0.035 | 496.15 | 17.37
11 | 自卸汽车15t | 台班 | 0.562 | 988.73 | 555.67
12 | 混凝土切缝机7.5kW | 台班 | 4.135 | 36.03 | 148.98
13 | 半自动切割机100mm | 台班 | 0.845 | 102.73 | 86.81
14 | 台式砂轮机Ф250mm | 台班 | 0.304 | 5.14 | 1.56
15 | 电动空气压缩机3m3/min | 台班 | 3.357 | 134.06 | 450.04
16 | 水泥混凝土真空吸水机 | 台班 | 0.576 | 16.92 | 9.75
17 | 混凝土振捣器平板式 | 台班 | 1.092 | 13.13 | 14.34
18 | 混凝土振捣器插入式 | 台班 | 2.216 | 5.08 | 11.26
19 | 弧焊机 综合 | 台班 | 3.606 | 68.02 | 245.29

## 16_表10_2_2-13 【不含单列】单位(专业)工程
【表10.2.2-13】
单位（专业）工程招标控制价费用表
工程名称:景观给水-景观给水 |  |  | 标段: | 第1页 共1页
序号 | 费用名称 |  | 计算公式 | 金额 (元) | 备注
1 | 分部分项工程费 |  | ∑(分部分项工程量×综合单价） | 260216.32 | 见表10.2.2-16
1.1 | 其中 | 人工费+机械费 | ∑分部分项（定额人工费+定额机械费） | 60736.66
2 | 措施项目费 |  | （2.1+2.2） | 4136.17
2.1 | 施工技术措施项目费 |  | ∑(技措项目工程量×综合单价） |  | 见表10.2.2-16
2.1.1 | 其中 | 人工费+机械费 | ∑技措项目（定额人工费+定额机械费）
2.2 | 施工组织措施项目费 |  | (1.1+2.1.1)×6.81% | 4136.17 | 见表10.2.2-20
2.2.1 | 其中 | 安全文明施工基本费 | (1.1+2.1.1)×6.81% | 4136.17 | 见表10.2.2-20
3 | 其他项目费 |  | （3.1+3.2+3.3+3.4） | 14147.81
3.1 | 暂列金额 |  | 3.1.1+3.1.2+3.1.3 | 14147.81 | 见表10.2.2-21
3.1.1 | 其中 | 标化工地增加费 | 按招标文件规定额度列计 |  | 见表10.2.2-22
3.1.2 |  | 优质工程增加费 | 按招标文件规定额度列计 |  | 见表10.2.2-22
3.1.3 |  | 其他暂列金额 | 按招标文件规定额度列计 | 14147.81 | 见表10.2.2-22
3.2 | 暂估价 |  | 3.2.1+3.2.2+3.2.3 |  | 见表10.2.2-21
3.2.1 | 其中 | 材料（工程设备）暂估价 | 按招标文件规定额度列计 (或计入综合单价) |  | 见表10.2.2-23
3.2.2 |  | 专业工程暂估价 | 按招标文件规定额度列计 |  | 见表10.2.2-24
3.2.3 |  | 专项技术措施暂估价 | 按招标文件规定额度列计 |  | 见表10.2.2-25
3.3 | 计日工 |  | ∑计日工(暂估数量×综合单价） |  | 见表10.2.2-21
3.4 | 施工总承包服务费 |  | 3.4.1+3.4.2 |  | 见表10.2.2-21
3.4.1 | 其中 | 专业发包工程管理费 | ∑专业发包工程（暂估金额×费率） |  | 见表10.2.2-27
3.4.2 |  | 甲供材料设备管理费 | 甲供材料暂估金额×费率+甲供设备暂估金额×费率 |  | 见表10.2.2-27
4 | 规费 |  | (1.1+2.1.1)×30.63% | 18603.64
5 | 税金 |  | (1+2+3+4)×9% | 26739.35
招标控制价合计 |  |  | 1+2+3+4+5 | 323843.00

## 16_表10_2_2-16 分部分项工程清单与计价表
【表10.2.2-16】
分部分项工程清单与计价表
单位(专业)工程名称:景观给水-景观给水 | [5 empty] | 标段: |  |  | 第1页 共4页
序号 | 项目编码 | 项目名称 | 项目特征 | 计量 单位 | 工程量 | 金 额 (元) |  |  |  |  | 备注
[6 empty] | 综合单价 | 合价 | 其中
[8 empty] | 人工费 | 机械费 | 暂估价
|  | 景观给水 |  |  |  |  | 260216.32 | 60115.45 | 7239.58
1 | 031001006004 | 塑料管 | 1.安装部位：室外； 2.介质：给水； 3.材质、规格：聚乙烯给水管PE100级DN50(De63*4.7),1.0Mpa； 4.连接形式：热熔连接，含管件； 5.管道水压试验及水冲洗。 | m | 1193.41 | 23.21 | 27699.05 | 4165.00 | 131.28
2 | 031001006005 | 塑料管 | 1.安装部位：室外； 2.介质：给水； 3.材质、规格：聚乙烯给水管PE100级DN32(De40*3.0),1.0Mpa； 4.连接形式：热熔连接，含管件； 5.管道水压试验及水冲洗。 | m | 502.60 | 12.47 | 6267.42 | 1653.55 | 30.16
3 | 031001006006 | 塑料管 | 1.安装部位：室外； 2.介质：给水； 3.材质、规格：聚乙烯给水管PE100级DN25(De32*2.4),1.0Mpa； 4.连接形式：热熔连接，含管件； 5.管道水压试验及水冲洗。 | m | 1540.42 | 9.49 | 14618.59 | 5067.98 | 61.62
4 | 031001001001 | 镀锌钢管 | 1.安装部位：室外； 2.介质：给水； 3.材质、规格：镀锌钢管DN40； 4.连接形式：螺纹连接，含管件； 5.管道水压试验及水冲洗。 | m | 269.50 | 28.25 | 7613.38 | 1390.62 | 37.73
本页小计 | [6 empty] | 56198.44 | 12277.15 | 260.79
【表10.2.2-16】
分部分项工程清单与计价表
单位(专业)工程名称:景观给水-景观给水 | [5 empty] | 标段: |  |  | 第2页 共4页
序号 | 项目编码 | 项目名称 | 项目特征 | 计量 单位 | 工程量 | 金 额 (元) |  |  |  |  | 备注
[6 empty] | 综合单价 | 合价 | 其中
[8 empty] | 人工费 | 机械费 | 暂估价
5 | 031001001002 | 镀锌钢管 | 1.安装部位：室外； 2.介质：给水； 3.材质、规格：镀锌钢管DN50； 4.连接形式：螺纹连接，含管件； 5.管道水压试验及水冲洗。 | m | 134.62 | 36.82 | 4956.71 | 802.34 | 26.92
6 | 031001001003 | 镀锌钢管 | 1.安装部位：室外； 2.介质：给水； 3.材质、规格：镀锌钢管DN80； 4.连接形式：螺纹连接，含管件； 5.管道水压试验及水冲洗。 | m | 241.52 | 55.59 | 13426.10 | 1668.90 | 72.46
7 | 031003001004 | 螺纹阀门 | 1.成套快速取水阀DN25； 2.含阀门箱（708）、配套附件及基础。 | 个 | 79 | 268.59 | 21218.61 | 5508.67
8 | 031003013002 | 水表 | 1.安装部位(室内外)：室外水表井内； 2.型号、规格：水表 DN50； 3.连接形式：PE法兰连接DN50； 4.附件配置：闸阀Z45T-10 DN50二个、倒流防止器DF41X-16 DN50一个、橡胶接头DN50一个、Y型过滤器一个； 5.按设计要求做法详见图集12S108。 | 组 | 3 | 3589.34 | 10768.02 | 316.47 | 34.29
本页小计 | [6 empty] | 50369.44 | 8296.38 | 133.67
【表10.2.2-16】
分部分项工程清单与计价表
单位(专业)工程名称:景观给水-景观给水 | [5 empty] | 标段: |  |  | 第3页 共4页
序号 | 项目编码 | 项目名称 | 项目特征 | 计量 单位 | 工程量 | 金 额 (元) |  |  |  |  | 备注
[6 empty] | 综合单价 | 合价 | 其中
[8 empty] | 人工费 | 机械费 | 暂估价
9 | 031003013003 | 水表 | 1.安装部位(室内外)：室外水表井内； 2.型号、规格：水表 DN25； 3.连接形式：螺纹连接； 4.附件配置：闸阀Z15W-16T DN25二个、倒流防止器 DN25一个、Y型过滤器DN25一个、活接头DN25一个； 5.按设计要求做法详见图集12S108。 | 组 | 1 | 784.39 | 784.39 | 105.49 | 11.43
10 | 040504002001 | 混凝土井 | 1.名称：水表井； 2.规格、型号：按设计要求（含井盖、模板）； 3.做法详见图集12S108-1.62。 | 座 | 4 | 5135.38 | 20541.52 | 4191.80 | 200.80
11 | 040201022003 | 砂垫层 | 1.管沟底砂垫层100mm厚 | m3 | 128.27 | 335.67 | 43056.39 | 5389.91 | 307.85
12 | 040201022004 | 砂回填 | 1.过路管沟槽回填 黄砂 | m3 | 38.71 | 315.64 | 12218.42 | 1200.78 | 18.97
13 | 040203007013 | 路面割缝 | 1.锯缝机切缝 | m | 1359.60 | 6.90 | 9381.24 | 5669.53 | 312.71
14 | 041001001005 | 拆除路面 | 1.风镐拆除混凝土类路面层 无筋~厚20(cm) | m2 | 339.90 | 21.80 | 7409.82 | 4615.84 | 1097.88
15 | 040103002016 | 余方弃置 | 1.废弃料品种：石渣 2.运距：运距及施工方案由施工企业自行考虑 | m3 | 67.98 | 46.17 | 3138.64 | 870.14 | 1601.61
16 | 040203007014 | 水泥混凝土 | 1.水泥混凝土路面修复 非泵送商品混凝土 C25 2.水泥混凝土路面养生 塑料膜养护 | m2 | 339.90 | 98.00 | 33310.20 | 2267.13 | 71.38
本页小计 | [6 empty] | 129840.62 | 24310.62 | 3622.63
【表10.2.2-16】
分部分项工程清单与计价表
单位(专业)工程名称:景观给水-景观给水 | [5 empty] | 标段: |  |  | 第4页 共4页
序号 | 项目编码 | 项目名称 | 项目特征 | 计量 单位 | 工程量 | 金 额 (元) |  |  |  |  | 备注
[6 empty] | 综合单价 | 合价 | 其中
[8 empty] | 人工费 | 机械费 | 暂估价
17 | 040101002011 | 挖沟槽土方 | 1.土壤类别：三类土； 2.挖土深度：1.5m以内。 | m3 | 839.19 | 7.72 | 6478.55 | 3247.67 | 1812.65
18 | 040103001012 | 回填方 | 1.密实度要求：满足规范要求； 2.填方材料品种：挖方。 | m3 | 839.19 | 20.65 | 17329.27 | 11983.63 | 1409.84
本页小计 | [6 empty] | 23807.82 | 15231.30 | 3222.49
合计 | [6 empty] | 260216.32 | 60115.45 | 7239.58

## 16_表10_2_2-16 施工技术措施项目清单与计价表
【表10.2.2-16】
施工技术措施项目清单与计价表
单位(专业)工程名称:景观给水-景观给水 | [5 empty] | 标段: |  |  | 第1页 共1页
序号 | 项目编码 | 项目名称 | 项目特征 | 计量 单位 | 工程量 | 金 额 (元) |  |  |  |  | 备注
[6 empty] | 综合单价 | 合价 | 其中
[8 empty] | 人工费 | 机械费 | 暂估价
|  | [请输入分部名称,电子评标勿删] |  |  | 0
本页小计
合计

## 16_表10_2_2-20 施工组织(总价)措施项目清单
【表10.2.2-20】
施工组织（总价）措施项目清单与计价表
工程名称:景观给水 |  |  | 标段: | 第1页 共1页
序号 | 项目编号 | 项目名称 | 计算基础 | 费率 (%) | 金额 (元) | 备注
1 | 031302001001 | 安全文明施工费 |  |  | 4136.17
1.1 |  | 安全文明施工基本费 | 定额人工费+定额机械费 | 6.81 | 4136.17
2 | Z03130200801 | 提前竣工增加费 | 定额人工费+定额机械费
3 | 031302004001 | 二次搬运费 | 定额人工费+定额机械费
4 | 031302005001 | 冬雨季施工增加费 | 定额人工费+定额机械费
5 |  | 其他施工组织措施费 | 按相关规定计算
合 计 |  |  |  |  | 4136.17

## 16_表10_2_2-22 暂列金额明细表
【表10.2.2-22】
暂列金额明细表
工程名称:景观给水 |  |  | 标段: | 第1页 共1页
序号 | 项 目 名 称 | 计量单位 | 暂定金额(元) | 备注
1 | 标化工地增加费 | 项
2 | 优质工程增加费 | 项
3 | 其他暂列金额 | 项 | 14147.81 | 估算比例一般不高于5%
3.1 | 其他暂列金额 | 项 | 14147.81
合计 |  |  | 14147.81 | -

## 16_表10_2_2-23 材料（工程设备）暂估单价表
【表10.2.2-23】
材料（工程设备）暂估单价表
单位(专业)工程名称:景观给水-景观给水 |  |  |  | 标段: |  | 第1页 共1页
序号 | 材料（工程设备）名称、规格、型号 | 计量 单位 | 数量 | 单价 | 合价 | 备注
合计

## 16_表10_2_2-24 专业工程暂估价表
【表10.2.2-24】
专业工程暂估价表
单位(专业)工程名称:景观给水-景观给水 |  | 标段: | 第1页 共1页
序号 | 工 程 名 称 | 工程内容 | 暂估金额(元) | 备注
合计

## 16_表10_2_2-29 主要工日一览表
【表10.2.2-29】
主要工日一览表
工程名称:景观给水 |  |  | 标段: |  | 第1页 共1页
序号 | 工日名称（类别） | 单位 | 数 量 | 单价(元) | 合价（元） | 备注
1 | 一类人工 | 工日 | 0.196 | 138.00 | 27.05
2 | 一类人工 | 工日 | 116.496 | 138.00 | 16076.45
3 | 二类人工 | 工日 | 295.420 | 149.00 | 44017.58

## 16_表10_2_2-31 主要材料和工程设备一览表
【表10.2.2-31】
主要材料和工程设备一览表
工程名称:景观给水 |  |  |  | 标段: |  | 第1页 共2页
序号 | 名称、规格、型号 | 单位 | 数量 | 单价(元) | 合价（元） | 备注
1 | 镀锌铁丝φ0.7-1.0 | kg | 9.215 | 4.25 | 39.16
2 | 热轧光圆钢筋综合 | t | 1.297 | 3886.00 | 5040.14
3 | 铁件 | kg | 2.820 | 6.37 | 17.96
4 | 镀锌铁丝10# | kg | 29.478 | 4.25 | 125.28
5 | 普通硅酸盐水泥PO 42.5综合 | kg | 149.547 | 0.40 | 60.27
6 | 黄砂毛砂 | t | 297.722 | 155.00 | 46146.91
7 | 黄砂毛砂 | kg | 448.720 | 0.16 | 69.55
8 | 非泵送商品混凝土C15 | m3 | 2.036 | 393.00 | 800.15
9 | 非泵送商品混凝土C20 | m3 | 4.913 | 414.00 | 2033.98
10 | 非泵送商品混凝土C25 | m3 | 73.989 | 431.00 | 31889.26
11 | 干混抹灰砂浆DP M20.0 | kg | 640.849 | 0.34 | 216.61
12 | 水 | m3 | 184.744 | 5.73 | 1058.58
13 | 木模板 | m3 | 0.053 | 1504.00 | 79.71
14 | 铸铁检查井盖φ800 重型 | 套 | 4.000 | 708.00 | 2832.00
15 | 聚乙烯给水管PE100级De32*2.4,1.0Mpa | m | 1563.526 | 4.59 | 7176.58
16 | 聚乙烯给水管PE100级De40*3.0,1.0Mpa | m | 510.139 | 7.13 | 3637.29
17 | 聚乙烯给水管PE100级De63*4.7,1.0Mpa | m | 1211.311 | 15.17 | 18375.59
18 | Y型过滤器DN25 | 个 | 1.000 | 60.00 | 60.00
19 | Y型过滤器DN50 | 个 | 3.000 | 300.00 | 900.00
20 | 橡胶接头DN50 | 个 | 3.000 | 109.00 | 327.00
21 | 活接头DN25 | 个 | 1.000 | 18.00 | 18.00
22 | PE法兰DN50 | 片 | 6.000 | 20.00 | 120.00
23 | 水表DN25 | 只 | 1.000 | 85.27 | 85.27
24 | 水表DN50 | 只 | 3.000 | 209.00 | 627.00
25 | 成套快速取水阀 | 个 | 79.790 | 150.00 | 11968.50
26 | 阀门箱（708） | 个 | 79.000 | 25.00 | 1975.00
27 | 镀锌钢管DN40 | m | 273.543 | 19.71 | 5391.53
28 | 镀锌钢管DN50 | m | 136.639 | 26.46 | 3614.78
29 | 镀锌钢管DN80 | m | 244.660 | 40.99 | 10029.59
【表10.2.2-31】
主要材料和工程设备一览表
工程名称:景观给水 |  |  |  | 标段: |  | 第2页 共2页
序号 | 名称、规格、型号 | 单位 | 数量 | 单价(元) | 合价（元） | 备注
30 | 闸阀Z15W-16T DN25 | 个 | 2.000 | 42.39 | 84.78
31 | 闸阀Z45T-10 DN50 | 个 | 6.000 | 236.00 | 1416.00
32 | 倒流防止器DF41X-16 DN25 | 个 | 1.000 | 350.00 | 350.00
33 | 倒流防止器DF41X-16 DN50 | 个 | 3.000 | 2273.00 | 6819.00

## 16_表10_2_2-32 主要机械台班一览表
【表10.2.2-32】
主要机械台班一览表
工程名称:景观给水 |  |  |  | 标段: | 第1页 共1页
序号 | 机械名称、规格、型号 | 单位 | 数 量 | 单价(元) | 合价（元） | 备注
1 | 其他机械费 | 元 | 207.530 | 1.02 | 211.68
2 | 履带式推土机105kW | 台班 | 0.128 | 1004.75 | 128.61
3 | 履带式推土机105kW | 台班 | 0.144 | 1004.75 | 144.68
4 | 履带式单斗液压挖掘机1m3 | 台班 | 1.488 | 1130.12 | 1681.62
5 | 履带式单斗液压挖掘机1m3 | 台班 | 0.279 | 1130.12 | 315.30
6 | 电动夯实机250N·m | 台班 | 10.262 | 29.99 | 307.76
7 | 电动夯实机250N·m | 台班 | 46.877 | 29.99 | 1405.84
8 | 手持式风动凿岩机 | 台班 | 13.800 | 12.61 | 174.02
9 | 汽车式起重机8t | 台班 | 0.043 | 767.87 | 33.02
10 | 载货汽车5t | 台班 | 0.193 | 496.15 | 95.76
11 | 自卸汽车15t | 台班 | 1.154 | 988.73 | 1140.99
12 | 混凝土切缝机7.5kW | 台班 | 8.498 | 36.03 | 306.18
13 | 干混砂浆罐式搅拌机20000L | 台班 | 0.010 | 211.41 | 2.11
14 | 钢筋调直机14mm | 台班 | 0.186 | 39.74 | 7.39
15 | 钢筋切断机40mm | 台班 | 0.139 | 46.85 | 6.51
16 | 钢筋弯曲机40mm | 台班 | 0.425 | 27.99 | 11.90
17 | 木工圆锯机500mm | 台班 | 0.016 | 30.08 | 0.48
18 | 管子切断套丝机159mm | 台班 | 5.382 | 23.15 | 124.59
19 | 直流弧焊机32kW | 台班 | 0.280 | 106.95 | 29.95
20 | 电焊条烘干箱60×50×75cm3 | 台班 | 0.032 | 18.35 | 0.59
21 | 电动空气压缩机3m3/min | 台班 | 6.900 | 134.06 | 925.01
22 | 水泥混凝土真空吸水机 | 台班 | 1.183 | 16.92 | 20.02
23 | 砂轮切割机 φ400 | 台班 | 0.395 | 27.37 | 10.81
24 | 混凝土振捣器平板式 | 台班 | 4.632 | 13.13 | 60.82
25 | 混凝土振捣器插入式 | 台班 | 4.727 | 5.08 | 24.01
26 | 试压泵3MPa | 台班 | 0.815 | 19.93 | 16.24
27 | 电焊机 （综合） | 台班 | 0.352 | 117.30 | 41.29