## 表10_2_2-4 招标控制价扉页
【表10.2.2-4】
| 嵊州市浦口街道下中西未来社区建设项目（土建工程） |  |  |  | 工程
招标控制价
招标控制价 | (小写): | 4644120元
| (大写): | 肆佰陆拾肆万肆仟壹佰贰拾元整
招 标 人: |  |  | 造价咨询人:
| (单位盖章) |  |  | (单位资质专用章)
法定代表人 或其授权人: |  |  | 法定代表人 或其授权人:
| (签字或盖章) |  |  | (签字或盖章)
编 制 人: |  |  | 复 核 人:
| (造价工程师签字盖专用章) |  |  | (造价工程师签字盖专用章)
编制时间: |  |  | 复核时间:

## 表10_2_2-11 编制说明
【表10.2.2-11】
编制说明
工程名称:嵊州市浦口街道下中西未来社区建设项目（土建工程） | 第1页 共1页
一、工程概况： 1、本工程名称为嵊州市浦口街道下中西未来社区建设项目（土建工程）； 二、编制范围： 根据业主要求施工图范围内的所有内容； 三、清单编制依据： 1、业主提供的关于本工程的施工图及其它有关资料。 2、《浙江省市政工程工程量清单计价指引》、《浙江省房屋建筑与装饰工程预算定额》（2018版）、《浙江省通用安装工程预算定额》（2018版）、《浙江省市政工程预算定额》（2018版）、《浙江省园林绿化及仿古建筑工程预算定额》（2018版）、《浙江省建设工程计价规则》（2018版）、《浙江省建设工程施工机械台班费用定额》（2018版）。 3、人工费：按《绍兴市建设工程造价管理信息》2023年第10期； 4、材料价格：依次按《绍兴市建设工程造价管理信息》2023年第10期嵊州信息价、《绍兴市建设工程造价管理信息》2023年第10期绍兴信息价、《浙江造价信息》2023年第10期的价格（除税价）计取；部分没有对应定额的项目按市场调查确定综合单价，部分没有信息价的材料按市场调查价计取。 四、工程费率计取： 根据定额相关说明，本工程取费按相应工程中值计取，企业管理费、利润、安全文明施工基本费，规费及税金按定额标准值计取。 五、其他说明 1、预留金按税前造价5%计取； 2、活动隔板按2000元/项计入专业工程暂估价； 3、弧形拱门按20000元/项计入专业工程暂估价； 4、雨污水、电力井井盖更换按15000元/项计入专业工程暂估价； 5、健身7件套按30000元/项计入专业工程暂估价； 6、原有装饰拆除按50000元/项计入专业工程暂估价； 7、图纸中有未明确的参数内容，施工过程中所发生的变动以设计变更为主，工程量按实结算。

## 表10_2_2-12 招标控制价费用表
【表10.2.2-12】
招标控制价费用表
工程名称:嵊州市浦口街道下中西未来社区建设项目（土建工程） |  |  |  |  | 第1页 共1页
序号 | 工程名称 | 金额(元) | 其中：（元） |  |  |  | 备注
|  |  | 暂估价 | 安全文明 施工基本费 | 规费 | 税金
1 | 装饰工程 | 3943180.00 | 117000.00 | 41986.27 | 139863.66 | 325583.70
1.1 | 邻里 中心 | 1155438.00 | 50000.00 | 14993.57 | 63716.95 | 95403.17
1.2 | 幸福 学堂 | 874392.00 | 22000.00 | 9536.29 | 40525.61 | 72197.48
1.3 | 爱心食堂 | 78719.00 |  | 937.38 | 3983.53 | 6499.72
1.4 | 市政 | 1834631.00 | 45000.00 | 16519.03 | 31637.57 | 151483.33
2 | 安装工程 | 700940.00 |  | 10883.05 | 40801.45 | 57875.79
2.1 | 邻里中心 | 410578.00 |  | 6593.57 | 24719.85 | 33900.96
2.2 | 幸福学堂 | 290362.00 |  | 4289.48 | 16081.60 | 23974.83
合计 |  | 4644120 | 117000.00 | 52869.32 | 180665.11 | 383459.49

## 1_表10_2_2-13 【含单列】单位(专业)工程招标
【表10.2.2-13】
单位（专业）工程招标控制价费用表
工程名称:装饰工程-邻里 中心 |  |  | 标段: | 第1页 共1页
序号 | 费用名称 |  | 计算公式 | 金额 (元) | 备注
1 | 分部分项工程费 |  | ∑(分部分项工程量×综合单价） | 859752.70 | 见表10.2.2-16
1.1 | 其中 | 人工费+机械费 | ∑分部分项（定额人工费+定额机械费） | 212788.12
2 | 措施项目费 |  | （2.1+2.2） | 36087.67
2.1 | 施工技术措施项目费 |  | ∑(技措项目工程量×综合单价） | 21094.10 | 见表10.2.2-16
2.1.1 | 其中 | 人工费+机械费 | ∑技措项目（定额人工费+定额机械费） | 15424.45
2.2 | 施工组织措施项目费 |  | (1.1+2.1.1)×6.57% | 14993.57 | 见表10.2.2-20
2.2.1 | 其中 | 安全文明施工基本费 | (1.1+2.1.1)×6.57% | 14993.57 | 见表10.2.2-20
3 | 其他项目费 |  | （3.1+3.2+3.3+3.4） | 100477.87
3.1 | 暂列金额 |  | 3.1.1+3.1.2+3.1.3 | 50477.87 | 见表10.2.2-21
3.1.1 | 其中 | 标化工地增加费 | 按招标文件规定额度列计 |  | 见表10.2.2-22
3.1.2 |  | 优质工程增加费 | 按招标文件规定额度列计 |  | 见表10.2.2-22
3.1.3 |  | 其他暂列金额 | 按招标文件规定额度列计 | 50477.87 | 见表10.2.2-22
3.2 | 暂估价 |  | 3.2.1+3.2.2+3.2.3 | 50000.00 | 见表10.2.2-21
3.2.1 | 其中 | 材料（工程设备）暂估价 | 按招标文件规定额度列计 (或计入综合单价) |  | 见表10.2.2-23
3.2.2 |  | 专业工程暂估价 | 按招标文件规定额度列计 | 50000.00 | 见表10.2.2-24
3.2.3 |  | 专项技术措施暂估价 | 按招标文件规定额度列计 |  | 见表10.2.2-25
3.3 | 计日工 |  | ∑计日工(暂估数量×综合单价） |  | 见表10.2.2-21
3.4 | 施工总承包服务费 |  | 3.4.1+3.4.2 |  | 见表10.2.2-21
3.4.1 | 其中 | 专业发包工程管理费 | ∑专业发包工程（暂估金额×费率） |  | 见表10.2.2-27
3.4.2 |  | 甲供材料设备管理费 | 甲供材料暂估金额×费率+甲供设备暂估金额×费率 |  | 见表10.2.2-27
4 | 规费 |  | (1.1+2.1.1)×27.92% | 63716.95
5 | 单列费用 |  | 单列费用
6 | 税金 |  | (1+2+3+4+计税不计费+计税不计费不下浮)×9% | 95403.17
7 | 下浮 |  | (1+2+3+4+5+6-不计税不计费不下浮-计税不计费不下浮-暂估材料)×0%
其中 | 甲供费（不计入造价） |  | 甲供材料费+甲供主材费+甲供设备费
招标控制价合计 |  |  | 1+2+3+4+5+6-7 | 1155438.00

## 1_表10_2_2-16 分部分项工程清单与计价表
【表10.2.2-16】
分部分项工程清单与计价表
单位(专业)工程名称:装饰工程-邻里 中心 | [5 empty] | 标段: |  |  | 第1页 共23页
序号 | 项目编码 | 项目名称 | 项目特征 | 计量 单位 | 工程量 | 金 额 (元) |  |  |  |  | 备注
[6 empty] | 综合单价 | 合价 | 其中
[8 empty] | 人工费 | 机械费 | 暂估价
|  | 一层 |  |  |  |  | 244314.79 | 61996.04 | 648.06
1 | 010402001001 | 砌块墙 | 1、砌块品种、规格、强度等级：B06 A3.5蒸压加气混凝土砌块 墙厚150mm以内 2、砂浆强度等级：DM M7.5（砂浆） | m3 | 0.92 | 458.98 | 422.26 | 104.18 | 0.70
2 | 010402001002 | 砌块墙 | 1、砌块品种、规格、强度等级：B06 A3.5蒸压加气混凝土砌块 墙厚300mm以内 2、砂浆强度等级：DM M7.5（砂浆） | m3 | 25.38 | 423.96 | 10760.10 | 2159.33 | 19.29
3 | 010503005001 | 过梁 | 1、现浇混凝土 圈梁、过梁、拱形梁^非泵送商品砼C25 | m3 | 0.20 | 577.23 | 115.45 | 22.02 | 0.14
4 | 010515001001 | 现浇构件钢筋 | 1、现浇构件带肋钢筋 HRB400 | t | 0.030 | 4444.68 | 133.34 | 18.36 | 0.74
5 | 011201001001 | 墙面一般抹灰 | 1.墙体类型：内直墙 2.底层厚度、砂浆配合比：9厚1:0.5:3水泥石灰膏砂浆打底赶平扫毛或划出纹道 3.面层厚度、砂浆配合比：5厚1:0.5:2.5水泥石灰膏砂浆找平 | m2 | 158.16 | 28.71 | 4540.77 | 2782.03 | 72.75
6 | 011201001002 | 墙面一般抹灰 | 1、墙面界面剂一道 | m2 | 158.16 | 5.27 | 833.50 | 477.64 | 68.01
7 | 011210002001 | 金属隔断 | 1.骨架、边框材料种类、规格：轻钢龙骨 2.隔板材料品种、规格、颜色：9.5厚纸面石膏板（双面） | m2 | 7.60 | 102.87 | 781.81 | 274.21
本页小计 | [6 empty] | 17587.23 | 5837.77 | 161.63
【表10.2.2-16】
分部分项工程清单与计价表
单位(专业)工程名称:装饰工程-邻里 中心 | [5 empty] | 标段: |  |  | 第2页 共23页
序号 | 项目编码 | 项目名称 | 项目特征 | 计量 单位 | 工程量 | 金 额 (元) |  |  |  |  | 备注
[6 empty] | 综合单价 | 合价 | 其中
[8 empty] | 人工费 | 机械费 | 暂估价
8 | 011210002002 | 金属隔断 | 1.骨架、边框材料种类、规格：轻钢龙骨 2.隔板材料品种、规格、颜色：12厚纸面石膏板（二面）+9.5厚石膏板 | m2 | 8.96 | 134.31 | 1203.42 | 404.99
9 | 010604001001 | 钢梁 | 1、40*40*3MM镀锌方管 | t | 0.295 | 7396.47 | 2181.96 | 519.58 | 207.84
10 | 011102003001 | 块料楼地面 | 1、找平层厚度、砂浆配合比：20厚干硬性DS15预拌砂浆结合层,表面撒水泥粉 2、面层材料品种、规格、颜色：10厚600*600防滑地面砖干水泥擦缝 | m2 | 52.63 | 111.95 | 5891.93 | 1598.90 | 11.58
11 | 011102001001 | 石材楼地面 | 1.结合层厚度、砂浆配合比：30厚1:3干硬性水泥砂浆结合层,表面撒水泥粉，水泥浆一道(内掺建筑胶) 2.面层材料品种、规格、颜色：20厚白麻石材面层,水泥浆擦缝; | m2 | 30.52 | 182.60 | 5572.95 | 1053.25 | 26.55
12 | 011108001001 | 石材零星项目 | (1).20厚深灰色石材面层,水泥浆擦缝; (2).30厚1:3干硬性水泥砂浆结合层,表面撒水泥粉; (3).水泥浆一道(内掺建筑胶) | m2 | 0.36 | 488.92 | 176.01 | 22.69 | 0.21
13 | 011101006001 | 平面砂浆找平层 | 1、最薄处30厚C20细石混凝土随捣随抹,DS15预拌砂浆压实抹光,1%坡向地漏 | m2 | 10.78 | 34.75 | 374.61 | 178.09 | 0.32
14 | 010904002001 | 楼（地）面涂膜防水 | 1、1.5厚聚氨酯防水涂料(0.6MPa,120min,不透水) | m2 | 21.56 | 34.35 | 740.59 | 65.76
本页小计 | [6 empty] | 16141.47 | 3843.26 | 246.50
【表10.2.2-16】
分部分项工程清单与计价表
单位(专业)工程名称:装饰工程-邻里 中心 | [5 empty] | 标段: |  |  | 第3页 共23页
序号 | 项目编码 | 项目名称 | 项目特征 | 计量 单位 | 工程量 | 金 额 (元) |  |  |  |  | 备注
[6 empty] | 综合单价 | 合价 | 其中
[8 empty] | 人工费 | 机械费 | 暂估价
15 | 011101006002 | 平面砂浆找平层 | 1.找平层厚度、砂浆配合比：30厚1:3水泥砂浆找平层，水泥浆一道(内掺建筑胶) | m2 | 212.70 | 30.37 | 6459.70 | 2994.82 | 185.05
16 | 011103004001 | 塑料卷材楼地面 | 1、2厚同质透心地胶板用粘接剂粘贴 | m2 | 212.70 | 100.80 | 21440.16 | 3096.91
17 | 011106001001 | 石材楼梯面层 | 1.结合层厚度、砂浆配合比：30厚1:3干硬性水泥砂浆结合层,表面撒水泥粉，水泥浆一道(内掺建筑胶) 2.面层材料品种、规格、颜色：20厚白麻石材面层,水泥浆擦缝; | m2 | 24.25 | 257.82 | 6252.14 | 1352.91 | 22.07
18 | 011101005001 | 自流坪楼地面 | 1、水泥基自流平砂浆楼地面 ~厚4mm | m2 | 212.70 | 29.99 | 6378.87 | 3371.30 | 25.52
19 | 011302001001 | 吊顶天棚 | 1.吊顶形式、吊杆规格、高度：根据吊顶标高及规范的要求安装吊杆,吊杆采用直径Φ8的丝杆,丝杆间距1100。当吊顶悬挂点由于设备等原因间距大于1000*1000时应在设备下方增加五号角钢加固,当吊筋长度大于1500时按国标增设加强筋。 2.龙骨材料种类、规格、中距：根据洁净板吊顶的规格,安装与其配套的齿形龙骨。齿形龙骨吊挂在吊杆上,主龙骨间距1000, 3.面层材料品种、规格：600*300铝扣板吊顶 | m2 | 14.70 | 143.60 | 2110.92 | 411.01
本页小计 | [6 empty] | 42641.79 | 11226.95 | 232.64
【表10.2.2-16】
分部分项工程清单与计价表
单位(专业)工程名称:装饰工程-邻里 中心 | [5 empty] | 标段: |  |  | 第4页 共23页
序号 | 项目编码 | 项目名称 | 项目特征 | 计量 单位 | 工程量 | 金 额 (元) |  |  |  |  | 备注
[6 empty] | 综合单价 | 合价 | 其中
[8 empty] | 人工费 | 机械费 | 暂估价
20 | 011302001002 | 吊顶天棚 | 1、龙骨材料种类、规格、中距：轻钢龙骨标准骨架 主龙骨中距900-1000 2、基层材料种类、规格：9.5厚石膏板 3、面层材料品种、规格：9.5厚石膏板 4、压条材料种类、规格：孔眼用腻子填平. | m2 | 219.40 | 124.75 | 27370.15 | 9243.32
21 | 011302001003 | 吊顶天棚 | 1、龙骨材料种类、规格、中距：轻钢龙骨标准骨架 2、基层材料种类、规格：18厚防火板基层（侧面） 3、面层材料品种、规格：9.5厚石膏板（侧面） 4、压条材料种类、规格：板缝贴胶带、点锈 | m2 | 19.81 | 172.69 | 3420.99 | 1012.69
22 | 011304001001 | 灯带（槽） | 1、基层材料种类、规格：18厚防火板基层 2、面层材料品种、规格：9.5厚石膏板 | m2 | 6.97 | 161.44 | 1125.24 | 389.34 | 0.49
23 | 010810002001 | 木窗帘盒 | 1、基层材料种类、规格：18厚防火板基层 2、面层材料品种、规格：9.5厚石膏板 | m2 | 7.18 | 158.60 | 1138.75 | 450.04 | 0.22
本页小计 | [6 empty] | 33055.13 | 11095.39 | 0.71
【表10.2.2-16】
分部分项工程清单与计价表
单位(专业)工程名称:装饰工程-邻里 中心 | [5 empty] | 标段: |  |  | 第5页 共23页
序号 | 项目编码 | 项目名称 | 项目特征 | 计量 单位 | 工程量 | 金 额 (元) |  |  |  |  | 备注
[6 empty] | 综合单价 | 合价 | 其中
[8 empty] | 人工费 | 机械费 | 暂估价
24 | 011407002001 | 天棚喷刷涂料 | 1.基层类型：石膏板面 2.喷刷涂料部位：天棚 3.腻子种类：水性腻子 4.刮腻子要求：满刮二遍 5.涂料品种、喷刷遍数：无机涂料二遍 | m2 | 256.96 | 24.88 | 6393.16 | 3921.21
25 | 011407002002 | 天棚喷刷涂料 | 1.基层类型：混凝土面 2.喷刷涂料部位：天棚 3.腻子种类：水性腻子 4.刮腻子要求：满刮二遍 5.涂料品种、喷刷遍数：无机涂料二遍 | m2 | 35.39 | 28.87 | 1021.71 | 636.67
26 | 011302001004 | 吊顶天棚 | 1.龙骨材料种类、规格、中距：：轻钢龙骨标准骨架 2.面层材料品种、规格：天棚矿棉板面层 搁放在龙骨上 | m2 | 41.30 | 102.06 | 4215.08 | 1158.47
27 | 010809004001 | 石材窗台板 | 1、12厚白色石英石窗台板 | m2 | 2.09 | 502.93 | 1051.12 | 132.30
28 | 010903002002 | 墙面涂膜防水 | 1、立面聚合物水泥防水涂料 ~厚3(mm) | m2 | 61.72 | 57.07 | 3522.36 | 573.38
29 | 011204003001 | 块料墙面 | 1、面层材料品种、规格、颜色：10厚玻化砖面层(600*300),专用勾缝剂勾缝; 2、6mm干混抹灰砂浆DP M20.0; 3、颜色和样式由业主定 | m2 | 61.72 | 128.27 | 7916.82 | 2640.38 | 3.09
本页小计 | [6 empty] | 24120.25 | 9062.41 | 3.09
【表10.2.2-16】
分部分项工程清单与计价表
单位(专业)工程名称:装饰工程-邻里 中心 | [5 empty] | 标段: |  |  | 第6页 共23页
序号 | 项目编码 | 项目名称 | 项目特征 | 计量 单位 | 工程量 | 金 额 (元) |  |  |  |  | 备注
[6 empty] | 综合单价 | 合价 | 其中
[8 empty] | 人工费 | 机械费 | 暂估价
30 | 011505005001 | 卫生间扶手 | 1、卫生间扶手 2、详见施工图 | 个 | 9 | 200.00 | 1800.00
31 | 011210005001 | 成品隔断 | 1、成品木纹抗倍特板 | m2 | 13.14 | 226.97 | 2982.39 | 554.51
32 | 011505001001 | 洗漱台 | 1、50*50镀锌方管 2、10MM水泥压力板 3、白色石英石 4、暗藏LED灯带400 5、含台盆、龙头，镜子等配件 5、详见D7/B-1E-03 | 米 | 1.80 | 1200.00 | 2160.00
33 | 011407001001 | 墙面喷刷涂料 | 1、抹灰面批刮腻子（满刮三遍） 2、无机涂料二道饰面，封底漆一道(干燥后再做面涂) | m2 | 536.33 | 39.73 | 21308.39 | 13199.08
34 | 011105006001 | 金属踢脚线 | 1、深灰色锈钢1.2厚不锈钢安装在9里阻燃板上。; 2、 9厘阻燃板用水泥钉固定在墙上,中距500.; 3、基层墙体. | m2 | 8.58 | 353.78 | 3035.43 | 199.66
35 | 011505010001 | 镜面玻璃 | 1、5厚银镜饰面 | m2 | 4.25 | 131.85 | 560.36 | 145.35
36 | 011501003001 | 木饰面柜 | 1、木饰面柜有柜门(正投影面积）含配件等 2、详见施工图 | m2 | 7.39 | 1300.00 | 9607.00
37 | 011501003002 | 电视机置物台 | 1、电视机置物台 2、详见施工图26/B-1P-01 | m | 4.60 | 260.00 | 1196.00
本页小计 | [6 empty] | 42649.57 | 14098.60
【表10.2.2-16】
分部分项工程清单与计价表
单位(专业)工程名称:装饰工程-邻里 中心 | [5 empty] | 标段: |  |  | 第7页 共23页
序号 | 项目编码 | 项目名称 | 项目特征 | 计量 单位 | 工程量 | 金 额 (元) |  |  |  |  | 备注
[6 empty] | 综合单价 | 合价 | 其中
[8 empty] | 人工费 | 机械费 | 暂估价
38 | 011207001001 | 墙面装饰板 | 1.基层材料种类、规格：木饰面 2.面层材料品种、规格、颜色：15mm阻燃板基层 | m2 | 30.09 | 216.50 | 6514.49 | 812.73
39 | 010808004001 | 金属门窗套 | 1.基层材料种类：15mm阻燃板基层 2.面层材料品种、规格：深灰色不锈钢1.2厚 | m2 | 2.09 | 462.79 | 967.23 | 119.90 | 0.13
40 | 011207001002 | 墙面装饰板 | 1.基层材料种类、规格：竹木纤维板（成品海绵条收边） 2.面层材料品种、规格、颜色：15mm阻燃板基层 | m2 | 40.03 | 136.45 | 5462.09 | 1081.21
41 | 011502001001 | 金属装饰线 | 1、30宽深灰色不锈钢压条1.2厚 | m | 16.64 | 21.61 | 359.59 | 66.89
42 | 011505005002 | 扶手 | 居家养老服务照料中心处 1、医用专用成品扶手（含配件安装） 2、详见施工图 | 米 | 19.89 | 120.00 | 2386.80
43 | 011501003003 | 木饰面柜 | 1、木饰面柜无柜门(正投影面积） 2、详见施工图 | m2 | 7.28 | 1100.00 | 8008.00
44 | 011505001002 | 洗漱台 | 1、木饰面柜洗漱台 2、10MM水泥压力板 3、白色石英石 4、暗藏LED灯带400 5、含台盆、龙头，镜子等配件 5、详见D4/B-1E-03 | m | 2.74 | 1500.00 | 4110.00
本页小计 | [6 empty] | 27808.20 | 2080.73 | 0.13
【表10.2.2-16】
分部分项工程清单与计价表
单位(专业)工程名称:装饰工程-邻里 中心 | [5 empty] | 标段: |  |  | 第8页 共23页
序号 | 项目编码 | 项目名称 | 项目特征 | 计量 单位 | 工程量 | 金 额 (元) |  |  |  |  | 备注
[6 empty] | 综合单价 | 合价 | 其中
[8 empty] | 人工费 | 机械费 | 暂估价
45 | 011204003002 | 块料墙面 | 1、面层材料品种、规格、颜色：10厚玻化砖面层(600*300),专用勾缝剂勾缝; 2、6mm干混抹灰砂浆DP M20.0; 3、颜色和样式由业主定 | m2 | 61.72 | 128.27 | 7916.82 | 2640.38 | 3.09
46 | 011204001001 | 石材墙面 | 1、面层材料品种、规格、颜色：白色大理石20厚 2、6mm干混抹灰砂浆DP M20.0; | m2 | 3.85 | 471.72 | 1816.12 | 239.47 | 0.27
47 | 010802001001 | 金属（塑钢）门 | 1、注胶隔热平开门 50/55系列2.0厚(6+12A+6双钢化中空) 2、含五金配件等 | m2 | 10.80 | 636.78 | 6877.22 | 264.60
48 | 010801001001 | 木质门 | 1、成品木饰面门（含门套） 2、含五金配件等 | m2 | 13.86 | 572.29 | 7931.94 | 250.45
49 | 011610002001 | 金属门窗拆除 | 1、金属门窗拆除 2、拆除外运，运距自行考虑 | m2 | 39.96 | 26.82 | 1071.73 | 805.59
50 | 010807001001 | 金属（塑钢、断桥）窗 | 1.窗代号及洞口尺寸：穿条隔热推拉窗85系列1.4厚(5+9A+5中空钢化玻璃) | m2 | 19.44 | 534.52 | 10391.07 | 388.99
51 | 010807001002 | 金属（塑钢、断桥）窗 | 1.窗代号及洞口尺寸：穿条固定窗85系列1.4厚(5+9A+5中空钢化玻璃) | m2 | 9.72 | 443.03 | 4306.25 | 161.45
|  | 二层 |  |  |  |  | 310974.62 | 79849.97 | 157.81
本页小计 | [6 empty] | 40311.15 | 4750.93 | 3.36
【表10.2.2-16】
分部分项工程清单与计价表
单位(专业)工程名称:装饰工程-邻里 中心 | [5 empty] | 标段: |  |  | 第9页 共23页
序号 | 项目编码 | 项目名称 | 项目特征 | 计量 单位 | 工程量 | 金 额 (元) |  |  |  |  | 备注
[6 empty] | 综合单价 | 合价 | 其中
[8 empty] | 人工费 | 机械费 | 暂估价
52 | 011102003002 | 块料楼地面 | 1、找平层厚度、砂浆配合比：20厚干硬性DS15预拌砂浆结合层,表面撒水泥粉 2、面层材料品种、规格、颜色：10厚800*800防滑地面砖干水泥擦缝 | m2 | 467.15 | 146.39 | 68386.09 | 14832.01 | 102.77
53 | 011102001002 | 石材楼地面 | 1.结合层厚度、砂浆配合比：30厚1:3干硬性水泥砂浆结合层,表面撒水泥粉，水泥浆一道(内掺建筑胶) 2.面层材料品种、规格、颜色：20厚白麻石材面层,水泥浆擦缝; | m2 | 22.76 | 182.60 | 4155.98 | 785.45 | 19.80
54 | 011108001002 | 石材零星项目 | (1).20厚深灰色石材面层,水泥浆擦缝; (2).30厚1:3干硬性水泥砂浆结合层,表面撒水泥粉; (3).水泥浆一道(内掺建筑胶) | m2 | 1.21 | 488.92 | 591.59 | 76.25 | 0.70
55 | 011102003003 | 块料楼地面 | 1、找平层厚度、砂浆配合比：20厚干硬性DS15预拌砂浆结合层,表面撒水泥粉 2、面层材料品种、规格、颜色：10厚600*600防滑地面砖干水泥擦缝 | m2 | 10.78 | 111.95 | 1206.82 | 327.50 | 2.37
56 | 011101006003 | 平面砂浆找平层 | 1、最薄处30厚C20细石混凝土随捣随抹,DS15预拌砂浆压实抹光,1%坡向地漏 | m2 | 10.78 | 34.75 | 374.61 | 178.09 | 0.32
57 | 010904002002 | 楼（地）面涂膜防水 | 1、1.5厚聚氨酯防水涂料(0.6MPa,120min,不透水) | m2 | 21.56 | 34.35 | 740.59 | 65.76
本页小计 | [6 empty] | 75455.68 | 16265.06 | 125.96
【表10.2.2-16】
分部分项工程清单与计价表
单位(专业)工程名称:装饰工程-邻里 中心 | [5 empty] | 标段: |  |  | 第10页 共23页
序号 | 项目编码 | 项目名称 | 项目特征 | 计量 单位 | 工程量 | 金 额 (元) |  |  |  |  | 备注
[6 empty] | 综合单价 | 合价 | 其中
[8 empty] | 人工费 | 机械费 | 暂估价
58 | 011106001002 | 石材楼梯面层 | 1.结合层厚度、砂浆配合比：30厚1:3干硬性水泥砂浆结合层,表面撒水泥粉，水泥浆一道(内掺建筑胶) 2.面层材料品种、规格、颜色：20厚白麻石材面层,水泥浆擦缝; | m2 | 24.49 | 257.82 | 6314.01 | 1366.30 | 22.29
59 | 010903002004 | 墙面涂膜防水 | 1、立面聚合物水泥防水涂料 ~厚3(mm) | m2 | 61.72 | 57.07 | 3522.36 | 573.38
60 | 011204003003 | 块料墙面 | 1、面层材料品种、规格、颜色：10厚玻化砖面层(600*300),专用勾缝剂勾缝; 2、6mm干混抹灰砂浆DP M20.0; 3、颜色和样式由业主定 | m2 | 61.72 | 128.27 | 7916.82 | 2640.38 | 3.09
61 | 011505005003 | 卫生间扶手 | 1、卫生间扶手 2、详见施工图 | 个 | 9 | 200.00 | 1800.00
62 | 011210005002 | 成品隔断 | 1、成品木纹抗倍特板 | m2 | 13.14 | 226.97 | 2982.39 | 554.51
63 | 011505001003 | 洗漱台 | 1、50*50镀锌方管 2、10MM水泥压力板 3、白色石英石 4、暗藏LED灯带400 5、含台盆、龙头，镜子等配件 5、详见D7/B-1E-03 | 米 | 1.80 | 1200.00 | 2160.00
本页小计 | [6 empty] | 24695.58 | 5134.57 | 25.38
【表10.2.2-16】
分部分项工程清单与计价表
单位(专业)工程名称:装饰工程-邻里 中心 | [5 empty] | 标段: |  |  | 第11页 共23页
序号 | 项目编码 | 项目名称 | 项目特征 | 计量 单位 | 工程量 | 金 额 (元) |  |  |  |  | 备注
[6 empty] | 综合单价 | 合价 | 其中
[8 empty] | 人工费 | 机械费 | 暂估价
64 | 011302001005 | 吊顶天棚 | 1.吊顶形式、吊杆规格、高度：根据吊顶标高及规范的要求安装吊杆,吊杆采用直径Φ8的丝杆,丝杆间距1100。当吊顶悬挂点由于设备等原因间距大于1000*1000时应在设备下方增加五号角钢加固,当吊筋长度大于1500时按国标增设加强筋。 2.龙骨材料种类、规格、中距：根据洁净板吊顶的规格,安装与其配套的齿形龙骨。齿形龙骨吊挂在吊杆上,主龙骨间距1000, 3.面层材料品种、规格：600*300铝扣板吊顶 | m2 | 14.70 | 143.60 | 2110.92 | 411.01
65 | 011302001006 | 吊顶天棚 | 1、天棚软膜吊顶 矩形 | m2 | 12.79 | 207.37 | 2652.26 | 186.86
66 | 011302002001 | 格栅吊顶 | 1、轻钢龙骨、铝方通吊顶 | m2 | 24.91 | 188.60 | 4698.03 | 465.32
67 | 01B001 | 吊顶党徽造型增加费 | 1、吊顶党徽造型增加费 | 项 | 1 | 2000.00 | 2000.00
68 | 011302001007 | 吊顶天棚 | 1、龙骨材料种类、规格、中距：轻钢龙骨标准骨架 主龙骨中距900-1000 2、基层材料种类、规格：18厚防火板基层 3、面层材料品种、规格：9.5厚石膏板 4、压条材料种类、规格：孔眼用腻子填平. | m2 | 12.79 | 168.47 | 2154.73 | 588.98
本页小计 | [6 empty] | 13615.94 | 1652.17
【表10.2.2-16】
分部分项工程清单与计价表
单位(专业)工程名称:装饰工程-邻里 中心 | [5 empty] | 标段: |  |  | 第12页 共23页
序号 | 项目编码 | 项目名称 | 项目特征 | 计量 单位 | 工程量 | 金 额 (元) |  |  |  |  | 备注
[6 empty] | 综合单价 | 合价 | 其中
[8 empty] | 人工费 | 机械费 | 暂估价
69 | 011302001008 | 吊顶天棚 | 1、龙骨材料种类、规格、中距：轻钢龙骨标准骨架 主龙骨中距900-1000 2、基层材料种类、规格：9.5厚石膏板 3、面层材料品种、规格：9.5厚石膏板 4、压条材料种类、规格：孔眼用腻子填平. | m2 | 434.55 | 124.75 | 54210.11 | 18307.59
70 | 011302001009 | 吊顶天棚 | 1、龙骨材料种类、规格、中距：轻钢龙骨标准骨架 2、基层材料种类、规格：18厚防火板基层（侧面） 3、面层材料品种、规格：9.5厚石膏板（侧面）双面 4、压条材料种类、规格：板缝贴胶带、点锈 | m2 | 3.65 | 202.97 | 740.84 | 225.50
71 | 011302001010 | 吊顶天棚 | 弧形 1、龙骨材料种类、规格、中距：轻钢龙骨标准骨架 2、基层材料种类、规格：18厚防火板基层（侧面） 3、面层材料品种、规格：9.5厚石膏板（侧面） 4、压条材料种类、规格：板缝贴胶带、点锈 | m2 | 2.54 | 177.09 | 449.81 | 139.12
本页小计 | [6 empty] | 55400.76 | 18672.21
【表10.2.2-16】
分部分项工程清单与计价表
单位(专业)工程名称:装饰工程-邻里 中心 | [5 empty] | 标段: |  |  | 第13页 共23页
序号 | 项目编码 | 项目名称 | 项目特征 | 计量 单位 | 工程量 | 金 额 (元) |  |  |  |  | 备注
[6 empty] | 综合单价 | 合价 | 其中
[8 empty] | 人工费 | 机械费 | 暂估价
72 | 011302001011 | 吊顶天棚 | 1、龙骨材料种类、规格、中距：轻钢龙骨标准骨架 2、基层材料种类、规格：18厚防火板基层（侧面） 3、面层材料品种、规格：9.5厚石膏板（侧面） 4、压条材料种类、规格：板缝贴胶带、点锈 | m2 | 82.79 | 172.69 | 14297.01 | 4232.22
73 | 011304001002 | 灯带（槽） | 1、基层材料种类、规格：18厚防火板基层 2、面层材料品种、规格：9.5厚石膏板（局部双面） 3、详见施工图 | m2 | 15.23 | 177.22 | 2699.06 | 930.55 | 1.07
74 | 011304001003 | 灯带（槽） | 弧形 1、基层材料种类、 规格：18厚防火板基层 2、面层材料品种、规格：9.5厚石膏板（局部双面） 3、详见施工图 | m2 | 2.71 | 200.94 | 544.55 | 201.79 | 0.19
75 | 011304001004 | 灯带（槽） | 1、基层材料种类、规格：18厚防火板基层 2、面层材料品种、规格：9.5厚石膏板 3、详见节点D1/B-2P-03 | m2 | 49.66 | 172.48 | 8565.36 | 2956.26 | 3.48
本页小计 | [6 empty] | 26105.98 | 8320.82 | 4.74
【表10.2.2-16】
分部分项工程清单与计价表
单位(专业)工程名称:装饰工程-邻里 中心 | [5 empty] | 标段: |  |  | 第14页 共23页
序号 | 项目编码 | 项目名称 | 项目特征 | 计量 单位 | 工程量 | 金 额 (元) |  |  |  |  | 备注
[6 empty] | 综合单价 | 合价 | 其中
[8 empty] | 人工费 | 机械费 | 暂估价
76 | 010810002002 | 木窗帘盒 | 1、基层材料种类、规格：18厚防火板基层 2、面层材料品种、规格：9.5厚石膏板 | m2 | 13.57 | 158.60 | 2152.20 | 850.57 | 0.41
77 | 011407002003 | 天棚喷刷涂料 | 1.基层类型：石膏板面 2.喷刷涂料部位：天棚 3.腻子种类：水性腻子 4.刮腻子要求：满刮二遍 5.涂料品种、喷刷遍数：无机涂料二遍 | m2 | 617.49 | 24.88 | 15363.15 | 9422.90
78 | 011407002004 | 天棚喷刷涂料 | 1.基层类型：混凝土面 2.喷刷涂料部位：天棚 3.腻子种类：水性腻子 4.刮腻子要求：满刮二遍 5.涂料品种、喷刷遍数：无机涂料二遍 | m2 | 33.62 | 28.87 | 970.61 | 604.82
79 | 010809004002 | 石材窗台板 | 1、12厚白色石英石窗台板 | m2 | 3.20 | 502.93 | 1609.38 | 202.56
80 | 010810001001 | 窗帘 | 1、成品布窗帘 | m2 | 37.96 | 45.00 | 1708.20
81 | 011407001002 | 墙面喷刷涂料 | 1、抹灰面批刮腻子（满刮三遍） 2、无机涂料二道饰面，封底漆一道(干燥后再做面涂) | m2 | 297.23 | 39.73 | 11808.95 | 7314.83
本页小计 | [6 empty] | 33612.49 | 18395.68 | 0.41
【表10.2.2-16】
分部分项工程清单与计价表
单位(专业)工程名称:装饰工程-邻里 中心 | [5 empty] | 标段: |  |  | 第15页 共23页
序号 | 项目编码 | 项目名称 | 项目特征 | 计量 单位 | 工程量 | 金 额 (元) |  |  |  |  | 备注
[6 empty] | 综合单价 | 合价 | 其中
[8 empty] | 人工费 | 机械费 | 暂估价
82 | 011204003004 | 块料墙面 | 1、面层材料品种、规格、颜色：400*800仿大理石墙砖,专用勾缝剂勾缝; 2、6mm干混抹灰砂浆DP M20.0; 3、颜色和样式由业主定 | m2 | 26.37 | 166.33 | 4386.12 | 1128.11 | 1.32
83 | 011207001003 | 墙面装饰板 | 1.基层材料种类、规格：竹木纤维板 2.面层材料品种、规格、颜色：15mm阻燃板基层 | m2 | 152.95 | 136.45 | 20870.03 | 4131.18
84 | 011502001002 | 金属装饰线 | 1、30宽古铜色不锈钢压条1.2厚 | m | 88.00 | 21.61 | 1901.68 | 353.76
85 | 011502001003 | 金属装饰线 | 1、10宽古铜色不锈钢压条1.2厚 | m | 70.35 | 13.26 | 932.84 | 246.93
86 | 011105006002 | 金属踢脚线 | 1、深灰色锈钢1.2厚不锈钢安装在9里阻燃板上。; 2、 9厘阻燃板用水泥钉固定在墙上,中距500.; 3、基层墙体. | m2 | 4.21 | 353.78 | 1489.41 | 97.97
87 | 011207001004 | 墙面装饰板 | 1.基层材料种类、规格：木饰面 2.面层材料品种、规格、颜色：12mm阻燃板基层 3、轻钢龙骨基层 | m2 | 14.10 | 260.58 | 3674.18 | 648.74
88 | 011207001005 | 墙面装饰板 | 1.基层材料种类、规格：木饰面 2.面层材料品种、规格、颜色：15mm阻燃板基层 | m2 | 112.69 | 216.50 | 24397.39 | 3043.76
本页小计 | [6 empty] | 57651.65 | 9650.45 | 1.32
【表10.2.2-16】
分部分项工程清单与计价表
单位(专业)工程名称:装饰工程-邻里 中心 | [5 empty] | 标段: |  |  | 第16页 共23页
序号 | 项目编码 | 项目名称 | 项目特征 | 计量 单位 | 工程量 | 金 额 (元) |  |  |  |  | 备注
[6 empty] | 综合单价 | 合价 | 其中
[8 empty] | 人工费 | 机械费 | 暂估价
89 | 010801001002 | 木质门 | 1、成品木饰面门（含门套） 2、含五金配件等 | m2 | 3.96 | 572.29 | 2266.27 | 71.56
90 | 011610002002 | 金属门窗拆除 | 1、金属门窗拆除 2、拆除外运，运距自行考虑 | m2 | 38.88 | 26.82 | 1042.76 | 783.82
91 | 010807001003 | 金属（塑钢、断桥）窗 | 1.窗代号及洞口尺寸：穿条隔热推拉窗85系列1.4厚(5+9A+5中空钢化玻璃) | m2 | 25.92 | 534.52 | 13854.76 | 518.66
92 | 010807001004 | 金属（塑钢、断桥）窗 | 1.窗代号及洞口尺寸：穿条固定窗85系列1.4厚(5+9A+5中空钢化玻璃) | m2 | 12.96 | 443.03 | 5741.67 | 215.27
93 | 010801004001 | 木质防火门 | 1、甲级木质防火门 2、含五金配件等 | m2 | 3.60 | 425.30 | 1531.08 | 169.70
|  | 三层 |  |  |  |  | 304463.29 | 91386.63 | 697.64
94 | 010402001003 | 砌块墙 | 1、砌块品种、规格、强度等级：B06 A3.5蒸压加气混凝土砌块 墙厚150mm以内 2、砂浆强度等级：DM M7.5（砂浆） | m3 | 50.74 | 458.98 | 23288.65 | 5745.80 | 38.56
95 | 010402001004 | 砌块墙 | 1、砌块品种、规格、强度等级：B06 A3.5蒸压加气混凝土砌块 墙厚300mm以内 2、砂浆强度等级：DM M7.5（砂浆） | m3 | 3.28 | 423.96 | 1390.59 | 279.06 | 2.49
96 | 010503005002 | 过梁 | 1、现浇混凝土 圈梁、过梁、拱形梁^非泵送商品砼C25 | m3 | 0.32 | 577.23 | 184.71 | 35.23 | 0.22
97 | 010515001002 | 现浇构件钢筋 | 1、现浇构件带肋钢筋 HRB400 | t | 0.030 | 4444.68 | 133.34 | 18.36 | 0.74
本页小计 | [6 empty] | 49433.83 | 7837.46 | 42.01
【表10.2.2-16】
分部分项工程清单与计价表
单位(专业)工程名称:装饰工程-邻里 中心 | [5 empty] | 标段: |  |  | 第17页 共23页
序号 | 项目编码 | 项目名称 | 项目特征 | 计量 单位 | 工程量 | 金 额 (元) |  |  |  |  | 备注
[6 empty] | 综合单价 | 合价 | 其中
[8 empty] | 人工费 | 机械费 | 暂估价
98 | 011201001003 | 墙面一般抹灰 | 1.墙体类型：内直墙 2.底层厚度、砂浆配合比：9厚1:0.5:3水泥石灰膏砂浆打底赶平扫毛或划出纹道 3.面层厚度、砂浆配合比：5厚1:0.5:2.5水泥石灰膏砂浆找平 | m2 | 388.84 | 28.71 | 11163.60 | 6839.70 | 178.87
99 | 011201001004 | 墙面一般抹灰 | 1、墙面界面剂一道 | m2 | 388.84 | 5.27 | 2049.19 | 1174.30 | 167.20
100 | 011210002003 | 金属隔断 | 1.骨架、边框材料种类、规格：轻钢龙骨 2.隔板材料品种、规格、颜色：9.5厚纸面石膏板（双面） | m2 | 16.56 | 102.87 | 1703.53 | 597.48
101 | 011102003004 | 块料楼地面 | 1、找平层厚度、砂浆配合比：20厚干硬性DS15预拌砂浆结合层,表面撒水泥粉 2、面层材料品种、规格、颜色：10厚600*600防滑地面砖干水泥擦缝 | m2 | 219.87 | 111.95 | 24614.45 | 6679.65 | 48.37
102 | 011102001003 | 石材楼地面 | 1.结合层厚度、砂浆配合比：30厚1:3干硬性水泥砂浆结合层,表面撒水泥粉，水泥浆一道(内掺建筑胶) 2.面层材料品种、规格、颜色：20厚白麻石材面层,水泥浆擦缝; | m2 | 22.75 | 182.60 | 4154.15 | 785.10 | 19.79
103 | 011108001003 | 石材零星项目 | (1).20厚深灰色石材面层,水泥浆擦缝; (2).30厚1:3干硬性水泥砂浆结合层,表面撒水泥粉; (3).水泥浆一道(内掺建筑胶) | m2 | 3.08 | 488.92 | 1505.87 | 194.10 | 1.79
本页小计 | [6 empty] | 45190.79 | 16270.33 | 416.02
【表10.2.2-16】
分部分项工程清单与计价表
单位(专业)工程名称:装饰工程-邻里 中心 | [5 empty] | 标段: |  |  | 第18页 共23页
序号 | 项目编码 | 项目名称 | 项目特征 | 计量 单位 | 工程量 | 金 额 (元) |  |  |  |  | 备注
[6 empty] | 综合单价 | 合价 | 其中
[8 empty] | 人工费 | 机械费 | 暂估价
104 | 011101006004 | 平面砂浆找平层 | 1、最薄处30厚C20细石混凝土随捣随抹,DS15预拌砂浆压实抹光,1%坡向地漏 | m2 | 10.78 | 34.75 | 374.61 | 178.09 | 0.32
105 | 010904002003 | 楼（地）面涂膜防水 | 1、1.5厚聚氨酯防水涂料(0.6MPa,120min,不透水) | m2 | 21.56 | 34.35 | 740.59 | 65.76
106 | 011101006005 | 平面砂浆找平层 | 1.找平层厚度、砂浆配合比：30厚1:3水泥砂浆找平层，水泥浆一道(内掺建筑胶) | m2 | 236.83 | 30.37 | 7192.53 | 3334.57 | 206.04
107 | 011101005002 | 自流坪楼地面 | 1、水泥基自流平砂浆楼地面 ~厚4mm | m2 | 236.83 | 29.99 | 7102.53 | 3753.76 | 28.42
108 | 011103004002 | 塑料卷材楼地面 | 1、2厚同质透心地胶板用粘接剂粘贴 | m2 | 236.83 | 100.80 | 23872.46 | 3448.24
109 | 011302001012 | 吊顶天棚 | 1.吊顶形式、吊杆规格、高度：根据吊顶标高及规范的要求安装吊杆,吊杆采用直径Φ8的丝杆,丝杆间距1100。当吊顶悬挂点由于设备等原因间距大于1000*1000时应在设备下方增加五号角钢加固,当吊筋长度大于1500时按国标增设加强筋。 2.龙骨材料种类、规格、中距：根据洁净板吊顶的规格,安装与其配套的齿形龙骨。齿形龙骨吊挂在吊杆上,主龙骨间距1000, 3.面层材料品种、规格：600*300铝扣板吊顶 | m2 | 14.70 | 143.60 | 2110.92 | 411.01
本页小计 | [6 empty] | 41393.64 | 11191.43 | 234.78
【表10.2.2-16】
分部分项工程清单与计价表
单位(专业)工程名称:装饰工程-邻里 中心 | [5 empty] | 标段: |  |  | 第19页 共23页
序号 | 项目编码 | 项目名称 | 项目特征 | 计量 单位 | 工程量 | 金 额 (元) |  |  |  |  | 备注
[6 empty] | 综合单价 | 合价 | 其中
[8 empty] | 人工费 | 机械费 | 暂估价
110 | 011302001013 | 吊顶天棚 | 1.龙骨材料种类、规格、中距：：轻钢龙骨标准骨架 2.面层材料品种、规格：天棚矿棉板面层 搁放在龙骨上 | m2 | 134.03 | 102.06 | 13679.10 | 3759.54
111 | 011302001014 | 吊顶天棚 | 1、天棚软膜吊顶 矩形 | m2 | 2.17 | 207.37 | 449.99 | 31.70
112 | 010810002003 | 木窗帘盒 | 1、基层材料种类、规格：18厚防火板基层 2、面层材料品种、规格：9.5厚石膏板 | m2 | 15.25 | 158.60 | 2418.65 | 955.87 | 0.46
113 | 011302001015 | 吊顶天棚 | 1、龙骨材料种类、规格、中距：轻钢龙骨标准骨架 主龙骨中距900-1000 2、基层材料种类、规格：9.5厚石膏板 3、面层材料品种、规格：9.5厚石膏板 4、压条材料种类、规格：孔眼用腻子填平. | m2 | 323.14 | 124.75 | 40311.72 | 13613.89
114 | 011302001016 | 吊顶天棚 | 1、龙骨材料种类、规格、中距：轻钢龙骨标准骨架 2、基层材料种类、规格：18厚防火板基层（侧面） 3、面层材料品种、规格：9.5厚石膏板（侧面） 4、压条材料种类、规格：板缝贴胶带、点锈 | m2 | 22.86 | 172.69 | 3947.69 | 1168.60
本页小计 | [6 empty] | 60807.15 | 19529.60 | 0.46
【表10.2.2-16】
分部分项工程清单与计价表
单位(专业)工程名称:装饰工程-邻里 中心 | [5 empty] | 标段: |  |  | 第20页 共23页
序号 | 项目编码 | 项目名称 | 项目特征 | 计量 单位 | 工程量 | 金 额 (元) |  |  |  |  | 备注
[6 empty] | 综合单价 | 合价 | 其中
[8 empty] | 人工费 | 机械费 | 暂估价
115 | 011304001005 | 灯带（槽） | 1、基层材料种类、规格：18厚防火板基层 2、面层材料品种、规格：9.5厚石膏板 | m2 | 6.37 | 161.44 | 1028.37 | 355.83 | 0.45
116 | 011304001006 | 灯带（槽） | 1、基层材料种类、规格：18厚防火板基层 2、面层材料品种、规格：9.5厚石膏板（局部双面） 3、详见施工图D1/B-3P-03 | m2 | 11.85 | 162.71 | 1928.11 | 666.92 | 0.83
117 | 011407002005 | 天棚喷刷涂料 | 1.基层类型：石膏板面 2.喷刷涂料部位：天棚 3.腻子种类：水性腻子 4.刮腻子要求：满刮二遍 5.涂料品种、喷刷遍数：无机涂料二遍 | m2 | 381.64 | 24.88 | 9495.20 | 5823.83
118 | 011407002006 | 天棚喷刷涂料 | 1.基层类型：混凝土面 2.喷刷涂料部位：天棚 3.腻子种类：水性腻子 4.刮腻子要求：满刮二遍 5.涂料品种、喷刷遍数：无机涂料二遍 | m2 | 15.51 | 28.87 | 447.77 | 279.02
119 | 010903002006 | 墙面涂膜防水 | 1、立面聚合物水泥防水涂料 ~厚3(mm) | m2 | 61.72 | 57.07 | 3522.36 | 573.38
本页小计 | [6 empty] | 16421.81 | 7698.98 | 1.28
【表10.2.2-16】
分部分项工程清单与计价表
单位(专业)工程名称:装饰工程-邻里 中心 | [5 empty] | 标段: |  |  | 第21页 共23页
序号 | 项目编码 | 项目名称 | 项目特征 | 计量 单位 | 工程量 | 金 额 (元) |  |  |  |  | 备注
[6 empty] | 综合单价 | 合价 | 其中
[8 empty] | 人工费 | 机械费 | 暂估价
120 | 011204003005 | 块料墙面 | 1、面层材料品种、规格、颜色：10厚玻化砖面层(600*300),专用勾缝剂勾缝; 2、6mm干混抹灰砂浆DP M20.0; 3、颜色和样式由业主定 | m2 | 61.72 | 128.27 | 7916.82 | 2640.38 | 3.09
121 | 011505005004 | 卫生间扶手 | 1、卫生间扶手 2、详见施工图 | 个 | 9 | 200.00 | 1800.00
122 | 011210005003 | 成品隔断 | 1、成品木纹抗倍特板 | m2 | 13.14 | 226.97 | 2982.39 | 554.51
123 | 011505001004 | 洗漱台 | 1、50*50镀锌方管 2、10MM水泥压力板 3、白色石英石 4、暗藏LED灯带400 5、含台盆、龙头，镜子等配件 5、详见D7/B-1E-03 | 米 | 1.80 | 1200.00 | 2160.00
124 | 010809004003 | 石材窗台板 | 1、12厚白色石英石窗台板 | m2 | 3.94 | 502.93 | 1981.54 | 249.40
125 | 011407001003 | 墙面喷刷涂料 | 1、抹灰面批刮腻子（满刮三遍） 2、无机涂料二道饰面，封底漆一道(干燥后再做面涂) | m2 | 614.14 | 39.73 | 24399.78 | 15113.99
126 | 011105006003 | 金属踢脚线 | 1、深灰色锈钢1.2厚不锈钢安装在9里阻燃板上。; 2、 9厘阻燃板用水泥钉固定在墙上,中距500.; 3、基层墙体. | m2 | 8.66 | 353.78 | 3063.73 | 201.52
本页小计 | [6 empty] | 44304.26 | 18759.80 | 3.09
【表10.2.2-16】
分部分项工程清单与计价表
单位(专业)工程名称:装饰工程-邻里 中心 | [5 empty] | 标段: |  |  | 第22页 共23页
序号 | 项目编码 | 项目名称 | 项目特征 | 计量 单位 | 工程量 | 金 额 (元) |  |  |  |  | 备注
[6 empty] | 综合单价 | 合价 | 其中
[8 empty] | 人工费 | 机械费 | 暂估价
127 | 011105006004 | 金属踢脚线 | 1、古铜色锈钢1.2厚不锈钢安装在9里阻燃板上。; 2、 9厘阻燃板用水泥钉固定在墙上,中距500.; 3、基层墙体. | m2 | 3.49 | 353.78 | 1234.69 | 81.21
128 | 011502001004 | 金属装饰线 | 1、10宽古铜色不锈钢压条1.2厚 | m | 15.59 | 13.26 | 206.72 | 54.72
129 | 011207001006 | 墙面装饰板 | 1.基层材料种类、规格：竹木纤维板 2.面层材料品种、规格、颜色：15mm阻燃板基层 3、50系列轻钢龙骨基层 | m2 | 64.05 | 188.64 | 12082.39 | 2946.94
130 | 011207001007 | 墙面装饰板 | 1.基层材料种类、规格：木饰面 2.面层材料品种、规格、颜色：15mm阻燃板基层 3、轻钢龙骨基层 | m2 | 8.68 | 268.69 | 2332.23 | 399.37
131 | 011207001008 | 墙面装饰板 | 1.基层材料种类、规格：竹木纤维板 2.面层材料品种、规格、颜色：15mm阻燃板基层 | m2 | 28.70 | 136.45 | 3916.12 | 775.19
132 | 011207001009 | 墙面装饰板 | 1.骨架、边框材料种类、规格：轻钢龙骨 2.隔板材料品种、规格、颜色：15mm阻燃板基层，9.5厚纸面石膏板 | m2 | 85.36 | 133.01 | 11353.73 | 3168.56
133 | 011407001004 | 墙面喷刷涂料 | 1、石膏板或者其他基层板面（满刮三遍） 2、无机涂料二道饰面，封底漆一道(干燥后再做面涂) | m2 | 85.36 | 37.21 | 3176.25 | 1953.89
本页小计 | [6 empty] | 34302.13 | 9379.88
【表10.2.2-16】
分部分项工程清单与计价表
单位(专业)工程名称:装饰工程-邻里 中心 | [5 empty] | 标段: |  |  | 第23页 共23页
序号 | 项目编码 | 项目名称 | 项目特征 | 计量 单位 | 工程量 | 金 额 (元) |  |  |  |  | 备注
[6 empty] | 综合单价 | 合价 | 其中
[8 empty] | 人工费 | 机械费 | 暂估价
134 | 011505010002 | 镜面玻璃 | 1、5厚银镜饰面 | m2 | 7.79 | 131.85 | 1027.11 | 266.42
135 | 011207001010 | 墙面装饰板 | 1.基层材料种类、规格：木饰面（双面） 2.面层材料品种、规格、颜色：15mm阻燃板基层 | m2 | 2.34 | 377.98 | 884.47 | 105.35
136 | 010801001003 | 木质门 | 1、成品木饰面门（含门套） 2、含五金配件等 | m2 | 19.80 | 572.29 | 11331.34 | 357.79
137 | 011610002003 | 金属门窗拆除 | 1、金属门窗拆除 2、拆除外运，运距自行考虑 | m2 | 38.88 | 26.82 | 1042.76 | 783.82
138 | 010807001005 | 金属（塑钢、断桥）窗 | 1.窗代号及洞口尺寸：穿条隔热推拉窗85系列1.4厚(5+9A+5中空钢化玻璃) | m2 | 28.08 | 534.52 | 15009.32 | 561.88
139 | 010807001006 | 金属（塑钢、断桥）窗 | 1.窗代号及洞口尺寸：穿条固定窗85系列1.4厚(5+9A+5中空钢化玻璃) | m2 | 14.04 | 443.03 | 6220.14 | 233.20
140 | 010801004002 | 木质防火门 | 1、甲级木质防火门 2、含五金配件等 | m2 | 3.60 | 425.30 | 1531.08 | 169.70
本页小计 | [6 empty] | 37046.22 | 2478.16
合计 | [6 empty] | 859752.70 | 233232.64 | 1503.51

## 1_表10_2_2-16 施工技术措施项目清单与计价表
【表10.2.2-16】
施工技术措施项目清单与计价表
单位(专业)工程名称:装饰工程-邻里 中心 | [5 empty] | 标段: |  |  | 第1页 共1页
序号 | 项目编码 | 项目名称 | 项目特征 | 计量 单位 | 工程量 | 金 额 (元) |  |  |  |  | 备注
[6 empty] | 综合单价 | 合价 | 其中
[8 empty] | 人工费 | 机械费 | 暂估价
|  | 一层 |  |  | 0 |  | 1939.61 | 1392.14 | 117.32
1 | 011701006001 | 满堂脚手架 | 1、满堂脚手架单独装饰或二次装饰工程，层高在3.6m以内的天棚饰面脚手架 | m2 | 260.70 | 7.44 | 1939.61 | 1392.14 | 117.32
|  | 二层 |  |  | 0 |  | 9476.44 | 2467.29 | 5207.19
2 | 011701006002 | 满堂脚手架 | 1、满堂脚手架单独装饰或二次装饰工程，层高在3.6m以内的天棚饰面脚手架 | m2 | 462.04 | 7.44 | 3437.58 | 2467.29 | 207.92
3 | 011703001001 | 垂直运输 | 1、垂直运输费（一次性包干） | 项 | 1 | 6038.86 | 6038.86 |  | 4999.27
|  | 三层 |  |  | 0 |  | 9678.05 | 2519.79 | 5317.97
4 | 011701006003 | 满堂脚手架 | 1、满堂脚手架单独装饰或二次装饰工程，层高在3.6m以内的天棚饰面脚手架 | m2 | 471.87 | 7.44 | 3510.71 | 2519.79 | 212.34
5 | 011703001002 | 垂直运输 | 1、垂直运输费（一次性包干） | 项 | 1 | 6167.34 | 6167.34 |  | 5105.63
本页小计 | [6 empty] | 21094.10 | 6379.22 | 10642.48
合计 | [6 empty] | 21094.10 | 6379.22 | 10642.48

## 1_表10_2_2-20 施工组织(总价)措施项目清单与
【表10.2.2-20】
施工组织（总价）措施项目清单与计价表
工程名称:邻里 中心 |  |  | 标段: | 第1页 共1页
序号 | 项目编号 | 项目名称 | 计算基础 | 费率 (%) | 金额 (元) | 备注
1 | 011707001001 | 安全文明施工费 |  |  | 14993.57
1.1 |  | 安全文明施工基本费 | 定额人工费+定额机械费 | 6.57 | 14993.57
2 | Z01110900801 | 提前竣工增加费 | 定额人工费+定额机械费
3 | 011707004001 | 二次搬运费 | 定额人工费+定额机械费
4 | 011707005001 | 冬雨季施工增加费 | 定额人工费+定额机械费
5 |  | 其他施工组织措施费 | 按相关规定计算
合 计 |  |  |  |  | 14993.57

## 1_表10_2_2-21 其他项目清单与计价汇总表
【表10.2.2-21】
其他项目清单与计价汇总表
工程名称:邻里 中心 |  | 标段: | 第1页 共1页
序号 | 项 目 名 称 | 金额(元) | 备注
1 | 暂列金额 | 50477.87 | 明细详见表10.2.2-22
1.1 | 标化工地增加费 |  | 明细详见表10.2.2-22
1.2 | 优质工程增加费 |  | 明细详见表10.2.2-22
1.3 | 其他暂列金额 | 50477.87 | 明细详见表10.2.2-22
2 | 暂估价 | 50000.00
2.1 | 材料（设备）暂估价 |  | 明细详见表10.2.2-23
2.2 | 专业工程暂估价 | 50000.00 | 明细详见表10.2.2-24
2.3 | 专项技术措施暂估价 |  | 明细详见表10.2.2-25
3 | 计日工 |  | 明细详见表10.2.2-26
4 | 总承包服务费 |  | 明细详见表10.2.2-27
合 计 |  | 100477.87 | -

## 1_表10_2_2-22 暂列金额明细表
【表10.2.2-22】
暂列金额明细表
工程名称:邻里 中心 |  |  | 标段: | 第1页 共1页
序号 | 项 目 名 称 | 计量单位 | 暂定金额(元) | 备注
1 | 标化工地增加费 | 项
2 | 优质工程增加费 | 项
3 | 其他暂列金额 | 项 | 50477.87 | 估算比例一般不高于5%
3.1 | 其他暂列金额 | 项 | 50477.87
合计 |  |  | 50477.87 | -

## 1_表10_2_2-24 专业工程暂估价表
【表10.2.2-24】
专业工程暂估价表
单位(专业)工程名称:装饰工程-邻里 中心 |  | 标段: | 第1页 共1页
序号 | 工 程 名 称 | 工程内容 | 暂估金额(元) | 备注
2 | 原有装饰拆除 | 原有装饰拆除 | 50000.00
合计 |  |  | 50000.00

## 1_表10_2_2-29 主要工日一览表
【表10.2.2-29】
主要工日一览表
工程名称:邻里 中心 |  |  | 标段: |  | 第1页 共1页
序号 | 工日名称（类别） | 单位 | 数 量 | 单价(元) | 合价（元） | 备注
1 | 二类人工 | 工日 | 127.846 | 149.00 | 19049.05
2 | 三类人工 | 工日 | 1289.716 | 171.00 | 220541.44

## 1_表10_2_2-31 主要材料和工程设备一览表
【表10.2.2-31】
主要材料和工程设备一览表
工程名称:邻里 中心 |  |  |  | 标段: |  | 第1页 共2页
序号 | 名称、规格、型号 | 单位 | 数量 | 单价(元) | 合价（元） | 备注
1 | 热轧带肋钢筋HRB400综合 | t | 0.062 | 3581.00 | 222.02
2 | 深灰色不锈钢1.2厚 | m2 | 2.299 | 284.00 | 652.92
3 | 圆钉 | kg | 5.954 | 4.42 | 26.32
4 | 普通硅酸盐水泥PO 42.5综合 | kg | 11606.683 | 0.40 | 4677.49
5 | 白色硅酸盐水泥425#、二级白度 | kg | 148.491 | 0.63 | 93.25
6 | 黄砂净砂 | t | 36.463 | 180.00 | 6563.34
7 | 黄砂净砂(细砂) | t | 0.399 | 165.00 | 65.84
8 | 非泵送商品混凝土C20 | m3 | 0.981 | 414.00 | 406.13
9 | 非泵送商品混凝土C25 | m3 | 0.525 | 431.00 | 226.28
10 | 干混地面砂浆DS M15.0 | kg | 26024.914 | 0.28 | 7260.95
11 | 干混抹灰砂浆DP M15.0 | kg | 160.498 | 0.30 | 48.63
12 | 干混抹灰砂浆DP M20.0 | kg | 3114.047 | 0.31 | 971.58
13 | 干混砌筑砂浆DM M7.5 | kg | 9409.488 | 0.26 | 2474.70
14 | 纸面石膏板9.5厚 | m2 | 38.880 | 13.27 | 515.94
15 | 阻燃板基层δ18 | m2 | 3.117 | 50.43 | 157.19
16 | 阻燃板 基层δ12 | m2 | 14.805 | 33.89 | 501.74
17 | 阻燃板基层δ18 | m2 | 250.198 | 50.43 | 12617.49
18 | 阻燃板基层δ9 | m2 | 26.188 | 26.88 | 703.93
19 | 阻燃板基层δ15 | m2 | 551.137 | 41.62 | 22938.32
20 | 阻燃板基层δ18 | m2 | 38.160 | 50.43 | 1924.41
21 | 阻燃板基层δ15 | m2 | 2.195 | 41.62 | 91.36
22 | 白色大理石20厚 | m2 | 3.927 | 380.00 | 1492.26
23 | 白色石英石12厚 | m2 | 9.322 | 280.00 | 2610.16
24 | 深灰色石材20厚 | m2 | 4.930 | 380.00 | 1873.40
25 | 纸面石膏板9.5厚 | m2 | 2384.593 | 13.27 | 31643.55
26 | 纸面 石膏板9.5厚 | m2 | 9.498 | 13.27 | 126.04
27 | 纸面石膏板12厚 | m2 | 18.995 | 15.93 | 302.59
28 | 纸面石膏板9.5厚 | m2 | 141.701 | 13.27 | 1880.37
29 | 穿条固定窗85系列1.4厚(5+9A+5中空钢化玻璃) | m2 | 33.981 | 320.54 | 10892.27
【表10.2.2-31】
主要材料和工程设备一览表
工程名称:邻里 中心 |  |  |  | 标段: |  | 第2页 共2页
序号 | 名称、规格、型号 | 单位 | 数量 | 单价(元) | 合价（元） | 备注
30 | 注胶隔热平开门 50/55系列2.0厚(6+12A+6双钢化中空) | m2 | 10.372 | 549.00 | 5694.23
31 | 穿条隔热推拉窗85系列1.4厚(5+9A+5中空钢化玻璃) | m2 | 70.084 | 449.54 | 31505.56
32 | 木质防火门甲级 | m2 | 7.074 | 343.00 | 2426.38
33 | 古铜色不锈钢1.2厚 | m2 | 3.560 | 284.00 | 1011.04
34 | 深灰色不锈钢1.2厚 | m2 | 21.879 | 284.00 | 6213.64
35 | 无机涂料 | kg | 1049.834 | 13.54 | 14214.75
36 | 电 | kW·h | 469.671 | 0.88 | 413.31
37 | 水 | m3 | 51.323 | 5.73 | 294.08
38 | 脚手架钢管 | kg | 62.960 | 4.42 | 278.28

## 1_表10_2_2-32 主要机械台班一览表
【表10.2.2-32】
主要机械台班一览表
工程名称:邻里 中心 |  |  |  | 标段: | 第1页 共1页
序号 | 机械名称、规格、型号 | 单位 | 数 量 | 单价(元) | 合价（元） | 备注
1 | 超声波探伤仪0～10000mm | 台班 | 0.030 | 101.00 | 3.03
2 | 汽车式起重机20t | 台班 | 0.060 | 1109.84 | 66.59
3 | 门式起重机10t | 台班 | 0.133 | 486.21 | 64.67
4 | 叉式起重机5t | 台班 | 0.015 | 517.83 | 7.77
5 | 载货汽车4t | 台班 | 1.111 | 487.97 | 542.13
6 | 电动卷扬机-单筒快速5kN | 台班 | 54.354 | 173.29 | 9419.00
7 | 卷扬机井架30m | 台班 | 54.354 | 12.56 | 682.69
8 | 灰浆搅拌机200L | 台班 | 4.752 | 170.09 | 808.27
9 | 干混砂浆罐式搅拌机20000L | 台班 | 1.126 | 211.41 | 238.05
10 | 钢筋调直机14mm | 台班 | 0.016 | 39.74 | 0.64
11 | 钢筋切断机40mm | 台班 | 0.006 | 46.85 | 0.28
12 | 钢筋弯曲机40mm | 台班 | 0.018 | 27.99 | 0.50
13 | 木工圆锯机500mm | 台班 | 0.262 | 30.08 | 7.88
14 | 摇臂钻床50mm | 台班 | 0.035 | 22.78 | 0.80
15 | 剪板机40×3100mm | 台班 | 0.003 | 390.93 | 1.17
16 | 刨边机12000mm | 台班 | 0.006 | 355.90 | 2.14
17 | 半自动切割机100mm | 台班 | 0.012 | 102.73 | 1.23
18 | 型钢剪断机500mm | 台班 | 0.024 | 88.32 | 2.12
19 | 交流弧焊机32kV·A | 台班 | 0.064 | 102.85 | 6.58
20 | 交流弧焊机42kV·A | 台班 | 0.236 | 144.16 | 34.02
21 | 二氧化碳气体保护焊机500A | 台班 | 0.064 | 140.16 | 8.97
22 | 电焊条烘干箱45×35×45cm3 | 台班 | 0.133 | 9.73 | 1.29
23 | 电动空气压缩机0.6m3/min | 台班 | 6.564 | 35.76 | 234.73
24 | 电动空气压缩机10m3/min | 台班 | 0.018 | 436.77 | 7.86
25 | 混凝土振捣器平板式 | 台班 | 0.078 | 13.13 | 1.02
26 | 混凝土振捣器插入式 | 台班 | 0.071 | 5.08 | 0.36

## 2_表10_2_2-13 【含单列】单位(专业)工程招标
【表10.2.2-13】
单位（专业）工程招标控制价费用表
工程名称:装饰工程-幸福 学堂 |  |  | 标段: | 第1页 共1页
序号 | 费用名称 |  | 计算公式 | 金额 (元) | 备注
1 | 分部分项工程费 |  | ∑(分部分项工程量×综合单价） | 685147.03 | 见表10.2.2-16
1.1 | 其中 | 人工费+机械费 | ∑分部分项（定额人工费+定额机械费） | 140721.05
2 | 措施项目费 |  | （2.1+2.2） | 16321.88
2.1 | 施工技术措施项目费 |  | ∑(技措项目工程量×综合单价） | 6785.59 | 见表10.2.2-16
2.1.1 | 其中 | 人工费+机械费 | ∑技措项目（定额人工费+定额机械费） | 4428.00
2.2 | 施工组织措施项目费 |  | (1.1+2.1.1)×6.57% | 9536.29 | 见表10.2.2-20
2.2.1 | 其中 | 安全文明施工基本费 | (1.1+2.1.1)×6.57% | 9536.29 | 见表10.2.2-20
3 | 其他项目费 |  | （3.1+3.2+3.3+3.4） | 60199.73
3.1 | 暂列金额 |  | 3.1.1+3.1.2+3.1.3 | 38199.73 | 见表10.2.2-21
3.1.1 | 其中 | 标化工地增加费 | 按招标文件规定额度列计 |  | 见表10.2.2-22
3.1.2 |  | 优质工程增加费 | 按招标文件规定额度列计 |  | 见表10.2.2-22
3.1.3 |  | 其他暂列金额 | 按招标文件规定额度列计 | 38199.73 | 见表10.2.2-22
3.2 | 暂估价 |  | 3.2.1+3.2.2+3.2.3 | 22000.00 | 见表10.2.2-21
3.2.1 | 其中 | 材料（工程设备）暂估价 | 按招标文件规定额度列计 (或计入综合单价) |  | 见表10.2.2-23
3.2.2 |  | 专业工程暂估价 | 按招标文件规定额度列计 | 22000.00 | 见表10.2.2-24
3.2.3 |  | 专项技术措施暂估价 | 按招标文件规定额度列计 |  | 见表10.2.2-25
3.3 | 计日工 |  | ∑计日工(暂估数量×综合单价） |  | 见表10.2.2-21
3.4 | 施工总承包服务费 |  | 3.4.1+3.4.2 |  | 见表10.2.2-21
3.4.1 | 其中 | 专业发包工程管理费 | ∑专业发包工程（暂估金额×费率） |  | 见表10.2.2-27
3.4.2 |  | 甲供材料设备管理费 | 甲供材料暂估金额×费率+甲供设备暂估金额×费率 |  | 见表10.2.2-27
4 | 规费 |  | (1.1+2.1.1)×27.92% | 40525.61
5 | 单列费用 |  | 单列费用
6 | 税金 |  | (1+2+3+4+计税不计费+计税不计费不下浮)×9% | 72197.48
7 | 下浮 |  | (1+2+3+4+5+6-不计税不计费不下浮-计税不计费不下浮-暂估材料)×0%
其中 | 甲供费（不计入造价） |  | 甲供材料费+甲供主材费+甲供设备费
招标控制价合计 |  |  | 1+2+3+4+5+6-7 | 874392.00

## 2_表10_2_2-16 分部分项工程清单与计价表
【表10.2.2-16】
分部分项工程清单与计价表
单位(专业)工程名称:装饰工程-幸福 学堂 | [5 empty] | 标段: |  |  | 第1页 共9页
序号 | 项目编码 | 项目名称 | 项目特征 | 计量 单位 | 工程量 | 金 额 (元) |  |  |  |  | 备注
[6 empty] | 综合单价 | 合价 | 其中
[8 empty] | 人工费 | 机械费 | 暂估价
|  | 夹层钢结构 |  |  |  |  | 152136.05 | 41861.08 | 4068.76
1 | 011405001001 | 金属面油漆 | 1、防锈漆二度 | m2 | 661.78 | 18.52 | 12256.17 | 8867.85
2 | 011407005001 | 金属构件刷防火涂料 | 1、金属面刷防火涂料 耐火极限~耐火极限1.5(h) | m2 | 661.78 | 58.05 | 38416.33 | 12547.35
3 | 010604001002 | 钢梁 | 1、钢材品种、规格：Q355B钢梁安装 | t | 4.879 | 7507.39 | 36628.56 | 9709.70 | 2769.37
4 | 010605001001 | 钢板楼板 | 1、楼承板规格为1.0mm厚镀锌压型钢板。 | m2 | 205.53 | 109.87 | 22581.58 | 3966.73 | 228.14
5 | 010606008001 | 钢梯 | 1、新增钢梯详15J401中A12中的参照T1D10 | t | 1.995 | 7166.88 | 14297.93 | 3548.25 | 967.97
6 | 010515001003 | 现浇构件钢筋 | 现浇构件带肋钢筋 HRB400以内 直径（mm）10 | t | 3.382 | 4444.68 | 15031.91 | 2069.58 | 83.06
7 | 010505002001 | 无梁板 | 1.混凝土类别：泵送商品砼 2.混凝土强度等级：C30 | m3 | 24.66 | 524.07 | 12923.57 | 1151.62 | 20.22
|  | 一层、夹层 |  |  |  |  | 533010.98 | 108520.93 | 848.08
8 | 010402001005 | 砌块墙 | 1、砌块品种、规格、强度等级：B06 A3.5蒸压加气混凝土砌块 墙厚150mm以内 2、砂浆强度等级：DM M7.5（砂浆） | m3 | 3.62 | 458.98 | 1661.51 | 409.93 | 2.75
9 | 010402001006 | 砌块墙 | 1、砌块品种、规格、强度等级：B06 A3.5蒸压加气混凝土砌块 墙厚300mm以内 2、砂浆强度等级：DM M7.5（砂浆） | m3 | 29.87 | 423.96 | 12663.69 | 2541.34 | 22.70
本页小计 | [6 empty] | 166461.25 | 44812.35 | 4094.21
【表10.2.2-16】
分部分项工程清单与计价表
单位(专业)工程名称:装饰工程-幸福 学堂 | [5 empty] | 标段: |  |  | 第2页 共9页
序号 | 项目编码 | 项目名称 | 项目特征 | 计量 单位 | 工程量 | 金 额 (元) |  |  |  |  | 备注
[6 empty] | 综合单价 | 合价 | 其中
[8 empty] | 人工费 | 机械费 | 暂估价
10 | 011210002004 | 金属隔断 | 1.骨架、边框材料种类、规格：轻钢龙骨 2.隔板材料品种、规格、颜色：9.5厚纸面石膏板（双面） | m2 | 52.78 | 102.87 | 5429.48 | 1904.30
11 | 010503004001 | 圈梁 | 1.混凝土类别：非泵送商品混凝土 2.混凝土强度等级：C25 | m3 | 1.76 | 577.23 | 1015.92 | 193.78 | 1.21
12 | 010503001001 | 基础梁 | 1.混凝土类别：现浇混凝土 基础梁^ 2.混凝土强度等级：非泵送商品混凝土C20 | m3 | 0.45 | 474.14 | 213.36 | 18.89 | 0.21
13 | 010515001004 | 现浇构件钢筋 | 1、现浇构件带肋钢筋 HRB400 | t | 0.030 | 4444.68 | 133.34 | 18.36 | 0.74
14 | 011201001005 | 墙面一般抹灰 | 1.墙体类型：内直墙 2.底层厚度、砂浆配合比：9厚1:0.5:3水泥石灰膏砂浆打底赶平扫毛或划出纹道 3.面层厚度、砂浆配合比：5厚1:0.5:2.5水泥石灰膏砂浆找平 | m2 | 309.25 | 28.71 | 8878.57 | 5439.71 | 142.26
15 | 011201001006 | 墙面一般抹灰 | 1、墙面界面剂一道 | m2 | 309.25 | 5.27 | 1629.75 | 933.94 | 132.98
16 | 011101006006 | 平面砂浆找平层 | 1.找平层厚度、砂浆配合比：30厚1:3水泥砂浆找平层，水泥浆一道(内掺建筑胶) | m2 | 539.18 | 30.37 | 16374.90 | 7591.65 | 469.09
17 | 011106007001 | 木板软包面层 | 1、钢龙骨上铺15mm阻燃板基层 2、软包 | m2 | 2.84 | 305.50 | 867.62 | 185.79
18 | 011101005003 | 自流坪楼地面 | 1、水泥基自流平砂浆楼地面 ~厚4mm | m2 | 539.18 | 29.99 | 16170.01 | 8546.00 | 64.70
本页小计 | [6 empty] | 50712.95 | 24832.42 | 811.19
【表10.2.2-16】
分部分项工程清单与计价表
单位(专业)工程名称:装饰工程-幸福 学堂 | [5 empty] | 标段: |  |  | 第3页 共9页
序号 | 项目编码 | 项目名称 | 项目特征 | 计量 单位 | 工程量 | 金 额 (元) |  |  |  |  | 备注
[6 empty] | 综合单价 | 合价 | 其中
[8 empty] | 人工费 | 机械费 | 暂估价
19 | 011103004003 | 塑料卷材楼地面 | 1、2厚同质透心地胶板用粘接剂粘贴 | m2 | 539.18 | 100.80 | 54349.34 | 7850.46
20 | 011104002001 | 竹、木（复合）地板 | 1、钢龙骨上铺15mm阻燃板基层 2、柚木多层实木地板12厚 | m2 | 36.82 | 352.81 | 12990.46 | 1039.80
21 | 011106007002 | 木板楼梯面层 | 1、15mm阻燃板基层 2、柚木多层实木地板12厚 | m2 | 45.73 | 363.22 | 16610.05 | 2375.22
22 | 011207001011 | 墙面装饰板 | 1、15mm阻燃板基层 2、软包 | m2 | 82.58 | 229.21 | 18928.16 | 4598.88
23 | 011302001017 | 吊顶天棚 | 1、天棚软膜吊顶 圆形 | m2 | 24.73 | 228.90 | 5660.70 | 433.76
24 | 011407002007 | 天棚喷刷涂料 | 1.基层类型：混凝土面 2.喷刷涂料部位：天棚 3.腻子种类：水性腻子 4.刮腻子要求：满刮二遍 5.涂料品种、喷刷遍数：无机涂料二遍 | m2 | 327.91 | 28.87 | 9466.76 | 5899.10
25 | 011302001018 | 吊顶天棚 | 1、龙骨材料种类、规格、中距：轻钢龙骨标准骨架 主龙骨中距900-1000 2、基层材料种类、规格：9.5厚石膏板 3、面层材料品种、规格：9.5厚石膏板 4、压条材料种类、规格：孔眼用腻子填平. | m2 | 286.13 | 124.75 | 35694.72 | 12054.66
本页小计 | [6 empty] | 153700.19 | 34251.88
【表10.2.2-16】
分部分项工程清单与计价表
单位(专业)工程名称:装饰工程-幸福 学堂 | [5 empty] | 标段: |  |  | 第4页 共9页
序号 | 项目编码 | 项目名称 | 项目特征 | 计量 单位 | 工程量 | 金 额 (元) |  |  |  |  | 备注
[6 empty] | 综合单价 | 合价 | 其中
[8 empty] | 人工费 | 机械费 | 暂估价
26 | 011302001019 | 吊顶天棚 | 弧形 1、龙骨材料种类、规格、中距：轻钢龙骨标准骨架 主龙骨中距900-1000 2、基层材料种类、规格：9.5厚石膏板 3、面层材料品种、规格：9.5厚石膏板 4、压条材料种类、规格：孔眼用腻子填平. | m2 | 92.57 | 128.26 | 11873.03 | 4169.35
27 | 011302001020 | 吊顶天棚 | 1、龙骨材料种类、规格、中距：轻钢龙骨标准骨架 2、基层材料种类、规格：18厚防火板基层（侧面） 3、面层材料品种、规格：9.5厚石膏板（侧面） 4、压条材料种类、规格：板缝贴胶带、点锈 | m2 | 63.50 | 172.69 | 10965.82 | 3246.12
28 | 011302001021 | 吊顶天棚 | 弧形 1、龙骨材料种类、规格、中距：轻钢龙骨标准骨架 2、基层材料种类、规格：18厚防火板基层（侧面） 3、面层材料品种、规格：9.5厚石膏板（侧面） 4、压条材料种类、规格：板缝贴胶带、点锈 | m2 | 63.93 | 177.09 | 11321.36 | 3501.45
本页小计 | [6 empty] | 34160.21 | 10916.92
【表10.2.2-16】
分部分项工程清单与计价表
单位(专业)工程名称:装饰工程-幸福 学堂 | [5 empty] | 标段: |  |  | 第5页 共9页
序号 | 项目编码 | 项目名称 | 项目特征 | 计量 单位 | 工程量 | 金 额 (元) |  |  |  |  | 备注
[6 empty] | 综合单价 | 合价 | 其中
[8 empty] | 人工费 | 机械费 | 暂估价
29 | 011304001007 | 灯带（槽） | 弧形 1、基层 材料种类、规格：18厚防火板基层 2、面层材料品种、规格：9.5厚石膏板（局部双面） 3、详见施工图 | m2 | 1.63 | 196.74 | 320.69 | 118.91 | 0.11
30 | 011304001008 | 灯带（槽） | 弧形 1、基层材料种类、规格：18厚防火板基层 2、面层材料品种、规格：9.5厚石膏板 3、详见施工图 | m2 | 1.26 | 182.68 | 230.18 | 84.63 | 0.09
31 | 011304001009 | 灯带（槽） | 1、基层材料种类、规格：18厚防火板基层 2、面层材料品种、规格：9.5厚石膏板（局部双面） | m2 | 3.56 | 173.27 | 616.84 | 212.85 | 0.25
32 | 011304001010 | 灯带（槽） | 1、基层材料种类、规格：18厚防火板基层 2、面层材料品种、规格：9.5厚石膏板 | m2 | 6.61 | 161.44 | 1067.12 | 369.23 | 0.46
33 | 011407002008 | 天棚喷刷涂料 | 1.基层类型：石膏板面 2.喷刷涂料部位：天棚 3.腻子种类：水性腻子 4.刮腻子要求：满刮二遍 5.涂料品种、喷刷遍数：无机涂料二遍 | m2 | 519.19 | 24.88 | 12917.45 | 7922.84
本页小计 | [6 empty] | 15152.28 | 8708.46 | 0.91
【表10.2.2-16】
分部分项工程清单与计价表
单位(专业)工程名称:装饰工程-幸福 学堂 | [5 empty] | 标段: |  |  | 第6页 共9页
序号 | 项目编码 | 项目名称 | 项目特征 | 计量 单位 | 工程量 | 金 额 (元) |  |  |  |  | 备注
[6 empty] | 综合单价 | 合价 | 其中
[8 empty] | 人工费 | 机械费 | 暂估价
34 | 01B002 | 柱造型 | 1、柱造型84/E轴交点(含木饰面） 2、详见施工图 | 项 | 1 | 3000.00 | 3000.00
35 | 01B003 | 柱造型 | 1、柱造型79/C轴交点(含木饰面） 2、详见施工图 | 项 | 1 | 3000.00 | 3000.00
36 | 011501001001 | 柜台 | 1、服务水吧台宽0.6米高0.85米 2、详见施工图D16/A-D-04等 | m | 2.46 | 1500.00 | 3690.00
37 | 011501001002 | 柜台 | 1、服务水吧台宽0.8米高0.8米 2、详见施工图D10/A-D-04、D14/A-D-04等 | m | 4.58 | 1800.00 | 8244.00
38 | 011501001003 | 柜台 | 1、数智综合服务室/便民服务大厅固定柜 2、详见施工图D20/A-1P-05等 | m | 6.37 | 1800.00 | 11466.00
39 | 011501005001 | 鞋柜 | 1、鞋柜 2、详见施工图 | m | 2.37 | 800.00 | 1896.00
40 | 011501003004 | 木饰面柜 | 1、木饰面柜无柜门(正投影面积） 2、详见施工图13/PL-01 | m2 | 13.74 | 1100.00 | 15114.00
41 | 011501003005 | 木饰面柜 | 1、木饰面柜有柜门(正投影面积） 2、详见施工图13/PL-01 | m2 | 4.06 | 1300.00 | 5278.00
42 | 011407001005 | 墙面喷刷涂料 | 1、抹灰面批刮腻子（满刮三遍） 2、无机涂料二道饰面，封底漆一道(干燥后再做面涂) | m2 | 421.22 | 39.73 | 16735.07 | 10366.22
43 | 011407001006 | 墙面喷刷涂料 | 1、石膏板或者其他基层板面（满刮三遍） 2、无机涂料二道饰面，封底漆一道(干燥后再做面涂) | m2 | 70.67 | 37.21 | 2629.63 | 1617.64
本页小计 | [6 empty] | 71052.70 | 11983.86
【表10.2.2-16】
分部分项工程清单与计价表
单位(专业)工程名称:装饰工程-幸福 学堂 | [5 empty] | 标段: |  |  | 第7页 共9页
序号 | 项目编码 | 项目名称 | 项目特征 | 计量 单位 | 工程量 | 金 额 (元) |  |  |  |  | 备注
[6 empty] | 综合单价 | 合价 | 其中
[8 empty] | 人工费 | 机械费 | 暂估价
44 | 011207001012 | 墙面装饰板 | 弧形 1.龙骨材料种类、规格、中距：40*40*3MM镀锌方管、50*50*3MM镀锌角钢 2.面层材料品种、规格、颜色：12MM石膏板 | m2 | 8.59 | 88.39 | 759.27 | 272.90
45 | 011407001007 | 墙面喷刷涂料 | 1、贝壳漆 | m2 | 126.89 | 55.00 | 6978.95
46 | 011407001008 | 墙面喷刷涂料 | 1、黑板漆 | m2 | 4.87 | 55.00 | 267.85
47 | 011207001013 | 墙面装饰板 | 1.基层材料种类、规格：木饰面 2.面层材料品种、规格、颜色：15mm阻燃板基层 | m2 | 84.20 | 216.50 | 18229.30 | 2274.24
48 | 011207001014 | 墙面装饰板 | 1.基层材料种类、规格：木饰面 | m2 | 26.68 | 161.48 | 4308.29 | 480.51
49 | 011210003001 | 玻璃 | 1、8mm钢化玻璃安装 | m2 | 14.64 | 127.64 | 1868.65 | 416.22
50 | 011501003006 | 木饰面柜 | 1、木饰面柜无柜门含软包(正投影面积） 2、详见施工图03/PL-01、D5/A-1E-02 | m2 | 24.50 | 1200.00 | 29400.00
51 | 011501003007 | 木饰面柜 | 1、木饰面柜无柜门含软包(正投影面积） 2、详见施工图09/PL-01、D6/A-1E-05、D7/A-1E-05 | m2 | 17.47 | 1200.00 | 20964.00
本页小计 | [6 empty] | 82776.31 | 3443.87
【表10.2.2-16】
分部分项工程清单与计价表
单位(专业)工程名称:装饰工程-幸福 学堂 | [5 empty] | 标段: |  |  | 第8页 共9页
序号 | 项目编码 | 项目名称 | 项目特征 | 计量 单位 | 工程量 | 金 额 (元) |  |  |  |  | 备注
[6 empty] | 综合单价 | 合价 | 其中
[8 empty] | 人工费 | 机械费 | 暂估价
52 | 011501003008 | 木饰面柜 | 1、木饰面柜无柜门(正投影面积） 2、详见施工图 | m2 | 9.52 | 1100.00 | 10472.00
53 | 011503001001 | 金属扶手、栏杆、栏板 | 1、定制铁艺栏杆 2、详见施工图 | m | 5.82 | 205.38 | 1195.31 | 319.98 | 10.53
54 | 011505010003 | 镜面玻璃 | 1、5厚银镜饰面 | m2 | 1.71 | 131.85 | 225.46 | 58.48
55 | 011408001001 | 墙纸裱糊 | 1、艺术墙纸 | m2 | 2.27 | 47.33 | 107.44 | 15.14
56 | 011207001015 | 墙面装饰板 | 1.龙骨材料种类、规格、中距：轻钢龙骨 2.基层材料种类、规格：12MM阻燃板 3.面层材料品种、规格、颜色：12MM石膏板 | m2 | 102.27 | 127.72 | 13061.92 | 3796.26
57 | 010802001002 | 金属（塑钢）门 | 1、注胶隔热平开门 50/55系列2.0厚(6+12A+6双钢化中空) 2、含五金配件等 | m2 | 30.24 | 636.78 | 19256.23 | 740.88
58 | 010807001007 | 金属（塑钢、断桥）窗 | 1.窗代号及洞口尺寸：穿条固定窗85系列1.4厚(5+9A+5中空钢化玻璃) | m2 | 97.50 | 443.03 | 43195.43 | 1619.48
59 | 011610002004 | 金属门窗拆除 | 1、金属门窗拆除 2、拆除外运，运距自行考虑 | m2 | 127.74 | 26.82 | 3425.99 | 2575.24
60 | 010809004004 | 石材窗台板 | 1、12厚白色石英石窗台板 | m2 | 2.95 | 502.93 | 1483.64 | 186.74
本页小计 | [6 empty] | 92423.42 | 9312.20 | 10.53
【表10.2.2-16】
分部分项工程清单与计价表
单位(专业)工程名称:装饰工程-幸福 学堂 | [5 empty] | 标段: |  |  | 第9页 共9页
序号 | 项目编码 | 项目名称 | 项目特征 | 计量 单位 | 工程量 | 金 额 (元) |  |  |  |  | 备注
[6 empty] | 综合单价 | 合价 | 其中
[8 empty] | 人工费 | 机械费 | 暂估价
61 | 011105005001 | 木质踢脚线 | 1、50高踢脚木饰面踢脚安装在9里阻燃板上 2、 9厘阻燃板用水泥钉固定在墙上,中距500.; 3、基层墙体. | m2 | 9.28 | 115.55 | 1072.30 | 215.95
62 | 011104002002 | 竹、木（复合）地板 | 1、强化地板(樱桃木)1380*195*8 漆板 | m2 | 190.22 | 92.57 | 17608.67 | 1904.10
63 | 01B004 | 木纹贴膜 | 1、木纹贴膜 | m2 | 1.07 | 25.00 | 26.75
本页小计 | [6 empty] | 18707.72 | 2120.05
合计 | [6 empty] | 685147.03 | 150382.01 | 4916.84

## 2_表10_2_2-16 施工技术措施项目清单与计价表
【表10.2.2-16】
施工技术措施项目清单与计价表
单位(专业)工程名称:装饰工程-幸福 学堂 | [5 empty] | 标段: |  |  | 第1页 共1页
序号 | 项目编码 | 项目名称 | 项目特征 | 计量 单位 | 工程量 | 金 额 (元) |  |  |  |  | 备注
[6 empty] | 综合单价 | 合价 | 其中
[8 empty] | 人工费 | 机械费 | 暂估价
|  | 一层 |  |  | 0 |  | 6785.59 | 4673.56 | 256.90
1 | 011701006004 | 满堂脚手架 | 1、满堂脚手架单独装饰或二次装饰工程，层高在3.6m以内的天棚饰面脚手架 | m2 | 193.71 | 7.44 | 1441.20 | 1034.41 | 87.17
2 | 011701006005 | 满堂脚手架 | 1、满堂脚手架 ~基本层3.6m～5.2m | m2 | 344.73 | 12.83 | 4422.89 | 3068.10 | 155.13
3 | 011702008001 | 圈梁 | 1、现浇混凝土 直形圈过梁 复合木模 | m2 | 16.06 | 53.18 | 854.07 | 538.49 | 11.40
4 | 011702005001 | 基础梁 | 1、现浇混凝土 基础梁 复合木模 | m2 | 1.29 | 52.27 | 67.43 | 32.56 | 3.20
本页小计 | [6 empty] | 6785.59 | 4673.56 | 256.90
合计 | [6 empty] | 6785.59 | 4673.56 | 256.90

## 2_表10_2_2-20 施工组织(总价)措施项目清单与
【表10.2.2-20】
施工组织（总价）措施项目清单与计价表
工程名称:幸福 学堂 |  |  | 标段: | 第1页 共1页
序号 | 项目编号 | 项目名称 | 计算基础 | 费率 (%) | 金额 (元) | 备注
1 | 011707001001 | 安全文明施工费 |  |  | 9536.29
1.1 |  | 安全文明施工基本费 | 定额人工费+定额机械费 | 6.57 | 9536.29
2 | Z01110900801 | 提前竣工增加费 | 定额人工费+定额机械费
3 | 011707004001 | 二次搬运费 | 定额人工费+定额机械费
4 | 011707005001 | 冬雨季施工增加费 | 定额人工费+定额机械费
5 |  | 其他施工组织措施费 | 按相关规定计算
合 计 |  |  |  |  | 9536.29

## 2_表10_2_2-21 其他项目清单与计价汇总表
【表10.2.2-21】
其他项目清单与计价汇总表
工程名称:幸福 学堂 |  | 标段: | 第1页 共1页
序号 | 项 目 名 称 | 金额(元) | 备注
1 | 暂列金额 | 38199.73 | 明细详见表10.2.2-22
1.1 | 标化工地增加费 |  | 明细详见表10.2.2-22
1.2 | 优质工程增加费 |  | 明细详见表10.2.2-22
1.3 | 其他暂列金额 | 38199.73 | 明细详见表10.2.2-22
2 | 暂估价 | 22000.00
2.1 | 材料（设备）暂估价 |  | 明细详见表10.2.2-23
2.2 | 专业工程暂估价 | 22000.00 | 明细详见表10.2.2-24
2.3 | 专项技术措施暂估价 |  | 明细详见表10.2.2-25
3 | 计日工 |  | 明细详见表10.2.2-26
4 | 总承包服务费 |  | 明细详见表10.2.2-27
合 计 |  | 60199.73 | -

## 2_表10_2_2-22 暂列金额明细表
【表10.2.2-22】
暂列金额明细表
工程名称:幸福 学堂 |  |  | 标段: | 第1页 共1页
序号 | 项 目 名 称 | 计量单位 | 暂定金额(元) | 备注
1 | 标化工地增加费 | 项
2 | 优质工程增加费 | 项
3 | 其他暂列金额 | 项 | 38199.73 | 估算比例一般不高于5%
3.1 | 其他暂列金额 | 项 | 38199.73
合计 |  |  | 38199.73 | -

## 2_表10_2_2-24 专业工程暂估价表
【表10.2.2-24】
专业工程暂估价表
单位(专业)工程名称:装饰工程-幸福 学堂 |  | 标段: | 第1页 共1页
序号 | 工 程 名 称 | 工程内容 | 暂估金额(元) | 备注
1 | 弧形拱门详见D8/A-1P-02 | 弧形拱门详见D8/A-1P-02 | 20000.00
2 | 活动隔板 | 活动隔板 | 2000.00
合计 |  |  | 22000.00

## 2_表10_2_2-29 主要工日一览表
【表10.2.2-29】
主要工日一览表
工程名称:幸福 学堂 |  |  | 标段: |  | 第1页 共1页
序号 | 工日名称（类别） | 单位 | 数 量 | 单价(元) | 合价（元） | 备注
1 | 二类人工 | 工日 | 91.610 | 149.00 | 13649.89
2 | 三类人工 | 工日 | 826.816 | 171.00 | 141385.54

## 2_表10_2_2-31 主要材料和工程设备一览表
【表10.2.2-31】
主要材料和工程设备一览表
工程名称:幸福 学堂 |  |  |  | 标段: |  | 第1页 共1页
序号 | 名称、规格、型号 | 单位 | 数量 | 单价(元) | 合价（元） | 备注
1 | 热轧带肋钢筋HRB400综合 | t | 3.481 | 3581.00 | 12465.46
2 | 圆钉 | kg | 0.647 | 4.42 | 2.86
3 | 复合硅酸盐水泥PC 32.5R综合 | kg | 0.572 | 0.33 | 0.19
4 | 普通硅酸盐水泥PO 42.5综合 | kg | 8130.734 | 0.40 | 3276.69
5 | 黄砂净砂 | t | 28.351 | 180.00 | 5103.18
6 | 黄砂净砂(细砂) | t | 0.226 | 165.00 | 37.29
7 | 泵送商品混凝土C30 | m3 | 24.907 | 453.00 | 11282.87
8 | 非泵送商品混凝土C20 | m3 | 0.455 | 414.00 | 188.37
9 | 非泵送商品混凝土C25 | m3 | 1.778 | 431.00 | 766.32
10 | 干混抹灰砂浆DP M20.0 | kg | 99.784 | 0.31 | 31.13
11 | 干混砌筑砂浆DM M7.5 | kg | 3923.354 | 0.26 | 1031.84
12 | 阻燃板基层δ15 | m2 | 86.709 | 41.62 | 3608.83
13 | 阻燃板基层δ18 | m2 | 3.324 | 50.43 | 167.63
14 | 阻燃板基层δ18 | m2 | 148.303 | 50.43 | 7478.92
15 | 阻燃板基层δ9 | m2 | 9.744 | 26.88 | 261.92
16 | 阻燃板基层δ12 | m2 | 107.384 | 33.89 | 3639.24
17 | 阻燃板基层δ15 | m2 | 216.762 | 41.62 | 9021.63
18 | 白色石英石12厚 | m2 | 2.980 | 280.00 | 834.40
19 | 纸面石膏板9.5厚 | m2 | 963.346 | 13.27 | 12783.60
20 | 纸面石膏板12厚 | m2 | 117.967 | 15.93 | 1879.21
21 | 纸面石膏板9.5厚 | m2 | 111.894 | 13.27 | 1484.83
22 | 穿条固定窗85系列1.4厚(5+9A+5中空钢化玻璃) | m2 | 90.227 | 320.54 | 28921.36
23 | 注胶隔热平开门 50/55系列2.0厚(6+12A+6双钢化中空) | m2 | 29.042 | 549.00 | 15944.06
24 | 无机涂料 | kg | 457.095 | 13.54 | 6189.07
25 | 水 | t | 0.001 | 5.73 | 0.01
26 | 电 | kW·h | 252.206 | 0.88 | 221.94
27 | 水 | m3 | 33.575 | 5.73 | 192.38
28 | 脚手架钢管 | kg | 70.771 | 4.42 | 312.81

## 2_表10_2_2-32 主要机械台班一览表
【表10.2.2-32】
主要机械台班一览表
工程名称:幸福 学堂 |  |  |  | 标段: | 第1页 共1页
序号 | 机械名称、规格、型号 | 单位 | 数 量 | 单价(元) | 合价（元） | 备注
1 | 超声波探伤仪0～10000mm | 台班 | 0.688 | 101.00 | 69.49
2 | 汽车式起重机20t | 台班 | 0.714 | 1109.84 | 792.43
3 | 汽车式起重机40t | 台班 | 0.127 | 1729.15 | 219.60
4 | 门式起重机10t | 台班 | 2.575 | 486.21 | 1251.99
5 | 叉式起重机5t | 台班 | 0.344 | 517.83 | 178.13
6 | 载货汽车4t | 台班 | 0.525 | 487.97 | 256.18
7 | 灰浆搅拌机200L | 台班 | 3.961 | 170.09 | 673.73
8 | 干混砂浆罐式搅拌机20000L | 台班 | 0.121 | 211.41 | 25.58
9 | 钢筋调直机14mm | 台班 | 0.921 | 39.74 | 36.60
10 | 钢筋切断机40mm | 台班 | 0.375 | 46.85 | 17.57
11 | 钢筋弯曲机40mm | 台班 | 1.057 | 27.99 | 29.59
12 | 木工圆锯机500mm | 台班 | 0.113 | 30.08 | 3.40
13 | 摇臂钻床50mm | 台班 | 0.765 | 22.78 | 17.43
14 | 剪板机40×3100mm | 台班 | 0.049 | 390.93 | 19.16
15 | 刨边机12000mm | 台班 | 0.098 | 355.90 | 34.88
16 | 半自动切割机100mm | 台班 | 0.235 | 102.73 | 24.14
17 | 型钢剪断机500mm | 台班 | 0.530 | 88.32 | 46.81
18 | 钢材电动煨弯机500以内mm | 台班 | 0.163 | 57.10 | 9.31
19 | 交流弧焊机21kV·A | 台班 | 0.017 | 69.68 | 1.18
20 | 交流弧焊机32kV·A | 台班 | 1.797 | 102.85 | 184.82
21 | 交流弧焊机42kV·A | 台班 | 5.499 | 144.16 | 792.74
22 | 二氧化碳气体保护焊机500A | 台班 | 0.829 | 140.16 | 116.19
23 | 电焊条烘干箱45×35×45cm3 | 台班 | 3.054 | 9.73 | 29.72
24 | 电动空气压缩机0.6m3/min | 台班 | 3.711 | 35.76 | 132.71
25 | 电动空气压缩机10m3/min | 台班 | 0.433 | 436.77 | 189.12
26 | 混凝土振捣器平板式 | 台班 | 1.110 | 13.13 | 14.57
27 | 混凝土振捣器插入式 | 台班 | 1.390 | 5.08 | 7.06
28 | 汽车式起重机5t | 台班 | 0.001 | 461.25 | 0.46

## 3_表10_2_2-13 【含单列】单位(专业)工程招标
【表10.2.2-13】
单位（专业）工程招标控制价费用表
工程名称:装饰工程-爱心食堂 |  |  | 标段: | 第1页 共1页
序号 | 费用名称 |  | 计算公式 | 金额 (元) | 备注
1 | 分部分项工程费 |  | ∑(分部分项工程量×综合单价） | 63289.79 | 见表10.2.2-16
1.1 | 其中 | 人工费+机械费 | ∑分部分项（定额人工费+定额机械费） | 13871.21
2 | 措施项目费 |  | （2.1+2.2） | 1506.76
2.1 | 施工技术措施项目费 |  | ∑(技措项目工程量×综合单价） | 569.38 | 见表10.2.2-16
2.1.1 | 其中 | 人工费+机械费 | ∑技措项目（定额人工费+定额机械费） | 396.43
2.2 | 施工组织措施项目费 |  | (1.1+2.1.1)×6.57% | 937.38 | 见表10.2.2-20
2.2.1 | 其中 | 安全文明施工基本费 | (1.1+2.1.1)×6.57% | 937.38 | 见表10.2.2-20
3 | 其他项目费 |  | （3.1+3.2+3.3+3.4） | 3439.00
3.1 | 暂列金额 |  | 3.1.1+3.1.2+3.1.3 | 3439.00 | 见表10.2.2-21
3.1.1 | 其中 | 标化工地增加费 | 按招标文件规定额度列计 |  | 见表10.2.2-22
3.1.2 |  | 优质工程增加费 | 按招标文件规定额度列计 |  | 见表10.2.2-22
3.1.3 |  | 其他暂列金额 | 按招标文件规定额度列计 | 3439.00 | 见表10.2.2-22
3.2 | 暂估价 |  | 3.2.1+3.2.2+3.2.3 |  | 见表10.2.2-21
3.2.1 | 其中 | 材料（工程设备）暂估价 | 按招标文件规定额度列计 (或计入综合单价) |  | 见表10.2.2-23
3.2.2 |  | 专业工程暂估价 | 按招标文件规定额度列计 |  | 见表10.2.2-24
3.2.3 |  | 专项技术措施暂估价 | 按招标文件规定额度列计 |  | 见表10.2.2-25
3.3 | 计日工 |  | ∑计日工(暂估数量×综合单价） |  | 见表10.2.2-21
3.4 | 施工总承包服务费 |  | 3.4.1+3.4.2 |  | 见表10.2.2-21
3.4.1 | 其中 | 专业发包工程管理费 | ∑专业发包工程（暂估金额×费率） |  | 见表10.2.2-27
3.4.2 |  | 甲供材料设备管理费 | 甲供材料暂估金额×费率+甲供设备暂估金额×费率 |  | 见表10.2.2-27
4 | 规费 |  | (1.1+2.1.1)×27.92% | 3983.53
5 | 单列费用 |  | 单列费用
6 | 税金 |  | (1+2+3+4+计税不计费+计税不计费不下浮)×9% | 6499.72
7 | 下浮 |  | (1+2+3+4+5+6-不计税不计费不下浮-计税不计费不下浮-暂估材料)×0%
其中 | 甲供费（不计入造价） |  | 甲供材料费+甲供主材费+甲供设备费
招标控制价合计 |  |  | 1+2+3+4+5+6-7 | 78719.00

## 3_表10_2_2-16 分部分项工程清单与计价表
【表10.2.2-16】
分部分项工程清单与计价表
单位(专业)工程名称:装饰工程-爱心食堂 | [5 empty] | 标段: |  |  | 第1页 共4页
序号 | 项目编码 | 项目名称 | 项目特征 | 计量 单位 | 工程量 | 金 额 (元) |  |  |  |  | 备注
[6 empty] | 综合单价 | 合价 | 其中
[8 empty] | 人工费 | 机械费 | 暂估价
|  | 装饰 |  |  |  |  | 63289.79 | 15230.51 | 70.86
1 | 010402001007 | 砌块墙 | 1、砌块品种、规格、强度等级：B06 A3.5蒸压加气混凝土砌块 墙厚150mm以内 2、砂浆强度等级：DM M7.5（砂浆） | m3 | 1.07 | 458.98 | 491.11 | 121.17 | 0.81
2 | 010402001008 | 砌块墙 | 1、砌块品种、规格、强度等级：B06 A3.5蒸压加气混凝土砌块 墙厚300mm以内 2、砂浆强度等级：DM M7.5（砂浆） | m3 | 3.20 | 423.96 | 1356.67 | 272.26 | 2.43
3 | 011201001007 | 墙面一般抹灰 | 1.墙体类型：内直墙 2.底层厚度、砂浆配合比：9厚1:0.5:3水泥石灰膏砂浆打底赶平扫毛或划出纹道 3.面层厚度、砂浆配合比：5厚1:0.5:2.5水泥石灰膏砂浆找平 | m2 | 49.83 | 28.71 | 1430.62 | 876.51 | 22.92
4 | 011201001008 | 墙面一般抹灰 | 1、墙面界面剂一道 | m2 | 49.83 | 5.27 | 262.60 | 150.49 | 21.43
本页小计 | [6 empty] | 3541.00 | 1420.43 | 47.59
【表10.2.2-16】
分部分项工程清单与计价表
单位(专业)工程名称:装饰工程-爱心食堂 | [5 empty] | 标段: |  |  | 第2页 共4页
序号 | 项目编码 | 项目名称 | 项目特征 | 计量 单位 | 工程量 | 金 额 (元) |  |  |  |  | 备注
[6 empty] | 综合单价 | 合价 | 其中
[8 empty] | 人工费 | 机械费 | 暂估价
5 | 011302001022 | 吊顶天棚 | 1.吊顶形式、吊杆规格、高度：根据吊顶标高及规范的要求安装吊杆,吊杆采用直径Φ8的丝杆,丝杆间距1100。当吊顶悬挂点由于设备等原因间距大于1000*1000时应在设备下方增加五号角钢加固,当吊筋长度大于1500时按国标增设加强筋。 2.龙骨材料种类、规格、中距：根据洁净板吊顶的规格,安装与其配套的齿形龙骨。齿形龙骨吊挂在吊杆上,主龙骨间距1000, 3.面层材料品种、规格：600*300铝扣板吊顶 | m2 | 76.52 | 143.60 | 10988.27 | 2139.50
6 | 011102003005 | 块料楼地面 | 1、找平层厚度、砂浆配合比：20厚干硬性DS15预拌砂浆结合层,表面撒水泥粉 2、面层材料品种、规格、颜色：10厚600*600防滑地面砖干水泥擦缝 | m2 | 76.52 | 111.95 | 8566.41 | 2324.68 | 16.83
7 | 011101006007 | 平面砂浆找平层 | 1、最薄处30厚C20细石混凝土随捣随抹,DS15预拌砂浆压实抹光,1%坡向地漏 | m2 | 39.46 | 34.75 | 1371.24 | 651.88 | 1.18
8 | 010904002004 | 楼（地）面涂膜防水 | 1、1.5厚聚氨酯防水涂料(0.6MPa,120min,不透水) | m2 | 78.92 | 34.35 | 2710.90 | 240.71
9 | 010903002008 | 墙面涂膜防水 | 1、立面聚合物水泥防水涂料 ~厚3(mm) | m2 | 105.28 | 57.07 | 6008.33 | 978.05
本页小计 | [6 empty] | 29645.15 | 6334.82 | 18.01
【表10.2.2-16】
分部分项工程清单与计价表
单位(专业)工程名称:装饰工程-爱心食堂 | [5 empty] | 标段: |  |  | 第3页 共4页
序号 | 项目编码 | 项目名称 | 项目特征 | 计量 单位 | 工程量 | 金 额 (元) |  |  |  |  | 备注
[6 empty] | 综合单价 | 合价 | 其中
[8 empty] | 人工费 | 机械费 | 暂估价
10 | 011204003006 | 块料墙面 | 1、面层材料品种、规格、颜色：10厚玻化砖面层(600*600),专用勾缝剂勾缝; 2、6mm干混抹灰砂浆DP M20.0; 3、颜色和样式由业主定 | m2 | 105.28 | 134.47 | 14157.00 | 4503.88 | 5.26
11 | 011610002005 | 金属门窗拆除 | 1、金属门窗拆除 2、拆除外运，运距自行考虑 | m2 | 16.90 | 26.82 | 453.26 | 340.70
12 | 011210002005 | 金属隔断 | 1、单层12厚钢化玻璃铝合金隔断 | m2 | 14.46 | 259.73 | 3755.70 | 629.59
13 | 011105006005 | 金属踢脚线 | 1、50mm高黑钛不锈钢1.2厚不锈钢安装在9里阻燃板上。; 2、 9厘阻燃板用水泥钉固定在墙上,中距500.; 3、基层墙体. | m2 | 1.05 | 353.78 | 371.47 | 24.43
14 | 011407001009 | 墙面喷刷涂料 | 1、抹灰面批刮腻子（满刮三遍） 2、无机涂料二道饰面，封底漆一道(干燥后再做面涂) | m2 | 64.73 | 39.73 | 2571.72 | 1593.01
15 | 010802001003 | 金属（塑钢）门 | 1、注胶隔热平开门 50/55系列2.0厚(6+12A+6双钢化中空) 2、含五金配件等 | m2 | 4.32 | 636.78 | 2750.89 | 105.84
16 | 010807001008 | 金属（塑钢、断桥）窗 | 1.窗代号及洞口尺寸：穿条固定窗85系列1.4厚(5+9A+5中空钢化玻璃) | m2 | 12.61 | 443.03 | 5586.61 | 209.45
17 | 010809004005 | 石材窗台板 | 1、中国黑20mm | m2 | 1.08 | 423.14 | 456.99 | 68.36
本页小计 | [6 empty] | 30103.64 | 7475.26 | 5.26
【表10.2.2-16】
分部分项工程清单与计价表
单位(专业)工程名称:装饰工程-爱心食堂 | [5 empty] | 标段: |  |  | 第4页 共4页
序号 | 项目编码 | 项目名称 | 项目特征 | 计量 单位 | 工程量 | 金 额 (元) |  |  |  |  | 备注
[6 empty] | 综合单价 | 合价 | 其中
[8 empty] | 人工费 | 机械费 | 暂估价
合计 | [6 empty] | 63289.79 | 15230.51 | 70.86

## 3_表10_2_2-16 施工技术措施项目清单与计价表
【表10.2.2-16】
施工技术措施项目清单与计价表
单位(专业)工程名称:装饰工程-爱心食堂 | [5 empty] | 标段: |  |  | 第1页 共1页
序号 | 项目编码 | 项目名称 | 项目特征 | 计量 单位 | 工程量 | 金 额 (元) |  |  |  |  | 备注
[6 empty] | 综合单价 | 合价 | 其中
[8 empty] | 人工费 | 机械费 | 暂估价
|  | 一层 |  |  | 0 |  | 569.38 | 408.67 | 34.44
1 | 011701006006 | 满堂脚手架 | 1、满堂脚手架单独装饰或二次装饰工程，层高在3.6m以内的天棚饰面脚手架 | m2 | 76.53 | 7.44 | 569.38 | 408.67 | 34.44
本页小计 | [6 empty] | 569.38 | 408.67 | 34.44
合计 | [6 empty] | 569.38 | 408.67 | 34.44

## 3_表10_2_2-20 施工组织(总价)措施项目清单与
【表10.2.2-20】
施工组织（总价）措施项目清单与计价表
工程名称:爱心食堂 |  |  | 标段: | 第1页 共1页
序号 | 项目编号 | 项目名称 | 计算基础 | 费率 (%) | 金额 (元) | 备注
1 | 011707001001 | 安全文明施工费 |  |  | 937.38
1.1 |  | 安全文明施工基本费 | 定额人工费+定额机械费 | 6.57 | 937.38
2 | Z01110900801 | 提前竣工增加费 | 定额人工费+定额机械费
3 | 011707004001 | 二次搬运费 | 定额人工费+定额机械费
4 | 011707005001 | 冬雨季施工增加费 | 定额人工费+定额机械费
5 |  | 其他施工组织措施费 | 按相关规定计算
合 计 |  |  |  |  | 937.38

## 3_表10_2_2-21 其他项目清单与计价汇总表
【表10.2.2-21】
其他项目清单与计价汇总表
工程名称:爱心食堂 |  | 标段: | 第1页 共1页
序号 | 项 目 名 称 | 金额(元) | 备注
1 | 暂列金额 | 3439.00 | 明细详见表10.2.2-22
1.1 | 标化工地增加费 |  | 明细详见表10.2.2-22
1.2 | 优质工程增加费 |  | 明细详见表10.2.2-22
1.3 | 其他暂列金额 | 3439.00 | 明细详见表10.2.2-22
2 | 暂估价
2.1 | 材料（设备）暂估价 |  | 明细详见表10.2.2-23
2.2 | 专业工程暂估价 |  | 明细详见表10.2.2-24
2.3 | 专项技术措施暂估价 |  | 明细详见表10.2.2-25
3 | 计日工 |  | 明细详见表10.2.2-26
4 | 总承包服务费 |  | 明细详见表10.2.2-27
合 计 |  | 3439.00 | -

## 3_表10_2_2-22 暂列金额明细表
【表10.2.2-22】
暂列金额明细表
工程名称:爱心食堂 |  |  | 标段: | 第1页 共1页
序号 | 项 目 名 称 | 计量单位 | 暂定金额(元) | 备注
1 | 标化工地增加费 | 项
2 | 优质工程增加费 | 项
3 | 其他暂列金额 | 项 | 3439.00 | 估算比例一般不高于5%
3.1 | 其他暂列金额 | 项 | 3439.00
合计 |  |  | 3439.00 | -

## 3_表10_2_2-24 专业工程暂估价表
【表10.2.2-24】
专业工程暂估价表
单位(专业)工程名称:装饰工程-爱心食堂 |  | 标段: | 第1页 共1页
序号 | 工 程 名 称 | 工程内容 | 暂估金额(元) | 备注
合计

## 3_表10_2_2-29 主要工日一览表
【表10.2.2-29】
主要工日一览表
工程名称:爱心食堂 |  |  | 标段: |  | 第1页 共1页
序号 | 工日名称（类别） | 单位 | 数 量 | 单价(元) | 合价（元） | 备注
1 | 二类人工 | 工日 | 15.851 | 149.00 | 2361.80
2 | 三类人工 | 工日 | 77.645 | 171.00 | 13277.30

## 3_表10_2_2-31 主要材料和工程设备一览表
【表10.2.2-31】
主要材料和工程设备一览表
工程名称:爱心食堂 |  |  |  | 标段: |  | 第1页 共1页
序号 | 名称、规格、型号 | 单位 | 数量 | 单价(元) | 合价（元） | 备注
1 | 铝合金型材综合 | kg | 59.537 | 21.68 | 1290.82
2 | 圆钉 | kg | 0.030 | 4.42 | 0.13
3 | 普通硅酸盐水泥PO 42.5综合 | kg | 527.452 | 0.40 | 212.56
4 | 白色硅酸盐水泥425#、二级白度 | kg | 29.493 | 0.63 | 18.52
5 | 黄砂净砂 | t | 1.064 | 180.00 | 191.52
6 | 黄砂净砂(细砂) | t | 0.036 | 165.00 | 5.94
7 | 非泵送商品混凝土C20 | m3 | 1.196 | 414.00 | 495.14
8 | 干混地面砂浆DS M15.0 | kg | 2653.713 | 0.28 | 740.39
9 | 干混抹灰砂浆DP M20.0 | kg | 1099.648 | 0.31 | 343.09
10 | 干混砌筑砂浆DM M7.5 | kg | 500.231 | 0.26 | 131.56
11 | 阻燃板基层δ9 | m2 | 1.103 | 26.88 | 29.65
12 | 中国黑20mm | m2 | 1.091 | 201.00 | 219.29
13 | 穿条固定窗85系列1.4厚(5+9A+5中空钢化玻璃) | m2 | 11.669 | 320.54 | 3740.38
14 | 注胶隔热平开门 50/55系列2.0厚(6+12A+6双钢化中空) | m2 | 4.149 | 549.00 | 2277.80
15 | 高黑钛不锈钢1.2厚 | m2 | 1.071 | 284.00 | 304.16
16 | 无机涂料 | kg | 28.002 | 13.54 | 379.15
17 | 电 | kW·h | 15.393 | 0.88 | 13.55
18 | 水 | m3 | 4.951 | 5.73 | 28.37
19 | 脚手架钢管 | kg | 4.033 | 4.42 | 17.83

## 3_表10_2_2-32 主要机械台班一览表
【表10.2.2-32】
主要机械台班一览表
工程名称:爱心食堂 |  |  |  | 标段: | 第1页 共1页
序号 | 机械名称、规格、型号 | 单位 | 数 量 | 单价(元) | 合价（元） | 备注
1 | 载货汽车4t | 台班 | 0.071 | 487.97 | 34.65
2 | 灰浆搅拌机200L | 台班 | 0.135 | 170.09 | 22.96
3 | 干混砂浆罐式搅拌机20000L | 台班 | 0.121 | 211.41 | 25.58
4 | 电动空气压缩机0.6m3/min | 台班 | 0.598 | 35.76 | 21.38
5 | 混凝土振捣器平板式 | 台班 | 0.095 | 13.13 | 1.25

## 4_表10_2_2-13 【含单列】单位(专业)工程招标
【表10.2.2-13】
单位（专业）工程招标控制价费用表
工程名称:装饰工程-市政 |  |  | 标段: | 第1页 共1页
序号 | 费用名称 |  | 计算公式 | 金额 (元) | 备注
1 | 分部分项工程费 |  | ∑(分部分项工程量×综合单价） | 1442754.94 | 见表10.2.2-16
1.1 | 其中 | 人工费+机械费 | ∑分部分项（定额人工费+定额机械费） | 151761.58
2 | 措施项目费 |  | （2.1+2.2） | 83605.69
2.1 | 施工技术措施项目费 |  | ∑(技措项目工程量×综合单价） | 67086.66 | 见表10.2.2-16
2.1.1 | 其中 | 人工费+机械费 | ∑技措项目（定额人工费+定额机械费） | 16972.10
2.2 | 施工组织措施项目费 |  | (1.1+2.1.1)×9.79% | 16519.03 | 见表10.2.2-20
2.2.1 | 其中 | 安全文明施工基本费 | (1.1+2.1.1)×9.79% | 16519.03 | 见表10.2.2-20
3 | 其他项目费 |  | （3.1+3.2+3.3+3.4） | 125149.91
3.1 | 暂列金额 |  | 3.1.1+3.1.2+3.1.3 | 80149.91 | 见表10.2.2-21
3.1.1 | 其中 | 标化工地增加费 | 按招标文件规定额度列计 |  | 见表10.2.2-22
3.1.2 |  | 优质工程增加费 | 按招标文件规定额度列计 |  | 见表10.2.2-22
3.1.3 |  | 其他暂列金额 | 按招标文件规定额度列计 | 80149.91 | 见表10.2.2-22
3.2 | 暂估价 |  | 3.2.1+3.2.2+3.2.3 | 45000.00 | 见表10.2.2-21
3.2.1 | 其中 | 材料（工程设备）暂估价 | 按招标文件规定额度列计 (或计入综合单价) |  | 见表10.2.2-23
3.2.2 |  | 专业工程暂估价 | 按招标文件规定额度列计 | 45000.00 | 见表10.2.2-24
3.2.3 |  | 专项技术措施暂估价 | 按招标文件规定额度列计 |  | 见表10.2.2-25
3.3 | 计日工 |  | ∑计日工(暂估数量×综合单价） |  | 见表10.2.2-21
3.4 | 施工总承包服务费 |  | 3.4.1+3.4.2 |  | 见表10.2.2-21
3.4.1 | 其中 | 专业发包工程管理费 | ∑专业发包工程（暂估金额×费率） |  | 见表10.2.2-27
3.4.2 |  | 甲供材料设备管理费 | 甲供材料暂估金额×费率+甲供设备暂估金额×费率 |  | 见表10.2.2-27
4 | 规费 |  | (1.1+2.1.1)×18.75% | 31637.57
5 | 单列费用 |  | 单列费用
6 | 税金 |  | (1+2+3+4+计税不计费+计税不计费不下浮)×9% | 151483.33
7 | 下浮 |  | (1+2+3+4+5+6-不计税不计费不下浮-计税不计费不下浮-暂估材料)×0%
其中 | 甲供费（不计入造价） |  | 甲供材料费+甲供主材费+甲供设备费
招标控制价合计 |  |  | 1+2+3+4+5+6-7 | 1834631.00

## 4_表10_2_2-16 分部分项工程清单与计价表
【表10.2.2-16】
分部分项工程清单与计价表
单位(专业)工程名称:装饰工程-市政 | [5 empty] | 标段: |  |  | 第1页 共1页
序号 | 项目编码 | 项目名称 | 项目特征 | 计量 单位 | 工程量 | 金 额 (元) |  |  |  |  | 备注
[6 empty] | 综合单价 | 合价 | 其中
[8 empty] | 人工费 | 机械费 | 暂估价
1 | 041001003001 | 拆除基层 | 1.材质：无筋混凝土 2.厚度：15cm | m2 | 2685.00 | 20.32 | 54559.20 | 4134.90 | 40677.75
2 | 041001005001 | 拆除侧、平（缘）石 | 1、拆除侧、平石 侧、平石混凝土 | m | 470.00 | 3.32 | 1560.40 | 1254.90
3 | 041001002001 | 拆除人行道 | 1.材质：拆除原有人行道 | m2 | 4305.00 | 3.32 | 14292.60 | 11494.35
4 | 040204002001 | 人行道块料铺设 | 1.块料品种、规格：6cm芝麻灰花岗岩 2.基础、垫层：材料品种、厚度：3cmM10水泥砂浆，15cmC20砼垫层 | m2 | 2685.00 | 271.79 | 729756.15 | 51229.80 | 3275.70
5 | 040103002001 | 余方弃置 | 1.废弃料品种：石方 2.运距：自行考虑 | m3 | 847.28 | 29.60 | 25079.49 | 338.91 | 20317.77
6 | 040204002002 | 人行道块料铺设 | 1.块料品种、规格：8cm厚植草砖 2.基础、垫层：材料品种、厚度：3cmM10水泥砂浆 | m2 | 1620.00 | 78.14 | 126586.80 | 27847.80 | 972.00
7 | 040204001001 | 人行道整形碾压 | 1、路床（槽）整形 人行道整形碾压 | m2 | 2685.00 | 1.94 | 5208.90 | 3732.15 | 456.45
8 | 040204004001 | 安砌侧（平、缘）石 | 1.材料品种、规格：芝麻灰花岗岩侧石100*35*15cm(石材磨斜边） 2.基础、垫层：材料品种、厚度：3cmM10水泥砂浆 3、钨邦 | m | 470.00 | 178.62 | 83951.40 | 9188.50 | 103.40
9 | 011103004004 | 13mm厚透气型塑胶面层 | 1、13mm厚透气型塑胶面层(HTPE弹性颗粒,原生料) | m2 | 1620.00 | 248.00 | 401760.00
本页小计 | [6 empty] | 1442754.94 | 109221.31 | 65803.07
合计 | [6 empty] | 1442754.94 | 109221.31 | 65803.07

## 4_表10_2_2-16 施工技术措施项目清单与计价表
【表10.2.2-16】
施工技术措施项目清单与计价表
单位(专业)工程名称:装饰工程-市政 | [5 empty] | 标段: |  |  | 第1页 共1页
序号 | 项目编码 | 项目名称 | 项目特征 | 计量 单位 | 工程量 | 金 额 (元) |  |  |  |  | 备注
[6 empty] | 综合单价 | 合价 | 其中
[8 empty] | 人工费 | 机械费 | 暂估价
|  | 措施项目 |  |  |  |  | 67086.66 | 7915.04 | 12588.12
1 | 041106001001 | 大型机械设备进出场及安拆 | 1、压路机 | 台·次 | 1 | 3555.19 | 3555.19 | 447.00 | 1592.99
2 | 041106001002 | 大型机械设备进出场及安拆 | 1、履带式挖掘机1m3以内 | 台·次 | 1 | 4211.93 | 4211.93 | 596.00 | 1877.77
3 | 04B001 | 固定式施工围挡 围挡板 | 1、固定式施工围挡 围挡板（工程量暂估） | m2 | 1134.00 | 37.31 | 42309.54 | 6872.04 | 9117.36
4 | 04B002 | 围挡绿植 | 1、围挡绿植（暂估工程量） | m2 | 1134.00 | 15.00 | 17010.00
本页小计 | [6 empty] | 67086.66 | 7915.04 | 12588.12
合计 | [6 empty] | 67086.66 | 7915.04 | 12588.12

## 4_表10_2_2-20 施工组织(总价)措施项目清单与
【表10.2.2-20】
施工组织（总价）措施项目清单与计价表
工程名称:市政 |  |  | 标段: | 第1页 共1页
序号 | 项目编号 | 项目名称 | 计算基础 | 费率 (%) | 金额 (元) | 备注
1 | 041109001001 | 安全文明施工费 |  |  | 16519.03
1.1 |  | 安全文明施工基本费 | 定额人工费+定额机械费 | 9.79 | 16519.03
2 | Z04110900801 | 提前竣工增加费 | 定额人工费+定额机械费
3 | 041109003001 | 二次搬运费 | 定额人工费+定额机械费
4 | 041109004001 | 冬雨季施工增加费 | 定额人工费+定额机械费
5 | 041109005001 | 行车、行人干扰增加费 | 定额人工费+定额机械费
6 |  | 其他施工组织措施费 | 按相关规定计算
合 计 |  |  |  |  | 16519.03

## 4_表10_2_2-21 其他项目清单与计价汇总表
【表10.2.2-21】
其他项目清单与计价汇总表
工程名称:市政 |  | 标段: | 第1页 共1页
序号 | 项 目 名 称 | 金额(元) | 备注
1 | 暂列金额 | 80149.91 | 明细详见表10.2.2-22
1.1 | 标化工地增加费 |  | 明细详见表10.2.2-22
1.2 | 优质工程增加费 |  | 明细详见表10.2.2-22
1.3 | 其他暂列金额 | 80149.91 | 明细详见表10.2.2-22
2 | 暂估价 | 45000.00
2.1 | 材料（设备）暂估价 |  | 明细详见表10.2.2-23
2.2 | 专业工程暂估价 | 45000.00 | 明细详见表10.2.2-24
2.3 | 专项技术措施暂估价 |  | 明细详见表10.2.2-25
3 | 计日工 |  | 明细详见表10.2.2-26
4 | 总承包服务费 |  | 明细详见表10.2.2-27
合 计 |  | 125149.91 | -

## 4_表10_2_2-22 暂列金额明细表
【表10.2.2-22】
暂列金额明细表
工程名称:市政 |  |  | 标段: | 第1页 共1页
序号 | 项 目 名 称 | 计量单位 | 暂定金额(元) | 备注
1 | 标化工地增加费 | 项
2 | 优质工程增加费 | 项
3 | 其他暂列金额 | 项 | 80149.91 | 估算比例一般不高于5%
3.1 | 其他暂列金额 | 项 | 80149.91
合计 |  |  | 80149.91 | -

## 4_表10_2_2-24 专业工程暂估价表
【表10.2.2-24】
专业工程暂估价表
单位(专业)工程名称:装饰工程-市政 |  | 标段: | 第1页 共1页
序号 | 工 程 名 称 | 工程内容 | 暂估金额(元) | 备注
1 | 雨污水、电力井井盖更换 | 雨污水、电力井井盖更换 | 15000.00
2 | 健身7件套 | 健身7件套 | 30000.00
合计 |  |  | 45000.00

## 4_表10_2_2-29 主要工日一览表
【表10.2.2-29】
主要工日一览表
工程名称:市政 |  |  | 标段: |  | 第1页 共1页
序号 | 工日名称（类别） | 单位 | 数 量 | 单价(元) | 合价（元） | 备注
1 | 一类人工 | 工日 | 2.440 | 138.00 | 336.72
2 | 二类人工 | 工日 | 762.145 | 149.00 | 113559.61
3 | 三类人工 | 工日 | 18.800 | 171.00 | 3214.80

## 4_表10_2_2-31 主要材料和工程设备一览表
【表10.2.2-31】
主要材料和工程设备一览表
工程名称:市政 |  |  |  | 标段: |  | 第1页 共1页
序号 | 名称、规格、型号 | 单位 | 数量 | 单价(元) | 合价（元） | 备注
1 | 普通硅酸盐水泥PO 42.5综合 | kg | 36430.530 | 0.40 | 14681.50
2 | 黄砂净砂 | t | 208.578 | 180.00 | 37544.04
3 | 非泵送商品混凝土C20 | m3 | 413.899 | 414.00 | 171354.19
4 | 干混砌筑砂浆DM M7.5 | kg | 542.850 | 0.26 | 142.77
5 | 芝麻灰花岗岩δ60 | m2 | 2738.700 | 167.00 | 457362.90
6 | 电 | kW·h | 71.910 | 0.88 | 63.28
7 | 水 | m3 | 204.623 | 5.73 | 1172.49
8 | 8cm厚植草砖 | m2 | 1668.600 | 42.50 | 70915.50
9 | 芝麻灰花岗岩100*35*15cm | m | 474.700 | 141.70 | 67263.57

## 4_表10_2_2-32 主要机械台班一览表
【表10.2.2-32】
主要机械台班一览表
工程名称:市政 |  |  |  | 标段: | 第1页 共1页
序号 | 机械名称、规格、型号 | 单位 | 数 量 | 单价(元) | 合价（元） | 备注
1 | 履带式推土机105kW | 台班 | 1.798 | 1024.20 | 1841.51
2 | 履带式单斗液压挖掘机1m3 | 台班 | 3.982 | 1150.28 | 4580.41
3 | 钢轮内燃压路机12t | 台班 | 1.306 | 580.72 | 758.42
4 | 载货汽车4t | 台班 | 14.175 | 487.97 | 6916.97
5 | 自卸汽车15t | 台班 | 14.386 | 1005.66 | 14467.42
6 | 平板拖车组40t | 台班 | 2.000 | 1302.63 | 2605.26
7 | 灰浆搅拌机200L | 台班 | 20.122 | 170.09 | 3422.55
8 | 干混砂浆罐式搅拌机20000L | 台班 | 0.009 | 211.41 | 1.90
9 | 石材切割机 | 台班 | 42.960 | 17.37 | 746.22
10 | 履带式单头岩石破碎机105kW | 台班 | 26.313 | 1546.06 | 40681.48
11 | 混凝土振捣器平板式 | 台班 | 13.371 | 13.13 | 175.56
12 | 汽车式起重机5t | 台班 | 4.763 | 461.25 | 2196.93

## 5_表10_2_2-13 【含单列】单位(专业)工程招标
【表10.2.2-13】
单位（专业）工程招标控制价费用表
工程名称:安装工程-邻里中心 |  |  | 标段: | 第1页 共1页
序号 | 费用名称 |  | 计算公式 | 金额 (元) | 备注
1 | 分部分项工程费 |  | ∑(分部分项工程量×综合单价） | 324230.54 | 见表10.2.2-16
1.1 | 其中 | 人工费+机械费 | ∑分部分项（定额人工费+定额机械费） | 80007.63
2 | 措施项目费 |  | （2.1+2.2） | 9789.88
2.1 | 施工技术措施项目费 |  | ∑(技措项目工程量×综合单价） | 3196.31 | 见表10.2.2-16
2.1.1 | 其中 | 人工费+机械费 | ∑技措项目（定额人工费+定额机械费） | 697.08
2.2 | 施工组织措施项目费 |  | (1.1+2.1.1)×8.17% | 6593.57 | 见表10.2.2-20
2.2.1 | 其中 | 安全文明施工基本费 | (1.1+2.1.1)×8.17% | 6593.57 | 见表10.2.2-20
3 | 其他项目费 |  | （3.1+3.2+3.3+3.4） | 17937.01
3.1 | 暂列金额 |  | 3.1.1+3.1.2+3.1.3 | 17937.01 | 见表10.2.2-21
3.1.1 | 其中 | 标化工地增加费 | 按招标文件规定额度列计 |  | 见表10.2.2-22
3.1.2 |  | 优质工程增加费 | 按招标文件规定额度列计 |  | 见表10.2.2-22
3.1.3 |  | 其他暂列金额 | 按招标文件规定额度列计 | 17937.01 | 见表10.2.2-22
3.2 | 暂估价 |  | 3.2.1+3.2.2+3.2.3 |  | 见表10.2.2-21
3.2.1 | 其中 | 材料（工程设备）暂估价 | 按招标文件规定额度列计 (或计入综合单价) |  | 见表10.2.2-23
3.2.2 |  | 专业工程暂估价 | 按招标文件规定额度列计 |  | 见表10.2.2-24
3.2.3 |  | 专项技术措施暂估价 | 按招标文件规定额度列计 |  | 见表10.2.2-25
3.3 | 计日工 |  | ∑计日工(暂估数量×综合单价） |  | 见表10.2.2-21
3.4 | 施工总承包服务费 |  | 3.4.1+3.4.2 |  | 见表10.2.2-21
3.4.1 | 其中 | 专业发包工程管理费 | ∑专业发包工程（暂估金额×费率） |  | 见表10.2.2-27
3.4.2 |  | 甲供材料设备管理费 | 甲供材料暂估金额×费率+甲供设备暂估金额×费率 |  | 见表10.2.2-27
4 | 规费 |  | (1.1+2.1.1)×30.63% | 24719.85
5 | 单列费用 |  | 单列费用
6 | 税金 |  | (1+2+3+4+计税不计费+计税不计费不下浮)×9% | 33900.96
7 | 下浮 |  | (1+2+3+4+5+6-不计税不计费不下浮-计税不计费不下浮-暂估材料)×0%
其中 | 甲供费（不计入造价） |  | 甲供材料费+甲供主材费+甲供设备费
招标控制价合计 |  |  | 1+2+3+4+5+6-7 | 410578.00

## 5_表10_2_2-16 分部分项工程清单与计价表
【表10.2.2-16】
分部分项工程清单与计价表
单位(专业)工程名称:安装工程-邻里中心 | [5 empty] | 标段: |  |  | 第1页 共23页
序号 | 项目编码 | 项目名称 | 项目特征 | 计量 单位 | 工程量 | 金 额 (元) |  |  |  |  | 备注
[6 empty] | 综合单价 | 合价 | 其中
[8 empty] | 人工费 | 机械费 | 暂估价
|  | 强电 |  |  |  |  | 259387.52 | 73405.54 | 629.73
1 | 030404017001 | 配电箱 | 1.名称：电源进线箱ZAP 2.规 格：含箱内元器件等附件安装，具体做法详见系统图 3.基础形式、材质、规格：落地安装，含基础槽钢安装 | 台 | 1 | 8076.48 | 8076.48 | 496.89 | 101.92
2 | 030404017002 | 配电箱 | 1.名称：三层空调配电箱3KT 2.规 格：含箱内元器件等附件安装，具体做法详见系统图 3.安装方式：明装 | 台 | 1 | 1572.67 | 1572.67 | 178.80
3 | 030404017003 | 配电箱 | 1.名称：一层警卫室照明配电箱1ALJW 2.规 格：含箱内元器件等附件安装，具体做法详见系统图 3.安装方式：明装 | 台 | 1 | 1080.67 | 1080.67 | 178.80
4 | 030404017004 | 配电箱 | 1.名称：二层文化礼堂照明配电箱2AL1 2.规 格：含箱内元器件等附件安装，具体做法详见系统图 3.安装方式：明装 | 台 | 1 | 1597.97 | 1597.97 | 178.80
5 | 030404017005 | 配电箱 | 1.名称：二层照明配电箱2AL2 2.规 格：含箱内元器件等附件安装，具体做法详见系统图 3.安装方式：明装 | 台 | 1 | 1752.27 | 1752.27 | 178.80
本页小计 | [6 empty] | 14080.06 | 1212.09 | 101.92
【表10.2.2-16】
分部分项工程清单与计价表
单位(专业)工程名称:安装工程-邻里中心 | [5 empty] | 标段: |  |  | 第2页 共23页
序号 | 项目编码 | 项目名称 | 项目特征 | 计量 单位 | 工程量 | 金 额 (元) |  |  |  |  | 备注
[6 empty] | 综合单价 | 合价 | 其中
[8 empty] | 人工费 | 机械费 | 暂估价
6 | 030404017006 | 配电箱 | 1.名称：一层空调配电箱1KT 2.规 格：含箱内元器件等附件安装，具体做法详见系统图 3.安装方式：明装 | 台 | 1 | 1293.67 | 1293.67 | 178.80
7 | 030404017007 | 配电箱 | 1.名称：二层空调配电箱2KT 2.规 格：含箱内元器件等附件安装，具体做法详见系统图 3.安装方式：明装 | 台 | 1 | 1722.87 | 1722.87 | 178.80
8 | 030404017008 | 配电箱 | 1.名称：A型消防应急照明配电箱系统图 2.规 格：含箱内元器件等附件安装，具体做法详见系统图 3.安装方式：明装 | 台 | 1 | 5034.17 | 5034.17 | 178.80
9 | 030404017009 | 配电箱 | 1.名称：一层照明配电箱1AL 2.规 格：含箱内元器件等附件安装，具体做法详见系统图 3.安装方式：明装 | 台 | 1 | 1922.97 | 1922.97 | 178.80
10 | 030404017010 | 配电箱 | 1.名称：三层照明配电箱3AL1 2.规 格：含箱内元器件等附件安装，具体做法详见系统图 3.安装方式：明装 | 台 | 1 | 1646.77 | 1646.77 | 178.80
11 | 030404017011 | 配电箱 | 1.名称：三层照明配电箱3AL2 2.规 格：含箱内元器件等附件安装，具体做法详见系统图 3.安装方式：明装 | 台 | 1 | 1639.87 | 1639.87 | 178.80
本页小计 | [6 empty] | 13260.32 | 1072.80
【表10.2.2-16】
分部分项工程清单与计价表
单位(专业)工程名称:安装工程-邻里中心 | [5 empty] | 标段: |  |  | 第3页 共23页
序号 | 项目编码 | 项目名称 | 项目特征 | 计量 单位 | 工程量 | 金 额 (元) |  |  |  |  | 备注
[6 empty] | 综合单价 | 合价 | 其中
[8 empty] | 人工费 | 机械费 | 暂估价
12 | 030404018001 | 插座箱 | 1.名称：空调柜机配电箱 2.规 格：含箱内元器件等附件安装，具体做法详见系统图 3.安装方式：配电箱下方距地0.4M | 台 | 4 | 496.36 | 1985.44 | 233.32
13 | 030411003001 | 桥架 | 1.名 称：电缆桥架 2.规 格：200*100 3.材 质：镀锌钢管+喷塑（含弯头等附件安装） | m | 107.03 | 93.54 | 10011.59 | 2082.80 | 119.87
14 | 030413001001 | 铁构件 | 1.名 称：桥架支吊架 | kg | 91.30 | 16.75 | 1529.28 | 746.83 | 82.17
15 | 031002001001 | 管道支吊架 | 1.名 称：200*100桥架侧向抗震支架，数量暂估 | 套 | 10 | 503.70 | 5037.00 | 1162.20
16 | 031002001002 | 管道支吊架 | 1.名 称：200*100桥架侧纵向抗震支架，数量暂估 | 套 | 5 | 617.79 | 3088.95 | 829.20
17 | 031201003001 | 金属结构刷油 | 1.除锈级别：轻锈 2.油漆品种：防锈漆，红色调合漆 3.结构类型：桥架支吊架 4.涂刷遍数、漆膜厚度：防锈漆两遍,红色调合漆两遍 | kg | 91.30 | 1.91 | 174.38 | 84.00 | 27.39
18 | 030408008001 | 防火堵洞 | 1.名 称：桥架防火封堵（含堵料、防火隔板等附件） | 处 | 2 | 292.03 | 584.06 | 122.48
19 | 030413003001 | 打洞（孔） | 1.名 称：桥架穿楼板打洞 | 个 | 2 | 81.98 | 163.96 | 104.90
20 | 030411001001 | 配管 | 1.材质：PVC电线管 2.规格：PC20 3.配置形式：砖、混凝土结构明配 | m | 120.32 | 10.81 | 1300.66 | 780.88
本页小计 | [6 empty] | 23875.32 | 6146.61 | 229.43
【表10.2.2-16】
分部分项工程清单与计价表
单位(专业)工程名称:安装工程-邻里中心 | [5 empty] | 标段: |  |  | 第4页 共23页
序号 | 项目编码 | 项目名称 | 项目特征 | 计量 单位 | 工程量 | 金 额 (元) |  |  |  |  | 备注
[6 empty] | 综合单价 | 合价 | 其中
[8 empty] | 人工费 | 机械费 | 暂估价
21 | 030411001002 | 配管 | 1.材质：PVC电线管 2.规格：PC20 3.配置形式：砖、混凝土结构暗配 | m | 216.00 | 7.42 | 1602.72 | 933.12
22 | 030411001003 | 配管 | 1.材质：PVC电线管 2.规格：PC25 3.配置形式：砖、混凝土结构明配 | m | 35.44 | 11.89 | 421.38 | 236.74
23 | 030411001004 | 配管 | 1.材质：PVC电线管 2.规格：PC25 3.配置形式：砖、混凝土结构暗配 | m | 13.40 | 9.11 | 122.07 | 61.77
24 | 030411001005 | 配管 | 1.材质：薄壁镀锌钢管 2.规格：JDG20 3.配置形式：砖、混凝土结构明配 | m | 757.13 | 14.65 | 11091.95 | 5216.63
25 | 030411001006 | 配管 | 1.材质：薄壁镀锌钢管 2.规格：JDG20 3.配置形式：砖、混凝土结构暗配 | m | 369.36 | 10.88 | 4018.64 | 1536.54 | 18.47
26 | 030411001007 | 配管 | 1.材质：薄壁镀锌钢管 2.规格：JDG25 3.配置形式：砖、混凝土结构明配 | m | 0.22 | 16.54 | 3.64 | 1.61
27 | 030411001008 | 配管 | 1.材质：薄壁镀锌钢管 2.规格：JDG25 3.配置形式：砖、混凝土结构暗配 | m | 2.10 | 14.84 | 31.16 | 12.01 | 0.15
28 | 030411001009 | 配管 | 1.材质：薄壁镀锌钢管 2.规格：JDG40 3.配置形式：砖、混凝土结构明配 | m | 3.50 | 21.53 | 75.36 | 28.42
本页小计 | [6 empty] | 17366.92 | 8026.84 | 18.62
【表10.2.2-16】
分部分项工程清单与计价表
单位(专业)工程名称:安装工程-邻里中心 | [5 empty] | 标段: |  |  | 第5页 共23页
序号 | 项目编码 | 项目名称 | 项目特征 | 计量 单位 | 工程量 | 金 额 (元) |  |  |  |  | 备注
[6 empty] | 综合单价 | 合价 | 其中
[8 empty] | 人工费 | 机械费 | 暂估价
29 | 030411001010 | 配管 | 1.材质：薄壁镀锌钢管 2.规格：JDG40 3.配置形式：砖、混凝土结构暗配 | m | 4.20 | 20.68 | 86.86 | 29.36 | 0.38
30 | 030411001011 | 配管 | 1.材质：镀锌钢管 2.规格：SC16（暂估） 3.配置形式：砖、混凝土结构暗配 | m | 200.00 | 14.77 | 2954.00 | 1080.00 | 10.00
31 | 030411001012 | 配管 | 1.材质：镀锌钢管 2.规格：SC20 3.配置形式：砖、混凝土结构明配 | m | 51.17 | 21.31 | 1090.43 | 389.92 | 2.56
32 | 030411001013 | 配管 | 1.材质：镀锌钢管 2.规格：SC20 3.配置形式：砖、混凝土结构暗配 | m | 488.27 | 17.42 | 8505.66 | 2807.55 | 24.41
33 | 030411001014 | 配管 | 1.材质：镀锌钢管 2.规格：SC32 3.配置形式：砖、混凝土结构明配 | m | 6.79 | 33.53 | 227.67 | 63.89 | 0.48
34 | 030411001015 | 配管 | 1.材质：镀锌钢管 2.规格：SC32 3.配置形式：砖、混凝土结构暗配 | m | 2.10 | 29.38 | 61.70 | 15.58 | 0.15
35 | 030411001016 | 配管 | 1.材质：镀锌钢管 2.规格：SC100 3.配置形式：砖、混凝土结构暗配 | m | 2.44 | 97.73 | 238.46 | 71.15 | 0.49
36 | 030411001017 | 配管 | 1.材质：镀锌钢管 2.规格：SC100 3.配置形式：埋地敷设 | m | 50.00 | 79.07 | 3953.50 | 811.00 | 15.00
本页小计 | [6 empty] | 17118.28 | 5268.45 | 53.47
【表10.2.2-16】
分部分项工程清单与计价表
单位(专业)工程名称:安装工程-邻里中心 | [5 empty] | 标段: |  |  | 第6页 共23页
序号 | 项目编码 | 项目名称 | 项目特征 | 计量 单位 | 工程量 | 金 额 (元) |  |  |  |  | 备注
[6 empty] | 综合单价 | 合价 | 其中
[8 empty] | 人工费 | 机械费 | 暂估价
37 | 030411001018 | 配管 | 1.材质：金属软管 2.规格：DN20 3.配置形式：吊顶内敷设 | m | 215.00 | 15.23 | 3274.45 | 1438.35
38 | 030413001002 | 铁构件 | 1.名 称：明敷管道支吊架（镀锌丝杆） | kg | 116.95 | 9.40 | 1099.33 | 376.58 | 50.29
39 | 030408001001 | 电力电缆 | 1.电缆名称：铜芯电力电缆 2.电缆规格：YJV-4X6+PE6 3.敷设方式、部位：综合考虑 | m | 85.02 | 25.24 | 2145.90 | 159.84 | 4.25
40 | 030408001002 | 电力电缆 | 1.电缆名称：铜芯电力电缆 2.电缆规格：YJV-4X10+PE10 3.敷设方式、部位：综合考虑 | m | 8.69 | 39.24 | 341.00 | 16.34 | 0.43
41 | 030408001003 | 电力电缆 | 1.电缆名称：铜芯电力电缆 2.电缆规格：YJV-4X16+PE16 3.敷设方式、部位：综合考虑 | m | 35.65 | 57.57 | 2052.37 | 83.78 | 2.14
42 | 030408001004 | 电力电缆 | 1.电缆名称：铜芯电力电缆 2.电缆规格：YJV-4X25+PE16 3.敷设方式、部位：综合考虑 | m | 5.85 | 79.33 | 464.08 | 13.75 | 0.35
43 | 030408001005 | 电力电缆 | 1.电缆名称：铜芯电力电缆 2.电缆规格：YJV-4X120 3.敷设方式、部位：综合考虑 | m | 50.00 | 322.29 | 16114.50 | 465.50 | 49.50
44 | 030408006001 | 电力电缆头 | 1.名 称：铜芯电力电缆头 2.规 格：10mm2及以内 | 个 | 8 | 27.85 | 222.80 | 76.56
45 | 030408006002 | 电力电缆头 | 1.名 称：铜芯电力电缆头 2.规 格：25mm2及以内 | 个 | 10 | 37.13 | 371.30 | 127.50
本页小计 | [6 empty] | 26085.73 | 2758.20 | 106.96
【表10.2.2-16】
分部分项工程清单与计价表
单位(专业)工程名称:安装工程-邻里中心 | [5 empty] | 标段: |  |  | 第7页 共23页
序号 | 项目编码 | 项目名称 | 项目特征 | 计量 单位 | 工程量 | 金 额 (元) |  |  |  |  | 备注
[6 empty] | 综合单价 | 合价 | 其中
[8 empty] | 人工费 | 机械费 | 暂估价
46 | 030408006003 | 电力电缆头 | 1.名 称：铜芯电力电缆头 2.规 格：120mm2及以内 | 个 | 2 | 169.77 | 339.54 | 104.30
47 | 030411004001 | 配线 | 1.名 称：铜芯塑料绝缘线 2.规 格：WDZB-BYJ-2.5 3.配线部位：管内穿线 | m | 395.72 | 2.98 | 1179.25 | 265.13
48 | 030411004002 | 配线 | 1.名 称：铜芯塑料绝缘线 2.规 格：WDZB-BYJR-2.5 3.配线部位：管内穿线 | m | 180.46 | 3.19 | 575.67 | 120.91
49 | 030411004003 | 配线 | 1.名 称：铜芯塑料绝缘线 2.规 格：WDZB-BYJ-4 3.配线部位：管内穿线 | m | 207.36 | 3.98 | 825.29 | 128.56
50 | 030411004004 | 配线 | 1.名 称：铜芯塑料绝缘线 2.规 格：WDZB-BYJR-4 3.配线部位：管内穿线 | m | 51.84 | 4.27 | 221.36 | 32.14
51 | 030411004005 | 配线 | 1.名 称：铜芯塑料绝缘线 2.规 格：BV-2.5 3.配线部位：管内穿线 | m | 3188.32 | 2.68 | 8544.70 | 2136.17
52 | 030411004006 | 配线 | 1.名 称：铜芯塑料绝缘线 2.规 格：BVR-2.5 3.配线部位：管内穿线 | m | 1273.28 | 2.90 | 3692.51 | 853.10
53 | 030411004007 | 配线 | 1.名 称：铜芯塑料绝缘线 2.规 格：BV-6 3.配线部位：管内穿线 | m | 9.28 | 4.73 | 43.89 | 5.01
本页小计 | [6 empty] | 15422.21 | 3645.32
【表10.2.2-16】
分部分项工程清单与计价表
单位(专业)工程名称:安装工程-邻里中心 | [5 empty] | 标段: |  |  | 第8页 共23页
序号 | 项目编码 | 项目名称 | 项目特征 | 计量 单位 | 工程量 | 金 额 (元) |  |  |  |  | 备注
[6 empty] | 综合单价 | 合价 | 其中
[8 empty] | 人工费 | 机械费 | 暂估价
54 | 030411004008 | 配线 | 1.名 称：铜芯塑料绝缘线 2.规 格：BVR-6 3.配线部位：管内穿线 | m | 2.32 | 4.98 | 11.55 | 1.25
55 | 030411004009 | 配线 | 1.名 称：铜芯塑料绝缘线 2.规 格：BV-16 3.配线部位：管内穿线 | m | 36.80 | 11.92 | 438.66 | 27.23
56 | 030411004010 | 配线 | 1.名 称：铜芯塑料绝缘线 2.规 格：BVR-16 3.配线部位：管内穿线 | m | 9.20 | 13.06 | 120.15 | 6.81
57 | 030411004011 | 配线 | 1.名 称：铜芯塑料绝缘线 2.规 格：NH-BV-2.5 3.配线部位：管内穿线 | m | 11.98 | 3.08 | 36.90 | 8.03
58 | 030411004012 | 配线 | 1.名 称：铜芯塑料绝缘线 2.规 格：NH-BVR-2.5 3.配线部位：管内穿线 | m | 5.99 | 3.28 | 19.65 | 4.01
59 | 030411004013 | 配线 | 1.名 称：铜芯多股绝缘电线 2.规 格：WDZBN-RYJS-2X2.5 3.配线部位：管内穿线 | m | 413.31 | 6.40 | 2645.18 | 243.85
60 | 030411004014 | 配线 | 1.名 称：铜芯多股绝缘电线 2.规 格：ZRRVSP-2X1.5（暂估） 3.配线部位：管内穿线 | m | 200.00 | 3.47 | 694.00 | 116.00
61 | 030411004015 | 配线 | 1.名 称：铜芯塑料绝缘线 2.规 格：WDZB-BYJ-2.5 3.配线部位：桥架配线 | m | 293.12 | 2.94 | 861.77 | 225.70
本页小计 | [6 empty] | 4827.86 | 632.88
【表10.2.2-16】
分部分项工程清单与计价表
单位(专业)工程名称:安装工程-邻里中心 | [5 empty] | 标段: |  |  | 第9页 共23页
序号 | 项目编码 | 项目名称 | 项目特征 | 计量 单位 | 工程量 | 金 额 (元) |  |  |  |  | 备注
[6 empty] | 综合单价 | 合价 | 其中
[8 empty] | 人工费 | 机械费 | 暂估价
62 | 030411004016 | 配线 | 1.名 称：铜芯塑料绝缘线 2.规 格：WDZB-BYJR-2.5 3.配线部位：桥架配线 | m | 146.56 | 3.13 | 458.73 | 112.85
63 | 030411004017 | 配线 | 1.名 称：铜芯塑料绝缘线 2.规 格：WDZB-BYJ-4 3.配线部位：桥架配线 | m | 239.44 | 4.28 | 1024.80 | 225.07
64 | 030411004018 | 配线 | 1.名 称：铜芯塑料绝缘线 2.规 格：WDZB-BYJR-4 3.配线部位：桥架配线 | m | 59.86 | 4.55 | 272.36 | 56.27
65 | 030411004019 | 配线 | 1.名 称：铜芯塑料绝缘线 2.规 格：BV-2.5 3.配线部位：桥架配线 | m | 636.02 | 2.67 | 1698.17 | 489.74
66 | 030411004020 | 配线 | 1.名 称：铜芯塑料绝缘线 2.规 格：BVR-2.5 3.配线部位：桥架配线 | m | 318.01 | 2.87 | 912.69 | 244.87
67 | 030411004021 | 配线 | 1.名 称：铜芯塑料绝缘线 2.规 格：BV-6 3.配线部位：桥架配线 | m | 50.88 | 5.25 | 267.12 | 47.83
68 | 030411004022 | 配线 | 1.名 称：铜芯塑料绝缘线 2.规 格：BVR-6 3.配线部位：桥架配线 | m | 12.72 | 5.50 | 69.96 | 11.96
69 | 030404031001 | 小电器 | 1.电器名称：焊铜接线端子 导线截面（mm2）≤16 | 个 | 2 | 7.29 | 14.58 | 4.58
本页小计 | [6 empty] | 4718.41 | 1193.17
【表10.2.2-16】
分部分项工程清单与计价表
单位(专业)工程名称:安装工程-邻里中心 | [5 empty] | 标段: |  |  | 第10页 共23页
序号 | 项目编码 | 项目名称 | 项目特征 | 计量 单位 | 工程量 | 金 额 (元) |  |  |  |  | 备注
[6 empty] | 综合单价 | 合价 | 其中
[8 empty] | 人工费 | 机械费 | 暂估价
70 | 030404033001 | 风扇 | 1.名 称：卫生间排风扇 2.规 格：220V 1X40W 3.安装方式：吸顶安装 | 台 | 6 | 174.76 | 1048.56 | 187.74
71 | 030404034001 | 照明开关 | 1.名 称：单联单控开关 2.规 格：250V、10A 3.安装方式：距地1.3m嵌墙暗装 | 个 | 10 | 16.47 | 164.70 | 73.00
72 | 030404034002 | 照明开关 | 1.名 称：双联单控开关 2.规 格：250V、10A 3.安装方式：距地1.3m嵌墙暗装 | 个 | 11 | 18.91 | 208.01 | 80.30
73 | 030404034003 | 照明开关 | 1.名 称：三联单控开关 2.规 格：250V、10A 3.安装方式：距地1.3m嵌墙暗装 | 个 | 22 | 21.98 | 483.56 | 160.60
74 | 030404034004 | 照明开关 | 1.名 称：四联单控开关 2.规 格：250V、10A 3.安装方式：距地1.3m嵌墙暗装 | 个 | 5 | 27.39 | 136.95 | 37.25
75 | 030404034005 | 照明开关 | 1.名 称：单联双控开关 2.规 格：250V、10A 3.安装方式：距地1.3m嵌墙暗装 | 个 | 1 | 17.57 | 17.57 | 7.45
76 | 030404034006 | 照明开关 | 1.名 称：双联双控开关 2.规 格：250V、10A 3.安装方式：距地1.3m嵌墙暗装 | 个 | 2 | 20.82 | 41.64 | 14.90
77 | 030404035001 | 插座 | 1.名 称：壁挂式空调带保护门插座 2.规 格：250V、15A 3.安装方式：距地2.2m嵌墙暗装 | 个 | 13 | 22.09 | 287.17 | 111.93
本页小计 | [6 empty] | 2388.16 | 673.17
【表10.2.2-16】
分部分项工程清单与计价表
单位(专业)工程名称:安装工程-邻里中心 | [5 empty] | 标段: |  |  | 第11页 共23页
序号 | 项目编码 | 项目名称 | 项目特征 | 计量 单位 | 工程量 | 金 额 (元) |  |  |  |  | 备注
[6 empty] | 综合单价 | 合价 | 其中
[8 empty] | 人工费 | 机械费 | 暂估价
78 | 030404035002 | 插座 | 1.名 称：二三极单相带保护门插座 2.规 格：250V、10A 3.安装方式：距地0.4m嵌墙暗装 | 个 | 97 | 20.07 | 1946.79 | 835.17
79 | 030404035003 | 插座 | 1.名 称：二三极单相带保护门插座 2.规 格：250V、10A 3.安装方式：距地0.4m,与家具配套 | 个 | 18 | 20.07 | 361.26 | 154.98
80 | 030404035004 | 插座 | 1.名 称：电视机带保护门插座 2.规 格：250V、10A 3.安装方式：距地0.4m嵌墙暗装 | 个 | 1 | 20.07 | 20.07 | 8.61
81 | 030412005001 | 荧光灯 | 1.荧光灯名称：单管LED线型灯 2.规 格：15W 3.安装形式：吸顶安装 | 套 | 1 | 68.88 | 68.88 | 16.60
82 | 030412005002 | 荧光灯 | 1.荧光灯名称：LED600*600灯盘 2.规 格：220V 27W 3.安装形式：吸顶安装 | 套 | 42 | 198.77 | 8348.34 | 979.86
83 | 030412005003 | 荧光灯 | 1.荧光灯名称：LED600*600灯盘 2.规 格：220V 25W 3.安装形式：吸顶安装 | 套 | 1 | 198.77 | 198.77 | 23.33
84 | 030412001001 | 普通灯具 | 1.灯具名称：吸顶灯(LED灯泡) 2.灯具规格：220V 5W 3.安装形式：吸顶安装 | 套 | 2 | 44.62 | 89.24 | 35.76
85 | 030412001002 | 普通灯具 | 1.灯具名称：LED 吸顶灯 2.灯具规格：220V 18W 3.安装形式：吸顶安装 | 套 | 6 | 94.10 | 564.60 | 107.28
本页小计 | [6 empty] | 11597.95 | 2161.59
【表10.2.2-16】
分部分项工程清单与计价表
单位(专业)工程名称:安装工程-邻里中心 | [5 empty] | 标段: |  |  | 第12页 共23页
序号 | 项目编码 | 项目名称 | 项目特征 | 计量 单位 | 工程量 | 金 额 (元) |  |  |  |  | 备注
[6 empty] | 综合单价 | 合价 | 其中
[8 empty] | 人工费 | 机械费 | 暂估价
86 | 030412001003 | 普通灯具 | 1.灯具名称：LED 吸顶灯(盥洗室防水型) 2.灯具规格：220V 10W 3.安装形式：吸顶安装 | 套 | 3 | 81.67 | 245.01 | 53.64
87 | 030412004001 | 装饰灯 | 1.装饰灯名称：LED 筒灯 2.装饰灯规格：220V 3W 3.安装形式：嵌入式安装 | 套 | 1 | 52.01 | 52.01 | 20.16
88 | 030412004002 | 装饰灯 | 1.装饰灯名称：LED 筒灯 2.装饰灯规格：220V 5W 3.安装形式：嵌入式安装 | 套 | 1 | 56.06 | 56.06 | 20.16
89 | 030412004003 | 装饰灯 | 1.装饰灯名称：LED 筒灯 2.装饰灯规格：220V 7W 3.安装形式：嵌入式安装 | 套 | 246 | 58.04 | 14277.84 | 4959.36
90 | 030412004004 | 装饰灯 | 1.装饰灯名称：LED 筒灯 2.装饰灯规格：220V 9W 3.安装形式：嵌入式安装 | 套 | 2 | 62.94 | 125.88 | 40.32
91 | 030412004005 | 装饰灯 | 1.装饰灯名称：LED 无边框双眼斗胆灯 2.装饰灯规格：220V 2X13W 3.安装形式：嵌入式安装 | 套 | 27 | 171.20 | 4622.40 | 816.21
92 | 030412004006 | 装饰灯 | 1.装饰灯名称：LED 无边框单眼斗胆灯 2.装饰灯规格：220V 13W 3.安装形式：嵌入式安装 | 套 | 18 | 97.83 | 1760.94 | 438.48
本页小计 | [6 empty] | 21140.14 | 6348.33
【表10.2.2-16】
分部分项工程清单与计价表
单位(专业)工程名称:安装工程-邻里中心 | [5 empty] | 标段: |  |  | 第13页 共23页
序号 | 项目编码 | 项目名称 | 项目特征 | 计量 单位 | 工程量 | 金 额 (元) |  |  |  |  | 备注
[6 empty] | 综合单价 | 合价 | 其中
[8 empty] | 人工费 | 机械费 | 暂估价
93 | 030412004007 | 装饰灯 | 1.装饰灯名称：LED吊装成品线型灯 2.装饰灯规格：220V 6W/m 3.安装形式：嵌入式安装 | m | 58.40 | 119.35 | 6970.04 | 1478.69
94 | 030412004008 | 装饰灯 | 1.装饰灯名称：LED 平板灯 2.装饰灯规格：220V 6W/m 3.安装形式：嵌入式安装 | m | 69.62 | 104.35 | 7264.85 | 1762.78
95 | 030412004009 | 装饰灯 | 1.装饰灯名称：LED线性灯带 2.装饰灯规格：220V 6W/M 含灯带控制器 3.安装形式：暗藏 | m | 854.90 | 56.45 | 48259.11 | 22954.07
96 | 030412004010 | 装饰灯 | 1.装饰灯名称：安全出口标志灯 2.装饰灯规格：TY-BLJC I系列1W 3.安装形式：门框上方0.2m壁挂 | 套 | 5 | 105.33 | 526.65 | 92.90
97 | 030412004011 | 装饰灯 | 1.装饰灯名称：疏散出口标志灯 2.装饰灯规格：TY-BLJC I系列1W 3.安装形式：门框上方0.2m壁挂 | 套 | 4 | 105.33 | 421.32 | 74.32
98 | 030412004012 | 装饰灯 | 1.装饰灯名称：楼层标志灯 2.装饰灯规格：TY-BLJC I系列1W 3.安装形式：底边距地2.2m壁挂 | 套 | 6 | 105.33 | 631.98 | 111.48
99 | 030412004013 | 装饰灯 | 1.装饰灯名称：方向标志灯（单向不可调） 2.装饰灯规格：TY-BLJC I系列1W 3.安装形式：底距地0.5m壁挂 | 套 | 17 | 105.33 | 1790.61 | 315.86
本页小计 | [6 empty] | 65864.56 | 26790.10
【表10.2.2-16】
分部分项工程清单与计价表
单位(专业)工程名称:安装工程-邻里中心 | [5 empty] | 标段: |  |  | 第14页 共23页
序号 | 项目编码 | 项目名称 | 项目特征 | 计量 单位 | 工程量 | 金 额 (元) |  |  |  |  | 备注
[6 empty] | 综合单价 | 合价 | 其中
[8 empty] | 人工费 | 机械费 | 暂估价
100 | 030412004014 | 装饰灯 | 1.装饰灯名称：多信息复合标志灯（双面单向不可调） 2.装饰灯规格：TY-BLJC I系列1W 3.安装形式：底距地2.5m吊装 | 套 | 1 | 145.89 | 145.89 | 21.80
101 | 030412004015 | 装饰灯 | 1.装饰灯名称：消防应急照明灯具 2.装饰灯规格：TY-ZFJC系列3W 3.安装形式：吸顶安装 | 套 | 31 | 113.55 | 3520.05 | 673.32
102 | 030412004016 | 装饰灯 | 1.装饰灯名称：消防应急照明灯具 2.装饰灯规格：TY-ZFJC系列6W 3.安装形式：吸顶安装 | 套 | 16 | 136.55 | 2184.80 | 347.52
103 | 030411006001 | 接线盒 | 1.名 称：塑料开关插座接线盒 | 个 | 32 | 6.32 | 202.24 | 103.36
104 | 030411006002 | 接线盒 | 1.名 称：塑料接线盒 | 个 | 9 | 6.59 | 59.31 | 27.63
105 | 030411006003 | 接线盒 | 1.名 称：钢制开关插座接线盒 | 个 | 148 | 8.99 | 1330.52 | 478.04
106 | 030411006004 | 接线盒 | 1.名 称：钢制接线盒 | 个 | 457 | 9.26 | 4231.82 | 1402.99
107 | 030411006005 | 接线盒 | 1.名 称：白面板+钢制接线盒 | 个 | 430 | 14.42 | 6200.60 | 1831.80
108 | 030414002001 | 送配电装置系统 | 1.名 称：送配电装置系统调试 1kV以下交流供电(综 合) | 系统 | 1 | 230.75 | 230.75 | 151.98 | 23.28
109 | 030413002001 | 凿（压）槽 | 1.名 称：混凝土刨沟槽 管径(mm以内)20 | m | 259.59 | 13.62 | 3535.62 | 2437.55 | 96.05
|  | 给水 |  |  |  |  | 11878.06 | 2833.56 | 49.92
本页小计 | [6 empty] | 21641.60 | 7475.99 | 119.33
【表10.2.2-16】
分部分项工程清单与计价表
单位(专业)工程名称:安装工程-邻里中心 | [5 empty] | 标段: |  |  | 第15页 共23页
序号 | 项目编码 | 项目名称 | 项目特征 | 计量 单位 | 工程量 | 金 额 (元) |  |  |  |  | 备注
[6 empty] | 综合单价 | 合价 | 其中
[8 empty] | 人工费 | 机械费 | 暂估价
110 | 031001007001 | 复合管 | 1.安装部位：室内 2.介质：给水 3.材质、规格：钢塑复合管 DN50 4.连接形式：丝扣连接 5.压力试验及吹、洗设计要求：按图纸要求 | m | 14.41 | 87.77 | 1264.77 | 286.18 | 10.95
111 | 031001006001 | 塑料管 | 1.安装部位：室内 2.介质：给水 3.材质、规格：PPR塑料给水管 DN15 4.连接形式：热熔连接 5.压力试验及吹、洗设计要求：按图纸要求 | m | 57.42 | 14.42 | 828.00 | 394.48 | 6.32
112 | 031001006002 | 塑料管 | 1.安装部位：室内 2.介质：给水 3.材质、规格：PPR塑料给水管 DN20 4.连接形式：热熔连接 5.压力试验及吹、洗设计要求：按图纸要求 | m | 4.11 | 17.34 | 71.27 | 31.73 | 0.45
113 | 031001006003 | 塑料管 | 1.安装部位：室内 2.介质：给水 3.材质、规格：PPR塑料给水管 DN25 4.连接形式：热熔连接 5.压力试验及吹、洗设计要求：按图纸要求 | m | 9.39 | 22.81 | 214.19 | 80.57 | 1.03
本页小计 | [6 empty] | 2378.23 | 792.96 | 18.75
【表10.2.2-16】
分部分项工程清单与计价表
单位(专业)工程名称:安装工程-邻里中心 | [5 empty] | 标段: |  |  | 第16页 共23页
序号 | 项目编码 | 项目名称 | 项目特征 | 计量 单位 | 工程量 | 金 额 (元) |  |  |  |  | 备注
[6 empty] | 综合单价 | 合价 | 其中
[8 empty] | 人工费 | 机械费 | 暂估价
114 | 031001006004 | 塑料管 | 1.安装部位：室内 2.介质：给水 3.材质、规格：PPR塑料给水管 DN40 4.连接形式：热熔连接 5.压力试验及吹、洗设计要求：按图纸要求 | m | 44.52 | 42.07 | 1872.96 | 561.40 | 4.90
115 | 031001006005 | 塑料管 | 1.安装部位：室内 2.介质：给水 3.材质、规格：PPR塑料给水管 DN50 4.连接形式：热熔连接 5.压力试验及吹、洗设计要求：按图纸要求 | m | 10.17 | 52.16 | 530.47 | 131.70 | 1.93
116 | 031003001001 | 螺纹阀门 | 1.阀门类型：截止阀 DN20 | 个 | 1 | 39.71 | 39.71 | 7.45 | 0.19
117 | 031003001002 | 螺纹阀门 | 1.阀门类型：自动排气阀 DN20 | 个 | 1 | 74.69 | 74.69 | 16.24 | 0.09
118 | 031003001003 | 螺纹阀门 | 1.阀门类型：截止阀 DN50 | 个 | 3 | 128.99 | 386.97 | 55.44 | 2.64
119 | 031003001004 | 螺纹阀门 | 1.阀门类型：自带过滤器及压力表可调式减压阀 DN50 | 个 | 2 | 1934.90 | 3869.80 | 36.96 | 1.76
120 | 031003013001 | 水表 | 1.安装部位(室内外)：室外 2.型号、规格：水表组 DN50 3.附件配置：含一个截止阀 | 组 | 1 | 389.95 | 389.95 | 58.26 | 1.36
121 | 031002003001 | 套管 | 1.名称、类型：穿楼板刚性防水套管 2.材 质：钢材 3.规 格：DN50 | 个 | 2 | 67.39 | 134.78 | 55.78 | 11.06
本页小计 | [6 empty] | 7299.33 | 923.23 | 23.93
【表10.2.2-16】
分部分项工程清单与计价表
单位(专业)工程名称:安装工程-邻里中心 | [5 empty] | 标段: |  |  | 第17页 共23页
序号 | 项目编码 | 项目名称 | 项目特征 | 计量 单位 | 工程量 | 金 额 (元) |  |  |  |  | 备注
[6 empty] | 综合单价 | 合价 | 其中
[8 empty] | 人工费 | 机械费 | 暂估价
122 | 030413003002 | 打洞（孔） | 1.名 称：混凝土楼板钻孔 直径 （mm以内）63`砖墙及砌体墙钻孔 | 个 | 1 | 6.65 | 6.65 | 4.11
123 | 030413003003 | 打洞（孔） | 1.名 称：混凝土楼板钻孔 直径 （mm以内）63 | 个 | 2 | 16.61 | 33.22 | 20.56
124 | 031201001001 | 管道刷油 | 1.除锈级别：轻锈 2.油漆品种：防锈漆，红色调合漆 3.涂刷遍数、漆膜厚度：防锈漆两遍,管外壁刷红色调合漆两遍 | m2 | 1.67 | 18.97 | 31.68 | 18.14
125 | 031202008001 | 埋地管道防腐蚀 | 1.除锈级别：轻锈 2.刷缠品种：环氧煤沥青 玻璃丝布 3.分层内容：刷环氧煤沥青三遍,缠玻璃丝布两层 | m2 | 0.37 | 33.22 | 12.29 | 5.27
126 | 03B001 | 补人工 | 1.名称：卫生间（内周长在12m以下）暗敷管道，每间补贴1.0工日 | 间 | 6 | 192.36 | 1154.16 | 894.00
127 | 030413002002 | 凿（压）槽 | 1.名 称：混凝土刨沟槽 管径(mm以内)50 | m | 0.34 | 26.82 | 9.12 | 5.88 | 0.21
128 | 040504001001 | 水表井500*500 | 1.垫层、基础材质及厚度：碎石垫层100mm，C10素混凝土底板 2.砌筑材料品种、规格、强度等级：MU10标准砖 3.井盖、井圈材质及规格：600*600球墨铸铁井盖 | 座 | 1 | 953.38 | 953.38 | 169.41 | 7.03
|  | 排水 |  |  |  |  | 19465.13 | 2842.59 | 119.67
本页小计 | [6 empty] | 2200.50 | 1117.37 | 7.24
【表10.2.2-16】
分部分项工程清单与计价表
单位(专业)工程名称:安装工程-邻里中心 | [5 empty] | 标段: |  |  | 第18页 共23页
序号 | 项目编码 | 项目名称 | 项目特征 | 计量 单位 | 工程量 | 金 额 (元) |  |  |  |  | 备注
[6 empty] | 综合单价 | 合价 | 其中
[8 empty] | 人工费 | 机械费 | 暂估价
129 | 031001006006 | 塑料管 | 1.安装部位：室内 2.介质：排水 3.材质、规格：UPVC塑料排水管 DN50 4.连接形式：粘接 5.压力试验及吹、洗设计要求：按图纸要求 | m | 16.02 | 20.02 | 320.72 | 145.62
130 | 031001006007 | 塑料管 | 1.安装部位：室内 2.介质：排水 3.材质、规格：UPVC塑料排水管 DN75 4.连接形式：粘接 5.压力试验及吹、洗设计要求：按图纸要求 | m | 13.68 | 28.85 | 394.67 | 151.71
131 | 031001006008 | 塑料管 | 1.安装部位：室内 2.介质：排水 3.材质、规格：UPVC塑料排水管 DN100 4.连接形式：粘接 5.压力试验及吹、洗设计要求：按图纸要求 | m | 55.09 | 46.81 | 2578.76 | 777.87
132 | 031004014001 | 给、排水附(配)件 | 1.型号、规格：地漏 DN50 | 个 | 9 | 49.12 | 442.08 | 94.23
133 | 031004003001 | 洗脸盆 | 1.名称：成套台下式洗脸盆 2.附件名称、数量：含水嘴、角阀、软管及上下水五金件等附件安装 | 组 | 6 | 535.36 | 3212.16 | 183.66
134 | 031004006001 | 大便器 | 1.名称：成套脚踏式蹲便器 2.附件名称、数量：含冲洗阀、角阀、软管及上下水五金件等附件安装 | 组 | 12 | 555.36 | 6664.32 | 452.40
本页小计 | [6 empty] | 13612.71 | 1805.49
【表10.2.2-16】
分部分项工程清单与计价表
单位(专业)工程名称:安装工程-邻里中心 | [5 empty] | 标段: |  |  | 第19页 共23页
序号 | 项目编码 | 项目名称 | 项目特征 | 计量 单位 | 工程量 | 金 额 (元) |  |  |  |  | 备注
[6 empty] | 综合单价 | 合价 | 其中
[8 empty] | 人工费 | 机械费 | 暂估价
135 | 031004007001 | 小便器 | 1.名称：成套壁挂式小便斗 2.附件名称、数量：含冲洗阀、角阀、软管及上下水五金件等附件安装 | 组 | 6 | 689.09 | 4134.54 | 131.94
136 | 031002003002 | 套管 | 1.名称、类型：穿楼板刚性防水套管 2.材 质：钢材 3.规 格：DN100 | 个 | 4 | 96.81 | 387.24 | 146.80 | 40.72
137 | 031002003003 | 套管 | 1.名称、类型：穿屋面刚性防水套管 2.材 质：钢材 3.规 格：DN100 | 个 | 2 | 270.62 | 541.24 | 244.66 | 67.88
138 | 030413003004 | 打洞（孔） | 1.名 称：混凝土楼板钻孔 直径 （mm以内）108`砖墙及砌体墙钻孔 | 个 | 2 | 11.63 | 23.26 | 15.02
139 | 030413003005 | 打洞（孔） | 1.名 称：混凝土楼板钻孔 直径 （mm以内）132`砖墙及砌体墙钻孔 | 个 | 2 | 13.09 | 26.18 | 17.28
140 | 030413003006 | 打洞（孔） | 1.名 称：混凝土楼板钻孔 直径 （mm以内）108 | 个 | 4 | 29.06 | 116.24 | 75.08
141 | 030413002003 | 凿（压）槽 | 1.名 称：混凝土刨沟槽 管径(mm以内)50 | m | 2.54 | 26.82 | 68.12 | 43.89 | 1.55
142 | 030413002004 | 凿（压）槽 | 1.名 称：混凝土刨沟槽 管径(mm以内)100 | m | 11.07 | 50.19 | 555.60 | 362.43 | 9.52
|  | 消防水 |  |  |  |  | 22348.90 | 4906.00 | 159.36
本页小计 | [6 empty] | 5852.42 | 1037.10 | 119.67
【表10.2.2-16】
分部分项工程清单与计价表
单位(专业)工程名称:安装工程-邻里中心 | [5 empty] | 标段: |  |  | 第20页 共23页
序号 | 项目编码 | 项目名称 | 项目特征 | 计量 单位 | 工程量 | 金 额 (元) |  |  |  |  | 备注
[6 empty] | 综合单价 | 合价 | 其中
[8 empty] | 人工费 | 机械费 | 暂估价
143 | 030901002001 | 消火栓钢管 | 1.安装部位：室内 2.材质、规格：热浸镀锌钢管 DN25 3.连接形式：丝扣连接 4.压力试验及冲洗设计要求：按图纸要求 | m | 25.01 | 37.64 | 941.38 | 431.42 | 10.00
144 | 030901002002 | 消火栓钢管 | 1.安装部位：室内 2.材质、规格：热浸镀锌钢管 DN40 3.连接形式：丝扣连接 4.压力试验及冲洗设计要求：按图纸要求 | m | 55.29 | 53.71 | 2969.63 | 1136.21 | 50.31
145 | 030901002003 | 消火栓钢管 | 1.安装部位：室内 2.材质、规格：热浸镀锌钢管 DN50 3.连接形式：丝扣连接 4.压力试验及冲洗设计要求：按图纸要求 | m | 30.22 | 62.11 | 1876.96 | 623.14 | 24.78
146 | 030901002004 | 消火栓钢管 | 1.安装部位：室内 2.材质、规格：热浸镀锌钢管 DN65 3.连接形式：丝扣连接 4.压力试验及冲洗设计要求：按图纸要求 | m | 1.90 | 77.05 | 146.40 | 40.05 | 1.50
147 | 031003001005 | 螺纹阀门 | 1.阀门类型：闸阀 DN40 | 个 | 4 | 196.85 | 787.40 | 73.92 | 2.40
148 | Z031003021001 | 沟槽阀门 | 1.阀门类型：闸阀 DN65 | 个 | 1 | 954.33 | 954.33 | 23.99
本页小计 | [6 empty] | 7676.10 | 2328.73 | 88.99
【表10.2.2-16】
分部分项工程清单与计价表
单位(专业)工程名称:安装工程-邻里中心 | [5 empty] | 标段: |  |  | 第21页 共23页
序号 | 项目编码 | 项目名称 | 项目特征 | 计量 单位 | 工程量 | 金 额 (元) |  |  |  |  | 备注
[6 empty] | 综合单价 | 合价 | 其中
[8 empty] | 人工费 | 机械费 | 暂估价
149 | 030901010001 | 室内消火栓 | 1.安装方式：暗装 2.型号、规格：消防软管卷盘采用专用组合柜,详15S202-P49 3.附件材质、规格：含水枪、灭火器等附件安装 | 套 | 4 | 648.83 | 2595.32 | 301.44 | 6.08
150 | 030901010002 | 室内消火栓 | 1.安装方式：明装 2.型号、规格：消防软管卷盘采用专用组合柜,详15S202-P49 3.附件材质、规格：含水枪、灭火器等附件安装 | 套 | 6 | 634.32 | 3805.92 | 390.48 | 1.74
151 | 030901013001 | 灭火器 | 1.形 式：灭火器箱含两具MF/ABC5*2 | 组 | 6 | 292.54 | 1755.24 | 210.12
152 | 031002003004 | 套管 | 1.名称、类型：一般穿楼板钢套管 2.材 质：碳钢 3.规 格：DN65 | 个 | 4 | 58.84 | 235.36 | 108.48 | 4.20
153 | 030413003007 | 打洞（孔） | 1.名 称：混凝土楼板钻孔 直径 （mm以内）83`砖墙及砌体墙钻孔 | 个 | 4 | 8.84 | 35.36 | 22.88
154 | 030413003008 | 打洞（孔） | 1.名 称：混凝土楼板钻孔 直径 （mm以内）83 | 个 | 4 | 22.08 | 88.32 | 57.20
155 | 030413002005 | 凿（压）槽 | 1.名 称：混凝土刨沟槽 管径(mm以内)50 | m | 17.23 | 26.82 | 462.11 | 297.73 | 10.51
156 | 031002001003 | 管道支吊架 | 1.材 质：钢材 2.管架形式：管道支吊架 | Kg | 3.13 | 15.42 | 48.26 | 22.04 | 2.85
本页小计 | [6 empty] | 9025.89 | 1410.37 | 25.38
【表10.2.2-16】
分部分项工程清单与计价表
单位(专业)工程名称:安装工程-邻里中心 | [5 empty] | 标段: |  |  | 第22页 共23页
序号 | 项目编码 | 项目名称 | 项目特征 | 计量 单位 | 工程量 | 金 额 (元) |  |  |  |  | 备注
[6 empty] | 综合单价 | 合价 | 其中
[8 empty] | 人工费 | 机械费 | 暂估价
157 | 031201003002 | 金属结构刷油 | 1.除锈级别：轻锈 2.油漆品种：防锈漆，红色调合漆 3.结构类型：管道支吊架 4.涂刷遍数、漆膜厚度：防锈漆两遍,红色调合漆两遍 | kg | 3.13 | 1.91 | 5.98 | 2.88 | 0.94
158 | 031201001002 | 管道刷油 | 1.除锈级别：轻锈 2.油漆品种：防锈漆，红色调合漆 3.涂刷遍数、漆膜厚度：防锈漆两遍,管外壁刷红色调合漆两遍 | m2 | 8.28 | 18.97 | 157.07 | 89.92
159 | 031202008002 | 埋地管道防腐蚀 | 1.除锈级别：轻锈 2.刷缠品种：环氧煤沥青 玻璃丝布 3.分层内容：刷环氧煤沥青三遍,缠玻璃丝布两层 | m2 | 7.89 | 33.22 | 262.11 | 112.35
160 | 040504001002 | 阀门井500*500 | 1.垫层、基础材质及厚度：碎石垫层100mm，C10素混凝土底板 2.砌筑材料品种、规格、强度等级：MU10标准砖 3.井盖、井圈材质及规格：600*600球墨铸铁井盖 | 座 | 5 | 1044.35 | 5221.75 | 961.75 | 44.05
|  | 土方 |  |  |  |  | 11150.93 | 2522.70 | 855.83
161 | 041001001001 | 拆除路面 | 1.材质：C30混凝土路面（含清运） 2.厚度：20cm | m2 | 71.30 | 40.40 | 2880.52 | 1383.22 | 699.45
162 | 040203007001 | 水泥混凝土 | 1.材质：C30混凝土路面 2.厚度：20cm | m2 | 71.30 | 101.44 | 7232.67 | 476.28 | 14.97
本页小计 | [6 empty] | 15760.10 | 3026.40 | 759.41
【表10.2.2-16】
分部分项工程清单与计价表
单位(专业)工程名称:安装工程-邻里中心 | [5 empty] | 标段: |  |  | 第23页 共23页
序号 | 项目编码 | 项目名称 | 项目特征 | 计量 单位 | 工程量 | 金 额 (元) |  |  |  |  | 备注
[6 empty] | 综合单价 | 合价 | 其中
[8 empty] | 人工费 | 机械费 | 暂估价
163 | 040101002001 | 挖沟槽土方 | 1.名称：挖沟槽、基坑土方，深度2米以内 | m3 | 36.54 | 7.76 | 283.55 | 141.41 | 80.39
164 | 040103001001 | 回填方 | 1.名称：原土夯实槽、坑 | m3 | 36.54 | 20.64 | 754.19 | 521.79 | 61.02
本页小计 | [6 empty] | 1037.74 | 663.20 | 141.41
合计 | [6 empty] | 324230.54 | 86510.39 | 1814.51

## 5_表10_2_2-16 施工技术措施项目清单与计价表
【表10.2.2-16】
施工技术措施项目清单与计价表
单位(专业)工程名称:安装工程-邻里中心 | [5 empty] | 标段: |  |  | 第1页 共1页
序号 | 项目编码 | 项目名称 | 项目特征 | 计量 单位 | 工程量 | 金 额 (元) |  |  |  |  | 备注
[6 empty] | 综合单价 | 合价 | 其中
[8 empty] | 人工费 | 机械费 | 暂估价
|  | [请输入分部名称,电子评标勿删] |  |  | 0 |  | 3196.31 | 769.10
1 | 031301017001 | 脚手架搭拆 | 脚手架 搭拆费第四、九、十、十二册 | 项 | 1 | 3196.31 | 3196.31 | 769.10
本页小计 | [6 empty] | 3196.31 | 769.10
合计 | [6 empty] | 3196.31 | 769.10

## 5_表10_2_2-20 施工组织(总价)措施项目清单与
【表10.2.2-20】
施工组织（总价）措施项目清单与计价表
工程名称:邻里中心 |  |  | 标段: | 第1页 共1页
序号 | 项目编号 | 项目名称 | 计算基础 | 费率 (%) | 金额 (元) | 备注
1 | 031302001001 | 安全文明施工费 |  |  | 6593.57
1.1 |  | 安全文明施工基本费 | 定额人工费+定额机械费 | 8.17 | 6593.57
2 | Z03130200801 | 提前竣工增加费 | 定额人工费+定额机械费
3 | 031302004001 | 二次搬运费 | 定额人工费+定额机械费
4 | 031302005001 | 冬雨季施工增加费 | 定额人工费+定额机械费
5 |  | 其他施工组织措施费 | 按相关规定计算
合 计 |  |  |  |  | 6593.57

## 5_表10_2_2-21 其他项目清单与计价汇总表
【表10.2.2-21】
其他项目清单与计价汇总表
工程名称:邻里中心 |  | 标段: | 第1页 共1页
序号 | 项 目 名 称 | 金额(元) | 备注
1 | 暂列金额 | 17937.01 | 明细详见表10.2.2-22
1.1 | 标化工地增加费 |  | 明细详见表10.2.2-22
1.2 | 优质工程增加费 |  | 明细详见表10.2.2-22
1.3 | 其他暂列金额 | 17937.01 | 明细详见表10.2.2-22
2 | 暂估价
2.1 | 材料（设备）暂估价 |  | 明细详见表10.2.2-23
2.2 | 专业工程暂估价 |  | 明细详见表10.2.2-24
2.3 | 专项技术措施暂估价 |  | 明细详见表10.2.2-25
3 | 计日工 |  | 明细详见表10.2.2-26
4 | 总承包服务费 |  | 明细详见表10.2.2-27
合 计 |  | 17937.01 | -

## 5_表10_2_2-22 暂列金额明细表
【表10.2.2-22】
暂列金额明细表
工程名称:邻里中心 |  |  | 标段: | 第1页 共1页
序号 | 项 目 名 称 | 计量单位 | 暂定金额(元) | 备注
1 | 标化工地增加费 | 项
2 | 优质工程增加费 | 项
3 | 其他暂列金额 | 项 | 17937.01 | 估算比例一般不高于5%
3.1 | 其他暂列金额 | 项 | 17937.01
合计 |  |  | 17937.01 | -

## 5_表10_2_2-24 专业工程暂估价表
【表10.2.2-24】
专业工程暂估价表
单位(专业)工程名称:安装工程-邻里中心 |  | 标段: | 第1页 共1页
序号 | 工 程 名 称 | 工程内容 | 暂估金额(元) | 备注
合计

## 5_表10_2_2-29 主要工日一览表
【表10.2.2-29】
主要工日一览表
工程名称:邻里中心 |  |  | 标段: |  | 第1页 共1页
序号 | 工日名称（类别） | 单位 | 数 量 | 单价(元) | 合价（元） | 备注
1 | 一类人工 | 工日 | 4.848 | 138.00 | 669.02
2 | 二类人工 | 工日 | 581.437 | 149.00 | 86634.11

## 5_表10_2_2-31 主要材料和工程设备一览表
【表10.2.2-31】
主要材料和工程设备一览表
工程名称:邻里中心 |  |  |  | 标段: |  | 第1页 共3页
序号 | 名称、规格、型号 | 单位 | 数量 | 单价(元) | 合价（元） | 备注
1 | 热轧带肋钢筋HRB400综合 | kg | 1.233 | 3.58 | 4.42
2 | 复合硅酸盐水泥PC 32.5R综合 | kg | 308.437 | 0.33 | 102.40
3 | 普通硅酸盐水泥PO 42.5综合 | kg | 236.763 | 0.40 | 95.42
4 | 黄砂毛砂 | m3 | 0.108 | 201.50 | 21.76
5 | 黄砂净砂 | t | 1.467 | 180.00 | 264.06
6 | 黄砂净砂(中粗砂) | m3 | 0.648 | 234.00 | 151.63
7 | 碎石综合 | m3 | 0.977 | 171.36 | 167.42
8 | 碎石综合 | t | 1.558 | 126.00 | 196.31
9 | 混凝土实心砖240×115×53 MU10 | 千块 | 2.125 | 477.90 | 1015.54
10 | 非泵送商品混凝土C15 | m3 | 0.872 | 393.00 | 342.70
11 | 非泵送商品混凝土C20 | m3 | 0.364 | 414.00 | 150.70
12 | 非泵送商品混凝土C30 | m3 | 14.403 | 448.00 | 6452.54
13 | 干混抹灰砂浆DP M20.0 | kg | 655.881 | 0.31 | 204.63
14 | 干混砌筑砂浆DM M7.5 | kg | 1471.041 | 0.26 | 386.88
15 | 电 | kW·h | 6.013 | 0.88 | 5.29
16 | 水 | m3 | 21.140 | 5.73 | 121.13
17 | 大便器脚踏阀 | 个 | 12.120 | 35.00 | 424.20
18 | 角型阀(带铜活)DN15 | 个 | 6.060 | 15.00 | 90.90
19 | 地漏DN50 | 个 | 9.090 | 35.00 | 318.15
20 | 防污器DN32 | 个 | 12.120 | 30.00 | 363.60
21 | 冷水龙头 | 个 | 6.060 | 75.00 | 454.50
22 | 小便器冲水连接管DN15 | 根 | 6.060 | 20.00 | 121.20
23 | 小便器排水附件 | 套 | 6.060 | 30.00 | 181.80
24 | 环氧煤沥青 | kg | 6.460 | 15.00 | 96.90
25 | 玻璃纤维布δ0.5 | m2 | 23.128 | 0.80 | 18.50
26 | 冲洗管DN32 | 根 | 12.120 | 30.00 | 363.60
27 | 200*100桥架侧向抗震支架 | 付 | 10.000 | 350.00 | 3500.00
28 | 200*100桥架侧纵向抗震支架 | 付 | 5.000 | 400.00 | 2000.00
29 | 角式长柄截止阀DN15 | 个 | 6.060 | 15.00 | 90.90
【表10.2.2-31】
主要材料和工程设备一览表
工程名称:邻里中心 |  |  |  | 标段: |  | 第2页 共3页
序号 | 名称、规格、型号 | 单位 | 数量 | 单价(元) | 合价（元） | 备注
30 | 台下式洗脸盆 | 个 | 6.060 | 350.00 | 2121.00
31 | 瓷蹲式大便器 | 个 | 12.120 | 380.00 | 4605.60
32 | 挂式小便器 | 个 | 6.060 | 580.00 | 3514.80
33 | 洗脸盆排水附件 | 套 | 6.060 | 30.00 | 181.80
34 | 消防软管卷盘详15S202-P49 | 套 | 10.000 | 380.00 | 3800.00
35 | LED 无边框单眼斗胆灯220V 13W | 套 | 18.180 | 65.00 | 1181.70
36 | LED 无边框双眼斗胆灯220V 2X13W | 套 | 27.270 | 130.00 | 3545.10
37 | LED 筒灯220V 3W | 套 | 1.010 | 25.00 | 25.25
38 | LED 筒灯220V 5W | 套 | 1.010 | 29.01 | 29.30
39 | LED 筒灯220V 9W | 套 | 2.020 | 35.82 | 72.36
40 | LED 筒灯220V 7W | 套 | 248.460 | 30.97 | 7694.81
41 | 单管LED线型灯15W | 套 | 1.010 | 45.00 | 45.45
42 | 吸顶灯(LED灯泡)220V 5W | 套 | 2.020 | 20.00 | 40.40
43 | 卫生间排风扇220V 1X40W | 台 | 6.000 | 133.00 | 798.00
44 | 一层照明配电箱1AL | 台 | 1.000 | 1667.80 | 1667.80
45 | 一层空调配电箱1KT | 台 | 1.000 | 1038.50 | 1038.50
46 | 一层警卫室照明配电箱1ALJW | 台 | 1.000 | 825.50 | 825.50
47 | 三层照明配电箱3AL1 | 台 | 1.000 | 1391.60 | 1391.60
48 | 三层照明配电箱3AL2 | 台 | 1.000 | 1384.70 | 1384.70
49 | 三层空调配电箱3KT | 台 | 1.000 | 1317.50 | 1317.50
50 | 二层文化礼堂照明配电箱2AL1 | 台 | 1.000 | 1342.80 | 1342.80
51 | 二层照明配电箱2AL2 | 台 | 1.000 | 1497.10 | 1497.10
52 | 二层空调配电箱2KT | 台 | 1.000 | 1467.70 | 1467.70
53 | 电源进线箱ZAP | 台 | 1.000 | 7129.89 | 7129.89
54 | 空调柜机配电箱 | 台 | 4.000 | 412.60 | 1650.40
55 | LED线性灯带220V 6W/M 含灯带控制器 | m | 854.900 | 20.00 | 17098.00
56 | 防火堵洞盘柜下 | 处 | 2.000 | 200.00 | 400.00
57 | LED吊装成品线型灯220V 6W/m | m | 58.400 | 75.00 | 4380.00
58 | LED 平板灯220V 6W/m | m | 69.620 | 60.00 | 4177.20
【表10.2.2-31】
主要材料和工程设备一览表
工程名称:邻里中心 |  |  |  | 标段: |  | 第3页 共3页
序号 | 名称、规格、型号 | 单位 | 数量 | 单价(元) | 合价（元） | 备注

## 5_表10_2_2-32 主要机械台班一览表
【表10.2.2-32】
主要机械台班一览表
工程名称:邻里中心 |  |  |  | 标段: | 第1页 共2页
序号 | 机械名称、规格、型号 | 单位 | 数 量 | 单价(元) | 合价（元） | 备注
1 | 电能校验仪 ST9040 | 台班 | 0.200 | 56.07 | 11.21
2 | 电压、电流互感升流器 HJ-12E | 台班 | 0.200 | 30.63 | 6.13
3 | 数字万用表 F-87 | 台班 | 0.400 | 6.14 | 2.46
4 | 电缆测试仪 | 台班 | 0.200 | 17.44 | 3.49
5 | 其他机械费 | 元 | 186.026 | 1.02 | 189.75
6 | 履带式推土机105kW | 台班 | 0.036 | 1024.20 | 36.87
7 | 履带式单斗液压挖掘机1m3 | 台班 | 0.124 | 1150.28 | 142.63
8 | 电动夯实机250N·m | 台班 | 2.105 | 29.99 | 63.13
9 | 手持式风动凿岩机 | 台班 | 2.895 | 12.61 | 36.51
10 | 汽车式起重机8t | 台班 | 0.111 | 776.96 | 86.24
11 | 汽车式起重机16t | 台班 | 0.029 | 1032.30 | 29.94
12 | 载货汽车4t | 台班 | 0.050 | 487.97 | 24.40
13 | 载货汽车5t | 台班 | 0.046 | 506.45 | 23.30
14 | 载货汽车8t | 台班 | 0.214 | 546.72 | 117.00
15 | 自卸汽车15t | 台班 | 0.322 | 1005.66 | 323.82
16 | 机动翻斗车1t | 台班 | 0.161 | 232.32 | 37.40
17 | 混凝土切缝机7.5kW | 台班 | 1.273 | 36.03 | 45.87
18 | 干混砂浆罐式搅拌机20000L | 台班 | 0.040 | 211.41 | 8.46
19 | 木工圆锯机500mm | 台班 | 0.011 | 30.08 | 0.33
20 | 木工压刨床单面600mm | 台班 | 0.007 | 34.46 | 0.24
21 | 普通车床630×2000mm | 台班 | 0.099 | 75.31 | 7.46
22 | 立式钻床25mm | 台班 | 0.624 | 6.26 | 3.91
23 | 管子切断机150mm | 台班 | 0.053 | 31.45 | 1.67
24 | 管子切断套丝机159mm | 台班 | 3.942 | 23.15 | 91.26
25 | 钢材电动煨弯机500以内mm | 台班 | 0.008 | 57.10 | 0.46
26 | 电动弯管机108mm | 台班 | 0.158 | 84.82 | 13.40
27 | 电焊条烘干箱60×50×75cm3 | 台班 | 0.105 | 18.35 | 1.93
28 | 热熔焊机160mm | 台班 | 0.102 | 18.68 | 1.91
29 | 电动空气压缩机3m3/min | 台班 | 1.447 | 134.06 | 193.98
30 | 砂轮切割机φ500 | 台班 | 0.005 | 47.92 | 0.24
【表10.2.2-32】
主要机械台班一览表
工程名称:邻里中心 |  |  |  | 标段: | 第2页 共2页
序号 | 机械名称、规格、型号 | 单位 | 数 量 | 单价(元) | 合价（元） | 备注
31 | 水泥混凝土真空吸水机 | 台班 | 0.248 | 16.92 | 4.20
32 | 砂轮切割机 φ400 | 台班 | 0.712 | 26.83 | 19.10
33 | 混凝土振捣器平板式 | 台班 | 0.554 | 13.13 | 7.27
34 | 混凝土振捣器插入式 | 台班 | 0.955 | 5.08 | 4.85
35 | 试压泵3MPa | 台班 | 0.335 | 19.93 | 6.68
36 | 电焊机 （综合） | 台班 | 1.018 | 115.00 | 117.07
37 | 弧焊机 综合 | 台班 | 2.319 | 66.69 | 154.65

## 6_表10_2_2-13 【含单列】单位(专业)工程招标
【表10.2.2-13】
单位（专业）工程招标控制价费用表
工程名称:安装工程-幸福学堂 |  |  | 标段: | 第1页 共1页
序号 | 费用名称 |  | 计算公式 | 金额 (元) | 备注
1 | 分部分项工程费 |  | ∑(分部分项工程量×综合单价） | 231446.49 | 见表10.2.2-16
1.1 | 其中 | 人工费+机械费 | ∑分部分项（定额人工费+定额机械费） | 52091.85
2 | 措施项目费 |  | （2.1+2.2） | 6173.79
2.1 | 施工技术措施项目费 |  | ∑(技措项目工程量×综合单价） | 1884.31 | 见表10.2.2-16
2.1.1 | 其中 | 人工费+机械费 | ∑技措项目（定额人工费+定额机械费） | 410.94
2.2 | 施工组织措施项目费 |  | (1.1+2.1.1)×8.17% | 4289.48 | 见表10.2.2-20
2.2.1 | 其中 | 安全文明施工基本费 | (1.1+2.1.1)×8.17% | 4289.48 | 见表10.2.2-20
3 | 其他项目费 |  | （3.1+3.2+3.3+3.4） | 12685.09
3.1 | 暂列金额 |  | 3.1.1+3.1.2+3.1.3 | 12685.09 | 见表10.2.2-21
3.1.1 | 其中 | 标化工地增加费 | 按招标文件规定额度列计 |  | 见表10.2.2-22
3.1.2 |  | 优质工程增加费 | 按招标文件规定额度列计 |  | 见表10.2.2-22
3.1.3 |  | 其他暂列金额 | 按招标文件规定额度列计 | 12685.09 | 见表10.2.2-22
3.2 | 暂估价 |  | 3.2.1+3.2.2+3.2.3 |  | 见表10.2.2-21
3.2.1 | 其中 | 材料（工程设备）暂估价 | 按招标文件规定额度列计 (或计入综合单价) |  | 见表10.2.2-23
3.2.2 |  | 专业工程暂估价 | 按招标文件规定额度列计 |  | 见表10.2.2-24
3.2.3 |  | 专项技术措施暂估价 | 按招标文件规定额度列计 |  | 见表10.2.2-25
3.3 | 计日工 |  | ∑计日工(暂估数量×综合单价） |  | 见表10.2.2-21
3.4 | 施工总承包服务费 |  | 3.4.1+3.4.2 |  | 见表10.2.2-21
3.4.1 | 其中 | 专业发包工程管理费 | ∑专业发包工程（暂估金额×费率） |  | 见表10.2.2-27
3.4.2 |  | 甲供材料设备管理费 | 甲供材料暂估金额×费率+甲供设备暂估金额×费率 |  | 见表10.2.2-27
4 | 规费 |  | (1.1+2.1.1)×30.63% | 16081.60
5 | 单列费用 |  | 单列费用
6 | 税金 |  | (1+2+3+4+计税不计费+计税不计费不下浮)×9% | 23974.83
7 | 下浮 |  | (1+2+3+4+5+6-不计税不计费不下浮-计税不计费不下浮-暂估材料)×0%
其中 | 甲供费（不计入造价） |  | 甲供材料费+甲供主材费+甲供设备费
招标控制价合计 |  |  | 1+2+3+4+5+6-7 | 290362.00

## 6_表10_2_2-16 分部分项工程清单与计价表
【表10.2.2-16】
分部分项工程清单与计价表
单位(专业)工程名称:安装工程-幸福学堂 | [5 empty] | 标段: |  |  | 第1页 共13页
序号 | 项目编码 | 项目名称 | 项目特征 | 计量 单位 | 工程量 | 金 额 (元) |  |  |  |  | 备注
[6 empty] | 综合单价 | 合价 | 其中
[8 empty] | 人工费 | 机械费 | 暂估价
|  | 强电 |  |  |  |  | 161964.11 | 41769.38 | 460.87
1 | 030404017012 | 配电箱 | 1.名称：电源进线箱ZAL 2.规 格：含箱内元器件等附件安装，具体做法详见系统图 3.基础形式、材质、规格：落地安装，含基础槽钢安装 | 台 | 1 | 6648.95 | 6648.95 | 496.89 | 101.92
2 | 030404017013 | 配电箱 | 1.名称：创客中心照明配电箱1AL1 2.规 格：含箱内元器件等附件安装，具体做法详见系统图 3.安装方式：明装 | 台 | 1 | 2959.17 | 2959.17 | 178.80
3 | 030404017014 | 配电箱 | 1.名称：A型消防应急照明配电箱 2.规 格：含箱内元器件等附件安装，具体做法详见系统图 3.安装方式：明装 | 台 | 1 | 3839.17 | 3839.17 | 178.80
4 | 030404017015 | 配电箱 | 1.名称：成套配电箱1AL3 2.规 格：含箱内元器件等附件安装，具体做法详见系统图 3.安装方式：明装 | 台 | 1 | 2714.67 | 2714.67 | 178.80
5 | 030404017016 | 配电箱 | 1.名称：便民服务大厅照明配电箱1AL2 2.规 格：含箱内元器件等附件安装，具体做法详见系统图 3.安装方式：明装 | 台 | 1 | 1765.47 | 1765.47 | 178.80
本页小计 | [6 empty] | 17927.43 | 1212.09 | 101.92
【表10.2.2-16】
分部分项工程清单与计价表
单位(专业)工程名称:安装工程-幸福学堂 | [5 empty] | 标段: |  |  | 第2页 共13页
序号 | 项目编码 | 项目名称 | 项目特征 | 计量 单位 | 工程量 | 金 额 (元) |  |  |  |  | 备注
[6 empty] | 综合单价 | 合价 | 其中
[8 empty] | 人工费 | 机械费 | 暂估价
6 | 030404017017 | 配电箱 | 1.名称：爱心食堂照明配电箱ALM 2.规 格：含箱内元器件等附件安装，具体做法详见系统图 3.安装方式：明装 | 台 | 1 | 1416.17 | 1416.17 | 178.80
7 | 030404018002 | 插座箱 | 1.名称：空调柜机配电箱 2.规 格：含箱内元器件等附件安装，具体做法详见系统图 3.安装方式：配电箱下方距地0.4M | 台 | 1 | 496.36 | 496.36 | 58.33
8 | 030411001019 | 配管 | 1.材质：PVC电线管 2.规格：PC20 3.配置形式：砖、混凝土结构明配 | m | 60.36 | 10.81 | 652.49 | 391.74
9 | 030411001020 | 配管 | 1.材质：PVC电线管 2.规格：PC20 3.配置形式：砖、混凝土结构暗配 | m | 24.40 | 7.42 | 181.05 | 105.41
10 | 030411001021 | 配管 | 1.材质：薄壁镀锌钢管 2.规格：JDG20 3.配置形式：砖、混凝土结构明配 | m | 296.21 | 14.65 | 4339.48 | 2040.89
11 | 030411001022 | 配管 | 1.材质：薄壁镀锌钢管 2.规格：JDG20 3.配置形式：砖、混凝土结构暗配 | m | 101.04 | 10.88 | 1099.32 | 420.33 | 5.05
12 | 030411001023 | 配管 | 1.材质：薄壁镀锌钢管 2.规格：JDG50 3.配置形式：砖、混凝土结构明配 | m | 9.07 | 25.33 | 229.74 | 78.00
本页小计 | [6 empty] | 8414.61 | 3273.50 | 5.05
【表10.2.2-16】
分部分项工程清单与计价表
单位(专业)工程名称:安装工程-幸福学堂 | [5 empty] | 标段: |  |  | 第3页 共13页
序号 | 项目编码 | 项目名称 | 项目特征 | 计量 单位 | 工程量 | 金 额 (元) |  |  |  |  | 备注
[6 empty] | 综合单价 | 合价 | 其中
[8 empty] | 人工费 | 机械费 | 暂估价
13 | 030411001024 | 配管 | 1.材质：薄壁镀锌钢管 2.规格：JDG50 3.配置形式：砖、混凝土结构暗配 | m | 7.00 | 24.44 | 171.08 | 52.29 | 0.63
14 | 030411001025 | 配管 | 1.材质：镀锌钢管 2.规格：SC16（暂估） 3.配置形式：砖、混凝土结构暗配 | m | 200.00 | 14.77 | 2954.00 | 1080.00 | 10.00
15 | 030411001026 | 配管 | 1.材质：镀锌钢管 2.规格：SC20 3.配置形式：砖、混凝土结构暗配 | m | 627.20 | 17.42 | 10925.82 | 3606.40 | 31.36
16 | 030411001027 | 配管 | 1.材质：镀锌钢管 2.规格：SC25 3.配置形式：砖、混凝土结构暗配 | m | 56.42 | 23.78 | 1341.67 | 393.81 | 3.95
17 | 030411001028 | 配管 | 1.材质：镀锌钢管 2.规格：SC50 3.配置形式：砖、混凝土结构暗配 | m | 36.86 | 46.47 | 1712.88 | 468.49 | 2.95
18 | 030411001029 | 配管 | 1.材质：镀锌钢管 2.规格：SC70 3.配置形式：砖、混凝土结构暗配 | m | 41.23 | 63.99 | 2638.31 | 760.28 | 8.25
19 | 030411001030 | 配管 | 1.材质：镀锌钢管 2.规格：SC100 3.配置形式：砖、混凝土结构暗配 | m | 1.55 | 97.73 | 151.48 | 45.20 | 0.31
20 | 030411001031 | 配管 | 1.材质：镀锌钢管 2.规格：SC50 3.配置形式：埋地敷设 | m | 50.00 | 39.53 | 1976.50 | 405.00 | 6.00
本页小计 | [6 empty] | 21871.74 | 6811.47 | 63.45
【表10.2.2-16】
分部分项工程清单与计价表
单位(专业)工程名称:安装工程-幸福学堂 | [5 empty] | 标段: |  |  | 第4页 共13页
序号 | 项目编码 | 项目名称 | 项目特征 | 计量 单位 | 工程量 | 金 额 (元) |  |  |  |  | 备注
[6 empty] | 综合单价 | 合价 | 其中
[8 empty] | 人工费 | 机械费 | 暂估价
21 | 030411001032 | 配管 | 1.材质：镀锌钢管 2.规格：SC100 3.配置形式：埋地敷设 | m | 50.00 | 79.07 | 3953.50 | 811.00 | 15.00
22 | 030411001033 | 配管 | 1.材质：金属软管 2.规格：DN20 3.配置形式：吊顶内敷设 | m | 55.50 | 15.23 | 845.27 | 371.30
23 | 030413001003 | 铁构件 | 1.名 称：明敷管道支吊架（镀锌丝杆） | kg | 49.88 | 9.40 | 468.87 | 160.61 | 21.45
24 | 030408001006 | 电力电缆 | 1.电缆名称：铜芯电力电缆 2.电缆规格：YJV-4X10+PE10 3.敷设方式、部位：综合考虑 | m | 50.00 | 39.24 | 1962.00 | 94.00 | 2.50
25 | 030408001007 | 电力电缆 | 1.电缆名称：铜芯电力电缆 2.电缆规格：YJV-4X16+PE16 3.敷设方式、部位：综合考虑 | m | 4.32 | 57.57 | 248.70 | 10.15 | 0.26
26 | 030408001008 | 电力电缆 | 1.电缆名称：铜芯电力电缆 2.电缆规格：YJV-4X25+PE16 3.敷设方式、部位：综合考虑 | m | 35.68 | 79.33 | 2830.49 | 83.85 | 2.14
27 | 030408001009 | 电力电缆 | 1.电缆名称：铜芯电力电缆 2.电缆规格：YJV-4X35+PE16 3.敷设方式、部位：综合考虑 | m | 44.26 | 107.76 | 4769.46 | 208.02 | 5.75
28 | 030408001010 | 电力电缆 | 1.电缆名称：铜芯电力电缆 2.电缆规格：YJV-4X95 3.敷设方式、部位：综合考虑 | m | 50.00 | 258.28 | 12914.00 | 465.50 | 49.50
29 | 030408006004 | 电力电缆头 | 1.名 称：铜芯电力电缆头 2.规 格：10mm2及以内 | 个 | 2 | 27.85 | 55.70 | 19.14
本页小计 | [6 empty] | 28047.99 | 2223.57 | 96.60
【表10.2.2-16】
分部分项工程清单与计价表
单位(专业)工程名称:安装工程-幸福学堂 | [5 empty] | 标段: |  |  | 第5页 共13页
序号 | 项目编码 | 项目名称 | 项目特征 | 计量 单位 | 工程量 | 金 额 (元) |  |  |  |  | 备注
[6 empty] | 综合单价 | 合价 | 其中
[8 empty] | 人工费 | 机械费 | 暂估价
30 | 030408006005 | 电力电缆头 | 1.名 称：铜芯电力电缆头 2.规 格：25mm2及以内 | 个 | 4 | 37.13 | 148.52 | 51.00
31 | 030408006006 | 电力电缆头 | 1.名 称：铜芯电力电缆头 2.规 格：35mm2及以内 | 个 | 2 | 92.84 | 185.68 | 63.78
32 | 030408006007 | 电力电缆头 | 1.名 称：铜芯电力电缆头 2.规 格：120mm2及以内 | 个 | 2 | 169.77 | 339.54 | 104.30
33 | 030411004023 | 配线 | 1.名 称：铜芯塑料绝缘线 2.规 格：BV-2.5 3.配线部位：管内穿线 | m | 2225.21 | 2.68 | 5963.56 | 1490.89
34 | 030411004024 | 配线 | 1.名 称：铜芯塑料绝缘线 2.规 格：BVR-2.5 3.配线部位：管内穿线 | m | 966.96 | 2.90 | 2804.18 | 647.86
35 | 030411004025 | 配线 | 1.名 称：铜芯塑料绝缘线 2.规 格：BV-4 3.配线部位：管内穿线 | m | 141.76 | 3.57 | 506.08 | 87.89
36 | 030411004026 | 配线 | 1.名 称：铜芯塑料绝缘线 2.规 格：BVR-4 3.配线部位：管内穿线 | m | 62.42 | 3.81 | 237.82 | 38.70
37 | 030411004027 | 配线 | 1.名 称：铜芯塑料绝缘线 2.规 格：BV-16 3.配线部位：管内穿线 | m | 72.28 | 11.92 | 861.58 | 53.49
38 | 030411004028 | 配线 | 1.名 称：铜芯塑料绝缘线 2.规 格：BVR-16 3.配线部位：管内穿线 | m | 18.07 | 13.06 | 235.99 | 13.37
本页小计 | [6 empty] | 11282.95 | 2551.28
【表10.2.2-16】
分部分项工程清单与计价表
单位(专业)工程名称:安装工程-幸福学堂 | [5 empty] | 标段: |  |  | 第6页 共13页
序号 | 项目编码 | 项目名称 | 项目特征 | 计量 单位 | 工程量 | 金 额 (元) |  |  |  |  | 备注
[6 empty] | 综合单价 | 合价 | 其中
[8 empty] | 人工费 | 机械费 | 暂估价
39 | 030411004029 | 配线 | 1.名 称：铜芯塑料绝缘线 2.规 格：NH-BV-2.5 3.配线部位：管内穿线 | m | 10.36 | 3.08 | 31.91 | 6.94
40 | 030411004030 | 配线 | 1.名 称：铜芯塑料绝缘线 2.规 格：NH-BVR-2.5 3.配线部位：管内穿线 | m | 5.18 | 3.28 | 16.99 | 3.47
41 | 030411004031 | 配线 | 1.名 称：铜芯多股绝缘电线 2.规 格：WDZBN-RYJS-2X2.5 3.配线部位：管内穿线 | m | 170.19 | 6.40 | 1089.22 | 100.41
42 | 030411004032 | 配线 | 1.名 称：铜芯多股绝缘电线 2.规 格：WDZBN-RYJS-2X4 3.配线部位：管内穿线 | m | 41.66 | 7.56 | 314.95 | 32.91
43 | 030411004033 | 配线 | 1.名 称：铜芯多股绝缘电线 2.规 格：ZRRVSP-2X1.5（暂估） 3.配线部位：管内穿线 | m | 200.00 | 3.47 | 694.00 | 116.00
44 | 030404031002 | 小电器 | 1.电器名称：焊铜接线端子 导线截面（mm2）≤16 | 个 | 2 | 7.29 | 14.58 | 4.58
45 | 030404034007 | 照明开关 | 1.名 称：单联单控开关 2.规 格：250V、10A 3.安装方式：距地1.3m嵌墙暗装 | 个 | 5 | 16.47 | 82.35 | 36.50
46 | 030404034008 | 照明开关 | 1.名 称：双联单控开关 2.规 格：250V、10A 3.安装方式：距地1.3m嵌墙暗装 | 个 | 7 | 18.91 | 132.37 | 51.10
本页小计 | [6 empty] | 2376.37 | 351.91
【表10.2.2-16】
分部分项工程清单与计价表
单位(专业)工程名称:安装工程-幸福学堂 | [5 empty] | 标段: |  |  | 第7页 共13页
序号 | 项目编码 | 项目名称 | 项目特征 | 计量 单位 | 工程量 | 金 额 (元) |  |  |  |  | 备注
[6 empty] | 综合单价 | 合价 | 其中
[8 empty] | 人工费 | 机械费 | 暂估价
47 | 030404034009 | 照明开关 | 1.名 称：三联单控开关 2.规 格：250V、10A 3.安装方式：距地1.3m嵌墙暗装 | 个 | 7 | 21.98 | 153.86 | 51.10
48 | 030404034010 | 照明开关 | 1.名 称：四联单控开关 2.规 格：250V、10A 3.安装方式：距地1.3m嵌墙暗装 | 个 | 2 | 27.39 | 54.78 | 14.90
49 | 030404035005 | 插座 | 1.名 称：壁挂式空调带保护门插座 2.规 格：250V、15A 3.安装方式：距地2.2m嵌墙暗装 | 个 | 1 | 22.09 | 22.09 | 8.61
50 | 030404035006 | 插座 | 1.名 称：二三极单相带保护门插座 2.规 格：250V、10A 3.安装方式：距地0.4m嵌墙暗装 | 个 | 27 | 20.07 | 541.89 | 232.47
51 | 030404035007 | 插座 | 1.名 称：二三极单相带保护门插座 2.规 格：250V、10A 3.安装方式：距地1.0m嵌墙暗装 | 个 | 4 | 20.07 | 80.28 | 34.44
52 | 030404035008 | 插座 | 1.名 称：二三极单相带保护门插座 2.规 格：250V、10A 3.安装方式：距地1.8m嵌墙暗装 | 个 | 23 | 20.07 | 461.61 | 198.03
53 | 030404035009 | 插座 | 1.名 称：二三极单相带保护门插座 2.规 格：250V、10A 3.安装方式：距地0.4m,与家具配套 | 个 | 39 | 20.07 | 782.73 | 335.79
54 | 030412004017 | 装饰灯 | 1.装饰灯名称：安全出口标志灯 2.装饰灯规格：TY-BLJC I系列1W 3.安装形式：门框上方0.2m壁挂 | 套 | 8 | 105.33 | 842.64 | 148.64
本页小计 | [6 empty] | 2939.88 | 1023.98
【表10.2.2-16】
分部分项工程清单与计价表
单位(专业)工程名称:安装工程-幸福学堂 | [5 empty] | 标段: |  |  | 第8页 共13页
序号 | 项目编码 | 项目名称 | 项目特征 | 计量 单位 | 工程量 | 金 额 (元) |  |  |  |  | 备注
[6 empty] | 综合单价 | 合价 | 其中
[8 empty] | 人工费 | 机械费 | 暂估价
55 | 030412004018 | 装饰灯 | 1.装饰灯名称：消防应急照明灯具 2.装饰灯规格：TY-ZFJC系列3W 3.安装形式：吸顶安装 | 套 | 25 | 113.55 | 2838.75 | 543.00
56 | 030412004019 | 装饰灯 | 1.装饰灯名称：消防应急照明灯具 2.装饰灯规格：TY-ZFJC系列6W 3.安装形式：吸顶安装 | 套 | 2 | 136.55 | 273.10 | 43.44
57 | 030412005004 | 荧光灯 | 1.荧光灯名称：LED600*600灯盘 2.规 格：220V 27W 3.安装形式：嵌入式安装 | 套 | 13 | 198.57 | 2581.41 | 303.29
58 | 030412005005 | 荧光灯 | 1.荧光灯名称：LED 平板灯 2.规 格：220V 50W 3.安装形式：嵌入式安装 | 套 | 9 | 183.42 | 1650.78 | 209.97
59 | 030412001004 | 普通灯具 | 1.灯具名称：吸顶灯(LED灯泡) 2.灯具规格：220V 7W 3.安装形式：吸顶安装 | 套 | 10 | 50.64 | 506.40 | 178.80
60 | 030412002001 | 工厂灯 | 1.灯具名称：LED 工矿灯 2.灯具规格：220V 26W 3.安装形式：距地4.0m吊装 | 套 | 4 | 166.81 | 667.24 | 63.00
61 | 030412002002 | 工厂灯 | 1.灯具名称：LED 工矿灯 2.灯具规格：220V 30W 3.安装形式：距地4.0m吊装 | 套 | 4 | 207.21 | 828.84 | 63.00
62 | 030412004020 | 装饰灯 | 1.装饰灯名称：LED线性灯带 2.装饰灯规格：220V 6W/M 含灯带控制器 3.安装形式：暗藏 | m | 394.65 | 56.45 | 22277.99 | 10596.35
本页小计 | [6 empty] | 31624.51 | 12000.85
【表10.2.2-16】
分部分项工程清单与计价表
单位(专业)工程名称:安装工程-幸福学堂 | [5 empty] | 标段: |  |  | 第9页 共13页
序号 | 项目编码 | 项目名称 | 项目特征 | 计量 单位 | 工程量 | 金 额 (元) |  |  |  |  | 备注
[6 empty] | 综合单价 | 合价 | 其中
[8 empty] | 人工费 | 机械费 | 暂估价
63 | 030412004021 | 装饰灯 | 1.装饰灯名称：成品亚克力灯条 2.装饰灯规格：20mm 含灯带控制器 3.安装形式：暗藏 | m | 105.71 | 61.45 | 6495.88 | 2838.31
64 | 030412004022 | 装饰灯 | 1.装饰灯名称：LED 筒灯 2.装饰灯规格：220V 7W 3.安装形式：嵌入式安装 | 套 | 10 | 58.04 | 580.40 | 201.60
65 | 030412004023 | 装饰灯 | 1.装饰灯名称：云朵灯 2.装饰灯规格：LED 4000K 24W 2010 lm 3.安装形式：挂装 | 套 | 14 | 1070.31 | 14984.34 | 3319.40
66 | 030412005006 | 荧光灯 | 1.荧光灯名称：LED吊装成品线型灯 2.规 格：220V 42W L=2M 3.安装形式：吸顶安装 | 套 | 23 | 205.23 | 4720.29 | 381.80
67 | 030412005007 | 荧光灯 | 1.荧光灯名称：LED吊装成品线型灯 2.规 格：220V 35W L=2M 3.安装形式：吸顶安装 | 套 | 3 | 185.03 | 555.09 | 49.80
68 | 030411006006 | 接线盒 | 1.名 称：塑料开关插座接线盒 | 个 | 6 | 6.32 | 37.92 | 19.38
69 | 030411006007 | 接线盒 | 1.名 称：塑料接线盒 | 个 | 18 | 6.59 | 118.62 | 55.26
70 | 030411006008 | 接线盒 | 1.名 称：钢制开关插座接线盒 | 个 | 109 | 8.99 | 979.91 | 352.07
71 | 030411006009 | 接线盒 | 1.名 称：钢制接线盒 | 个 | 107 | 9.26 | 990.82 | 328.49
72 | 030411006010 | 接线盒 | 1.名 称：白面板+钢制接线盒 | 个 | 111 | 14.42 | 1600.62 | 472.86
本页小计 | [6 empty] | 31063.89 | 8018.97
【表10.2.2-16】
分部分项工程清单与计价表
单位(专业)工程名称:安装工程-幸福学堂 | [5 empty] | 标段: |  |  | 第10页 共13页
序号 | 项目编码 | 项目名称 | 项目特征 | 计量 单位 | 工程量 | 金 额 (元) |  |  |  |  | 备注
[6 empty] | 综合单价 | 合价 | 其中
[8 empty] | 人工费 | 机械费 | 暂估价
73 | 030413002006 | 凿（压）槽 | 1.名 称：混凝土刨沟槽 管径(mm以内)20 | m | 267.28 | 13.62 | 3640.35 | 2509.76 | 98.89
74 | 030413002007 | 凿（压）槽 | 1.名 称：混凝土刨沟槽 管径(mm以内)50 | m | 31.92 | 26.82 | 856.09 | 551.58 | 19.47
75 | 030413002008 | 凿（压）槽 | 1.名 称：混凝土刨沟槽 管径(mm以内)70 | m | 39.63 | 36.76 | 1456.80 | 936.46 | 28.93
76 | 030414002002 | 送配电装置系统 | 1.名 称：送配电装置系统调试 1kV以下交流供电(综 合) | 系统 | 2 | 230.75 | 461.50 | 303.96 | 46.56
|  | 消防水 |  |  |  |  | 55740.05 | 10914.21 | 225.60
77 | 030901002005 | 消火栓钢管 | 1.安装部位：室内 2.材质、规格：热浸镀锌钢管 DN65 3.连接形式：沟槽连接（含管件） 4.压力试验及冲洗设计要求：按图纸要求 | m | 104.52 | 83.14 | 8689.79 | 2781.28 | 31.36
78 | 030901002006 | 消火栓钢管 | 1.安装部位：室内 2.材质、规格：热浸镀锌钢管 DN100 3.连接形式：沟槽连接（含管件） 4.压力试验及冲洗设计要求：按图纸要求 | m | 68.33 | 111.84 | 7642.03 | 2042.38 | 26.65
79 | Z031003021002 | 沟槽阀门 | 1.阀门类型：闸阀 DN65 | 个 | 11 | 954.33 | 10497.63 | 263.89
本页小计 | [6 empty] | 33244.19 | 9389.31 | 251.86
【表10.2.2-16】
分部分项工程清单与计价表
单位(专业)工程名称:安装工程-幸福学堂 | [5 empty] | 标段: |  |  | 第11页 共13页
序号 | 项目编码 | 项目名称 | 项目特征 | 计量 单位 | 工程量 | 金 额 (元) |  |  |  |  | 备注
[6 empty] | 综合单价 | 合价 | 其中
[8 empty] | 人工费 | 机械费 | 暂估价
80 | 030901010003 | 室内消火栓 | 1.安装方式：暗装 2.型号、规格：薄型单栓带灭火器箱组合式消防柜 3.附件材质、规格：消防柜消防柜DN65单阀单出口,室内消火栓箱厚180mm,箱内配水枪、L=25米衬胶水带一套,底部配二具MF/ABC5灭火器 | 套 | 5 | 1149.64 | 5748.20 | 690.85 | 13.90
81 | 030901010004 | 室内消火栓 | 1.安装方式：明装 2.型号、规格：薄型单栓带灭火器箱组合式消防柜 3.附件材质、规格：消防柜消防柜DN65单阀单出口,室内消火栓箱厚180mm,箱内配水枪、L=25米衬胶水带一套,底部配二具MF/ABC5灭火器 | 套 | 6 | 1123.05 | 6738.30 | 715.92 | 3.24
82 | 030901013002 | 灭火器 | 1.形 式：灭火器箱含两具MF/ABC5*2 | 组 | 4 | 292.54 | 1170.16 | 140.08
83 | 030413003009 | 打洞（孔） | 1.名 称：混凝土楼板钻孔 直径 （mm以内）83`砖墙及砌体墙钻孔 | 个 | 11 | 8.84 | 97.24 | 62.92
84 | 030413002009 | 凿（压）槽 | 1.名 称：混凝土刨沟槽 管径(mm以内)70 | m | 60.43 | 36.76 | 2221.41 | 1427.96 | 44.11
85 | 031002001004 | 管道支吊架 | 1.材 质：钢材 2.管架形式：管道支吊架 | Kg | 7.79 | 15.42 | 120.12 | 54.84 | 7.09
86 | 031201003003 | 金属结构刷油 | 1.除锈级别：轻锈 2.油漆品种：防锈漆，红色调合漆 3.结构类型：管道支吊架 4.涂刷遍数、漆膜厚度：防锈漆两遍,红色调合漆两遍 | kg | 7.79 | 1.91 | 14.88 | 7.17 | 2.34
本页小计 | [6 empty] | 16110.31 | 3099.74 | 70.68
【表10.2.2-16】
分部分项工程清单与计价表
单位(专业)工程名称:安装工程-幸福学堂 | [5 empty] | 标段: |  |  | 第12页 共13页
序号 | 项目编码 | 项目名称 | 项目特征 | 计量 单位 | 工程量 | 金 额 (元) |  |  |  |  | 备注
[6 empty] | 综合单价 | 合价 | 其中
[8 empty] | 人工费 | 机械费 | 暂估价
87 | 031201001003 | 管道刷油 | 1.除锈级别：轻锈 2.油漆品种：防锈漆，红色调合漆 3.涂刷遍数、漆膜厚度：防锈漆两遍,管外壁刷红色调合漆两遍 | m2 | 17.77 | 18.97 | 337.10 | 192.98
88 | 031202008003 | 埋地管道防腐蚀 | 1.除锈级别：轻锈 2.刷缠品种：环氧煤沥青 玻璃丝布 3.分层内容：刷环氧煤沥青三遍,缠玻璃丝布两层 | m2 | 29.36 | 33.22 | 975.34 | 418.09
89 | 040504001003 | 阀门井500*500 | 1.垫层、基础材质及厚度：碎石垫层100mm，C10素混凝土底板 2.砌筑材料品种、规格、强度等级：MU10标准砖 3.井盖、井圈材质及规格：600*600球墨铸铁井盖 | 座 | 11 | 1044.35 | 11487.85 | 2115.85 | 96.91
|  | 土方 |  |  |  |  | 13742.33 | 3108.95 | 1054.72
90 | 041001001002 | 拆除路面 | 1.材质：C30混凝土路面（含清运） 2.厚度：20cm | m2 | 87.87 | 40.40 | 3549.95 | 1704.68 | 862.00
91 | 040203007002 | 水泥混凝土 | 1.材质：C30混凝土路面 2.厚度：20cm | m2 | 87.87 | 101.44 | 8913.53 | 586.97 | 18.45
92 | 040101002002 | 挖沟槽土方 | 1.名称：挖沟槽、基坑土方，深度2米以内 | m3 | 45.03 | 7.76 | 349.43 | 174.27 | 99.07
93 | 040103001002 | 回填方 | 1.名称：原土夯实槽、坑 | m3 | 45.03 | 20.64 | 929.42 | 643.03 | 75.20
本页小计 | [6 empty] | 26542.62 | 5835.87 | 1151.63
【表10.2.2-16】
分部分项工程清单与计价表
单位(专业)工程名称:安装工程-幸福学堂 | [5 empty] | 标段: |  |  | 第13页 共13页
序号 | 项目编码 | 项目名称 | 项目特征 | 计量 单位 | 工程量 | 金 额 (元) |  |  |  |  | 备注
[6 empty] | 综合单价 | 合价 | 其中
[8 empty] | 人工费 | 机械费 | 暂估价
合计 | [6 empty] | 231446.49 | 55792.54 | 1741.19

## 6_表10_2_2-16 施工技术措施项目清单与计价表
【表10.2.2-16】
施工技术措施项目清单与计价表
单位(专业)工程名称:安装工程-幸福学堂 | [5 empty] | 标段: |  |  | 第1页 共1页
序号 | 项目编码 | 项目名称 | 项目特征 | 计量 单位 | 工程量 | 金 额 (元) |  |  |  |  | 备注
[6 empty] | 综合单价 | 合价 | 其中
[8 empty] | 人工费 | 机械费 | 暂估价
|  | [请输入分部名称,电子评标勿删] |  |  | 0 |  | 1884.31 | 453.32
1 | 031301017002 | 脚手架搭拆 | 脚手架搭拆费第四、九、十、十二册 | 项 | 1 | 1884.31 | 1884.31 | 453.32
本页小计 | [6 empty] | 1884.31 | 453.32
合计 | [6 empty] | 1884.31 | 453.32

## 6_表10_2_2-20 施工组织(总价)措施项目清单与
【表10.2.2-20】
施工组织（总价）措施项目清单与计价表
工程名称:幸福学堂 |  |  | 标段: | 第1页 共1页
序号 | 项目编号 | 项目名称 | 计算基础 | 费率 (%) | 金额 (元) | 备注
1 | 031302001001 | 安全文明施工费 |  |  | 4289.48
1.1 |  | 安全文明施工基本费 | 定额人工费+定额机械费 | 8.17 | 4289.48
2 | Z03130200801 | 提前竣工增加费 | 定额人工费+定额机械费
3 | 031302004001 | 二次搬运费 | 定额人工费+定额机械费
4 | 031302005001 | 冬雨季施工增加费 | 定额人工费+定额机械费
5 |  | 其他施工组织措施费 | 按相关规定计算
合 计 |  |  |  |  | 4289.48

## 6_表10_2_2-21 其他项目清单与计价汇总表
【表10.2.2-21】
其他项目清单与计价汇总表
工程名称:幸福学堂 |  | 标段: | 第1页 共1页
序号 | 项 目 名 称 | 金额(元) | 备注
1 | 暂列金额 | 12685.09 | 明细详见表10.2.2-22
1.1 | 标化工地增加费 |  | 明细详见表10.2.2-22
1.2 | 优质工程增加费 |  | 明细详见表10.2.2-22
1.3 | 其他暂列金额 | 12685.09 | 明细详见表10.2.2-22
2 | 暂估价
2.1 | 材料（设备）暂估价 |  | 明细详见表10.2.2-23
2.2 | 专业工程暂估价 |  | 明细详见表10.2.2-24
2.3 | 专项技术措施暂估价 |  | 明细详见表10.2.2-25
3 | 计日工 |  | 明细详见表10.2.2-26
4 | 总承包服务费 |  | 明细详见表10.2.2-27
合 计 |  | 12685.09 | -

## 6_表10_2_2-22 暂列金额明细表
【表10.2.2-22】
暂列金额明细表
工程名称:幸福学堂 |  |  | 标段: | 第1页 共1页
序号 | 项 目 名 称 | 计量单位 | 暂定金额(元) | 备注
1 | 标化工地增加费 | 项
2 | 优质工程增加费 | 项
3 | 其他暂列金额 | 项 | 12685.09 | 估算比例一般不高于5%
3.1 | 其他暂列金额 | 项 | 12685.09
合计 |  |  | 12685.09 | -

## 6_表10_2_2-24 专业工程暂估价表
【表10.2.2-24】
专业工程暂估价表
单位(专业)工程名称:安装工程-幸福学堂 |  | 标段: | 第1页 共1页
序号 | 工 程 名 称 | 工程内容 | 暂估金额(元) | 备注
合计

## 6_表10_2_2-29 主要工日一览表
【表10.2.2-29】
主要工日一览表
工程名称:幸福学堂 |  |  | 标段: |  | 第1页 共1页
序号 | 工日名称（类别） | 单位 | 数 量 | 单价(元) | 合价（元） | 备注
1 | 一类人工 | 工日 | 5.975 | 138.00 | 824.55
2 | 二类人工 | 工日 | 372.049 | 149.00 | 55435.30

## 6_表10_2_2-31 主要材料和工程设备一览表
【表10.2.2-31】
主要材料和工程设备一览表
工程名称:幸福学堂 |  |  |  | 标段: |  | 第1页 共2页
序号 | 名称、规格、型号 | 单位 | 数量 | 单价(元) | 合价（元） | 备注
1 | 热轧带肋钢筋HRB400综合 | kg | 1.233 | 3.58 | 4.42
2 | 复合硅酸盐水泥PC 32.5R综合 | kg | 651.516 | 0.33 | 216.30
3 | 普通硅酸盐水泥PO 42.5综合 | kg | 264.903 | 0.40 | 106.76
4 | 黄砂净砂 | t | 1.671 | 180.00 | 300.78
5 | 黄砂净砂(中粗砂) | m3 | 1.411 | 234.00 | 330.17
6 | 碎石综合 | m3 | 2.203 | 171.36 | 377.51
7 | 碎石综合 | t | 2.857 | 126.00 | 359.98
8 | 混凝土实心砖240×115×53 MU10 | 千块 | 4.046 | 477.90 | 1933.58
9 | 非泵送商品混凝土C15 | m3 | 1.600 | 393.00 | 628.80
10 | 非泵送商品混凝土C20 | m3 | 0.667 | 414.00 | 276.14
11 | 非泵送商品混凝土C30 | m3 | 17.750 | 448.00 | 7952.00
12 | 干混抹灰砂浆DP M20.0 | kg | 1228.755 | 0.31 | 383.37
13 | 干混砌筑砂浆DM M7.5 | kg | 2800.636 | 0.26 | 736.57
14 | 电 | kW·h | 0.928 | 0.88 | 0.82
15 | 水 | m3 | 30.271 | 5.73 | 173.45
16 | 环氧煤沥青 | kg | 22.960 | 15.00 | 344.40
17 | 玻璃纤维布δ0.5 | m2 | 82.208 | 0.80 | 65.77
18 | LED 工矿灯220V 26W | 套 | 4.040 | 140.00 | 565.60
19 | LED 工矿灯220V 30W | 套 | 4.040 | 180.00 | 727.20
20 | LED 平板灯220V 50W | 套 | 9.090 | 150.00 | 1363.50
21 | LED 筒灯220V 7W | 套 | 10.100 | 30.97 | 312.80
22 | LED吊装成品线型灯220V 35W L=2M | 套 | 3.030 | 160.00 | 484.80
23 | LED吊装成品线型灯220V 42W L=2M | 套 | 23.230 | 180.00 | 4181.40
24 | 云朵灯LED 4000K 24W 2010 lm | 套 | 14.140 | 750.00 | 10605.00
25 | 吸顶灯(LED灯泡)220V 7W | 套 | 10.100 | 25.00 | 252.50
26 | 铜芯多股绝缘电线WDZBN-RYJS-2X4 | m | 44.993 | 6.00 | 269.96
27 | 便民服务大厅照明配电箱1AL2 | 台 | 1.000 | 1510.30 | 1510.30
28 | 创客中心照明配电箱1AL1 | 台 | 1.000 | 2704.00 | 2704.00
【表10.2.2-31】
主要材料和工程设备一览表
工程名称:幸福学堂 |  |  |  | 标段: |  | 第2页 共2页
序号 | 名称、规格、型号 | 单位 | 数量 | 单价(元) | 合价（元） | 备注
29 | 成套配电箱1AL3 | 台 | 1.000 | 2459.50 | 2459.50
30 | 爱心食堂照明配电箱ALM | 台 | 1.000 | 1161.00 | 1161.00
31 | 电源进线箱ZAL | 台 | 1.000 | 5702.36 | 5702.36
32 | 空调柜机配电箱 | 台 | 1.000 | 412.60 | 412.60
33 | LED线性灯带220V 6W/M 含灯带控制器 | m | 394.650 | 20.00 | 7893.00
34 | 成品亚克力灯条20mm 含灯带控制器 | m | 105.710 | 25.00 | 2642.75

## 6_表10_2_2-32 主要机械台班一览表
【表10.2.2-32】
主要机械台班一览表
工程名称:幸福学堂 |  |  |  | 标段: | 第1页 共2页
序号 | 机械名称、规格、型号 | 单位 | 数 量 | 单价(元) | 合价（元） | 备注
1 | 电能校验仪 ST9040 | 台班 | 0.400 | 56.07 | 22.43
2 | 电压、电流互感升流器 HJ-12E | 台班 | 0.400 | 30.63 | 12.25
3 | 数字万用表 F-87 | 台班 | 0.800 | 6.14 | 4.91
4 | 电缆测试仪 | 台班 | 0.400 | 17.44 | 6.98
5 | 其他机械费 | 元 | 240.303 | 1.02 | 245.11
6 | 履带式推土机105kW | 台班 | 0.044 | 1024.20 | 45.06
7 | 履带式单斗液压挖掘机1m3 | 台班 | 0.152 | 1150.28 | 174.84
8 | 电动夯实机250N·m | 台班 | 2.632 | 29.99 | 78.93
9 | 手持式风动凿岩机 | 台班 | 3.568 | 12.61 | 44.99
10 | 汽车式起重机8t | 台班 | 0.114 | 776.96 | 88.57
11 | 汽车式起重机16t | 台班 | 0.001 | 1032.30 | 1.03
12 | 载货汽车4t | 台班 | 0.050 | 487.97 | 24.40
13 | 载货汽车5t | 台班 | 0.051 | 506.45 | 25.83
14 | 自卸汽车15t | 台班 | 0.396 | 1005.66 | 398.24
15 | 机动翻斗车1t | 台班 | 0.309 | 232.32 | 71.79
16 | 混凝土切缝机7.5kW | 台班 | 1.569 | 36.03 | 56.53
17 | 干混砂浆罐式搅拌机20000L | 台班 | 0.078 | 211.41 | 16.49
18 | 木工圆锯机500mm | 台班 | 0.019 | 30.08 | 0.57
19 | 木工压刨床单面600mm | 台班 | 0.013 | 34.46 | 0.45
20 | 普通车床630×2000mm | 台班 | 0.005 | 75.31 | 0.38
21 | 立式钻床25mm | 台班 | 0.127 | 6.26 | 0.80
22 | 管子切断机150mm | 台班 | 0.106 | 31.45 | 3.33
23 | 管子切断套丝机159mm | 台班 | 0.720 | 23.15 | 16.67
24 | 钢材电动煨弯机500以内mm | 台班 | 0.174 | 57.10 | 9.94
25 | 电动弯管机108mm | 台班 | 0.211 | 84.82 | 17.90
26 | 电焊条烘干箱60×50×75cm3 | 台班 | 0.005 | 18.35 | 0.09
27 | 电动空气压缩机3m3/min | 台班 | 1.784 | 134.06 | 239.16
28 | 砂轮切割机φ500 | 台班 | 0.012 | 47.92 | 0.58
29 | 水泥混凝土真空吸水机 | 台班 | 0.306 | 16.92 | 5.18
30 | 砂轮切割机 φ400 | 台班 | 0.974 | 26.83 | 26.13
【表10.2.2-32】
主要机械台班一览表
工程名称:幸福学堂 |  |  |  | 标段: | 第2页 共2页
序号 | 机械名称、规格、型号 | 单位 | 数 量 | 单价(元) | 合价（元） | 备注
31 | 混凝土振捣器平板式 | 台班 | 0.731 | 13.13 | 9.60
32 | 混凝土振捣器插入式 | 台班 | 1.177 | 5.08 | 5.98
33 | 试压泵3MPa | 台班 | 0.294 | 19.93 | 5.86
34 | 滚槽机 | 台班 | 1.015 | 28.20 | 28.62
35 | 电焊机 （综合） | 台班 | 0.051 | 115.00 | 5.87
36 | 弧焊机 综合 | 台班 | 0.695 | 66.69 | 46.35