## 表10_2_2-4 招标控制价扉页
【表10.2.2-4】
| 嵊州市强村共富建设项目—贵门乡贵门先行村工程(商业街风貌、氛围打造提升) |  |  |  | 工程
预算审核价
预算审核价 | (小写): | 2328806元
| (大写): | 贰佰叁拾贰万捌仟捌佰零陆元整
招 标 人: |  |  | 造价咨询人:
| (单位盖章) |  |  | (单位资质专用章)
法定代表人 或其授权人: |  |  | 法定代表人 或其授权人:
| (签字或盖章) |  |  | (签字或盖章)
编 制 人: |  |  | 复 核 人:
| (造价工程师签字盖专用章) |  |  | (造价工程师签字盖专用章)
编制时间: |  |  | 复核时间:

## 表10_2_2-12 招标控制价费用表
【表10.2.2-12】
招标控制价费用表
工程名称:嵊州市强村共富建设项目—贵门乡贵门先行村工程(商业街风貌、氛围打造提升) |  |  |  |  | 第1页 共1页
序号 | 工程名称 | 金额(元) | 其中：（元） |  |  |  | 备注
|  |  | 暂估价 | 安全文明 施工基本费 | 规费 | 税金
1 | 单项工程 | 2328806 | 215500 | 20320.05 | 102708.03 | 192286.68
1.1 | 园林 | 1246137 | 212000 | 6928.86 | 35063.18 | 102892.08
1.2 | 建筑 | 946210 | 3500 | 12201.59 | 62279.42 | 78127.41
1.3 | 室内安装 | 58986 |  | 529.63 | 2382.16 | 4870.38
1.4 | 景观亮化 | 77473 |  | 659.97 | 2983.27 | 6396.81
合计 |  | 2328806 | 215500 | 20320.05 | 102708.03 | 192286.68

## 1_表10_2_2-13 【不含单列】单位(专业)工程招
【表10.2.2-13】
单位（专业）工程招标控制价费用表
工程名称:单项工程-园林 |  |  | 标段: | 第1页 共1页
序号 | 费用名称 |  | 计算公式 | 金额 (元) | 备注
1 | 分部分项工程费 |  | ∑(分部分项工程量×综合单价） | 1031494.52 | 见表10.2.2-16
1.1 | 其中 | 人工费+机械费 | ∑分部分项（定额人工费+定额机械费） | 106532.03
2 | 措施项目费 |  | （2.1+2.2） | 22247.36
2.1 | 施工技术措施项目费 |  | ∑(技措项目工程量×综合单价） | 14242.94 | 见表10.2.2-16
2.1.1 | 其中 | 人工费+机械费 | ∑技措项目（定额人工费+定额机械费） | 6684.56
2.2 | 施工组织措施项目费 |  | (1.1+2.1.1)×7.07% | 8004.42 | 见表10.2.2-20
2.2.1 | 其中 | 安全文明施工基本费 | (1.1+2.1.1)×6.12% | 6928.86 | 见表10.2.2-20
3 | 其他项目费 |  | （3.1+3.2+3.3+3.4） | 54440.25
3.1 | 暂列金额 |  | 3.1.1+3.1.2+3.1.3 | 54440.25 | 见表10.2.2-21
3.1.1 | 其中 | 标化工地增加费 | 按招标文件规定额度列计 |  | 见表10.2.2-22
3.1.2 |  | 优质工程增加费 | 按招标文件规定额度列计 |  | 见表10.2.2-22
3.1.3 |  | 其他暂列金额 | 按招标文件规定额度列计 | 54440.25 | 见表10.2.2-22
3.2 | 暂估价 |  | 3.2.1+3.2.2+3.2.3 |  | 见表10.2.2-21
3.2.1 | 其中 | 材料（工程设备）暂估价 | 按招标文件规定额度列计 (或计入综合单价) |  | 见表10.2.2-23
3.2.2 |  | 专业工程暂估价 | 按招标文件规定额度列计 |  | 见表10.2.2-24
3.2.3 |  | 专项技术措施暂估价 | 按招标文件规定额度列计 |  | 见表10.2.2-25
3.3 | 计日工 |  | ∑计日工(暂估数量×综合单价） |  | 见表10.2.2-21
3.4 | 施工总承包服务费 |  | 3.4.1+3.4.2 |  | 见表10.2.2-21
3.4.1 | 其中 | 专业发包工程管理费 | ∑专业发包工程（暂估金额×费率） |  | 见表10.2.2-27
3.4.2 |  | 甲供材料设备管理费 | 甲供材料暂估金额×费率+甲供设备暂估金额×费率 |  | 见表10.2.2-27
4 | 规费 |  | (1.1+2.1.1)×30.97% | 35063.18
5 | 税金 |  | (1+2+3+4)×9% | 102892.08
招标控制价合计 |  |  | 1+2+3+4+5 | 1246137

## 1_表10_2_2-16 分部分项工程清单与计价表
【表10.2.2-16】
分部分项工程清单与计价表
单位(专业)工程名称:单项工程-园林 | [5 empty] | 标段: |  |  | 第1页 共13页
序号 | 项目编码 | 项目名称 | 项目特征 | 计量 单位 | 工程量 | 金 额 (元) |  |  |  |  | 备注
[6 empty] | 综合单价 | 合价 | 其中
[8 empty] | 人工费 | 机械费 | 暂估价
|  | 园林 |  |  |  |  | 951707.49 | 85239.08 | 12866.78
|  | 垃圾棚 |  |  |  |  | 3485.49 | 91.44 | 0.97
1 | 050307016001 | 碎石垫层 | 1.材料品种、规格：碎石 2.厚度：100厚 | m3 | 0.22 | 280.9 | 61.8 | 8.95 | 0.26
2 | 050307016002 | 混凝土基础 | 1.名称：180厚C20素混凝土基础 | m3 | 0.47 | 521.91 | 245.3 | 14.61 | 0.33
3 | 05B001 | 垃圾棚 | 1.名称：垃圾棚 2.详见图LD-05 | 个 | 1 | 2500 | 2500
4 | 040204004001 | 安砌侧（平、缘）石 | 1.材料品种、规格：120*300*1000机切面芝麻灰花岗岩侧石 2.基础、垫层：材料品种、厚度：30厚1:3干硬性水泥砂浆，C25砼护角 | m | 4.77 | 142.22 | 678.39 | 67.88 | 0.38
|  | 仿竹篱笆 |  |  |  |  | 22676.56 | 23.44 | 0.26
5 | 05B002 | 仿竹篱笆 | 1.名称：仿竹篱笆 2.材质：不锈钢，竹色喷塑烤漆 | m | 90.00 | 250 | 22500
6 | 010501003001 | 独立基础 | 1.混凝土种类：商品混凝土 2.混凝土强度等级：C25 | m3 | 0.29 | 608.84 | 176.56 | 23.44 | 0.26
|  | 毛石花坛 |  |  |  |  | 9254.01 | 1313.29 | 318.16
7 | 040303001001 | 混凝土垫层 | 1.混凝土强度等级：C20 | m3 | 3.01 | 543.67 | 1636.45 | 123.35 | 37.29
本页小计 | [6 empty] | 27798.5 | 238.23 | 38.52
【表10.2.2-16】
分部分项工程清单与计价表
单位(专业)工程名称:单项工程-园林 | [5 empty] | 标段: |  |  | 第2页 共13页
序号 | 项目编码 | 项目名称 | 项目特征 | 计量 单位 | 工程量 | 金 额 (元) |  |  |  |  | 备注
[6 empty] | 综合单价 | 合价 | 其中
[8 empty] | 人工费 | 机械费 | 暂估价
8 | 040305003001 | 浆砌块料 | 1.材料品种、规格：当地卵石φ80-140 2.砂浆强度等级：M7.5浆砌，浆不外露 | m3 | 9.04 | 842.65 | 7617.56 | 1189.94 | 280.87
|  | 栏杆 |  |  |  |  | 6975
9 | 05B003 | 仿木栏杆 | 1.名称：混凝土仿木栏杆 | m | 15.50 | 450 | 6975
|  | 标识牌 |  |  |  |  | 6985.65 | 733.86 | 241.72
10 | 040303001002 | 混凝土垫层 | 1.混凝土强度等级：C20 | m3 | 0.09 | 543.67 | 48.93 | 3.69 | 1.12
11 | 010502001001 | 矩形柱 | 1.混凝土类别：商品混凝土 2.混凝土强度等级：C30 | m3 | 0.19 | 647.72 | 123.07 | 18.37 | 0.09
12 | 010516002001 | 预埋铁件 | 1.预埋 铁件 | t | 0.050 | 10183.59 | 509.18 | 115.63 | 22.58
13 | 010515001001 | 现浇构件钢筋 | 1.钢筋种类、规格：带肋钢筋 | t | 0.029 | 4904.65 | 142.23 | 16.81 | 2.1
14 | 050304003001 | 金属花架柱、梁 | 1.钢材品种、规格：不锈钢仿木纹 2.样式详见施工图LD-05.1 | t | 0.230 | 24618.45 | 5662.24 | 579.36 | 215.83
15 | 05B004 | 标牌 | 1.不锈钢仿木纹标牌 2.规格990*30*1 3.红色激光雕刻字 | 个 | 1 | 500 | 500
|  | 新建围墙 |  |  |  |  | 21124.54 | 4770.57 | 75.68
16 | 050307016003 | 碎石垫层 | 1.材料品种、规格：碎石 2.厚度：100厚 | m3 | 1.82 | 280.9 | 511.24 | 74 | 2.18
本页小计 | [6 empty] | 22089.45 | 1997.8 | 524.77
【表10.2.2-16】
分部分项工程清单与计价表
单位(专业)工程名称:单项工程-园林 | [5 empty] | 标段: |  |  | 第3页 共13页
序号 | 项目编码 | 项目名称 | 项目特征 | 计量 单位 | 工程量 | 金 额 (元) |  |  |  |  | 备注
[6 empty] | 综合单价 | 合价 | 其中
[8 empty] | 人工费 | 机械费 | 暂估价
17 | 050307016004 | 混凝土垫层 | 1.混凝土强度等级：C20 | m3 | 1.60 | 586.36 | 938.18 | 129.31 | 1.42
18 | 050307016005 | 混凝土基础 | 1.混凝土强度等级：C30 | m3 | 3.19 | 612.57 | 1954.1 | 211.82 | 1.12
19 | 050307010001 | 砖基础 | 1.基础材料种类、规格：MU15砖 2.砂浆强度等级、配合比：M7.5 | m3 | 2.60 | 523.44 | 1360.94 | 356.25 | 16.8
20 | 050307010002 | 圈梁 | 1.混凝土强度等级：C30 | m3 | 0.83 | 602.24 | 499.86 | 44.98 | 0.4
21 | 010401003001 | 实心砖墙 | 1.砖品种、规格、强度等级：混凝土实心砖 2.砂浆强度等级、配合比：水泥M7.5 | m3 | 1.70 | 581.28 | 988.18 | 307.05 | 11.27
22 | 010507005001 | 扶手、压顶 | 1.混凝土强度等级：C30 2.含模板 | m3 | 2.05 | 866.66 | 1776.65 | 386.38 | 7.56
23 | 020602007001 | 围墙瓦顶 | 1.瓦件规格尺寸：黑色筒瓦，滴水瓦 2.坐浆配合比及强度等级：20厚1:3水泥石灰砂浆找平层 3.4厚SBS防水卷材一道 | m | 11.40 | 397.57 | 4532.3 | 619.13
24 | 011201001001 | 墙面一般抹灰 | 1.15厚1:2.5水泥砂浆 | m2 | 41.99 | 27.5 | 1154.73 | 635.73 | 20.16
25 | 011407001001 | 墙面喷刷涂料 | 1.抹灰面批刮腻子（满刮两遍） 2.外墙涂料 弹性涂料 | m2 | 41.99 | 73.65 | 3092.56 | 1517.1
26 | 020804001001 | 墙面贴仿古砖片 | 1.面层材料品种、规格、颜色：15*60*240仿古小青砖 | m2 | 9.36 | 165.62 | 1550.2 | 375.34 | 3.84
27 | 05B005 | 成品混凝土仿古花窗（暂估价） | 1.名称：成品混凝土仿古花窗 | 个 | 2 | 1000 | 2000 |  |  | 2000
本页小计 | [6 empty] | 19847.7 | 4583.09 | 62.57 | 2000
【表10.2.2-16】
分部分项工程清单与计价表
单位(专业)工程名称:单项工程-园林 | [5 empty] | 标段: |  |  | 第4页 共13页
序号 | 项目编码 | 项目名称 | 项目特征 | 计量 单位 | 工程量 | 金 额 (元) |  |  |  |  | 备注
[6 empty] | 综合单价 | 合价 | 其中
[8 empty] | 人工费 | 机械费 | 暂估价
28 | 010515001002 | 现浇构件钢筋 | 1.钢筋种类、规格：带肋钢筋 | t | 0.112 | 4904.65 | 549.32 | 64.93 | 8.13
29 | 010515001003 | 现浇构件钢筋 | 1.钢筋种类、规格：圆钢 | t | 0.035 | 6179.36 | 216.28 | 48.55 | 2.8
|  | 坐凳 |  | 个 | 2 |  | 1486.07 | 180.26 | 37.15
30 | 040303001003 | 混凝土垫层 | 1.混凝土强度等级：C20 | m3 | 0.29 | 543.67 | 157.66 | 11.88 | 3.59
31 | 040305003002 | 浆砌块料 | 1.材料品种、规格：当地卵石φ80-140 2.砂浆强度等级：M7.5浆砌，浆不外露 | m3 | 1.08 | 842.65 | 910.06 | 142.16 | 33.56
32 | 011104002001 | 竹、木（复合）地板 | 1.面层材料品种、规格、颜色：30*137户外竹地板 | m2 | 1.40 | 298.82 | 418.35 | 26.22
|  | 廊架1 |  |  |  |  | 366426.4 | 36036.57 | 10736.62
33 | 010501003002 | 独立基础 | 1.混凝土种类：商品混凝土 2.混凝土强度等级：C30 | m3 | 7.38 | 554.07 | 4089.04 | 195.87 | 1.99
34 | 010502001002 | 矩形柱 | 1.混凝土类别：商品混凝土 2.混凝土强度等级：C30 | m3 | 3.72 | 647.72 | 2409.52 | 359.72 | 1.71
35 | 010503001001 | 基础梁 | 1.混凝土类别：商品混凝土 2.混凝土强度等级：C30 | m3 | 3.93 | 561.54 | 2206.85 | 117.82 | 1.81
36 | 050304003002 | 金属花架柱、梁 | 1.钢材品种、规格：Q355B方钢管 2.柱截面：200*200*12 | t | 3.379 | 23221.13 | 78464.2 | 5226.54 | 3170.89
本页小计 | [6 empty] | 89421.28 | 6193.69 | 3224.48
【表10.2.2-16】
分部分项工程清单与计价表
单位(专业)工程名称:单项工程-园林 | [5 empty] | 标段: |  |  | 第5页 共13页
序号 | 项目编码 | 项目名称 | 项目特征 | 计量 单位 | 工程量 | 金 额 (元) |  |  |  |  | 备注
[6 empty] | 综合单价 | 合价 | 其中
[8 empty] | 人工费 | 机械费 | 暂估价
37 | 050304003003 | 金属花架柱、梁 | 1.钢材品种、规格：Q355B矩形管 2.梁截面：250*150*10 | t | 4.910 | 24716.69 | 121358.95 | 7014.48 | 6596.44
38 | 010515001004 | 现浇构件钢筋 | 1.钢筋种类、规格：带肋钢筋 | t | 1.509 | 4904.65 | 7401.12 | 874.75 | 109.48
39 | 010515001005 | 现浇构件钢筋 | 1.钢筋种类、规格：圆钢 | t | 0.301 | 6179.36 | 1859.99 | 417.53 | 24.09
40 | 010516002002 | 预埋铁件 | 1.预埋 铁件 | t | 1.500 | 10183.59 | 15275.39 | 3468.9 | 677.27
41 | 011104002002 | 竹、木（复合）地板 | 1.龙骨材料种类、规格、铺设间距：100*50*5Q355B矩形管@500 2.面层材料品种、规格、颜色：146*40户外塑木地板 | m2 | 73.51 | 382.82 | 28141.1 | 1376.84
42 | 05B006 | 柱墩 | 1.石鼓石 | 个 | 14 | 300 | 4200
43 | 020501001001 | 圆柱 | 1.构件名称、类别：圆木柱 2.木材品种：菠萝格 3.构件规格：φ180 | m3 | 0.95 | 12480.6 | 11856.57 | 839.15 | 16.52
44 | 020503001001 | 圆桁(檩) | 1.构件名称、类别：圆檩φ180 2.木材品种：菠萝格 | m3 | 0.56 | 12114.37 | 6784.05 | 481.97 | 11.37
45 | 020503001002 | 圆桁(檩) | 1.构件名称、类别：圆檩φ160 2.木材品种：菠萝格 | m3 | 1.11 | 13278.09 | 14738.68 | 1463.83 | 23.67
46 | 020505004001 | 圆形椽 | 1.构件截面尺寸：φ80 2.木材品种：菠萝格 | m3 | 1.56 | 2409.83 | 3759.33 | 1142.22 | 25.1
47 | 020508025001 | 清水望板 | 1.板宽厚度：15mm 2.木材品种：菠萝格 | m2 | 48.28 | 67.69 | 3268.07 | 1317.56 | 12.55
本页小计 | [6 empty] | 218643.25 | 18397.23 | 7496.49
【表10.2.2-16】
分部分项工程清单与计价表
单位(专业)工程名称:单项工程-园林 | [5 empty] | 标段: |  |  | 第6页 共13页
序号 | 项目编码 | 项目名称 | 项目特征 | 计量 单位 | 工程量 | 金 额 (元) |  |  |  |  | 备注
[6 empty] | 综合单价 | 合价 | 其中
[8 empty] | 人工费 | 机械费 | 暂估价
48 | 020601003001 | 小青瓦屋面 | 1.屋面类型：小青瓦 2.坐浆配合比及强度等级：20厚1:1:4水泥白灰砂浆掺水泥重的3%麻刀卧铺 3.基层材料种类：4mmSBS防水卷材，25*6木压毡条 | m2 | 48.28 | 234.51 | 11322.14 | 2931.08 | 63.73
49 | 011210001001 | 木隔断 | 1.隔板材料品种、规格、颜色：25厚成品杉木隔断 2.包含上下固定导轨 | m2 | 39.00 | 218.35 | 8515.65 | 946.53
50 | 020903001001 | 上架构件油漆 | 1.木结构脱脂、防腐、防蚁防变形处理 2.清漆罩面 | m2 | 209.48 | 53.56 | 11219.75 | 7861.78
51 | 05B007 | 成品木柜台 | 1.成品木柜台 2.样式由业主定 | m | 7.20 | 1300 | 9360
52 | 05B008 | 成品木格子柜 | 1.成品木格子柜 2.样式由业主定 | m2 | 23.76 | 850 | 20196
|  | 廊架2 |  |  |  |  | 66944.79 | 8347.66 | 286.82
53 | 050307016006 | 碎石垫层 | 1.材料品种、规格：碎石 2.厚度：100厚 | m3 | 4.02 | 280.9 | 1129.22 | 163.45 | 4.82
54 | 050307016007 | 混凝土垫层 | 1.混凝土强度等级：C20 | m3 | 3.71 | 586.36 | 2175.4 | 299.84 | 3.3
55 | 010501003003 | 独立基础 | 1.混凝土种类：商品混凝土 2.混凝土强度等级：C30 | m3 | 1.80 | 554.07 | 997.33 | 47.77 | 0.49
56 | 010502001003 | 矩形柱 | 1.混凝土类别：商品混凝土 2.混凝土强度等级：C30 | m3 | 0.77 | 647.72 | 498.74 | 74.46 | 0.35
本页小计 | [6 empty] | 65414.23 | 12324.91 | 72.69
【表10.2.2-16】
分部分项工程清单与计价表
单位(专业)工程名称:单项工程-园林 | [5 empty] | 标段: |  |  | 第7页 共13页
序号 | 项目编码 | 项目名称 | 项目特征 | 计量 单位 | 工程量 | 金 额 (元) |  |  |  |  | 备注
[6 empty] | 综合单价 | 合价 | 其中
[8 empty] | 人工费 | 机械费 | 暂估价
57 | 010503001002 | 基础梁 | 1.混凝土类别：商品混凝土 2.混凝土强度等级：C30 | m3 | 0.90 | 561.54 | 505.39 | 26.98 | 0.41
58 | 010515001006 | 现浇构件钢筋 | 1.钢筋种类、规格：带肋钢筋 | t | 0.875 | 4904.65 | 4291.57 | 507.23 | 63.48
59 | 010515001007 | 现浇构件钢筋 | 1.钢筋种类、规格：圆钢 | t | 0.175 | 6179.36 | 1081.39 | 242.75 | 14.01
60 | 010516002003 | 预埋铁件 | 1.预埋 铁件 | t | 0.300 | 10183.59 | 3055.08 | 693.78 | 135.45
61 | 011104002003 | 竹、木（复合）地板 | 1.龙骨材料种类、规格、铺设间距：50*50*3厚镀锌方管@500 2.面层材料品种、规格、颜色：146*40户外塑木地板 | m2 | 28.43 | 382.82 | 10883.57 | 532.49
62 | 05B009 | 柱墩 | 1.石鼓石 | 个 | 6 | 300 | 1800
63 | 020501001002 | 圆柱 | 1.构件名称、类别：圆木柱 2.木材品种：菠萝格 3.构件规格：φ180 | m3 | 0.37 | 12480.6 | 4617.82 | 326.83 | 6.43
64 | 020503001003 | 圆桁(檩) | 1.构件名称、类别：圆檩φ180 2.木材品种：菠萝格 | m3 | 0.24 | 12114.37 | 2907.45 | 206.56 | 4.87
65 | 020503001004 | 圆桁(檩) | 1.构件名称、类别：圆檩φ160 2.木材品种：菠萝格 | m3 | 0.47 | 13278.09 | 6240.7 | 619.82 | 10.02
66 | 020505004002 | 圆形椽 | 1.构件截面尺寸：φ80 2.木材品种：菠萝格 | m3 | 0.69 | 2409.83 | 1662.78 | 505.21 | 11.1
67 | 020508025002 | 清水望板 | 1.板宽厚度：15mm 2.木材品种：菠萝格 | m2 | 20.31 | 67.69 | 1374.78 | 554.26 | 5.28
本页小计 | [6 empty] | 38420.53 | 4215.91 | 251.05
【表10.2.2-16】
分部分项工程清单与计价表
单位(专业)工程名称:单项工程-园林 | [5 empty] | 标段: |  |  | 第8页 共13页
序号 | 项目编码 | 项目名称 | 项目特征 | 计量 单位 | 工程量 | 金 额 (元) |  |  |  |  | 备注
[6 empty] | 综合单价 | 合价 | 其中
[8 empty] | 人工费 | 机械费 | 暂估价
68 | 020601003002 | 小青瓦屋面 | 1.屋面类型：小青瓦 2.坐浆配合比及强度等级：20厚1:1:4水泥白灰砂浆掺水泥重的3%麻刀卧铺 3.基层材料种类：4mmSBS防水卷材，25*6木压毡条 | m2 | 20.31 | 234.51 | 4762.9 | 1233.02 | 26.81
69 | 011210001002 | 木隔断 | 1.隔板材料品种、规格、颜色：25厚成品杉木隔断 2.包含上下固定导轨 | m2 | 14.42 | 218.35 | 3148.61 | 349.97
70 | 020903001002 | 上架构件油漆 | 1.木结构脱脂、防腐、防蚁防变形处理 2.清漆罩面 | m2 | 48.42 | 53.56 | 2593.38 | 1817.2
71 | 040204004002 | 安砌侧（平、缘）石 | 1.材料品种、规格：120*250*1000芝麻灰机切面侧石 | m | 15.26 | 99.52 | 1518.68 | 146.04
72 | 05B010 | 成品木柜台 | 1.成品木柜台 2.样式由业主定 | m | 9.00 | 1300 | 11700
|  | 园路铺装 |  |  |  |  | 76483.17 | 18803.89 | 762.48
73 | 050201005001 | 嵌草砖（格）铺装 | 1.垫层厚度、宽度、材料种类：100厚碎石垫层，250厚C20素混凝土垫层，50厚黄土粗砂（砂：土=1:1） 2.路面厚度、宽度、材料种类：80厚250*190井字形植草砖 | m2 | 213.40 | 277.82 | 59286.79 | 15366.93 | 608.19
本页小计 | [6 empty] | 83010.36 | 18913.16 | 635
【表10.2.2-16】
分部分项工程清单与计价表
单位(专业)工程名称:单项工程-园林 | [5 empty] | 标段: |  |  | 第9页 共13页
序号 | 项目编码 | 项目名称 | 项目特征 | 计量 单位 | 工程量 | 金 额 (元) |  |  |  |  | 备注
[6 empty] | 综合单价 | 合价 | 其中
[8 empty] | 人工费 | 机械费 | 暂估价
74 | 050201001001 | 园路 | 1.垫层厚度、宽度、材料种类：100厚碎石垫层，150厚C20混凝土垫层 2.路面厚度、宽度、材料种类：50厚混凝土仿石板 3.砂浆强度等级：40厚1:3干硬性水泥砂浆 | m2 | 37.00 | 360.82 | 13350.34 | 2473.82 | 154.29
75 | 050102014001 | 植草砖内植草 | 1.植草砖内播种草籽 | m2 | 213.40 | 15.05 | 3211.67 | 751.17
76 | 050101009001 | 种植土回（换）填 | 1.砖缝处填种植土 | m3 | 10.24 | 61.95 | 634.37 | 211.97
|  | 水泥路面硬化 |  |  |  |  | 4584.69 | 294.03 | 167.97
77 | 040202001001 | 路床（槽）整形 | 1.路床（槽）整形 路床碾压检验 | m2 | 33.00 | 2.02 | 66.66 | 9.57 | 44.22
78 | 040202011001 | 碎石 | 1.石料规格：碎石 2.厚度：10cm | m2 | 33.00 | 25.53 | 842.49 | 37.95 | 31.02
79 | 040203007001 | 水泥混凝土 | 1.混凝土强度等级：C20 2.厚度：20cm 3.拉毛防滑处理 4.养护膜养护 | m2 | 33.00 | 111.38 | 3675.54 | 246.51 | 92.73
|  | 屋面修缮 |  |  |  |  | 41592 | 10804.8 | 228
80 | 020508025003 | 清水望板 | 1.20mm木望板 | m2 | 120.00 | 81.11 | 9733.2 | 3540 | 50.4
81 | 010902001001 | 屋面卷材防水 | 1.4厚SBS改性沥青防水卷材 | m2 | 120.00 | 36.79 | 4414.8 | 532.8
本页小计 | [6 empty] | 35929.07 | 7803.79 | 372.66
【表10.2.2-16】
分部分项工程清单与计价表
单位(专业)工程名称:单项工程-园林 | [5 empty] | 标段: |  |  | 第10页 共13页
序号 | 项目编码 | 项目名称 | 项目特征 | 计量 单位 | 工程量 | 金 额 (元) |  |  |  |  | 备注
[6 empty] | 综合单价 | 合价 | 其中
[8 empty] | 人工费 | 机械费 | 暂估价
82 | 010902003001 | 屋面刚性层 | 1.30厚1:3水泥砂浆,满铺钢丝网,用螺钉固定 | m2 | 120.00 | 46.04 | 5524.8 | 2092.8 | 105.6
83 | 020601003003 | 小青瓦屋面 | 1.小青瓦 2.1:1:4水泥白灰砂浆加水泥重的3%麻刀卧浆,最薄处20mm | m2 | 120.00 | 152.66 | 18319.2 | 4639.2 | 72
84 | 05B011 | 瓦屋面拆除 | 1.原有瓦屋面拆除 2.垃圾外运 | m2 | 120.00 | 30 | 3600
|  | 石柱铁链扶手 |  |  |  |  | 13586.2 | 686.49
85 | 010403005001 | 石柱 | 1.青石柱制作安装 | 个 | 21 | 342.2 | 7186.2 | 686.49
86 | 05B016 | 铁索 | 1.名称：φ14镀锌铁索 | m | 80.00 | 80 | 6400
|  | 其他 |  |  |  |  | 310102.92 | 3152.78 | 10.95
87 | 020512001001 | 木地板 | 1.木铺装更换 2.材质：菠萝格 | m2 | 12.00 | 273.26 | 3279.12 | 193.08 | 1.2
88 | 020906002001 | 木楼(地)板油漆 | 木地板刷防腐漆 | m2 | 40.00 | 44.77 | 1790.8 | 1059.2
89 | 040204004003 | 安砌侧（平、缘）石 | 1.材料品种、规格：180*450*1000机切面青石立侧石 2.基础、垫层：材料品种、厚度：30厚1:3干硬性水泥砂浆，C20砼护角 3.石材磨小圆边 | m | 75.00 | 302.44 | 22683 | 1900.5 | 9.75
90 | 05B012 | 铝合金花箱 | 1.名称：铝合金花箱 2.样式甲定 | 个 | 20 | 2000 | 40000
本页小计 | [6 empty] | 108783.12 | 10571.27 | 188.55
【表10.2.2-16】
分部分项工程清单与计价表
单位(专业)工程名称:单项工程-园林 | [5 empty] | 标段: |  |  | 第11页 共13页
序号 | 项目编码 | 项目名称 | 项目特征 | 计量 单位 | 工程量 | 金 额 (元) |  |  |  |  | 备注
[6 empty] | 综合单价 | 合价 | 其中
[8 empty] | 人工费 | 机械费 | 暂估价
91 | 05B013 | 成品木匾额 | 1.名称：20厚成品木匾额 | m2 | 1.50 | 500 | 750
92 | 05B014 | 成品石凳 | 1.名称：成品石凳 2.规格：1200*450*350 | 个 | 30 | 1000 | 30000
93 | 05B015 | 狼牙旗 | 1.名称：狼牙旗 2.规格：80*120 3.量暂定 | 个 | 20 | 80 | 1600
94 | 05B017 | 移动小木屋(暂估价） | 1.名称：移动小木屋 | 座 | 10 | 15000 | 150000 |  |  | 150000
95 | 05B018 | 移动小推车（暂估价） | 1.名称：移动小推车 | 辆 | 20 | 1500 | 30000 |  |  | 30000
96 | 05B019 | 无人售卖机（暂估价） | 1.名称：无人售卖机 | 台 | 2 | 15000 | 30000 |  |  | 30000
|  | 绿化 |  |  |  |  | 79787.03 | 12578.66 | 8265.34
97 | 050102002001 | 栽植灌木 | 1.种类：木槿球 2.灌丛高：H120 3.蓬径：P100 4.养护期：二年 | 株 | 4 | 52.92 | 211.68 | 62.96 | 30.56
98 | 050102002002 | 栽植灌木 | 1.种类：无刺枸骨球 2.灌丛高：H150 3.蓬径：P150 4.养护期：二年 | 株 | 10 | 344.37 | 3443.7 | 276.7 | 85.3
99 | 050102001001 | 栽植乔木 | 1.种类：垂丝海棠 2.胸径或干径：D7-8 3.株高、冠径：H220-250,P200-220 4.养护期：二年 | 株 | 6 | 436.22 | 2617.32 | 460.62 | 67.26
本页小计 | [6 empty] | 248622.7 | 800.28 | 183.12 | 210000
【表10.2.2-16】
分部分项工程清单与计价表
单位(专业)工程名称:单项工程-园林 | [5 empty] | 标段: |  |  | 第12页 共13页
序号 | 项目编码 | 项目名称 | 项目特征 | 计量 单位 | 工程量 | 金 额 (元) |  |  |  |  | 备注
[6 empty] | 综合单价 | 合价 | 其中
[8 empty] | 人工费 | 机械费 | 暂估价
100 | 050102001002 | 栽植乔木 | 1.种类：金桂 2.胸径或干径：D12-13 3.株高、冠径：H300-350,P250-300 4.养护期：二年 | 株 | 10 | 674.47 | 6744.7 | 1930.8 | 338.4
101 | 050102007001 | 栽植色带 | 1.苗木、花卉种类：春鹃 2.株高或蓬径：H41-45,P31-35 3.单位面积株数：36株/m2 4.养护期：二年 | m2 | 5.00 | 132.23 | 661.15 | 84.7 | 29.75
102 | 050102007002 | 栽植色带 | 1.苗木、花卉种类：茶梅 2.株高或蓬径：H41-45,P31-35 3.单位面积株数：36株/m2 4.养护期：二年 | m2 | 5.00 | 90.65 | 453.25 | 84.7 | 29.75
103 | 050102007003 | 栽植色带 | 1.苗木、花卉种类：红叶石楠 2.株高或蓬径：H41-45,P31-35 3.单位面积株数：36株/m2 4.养护期：二年 | m2 | 46.00 | 89.14 | 4100.44 | 779.24 | 273.7
104 | 050102007004 | 栽植色带 | 1.苗木、花卉种类：夏鹃 2.株高或蓬径：H26-30,P31-35 3.单位面积株数：36株/m2 4.养护期：二年 | m2 | 39.00 | 102.74 | 4006.86 | 660.66 | 232.05
105 | 050102007005 | 栽植色带 | 1.苗木、花卉种类：小叶栀子 2.株高或蓬径：H26-30,P26-30 3.单位面积株数：36株/m2 4.养护期：二年 | m2 | 39.00 | 57.76 | 2252.64 | 660.66 | 232.05
本页小计 | [6 empty] | 18219.04 | 4200.76 | 1135.7
【表10.2.2-16】
分部分项工程清单与计价表
单位(专业)工程名称:单项工程-园林 | [5 empty] | 标段: |  |  | 第13页 共13页
序号 | 项目编码 | 项目名称 | 项目特征 | 计量 单位 | 工程量 | 金 额 (元) |  |  |  |  | 备注
[6 empty] | 综合单价 | 合价 | 其中
[8 empty] | 人工费 | 机械费 | 暂估价
106 | 050102007006 | 栽植色带 | 1.苗木、花卉种类：麦冬 2.株高或蓬径：H21-25,P21-25 3.单位面积株数：64丛/平米 8芽/丛 4.养护期：二年 | m2 | 629.00 | 53.36 | 33563.44 | 6308.87 | 2245.53
107 | 050101010001 | 整理绿化用地 | 1.绿地细平整 | m2 | 210.00 | 5.32 | 1117.2 | 882
108 | 040101001001 | 挖一般土方 | 1.土壤类别：清表土 2.挖土深度：30cm | m3 | 168.00 | 5.51 | 925.68 | 67.2 | 682.08
109 | 040103002001 | 余方弃置 | 1.废弃料品种：弃土 2.运距：施工单位自行考虑 | m3 | 168.00 | 13.59 | 2283.12 |  | 1851.36
110 | 050101009002 | 种植土回（换）填 | 1.回填土质要求：种植土 2.回填厚度：40cm | m3 | 308.00 | 43.68 | 13453.44 | 255.64 | 1734.04
111 | 050101009003 | 种植土回（换）填 | 1.回填土质要求：黄泥 2.回填厚度：10cm | m3 | 77.00 | 51.33 | 3952.41 | 63.91 | 433.51
本页小计 | [6 empty] | 55295.29 | 7577.62 | 6946.52
合计 | [6 empty] | 1031494.52 | 97817.74 | 21132.12 | 212000

## 1_表10_2_2-16 施工技术措施项目清单与计价表
【表10.2.2-16】
施工技术措施项目清单与计价表
单位(专业)工程名称:单项工程-园林 | [5 empty] | 标段: |  |  | 第1页 共1页
序号 | 项目编码 | 项目名称 | 项目特征 | 计量 单位 | 工程量 | 金 额 (元) |  |  |  |  | 备注
[6 empty] | 综合单价 | 合价 | 其中
[8 empty] | 人工费 | 机械费 | 暂估价
|  | 景观 |  |  |  |  | 13874.3 | 5195.99 | 2287.7
1 | 011702005001 | 基础梁 | 1.现浇混凝土 基础梁 复合木模 | m2 | 31.42 | 56.12 | 1763.29 | 793.04 | 79.81
2 | 011702003001 | 构造柱 | 1.现浇混凝土 构造柱 | m2 | 47.94 | 52.56 | 2519.73 | 1102.62 | 46.02
3 | 011702009001 | 过梁 | 1.现浇混凝土 直形圈过梁 复合木模 | m2 | 35.39 | 57.43 | 2032.45 | 1186.63 | 25.48
4 | 040303001004 | 混凝土垫层 | 1.基础 混凝土基础模板 | m3 | 47.94 | 54.12 | 2594.51 | 1154.4 | 231.07
5 | 041106001001 | 大型机械设备进出场及安拆 | 1.履带式挖掘机1m3以内 | 台·次 | 1 | 4389.62 | 4389.62 | 596 | 1882.22
6 | 021001001001 | 综合脚手架 | 1.综合脚手架 建筑物檐高（m以内）7层~高（m）6以内`仿古建筑工程沿高在3.6m以内时: | m2 | 70.00 | 8.21 | 574.7 | 363.3 | 23.1
|  | 绿化 |  |  |  |  | 368.64 | 108.16
7 | 050403001001 | 树木支撑架 | 1.毛竹支撑三脚桩 | 株 | 16 | 16.68 | 266.88 | 54.08
8 | 050403002001 | 草绳绕树干 | 1.草绳绕树杆胸径（cm）10以内 | 株 | 16 | 6.36 | 101.76 | 54.08
本页小计 | [6 empty] | 14242.94 | 5304.15 | 2287.7
合计 | [6 empty] | 14242.94 | 5304.15 | 2287.7

## 1_表10_2_2-20 施工组织(总价)措施项目清单与
【表10.2.2-20】
施工组织（总价）措施项目清单与计价表
工程名称:园林 |  |  | 标段: | 第1页 共1页
序号 | 项目编号 | 项目名称 | 计算基础 | 费率 (%) | 金额 (元) | 备注
1 | 050405001001 | 安全文明施工费 |  |  | 6928.86
1.1 |  | 安全文明施工基本费 | 定额人工费+定额机械费 | 6.12 | 6928.86
2 | Z50405009001 | 提前竣工增加费 | 定额人工费+定额机械费
3 | 050405004001 | 二次搬运费 | 定额人工费+定额机械费
4 | 050405005001 | 冬雨季施工增加费 | 定额人工费+定额机械费
5 | Z50405010001 | 行车、行人干扰增加费 | 定额人工费+定额机械费 | 0.95 | 1075.56
6 |  | 其他施工组织措施费 | 按相关规定计算
合 计 |  |  |  |  | 8004.42

## 1_表10_2_2-21 其他项目清单与计价汇总表
【表10.2.2-21】
其他项目清单与计价汇总表
工程名称:园林 |  | 标段: | 第1页 共1页
序号 | 项 目 名 称 | 金额(元) | 备注
1 | 暂列金额 | 54440.25 | 明细详见表10.2.2-22
1.1 | 标化工地增加费 |  | 明细详见表10.2.2-22
1.2 | 优质工程增加费 |  | 明细详见表10.2.2-22
1.3 | 其他暂列金额 | 54440.25 | 明细详见表10.2.2-22
2 | 暂估价
2.1 | 材料（设备）暂估价 |  | 明细详见表10.2.2-23
2.2 | 专业工程暂估价 |  | 明细详见表10.2.2-24
2.3 | 专项技术措施暂估价 |  | 明细详见表10.2.2-25
3 | 计日工 |  | 明细详见表10.2.2-26
4 | 总承包服务费 |  | 明细详见表10.2.2-27
合 计 |  | 54440.25 | 0

## 1_表10_2_2-29 主要工日一览表
【表10.2.2-29】
主要工日一览表
工程名称:园林 |  |  | 标段: |  | 第1页 共1页
序号 | 工日名称（类别） | 单位 | 数 量 | 单价(元) | 合价（元） | 备注
1 | 一类人工 | 工日 | 98.895 | 138 | 13647.51
2 | 二类人工 | 工日 | 279.273 | 149 | 41611.68
3 | 三类人工 | 工日 | 279.906 | 171 | 47863.93

## 1_表10_2_2-31 主要材料和工程设备一览表
【表10.2.2-31】
主要材料和工程设备一览表
工程名称:园林 |  |  |  | 标段: |  | 第1页 共2页
序号 | 名称、规格、型号 | 单位 | 数量 | 单价(元) | 合价（元） | 备注
1 | 复合硅酸盐水泥PC 32.5R综合 | kg | 3.261 | 0.42 | 1.37
2 | 普通硅酸盐水泥PO 42.5综合 | kg | 16697.124 | 0.48 | 8048.01
3 | 普通硅酸盐水泥PO 52.5综合 | kg | 5.735 | 0.51 | 2.92
4 | 白色硅酸盐水泥425#、二级白度 | kg | 16.037 | 0.63 | 10.07
5 | 黄砂净砂 | t | 73.999 | 180 | 13319.82
6 | 碎石综合 | t | 74.122 | 126 | 9339.37
7 | 碎石40—60 | t | 49.922 | 126 | 6290.17
8 | 非泵送商品混凝土C20 | m3 | 25.045 | 470 | 11771.15
9 | 非泵送商品混凝土C25 | m3 | 0.465 | 490 | 227.85
10 | 非泵送商品混凝土C30 | m3 | 25.053 | 513 | 12852.19
11 | 干混地面砂浆DS M15.0 | kg | 2355.38 | 0.34 | 800.83
12 | 干混砌筑砂浆DM M7.5 | kg | 109.759 | 0.32 | 35.12
13 | 弹性涂料底涂 | kg | 4.367 | 22.12 | 96.6
14 | 弹性涂料面涂 | kg | 8.734 | 30.97 | 270.49
15 | 弹性涂料中涂 | kg | 29.116 | 26.55 | 773.03
16 | 电 | kW·h | 25.627 | 0.88 | 22.55
17 | 水 | m3 | 459.619 | 5.73 | 2633.62
18 | 垂丝海棠D7-8，H220-250,P200-220 | 株 | 6.06 | 317 | 1921.02
19 | 金桂D12-13，H300-350,P250-300 | 株 | 10.1 | 376 | 3797.6
20 | 木槿球H120,P100 | 株 | 4.2 | 18.35 | 77.07
21 | 无刺枸骨球H150,P150 | 株 | 10.5 | 280 | 2940
22 | 种植土 | m3 | 324.605 | 35 | 11361.18
23 | 黄泥 | m3 | 78.54 | 42.5 | 3337.95
24 | 红叶石楠H41-45,P31-35,36株/m2 | m2 | 48.3 | 52.92 | 2556.04
25 | 春鹃H41-45,P31-35,36株/m2 | m2 | 5.25 | 93.96 | 493.29
26 | 夏鹃H26-30,P31-35,36株/m2 | m2 | 40.95 | 65.88 | 2697.79
27 | 小叶栀子H26-30,P26-30，36株/m2 | m2 | 40.95 | 23.04 | 943.49
28 | 茶梅H41-45,P31-35,36株/m2 | m2 | 5.25 | 54.36 | 285.39
【表10.2.2-31】
主要材料和工程设备一览表
工程名称:园林 |  |  |  | 标段: |  | 第2页 共2页
序号 | 名称、规格、型号 | 单位 | 数量 | 单价(元) | 合价（元） | 备注
29 | 麦冬H21-25,P21-25，64丛/平米 8芽/丛 | m2 | 660.45 | 30.99 | 20467.35
30 | 草籽 | m2 | 213.4 | 1.65 | 352.11

## 1_表10_2_2-32 主要机械台班一览表
【表10.2.2-32】
主要机械台班一览表
工程名称:园林 |  |  |  | 标段: | 第1页 共2页
序号 | 机械名称、规格、型号 | 单位 | 数 量 | 单价(元) | 合价（元） | 备注
1 | 履带式推土机75kW | 台班 | 0.027 | 836.83 | 22.59
2 | 履带式推土机90kW | 台班 | 2.31 | 939.14 | 2169.41
3 | 履带式推土机105kW | 台班 | 0.228 | 1027.24 | 234.21
4 | 平地机90kW | 台班 | 0.02 | 706.12 | 14.12
5 | 履带式单斗液压挖掘机1m3 | 台班 | 0.5 | 1153.43 | 576.72
6 | 履带式单斗液压挖掘机1m3 | 台班 | 0.388 | 1153.43 | 447.53
7 | 钢轮内燃压路机8t | 台班 | 0.009 | 437.86 | 3.94
8 | 钢轮内燃压路机12t | 台班 | 0.038 | 582.33 | 22.13
9 | 钢轮内燃压路机15t | 台班 | 0.018 | 702.12 | 12.64
10 | 电动夯实机250N·m | 台班 | 15.768 | 29.99 | 472.88
11 | 混凝土路面刻槽机 | 台班 | 0.182 | 472.1 | 85.92
12 | 履带式电动起重机5t | 台班 | 0.158 | 256.16 | 40.47
13 | 履带式起重机15t | 台班 | 0.281 | 836.59 | 235.08
14 | 轮胎式起重机20t | 台班 | 3.342 | 1117.47 | 3734.58
15 | 门式起重机10t | 台班 | 5.282 | 486.21 | 2568.16
16 | 载货汽车4t | 台班 | 0.058 | 501.73 | 29.1
17 | 载货汽车4t | 台班 | 0.597 | 501.73 | 299.53
18 | 自卸汽车15t | 台班 | 1.836 | 1008.31 | 1851.26
19 | 平板拖车组40t | 台班 | 1 | 1305.5 | 1305.5
20 | 轨道平车10t | 台班 | 2.385 | 88.11 | 210.14
21 | 洒水车4000L | 台班 | 5.713 | 583.71 | 3334.74
22 | 电动卷扬机-单筒慢速50kN | 台班 | 0.163 | 204.25 | 33.29
23 | 灰浆搅拌机200L | 台班 | 1.658 | 170.09 | 282.01
24 | 灰浆搅拌机200L | 台班 | 0.901 | 170.09 | 153.25
25 | 干混砂浆罐式搅拌机20000L | 台班 | 0.282 | 211.41 | 59.62
26 | 钢筋切断机40mm | 台班 | 0.309 | 46.85 | 14.48
27 | 钢筋弯曲机40mm | 台班 | 0.679 | 27.99 | 19.01
28 | 木工圆锯机500mm | 台班 | 1.914 | 30.08 | 57.57
29 | 木工平刨床500mm | 台班 | 4.937 | 22.55 | 111.33
30 | 摇臂钻床50mm | 台班 | 1.192 | 22.78 | 27.15
【表10.2.2-32】
主要机械台班一览表
工程名称:园林 |  |  |  | 标段: | 第2页 共2页
序号 | 机械名称、规格、型号 | 单位 | 数 量 | 单价(元) | 合价（元） | 备注
31 | 管子切断机250mm | 台班 | 1.704 | 47.65 | 81.2
32 | 交流弧焊机32kV·A | 台班 | 42.055 | 102.85 | 4325.36
33 | 对焊机75kV·A | 台班 | 0.228 | 131.93 | 30.08
34 | 水泥混凝土真空吸水机 | 台班 | 0.115 | 16.92 | 1.95
35 | 混凝土振捣器平板式 | 台班 | 0.742 | 13.13 | 9.74
36 | 混凝土振捣器插入式 | 台班 | 2.368 | 5.08 | 12.03
37 | 混凝土搅拌机500L | 台班 | 1.814 | 116 | 210.42
38 | 汽车式起重机5t | 台班 | 0.66 | 462.41 | 305.19
39 | 汽车式起重机5t | 台班 | 0.041 | 462.41 | 18.96

## 2_表10_2_2-13 【不含单列】单位(专业)工程招
【表10.2.2-13】
单位（专业）工程招标控制价费用表
工程名称:单项工程-建筑 |  |  | 标段: | 第1页 共1页
序号 | 费用名称 |  | 计算公式 | 金额 (元) | 备注
1 | 分部分项工程费 |  | ∑(分部分项工程量×综合单价） | 699798.7 | 见表10.2.2-16
1.1 | 其中 | 人工费+机械费 | ∑分部分项（定额人工费+定额机械费） | 187070.33
2 | 措施项目费 |  | （2.1+2.2） | 64666.99
2.1 | 施工技术措施项目费 |  | ∑(技措项目工程量×综合单价） | 52465.4 | 见表10.2.2-16
2.1.1 | 其中 | 人工费+机械费 | ∑技措项目（定额人工费+定额机械费） | 35993.51
2.2 | 施工组织措施项目费 |  | (1.1+2.1.1)×5.47% | 12201.59 | 见表10.2.2-20
2.2.1 | 其中 | 安全文明施工基本费 | (1.1+2.1.1)×5.47% | 12201.59 | 见表10.2.2-20
3 | 其他项目费 |  | （3.1+3.2+3.3+3.4） | 41337.26
3.1 | 暂列金额 |  | 3.1.1+3.1.2+3.1.3 | 41337.26 | 见表10.2.2-21
3.1.1 | 其中 | 标化工地增加费 | 按招标文件规定额度列计 |  | 见表10.2.2-22
3.1.2 |  | 优质工程增加费 | 按招标文件规定额度列计 |  | 见表10.2.2-22
3.1.3 |  | 其他暂列金额 | 按招标文件规定额度列计 | 41337.26 | 见表10.2.2-22
3.2 | 暂估价 |  | 3.2.1+3.2.2+3.2.3 |  | 见表10.2.2-21
3.2.1 | 其中 | 材料（工程设备）暂估价 | 按招标文件规定额度列计 (或计入综合单价) |  | 见表10.2.2-23
3.2.2 |  | 专业工程暂估价 | 按招标文件规定额度列计 |  | 见表10.2.2-24
3.2.3 |  | 专项技术措施暂估价 | 按招标文件规定额度列计 |  | 见表10.2.2-25
3.3 | 计日工 |  | ∑计日工(暂估数量×综合单价） |  | 见表10.2.2-21
3.4 | 施工总承包服务费 |  | 3.4.1+3.4.2 |  | 见表10.2.2-21
3.4.1 | 其中 | 专业发包工程管理费 | ∑专业发包工程（暂估金额×费率） |  | 见表10.2.2-27
3.4.2 |  | 甲供材料设备管理费 | 甲供材料暂估金额×费率+甲供设备暂估金额×费率 |  | 见表10.2.2-27
4 | 规费 |  | (1.1+2.1.1)×27.92% | 62279.42
5 | 税金 |  | (1+2+3+4)×9% | 78127.41
招标控制价合计 |  |  | 1+2+3+4+5 | 946210

## 2_表10_2_2-16 分部分项工程清单与计价表
【表10.2.2-16】
分部分项工程清单与计价表
单位(专业)工程名称:单项工程-建筑 | [5 empty] | 标段: |  |  | 第1页 共8页
序号 | 项目编码 | 项目名称 | 项目特征 | 计量 单位 | 工程量 | 金 额 (元) |  |  |  |  | 备注
[6 empty] | 综合单价 | 合价 | 其中
[8 empty] | 人工费 | 机械费 | 暂估价
|  | 农产品售卖，大碗茶楼 |  |  |  |  | 80729.31 | 10918.44 | 49.99
1 | 011601001001 | 砖砌体拆除 | 1.开门洞 2.垃圾外运，运距施工方自行考虑 | m3 | 0.35 | 110.92 | 38.82 | 11.47 | 17.97
2 | 010510003001 | 过梁 | 1.预制过梁 | m3 | 0.09 | 2621.53 | 235.94 | 19.59
3 | 011605001001 | 平面块料拆除 | 1.原有地面铲除，暂按地砖计入 2.垃圾外运，运距施工方自行考虑 | m2 | 50.57 | 23.25 | 1175.75 | 890.54
4 | 010904002001 | 楼（地）面涂膜防水 | 1.平面改性沥青防水涂料 ~2mm厚 | m2 | 50.57 | 59.32 | 2999.81 | 174.47
5 | 011102003001 | 块料楼地面 | 1.20mm水泥砂浆找平,上铺600*600仿古砖(选样) | m2 | 50.57 | 107.12 | 5417.06 | 1807.37 | 11.13
6 | 011302001001 | 吊顶天棚 | 1.轻钢龙骨U50杉木板吊顶 | m2 | 50.57 | 170.08 | 8600.95 | 1655.66
7 | 011404005001 | 吸音板墙面、天棚面油漆 | 1.其他木材面刷聚脂清漆 磨退~五遍，防火涂料3遍 | m2 | 54.33 | 87.35 | 4745.73 | 3269.04
8 | 011302001002 | 吊顶天棚 | 1.方木天棚龙骨 平面单层 2.杉木板吊顶 | m2 | 3.76 | 157.31 | 591.49 | 98.89 | 0.08
9 | 011501001001 | 附墙柜 | 1.杉木板柜子，做法详图纸 (含油漆、合页门把手等五金配件) | m2 | 42.24 | 850 | 35904
10 | 011501016001 | 收银台 | 1.收银台 | m | 5.05 | 1300 | 6565
11 | 011108001001 | 石材零星项目 | 1.石材门槛石（选样） | m2 | 1.34 | 406.06 | 544.12 | 82.65 | 0.29
12 | 011105003001 | 块料踢脚线 | 1.80mm地砖踢脚线 | m2 | 2.47 | 176.6 | 436.2 | 157.19 | 0.27
本页小计 | [6 empty] | 67254.87 | 8166.87 | 29.74
【表10.2.2-16】
分部分项工程清单与计价表
单位(专业)工程名称:单项工程-建筑 | [5 empty] | 标段: |  |  | 第2页 共8页
序号 | 项目编码 | 项目名称 | 项目特征 | 计量 单位 | 工程量 | 金 额 (元) |  |  |  |  | 备注
[6 empty] | 综合单价 | 合价 | 其中
[8 empty] | 人工费 | 机械费 | 暂估价
13 | 011604002001 | 立面抹灰层拆除 | 1.原有墙面抹灰铲除 2.垃圾外运，运距施工方自行考虑 | m2 | 81.00 | 10.06 | 814.86 | 608.31
14 | 011201001002 | 墙面一般抹灰 | 1.内墙砂浆抹灰 14+6mm厚^DP M15 | m2 | 81.00 | 34.44 | 2789.64 | 1338.93 | 20.25
15 | 011407001002 | 墙面喷刷涂料 | 1.抹灰面批刮腻子（满刮两遍） 2.仿老墙艺术涂料 | m2 | 81.00 | 114.74 | 9293.94 | 804.33
16 | 01B001 | 成品窗帘 | 1.定制竹帘 | m2 | 2.88 | 200 | 576
|  | 宋艺体验店 |  |  |  |  | 21107.23 | 4312.76 | 30.5
17 | 011610002001 | 金属门窗拆除 | 1.原有门窗拆除及清理 2.垃圾外运，运距施工方自行考虑 | m2 | 4.38 | 34.32 | 150.32 | 88.3
18 | 011601001002 | 砖砌体拆除 | 1.开门洞 2.垃圾外运，运距施工方自行考虑 | m3 | 0.35 | 110.92 | 38.82 | 11.47 | 17.97
19 | 010510003002 | 过梁 | 1.预制过梁 | m3 | 0.09 | 2621.53 | 235.94 | 19.59
20 | 010802001001 | 金属（塑钢）门 | 1.成品定制铝合金玻璃门1500*2780 | m2 | 4.17 | 350.35 | 1460.96 | 316.38
21 | 010802001002 | 金属（塑钢）门 | 1.成品定制铝合金玻璃门900*2100 | m2 | 1.89 | 365.74 | 691.25 | 162.69
22 | 01B002 | 成品布帘 | 1.成品布帘 | m2 | 2.25 | 65 | 146.25
23 | 010507004001 | 台阶 | 1.C25现浇砼台阶 | m2 | 0.45 | 278.09 | 125.14 | 41.53 | 0.38
24 | 011605001002 | 平面块料拆除 | 1.原有地面铲除，暂按地砖计入 2.垃圾外运，运距施工方自行考虑 | m2 | 13.17 | 23.25 | 306.2 | 231.92
本页小计 | [6 empty] | 16629.32 | 3623.45 | 38.6
【表10.2.2-16】
分部分项工程清单与计价表
单位(专业)工程名称:单项工程-建筑 | [5 empty] | 标段: |  |  | 第3页 共8页
序号 | 项目编码 | 项目名称 | 项目特征 | 计量 单位 | 工程量 | 金 额 (元) |  |  |  |  | 备注
[6 empty] | 综合单价 | 合价 | 其中
[8 empty] | 人工费 | 机械费 | 暂估价
25 | 010904002002 | 楼（地）面涂膜防水 | 1.平面改性沥青防水涂料 ~2mm厚 | m2 | 13.17 | 59.32 | 781.24 | 45.44
26 | 011102003002 | 块料楼地面 | 1.20mm水泥砂浆找平,上铺600*600仿古砖(选样) | m2 | 13.72 | 107.12 | 1469.69 | 490.35 | 3.02
27 | 011302001003 | 吊顶天棚 | 1.轻钢龙骨U50杉木板吊顶 | m2 | 13.17 | 170.08 | 2239.95 | 431.19
28 | 011404005002 | 吸音板墙面、天棚面油漆 | 1.其他木材面刷聚脂清漆 磨退~五遍，防火涂料3遍 | m2 | 13.17 | 87.35 | 1150.4 | 792.44
29 | 011105003002 | 块料踢脚线 | 1.80mm地砖踢脚线 | m2 | 0.98 | 176.6 | 173.07 | 62.37 | 0.11
30 | 011604002002 | 立面抹灰层拆除 | 1.原有墙面抹灰铲除 2.垃圾外运，运距施工方自行考虑 | m2 | 36.08 | 10.06 | 362.96 | 270.96
31 | 011201001003 | 墙面一般抹灰 | 1.内墙砂浆抹灰 14+6mm厚^DP M15 | m2 | 36.08 | 34.44 | 1242.6 | 596.4 | 9.02
32 | 011407001003 | 墙面喷刷涂料 | 1.抹灰面批刮腻子（满刮两遍） 2.仿老墙艺术涂料 | m2 | 36.08 | 114.74 | 4139.82 | 358.27
33 | 011501001002 | 附墙柜 | 1.杉木板柜子，做法详图纸 (含油漆、合页门把手等五金配件) | m2 | 5.28 | 850 | 4488
34 | 011501001003 | 衫木桌 | 1.杉木板桌子，做法详图纸 | m | 2.40 | 460.26 | 1104.62 | 393.46
35 | 01B003 | 衫木桌搁板 | 1.衫木桌搁板,做法详图纸 | 块 | 8 | 100 | 800
|  | 小卖部 |  |  |  |  | 37933.27 | 5143.86 | 68.08
36 | 011601001003 | 砖砌体拆除 | 1.开门洞 2.垃圾外运，运距施工方自行考虑 | m3 | 0.95 | 110.92 | 105.37 | 31.14 | 48.77
本页小计 | [6 empty] | 18057.72 | 3472.02 | 60.92
【表10.2.2-16】
分部分项工程清单与计价表
单位(专业)工程名称:单项工程-建筑 | [5 empty] | 标段: |  |  | 第4页 共8页
序号 | 项目编码 | 项目名称 | 项目特征 | 计量 单位 | 工程量 | 金 额 (元) |  |  |  |  | 备注
[6 empty] | 综合单价 | 合价 | 其中
[8 empty] | 人工费 | 机械费 | 暂估价
37 | 010510003003 | 过梁 | 1.预制过梁 | m3 | 0.10 | 2621.53 | 262.15 | 21.77
38 | 010402001001 | 砌块墙 | 1.120mm轻质砖隔墙 | m3 | 0.32 | 465.66 | 149.01 | 36.24 | 0.24
39 | 011201001004 | 墙面一般抹灰 | 1.20mm水泥砂浆抹灰 | m2 | 5.40 | 34.44 | 185.98 | 89.26 | 1.35
40 | 011407001004 | 墙面喷刷涂料 | 1.抹灰面批刮腻子（满刮两遍） 2.墙面刷乳胶漆 ~二遍 | m2 | 5.40 | 28.05 | 151.47 | 91.69
41 | 010802001003 | 金属（塑钢）门 | 1.成品定制铝合金玻璃门1500*2780 | m2 | 3.97 | 350.99 | 1393.43 | 302.91
42 | 010801001001 | 木质门 | 1.成品木门安装（含门套、油漆及五金配件） | m2 | 2.48 | 572.29 | 1419.28 | 44.81
43 | 010904002003 | 楼（地）面涂膜防水 | 1.平面改性沥青防水涂料 ~2mm厚 | m2 | 19.83 | 59.32 | 1176.32 | 68.41
44 | 011102003003 | 块料楼地面 | 1.20mm水泥砂浆找平,上铺600*600仿古砖(选样) | m2 | 19.83 | 107.12 | 2124.19 | 708.72 | 4.36
45 | 011302001004 | 吊顶天棚 | 1.轻钢龙骨U50杉木板吊顶 | m2 | 19.83 | 170.08 | 3372.69 | 649.23
46 | 011404005003 | 吸音板墙面、天棚面油漆 | 1.其他木材面刷聚脂清漆 磨退~五遍，防火涂料3遍 | m2 | 19.83 | 87.35 | 1732.15 | 1193.17
47 | 011108001002 | 石材零星项目 | 1.石材门槛石（选样） | m2 | 0.49 | 406.06 | 198.97 | 30.22 | 0.11
48 | 011105003003 | 块料踢脚线 | 1.80mm地砖踢脚线 | m2 | 1.55 | 176.6 | 273.73 | 98.64 | 0.17
49 | 011604002003 | 立面抹灰层拆除 | 1.原有墙面抹灰铲除 2.垃圾外运，运距施工方自行考虑 | m2 | 52.33 | 10.06 | 526.44 | 393
本页小计 | [6 empty] | 12965.81 | 3728.07 | 6.23
【表10.2.2-16】
分部分项工程清单与计价表
单位(专业)工程名称:单项工程-建筑 | [5 empty] | 标段: |  |  | 第5页 共8页
序号 | 项目编码 | 项目名称 | 项目特征 | 计量 单位 | 工程量 | 金 额 (元) |  |  |  |  | 备注
[6 empty] | 综合单价 | 合价 | 其中
[8 empty] | 人工费 | 机械费 | 暂估价
50 | 011201001005 | 墙面一般抹灰 | 1.内墙砂浆抹灰 14+6mm厚^DP M15 | m2 | 52.33 | 34.44 | 1802.25 | 865.01 | 13.08
51 | 011407001005 | 墙面喷刷涂料 | 1.抹灰面批刮腻子（满刮两遍） 2.仿老墙艺术涂料 | m2 | 52.33 | 114.74 | 6004.34 | 519.64
52 | 011501001004 | 附墙柜 | 1.杉木板柜子，做法详图纸 (含油漆、合页门把手等五金配件) | m2 | 13.27 | 850 | 11279.5
53 | 011501011001 | 矮柜 | 1.成品矮柜，做法详图纸 | m | 4.00 | 1300 | 5200
54 | 01B004 | 成品窗帘 | 1.定制竹帘 | m2 | 2.88 | 200 | 576
|  | 宋朝学服馆/文创 |  |  |  |  | 65937.86 | 9497.48 | 38.58
55 | 011610002002 | 金属门窗拆除 | 1.原有门窗拆除及清理 2.垃圾外运，运距施工方自行考虑 | m2 | 0.96 | 34.32 | 32.95 | 19.35
56 | 011601001004 | 砖砌体拆除 | 1.开门洞 2.垃圾外运，运距施工方自行考虑 | m3 | 0.12 | 110.92 | 13.31 | 3.93 | 6.16
57 | 010510003004 | 过梁 | 1.预制过梁 | m3 | 0.05 | 2621.53 | 131.08 | 10.88
58 | 010802001004 | 金属（塑钢）门 | 1.铝合金玻璃门M0824 | m2 | 1.92 | 432.14 | 829.71 | 42.34
59 | 011605001003 | 平面块料拆除 | 1.原有地面铲除，暂按地砖计入 2.垃圾外运，运距施工方自行考虑 | m2 | 40.59 | 23.25 | 943.72 | 714.79
60 | 010904002004 | 楼（地）面涂膜防水 | 1.平面改性沥青防水涂料 ~2mm厚 | m2 | 40.59 | 59.32 | 2407.8 | 140.04
61 | 011102003004 | 块料楼地面 | 1.20mm水泥砂浆找平,上铺600*600仿古砖(选样) | m2 | 40.59 | 107.12 | 4348 | 1450.69 | 8.93
本页小计 | [6 empty] | 33568.66 | 3766.67 | 28.17
【表10.2.2-16】
分部分项工程清单与计价表
单位(专业)工程名称:单项工程-建筑 | [5 empty] | 标段: |  |  | 第6页 共8页
序号 | 项目编码 | 项目名称 | 项目特征 | 计量 单位 | 工程量 | 金 额 (元) |  |  |  |  | 备注
[6 empty] | 综合单价 | 合价 | 其中
[8 empty] | 人工费 | 机械费 | 暂估价
62 | 011302001005 | 吊顶天棚 | 1.轻钢龙骨U50杉木板吊顶 | m2 | 40.59 | 170.08 | 6903.55 | 1328.92
63 | 011404005004 | 吸音板墙面、天棚面油漆 | 1.其他木材面刷聚脂清漆 磨退~五遍，防火涂料3遍 | m2 | 40.59 | 87.35 | 3545.54 | 2442.3
64 | 011108001003 | 石材零星项目 | 1.石材门槛石（选样） | m2 | 0.49 | 406.06 | 198.97 | 30.22 | 0.11
65 | 011105003004 | 块料踢脚线 | 1.80mm地砖踢脚线 | m2 | 2.85 | 176.6 | 503.31 | 181.37 | 0.31
66 | 011604002004 | 立面抹灰层拆除 | 1.原有墙面抹灰铲除 2.垃圾外运，运距施工方自行考虑 | m2 | 89.15 | 10.06 | 896.85 | 669.52
67 | 011201001006 | 墙面一般抹灰 | 1.内墙砂浆抹灰 14+6mm厚^DP M15 | m2 | 89.15 | 34.44 | 3070.33 | 1473.65 | 22.29
68 | 011407001006 | 墙面喷刷涂料 | 1.抹灰面批刮腻子（满刮两遍） 2.仿老墙艺术涂料 | m2 | 89.15 | 114.74 | 10229.07 | 885.26
69 | 011501001005 | 售卖柜 | 1.杉木板柜子，做法详图纸 (含油漆、合页门把手等五金配件) | m2 | 23.59 | 850 | 20051.5
70 | 011501001006 | 成品定制不锈钢衣架 | 1.成品定制不锈钢衣架 | 个 | 2 | 2500 | 5000
71 | 011501016002 | 收银台 | 1.收银台 | m | 2.00 | 1300 | 2600
72 | 010808001001 | 木门窗套 | 1.细木工板门套基层 2.其他板材面刷防火涂料 ~遍数3 3.老杉木面层 | m | 5.60 | 69.03 | 386.57 | 104.22 | 0.78
73 | 01B005 | 成品窗帘 | 1.成品窗帘 | m2 | 1.92 | 180 | 345.6
74 | 01B006 | 背景墙(暂估价） | 1.背景墙 | 项 | 1 | 3500 | 3500 |  |  | 3500
本页小计 | [6 empty] | 57231.29 | 7115.46 | 23.49 | 3500
【表10.2.2-16】
分部分项工程清单与计价表
单位(专业)工程名称:单项工程-建筑 | [5 empty] | 标段: |  |  | 第7页 共8页
序号 | 项目编码 | 项目名称 | 项目特征 | 计量 单位 | 工程量 | 金 额 (元) |  |  |  |  | 备注
[6 empty] | 综合单价 | 合价 | 其中
[8 empty] | 人工费 | 机械费 | 暂估价
|  | 外立面 |  |  |  |  | 430735.15 | 171658.98 | 1600
75 | 011604002005 | 立面抹灰层拆除 | 1、凿除并清理破损剥落处至墙体基层（工程量暂估） | m2 | 640.00 | 11.06 | 7078.4 | 4806.4
76 | 011201004001 | 立面砂浆找平层 | 1.专用界面剂一道 2.15厚1:2.5水泥砂浆掺5%防水剂找平打底 3.5厚聚合物水泥防水砂浆 | m2 | 3200.00 | 45.32 | 145024 | 65568 | 1600
77 | 011001003001 | 保温隔热墙面 | 1.墙面贴玻璃纤维网格布 | m2 | 3200.00 | 6.24 | 19968 | 12704
78 | 011407001007 | 墙面喷刷涂料 | 1.抹灰面批刮腻子（满刮两遍） 2.外墙涂料 弹性涂料 | m2 | 3200.00 | 62.37 | 199584 | 85536
79 | 01B007 | 墙绘 | 墙面彩绘 | m2 | 300.00 | 120 | 36000
80 | 01B008 | 批檐 | 1.成品批檐，做法详节点LM-02 | m | 77.00 | 299.75 | 23080.75 | 3044.58
|  | 圆木柱更换 |  |  |  |  | 15663.65 | 1300.96 | 14.09
81 | 01B009 | 柱墩 | 1.石鼓石 | 个 | 8 | 300 | 2400
82 | 01B010 | 圆木柱拆除 | 1.圆木柱拆除 | 根 | 8 | 300 | 2400
83 | 020501001003 | 圆柱 | 1.构件名称、类别：圆木柱 2.木材品种：菠萝格 3.构件规格：φ180 | m3 | 0.81 | 12425.08 | 10064.31 | 715.49 | 14.09
本页小计 | [6 empty] | 445599.46 | 172374.47 | 1614.09
【表10.2.2-16】
分部分项工程清单与计价表
单位(专业)工程名称:单项工程-建筑 | [5 empty] | 标段: |  |  | 第8页 共8页
序号 | 项目编码 | 项目名称 | 项目特征 | 计量 单位 | 工程量 | 金 额 (元) |  |  |  |  | 备注
[6 empty] | 综合单价 | 合价 | 其中
[8 empty] | 人工费 | 机械费 | 暂估价
84 | 020903001003 | 上架构件油漆 | 1.木结构脱脂、防腐、防蚁防变形处理 2.清漆罩面 | m2 | 15.60 | 51.24 | 799.34 | 585.47
|  | 其他 |  |  |  |  | 47692.23 | 1593.65 | 11.66
85 | 010802001005 | 金属（塑钢）门 | 1.铝合金平开门 | m2 | 16.00 | 432.14 | 6914.24 | 352.8
86 | 010807001001 | 金属（塑钢、断桥）窗 | 1.铝合金平开窗 | m2 | 12.00 | 419.31 | 5031.72 | 269.28
87 | 010804003001 | 全钢板大门 | 1.1.8米宽不锈钢仿木双开门 2.样式选样 | m2 | 43.20 | 827.46 | 35746.27 | 971.57 | 11.66
本页小计 | [6 empty] | 48491.57 | 2179.12 | 11.66
合计 | [6 empty] | 699798.7 | 204426.13 | 1812.9 | 3500

## 2_表10_2_2-16 施工技术措施项目清单与计价表
【表10.2.2-16】
施工技术措施项目清单与计价表
单位(专业)工程名称:单项工程-建筑 | [5 empty] | 标段: |  |  | 第1页 共1页
序号 | 项目编码 | 项目名称 | 项目特征 | 计量 单位 | 工程量 | 金 额 (元) |  |  |  |  | 备注
[6 empty] | 综合单价 | 合价 | 其中
[8 empty] | 人工费 | 机械费 | 暂估价
|  | [请输入分部名称,电子评标勿删] |  |  | 0 |  | 52465.4 | 36228.4 | 4167.16
1 | 011701006001 | 满堂脚手架 | 1.满堂脚手架 ~基本层3.6m～5.2m | m2 | 124.18 | 12.87 | 1598.2 | 1105.2 | 58.36
2 | 011701002001 | 外脚手架 | 1.外墙脚手架 高度7m以内 | m2 | 1920.00 | 15.16 | 29107.2 | 20390.4 | 2380.8
3 | 011701002002 | 外脚手架 | 1.外墙脚手架 高度13m以内 | m2 | 1280.00 | 17 | 21760 | 14732.8 | 1728
本页小计 | [6 empty] | 52465.4 | 36228.4 | 4167.16
合计 | [6 empty] | 52465.4 | 36228.4 | 4167.16

## 2_表10_2_2-20 施工组织(总价)措施项目清单与
【表10.2.2-20】
施工组织（总价）措施项目清单与计价表
工程名称:建筑 |  |  | 标段: | 第1页 共1页
序号 | 项目编号 | 项目名称 | 计算基础 | 费率 (%) | 金额 (元) | 备注
1 | 011707001001 | 安全文明施工费 |  |  | 12201.59
1.1 |  | 安全文明施工基本费 | 定额人工费+定额机械费 | 5.47 | 12201.59
2 | Z01110900801 | 提前竣工增加费 | 定额人工费+定额机械费
3 | 011707004001 | 二次搬运费 | 定额人工费+定额机械费
4 | 011707005001 | 冬雨季施工增加费 | 定额人工费+定额机械费
5 |  | 其他施工组织措施费 | 按相关规定计算
合 计 |  |  |  |  | 12201.59

## 2_表10_2_2-21 其他项目清单与计价汇总表
【表10.2.2-21】
其他项目清单与计价汇总表
工程名称:建筑 |  | 标段: | 第1页 共1页
序号 | 项 目 名 称 | 金额(元) | 备注
1 | 暂列金额 | 41337.26 | 明细详见表10.2.2-22
1.1 | 标化工地增加费 |  | 明细详见表10.2.2-22
1.2 | 优质工程增加费 |  | 明细详见表10.2.2-22
1.3 | 其他暂列金额 | 41337.26 | 明细详见表10.2.2-22
2 | 暂估价
2.1 | 材料（设备）暂估价 |  | 明细详见表10.2.2-23
2.2 | 专业工程暂估价 |  | 明细详见表10.2.2-24
2.3 | 专项技术措施暂估价 |  | 明细详见表10.2.2-25
3 | 计日工 |  | 明细详见表10.2.2-26
4 | 总承包服务费 |  | 明细详见表10.2.2-27
合 计 |  | 41337.26 | 0

## 2_表10_2_2-29 主要工日一览表
【表10.2.2-29】
主要工日一览表
工程名称:建筑 |  |  | 标段: |  | 第1页 共1页
序号 | 工日名称（类别） | 单位 | 数 量 | 单价(元) | 合价（元） | 备注
1 | 二类人工 | 工日 | 403.071 | 149 | 60057.58
2 | 三类人工 | 工日 | 1056.041 | 171 | 180583.01

## 2_表10_2_2-31 主要材料和工程设备一览表
【表10.2.2-31】
主要材料和工程设备一览表
工程名称:建筑 |  |  |  | 标段: |  | 第1页 共1页
序号 | 名称、规格、型号 | 单位 | 数量 | 单价(元) | 合价（元） | 备注
1 | 普通硅酸盐水泥PO 42.5综合 | kg | 20215.986 | 0.48 | 9744.11
2 | 白色硅酸盐水泥425#、二级白度 | kg | 14.101 | 0.63 | 8.86
3 | 黄砂净砂 | t | 64.872 | 180 | 11676.96
4 | 碎石综合 | t | 0.126 | 126 | 15.88
5 | 非泵送商品混凝土C25 | m3 | 0.095 | 490 | 46.55
6 | 干混地面砂浆DS M15.0 | kg | 31291.636 | 0.34 | 10639.16
7 | 干混地面砂浆DS M20.0 | kg | 1227.384 | 0.35 | 428.36
8 | 干混抹灰砂浆DP M15.0 | kg | 10124.438 | 0.37 | 3725.79
9 | 干混砌筑砂浆DM M7.5 | kg | 37.488 | 0.32 | 12
10 | 弹性涂料底涂 | kg | 332.8 | 22.12 | 7361.54
11 | 弹性涂料面涂 | kg | 665.6 | 30.97 | 20613.63
12 | 弹性涂料中涂 | kg | 2218.88 | 26.55 | 58911.26
13 | 电 | kW·h | 13.7 | 0.88 | 12.06
14 | 水 | m3 | 133.774 | 5.73 | 766.53
15 | 防水剂 | m2 | 3200 | 5 | 16000

## 2_表10_2_2-32 主要机械台班一览表
【表10.2.2-32】
主要机械台班一览表
工程名称:建筑 |  |  |  | 标段: | 第1页 共1页
序号 | 机械名称、规格、型号 | 单位 | 数 量 | 单价(元) | 合价（元） | 备注
1 | 手持式风动凿岩机 | 台班 | 0.355 | 12.61 | 4.48
2 | 载货汽车4t | 台班 | 0.115 | 501.73 | 57.7
3 | 载货汽车4t | 台班 | 8.205 | 501.73 | 4116.69
4 | 灰浆搅拌机200L | 台班 | 8.496 | 170.09 | 1445.08
5 | 干混砂浆罐式搅拌机20000L | 台班 | 0.832 | 211.41 | 175.89
6 | 干混砂浆罐式搅拌机20000L | 台班 | 0.439 | 211.41 | 92.81
7 | 木工圆锯机500mm | 台班 | 0.136 | 30.08 | 4.09
8 | 木工平刨床500mm | 台班 | 0.365 | 22.55 | 8.23
9 | 交流弧焊机32kV·A | 台班 | 0.112 | 102.85 | 11.52
10 | 电动空气压缩机0.3m3/min | 台班 | 0.025 | 27.48 | 0.69
11 | 内燃空气压缩机3m3/min | 台班 | 0.201 | 431.93 | 86.82
12 | 汽车式起重机5t | 台班 | 0.005 | 462.41 | 2.31

## 3_表10_2_2-13 【不含单列】单位(专业)工程招
【表10.2.2-13】
单位（专业）工程招标控制价费用表
工程名称:单项工程-室内安装 |  |  | 标段: | 第1页 共1页
序号 | 费用名称 |  | 计算公式 | 金额 (元) | 备注
1 | 分部分项工程费 |  | ∑(分部分项工程量×综合单价） | 48275.17 | 见表10.2.2-16
1.1 | 其中 | 人工费+机械费 | ∑分部分项（定额人工费+定额机械费） | 7700.56
2 | 措施项目费 |  | （2.1+2.2） | 881.03
2.1 | 施工技术措施项目费 |  | ∑(技措项目工程量×综合单价） | 351.4 | 见表10.2.2-16
2.1.1 | 其中 | 人工费+机械费 | ∑技措项目（定额人工费+定额机械费） | 76.64
2.2 | 施工组织措施项目费 |  | (1.1+2.1.1)×6.81% | 529.63 | 见表10.2.2-20
2.2.1 | 其中 | 安全文明施工基本费 | (1.1+2.1.1)×6.81% | 529.63 | 见表10.2.2-20
3 | 其他项目费 |  | （3.1+3.2+3.3+3.4） | 2576.92
3.1 | 暂列金额 |  | 3.1.1+3.1.2+3.1.3 | 2576.92 | 见表10.2.2-21
3.1.1 | 其中 | 标化工地增加费 | 按招标文件规定额度列计 |  | 见表10.2.2-22
3.1.2 |  | 优质工程增加费 | 按招标文件规定额度列计 |  | 见表10.2.2-22
3.1.3 |  | 其他暂列金额 | 按招标文件规定额度列计 | 2576.92 | 见表10.2.2-22
3.2 | 暂估价 |  | 3.2.1+3.2.2+3.2.3 |  | 见表10.2.2-21
3.2.1 | 其中 | 材料（工程设备）暂估价 | 按招标文件规定额度列计 (或计入综合单价) |  | 见表10.2.2-23
3.2.2 |  | 专业工程暂估价 | 按招标文件规定额度列计 |  | 见表10.2.2-24
3.2.3 |  | 专项技术措施暂估价 | 按招标文件规定额度列计 |  | 见表10.2.2-25
3.3 | 计日工 |  | ∑计日工(暂估数量×综合单价） |  | 见表10.2.2-21
3.4 | 施工总承包服务费 |  | 3.4.1+3.4.2 |  | 见表10.2.2-21
3.4.1 | 其中 | 专业发包工程管理费 | ∑专业发包工程（暂估金额×费率） |  | 见表10.2.2-27
3.4.2 |  | 甲供材料设备管理费 | 甲供材料暂估金额×费率+甲供设备暂估金额×费率 |  | 见表10.2.2-27
4 | 规费 |  | (1.1+2.1.1)×30.63% | 2382.16
5 | 税金 |  | (1+2+3+4)×9% | 4870.38
招标控制价合计 |  |  | 1+2+3+4+5 | 58986

## 3_表10_2_2-16 分部分项工程清单与计价表
【表10.2.2-16】
分部分项工程清单与计价表
单位(专业)工程名称:单项工程-室内安装 | [5 empty] | 标段: |  |  | 第1页 共11页
序号 | 项目编码 | 项目名称 | 项目特征 | 计量 单位 | 工程量 | 金 额 (元) |  |  |  |  | 备注
[6 empty] | 综合单价 | 合价 | 其中
[8 empty] | 人工费 | 机械费 | 暂估价
|  | 农产品售卖、大碗茶楼 |  |  |  |  | 14892.39 | 2755.44 | 9.82
1 | 030404017001 | 配电箱 | 1.名称：农产品售卖、大碗茶楼配电箱 2.型号.规格：详见系统图 3.安装方式：挂墙安装 | 台 | 1 | 2255.17 | 2255.17 | 178.8
2 | 030411001001 | 配管 | 1.名称：线缆保护管 2.材质.规格：JDG电线套管(镀锌)G20 3.配置形式：砖.混凝土结构明配 4.接地要求：按施工验收规范要求 | m | 122.30 | 14.89 | 1821.05 | 842.65
3 | 030411001002 | 配管 | 1.名称：线缆保护管 2.材质.规格：JDG电线套管(镀锌)G25 3.配置形式：砖.混凝土结构明配 4.接地要求：按施工验收规范要求 | m | 8.70 | 16.86 | 146.68 | 63.51
4 | 030411001003 | 配管 | 1.名称：线缆保护管 2.材质.规格：镀锌钢管SC32 3.配置形式：砖.混凝土结构明配 4.接地要求：按施工验收规范要求 | m | 50.00 | 34.67 | 1733.5 | 470.5 | 3.5
5 | 030408001001 | 电力电缆 | 1.名称:铜芯交联聚乙烯绝缘电力电缆 2.型号及规格:ZR-YJV-3*6 | m | 12.00 | 15.9 | 190.8 | 22.56 | 0.6
6 | 030411004001 | 配线 | 1.名 称：铜芯塑料绝缘线 2.配线形式：穿管敷设 3.规 格：ZR-BV-2.5 4.配线线制：照明线 | m | 198.90 | 2.8 | 556.92 | 133.26
本页小计 | [6 empty] | 6704.12 | 1711.28 | 4.1
【表10.2.2-16】
分部分项工程清单与计价表
单位(专业)工程名称:单项工程-室内安装 | [5 empty] | 标段: |  |  | 第2页 共11页
序号 | 项目编码 | 项目名称 | 项目特征 | 计量 单位 | 工程量 | 金 额 (元) |  |  |  |  | 备注
[6 empty] | 综合单价 | 合价 | 其中
[8 empty] | 人工费 | 机械费 | 暂估价
7 | 030411004002 | 配线 | 1.名 称：铜芯塑料绝缘线 2.配线形式：穿管敷设 3.规 格：ZR-BVR-2.5 4.配线线制：照明线 | m | 41.90 | 2.97 | 124.44 | 28.07
8 | 030411004003 | 配线 | 1.名 称：铜芯塑料绝缘线 2.配线形式：穿管敷设 3.规 格：ZR-BV-4 4.配线线制：照明线 | m | 19.70 | 3.75 | 73.88 | 12.21
9 | 030411004004 | 配线 | 1.名 称：铜芯塑料绝缘线 2.配线形式：穿管敷设 3.规 格：ZR-BVR-4 4.配线线制：照明线 | m | 9.90 | 4.06 | 40.19 | 6.14
10 | 030502005001 | 双绞线缆 | 1.名称：六类非屏蔽双绞线缆 2.规格：UTP6 3.敷设方式：管内穿放 | m | 50.00 | 4.22 | 211 | 45 | 1
11 | 030502007001 | 光缆 | 1.名称：二芯单模光纤 2.敷设方式：管内穿放 | m | 50.00 | 4.58 | 229 | 49.5 | 1
12 | 030404034001 | 照明开关 | 1.名称：跷板暗开关 2.规格：二联单控开关安全型 3.安装方式：开关盒内暗装 | 个 | 1 | 18.92 | 18.92 | 7.3
13 | 030404034002 | 照明开关 | 1.名称：跷板暗开关 2.规格：二联双控开关安全型 3.安装方式：开关盒内暗装 | 个 | 2 | 20.83 | 41.66 | 14.9
14 | 030404035001 | 插座 | 1.名 称：二三孔电源插座（安全型） 2.规 格：A86-Z223A-10 3.安装方式：暗装 | 个 | 1 | 20.33 | 20.33 | 8.61
本页小计 | [6 empty] | 759.42 | 171.73 | 2
【表10.2.2-16】
分部分项工程清单与计价表
单位(专业)工程名称:单项工程-室内安装 | [5 empty] | 标段: |  |  | 第3页 共11页
序号 | 项目编码 | 项目名称 | 项目特征 | 计量 单位 | 工程量 | 金 额 (元) |  |  |  |  | 备注
[6 empty] | 综合单价 | 合价 | 其中
[8 empty] | 人工费 | 机械费 | 暂估价
15 | 030404035002 | 插座 | 1.名 称：二三孔电源插座（安全型） 2.规 格：A86-Z223A-10 3.安装方式：柜内安装 | 个 | 3 | 20.33 | 60.99 | 25.83
16 | 030404035003 | 插座 | 1.名 称：单相立式空调插座（安全型） 2.规 格：A86-Z223A-16 3.安装方式：暗装 | 个 | 1 | 27.66 | 27.66 | 8.61
17 | 030412001001 | 普通灯具 | 1.灯具名称：工矿灯 2.灯具规格.型号：LED-40w | 套 | 5 | 330.72 | 1653.6 | 83.8
18 | 030412004001 | 装饰灯 | 1.灯具名称：滑轨射灯 2.灯具规格.型号：LED-18w | 套 | 17 | 233.38 | 3967.46 | 283.39
19 | 030412004002 | 装饰灯 | 1.灯具名称：立面灯带 2.灯具规格.型号：LED | m | 15.00 | 71.47 | 1072.05 | 402.75
20 | 030411005001 | 接线箱 | 1.名称：用户综合弱电箱 2.型号.规格：详见系统图 3.安装方式：挂墙安装 | 个 | 1 | 568.88 | 568.88 | 52.25
21 | 030502012001 | 信息插座 | 1.名 称：电话+网络插座 2.安装方式：暗装 | 个 | 1 | 57.43 | 57.43 | 3.58
22 | 030502019001 | 双绞线缆测试 | 1.测试 4对双绞线缆 | 链路 | 1 | 20.78 | 20.78 | 12.22 | 3.72
|  | 宋艺体验店 |  |  |  |  | 9487.94 | 1665.03 | 10.84
23 | 030404017002 | 配电箱 | 1.名称：宋艺体验店配电箱 2.型号.规格：详见系统图 3.安装方式：挂墙安装 | 台 | 1 | 2255.17 | 2255.17 | 178.8
本页小计 | [6 empty] | 9684.02 | 1051.23 | 3.72
【表10.2.2-16】
分部分项工程清单与计价表
单位(专业)工程名称:单项工程-室内安装 | [5 empty] | 标段: |  |  | 第4页 共11页
序号 | 项目编码 | 项目名称 | 项目特征 | 计量 单位 | 工程量 | 金 额 (元) |  |  |  |  | 备注
[6 empty] | 综合单价 | 合价 | 其中
[8 empty] | 人工费 | 机械费 | 暂估价
24 | 030411001004 | 配管 | 1.名称：线缆保护管 2.材质.规格：JDG电线套管(镀锌)G20 3.配置形式：砖.混凝土结构明配 4.接地要求：按施工验收规范要求 | m | 68.90 | 14.89 | 1025.92 | 474.72
25 | 030411001005 | 配管 | 1.名称：线缆保护管 2.材质.规格：JDG电线套管(镀锌)G25 3.配置形式：砖.混凝土结构明配 4.接地要求：按施工验收规范要求 | m | 8.10 | 16.86 | 136.57 | 59.13
26 | 030411001006 | 配管 | 1.名称：线缆保护管 2.材质.规格：镀锌钢管SC32 3.配置形式：砖.混凝土结构明配 4.接地要求：按施工验收规范要求 | m | 50.00 | 34.67 | 1733.5 | 470.5 | 3.5
27 | 030408001002 | 电力电缆 | 1.名称:铜芯交联聚乙烯绝缘电力电缆 2.型号及规格:ZR-YJV-3*6 | m | 50.00 | 15.9 | 795 | 94 | 2.5
28 | 030411004005 | 配线 | 1.名 称：铜芯塑料绝缘线 2.配线形式：穿管敷设 3.规 格：ZR-BV-2.5 4.配线线制：照明线 | m | 42.10 | 2.8 | 117.88 | 28.21
29 | 030411004006 | 配线 | 1.名 称：铜芯塑料绝缘线 2.配线形式：穿管敷设 3.规 格：ZR-BVR-2.5 4.配线线制：照明线 | m | 17.20 | 2.97 | 51.08 | 11.52
本页小计 | [6 empty] | 3859.95 | 1138.08 | 6
【表10.2.2-16】
分部分项工程清单与计价表
单位(专业)工程名称:单项工程-室内安装 | [5 empty] | 标段: |  |  | 第5页 共11页
序号 | 项目编码 | 项目名称 | 项目特征 | 计量 单位 | 工程量 | 金 额 (元) |  |  |  |  | 备注
[6 empty] | 综合单价 | 合价 | 其中
[8 empty] | 人工费 | 机械费 | 暂估价
30 | 030411004007 | 配线 | 1.名 称：铜芯塑料绝缘线 2.配线形式：穿管敷设 3.规 格：ZR-BV-4 4.配线线制：照明线 | m | 18.50 | 3.75 | 69.38 | 11.47
31 | 030411004008 | 配线 | 1.名 称：铜芯塑料绝缘线 2.配线形式：穿管敷设 3.规 格：ZR-BVR-4 4.配线线制：照明线 | m | 9.20 | 4.06 | 37.35 | 5.7
32 | 030502005002 | 双绞线缆 | 1.名称：六类非屏蔽双绞线缆 2.规格：UTP6 3.敷设方式：管内穿放 | m | 6.00 | 4.22 | 25.32 | 5.4 | 0.12
33 | 030502007002 | 光缆 | 1.名称：二芯单模光纤 2.敷设方式：管内穿放 | m | 50.00 | 4.58 | 229 | 49.5 | 1
34 | 030404034003 | 照明开关 | 1.名称：跷板暗开关 2.规格：单联单控开关安全型 3.安装方式：开关盒内暗装 | 个 | 1 | 16.48 | 16.48 | 7.3
35 | 030404035004 | 插座 | 1.名 称：二三孔电源插座（安全型） 2.规 格：A86-Z223A-10 3.安装方式：暗装 | 个 | 3 | 20.33 | 60.99 | 25.83
36 | 030404035005 | 插座 | 1.名 称：单相壁挂空调插座（安全型） 2.规 格：A86-Z223A-16 3.安装方式：暗装 | 个 | 1 | 22.35 | 22.35 | 8.61
37 | 030412004003 | 装饰灯 | 1.灯具名称：滑轨射灯 2.灯具规格.型号：LED-18w | 套 | 8 | 233.38 | 1867.04 | 133.36
本页小计 | [6 empty] | 2327.91 | 247.17 | 1.12
【表10.2.2-16】
分部分项工程清单与计价表
单位(专业)工程名称:单项工程-室内安装 | [5 empty] | 标段: |  |  | 第6页 共11页
序号 | 项目编码 | 项目名称 | 项目特征 | 计量 单位 | 工程量 | 金 额 (元) |  |  |  |  | 备注
[6 empty] | 综合单价 | 合价 | 其中
[8 empty] | 人工费 | 机械费 | 暂估价
38 | 030404033001 | 风扇 | 1.名称：风扇灯 2.规格.型号：24w | 台 | 1 | 397.82 | 397.82 | 32.93
39 | 030411005002 | 接线箱 | 1.名称：用户综合弱电箱 2.型号.规格：详见系统图 3.安装方式：挂墙安装 | 个 | 1 | 568.88 | 568.88 | 52.25
40 | 030502012002 | 信息插座 | 1.名 称：电话+网络插座 2.安装方式：暗装 | 个 | 1 | 57.43 | 57.43 | 3.58
41 | 030502019002 | 双绞线缆测试 | 1.测试 4对双绞线缆 | 链路 | 1 | 20.78 | 20.78 | 12.22 | 3.72
|  | 小卖部 |  |  |  |  | 10800.25 | 1805.22 | 10.96
42 | 030404017003 | 配电箱 | 1.名称：小卖部配电箱 2.型号.规格：详见系统图 3.安装方式：挂墙安装 | 台 | 1 | 2255.17 | 2255.17 | 178.8
43 | 030411001007 | 配管 | 1.名称：线缆保护管 2.材质.规格：JDG电线套管(镀锌)G20 3.配置形式：砖.混凝土结构明配 4.接地要求：按施工验收规范要求 | m | 75.00 | 14.89 | 1116.75 | 516.75
44 | 030411001008 | 配管 | 1.名称：线缆保护管 2.材质.规格：JDG电线套管(镀锌)G25 3.配置形式：砖.混凝土结构明配 4.接地要求：按施工验收规范要求 | m | 5.70 | 16.86 | 96.1 | 41.61
45 | 030411001009 | 配管 | 1.名称：线缆保护管 2.材质.规格：镀锌钢管SC32 3.配置形式：砖.混凝土结构明配 4.接地要求：按施工验收规范要求 | m | 50.00 | 34.67 | 1733.5 | 470.5 | 3.5
本页小计 | [6 empty] | 6246.43 | 1308.64 | 7.22
【表10.2.2-16】
分部分项工程清单与计价表
单位(专业)工程名称:单项工程-室内安装 | [5 empty] | 标段: |  |  | 第7页 共11页
序号 | 项目编码 | 项目名称 | 项目特征 | 计量 单位 | 工程量 | 金 额 (元) |  |  |  |  | 备注
[6 empty] | 综合单价 | 合价 | 其中
[8 empty] | 人工费 | 机械费 | 暂估价
46 | 030408001003 | 电力电缆 | 1.名称:铜芯交联聚乙烯绝缘电力电缆 2.型号及规格:ZR-YJV-3*6 | m | 50.00 | 15.9 | 795 | 94 | 2.5
47 | 030411004009 | 配线 | 1.名 称：铜芯塑料绝缘线 2.配线形式：穿管敷设 3.规 格：ZR-BV-2.5 4.配线线制：照明线 | m | 57.90 | 2.8 | 162.12 | 38.79
48 | 030411004010 | 配线 | 1.名 称：铜芯塑料绝缘线 2.配线形式：穿管敷设 3.规 格：ZR-BVR-2.5 4.配线线制：照明线 | m | 23.80 | 2.97 | 70.69 | 15.95
49 | 030411004011 | 配线 | 1.名 称：铜芯塑料绝缘线 2.配线形式：穿管敷设 3.规 格：ZR-BV-4 4.配线线制：照明线 | m | 12.80 | 3.75 | 48 | 7.94
50 | 030411004012 | 配线 | 1.名 称：铜芯塑料绝缘线 2.配线形式：穿管敷设 3.规 格：ZR-BVR-4 4.配线线制：照明线 | m | 6.20 | 4.06 | 25.17 | 3.84
51 | 030502005003 | 双绞线缆 | 1.名称：六类非屏蔽双绞线缆 2.规格：UTP6 3.敷设方式：管内穿放 | m | 12.00 | 4.22 | 50.64 | 10.8 | 0.24
52 | 030502007003 | 光缆 | 1.名称：二芯单模光纤 2.敷设方式：管内穿放 | m | 50.00 | 4.58 | 229 | 49.5 | 1
本页小计 | [6 empty] | 1380.62 | 220.82 | 3.74
【表10.2.2-16】
分部分项工程清单与计价表
单位(专业)工程名称:单项工程-室内安装 | [5 empty] | 标段: |  |  | 第8页 共11页
序号 | 项目编码 | 项目名称 | 项目特征 | 计量 单位 | 工程量 | 金 额 (元) |  |  |  |  | 备注
[6 empty] | 综合单价 | 合价 | 其中
[8 empty] | 人工费 | 机械费 | 暂估价
53 | 030404034004 | 照明开关 | 1.名称：跷板暗开关 2.规格：二联单控开关安全型 3.安装方式：开关盒内暗装 | 个 | 1 | 18.92 | 18.92 | 7.3
54 | 030404035006 | 插座 | 1.名 称：二三孔电源插座（安全型） 2.规 格：A86-Z223A-10 3.安装方式：暗装 | 个 | 3 | 20.33 | 60.99 | 25.83
55 | 030404035007 | 插座 | 1.名 称：二三孔电源插座（安全型） 2.规 格：A86-Z223A-10 3.安装方式：柜内安装 | 个 | 2 | 20.33 | 40.66 | 17.22
56 | 030404035008 | 插座 | 1.名 称：单相壁挂空调插座（安全型） 2.规 格：A86-Z223A-16 3.安装方式：暗装 | 个 | 1 | 22.35 | 22.35 | 8.61
57 | 030412001002 | 普通灯具 | 1.灯具名称：成品工艺吊灯 2.灯具规格.型号：LED-24w | 套 | 1 | 229.72 | 229.72 | 16.76
58 | 030412004004 | 装饰灯 | 1.灯具名称：滑轨射灯 2.灯具规格.型号：LED-18w | 套 | 12 | 233.38 | 2800.56 | 200.04
59 | 030404033002 | 风扇 | 1.名称：风扇灯 2.规格.型号：24w | 台 | 1 | 397.82 | 397.82 | 32.93
60 | 030411005003 | 接线箱 | 1.名称：用户综合弱电箱 2.型号.规格：详见系统图 3.安装方式：挂墙安装 | 个 | 1 | 568.88 | 568.88 | 52.25
61 | 030502012003 | 信息插座 | 1.名 称：电话+网络插座 2.安装方式：暗装 | 个 | 1 | 57.43 | 57.43 | 3.58
本页小计 | [6 empty] | 4197.33 | 364.52
【表10.2.2-16】
分部分项工程清单与计价表
单位(专业)工程名称:单项工程-室内安装 | [5 empty] | 标段: |  |  | 第9页 共11页
序号 | 项目编码 | 项目名称 | 项目特征 | 计量 单位 | 工程量 | 金 额 (元) |  |  |  |  | 备注
[6 empty] | 综合单价 | 合价 | 其中
[8 empty] | 人工费 | 机械费 | 暂估价
62 | 030502019003 | 双绞线缆测试 | 1.测试 4对双绞线缆 | 链路 | 1 | 20.78 | 20.78 | 12.22 | 3.72
|  | 宋朝学服馆/文创 |  |  |  |  | 13094.59 | 2231.29 | 10.84
63 | 030404017004 | 配电箱 | 1.名称：宋朝学服馆/文创配电箱 2.型号.规格：详见系统图 3.安装方式：挂墙安装 | 台 | 1 | 2255.17 | 2255.17 | 178.8
64 | 030411001010 | 配管 | 1.名称：线缆保护管 2.材质.规格：JDG电线套管(镀锌)G20 3.配置形式：砖.混凝土结构明配 4.接地要求：按施工验收规范要求 | m | 97.20 | 14.89 | 1447.31 | 669.71
65 | 030411001011 | 配管 | 1.名称：线缆保护管 2.材质.规格：JDG电线套管(镀锌)G25 3.配置形式：砖.混凝土结构明配 4.接地要求：按施工验收规范要求 | m | 17.50 | 16.86 | 295.05 | 127.75
66 | 030411001012 | 配管 | 1.名称：线缆保护管 2.材质.规格：镀锌钢管SC32 3.配置形式：砖.混凝土结构明配 4.接地要求：按施工验收规范要求 | m | 50.00 | 34.67 | 1733.5 | 470.5 | 3.5
67 | 030408001004 | 电力电缆 | 1.名称:铜芯交联聚乙烯绝缘电力电缆 2.型号及规格:ZR-YJV-3*6 | m | 50.00 | 15.9 | 795 | 94 | 2.5
68 | 030411004013 | 配线 | 1.名 称：铜芯塑料绝缘线 2.配线形式：穿管敷设 3.规 格：ZR-BV-2.5 4.配线线制：照明线 | m | 105.30 | 2.8 | 294.84 | 70.55
本页小计 | [6 empty] | 6841.65 | 1623.53 | 9.72
【表10.2.2-16】
分部分项工程清单与计价表
单位(专业)工程名称:单项工程-室内安装 | [5 empty] | 标段: |  |  | 第10页 共11页
序号 | 项目编码 | 项目名称 | 项目特征 | 计量 单位 | 工程量 | 金 额 (元) |  |  |  |  | 备注
[6 empty] | 综合单价 | 合价 | 其中
[8 empty] | 人工费 | 机械费 | 暂估价
69 | 030411004014 | 配线 | 1.名 称：铜芯塑料绝缘线 2.配线形式：穿管敷设 3.规 格：ZR-BVR-2.5 4.配线线制：照明线 | m | 43.50 | 2.97 | 129.2 | 29.15
70 | 030411004015 | 配线 | 1.名 称：铜芯塑料绝缘线 2.配线形式：穿管敷设 3.规 格：ZR-BV-4 4.配线线制：照明线 | m | 37.10 | 3.75 | 139.13 | 23
71 | 030411004016 | 配线 | 1.名 称：铜芯塑料绝缘线 2.配线形式：穿管敷设 3.规 格：ZR-BVR-4 4.配线线制：照明线 | m | 18.50 | 4.06 | 75.11 | 11.47
72 | 030502005004 | 双绞线缆 | 1.名称：六类非屏蔽双绞线缆 2.规格：UTP6 3.敷设方式：管内穿放 | m | 6.00 | 4.22 | 25.32 | 5.4 | 0.12
73 | 030502007004 | 光缆 | 1.名称：二芯单模光纤 2.敷设方式：管内穿放 | m | 50.00 | 4.58 | 229 | 49.5 | 1
74 | 030404034005 | 照明开关 | 1.名称：跷板暗开关 2.规格：二联单控开关安全型 3.安装方式：开关盒内暗装 | 个 | 2 | 18.92 | 37.84 | 14.6
75 | 030404035009 | 插座 | 1.名 称：二三孔电源插座（安全型） 2.规 格：A86-Z223A-10 3.安装方式：暗装 | 个 | 7 | 20.33 | 142.31 | 60.27
本页小计 | [6 empty] | 777.91 | 193.39 | 1.12
【表10.2.2-16】
分部分项工程清单与计价表
单位(专业)工程名称:单项工程-室内安装 | [5 empty] | 标段: |  |  | 第11页 共11页
序号 | 项目编码 | 项目名称 | 项目特征 | 计量 单位 | 工程量 | 金 额 (元) |  |  |  |  | 备注
[6 empty] | 综合单价 | 合价 | 其中
[8 empty] | 人工费 | 机械费 | 暂估价
76 | 030404035010 | 插座 | 1.名 称：单相立式空调插座（安全型） 2.规 格：A86-Z223A-16 3.安装方式：暗装 | 个 | 1 | 27.66 | 27.66 | 8.61
77 | 030412001003 | 普通灯具 | 1.灯具名称：成品工艺吊灯 2.灯具规格.型号：LED-24w | 套 | 3 | 229.72 | 689.16 | 50.28
78 | 030412004005 | 装饰灯 | 1.灯具名称：滑轨射灯 2.灯具规格.型号：LED-18w | 套 | 16 | 233.38 | 3734.08 | 266.72
79 | 030404033003 | 风扇 | 1.名称：风扇灯 2.规格.型号：24w | 台 | 1 | 397.82 | 397.82 | 32.93
80 | 030411005004 | 接线箱 | 1.名称：用户综合弱电箱 2.型号.规格：详见系统图 3.安装方式：挂墙安装 | 个 | 1 | 568.88 | 568.88 | 52.25
81 | 030502012004 | 信息插座 | 1.名 称：电话+网络插座 2.安装方式：暗装 | 个 | 1 | 57.43 | 57.43 | 3.58
82 | 030502019004 | 双绞线缆测试 | 1.测试 4对双绞线缆 | 链路 | 1 | 20.78 | 20.78 | 12.22 | 3.72
本页小计 | [6 empty] | 5495.81 | 426.59 | 3.72
合计 | [6 empty] | 48275.17 | 8456.98 | 42.46

## 3_表10_2_2-16 施工技术措施项目清单与计价表
【表10.2.2-16】
施工技术措施项目清单与计价表
单位(专业)工程名称:单项工程-室内安装 | [5 empty] | 标段: |  |  | 第1页 共1页
序号 | 项目编码 | 项目名称 | 项目特征 | 计量 单位 | 工程量 | 金 额 (元) |  |  |  |  | 备注
[6 empty] | 综合单价 | 合价 | 其中
[8 empty] | 人工费 | 机械费 | 暂估价
|  | [请输入分部名称,电子评标勿删] |  |  | 0 |  | 351.4 | 84.59
1 | 031301017001 | 脚手架搭拆 | 1.脚手架搭拆费第四册 | 项 | 1 | 351.4 | 351.4 | 84.59
本页小计 | [6 empty] | 351.4 | 84.59
合计 | [6 empty] | 351.4 | 84.59

## 3_表10_2_2-20 施工组织(总价)措施项目清单与
【表10.2.2-20】
施工组织（总价）措施项目清单与计价表
工程名称:室内安装 |  |  | 标段: | 第1页 共1页
序号 | 项目编号 | 项目名称 | 计算基础 | 费率 (%) | 金额 (元) | 备注
1 | 031302001001 | 安全文明施工费 |  |  | 529.63
1.1 |  | 安全文明施工基本费 | 定额人工费+定额机械费 | 6.81 | 529.63
2 | Z03130200801 | 提前竣工增加费 | 定额人工费+定额机械费
3 | 031302004001 | 二次搬运费 | 定额人工费+定额机械费
4 | 031302005001 | 冬雨季施工增加费 | 定额人工费+定额机械费
5 |  | 其他施工组织措施费 | 按相关规定计算
合 计 |  |  |  |  | 529.63

## 3_表10_2_2-21 其他项目清单与计价汇总表
【表10.2.2-21】
其他项目清单与计价汇总表
工程名称:室内安装 |  | 标段: | 第1页 共1页
序号 | 项 目 名 称 | 金额(元) | 备注
1 | 暂列金额 | 2576.92 | 明细详见表10.2.2-22
1.1 | 标化工地增加费 |  | 明细详见表10.2.2-22
1.2 | 优质工程增加费 |  | 明细详见表10.2.2-22
1.3 | 其他暂列金额 | 2576.92 | 明细详见表10.2.2-22
2 | 暂估价
2.1 | 材料（设备）暂估价 |  | 明细详见表10.2.2-23
2.2 | 专业工程暂估价 |  | 明细详见表10.2.2-24
2.3 | 专项技术措施暂估价 |  | 明细详见表10.2.2-25
3 | 计日工 |  | 明细详见表10.2.2-26
4 | 总承包服务费 |  | 明细详见表10.2.2-27
合 计 |  | 2576.92 | 0

## 3_表10_2_2-29 主要工日一览表
【表10.2.2-29】
主要工日一览表
工程名称:室内安装 |  |  | 标段: |  | 第1页 共1页
序号 | 工日名称（类别） | 单位 | 数 量 | 单价(元) | 合价（元） | 备注
1 | 二类人工 | 工日 | 57.342 | 149 | 8543.96

## 3_表10_2_2-31 主要材料和工程设备一览表
【表10.2.2-31】
主要材料和工程设备一览表
工程名称:室内安装 |  |  |  | 标段: |  | 第1页 共1页
序号 | 名称、规格、型号 | 单位 | 数量 | 单价(元) | 合价（元） | 备注

## 3_表10_2_2-32 主要机械台班一览表
【表10.2.2-32】
主要机械台班一览表
工程名称:室内安装 |  |  |  | 标段: | 第1页 共1页
序号 | 机械名称、规格、型号 | 单位 | 数 量 | 单价(元) | 合价（元） | 备注
1 | 对讲机（一对） | 台班 | 1.37 | 4.61 | 6.32
2 | 宽行打印机 | 台班 | 0.04 | 5.86 | 0.23
3 | 网络测试仪1000M以太网测试仪 | 台班 | 0.12 | 122 | 14.64
4 | 其他机械费 | 元 | 13.18 | 1.02 | 13.44
5 | 汽车式起重机8t | 台班 | 0.006 | 778.38 | 4.67
6 | 载货汽车5t | 台班 | 0.006 | 508.06 | 3.05

## 4_表10_2_2-13 【不含单列】单位(专业)工程招
【表10.2.2-13】
单位（专业）工程招标控制价费用表
工程名称:单项工程-景观亮化 |  |  | 标段: | 第1页 共1页
序号 | 费用名称 |  | 计算公式 | 金额 (元) | 备注
1 | 分部分项工程费 |  | ∑(分部分项工程量×综合单价） | 63879.44 | 见表10.2.2-16
1.1 | 其中 | 人工费+机械费 | ∑分部分项（定额人工费+定额机械费） | 10731.2
2 | 措施项目费 |  | （2.1+2.2） | 828.45
2.1 | 施工技术措施项目费 |  | ∑(技措项目工程量×综合单价） |  | 见表10.2.2-16
2.1.1 | 其中 | 人工费+机械费 | ∑技措项目（定额人工费+定额机械费）
2.2 | 施工组织措施项目费 |  | (1.1+2.1.1)×7.72% | 828.45 | 见表10.2.2-20
2.2.1 | 其中 | 安全文明施工基本费 | (1.1+2.1.1)×6.15% | 659.97 | 见表10.2.2-20
3 | 其他项目费 |  | （3.1+3.2+3.3+3.4） | 3384.56
3.1 | 暂列金额 |  | 3.1.1+3.1.2+3.1.3 | 3384.56 | 见表10.2.2-21
3.1.1 | 其中 | 标化工地增加费 | 按招标文件规定额度列计 |  | 见表10.2.2-22
3.1.2 |  | 优质工程增加费 | 按招标文件规定额度列计 |  | 见表10.2.2-22
3.1.3 |  | 其他暂列金额 | 按招标文件规定额度列计 | 3384.56 | 见表10.2.2-22
3.2 | 暂估价 |  | 3.2.1+3.2.2+3.2.3 |  | 见表10.2.2-21
3.2.1 | 其中 | 材料（工程设备）暂估价 | 按招标文件规定额度列计 (或计入综合单价) |  | 见表10.2.2-23
3.2.2 |  | 专业工程暂估价 | 按招标文件规定额度列计 |  | 见表10.2.2-24
3.2.3 |  | 专项技术措施暂估价 | 按招标文件规定额度列计 |  | 见表10.2.2-25
3.3 | 计日工 |  | ∑计日工(暂估数量×综合单价） |  | 见表10.2.2-21
3.4 | 施工总承包服务费 |  | 3.4.1+3.4.2 |  | 见表10.2.2-21
3.4.1 | 其中 | 专业发包工程管理费 | ∑专业发包工程（暂估金额×费率） |  | 见表10.2.2-27
3.4.2 |  | 甲供材料设备管理费 | 甲供材料暂估金额×费率+甲供设备暂估金额×费率 |  | 见表10.2.2-27
4 | 规费 |  | (1.1+2.1.1)×27.8% | 2983.27
5 | 税金 |  | (1+2+3+4)×9% | 6396.81
招标控制价合计 |  |  | 1+2+3+4+5 | 77473

## 4_表10_2_2-16 分部分项工程清单与计价表
【表10.2.2-16】
分部分项工程清单与计价表
单位(专业)工程名称:单项工程-景观亮化 | [5 empty] | 标段: |  |  | 第1页 共3页
序号 | 项目编码 | 项目名称 | 项目特征 | 计量 单位 | 工程量 | 金 额 (元) |  |  |  |  | 备注
[6 empty] | 综合单价 | 合价 | 其中
[8 empty] | 人工费 | 机械费 | 暂估价
|  | 路灯 |  |  |  |  | 59274.28 | 8890.58 | 2226.65
1 | 040803001001 | 电缆 | 1.电缆名称：铜芯电力电缆 2.电缆规格：YJY-1KV 3*4 3.敷设方式、部位：管道敷设 | m | 90.00 | 10.53 | 947.7 | 106.2 | 2.7
2 | 040803005001 | 电缆终端头 | 1.名称：电力电缆头 2.规格：10mm2以下 | 个 | 2 | 28.65 | 57.3 | 20.12
3 | 040804001001 | 配管 | 1.名称：电缆套管 2.材质：镀锌钢管 3.规格：DN50 4.配置形式：埋地敷设 | m | 90.00 | 41.06 | 3695.4 | 729 | 10.8
4 | 040805001001 | 常规照明灯 | 1.名称：仿古庭院灯 2.型号：H=4m，LED 2*15W 3.垫层、基础：厚度、材料品种、强度等级：100厚碎石垫层，500*500*1000 C25混凝土基础 4.编号要求：按要求编号 5.接地要求：∠50*50*5,L=2500镀锌角钢接地 6. 路灯柱接地测试 | 套 | 12 | 2281.49 | 27377.88 | 1773.6 | 666.12
本页小计 | [6 empty] | 32078.28 | 2628.92 | 679.62
【表10.2.2-16】
分部分项工程清单与计价表
单位(专业)工程名称:单项工程-景观亮化 | [5 empty] | 标段: |  |  | 第2页 共3页
序号 | 项目编码 | 项目名称 | 项目特征 | 计量 单位 | 工程量 | 金 额 (元) |  |  |  |  | 备注
[6 empty] | 综合单价 | 合价 | 其中
[8 empty] | 人工费 | 机械费 | 暂估价
5 | 040504001001 | 电缆井1000*1000 | 1.垫层、基础材质及厚度：100厚C20混凝土垫层 2.砌筑材料品种、规格、强度等级：M10水泥砂浆砌MU10 3.勾缝、抹面要求：井内外壁抹20厚1:2水泥砂浆 4.盖板材质、规格：C20混凝土井盖 5.内置L10*700角钢一根 | 座 | 5 | 811.97 | 4059.85 | 1289.8 | 100.85
6 | 040103001001 | 回填方 | 1.密实度要求：符合设计及规范要求 2.填方材料品种：黄砂 | m3 | 10.62 | 314.52 | 3340.2 | 329.43 | 5.2
7 | 041001002001 | 拆除人行道 | 1.材质：石材面层 2.厚度：50mm | m2 | 45.00 | 3.36 | 151.2 | 120.15
8 | 041001003001 | 拆除基层 | 1.材质：混凝土（无筋） 2.厚度：20CM 3.部位：基层 | m2 | 45.00 | 21.2 | 954 | 611.1 | 145.35
9 | 040103002002 | 余方弃置 | 1.废弃料品种：石碴 2.运距：运距投标单位自行考虑 | m3 | 22.50 | 29.87 | 672.08 | 9 | 540.9
10 | 050201001002 | 园路 | 1.垫层厚度、宽度、材料种类：100厚碎石垫层，150厚C20混凝土垫层 2.路面厚度、宽度、材料种类：50厚混凝土仿石板 3.砂浆强度等级：40厚1:3干硬性水泥砂浆 | m2 | 45.00 | 359.95 | 16197.75 | 3008.7 | 187.65
11 | 04B001 | 原有路灯拆除 | 原有路灯拆除 | 套 | 7 | 174.15 | 1219.05 | 680.54 | 294.07
本页小计 | [6 empty] | 26594.13 | 6048.72 | 1274.02
【表10.2.2-16】
分部分项工程清单与计价表
单位(专业)工程名称:单项工程-景观亮化 | [5 empty] | 标段: |  |  | 第3页 共3页
序号 | 项目编码 | 项目名称 | 项目特征 | 计量 单位 | 工程量 | 金 额 (元) |  |  |  |  | 备注
[6 empty] | 综合单价 | 合价 | 其中
[8 empty] | 人工费 | 机械费 | 暂估价
12 | 040101002001 | 挖沟槽土方 | 1.土壤类别：三类土 2.挖土深度：2M 内 | m3 | 25.20 | 7.57 | 190.76 | 97.52 | 55.69
13 | 040103001002 | 回填方 | 1.密实度要求：符合设计及规范要求 2.填方材料品种：原土 | m3 | 10.08 | 16.35 | 164.81 | 109.37 | 21.67
14 | 040103002003 | 余方弃置 | 1.废弃料品种：弃土 2.运距：运距投标单位自行考虑 | m3 | 15.12 | 16.29 | 246.3 | 6.05 | 195.65
|  | 廊架亮化 |  |  |  |  | 4605.16 | 864.64 | 1.5
15 | 040803001002 | 电缆 | 1.电缆名称：铜芯电力电缆 2.电缆规格：YJY-1KV 3*2.5 3.敷设方式、部位：管道敷设 | m | 50.00 | 7.19 | 359.5 | 59 | 1.5
16 | 040804001002 | 配管 | 1.名称：电缆套管 2.材质：镀锌钢管 3.规格：DN32 4.配置形式：钢管敷设 混凝土结构明配 | m | 50.00 | 34.6 | 1730 | 495
17 | 030412001004 | 普通灯具 | 1.灯具名称：吸顶灯 2.灯具规格：LED 9W | 套 | 8 | 81.07 | 648.56 | 143.04
18 | 030412001005 | 普通灯具 | 1.灯具名称：成品链条发光灯笼 | 套 | 10 | 186.71 | 1867.1 | 167.6
本页小计 | [6 empty] | 5207.03 | 1077.58 | 274.51
合计 | [6 empty] | 63879.44 | 9755.22 | 2228.15

## 4_表10_2_2-20 施工组织(总价)措施项目清单与
【表10.2.2-20】
施工组织（总价）措施项目清单与计价表
工程名称:景观亮化 |  |  | 标段: | 第1页 共1页
序号 | 项目编号 | 项目名称 | 计算基础 | 费率 (%) | 金额 (元) | 备注
1 | 041109001001 | 安全文明施工费 |  |  | 659.97
1.1 |  | 安全文明施工基本费 | 定额人工费+定额机械费 | 6.15 | 659.97
2 | Z04110900801 | 提前竣工增加费 | 定额人工费+定额机械费
3 | 041109003001 | 二次搬运费 | 定额人工费+定额机械费
4 | 041109004001 | 冬雨季施工增加费 | 定额人工费+定额机械费
5 | 041109005001 | 行车、行人干扰增加费 | 定额人工费+定额机械费 | 1.57 | 168.48
6 |  | 其他施工组织措施费 | 按相关规定计算
合 计 |  |  |  |  | 828.45

## 4_表10_2_2-21 其他项目清单与计价汇总表
【表10.2.2-21】
其他项目清单与计价汇总表
工程名称:景观亮化 |  | 标段: | 第1页 共1页
序号 | 项 目 名 称 | 金额(元) | 备注
1 | 暂列金额 | 3384.56 | 明细详见表10.2.2-22
1.1 | 标化工地增加费 |  | 明细详见表10.2.2-22
1.2 | 优质工程增加费 |  | 明细详见表10.2.2-22
1.3 | 其他暂列金额 | 3384.56 | 明细详见表10.2.2-22
2 | 暂估价
2.1 | 材料（设备）暂估价 |  | 明细详见表10.2.2-23
2.2 | 专业工程暂估价 |  | 明细详见表10.2.2-24
2.3 | 专项技术措施暂估价 |  | 明细详见表10.2.2-25
3 | 计日工 |  | 明细详见表10.2.2-26
4 | 总承包服务费 |  | 明细详见表10.2.2-27
合 计 |  | 3384.56 | 0

## 4_表10_2_2-29 主要工日一览表
【表10.2.2-29】
主要工日一览表
工程名称:景观亮化 |  |  | 标段: |  | 第1页 共1页
序号 | 工日名称（类别） | 单位 | 数 量 | 单价(元) | 合价（元） | 备注
1 | 一类人工 | 工日 | 1.608 | 138 | 221.9
2 | 二类人工 | 工日 | 63.972 | 149 | 9531.83

## 4_表10_2_2-31 主要材料和工程设备一览表
【表10.2.2-31】
主要材料和工程设备一览表
工程名称:景观亮化 |  |  |  | 标段: |  | 第1页 共1页
序号 | 名称、规格、型号 | 单位 | 数量 | 单价(元) | 合价（元） | 备注
1 | 普通硅酸盐水泥PO 42.5综合 | kg | 1230.827 | 0.48 | 593.26
2 | 普通硅酸盐水泥PO 52.5综合 | kg | 6.975 | 0.51 | 3.55
3 | 黄砂毛砂 | t | 18.776 | 155 | 2910.28
4 | 黄砂净砂 | t | 4.807 | 180 | 865.26
5 | 碎石40—60 | t | 7.895 | 126 | 994.77
6 | 碎石5-70 | t | 0.799 | 126 | 100.67
7 | 非泵送商品混凝土C20 | m3 | 8.407 | 470 | 3951.29
8 | 非泵送商品混凝土C25 | m3 | 3 | 490 | 1470
9 | 干混抹灰砂浆DP M20.0 | kg | 40.844 | 0.38 | 15.4
10 | 水 | m3 | 9.572 | 5.73 | 54.85
11 | 路灯号牌 | 个 | 12.12 | 15 | 181.8
12 | 镀锌角钢∠50*50*5,L=2500 | 根（块） | 12 | 21.25 | 255

## 4_表10_2_2-32 主要机械台班一览表
【表10.2.2-32】
主要机械台班一览表
工程名称:景观亮化 |  |  |  | 标段: | 第1页 共1页
序号 | 机械名称、规格、型号 | 单位 | 数 量 | 单价(元) | 合价（元） | 备注
1 | 接地电阻测试仪 DET-3/2 | 台班 | 1.2 | 40.94 | 49.13
2 | 履带式推土机105kW | 台班 | 0.052 | 1027.24 | 53.42
3 | 轮胎式装载机1.5m3 | 台班 | 0.036 | 812.13 | 29.24
4 | 履带式单斗液压挖掘机1m3 | 台班 | 0.137 | 1153.43 | 158.02
5 | 电动夯实机250N·m | 台班 | 3.514 | 29.99 | 105.38
6 | 手持式风动凿岩机 | 台班 | 1.827 | 12.61 | 23.04
7 | 汽车式起重机8t | 台班 | 0.367 | 778.38 | 285.67
8 | 载货汽车4t | 台班 | 0.348 | 501.73 | 174.6
9 | 载货汽车5t | 台班 | 0.005 | 508.06 | 2.54
10 | 自卸汽车15t | 台班 | 0.547 | 1008.31 | 551.55
11 | 机动翻斗车1t | 台班 | 0.215 | 232.62 | 50.01
12 | 汽车式高空作业车18m | 台班 | 0.27 | 662.98 | 179
13 | 灰浆搅拌机200L | 台班 | 0.612 | 170.09 | 104.1
14 | 灰浆搅拌机200L | 台班 | 0.249 | 170.09 | 42.35
15 | 钢筋调直机14mm | 台班 | 0.031 | 39.74 | 1.23
16 | 钢筋切断机40mm | 台班 | 0.03 | 46.85 | 1.41
17 | 钢筋弯曲机40mm | 台班 | 0.035 | 27.99 | 0.98
18 | 木工圆锯机500mm | 台班 | 0.003 | 30.08 | 0.09
19 | 管子切断机150mm | 台班 | 0.095 | 31.45 | 2.99
20 | 电动弯管机108mm | 台班 | 0.095 | 84.82 | 8.06
21 | 交流弧焊机21kV·A | 台班 | 2.04 | 69.68 | 142.15
22 | 交流弧焊机32kV·A | 台班 | 0.006 | 102.85 | 0.62
23 | 直流弧焊机32kW | 台班 | 0.03 | 106.95 | 3.21
24 | 电动空气压缩机3m3/min | 台班 | 0.914 | 134.06 | 122.53
25 | 高架车13m | 台班 | 0.385 | 326 | 125.51
26 | 混凝土振捣器平板式 | 台班 | 0.468 | 13.13 | 6.14
27 | 弧焊机 综合 | 台班 | 0.077 | 66.69 | 5.14