## 表10_2_2-4 招标控制价扉页
【表10.2.2-4】
| 嵊州市2023年老旧小区整体综合建设项目 |  |  |  | 工程
预算审核价
预算审核价 | (小写): | 32828961元
| (大写): | 叁仟贰佰捌拾贰万捌仟玖佰陆拾壹元整
招 标 人: |  |  | 造价咨询人:
| (单位盖章) |  |  | (单位资质专用章)
法定代表人 或其授权人: |  |  | 法定代表人 或其授权人:
| (签字或盖章) |  |  | (签字或盖章)
编 制 人: |  |  | 复 核 人:
| (造价工程师签字盖专用章) |  |  | (造价工程师签字盖专用章)
编制时间: |  |  | 复核时间:

## 表10_2_2-12 招标控制价费用表
【表10.2.2-12】
预算审核价费用表
工程名称:嵊州市2023年老旧小区整体综合建设项目 |  |  |  |  | 第1页 共3页
序号 | 工程名称 | 金额(元) | 其中：（元） |  |  |  | 备注
|  |  | 暂估价 | 安全文明 施工基本费 | 规费 | 税金
1 | 市政工程 | 18119985 |  | 233961.73 | 448088.11 | 1496145.55
1.1 | 盛都花苑西区 | 3071329 |  | 42609.86 | 81607.24 | 253595.98
1.2 | 盛都花苑东区 | 6429964 |  | 84516.04 | 161866.79 | 530914.46
1.3 | 盛都公寓 | 2998920 |  | 40714.6 | 77977.4 | 247617.27
1.4 | 新世纪花园 | 3661813 |  | 43701.79 | 83698.52 | 302351.52
1.5 | 景都花苑 | 1152626 |  | 11189.48 | 21430.32 | 95170.97
1.6 | 南马路13-1 | 474998 |  | 7565.53 | 14489.66 | 39220.02
1.7 | 百道岭1号 | 35347 |  | 588.27 | 1126.66 | 2918.55
1.8 | 长春路258号 | 200969 |  | 2142.87 | 4104.07 | 16593.76
1.9 | 学院路20弄14-16号小区 | 94019 |  | 933.29 | 1787.45 | 7763.02
2 | 建筑部分 | 9532286 |  | 186371.48 | 792007.91 | 787069.61
2.1 | 盛都花苑西区 | 266352 |  | 4972.36 | 21130.65 | 21992.38
2.2 | 盛都花苑东区 | 719082 |  | 12433.56 | 52837.89 | 59373.77
2.3 | 盛都公寓 | 390649 |  | 8468.12 | 35986.27 | 32255.42
2.4 | 新世纪花园 | 1750313 |  | 29482.48 | 125289.33 | 144521.23
2.5 | 景都花苑 | 375566 |  | 8519.18 | 36203.27 | 31010.02
2.6 | 南马路13-1 | 62303 |  | 1216.05 | 5167.76 | 5144.25
2.7 | 长春路258号 | 727829 |  | 12701.73 | 53977.52 | 60095.99
2.8 | 东南路587号 | 65819 |  | 1499.93 | 6374.15 | 5434.6
2.9 | 工农巷15号、16号 | 94306 |  | 2144.56 | 9113.56 | 7786.77
2.10 | 长安路72号、110号 | 165888 |  | 3735.06 | 15872.58 | 13697.15
2.11 | 长安路286号、288号 | 153286 |  | 3549.94 | 15085.9 | 12656.66
2.12 | 商业城 | 637109 |  | 13094.39 | 55646.19 | 52605.31
2.13 | 龙会三弄 | 452395 |  | 10499.54 | 44619.06 | 37353.72
2.14 | 天星里 | 94760 |  | 965.41 | 4102.63 | 7824.23
【表10.2.2-12】
预算审核价费用表
工程名称:嵊州市2023年老旧小区整体综合建设项目 |  |  |  |  | 第2页 共3页
序号 | 工程名称 | 金额(元) | 其中：（元） |  |  |  | 备注
|  |  | 暂估价 | 安全文明 施工基本费 | 规费 | 税金
2.15 | 安平里 | 31118 |  | 199.12 | 846.18 | 2569.38
2.16 | 东乐公寓 | 309918 |  | 6432.79 | 27336.91 | 25589.6
2.17 | 百道岭1号 | 76303 |  | 1784.01 | 7581.35 | 6300.27
2.18 | 剡城路215号，相公殿北路东三弄 | 338024 |  | 7779.53 | 33060.03 | 27910.24
2.19 | 嵊州大道周边改造 | 1061035 |  | 19292.22 | 81984.61 | 87608.4
2.20 | 东圃中路76、78号，剡城路247号 | 153892 |  | 3554.76 | 15106.38 | 12706.7
2.21 | 东圃东路18-40号 | 185278 |  | 4259.93 | 18103.07 | 15298.15
2.22 | 名都苑 | 160801 |  | 3649.01 | 15506.91 | 13277.18
2.23 | 崇安里 | 59684 |  | 397.2 | 1687.97 | 4928.05
2.24 | 龙凤花苑 | 185278 |  | 4259.93 | 18103.07 | 15298.15
2.25 | 官河苑 | 117532 |  | 2597.77 | 11039.55 | 9704.51
2.26 | 西门路1-2号小区 | 274680 |  | 4661.93 | 19811.41 | 22679.97
2.27 | 江滨西路382-516号 | 280982 |  | 6374.72 | 27090.14 | 23200.34
2.28 | 学院路20弄14-16号小区 | 129970 |  | 2999.87 | 12748.3 | 10731.51
2.29 | 雅石路及迎恩府小区 | 212134 |  | 4846.38 | 20595.27 | 17515.66
3 | 围墙工程 | 197430 |  | 4856.58 | 11434.04 | 16301.54
3.1 | 景都花苑 | 197430 |  | 4856.58 | 11434.04 | 16301.54
4 | 景观绿化工程 | 3236290 | 290000 | 39692.77 | 166795.91 | 267216.54
4.1 | 盛都花苑西区 | 379952 |  | 6566.36 | 27592.99 | 31372.16
4.2 | 盛都花苑东区 | 1013171 |  | 12950.57 | 54420.51 | 83656.33
4.3 | 盛都公寓 | 1152506 | 290000 | 11699.55 | 49163.53 | 95161.05
4.4 | 新世纪花园 | 120765 |  | 1736.36 | 7296.49 | 9971.4
4.5 | 景都花苑 | 87245 |  | 1447.05 | 6080.75 | 7203.7
【表10.2.2-12】
预算审核价费用表
工程名称:嵊州市2023年老旧小区整体综合建设项目 |  |  |  |  | 第3页 共3页
序号 | 工程名称 | 金额(元) | 其中：（元） |  |  |  | 备注
|  |  | 暂估价 | 安全文明 施工基本费 | 规费 | 税金
4.6 | 长安路286号、288号 | 311082 |  | 3430.37 | 14415.02 | 25685.66
4.7 | 商业城 | 23708 |  | 352.34 | 1480.61 | 1957.51
4.8 | 龙会三弄 | 27719 |  | 368.4 | 1548.1 | 2288.7
4.9 | 天星里 | 69598 |  | 677.1 | 2845.28 | 5746.63
4.10 | 名都苑 | 1334 |  |  |  | 110.16
4.11 | 江滨西路382-516号 | 47876 |  | 464.67 | 1952.63 | 3953.08
4.12 | 学院路20弄14-16号小区 | 1334 |  |  |  | 110.16
5 | 路灯照明 | 635927 |  | 6869.92 | 25755.88 | 52507.77
5.1 | 路灯照明 | 635927 |  | 6869.92 | 25755.88 | 52507.77
6 | 小区给水 | 370072 |  | 5222.92 | 14831.17 | 30556.39
6.1 | 给水工程 | 370072 |  | 5222.92 | 14831.17 | 30556.39
7 | 局部小区改造 | 736971 |  | 11365.11 | 42608.73 | 60850.78
7.1 | 安装 | 736971 |  | 11365.11 | 42608.73 | 60850.78
合计 |  | 32828961 | 290000 | 488340.51 | 1501521.75 | 2710648.18

## 1_表10_2_2-13 【不含单列】单位(专业)工程招
【表10.2.2-13】
单位（专业）工程预算审核价费用表
工程名称:市政工程-盛都花苑西区 |  |  | 标段: | 第1页 共1页
序号 | 费用名称 |  | 计算公式 | 金额 (元) | 备注
1 | 分部分项工程费 |  | ∑(分部分项工程量×综合单价） | 2555476.98 | 见表10.2.2-16
1.1 | 其中 | 人工费+机械费 | ∑分部分项（定额人工费+定额机械费） | 401186.25
2 | 措施项目费 |  | （2.1+2.2） | 125399.17
2.1 | 施工技术措施项目费 |  | ∑(技措项目工程量×综合单价） | 74867.97 | 见表10.2.2-16
2.1.1 | 其中 | 人工费+机械费 | ∑技措项目（定额人工费+定额机械费） | 34052.38
2.2 | 施工组织措施项目费 |  | (1.1+2.1.1)×11.61% | 50531.2 | 见表10.2.2-20
2.2.1 | 其中 | 安全文明施工基本费 | (1.1+2.1.1)×9.79% | 42609.86 | 见表10.2.2-20
3 | 其他项目费 |  | （3.1+3.2+3.3+3.4） | 55249.67
3.1 | 暂列金额 |  | 3.1.1+3.1.2+3.1.3 | 55249.67 | 见表10.2.2-21
3.1.1 | 其中 | 标化工地增加费 | 按招标文件规定额度列计 |  | 见表10.2.2-22
3.1.2 |  | 优质工程增加费 | 按招标文件规定额度列计 |  | 见表10.2.2-22
3.1.3 |  | 其他暂列金额 | 按招标文件规定额度列计 | 55249.67 | 见表10.2.2-22
3.2 | 暂估价 |  | 3.2.1+3.2.2+3.2.3 |  | 见表10.2.2-21
3.2.1 | 其中 | 材料（工程设备）暂估价 | 按招标文件规定额度列计 (或计入综合单价) |  | 见表10.2.2-23
3.2.2 |  | 专业工程暂估价 | 按招标文件规定额度列计 |  | 见表10.2.2-24
3.2.3 |  | 专项技术措施暂估价 | 按招标文件规定额度列计 |  | 见表10.2.2-25
3.3 | 计日工 |  | ∑计日工(暂估数量×综合单价） |  | 见表10.2.2-21
3.4 | 施工总承包服务费 |  | 3.4.1+3.4.2 |  | 见表10.2.2-21
3.4.1 | 其中 | 专业发包工程管理费 | ∑专业发包工程（暂估金额×费率） |  | 见表10.2.2-27
3.4.2 |  | 甲供材料设备管理费 | 甲供材料暂估金额×费率+甲供设备暂估金额×费率 |  | 见表10.2.2-27
4 | 规费 |  | (1.1+2.1.1)×18.75% | 81607.24
5 | 税金 |  | (1+2+3+4)×9% | 253595.98
招标控制价合计 |  |  | 1+2+3+4+5 | 3071329

## 1_表10_2_2-16 分部分项工程清单与计价表
【表10.2.2-16】
分部分项工程清单与计价表
单位(专业)工程名称:市政工程-盛都花苑西区 | [5 empty] | 标段: |  |  | 第1页 共10页
序号 | 项目编码 | 项目名称 | 项目特征 | 计量 单位 | 工程量 | 金 额 (元) |  |  |  |  | 备注
[6 empty] | 综合单价 | 合价 | 其中
[8 empty] | 人工费 | 机械费 | 暂估价
|  | 道路 |  |  |  |  | 1228383.78 | 93371.82 | 109483.94
1 | 041001001001 | 拆除路面 | 1.材质：混凝土类（无筋） 破碎机 2.厚度：15cm | m2 | 2900.00 | 19.88 | 57652 | 4466 | 42659
2 | 041001003001 | 拆除基层 | 1.材质：碎石基层 2.厚度：15cm | m2 | 2900.00 | 12.2 | 35380 | 28420
3 | 040701001001 | 场地平整 | 1.原绿化带拆除(含清表、土方挖除及外运） | m2 | 542.00 | 11.63 | 6303.46 | 1598.9 | 3544.68
4 | 040103001001 | 回填方 | 1.路基填筑 塘渣 | m3 | 162.60 | 75.96 | 12351.1 | 567.47 | 842.27
5 | 041001004001 | 铣刨路面 | 1.材质：原有沥青面层 2.厚度：4cm | m2 | 1320.00 | 5.75 | 7590 | 501.6 | 5623.2
6 | 041001005001 | 拆除侧、平（缘）石 | 1.拆除侧、平石 | m | 1200.00 | 3.32 | 3984 | 3204
7 | 040102001001 | 挖一般石方 | 1.拆除料装车 2.运距：施工单位自行考虑 | m3 | 953.76 | 35.56 | 33915.71 | 381.5 | 27420.6
8 | 040101001001 | 挖一般土方 | 1.土壤类别：三类土（工程量按实结算） 2.运距：施工单位自行考虑 | m3 | 150.00 | 23.79 | 3568.5 | 118.5 | 2808
9 | 040202001001 | 路床（槽）整形 | 1.路床（槽）整形 | m2 | 3442.00 | 1.93 | 6643.06 | 998.18 | 4440.18
10 | 040202011001 | 碎石 | 1.石料规格：级配碎石 2.厚度：10cm | m2 | 3442.00 | 25.45 | 87598.9 | 3958.3 | 3132.22
11 | 040203007001 | 水泥混凝土 | 1.混凝土强度等级：C20砼基层 2.厚度：20cm | m2 | 3250.00 | 100.58 | 326885 | 19370 | 682.5
本页小计 | [6 empty] | 581871.73 | 63584.45 | 91152.65
【表10.2.2-16】
分部分项工程清单与计价表
单位(专业)工程名称:市政工程-盛都花苑西区 | [5 empty] | 标段: |  |  | 第2页 共10页
序号 | 项目编码 | 项目名称 | 项目特征 | 计量 单位 | 工程量 | 金 额 (元) |  |  |  |  | 备注
[6 empty] | 综合单价 | 合价 | 其中
[8 empty] | 人工费 | 机械费 | 暂估价
12 | 040203007011 | 水泥混凝土 | 1.混凝土强度等级：C30 2.割缝：锯缝机切缝缝~深（cm）5 3.厚度：20cm 4.其他：含水泥混凝土路面塑料膜养护、模板 | m2 | 192.00 | 113.66 | 21822.72 | 1530.24 | 63.36
13 | 040201021001 | 土工合成材料 | 1.自粘式玻纤网铺装 | m2 | 3250.00 | 8.13 | 26422.5 | 5850
14 | 040203003001 | 透层、粘层 | 1.黏层水泥混凝土改性乳化沥青 | m2 | 3250.00 | 2.09 | 6792.5 | 32.5 | 65
15 | 040203003002 | 透层、粘层 | 1.黏层沥青层改性乳化沥青 | m2 | 4570.00 | 2.14 | 9779.8 | 137.1 | 182.8
16 | 040203006001 | 沥青混凝土 | 1.沥青品种：中粒式沥青混凝土（AC-20C） 2.厚度：6cm | m2 | 3250.00 | 61.13 | 198672.5 | 2697.5 | 6987.5
17 | 040203006002 | 沥青混凝土 | 1.沥青品种：细粒式SBS改性沥青混凝土（AC-10C） 2.厚度：4cm | m2 | 4570.00 | 54.23 | 247831.1 | 4158.7 | 10465.3
18 | 040901001001 | 现浇构件钢筋 | 1.拉杆φ14（工程量暂估，按实结算） | t | 0.300 | 15083.35 | 4525.01 | 1196.71 | 128.66
19 | 040901001002 | 现浇构件钢筋 | 1.传力杆φ28（工程量暂估，按实结算） | t | 0.400 | 4864.02 | 1945.61 | 179.81 | 5.23
本页小计 | [6 empty] | 517791.74 | 15782.56 | 17897.85
【表10.2.2-16】
分部分项工程清单与计价表
单位(专业)工程名称:市政工程-盛都花苑西区 | [5 empty] | 标段: |  |  | 第3页 共10页
序号 | 项目编码 | 项目名称 | 项目特征 | 计量 单位 | 工程量 | 金 额 (元) |  |  |  |  | 备注
[6 empty] | 综合单价 | 合价 | 其中
[8 empty] | 人工费 | 机械费 | 暂估价
20 | 040204004001 | 安砌侧（平、缘）石 | 1.材料品种、规格：芝麻灰花岗岩侧石100*35*12cm 2.基础、垫层：材料品种、厚度：2cm厚1:3水泥砂浆卧底，C15混凝土挡块（做法详见图纸） 3.含模板 | m | 600.00 | 170.13 | 102078 | 9636 | 84
21 | 040204004002 | 安砌侧（平、缘）石 | 1.材料品种、规格：芝麻灰花岗岩平石100*8*12cm 2.基础、垫层：材料品种、厚度：2cm厚M10水泥砂浆卧底（做法详见图纸） | m | 600.00 | 34.74 | 20844 | 3102 | 6
22 | 041104001001 | 便道 | 1.便民毛毯 | m2 | 975.00 | 3.53 | 3441.75 | 867.75
23 | 040205006001 | 标线 | 1.热熔型地面标线 | m2 | 54.00 | 43.64 | 2356.56 | 399.06 | 343.44
|  | 雨水 |  |  |  |  | 516002.92 | 85356.16 | 18066.81
24 | 040101002001 | 挖沟槽土方 | 1.土壤类别：三类土 | m3 | 985.36 | 8.26 | 8139.07 | 3123.59 | 3488.17
25 | 040103001002 | 回填方 | 1.密实度要求：满足设计要求 2.填方材料品种：原土回填 | m3 | 339.38 | 16.22 | 5504.74 | 3685.67 | 729.67
26 | 040305001001 | 垫层 | 1.垫层、基础材质及厚度：150mm石屑 | m3 | 38.33 | 159.08 | 6097.54 | 2409.04 | 85.09
27 | 040103001003 | 回填方 | 1.密实度要求：满足设计要求 2.填方材料品种：石屑 | m3 | 126.99 | 115.13 | 14620.36 | 3939.23 | 62.23
28 | 040103002001 | 余方弃置 | 1.废弃料品种：多余土方 2.运距：施工单位自行考虑 | m3 | 645.98 | 20.41 | 13184.45 | 258.39 | 10561.77
本页小计 | [6 empty] | 176266.47 | 27420.73 | 15360.37
【表10.2.2-16】
分部分项工程清单与计价表
单位(专业)工程名称:市政工程-盛都花苑西区 | [5 empty] | 标段: |  |  | 第4页 共10页
序号 | 项目编码 | 项目名称 | 项目特征 | 计量 单位 | 工程量 | 金 额 (元) |  |  |  |  | 备注
[6 empty] | 综合单价 | 合价 | 其中
[8 empty] | 人工费 | 机械费 | 暂估价
29 | 040501004001 | 塑料管 | 1.名称：雨水管（含措施费、雨水斗等一切费用） 2.连接形式：粘结 3.规格：U-PVC110 | m | 100.00 | 70 | 7000
30 | 040501004002 | 塑料管 | 1.材质及规格：De225 UPVC出户管 2.连接形式：承插口 3.管道检验及试验要求：管道闭水试验 | m | 200.00 | 58.7 | 11740 | 1230
31 | 040501004003 | 塑料管 | 1.材质及规格：HDPE双壁波纹管 DN300 2.连接形式：承插口 3.管道检验及试验要求：管道闭水试验 | m | 720.00 | 63.8 | 45936 | 5248.8
32 | 040501004004 | 塑料管 | 1.材质及规格：DN400 HDPE增强缠绕雨水管（B型） 2.连接形式：承插口 3.管道检验及试验要求：管道闭水试验 | m | 25.00 | 227.46 | 5686.5 | 231
33 | 040501004005 | 塑料管 | 1.材质及规格：DN500 HDPE增强缠绕雨水管（B型） 2.连接形式：承插口 3.管道检验及试验要求：管道闭水试验 | m | 35.00 | 335.87 | 11755.45 | 360.85 | 44.45
本页小计 | [6 empty] | 82117.95 | 7070.65 | 44.45
【表10.2.2-16】
分部分项工程清单与计价表
单位(专业)工程名称:市政工程-盛都花苑西区 | [5 empty] | 标段: |  |  | 第5页 共10页
序号 | 项目编码 | 项目名称 | 项目特征 | 计量 单位 | 工程量 | 金 额 (元) |  |  |  |  | 备注
[6 empty] | 综合单价 | 合价 | 其中
[8 empty] | 人工费 | 机械费 | 暂估价
34 | 040501004006 | 塑料管 | 1.材质及规格：DN600 HDPE增强缠绕雨水管（B型） 2.连接形式：承插口 3.管道检验及试验要求：管道闭水试验 | m | 165.00 | 438.7 | 72385.5 | 2031.15 | 460.35
35 | 040504002001 | 混凝土井 | D700雨水检查井 1.垫层、基础材质及厚度：100厚碎石垫层；100厚C15混凝土垫层；200厚C25混凝土底板 2.混凝土强度等级：C25混凝土墙身 3.盖板材质、规格：D700重型球墨铸铁盖板 4.井深：平均1.2m 5.含模板 | 座 | 79 | 2231.26 | 176269.54 | 33208.44 | 1546.03
36 | 040504002002 | 混凝土井 | D1000雨水检查井 1.垫层、基础材质及厚度：100厚C15混凝土垫层；200厚C30混凝土底板 2.混凝土强度等级：C30混凝土墙身 3.盖板材质、规格：D700重型球墨铸铁盖板 4.井深：平均1.5m 5.含模板 | 座 | 12 | 2639.58 | 31674.96 | 6638.16 | 354.12
本页小计 | [6 empty] | 280330 | 41877.75 | 2360.5
【表10.2.2-16】
分部分项工程清单与计价表
单位(专业)工程名称:市政工程-盛都花苑西区 | [5 empty] | 标段: |  |  | 第6页 共10页
序号 | 项目编码 | 项目名称 | 项目特征 | 计量 单位 | 工程量 | 金 额 (元) |  |  |  |  | 备注
[6 empty] | 综合单价 | 合价 | 其中
[8 empty] | 人工费 | 机械费 | 暂估价
37 | 040504009001 | 雨水口 | 单箅雨水口 1、垫层、基础材质及厚度：100厚碎石垫层；100厚C20混凝土垫层；150厚C30底板 2、砌筑材料品种、规格、强度等级：Mu20砖 3、勾缝、抹面要求：20mm1:2防水水泥砂浆抹面 4、砂浆强度等级、配合比：M10砂浆砌筑 5、盖板材质、规格：510×390重型复合雨水口篦子 6、井圈材质及规格：C30井圈（含模板） 7、井深：平均0.8m 8、含模板 | 座 | 55 | 1046.12 | 57536.6 | 15174.5 | 462.55
38 | 040901001003 | 现浇构件钢筋 | 1.钢筋种类：圆钢 | t | 0.513 | 5865.43 | 3008.97 | 605.38 | 22.46
39 | 040901001004 | 现浇构件钢筋 | 1.钢筋种类：螺纹钢 | t | 8.990 | 5057.09 | 45463.24 | 7211.96 | 249.92
|  | 污水 |  |  |  |  | 480853.74 | 90255.78 | 22043.81
40 | 040101002002 | 挖沟槽土方 | 1.土壤类别：三类土 | m3 | 1237.27 | 8.26 | 10219.85 | 3922.15 | 4379.94
41 | 040103001004 | 回填方 | 1.密实度要求：满足设计要求 2.填方材料品种：原土回填 | m3 | 432.31 | 16.22 | 7012.07 | 4694.89 | 929.47
本页小计 | [6 empty] | 123240.73 | 31608.88 | 6044.34
【表10.2.2-16】
分部分项工程清单与计价表
单位(专业)工程名称:市政工程-盛都花苑西区 | [5 empty] | 标段: |  |  | 第7页 共10页
序号 | 项目编码 | 项目名称 | 项目特征 | 计量 单位 | 工程量 | 金 额 (元) |  |  |  |  | 备注
[6 empty] | 综合单价 | 合价 | 其中
[8 empty] | 人工费 | 机械费 | 暂估价
42 | 040305001002 | 垫层 | 1.垫层、基础材质及厚度：150mm石屑 | m3 | 33.90 | 159.08 | 5392.81 | 2130.62 | 75.26
43 | 040103001005 | 回填方 | 1.密实度要求：满足设计要求 2.填方材料品种：石屑 | m3 | 11.73 | 115.13 | 1350.47 | 363.86 | 5.75
44 | 040103002002 | 余方弃置 | 1.废弃料品种：多余土方 2.运距：施工单位自行考虑 | m3 | 804.96 | 20.41 | 16429.23 | 321.98 | 13161.1
45 | 040501004007 | 塑料管 | 1.名称：雨水管（含措施费、雨水斗等一切费用） 2.连接形式：粘结 3.规格：U-PVC110 | m | 100.00 | 70 | 7000
46 | 040501004008 | 塑料管 | 1.材质及规格：De225 UPVC出户管 2.连接形式：承插口 3.管道检验及试验要求：管道闭水试验 | m | 200.00 | 58.7 | 11740 | 1230
47 | 040501004055 | 塑料管 | 1.材质及规格：HDPE双壁波纹管 DN200 2.连接形式：承插口 3.管道检验及试验要求：管道闭水试验 | m | 582.00 | 44.22 | 25736.04 | 3579.3
48 | 040501004010 | 塑料管 | 1.材质及规格：DN400 HDPE增强缠绕雨水管（B型） 2.连接形式：承插口 3.管道检验及试验要求：管道闭水试验 | m | 238.00 | 227.46 | 54135.48 | 2199.12
本页小计 | [6 empty] | 121784.03 | 9824.88 | 13242.11
【表10.2.2-16】
分部分项工程清单与计价表
单位(专业)工程名称:市政工程-盛都花苑西区 | [5 empty] | 标段: |  |  | 第8页 共10页
序号 | 项目编码 | 项目名称 | 项目特征 | 计量 单位 | 工程量 | 金 额 (元) |  |  |  |  | 备注
[6 empty] | 综合单价 | 合价 | 其中
[8 empty] | 人工费 | 机械费 | 暂估价
49 | 040504002003 | 混凝土井 | D700污水检查井 1.垫层、基础材质及厚度：100厚碎石垫层；100厚C15混凝土垫层；200厚C25混凝土底板 2.混凝土强度等级：C25混凝土墙身 3.盖板材质、规格：D700重型球墨铸铁盖板 4.井深：平均2.3m 5.含模板 | 座 | 87 | 3164.91 | 275347.17 | 61266.27 | 3126.78
50 | 040901001005 | 现浇构件钢筋 | 1.钢筋种类：螺纹钢 | t | 13.148 | 5057.09 | 66490.62 | 10547.59 | 365.51
|  | 其他 |  |  |  |  | 330236.54 | 36131.12 | 2754.42
51 | 040504002004 | 混凝土井 | 立管井 1、垫层、基础材质及厚度：50厚碎石垫层；100厚C25混凝土基础 2.混凝土强度等级：C25混凝土墙身 3.盖板材质、规格：450*450重型球墨铸铁篦子 4.井盖、井圈材质及规格：C30砼井圈 5.井深：平均0.7m 6.含模板 | 座 | 5 | 620.34 | 3101.7 | 622.9 | 24.65
本页小计 | [6 empty] | 344939.49 | 72436.76 | 3516.94
【表10.2.2-16】
分部分项工程清单与计价表
单位(专业)工程名称:市政工程-盛都花苑西区 | [5 empty] | 标段: |  |  | 第9页 共10页
序号 | 项目编码 | 项目名称 | 项目特征 | 计量 单位 | 工程量 | 金 额 (元) |  |  |  |  | 备注
[6 empty] | 综合单价 | 合价 | 其中
[8 empty] | 人工费 | 机械费 | 暂估价
52 | 040504002005 | 混凝土井 | 水封井 1、垫层、基础材质及厚度：50厚碎石垫层；100厚C25混凝土基础 2.混凝土强度等级：C25混凝土墙身 3.盖板材质、规格：C250型复合井盖 4.井盖、井圈材质及规格：C30砼井圈 5.井深：平均0.7m 6.含模板 | 座 | 5 | 616.2 | 3081 | 611.65 | 24.65
53 | 040901001006 | 现浇构件钢筋 | 1.钢筋种类：螺纹钢 | t | 0.508 | 5057.09 | 2569 | 407.53 | 14.12
54 | 040504008001 | 整体化粪池 | 1.原有化粪池清掏 | 座 | 6 | 2500 | 15000
55 | 04B001 | 防坠网安装 | 1.防坠网安装 | 个 | 220 | 65 | 14300
56 | 040204006001 | 检查井升降 | 1.500*500井抬升并更换铸铁盖板 | 座 | 20 | 684.61 | 13692.2 | 1634.2 | 815.6
57 | 040204006002 | 检查井升降 | 1.φ700井抬升并更换铸铁盖板 | 座 | 20 | 839.22 | 16784.4 | 748 | 795.8
58 | 040204006003 | 检查井升降 | 1.510*390雨水口抬升并更换铸铁盖板 | 座 | 10 | 813.65 | 8136.5 | 1430.4 | 423.7
59 | 040205007001 | 标记 | 1.管道箭头 | 个 | 10 | 3 | 30
60 | 040205007002 | 标记 | 1.井盖标识标牌 | 个 | 200 | 25 | 5000
61 | 040803004001 | 管道包封 | 1.管道包封石屑 做法详见施工图 | m3 | 344.65 | 115.13 | 39679.55 | 10691.04 | 168.88
62 | 040803004002 | 管道包封 | 1.管道C25混凝土包封 做法详见施工图 | m3 | 211.50 | 554.99 | 117380.39 | 9832.64 | 124.79
本页小计 | [6 empty] | 235653.04 | 25355.46 | 2367.54
【表10.2.2-16】
分部分项工程清单与计价表
单位(专业)工程名称:市政工程-盛都花苑西区 | [5 empty] | 标段: |  |  | 第10页 共10页
序号 | 项目编码 | 项目名称 | 项目特征 | 计量 单位 | 工程量 | 金 额 (元) |  |  |  |  | 备注
[6 empty] | 综合单价 | 合价 | 其中
[8 empty] | 人工费 | 机械费 | 暂估价
63 | 040803004003 | 管道包封 | 1.管道包封碎石 做法详见施工图 | m3 | 344.98 | 265.18 | 91481.8 | 10152.76 | 362.23
本页小计 | [6 empty] | 91481.8 | 10152.76 | 362.23
合计 | [6 empty] | 2555476.98 | 305114.88 | 152348.98

## 1_表10_2_2-16 施工技术措施项目清单与计价表
【表10.2.2-16】
施工技术措施项目清单与计价表
单位(专业)工程名称:市政工程-盛都花苑西区 | [5 empty] | 标段: |  |  | 第1页 共1页
序号 | 项目编码 | 项目名称 | 项目特征 | 计量 单位 | 工程量 | 金 额 (元) |  |  |  |  | 备注
[6 empty] | 综合单价 | 合价 | 其中
[8 empty] | 人工费 | 机械费 | 暂估价
|  | [请输入分部名称,电子评标勿删] |  |  | 0 |  | 74867.97 | 36060.06 | 1726.01
1 | 04B002 | 通透式围挡 | 1.通透式围挡（含宣传标语） | m2 | 100.00 | 48 | 4800
2 | 041101005001 | 井字架 | 1.钢管井字架 井深（m以内）2 | 座 | 99 | 105.29 | 10423.71 | 8010.09
3 | 041102032001 | 管（渠）道管座模板 | 1.构件类型：方包模板 | m2 | 923.00 | 64.62 | 59644.26 | 28049.97 | 1726.01
本页小计 | [6 empty] | 74867.97 | 36060.06 | 1726.01
合计 | [6 empty] | 74867.97 | 36060.06 | 1726.01

## 1_表10_2_2-21 其他项目清单与计价汇总表
【表10.2.2-21】
其他项目清单与计价汇总表
工程名称:盛都花苑西区 |  | 标段: | 第1页 共1页
序号 | 项 目 名 称 | 金额(元) | 备注
1 | 暂列金额 | 55249.67 | 明细详见表10.2.2-22
1.1 | 标化工地增加费 |  | 明细详见表10.2.2-22
1.2 | 优质工程增加费 |  | 明细详见表10.2.2-22
1.3 | 其他暂列金额 | 55249.67 | 明细详见表10.2.2-22
2 | 暂估价
2.1 | 材料（设备）暂估价 |  | 明细详见表10.2.2-23
2.2 | 专业工程暂估价 |  | 明细详见表10.2.2-24
2.3 | 专项技术措施暂估价 |  | 明细详见表10.2.2-25
3 | 计日工 |  | 明细详见表10.2.2-26
4 | 总承包服务费 |  | 明细详见表10.2.2-27
合 计 |  | 55249.67 | 0

## 1_表10_2_2-22 暂列金额明细表
【表10.2.2-22】
暂列金额明细表
工程名称:盛都花苑西区 |  |  | 标段: | 第1页 共1页
序号 | 项 目 名 称 | 计量单位 | 暂定金额(元) | 备注
1 | 标化工地增加费 | 项
2 | 优质工程增加费 | 项
3 | 其他暂列金额 | 项 | 55249.67 | 估算比例一般不高于5%
3.1 | 其他暂列金额 | 项 | 55249.67
合计 |  |  | 55249.67 | -

## 1_表10_2_2-29 主要工日一览表
【表10.2.2-29】
主要工日一览表
工程名称:盛都花苑西区 |  |  | 标段: |  | 第1页 共1页
序号 | 工日名称（类别） | 单位 | 数 量 | 单价(元) | 合价（元） | 备注
1 | 一类人工 | 工日 | 131.06 | 138 | 18086.28
2 | 二类人工 | 工日 | 2168.349 | 149 | 323084

## 1_表10_2_2-31 主要材料和工程设备一览表
【表10.2.2-31】
主要材料和工程设备一览表
工程名称:盛都花苑西区 |  |  |  | 标段: |  | 第1页 共2页
序号 | 名称、规格、型号 | 单位 | 数量 | 单价(元) | 合价（元） | 备注
1 | 热轧带肋钢筋HRB400综合 | t | 23.099 | 3918 | 90501.88
2 | 热轧带肋钢筋HRB400φ18 | kg | 306 | 3.88 | 1186.06
3 | 镀锌铁丝φ0.7-1.0 | kg | 101.402 | 4.25 | 430.96
4 | 热轧光圆钢筋综合 | t | 0.523 | 4214 | 2203.92
5 | 热轧光圆钢筋HPB300φ22 | kg | 408 | 4.2 | 1715.23
6 | 铁件 | kg | 12.628 | 6.37 | 80.44
7 | 圆钉 | kg | 640.758 | 4.25 | 2723.22
8 | 低碳钢焊条综合 | kg | 36.097 | 6.81 | 245.82
9 | 镀锌铁丝10# | kg | 214.507 | 4.25 | 911.65
10 | 普通硅酸盐水泥PO 42.5综合 | kg | 1846.836 | 0.51 | 940.04
11 | 黄砂净砂 | t | 6.494 | 180 | 1168.92
12 | 石屑 | t | 850.731 | 42.61 | 36249.65
13 | 石屑综合 | t | 130.259 | 42.61 | 5550.34
14 | 碎石综合 | t | 1345.145 | 126 | 169488.27
15 | 塘渣 | t | 332.029 | 32 | 10624.93
16 | 混凝土实心砖240×115×53 MU10 | 千块 | 1.202 | 477.9 | 574.44
17 | 混凝土实心砖240×115×53 MU20 | 千块 | 11.911 | 460 | 5479.06
18 | 非泵送商品混凝土C15 | m3 | 35.606 | 428 | 15239.37
19 | 非泵送商品混凝土C20 | m3 | 694.459 | 455 | 315978.85
20 | 非泵送商品混凝土C25 | m3 | 479.85 | 475 | 227928.75
21 | 非泵送商品混凝土C30 | m3 | 65.628 | 498 | 32682.74
22 | 干混抹灰砂浆DP M20.0 | kg | 12227.77 | 0.37 | 4560.96
23 | 干混砌筑砂浆DM M7.5 | kg | 1138.533 | 0.32 | 359.78
24 | 干混砌筑砂浆DM M10.0 | kg | 8245.072 | 0.33 | 2687.89
25 | 细粒式SBS改性沥青混凝土AC-10C | m3 | 184.628 | 1232 | 227461.7
26 | 中粒式沥青混凝土AC-20C | m3 | 196.95 | 940 | 185133
27 | 石油沥青 | kg | 374.4 | 4.07 | 1524.18
28 | 石油沥青 | t | 0.344 | 4071 | 1400.42
29 | 柴油0# | kg | 280.3 | 7.93 | 2222.78
【表10.2.2-31】
主要材料和工程设备一览表
工程名称:盛都花苑西区 |  |  |  | 标段: |  | 第2页 共2页
序号 | 名称、规格、型号 | 单位 | 数量 | 单价(元) | 合价（元） | 备注
30 | 碳素结构钢焊接钢管DN40×3.5 | m | 0.651 | 16.43 | 10.69
31 | 碳素结构钢焊接钢管DN40×3.5 | kg | 34.65 | 4.25 | 147.19
32 | HDPE双壁波纹管DN200 | m | 590.73 | 34.87 | 20598.76
33 | UPVCDe225 | m | 406 | 49.14 | 19950.84
34 | HDPE双壁波纹管DN300 | m | 730.8 | 52.75 | 38549.7
35 | HDPE增强缠绕雨水管（B型）DN400 | m | 266.945 | 211 | 56325.4
36 | HDPE增强缠绕雨水管（B型）DN500 | m | 35.525 | 314 | 11154.85
37 | HDPE增强缠绕雨水管（B型）DN600 | m | 167.475 | 410 | 68664.75
38 | 水 | m3 | 905.754 | 5.73 | 5189.97
39 | 钢模板 | kg | 3.811 | 5.04 | 19.21
40 | 铸铁检查井盖φ700 重型 | 套 | 178 | 711 | 126558
41 | 花岗岩侧石300×150×1000 | m | 606 | 129.02 | 78183.09
42 | 高强模塑料平箅510*390 | 套 | 55 | 128 | 7040
43 | 热熔涂料 | kg | 243 | 5.22 | 1268.46
44 | 标准砖 240×115×53 | 千块 | 2.292 | 477.9 | 1095.35
45 | 塑料雨水管（粘接） U-PVC110 | m | 200 | 70 | 14000
46 | 踏步 | 套 | 178 | 30 | 5340
47 | 通透式围挡 | m2 | 100 | 48 | 4800
48 | 防坠网安装 | 个 | 220 | 65 | 14300
49 | 铸铁井盖500*500 | 块 | 20 | 462 | 9240
50 | 铸铁井盖390*510 | 块 | 10 | 450 | 4500
51 | 铸铁井盖φ700 | 块 | 20 | 711 | 14220
52 | 井盖标识标牌 | 个 | 200 | 25 | 5000
53 | 管道箭头 | 个 | 10 | 3 | 30

## 1_表10_2_2-32 主要机械台班一览表
【表10.2.2-32】
主要机械台班一览表
工程名称:盛都花苑西区 |  |  |  | 标段: | 第1页 共2页
序号 | 机械名称、规格、型号 | 单位 | 数 量 | 单价(元) | 合价（元） | 备注
1 | 其他机械费 | 元 | 39.104 | 1.02 | 39.89
2 | 履带式推土机75kW | 台班 | 3.26 | 804.06 | 2621.24
3 | 履带式推土机105kW | 台班 | 4.77 | 991.98 | 4731.74
4 | 平地机90kW | 台班 | 2.1 | 685.57 | 1439.7
5 | 轮胎式装载机1.5m3 | 台班 | 4.291 | 778.06 | 3338.66
6 | 履带式单斗液压挖掘机1m3 | 台班 | 8.837 | 1116.89 | 9869.96
7 | 钢轮内燃压路机8t | 台班 | 0.964 | 426.39 | 411.04
8 | 钢轮内燃压路机12t | 台班 | 11.705 | 563.72 | 6598.34
9 | 钢轮内燃压路机15t | 台班 | 10.357 | 677.21 | 7013.86
10 | 轮胎压路机26t | 台班 | 3.891 | 1027.17 | 3996.72
11 | 电动夯实机250N·m | 台班 | 76.896 | 29.99 | 2306.11
12 | 汽车式沥青喷洒机4000L | 台班 | 0.327 | 738.09 | 241.36
13 | 沥青混凝土摊铺机8t | 台班 | 3.891 | 979.77 | 3812.29
14 | 路面铣刨机2000mm | 台班 | 1.402 | 2847.39 | 3992.04
15 | 路面标线热熔涂料涂敷机 | 台班 | 0.297 | 684.1 | 203.18
16 | 汽车式起重机8t | 台班 | 1.394 | 761.9 | 1062.09
17 | 载货汽车2t | 台班 | 5 | 386.43 | 1932.15
18 | 载货汽车4t | 台班 | 0.306 | 472.93 | 144.72
19 | 载货汽车5t | 台班 | 9.963 | 489.39 | 4875.79
20 | 载货汽车8t | 台班 | 0.008 | 527.91 | 4.22
21 | 自卸汽车5t | 台班 | 2.804 | 580.87 | 1628.76
22 | 自卸汽车15t | 台班 | 48.504 | 977.61 | 47418
23 | 机动翻斗车1t | 台班 | 1.608 | 229.12 | 368.42
24 | 灰浆搅拌机200L | 台班 | 0.11 | 170.09 | 18.71
25 | 混凝土切缝机7.5kW | 台班 | 0.096 | 36.03 | 3.46
26 | 干混砂浆罐式搅拌机20000L | 台班 | 0.388 | 211.41 | 82.03
27 | 钢筋调直机14mm | 台班 | 0.075 | 39.74 | 2.98
28 | 钢筋切断机40mm | 台班 | 2.206 | 46.85 | 103.35
29 | 钢筋弯曲机40mm | 台班 | 4.972 | 27.99 | 139.17
30 | 木工圆锯机500mm | 台班 | 22.351 | 30.08 | 672.32
【表10.2.2-32】
主要机械台班一览表
工程名称:盛都花苑西区 |  |  |  | 标段: | 第2页 共2页
序号 | 机械名称、规格、型号 | 单位 | 数 量 | 单价(元) | 合价（元） | 备注
31 | 木工平刨床300mm | 台班 | 0.272 | 11.7 | 3.18
32 | 木工压刨床单面600mm | 台班 | 8.935 | 34.46 | 307.9
33 | 直流弧焊机32kW | 台班 | 5.052 | 106.95 | 540.31
34 | 水泥混凝土真空吸水机 | 台班 | 11.978 | 17.26 | 206.72
35 | 履带式单头岩石破碎机105kW | 台班 | 28.42 | 1500.85 | 42654.16
36 | 混凝土振捣器平板式 | 台班 | 73.377 | 13.13 | 963.44
37 | 混凝土振捣器插入式 | 台班 | 70.657 | 5.08 | 358.94

## 2_表10_2_2-13 【不含单列】单位(专业)工程招
【表10.2.2-13】
单位（专业）工程预算审核价费用表
工程名称:市政工程-盛都花苑东区 |  |  | 标段: | 第1页 共1页
序号 | 费用名称 |  | 计算公式 | 金额 (元) | 备注
1 | 分部分项工程费 |  | ∑(分部分项工程量×综合单价） | 5387654.44 | 见表10.2.2-16
1.1 | 其中 | 人工费+机械费 | ∑分部分项（定额人工费+定额机械费） | 803616.8
2 | 措施项目费 |  | （2.1+2.2） | 233860.67
2.1 | 施工技术措施项目费 |  | ∑(技措项目工程量×综合单价） | 133632.76 | 见表10.2.2-16
2.1.1 | 其中 | 人工费+机械费 | ∑技措项目（定额人工费+定额机械费） | 59672.73
2.2 | 施工组织措施项目费 |  | (1.1+2.1.1)×11.61% | 100227.91 | 见表10.2.2-20
2.2.1 | 其中 | 安全文明施工基本费 | (1.1+2.1.1)×9.79% | 84516.04 | 见表10.2.2-20
3 | 其他项目费 |  | （3.1+3.2+3.3+3.4） | 115667.64
3.1 | 暂列金额 |  | 3.1.1+3.1.2+3.1.3 | 115667.64 | 见表10.2.2-21
3.1.1 | 其中 | 标化工地增加费 | 按招标文件规定额度列计 |  | 见表10.2.2-22
3.1.2 |  | 优质工程增加费 | 按招标文件规定额度列计 |  | 见表10.2.2-22
3.1.3 |  | 其他暂列金额 | 按招标文件规定额度列计 | 115667.64 | 见表10.2.2-22
3.2 | 暂估价 |  | 3.2.1+3.2.2+3.2.3 |  | 见表10.2.2-21
3.2.1 | 其中 | 材料（工程设备）暂估价 | 按招标文件规定额度列计 (或计入综合单价) |  | 见表10.2.2-23
3.2.2 |  | 专业工程暂估价 | 按招标文件规定额度列计 |  | 见表10.2.2-24
3.2.3 |  | 专项技术措施暂估价 | 按招标文件规定额度列计 |  | 见表10.2.2-25
3.3 | 计日工 |  | ∑计日工(暂估数量×综合单价） |  | 见表10.2.2-21
3.4 | 施工总承包服务费 |  | 3.4.1+3.4.2 |  | 见表10.2.2-21
3.4.1 | 其中 | 专业发包工程管理费 | ∑专业发包工程（暂估金额×费率） |  | 见表10.2.2-27
3.4.2 |  | 甲供材料设备管理费 | 甲供材料暂估金额×费率+甲供设备暂估金额×费率 |  | 见表10.2.2-27
4 | 规费 |  | (1.1+2.1.1)×18.75% | 161866.79
5 | 税金 |  | (1+2+3+4)×9% | 530914.46
招标控制价合计 |  |  | 1+2+3+4+5 | 6429964

## 2_表10_2_2-16 分部分项工程清单与计价表
【表10.2.2-16】
分部分项工程清单与计价表
单位(专业)工程名称:市政工程-盛都花苑东区 | [5 empty] | 标段: |  |  | 第1页 共11页
序号 | 项目编码 | 项目名称 | 项目特征 | 计量 单位 | 工程量 | 金 额 (元) |  |  |  |  | 备注
[6 empty] | 综合单价 | 合价 | 其中
[8 empty] | 人工费 | 机械费 | 暂估价
|  | 道路 |  |  |  |  | 3450657.82 | 267505.98 | 341831.85
1 | 041001004002 | 铣刨路面 | 1.材质：原有沥青面层 2.厚度：10cm | m2 | 5848.50 | 7.75 | 45325.88 | 2982.74 | 33628.88
2 | 041001002001 | 拆除人行道 | 1.材质：原有人行道板 | m2 | 320.00 | 3.32 | 1062.4 | 854.4
3 | 041001001002 | 拆除路面 | 1.材质：混凝土类（无筋） 破碎机 2.厚度：15cm | m2 | 8355.00 | 19.88 | 166097.4 | 12866.7 | 122902.05
4 | 041001003002 | 拆除基层 | 1.材质：碎石基层 2.厚度：15cm | m2 | 8355.00 | 12.2 | 101931 | 81879
5 | 040701001002 | 场地平整 | 1.原绿化带拆除(含清表、土方挖除及外运） | m2 | 1695.00 | 11.63 | 19712.85 | 5000.25 | 11085.3
6 | 040103001006 | 回填方 | 1.路基填筑 塘渣 | m3 | 508.50 | 75.96 | 38625.66 | 1774.67 | 2634.03
7 | 041001005002 | 拆除侧、平（缘）石 | 1.拆除侧、平石 | m | 2260.00 | 3.32 | 7503.2 | 6034.2
8 | 040102001002 | 挖一般石方 | 1.拆除料装车 2.运距：施工单位自行考虑 | m3 | 3181.66 | 35.56 | 113139.83 | 1272.66 | 91472.73
9 | 040101001002 | 挖一般土方 | 1.土壤类别：三类土（工程量按实结算） 2.运距：施工单位自行考虑 | m3 | 500.00 | 23.79 | 11895 | 395 | 9360
10 | 040202001002 | 路床（槽）整形 | 1.路床（槽）整形 | m2 | 10050.00 | 1.93 | 19396.5 | 2914.5 | 12964.5
11 | 040202011002 | 碎石 | 1.石料规格：级配碎石 2.厚度：10cm | m2 | 10050.00 | 25.45 | 255772.5 | 11557.5 | 9145.5
本页小计 | [6 empty] | 780462.22 | 127531.62 | 293192.99
【表10.2.2-16】
分部分项工程清单与计价表
单位(专业)工程名称:市政工程-盛都花苑东区 | [5 empty] | 标段: |  |  | 第2页 共11页
序号 | 项目编码 | 项目名称 | 项目特征 | 计量 单位 | 工程量 | 金 额 (元) |  |  |  |  | 备注
[6 empty] | 综合单价 | 合价 | 其中
[8 empty] | 人工费 | 机械费 | 暂估价
12 | 040203007002 | 水泥混凝土 | 1.混凝土强度等级：C20砼基层 2.厚度：15cm | m2 | 320.00 | 76.98 | 24633.6 | 1792 | 57.6
13 | 040203007013 | 水泥混凝土 | 1.混凝土强度等级：C20砼基层 2.厚度：20cm | m2 | 9980.00 | 100.58 | 1003788.4 | 59480.8 | 2095.8
14 | 040203007012 | 水泥混凝土 | 1.混凝土强度等级：C30 2.割缝：锯缝机切缝缝~深（cm）5 3.厚度：20cm 4.其他：含水泥混凝土路面塑料膜养护、模板 | m2 | 70.00 | 113.66 | 7956.2 | 557.9 | 23.1
15 | 040203008001 | 块料面层 | 1.块料品种、规格：6cm厚花岗岩面层 2.垫层：材料品种、厚度、强度等级：15cm厚C20混凝土基础（含模板） | m2 | 320.00 | 308.49 | 98716.8 | 12080 | 332.8
16 | 040201021002 | 土工合成材料 | 1.自粘式玻纤网铺装 | m2 | 9980.00 | 8.13 | 81137.4 | 17964
17 | 040203003003 | 透层、粘层 | 1.黏层水泥混凝土改性乳化沥青 | m2 | 9980.00 | 2.09 | 20858.2 | 99.8 | 199.6
18 | 040203003004 | 透层、粘层 | 1.黏层沥青层改性乳化沥青 | m2 | 9980.00 | 2.14 | 21357.2 | 299.4 | 399.2
19 | 040203006003 | 沥青混凝土 | 1.沥青品种：中粒式沥青混凝土（AC-20C） 2.厚度：6cm | m2 | 9980.00 | 61.13 | 610077.4 | 8283.4 | 21457
20 | 040203006004 | 沥青混凝土 | 1.沥青品种：细粒式SBS改性沥青混凝土（AC-10C） 2.厚度：4cm | m2 | 9980.00 | 54.23 | 541215.4 | 9081.8 | 22854.2
本页小计 | [6 empty] | 2409740.6 | 109639.1 | 47419.3
【表10.2.2-16】
分部分项工程清单与计价表
单位(专业)工程名称:市政工程-盛都花苑东区 | [5 empty] | 标段: |  |  | 第3页 共11页
序号 | 项目编码 | 项目名称 | 项目特征 | 计量 单位 | 工程量 | 金 额 (元) |  |  |  |  | 备注
[6 empty] | 综合单价 | 合价 | 其中
[8 empty] | 人工费 | 机械费 | 暂估价
21 | 040901001007 | 现浇构件钢筋 | 1.拉杆φ14 | t | 0.600 | 15083.35 | 9050.01 | 2393.42 | 257.32
22 | 040901001008 | 现浇构件钢筋 | 1.传力杆φ28 | t | 0.800 | 4864.02 | 3891.22 | 359.62 | 10.46
23 | 040204004003 | 安砌侧（平、缘）石 | 1.材料品种、规格：芝麻灰花岗岩侧石100*35*12cm 2.基础、垫层：材料品种、厚度：2cm厚1:3水泥砂浆卧底，C15混凝土挡块（做法详见图纸） 3.含模板 | m | 1130.00 | 170.13 | 192246.9 | 18147.8 | 158.2
24 | 040204004004 | 安砌侧（平、缘）石 | 1.材料品种、规格：芝麻灰花岗岩平石100*8*12cm 2.基础、垫层：材料品种、厚度：2cm厚M10水泥砂浆卧底（做法详见图纸） | m | 1130.00 | 34.74 | 39256.2 | 5842.1 | 11.3
25 | 041104001002 | 便道 | 1.便民毛毯 | m2 | 3015.00 | 3.53 | 10642.95 | 2683.35
26 | 040205006002 | 标线 | 1.热熔型地面标线 | m2 | 123.00 | 43.64 | 5367.72 | 908.97 | 782.28
|  | 雨水 |  |  |  |  | 565546.01 | 79813.49 | 18566.36
27 | 040101002003 | 挖沟槽土方 | 1.土壤类别：三类土 | m3 | 1041.32 | 8.26 | 8601.3 | 3300.98 | 3686.27
28 | 040103001007 | 回填方 | 1.密实度要求：满足设计要求 2.填方材料品种：原土回填 | m3 | 332.48 | 16.22 | 5392.83 | 3610.73 | 714.83
29 | 040305001003 | 垫层 | 1.垫层、基础材质及厚度：150mm石屑 | m3 | 40.99 | 159.08 | 6520.69 | 2576.22 | 91
本页小计 | [6 empty] | 280969.82 | 39823.19 | 5711.66
【表10.2.2-16】
分部分项工程清单与计价表
单位(专业)工程名称:市政工程-盛都花苑东区 | [5 empty] | 标段: |  |  | 第4页 共11页
序号 | 项目编码 | 项目名称 | 项目特征 | 计量 单位 | 工程量 | 金 额 (元) |  |  |  |  | 备注
[6 empty] | 综合单价 | 合价 | 其中
[8 empty] | 人工费 | 机械费 | 暂估价
30 | 040103001008 | 回填方 | 1.密实度要求：满足设计要求 2.填方材料品种：石屑 | m3 | 128.40 | 115.13 | 14782.69 | 3982.97 | 62.92
31 | 040103002003 | 余方弃置 | 1.废弃料品种：多余土方 2.运距：施工单位自行考虑 | m3 | 708.84 | 20.41 | 14467.42 | 283.54 | 11589.53
32 | 040501004011 | 塑料管 | 1.名称：雨水管（含措施费、雨水斗等一切费用） 2.连接形式：粘结 3.规格：U-PVC110 | m | 1400.00 | 70 | 98000
33 | 040501004012 | 塑料管 | 1.材质及规格：De225 UPVC出户管 2.连接形式：承插口 3.管道检验及试验要求：管道闭水试验 | m | 350.00 | 58.7 | 20545 | 2152.5
34 | 040501004013 | 塑料管 | 1.材质及规格：HDPE双壁波纹管 DN300 2.连接形式：承插口 3.管道检验及试验要求：管道闭水试验 | m | 765.00 | 63.8 | 48807 | 5576.85
35 | 040501004014 | 塑料管 | 1.材质及规格：DN400 HDPE增强缠绕雨水管（B型） 2.连接形式：承插口 3.管道检验及试验要求：管道闭水试验 | m | 187.00 | 227.46 | 42535.02 | 1727.88
本页小计 | [6 empty] | 239137.13 | 13723.74 | 11652.45
【表10.2.2-16】
分部分项工程清单与计价表
单位(专业)工程名称:市政工程-盛都花苑东区 | [5 empty] | 标段: |  |  | 第5页 共11页
序号 | 项目编码 | 项目名称 | 项目特征 | 计量 单位 | 工程量 | 金 额 (元) |  |  |  |  | 备注
[6 empty] | 综合单价 | 合价 | 其中
[8 empty] | 人工费 | 机械费 | 暂估价
36 | 040501004015 | 塑料管 | 1.材质及规格：DN500 HDPE增强缠绕雨水管（B型） 2.连接形式：承插口 3.管道检验及试验要求：管道闭水试验 | m | 100.00 | 335.87 | 33587 | 1031 | 127
37 | 040504002006 | 混凝土井 | D700雨水检查井 1.垫层、基础材质及厚度：100厚碎石垫层；100厚C15混凝土垫层；200厚C25混凝土底板 2.混凝土强度等级：C25混凝土墙身 3.盖板材质、规格：D700重型球墨铸铁盖板 4.井深：平均1.2m 5.含模板 | 座 | 64 | 2231.26 | 142800.64 | 26903.04 | 1252.48
38 | 040504002007 | 混凝土井 | D1000雨水检查井 1.垫层、基础材质及厚度：100厚C15混凝土垫层；200厚C30混凝土底板 2.混凝土强度等级：C30混凝土墙身 3.盖板材质、规格：D700重型球墨铸铁盖板 4.井深：平均2m 5.含模板 | 座 | 8 | 3149.75 | 25198 | 5721.04 | 311.2
本页小计 | [6 empty] | 201585.64 | 33655.08 | 1690.68
【表10.2.2-16】
分部分项工程清单与计价表
单位(专业)工程名称:市政工程-盛都花苑东区 | [5 empty] | 标段: |  |  | 第6页 共11页
序号 | 项目编码 | 项目名称 | 项目特征 | 计量 单位 | 工程量 | 金 额 (元) |  |  |  |  | 备注
[6 empty] | 综合单价 | 合价 | 其中
[8 empty] | 人工费 | 机械费 | 暂估价
39 | 040504009002 | 雨水口 | 单箅雨水口 1、垫层、基础材质及厚度：100厚碎石垫层；100厚C20混凝土垫层；150厚C30底板 2、砌筑材料品种、规格、强度等级：Mu20砖 3、勾缝、抹面要求：20mm1:2防水水泥砂浆抹面 4、砂浆强度等级、配合比：M10砂浆砌筑 5、盖板材质、规格：510×390重型复合雨水口篦子 6、井圈材质及规格：C30井圈（含模板） 7、井深：平均0.8m 8、含模板 | 座 | 57 | 1046.12 | 59628.84 | 15726.3 | 479.37
40 | 040901001009 | 现浇构件钢筋 | 1.钢筋种类：圆钢 | t | 0.532 | 5865.43 | 3120.41 | 627.8 | 23.3
41 | 040901001010 | 现浇构件钢筋 | 1.钢筋种类：螺纹钢 | t | 8.218 | 5057.09 | 41559.17 | 6592.64 | 228.46
|  | 污水 |  |  |  |  | 652667.49 | 94781.51 | 29188.97
42 | 040101002004 | 挖沟槽土方 | 1.土壤类别：三类土 | m3 | 1969.67 | 8.26 | 16269.47 | 6243.85 | 6972.63
43 | 040103001009 | 回填方 | 1.密实度要求：满足设计要求 2.填方材料品种：原土回填 | m3 | 938.45 | 16.22 | 15221.66 | 10191.57 | 2017.67
本页小计 | [6 empty] | 135799.55 | 39382.16 | 9721.43
【表10.2.2-16】
分部分项工程清单与计价表
单位(专业)工程名称:市政工程-盛都花苑东区 | [5 empty] | 标段: |  |  | 第7页 共11页
序号 | 项目编码 | 项目名称 | 项目特征 | 计量 单位 | 工程量 | 金 额 (元) |  |  |  |  | 备注
[6 empty] | 综合单价 | 合价 | 其中
[8 empty] | 人工费 | 机械费 | 暂估价
44 | 040305001004 | 垫层 | 1.垫层、基础材质及厚度：150mm石屑 | m3 | 36.03 | 159.08 | 5731.65 | 2264.49 | 79.99
45 | 040103001010 | 回填方 | 1.密实度要求：满足设计要求 2.填方材料品种：石屑 | m3 | 102.83 | 115.13 | 11838.82 | 3189.79 | 50.39
46 | 040103002004 | 余方弃置 | 1.废弃料品种：多余土方 2.运距：施工单位自行考虑 | m3 | 1031.22 | 20.41 | 21047.2 | 412.49 | 16860.45
47 | 040501004016 | 塑料管 | 1.名称：雨水管（含措施费、雨水斗等一切费用） 2.连接形式：粘结 3.规格：U-PVC110 | m | 1400.00 | 70 | 98000
48 | 040501004017 | 塑料管 | 1.材质及规格：De225 UPVC出户管 2.连接形式：承插口 3.管道检验及试验要求：管道闭水试验 | m | 350.00 | 58.7 | 20545 | 2152.5
49 | 040501004018 | 塑料管 | 1.材质及规格：HDPE增强缠绕雨水管（B型） DN300 2.连接形式：承插口 3.管道检验及试验要求：管道闭水试验 | m | 600.00 | 139.16 | 83496 | 4374
50 | 040501004019 | 塑料管 | 1.材质及规格：DN400 HDPE增强缠绕雨水管（B型） 2.连接形式：承插口 3.管道检验及试验要求：管道闭水试验 | m | 158.00 | 227.46 | 35938.68 | 1459.92
本页小计 | [6 empty] | 276597.35 | 13853.19 | 16990.83
【表10.2.2-16】
分部分项工程清单与计价表
单位(专业)工程名称:市政工程-盛都花苑东区 | [5 empty] | 标段: |  |  | 第8页 共11页
序号 | 项目编码 | 项目名称 | 项目特征 | 计量 单位 | 工程量 | 金 额 (元) |  |  |  |  | 备注
[6 empty] | 综合单价 | 合价 | 其中
[8 empty] | 人工费 | 机械费 | 暂估价
51 | 040501004020 | 塑料管 | 1.材质及规格：DN500 HDPE增强缠绕雨水管（B型） 2.连接形式：承插口 3.管道检验及试验要求：管道闭水试验 | m | 98.00 | 335.87 | 32915.26 | 1010.38 | 124.46
52 | 040504002008 | 混凝土井 | D700污水检查井 1.垫层、基础材质及厚度：100厚碎石垫层；100厚C15混凝土垫层；200厚C25混凝土底板 2.混凝土强度等级：C25混凝土墙身 3.盖板材质、规格：D700重型球墨铸铁盖板 4.井深：平均2.2m 5.含模板 | 座 | 72 | 3080.04 | 221762.88 | 48844.8 | 2480.4
53 | 040504002009 | 混凝土井 | D1000污水检查井 1.垫层、基础材质及厚度：100厚C15混凝土垫层；200厚C30混凝土底板 2.混凝土强度等级：C30混凝土墙身 3.盖板材质、规格：D700重型球墨铸铁盖板 4.井深：平均2m 5.含模板 | 座 | 7 | 3149.75 | 22048.25 | 5005.91 | 272.3
54 | 040901001011 | 现浇构件钢筋 | 1.钢筋种类：螺纹钢 | t | 11.895 | 5057.09 | 60154.09 | 9542.41 | 330.68
55 | 040504008002 | 整体化粪池 | 1、新建化粪池(含基础土方、铸铁井盖） 2、YJBH-3-II,6m3 成品玻璃钢 | 座 | 1 | 7698.53 | 7698.53 | 89.4
本页小计 | [6 empty] | 344579.01 | 64492.9 | 3207.84
【表10.2.2-16】
分部分项工程清单与计价表
单位(专业)工程名称:市政工程-盛都花苑东区 | [5 empty] | 标段: |  |  | 第9页 共11页
序号 | 项目编码 | 项目名称 | 项目特征 | 计量 单位 | 工程量 | 金 额 (元) |  |  |  |  | 备注
[6 empty] | 综合单价 | 合价 | 其中
[8 empty] | 人工费 | 机械费 | 暂估价
|  | 其他 |  |  |  |  | 718783.12 | 82775.47 | 9990.57
56 | 040504002010 | 混凝土井 | 立管井 1、垫层、基础材质及厚度：50厚碎石垫层；100厚C25混凝土基础 2.混凝土强度等级：C25混凝土墙身 3.盖板材质、规格：450*450重型球墨铸铁篦子 4.井盖、井圈材质及规格：C30砼井圈 5.井深：平均0.7m 6.含模板 | 座 | 70 | 620.34 | 43423.8 | 8720.6 | 345.1
57 | 040504002011 | 混凝土井 | 水封井 1、垫层、基础材质及厚度：50厚碎石垫层；100厚C25混凝土基础 2.混凝土强度等级：C25混凝土墙身 3.盖板材质、规格：C250型复合井盖 4.井盖、井圈材质及规格：C30砼井圈 5.井深：平均0.7m 6.含模板 | 座 | 70 | 619.38 | 43356.6 | 8563.1 | 345.1
58 | 040901001012 | 现浇构件钢筋 | 1.钢筋种类：螺纹钢 | t | 7.116 | 5057.09 | 35986.25 | 5708.6 | 197.82
59 | 040504008003 | 整体化粪池 | 1.原有化粪池清掏 | 座 | 8 | 2500 | 20000
60 | 04B003 | 防坠网安装 | 1.防坠网安装 | 个 | 400 | 65 | 26000
61 | 040204006004 | 检查井升降 | 1.500*500井抬升并更换铸铁盖板 | 座 | 80 | 684.61 | 54768.8 | 6536.8 | 3262.4
本页小计 | [6 empty] | 223535.45 | 29529.1 | 4150.42
【表10.2.2-16】
分部分项工程清单与计价表
单位(专业)工程名称:市政工程-盛都花苑东区 | [5 empty] | 标段: |  |  | 第10页 共11页
序号 | 项目编码 | 项目名称 | 项目特征 | 计量 单位 | 工程量 | 金 额 (元) |  |  |  |  | 备注
[6 empty] | 综合单价 | 合价 | 其中
[8 empty] | 人工费 | 机械费 | 暂估价
62 | 040204006005 | 检查井升降 | 1.φ700井抬升并更换铸铁盖板 | 座 | 80 | 839.22 | 67137.6 | 2992 | 3183.2
63 | 040204006006 | 检查井升降 | 1.510*390雨水口抬升并更换铸铁盖板 | 座 | 40 | 813.65 | 32546 | 5721.6 | 1694.8
64 | 040205007003 | 标记 | 1.管道箭头 | 个 | 140 | 3 | 420
65 | 040205007004 | 标记 | 1.井盖标识标牌 | 个 | 300 | 25 | 7500
66 | 040504002012 | 混凝土井 | D1250雨污交汇井 1.垫层、基础材质及厚度：100厚C15混凝土垫层；200厚C30混凝土底板 2.混凝土强度等级：C30混凝土墙身 3.盖板材质、规格：D700重型球墨铸铁盖板 4.井深：平均2m 5.含模板 | 座 | 2 | 3974.92 | 7949.84 | 2014.9 | 114.3
67 | 040901001013 | 现浇构件钢筋 | 1.钢筋种类：螺纹钢 | t | 0.384 | 5057.09 | 1941.92 | 308.05 | 10.68
68 | 040803004004 | 管道包封 | 1.管道包封石屑 做法详见施工图 | m3 | 450.10 | 115.13 | 51820.01 | 13962.1 | 220.55
69 | 040803004005 | 管道包封 | 1.管道C25混凝土包封 做法详见施工图 | m3 | 273.99 | 554.99 | 152061.71 | 12737.8 | 161.65
70 | 040803004006 | 管道包封 | 1.管道包封碎石 做法详见施工图 | m3 | 433.30 | 265.18 | 114902.49 | 12752.02 | 454.97
71 | 040501014001 | 新旧管连接 | 1.施工期间原有管道临时改排费用（一次性包干） | 项 | 1 | 10000 | 10000
72 | 04B004 | 原有排水管道拆除清理 | 1.原有排水管、污水管道拆除清理（一次性包干） | 项 | 1 | 20000 | 20000
本页小计 | [6 empty] | 466279.57 | 50488.47 | 5840.15
【表10.2.2-16】
分部分项工程清单与计价表
单位(专业)工程名称:市政工程-盛都花苑东区 | [5 empty] | 标段: |  |  | 第11页 共11页
序号 | 项目编码 | 项目名称 | 项目特征 | 计量 单位 | 工程量 | 金 额 (元) |  |  |  |  | 备注
[6 empty] | 综合单价 | 合价 | 其中
[8 empty] | 人工费 | 机械费 | 暂估价
73 | 04B005 | 管道清淤疏通 | 1.管道清淤疏通（一次性包干） | 项 | 1 | 5000 | 5000
74 | 041109006001 | 地上、地下设施、建筑物的临时保护设施 | 1.原有管线保护费用（施工影响及对原有管线造成的损坏修复、赔偿等费用）一次性包干 | 项 | 1 | 20000 | 20000
75 | 030413003001 | 打洞（孔） | 1.混凝土墙体钻孔 直径 （mm以内）108(工程量暂估） | 个 | 30 | 36.1 | 1083 | 764.4
76 | 030413003002 | 打洞（孔） | 1.混凝土墙体钻孔 直径 （mm以内）132(工程量暂估） | 个 | 30 | 43.95 | 1318.5 | 925.2
77 | 030413003003 | 打洞（孔） | 1.混凝土墙体钻孔 直径 （mm以内）200(工程量暂估） | 个 | 30 | 52.22 | 1566.6 | 1068.3
本页小计 | [6 empty] | 28968.1 | 2757.9
合计 | [6 empty] | 5387654.44 | 524876.45 | 399577.75

## 2_表10_2_2-16 施工技术措施项目清单与计价表
【表10.2.2-16】
施工技术措施项目清单与计价表
单位(专业)工程名称:市政工程-盛都花苑东区 | [5 empty] | 标段: |  |  | 第1页 共1页
序号 | 项目编码 | 项目名称 | 项目特征 | 计量 单位 | 工程量 | 金 额 (元) |  |  |  |  | 备注
[6 empty] | 综合单价 | 合价 | 其中
[8 empty] | 人工费 | 机械费 | 暂估价
|  | [请输入分部名称,电子评标勿删] |  |  | 0 |  | 133632.76 | 52597.75 | 14252.11
1 | 04B006 | 通透式围挡 | 1.通透式围挡（含宣传标语） | m2 | 100.00 | 48 | 4800
2 | 041106001001 | 大型机械设备进出场及安拆 | 1.履带式挖掘机1m3以内 2.压路机 3.沥青混凝土摊铺机 | 台·次 | 2 | 13190.45 | 26380.9 | 3874 | 12066.08
3 | 041101005002 | 井字架 | 1.钢管井字架 井深（m以内）2 | 座 | 10 | 105.29 | 1052.9 | 809.1
4 | 041101005003 | 井字架 | 1.钢管井字架 井深（m以内）4 | 座 | 78 | 203.31 | 15858.18 | 12388.74
5 | 041102032002 | 管（渠）道管座模板 | 1.构件类型：方包模板 | m2 | 1169.00 | 64.62 | 75540.78 | 35525.91 | 2186.03
6 | 04B007 | 支路、小区出入口临时保通费 | 1.支路、小区出入口临时保通费（包括临时填土，钢板铺垫等）一次性包干 | 项 | 1 | 10000 | 10000
本页小计 | [6 empty] | 133632.76 | 52597.75 | 14252.11
合计 | [6 empty] | 133632.76 | 52597.75 | 14252.11

## 2_表10_2_2-21 其他项目清单与计价汇总表
【表10.2.2-21】
其他项目清单与计价汇总表
工程名称:盛都花苑东区 |  | 标段: | 第1页 共1页
序号 | 项 目 名 称 | 金额(元) | 备注
1 | 暂列金额 | 115667.64 | 明细详见表10.2.2-22
1.1 | 标化工地增加费 |  | 明细详见表10.2.2-22
1.2 | 优质工程增加费 |  | 明细详见表10.2.2-22
1.3 | 其他暂列金额 | 115667.64 | 明细详见表10.2.2-22
2 | 暂估价
2.1 | 材料（设备）暂估价 |  | 明细详见表10.2.2-23
2.2 | 专业工程暂估价 |  | 明细详见表10.2.2-24
2.3 | 专项技术措施暂估价 |  | 明细详见表10.2.2-25
3 | 计日工 |  | 明细详见表10.2.2-26
4 | 总承包服务费 |  | 明细详见表10.2.2-27
合 计 |  | 115667.64 | 0

## 2_表10_2_2-22 暂列金额明细表
【表10.2.2-22】
暂列金额明细表
工程名称:盛都花苑东区 |  |  | 标段: | 第1页 共1页
序号 | 项 目 名 称 | 计量单位 | 暂定金额(元) | 备注
1 | 标化工地增加费 | 项
2 | 优质工程增加费 | 项
3 | 其他暂列金额 | 项 | 115667.64 | 估算比例一般不高于5%
3.1 | 其他暂列金额 | 项 | 115667.64
合计 |  |  | 115667.64 | -

## 2_表10_2_2-29 主要工日一览表
【表10.2.2-29】
主要工日一览表
工程名称:盛都花苑东区 |  |  | 标段: |  | 第1页 共1页
序号 | 工日名称（类别） | 单位 | 数 量 | 单价(元) | 合价（元） | 备注
1 | 一类人工 | 工日 | 222.304 | 138 | 30677.95
2 | 二类人工 | 工日 | 3669.787 | 149 | 546798.26

## 2_表10_2_2-31 主要材料和工程设备一览表
【表10.2.2-31】
主要材料和工程设备一览表
工程名称:盛都花苑东区 |  |  |  | 标段: |  | 第1页 共3页
序号 | 名称、规格、型号 | 单位 | 数量 | 单价(元) | 合价（元） | 备注
1 | 热轧带肋钢筋HRB400综合 | t | 28.165 | 3918 | 110350.47
2 | 热轧带肋钢筋HRB400φ18 | kg | 612 | 3.88 | 2372.11
3 | 镀锌铁丝φ0.7-1.0 | kg | 123.177 | 4.25 | 523.5
4 | 镀锌铁丝综合 | kg | 24 | 4.25 | 102
5 | 热轧光圆钢筋综合 | t | 0.543 | 4214 | 2288.2
6 | 热轧光圆钢筋HPB300φ22 | kg | 816 | 4.2 | 3430.46
7 | 铁件 | kg | 52.694 | 6.37 | 335.66
8 | 圆钉 | kg | 744.137 | 4.25 | 3162.58
9 | 低碳钢焊条综合 | kg | 46.617 | 6.81 | 317.46
10 | 镀锌铁丝10# | kg | 205.788 | 4.25 | 874.6
11 | 普通硅酸盐水泥PO 42.5综合 | kg | 11252.961 | 0.51 | 5727.76
12 | 白色硅酸盐水泥425#、二级白度 | kg | 12.8 | 0.63 | 8.04
13 | 黄砂净砂 | t | 41.003 | 180 | 7380.54
14 | 石屑 | t | 1199.141 | 42.61 | 51095.4
15 | 石屑综合 | t | 138.898 | 42.61 | 5918.44
16 | 碎石综合 | t | 2708.843 | 126 | 341314.22
17 | 塘渣 | t | 1038.357 | 32 | 33227.42
18 | 混凝土实心砖240×115×53 MU10 | 千块 | 1.328 | 477.9 | 634.65
19 | 混凝土实心砖240×115×53 MU20 | 千块 | 12.344 | 460 | 5678.24
20 | 非泵送商品混凝土C15 | m3 | 30.958 | 428 | 13250.02
21 | 非泵送商品混凝土C20 | m3 | 2188.208 | 455 | 995634.64
22 | 非泵送商品混凝土C25 | m3 | 521.002 | 475 | 247475.95
23 | 非泵送商品混凝土C30 | m3 | 71.162 | 498 | 35438.68
24 | 干混抹灰砂浆DP M20.0 | kg | 17548.285 | 0.37 | 6545.51
25 | 干混砌筑砂浆DM M7.5 | kg | 1314.374 | 0.32 | 415.34
26 | 干混砌筑砂浆DM M10.0 | kg | 8544.892 | 0.33 | 2785.63
27 | 细粒式SBS改性沥青混凝土AC-10C | m3 | 403.192 | 1232 | 496732.54
28 | 中粒式沥青混凝土AC-20C | m3 | 604.788 | 940 | 568500.72
【表10.2.2-31】
主要材料和工程设备一览表
工程名称:盛都花苑东区 |  |  |  | 标段: |  | 第2页 共3页
序号 | 名称、规格、型号 | 单位 | 数量 | 单价(元) | 合价（元） | 备注
29 | 枕木 | m3 | 0.48 | 1416 | 679.68
30 | 石油沥青 | kg | 748.8 | 4.07 | 3048.36
31 | 石油沥青 | t | 1.037 | 4071 | 4221.63
32 | 柴油0# | kg | 698.6 | 7.93 | 5539.9
33 | 碳素结构钢焊接钢管DN40×3.5 | m | 0.782 | 16.43 | 12.85
34 | 碳素结构钢焊接钢管DN40×3.5 | kg | 48.038 | 4.25 | 204.07
35 | UPVCDe225 | m | 710.5 | 49.14 | 34913.97
36 | HDPE双壁波纹管DN300 | m | 776.475 | 52.75 | 40959.06
37 | HDPE增强缠绕雨水管（B型）DN300 | m | 609 | 127 | 77343
38 | HDPE增强缠绕雨水管（B型）DN400 | m | 350.175 | 211 | 73886.93
39 | HDPE增强缠绕雨水管（B型）DN500 | m | 200.97 | 314 | 63104.58
40 | 电 | kW·h | 50.94 | 0.88 | 44.83
41 | 水 | m3 | 1530.224 | 5.73 | 8768.18
42 | 钢模板 | kg | 7.742 | 5.04 | 39.02
43 | 铸铁检查井盖φ700 重型 | 套 | 153 | 711 | 108783
44 | 塑料检查井YJBH-3-II,6m3 | 套 | 1.01 | 7500 | 7575
45 | 花岗岩侧石300×150×1000 | m | 1141.3 | 129.02 | 147244.82
46 | 高强模塑料平箅510*390 | 套 | 57 | 128 | 7296
47 | 热熔涂料 | kg | 553.5 | 5.22 | 2889.27
48 | 标准砖 240×115×53 | 千块 | 9.168 | 477.9 | 4381.39
49 | 原有排水管、污水管道拆除清理 | 项 | 1 | 20000 | 20000
50 | 原有管线保护费用 | 项 | 1 | 20000 | 20000
51 | 塑料雨水管（粘接） U-PVC110 | m | 2800 | 70 | 196000
52 | 支路、小区出入口临时保通费 | 项 | 1 | 10000 | 10000
53 | 施工期间原有管道临时改排费用 | 项 | 1 | 10000 | 10000
54 | 管道清淤疏通 | 项 | 1 | 5000 | 5000
55 | 踏步 | 套 | 153 | 30 | 4590
56 | 通透式围挡 | m2 | 100 | 48 | 4800
【表10.2.2-31】
主要材料和工程设备一览表
工程名称:盛都花苑东区 |  |  |  | 标段: |  | 第3页 共3页
序号 | 名称、规格、型号 | 单位 | 数量 | 单价(元) | 合价（元） | 备注
57 | 防坠网安装 | 个 | 400 | 65 | 26000
58 | 铸铁井盖500*500 | 块 | 80 | 462 | 36960
59 | 铸铁井盖390*510 | 块 | 40 | 450 | 18000
60 | 铸铁井盖φ700井 | 块 | 80 | 711 | 56880
61 | 井盖标识标牌 | 个 | 300 | 25 | 7500
62 | 管道箭头 | 个 | 140 | 3 | 420

## 2_表10_2_2-32 主要机械台班一览表
【表10.2.2-32】
主要机械台班一览表
工程名称:盛都花苑东区 |  |  |  | 标段: | 第1页 共2页
序号 | 机械名称、规格、型号 | 单位 | 数 量 | 单价(元) | 合价（元） | 备注
1 | 其他机械费 | 元 | 156.416 | 1.02 | 159.54
2 | 履带式推土机75kW | 台班 | 9.616 | 804.06 | 7731.84
3 | 履带式推土机105kW | 台班 | 10.522 | 991.98 | 10437.61
4 | 平地机90kW | 台班 | 6.131 | 685.57 | 4203.23
5 | 轮胎式装载机1.5m3 | 台班 | 6.887 | 778.06 | 5358.5
6 | 履带式单斗液压挖掘机1m3 | 台班 | 21.322 | 1116.89 | 23814.33
7 | 钢轮内燃压路机8t | 台班 | 2.814 | 426.39 | 1199.86
8 | 钢轮内燃压路机12t | 台班 | 32.218 | 563.72 | 18161.93
9 | 钢轮内燃压路机15t | 台班 | 27.425 | 677.21 | 18572.48
10 | 轮胎压路机26t | 台班 | 9.88 | 1027.17 | 10148.44
11 | 电动夯实机250N·m | 台班 | 116.294 | 29.99 | 3487.66
12 | 汽车式沥青喷洒机4000L | 台班 | 0.798 | 738.09 | 589
13 | 沥青混凝土摊铺机8t | 台班 | 9.88 | 979.77 | 9680.13
14 | 沥青混凝土摊铺机15t | 台班 | 1 | 2752.08 | 2752.08
15 | 路面铣刨机2000mm | 台班 | 8.387 | 2847.39 | 23881.06
16 | 路面标线热熔涂料涂敷机 | 台班 | 0.677 | 684.1 | 463.14
17 | 汽车式起重机8t | 台班 | 1.283 | 761.9 | 977.52
18 | 载货汽车2t | 台班 | 20 | 386.43 | 7728.6
19 | 载货汽车4t | 台班 | 0.695 | 472.93 | 328.69
20 | 载货汽车5t | 台班 | 10.826 | 489.39 | 5298.14
21 | 载货汽车8t | 台班 | 0.012 | 527.91 | 6.33
22 | 自卸汽车5t | 台班 | 16.773 | 580.87 | 9742.93
23 | 自卸汽车15t | 台班 | 115.1 | 977.61 | 112522.91
24 | 平板拖车组40t | 台班 | 6 | 1272.23 | 7633.38
25 | 机动翻斗车1t | 台班 | 2.483 | 229.12 | 568.9
26 | 灰浆搅拌机200L | 台班 | 1.85 | 170.09 | 314.67
27 | 混凝土切缝机7.5kW | 台班 | 0.035 | 36.03 | 1.26
28 | 干混砂浆罐式搅拌机20000L | 台班 | 0.411 | 211.41 | 86.89
29 | 钢筋调直机14mm | 台班 | 0.078 | 39.74 | 3.1
30 | 钢筋切断机40mm | 台班 | 2.767 | 46.85 | 129.63
【表10.2.2-32】
主要机械台班一览表
工程名称:盛都花苑东区 |  |  |  | 标段: | 第2页 共2页
序号 | 机械名称、规格、型号 | 单位 | 数 量 | 单价(元) | 合价（元） | 备注
31 | 钢筋弯曲机40mm | 台班 | 6.032 | 27.99 | 168.84
32 | 木工圆锯机500mm | 台班 | 21.867 | 30.08 | 657.76
33 | 木工平刨床300mm | 台班 | 0.553 | 11.7 | 6.47
34 | 木工压刨床单面600mm | 台班 | 8.864 | 34.46 | 305.45
35 | 直流弧焊机32kW | 台班 | 7.079 | 106.95 | 757.1
36 | 水泥混凝土真空吸水机 | 台班 | 36.088 | 17.26 | 622.82
37 | 履带式单头岩石破碎机105kW | 台班 | 81.879 | 1500.85 | 122888.1
38 | 混凝土振捣器平板式 | 台班 | 127.725 | 13.13 | 1677.03
39 | 混凝土振捣器插入式 | 台班 | 169.669 | 5.08 | 861.92

## 3_表10_2_2-13 【不含单列】单位(专业)工程招
【表10.2.2-13】
单位（专业）工程预算审核价费用表
工程名称:市政工程-盛都公寓 |  |  | 标段: | 第1页 共1页
序号 | 费用名称 |  | 计算公式 | 金额 (元) | 备注
1 | 分部分项工程费 |  | ∑(分部分项工程量×综合单价） | 2482598.01 | 见表10.2.2-16
1.1 | 其中 | 人工费+机械费 | ∑分部分项（定额人工费+定额机械费） | 374159.89
2 | 措施项目费 |  | （2.1+2.2） | 136780.44
2.1 | 施工技术措施项目费 |  | ∑(技措项目工程量×综合单价） | 88496.84 | 见表10.2.2-16
2.1.1 | 其中 | 人工费+机械费 | ∑技措项目（定额人工费+定额机械费） | 41719.59
2.2 | 施工组织措施项目费 |  | (1.1+2.1.1)×11.61% | 48283.6 | 见表10.2.2-20
2.2.1 | 其中 | 安全文明施工基本费 | (1.1+2.1.1)×9.79% | 40714.6 | 见表10.2.2-20
3 | 其他项目费 |  | （3.1+3.2+3.3+3.4） | 53947.12
3.1 | 暂列金额 |  | 3.1.1+3.1.2+3.1.3 | 53947.12 | 见表10.2.2-21
3.1.1 | 其中 | 标化工地增加费 | 按招标文件规定额度列计 |  | 见表10.2.2-22
3.1.2 |  | 优质工程增加费 | 按招标文件规定额度列计 |  | 见表10.2.2-22
3.1.3 |  | 其他暂列金额 | 按招标文件规定额度列计 | 53947.12 | 见表10.2.2-22
3.2 | 暂估价 |  | 3.2.1+3.2.2+3.2.3 |  | 见表10.2.2-21
3.2.1 | 其中 | 材料（工程设备）暂估价 | 按招标文件规定额度列计 (或计入综合单价) |  | 见表10.2.2-23
3.2.2 |  | 专业工程暂估价 | 按招标文件规定额度列计 |  | 见表10.2.2-24
3.2.3 |  | 专项技术措施暂估价 | 按招标文件规定额度列计 |  | 见表10.2.2-25
3.3 | 计日工 |  | ∑计日工(暂估数量×综合单价） |  | 见表10.2.2-21
3.4 | 施工总承包服务费 |  | 3.4.1+3.4.2 |  | 见表10.2.2-21
3.4.1 | 其中 | 专业发包工程管理费 | ∑专业发包工程（暂估金额×费率） |  | 见表10.2.2-27
3.4.2 |  | 甲供材料设备管理费 | 甲供材料暂估金额×费率+甲供设备暂估金额×费率 |  | 见表10.2.2-27
4 | 规费 |  | (1.1+2.1.1)×18.75% | 77977.4
5 | 税金 |  | (1+2+3+4)×9% | 247617.27
招标控制价合计 |  |  | 1+2+3+4+5 | 2998920

## 3_表10_2_2-16 分部分项工程清单与计价表
【表10.2.2-16】
分部分项工程清单与计价表
单位(专业)工程名称:市政工程-盛都公寓 | [5 empty] | 标段: |  |  | 第1页 共13页
序号 | 项目编码 | 项目名称 | 项目特征 | 计量 单位 | 工程量 | 金 额 (元) |  |  |  |  | 备注
[6 empty] | 综合单价 | 合价 | 其中
[8 empty] | 人工费 | 机械费 | 暂估价
|  | 道路 |  |  |  |  | 731668.47 | 48507.94 | 55568.66
1 | 041001002002 | 拆除人行道 | 1.材质：原有人行道板 | m2 | 60.00 | 3.32 | 199.2 | 160.2
2 | 041001001003 | 拆除路面 | 1.材质：混凝土类（无筋） 破碎机 2.厚度：15cm | m2 | 50.00 | 19.88 | 994 | 77 | 735.5
3 | 041001003003 | 拆除基层 | 1.材质：碎石基层 2.厚度：15cm | m2 | 50.00 | 12.2 | 610 | 490
4 | 040701001003 | 场地平整 | 1.原绿化带拆除(含清表、土方挖除及外运） | m2 | 1160.00 | 11.63 | 13490.8 | 3422 | 7586.4
5 | 040103001011 | 回填方 | 1.路基填筑 塘渣 | m3 | 348.00 | 75.96 | 26434.08 | 1214.52 | 1802.64
6 | 041001004003 | 铣刨路面 | 1.材质：原有沥青面层 2.厚度：4cm | m2 | 4200.00 | 5.75 | 24150 | 1596 | 17892
7 | 041001005003 | 拆除侧、平（缘）石 | 1.拆除侧、平石 | m | 1600.00 | 3.32 | 5312 | 4272
8 | 040102001003 | 挖一般石方 | 1.拆除料装车 2.运距：施工单位自行考虑 | m3 | 230.28 | 35.56 | 8188.76 | 92.11 | 6620.55
9 | 040101001003 | 挖一般土方 | 1.土壤类别：三类土（工程量按实结算） 2.运距：施工单位自行考虑 | m3 | 300.00 | 23.79 | 7137 | 237 | 5616
10 | 040202001003 | 路床（槽）整形 | 1.路床（槽）整形 | m2 | 1210.00 | 1.93 | 2335.3 | 350.9 | 1560.9
11 | 040202011003 | 碎石 | 1.石料规格：级配碎石 2.厚度：10cm | m2 | 1210.00 | 25.45 | 30794.5 | 1391.5 | 1101.1
本页小计 | [6 empty] | 119645.64 | 13303.23 | 42915.09
【表10.2.2-16】
分部分项工程清单与计价表
单位(专业)工程名称:市政工程-盛都公寓 | [5 empty] | 标段: |  |  | 第2页 共13页
序号 | 项目编码 | 项目名称 | 项目特征 | 计量 单位 | 工程量 | 金 额 (元) |  |  |  |  | 备注
[6 empty] | 综合单价 | 合价 | 其中
[8 empty] | 人工费 | 机械费 | 暂估价
12 | 040203007003 | 水泥混凝土 | 1.混凝土强度等级：C20砼基层 2.厚度：15cm | m2 | 60.00 | 76.98 | 4618.8 | 336 | 10.8
13 | 040203007015 | 水泥混凝土 | 1.混凝土强度等级：C20砼基层 2.厚度：20cm | m2 | 800.00 | 100.58 | 80464 | 4768 | 168
14 | 040203007014 | 水泥混凝土 | 1.混凝土强度等级：C30 2.割缝：锯缝机切缝缝~深（cm）5 3.厚度：20cm 4.其他：含水泥混凝土路面塑料膜养护、模板 | m2 | 360.00 | 113.66 | 40917.6 | 2869.2 | 118.8
15 | 040203008002 | 块料面层 | 1.块料品种、规格：6cm厚花岗岩面层 2.垫层：材料品种、厚度、强度等级：15cm厚C20混凝土基础（含模板） | m2 | 50.00 | 308.49 | 15424.5 | 1887.5 | 52
16 | 040201021003 | 土工合成材料 | 1.自粘式玻纤网铺装 | m2 | 800.00 | 8.13 | 6504 | 1440
17 | 040203003005 | 透层、粘层 | 1.黏层水泥混凝土改性乳化沥青 | m2 | 800.00 | 2.09 | 1672 | 8 | 16
18 | 040203003006 | 透层、粘层 | 1.黏层沥青层改性乳化沥青 | m2 | 5000.00 | 2.14 | 10700 | 150 | 200
19 | 040203006005 | 沥青混凝土 | 1.沥青品种：中粒式沥青混凝土（AC-20C） 2.厚度：6cm | m2 | 800.00 | 61.13 | 48904 | 664 | 1720
20 | 040203006006 | 沥青混凝土 | 1.沥青品种：细粒式SBS改性沥青混凝土（AC-10C） 2.厚度：4cm | m2 | 4200.00 | 54.23 | 227766 | 3822 | 9618
本页小计 | [6 empty] | 436970.9 | 15944.7 | 11903.6
【表10.2.2-16】
分部分项工程清单与计价表
单位(专业)工程名称:市政工程-盛都公寓 | [5 empty] | 标段: |  |  | 第3页 共13页
序号 | 项目编码 | 项目名称 | 项目特征 | 计量 单位 | 工程量 | 金 额 (元) |  |  |  |  | 备注
[6 empty] | 综合单价 | 合价 | 其中
[8 empty] | 人工费 | 机械费 | 暂估价
21 | 040901001014 | 现浇构件钢筋 | 1.拉杆φ14 | t | 0.300 | 15083.35 | 4525.01 | 1196.71 | 128.66
22 | 040901001015 | 现浇构件钢筋 | 1.传力杆φ28 | t | 0.400 | 4864.02 | 1945.61 | 179.81 | 5.23
23 | 040204004005 | 安砌侧（平、缘）石 | 1.材料品种、规格：芝麻灰花岗岩侧石100*35*12cm 2.基础、垫层：材料品种、厚度：2cm厚1:3水泥砂浆卧底，C15混凝土挡块（做法详见图纸） 3.含模板 | m | 800.00 | 170.13 | 136104 | 12848 | 112
24 | 040204004006 | 安砌侧（平、缘）石 | 1.材料品种、规格：芝麻灰花岗岩平石100*8*12cm 2.基础、垫层：材料品种、厚度：2cm厚M10水泥砂浆卧底（做法详见图纸） | m | 800.00 | 34.74 | 27792 | 4136 | 8
25 | 041104001003 | 便道 | 1.便民毛毯 | m2 | 363.00 | 3.53 | 1281.39 | 323.07
26 | 040205006003 | 标线 | 1.热熔型地面标线 | m2 | 78.00 | 43.64 | 3403.92 | 576.42 | 496.08
|  | 雨水 |  |  |  |  | 749137.13 | 118379.26 | 31315
27 | 040101002005 | 挖沟槽土方 | 1.土壤类别：三类土 | m3 | 1991.70 | 8.26 | 16451.44 | 6313.69 | 7050.62
28 | 040103001012 | 回填方 | 1.密实度要求：满足设计要求 2.填方材料品种：原土回填 | m3 | 886.10 | 16.22 | 14372.54 | 9623.05 | 1905.12
29 | 040305001005 | 垫层 | 1.垫层、基础材质及厚度：150mm石屑 | m3 | 122.27 | 159.08 | 19450.71 | 7684.67 | 271.44
本页小计 | [6 empty] | 225326.62 | 42881.42 | 9977.15
【表10.2.2-16】
分部分项工程清单与计价表
单位(专业)工程名称:市政工程-盛都公寓 | [5 empty] | 标段: |  |  | 第4页 共13页
序号 | 项目编码 | 项目名称 | 项目特征 | 计量 单位 | 工程量 | 金 额 (元) |  |  |  |  | 备注
[6 empty] | 综合单价 | 合价 | 其中
[8 empty] | 人工费 | 机械费 | 暂估价
30 | 040103001013 | 回填方 | 1.密实度要求：满足设计要求 2.填方材料品种：石屑 | m3 | 337.49 | 115.13 | 38855.22 | 10468.94 | 165.37
31 | 040103002005 | 余方弃置 | 1.废弃料品种：多余土方 2.运距：施工单位自行考虑 | m3 | 1105.60 | 20.41 | 22565.3 | 442.24 | 18076.56
32 | 040501004021 | 塑料管 | 1.名称：雨水管（含措施费、雨水斗等一切费用） 2.连接形式：粘结 3.规格：U-PVC110 | m | 100.00 | 70 | 7000
33 | 040501004022 | 塑料管 | 1.材质及规格：De225 UPVC出户管 2.连接形式：承插口 3.管道检验及试验要求：管道闭水试验 | m | 500.00 | 58.7 | 29350 | 3075
34 | 040501004023 | 塑料管 | 1.材质及规格：HDPE双壁波纹管 DN300 2.连接形式：承插口 3.管道检验及试验要求：管道闭水试验 | m | 250.00 | 63.8 | 15950 | 1822.5
35 | 040501004024 | 塑料管 | 1.材质及规格：DN400 HDPE增强缠绕雨水管（B型） 2.连接形式：承插口 3.管道检验及试验要求：管道闭水试验 | m | 663.00 | 227.46 | 150805.98 | 6126.12
本页小计 | [6 empty] | 264526.5 | 21934.8 | 18241.93
【表10.2.2-16】
分部分项工程清单与计价表
单位(专业)工程名称:市政工程-盛都公寓 | [5 empty] | 标段: |  |  | 第5页 共13页
序号 | 项目编码 | 项目名称 | 项目特征 | 计量 单位 | 工程量 | 金 额 (元) |  |  |  |  | 备注
[6 empty] | 综合单价 | 合价 | 其中
[8 empty] | 人工费 | 机械费 | 暂估价
36 | 040501004025 | 塑料管 | 1.材质及规格：DN500 HDPE增强缠绕雨水管（B型） 2.连接形式：承插口 3.管道检验及试验要求：管道闭水试验 | m | 106.00 | 335.87 | 35602.22 | 1092.86 | 134.62
37 | 040501004026 | 塑料管 | 1.材质及规格：DN600 HDPE增强缠绕雨水管（B型） 2.连接形式：承插口 3.管道检验及试验要求：管道闭水试验 | m | 90.00 | 438.7 | 39483 | 1107.9 | 251.1
38 | 040504002013 | 混凝土井 | D700雨水检查井 1.垫层、基础材质及厚度：100厚碎石垫层；100厚C15混凝土垫层；200厚C25混凝土底板 2.混凝土强度等级：C25混凝土墙身 3.盖板材质、规格：D700重型球墨铸铁盖板 4.井深：平均1.7m 5.含模板 | 座 | 60 | 2655.65 | 159339 | 32962.8 | 1620.6
39 | 040504002014 | 混凝土井 | D1000雨水检查井 1.垫层、基础材质及厚度：100厚C15混凝土垫层；200厚C30混凝土底板 2.混凝土强度等级：C30混凝土墙身 3.盖板材质、规格：D700重型球墨铸铁盖板 4.井深：平均2m 5.含模板 | 座 | 15 | 3149.75 | 47246.25 | 10726.95 | 583.5
本页小计 | [6 empty] | 281670.47 | 45890.51 | 2589.82
【表10.2.2-16】
分部分项工程清单与计价表
单位(专业)工程名称:市政工程-盛都公寓 | [5 empty] | 标段: |  |  | 第6页 共13页
序号 | 项目编码 | 项目名称 | 项目特征 | 计量 单位 | 工程量 | 金 额 (元) |  |  |  |  | 备注
[6 empty] | 综合单价 | 合价 | 其中
[8 empty] | 人工费 | 机械费 | 暂估价
40 | 040504009003 | 雨水口 | 单箅雨水口 1、垫层、基础材质及厚度：100厚碎石垫层；100厚C20混凝土垫层；150厚C30底板 2、砌筑材料品种、规格、强度等级：Mu20砖 3、勾缝、抹面要求：20mm1:2防水水泥砂浆抹面 4、砂浆强度等级、配合比：M10砂浆砌筑 5、盖板材质、规格：510×390重型复合雨水口篦子 6、井圈材质及规格：C30井圈（含模板） 7、井深：平均0.8m 8、含模板 | 座 | 42 | 1046.12 | 43937.04 | 11587.8 | 353.22
41 | 040201022001 | 排水沟、截水沟 | 1.断面尺寸：300*400 2.基础、垫层：材料品种、厚度：100厚碎石垫层；100厚C30混凝土垫层 3.砌体材料：Mu20混凝土实心砖；M10水泥砂浆 4.砂浆强度等级：1:2防水砂浆抹面 5.盖板材质、规格：400*500重型球墨铸铁盖板 6.含模板 | m | 80.00 | 561.06 | 44884.8 | 4095.2 | 213.6
本页小计 | [6 empty] | 88821.84 | 15683 | 566.82
【表10.2.2-16】
分部分项工程清单与计价表
单位(专业)工程名称:市政工程-盛都公寓 | [5 empty] | 标段: |  |  | 第7页 共13页
序号 | 项目编码 | 项目名称 | 项目特征 | 计量 单位 | 工程量 | 金 额 (元) |  |  |  |  | 备注
[6 empty] | 综合单价 | 合价 | 其中
[8 empty] | 人工费 | 机械费 | 暂估价
42 | 040504002015 | 混凝土井 | 1400*1100消能井 1.垫层、基础材质及厚度：100厚C15混凝土垫层；200厚C30混凝土底板 2.混凝土强度等级：C30混凝土墙身 3.盖板材质、规格：D700重型球墨铸铁盖板 4.井深：平均2m 5.含模板 | 座 | 2 | 3975.24 | 7950.48 | 1743.08 | 120.48
43 | 040502008001 | 套管制作、安装 | 1.刚性防水套管制作 公称直径 (mm以内)150 2.刚性防水套管安装 公称直径 (mm以内)150 | 个 | 1 | 340.91 | 340.91 | 145.42 | 39.64
44 | 031003011001 | 法兰 | 1.规格、压力等级：DN150 | 副 | 4 | 328.43 | 1313.72 | 190.72 | 90.08
45 | 030817005001 | 钢制排水漏斗制作安装 | 1.形式、材质：钢制 2.口径规格：DN150 | 个 | 2 | 194.58 | 389.16 | 135.3 | 43.6
46 | 040901009001 | 预埋铁件 | 1.铁件制安预埋铁件 | t | 0.242 | 9145.2 | 2213.14 | 745.97 | 107.06
47 | 040901001016 | 现浇构件钢筋 | 1.钢筋种类：圆钢 | t | 0.392 | 5865.43 | 2299.25 | 462.59 | 17.17
48 | 040901001017 | 现浇构件钢筋 | 1.钢筋种类：螺纹钢 | t | 9.756 | 5057.09 | 49336.97 | 7826.46 | 271.22
|  | 污水 |  |  |  |  | 446979.62 | 78699.74 | 21487.81
49 | 040101002006 | 挖沟槽土方 | 1.土壤类别：三类土 | m3 | 1642.52 | 8.26 | 13567.22 | 5206.79 | 5814.52
本页小计 | [6 empty] | 77410.85 | 16456.33 | 6503.77
【表10.2.2-16】
分部分项工程清单与计价表
单位(专业)工程名称:市政工程-盛都公寓 | [5 empty] | 标段: |  |  | 第8页 共13页
序号 | 项目编码 | 项目名称 | 项目特征 | 计量 单位 | 工程量 | 金 额 (元) |  |  |  |  | 备注
[6 empty] | 综合单价 | 合价 | 其中
[8 empty] | 人工费 | 机械费 | 暂估价
50 | 040103001014 | 回填方 | 1.密实度要求：满足设计要求 2.填方材料品种：原土回填 | m3 | 970.40 | 16.22 | 15739.89 | 10538.54 | 2086.36
51 | 040305001006 | 垫层 | 1.垫层、基础材质及厚度：150mm石屑 | m3 | 14.92 | 159.08 | 2373.47 | 937.72 | 33.12
52 | 040103001015 | 回填方 | 1.密实度要求：满足设计要求 2.填方材料品种：石屑 | m3 | 119.92 | 115.13 | 13806.39 | 3719.92 | 58.76
53 | 040103002006 | 余方弃置 | 1.废弃料品种：多余土方 2.运距：施工单位自行考虑 | m3 | 672.12 | 20.41 | 13717.97 | 268.85 | 10989.16
54 | 040501004027 | 塑料管 | 1.名称：雨水管（含措施费、雨水斗等一切费用） 2.连接形式：粘结 3.规格：U-PVC110 | m | 100.00 | 70 | 7000
55 | 040501004028 | 塑料管 | 1.材质及规格：De225 UPVC出户管 2.连接形式：承插口 3.管道检验及试验要求：管道闭水试验 | m | 500.00 | 58.7 | 29350 | 3075
56 | 040501004029 | 塑料管 | 1.材质及规格：HDPE双壁波纹管 DN200 2.连接形式：承插口 3.管道检验及试验要求：管道闭水试验 | m | 200.00 | 44.22 | 8844 | 1230
57 | 040501004030 | 塑料管 | 1.材质及规格：DN300 HDPE增强缠绕雨水管（B型） 2.连接形式：承插口 3.管道检验及试验要求：管道闭水试验 | m | 233.00 | 139.16 | 32424.28 | 1698.57
本页小计 | [6 empty] | 123256 | 21468.6 | 13167.4
【表10.2.2-16】
分部分项工程清单与计价表
单位(专业)工程名称:市政工程-盛都公寓 | [5 empty] | 标段: |  |  | 第9页 共13页
序号 | 项目编码 | 项目名称 | 项目特征 | 计量 单位 | 工程量 | 金 额 (元) |  |  |  |  | 备注
[6 empty] | 综合单价 | 合价 | 其中
[8 empty] | 人工费 | 机械费 | 暂估价
58 | 040501004031 | 塑料管 | 1.材质及规格：DN400 HDPE增强缠绕雨水管（B型） 2.连接形式：承插口 3.管道检验及试验要求：管道闭水试验 | m | 55.00 | 227.46 | 12510.3 | 508.2
59 | 040501004032 | 塑料管 | 1.材质及规格：DN500 HDPE增强缠绕雨水管（B型） 2.连接形式：承插口 3.管道检验及试验要求：管道闭水试验 | m | 45.00 | 335.87 | 15114.15 | 463.95 | 57.15
60 | 040504002016 | 混凝土井 | D700污水检查井 1.垫层、基础材质及厚度：100厚碎石垫层；100厚C15混凝土垫层；200厚C25混凝土底板 2.混凝土强度等级：C25混凝土墙身 3.盖板材质、规格：D700重型球墨铸铁盖板 4.井深：平均2.1m 5.含模板 | 座 | 62 | 2995.16 | 185699.92 | 40461.2 | 2043.52
61 | 040504002017 | 混凝土井 | D1000污水检查井 1.垫层、基础材质及厚度：100厚C15混凝土垫层；200厚C30混凝土底板 2.混凝土强度等级：C30混凝土墙身 3.盖板材质、规格：D700重型球墨铸铁盖板 4.井深：平均2.5m 5.含模板 | 座 | 3 | 3659.91 | 10979.73 | 2631.21 | 144.87
本页小计 | [6 empty] | 224304.1 | 44064.56 | 2245.54
【表10.2.2-16】
分部分项工程清单与计价表
单位(专业)工程名称:市政工程-盛都公寓 | [5 empty] | 标段: |  |  | 第10页 共13页
序号 | 项目编码 | 项目名称 | 项目特征 | 计量 单位 | 工程量 | 金 额 (元) |  |  |  |  | 备注
[6 empty] | 综合单价 | 合价 | 其中
[8 empty] | 人工费 | 机械费 | 暂估价
62 | 040901001018 | 现浇构件钢筋 | 1.钢筋种类：螺纹钢 | t | 9.365 | 5057.09 | 47359.65 | 7512.79 | 260.35
63 | 040504008004 | 整体化粪池 | 1、新建化粪池(含基础土方、铸铁井盖） 2、YJBH-3-II,6m3 成品玻璃钢 | 座 | 5 | 7698.53 | 38492.65 | 447
|  | 其他 |  |  |  |  | 554812.79 | 61046.65 | 8016.94
64 | 040504002018 | 混凝土井 | 立管井 1、垫层、基础材质及厚度：50厚碎石垫层；100厚C25混凝土基础 2.混凝土强度等级：C25混凝土墙身 3.盖板材质、规格：450*450重型球墨铸铁篦子 4.井盖、井圈材质及规格：C30砼井圈 5.井深：平均0.7m 6.含模板 | 座 | 5 | 620.34 | 3101.7 | 622.9 | 24.65
65 | 040504002019 | 混凝土井 | 水封井 1、垫层、基础材质及厚度：50厚碎石垫层；100厚C25混凝土基础 2.混凝土强度等级：C25混凝土墙身 3.盖板材质、规格：C250型复合井盖 4.井盖、井圈材质及规格：C30砼井圈 5.井深：平均0.7m 6.含模板 | 座 | 5 | 619.38 | 3096.9 | 611.65 | 24.65
66 | 040901001019 | 现浇构件钢筋 | 1.钢筋种类：螺纹钢 | t | 0.508 | 5057.09 | 2569 | 407.53 | 14.12
67 | 040504008005 | 整体化粪池 | 1.原有化粪池清掏 | 座 | 4 | 2500 | 10000
本页小计 | [6 empty] | 104619.9 | 9601.87 | 323.77
【表10.2.2-16】
分部分项工程清单与计价表
单位(专业)工程名称:市政工程-盛都公寓 | [5 empty] | 标段: |  |  | 第11页 共13页
序号 | 项目编码 | 项目名称 | 项目特征 | 计量 单位 | 工程量 | 金 额 (元) |  |  |  |  | 备注
[6 empty] | 综合单价 | 合价 | 其中
[8 empty] | 人工费 | 机械费 | 暂估价
68 | 04B008 | 防坠网安装 | 1.防坠网安装 | 个 | 300 | 65 | 19500
69 | 040204006007 | 检查井升降 | 1.500*500井抬升并更换铸铁盖板 | 座 | 40 | 684.61 | 27384.4 | 3268.4 | 1631.2
70 | 040204006008 | 检查井升降 | 1.φ700井抬升并更换铸铁盖板 | 座 | 40 | 839.22 | 33568.8 | 1496 | 1591.6
71 | 040204006009 | 检查井升降 | 1.510*390雨水口抬升并更换铸铁盖板 | 座 | 20 | 813.65 | 16273 | 2860.8 | 847.4
72 | 04B009 | 管道清淤疏通 | 1.管道清淤疏通 | m | 200.00 | 5 | 1000
73 | 030109001001 | 离心式泵 | 1.名称：地下室增压泵 2.规格：Q=50m/h H=2m n=2Kw | 台 | 12 | 1999.77 | 23997.24 | 3545.64 | 480
74 | 040101005001 | 挖淤泥、流砂 | 1.挖掘深度：30cm 2.运距：施工单位自行考虑 | m3 | 72.00 | 85.59 | 6162.48 | 3798.72 | 1177.2
75 | 040201022002 | 排水沟、截水沟 | 1.雨水沟盖板更换为花岗岩盖板 | m2 | 240.00 | 93.3 | 22392 | 710.4 | 249.6
76 | 040504002020 | 混凝土井 | 雨水提升泵井 1.垫层、基础材质及厚度：200厚碎石垫层；200厚C25混凝底板 2.混凝土强度等级：C25混凝土墙身 3.井盖、井圈材质及规格：C25混凝盖板 4.含模板及800*800304不锈钢盖板 | 座 | 1 | 14401.49 | 14401.49 | 3404.8 | 279.55
77 | 040901001020 | 现浇构件钢筋 | 1.钢筋种类：螺纹钢 | t | 1.346 | 5057.09 | 6806.84 | 1079.79 | 37.42
78 | 030109001002 | 离心式泵 | 1.名称：潜污泵（含配套管线） 2.规格：Q=350m/h H=6m n=11Kw | 台 | 2 | 4937.53 | 9875.06 | 173.44 | 31.94
本页小计 | [6 empty] | 181361.31 | 20337.99 | 6325.91
【表10.2.2-16】
分部分项工程清单与计价表
单位(专业)工程名称:市政工程-盛都公寓 | [5 empty] | 标段: |  |  | 第12页 共13页
序号 | 项目编码 | 项目名称 | 项目特征 | 计量 单位 | 工程量 | 金 额 (元) |  |  |  |  | 备注
[6 empty] | 综合单价 | 合价 | 其中
[8 empty] | 人工费 | 机械费 | 暂估价
79 | 030404017001 | 配电箱 | 1.名称：电气控制柜 2.规 格：满足设计要求 | 台 | 1 | 2746.91 | 2746.91 | 178.8
80 | 040602001001 | 格栅 | 1.材质：钢制 2.规格：LxB=1500x800 | 套 | 1 | 144 | 144
81 | 040501002001 | 钢管 | 1.材质及规格：钢管DN150 2.接口方式：焊接 | m | 30.00 | 102.71 | 3081.3 | 542.7 | 56.4
82 | 040502005001 | 阀门 | 1.种类：止回阀 2.材质及规格：DN150 | 个 | 2 | 1277.5 | 2555 | 147.52
83 | 040502005002 | 阀门 | 1.种类：可曲挠橡胶接头 2.材质及规格：DN150 | 个 | 2 | 513.5 | 1027 | 147.52
84 | 040502005003 | 阀门 | 1.种类：闸阀 2.材质及规格：DN400 | 个 | 2 | 12189.83 | 24379.66 | 401.1 | 154.24
85 | 040502008002 | 套管制作、安装 | 1.柔性防水套管制作 公称直径 (mm以内)500 2.柔性防水套管安装 公称直径 (mm以内)500 | 个 | 1 | 2024 | 2024 | 531.34 | 274.77
86 | 040502008003 | 套管制作、安装 | 1.柔性防水套管制作 公称直径 (mm以内)400 2.柔性防水套管安装 公称直径 (mm以内)400 | 个 | 1 | 1540.88 | 1540.88 | 423.17 | 185.08
87 | 040502008004 | 套管制作、安装 | 1.柔性防水套管制作 公称直径 (mm以内)150 2.柔性防水套管安装 公称直径 (mm以内)150 | 个 | 1 | 668.24 | 668.24 | 247.35 | 97.93
本页小计 | [6 empty] | 38166.99 | 2619.5 | 768.42
【表10.2.2-16】
分部分项工程清单与计价表
单位(专业)工程名称:市政工程-盛都公寓 | [5 empty] | 标段: |  |  | 第13页 共13页
序号 | 项目编码 | 项目名称 | 项目特征 | 计量 单位 | 工程量 | 金 额 (元) |  |  |  |  | 备注
[6 empty] | 综合单价 | 合价 | 其中
[8 empty] | 人工费 | 机械费 | 暂估价
88 | 04B010 | 地下车库不锈钢挡水板 | 1.地下车库不锈钢挡水板 | m2 | 44.00 | 500 | 22000
89 | 040205007005 | 标记 | 1.管道箭头 | 个 | 10 | 3 | 30
90 | 040205007006 | 标记 | 1.井盖标识标牌 | 个 | 300 | 25 | 7500
91 | 040504002021 | 混凝土井 | D1250雨污交汇井 1.垫层、基础材质及厚度：100厚C15混凝土垫层；200厚C30混凝土底板 2.混凝土强度等级：C30混凝土墙身 3.盖板材质、规格：D700重型球墨铸铁盖板 4.井深：平均2m 5.含模板 | 座 | 2 | 3974.92 | 7949.84 | 2014.9 | 114.3
92 | 040901001021 | 现浇构件钢筋 | 1.钢筋种类：螺纹钢 | t | 0.384 | 5057.09 | 1941.92 | 308.05 | 10.68
93 | 040803004007 | 管道包封 | 1.管道包封石屑 做法详见施工图 | m3 | 378.42 | 115.13 | 43567.49 | 11738.59 | 185.43
94 | 040803004008 | 管道包封 | 1.管道C25混凝土包封 做法详见施工图 | m3 | 233.83 | 554.99 | 129773.31 | 10870.76 | 137.96
95 | 040803004009 | 管道包封 | 1.管道包封碎石 做法详见施工图 | m3 | 391.26 | 265.18 | 103754.33 | 11514.78 | 410.82
本页小计 | [6 empty] | 316516.89 | 36447.08 | 859.19
合计 | [6 empty] | 2482598.01 | 306633.59 | 116388.41

## 3_表10_2_2-16 施工技术措施项目清单与计价表
【表10.2.2-16】
施工技术措施项目清单与计价表
单位(专业)工程名称:市政工程-盛都公寓 | [5 empty] | 标段: |  |  | 第1页 共1页
序号 | 项目编码 | 项目名称 | 项目特征 | 计量 单位 | 工程量 | 金 额 (元) |  |  |  |  | 备注
[6 empty] | 综合单价 | 合价 | 其中
[8 empty] | 人工费 | 机械费 | 暂估价
|  | [请输入分部名称,电子评标勿删] |  |  |  |  | 88496.84 | 44329.48 | 1944.43
1 | 04B011 | 通透式围挡 | 1.通透式围挡（含宣传标语） | m2 | 100.00 | 48 | 4800
2 | 041101005004 | 井字架 | 1.钢管井字架 井深（m以内）2 | 座 | 122 | 105.29 | 12845.38 | 9871.02
3 | 041101005005 | 井字架 | 1.钢管井字架 井深（m以内）4 | 座 | 18 | 203.31 | 3659.58 | 2858.94
4 | 041102032003 | 管（渠）道管座模板 | 1.构件类型：方包模板 | m2 | 1039.80 | 64.62 | 67191.88 | 31599.52 | 1944.43
本页小计 | [6 empty] | 88496.84 | 44329.48 | 1944.43
合计 | [6 empty] | 88496.84 | 44329.48 | 1944.43

## 3_表10_2_2-21 其他项目清单与计价汇总表
【表10.2.2-21】
其他项目清单与计价汇总表
工程名称:盛都公寓 |  | 标段: | 第1页 共1页
序号 | 项 目 名 称 | 金额(元) | 备注
1 | 暂列金额 | 53947.12 | 明细详见表10.2.2-22
1.1 | 标化工地增加费 |  | 明细详见表10.2.2-22
1.2 | 优质工程增加费 |  | 明细详见表10.2.2-22
1.3 | 其他暂列金额 | 53947.12 | 明细详见表10.2.2-22
2 | 暂估价
2.1 | 材料（设备）暂估价 |  | 明细详见表10.2.2-23
2.2 | 专业工程暂估价 |  | 明细详见表10.2.2-24
2.3 | 专项技术措施暂估价 |  | 明细详见表10.2.2-25
3 | 计日工 |  | 明细详见表10.2.2-26
4 | 总承包服务费 |  | 明细详见表10.2.2-27
合 计 |  | 53947.12 | 0

## 3_表10_2_2-22 暂列金额明细表
【表10.2.2-22】
暂列金额明细表
工程名称:盛都公寓 |  |  | 标段: | 第1页 共1页
序号 | 项 目 名 称 | 计量单位 | 暂定金额(元) | 备注
1 | 标化工地增加费 | 项
2 | 优质工程增加费 | 项
3 | 其他暂列金额 | 项 | 53947.12 | 估算比例一般不高于5%
3.1 | 其他暂列金额 | 项 | 53947.12
合计 |  |  | 53947.12 | -

## 3_表10_2_2-29 主要工日一览表
【表10.2.2-29】
主要工日一览表
工程名称:盛都公寓 |  |  | 标段: |  | 第1页 共1页
序号 | 工日名称（类别） | 单位 | 数 量 | 单价(元) | 合价（元） | 备注
1 | 一类人工 | 工日 | 289.225 | 138 | 39913.05
2 | 二类人工 | 工日 | 2087.467 | 149 | 311032.58

## 3_表10_2_2-31 主要材料和工程设备一览表
【表10.2.2-31】
主要材料和工程设备一览表
工程名称:盛都公寓 |  |  |  | 标段: |  | 第1页 共3页
序号 | 名称、规格、型号 | 单位 | 数量 | 单价(元) | 合价（元） | 备注
1 | 热轧带肋钢筋HRB400综合 | t | 21.786 | 3918 | 85357.55
2 | 热轧带肋钢筋HRB400φ18 | kg | 306 | 3.88 | 1186.06
3 | 镀锌铁丝φ0.7-1.0 | kg | 95.658 | 4.25 | 406.55
4 | 热轧光圆钢筋综合 | t | 0.459 | 4214 | 1934.23
5 | 热轧光圆钢筋HPB300φ22 | kg | 408 | 4.2 | 1715.23
6 | 型钢综合 | kg | 33.638 | 4.21 | 141.68
7 | 热轧薄钢板Q235B综合 | kg | 2.56 | 4.28 | 10.96
8 | 中厚钢板综合 | t | 0.163 | 4283 | 698.13
9 | 铁件 | kg | 39.149 | 6.37 | 249.38
10 | 圆钉 | kg | 636.823 | 4.25 | 2706.5
11 | 低碳钢焊条J422 φ3.2 | kg | 1.976 | 6.81 | 13.46
12 | 低碳钢焊条J427 φ3.2 | kg | 32.552 | 6.81 | 221.68
13 | 低碳钢焊条J422 综合 | kg | 1.2 | 6.81 | 8.17
14 | 低碳钢焊条综合 | kg | 41.127 | 6.81 | 280.07
15 | 电焊条 | kg | 1.614 | 6.81 | 10.99
16 | 镀锌铁丝10# | kg | 203.677 | 4.25 | 865.63
17 | 镀锌铁丝8#-12# | kg | 0.231 | 4.25 | 0.98
18 | 普通硅酸盐水泥PO 42.5综合 | kg | 4676.121 | 0.51 | 2380.15
19 | 白色硅酸盐水泥425#、二级白度 | kg | 2 | 0.63 | 1.26
20 | 黄砂净砂 | t | 17.895 | 180 | 3221.1
21 | 石屑 | t | 1471.06 | 42.61 | 62681.87
22 | 石屑综合 | t | 247.409 | 42.61 | 10542.1
23 | 碎石综合 | t | 1017.904 | 126 | 128255.9
24 | 塘渣 | t | 710.616 | 32 | 22739.71
25 | 混凝土实心砖240×115×53 MU10 | 千块 | 5.651 | 477.9 | 2700.61
26 | 混凝土实心砖240×115×53 MU20 | 千块 | 9.096 | 460 | 4184.16
27 | 非泵送商品混凝土C15 | m3 | 29.638 | 428 | 12685.06
28 | 非泵送商品混凝土C20 | m3 | 225.415 | 455 | 102563.83
29 | 非泵送商品混凝土C25 | m3 | 459.048 | 475 | 218047.8
【表10.2.2-31】
主要材料和工程设备一览表
工程名称:盛都公寓 |  |  |  | 标段: |  | 第2页 共3页
序号 | 名称、规格、型号 | 单位 | 数量 | 单价(元) | 合价（元） | 备注
30 | 非泵送商品混凝土C30 | m3 | 128.067 | 498 | 63777.37
31 | 干混地面砂浆DS M15.0 | kg | 1251.2 | 0.34 | 419.15
32 | 干混抹灰砂浆DP M20.0 | kg | 10886.554 | 0.37 | 4060.68
33 | 干混砌筑砂浆DM M7.5 | kg | 1424.726 | 0.32 | 450.21
34 | 干混砌筑砂浆DM M10.0 | kg | 7357.121 | 0.33 | 2398.42
35 | 细粒式SBS改性沥青混凝土AC-10C | m3 | 169.68 | 1232 | 209045.76
36 | 中粒式沥青混凝土AC-20C | m3 | 48.48 | 940 | 45571.2
37 | 木板 | m3 | 0.036 | 1681 | 60.52
38 | 石油沥青 | kg | 374.4 | 4.07 | 1524.18
39 | 石油沥青 | t | 0.122 | 4071 | 496.66
40 | 柴油0# | kg | 192 | 7.93 | 1522.56
41 | 溶剂汽油200# | kg | 0.714 | 9.58 | 6.84
42 | 碳素结构钢焊接钢管DN40×3.5 | m | 0.794 | 16.43 | 13.04
43 | 碳素结构钢焊接钢管DN40×3.5 | kg | 52.978 | 4.25 | 225.05
44 | HDPE双壁波纹管DN200 | m | 203 | 34.87 | 7078.61
45 | UPVCDe225 | m | 1015 | 49.14 | 49877.1
46 | HDPE双壁波纹管DN300 | m | 253.75 | 52.75 | 13385.31
47 | HDPE增强缠绕雨水管（B型）DN300 | m | 236.495 | 127 | 30034.87
48 | HDPE增强缠绕雨水管（B型）DN400 | m | 728.77 | 211 | 153770.47
49 | HDPE增强缠绕雨水管（B型）DN500 | m | 153.265 | 314 | 48125.21
50 | HDPE增强缠绕雨水管（B型）DN600 | m | 91.35 | 410 | 37453.5
51 | 电 | kW·h | 0.651 | 0.88 | 0.57
52 | 水 | m3 | 904.96 | 5.73 | 5185.42
53 | 钢模板 | kg | 8.139 | 5.04 | 41.02
54 | 304不锈钢盖板800*800 | 套 | 1 | 580 | 580
55 | 铸铁检查井盖φ700 重型 | 套 | 144 | 711 | 102384
56 | 塑料检查井YJBH-3-II,6m3 | 套 | 5.05 | 7500 | 37875
57 | 花岗岩侧石300×150×1000 | m | 808 | 129.02 | 104244.12
【表10.2.2-31】
主要材料和工程设备一览表
工程名称:盛都公寓 |  |  |  | 标段: |  | 第3页 共3页
序号 | 名称、规格、型号 | 单位 | 数量 | 单价(元) | 合价（元） | 备注
58 | 高强模塑料平箅510*390 | 套 | 42 | 128 | 5376
59 | 热熔涂料 | kg | 351 | 5.22 | 1832.22
60 | 标准砖 240×115×53 | 千块 | 4.584 | 477.9 | 2190.69
61 | 塑料雨水管（粘接） U-PVC110 | m | 200 | 70 | 14000
62 | 管道清淤疏通 | m | 200 | 5 | 1000
63 | 踏步 | 套 | 142 | 30 | 4260
64 | 通透式围挡 | m2 | 100 | 48 | 4800
65 | 防坠网安装 | 个 | 300 | 65 | 19500
66 | 方钢综合 | kg | 6.84 | 4.21 | 28.81
67 | 扁钢Q235B综合 | kg | 1.28 | 4.43 | 5.66
68 | 中厚钢板综合 | kg | 235.838 | 4.28 | 1010.09
69 | 花岗岩盖板 | m3 | 7.272 | 2867 | 20848.82
70 | 碳素结构钢焊接钢管综合 | kg | 112.72 | 4.26 | 480.53
71 | 碳钢管DN150 | m | 30.3 | 75.98 | 2302.18
72 | 碳素结构钢流体无缝钢管DN150 | m | 0.4 | 97.12 | 38.85
73 | 可曲挠橡胶接头DN150 | 个 | 2 | 420 | 840
74 | 止回阀DN150 | 个 | 2 | 1184 | 2368
75 | 闸阀DN400 | 个 | 2 | 11842 | 23684
76 | 碳钢平焊法兰DN150 | 片 | 8 | 107.64 | 861.15
77 | 地下室增压泵Q=50m/h H=2m n=2Kw | 台 | 12 | 1500 | 18000
78 | 潜污泵Q=350m/h H=6m n=11Kw | 台 | 2 | 4800 | 9600
79 | 电气控制柜 | 台 | 1 | 2500 | 2500
80 | 铸铁井盖500*500 | 块 | 40 | 462 | 18480
81 | 铸铁井盖390*510 | 块 | 20 | 450 | 9000
82 | 铸铁井盖φ700井 | 块 | 40 | 711 | 28440
83 | 平板格栅LxB=1500x800 | 套 | 1 | 144 | 144
84 | 井盖标识标牌 | 个 | 300 | 25 | 7500
85 | 管道箭头 | 个 | 10 | 3 | 30

## 3_表10_2_2-32 主要机械台班一览表
【表10.2.2-32】
主要机械台班一览表
工程名称:盛都公寓 |  |  |  | 标段: | 第1页 共2页
序号 | 机械名称、规格、型号 | 单位 | 数 量 | 单价(元) | 合价（元） | 备注
1 | 其他机械费 | 元 | 81.708 | 1.02 | 83.34
2 | 履带式推土机75kW | 台班 | 1.989 | 804.06 | 1599.28
3 | 履带式推土机105kW | 台班 | 4.988 | 991.98 | 4948
4 | 平地机90kW | 台班 | 0.738 | 685.57 | 505.95
5 | 轮胎式装载机1.5m3 | 台班 | 6.168 | 778.06 | 4799.07
6 | 履带式单斗液压挖掘机1m3 | 台班 | 9.093 | 1116.89 | 10155.88
7 | 钢轮内燃压路机8t | 台班 | 0.339 | 426.39 | 144.55
8 | 钢轮内燃压路机12t | 台班 | 6.431 | 563.72 | 3625.28
9 | 钢轮内燃压路机15t | 台班 | 7.18 | 677.21 | 4862.37
10 | 轮胎压路机26t | 台班 | 2.526 | 1027.17 | 2594.63
11 | 电动夯实机250N·m | 台班 | 160.76 | 29.99 | 4821.19
12 | 汽车式沥青喷洒机4000L | 台班 | 0.274 | 738.09 | 202.24
13 | 沥青混凝土摊铺机8t | 台班 | 2.526 | 979.77 | 2474.9
14 | 路面铣刨机2000mm | 台班 | 4.46 | 2847.39 | 12699.36
15 | 路面标线热熔涂料涂敷机 | 台班 | 0.429 | 684.1 | 293.48
16 | 汽车式起重机8t | 台班 | 1.857 | 761.9 | 1414.85
17 | 叉式起重机5t | 台班 | 0.84 | 503.34 | 422.81
18 | 载货汽车2t | 台班 | 10 | 386.43 | 3864.3
19 | 载货汽车4t | 台班 | 0.508 | 472.93 | 240.25
20 | 载货汽车5t | 台班 | 10.067 | 489.39 | 4926.69
21 | 载货汽车8t | 台班 | 0.057 | 527.91 | 30.09
22 | 自卸汽车5t | 台班 | 8.921 | 580.87 | 5181.94
23 | 自卸汽车15t | 台班 | 44.001 | 977.61 | 43015.82
24 | 机动翻斗车1t | 台班 | 1.97 | 229.12 | 451.37
25 | 灰浆搅拌机200L | 台班 | 0.718 | 170.09 | 122.12
26 | 混凝土切缝机7.5kW | 台班 | 0.18 | 36.03 | 6.49
27 | 干混砂浆罐式搅拌机20000L | 台班 | 0.535 | 211.41 | 113.1
28 | 钢筋调直机14mm | 台班 | 0.057 | 39.74 | 2.27
29 | 钢筋切断机40mm | 台班 | 2.093 | 46.85 | 98.06
30 | 钢筋弯曲机40mm | 台班 | 4.658 | 27.99 | 130.38
【表10.2.2-32】
主要机械台班一览表
工程名称:盛都公寓 |  |  |  | 标段: | 第2页 共2页
序号 | 机械名称、规格、型号 | 单位 | 数 量 | 单价(元) | 合价（元） | 备注
31 | 木工圆锯机500mm | 台班 | 21.336 | 30.08 | 641.79
32 | 木工平刨床300mm | 台班 | 0.582 | 11.7 | 6.81
33 | 木工压刨床单面600mm | 台班 | 8.556 | 34.46 | 294.84
34 | 普通车床630×2000mm | 台班 | 0.437 | 75.31 | 32.91
35 | 立式钻床25mm | 台班 | 0.182 | 6.26 | 1.14
36 | 交流弧焊机21kV·A | 台班 | 0.789 | 69.68 | 54.98
37 | 直流弧焊机32kW | 台班 | 5.808 | 106.95 | 621.17
38 | 电焊条烘干箱60×50×75cm3 | 台班 | 0.662 | 18.35 | 12.15
39 | 水泥混凝土真空吸水机 | 台班 | 4.246 | 17.26 | 73.28
40 | 履带式单头岩石破碎机105kW | 台班 | 0.49 | 1500.85 | 735.42
41 | 混凝土振捣器平板式 | 台班 | 70.063 | 13.13 | 919.93
42 | 混凝土振捣器插入式 | 台班 | 43.271 | 5.08 | 219.82
43 | 电焊机 （综合） | 台班 | 5.851 | 117.3 | 686.32
44 | 汽车式起重机5t | 台班 | 0.3 | 448.9 | 134.67
45 | 弧焊机 综合 | 台班 | 0.84 | 68.02 | 57.14

## 4_表10_2_2-13 【不含单列】单位(专业)工程招
【表10.2.2-13】
单位（专业）工程预算审核价费用表
工程名称:市政工程-新世纪花园 |  |  | 标段: | 第1页 共1页
序号 | 费用名称 |  | 计算公式 | 金额 (元) | 备注
1 | 分部分项工程费 |  | ∑(分部分项工程量×综合单价） | 3073574.6 | 见表10.2.2-16
1.1 | 其中 | 人工费+机械费 | ∑分部分项（定额人工费+定额机械费） | 408277.09
2 | 措施项目费 |  | （2.1+2.2） | 136316.42
2.1 | 施工技术措施项目费 |  | ∑(技措项目工程量×综合单价） | 84490.29 | 见表10.2.2-16
2.1.1 | 其中 | 人工费+机械费 | ∑技措项目（定额人工费+定额机械费） | 38115.04
2.2 | 施工组织措施项目费 |  | (1.1+2.1.1)×11.61% | 51826.13 | 见表10.2.2-20
2.2.1 | 其中 | 安全文明施工基本费 | (1.1+2.1.1)×9.79% | 43701.79 | 见表10.2.2-20
3 | 其他项目费 |  | （3.1+3.2+3.3+3.4） | 65871.79
3.1 | 暂列金额 |  | 3.1.1+3.1.2+3.1.3 | 65871.79 | 见表10.2.2-21
3.1.1 | 其中 | 标化工地增加费 | 按招标文件规定额度列计 |  | 见表10.2.2-22
3.1.2 |  | 优质工程增加费 | 按招标文件规定额度列计 |  | 见表10.2.2-22
3.1.3 |  | 其他暂列金额 | 按招标文件规定额度列计 | 65871.79 | 见表10.2.2-22
3.2 | 暂估价 |  | 3.2.1+3.2.2+3.2.3 |  | 见表10.2.2-21
3.2.1 | 其中 | 材料（工程设备）暂估价 | 按招标文件规定额度列计 (或计入综合单价) |  | 见表10.2.2-23
3.2.2 |  | 专业工程暂估价 | 按招标文件规定额度列计 |  | 见表10.2.2-24
3.2.3 |  | 专项技术措施暂估价 | 按招标文件规定额度列计 |  | 见表10.2.2-25
3.3 | 计日工 |  | ∑计日工(暂估数量×综合单价） |  | 见表10.2.2-21
3.4 | 施工总承包服务费 |  | 3.4.1+3.4.2 |  | 见表10.2.2-21
3.4.1 | 其中 | 专业发包工程管理费 | ∑专业发包工程（暂估金额×费率） |  | 见表10.2.2-27
3.4.2 |  | 甲供材料设备管理费 | 甲供材料暂估金额×费率+甲供设备暂估金额×费率 |  | 见表10.2.2-27
4 | 规费 |  | (1.1+2.1.1)×18.75% | 83698.52
5 | 税金 |  | (1+2+3+4)×9% | 302351.52
招标控制价合计 |  |  | 1+2+3+4+5 | 3661813

## 4_表10_2_2-16 分部分项工程清单与计价表
【表10.2.2-16】
分部分项工程清单与计价表
单位(专业)工程名称:市政工程-新世纪花园 | [5 empty] | 标段: |  |  | 第1页 共10页
序号 | 项目编码 | 项目名称 | 项目特征 | 计量 单位 | 工程量 | 金 额 (元) |  |  |  |  | 备注
[6 empty] | 综合单价 | 合价 | 其中
[8 empty] | 人工费 | 机械费 | 暂估价
|  | 道路 |  |  |  |  | 1623801.5 | 103197.56 | 116756.95
1 | 040701001004 | 场地平整 | 1.原绿化带拆除(含清表、土方挖除及外运） | m2 | 4888.00 | 11.63 | 56847.44 | 14419.6 | 31967.52
2 | 040103001016 | 回填方 | 1.路基填筑 塘渣 | m3 | 1466.40 | 75.96 | 111387.74 | 5117.74 | 7595.95
3 | 041001004004 | 铣刨路面 | 1.材质：原有沥青面层 2.厚度：4cm | m2 | 3065.00 | 5.75 | 17623.75 | 1164.7 | 13056.9
4 | 041001005004 | 拆除侧、平（缘）石 | 1.拆除侧、平石 | m | 1800.00 | 3.32 | 5976 | 4806
5 | 040102001004 | 挖一般石方 | 1.拆除料装车 2.运距：施工单位自行考虑 | m3 | 169.04 | 35.56 | 6011.06 | 67.62 | 4859.9
6 | 040101001004 | 挖一般土方 | 1.土壤类别：三类土（工程量按实结算） 2.运距：施工单位自行考虑 | m3 | 1400.00 | 23.79 | 33306 | 1106 | 26208
7 | 040202001004 | 路床（槽）整形 | 1.路床（槽）整形 | m2 | 4888.00 | 1.93 | 9433.84 | 1417.52 | 6305.52
8 | 040202011004 | 碎石 | 1.石料规格：级配碎石 2.厚度：10cm | m2 | 4888.00 | 25.45 | 124399.6 | 5621.2 | 4448.08
9 | 040203007004 | 水泥混凝土 | 1.混凝土强度等级：C20基层 2.厚度：20cm | m2 | 2850.00 | 100.58 | 286653 | 16986 | 598.5
本页小计 | [6 empty] | 651638.43 | 50706.38 | 95040.37
【表10.2.2-16】
分部分项工程清单与计价表
单位(专业)工程名称:市政工程-新世纪花园 | [5 empty] | 标段: |  |  | 第2页 共10页
序号 | 项目编码 | 项目名称 | 项目特征 | 计量 单位 | 工程量 | 金 额 (元) |  |  |  |  | 备注
[6 empty] | 综合单价 | 合价 | 其中
[8 empty] | 人工费 | 机械费 | 暂估价
10 | 040203007016 | 水泥混凝土 | 1.混凝土强度等级：C30 2.割缝：锯缝机切缝缝~深（cm）5 3.厚度：20cm 4.其他：含水泥混凝土路面塑料膜养护、模板 | m2 | 2038.00 | 113.66 | 231639.08 | 16242.86 | 672.54
11 | 040201021004 | 土工合成材料 | 1.自粘式玻纤网铺装 | m2 | 2850.00 | 8.13 | 23170.5 | 5130
12 | 040203003007 | 透层、粘层 | 1.黏层水泥混凝土改性乳化沥青 | m2 | 2850.00 | 2.09 | 5956.5 | 28.5 | 57
13 | 040203003008 | 透层、粘层 | 1.黏层沥青层改性乳化沥青 | m2 | 5915.00 | 2.14 | 12658.1 | 177.45 | 236.6
14 | 040203006007 | 沥青混凝土 | 1.沥青品种：中粒式沥青混凝土（AC-20C） 2.厚度：6cm | m2 | 2850.00 | 61.13 | 174220.5 | 2365.5 | 6127.5
15 | 040203006008 | 沥青混凝土 | 1.沥青品种：细粒式SBS改性沥青混凝土（AC-10C） 2.厚度：4cm | m2 | 5915.00 | 54.23 | 320770.45 | 5382.65 | 13545.35
16 | 040901001022 | 现浇构件钢筋 | 1.拉杆φ14 | t | 0.400 | 15083.35 | 6033.34 | 1595.61 | 171.55
17 | 040901001023 | 现浇构件钢筋 | 1.传力杆φ28 | t | 0.600 | 4864.02 | 2918.41 | 269.71 | 7.84
18 | 040204004007 | 安砌侧（平、缘）石 | 1.材料品种、规格：芝麻灰花岗岩侧石100*35*12cm 2.基础、垫层：材料品种、厚度：2cm厚1:3水泥砂浆卧底，C15混凝土挡块（做法详见图纸） 3.含模板 | m | 900.00 | 170.13 | 153117 | 14454 | 126
本页小计 | [6 empty] | 930483.88 | 45646.28 | 20944.38
【表10.2.2-16】
分部分项工程清单与计价表
单位(专业)工程名称:市政工程-新世纪花园 | [5 empty] | 标段: |  |  | 第3页 共10页
序号 | 项目编码 | 项目名称 | 项目特征 | 计量 单位 | 工程量 | 金 额 (元) |  |  |  |  | 备注
[6 empty] | 综合单价 | 合价 | 其中
[8 empty] | 人工费 | 机械费 | 暂估价
19 | 040204004008 | 安砌侧（平、缘）石 | 1.材料品种、规格：芝麻灰花岗岩平石100*8*12cm 2.基础、垫层：材料品种、厚度：2cm厚M10水泥砂浆卧底（做法详见图纸） | m | 900.00 | 34.74 | 31266 | 4653 | 9
20 | 041104001004 | 便道 | 1.便民毛毯 | m2 | 1466.40 | 3.53 | 5176.39 | 1305.1
21 | 040205006004 | 标线 | 1.热熔型地面标线 | m2 | 120.00 | 43.64 | 5236.8 | 886.8 | 763.2
|  | 雨水 |  |  |  |  | 471337.07 | 70893.58 | 17697.26
22 | 040101002007 | 挖沟槽土方 | 1.土壤类别：三类土 | m3 | 965.25 | 8.26 | 7972.97 | 3059.84 | 3416.99
23 | 040103001017 | 回填方 | 1.密实度要求：满足设计要求 2.填方材料品种：原土回填 | m3 | 282.74 | 16.22 | 4586.04 | 3070.56 | 607.89
24 | 040305001007 | 垫层 | 1.垫层、基础材质及厚度：150mm石屑 | m3 | 31.86 | 159.08 | 5068.29 | 2002.4 | 70.73
25 | 040103001018 | 回填方 | 1.密实度要求：满足设计要求 2.填方材料品种：石屑 | m3 | 103.63 | 115.13 | 11930.92 | 3214.6 | 50.78
26 | 040103002007 | 余方弃置 | 1.废弃料品种：多余土方 2.运距：施工单位自行考虑 | m3 | 682.51 | 20.41 | 13930.03 | 273 | 11159.04
27 | 040501004033 | 塑料管 | 1.名称：雨水管（含措施费、雨水斗等一切费用） 2.连接形式：粘结 3.规格：U-PVC110 | m | 800.00 | 70 | 56000
本页小计 | [6 empty] | 141167.44 | 18465.3 | 16077.63
【表10.2.2-16】
分部分项工程清单与计价表
单位(专业)工程名称:市政工程-新世纪花园 | [5 empty] | 标段: |  |  | 第4页 共10页
序号 | 项目编码 | 项目名称 | 项目特征 | 计量 单位 | 工程量 | 金 额 (元) |  |  |  |  | 备注
[6 empty] | 综合单价 | 合价 | 其中
[8 empty] | 人工费 | 机械费 | 暂估价
28 | 040501004034 | 塑料管 | 1.材质及规格：De225 UPVC出户管 2.连接形式：承插口 3.管道检验及试验要求：管道闭水试验 | m | 200.00 | 58.7 | 11740 | 1230
29 | 040501004035 | 塑料管 | 1.材质及规格：HDPE双壁波纹管 DN300 2.连接形式：承插口 3.管道检验及试验要求：管道闭水试验 | m | 725.00 | 63.8 | 46255 | 5285.25
30 | 040501004036 | 塑料管 | 1.材质及规格：DN400 HDPE增强缠绕雨水管（B型） 2.连接形式：承插口 3.管道检验及试验要求：管道闭水试验 | m | 56.00 | 227.46 | 12737.76 | 517.44
31 | 040501004037 | 塑料管 | 1.材质及规格：DN500 HDPE增强缠绕雨水管（B型） 2.连接形式：承插口 3.管道检验及试验要求：管道闭水试验 | m | 112.00 | 335.87 | 37617.44 | 1154.72 | 142.24
32 | 040501004038 | 塑料管 | 1.材质及规格：DN600 HDPE增强缠绕雨水管（B型） 2.连接形式：承插口 3.管道检验及试验要求：管道闭水试验 | m | 40.00 | 438.7 | 17548 | 492.4 | 111.6
本页小计 | [6 empty] | 125898.2 | 8679.81 | 253.84
【表10.2.2-16】
分部分项工程清单与计价表
单位(专业)工程名称:市政工程-新世纪花园 | [5 empty] | 标段: |  |  | 第5页 共10页
序号 | 项目编码 | 项目名称 | 项目特征 | 计量 单位 | 工程量 | 金 额 (元) |  |  |  |  | 备注
[6 empty] | 综合单价 | 合价 | 其中
[8 empty] | 人工费 | 机械费 | 暂估价
33 | 040504002022 | 混凝土井 | D700雨水检查井 1.垫层、基础材质及厚度：100厚碎石垫层；100厚C15混凝土垫层；200厚C25混凝土底板 2.混凝土强度等级：C25混凝土墙身 3.盖板材质、规格：D700重型球墨铸铁盖板 4.井深：平均1.2m 5.含模板 | 座 | 51 | 2231.26 | 113794.26 | 21438.36 | 998.07
34 | 040504002023 | 混凝土井 | D1000雨水检查井 1.垫层、基础材质及厚度：100厚C15混凝土垫层；200厚C30混凝土底板 2.混凝土强度等级：C30混凝土墙身 3.盖板材质、规格：D700重型球墨铸铁盖板 4.井深：平均2m 5.含模板 | 座 | 13 | 3149.75 | 40946.75 | 9296.69 | 505.7
本页小计 | [6 empty] | 154741.01 | 30735.05 | 1503.77
【表10.2.2-16】
分部分项工程清单与计价表
单位(专业)工程名称:市政工程-新世纪花园 | [5 empty] | 标段: |  |  | 第6页 共10页
序号 | 项目编码 | 项目名称 | 项目特征 | 计量 单位 | 工程量 | 金 额 (元) |  |  |  |  | 备注
[6 empty] | 综合单价 | 合价 | 其中
[8 empty] | 人工费 | 机械费 | 暂估价
35 | 040504009004 | 雨水口 | 单箅雨水口 1、垫层、基础材质及厚度：100厚碎石垫层；100厚C20混凝土垫层；150厚C30底板 2、砌筑材料品种、规格、强度等级：Mu20砖 3、勾缝、抹面要求：20mm1:2防水水泥砂浆抹面 4、砂浆强度等级、配合比：M10砂浆砌筑 5、盖板材质、规格：510×390重型复合雨水口篦子 6、井圈材质及规格：C30井圈（含模板） 7、井深：平均0.8m 8、含模板 | 座 | 48 | 1046.12 | 50213.76 | 13243.2 | 403.68
36 | 040901001024 | 现浇构件钢筋 | 1.钢筋种类：圆钢 | t | 0.448 | 5865.43 | 2627.71 | 528.68 | 19.62
37 | 040901001025 | 现浇构件钢筋 | 1.钢筋种类：螺纹钢 | t | 7.587 | 5057.09 | 38368.14 | 6086.44 | 210.92
|  | 污水 |  |  |  |  | 474495.16 | 71060.09 | 16753.94
38 | 040101002008 | 挖沟槽土方 | 1.土壤类别：三类土 | m3 | 1147.79 | 8.26 | 9480.75 | 3638.49 | 4063.18
39 | 040103001019 | 回填方 | 1.密实度要求：满足设计要求 2.填方材料品种：原土回填 | m3 | 601.36 | 16.22 | 9754.06 | 6530.77 | 1292.92
本页小计 | [6 empty] | 110444.42 | 30027.58 | 5990.32
【表10.2.2-16】
分部分项工程清单与计价表
单位(专业)工程名称:市政工程-新世纪花园 | [5 empty] | 标段: |  |  | 第7页 共10页
序号 | 项目编码 | 项目名称 | 项目特征 | 计量 单位 | 工程量 | 金 额 (元) |  |  |  |  | 备注
[6 empty] | 综合单价 | 合价 | 其中
[8 empty] | 人工费 | 机械费 | 暂估价
40 | 040305001008 | 垫层 | 1.垫层、基础材质及厚度：150mm石屑 | m3 | 5.70 | 159.08 | 906.76 | 358.25 | 12.65
41 | 040103001020 | 回填方 | 1.密实度要求：满足设计要求 2.填方材料品种：石屑 | m3 | 18.77 | 115.13 | 2160.99 | 582.25 | 9.2
42 | 040103002008 | 余方弃置 | 1.废弃料品种：多余土方 2.运距：施工单位自行考虑 | m3 | 546.43 | 20.41 | 11152.64 | 218.57 | 8934.13
43 | 040501004039 | 塑料管 | 1.名称：雨水管（含措施费、雨水斗等一切费用） 2.连接形式：粘结 3.规格：U-PVC110 | m | 800.00 | 70 | 56000
44 | 040501004040 | 塑料管 | 1.材质及规格：De225 UPVC出户管 2.连接形式：承插口 3.管道检验及试验要求：管道闭水试验 | m | 300.00 | 58.7 | 17610 | 1845
45 | 040501004041 | 塑料管 | 1.材质及规格：HDPE双壁波纹管 DN200 2.连接形式：承插口 3.管道检验及试验要求：管道闭水试验 | m | 600.00 | 44.22 | 26532 | 3690
46 | 040501004042 | 塑料管 | 1.材质及规格：HDPE增强缠绕雨水管（B型） DN300 2.连接形式：承插口 3.管道检验及试验要求：管道闭水试验 | m | 172.00 | 139.16 | 23935.52 | 1253.88
本页小计 | [6 empty] | 138297.91 | 7947.95 | 8955.98
【表10.2.2-16】
分部分项工程清单与计价表
单位(专业)工程名称:市政工程-新世纪花园 | [5 empty] | 标段: |  |  | 第8页 共10页
序号 | 项目编码 | 项目名称 | 项目特征 | 计量 单位 | 工程量 | 金 额 (元) |  |  |  |  | 备注
[6 empty] | 综合单价 | 合价 | 其中
[8 empty] | 人工费 | 机械费 | 暂估价
47 | 040501004043 | 塑料管 | 1.材质及规格：DN400 HDPE增强缠绕雨水管（B型） 2.连接形式：承插口 3.管道检验及试验要求：管道闭水试验 | m | 40.00 | 227.46 | 9098.4 | 369.6
48 | 040504002024 | 混凝土井 | D700污水检查井 1.垫层、基础材质及厚度：100厚碎石垫层；100厚C15混凝土垫层；200厚C25混凝土底板 2.混凝土强度等级：C25混凝土墙身 3.盖板材质、规格：D700重型球墨铸铁盖板 4.井深：平均1.8m 5.含模板 | 座 | 76 | 2799.15 | 212735.4 | 44273.8 | 2172.84
49 | 040901001026 | 现浇构件钢筋 | 1.钢筋种类：螺纹钢 | t | 9.677 | 5057.09 | 48937.46 | 7763.08 | 269.02
50 | 040504008006 | 整体化粪池 | 1、新建化粪池(含基础土方、铸铁井盖） 2、YJBH-3-II,6m3 成品玻璃钢 | 座 | 6 | 7698.53 | 46191.18 | 536.4
|  | 其他 |  |  |  |  | 503940.87 | 63962.72 | 5726.53
本页小计 | [6 empty] | 316962.44 | 52942.88 | 2441.86
【表10.2.2-16】
分部分项工程清单与计价表
单位(专业)工程名称:市政工程-新世纪花园 | [5 empty] | 标段: |  |  | 第9页 共10页
序号 | 项目编码 | 项目名称 | 项目特征 | 计量 单位 | 工程量 | 金 额 (元) |  |  |  |  | 备注
[6 empty] | 综合单价 | 合价 | 其中
[8 empty] | 人工费 | 机械费 | 暂估价
51 | 040504002025 | 混凝土井 | 立管井 1、垫层、基础材质及厚度：50厚碎石垫层；100厚C25混凝土基础 2.混凝土强度等级：C25混凝土墙身 3.盖板材质、规格：450*450重型球墨铸铁篦子 4.井盖、井圈材质及规格：C30砼井圈 5.井深：平均0.7m 6.含模板 | 座 | 40 | 620.34 | 24813.6 | 4983.2 | 197.2
52 | 040504002026 | 混凝土井 | 水封井 1、垫层、基础材质及厚度：50厚碎石垫层；100厚C25混凝土基础 2.混凝土强度等级：C25混凝土墙身 3.盖板材质、规格：C250型复合井盖 4.井盖、井圈材质及规格：C30砼井圈 5.井深：平均0.7m 6.含模板 | 座 | 40 | 619.38 | 24775.2 | 4893.2 | 197.2
53 | 040901001027 | 现浇构件钢筋 | 1.钢筋种类：螺纹钢 | t | 4.066 | 5057.09 | 20562.13 | 3261.83 | 113.03
54 | 040504008007 | 整体化粪池 | 1.原有化粪池清掏 | 座 | 3 | 2500 | 7500
55 | 04B012 | 防坠网安装 | 1.防坠网安装 | 个 | 280 | 65 | 18200
56 | 040204006010 | 检查井升降 | 1.500*500井抬升并更换铸铁盖板 | 座 | 40 | 684.61 | 27384.4 | 3268.4 | 1631.2
57 | 040204006011 | 检查井升降 | 1.φ700井抬升并更换铸铁盖板 | 座 | 40 | 839.22 | 33568.8 | 1496 | 1591.6
58 | 040204006012 | 检查井升降 | 1.510*390雨水口抬升并更换铸铁盖板 | 座 | 20 | 813.65 | 16273 | 2860.8 | 847.4
本页小计 | [6 empty] | 173077.13 | 20763.43 | 4577.63
【表10.2.2-16】
分部分项工程清单与计价表
单位(专业)工程名称:市政工程-新世纪花园 | [5 empty] | 标段: |  |  | 第10页 共10页
序号 | 项目编码 | 项目名称 | 项目特征 | 计量 单位 | 工程量 | 金 额 (元) |  |  |  |  | 备注
[6 empty] | 综合单价 | 合价 | 其中
[8 empty] | 人工费 | 机械费 | 暂估价
59 | 040205007007 | 标记 | 1.管道箭头 | 个 | 80 | 3 | 240
60 | 040205007008 | 标记 | 1.井盖标识标牌 | 个 | 300 | 25 | 7500
61 | 040504002027 | 混凝土井 | D1250雨污交汇井 1.垫层、基础材质及厚度：100厚C15混凝土垫层；200厚C30混凝土底板 2.混凝土强度等级：C30混凝土墙身 3.盖板材质、规格：D700重型球墨铸铁盖板 4.井深：平均2m 5.含模板 | 座 | 6 | 3974.92 | 23849.52 | 6044.7 | 342.9
62 | 040901001028 | 现浇构件钢筋 | 1.钢筋种类：螺纹钢 | t | 1.152 | 5057.09 | 5825.77 | 924.16 | 32.03
63 | 040803004010 | 管道包封 | 1.管道包封石屑 做法详见施工图 | m3 | 407.78 | 115.13 | 46947.71 | 12649.34 | 199.81
64 | 040803004011 | 管道包封 | 1.管道C25混凝土包封 做法详见施工图 | m3 | 250.00 | 554.99 | 138747.5 | 11622.5 | 147.5
65 | 040803004012 | 管道包封 | 1.管道包封碎石 做法详见施工图 | m3 | 406.34 | 265.18 | 107753.24 | 11958.59 | 426.66
本页小计 | [6 empty] | 330863.74 | 43199.29 | 1148.9
合计 | [6 empty] | 3073574.6 | 309113.95 | 156934.68

## 4_表10_2_2-16 施工技术措施项目清单与计价表
【表10.2.2-16】
施工技术措施项目清单与计价表
单位(专业)工程名称:市政工程-新世纪花园 | [5 empty] | 标段: |  |  | 第1页 共1页
序号 | 项目编码 | 项目名称 | 项目特征 | 计量 单位 | 工程量 | 金 额 (元) |  |  |  |  | 备注
[6 empty] | 综合单价 | 合价 | 其中
[8 empty] | 人工费 | 机械费 | 暂估价
|  | [请输入分部名称,电子评标勿删] |  |  | 0 |  | 84490.29 | 40271.39 | 2034.93
1 | 04B013 | 通透式围挡 | 1.通透式围挡（含宣传标语） | m2 | 100.00 | 48 | 4800
2 | 041101005006 | 井字架 | 1.钢管井字架 井深（m以内）2 | 座 | 89 | 105.29 | 9370.81 | 7200.99
3 | 041102032004 | 管（渠）道管座模板 | 1.构件类型：方包模板 | m2 | 1088.20 | 64.62 | 70319.48 | 33070.4 | 2034.93
本页小计 | [6 empty] | 84490.29 | 40271.39 | 2034.93
合计 | [6 empty] | 84490.29 | 40271.39 | 2034.93

## 4_表10_2_2-21 其他项目清单与计价汇总表
【表10.2.2-21】
其他项目清单与计价汇总表
工程名称:新世纪花园 |  | 标段: | 第1页 共1页
序号 | 项 目 名 称 | 金额(元) | 备注
1 | 暂列金额 | 65871.79 | 明细详见表10.2.2-22
1.1 | 标化工地增加费 |  | 明细详见表10.2.2-22
1.2 | 优质工程增加费 |  | 明细详见表10.2.2-22
1.3 | 其他暂列金额 | 65871.79 | 明细详见表10.2.2-22
2 | 暂估价
2.1 | 材料（设备）暂估价 |  | 明细详见表10.2.2-23
2.2 | 专业工程暂估价 |  | 明细详见表10.2.2-24
2.3 | 专项技术措施暂估价 |  | 明细详见表10.2.2-25
3 | 计日工 |  | 明细详见表10.2.2-26
4 | 总承包服务费 |  | 明细详见表10.2.2-27
合 计 |  | 65871.79 | 0

## 4_表10_2_2-22 暂列金额明细表
【表10.2.2-22】
暂列金额明细表
工程名称:新世纪花园 |  |  | 标段: | 第1页 共1页
序号 | 项 目 名 称 | 计量单位 | 暂定金额(元) | 备注
1 | 标化工地增加费 | 项
2 | 优质工程增加费 | 项
3 | 其他暂列金额 | 项 | 65871.79 | 估算比例一般不高于5%
3.1 | 其他暂列金额 | 项 | 65871.79
合计 |  |  | 65871.79 | -

## 4_表10_2_2-29 主要工日一览表
【表10.2.2-29】
主要工日一览表
工程名称:新世纪花园 |  |  | 标段: |  | 第1页 共1页
序号 | 工日名称（类别） | 单位 | 数 量 | 单价(元) | 合价（元） | 备注
1 | 一类人工 | 工日 | 234.488 | 138 | 32359.34
2 | 二类人工 | 工日 | 2127.696 | 149 | 317026.7

## 4_表10_2_2-31 主要材料和工程设备一览表
【表10.2.2-31】
主要材料和工程设备一览表
工程名称:新世纪花园 |  |  |  | 标段: |  | 第1页 共2页
序号 | 名称、规格、型号 | 单位 | 数量 | 单价(元) | 合价（元） | 备注
1 | 热轧带肋钢筋HRB400综合 | t | 22.932 | 3918 | 89847.58
2 | 热轧带肋钢筋HRB400φ18 | kg | 408 | 3.88 | 1581.41
3 | 镀锌铁丝φ0.7-1.0 | kg | 100.772 | 4.25 | 428.28
4 | 热轧光圆钢筋综合 | t | 0.457 | 4214 | 1925.8
5 | 热轧光圆钢筋HPB300φ22 | kg | 612 | 4.2 | 2572.85
6 | 铁件 | kg | 128.128 | 6.37 | 816.18
7 | 圆钉 | kg | 645.374 | 4.25 | 2742.84
8 | 低碳钢焊条综合 | kg | 36.932 | 6.81 | 251.51
9 | 镀锌铁丝10# | kg | 178.884 | 4.25 | 760.26
10 | 普通硅酸盐水泥PO 42.5综合 | kg | 3581.802 | 0.51 | 1823.14
11 | 黄砂净砂 | t | 12.552 | 180 | 2259.36
12 | 石屑 | t | 933.117 | 42.61 | 39760.12
13 | 石屑综合 | t | 67.735 | 42.61 | 2886.19
14 | 碎石综合 | t | 1707.635 | 126 | 215162.01
15 | 塘渣 | t | 2994.389 | 32 | 95820.45
16 | 混凝土实心砖240×115×53 MU10 | 千块 | 1.084 | 477.9 | 518.04
17 | 混凝土实心砖240×115×53 MU20 | 千块 | 10.395 | 460 | 4781.7
18 | 非泵送商品混凝土C15 | m3 | 29.924 | 428 | 12807.47
19 | 非泵送商品混凝土C20 | m3 | 623.086 | 455 | 283504.13
20 | 非泵送商品混凝土C25 | m3 | 462.22 | 475 | 219554.5
21 | 非泵送商品混凝土C30 | m3 | 464.627 | 498 | 231384.25
22 | 干混抹灰砂浆DP M20.0 | kg | 14068.783 | 0.37 | 5247.66
23 | 干混砌筑砂浆DM M7.5 | kg | 1100.072 | 0.32 | 347.62
24 | 干混砌筑砂浆DM M10.0 | kg | 7195.699 | 0.33 | 2345.8
25 | 细粒式SBS改性沥青混凝土AC-10C | m3 | 238.966 | 1232 | 294406.11
26 | 中粒式沥青混凝土AC-20C | m3 | 172.71 | 940 | 162347.4
27 | 石油沥青 | kg | 499.2 | 4.07 | 2032.24
28 | 石油沥青 | t | 0.489 | 4071 | 1990.72
29 | 柴油0# | kg | 322.1 | 7.93 | 2554.25
【表10.2.2-31】
主要材料和工程设备一览表
工程名称:新世纪花园 |  |  |  | 标段: |  | 第2页 共2页
序号 | 名称、规格、型号 | 单位 | 数量 | 单价(元) | 合价（元） | 备注
30 | 碳素结构钢焊接钢管DN40×3.5 | m | 0.675 | 16.43 | 11.09
31 | 碳素结构钢焊接钢管DN40×3.5 | kg | 31.15 | 4.25 | 132.33
32 | HDPE双壁波纹管DN200 | m | 609 | 34.87 | 21235.83
33 | UPVCDe225 | m | 507.5 | 49.14 | 24938.55
34 | HDPE双壁波纹管DN300 | m | 735.875 | 52.75 | 38817.41
35 | HDPE增强缠绕雨水管（B型）DN300 | m | 174.58 | 127 | 22171.66
36 | HDPE增强缠绕雨水管（B型）DN400 | m | 97.44 | 211 | 20559.84
37 | HDPE增强缠绕雨水管（B型）DN500 | m | 113.68 | 314 | 35695.52
38 | HDPE增强缠绕雨水管（B型）DN600 | m | 40.6 | 410 | 16646
39 | 水 | m3 | 1085.253 | 5.73 | 6218.5
40 | 钢模板 | kg | 40.456 | 5.04 | 203.9
41 | 铸铁检查井盖φ700 重型 | 套 | 146 | 711 | 103806
42 | 塑料检查井YJBH-3-II,6m3 | 套 | 6.06 | 7500 | 45450
43 | 花岗岩侧石300×150×1000 | m | 909 | 129.02 | 117274.64
44 | 高强模塑料平箅510*390 | 套 | 48 | 128 | 6144
45 | 热熔涂料 | kg | 540 | 5.22 | 2818.8
46 | 标准砖 240×115×53 | 千块 | 4.584 | 477.9 | 2190.69
47 | 塑料雨水管（粘接） U-PVC110 | m | 1600 | 70 | 112000
48 | 踏步 | 套 | 146 | 30 | 4380
49 | 通透式围挡 | m2 | 100 | 48 | 4800
50 | 防坠网安装 | 个 | 280 | 65 | 18200
51 | 铸铁井盖500*500 | 块 | 40 | 462 | 18480
52 | 铸铁井盖390*510 | 块 | 20 | 450 | 9000
53 | 铸铁井盖φ700井 | 块 | 40 | 711 | 28440
54 | 井盖标识标牌 | 个 | 300 | 25 | 7500
55 | 管道箭头 | 个 | 80 | 3 | 240

## 4_表10_2_2-32 主要机械台班一览表
【表10.2.2-32】
主要机械台班一览表
工程名称:新世纪花园 |  |  |  | 标段: | 第1页 共2页
序号 | 机械名称、规格、型号 | 单位 | 数 量 | 单价(元) | 合价（元） | 备注
1 | 其他机械费 | 元 | 78.208 | 1.02 | 79.77
2 | 履带式推土机75kW | 台班 | 8.212 | 804.06 | 6602.94
3 | 履带式推土机105kW | 台班 | 3.183 | 991.98 | 3157.47
4 | 平地机90kW | 台班 | 2.982 | 685.57 | 2044.37
5 | 轮胎式装载机1.5m3 | 台班 | 10.819 | 778.06 | 8417.83
6 | 履带式单斗液压挖掘机1m3 | 台班 | 7.846 | 1116.89 | 8763.12
7 | 钢轮内燃压路机8t | 台班 | 1.369 | 426.39 | 583.73
8 | 钢轮内燃压路机12t | 台班 | 14.341 | 563.72 | 8084.31
9 | 钢轮内燃压路机15t | 台班 | 17.616 | 677.21 | 11929.73
10 | 轮胎压路机26t | 台班 | 4.385 | 1027.17 | 4504.14
11 | 电动夯实机250N·m | 台班 | 84.044 | 29.99 | 2520.48
12 | 汽车式沥青喷洒机4000L | 台班 | 0.382 | 738.09 | 281.95
13 | 沥青混凝土摊铺机8t | 台班 | 4.385 | 979.77 | 4296.29
14 | 路面铣刨机2000mm | 台班 | 3.255 | 2847.39 | 9268.25
15 | 路面标线热熔涂料涂敷机 | 台班 | 0.66 | 684.1 | 451.51
16 | 汽车式起重机8t | 台班 | 1.296 | 761.9 | 987.42
17 | 载货汽车2t | 台班 | 10 | 386.43 | 3864.3
18 | 载货汽车4t | 台班 | 0.758 | 472.93 | 358.48
19 | 载货汽车5t | 台班 | 9.443 | 489.39 | 4621.31
20 | 载货汽车8t | 台班 | 0.016 | 527.91 | 8.45
21 | 自卸汽车5t | 台班 | 6.51 | 580.87 | 3781.46
22 | 自卸汽车15t | 台班 | 71.874 | 977.61 | 70264.74
23 | 机动翻斗车1t | 台班 | 1.713 | 229.12 | 392.48
24 | 灰浆搅拌机200L | 台班 | 0.165 | 170.09 | 28.06
25 | 混凝土切缝机7.5kW | 台班 | 1.019 | 36.03 | 36.71
26 | 干混砂浆罐式搅拌机20000L | 台班 | 0.353 | 211.41 | 74.63
27 | 钢筋调直机14mm | 台班 | 0.065 | 39.74 | 2.58
28 | 钢筋切断机40mm | 台班 | 2.24 | 46.85 | 104.94
29 | 钢筋弯曲机40mm | 台班 | 4.916 | 27.99 | 137.6
30 | 木工圆锯机500mm | 台班 | 21.393 | 30.08 | 643.5
【表10.2.2-32】
主要机械台班一览表
工程名称:新世纪花园 |  |  |  | 标段: | 第2页 共2页
序号 | 机械名称、规格、型号 | 单位 | 数 量 | 单价(元) | 合价（元） | 备注
31 | 木工平刨床300mm | 台班 | 2.892 | 11.7 | 33.84
32 | 木工压刨床单面600mm | 台班 | 7.577 | 34.46 | 261.1
33 | 直流弧焊机32kW | 台班 | 5.413 | 106.95 | 578.92
34 | 水泥混凝土真空吸水机 | 台班 | 17.01 | 17.26 | 293.57
35 | 混凝土振捣器平板式 | 台班 | 80.453 | 13.13 | 1056.35
36 | 混凝土振捣器插入式 | 台班 | 94.499 | 5.08 | 480.05

## 5_表10_2_2-13 【不含单列】单位(专业)工程招
【表10.2.2-13】
单位（专业）工程预算审核价费用表
工程名称:市政工程-景都花苑 |  |  | 标段: | 第1页 共1页
序号 | 费用名称 |  | 计算公式 | 金额 (元) | 备注
1 | 分部分项工程费 |  | ∑(分部分项工程量×综合单价） | 997220.8 | 见表10.2.2-16
1.1 | 其中 | 人工费+机械费 | ∑分部分项（定额人工费+定额机械费） | 114295.04
2 | 措施项目费 |  | （2.1+2.2） | 18069.65
2.1 | 施工技术措施项目费 |  | ∑(技措项目工程量×综合单价） | 4800 | 见表10.2.2-16
2.1.1 | 其中 | 人工费+机械费 | ∑技措项目（定额人工费+定额机械费）
2.2 | 施工组织措施项目费 |  | (1.1+2.1.1)×11.61% | 13269.65 | 见表10.2.2-20
2.2.1 | 其中 | 安全文明施工基本费 | (1.1+2.1.1)×9.79% | 11189.48 | 见表10.2.2-20
3 | 其他项目费 |  | （3.1+3.2+3.3+3.4） | 20734.42
3.1 | 暂列金额 |  | 3.1.1+3.1.2+3.1.3 | 20734.42 | 见表10.2.2-21
3.1.1 | 其中 | 标化工地增加费 | 按招标文件规定额度列计 |  | 见表10.2.2-22
3.1.2 |  | 优质工程增加费 | 按招标文件规定额度列计 |  | 见表10.2.2-22
3.1.3 |  | 其他暂列金额 | 按招标文件规定额度列计 | 20734.42 | 见表10.2.2-22
3.2 | 暂估价 |  | 3.2.1+3.2.2+3.2.3 |  | 见表10.2.2-21
3.2.1 | 其中 | 材料（工程设备）暂估价 | 按招标文件规定额度列计 (或计入综合单价) |  | 见表10.2.2-23
3.2.2 |  | 专业工程暂估价 | 按招标文件规定额度列计 |  | 见表10.2.2-24
3.2.3 |  | 专项技术措施暂估价 | 按招标文件规定额度列计 |  | 见表10.2.2-25
3.3 | 计日工 |  | ∑计日工(暂估数量×综合单价） |  | 见表10.2.2-21
3.4 | 施工总承包服务费 |  | 3.4.1+3.4.2 |  | 见表10.2.2-21
3.4.1 | 其中 | 专业发包工程管理费 | ∑专业发包工程（暂估金额×费率） |  | 见表10.2.2-27
3.4.2 |  | 甲供材料设备管理费 | 甲供材料暂估金额×费率+甲供设备暂估金额×费率 |  | 见表10.2.2-27
4 | 规费 |  | (1.1+2.1.1)×18.75% | 21430.32
5 | 税金 |  | (1+2+3+4)×9% | 95170.97
招标控制价合计 |  |  | 1+2+3+4+5 | 1152626

## 5_表10_2_2-16 分部分项工程清单与计价表
【表10.2.2-16】
分部分项工程清单与计价表
单位(专业)工程名称:市政工程-景都花苑 | [5 empty] | 标段: |  |  | 第1页 共4页
序号 | 项目编码 | 项目名称 | 项目特征 | 计量 单位 | 工程量 | 金 额 (元) |  |  |  |  | 备注
[6 empty] | 综合单价 | 合价 | 其中
[8 empty] | 人工费 | 机械费 | 暂估价
|  | 道路 |  |  |  |  | 792917.53 | 57786.04 | 51574.73
1 | 041001001004 | 拆除路面 | 1.材质：混凝土类（无筋） 破碎机 2.厚度：15cm | m2 | 910.00 | 19.88 | 18090.8 | 1401.4 | 13386.1
2 | 041001003004 | 拆除基层 | 1.材质：碎石基层 2.厚度：15cm | m2 | 910.00 | 12.2 | 11102 | 8918
3 | 040701001005 | 场地平整 | 1.原绿化带拆除(含清表、土方挖除及外运） | m2 | 815.00 | 11.63 | 9478.45 | 2404.25 | 5330.1
4 | 040103001021 | 回填方 | 1.路基填筑 塘渣 | m3 | 244.50 | 75.96 | 18572.22 | 853.31 | 1266.51
5 | 041001005005 | 拆除侧、平（缘）石 | 1.拆除侧、平石 | m | 800.00 | 3.32 | 2656 | 2136
6 | 040102001005 | 挖一般石方 | 1.拆除料装车 2.运距：施工单位自行考虑 | m3 | 293.64 | 35.56 | 10441.84 | 117.46 | 8442.15
7 | 040101001005 | 挖一般土方 | 1.土壤类别：三类土（工程量按实结算） 2.运距：施工单位自行考虑 | m3 | 200.00 | 23.79 | 4758 | 158 | 3744
8 | 040202001005 | 路床（槽）整形 | 1.路床（槽）整形 | m2 | 1725.00 | 1.93 | 3329.25 | 500.25 | 2225.25
9 | 040202011005 | 碎石 | 1.石料规格：级配碎石 2.厚度：10cm | m2 | 1725.00 | 25.45 | 43901.25 | 1983.75 | 1569.75
10 | 040203007005 | 水泥混凝土 | 1.混凝土强度等级：C20砼基层 2.厚度：20cm | m2 | 1425.00 | 104.97 | 149582.25 | 11357.25 | 470.25
本页小计 | [6 empty] | 271912.06 | 29829.67 | 36434.11
【表10.2.2-16】
分部分项工程清单与计价表
单位(专业)工程名称:市政工程-景都花苑 | [5 empty] | 标段: |  |  | 第2页 共4页
序号 | 项目编码 | 项目名称 | 项目特征 | 计量 单位 | 工程量 | 金 额 (元) |  |  |  |  | 备注
[6 empty] | 综合单价 | 合价 | 其中
[8 empty] | 人工费 | 机械费 | 暂估价
11 | 040203007017 | 水泥混凝土 | 1.混凝土强度等级：C30 2.割缝：锯缝机切缝缝~深（cm）5 3.厚度：20cm 4.其他：含水泥混凝土路面塑料膜养护、模板 | m2 | 300.00 | 113.66 | 34098 | 2391 | 99
12 | 040201021005 | 土工合成材料 | 1.自粘式玻纤网铺装 | m2 | 5065.00 | 8.13 | 41178.45 | 9117
13 | 040203003009 | 透层、粘层 | 1.黏层水泥混凝土改性乳化沥青 | m2 | 5065.00 | 2.09 | 10585.85 | 50.65 | 101.3
14 | 040203006009 | 沥青混凝土 | 1.沥青品种：细粒式SBS改性沥青混凝土（AC-10C） 2.厚度：5cm | m2 | 5065.00 | 67.81 | 343457.65 | 5824.75 | 14536.55
15 | 040901001029 | 现浇构件钢筋 | 1.拉杆φ14 | t | 0.300 | 15083.35 | 4525.01 | 1196.71 | 128.66
16 | 040901001030 | 现浇构件钢筋 | 1.传力杆φ28 | t | 0.400 | 4864.02 | 1945.61 | 179.81 | 5.23
17 | 040204004009 | 安砌侧（平、缘）石 | 1.材料品种、规格：芝麻灰花岗岩侧石100*35*12cm 2.基础、垫层：材料品种、厚度：2cm厚1:3水泥砂浆卧底，C15混凝土挡块（做法详见图纸） 3.含模板 | m | 400.00 | 170.13 | 68052 | 6424 | 56
18 | 040204004010 | 安砌侧（平、缘）石 | 1.材料品种、规格：芝麻灰花岗岩平石100*8*12cm 2.基础、垫层：材料品种、厚度：2cm厚M10水泥砂浆卧底（做法详见图纸） | m | 400.00 | 34.74 | 13896 | 2068 | 4
本页小计 | [6 empty] | 517738.57 | 27251.92 | 14930.74
【表10.2.2-16】
分部分项工程清单与计价表
单位(专业)工程名称:市政工程-景都花苑 | [5 empty] | 标段: |  |  | 第3页 共4页
序号 | 项目编码 | 项目名称 | 项目特征 | 计量 单位 | 工程量 | 金 额 (元) |  |  |  |  | 备注
[6 empty] | 综合单价 | 合价 | 其中
[8 empty] | 人工费 | 机械费 | 暂估价
19 | 041104001005 | 便道 | 1.便民毛毯 | m2 | 517.50 | 3.53 | 1826.78 | 460.58
20 | 040205006005 | 标线 | 1.热熔型地面标线 | m2 | 33.00 | 43.64 | 1440.12 | 243.87 | 209.88
|  | 其他 |  |  |  |  | 204303.27 | 19191.76 | 3181.89
21 | 040201022003 | 排水沟、截水沟 | 1.断面尺寸：300*400 2.基础、垫层：材料品种、厚度：100厚碎石垫层；100厚C30混凝土垫层 3.砌体材料：Mu20混凝土实心砖；M10水泥砂浆 4.砂浆强度等级：1:2防水砂浆抹面 5.盖板材质、规格：铸铁盖板 6.含模板 | m | 300.00 | 537.52 | 161256 | 14280 | 789
22 | 040101002009 | 挖沟槽土方 | 1.土壤类别：三类土 | m3 | 23.37 | 8.26 | 193.04 | 74.08 | 82.73
23 | 040103001022 | 回填方 | 1.密实度要求：满足设计要求 2.填方材料品种：原土回填 | m3 | 8.40 | 16.22 | 136.25 | 91.22 | 18.06
24 | 040305001009 | 垫层 | 1.垫层、基础材质及厚度：150mm石屑 | m3 | 3.60 | 159.08 | 572.69 | 226.26 | 7.99
25 | 040103001023 | 回填方 | 1.密实度要求：满足设计要求 2.填方材料品种：石屑 | m3 | 8.68 | 115.13 | 999.33 | 269.25 | 4.25
26 | 040103002009 | 余方弃置 | 1.废弃料品种：多余土方 2.运距：施工单位自行考虑 | m3 | 14.97 | 20.41 | 305.54 | 5.99 | 244.76
本页小计 | [6 empty] | 166729.75 | 15651.25 | 1356.67
【表10.2.2-16】
分部分项工程清单与计价表
单位(专业)工程名称:市政工程-景都花苑 | [5 empty] | 标段: |  |  | 第4页 共4页
序号 | 项目编码 | 项目名称 | 项目特征 | 计量 单位 | 工程量 | 金 额 (元) |  |  |  |  | 备注
[6 empty] | 综合单价 | 合价 | 其中
[8 empty] | 人工费 | 机械费 | 暂估价
27 | 040501004044 | 塑料管 | 1.材质及规格：HDPE双壁波纹管 DN300 2.连接形式：承插口 3.管道检验及试验要求：管道闭水试验 | m | 30.00 | 63.8 | 1914 | 218.7
28 | 04B014 | 接入原有检查井 | 1、老检查井接入管道破拆凿洞（工程量暂估） | 处 | 6 | 52.22 | 313.32 | 213.66
29 | 040204006013 | 检查井升降 | 1.500*500井抬升并更换铸铁盖板 | 座 | 20 | 684.61 | 13692.2 | 1634.2 | 815.6
30 | 040204006014 | 检查井升降 | 1.φ700井抬升并更换铸铁盖板 | 座 | 20 | 839.22 | 16784.4 | 748 | 795.8
31 | 040204006015 | 检查井升降 | 1.510*390雨水口抬升并更换铸铁盖板 | 座 | 10 | 813.65 | 8136.5 | 1430.4 | 423.7
本页小计 | [6 empty] | 40840.42 | 4244.96 | 2035.1
合计 | [6 empty] | 997220.8 | 76977.8 | 54756.62

## 5_表10_2_2-16 施工技术措施项目清单与计价表
【表10.2.2-16】
施工技术措施项目清单与计价表
单位(专业)工程名称:市政工程-景都花苑 | [5 empty] | 标段: |  |  | 第1页 共1页
序号 | 项目编码 | 项目名称 | 项目特征 | 计量 单位 | 工程量 | 金 额 (元) |  |  |  |  | 备注
[6 empty] | 综合单价 | 合价 | 其中
[8 empty] | 人工费 | 机械费 | 暂估价
|  | [请输入分部名称,电子评标勿删] |  |  | 0 |  | 4800
1 | 04B015 | 通透式围挡 | 1.通透式围挡（含宣传标语） | m2 | 100.00 | 48 | 4800
本页小计 | [6 empty] | 4800
合计 | [6 empty] | 4800

## 5_表10_2_2-21 其他项目清单与计价汇总表
【表10.2.2-21】
其他项目清单与计价汇总表
工程名称:景都花苑 |  | 标段: | 第1页 共1页
序号 | 项 目 名 称 | 金额(元) | 备注
1 | 暂列金额 | 20734.42 | 明细详见表10.2.2-22
1.1 | 标化工地增加费 |  | 明细详见表10.2.2-22
1.2 | 优质工程增加费 |  | 明细详见表10.2.2-22
1.3 | 其他暂列金额 | 20734.42 | 明细详见表10.2.2-22
2 | 暂估价
2.1 | 材料（设备）暂估价 |  | 明细详见表10.2.2-23
2.2 | 专业工程暂估价 |  | 明细详见表10.2.2-24
2.3 | 专项技术措施暂估价 |  | 明细详见表10.2.2-25
3 | 计日工 |  | 明细详见表10.2.2-26
4 | 总承包服务费 |  | 明细详见表10.2.2-27
合 计 |  | 20734.42 | 0

## 5_表10_2_2-22 暂列金额明细表
【表10.2.2-22】
暂列金额明细表
工程名称:景都花苑 |  |  | 标段: | 第1页 共1页
序号 | 项 目 名 称 | 计量单位 | 暂定金额(元) | 备注
1 | 标化工地增加费 | 项
2 | 优质工程增加费 | 项
3 | 其他暂列金额 | 项 | 20734.42 | 估算比例一般不高于5%
3.1 | 其他暂列金额 | 项 | 20734.42
合计 |  |  | 20734.42 | -

## 5_表10_2_2-29 主要工日一览表
【表10.2.2-29】
主要工日一览表
工程名称:景都花苑 |  |  | 标段: |  | 第1页 共1页
序号 | 工日名称（类别） | 单位 | 数 量 | 单价(元) | 合价（元） | 备注
1 | 一类人工 | 工日 | 20.641 | 138 | 2848.46
2 | 二类人工 | 工日 | 497.57 | 149 | 74137.93

## 5_表10_2_2-31 主要材料和工程设备一览表
【表10.2.2-31】
主要材料和工程设备一览表
工程名称:景都花苑 |  |  |  | 标段: |  | 第1页 共2页
序号 | 名称、规格、型号 | 单位 | 数量 | 单价(元) | 合价（元） | 备注
1 | 热轧带肋钢筋HRB400φ18 | kg | 306 | 3.88 | 1186.06
2 | 镀锌铁丝φ0.7-1.0 | kg | 0.266 | 4.25 | 1.13
3 | 热轧光圆钢筋HPB300φ22 | kg | 408 | 4.2 | 1715.23
4 | 铁件 | kg | 93.15 | 6.37 | 593.37
5 | 圆钉 | kg | 29.889 | 4.25 | 127.03
6 | 低碳钢焊条综合 | kg | 3.555 | 6.81 | 24.21
7 | 镀锌铁丝10# | kg | 0.204 | 4.25 | 0.87
8 | 普通硅酸盐水泥PO 42.5综合 | kg | 3465.696 | 0.51 | 1764.04
9 | 黄砂净砂 | t | 16.894 | 180 | 3040.92
10 | 石屑 | t | 15.277 | 42.61 | 650.95
11 | 石屑综合 | t | 6.492 | 42.61 | 276.62
12 | 碎石综合 | t | 349.162 | 126 | 43994.41
13 | 塘渣 | t | 499.269 | 32 | 15976.61
14 | 混凝土实心砖240×115×53 MU10 | 千块 | 15.437 | 477.9 | 7377.34
15 | 非泵送商品混凝土C20 | m3 | 301.582 | 455 | 137219.81
16 | 非泵送商品混凝土C30 | m3 | 79.992 | 498 | 39836.02
17 | 干混地面砂浆DS M15.0 | kg | 4692 | 0.34 | 1571.82
18 | 干混抹灰砂浆DP M20.0 | kg | 31.779 | 0.37 | 11.85
19 | 干混砌筑砂浆DM M7.5 | kg | 13.365 | 0.32 | 4.22
20 | 细粒式SBS改性沥青混凝土AC-10C | m3 | 255.783 | 1232 | 315124.66
21 | 石油沥青 | kg | 374.4 | 4.07 | 1524.18
22 | 石油沥青 | t | 0.173 | 4071 | 704.28
23 | 柴油0# | kg | 253.25 | 7.93 | 2008.27
24 | 碳素结构钢焊接钢管DN40×3.5 | m | 0.009 | 16.43 | 0.15
25 | HDPE双壁波纹管DN300 | m | 30.45 | 52.75 | 1606.24
26 | 电 | kW·h | 3.834 | 0.88 | 3.37
27 | 水 | m3 | 209.958 | 5.73 | 1203.06
28 | 钢模板 | kg | 34.243 | 5.04 | 172.58
29 | 花岗岩侧石300×150×1000 | m | 404 | 129.02 | 52122.06
【表10.2.2-31】
主要材料和工程设备一览表
工程名称:景都花苑 |  |  |  | 标段: |  | 第2页 共2页
序号 | 名称、规格、型号 | 单位 | 数量 | 单价(元) | 合价（元） | 备注
30 | 热熔涂料 | kg | 148.5 | 5.22 | 775.17
31 | 标准砖 240×115×53 | 千块 | 2.292 | 477.9 | 1095.35
32 | 通透式围挡 | m2 | 100 | 48 | 4800
33 | 铸铁井盖500*500 | 块 | 20 | 462 | 9240
34 | 铸铁井盖390*510 | 块 | 10 | 450 | 4500
35 | 铸铁井盖φ700井 | 块 | 20 | 711 | 14220

## 5_表10_2_2-32 主要机械台班一览表
【表10.2.2-32】
主要机械台班一览表
工程名称:景都花苑 |  |  |  | 标段: | 第1页 共2页
序号 | 机械名称、规格、型号 | 单位 | 数 量 | 单价(元) | 合价（元） | 备注
1 | 其他机械费 | 元 | 39.104 | 1.02 | 39.89
2 | 履带式推土机75kW | 台班 | 2.106 | 804.06 | 1693.35
3 | 履带式推土机105kW | 台班 | 0.686 | 991.98 | 680.5
4 | 平地机90kW | 台班 | 1.052 | 685.57 | 721.22
5 | 轮胎式装载机1.5m3 | 台班 | 1.276 | 778.06 | 992.8
6 | 履带式单斗液压挖掘机1m3 | 台班 | 1.65 | 1116.89 | 1842.87
7 | 钢轮内燃压路机8t | 台班 | 0.483 | 426.39 | 205.95
8 | 钢轮内燃压路机12t | 台班 | 8.45 | 563.72 | 4763.43
9 | 钢轮内燃压路机15t | 台班 | 8.459 | 677.21 | 5728.52
10 | 轮胎压路机26t | 台班 | 3.242 | 1027.17 | 3330.09
11 | 电动夯实机250N·m | 台班 | 2.29 | 29.99 | 68.68
12 | 汽车式沥青喷洒机4000L | 台班 | 0.152 | 738.09 | 112.19
13 | 沥青混凝土摊铺机8t | 台班 | 3.242 | 979.77 | 3176.41
14 | 路面标线热熔涂料涂敷机 | 台班 | 0.182 | 684.1 | 124.51
15 | 汽车式起重机8t | 台班 | 0.036 | 761.9 | 27.43
16 | 载货汽车2t | 台班 | 5 | 386.43 | 1932.15
17 | 载货汽车4t | 台班 | 0.264 | 472.93 | 124.85
18 | 载货汽车5t | 台班 | 0.146 | 489.39 | 71.45
19 | 自卸汽车15t | 台班 | 14.655 | 977.61 | 14326.87
20 | 机动翻斗车1t | 台班 | 1.783 | 229.12 | 408.52
21 | 灰浆搅拌机200L | 台班 | 1.252 | 170.09 | 212.95
22 | 混凝土切缝机7.5kW | 台班 | 0.863 | 36.03 | 31.09
23 | 干混砂浆罐式搅拌机20000L | 台班 | 0.668 | 211.41 | 141.22
24 | 钢筋切断机40mm | 台班 | 0.112 | 46.85 | 5.25
25 | 木工圆锯机500mm | 台班 | 2.658 | 30.08 | 79.95
26 | 木工平刨床300mm | 台班 | 2.448 | 11.7 | 28.64
27 | 直流弧焊机32kW | 台班 | 1.203 | 106.95 | 128.66
28 | 水泥混凝土真空吸水机 | 台班 | 6.003 | 17.26 | 103.6
29 | 履带式单头岩石破碎机105kW | 台班 | 8.918 | 1500.85 | 13384.58
30 | 混凝土振捣器平板式 | 台班 | 13.968 | 13.13 | 183.4
【表10.2.2-32】
主要机械台班一览表
工程名称:景都花苑 |  |  |  | 标段: | 第2页 共2页
序号 | 机械名称、规格、型号 | 单位 | 数 量 | 单价(元) | 合价（元） | 备注
31 | 混凝土振捣器插入式 | 台班 | 23.115 | 5.08 | 117.42

## 6_表10_2_2-13 【不含单列】单位(专业)工程招
【表10.2.2-13】
单位（专业）工程预算审核价费用表
工程名称:市政工程-南马路13-1 |  |  | 标段: | 第1页 共1页
序号 | 费用名称 |  | 计算公式 | 金额 (元) | 备注
1 | 分部分项工程费 |  | ∑(分部分项工程量×综合单价） | 391631.5 | 见表10.2.2-16
1.1 | 其中 | 人工费+机械费 | ∑分部分项（定额人工费+定额机械费） | 75094.32
2 | 措施项目费 |  | （2.1+2.2） | 21112.15
2.1 | 施工技术措施项目费 |  | ∑(技措项目工程量×综合单价） | 12140.16 | 见表10.2.2-16
2.1.1 | 其中 | 人工费+机械费 | ∑技措项目（定额人工费+定额机械费） | 2183.87
2.2 | 施工组织措施项目费 |  | (1.1+2.1.1)×11.61% | 8971.99 | 见表10.2.2-20
2.2.1 | 其中 | 安全文明施工基本费 | (1.1+2.1.1)×9.79% | 7565.53 | 见表10.2.2-20
3 | 其他项目费 |  | （3.1+3.2+3.3+3.4） | 8544.67
3.1 | 暂列金额 |  | 3.1.1+3.1.2+3.1.3 | 8544.67 | 见表10.2.2-21
3.1.1 | 其中 | 标化工地增加费 | 按招标文件规定额度列计 |  | 见表10.2.2-22
3.1.2 |  | 优质工程增加费 | 按招标文件规定额度列计 |  | 见表10.2.2-22
3.1.3 |  | 其他暂列金额 | 按招标文件规定额度列计 | 8544.67 | 见表10.2.2-22
3.2 | 暂估价 |  | 3.2.1+3.2.2+3.2.3 |  | 见表10.2.2-21
3.2.1 | 其中 | 材料（工程设备）暂估价 | 按招标文件规定额度列计 (或计入综合单价) |  | 见表10.2.2-23
3.2.2 |  | 专业工程暂估价 | 按招标文件规定额度列计 |  | 见表10.2.2-24
3.2.3 |  | 专项技术措施暂估价 | 按招标文件规定额度列计 |  | 见表10.2.2-25
3.3 | 计日工 |  | ∑计日工(暂估数量×综合单价） |  | 见表10.2.2-21
3.4 | 施工总承包服务费 |  | 3.4.1+3.4.2 |  | 见表10.2.2-21
3.4.1 | 其中 | 专业发包工程管理费 | ∑专业发包工程（暂估金额×费率） |  | 见表10.2.2-27
3.4.2 |  | 甲供材料设备管理费 | 甲供材料暂估金额×费率+甲供设备暂估金额×费率 |  | 见表10.2.2-27
4 | 规费 |  | (1.1+2.1.1)×18.75% | 14489.66
5 | 税金 |  | (1+2+3+4)×9% | 39220.02
招标控制价合计 |  |  | 1+2+3+4+5 | 474998

## 6_表10_2_2-16 分部分项工程清单与计价表
【表10.2.2-16】
分部分项工程清单与计价表
单位(专业)工程名称:市政工程-南马路13-1 | [5 empty] | 标段: |  |  | 第1页 共7页
序号 | 项目编码 | 项目名称 | 项目特征 | 计量 单位 | 工程量 | 金 额 (元) |  |  |  |  | 备注
[6 empty] | 综合单价 | 合价 | 其中
[8 empty] | 人工费 | 机械费 | 暂估价
|  | 道路 |  |  |  |  | 200594.06 | 27275.94 | 15354.39
1 | 041001001005 | 拆除路面 | 1.材质：混凝土类（无筋） 2.厚度：15cm | m2 | 580.00 | 15.78 | 9152.4 | 5904.4 | 1415.2
2 | 041001003005 | 拆除基层 | 1.材质：碎石基层 2.厚度：15cm | m2 | 580.00 | 12.2 | 7076 | 5684
3 | 040701001006 | 场地平整 | 1.原绿化带拆除(含清表、土方挖除及外运） | m2 | 475.00 | 11.63 | 5524.25 | 1401.25 | 3106.5
4 | 040103001024 | 回填方 | 1.路基填筑 塘渣 | m3 | 142.50 | 75.96 | 10824.3 | 497.33 | 738.15
5 | 040102001006 | 挖一般石方 | 1.拆除料装车 2.运距：施工单位自行考虑 | m3 | 174.00 | 35.56 | 6187.44 | 69.6 | 5002.5
6 | 040101001006 | 挖一般土方 | 1.土壤类别：三类土（工程量按实结算） 2.运距：施工单位自行考虑 | m3 | 140.00 | 38.89 | 5444.6 | 2133.6 | 2289
7 | 040202001006 | 路床（槽）整形 | 1.路床（槽）整形 | m2 | 1055.00 | 1.93 | 2036.15 | 305.95 | 1360.95
8 | 040202011006 | 碎石 | 1.石料规格：级配碎石 2.厚度：10cm | m2 | 1055.00 | 25.45 | 26849.75 | 1213.25 | 960.05
9 | 040203007006 | 水泥混凝土 | 1.混凝土强度等级：C30 2.割缝：锯缝机切缝缝~深（cm）5 3.厚度：20cm 4.其他：含水泥混凝土路面塑料膜养护、模板 | m2 | 1055.00 | 113.66 | 119911.3 | 8408.35 | 348.15
10 | 040901001031 | 现浇构件钢筋 | 1.拉杆φ14 | t | 0.300 | 15083.35 | 4525.01 | 1196.71 | 128.66
本页小计 | [6 empty] | 197531.2 | 26814.44 | 15349.16
【表10.2.2-16】
分部分项工程清单与计价表
单位(专业)工程名称:市政工程-南马路13-1 | [5 empty] | 标段: |  |  | 第2页 共7页
序号 | 项目编码 | 项目名称 | 项目特征 | 计量 单位 | 工程量 | 金 额 (元) |  |  |  |  | 备注
[6 empty] | 综合单价 | 合价 | 其中
[8 empty] | 人工费 | 机械费 | 暂估价
11 | 040901001032 | 现浇构件钢筋 | 1.传力杆φ28 | t | 0.400 | 4864.02 | 1945.61 | 179.81 | 5.23
12 | 041104001006 | 便道 | 1.便民毛毯 | m2 | 316.50 | 3.53 | 1117.25 | 281.69
|  | 雨水 |  |  |  |  | 76746.52 | 15723.05 | 1760.79
13 | 040101002010 | 挖沟槽土方 | 1.土壤类别：三类土 | m3 | 134.07 | 34.97 | 4688.43 | 3766.03
14 | 040103001025 | 回填方 | 1.密实度要求：满足设计要求 2.填方材料品种：原土回填 | m3 | 47.78 | 32.81 | 1567.66 | 1255.66
15 | 040305001010 | 垫层 | 1.垫层、基础材质及厚度：150mm石屑 | m3 | 10.58 | 159.08 | 1683.07 | 664.95 | 23.49
16 | 040103001026 | 回填方 | 1.密实度要求：满足设计要求 2.填方材料品种：石屑 | m3 | 25.04 | 115.13 | 2882.86 | 776.74 | 12.27
17 | 040103002010 | 余方弃置 | 1.废弃料品种：多余土方 2.运距：施工单位自行考虑 | m3 | 86.29 | 20.41 | 1761.18 | 34.52 | 1410.84
18 | 040501004045 | 塑料管 | 1.名称：雨水管（含措施费、雨水斗等一切费用） 2.连接形式：粘结 3.规格：U-PVC110 | m | 200.00 | 70 | 14000
19 | 040501004046 | 塑料管 | 1.材质及规格：De225 UPVC出户管 2.连接形式：承插口 3.管道检验及试验要求：管道闭水试验 | m | 30.00 | 58.7 | 1761 | 184.5
本页小计 | [6 empty] | 31407.06 | 7143.9 | 1451.83
【表10.2.2-16】
分部分项工程清单与计价表
单位(专业)工程名称:市政工程-南马路13-1 | [5 empty] | 标段: |  |  | 第3页 共7页
序号 | 项目编码 | 项目名称 | 项目特征 | 计量 单位 | 工程量 | 金 额 (元) |  |  |  |  | 备注
[6 empty] | 综合单价 | 合价 | 其中
[8 empty] | 人工费 | 机械费 | 暂估价
20 | 040501004047 | 塑料管 | 1.材质及规格：HDPE双壁波纹管 DN300 2.连接形式：承插口 3.管道检验及试验要求：管道闭水试验 | m | 150.00 | 63.8 | 9570 | 1093.5
21 | 040504002028 | 混凝土井 | D700雨水检查井 1.垫层、基础材质及厚度：100厚碎石垫层；100厚C15混凝土垫层；200厚C25混凝土底板 2.混凝土强度等级：C25混凝土墙身 3.盖板材质、规格：D700重型球墨铸铁盖板 4.井深：平均1.2m 5.含模板 | 座 | 10 | 2231.26 | 22312.6 | 4203.6 | 195.7
本页小计 | [6 empty] | 31882.6 | 5297.1 | 195.7
【表10.2.2-16】
分部分项工程清单与计价表
单位(专业)工程名称:市政工程-南马路13-1 | [5 empty] | 标段: |  |  | 第4页 共7页
序号 | 项目编码 | 项目名称 | 项目特征 | 计量 单位 | 工程量 | 金 额 (元) |  |  |  |  | 备注
[6 empty] | 综合单价 | 合价 | 其中
[8 empty] | 人工费 | 机械费 | 暂估价
22 | 040504009005 | 雨水口 | 单箅雨水口 1、垫层、基础材质及厚度：100厚碎石垫层；100厚C20混凝土垫层；150厚C30底板 2、砌筑材料品种、规格、强度等级：Mu20砖 3、勾缝、抹面要求：20mm1:2防水水泥砂浆抹面 4、砂浆强度等级、配合比：M10砂浆砌筑 5、盖板材质、规格：510×390重型复合雨水口篦子 6、井圈材质及规格：C30井圈（含模板） 7、井深：平均0.8m 8、含模板 | 座 | 10 | 1046.12 | 10461.2 | 2759 | 84.1
23 | 040901001033 | 现浇构件钢筋 | 1.钢筋种类：圆钢 | t | 0.094 | 5865.43 | 551.35 | 110.93 | 4.12
24 | 040901001034 | 现浇构件钢筋 | 1.钢筋种类：螺纹钢 | t | 1.089 | 5057.09 | 5507.17 | 873.62 | 30.27
|  | 污水 |  |  |  |  | 80357.53 | 17855.88 | 1429.35
25 | 040101002011 | 挖沟槽土方 | 1.土壤类别：三类土 | m3 | 165.13 | 34.97 | 5774.6 | 4638.5
26 | 040103001027 | 回填方 | 1.密实度要求：满足设计要求 2.填方材料品种：原土回填 | m3 | 101.20 | 32.81 | 3320.37 | 2659.54
本页小计 | [6 empty] | 25614.69 | 11041.59 | 118.49
【表10.2.2-16】
分部分项工程清单与计价表
单位(专业)工程名称:市政工程-南马路13-1 | [5 empty] | 标段: |  |  | 第5页 共7页
序号 | 项目编码 | 项目名称 | 项目特征 | 计量 单位 | 工程量 | 金 额 (元) |  |  |  |  | 备注
[6 empty] | 综合单价 | 合价 | 其中
[8 empty] | 人工费 | 机械费 | 暂估价
27 | 040305001011 | 垫层 | 1.垫层、基础材质及厚度：150mm石屑 | m3 | 17.12 | 159.08 | 2723.45 | 1075.99 | 38.01
28 | 040103001028 | 回填方 | 1.密实度要求：满足设计要求 2.填方材料品种：石屑 | m3 | 36.31 | 115.13 | 4180.37 | 1126.34 | 17.79
29 | 040103002011 | 余方弃置 | 1.废弃料品种：多余土方 2.运距：施工单位自行考虑 | m3 | 63.93 | 20.41 | 1304.81 | 25.57 | 1045.26
30 | 040501004048 | 塑料管 | 1.名称：雨水管（含措施费、雨水斗等一切费用） 2.连接形式：粘结 3.规格：U-PVC110 | m | 200.00 | 70 | 14000
31 | 040501004049 | 塑料管 | 1.垫层、基础材质及厚度：150mm石屑 2.材质及规格：De225 UPVC出户管 3.连接形式：承插口 4.管道检验及试验要求：管道闭水试验 | m | 30.00 | 75.42 | 2262.6 | 382.5 | 7.2
32 | 040501004050 | 塑料管 | 1.垫层、基础材质及厚度：150mm石屑 2.材质及规格：HDPE双壁波纹管 DN200 3.连接形式：承插口 4.管道检验及试验要求：管道闭水试验 | m | 133.00 | 60.94 | 8105.02 | 1695.75 | 31.92
本页小计 | [6 empty] | 32576.25 | 4306.15 | 1140.18
【表10.2.2-16】
分部分项工程清单与计价表
单位(专业)工程名称:市政工程-南马路13-1 | [5 empty] | 标段: |  |  | 第6页 共7页
序号 | 项目编码 | 项目名称 | 项目特征 | 计量 单位 | 工程量 | 金 额 (元) |  |  |  |  | 备注
[6 empty] | 综合单价 | 合价 | 其中
[8 empty] | 人工费 | 机械费 | 暂估价
33 | 040504002029 | 混凝土井 | D700污水检查井 1.垫层、基础材质及厚度：100厚碎石垫层；100厚C15混凝土垫层；200厚C25混凝土底板 2.混凝土强度等级：C25混凝土墙身 3.盖板材质、规格：D700重型球墨铸铁盖板 4.井深：平均1.8m 5.含模板 | 座 | 9 | 2799.15 | 25192.35 | 5242.95 | 257.31
34 | 040901001035 | 现浇构件钢筋 | 1.钢筋种类：螺纹钢 | t | 1.146 | 5057.09 | 5795.43 | 919.34 | 31.86
35 | 040504008008 | 整体化粪池 | 1、新建化粪池(含基础土方、铸铁井盖） 2、YJBH-3-II,6m3 成品玻璃钢 | 座 | 1 | 7698.53 | 7698.53 | 89.4
|  | 其他 |  |  |  |  | 33933.39 | 5074.23 | 164.64
36 | 040504002030 | 混凝土井 | 立管井 1、垫层、基础材质及厚度：50厚碎石垫层；100厚C25混凝土基础 2.混凝土强度等级：C25混凝土墙身 3.盖板材质、规格：450*450重型球墨铸铁篦子 4.井盖、井圈材质及规格：C30砼井圈 5.井深：平均0.7m 6.含模板 | 座 | 10 | 620.34 | 6203.4 | 1245.8 | 49.3
本页小计 | [6 empty] | 44889.71 | 7497.49 | 338.47
【表10.2.2-16】
分部分项工程清单与计价表
单位(专业)工程名称:市政工程-南马路13-1 | [5 empty] | 标段: |  |  | 第7页 共7页
序号 | 项目编码 | 项目名称 | 项目特征 | 计量 单位 | 工程量 | 金 额 (元) |  |  |  |  | 备注
[6 empty] | 综合单价 | 合价 | 其中
[8 empty] | 人工费 | 机械费 | 暂估价
37 | 040504002031 | 混凝土井 | 水封井 1、垫层、基础材质及厚度：50厚碎石垫层；100厚C25混凝土基础 2.混凝土强度等级：C25混凝土墙身 3.盖板材质、规格：C250型复合井盖 4.井盖、井圈材质及规格：C30砼井圈 5.井深：平均0.7m 6.含模板 | 座 | 10 | 619.38 | 6193.8 | 1223.3 | 49.3
38 | 040901001036 | 现浇构件钢筋 | 1.钢筋种类：螺纹钢 | t | 1.016 | 5057.09 | 5138 | 815.06 | 28.24
39 | 04B016 | 防坠网安装 | 1.防坠网安装 | 个 | 10 | 65 | 650
40 | 040205007009 | 标记 | 1.管道箭头 | 个 | 20 | 3 | 60
41 | 040205007010 | 标记 | 1.井盖标识标牌 | 个 | 50 | 25 | 1250
42 | 040803004013 | 管道包封 | 1.管道包封石屑 做法详见施工图 | m3 | 20.63 | 115.13 | 2375.13 | 639.94 | 10.11
43 | 040803004014 | 管道包封 | 1.管道C25混凝土包封 做法详见施工图 | m3 | 12.49 | 554.99 | 6931.83 | 580.66 | 7.37
44 | 040803004015 | 管道包封 | 1.管道包封碎石 做法详见施工图 | m3 | 19.35 | 265.18 | 5131.23 | 569.47 | 20.32
本页小计 | [6 empty] | 27729.99 | 3828.43 | 115.34
合计 | [6 empty] | 391631.5 | 65929.1 | 18709.17

## 6_表10_2_2-16 施工技术措施项目清单与计价表
【表10.2.2-16】
施工技术措施项目清单与计价表
单位(专业)工程名称:市政工程-南马路13-1 | [5 empty] | 标段: |  |  | 第1页 共1页
序号 | 项目编码 | 项目名称 | 项目特征 | 计量 单位 | 工程量 | 金 额 (元) |  |  |  |  | 备注
[6 empty] | 综合单价 | 合价 | 其中
[8 empty] | 人工费 | 机械费 | 暂估价
|  | [请输入分部名称,电子评标勿删] |  |  | 0 |  | 12140.16 | 2323.67 | 98.18
1 | 04B017 | 通透式围挡 | 1.通透式围挡（含宣传标语） | m2 | 100.00 | 48 | 4800
2 | 04B018 | 二次搬运费 | 1.二次搬运费（一次性包干） | 项 | 1 | 3000 | 3000
3 | 041101005007 | 井字架 | 1.钢管井字架 井深（m以内）2 | 座 | 9 | 105.29 | 947.61 | 728.19
4 | 041102032005 | 管（渠）道管座模板 | 1.构件类型：方包模板 | m2 | 52.50 | 64.62 | 3392.55 | 1595.48 | 98.18
本页小计 | [6 empty] | 12140.16 | 2323.67 | 98.18
合计 | [6 empty] | 12140.16 | 2323.67 | 98.18

## 6_表10_2_2-21 其他项目清单与计价汇总表
【表10.2.2-21】
其他项目清单与计价汇总表
工程名称:南马路13-1 |  | 标段: | 第1页 共1页
序号 | 项 目 名 称 | 金额(元) | 备注
1 | 暂列金额 | 8544.67 | 明细详见表10.2.2-22
1.1 | 标化工地增加费 |  | 明细详见表10.2.2-22
1.2 | 优质工程增加费 |  | 明细详见表10.2.2-22
1.3 | 其他暂列金额 | 8544.67 | 明细详见表10.2.2-22
2 | 暂估价
2.1 | 材料（设备）暂估价 |  | 明细详见表10.2.2-23
2.2 | 专业工程暂估价 |  | 明细详见表10.2.2-24
2.3 | 专项技术措施暂估价 |  | 明细详见表10.2.2-25
3 | 计日工 |  | 明细详见表10.2.2-26
4 | 总承包服务费 |  | 明细详见表10.2.2-27
合 计 |  | 8544.67 | 0

## 6_表10_2_2-22 暂列金额明细表
【表10.2.2-22】
暂列金额明细表
工程名称:南马路13-1 |  |  | 标段: | 第1页 共1页
序号 | 项 目 名 称 | 计量单位 | 暂定金额(元) | 备注
1 | 标化工地增加费 | 项
2 | 优质工程增加费 | 项
3 | 其他暂列金额 | 项 | 8544.67 | 估算比例一般不高于5%
3.1 | 其他暂列金额 | 项 | 8544.67
合计 |  |  | 8544.67 | -

## 6_表10_2_2-29 主要工日一览表
【表10.2.2-29】
主要工日一览表
工程名称:南马路13-1 |  |  | 标段: |  | 第1页 共1页
序号 | 工日名称（类别） | 单位 | 数 量 | 单价(元) | 合价（元） | 备注
1 | 一类人工 | 工日 | 115.803 | 138 | 15980.81
2 | 二类人工 | 工日 | 350.781 | 149 | 52266.37

## 6_表10_2_2-31 主要材料和工程设备一览表
【表10.2.2-31】
主要材料和工程设备一览表
工程名称:南马路13-1 |  |  |  | 标段: |  | 第1页 共2页
序号 | 名称、规格、型号 | 单位 | 数量 | 单价(元) | 合价（元） | 备注
1 | 热轧带肋钢筋HRB400综合 | t | 3.316 | 3918 | 12992.09
2 | 热轧带肋钢筋HRB400φ18 | kg | 306 | 3.88 | 1186.06
3 | 镀锌铁丝φ0.7-1.0 | kg | 14.511 | 4.25 | 61.67
4 | 热轧光圆钢筋综合 | t | 0.096 | 4214 | 404.54
5 | 热轧光圆钢筋HPB300φ22 | kg | 408 | 4.2 | 1715.23
6 | 铁件 | kg | 61.49 | 6.37 | 391.69
7 | 圆钉 | kg | 67.132 | 4.25 | 285.31
8 | 低碳钢焊条综合 | kg | 8.264 | 6.81 | 56.28
9 | 镀锌铁丝10# | kg | 22.236 | 4.25 | 94.5
10 | 石屑 | t | 144.285 | 42.61 | 6147.98
11 | 石屑综合 | t | 80.819 | 42.61 | 3443.7
12 | 碎石综合 | t | 240.215 | 126 | 30267.09
13 | 塘渣 | t | 290.985 | 32 | 9311.52
14 | 混凝土实心砖240×115×53 MU10 | 千块 | 0.141 | 477.9 | 67.38
15 | 混凝土实心砖240×115×53 MU20 | 千块 | 2.166 | 460 | 996.36
16 | 非泵送商品混凝土C15 | m3 | 3.76 | 428 | 1609.28
17 | 非泵送商品混凝土C20 | m3 | 3.492 | 455 | 1588.86
18 | 非泵送商品混凝土C25 | m3 | 44.035 | 475 | 20916.63
19 | 非泵送商品混凝土C30 | m3 | 217.381 | 498 | 108255.74
20 | 干混抹灰砂浆DP M20.0 | kg | 2344.145 | 0.37 | 874.37
21 | 干混砌筑砂浆DM M7.5 | kg | 152.807 | 0.32 | 48.29
22 | 干混砌筑砂浆DM M10.0 | kg | 1499.104 | 0.33 | 488.71
23 | 石油沥青 | kg | 374.4 | 4.07 | 1524.18
24 | 石油沥青 | t | 0.106 | 4071 | 431.53
25 | 碳素结构钢焊接钢管DN40×3.5 | m | 0.103 | 16.43 | 1.69
26 | 碳素结构钢焊接钢管DN40×3.5 | kg | 3.15 | 4.25 | 13.38
27 | HDPE双壁波纹管DN200 | m | 134.995 | 34.87 | 4707.28
28 | UPVCDe225 | m | 60.9 | 49.14 | 2992.63
29 | HDPE双壁波纹管DN300 | m | 152.25 | 52.75 | 8031.19
【表10.2.2-31】
主要材料和工程设备一览表
工程名称:南马路13-1 |  |  |  | 标段: |  | 第2页 共2页
序号 | 名称、规格、型号 | 单位 | 数量 | 单价(元) | 合价（元） | 备注
30 | 水 | m3 | 161.212 | 5.73 | 923.74
31 | 钢模板 | kg | 20.943 | 5.04 | 105.55
32 | 铸铁检查井盖φ700 重型 | 套 | 19 | 711 | 13509
33 | 塑料检查井YJBH-3-II,6m3 | 套 | 1.01 | 7500 | 7575
34 | 高强模塑料平箅510*390 | 套 | 10 | 128 | 1280
35 | 塑料雨水管（粘接） U-PVC110 | m | 400 | 70 | 28000
36 | 踏步 | 套 | 19 | 30 | 570
37 | 通透式围挡 | m2 | 100 | 48 | 4800
38 | 防坠网安装 | 个 | 10 | 65 | 650
39 | 井盖标识标牌 | 个 | 50 | 25 | 1250
40 | 管道箭头 | 个 | 20 | 3 | 60

## 6_表10_2_2-32 主要机械台班一览表
【表10.2.2-32】
主要机械台班一览表
工程名称:南马路13-1 |  |  |  | 标段: | 第1页 共1页
序号 | 机械名称、规格、型号 | 单位 | 数 量 | 单价(元) | 合价（元） | 备注
1 | 履带式推土机75kW | 台班 | 1.268 | 804.06 | 1019.55
2 | 履带式推土机105kW | 台班 | 0.369 | 991.98 | 366.04
3 | 平地机90kW | 台班 | 0.644 | 685.57 | 441.51
4 | 轮胎式装载机1.5m3 | 台班 | 1.133 | 778.06 | 881.54
5 | 履带式单斗液压挖掘机1m3 | 台班 | 0.715 | 1116.89 | 798.58
6 | 钢轮内燃压路机8t | 台班 | 0.295 | 426.39 | 125.79
7 | 钢轮内燃压路机12t | 台班 | 1.203 | 563.72 | 678.16
8 | 钢轮内燃压路机15t | 台班 | 1.179 | 677.21 | 798.43
9 | 电动夯实机250N·m | 台班 | 4.61 | 29.99 | 138.25
10 | 手持式风动凿岩机 | 台班 | 17.748 | 12.61 | 223.8
11 | 汽车式起重机8t | 台班 | 0.059 | 761.9 | 44.95
12 | 载货汽车4t | 台班 | 0.051 | 472.93 | 24.12
13 | 载货汽车5t | 台班 | 0.955 | 489.39 | 467.37
14 | 自卸汽车15t | 台班 | 11.055 | 977.61 | 10807.48
15 | 机动翻斗车1t | 台班 | 0.242 | 229.12 | 55.45
16 | 混凝土切缝机7.5kW | 台班 | 0.528 | 36.03 | 19.02
17 | 干混砂浆罐式搅拌机20000L | 台班 | 0.069 | 211.41 | 14.59
18 | 钢筋调直机14mm | 台班 | 0.014 | 39.74 | 0.56
19 | 钢筋切断机40mm | 台班 | 0.414 | 46.85 | 19.4
20 | 钢筋弯曲机40mm | 台班 | 0.72 | 27.99 | 20.15
21 | 木工圆锯机500mm | 台班 | 3.706 | 30.08 | 111.48
22 | 木工平刨床300mm | 台班 | 1.497 | 11.7 | 17.51
23 | 木工压刨床单面600mm | 台班 | 0.954 | 34.46 | 32.87
24 | 直流弧焊机32kW | 台班 | 1.761 | 106.95 | 188.34
25 | 电动空气压缩机3m3/min | 台班 | 8.874 | 134.06 | 1189.65
26 | 水泥混凝土真空吸水机 | 台班 | 3.671 | 17.26 | 63.36
27 | 混凝土振捣器平板式 | 台班 | 13.909 | 13.13 | 182.63
28 | 混凝土振捣器插入式 | 台班 | 15.586 | 5.08 | 79.18

## 7_表10_2_2-13 【不含单列】单位(专业)工程招
【表10.2.2-13】
单位（专业）工程预算审核价费用表
工程名称:市政工程-百道岭1号 |  |  | 标段: | 第1页 共1页
序号 | 费用名称 |  | 计算公式 | 金额 (元) | 备注
1 | 分部分项工程费 |  | ∑(分部分项工程量×综合单价） | 27568.2 | 见表10.2.2-16
1.1 | 其中 | 人工费+机械费 | ∑分部分项（定额人工费+定额机械费） | 6008.85
2 | 措施项目费 |  | （2.1+2.2） | 3097.63
2.1 | 施工技术措施项目费 |  | ∑(技措项目工程量×综合单价） | 2400 | 见表10.2.2-16
2.1.1 | 其中 | 人工费+机械费 | ∑技措项目（定额人工费+定额机械费）
2.2 | 施工组织措施项目费 |  | (1.1+2.1.1)×11.61% | 697.63 | 见表10.2.2-20
2.2.1 | 其中 | 安全文明施工基本费 | (1.1+2.1.1)×9.79% | 588.27 | 见表10.2.2-20
3 | 其他项目费 |  | （3.1+3.2+3.3+3.4） | 635.85
3.1 | 暂列金额 |  | 3.1.1+3.1.2+3.1.3 | 635.85 | 见表10.2.2-21
3.1.1 | 其中 | 标化工地增加费 | 按招标文件规定额度列计 |  | 见表10.2.2-22
3.1.2 |  | 优质工程增加费 | 按招标文件规定额度列计 |  | 见表10.2.2-22
3.1.3 |  | 其他暂列金额 | 按招标文件规定额度列计 | 635.85 | 见表10.2.2-22
3.2 | 暂估价 |  | 3.2.1+3.2.2+3.2.3 |  | 见表10.2.2-21
3.2.1 | 其中 | 材料（工程设备）暂估价 | 按招标文件规定额度列计 (或计入综合单价) |  | 见表10.2.2-23
3.2.2 |  | 专业工程暂估价 | 按招标文件规定额度列计 |  | 见表10.2.2-24
3.2.3 |  | 专项技术措施暂估价 | 按招标文件规定额度列计 |  | 见表10.2.2-25
3.3 | 计日工 |  | ∑计日工(暂估数量×综合单价） |  | 见表10.2.2-21
3.4 | 施工总承包服务费 |  | 3.4.1+3.4.2 |  | 见表10.2.2-21
3.4.1 | 其中 | 专业发包工程管理费 | ∑专业发包工程（暂估金额×费率） |  | 见表10.2.2-27
3.4.2 |  | 甲供材料设备管理费 | 甲供材料暂估金额×费率+甲供设备暂估金额×费率 |  | 见表10.2.2-27
4 | 规费 |  | (1.1+2.1.1)×18.75% | 1126.66
5 | 税金 |  | (1+2+3+4)×9% | 2918.55
招标控制价合计 |  |  | 1+2+3+4+5 | 35347

## 7_表10_2_2-16 分部分项工程清单与计价表
【表10.2.2-16】
分部分项工程清单与计价表
单位(专业)工程名称:市政工程-百道岭1号 | [5 empty] | 标段: |  |  | 第1页 共1页
序号 | 项目编码 | 项目名称 | 项目特征 | 计量 单位 | 工程量 | 金 额 (元) |  |  |  |  | 备注
[6 empty] | 综合单价 | 合价 | 其中
[8 empty] | 人工费 | 机械费 | 暂估价
|  | 道路 |  |  |  |  | 27568.2 | 3130.5 | 3879.75
1 | 041001001009 | 拆除路面 | 1.材质：混凝土类（无筋） 破碎机 2.厚度：15cm | m2 | 150.00 | 19.88 | 2982 | 231 | 2206.5
2 | 041001003012 | 拆除基层 | 1.材质：碎石基层 2.厚度：15cm | m2 | 150.00 | 12.2 | 1830 | 1470
3 | 040102001010 | 挖一般石方 | 1.拆除料装车 2.运距：施工单位自行考虑 | m3 | 45.00 | 35.56 | 1600.2 | 18 | 1293.75
4 | 040202001011 | 路床（槽）整形 | 1.路床（槽）整形 | m2 | 150.00 | 1.93 | 289.5 | 43.5 | 193.5
5 | 040202011011 | 碎石 | 1.石料规格：级配碎石 2.厚度：10cm | m2 | 150.00 | 25.45 | 3817.5 | 172.5 | 136.5
6 | 040203007018 | 水泥混凝土 | 1.混凝土强度等级：C30 2.割缝：锯缝机切缝缝~深（cm）5 3.厚度：20cm 4.其他：含水泥混凝土路面塑料膜养护、模板 | m2 | 150.00 | 113.66 | 17049 | 1195.5 | 49.5
本页小计 | [6 empty] | 27568.2 | 3130.5 | 3879.75
合计 | [6 empty] | 27568.2 | 3130.5 | 3879.75

## 7_表10_2_2-16 施工技术措施项目清单与计价表
【表10.2.2-16】
施工技术措施项目清单与计价表
单位(专业)工程名称:市政工程-百道岭1号 | [5 empty] | 标段: |  |  | 第1页 共1页
序号 | 项目编码 | 项目名称 | 项目特征 | 计量 单位 | 工程量 | 金 额 (元) |  |  |  |  | 备注
[6 empty] | 综合单价 | 合价 | 其中
[8 empty] | 人工费 | 机械费 | 暂估价
|  | [请输入分部名称,电子评标勿删] |  |  |  |  | 2400
1 | 04B010 | 通透式围挡 | 1.通透式围挡（含宣传标语） | m2 | 50.00 | 48 | 2400
本页小计 | [6 empty] | 2400
合计 | [6 empty] | 2400

## 7_表10_2_2-21 其他项目清单与计价汇总表
【表10.2.2-21】
其他项目清单与计价汇总表
工程名称:百道岭1号 |  | 标段: | 第1页 共1页
序号 | 项 目 名 称 | 金额(元) | 备注
1 | 暂列金额 | 635.85 | 明细详见表10.2.2-22
1.1 | 标化工地增加费 |  | 明细详见表10.2.2-22
1.2 | 优质工程增加费 |  | 明细详见表10.2.2-22
1.3 | 其他暂列金额 | 635.85 | 明细详见表10.2.2-22
2 | 暂估价
2.1 | 材料（设备）暂估价 |  | 明细详见表10.2.2-23
2.2 | 专业工程暂估价 |  | 明细详见表10.2.2-24
2.3 | 专项技术措施暂估价 |  | 明细详见表10.2.2-25
3 | 计日工 |  | 明细详见表10.2.2-26
4 | 总承包服务费 |  | 明细详见表10.2.2-27
合 计 |  | 635.85 | 0

## 7_表10_2_2-22 暂列金额明细表
【表10.2.2-22】
暂列金额明细表
工程名称:百道岭1号 |  |  | 标段: | 第1页 共1页
序号 | 项 目 名 称 | 计量单位 | 暂定金额(元) | 备注
1 | 标化工地增加费 | 项
2 | 优质工程增加费 | 项
3 | 其他暂列金额 | 项 | 635.85 | 估算比例一般不高于5%
3.1 | 其他暂列金额 | 项 | 635.85
合计 |  |  | 635.85 | -

## 7_表10_2_2-29 主要工日一览表
【表10.2.2-29】
主要工日一览表
工程名称:百道岭1号 |  |  | 标段: |  | 第1页 共1页
序号 | 工日名称（类别） | 单位 | 数 量 | 单价(元) | 合价（元） | 备注
1 | 一类人工 | 工日 | 0.13 | 138 | 17.94
2 | 二类人工 | 工日 | 20.886 | 149 | 3112.01

## 7_表10_2_2-31 主要材料和工程设备一览表
【表10.2.2-31】
主要材料和工程设备一览表
工程名称:百道岭1号 |  |  |  | 标段: |  | 第1页 共1页
序号 | 名称、规格、型号 | 单位 | 数量 | 单价(元) | 合价（元） | 备注
1 | 铁件 | kg | 8.1 | 6.37 | 51.6
2 | 圆钉 | kg | 0.06 | 4.25 | 0.26
3 | 碎石综合 | t | 27.054 | 126 | 3408.8
4 | 非泵送商品混凝土C30 | m3 | 30.3 | 498 | 15089.4
5 | 石油沥青 | t | 0.015 | 4071 | 61.07
6 | 水 | m3 | 9.45 | 5.73 | 54.15
7 | 钢模板 | kg | 2.978 | 5.04 | 15.01
8 | 通透式围挡 | m2 | 50 | 48 | 2400

## 7_表10_2_2-32 主要机械台班一览表
【表10.2.2-32】
主要机械台班一览表
工程名称:百道岭1号 |  |  |  | 标段: | 第1页 共1页
序号 | 机械名称、规格、型号 | 单位 | 数 量 | 单价(元) | 合价（元） | 备注
1 | 履带式推土机75kW | 台班 | 0.122 | 804.06 | 98.1
2 | 履带式推土机105kW | 台班 | 0.095 | 991.98 | 94.24
3 | 平地机90kW | 台班 | 0.092 | 685.57 | 63.07
4 | 履带式单斗液压挖掘机1m3 | 台班 | 0.185 | 1116.89 | 206.62
5 | 钢轮内燃压路机8t | 台班 | 0.042 | 426.39 | 17.91
6 | 钢轮内燃压路机12t | 台班 | 0.171 | 563.72 | 96.4
7 | 钢轮内燃压路机15t | 台班 | 0.083 | 677.21 | 56.21
8 | 汽车式起重机8t | 台班 | 0.003 | 761.9 | 2.29
9 | 载货汽车4t | 台班 | 0.007 | 472.93 | 3.31
10 | 自卸汽车15t | 台班 | 1.015 | 977.61 | 992.27
11 | 混凝土切缝机7.5kW | 台班 | 0.075 | 36.03 | 2.7
12 | 木工圆锯机500mm | 台班 | 0.213 | 30.08 | 6.41
13 | 木工平刨床300mm | 台班 | 0.213 | 11.7 | 2.49
14 | 水泥混凝土真空吸水机 | 台班 | 0.522 | 17.26 | 9.01
15 | 履带式单头岩石破碎机105kW | 台班 | 1.47 | 1500.85 | 2206.25
16 | 混凝土振捣器平板式 | 台班 | 0.99 | 13.13 | 13
17 | 混凝土振捣器插入式 | 台班 | 2.01 | 5.08 | 10.21

## 8_表10_2_2-13 【不含单列】单位(专业)工程招
【表10.2.2-13】
单位（专业）工程预算审核价费用表
工程名称:市政工程-长春路258号 |  |  | 标段: | 第1页 共1页
序号 | 费用名称 |  | 计算公式 | 金额 (元) | 备注
1 | 分部分项工程费 |  | ∑(分部分项工程量×综合单价） | 169314.61 | 见表10.2.2-16
1.1 | 其中 | 人工费+机械费 | ∑分部分项（定额人工费+定额机械费） | 21888.37
2 | 措施项目费 |  | （2.1+2.2） | 7341.23
2.1 | 施工技术措施项目费 |  | ∑(技措项目工程量×综合单价） | 4800 | 见表10.2.2-16
2.1.1 | 其中 | 人工费+机械费 | ∑技措项目（定额人工费+定额机械费）
2.2 | 施工组织措施项目费 |  | (1.1+2.1.1)×11.61% | 2541.23 | 见表10.2.2-20
2.2.1 | 其中 | 安全文明施工基本费 | (1.1+2.1.1)×9.79% | 2142.87 | 见表10.2.2-20
3 | 其他项目费 |  | （3.1+3.2+3.3+3.4） | 3615.2
3.1 | 暂列金额 |  | 3.1.1+3.1.2+3.1.3 | 3615.2 | 见表10.2.2-21
3.1.1 | 其中 | 标化工地增加费 | 按招标文件规定额度列计 |  | 见表10.2.2-22
3.1.2 |  | 优质工程增加费 | 按招标文件规定额度列计 |  | 见表10.2.2-22
3.1.3 |  | 其他暂列金额 | 按招标文件规定额度列计 | 3615.2 | 见表10.2.2-22
3.2 | 暂估价 |  | 3.2.1+3.2.2+3.2.3 |  | 见表10.2.2-21
3.2.1 | 其中 | 材料（工程设备）暂估价 | 按招标文件规定额度列计 (或计入综合单价) |  | 见表10.2.2-23
3.2.2 |  | 专业工程暂估价 | 按招标文件规定额度列计 |  | 见表10.2.2-24
3.2.3 |  | 专项技术措施暂估价 | 按招标文件规定额度列计 |  | 见表10.2.2-25
3.3 | 计日工 |  | ∑计日工(暂估数量×综合单价） |  | 见表10.2.2-21
3.4 | 施工总承包服务费 |  | 3.4.1+3.4.2 |  | 见表10.2.2-21
3.4.1 | 其中 | 专业发包工程管理费 | ∑专业发包工程（暂估金额×费率） |  | 见表10.2.2-27
3.4.2 |  | 甲供材料设备管理费 | 甲供材料暂估金额×费率+甲供设备暂估金额×费率 |  | 见表10.2.2-27
4 | 规费 |  | (1.1+2.1.1)×18.75% | 4104.07
5 | 税金 |  | (1+2+3+4)×9% | 16593.76
招标控制价合计 |  |  | 1+2+3+4+5 | 200969

## 8_表10_2_2-16 分部分项工程清单与计价表
【表10.2.2-16】
分部分项工程清单与计价表
单位(专业)工程名称:市政工程-长春路258号 | [5 empty] | 标段: |  |  | 第1页 共3页
序号 | 项目编码 | 项目名称 | 项目特征 | 计量 单位 | 工程量 | 金 额 (元) |  |  |  |  | 备注
[6 empty] | 综合单价 | 合价 | 其中
[8 empty] | 人工费 | 机械费 | 暂估价
|  | 道路 |  |  |  |  | 135314.2 | 11195 | 11391.01
1 | 040701001007 | 场地平整 | 1.原绿化带拆除(含清表、土方挖除及外运） | m2 | 700.00 | 11.63 | 8141 | 2065 | 4578
2 | 040103001029 | 回填方 | 1.路基填筑 塘渣 | m3 | 210.00 | 75.96 | 15951.6 | 732.9 | 1087.8
3 | 040101001007 | 挖一般土方 | 1.土壤类别：三类土（工程量按实结算） 2.运距：施工单位自行考虑 | m3 | 200.00 | 23.79 | 4758 | 158 | 3744
4 | 040202001007 | 路床（槽）整形 | 1.路床（槽）整形 | m2 | 700.00 | 1.93 | 1351 | 203 | 903
5 | 040202011007 | 碎石 | 1.石料规格：级配碎石 2.厚度：10cm | m2 | 700.00 | 25.45 | 17815 | 805 | 637
6 | 040203007007 | 水泥混凝土 | 1.混凝土强度等级：C30 2.割缝：锯缝机切缝缝~深（cm）5 3.厚度：20cm 4.其他：含水泥混凝土路面塑料膜养护、模板 | m2 | 700.00 | 113.66 | 79562 | 5579 | 231
7 | 040901001037 | 现浇构件钢筋 | 1.拉杆φ14 | t | 0.300 | 15083.35 | 4525.01 | 1196.71 | 128.66
8 | 040901001038 | 现浇构件钢筋 | 1.传力杆φ28 | t | 0.400 | 4864.02 | 1945.61 | 179.81 | 5.23
9 | 040205006006 | 标线 | 1.热熔型地面标线 | m2 | 12.00 | 43.64 | 523.68 | 88.68 | 76.32
10 | 041104001007 | 便道 | 1.便民毛毯 | m2 | 210.00 | 3.53 | 741.3 | 186.9
本页小计 | [6 empty] | 135314.2 | 11195 | 11391.01
【表10.2.2-16】
分部分项工程清单与计价表
单位(专业)工程名称:市政工程-长春路258号 | [5 empty] | 标段: |  |  | 第2页 共3页
序号 | 项目编码 | 项目名称 | 项目特征 | 计量 单位 | 工程量 | 金 额 (元) |  |  |  |  | 备注
[6 empty] | 综合单价 | 合价 | 其中
[8 empty] | 人工费 | 机械费 | 暂估价
|  | 其他 |  |  |  |  | 34000.41 | 2372.68 | 471.6
11 | 040101005002 | 挖淤泥、流砂 | 1.挖掘深度：30cm 2.运距：施工单位自行考虑 | m3 | 18.00 | 85.59 | 1540.62 | 949.68 | 294.3
12 | 040201022004 | 排水沟、截水沟 | 1.雨水沟盖板更换为铸铁盖板 | m2 | 60.00 | 382.54 | 22952.4 | 239.4 | 10.2
13 | 040504002032 | 混凝土井 | 立管井 1、垫层、基础材质及厚度：50厚碎石垫层；100厚C25混凝土基础 2.混凝土强度等级：C25混凝土墙身 3.盖板材质、规格：450*450重型球墨铸铁篦子 4.井盖、井圈材质及规格：C30砼井圈 5.井深：平均0.7m 6.含模板 | 座 | 5 | 620.34 | 3101.7 | 622.9 | 24.65
14 | 040901001039 | 现浇构件钢筋 | 1.钢筋种类：螺纹钢 | t | 0.255 | 5057.09 | 1289.56 | 204.57 | 7.09
15 | 040101002012 | 挖沟槽土方 | 1.土壤类别：三类土 | m3 | 8.61 | 8.26 | 71.12 | 27.29 | 30.48
16 | 040103001030 | 回填方 | 1.密实度要求：满足设计要求 2.填方材料品种：原土回填 | m3 | 2.89 | 16.22 | 46.88 | 31.39 | 6.21
17 | 040305001012 | 垫层 | 1.垫层、基础材质及厚度：150mm石屑 | m3 | 1.58 | 159.08 | 251.35 | 99.3 | 3.51
18 | 040103001031 | 回填方 | 1.密实度要求：满足设计要求 2.填方材料品种：石屑 | m3 | 3.34 | 115.13 | 384.53 | 103.61 | 1.64
本页小计 | [6 empty] | 29638.16 | 2278.14 | 378.08
【表10.2.2-16】
分部分项工程清单与计价表
单位(专业)工程名称:市政工程-长春路258号 | [5 empty] | 标段: |  |  | 第3页 共3页
序号 | 项目编码 | 项目名称 | 项目特征 | 计量 单位 | 工程量 | 金 额 (元) |  |  |  |  | 备注
[6 empty] | 综合单价 | 合价 | 其中
[8 empty] | 人工费 | 机械费 | 暂估价
19 | 040103002012 | 余方弃置 | 1.废弃料品种：多余土方 2.运距：施工单位自行考虑 | m3 | 5.72 | 20.41 | 116.75 | 2.29 | 93.52
20 | 040501004051 | 塑料管 | 1.名称：雨水管（含措施费、雨水斗等一切费用） 2.连接形式：粘结 3.规格：U-PVC110 | m | 30.00 | 70 | 2100
21 | 040501004052 | 塑料管 | 1.材质及规格：De225 UPVC出户管 2.连接形式：承插口 3.管道检验及试验要求：管道闭水试验 | m | 15.00 | 58.7 | 880.5 | 92.25
22 | 040205007011 | 标记 | 1.管道箭头 | 个 | 5 | 3 | 15
23 | 040205007012 | 标记 | 1.井盖标识标牌 | 个 | 50 | 25 | 1250
本页小计 | [6 empty] | 4362.25 | 94.54 | 93.52
合计 | [6 empty] | 169314.61 | 13567.68 | 11862.61

## 8_表10_2_2-16 施工技术措施项目清单与计价表
【表10.2.2-16】
施工技术措施项目清单与计价表
单位(专业)工程名称:市政工程-长春路258号 | [5 empty] | 标段: |  |  | 第1页 共1页
序号 | 项目编码 | 项目名称 | 项目特征 | 计量 单位 | 工程量 | 金 额 (元) |  |  |  |  | 备注
[6 empty] | 综合单价 | 合价 | 其中
[8 empty] | 人工费 | 机械费 | 暂估价
|  | [请输入分部名称,电子评标勿删] |  |  | 0 |  | 4800
1 | 04B018 | 通透式围挡 | 1.通透式围挡（含宣传标语） | m2 | 100.00 | 48 | 4800
本页小计 | [6 empty] | 4800
合计 | [6 empty] | 4800

## 8_表10_2_2-21 其他项目清单与计价汇总表
【表10.2.2-21】
其他项目清单与计价汇总表
工程名称:长春路258号 |  | 标段: | 第1页 共1页
序号 | 项 目 名 称 | 金额(元) | 备注
1 | 暂列金额 | 3615.2 | 明细详见表10.2.2-22
1.1 | 标化工地增加费 |  | 明细详见表10.2.2-22
1.2 | 优质工程增加费 |  | 明细详见表10.2.2-22
1.3 | 其他暂列金额 | 3615.2 | 明细详见表10.2.2-22
2 | 暂估价
2.1 | 材料（设备）暂估价 |  | 明细详见表10.2.2-23
2.2 | 专业工程暂估价 |  | 明细详见表10.2.2-24
2.3 | 专项技术措施暂估价 |  | 明细详见表10.2.2-25
3 | 计日工 |  | 明细详见表10.2.2-26
4 | 总承包服务费 |  | 明细详见表10.2.2-27
合 计 |  | 3615.2 | 0

## 8_表10_2_2-22 暂列金额明细表
【表10.2.2-22】
暂列金额明细表
工程名称:长春路258号 |  |  | 标段: | 第1页 共1页
序号 | 项 目 名 称 | 计量单位 | 暂定金额(元) | 备注
1 | 标化工地增加费 | 项
2 | 优质工程增加费 | 项
3 | 其他暂列金额 | 项 | 3615.2 | 估算比例一般不高于5%
3.1 | 其他暂列金额 | 项 | 3615.2
合计 |  |  | 3615.2 | -

## 8_表10_2_2-29 主要工日一览表
【表10.2.2-29】
主要工日一览表
工程名称:长春路258号 |  |  | 标段: |  | 第1页 共1页
序号 | 工日名称（类别） | 单位 | 数 量 | 单价(元) | 合价（元） | 备注
1 | 一类人工 | 工日 | 23.42 | 138 | 3231.96
2 | 二类人工 | 工日 | 69.357 | 149 | 10334.19

## 8_表10_2_2-31 主要材料和工程设备一览表
【表10.2.2-31】
主要材料和工程设备一览表
工程名称:长春路258号 |  |  |  | 标段: |  | 第1页 共2页
序号 | 名称、规格、型号 | 单位 | 数量 | 单价(元) | 合价（元） | 备注
1 | 热轧带肋钢筋HRB400综合 | t | 0.26 | 3918 | 1018.68
2 | 热轧带肋钢筋HRB400φ18 | kg | 306 | 3.88 | 1186.06
3 | 镀锌铁丝φ0.7-1.0 | kg | 1.075 | 4.25 | 4.57
4 | 热轧光圆钢筋HPB300φ22 | kg | 408 | 4.2 | 1715.23
5 | 铁件 | kg | 38.93 | 6.37 | 247.98
6 | 圆钉 | kg | 2.919 | 4.25 | 12.41
7 | 低碳钢焊条综合 | kg | 3.911 | 6.81 | 26.63
8 | 镀锌铁丝10# | kg | 0.607 | 4.25 | 2.58
9 | 石屑 | t | 5.878 | 42.61 | 250.46
10 | 石屑综合 | t | 2.849 | 42.61 | 121.4
11 | 碎石综合 | t | 126.828 | 126 | 15980.33
12 | 塘渣 | t | 428.82 | 32 | 13722.24
13 | 混凝土实心砖240×115×53 MU10 | 千块 | 0.006 | 477.9 | 2.87
14 | 非泵送商品混凝土C25 | m3 | 1.649 | 475 | 783.28
15 | 非泵送商品混凝土C30 | m3 | 141.567 | 498 | 70500.37
16 | 干混地面砂浆DS M15.0 | kg | 938.4 | 0.34 | 314.36
17 | 干混抹灰砂浆DP M20.0 | kg | 235.985 | 0.37 | 88.02
18 | 干混砌筑砂浆DM M7.5 | kg | 6.683 | 0.32 | 2.11
19 | 石油沥青 | kg | 374.4 | 4.07 | 1524.18
20 | 石油沥青 | t | 0.07 | 4071 | 284.97
21 | 碳素结构钢焊接钢管DN40×3.5 | m | 0.005 | 16.43 | 0.08
22 | UPVCDe225 | m | 15.225 | 49.14 | 748.16
23 | 水 | m3 | 56.426 | 5.73 | 323.32
24 | 钢模板 | kg | 13.896 | 5.04 | 70.04
25 | 热熔涂料 | kg | 54 | 5.22 | 281.88
26 | 塑料雨水管（粘接） U-PVC110 | m | 30 | 70 | 2100
27 | 通透式围挡 | m2 | 100 | 48 | 4800
28 | 井盖标识标牌 | 个 | 50 | 25 | 1250
29 | 管道箭头 | 个 | 5 | 3 | 15
【表10.2.2-31】
主要材料和工程设备一览表
工程名称:长春路258号 |  |  |  | 标段: |  | 第2页 共2页
序号 | 名称、规格、型号 | 单位 | 数量 | 单价(元) | 合价（元） | 备注

## 8_表10_2_2-32 主要机械台班一览表
【表10.2.2-32】
主要机械台班一览表
工程名称:长春路258号 |  |  |  | 标段: | 第1页 共1页
序号 | 机械名称、规格、型号 | 单位 | 数 量 | 单价(元) | 合价（元） | 备注
1 | 履带式推土机75kW | 台班 | 1.176 | 804.06 | 945.57
2 | 履带式推土机105kW | 台班 | 0.045 | 991.98 | 44.64
3 | 平地机90kW | 台班 | 0.427 | 685.57 | 292.74
4 | 轮胎式装载机1.5m3 | 台班 | 1.188 | 778.06 | 924.34
5 | 履带式单斗液压挖掘机1m3 | 台班 | 0.412 | 1116.89 | 460.16
6 | 钢轮内燃压路机8t | 台班 | 0.196 | 426.39 | 83.57
7 | 钢轮内燃压路机12t | 台班 | 0.798 | 563.72 | 449.85
8 | 钢轮内燃压路机15t | 台班 | 1.267 | 677.21 | 858.03
9 | 电动夯实机250N·m | 台班 | 0.349 | 29.99 | 10.47
10 | 路面标线热熔涂料涂敷机 | 台班 | 0.066 | 684.1 | 45.15
11 | 汽车式起重机8t | 台班 | 0.015 | 761.9 | 11.43
12 | 载货汽车4t | 台班 | 0.1 | 472.93 | 47.29
13 | 载货汽车5t | 台班 | 0.038 | 489.39 | 18.6
14 | 自卸汽车15t | 台班 | 7.478 | 977.61 | 7310.57
15 | 混凝土切缝机7.5kW | 台班 | 0.35 | 36.03 | 12.61
16 | 干混砂浆罐式搅拌机20000L | 台班 | 0.048 | 211.41 | 10.15
17 | 钢筋切断机40mm | 台班 | 0.135 | 46.85 | 6.32
18 | 钢筋弯曲机40mm | 台班 | 0.054 | 27.99 | 1.51
19 | 木工圆锯机500mm | 台班 | 1.055 | 30.08 | 31.73
20 | 木工平刨床300mm | 台班 | 0.993 | 11.7 | 11.62
21 | 木工压刨床单面600mm | 台班 | 0.04 | 34.46 | 1.38
22 | 直流弧焊机32kW | 台班 | 1.245 | 106.95 | 133.15
23 | 水泥混凝土真空吸水机 | 台班 | 2.436 | 17.26 | 42.04
24 | 混凝土振捣器平板式 | 台班 | 4.91 | 13.13 | 64.47
25 | 混凝土振捣器插入式 | 台班 | 9.38 | 5.08 | 47.65

## 9_表10_2_2-13 【不含单列】单位(专业)工程招
【表10.2.2-13】
单位（专业）工程预算审核价费用表
工程名称:市政工程-学院路20弄14-16号小区 |  |  | 标段: | 第1页 共1页
序号 | 费用名称 |  | 计算公式 | 金额 (元) | 备注
1 | 分部分项工程费 |  | ∑(分部分项工程量×综合单价） | 76870.2 | 见表10.2.2-16
1.1 | 其中 | 人工费+机械费 | ∑分部分项（定额人工费+定额机械费） | 9533.06
2 | 措施项目费 |  | （2.1+2.2） | 5906.79
2.1 | 施工技术措施项目费 |  | ∑(技措项目工程量×综合单价） | 4800 | 见表10.2.2-16
2.1.1 | 其中 | 人工费+机械费 | ∑技措项目（定额人工费+定额机械费）
2.2 | 施工组织措施项目费 |  | (1.1+2.1.1)×11.61% | 1106.79 | 见表10.2.2-20
2.2.1 | 其中 | 安全文明施工基本费 | (1.1+2.1.1)×9.79% | 933.29 | 见表10.2.2-20
3 | 其他项目费 |  | （3.1+3.2+3.3+3.4） | 1691.29
3.1 | 暂列金额 |  | 3.1.1+3.1.2+3.1.3 | 1691.29 | 见表10.2.2-21
3.1.1 | 其中 | 标化工地增加费 | 按招标文件规定额度列计 |  | 见表10.2.2-22
3.1.2 |  | 优质工程增加费 | 按招标文件规定额度列计 |  | 见表10.2.2-22
3.1.3 |  | 其他暂列金额 | 按招标文件规定额度列计 | 1691.29 | 见表10.2.2-22
3.2 | 暂估价 |  | 3.2.1+3.2.2+3.2.3 |  | 见表10.2.2-21
3.2.1 | 其中 | 材料（工程设备）暂估价 | 按招标文件规定额度列计 (或计入综合单价) |  | 见表10.2.2-23
3.2.2 |  | 专业工程暂估价 | 按招标文件规定额度列计 |  | 见表10.2.2-24
3.2.3 |  | 专项技术措施暂估价 | 按招标文件规定额度列计 |  | 见表10.2.2-25
3.3 | 计日工 |  | ∑计日工(暂估数量×综合单价） |  | 见表10.2.2-21
3.4 | 施工总承包服务费 |  | 3.4.1+3.4.2 |  | 见表10.2.2-21
3.4.1 | 其中 | 专业发包工程管理费 | ∑专业发包工程（暂估金额×费率） |  | 见表10.2.2-27
3.4.2 |  | 甲供材料设备管理费 | 甲供材料暂估金额×费率+甲供设备暂估金额×费率 |  | 见表10.2.2-27
4 | 规费 |  | (1.1+2.1.1)×18.75% | 1787.45
5 | 税金 |  | (1+2+3+4)×9% | 7763.02
招标控制价合计 |  |  | 1+2+3+4+5 | 94019

## 9_表10_2_2-16 分部分项工程清单与计价表
【表10.2.2-16】
分部分项工程清单与计价表
单位(专业)工程名称:市政工程-学院路20弄14-16号小区 | [5 empty] | 标段: |  |  | 第1页 共2页
序号 | 项目编码 | 项目名称 | 项目特征 | 计量 单位 | 工程量 | 金 额 (元) |  |  |  |  | 备注
[6 empty] | 综合单价 | 合价 | 其中
[8 empty] | 人工费 | 机械费 | 暂估价
|  | 道路 |  |  |  |  | 31054.29 | 3551.02 | 4345.32
1 | 041001001006 | 拆除路面 | 1.材质：混凝土类（无筋） 破碎机 2.厚度：15cm | m2 | 168.00 | 19.88 | 3339.84 | 258.72 | 2471.28
2 | 041001003006 | 拆除基层 | 1.材质：碎石基层 2.厚度：15cm | m2 | 168.00 | 12.2 | 2049.6 | 1646.4
3 | 040102001007 | 挖一般石方 | 1.拆除料装车 2.运距：施工单位自行考虑 | m3 | 50.40 | 35.56 | 1792.22 | 20.16 | 1449
4 | 040202001008 | 路床（槽）整形 | 1.路床（槽）整形 | m2 | 168.00 | 1.93 | 324.24 | 48.72 | 216.72
5 | 040202011008 | 碎石 | 1.石料规格：级配碎石 2.厚度：10cm | m2 | 168.00 | 25.45 | 4275.6 | 193.2 | 152.88
6 | 040203007008 | 水泥混凝土 | 1.混凝土强度等级：C30 2.割缝：锯缝机切缝缝~深（cm）5 3.厚度：20cm 4.其他：含水泥混凝土路面塑料膜养护、模板 | m2 | 168.00 | 113.66 | 19094.88 | 1338.96 | 55.44
7 | 041104001008 | 便道 | 1.便民毛毯 | m2 | 50.40 | 3.53 | 177.91 | 44.86
|  | 其他 |  |  |  |  | 45815.91 | 2362.49 | 759.58
8 | 040101002013 | 挖沟槽土方 | 1.土壤类别：三类土 | m3 | 48.22 | 8.26 | 398.3 | 152.86 | 170.7
9 | 040103001032 | 回填方 | 1.密实度要求：满足设计要求 2.填方材料品种：原土回填 | m3 | 16.17 | 16.22 | 262.28 | 175.61 | 34.77
本页小计 | [6 empty] | 31714.87 | 3879.49 | 4550.79
【表10.2.2-16】
分部分项工程清单与计价表
单位(专业)工程名称:市政工程-学院路20弄14-16号小区 | [5 empty] | 标段: |  |  | 第2页 共2页
序号 | 项目编码 | 项目名称 | 项目特征 | 计量 单位 | 工程量 | 金 额 (元) |  |  |  |  | 备注
[6 empty] | 综合单价 | 合价 | 其中
[8 empty] | 人工费 | 机械费 | 暂估价
10 | 040305001013 | 垫层 | 1.垫层、基础材质及厚度：150mm石屑 | m3 | 8.82 | 159.08 | 1403.09 | 554.34 | 19.58
11 | 040103001033 | 回填方 | 1.密实度要求：满足设计要求 2.填方材料品种：石屑 | m3 | 21.45 | 115.13 | 2469.54 | 665.38 | 10.51
12 | 040103002013 | 余方弃置 | 1.废弃料品种：多余土方 2.运距：施工单位自行考虑 | m3 | 32.05 | 20.41 | 654.14 | 12.82 | 524.02
13 | 040501004053 | 塑料管 | 1.名称：立管 2.连接形式：粘结 3.规格：U-PVC110 | m | 504.00 | 70 | 35280
14 | 040501004054 | 塑料管 | 1.材质及规格：De225 UPVC出户管 2.连接形式：承插口 3.管道检验及试验要求：管道闭水试验 | m | 84.00 | 58.7 | 4930.8 | 516.6
15 | 04B019 | 接入原有检查井 | 1.立管接入修复 | 处 | 8 | 52.22 | 417.76 | 284.88
本页小计 | [6 empty] | 45155.33 | 2034.02 | 554.11
合计 | [6 empty] | 76870.2 | 5913.51 | 5104.9

## 9_表10_2_2-16 施工技术措施项目清单与计价表
【表10.2.2-16】
施工技术措施项目清单与计价表
单位(专业)工程名称:市政工程-学院路20弄14-16号小区 | [5 empty] | 标段: |  |  | 第1页 共1页
序号 | 项目编码 | 项目名称 | 项目特征 | 计量 单位 | 工程量 | 金 额 (元) |  |  |  |  | 备注
[6 empty] | 综合单价 | 合价 | 其中
[8 empty] | 人工费 | 机械费 | 暂估价
|  | [请输入分部名称,电子评标勿删] |  |  | 0 |  | 4800
1 | 04B020 | 通透式围挡 | 1.通透式围挡（含宣传标语） | m2 | 100.00 | 48 | 4800
本页小计 | [6 empty] | 4800
合计 | [6 empty] | 4800

## 9_表10_2_2-21 其他项目清单与计价汇总表
【表10.2.2-21】
其他项目清单与计价汇总表
工程名称:学院路20弄14-16号小区 |  | 标段: | 第1页 共1页
序号 | 项 目 名 称 | 金额(元) | 备注
1 | 暂列金额 | 1691.29 | 明细详见表10.2.2-22
1.1 | 标化工地增加费 |  | 明细详见表10.2.2-22
1.2 | 优质工程增加费 |  | 明细详见表10.2.2-22
1.3 | 其他暂列金额 | 1691.29 | 明细详见表10.2.2-22
2 | 暂估价
2.1 | 材料（设备）暂估价 |  | 明细详见表10.2.2-23
2.2 | 专业工程暂估价 |  | 明细详见表10.2.2-24
2.3 | 专项技术措施暂估价 |  | 明细详见表10.2.2-25
3 | 计日工 |  | 明细详见表10.2.2-26
4 | 总承包服务费 |  | 明细详见表10.2.2-27
合 计 |  | 1691.29 | 0

## 9_表10_2_2-22 暂列金额明细表
【表10.2.2-22】
暂列金额明细表
工程名称:学院路20弄14-16号小区 |  |  | 标段: | 第1页 共1页
序号 | 项 目 名 称 | 计量单位 | 暂定金额(元) | 备注
1 | 标化工地增加费 | 项
2 | 优质工程增加费 | 项
3 | 其他暂列金额 | 项 | 1691.29 | 估算比例一般不高于5%
3.1 | 其他暂列金额 | 项 | 1691.29
合计 |  |  | 1691.29 | -

## 9_表10_2_2-29 主要工日一览表
【表10.2.2-29】
主要工日一览表
工程名称:学院路20弄14-16号小区 |  |  | 标段: |  | 第1页 共1页
序号 | 工日名称（类别） | 单位 | 数 量 | 单价(元) | 合价（元） | 备注
1 | 一类人工 | 工日 | 2.615 | 138 | 360.87
2 | 二类人工 | 工日 | 37.257 | 149 | 5551.29

## 9_表10_2_2-31 主要材料和工程设备一览表
【表10.2.2-31】
主要材料和工程设备一览表
工程名称:学院路20弄14-16号小区 |  |  |  | 标段: |  | 第1页 共1页
序号 | 名称、规格、型号 | 单位 | 数量 | 单价(元) | 合价（元） | 备注
1 | 铁件 | kg | 9.072 | 6.37 | 57.79
2 | 圆钉 | kg | 0.067 | 4.25 | 0.28
3 | 镀锌铁丝10# | kg | 0.571 | 4.25 | 2.43
4 | 石屑 | t | 37.752 | 42.61 | 1608.61
5 | 石屑综合 | t | 15.906 | 42.61 | 677.75
6 | 碎石综合 | t | 30.3 | 126 | 3817.8
7 | 混凝土实心砖240×115×53 MU10 | 千块 | 0.034 | 477.9 | 16.25
8 | 非泵送商品混凝土C30 | m3 | 33.936 | 498 | 16900.13
9 | 干混抹灰砂浆DP M20.0 | kg | 6.93 | 0.37 | 2.58
10 | 干混砌筑砂浆DM M7.5 | kg | 37.422 | 0.32 | 11.83
11 | 石油沥青 | t | 0.017 | 4071 | 69.21
12 | 碳素结构钢焊接钢管DN40×3.5 | m | 0.025 | 16.43 | 0.41
13 | UPVCDe225 | m | 85.26 | 49.14 | 4189.68
14 | 电 | kW·h | 5.112 | 0.88 | 4.5
15 | 水 | m3 | 23.387 | 5.73 | 134.01
16 | 钢模板 | kg | 3.335 | 5.04 | 16.81
17 | 塑料雨水管（粘接） U-PVC110 | m | 504 | 70 | 35280
18 | 通透式围挡 | m2 | 100 | 48 | 4800

## 9_表10_2_2-32 主要机械台班一览表
【表10.2.2-32】
主要机械台班一览表
工程名称:学院路20弄14-16号小区 |  |  |  | 标段: | 第1页 共1页
序号 | 机械名称、规格、型号 | 单位 | 数 量 | 单价(元) | 合价（元） | 备注
1 | 履带式推土机75kW | 台班 | 0.136 | 804.06 | 109.35
2 | 履带式推土机105kW | 台班 | 0.166 | 991.98 | 164.67
3 | 平地机90kW | 台班 | 0.102 | 685.57 | 69.93
4 | 轮胎式装载机1.5m3 | 台班 | 0.076 | 778.06 | 59.13
5 | 履带式单斗液压挖掘机1m3 | 台班 | 0.307 | 1116.89 | 342.89
6 | 钢轮内燃压路机8t | 台班 | 0.047 | 426.39 | 20.04
7 | 钢轮内燃压路机12t | 台班 | 0.192 | 563.72 | 108.23
8 | 钢轮内燃压路机15t | 台班 | 0.092 | 677.21 | 62.3
9 | 电动夯实机250N·m | 台班 | 1.814 | 29.99 | 54.4
10 | 汽车式起重机8t | 台班 | 0.004 | 761.9 | 3.05
11 | 载货汽车4t | 台班 | 0.008 | 472.93 | 3.78
12 | 自卸汽车15t | 台班 | 1.613 | 977.61 | 1576.88
13 | 混凝土切缝机7.5kW | 台班 | 0.084 | 36.03 | 3.03
14 | 干混砂浆罐式搅拌机20000L | 台班 | 0.002 | 211.41 | 0.42
15 | 木工圆锯机500mm | 台班 | 0.238 | 30.08 | 7.16
16 | 木工平刨床300mm | 台班 | 0.238 | 11.7 | 2.78
17 | 水泥混凝土真空吸水机 | 台班 | 0.585 | 17.26 | 10.1
18 | 履带式单头岩石破碎机105kW | 台班 | 1.646 | 1500.85 | 2470.4
19 | 混凝土振捣器平板式 | 台班 | 1.903 | 13.13 | 24.99
20 | 混凝土振捣器插入式 | 台班 | 2.251 | 5.08 | 11.44

## 10_表10_2_2-13 【不含单列】单位(专业)工程
【表10.2.2-13】
单位（专业）工程预算审核价费用表
工程名称:建筑部分-盛都花苑西区 |  |  | 标段: | 第1页 共1页
序号 | 费用名称 |  | 计算公式 | 金额 (元) | 备注
1 | 分部分项工程费 |  | ∑(分部分项工程量×综合单价） | 196980.09 | 见表10.2.2-16
1.1 | 其中 | 人工费+机械费 | ∑分部分项（定额人工费+定额机械费） | 65259.82
2 | 措施项目费 |  | （2.1+2.2） | 21457.69
2.1 | 施工技术措施项目费 |  | ∑(技措项目工程量×综合单价） | 16402.08 | 见表10.2.2-16
2.1.1 | 其中 | 人工费+机械费 | ∑技措项目（定额人工费+定额机械费） | 10423.03
2.2 | 施工组织措施项目费 |  | (1.1+2.1.1)×6.68% | 5055.61 | 见表10.2.2-20
2.2.1 | 其中 | 安全文明施工基本费 | (1.1+2.1.1)×6.57% | 4972.36 | 见表10.2.2-20
3 | 其他项目费 |  | （3.1+3.2+3.3+3.4） | 4791.37
3.1 | 暂列金额 |  | 3.1.1+3.1.2+3.1.3 | 4791.37 | 见表10.2.2-21
3.1.1 | 其中 | 标化工地增加费 | 按招标文件规定额度列计 |  | 见表10.2.2-22
3.1.2 |  | 优质工程增加费 | 按招标文件规定额度列计 |  | 见表10.2.2-22
3.1.3 |  | 其他暂列金额 | 按招标文件规定额度列计 | 4791.37 | 见表10.2.2-22
3.2 | 暂估价 |  | 3.2.1+3.2.2+3.2.3 |  | 见表10.2.2-21
3.2.1 | 其中 | 材料（工程设备）暂估价 | 按招标文件规定额度列计 (或计入综合单价) |  | 见表10.2.2-23
3.2.2 |  | 专业工程暂估价 | 按招标文件规定额度列计 |  | 见表10.2.2-24
3.2.3 |  | 专项技术措施暂估价 | 按招标文件规定额度列计 |  | 见表10.2.2-25
3.3 | 计日工 |  | ∑计日工(暂估数量×综合单价） |  | 见表10.2.2-21
3.4 | 施工总承包服务费 |  | 3.4.1+3.4.2 |  | 见表10.2.2-21
3.4.1 | 其中 | 专业发包工程管理费 | ∑专业发包工程（暂估金额×费率） |  | 见表10.2.2-27
3.4.2 |  | 甲供材料设备管理费 | 甲供材料暂估金额×费率+甲供设备暂估金额×费率 |  | 见表10.2.2-27
4 | 规费 |  | (1.1+2.1.1)×27.92% | 21130.65
5 | 税金 |  | (1+2+3+4)×9% | 21992.38
招标控制价合计 |  |  | 1+2+3+4+5 | 266352

## 10_表10_2_2-16 分部分项工程清单与计价表
【表10.2.2-16】
分部分项工程清单与计价表
单位(专业)工程名称:建筑部分-盛都花苑西区 | [5 empty] | 标段: |  |  | 第1页 共3页
序号 | 项目编码 | 项目名称 | 项目特征 | 计量 单位 | 工程量 | 金 额 (元) |  |  |  |  | 备注
[6 empty] | 综合单价 | 合价 | 其中
[8 empty] | 人工费 | 机械费 | 暂估价
|  | 建筑 |  |  |  |  | 129447.52 | 56032.46 | 25.17
1 | 011201001060 | 墙面一般抹灰 | 1.拆除原外墙墙面空鼓部分至墙面基层 2.用14厚1:3水泥砂浆底、6厚1:2水泥砂浆面修补 | m2 | 68.04 | 52.39 | 3564.62 | 2126.25 | 17.01
2 | 011407001001 | 墙面喷刷涂料 | 1.喷刷涂料部位：楼道抹灰面 2.刮腻子要求：满刮腻子2遍 3.涂料品种、喷刷遍数：乳胶漆翻新（二遍） | m2 | 68.04 | 25.51 | 1735.7 | 1155.32
3 | 010607005001 | 砌块墙钢丝网加固 | 1.空鼓开裂部分网格布铺贴 | m2 | 68.04 | 6.24 | 424.57 | 270.12
4 | 011608002001 | 铲除涂料面 | 1.清理墙面至基层 2.原基层面做拉毛处理 | m2 | 2199.96 | 7 | 15399.72
5 | 011407001002 | 墙面喷刷涂料 | 1.腻子种类：腻子1遍 2.涂料品种、喷刷遍数：乳胶漆翻新（二遍） | m2 | 2199.96 | 20.91 | 46001.16 | 30535.44
6 | 011604003001 | 天棚抹灰面拆除 | 1.清理天棚面至基层 2.原基层面做拉毛处理 | m2 | 1466.64 | 8 | 11733.12
7 | 011407002001 | 天棚喷刷涂料 | 1.喷刷涂料部位：楼道抹灰面 2.刮腻子要求：满刮腻子1遍 3.涂料品种、喷刷遍数：天棚乳胶漆 | m2 | 1466.64 | 19.42 | 28482.15 | 18875.66
本页小计 | [6 empty] | 107341.04 | 52962.79 | 17.01
【表10.2.2-16】
分部分项工程清单与计价表
单位(专业)工程名称:建筑部分-盛都花苑西区 | [5 empty] | 标段: |  |  | 第2页 共3页
序号 | 项目编码 | 项目名称 | 项目特征 | 计量 单位 | 工程量 | 金 额 (元) |  |  |  |  | 备注
[6 empty] | 综合单价 | 合价 | 其中
[8 empty] | 人工费 | 机械费 | 暂估价
8 | 011407002002 | 天棚喷刷涂料 | 1.喷刷涂料部位：楼道抹灰面 2.刮腻子要求：满刮腻子2遍 3.涂料品种、喷刷遍数：天棚乳胶漆 | m2 | 45.36 | 25.51 | 1157.13 | 770.21
9 | 011301001001 | 天棚抹灰 | 楼道天棚原涂料部分 1、拆除原涂料空鼓部分至天棚基层 2、用12厚1:3水泥砂浆底、8厚1:2水泥砂浆面修补 | m2 | 45.36 | 38.05 | 1725.95 | 1038.74 | 8.16
10 | 01B001 | 建筑垃圾外运 | 1.建筑垃圾外运 | m3 | 75.60 | 100 | 7560
11 | 01B002 | 微型消防站 | 1.微型消防站含基础 | 套 | 2 | 1500 | 3000
12 | 030901013001 | 灭火器 | 1.灭火器:520*320*170箱子,含两个3KG干粉灭火器 | 套 | 36 | 240.65 | 8663.4 | 1260.72
|  | 电梯井基础 |  |  |  |  | 67532.57 | 12773.6 | 3289.76
13 | 010101004001 | 挖基坑土方 | 1.土壤类别：三类土 | m3 | 103.59 | 6.88 | 712.7 | 303.52 | 292.12
14 | 010103001001 | 回填方 | 1.密实度要求：原土回填 2.填方材料品种：满足设计要求 | m3 | 72.21 | 16.26 | 1174.13 | 934.4 | 38.99
15 | 010103002001 | 余方弃置 | 1.废弃料品种：多余土方 2.运距：施工单位自行考虑 | m3 | 31.38 | 19.84 | 622.58 | 27.93 | 497.37
16 | 010202003001 | 圆木桩 | 1.桩长：4米 2.材质：松木桩 | m | 336.00 | 61.96 | 20818.56 | 5580.96
17 | 010501001001 | 垫层 | 1.混凝土种类：非泵送商品混凝土 2.混凝土强度等级：C15 | m3 | 5.10 | 494.03 | 2519.55 | 230.11 | 3.62
本页小计 | [6 empty] | 47954 | 10146.59 | 840.26
【表10.2.2-16】
分部分项工程清单与计价表
单位(专业)工程名称:建筑部分-盛都花苑西区 | [5 empty] | 标段: |  |  | 第3页 共3页
序号 | 项目编码 | 项目名称 | 项目特征 | 计量 单位 | 工程量 | 金 额 (元) |  |  |  |  | 备注
[6 empty] | 综合单价 | 合价 | 其中
[8 empty] | 人工费 | 机械费 | 暂估价
18 | 010501004001 | 满堂基础 | 1.混凝土种类：防水混凝土 2.混凝土强度等级：C30/P6 | m3 | 18.42 | 549.87 | 10128.61 | 440.05 | 4.97
19 | 010502003001 | 异形柱 | 1.混凝土种类：防水混凝土 2.混凝土强度等级：C30/P6 | m3 | 5.67 | 641.29 | 3636.11 | 548.29 | 2.61
20 | 010504001001 | 直形墙 | 1.混凝土种类：防水混凝土 2.混凝土强度等级：C30/P6 | m3 | 4.46 | 571.02 | 2546.75 | 193.39 | 2.05
21 | 010515001001 | 现浇构件钢筋 | 1.钢筋种类、规格：螺纹钢箍筋Ф8 | t | 0.462 | 5853.84 | 2704.47 | 562.48 | 27.65
22 | 010515001002 | 现浇构件钢筋 | 1.钢筋种类、规格：螺纹钢 Ф8 | t | 0.036 | 5061.78 | 182.22 | 22.03 | 0.88
23 | 010515001003 | 现浇构件钢筋 | 1.钢筋种类、规格：螺纹钢 Ф12；Ф14；Ф16 | t | 2.649 | 4751.4 | 12586.46 | 1396.05 | 196.56
24 | 010516002001 | 预埋铁件 | 1.预埋铁件 25kg/块以内 | t | 0.850 | 10571.25 | 8985.56 | 2393.81 | 1635.03
25 | 010202006001 | 钢板桩 | 1.钢板桩围护 | t | 1.500 | 609.91 | 914.87 | 140.58 | 587.91
本页小计 | [6 empty] | 41685.05 | 5696.68 | 2457.66
合计 | [6 empty] | 196980.09 | 68806.06 | 3314.93

## 10_表10_2_2-16 施工技术措施项目清单与计价表
【表10.2.2-16】
施工技术措施项目清单与计价表
单位(专业)工程名称:建筑部分-盛都花苑西区 | [5 empty] | 标段: |  |  | 第1页 共1页
序号 | 项目编码 | 项目名称 | 项目特征 | 计量 单位 | 工程量 | 金 额 (元) |  |  |  |  | 备注
[6 empty] | 综合单价 | 合价 | 其中
[8 empty] | 人工费 | 机械费 | 暂估价
|  | [请输入分部名称,电子评标勿删] |  |  | 0 |  | 11234.16 | 8074.08 | 665.28
1 | 011701006001 | 满堂脚手架 | 1.楼道装饰脚手架 | m2 | 1512.00 | 7.43 | 11234.16 | 8074.08 | 665.28
|  | 电梯井模板 |  |  | 0 |  | 5167.92 | 2736.85 | 140.1
2 | 011702001001 | 基础 | 1.现浇混凝土模板 基础垫层模板 | m2 | 4.95 | 48.89 | 242.01 | 142.96 | 5.4
3 | 011702001002 | 基础 | 1.现浇混凝土 地下室底板、满堂基础 无梁式 复合木模 | m2 | 18.84 | 49.28 | 928.44 | 533.36 | 12.81
4 | 011702002001 | 矩形柱 | 1.现浇混凝土 矩形柱 复合木模~支模高度3.6m以内 | m2 | 35.64 | 55 | 1960.2 | 1034.99 | 66.65
5 | 011702011001 | 直形墙 | 1.现浇混凝土直形地下室外墙 复合木模~支模高度3.6m | m2 | 44.55 | 45.73 | 2037.27 | 1025.54 | 55.24
本页小计 | [6 empty] | 16402.08 | 10810.93 | 805.38
合计 | [6 empty] | 16402.08 | 10810.93 | 805.38

## 10_表10_2_2-21 其他项目清单与计价汇总表
【表10.2.2-21】
其他项目清单与计价汇总表
工程名称:盛都花苑西区 |  | 标段: | 第1页 共1页
序号 | 项 目 名 称 | 金额(元) | 备注
1 | 暂列金额 | 4791.37 | 明细详见表10.2.2-22
1.1 | 标化工地增加费 |  | 明细详见表10.2.2-22
1.2 | 优质工程增加费 |  | 明细详见表10.2.2-22
1.3 | 其他暂列金额 | 4791.37 | 明细详见表10.2.2-22
2 | 暂估价
2.1 | 材料（设备）暂估价 |  | 明细详见表10.2.2-23
2.2 | 专业工程暂估价 |  | 明细详见表10.2.2-24
2.3 | 专项技术措施暂估价 |  | 明细详见表10.2.2-25
3 | 计日工 |  | 明细详见表10.2.2-26
4 | 总承包服务费 |  | 明细详见表10.2.2-27
合 计 |  | 4791.37 | 0

## 10_表10_2_2-22 暂列金额明细表
【表10.2.2-22】
暂列金额明细表
工程名称:盛都花苑西区 |  |  | 标段: | 第1页 共1页
序号 | 项 目 名 称 | 计量单位 | 暂定金额(元) | 备注
1 | 标化工地增加费 | 项
2 | 优质工程增加费 | 项
3 | 其他暂列金额 | 项 | 4791.37 | 估算比例一般不高于5%
3.1 | 其他暂列金额 | 项 | 4791.37
合计 |  |  | 4791.37 | -

## 10_表10_2_2-29 主要工日一览表
【表10.2.2-29】
主要工日一览表
工程名称:盛都花苑西区 |  |  | 标段: |  | 第1页 共1页
序号 | 工日名称（类别） | 单位 | 数 量 | 单价(元) | 合价（元） | 备注
1 | 一类人工 | 工日 | 9.172 | 138 | 1265.74
2 | 二类人工 | 工日 | 164.427 | 149 | 24499.62
3 | 三类人工 | 工日 | 314.911 | 171 | 53849.78

## 10_表10_2_2-31 主要材料和工程设备一览表
【表10.2.2-31】
主要材料和工程设备一览表
工程名称:盛都花苑西区 |  |  |  | 标段: |  | 第1页 共2页
序号 | 名称、规格、型号 | 单位 | 数量 | 单价(元) | 合价（元） | 备注
1 | 热轧带肋钢筋HRB400综合 | t | 0.172 | 3918 | 673.9
2 | 热轧带肋钢筋HRB400φ8 | t | 0.508 | 4186 | 2126.49
3 | 热轧带肋钢筋HRB400φ18 | t | 2.715 | 3876 | 10523.34
4 | 镀锌铁丝φ0.7-1.0 | kg | 14.509 | 4.25 | 61.66
5 | 热轧光圆钢筋HPB300综合 | t | 0.129 | 4214 | 543.61
6 | 型钢综合 | t | 0.086 | 4212 | 362.23
7 | 中厚钢板综合 | t | 0.472 | 4283 | 2021.58
8 | 圆钉 | kg | 11.834 | 4.25 | 50.29
9 | 电焊条E43系列 | kg | 54.4 | 6.81 | 370.46
10 | 镀锌铁丝12# | kg | 0.392 | 4.25 | 1.67
11 | 镀锌铁丝18# | kg | 10.886 | 4.25 | 46.27
12 | 镀锌铁丝22# | kg | 0.043 | 4.25 | 0.18
13 | 复合硅酸盐水泥PC 32.5R综合 | kg | 145.666 | 0.44 | 63.8
14 | 黄砂净砂 | t | 0.004 | 180 | 0.72
15 | 黄砂净砂(中粗砂) | m3 | 0.036 | 237 | 8.53
16 | 非泵送商品混凝土C15 | m3 | 5.151 | 428 | 2204.63
17 | 非泵送商品混凝土C30/P6 | m3 | 28.836 | 512.56 | 14780.18
18 | 干混抹灰砂浆DP M15.0 | kg | 1268.606 | 0.36 | 461.77
19 | 干混抹灰砂浆DP M20.0 | kg | 2604.571 | 0.37 | 971.5
20 | 桩木 | m3 | 7.878 | 1770 | 13944.06
21 | 乳胶漆 | kg | 1090.152 | 7.08 | 7718.28
22 | 耐碱玻璃纤维网格布 | m2 | 71.442 | 1.3 | 92.87
23 | 钢支撑 | kg | 26.858 | 4.6 | 123.55
24 | 水 | m3 | 13.865 | 5.73 | 79.45
25 | 复合模板综合 | m2 | 19.744 | 42.48 | 838.73
26 | 脚手架钢管 | kg | 79.688 | 4.42 | 352.22
27 | 竹脚手片 | m2 | 18.144 | 8.5 | 154.22
28 | 建筑垃圾外运 | m3 | 75.6 | 100 | 7560
29 | 微型消防站 | 套 | 2 | 1500 | 3000
【表10.2.2-31】
主要材料和工程设备一览表
工程名称:盛都花苑西区 |  |  |  | 标段: |  | 第2页 共2页
序号 | 名称、规格、型号 | 单位 | 数量 | 单价(元) | 合价（元） | 备注
30 | 灭火器箱(含灭火器) | 套 | 36 | 194.88 | 7015.68

## 10_表10_2_2-32 主要机械台班一览表
【表10.2.2-32】
主要机械台班一览表
工程名称:盛都花苑西区 |  |  |  | 标段: | 第1页 共1页
序号 | 机械名称、规格、型号 | 单位 | 数 量 | 单价(元) | 合价（元） | 备注
1 | 履带式推土机90kW | 台班 | 0.024 | 904.92 | 21.72
2 | 轮胎式装载机2m3 | 台班 | 0.064 | 868.82 | 55.6
3 | 履带式单斗液压挖掘机1m3 | 台班 | 0.242 | 1116.89 | 270.29
4 | 电动夯实机250N·m | 台班 | 1.3 | 29.99 | 38.99
5 | 门式起重机10t | 台班 | 0.187 | 486.21 | 90.92
6 | 载货汽车4t | 台班 | 1.643 | 472.93 | 777.02
7 | 自卸汽车15t | 台班 | 0.452 | 977.61 | 441.88
8 | 干混砂浆罐式搅拌机20000L | 台班 | 0.118 | 211.41 | 24.95
9 | 钢筋调直机14mm | 台班 | 0.153 | 39.74 | 6.08
10 | 钢筋切断机40mm | 台班 | 0.357 | 46.85 | 16.73
11 | 钢筋弯曲机40mm | 台班 | 1.258 | 27.99 | 35.21
12 | 木工圆锯机500mm | 台班 | 0.304 | 30.08 | 9.14
13 | 剪板机40×3100mm | 台班 | 0.153 | 390.93 | 59.81
14 | 型钢剪断机500mm | 台班 | 0.034 | 88.32 | 3
15 | 交流弧焊机32kV·A | 台班 | 14.374 | 102.85 | 1478.37
16 | 直流弧焊机32kW | 台班 | 1.192 | 106.95 | 127.48
17 | 对焊机75kV·A | 台班 | 0.291 | 131.93 | 38.39
18 | 电焊条烘干箱45×35×45cm3 | 台班 | 0.425 | 9.73 | 4.14
19 | 履带式拉森钢板桩机 | 台班 | 0.29 | 2024.46 | 587.09
20 | 混凝土振捣器平板式 | 台班 | 0.275 | 13.13 | 3.61
21 | 混凝土振捣器插入式 | 台班 | 1.906 | 5.08 | 9.68
22 | 汽车式起重机5t | 台班 | 0.044 | 448.9 | 19.75

## 11_表10_2_2-13 【不含单列】单位(专业)工程
【表10.2.2-13】
单位（专业）工程预算审核价费用表
工程名称:建筑部分-盛都花苑东区 |  |  | 标段: | 第1页 共1页
序号 | 费用名称 |  | 计算公式 | 金额 (元) | 备注
1 | 分部分项工程费 |  | ∑(分部分项工程量×综合单价） | 538927.29 | 见表10.2.2-16
1.1 | 其中 | 人工费+机械费 | ∑分部分项（定额人工费+定额机械费） | 164096.48
2 | 措施项目费 |  | （2.1+2.2） | 55007.86
2.1 | 施工技术措施项目费 |  | ∑(技措项目工程量×综合单价） | 42366.13 | 见表10.2.2-16
2.1.1 | 其中 | 人工费+机械费 | ∑技措项目（定额人工费+定额机械费） | 25150.97
2.2 | 施工组织措施项目费 |  | (1.1+2.1.1)×6.68% | 12641.73 | 见表10.2.2-20
2.2.1 | 其中 | 安全文明施工基本费 | (1.1+2.1.1)×6.57% | 12433.56 | 见表10.2.2-20
3 | 其他项目费 |  | （3.1+3.2+3.3+3.4） | 12935.46
3.1 | 暂列金额 |  | 3.1.1+3.1.2+3.1.3 | 12935.46 | 见表10.2.2-21
3.1.1 | 其中 | 标化工地增加费 | 按招标文件规定额度列计 |  | 见表10.2.2-22
3.1.2 |  | 优质工程增加费 | 按招标文件规定额度列计 |  | 见表10.2.2-22
3.1.3 |  | 其他暂列金额 | 按招标文件规定额度列计 | 12935.46 | 见表10.2.2-22
3.2 | 暂估价 |  | 3.2.1+3.2.2+3.2.3 |  | 见表10.2.2-21
3.2.1 | 其中 | 材料（工程设备）暂估价 | 按招标文件规定额度列计 (或计入综合单价) |  | 见表10.2.2-23
3.2.2 |  | 专业工程暂估价 | 按招标文件规定额度列计 |  | 见表10.2.2-24
3.2.3 |  | 专项技术措施暂估价 | 按招标文件规定额度列计 |  | 见表10.2.2-25
3.3 | 计日工 |  | ∑计日工(暂估数量×综合单价） |  | 见表10.2.2-21
3.4 | 施工总承包服务费 |  | 3.4.1+3.4.2 |  | 见表10.2.2-21
3.4.1 | 其中 | 专业发包工程管理费 | ∑专业发包工程（暂估金额×费率） |  | 见表10.2.2-27
3.4.2 |  | 甲供材料设备管理费 | 甲供材料暂估金额×费率+甲供设备暂估金额×费率 |  | 见表10.2.2-27
4 | 规费 |  | (1.1+2.1.1)×27.92% | 52837.89
5 | 税金 |  | (1+2+3+4)×9% | 59373.77
招标控制价合计 |  |  | 1+2+3+4+5 | 719082

## 11_表10_2_2-16 分部分项工程清单与计价表
【表10.2.2-16】
分部分项工程清单与计价表
单位(专业)工程名称:建筑部分-盛都花苑东区 | [5 empty] | 标段: |  |  | 第1页 共3页
序号 | 项目编码 | 项目名称 | 项目特征 | 计量 单位 | 工程量 | 金 额 (元) |  |  |  |  | 备注
[6 empty] | 综合单价 | 合价 | 其中
[8 empty] | 人工费 | 机械费 | 暂估价
|  | 建筑 |  |  |  |  | 246309.72 | 111936.68 | 44.76
1 | 011201001003 | 墙面一般抹灰 | 1.拆除原外墙墙面空鼓部分至墙面基层 2.用14厚1:3水泥砂浆底、6厚1:2水泥砂浆面修补 | m2 | 120.96 | 52.39 | 6337.09 | 3780 | 30.24
2 | 010607005002 | 砌块墙钢丝网加固 | 1.空鼓开裂部分网格布铺贴 | m2 | 120.96 | 6.24 | 754.79 | 480.21
3 | 011407001003 | 墙面喷刷涂料 | 1.喷刷涂料部位：楼道抹灰面 2.刮腻子要求：满刮腻子2遍 3.涂料品种、喷刷遍数：乳胶漆翻新（二遍） | m2 | 120.96 | 25.51 | 3085.69 | 2053.9
4 | 011407001004 | 墙面喷刷涂料 | 1.腻子种类：腻子1遍 2.涂料品种、喷刷遍数：乳胶漆翻新（二遍） | m2 | 3911.04 | 20.91 | 81779.85 | 54285.24
5 | 011608002002 | 铲除涂料面 | 1.清理墙面至基层 2.原基层面做拉毛处理 | m2 | 3911.04 | 7 | 27377.28
6 | 011604003002 | 天棚抹灰面拆除 | 1.清理天棚面至基层 2.原基层面做拉毛处理 | m2 | 2607.36 | 8 | 20858.88
7 | 011407002003 | 天棚喷刷涂料 | 1.喷刷涂料部位：楼道抹灰面 2.刮腻子要求：满刮腻子1遍 3.涂料品种、喷刷遍数：天棚乳胶漆 | m2 | 2607.36 | 19.42 | 50634.93 | 33556.72
本页小计 | [6 empty] | 190828.51 | 94156.07 | 30.24
【表10.2.2-16】
分部分项工程清单与计价表
单位(专业)工程名称:建筑部分-盛都花苑东区 | [5 empty] | 标段: |  |  | 第2页 共3页
序号 | 项目编码 | 项目名称 | 项目特征 | 计量 单位 | 工程量 | 金 额 (元) |  |  |  |  | 备注
[6 empty] | 综合单价 | 合价 | 其中
[8 empty] | 人工费 | 机械费 | 暂估价
8 | 011407002004 | 天棚喷刷涂料 | 1.喷刷涂料部位：楼道抹灰面 2.刮腻子要求：满刮腻子2遍 3.涂料品种、喷刷遍数：天棚乳胶漆 | m2 | 806.40 | 25.51 | 20571.26 | 13692.67
9 | 011301001002 | 天棚抹灰 | 楼道天棚原涂料部分 1、拆除原涂料空鼓部分至天棚基层 2、用12厚1:3水泥砂浆底、8厚1:2水泥砂浆面修补 | m2 | 80.64 | 38.05 | 3068.35 | 1846.66 | 14.52
10 | 01B003 | 建筑垃圾外运 | 1.建筑垃圾外运 | m3 | 134.40 | 100 | 13440
11 | 01B004 | 微型消防站 | 1.微型消防站含基础 | 套 | 2 | 1500 | 3000
12 | 030901013002 | 灭火器 | 1.灭火器:520*320*170箱子,含两个3KG干粉灭火器 | 套 | 64 | 240.65 | 15401.6 | 2241.28
|  | 电梯井基础 |  |  |  |  | 292617.57 | 55347.75 | 14253.09
13 | 010101004002 | 挖基坑土方 | 1.土壤类别：三类土 | m3 | 448.89 | 6.88 | 3088.36 | 1315.25 | 1265.87
14 | 010103001002 | 回填方 | 1.密实度要求：原土回填 2.填方材料品种：满足设计要求 | m3 | 312.91 | 16.26 | 5087.92 | 4049.06 | 168.97
15 | 010103002002 | 余方弃置 | 1.废弃料品种：多余土方 2.运距：施工单位自行考虑 | m3 | 135.98 | 19.84 | 2697.84 | 121.02 | 2155.28
16 | 010202003002 | 圆木桩 | 1.桩长：4米 2.材质：松木桩 | m | 1456.00 | 61.96 | 90213.76 | 24184.16
17 | 010501001002 | 垫层 | 1.混凝土种类：非泵送商品混凝土 2.混凝土强度等级：C15 | m3 | 22.10 | 494.03 | 10918.06 | 997.15 | 15.69
本页小计 | [6 empty] | 167487.15 | 48447.25 | 3620.33
【表10.2.2-16】
分部分项工程清单与计价表
单位(专业)工程名称:建筑部分-盛都花苑东区 | [5 empty] | 标段: |  |  | 第3页 共3页
序号 | 项目编码 | 项目名称 | 项目特征 | 计量 单位 | 工程量 | 金 额 (元) |  |  |  |  | 备注
[6 empty] | 综合单价 | 合价 | 其中
[8 empty] | 人工费 | 机械费 | 暂估价
18 | 010501004002 | 满堂基础 | 1.混凝土种类：防水混凝土 2.混凝土强度等级：C30/P6 | m3 | 79.82 | 549.87 | 43890.62 | 1906.9 | 21.55
19 | 010502003002 | 异形柱 | 1.混凝土种类：防水混凝土 2.混凝土强度等级：C30/P6 | m3 | 24.57 | 641.29 | 15756.5 | 2375.92 | 11.3
20 | 010504001002 | 直形墙 | 1.混凝土种类：防水混凝土 2.混凝土强度等级：C30/P6 | m3 | 19.31 | 571.02 | 11026.4 | 837.28 | 8.88
21 | 010515001004 | 现浇构件钢筋 | 1.钢筋种类、规格：螺纹钢箍筋Ф8 | t | 2.002 | 5853.84 | 11719.39 | 2437.39 | 119.82
22 | 010515001005 | 现浇构件钢筋 | 1.钢筋种类、规格：螺纹钢 Ф8 | t | 0.156 | 5061.78 | 789.64 | 95.46 | 3.83
23 | 010515001006 | 现浇构件钢筋 | 1.钢筋种类、规格：螺纹钢 Ф12；Ф14；Ф16 | t | 11.479 | 4751.4 | 54541.32 | 6049.55 | 851.74
24 | 010516002002 | 预埋铁件 | 1.预埋铁件 25kg/块以内 | t | 3.682 | 10571.25 | 38923.34 | 10369.43 | 7082.55
25 | 010202006002 | 钢板桩 | 1.钢板桩围护 | t | 6.500 | 609.91 | 3964.42 | 609.18 | 2547.61
本页小计 | [6 empty] | 180611.63 | 24681.11 | 10647.28
合计 | [6 empty] | 538927.29 | 167284.43 | 14297.85

## 11_表10_2_2-16 施工技术措施项目清单与计价表
【表10.2.2-16】
施工技术措施项目清单与计价表
单位(专业)工程名称:建筑部分-盛都花苑东区 | [5 empty] | 标段: |  |  | 第1页 共1页
序号 | 项目编码 | 项目名称 | 项目特征 | 计量 单位 | 工程量 | 金 额 (元) |  |  |  |  | 备注
[6 empty] | 综合单价 | 合价 | 其中
[8 empty] | 人工费 | 机械费 | 暂估价
|  | [请输入分部名称,电子评标勿删] |  |  | 0 |  | 19971.84 | 14353.92 | 1182.72
1 | 011701006002 | 满堂脚手架 | 1.楼道装饰脚手架 | m2 | 2688.00 | 7.43 | 19971.84 | 14353.92 | 1182.72
|  | 电梯井模板 |  |  | 0 |  | 22394.29 | 11859.66 | 607.08
2 | 011702001003 | 基础 | 1.现浇混凝土模板 基础垫层模板 | m2 | 21.45 | 48.89 | 1048.69 | 619.48 | 23.38
3 | 011702001004 | 基础 | 1.现浇混凝土 地下室底板、满堂基础 无梁式 复合木模 | m2 | 81.64 | 49.28 | 4023.22 | 2311.23 | 55.52
4 | 011702002002 | 矩形柱 | 1.现浇混凝土 矩形柱 复合木模~支模高度3.6m以内 | m2 | 154.44 | 55 | 8494.2 | 4484.94 | 288.8
5 | 011702011002 | 直形墙 | 1.现浇混凝土直形地下室外墙 复合木模~支模高度3.6m | m2 | 193.05 | 45.73 | 8828.18 | 4444.01 | 239.38
本页小计 | [6 empty] | 42366.13 | 26213.58 | 1789.8
合计 | [6 empty] | 42366.13 | 26213.58 | 1789.8

## 11_表10_2_2-21 其他项目清单与计价汇总表
【表10.2.2-21】
其他项目清单与计价汇总表
工程名称:盛都花苑东区 |  | 标段: | 第1页 共1页
序号 | 项 目 名 称 | 金额(元) | 备注
1 | 暂列金额 | 12935.46 | 明细详见表10.2.2-22
1.1 | 标化工地增加费 |  | 明细详见表10.2.2-22
1.2 | 优质工程增加费 |  | 明细详见表10.2.2-22
1.3 | 其他暂列金额 | 12935.46 | 明细详见表10.2.2-22
2 | 暂估价
2.1 | 材料（设备）暂估价 |  | 明细详见表10.2.2-23
2.2 | 专业工程暂估价 |  | 明细详见表10.2.2-24
2.3 | 专项技术措施暂估价 |  | 明细详见表10.2.2-25
3 | 计日工 |  | 明细详见表10.2.2-26
4 | 总承包服务费 |  | 明细详见表10.2.2-27
合 计 |  | 12935.46 | 0

## 11_表10_2_2-22 暂列金额明细表
【表10.2.2-22】
暂列金额明细表
工程名称:盛都花苑东区 |  |  | 标段: | 第1页 共1页
序号 | 项 目 名 称 | 计量单位 | 暂定金额(元) | 备注
1 | 标化工地增加费 | 项
2 | 优质工程增加费 | 项
3 | 其他暂列金额 | 项 | 12935.46 | 估算比例一般不高于5%
3.1 | 其他暂列金额 | 项 | 12935.46
合计 |  |  | 12935.46 | -

## 11_表10_2_2-29 主要工日一览表
【表10.2.2-29】
主要工日一览表
工程名称:盛都花苑东区 |  |  | 标段: |  | 第1页 共1页
序号 | 工日名称（类别） | 单位 | 数 量 | 单价(元) | 合价（元） | 备注
1 | 一类人工 | 工日 | 39.748 | 138 | 5485.22
2 | 二类人工 | 工日 | 536.589 | 149 | 79951.76
3 | 三类人工 | 工日 | 631.895 | 171 | 108054.05

## 11_表10_2_2-31 主要材料和工程设备一览表
【表10.2.2-31】
主要材料和工程设备一览表
工程名称:盛都花苑东区 |  |  |  | 标段: |  | 第1页 共2页
序号 | 名称、规格、型号 | 单位 | 数量 | 单价(元) | 合价（元） | 备注
1 | 热轧带肋钢筋HRB400综合 | t | 0.744 | 3918 | 2914.99
2 | 热轧带肋钢筋HRB400φ8 | t | 2.201 | 4186 | 9213.39
3 | 热轧带肋钢筋HRB400φ18 | t | 11.766 | 3876 | 45605.02
4 | 镀锌铁丝φ0.7-1.0 | kg | 62.872 | 4.25 | 267.21
5 | 热轧光圆钢筋HPB300综合 | t | 0.56 | 4214 | 2359.84
6 | 型钢综合 | t | 0.372 | 4212 | 1566.86
7 | 中厚钢板综合 | t | 2.044 | 4283 | 8754.45
8 | 圆钉 | kg | 51.279 | 4.25 | 217.94
9 | 电焊条E43系列 | kg | 235.648 | 6.81 | 1604.76
10 | 镀锌铁丝12# | kg | 1.698 | 4.25 | 7.22
11 | 镀锌铁丝18# | kg | 19.354 | 4.25 | 82.25
12 | 镀锌铁丝22# | kg | 0.186 | 4.25 | 0.79
13 | 复合硅酸盐水泥PC 32.5R综合 | kg | 263.217 | 0.44 | 115.29
14 | 黄砂净砂 | t | 0.018 | 180 | 3.24
15 | 黄砂净砂(中粗砂) | m3 | 0.064 | 237 | 15.17
16 | 非泵送商品混凝土C15 | m3 | 22.321 | 428 | 9553.39
17 | 非泵送商品混凝土C30/P6 | m3 | 124.937 | 512.56 | 64037.71
18 | 干混抹灰砂浆DP M15.0 | kg | 2255.299 | 0.36 | 820.93
19 | 干混抹灰砂浆DP M20.0 | kg | 4630.349 | 0.37 | 1727.12
20 | 桩木 | m3 | 34.14 | 1770 | 60427.8
21 | 乳胶漆 | kg | 2147.358 | 7.08 | 15203.29
22 | 耐碱玻璃纤维网格布 | m2 | 127.008 | 1.3 | 165.11
23 | 钢支撑 | kg | 116.386 | 4.6 | 535.38
24 | 水 | m3 | 54.519 | 5.73 | 312.39
25 | 复合模板综合 | m2 | 85.561 | 42.48 | 3634.63
26 | 脚手架钢管 | kg | 141.668 | 4.42 | 626.17
27 | 竹脚手片 | m2 | 32.256 | 8.5 | 274.18
28 | 建筑垃圾外运 | m3 | 134.4 | 100 | 13440
29 | 微型消防站 | 套 | 2 | 1500 | 3000
【表10.2.2-31】
主要材料和工程设备一览表
工程名称:盛都花苑东区 |  |  |  | 标段: |  | 第2页 共2页
序号 | 名称、规格、型号 | 单位 | 数量 | 单价(元) | 合价（元） | 备注
30 | 灭火器箱(含灭火器) | 套 | 64 | 194.88 | 12472.32

## 11_表10_2_2-32 主要机械台班一览表
【表10.2.2-32】
主要机械台班一览表
工程名称:盛都花苑东区 |  |  |  | 标段: | 第1页 共1页
序号 | 机械名称、规格、型号 | 单位 | 数 量 | 单价(元) | 合价（元） | 备注
1 | 履带式推土机90kW | 台班 | 0.103 | 904.92 | 93.21
2 | 轮胎式装载机2m3 | 台班 | 0.277 | 868.82 | 240.66
3 | 履带式单斗液压挖掘机1m3 | 台班 | 1.05 | 1116.89 | 1172.73
4 | 电动夯实机250N·m | 台班 | 5.632 | 29.99 | 168.9
5 | 门式起重机10t | 台班 | 0.81 | 486.21 | 393.83
6 | 载货汽车4t | 台班 | 3.523 | 472.93 | 1666.13
7 | 自卸汽车15t | 台班 | 1.958 | 977.61 | 1914.16
8 | 干混砂浆罐式搅拌机20000L | 台班 | 0.209 | 211.41 | 44.18
9 | 钢筋调直机14mm | 台班 | 0.663 | 39.74 | 26.35
10 | 钢筋切断机40mm | 台班 | 1.545 | 46.85 | 72.38
11 | 钢筋弯曲机40mm | 台班 | 5.451 | 27.99 | 152.57
12 | 木工圆锯机500mm | 台班 | 1.316 | 30.08 | 39.59
13 | 剪板机40×3100mm | 台班 | 0.663 | 390.93 | 259.19
14 | 型钢剪断机500mm | 台班 | 0.147 | 88.32 | 12.98
15 | 交流弧焊机32kV·A | 台班 | 62.263 | 102.85 | 6403.75
16 | 直流弧焊机32kW | 台班 | 5.166 | 106.95 | 552.5
17 | 对焊机75kV·A | 台班 | 1.263 | 131.93 | 166.63
18 | 电焊条烘干箱45×35×45cm3 | 台班 | 1.843 | 9.73 | 17.93
19 | 履带式拉森钢板桩机 | 台班 | 1.258 | 2024.46 | 2546.77
20 | 混凝土振捣器平板式 | 台班 | 1.193 | 13.13 | 15.66
21 | 混凝土振捣器插入式 | 台班 | 8.259 | 5.08 | 41.96
22 | 汽车式起重机5t | 台班 | 0.188 | 448.9 | 84.39

## 12_表10_2_2-13 【不含单列】单位(专业)工程
【表10.2.2-13】
单位（专业）工程预算审核价费用表
工程名称:建筑部分-盛都公寓 |  |  | 标段: | 第1页 共1页
序号 | 费用名称 |  | 计算公式 | 金额 (元) | 备注
1 | 分部分项工程费 |  | ∑(分部分项工程量×综合单价） | 283588.41 | 见表10.2.2-16
1.1 | 其中 | 人工费+机械费 | ∑分部分项（定额人工费+定额机械费） | 112729.06
2 | 措施项目费 |  | （2.1+2.2） | 31791.5
2.1 | 施工技术措施项目费 |  | ∑(技措项目工程量×综合单价） | 23181.6 | 见表10.2.2-16
2.1.1 | 其中 | 人工费+机械费 | ∑技措项目（定额人工费+定额机械费） | 16161.6
2.2 | 施工组织措施项目费 |  | (1.1+2.1.1)×6.68% | 8609.9 | 见表10.2.2-20
2.2.1 | 其中 | 安全文明施工基本费 | (1.1+2.1.1)×6.57% | 8468.12 | 见表10.2.2-20
3 | 其他项目费 |  | （3.1+3.2+3.3+3.4） | 7027.32
3.1 | 暂列金额 |  | 3.1.1+3.1.2+3.1.3 | 7027.32 | 见表10.2.2-21
3.1.1 | 其中 | 标化工地增加费 | 按招标文件规定额度列计 |  | 见表10.2.2-22
3.1.2 |  | 优质工程增加费 | 按招标文件规定额度列计 |  | 见表10.2.2-22
3.1.3 |  | 其他暂列金额 | 按招标文件规定额度列计 | 7027.32 | 见表10.2.2-22
3.2 | 暂估价 |  | 3.2.1+3.2.2+3.2.3 |  | 见表10.2.2-21
3.2.1 | 其中 | 材料（工程设备）暂估价 | 按招标文件规定额度列计 (或计入综合单价) |  | 见表10.2.2-23
3.2.2 |  | 专业工程暂估价 | 按招标文件规定额度列计 |  | 见表10.2.2-24
3.2.3 |  | 专项技术措施暂估价 | 按招标文件规定额度列计 |  | 见表10.2.2-25
3.3 | 计日工 |  | ∑计日工(暂估数量×综合单价） |  | 见表10.2.2-21
3.4 | 施工总承包服务费 |  | 3.4.1+3.4.2 |  | 见表10.2.2-21
3.4.1 | 其中 | 专业发包工程管理费 | ∑专业发包工程（暂估金额×费率） |  | 见表10.2.2-27
3.4.2 |  | 甲供材料设备管理费 | 甲供材料暂估金额×费率+甲供设备暂估金额×费率 |  | 见表10.2.2-27
4 | 规费 |  | (1.1+2.1.1)×27.92% | 35986.27
5 | 税金 |  | (1+2+3+4)×9% | 32255.42
招标控制价合计 |  |  | 1+2+3+4+5 | 390649

## 12_表10_2_2-16 分部分项工程清单与计价表
【表10.2.2-16】
分部分项工程清单与计价表
单位(专业)工程名称:建筑部分-盛都公寓 | [5 empty] | 标段: |  |  | 第1页 共2页
序号 | 项目编码 | 项目名称 | 项目特征 | 计量 单位 | 工程量 | 金 额 (元) |  |  |  |  | 备注
[6 empty] | 综合单价 | 合价 | 其中
[8 empty] | 人工费 | 机械费 | 暂估价
|  | 建筑 |  |  |  |  | 283588.41 | 124280.11 | 82.95
1 | 011204003001 | 块料墙面 | 1.墙面（干混砂浆）粘贴瓷砖^DP M20 周长1200mm以内 | m2 | 100.00 | 136.37 | 13637 | 5033 | 6
2 | 010903002001 | 墙面涂膜防水 | 1.外墙面立面改性沥青防水涂料 ~2mm厚 | m2 | 100.00 | 52.75 | 5275 | 553
3 | 011605002001 | 立面块料拆除 | 1.老旧外立面翻新 | m2 | 100.00 | 8.77 | 877 | 727
4 | 011201001005 | 墙面一般抹灰 | 1.拆除原外墙墙面空鼓部分至墙面基层 2.用14厚1:3水泥砂浆底、6厚1:2水泥砂浆面修补 | m2 | 240.40 | 52.39 | 12594.56 | 7512.5 | 60.1
5 | 010607005003 | 砌块墙钢丝网加固 | 1.空鼓开裂部分网格布铺贴 | m2 | 140.40 | 6.24 | 876.1 | 557.39
6 | 011407001005 | 墙面喷刷涂料 | 1.喷刷涂料部位：楼道抹灰面 2.刮腻子要求：满刮腻子2遍 3.涂料品种、喷刷遍数：乳胶漆翻新（二遍） | m2 | 140.40 | 25.51 | 3581.6 | 2383.99
7 | 011608002003 | 铲除涂料面 | 1.清理墙面至基层 2.原基层面做拉毛处理 | m2 | 4539.60 | 7 | 31777.2
8 | 011407001006 | 墙面喷刷涂料 | 1.腻子种类：腻子1遍 2.涂料品种、喷刷遍数：乳胶漆翻新（二遍） | m2 | 4539.60 | 20.91 | 94923.04 | 63009.65
本页小计 | [6 empty] | 163541.5 | 79776.53 | 66.1
【表10.2.2-16】
分部分项工程清单与计价表
单位(专业)工程名称:建筑部分-盛都公寓 | [5 empty] | 标段: |  |  | 第2页 共2页
序号 | 项目编码 | 项目名称 | 项目特征 | 计量 单位 | 工程量 | 金 额 (元) |  |  |  |  | 备注
[6 empty] | 综合单价 | 合价 | 其中
[8 empty] | 人工费 | 机械费 | 暂估价
9 | 011604003003 | 天棚抹灰面拆除 | 1.清理天棚面至基层 2.原基层面做拉毛处理 | m2 | 3026.40 | 8 | 24211.2
10 | 011407002005 | 天棚喷刷涂料 | 1.喷刷涂料部位：楼道抹灰面 2.刮腻子要求：满刮腻子1遍 3.涂料品种、喷刷遍数：天棚乳胶漆 | m2 | 3026.40 | 19.42 | 58772.69 | 38949.77
11 | 011407002006 | 天棚喷刷涂料 | 1.喷刷涂料部位：楼道抹灰面 2.刮腻子要求：满刮腻子2遍 3.涂料品种、喷刷遍数：天棚乳胶漆 | m2 | 93.60 | 25.51 | 2387.74 | 1589.33
12 | 011301001003 | 天棚抹灰 | 楼道天棚原涂料部分 1、拆除原涂料空鼓部分至天棚基层 2、用12厚1:3水泥砂浆底、8厚1:2水泥砂浆面修补 | m2 | 93.60 | 38.05 | 3561.48 | 2143.44 | 16.85
13 | 01B005 | 建筑垃圾外运 | 1.建筑垃圾外运 | m3 | 156.00 | 100 | 15600
14 | 01B006 | 微型消防站 | 1.微型消防站含基础 | 套 | 2 | 1500 | 3000
15 | 030901013003 | 灭火器 | 1.灭火器:520*320*170箱子,含两个3KG干粉灭火器 | 套 | 52 | 240.65 | 12513.8 | 1821.04
本页小计 | [6 empty] | 120046.91 | 44503.58 | 16.85
合计 | [6 empty] | 283588.41 | 124280.11 | 82.95

## 12_表10_2_2-16 施工技术措施项目清单与计价表
【表10.2.2-16】
施工技术措施项目清单与计价表
单位(专业)工程名称:建筑部分-盛都公寓 | [5 empty] | 标段: |  |  | 第1页 共1页
序号 | 项目编码 | 项目名称 | 项目特征 | 计量 单位 | 工程量 | 金 额 (元) |  |  |  |  | 备注
[6 empty] | 综合单价 | 合价 | 其中
[8 empty] | 人工费 | 机械费 | 暂估价
|  | [请输入分部名称,电子评标勿删] |  |  | 0 |  | 23181.6 | 16660.8 | 1372.8
1 | 011701006003 | 满堂脚手架 | 1.楼道装饰脚手架 | m2 | 3120.00 | 7.43 | 23181.6 | 16660.8 | 1372.8
本页小计 | [6 empty] | 23181.6 | 16660.8 | 1372.8
合计 | [6 empty] | 23181.6 | 16660.8 | 1372.8

## 12_表10_2_2-21 其他项目清单与计价汇总表
【表10.2.2-21】
其他项目清单与计价汇总表
工程名称:盛都公寓 |  | 标段: | 第1页 共1页
序号 | 项 目 名 称 | 金额(元) | 备注
1 | 暂列金额 | 7027.32 | 明细详见表10.2.2-22
1.1 | 标化工地增加费 |  | 明细详见表10.2.2-22
1.2 | 优质工程增加费 |  | 明细详见表10.2.2-22
1.3 | 其他暂列金额 | 7027.32 | 明细详见表10.2.2-22
2 | 暂估价
2.1 | 材料（设备）暂估价 |  | 明细详见表10.2.2-23
2.2 | 专业工程暂估价 |  | 明细详见表10.2.2-24
2.3 | 专项技术措施暂估价 |  | 明细详见表10.2.2-25
3 | 计日工 |  | 明细详见表10.2.2-26
4 | 总承包服务费 |  | 明细详见表10.2.2-27
合 计 |  | 7027.32 | 0

## 12_表10_2_2-22 暂列金额明细表
【表10.2.2-22】
暂列金额明细表
工程名称:盛都公寓 |  |  | 标段: | 第1页 共1页
序号 | 项 目 名 称 | 计量单位 | 暂定金额(元) | 备注
1 | 标化工地增加费 | 项
2 | 优质工程增加费 | 项
3 | 其他暂列金额 | 项 | 7027.32 | 估算比例一般不高于5%
3.1 | 其他暂列金额 | 项 | 7027.32
合计 |  |  | 7027.32 | -

## 12_表10_2_2-29 主要工日一览表
【表10.2.2-29】
主要工日一览表
工程名称:盛都公寓 |  |  | 标段: |  | 第1页 共1页
序号 | 工日名称（类别） | 单位 | 数 量 | 单价(元) | 合价（元） | 备注
1 | 二类人工 | 工日 | 150.414 | 149 | 22411.69
2 | 三类人工 | 工日 | 693.13 | 171 | 118525.23

## 12_表10_2_2-31 主要材料和工程设备一览表
【表10.2.2-31】
主要材料和工程设备一览表
工程名称:盛都公寓 |  |  |  | 标段: |  | 第1页 共1页
序号 | 名称、规格、型号 | 单位 | 数量 | 单价(元) | 合价（元） | 备注
1 | 镀锌铁丝18# | kg | 22.464 | 4.25 | 95.47
2 | 复合硅酸盐水泥PC 32.5R综合 | kg | 208 | 0.44 | 91.1
3 | 普通硅酸盐水泥PO 42.5综合 | kg | 126.2 | 0.51 | 64.24
4 | 白色硅酸盐水泥425#、二级白度 | kg | 20.6 | 0.63 | 12.94
5 | 黄砂净砂(中粗砂) | m3 | 0.052 | 237 | 12.32
6 | 干混抹灰砂浆DP M15.0 | kg | 2617.758 | 0.36 | 952.86
7 | 干混抹灰砂浆DP M20.0 | kg | 10044.012 | 0.37 | 3746.42
8 | 瓷砖150×220 | m2 | 102 | 70 | 7140
9 | 乳胶漆 | kg | 2249.52 | 7.08 | 15926.6
10 | 耐碱玻璃纤维网格布 | m2 | 147.42 | 1.3 | 191.65
11 | 水 | m3 | 7.318 | 5.73 | 41.93
12 | 脚手架钢管 | kg | 164.436 | 4.42 | 726.81
13 | 竹脚手片 | m2 | 37.44 | 8.5 | 318.24
14 | 建筑垃圾外运 | m3 | 156 | 100 | 15600
15 | 微型消防站 | 套 | 2 | 1500 | 3000
16 | 灭火器箱(含灭火器) | 套 | 52 | 194.88 | 10133.76

## 12_表10_2_2-32 主要机械台班一览表
【表10.2.2-32】
主要机械台班一览表
工程名称:盛都公寓 |  |  |  | 标段: | 第1页 共1页
序号 | 机械名称、规格、型号 | 单位 | 数 量 | 单价(元) | 合价（元） | 备注
1 | 载货汽车4t | 台班 | 2.902 | 472.93 | 1372.44
2 | 干混砂浆罐式搅拌机20000L | 台班 | 0.385 | 211.41 | 81.39

## 13_表10_2_2-13 【不含单列】单位(专业)工程
【表10.2.2-13】
单位（专业）工程预算审核价费用表
工程名称:建筑部分-新世纪花园 |  |  | 标段: | 第1页 共1页
序号 | 费用名称 |  | 计算公式 | 金额 (元) | 备注
1 | 分部分项工程费 |  | ∑(分部分项工程量×综合单价） | 1212766.45 | 见表10.2.2-16
1.1 | 其中 | 人工费+机械费 | ∑分部分项（定额人工费+定额机械费） | 339017.51
2 | 措施项目费 |  | （2.1+2.2） | 236249.57
2.1 | 施工技术措施项目费 |  | ∑(技措项目工程量×综合单价） | 206273.47 | 见表10.2.2-16
2.1.1 | 其中 | 人工费+机械费 | ∑技措项目（定额人工费+定额机械费） | 109726.52
2.2 | 施工组织措施项目费 |  | (1.1+2.1.1)×6.68% | 29976.1 | 见表10.2.2-20
2.2.1 | 其中 | 安全文明施工基本费 | (1.1+2.1.1)×6.57% | 29482.48 | 见表10.2.2-20
3 | 其他项目费 |  | （3.1+3.2+3.3+3.4） | 31486.11
3.1 | 暂列金额 |  | 3.1.1+3.1.2+3.1.3 | 31486.11 | 见表10.2.2-21
3.1.1 | 其中 | 标化工地增加费 | 按招标文件规定额度列计 |  | 见表10.2.2-22
3.1.2 |  | 优质工程增加费 | 按招标文件规定额度列计 |  | 见表10.2.2-22
3.1.3 |  | 其他暂列金额 | 按招标文件规定额度列计 | 31486.11 | 见表10.2.2-22
3.2 | 暂估价 |  | 3.2.1+3.2.2+3.2.3 |  | 见表10.2.2-21
3.2.1 | 其中 | 材料（工程设备）暂估价 | 按招标文件规定额度列计 (或计入综合单价) |  | 见表10.2.2-23
3.2.2 |  | 专业工程暂估价 | 按招标文件规定额度列计 |  | 见表10.2.2-24
3.2.3 |  | 专项技术措施暂估价 | 按招标文件规定额度列计 |  | 见表10.2.2-25
3.3 | 计日工 |  | ∑计日工(暂估数量×综合单价） |  | 见表10.2.2-21
3.4 | 施工总承包服务费 |  | 3.4.1+3.4.2 |  | 见表10.2.2-21
3.4.1 | 其中 | 专业发包工程管理费 | ∑专业发包工程（暂估金额×费率） |  | 见表10.2.2-27
3.4.2 |  | 甲供材料设备管理费 | 甲供材料暂估金额×费率+甲供设备暂估金额×费率 |  | 见表10.2.2-27
4 | 规费 |  | (1.1+2.1.1)×27.92% | 125289.33
5 | 税金 |  | (1+2+3+4)×9% | 144521.23
招标控制价合计 |  |  | 1+2+3+4+5 | 1750313

## 13_表10_2_2-16 分部分项工程清单与计价表
【表10.2.2-16】
分部分项工程清单与计价表
单位(专业)工程名称:建筑部分-新世纪花园 | [5 empty] | 标段: |  |  | 第1页 共5页
序号 | 项目编码 | 项目名称 | 项目特征 | 计量 单位 | 工程量 | 金 额 (元) |  |  |  |  | 备注
[6 empty] | 综合单价 | 合价 | 其中
[8 empty] | 人工费 | 机械费 | 暂估价
|  | 建筑 |  |  |  |  | 396931.38 | 184692.12 | 284.94
1 | 011201001007 | 墙面一般抹灰 | 1.拆除原外墙墙面空鼓部分至墙面基层 2.用14厚1:3水泥砂浆底、6厚1:2水泥砂浆面修补 | m2 | 162.00 | 52.39 | 8487.18 | 5062.5 | 40.5
2 | 010607005004 | 砌块墙钢丝网加固 | 1.空鼓开裂部分网格布铺贴 | m2 | 162.00 | 6.24 | 1010.88 | 643.14
3 | 011407001007 | 墙面喷刷涂料 | 1.喷刷涂料部位：楼道抹灰面 2.刮腻子要求：满刮腻子2遍 3.涂料品种、喷刷遍数：乳胶漆翻新（二遍） | m2 | 162.00 | 25.51 | 4132.62 | 2750.76
4 | 011608002004 | 铲除涂料面 | 1.清理墙面至基层 2.原基层面做拉毛处理 | m2 | 5238.00 | 7 | 36666
5 | 011407001008 | 墙面喷刷涂料 | 1.腻子种类：腻子1遍 2.涂料品种、喷刷遍数：乳胶漆翻新（二遍） | m2 | 5238.00 | 20.91 | 109526.58 | 72703.44
6 | 011604003004 | 天棚抹灰面拆除 | 1.清理天棚面至基层 2.原基层面做拉毛处理 | m2 | 3492.00 | 8 | 27936
7 | 011407002007 | 天棚喷刷涂料 | 1.喷刷涂料部位：楼道抹灰面 2.刮腻子要求：满刮腻子1遍 3.涂料品种、喷刷遍数：天棚乳胶漆 | m2 | 3492.00 | 19.42 | 67814.64 | 44942.04
本页小计 | [6 empty] | 255573.9 | 126101.88 | 40.5
【表10.2.2-16】
分部分项工程清单与计价表
单位(专业)工程名称:建筑部分-新世纪花园 | [5 empty] | 标段: |  |  | 第2页 共5页
序号 | 项目编码 | 项目名称 | 项目特征 | 计量 单位 | 工程量 | 金 额 (元) |  |  |  |  | 备注
[6 empty] | 综合单价 | 合价 | 其中
[8 empty] | 人工费 | 机械费 | 暂估价
8 | 011407002008 | 天棚喷刷涂料 | 1.喷刷涂料部位：楼道抹灰面 2.刮腻子要求：满刮腻子2遍 3.涂料品种、喷刷遍数：天棚乳胶漆 | m2 | 108.00 | 25.51 | 2755.08 | 1833.84
9 | 011301001004 | 天棚抹灰 | 楼道天棚原涂料部分 1、拆除原涂料空鼓部分至天棚基层 2、用12厚1:3水泥砂浆底、8厚1:2水泥砂浆面修补 | m2 | 108.00 | 38.05 | 4109.4 | 2473.2 | 19.44
10 | 011201001009 | 墙面一般抹灰 | 围墙 1.拆除原围墙墙面基层 2.用14厚1:2水泥砂浆底、6厚1:2水泥砂浆面修补 | m2 | 900.00 | 52.39 | 47151 | 28125 | 225
11 | 011407001009 | 墙面喷刷涂料 | 1.喷刷涂料部位：围墙 2.刮腻子要求：满刮腻子2遍 3.涂料品种、喷刷遍数：外墙涂料 | m2 | 900.00 | 55.67 | 50103 | 24057
12 | 01B007 | 建筑垃圾外运 | 1.建筑垃圾外运 | m3 | 198.00 | 100 | 19800
13 | 01B008 | 微型消防站 | 1.微型消防站含基础 | 套 | 2 | 1500 | 3000
14 | 030901013004 | 灭火器 | 1.灭火器:520*320*170箱子,含两个3KG干粉灭火器 | 套 | 60 | 240.65 | 14439 | 2101.2
|  | 电梯井基础 |  |  |  |  | 157568.69 | 29803.81 | 7675.48
15 | 010101004003 | 挖基坑土方 | 1.土壤类别：三类土 | m3 | 241.71 | 6.88 | 1662.96 | 708.21 | 681.62
16 | 010103001003 | 回填方 | 1.密实度要求：原土回填 2.填方材料品种：满足设计要求 | m3 | 168.49 | 16.26 | 2739.65 | 2180.26 | 90.98
本页小计 | [6 empty] | 145760.09 | 61478.71 | 1017.04
【表10.2.2-16】
分部分项工程清单与计价表
单位(专业)工程名称:建筑部分-新世纪花园 | [5 empty] | 标段: |  |  | 第3页 共5页
序号 | 项目编码 | 项目名称 | 项目特征 | 计量 单位 | 工程量 | 金 额 (元) |  |  |  |  | 备注
[6 empty] | 综合单价 | 合价 | 其中
[8 empty] | 人工费 | 机械费 | 暂估价
17 | 010103002003 | 余方弃置 | 1.废弃料品种：多余土方 2.运距：施工单位自行考虑 | m3 | 73.22 | 19.84 | 1452.68 | 65.17 | 1160.54
18 | 010202003003 | 圆木桩 | 1.桩长：4米 2.材质：松木桩 | m | 784.00 | 61.96 | 48576.64 | 13022.24
19 | 010501001003 | 垫层 | 1.混凝土种类：非泵送商品混凝土 2.混凝土强度等级：C15 | m3 | 11.90 | 494.03 | 5878.96 | 536.93 | 8.45
20 | 010501004003 | 满堂基础 | 1.混凝土种类：防水混凝土 2.混凝土强度等级：C30/P6 | m3 | 42.98 | 549.87 | 23633.41 | 1026.79 | 11.6
21 | 010502003003 | 异形柱 | 1.混凝土种类：防水混凝土 2.混凝土强度等级：C30/P6 | m3 | 13.23 | 641.29 | 8484.27 | 1279.34 | 6.09
22 | 010504001003 | 直形墙 | 1.混凝土种类：防水混凝土 2.混凝土强度等级：C30/P6 | m3 | 10.40 | 571.02 | 5938.61 | 450.94 | 4.78
23 | 010515001007 | 现浇构件钢筋 | 1.钢筋种类、规格：螺纹钢箍筋Ф8 | t | 1.078 | 5853.84 | 6310.44 | 1312.44 | 64.52
24 | 010515001008 | 现浇构件钢筋 | 1.钢筋种类、规格：螺纹钢 Ф8 | t | 0.084 | 5061.78 | 425.19 | 51.4 | 2.06
25 | 010515001009 | 现浇构件钢筋 | 1.钢筋种类、规格：螺纹钢 Ф12；Ф14；Ф16 | t | 6.181 | 4751.4 | 29368.4 | 3257.45 | 458.63
26 | 010516002003 | 预埋铁件 | 1.预埋铁件 25kg/块以内 | t | 1.983 | 10571.25 | 20962.79 | 5584.62 | 3814.42
27 | 010202006003 | 钢板桩 | 1.钢板桩围护 | t | 3.500 | 609.91 | 2134.69 | 328.02 | 1371.79
|  | 非机动车停车棚 |  |  |  |  | 658266.38 | 116394.5 | 36586.8
28 | 010101003001 | 挖沟槽土方 | 1.土壤类别：三类土 | m3 | 1716.96 | 6.88 | 11812.68 | 5030.69 | 4841.83
本页小计 | [6 empty] | 164978.76 | 31946.03 | 11744.71
【表10.2.2-16】
分部分项工程清单与计价表
单位(专业)工程名称:建筑部分-新世纪花园 | [5 empty] | 标段: |  |  | 第4页 共5页
序号 | 项目编码 | 项目名称 | 项目特征 | 计量 单位 | 工程量 | 金 额 (元) |  |  |  |  | 备注
[6 empty] | 综合单价 | 合价 | 其中
[8 empty] | 人工费 | 机械费 | 暂估价
29 | 010103001004 | 回填方 | 1.密实度要求：满足设计要求 2.填方材料品种：原土回填 | m3 | 1456.35 | 16.26 | 23680.25 | 18845.17 | 786.43
30 | 010103002004 | 余方弃置 | 1.废弃料品种：多余土方 2.运距：施工单位自行考虑 | m3 | 260.61 | 19.84 | 5170.5 | 231.94 | 4130.67
31 | 010404001001 | 垫层 | 1.垫层材料种类、配合比、厚度：10cm厚碎石垫层 | m3 | 76.94 | 295.41 | 22728.85 | 4218.62 | 92.33
32 | 010501001004 | 垫层 | 1.混凝土种类：非泵送商品混凝土 2.混凝土强度等级：C20 | m3 | 56.62 | 521.3 | 29516.01 | 2554.69 | 40.2
33 | 010501003001 | 独立基础 | 1.混凝土种类：非泵送商品混凝土 2.混凝土强度等级：C25 | m3 | 90.72 | 514.03 | 46632.8 | 2407.71 | 24.49
34 | 010502001001 | 矩形柱 | 1.混凝土种类：非泵送商品混凝土 2.混凝土强度等级：C25 | m3 | 17.01 | 603.35 | 10262.98 | 1644.87 | 7.82
35 | 010503001001 | 基础梁 | 1.混凝土种类：非泵送商品混凝土 2.混凝土强度等级：C25 | m3 | 19.32 | 521.28 | 10071.13 | 579.21 | 8.89
36 | 010603002001 | 空腹钢柱 | 1.梁类型：镀锌方管（喷砂除锈除锈、表面喷涂防锈漆） 2.钢材品种、规格：150*150*8 镀锌钢管 | t | 17.229 | 8836.81 | 152249.4 | 28986.41 | 9815.36
37 | 010604001001 | 钢梁 | 1.梁类型：镀锌方管（喷砂除锈除锈、表面喷涂防锈漆） 2.钢材品种、规格：150*150*8镀锌钢管 | t | 24.008 | 8851.03 | 212495.53 | 38043.32 | 15926.91
本页小计 | [6 empty] | 512807.45 | 97511.94 | 30833.1
【表10.2.2-16】
分部分项工程清单与计价表
单位(专业)工程名称:建筑部分-新世纪花园 | [5 empty] | 标段: |  |  | 第5页 共5页
序号 | 项目编码 | 项目名称 | 项目特征 | 计量 单位 | 工程量 | 金 额 (元) |  |  |  |  | 备注
[6 empty] | 综合单价 | 合价 | 其中
[8 empty] | 人工费 | 机械费 | 暂估价
38 | 011506003001 | 玻璃雨篷 | 1.玻璃雨篷固定方式：简支式（含不锈钢驳接爪） 2.玻璃材料品种、规格、品牌：5+9A+5钢化玻璃 | m2 | 525.00 | 138.73 | 72833.25 | 6426
39 | 010515001027 | 现浇构件钢筋 | 1.钢筋种类、规格：Ф8 圆钢箍筋 | t | 1.198 | 5853.84 | 7012.9 | 1458.54 | 71.7
40 | 010515001010 | 现浇构件钢筋 | 1.钢筋种类、规格：Ф14 螺纹钢 | t | 11.323 | 4751.4 | 53800.1 | 5967.33 | 840.17
本页小计 | [6 empty] | 133646.25 | 13851.87 | 911.87
合计 | [6 empty] | 1212766.45 | 330890.43 | 44547.22

## 13_表10_2_2-16 施工技术措施项目清单与计价表
【表10.2.2-16】
施工技术措施项目清单与计价表
单位(专业)工程名称:建筑部分-新世纪花园 | [5 empty] | 标段: |  |  | 第1页 共2页
序号 | 项目编码 | 项目名称 | 项目特征 | 计量 单位 | 工程量 | 金 额 (元) |  |  |  |  | 备注
[6 empty] | 综合单价 | 合价 | 其中
[8 empty] | 人工费 | 机械费 | 暂估价
|  | [请输入分部名称,电子评标勿删] |  |  | 0 |  | 28152 | 20061 | 1809
1 | 011701003001 | 里脚手架 | 1.内墙脚手架 高度3.6m以内`单独装饰或二次装饰工程，层高在3.6m以内的内墙粉刷（饰面）脚手架 | m2 | 900.00 | 1.56 | 1404 | 837 | 225
2 | 011701006004 | 满堂脚手架 | 1.楼道装饰脚手架 | m2 | 3600.00 | 7.43 | 26748 | 19224 | 1584
|  | 电梯井模板 |  |  | 0 |  | 13143.93 | 6960.36 | 344.45
3 | 011702001005 | 基础 | 1.现浇混凝土模板 基础垫层模板 2.独立基础 3.满堂基础 | m2 | 11.55 | 142.87 | 1650.15 | 907.95 | 30.15
4 | 011702001006 | 基础 | 1.现浇混凝土 地下室底板、满堂基础 无梁式 复合木模 | m2 | 43.96 | 49.28 | 2166.35 | 1244.51 | 29.89
5 | 011702002003 | 矩形柱 | 1.现浇混凝土 矩形柱 复合木模~支模高度3.6m以内 | m2 | 83.16 | 55 | 4573.8 | 2414.97 | 155.51
6 | 011702011003 | 直形墙 | 1.现浇混凝土直形地下室外墙 复合木模~支模高度3.6m | m2 | 103.95 | 45.73 | 4753.63 | 2392.93 | 128.9
|  | 非机动车停车棚 |  |  | 0 |  | 164977.54 | 87514.1 | 5404.21
7 | 011701006005 | 满堂脚手架 | 1.满堂脚手架 ~基本层3.6m～5.2m | m2 | 525.00 | 12.83 | 6735.75 | 4672.5 | 231
8 | 011702001007 | 基础 | 1.现浇混凝土模板 基础垫层模板 | m2 | 194.88 | 48.89 | 9527.68 | 5628.13 | 212.42
9 | 011702001008 | 基础 | 1.现浇混凝土 独立基础 复合木模 | m2 | 302.40 | 44.69 | 13514.26 | 6474.38 | 254.02
本页小计 | [6 empty] | 71073.62 | 43796.37 | 2850.89
【表10.2.2-16】
施工技术措施项目清单与计价表
单位(专业)工程名称:建筑部分-新世纪花园 | [5 empty] | 标段: |  |  | 第2页 共2页
序号 | 项目编码 | 项目名称 | 项目特征 | 计量 单位 | 工程量 | 金 额 (元) |  |  |  |  | 备注
[6 empty] | 综合单价 | 合价 | 其中
[8 empty] | 人工费 | 机械费 | 暂估价
10 | 011702002004 | 矩形柱 | 1.现浇混凝土 矩形柱 复合木模~支模高度3.6m以内 | m2 | 2268.00 | 55 | 124740 | 65862.72 | 4241.16
11 | 011702005001 | 基础梁 | 1.现浇混凝土 基础梁 复合木模 | m2 | 193.20 | 54.14 | 10459.85 | 4876.37 | 465.61
本页小计 | [6 empty] | 135199.85 | 70739.09 | 4706.77
合计 | [6 empty] | 206273.47 | 114535.46 | 7557.66

## 13_表10_2_2-21 其他项目清单与计价汇总表
【表10.2.2-21】
其他项目清单与计价汇总表
工程名称:新世纪花园 |  | 标段: | 第1页 共1页
序号 | 项 目 名 称 | 金额(元) | 备注
1 | 暂列金额 | 31486.11 | 明细详见表10.2.2-22
1.1 | 标化工地增加费 |  | 明细详见表10.2.2-22
1.2 | 优质工程增加费 |  | 明细详见表10.2.2-22
1.3 | 其他暂列金额 | 31486.11 | 明细详见表10.2.2-22
2 | 暂估价
2.1 | 材料（设备）暂估价 |  | 明细详见表10.2.2-23
2.2 | 专业工程暂估价 |  | 明细详见表10.2.2-24
2.3 | 专项技术措施暂估价 |  | 明细详见表10.2.2-25
3 | 计日工 |  | 明细详见表10.2.2-26
4 | 总承包服务费 |  | 明细详见表10.2.2-27
合 计 |  | 31486.11 | 0

## 13_表10_2_2-22 暂列金额明细表
【表10.2.2-22】
暂列金额明细表
工程名称:新世纪花园 |  |  | 标段: | 第1页 共1页
序号 | 项 目 名 称 | 计量单位 | 暂定金额(元) | 备注
1 | 标化工地增加费 | 项
2 | 优质工程增加费 | 项
3 | 其他暂列金额 | 项 | 31486.11 | 估算比例一般不高于5%
3.1 | 其他暂列金额 | 项 | 31486.11
合计 |  |  | 31486.11 | -

## 13_表10_2_2-29 主要工日一览表
【表10.2.2-29】
主要工日一览表
工程名称:新世纪花园 |  |  | 标段: |  | 第1页 共1页
序号 | 工日名称（类别） | 单位 | 数 量 | 单价(元) | 合价（元） | 备注
1 | 一类人工 | 工日 | 196.104 | 138 | 27062.35
2 | 二类人工 | 工日 | 1149.378 | 149 | 171257.32
3 | 三类人工 | 工日 | 1444.953 | 171 | 247086.96

## 13_表10_2_2-31 主要材料和工程设备一览表
【表10.2.2-31】
主要材料和工程设备一览表
工程名称:新世纪花园 |  |  |  | 标段: |  | 第1页 共2页
序号 | 名称、规格、型号 | 单位 | 数量 | 单价(元) | 合价（元） | 备注
1 | 热轧带肋钢筋HRB400综合 | t | 0.401 | 3918 | 1571.12
2 | 热轧带肋钢筋HRB400φ8 | t | 1.186 | 4186 | 4964.6
3 | 热轧带肋钢筋HRB400φ10 | t | 1.222 | 4186 | 5115.29
4 | 热轧带肋钢筋HRB400φ18 | t | 17.942 | 3876 | 69543.19
5 | 镀锌铁丝φ0.7-1.0 | kg | 87.208 | 4.25 | 370.63
6 | 热轧光圆钢筋HPB300综合 | t | 0.301 | 4214 | 1268.41
7 | 型钢综合 | t | 4.86 | 4212 | 20470.32
8 | 中厚钢板综合 | t | 1.101 | 4283 | 4715.58
9 | 镀锌钢管综合 | t | 39.052 | 5196 | 202914.19
10 | 圆钉 | kg | 407.089 | 4.25 | 1730.13
11 | 电焊条E43系列 | kg | 645.262 | 6.81 | 4394.23
12 | 镀锌铁丝12# | kg | 10.918 | 4.25 | 46.4
13 | 镀锌铁丝18# | kg | 38.52 | 4.25 | 163.71
14 | 镀锌铁丝22# | kg | 1.385 | 4.25 | 5.89
15 | 复合硅酸盐水泥PC 32.5R综合 | kg | 293.838 | 0.44 | 128.7
16 | 黄砂净砂 | t | 0.13 | 180 | 23.4
17 | 黄砂净砂(中粗砂) | m3 | 0.06 | 237 | 14.22
18 | 碎石综合 | t | 139.108 | 126 | 17527.61
19 | 非泵送商品混凝土C15 | m3 | 12.019 | 428 | 5144.13
20 | 非泵送商品混凝土C20 | m3 | 57.186 | 455 | 26019.63
21 | 非泵送商品混凝土C25 | m3 | 128.32 | 475 | 60952
22 | 非泵送商品混凝土C30/P6 | m3 | 67.276 | 512.56 | 34482.99
23 | 干混抹灰砂浆DP M15.0 | kg | 3020.49 | 0.36 | 1099.46
24 | 干混抹灰砂浆DP M20.0 | kg | 40653.36 | 0.37 | 15163.7
25 | 桩木 | m3 | 18.383 | 1770 | 32537.91
26 | 钢化玻璃δ5 | m2 | 551.25 | 118 | 65047.5
27 | 弹性涂料底涂 | kg | 93.6 | 20.35 | 1904.76
28 | 弹性涂料面涂 | kg | 187.2 | 20.35 | 3809.52
29 | 弹性涂料中涂 | kg | 624.06 | 20.35 | 12699.62
【表10.2.2-31】
主要材料和工程设备一览表
工程名称:新世纪花园 |  |  |  | 标段: |  | 第2页 共2页
序号 | 名称、规格、型号 | 单位 | 数量 | 单价(元) | 合价（元） | 备注
30 | 乳胶漆 | kg | 2595.6 | 7.08 | 18376.85
31 | 耐碱玻璃纤维网格布 | m2 | 170.1 | 1.3 | 221.13
32 | 钢支撑 | kg | 1157.005 | 4.6 | 5322.22
33 | 水 | m3 | 104.879 | 5.73 | 600.96
34 | 复合模板综合 | m2 | 614.439 | 42.48 | 26101.37
35 | 脚手架钢管 | kg | 292.407 | 4.42 | 1292.44
36 | 竹脚手片 | m2 | 64.2 | 8.5 | 545.7
37 | 建筑垃圾外运 | m3 | 198 | 100 | 19800
38 | 微型消防站 | 套 | 2 | 1500 | 3000
39 | 灭火器箱(含灭火器) | 套 | 60 | 194.88 | 11692.8

## 13_表10_2_2-32 主要机械台班一览表
【表10.2.2-32】
主要机械台班一览表
工程名称:新世纪花园 |  |  |  | 标段: | 第1页 共2页
序号 | 机械名称、规格、型号 | 单位 | 数 量 | 单价(元) | 合价（元） | 备注
1 | 超声波探伤仪0～10000mm | 台班 | 4.124 | 103.02 | 424.85
2 | 履带式推土机90kW | 台班 | 0.451 | 904.92 | 408.12
3 | 轮胎式装载机2m3 | 台班 | 0.681 | 868.82 | 591.67
4 | 履带式单斗液压挖掘机1m3 | 台班 | 4.584 | 1116.89 | 5119.82
5 | 电动夯实机250N·m | 台班 | 32.325 | 29.99 | 969.43
6 | 汽车式起重机20t | 台班 | 7.464 | 1089.48 | 8131.88
7 | 门式起重机10t | 台班 | 15.281 | 486.21 | 7429.78
8 | 叉式起重机5t | 台班 | 2.061 | 503.34 | 1037.38
9 | 载货汽车4t | 台班 | 13.479 | 472.93 | 6374.62
10 | 自卸汽车15t | 台班 | 4.807 | 977.61 | 4699.37
11 | 干混砂浆罐式搅拌机20000L | 台班 | 1.324 | 211.41 | 279.91
12 | 钢筋调直机14mm | 台班 | 0.728 | 39.74 | 28.93
13 | 钢筋切断机40mm | 台班 | 2.192 | 46.85 | 102.7
14 | 钢筋弯曲机40mm | 台班 | 7.193 | 27.99 | 201.33
15 | 木工圆锯机500mm | 台班 | 11.587 | 30.08 | 348.54
16 | 摇臂钻床50mm | 台班 | 4.948 | 22.78 | 112.72
17 | 剪板机40×3100mm | 台班 | 1.594 | 390.93 | 623.14
18 | 刨边机12000mm | 台班 | 1.237 | 355.9 | 440.25
19 | 半自动切割机100mm | 台班 | 4.124 | 102.73 | 423.66
20 | 型钢剪断机500mm | 台班 | 0.491 | 88.32 | 43.37
21 | 喷砂除锈机3m3/min | 台班 | 12.371 | 39.47 | 488.28
22 | 交流弧焊机32kV·A | 台班 | 40.046 | 102.85 | 4118.73
23 | 交流弧焊机42kV·A | 台班 | 20.619 | 144.16 | 2972.44
24 | 直流弧焊机32kW | 台班 | 7.876 | 106.95 | 842.34
25 | 对焊机75kV·A | 台班 | 1.926 | 131.93 | 254.1
26 | 二氧化碳气体保护焊机250A | 台班 | 14.845 | 60.05 | 891.44
27 | 二氧化碳气体保护焊机500A | 台班 | 6.513 | 140.16 | 912.86
28 | 电焊条烘干箱45×35×45cm3 | 台班 | 25.832 | 9.73 | 251.35
29 | 电动空气压缩机10m3/min | 台班 | 2.887 | 436.77 | 1260.95
30 | 履带式拉森钢板桩机 | 台班 | 0.678 | 2024.46 | 1372.58
【表10.2.2-32】
主要机械台班一览表
工程名称:新世纪花园 |  |  |  | 标段: | 第2页 共2页
序号 | 机械名称、规格、型号 | 单位 | 数 量 | 单价(元) | 合价（元） | 备注
31 | 混凝土振捣器平板式 | 台班 | 3.7 | 13.13 | 48.58
32 | 混凝土振捣器插入式 | 台班 | 12.617 | 5.08 | 64.09
33 | 汽车式起重机5t | 台班 | 1.859 | 448.9 | 834.51

## 14_表10_2_2-13 【不含单列】单位(专业)工程
【表10.2.2-13】
单位（专业）工程预算审核价费用表
工程名称:建筑部分-景都花苑 |  |  | 标段: | 第1页 共1页
序号 | 费用名称 |  | 计算公式 | 金额 (元) | 备注
1 | 分部分项工程费 |  | ∑(分部分项工程量×综合单价） | 274026.32 | 见表10.2.2-16
1.1 | 其中 | 人工费+机械费 | ∑分部分项（定额人工费+定额机械费） | 116525.18
2 | 措施项目费 |  | （2.1+2.2） | 27570.21
2.1 | 施工技术措施项目费 |  | ∑(技措项目工程量×综合单价） | 18908.4 | 见表10.2.2-16
2.1.1 | 其中 | 人工费+机械费 | ∑技措项目（定额人工费+定额机械费） | 13142.7
2.2 | 施工组织措施项目费 |  | (1.1+2.1.1)×6.68% | 8661.81 | 见表10.2.2-20
2.2.1 | 其中 | 安全文明施工基本费 | (1.1+2.1.1)×6.57% | 8519.18 | 见表10.2.2-20
3 | 其他项目费 |  | （3.1+3.2+3.3+3.4） | 6756
3.1 | 暂列金额 |  | 3.1.1+3.1.2+3.1.3 | 6756 | 见表10.2.2-21
3.1.1 | 其中 | 标化工地增加费 | 按招标文件规定额度列计 |  | 见表10.2.2-22
3.1.2 |  | 优质工程增加费 | 按招标文件规定额度列计 |  | 见表10.2.2-22
3.1.3 |  | 其他暂列金额 | 按招标文件规定额度列计 | 6756 | 见表10.2.2-22
3.2 | 暂估价 |  | 3.2.1+3.2.2+3.2.3 |  | 见表10.2.2-21
3.2.1 | 其中 | 材料（工程设备）暂估价 | 按招标文件规定额度列计 (或计入综合单价) |  | 见表10.2.2-23
3.2.2 |  | 专业工程暂估价 | 按招标文件规定额度列计 |  | 见表10.2.2-24
3.2.3 |  | 专项技术措施暂估价 | 按招标文件规定额度列计 |  | 见表10.2.2-25
3.3 | 计日工 |  | ∑计日工(暂估数量×综合单价） |  | 见表10.2.2-21
3.4 | 施工总承包服务费 |  | 3.4.1+3.4.2 |  | 见表10.2.2-21
3.4.1 | 其中 | 专业发包工程管理费 | ∑专业发包工程（暂估金额×费率） |  | 见表10.2.2-27
3.4.2 |  | 甲供材料设备管理费 | 甲供材料暂估金额×费率+甲供设备暂估金额×费率 |  | 见表10.2.2-27
4 | 规费 |  | (1.1+2.1.1)×27.92% | 36203.27
5 | 税金 |  | (1+2+3+4)×9% | 31010.02
招标控制价合计 |  |  | 1+2+3+4+5 | 375566

## 14_表10_2_2-16 分部分项工程清单与计价表
【表10.2.2-16】
分部分项工程清单与计价表
单位(专业)工程名称:建筑部分-景都花苑 | [5 empty] | 标段: |  |  | 第1页 共2页
序号 | 项目编码 | 项目名称 | 项目特征 | 计量 单位 | 工程量 | 金 额 (元) |  |  |  |  | 备注
[6 empty] | 综合单价 | 合价 | 其中
[8 empty] | 人工费 | 机械费 | 暂估价
|  | 建筑 |  |  |  |  | 274026.32 | 128346.28 | 212.46
1 | 011201001010 | 墙面一般抹灰 | 1.拆除原外墙墙面空鼓部分至墙面基层 2.用14厚1:3水泥砂浆底、6厚1:2水泥砂浆面修补 | m2 | 108.00 | 52.39 | 5658.12 | 3375 | 27
2 | 010607005005 | 砌块墙钢丝网加固 | 1.空鼓开裂部分网格布铺贴 | m2 | 108.00 | 6.24 | 673.92 | 428.76
3 | 011407001010 | 墙面喷刷涂料 | 1.喷刷涂料部位：楼道抹灰面 2.刮腻子要求：满刮腻子2遍 3.涂料品种、喷刷遍数：乳胶漆翻新（二遍） | m2 | 108.00 | 25.51 | 2755.08 | 1833.84
4 | 011608002005 | 铲除涂料面 | 1.清理墙面至基层 2.原基层面做拉毛处理 | m2 | 3492.00 | 7 | 24444
5 | 011407001011 | 墙面喷刷涂料 | 1.腻子种类：腻子1遍 2.涂料品种、喷刷遍数：乳胶漆翻新（二遍） | m2 | 3492.00 | 20.91 | 73017.72 | 48468.96
6 | 011604003005 | 天棚抹灰面拆除 | 1.清理天棚面至基层 2.原基层面做拉毛处理 | m2 | 2328.00 | 8 | 18624
7 | 011407002009 | 天棚喷刷涂料 | 1.喷刷涂料部位：楼道抹灰面 2.刮腻子要求：满刮腻子1遍 3.涂料品种、喷刷遍数：天棚乳胶漆 | m2 | 2328.00 | 19.42 | 45209.76 | 29961.36
本页小计 | [6 empty] | 170382.6 | 84067.92 | 27
【表10.2.2-16】
分部分项工程清单与计价表
单位(专业)工程名称:建筑部分-景都花苑 | [5 empty] | 标段: |  |  | 第2页 共2页
序号 | 项目编码 | 项目名称 | 项目特征 | 计量 单位 | 工程量 | 金 额 (元) |  |  |  |  | 备注
[6 empty] | 综合单价 | 合价 | 其中
[8 empty] | 人工费 | 机械费 | 暂估价
8 | 011407002010 | 天棚喷刷涂料 | 1.喷刷涂料部位：楼道抹灰面 2.刮腻子要求：满刮腻子2遍 3.涂料品种、喷刷遍数：天棚乳胶漆 | m2 | 72.00 | 25.51 | 1836.72 | 1222.56
9 | 011301001005 | 天棚抹灰 | 楼道天棚原涂料部分 1、拆除原涂料空鼓部分至天棚基层 2、用12厚1:3水泥砂浆底、8厚1:2水泥砂浆面修补 | m2 | 72.00 | 38.05 | 2739.6 | 1648.8 | 12.96
10 | 011201001012 | 墙面一般抹灰 | 围墙 1.拆除原围墙墙面基层 2.用14厚1:2水泥砂浆底、6厚1:2水泥砂浆面修补 | m2 | 690.00 | 52.39 | 36149.1 | 21562.5 | 172.5
11 | 011407001012 | 墙面喷刷涂料 | 1.喷刷涂料部位：围墙 2.刮腻子要求：满刮腻子2遍 3.涂料品种、喷刷遍数：外墙涂料 | m2 | 690.00 | 55.67 | 38412.3 | 18443.7
12 | 01B009 | 建筑垃圾外运 | 1.建筑垃圾外运 | m3 | 133.80 | 100 | 13380
13 | 01B010 | 微型消防站 | 1.微型消防站含基础 | 套 | 1 | 1500 | 1500
14 | 030901013005 | 灭火器 | 1.灭火器:520*320*170箱子,含两个3KG干粉灭火器 | 套 | 40 | 240.65 | 9626 | 1400.8
本页小计 | [6 empty] | 103643.72 | 44278.36 | 185.46
合计 | [6 empty] | 274026.32 | 128346.28 | 212.46

## 14_表10_2_2-16 施工技术措施项目清单与计价表
【表10.2.2-16】
施工技术措施项目清单与计价表
单位(专业)工程名称:建筑部分-景都花苑 | [5 empty] | 标段: |  |  | 第1页 共1页
序号 | 项目编码 | 项目名称 | 项目特征 | 计量 单位 | 工程量 | 金 额 (元) |  |  |  |  | 备注
[6 empty] | 综合单价 | 合价 | 其中
[8 empty] | 人工费 | 机械费 | 暂估价
|  | [请输入分部名称,电子评标勿删] |  |  | 0 |  | 18908.4 | 13457.7 | 1228.5
1 | 011701003002 | 里脚手架 | 1.内墙脚手架 高度3.6m以内`单独装饰或二次装饰工程，层高在3.6m以内的内墙粉刷（饰面）脚手架 | m2 | 690.00 | 1.56 | 1076.4 | 641.7 | 172.5
2 | 011701006006 | 满堂脚手架 | 1.楼道装饰脚手架 | m2 | 2400.00 | 7.43 | 17832 | 12816 | 1056
本页小计 | [6 empty] | 18908.4 | 13457.7 | 1228.5
合计 | [6 empty] | 18908.4 | 13457.7 | 1228.5

## 14_表10_2_2-21 其他项目清单与计价汇总表
【表10.2.2-21】
其他项目清单与计价汇总表
工程名称:景都花苑 |  | 标段: | 第1页 共1页
序号 | 项 目 名 称 | 金额(元) | 备注
1 | 暂列金额 | 6756 | 明细详见表10.2.2-22
1.1 | 标化工地增加费 |  | 明细详见表10.2.2-22
1.2 | 优质工程增加费 |  | 明细详见表10.2.2-22
1.3 | 其他暂列金额 | 6756 | 明细详见表10.2.2-22
2 | 暂估价
2.1 | 材料（设备）暂估价 |  | 明细详见表10.2.2-23
2.2 | 专业工程暂估价 |  | 明细详见表10.2.2-24
2.3 | 专项技术措施暂估价 |  | 明细详见表10.2.2-25
3 | 计日工 |  | 明细详见表10.2.2-26
4 | 总承包服务费 |  | 明细详见表10.2.2-27
合 计 |  | 6756 | 0

## 14_表10_2_2-22 暂列金额明细表
【表10.2.2-22】
暂列金额明细表
工程名称:景都花苑 |  |  | 标段: | 第1页 共1页
序号 | 项 目 名 称 | 计量单位 | 暂定金额(元) | 备注
1 | 标化工地增加费 | 项
2 | 优质工程增加费 | 项
3 | 其他暂列金额 | 项 | 6756 | 估算比例一般不高于5%
3.1 | 其他暂列金额 | 项 | 6756
合计 |  |  | 6756 | -

## 14_表10_2_2-29 主要工日一览表
【表10.2.2-29】
主要工日一览表
工程名称:景都花苑 |  |  | 标段: |  | 第1页 共1页
序号 | 工日名称（类别） | 单位 | 数 量 | 单价(元) | 合价（元） | 备注
1 | 二类人工 | 工日 | 144.286 | 149 | 21498.61
2 | 三类人工 | 工日 | 703.499 | 171 | 120298.33

## 14_表10_2_2-31 主要材料和工程设备一览表
【表10.2.2-31】
主要材料和工程设备一览表
工程名称:景都花苑 |  |  |  | 标段: |  | 第1页 共1页
序号 | 名称、规格、型号 | 单位 | 数量 | 单价(元) | 合价（元） | 备注
1 | 镀锌铁丝18# | kg | 17.28 | 4.25 | 73.44
2 | 复合硅酸盐水泥PC 32.5R综合 | kg | 160 | 0.44 | 70.08
3 | 黄砂净砂(中粗砂) | m3 | 0.04 | 237 | 9.48
4 | 干混抹灰砂浆DP M15.0 | kg | 2013.66 | 0.36 | 732.97
5 | 干混抹灰砂浆DP M20.0 | kg | 30547.44 | 0.37 | 11394.2
6 | 弹性涂料底涂 | kg | 71.76 | 20.35 | 1460.32
7 | 弹性涂料面涂 | kg | 143.52 | 20.35 | 2920.63
8 | 弹性涂料中涂 | kg | 478.446 | 20.35 | 9736.38
9 | 乳胶漆 | kg | 1730.4 | 7.08 | 12251.23
10 | 耐碱玻璃纤维网格布 | m2 | 113.4 | 1.3 | 147.42
11 | 水 | m3 | 14.185 | 5.73 | 81.28
12 | 脚手架钢管 | kg | 134.495 | 4.42 | 594.47
13 | 竹脚手片 | m2 | 28.8 | 8.5 | 244.8
14 | 建筑垃圾外运 | m3 | 133.8 | 100 | 13380
15 | 微型消防站 | 套 | 1 | 1500 | 1500
16 | 灭火器箱(含灭火器) | 套 | 40 | 194.88 | 7795.2

## 14_表10_2_2-32 主要机械台班一览表
【表10.2.2-32】
主要机械台班一览表
工程名称:景都花苑 |  |  |  | 标段: | 第1页 共1页
序号 | 机械名称、规格、型号 | 单位 | 数 量 | 单价(元) | 合价（元） | 备注
1 | 载货汽车4t | 台班 | 2.591 | 472.93 | 1225.36
2 | 干混砂浆罐式搅拌机20000L | 台班 | 0.986 | 211.41 | 208.45

## 15_表10_2_2-13 【不含单列】单位(专业)工程
【表10.2.2-13】
单位（专业）工程预算审核价费用表
工程名称:建筑部分-南马路13-1 |  |  | 标段: | 第1页 共1页
序号 | 费用名称 |  | 计算公式 | 金额 (元) | 备注
1 | 分部分项工程费 |  | ∑(分部分项工程量×综合单价） | 46066.97 | 见表10.2.2-16
1.1 | 其中 | 人工费+机械费 | ∑分部分项（定额人工费+定额机械费） | 16022.76
2 | 措施项目费 |  | （2.1+2.2） | 4802.81
2.1 | 施工技术措施项目费 |  | ∑(技措项目工程量×综合单价） | 3566.4 | 见表10.2.2-16
2.1.1 | 其中 | 人工费+机械费 | ∑技措项目（定额人工费+定额机械费） | 2486.4
2.2 | 施工组织措施项目费 |  | (1.1+2.1.1)×6.68% | 1236.41 | 见表10.2.2-20
2.2.1 | 其中 | 安全文明施工基本费 | (1.1+2.1.1)×6.57% | 1216.05 | 见表10.2.2-20
3 | 其他项目费 |  | （3.1+3.2+3.3+3.4） | 1120.75
3.1 | 暂列金额 |  | 3.1.1+3.1.2+3.1.3 | 1120.75 | 见表10.2.2-21
3.1.1 | 其中 | 标化工地增加费 | 按招标文件规定额度列计 |  | 见表10.2.2-22
3.1.2 |  | 优质工程增加费 | 按招标文件规定额度列计 |  | 见表10.2.2-22
3.1.3 |  | 其他暂列金额 | 按招标文件规定额度列计 | 1120.75 | 见表10.2.2-22
3.2 | 暂估价 |  | 3.2.1+3.2.2+3.2.3 |  | 见表10.2.2-21
3.2.1 | 其中 | 材料（工程设备）暂估价 | 按招标文件规定额度列计 (或计入综合单价) |  | 见表10.2.2-23
3.2.2 |  | 专业工程暂估价 | 按招标文件规定额度列计 |  | 见表10.2.2-24
3.2.3 |  | 专项技术措施暂估价 | 按招标文件规定额度列计 |  | 见表10.2.2-25
3.3 | 计日工 |  | ∑计日工(暂估数量×综合单价） |  | 见表10.2.2-21
3.4 | 施工总承包服务费 |  | 3.4.1+3.4.2 |  | 见表10.2.2-21
3.4.1 | 其中 | 专业发包工程管理费 | ∑专业发包工程（暂估金额×费率） |  | 见表10.2.2-27
3.4.2 |  | 甲供材料设备管理费 | 甲供材料暂估金额×费率+甲供设备暂估金额×费率 |  | 见表10.2.2-27
4 | 规费 |  | (1.1+2.1.1)×27.92% | 5167.76
5 | 税金 |  | (1+2+3+4)×9% | 5144.25
招标控制价合计 |  |  | 1+2+3+4+5 | 62303

## 15_表10_2_2-16 分部分项工程清单与计价表
【表10.2.2-16】
分部分项工程清单与计价表
单位(专业)工程名称:建筑部分-南马路13-1 | [5 empty] | 标段: |  |  | 第1页 共2页
序号 | 项目编码 | 项目名称 | 项目特征 | 计量 单位 | 工程量 | 金 额 (元) |  |  |  |  | 备注
[6 empty] | 综合单价 | 合价 | 其中
[8 empty] | 人工费 | 机械费 | 暂估价
|  | 建筑 |  |  |  |  | 46066.97 | 17668.01 | 7.99
1 | 011201001013 | 墙面一般抹灰 | 1.拆除原外墙墙面空鼓部分至墙面基层 2.用14厚1:3水泥砂浆底、6厚1:2水泥砂浆面修补 | m2 | 21.60 | 52.39 | 1131.62 | 675 | 5.4
2 | 010607005006 | 砌块墙钢丝网加固 | 1.空鼓开裂部分网格布铺贴 | m2 | 21.60 | 6.24 | 134.78 | 85.75
3 | 011407001013 | 墙面喷刷涂料 | 1.喷刷涂料部位：楼道抹灰面 2.刮腻子要求：满刮腻子2遍 3.涂料品种、喷刷遍数：乳胶漆翻新（二遍） | m2 | 21.60 | 25.51 | 551.02 | 366.77
4 | 011608002006 | 铲除涂料面 | 1.清理墙面至基层 2.原基层面做拉毛处理 | m2 | 698.40 | 7 | 4888.8
5 | 011407001014 | 墙面喷刷涂料 | 1.腻子种类：腻子1遍 2.涂料品种、喷刷遍数：乳胶漆翻新（二遍） | m2 | 698.40 | 20.91 | 14603.54 | 9693.79
6 | 011604003006 | 天棚抹灰面拆除 | 1.清理天棚面至基层 2.原基层面做拉毛处理 | m2 | 465.60 | 8 | 3724.8
7 | 011407002011 | 天棚喷刷涂料 | 1.喷刷涂料部位：楼道抹灰面 2.刮腻子要求：满刮腻子1遍 3.涂料品种、喷刷遍数：天棚乳胶漆 | m2 | 465.60 | 19.42 | 9041.95 | 5992.27
本页小计 | [6 empty] | 34076.51 | 16813.58 | 5.4
【表10.2.2-16】
分部分项工程清单与计价表
单位(专业)工程名称:建筑部分-南马路13-1 | [5 empty] | 标段: |  |  | 第2页 共2页
序号 | 项目编码 | 项目名称 | 项目特征 | 计量 单位 | 工程量 | 金 额 (元) |  |  |  |  | 备注
[6 empty] | 综合单价 | 合价 | 其中
[8 empty] | 人工费 | 机械费 | 暂估价
8 | 011407002012 | 天棚喷刷涂料 | 1.喷刷涂料部位：楼道抹灰面 2.刮腻子要求：满刮腻子2遍 3.涂料品种、喷刷遍数：天棚乳胶漆 | m2 | 14.40 | 25.51 | 367.34 | 244.51
9 | 011301001006 | 天棚抹灰 | 楼道天棚原涂料部分 1、拆除原涂料空鼓部分至天棚基层 2、用12厚1:3水泥砂浆底、8厚1:2水泥砂浆面修补 | m2 | 14.40 | 38.05 | 547.92 | 329.76 | 2.59
10 | 01B011 | 建筑垃圾外运 | 1.建筑垃圾外运 | m3 | 24.00 | 100 | 2400
11 | 030901013006 | 灭火器 | 1.灭火器:520*320*170箱子,含两个3KG干粉灭火器 | 套 | 8 | 240.65 | 1925.2 | 280.16
12 | 011503001001 | 铁栏杆 | 1.铁栏杆（详见施工图） | m | 30.00 | 225 | 6750
本页小计 | [6 empty] | 11990.46 | 854.43 | 2.59
合计 | [6 empty] | 46066.97 | 17668.01 | 7.99

## 15_表10_2_2-16 施工技术措施项目清单与计价表
【表10.2.2-16】
施工技术措施项目清单与计价表
单位(专业)工程名称:建筑部分-南马路13-1 | [5 empty] | 标段: |  |  | 第1页 共1页
序号 | 项目编码 | 项目名称 | 项目特征 | 计量 单位 | 工程量 | 金 额 (元) |  |  |  |  | 备注
[6 empty] | 综合单价 | 合价 | 其中
[8 empty] | 人工费 | 机械费 | 暂估价
|  | [请输入分部名称,电子评标勿删] |  |  | 0 |  | 3566.4 | 2563.2 | 211.2
1 | 011701006007 | 满堂脚手架 | 1.楼道装饰脚手架 | m2 | 480.00 | 7.43 | 3566.4 | 2563.2 | 211.2
本页小计 | [6 empty] | 3566.4 | 2563.2 | 211.2
合计 | [6 empty] | 3566.4 | 2563.2 | 211.2

## 15_表10_2_2-21 其他项目清单与计价汇总表
【表10.2.2-21】
其他项目清单与计价汇总表
工程名称:南马路13-1 |  | 标段: | 第1页 共1页
序号 | 项 目 名 称 | 金额(元) | 备注
1 | 暂列金额 | 1120.75 | 明细详见表10.2.2-22
1.1 | 标化工地增加费 |  | 明细详见表10.2.2-22
1.2 | 优质工程增加费 |  | 明细详见表10.2.2-22
1.3 | 其他暂列金额 | 1120.75 | 明细详见表10.2.2-22
2 | 暂估价
2.1 | 材料（设备）暂估价 |  | 明细详见表10.2.2-23
2.2 | 专业工程暂估价 |  | 明细详见表10.2.2-24
2.3 | 专项技术措施暂估价 |  | 明细详见表10.2.2-25
3 | 计日工 |  | 明细详见表10.2.2-26
4 | 总承包服务费 |  | 明细详见表10.2.2-27
合 计 |  | 1120.75 | 0

## 15_表10_2_2-22 暂列金额明细表
【表10.2.2-22】
暂列金额明细表
工程名称:南马路13-1 |  |  | 标段: | 第1页 共1页
序号 | 项 目 名 称 | 计量单位 | 暂定金额(元) | 备注
1 | 标化工地增加费 | 项
2 | 优质工程增加费 | 项
3 | 其他暂列金额 | 项 | 1120.75 | 估算比例一般不高于5%
3.1 | 其他暂列金额 | 项 | 1120.75
合计 |  |  | 1120.75 | -

## 15_表10_2_2-29 主要工日一览表
【表10.2.2-29】
主要工日一览表
工程名称:南马路13-1 |  |  | 标段: |  | 第1页 共1页
序号 | 工日名称（类别） | 单位 | 数 量 | 单价(元) | 合价（元） | 备注
1 | 二类人工 | 工日 | 21.044 | 149 | 3135.56
2 | 三类人工 | 工日 | 99.972 | 171 | 17095.21

## 15_表10_2_2-31 主要材料和工程设备一览表
【表10.2.2-31】
主要材料和工程设备一览表
工程名称:南马路13-1 |  |  |  | 标段: |  | 第1页 共1页
序号 | 名称、规格、型号 | 单位 | 数量 | 单价(元) | 合价（元） | 备注
1 | 镀锌铁丝18# | kg | 3.456 | 4.25 | 14.69
2 | 复合硅酸盐水泥PC 32.5R综合 | kg | 32 | 0.44 | 14.02
3 | 黄砂净砂(中粗砂) | m3 | 0.008 | 237 | 1.9
4 | 干混抹灰砂浆DP M15.0 | kg | 402.732 | 0.36 | 146.59
5 | 干混抹灰砂浆DP M20.0 | kg | 826.848 | 0.37 | 308.41
6 | 乳胶漆 | kg | 346.08 | 7.08 | 2450.25
7 | 耐碱玻璃纤维网格布 | m2 | 22.68 | 1.3 | 29.48
8 | 水 | m3 | 0.728 | 5.73 | 4.17
9 | 脚手架钢管 | kg | 25.298 | 4.42 | 111.82
10 | 竹脚手片 | m2 | 5.76 | 8.5 | 48.96
11 | 建筑垃圾外运 | m3 | 24 | 100 | 2400
12 | 扶手 | m | 30 | 225 | 6750
13 | 灭火器箱(含灭火器) | 套 | 8 | 194.88 | 1559.04

## 15_表10_2_2-32 主要机械台班一览表
【表10.2.2-32】
主要机械台班一览表
工程名称:南马路13-1 |  |  |  | 标段: | 第1页 共1页
序号 | 机械名称、规格、型号 | 单位 | 数 量 | 单价(元) | 合价（元） | 备注
1 | 载货汽车4t | 台班 | 0.446 | 472.93 | 210.93
2 | 干混砂浆罐式搅拌机20000L | 台班 | 0.037 | 211.41 | 7.82

## 16_表10_2_2-13 【不含单列】单位(专业)工程
【表10.2.2-13】
单位（专业）工程预算审核价费用表
工程名称:建筑部分-长春路258号 |  |  | 标段: | 第1页 共1页
序号 | 费用名称 |  | 计算公式 | 金额 (元) | 备注
1 | 分部分项工程费 |  | ∑(分部分项工程量×综合单价） | 579724.1 | 见表10.2.2-16
1.1 | 其中 | 人工费+机械费 | ∑分部分项（定额人工费+定额机械费） | 187734.83
2 | 措施项目费 |  | （2.1+2.2） | 20938.79
2.1 | 施工技术措施项目费 |  | ∑(技措项目工程量×综合单价） | 8024.4 | 见表10.2.2-16
2.1.1 | 其中 | 人工费+机械费 | ∑技措项目（定额人工费+定额机械费） | 5594.4
2.2 | 施工组织措施项目费 |  | (1.1+2.1.1)×6.68% | 12914.39 | 见表10.2.2-20
2.2.1 | 其中 | 安全文明施工基本费 | (1.1+2.1.1)×6.57% | 12701.73 | 见表10.2.2-20
3 | 其他项目费 |  | （3.1+3.2+3.3+3.4） | 13092.81
3.1 | 暂列金额 |  | 3.1.1+3.1.2+3.1.3 | 13092.81 | 见表10.2.2-21
3.1.1 | 其中 | 标化工地增加费 | 按招标文件规定额度列计 |  | 见表10.2.2-22
3.1.2 |  | 优质工程增加费 | 按招标文件规定额度列计 |  | 见表10.2.2-22
3.1.3 |  | 其他暂列金额 | 按招标文件规定额度列计 | 13092.81 | 见表10.2.2-22
3.2 | 暂估价 |  | 3.2.1+3.2.2+3.2.3 |  | 见表10.2.2-21
3.2.1 | 其中 | 材料（工程设备）暂估价 | 按招标文件规定额度列计 (或计入综合单价) |  | 见表10.2.2-23
3.2.2 |  | 专业工程暂估价 | 按招标文件规定额度列计 |  | 见表10.2.2-24
3.2.3 |  | 专项技术措施暂估价 | 按招标文件规定额度列计 |  | 见表10.2.2-25
3.3 | 计日工 |  | ∑计日工(暂估数量×综合单价） |  | 见表10.2.2-21
3.4 | 施工总承包服务费 |  | 3.4.1+3.4.2 |  | 见表10.2.2-21
3.4.1 | 其中 | 专业发包工程管理费 | ∑专业发包工程（暂估金额×费率） |  | 见表10.2.2-27
3.4.2 |  | 甲供材料设备管理费 | 甲供材料暂估金额×费率+甲供设备暂估金额×费率 |  | 见表10.2.2-27
4 | 规费 |  | (1.1+2.1.1)×27.92% | 53977.52
5 | 税金 |  | (1+2+3+4)×9% | 60095.99
招标控制价合计 |  |  | 1+2+3+4+5 | 727829

## 16_表10_2_2-16 分部分项工程清单与计价表
【表10.2.2-16】
分部分项工程清单与计价表
单位(专业)工程名称:建筑部分-长春路258号 | [5 empty] | 标段: |  |  | 第1页 共3页
序号 | 项目编码 | 项目名称 | 项目特征 | 计量 单位 | 工程量 | 金 额 (元) |  |  |  |  | 备注
[6 empty] | 综合单价 | 合价 | 其中
[8 empty] | 人工费 | 机械费 | 暂估价
|  | 建筑 |  |  |  |  | 579724.1 | 206462.18 | 695.38
1 | 011201001015 | 墙面一般抹灰 | 1.拆除原外墙墙面空鼓部分至墙面基层 2.用14厚1:3水泥砂浆底、6厚1:2水泥砂浆面修补 | m2 | 48.60 | 52.39 | 2546.15 | 1518.75 | 12.15
2 | 010607005007 | 砌块墙钢丝网加固 | 1.空鼓开裂部分网格布铺贴 | m2 | 48.60 | 6.24 | 303.26 | 192.94
3 | 011407001015 | 墙面喷刷涂料 | 1.喷刷涂料部位：楼道抹灰面 2.刮腻子要求：满刮腻子2遍 3.涂料品种、喷刷遍数：乳胶漆翻新（二遍） | m2 | 48.60 | 25.51 | 1239.79 | 825.23
4 | 011608002007 | 铲除涂料面 | 1.清理墙面至基层 2.原基层面做拉毛处理 | m2 | 1571.40 | 7 | 10999.8
5 | 011407001016 | 墙面喷刷涂料 | 1.腻子种类：腻子1遍 2.涂料品种、喷刷遍数：乳胶漆翻新（二遍） | m2 | 1571.40 | 20.91 | 32857.97 | 21811.03
6 | 011604003007 | 天棚抹灰面拆除 | 1.清理天棚面至基层 2.原基层面做拉毛处理 | m2 | 1047.60 | 8 | 8380.8
7 | 011407002013 | 天棚喷刷涂料 | 1.喷刷涂料部位：楼道抹灰面 2.刮腻子要求：满刮腻子1遍 3.涂料品种、喷刷遍数：天棚乳胶漆 | m2 | 1047.60 | 19.42 | 20344.39 | 13482.61
本页小计 | [6 empty] | 76672.16 | 37830.56 | 12.15
【表10.2.2-16】
分部分项工程清单与计价表
单位(专业)工程名称:建筑部分-长春路258号 | [5 empty] | 标段: |  |  | 第2页 共3页
序号 | 项目编码 | 项目名称 | 项目特征 | 计量 单位 | 工程量 | 金 额 (元) |  |  |  |  | 备注
[6 empty] | 综合单价 | 合价 | 其中
[8 empty] | 人工费 | 机械费 | 暂估价
8 | 011407002014 | 天棚喷刷涂料 | 1.喷刷涂料部位：楼道抹灰面 2.刮腻子要求：满刮腻子2遍 3.涂料品种、喷刷遍数：天棚乳胶漆 | m2 | 32.40 | 25.51 | 826.52 | 550.15
9 | 011301001007 | 天棚抹灰 | 楼道天棚原涂料部分 1、拆除原涂料空鼓部分至天棚基层 2、用12厚1:3水泥砂浆底、8厚1:2水泥砂浆面修补 | m2 | 32.40 | 38.05 | 1232.82 | 741.96 | 5.83
10 | 01B012 | 建筑垃圾外运 | 1.建筑垃圾外运 | m3 | 54.00 | 100 | 5400
11 | 030901013007 | 灭火器 | 1.灭火器:520*320*170箱子,含两个3KG干粉灭火器 | 套 | 18 | 240.65 | 4331.7 | 630.36
12 | 011607001001 | 刚性层拆除 | 1.破损面层，清理并打毛 | m2 | 2745.00 | 16.41 | 45045.45 | 37332
13 | 011101006001 | 平面砂浆找平层 | 1.找平层厚度、砂浆配合比：20厚水泥砂浆找平 | m2 | 2745.00 | 23.12 | 63464.4 | 24320.7 | 603.9
14 | 010904002001 | 楼（地）面涂膜防水 | 1.防水膜品种：1.5厚合成高分子防水涂膜 | m2 | 2745.00 | 27.2 | 74664 | 10815.3
15 | 011002002001 | 防腐砂浆面层 | 1.面层厚度：5mm厚环氧磨耗层 | m2 | 2745.00 | 92.99 | 255257.55 | 82267.65
16 | 010507001001 | 散水、坡道 | 1.斜坡坡道修复 | m2 | 350.00 | 130.37 | 45629.5 | 11973.5 | 73.5
17 | 011503001002 | 铁栏杆 | 1.铁栏杆（详见施工图） | m | 32.00 | 225 | 7200
本页小计 | [6 empty] | 503051.94 | 168631.62 | 683.23
【表10.2.2-16】
分部分项工程清单与计价表
单位(专业)工程名称:建筑部分-长春路258号 | [5 empty] | 标段: |  |  | 第3页 共3页
序号 | 项目编码 | 项目名称 | 项目特征 | 计量 单位 | 工程量 | 金 额 (元) |  |  |  |  | 备注
[6 empty] | 综合单价 | 合价 | 其中
[8 empty] | 人工费 | 机械费 | 暂估价
合计 | [6 empty] | 579724.1 | 206462.18 | 695.38

## 16_表10_2_2-16 施工技术措施项目清单与计价表
【表10.2.2-16】
施工技术措施项目清单与计价表
单位(专业)工程名称:建筑部分-长春路258号 | [5 empty] | 标段: |  |  | 第1页 共1页
序号 | 项目编码 | 项目名称 | 项目特征 | 计量 单位 | 工程量 | 金 额 (元) |  |  |  |  | 备注
[6 empty] | 综合单价 | 合价 | 其中
[8 empty] | 人工费 | 机械费 | 暂估价
|  | [请输入分部名称,电子评标勿删] |  |  | 0 |  | 8024.4 | 5767.2 | 475.2
1 | 011701006008 | 满堂脚手架 | 1.楼道装饰脚手架 | m2 | 1080.00 | 7.43 | 8024.4 | 5767.2 | 475.2
本页小计 | [6 empty] | 8024.4 | 5767.2 | 475.2
合计 | [6 empty] | 8024.4 | 5767.2 | 475.2

## 16_表10_2_2-21 其他项目清单与计价汇总表
【表10.2.2-21】
其他项目清单与计价汇总表
工程名称:长春路258号 |  | 标段: | 第1页 共1页
序号 | 项 目 名 称 | 金额(元) | 备注
1 | 暂列金额 | 13092.81 | 明细详见表10.2.2-22
1.1 | 标化工地增加费 |  | 明细详见表10.2.2-22
1.2 | 优质工程增加费 |  | 明细详见表10.2.2-22
1.3 | 其他暂列金额 | 13092.81 | 明细详见表10.2.2-22
2 | 暂估价
2.1 | 材料（设备）暂估价 |  | 明细详见表10.2.2-23
2.2 | 专业工程暂估价 |  | 明细详见表10.2.2-24
2.3 | 专项技术措施暂估价 |  | 明细详见表10.2.2-25
3 | 计日工 |  | 明细详见表10.2.2-26
4 | 总承包服务费 |  | 明细详见表10.2.2-27
合 计 |  | 13092.81 | 0

## 16_表10_2_2-22 暂列金额明细表
【表10.2.2-22】
暂列金额明细表
工程名称:长春路258号 |  |  | 标段: | 第1页 共1页
序号 | 项 目 名 称 | 计量单位 | 暂定金额(元) | 备注
1 | 标化工地增加费 | 项
2 | 优质工程增加费 | 项
3 | 其他暂列金额 | 项 | 13092.81 | 估算比例一般不高于5%
3.1 | 其他暂列金额 | 项 | 13092.81
合计 |  |  | 13092.81 | -

## 16_表10_2_2-29 主要工日一览表
【表10.2.2-29】
主要工日一览表
工程名称:长春路258号 |  |  | 标段: |  | 第1页 共1页
序号 | 工日名称（类别） | 单位 | 数 量 | 单价(元) | 合价（元） | 备注
1 | 二类人工 | 工日 | 1003.061 | 149 | 149456.09
2 | 三类人工 | 工日 | 367.183 | 171 | 62788.29

## 16_表10_2_2-31 主要材料和工程设备一览表
【表10.2.2-31】
主要材料和工程设备一览表
工程名称:长春路258号 |  |  |  | 标段: |  | 第1页 共1页
序号 | 名称、规格、型号 | 单位 | 数量 | 单价(元) | 合价（元） | 备注
1 | 镀锌铁丝18# | kg | 7.776 | 4.25 | 33.05
2 | 复合硅酸盐水泥PC 32.5R综合 | kg | 72 | 0.44 | 31.54
3 | 黄砂净砂(中粗砂) | m3 | 0.018 | 237 | 4.27
4 | 碎石综合 | t | 11.9 | 126 | 1499.4
5 | 块石200-500 | t | 133 | 107 | 14231
6 | 非泵送商品混凝土C15 | m3 | 35.7 | 428 | 15279.6
7 | 干混地面砂浆DS M20.0 | kg | 95196.6 | 0.34 | 32747.63
8 | 干混抹灰砂浆DP M15.0 | kg | 906.147 | 0.36 | 329.84
9 | 干混抹灰砂浆DP M20.0 | kg | 1860.408 | 0.37 | 693.93
10 | 乳胶漆 | kg | 778.68 | 7.08 | 5513.05
11 | 聚合物水泥基复合防水涂料JS I型 | kg | 8646.75 | 7.08 | 61218.99
12 | 耐碱玻璃纤维网格布 | m2 | 51.03 | 1.3 | 66.34
13 | 水 | m3 | 42.615 | 5.73 | 244.18
14 | 脚手架钢管 | kg | 56.92 | 4.42 | 251.59
15 | 竹脚手片 | m2 | 12.96 | 8.5 | 110.16
16 | 建筑垃圾外运 | m3 | 54 | 100 | 5400
17 | 扶手 | m | 32 | 225 | 7200
18 | 灭火器箱(含灭火器) | 套 | 18 | 194.88 | 3507.84

## 16_表10_2_2-32 主要机械台班一览表
【表10.2.2-32】
主要机械台班一览表
工程名称:长春路258号 |  |  |  | 标段: | 第1页 共1页
序号 | 机械名称、规格、型号 | 单位 | 数 量 | 单价(元) | 合价（元） | 备注
1 | 载货汽车4t | 台班 | 1.004 | 472.93 | 474.82
2 | 干混砂浆罐式搅拌机20000L | 台班 | 2.884 | 211.41 | 609.71
3 | 混凝土振捣器平板式 | 台班 | 5.6 | 13.13 | 73.53

## 17_表10_2_2-13 【不含单列】单位(专业)工程
【表10.2.2-13】
单位（专业）工程预算审核价费用表
工程名称:建筑部分-东南路587号 |  |  | 标段: | 第1页 共1页
序号 | 费用名称 |  | 计算公式 | 金额 (元) | 备注
1 | 分部分项工程费 |  | ∑(分部分项工程量×综合单价） | 49874.72 | 见表10.2.2-16
1.1 | 其中 | 人工费+机械费 | ∑分部分项（定额人工费+定额机械费） | 21835.49
2 | 措施项目费 |  | （2.1+2.2） | 2951.6
2.1 | 施工技术措施项目费 |  | ∑(技措项目工程量×综合单价） | 1426.56 | 见表10.2.2-16
2.1.1 | 其中 | 人工费+机械费 | ∑技措项目（定额人工费+定额机械费） | 994.56
2.2 | 施工组织措施项目费 |  | (1.1+2.1.1)×6.68% | 1525.04 | 见表10.2.2-20
2.2.1 | 其中 | 安全文明施工基本费 | (1.1+2.1.1)×6.57% | 1499.93 | 见表10.2.2-20
3 | 其他项目费 |  | （3.1+3.2+3.3+3.4） | 1184.01
3.1 | 暂列金额 |  | 3.1.1+3.1.2+3.1.3 | 1184.01 | 见表10.2.2-21
3.1.1 | 其中 | 标化工地增加费 | 按招标文件规定额度列计 |  | 见表10.2.2-22
3.1.2 |  | 优质工程增加费 | 按招标文件规定额度列计 |  | 见表10.2.2-22
3.1.3 |  | 其他暂列金额 | 按招标文件规定额度列计 | 1184.01 | 见表10.2.2-22
3.2 | 暂估价 |  | 3.2.1+3.2.2+3.2.3 |  | 见表10.2.2-21
3.2.1 | 其中 | 材料（工程设备）暂估价 | 按招标文件规定额度列计 (或计入综合单价) |  | 见表10.2.2-23
3.2.2 |  | 专业工程暂估价 | 按招标文件规定额度列计 |  | 见表10.2.2-24
3.2.3 |  | 专项技术措施暂估价 | 按招标文件规定额度列计 |  | 见表10.2.2-25
3.3 | 计日工 |  | ∑计日工(暂估数量×综合单价） |  | 见表10.2.2-21
3.4 | 施工总承包服务费 |  | 3.4.1+3.4.2 |  | 见表10.2.2-21
3.4.1 | 其中 | 专业发包工程管理费 | ∑专业发包工程（暂估金额×费率） |  | 见表10.2.2-27
3.4.2 |  | 甲供材料设备管理费 | 甲供材料暂估金额×费率+甲供设备暂估金额×费率 |  | 见表10.2.2-27
4 | 规费 |  | (1.1+2.1.1)×27.92% | 6374.15
5 | 税金 |  | (1+2+3+4)×9% | 5434.6
招标控制价合计 |  |  | 1+2+3+4+5 | 65819

## 17_表10_2_2-16 分部分项工程清单与计价表
【表10.2.2-16】
分部分项工程清单与计价表
单位(专业)工程名称:建筑部分-东南路587号 | [5 empty] | 标段: |  |  | 第1页 共2页
序号 | 项目编码 | 项目名称 | 项目特征 | 计量 单位 | 工程量 | 金 额 (元) |  |  |  |  | 备注
[6 empty] | 综合单价 | 合价 | 其中
[8 empty] | 人工费 | 机械费 | 暂估价
|  | 建筑 |  |  |  |  | 49874.72 | 23976.02 | 111.2
1 | 011201001017 | 墙面一般抹灰 | 1.拆除原外墙墙面空鼓部分至墙面基层 2.用14厚1:3水泥砂浆底、6厚1:2水泥砂浆面修补 | m2 | 8.64 | 52.39 | 452.65 | 270 | 2.16
2 | 010607005008 | 砌块墙钢丝网加固 | 1.空鼓开裂部分网格布铺贴 | m2 | 8.64 | 6.24 | 53.91 | 34.3
3 | 011407001017 | 墙面喷刷涂料 | 1.喷刷涂料部位：楼道抹灰面 2.刮腻子要求：满刮腻子2遍 3.涂料品种、喷刷遍数：乳胶漆翻新（二遍） | m2 | 8.64 | 25.51 | 220.41 | 146.71
4 | 011608002008 | 铲除涂料面 | 1.清理墙面至基层 2.原基层面做拉毛处理 | m2 | 279.36 | 7 | 1955.52
5 | 011407001018 | 墙面喷刷涂料 | 1.腻子种类：腻子1遍 2.涂料品种、喷刷遍数：乳胶漆翻新（二遍） | m2 | 279.36 | 20.91 | 5841.42 | 3877.52
6 | 011604003008 | 天棚抹灰面拆除 | 1.清理天棚面至基层 2.原基层面做拉毛处理 | m2 | 186.24 | 8 | 1489.92
7 | 011407002015 | 天棚喷刷涂料 | 1.喷刷涂料部位：楼道抹灰面 2.刮腻子要求：满刮腻子1遍 3.涂料品种、喷刷遍数：天棚乳胶漆 | m2 | 186.24 | 19.42 | 3616.78 | 2396.91
本页小计 | [6 empty] | 13630.61 | 6725.44 | 2.16
【表10.2.2-16】
分部分项工程清单与计价表
单位(专业)工程名称:建筑部分-东南路587号 | [5 empty] | 标段: |  |  | 第2页 共2页
序号 | 项目编码 | 项目名称 | 项目特征 | 计量 单位 | 工程量 | 金 额 (元) |  |  |  |  | 备注
[6 empty] | 综合单价 | 合价 | 其中
[8 empty] | 人工费 | 机械费 | 暂估价
8 | 011407002016 | 天棚喷刷涂料 | 1.喷刷涂料部位：楼道抹灰面 2.刮腻子要求：满刮腻子2遍 3.涂料品种、喷刷遍数：天棚乳胶漆 | m2 | 5.76 | 25.51 | 146.94 | 97.8
9 | 011301001008 | 天棚抹灰 | 楼道天棚原涂料部分 1、拆除原涂料空鼓部分至天棚基层 2、用12厚1:3水泥砂浆底、8厚1:2水泥砂浆面修补 | m2 | 5.76 | 38.05 | 219.17 | 131.9 | 1.04
10 | 011608001001 | 铲除油漆面 | 1.金属栏杆除锈 | m2 | 432.00 | 3.61 | 1559.52 | 764.64 | 108
11 | 011608001002 | 铲除油漆面 | 1.金属栏杆木扶手脱漆 | m2 | 216.00 | 5.77 | 1246.32 | 887.76
12 | 011405001001 | 金属面油漆 | 1.金属栏杆扶手防锈漆 2.金属栏杆扶手除锈刷氟碳漆一底两面 | m2 | 432.00 | 57.78 | 24960.96 | 12208.32
13 | 011403001001 | 木扶手油漆 | 1.木扶手（不带栏杆）醇酸调和漆漆 翻新（包含铲除旧漆面、清理等） | m | 360.00 | 10.35 | 3726 | 2880
14 | 01B013 | 建筑垃圾外运 | 1.建筑垃圾外运 | m3 | 9.60 | 100 | 960
15 | 01B014 | 微型消防站 | 1.微型消防站含基础 | 套 | 1 | 1500 | 1500
16 | 030901013008 | 灭火器 | 1.灭火器:520*320*170箱子,含两个3KG干粉灭火器 | 套 | 8 | 240.65 | 1925.2 | 280.16
本页小计 | [6 empty] | 36244.11 | 17250.58 | 109.04
合计 | [6 empty] | 49874.72 | 23976.02 | 111.2

## 17_表10_2_2-16 施工技术措施项目清单与计价表
【表10.2.2-16】
施工技术措施项目清单与计价表
单位(专业)工程名称:建筑部分-东南路587号 | [5 empty] | 标段: |  |  | 第1页 共1页
序号 | 项目编码 | 项目名称 | 项目特征 | 计量 单位 | 工程量 | 金 额 (元) |  |  |  |  | 备注
[6 empty] | 综合单价 | 合价 | 其中
[8 empty] | 人工费 | 机械费 | 暂估价
|  | [请输入分部名称,电子评标勿删] |  |  | 0 |  | 1426.56 | 1025.28 | 84.48
1 | 011701006009 | 满堂脚手架 | 1.楼道装饰脚手架 | m2 | 192.00 | 7.43 | 1426.56 | 1025.28 | 84.48
本页小计 | [6 empty] | 1426.56 | 1025.28 | 84.48
合计 | [6 empty] | 1426.56 | 1025.28 | 84.48

## 17_表10_2_2-21 其他项目清单与计价汇总表
【表10.2.2-21】
其他项目清单与计价汇总表
工程名称:东南路587号 |  | 标段: | 第1页 共1页
序号 | 项 目 名 称 | 金额(元) | 备注
1 | 暂列金额 | 1184.01 | 明细详见表10.2.2-22
1.1 | 标化工地增加费 |  | 明细详见表10.2.2-22
1.2 | 优质工程增加费 |  | 明细详见表10.2.2-22
1.3 | 其他暂列金额 | 1184.01 | 明细详见表10.2.2-22
2 | 暂估价
2.1 | 材料（设备）暂估价 |  | 明细详见表10.2.2-23
2.2 | 专业工程暂估价 |  | 明细详见表10.2.2-24
2.3 | 专项技术措施暂估价 |  | 明细详见表10.2.2-25
3 | 计日工 |  | 明细详见表10.2.2-26
4 | 总承包服务费 |  | 明细详见表10.2.2-27
合 计 |  | 1184.01 | 0

## 17_表10_2_2-22 暂列金额明细表
【表10.2.2-22】
暂列金额明细表
工程名称:东南路587号 |  |  | 标段: | 第1页 共1页
序号 | 项 目 名 称 | 计量单位 | 暂定金额(元) | 备注
1 | 标化工地增加费 | 项
2 | 优质工程增加费 | 项
3 | 其他暂列金额 | 项 | 1184.01 | 估算比例一般不高于5%
3.1 | 其他暂列金额 | 项 | 1184.01
合计 |  |  | 1184.01 | -

## 17_表10_2_2-29 主要工日一览表
【表10.2.2-29】
主要工日一览表
工程名称:东南路587号 |  |  | 标段: |  | 第1页 共1页
序号 | 工日名称（类别） | 单位 | 数 量 | 单价(元) | 合价（元） | 备注
1 | 二类人工 | 工日 | 20.648 | 149 | 3076.55
2 | 三类人工 | 工日 | 128.229 | 171 | 21927.16

## 17_表10_2_2-31 主要材料和工程设备一览表
【表10.2.2-31】
主要材料和工程设备一览表
工程名称:东南路587号 |  |  |  | 标段: |  | 第1页 共1页
序号 | 名称、规格、型号 | 单位 | 数量 | 单价(元) | 合价（元） | 备注
1 | 镀锌铁丝18# | kg | 1.382 | 4.25 | 5.87
2 | 复合硅酸盐水泥PC 32.5R综合 | kg | 32 | 0.44 | 14.02
3 | 黄砂净砂(中粗砂) | m3 | 0.008 | 237 | 1.9
4 | 干混抹灰砂浆DP M15.0 | kg | 161.093 | 0.36 | 58.64
5 | 干混抹灰砂浆DP M20.0 | kg | 330.739 | 0.37 | 123.37
6 | 乳胶漆 | kg | 138.432 | 7.08 | 980.1
7 | 耐碱玻璃纤维网格布 | m2 | 9.072 | 1.3 | 11.79
8 | 水 | t | 9.072 | 5.73 | 51.98
9 | 水 | m3 | 0.289 | 5.73 | 1.66
10 | 脚手架钢管 | kg | 10.119 | 4.42 | 44.73
11 | 竹脚手片 | m2 | 2.304 | 8.5 | 19.58
12 | 建筑垃圾外运 | m3 | 9.6 | 100 | 960
13 | 微型消防站 | 套 | 1 | 1500 | 1500
14 | 灭火器箱(含灭火器) | 套 | 8 | 194.88 | 1559.04

## 17_表10_2_2-32 主要机械台班一览表
【表10.2.2-32】
主要机械台班一览表
工程名称:东南路587号 |  |  |  | 标段: | 第1页 共1页
序号 | 机械名称、规格、型号 | 单位 | 数 量 | 单价(元) | 合价（元） | 备注
1 | 载货汽车4t | 台班 | 0.179 | 472.93 | 84.65
2 | 干混砂浆罐式搅拌机20000L | 台班 | 0.015 | 211.41 | 3.17
3 | 电动空气压缩机6m3/min | 台班 | 0.432 | 247.09 | 106.74

## 18_表10_2_2-13 【不含单列】单位(专业)工程
【表10.2.2-13】
单位（专业）工程预算审核价费用表
工程名称:建筑部分-工农巷15号、16号 |  |  | 标段: | 第1页 共1页
序号 | 费用名称 |  | 计算公式 | 金额 (元) | 备注
1 | 分部分项工程费 |  | ∑(分部分项工程量×综合单价） | 71731.19 | 见表10.2.2-16
1.1 | 其中 | 人工费+机械费 | ∑分部分项（定额人工费+定额机械费） | 31399.7
2 | 措施项目费 |  | （2.1+2.2） | 3978.47
2.1 | 施工技术措施项目费 |  | ∑(技措项目工程量×综合单价） | 1798 | 见表10.2.2-16
2.1.1 | 其中 | 人工费+机械费 | ∑技措项目（定额人工费+定额机械费） | 1242
2.2 | 施工组织措施项目费 |  | (1.1+2.1.1)×6.68% | 2180.47 | 见表10.2.2-20
2.2.1 | 其中 | 安全文明施工基本费 | (1.1+2.1.1)×6.57% | 2144.56 | 见表10.2.2-20
3 | 其他项目费 |  | （3.1+3.2+3.3+3.4） | 1696.46
3.1 | 暂列金额 |  | 3.1.1+3.1.2+3.1.3 | 1696.46 | 见表10.2.2-21
3.1.1 | 其中 | 标化工地增加费 | 按招标文件规定额度列计 |  | 见表10.2.2-22
3.1.2 |  | 优质工程增加费 | 按招标文件规定额度列计 |  | 见表10.2.2-22
3.1.3 |  | 其他暂列金额 | 按招标文件规定额度列计 | 1696.46 | 见表10.2.2-22
3.2 | 暂估价 |  | 3.2.1+3.2.2+3.2.3 |  | 见表10.2.2-21
3.2.1 | 其中 | 材料（工程设备）暂估价 | 按招标文件规定额度列计 (或计入综合单价) |  | 见表10.2.2-23
3.2.2 |  | 专业工程暂估价 | 按招标文件规定额度列计 |  | 见表10.2.2-24
3.2.3 |  | 专项技术措施暂估价 | 按招标文件规定额度列计 |  | 见表10.2.2-25
3.3 | 计日工 |  | ∑计日工(暂估数量×综合单价） |  | 见表10.2.2-21
3.4 | 施工总承包服务费 |  | 3.4.1+3.4.2 |  | 见表10.2.2-21
3.4.1 | 其中 | 专业发包工程管理费 | ∑专业发包工程（暂估金额×费率） |  | 见表10.2.2-27
3.4.2 |  | 甲供材料设备管理费 | 甲供材料暂估金额×费率+甲供设备暂估金额×费率 |  | 见表10.2.2-27
4 | 规费 |  | (1.1+2.1.1)×27.92% | 9113.56
5 | 税金 |  | (1+2+3+4)×9% | 7786.77
招标控制价合计 |  |  | 1+2+3+4+5 | 94306

## 18_表10_2_2-16 分部分项工程清单与计价表
【表10.2.2-16】
分部分项工程清单与计价表
单位(专业)工程名称:建筑部分-工农巷15号、16号 | [5 empty] | 标段: |  |  | 第1页 共3页
序号 | 项目编码 | 项目名称 | 项目特征 | 计量 单位 | 工程量 | 金 额 (元) |  |  |  |  | 备注
[6 empty] | 综合单价 | 合价 | 其中
[8 empty] | 人工费 | 机械费 | 暂估价
|  | 建筑 |  |  |  |  | 71731.19 | 34484.13 | 156.58
1 | 011201001019 | 墙面一般抹灰 | 1.拆除原外墙墙面空鼓部分至墙面基层 2.用14厚1:3水泥砂浆底、6厚1:2水泥砂浆面修补 | m2 | 9.00 | 52.39 | 471.51 | 281.25 | 2.25
2 | 010607005009 | 砌块墙钢丝网加固 | 1.空鼓开裂部分网格布铺贴 | m2 | 9.00 | 6.24 | 56.16 | 35.73
3 | 011407001019 | 墙面喷刷涂料 | 1.喷刷涂料部位：楼道抹灰面 2.刮腻子要求：满刮腻子2遍 3.涂料品种、喷刷遍数：乳胶漆翻新（二遍） | m2 | 9.00 | 25.51 | 229.59 | 152.82
4 | 011608002009 | 铲除涂料面 | 1.清理墙面至基层 2.原基层面做拉毛处理 | m2 | 291.00 | 7 | 2037
5 | 011407001020 | 墙面喷刷涂料 | 1.腻子种类：腻子1遍 2.涂料品种、喷刷遍数：乳胶漆翻新（二遍） | m2 | 291.00 | 20.91 | 6084.81 | 4039.08
6 | 011604003009 | 天棚抹灰面拆除 | 1.清理天棚面至基层 2.原基层面做拉毛处理 | m2 | 194.00 | 8 | 1552
7 | 011407002017 | 天棚喷刷涂料 | 1.喷刷涂料部位：楼道抹灰面 2.刮腻子要求：满刮腻子1遍 3.涂料品种、喷刷遍数：天棚乳胶漆 | m2 | 194.00 | 19.42 | 3767.48 | 2496.78
本页小计 | [6 empty] | 14198.55 | 7005.66 | 2.25
【表10.2.2-16】
分部分项工程清单与计价表
单位(专业)工程名称:建筑部分-工农巷15号、16号 | [5 empty] | 标段: |  |  | 第2页 共3页
序号 | 项目编码 | 项目名称 | 项目特征 | 计量 单位 | 工程量 | 金 额 (元) |  |  |  |  | 备注
[6 empty] | 综合单价 | 合价 | 其中
[8 empty] | 人工费 | 机械费 | 暂估价
8 | 011407002018 | 天棚喷刷涂料 | 1.喷刷涂料部位：楼道抹灰面 2.刮腻子要求：满刮腻子2遍 3.涂料品种、喷刷遍数：天棚乳胶漆 | m2 | 6.00 | 25.51 | 153.06 | 101.88
9 | 011301001009 | 天棚抹灰 | 楼道天棚原涂料部分 1、拆除原涂料空鼓部分至天棚基层 2、用12厚1:3水泥砂浆底、8厚1:2水泥砂浆面修补 | m2 | 6.00 | 38.05 | 228.3 | 137.4 | 1.08
10 | 011201001021 | 墙面一般抹灰 | 围墙 1.拆除原围墙墙面基层 2.用14厚1:2水泥砂浆底、6厚1:2水泥砂浆面修补 | m2 | 163.00 | 52.39 | 8539.57 | 5093.75 | 40.75
11 | 011407001021 | 墙面喷刷涂料 | 1.喷刷涂料部位：围墙 2.刮腻子要求：满刮腻子2遍 3.涂料品种、喷刷遍数：外墙涂料 | m2 | 163.00 | 55.67 | 9074.21 | 4356.99
12 | 011608001003 | 铲除油漆面 | 1.金属栏杆除锈 | m2 | 450.00 | 3.61 | 1624.5 | 796.5 | 112.5
13 | 011608001004 | 铲除油漆面 | 1.金属栏杆木扶手脱漆 | m2 | 225.00 | 5.77 | 1298.25 | 924.75
14 | 011405001002 | 金属面油漆 | 1.金属栏杆扶手防锈漆 2.金属栏杆扶手除锈刷氟碳漆一底两面 | m2 | 450.00 | 57.78 | 26001 | 12717
15 | 011403001002 | 木扶手油漆 | 1.木扶手（不带栏杆）醇酸调和漆漆 翻新（包含铲除旧漆面、清理等） | m | 375.00 | 10.35 | 3881.25 | 3000
16 | 01B015 | 建筑垃圾外运 | 1.建筑垃圾外运 | m3 | 13.26 | 100 | 1326
本页小计 | [6 empty] | 52126.14 | 27128.27 | 154.33
【表10.2.2-16】
分部分项工程清单与计价表
单位(专业)工程名称:建筑部分-工农巷15号、16号 | [5 empty] | 标段: |  |  | 第3页 共3页
序号 | 项目编码 | 项目名称 | 项目特征 | 计量 单位 | 工程量 | 金 额 (元) |  |  |  |  | 备注
[6 empty] | 综合单价 | 合价 | 其中
[8 empty] | 人工费 | 机械费 | 暂估价
17 | 01B016 | 微型消防站 | 1.微型消防站含基础 | 套 | 2 | 1500 | 3000
18 | 030901013009 | 灭火器 | 1.灭火器:520*320*170箱子,含两个3KG干粉灭火器 | 套 | 10 | 240.65 | 2406.5 | 350.2
本页小计 | [6 empty] | 5406.5 | 350.2
合计 | [6 empty] | 71731.19 | 34484.13 | 156.58

## 18_表10_2_2-16 施工技术措施项目清单与计价表
【表10.2.2-16】
施工技术措施项目清单与计价表
单位(专业)工程名称:建筑部分-工农巷15号、16号 | [5 empty] | 标段: |  |  | 第1页 共1页
序号 | 项目编码 | 项目名称 | 项目特征 | 计量 单位 | 工程量 | 金 额 (元) |  |  |  |  | 备注
[6 empty] | 综合单价 | 合价 | 其中
[8 empty] | 人工费 | 机械费 | 暂估价
|  | [请输入分部名称,电子评标勿删] |  |  | 0 |  | 1798 | 1254 | 138
1 | 011701003003 | 里脚手架 | 1.内墙脚手架 高度3.6m以内`单独装饰或二次装饰工程，层高在3.6m以内的内墙粉刷（饰面）脚手架 | m2 | 200.00 | 1.56 | 312 | 186 | 50
2 | 011701006010 | 满堂脚手架 | 1.楼道装饰脚手架 | m2 | 200.00 | 7.43 | 1486 | 1068 | 88
本页小计 | [6 empty] | 1798 | 1254 | 138
合计 | [6 empty] | 1798 | 1254 | 138

## 18_表10_2_2-21 其他项目清单与计价汇总表
【表10.2.2-21】
其他项目清单与计价汇总表
工程名称:工农巷15号、16号 |  | 标段: | 第1页 共1页
序号 | 项 目 名 称 | 金额(元) | 备注
1 | 暂列金额 | 1696.46 | 明细详见表10.2.2-22
1.1 | 标化工地增加费 |  | 明细详见表10.2.2-22
1.2 | 优质工程增加费 |  | 明细详见表10.2.2-22
1.3 | 其他暂列金额 | 1696.46 | 明细详见表10.2.2-22
2 | 暂估价
2.1 | 材料（设备）暂估价 |  | 明细详见表10.2.2-23
2.2 | 专业工程暂估价 |  | 明细详见表10.2.2-24
2.3 | 专项技术措施暂估价 |  | 明细详见表10.2.2-25
3 | 计日工 |  | 明细详见表10.2.2-26
4 | 总承包服务费 |  | 明细详见表10.2.2-27
合 计 |  | 1696.46 | 0

## 18_表10_2_2-22 暂列金额明细表
【表10.2.2-22】
暂列金额明细表
工程名称:工农巷15号、16号 |  |  | 标段: | 第1页 共1页
序号 | 项 目 名 称 | 计量单位 | 暂定金额(元) | 备注
1 | 标化工地增加费 | 项
2 | 优质工程增加费 | 项
3 | 其他暂列金额 | 项 | 1696.46 | 估算比例一般不高于5%
3.1 | 其他暂列金额 | 项 | 1696.46
合计 |  |  | 1696.46 | -

## 18_表10_2_2-29 主要工日一览表
【表10.2.2-29】
主要工日一览表
工程名称:工农巷15号、16号 |  |  | 标段: |  | 第1页 共1页
序号 | 工日名称（类别） | 单位 | 数 量 | 单价(元) | 合价（元） | 备注
1 | 二类人工 | 工日 | 31.359 | 149 | 4672.49
2 | 三类人工 | 工日 | 181.679 | 171 | 31067.11

## 18_表10_2_2-31 主要材料和工程设备一览表
【表10.2.2-31】
主要材料和工程设备一览表
工程名称:工农巷15号、16号 |  |  |  | 标段: |  | 第1页 共1页
序号 | 名称、规格、型号 | 单位 | 数量 | 单价(元) | 合价（元） | 备注
1 | 镀锌铁丝18# | kg | 1.44 | 4.25 | 6.12
2 | 复合硅酸盐水泥PC 32.5R综合 | kg | 40 | 0.44 | 17.52
3 | 黄砂净砂(中粗砂) | m3 | 0.01 | 237 | 2.37
4 | 干混抹灰砂浆DP M15.0 | kg | 167.805 | 0.36 | 61.08
5 | 干混抹灰砂浆DP M20.0 | kg | 6584.16 | 0.37 | 2455.89
6 | 弹性涂料底涂 | kg | 16.952 | 20.35 | 344.97
7 | 弹性涂料面涂 | kg | 33.904 | 20.35 | 689.95
8 | 弹性涂料中涂 | kg | 113.024 | 20.35 | 2300.04
9 | 乳胶漆 | kg | 144.2 | 7.08 | 1020.94
10 | 耐碱玻璃纤维网格布 | m2 | 9.45 | 1.3 | 12.29
11 | 水 | t | 9.45 | 5.73 | 54.15
12 | 水 | m3 | 2.795 | 5.73 | 16.02
13 | 脚手架钢管 | kg | 12.861 | 4.42 | 56.85
14 | 竹脚手片 | m2 | 2.4 | 8.5 | 20.4
15 | 建筑垃圾外运 | m3 | 13.26 | 100 | 1326
16 | 微型消防站 | 套 | 2 | 1500 | 3000
17 | 灭火器箱(含灭火器) | 套 | 10 | 194.88 | 1948.8

## 18_表10_2_2-32 主要机械台班一览表
【表10.2.2-32】
主要机械台班一览表
工程名称:工农巷15号、16号 |  |  |  | 标段: | 第1页 共1页
序号 | 机械名称、规格、型号 | 单位 | 数 量 | 单价(元) | 合价（元） | 备注
1 | 载货汽车4t | 台班 | 0.29 | 472.93 | 137.15
2 | 干混砂浆罐式搅拌机20000L | 台班 | 0.204 | 211.41 | 43.13
3 | 电动空气压缩机6m3/min | 台班 | 0.45 | 247.09 | 111.19

## 19_表10_2_2-13 【不含单列】单位(专业)工程
【表10.2.2-13】
单位（专业）工程预算审核价费用表
工程名称:建筑部分-长安路72号、110号 |  |  | 标段: | 第1页 共1页
序号 | 费用名称 |  | 计算公式 | 金额 (元) | 备注
1 | 分部分项工程费 |  | ∑(分部分项工程量×综合单价） | 124184.49 | 见表10.2.2-16
1.1 | 其中 | 人工费+机械费 | ∑分部分项（定额人工费+定额机械费） | 53132.34
2 | 措施项目费 |  | （2.1+2.2） | 9149.36
2.1 | 施工技术措施项目费 |  | ∑(技措项目工程量×综合单价） | 5351.76 | 见表10.2.2-16
2.1.1 | 其中 | 人工费+机械费 | ∑技措项目（定额人工费+定额机械费） | 3717.86
2.2 | 施工组织措施项目费 |  | (1.1+2.1.1)×6.68% | 3797.6 | 见表10.2.2-20
2.2.1 | 其中 | 安全文明施工基本费 | (1.1+2.1.1)×6.57% | 3735.06 | 见表10.2.2-20
3 | 其他项目费 |  | （3.1+3.2+3.3+3.4） | 2984.13
3.1 | 暂列金额 |  | 3.1.1+3.1.2+3.1.3 | 2984.13 | 见表10.2.2-21
3.1.1 | 其中 | 标化工地增加费 | 按招标文件规定额度列计 |  | 见表10.2.2-22
3.1.2 |  | 优质工程增加费 | 按招标文件规定额度列计 |  | 见表10.2.2-22
3.1.3 |  | 其他暂列金额 | 按招标文件规定额度列计 | 2984.13 | 见表10.2.2-22
3.2 | 暂估价 |  | 3.2.1+3.2.2+3.2.3 |  | 见表10.2.2-21
3.2.1 | 其中 | 材料（工程设备）暂估价 | 按招标文件规定额度列计 (或计入综合单价) |  | 见表10.2.2-23
3.2.2 |  | 专业工程暂估价 | 按招标文件规定额度列计 |  | 见表10.2.2-24
3.2.3 |  | 专项技术措施暂估价 | 按招标文件规定额度列计 |  | 见表10.2.2-25
3.3 | 计日工 |  | ∑计日工(暂估数量×综合单价） |  | 见表10.2.2-21
3.4 | 施工总承包服务费 |  | 3.4.1+3.4.2 |  | 见表10.2.2-21
3.4.1 | 其中 | 专业发包工程管理费 | ∑专业发包工程（暂估金额×费率） |  | 见表10.2.2-27
3.4.2 |  | 甲供材料设备管理费 | 甲供材料暂估金额×费率+甲供设备暂估金额×费率 |  | 见表10.2.2-27
4 | 规费 |  | (1.1+2.1.1)×27.92% | 15872.58
5 | 税金 |  | (1+2+3+4)×9% | 13697.15
招标控制价合计 |  |  | 1+2+3+4+5 | 165888

## 19_表10_2_2-16 分部分项工程清单与计价表
【表10.2.2-16】
分部分项工程清单与计价表
单位(专业)工程名称:建筑部分-长安路72号、110号 | [5 empty] | 标段: |  |  | 第1页 共3页
序号 | 项目编码 | 项目名称 | 项目特征 | 计量 单位 | 工程量 | 金 额 (元) |  |  |  |  | 备注
[6 empty] | 综合单价 | 合价 | 其中
[8 empty] | 人工费 | 机械费 | 暂估价
|  | 建筑 |  |  |  |  | 124184.49 | 58384.76 | 227.19
1 | 011201001022 | 墙面一般抹灰 | 1.拆除原外墙墙面空鼓部分至墙面基层 2.用14厚1:3水泥砂浆底、6厚1:2水泥砂浆面修补 | m2 | 30.24 | 52.39 | 1584.27 | 945 | 7.56
2 | 010607005010 | 砌块墙钢丝网加固 | 1.空鼓开裂部分网格布铺贴 | m2 | 30.24 | 6.24 | 188.7 | 120.05
3 | 011407001022 | 墙面喷刷涂料 | 1.喷刷涂料部位：楼道抹灰面 2.刮腻子要求：满刮腻子2遍 3.涂料品种、喷刷遍数：乳胶漆翻新（二遍） | m2 | 30.24 | 25.51 | 771.42 | 513.48
4 | 011608002010 | 铲除涂料面 | 1.清理墙面至基层 2.原基层面做拉毛处理 | m2 | 977.76 | 7 | 6844.32
5 | 011407001023 | 墙面喷刷涂料 | 1.腻子种类：腻子1遍 2.涂料品种、喷刷遍数：乳胶漆翻新（二遍） | m2 | 977.76 | 20.91 | 20444.96 | 13571.31
6 | 011604003010 | 天棚抹灰面拆除 | 1.清理天棚面至基层 2.原基层面做拉毛处理 | m2 | 651.84 | 8 | 5214.72
7 | 011407002019 | 天棚喷刷涂料 | 1.喷刷涂料部位：楼道抹灰面 2.刮腻子要求：满刮腻子1遍 3.涂料品种、喷刷遍数：天棚乳胶漆 | m2 | 651.84 | 19.42 | 12658.73 | 8389.18
本页小计 | [6 empty] | 47707.12 | 23539.02 | 7.56
【表10.2.2-16】
分部分项工程清单与计价表
单位(专业)工程名称:建筑部分-长安路72号、110号 | [5 empty] | 标段: |  |  | 第2页 共3页
序号 | 项目编码 | 项目名称 | 项目特征 | 计量 单位 | 工程量 | 金 额 (元) |  |  |  |  | 备注
[6 empty] | 综合单价 | 合价 | 其中
[8 empty] | 人工费 | 机械费 | 暂估价
8 | 011407002020 | 天棚喷刷涂料 | 1.喷刷涂料部位：楼道抹灰面 2.刮腻子要求：满刮腻子2遍 3.涂料品种、喷刷遍数：天棚乳胶漆 | m2 | 20.16 | 25.51 | 514.28 | 342.32
9 | 011301001010 | 天棚抹灰 | 楼道天棚原涂料部分 1、拆除原涂料空鼓部分至天棚基层 2、用12厚1:3水泥砂浆底、8厚1:2水泥砂浆面修补 | m2 | 20.16 | 38.05 | 767.09 | 461.66 | 3.63
10 | 011608001005 | 铲除油漆面 | 1.金属栏杆除锈 | m2 | 864.00 | 3.61 | 3119.04 | 1529.28 | 216
11 | 011608001006 | 铲除油漆面 | 1.金属栏杆木扶手脱漆 | m2 | 432.00 | 5.77 | 2492.64 | 1775.52
12 | 011405001003 | 金属面油漆 | 1.金属栏杆扶手防锈漆 2.金属栏杆扶手除锈刷氟碳漆一底两面 | m2 | 864.00 | 57.78 | 49921.92 | 24416.64
13 | 011403001003 | 木扶手油漆 | 1.木扶手（不带栏杆）醇酸调和漆漆 翻新（包含铲除旧漆面、清理等） | m | 720.00 | 10.35 | 7452 | 5760
14 | 01B017 | 建筑垃圾外运 | 1.建筑垃圾外运 | m3 | 33.60 | 100 | 3360
15 | 01B018 | 微型消防站 | 1.微型消防站含基础 | 套 | 2 | 1500 | 3000
16 | 030901013010 | 灭火器 | 1.灭火器:520*320*170箱子,含两个3KG干粉灭火器 | 套 | 16 | 240.65 | 3850.4 | 560.32
17 | 01B019 | 屋面杂草清理 | 1.屋面杂草清理 | 项 | 1 | 2000 | 2000
本页小计 | [6 empty] | 76477.37 | 34845.74 | 219.63
【表10.2.2-16】
分部分项工程清单与计价表
单位(专业)工程名称:建筑部分-长安路72号、110号 | [5 empty] | 标段: |  |  | 第3页 共3页
序号 | 项目编码 | 项目名称 | 项目特征 | 计量 单位 | 工程量 | 金 额 (元) |  |  |  |  | 备注
[6 empty] | 综合单价 | 合价 | 其中
[8 empty] | 人工费 | 机械费 | 暂估价
合计 | [6 empty] | 124184.49 | 58384.76 | 227.19

## 19_表10_2_2-16 施工技术措施项目清单与计价表
【表10.2.2-16】
施工技术措施项目清单与计价表
单位(专业)工程名称:建筑部分-长安路72号、110号 | [5 empty] | 标段: |  |  | 第1页 共1页
序号 | 项目编码 | 项目名称 | 项目特征 | 计量 单位 | 工程量 | 金 额 (元) |  |  |  |  | 备注
[6 empty] | 综合单价 | 合价 | 其中
[8 empty] | 人工费 | 机械费 | 暂估价
|  | [请输入分部名称,电子评标勿删] |  |  | 0 |  | 5351.76 | 3802.38 | 353.18
1 | 011701003004 | 里脚手架 | 1.内墙脚手架 高度3.6m以内`单独装饰或二次装饰工程，层高在3.6m以内的内墙粉刷（饰面）脚手架 | m2 | 230.00 | 1.56 | 358.8 | 213.9 | 57.5
2 | 011701006011 | 满堂脚手架 | 1.楼道装饰脚手架 | m2 | 672.00 | 7.43 | 4992.96 | 3588.48 | 295.68
本页小计 | [6 empty] | 5351.76 | 3802.38 | 353.18
合计 | [6 empty] | 5351.76 | 3802.38 | 353.18

## 19_表10_2_2-21 其他项目清单与计价汇总表
【表10.2.2-21】
其他项目清单与计价汇总表
工程名称:长安路72号、110号 |  | 标段: | 第1页 共1页
序号 | 项 目 名 称 | 金额(元) | 备注
1 | 暂列金额 | 2984.13 | 明细详见表10.2.2-22
1.1 | 标化工地增加费 |  | 明细详见表10.2.2-22
1.2 | 优质工程增加费 |  | 明细详见表10.2.2-22
1.3 | 其他暂列金额 | 2984.13 | 明细详见表10.2.2-22
2 | 暂估价
2.1 | 材料（设备）暂估价 |  | 明细详见表10.2.2-23
2.2 | 专业工程暂估价 |  | 明细详见表10.2.2-24
2.3 | 专项技术措施暂估价 |  | 明细详见表10.2.2-25
3 | 计日工 |  | 明细详见表10.2.2-26
4 | 总承包服务费 |  | 明细详见表10.2.2-27
合 计 |  | 2984.13 | 0

## 19_表10_2_2-22 暂列金额明细表
【表10.2.2-22】
暂列金额明细表
工程名称:长安路72号、110号 |  |  | 标段: | 第1页 共1页
序号 | 项 目 名 称 | 计量单位 | 暂定金额(元) | 备注
1 | 标化工地增加费 | 项
2 | 优质工程增加费 | 项
3 | 其他暂列金额 | 项 | 2984.13 | 估算比例一般不高于5%
3.1 | 其他暂列金额 | 项 | 2984.13
合计 |  |  | 2984.13 | -

## 19_表10_2_2-29 主要工日一览表
【表10.2.2-29】
主要工日一览表
工程名称:长安路72号、110号 |  |  | 标段: |  | 第1页 共1页
序号 | 工日名称（类别） | 单位 | 数 量 | 单价(元) | 合价（元） | 备注
1 | 二类人工 | 工日 | 54.225 | 149 | 8079.53
2 | 三类人工 | 工日 | 316.444 | 171 | 54111.92

## 19_表10_2_2-31 主要材料和工程设备一览表
【表10.2.2-31】
主要材料和工程设备一览表
工程名称:长安路72号、110号 |  |  |  | 标段: |  | 第1页 共1页
序号 | 名称、规格、型号 | 单位 | 数量 | 单价(元) | 合价（元） | 备注
1 | 镀锌铁丝18# | kg | 4.838 | 4.25 | 20.56
2 | 复合硅酸盐水泥PC 32.5R综合 | kg | 64 | 0.44 | 28.03
3 | 黄砂净砂(中粗砂) | m3 | 0.016 | 237 | 3.79
4 | 干混抹灰砂浆DP M15.0 | kg | 563.825 | 0.36 | 205.23
5 | 干混抹灰砂浆DP M20.0 | kg | 1157.587 | 0.37 | 431.78
6 | 乳胶漆 | kg | 484.512 | 7.08 | 3430.34
7 | 耐碱玻璃纤维网格布 | m2 | 31.752 | 1.3 | 41.28
8 | 水 | t | 18.144 | 5.73 | 103.97
9 | 水 | m3 | 1.019 | 5.73 | 5.84
10 | 脚手架钢管 | kg | 38.085 | 4.42 | 168.34
11 | 竹脚手片 | m2 | 8.064 | 8.5 | 68.54
12 | 屋面杂草清理 | 项 | 1 | 2000 | 2000
13 | 建筑垃圾外运 | m3 | 33.6 | 100 | 3360
14 | 微型消防站 | 套 | 2 | 1500 | 3000
15 | 灭火器箱(含灭火器) | 套 | 16 | 194.88 | 3118.08

## 19_表10_2_2-32 主要机械台班一览表
【表10.2.2-32】
主要机械台班一览表
工程名称:长安路72号、110号 |  |  |  | 标段: | 第1页 共1页
序号 | 机械名称、规格、型号 | 单位 | 数 量 | 单价(元) | 合价（元） | 备注
1 | 载货汽车4t | 台班 | 0.745 | 472.93 | 352.33
2 | 干混砂浆罐式搅拌机20000L | 台班 | 0.052 | 211.41 | 10.99
3 | 电动空气压缩机6m3/min | 台班 | 0.864 | 247.09 | 213.49

## 20_表10_2_2-13 【不含单列】单位(专业)工程
【表10.2.2-13】
单位（专业）工程预算审核价费用表
工程名称:建筑部分-长安路286号、288号 |  |  | 标段: | 第1页 共1页
序号 | 费用名称 |  | 计算公式 | 金额 (元) | 备注
1 | 分部分项工程费 |  | ∑(分部分项工程量×综合单价） | 116204.82 | 见表10.2.2-16
1.1 | 其中 | 人工费+机械费 | ∑分部分项（定额人工费+定额机械费） | 51960.58
2 | 措施项目费 |  | （2.1+2.2） | 6581.38
2.1 | 施工技术措施项目费 |  | ∑(技措项目工程量×综合单价） | 2972 | 见表10.2.2-16
2.1.1 | 其中 | 人工费+机械费 | ∑技措项目（定额人工费+定额机械费） | 2072
2.2 | 施工组织措施项目费 |  | (1.1+2.1.1)×6.68% | 3609.38 | 见表10.2.2-20
2.2.1 | 其中 | 安全文明施工基本费 | (1.1+2.1.1)×6.57% | 3549.94 | 见表10.2.2-20
3 | 其他项目费 |  | （3.1+3.2+3.3+3.4） | 2757.44
3.1 | 暂列金额 |  | 3.1.1+3.1.2+3.1.3 | 2757.44 | 见表10.2.2-21
3.1.1 | 其中 | 标化工地增加费 | 按招标文件规定额度列计 |  | 见表10.2.2-22
3.1.2 |  | 优质工程增加费 | 按招标文件规定额度列计 |  | 见表10.2.2-22
3.1.3 |  | 其他暂列金额 | 按招标文件规定额度列计 | 2757.44 | 见表10.2.2-22
3.2 | 暂估价 |  | 3.2.1+3.2.2+3.2.3 |  | 见表10.2.2-21
3.2.1 | 其中 | 材料（工程设备）暂估价 | 按招标文件规定额度列计 (或计入综合单价) |  | 见表10.2.2-23
3.2.2 |  | 专业工程暂估价 | 按招标文件规定额度列计 |  | 见表10.2.2-24
3.2.3 |  | 专项技术措施暂估价 | 按招标文件规定额度列计 |  | 见表10.2.2-25
3.3 | 计日工 |  | ∑计日工(暂估数量×综合单价） |  | 见表10.2.2-21
3.4 | 施工总承包服务费 |  | 3.4.1+3.4.2 |  | 见表10.2.2-21
3.4.1 | 其中 | 专业发包工程管理费 | ∑专业发包工程（暂估金额×费率） |  | 见表10.2.2-27
3.4.2 |  | 甲供材料设备管理费 | 甲供材料暂估金额×费率+甲供设备暂估金额×费率 |  | 见表10.2.2-27
4 | 规费 |  | (1.1+2.1.1)×27.92% | 15085.9
5 | 税金 |  | (1+2+3+4)×9% | 12656.66
招标控制价合计 |  |  | 1+2+3+4+5 | 153286

## 20_表10_2_2-16 分部分项工程清单与计价表
【表10.2.2-16】
分部分项工程清单与计价表
单位(专业)工程名称:建筑部分-长安路286号、288号 | [5 empty] | 标段: |  |  | 第1页 共2页
序号 | 项目编码 | 项目名称 | 项目特征 | 计量 单位 | 工程量 | 金 额 (元) |  |  |  |  | 备注
[6 empty] | 综合单价 | 合价 | 其中
[8 empty] | 人工费 | 机械费 | 暂估价
|  | 建筑 |  |  |  |  | 116204.82 | 57042.08 | 276.66
1 | 011201001024 | 墙面一般抹灰 | 1.拆除原外墙墙面空鼓部分至墙面基层 2.用14厚1:3水泥砂浆底、6厚1:2水泥砂浆面修补 | m2 | 18.00 | 52.39 | 943.02 | 562.5 | 4.5
2 | 010607005011 | 砌块墙钢丝网加固 | 1.空鼓开裂部分网格布铺贴 | m2 | 18.00 | 6.24 | 112.32 | 71.46
3 | 011407001024 | 墙面喷刷涂料 | 1.喷刷涂料部位：楼道抹灰面 2.刮腻子要求：满刮腻子2遍 3.涂料品种、喷刷遍数：外墙乳胶漆 | m2 | 18.00 | 25.51 | 459.18 | 305.64
4 | 011608002011 | 铲除涂料面 | 1.清理墙面至基层 2.原基层面做拉毛处理 | m2 | 582.00 | 7 | 4074
5 | 011407001025 | 墙面喷刷涂料 | 1.腻子种类：腻子1遍 2.涂料品种、喷刷遍数：乳胶漆翻新（二遍） | m2 | 582.00 | 20.91 | 12169.62 | 8078.16
6 | 011604003011 | 天棚抹灰面拆除 | 1.清理天棚面至基层 2.原基层面做拉毛处理 | m2 | 388.00 | 8 | 3104
7 | 011407002021 | 天棚喷刷涂料 | 1.喷刷涂料部位：楼道抹灰面 2.刮腻子要求：满刮腻子1遍 3.涂料品种、喷刷遍数：天棚乳胶漆 | m2 | 388.00 | 19.42 | 7534.96 | 4993.56
本页小计 | [6 empty] | 28397.1 | 14011.32 | 4.5
【表10.2.2-16】
分部分项工程清单与计价表
单位(专业)工程名称:建筑部分-长安路286号、288号 | [5 empty] | 标段: |  |  | 第2页 共2页
序号 | 项目编码 | 项目名称 | 项目特征 | 计量 单位 | 工程量 | 金 额 (元) |  |  |  |  | 备注
[6 empty] | 综合单价 | 合价 | 其中
[8 empty] | 人工费 | 机械费 | 暂估价
8 | 011407002022 | 天棚喷刷涂料 | 1.喷刷涂料部位：楼道抹灰面 2.刮腻子要求：满刮腻子2遍 3.涂料品种、喷刷遍数：天棚乳胶漆 | m2 | 12.00 | 25.51 | 306.12 | 203.76
9 | 011301001011 | 天棚抹灰 | 楼道天棚原涂料部分 1、拆除原涂料空鼓部分至天棚基层 2、用12厚1:3水泥砂浆底、8厚1:2水泥砂浆面修补 | m2 | 12.00 | 38.05 | 456.6 | 274.8 | 2.16
10 | 011608001007 | 铲除油漆面 | 1.金属栏杆除锈 | m2 | 1080.00 | 3.61 | 3898.8 | 1911.6 | 270
11 | 011608001008 | 铲除油漆面 | 1.金属栏杆木扶手脱漆 | m2 | 540.00 | 5.77 | 3115.8 | 2219.4
12 | 011405001004 | 金属面油漆 | 1.金属栏杆扶手防锈漆 2.金属栏杆扶手除锈刷氟碳漆一底两面 | m2 | 1080.00 | 57.78 | 62402.4 | 30520.8
13 | 011403001004 | 木扶手油漆 | 1.木扶手（不带栏杆）醇酸调和漆漆 翻新（包含铲除旧漆面、清理等） | m | 900.00 | 10.35 | 9315 | 7200
14 | 01B020 | 建筑垃圾外运 | 1.建筑垃圾外运 | m3 | 20.00 | 100 | 2000
15 | 01B021 | 微型消防站 | 1.微型消防站含基础 | 套 | 1 | 1500 | 1500
16 | 030901013011 | 灭火器 | 1.灭火器:520*320*170箱子,含两个3KG干粉灭火器 | 套 | 20 | 240.65 | 4813 | 700.4
本页小计 | [6 empty] | 87807.72 | 43030.76 | 272.16
合计 | [6 empty] | 116204.82 | 57042.08 | 276.66

## 20_表10_2_2-16 施工技术措施项目清单与计价表
【表10.2.2-16】
施工技术措施项目清单与计价表
单位(专业)工程名称:建筑部分-长安路286号、288号 | [5 empty] | 标段: |  |  | 第1页 共1页
序号 | 项目编码 | 项目名称 | 项目特征 | 计量 单位 | 工程量 | 金 额 (元) |  |  |  |  | 备注
[6 empty] | 综合单价 | 合价 | 其中
[8 empty] | 人工费 | 机械费 | 暂估价
|  | [请输入分部名称,电子评标勿删] |  |  | 0 |  | 2972 | 2136 | 176
1 | 011701006012 | 满堂脚手架 | 1.楼道装饰脚手架 | m2 | 400.00 | 7.43 | 2972 | 2136 | 176
本页小计 | [6 empty] | 2972 | 2136 | 176
合计 | [6 empty] | 2972 | 2136 | 176

## 20_表10_2_2-21 其他项目清单与计价汇总表
【表10.2.2-21】
其他项目清单与计价汇总表
工程名称:长安路286号、288号 |  | 标段: | 第1页 共1页
序号 | 项 目 名 称 | 金额(元) | 备注
1 | 暂列金额 | 2757.44 | 明细详见表10.2.2-22
1.1 | 标化工地增加费 |  | 明细详见表10.2.2-22
1.2 | 优质工程增加费 |  | 明细详见表10.2.2-22
1.3 | 其他暂列金额 | 2757.44 | 明细详见表10.2.2-22
2 | 暂估价
2.1 | 材料（设备）暂估价 |  | 明细详见表10.2.2-23
2.2 | 专业工程暂估价 |  | 明细详见表10.2.2-24
2.3 | 专项技术措施暂估价 |  | 明细详见表10.2.2-25
3 | 计日工 |  | 明细详见表10.2.2-26
4 | 总承包服务费 |  | 明细详见表10.2.2-27
合 计 |  | 2757.44 | 0

## 20_表10_2_2-22 暂列金额明细表
【表10.2.2-22】
暂列金额明细表
工程名称:长安路286号、288号 |  |  | 标段: | 第1页 共1页
序号 | 项 目 名 称 | 计量单位 | 暂定金额(元) | 备注
1 | 标化工地增加费 | 项
2 | 优质工程增加费 | 项
3 | 其他暂列金额 | 项 | 2757.44 | 估算比例一般不高于5%
3.1 | 其他暂列金额 | 项 | 2757.44
合计 |  |  | 2757.44 | -

## 20_表10_2_2-29 主要工日一览表
【表10.2.2-29】
主要工日一览表
工程名称:长安路286号、288号 |  |  | 标段: |  | 第1页 共1页
序号 | 工日名称（类别） | 单位 | 数 量 | 单价(元) | 合价（元） | 备注
1 | 二类人工 | 工日 | 48.425 | 149 | 7215.33
2 | 三类人工 | 工日 | 303.912 | 171 | 51968.95

## 20_表10_2_2-31 主要材料和工程设备一览表
【表10.2.2-31】
主要材料和工程设备一览表
工程名称:长安路286号、288号 |  |  |  | 标段: |  | 第1页 共1页
序号 | 名称、规格、型号 | 单位 | 数量 | 单价(元) | 合价（元） | 备注
1 | 镀锌铁丝18# | kg | 2.88 | 4.25 | 12.24
2 | 复合硅酸盐水泥PC 32.5R综合 | kg | 80 | 0.44 | 35.04
3 | 黄砂净砂(中粗砂) | m3 | 0.02 | 237 | 4.74
4 | 干混抹灰砂浆DP M15.0 | kg | 335.61 | 0.36 | 122.16
5 | 干混抹灰砂浆DP M20.0 | kg | 689.04 | 0.37 | 257.01
6 | 乳胶漆 | kg | 288.4 | 7.08 | 2041.87
7 | 耐碱玻璃纤维网格布 | m2 | 18.9 | 1.3 | 24.57
8 | 水 | t | 22.68 | 5.73 | 129.96
9 | 水 | m3 | 0.606 | 5.73 | 3.47
10 | 脚手架钢管 | kg | 21.082 | 4.42 | 93.18
11 | 竹脚手片 | m2 | 4.8 | 8.5 | 40.8
12 | 建筑垃圾外运 | m3 | 20 | 100 | 2000
13 | 微型消防站 | 套 | 1 | 1500 | 1500
14 | 灭火器箱(含灭火器) | 套 | 20 | 194.88 | 3897.6

## 20_表10_2_2-32 主要机械台班一览表
【表10.2.2-32】
主要机械台班一览表
工程名称:长安路286号、288号 |  |  |  | 标段: | 第1页 共1页
序号 | 机械名称、规格、型号 | 单位 | 数 量 | 单价(元) | 合价（元） | 备注
1 | 载货汽车4t | 台班 | 0.372 | 472.93 | 175.93
2 | 干混砂浆罐式搅拌机20000L | 台班 | 0.031 | 211.41 | 6.55
3 | 电动空气压缩机6m3/min | 台班 | 1.08 | 247.09 | 266.86

## 21_表10_2_2-13 【不含单列】单位(专业)工程
【表10.2.2-13】
单位（专业）工程预算审核价费用表
工程名称:建筑部分-商业城 |  |  | 标段: | 第1页 共1页
序号 | 费用名称 |  | 计算公式 | 金额 (元) | 备注
1 | 分部分项工程费 |  | ∑(分部分项工程量×综合单价） | 496474.4 | 见表10.2.2-16
1.1 | 其中 | 人工费+机械费 | ∑分部分项（定额人工费+定额机械费） | 194001.52
2 | 措施项目费 |  | （2.1+2.2） | 20921.95
2.1 | 施工技术措施项目费 |  | ∑(技措项目工程量×综合单价） | 7608.32 | 见表10.2.2-16
2.1.1 | 其中 | 人工费+机械费 | ∑技措项目（定额人工费+定额机械费） | 5304.32
2.2 | 施工组织措施项目费 |  | (1.1+2.1.1)×6.68% | 13313.63 | 见表10.2.2-20
2.2.1 | 其中 | 安全文明施工基本费 | (1.1+2.1.1)×6.57% | 13094.39 | 见表10.2.2-20
3 | 其他项目费 |  | （3.1+3.2+3.3+3.4） | 11460.85
3.1 | 暂列金额 |  | 3.1.1+3.1.2+3.1.3 | 11460.85 | 见表10.2.2-21
3.1.1 | 其中 | 标化工地增加费 | 按招标文件规定额度列计 |  | 见表10.2.2-22
3.1.2 |  | 优质工程增加费 | 按招标文件规定额度列计 |  | 见表10.2.2-22
3.1.3 |  | 其他暂列金额 | 按招标文件规定额度列计 | 11460.85 | 见表10.2.2-22
3.2 | 暂估价 |  | 3.2.1+3.2.2+3.2.3 |  | 见表10.2.2-21
3.2.1 | 其中 | 材料（工程设备）暂估价 | 按招标文件规定额度列计 (或计入综合单价) |  | 见表10.2.2-23
3.2.2 |  | 专业工程暂估价 | 按招标文件规定额度列计 |  | 见表10.2.2-24
3.2.3 |  | 专项技术措施暂估价 | 按招标文件规定额度列计 |  | 见表10.2.2-25
3.3 | 计日工 |  | ∑计日工(暂估数量×综合单价） |  | 见表10.2.2-21
3.4 | 施工总承包服务费 |  | 3.4.1+3.4.2 |  | 见表10.2.2-21
3.4.1 | 其中 | 专业发包工程管理费 | ∑专业发包工程（暂估金额×费率） |  | 见表10.2.2-27
3.4.2 |  | 甲供材料设备管理费 | 甲供材料暂估金额×费率+甲供设备暂估金额×费率 |  | 见表10.2.2-27
4 | 规费 |  | (1.1+2.1.1)×27.92% | 55646.19
5 | 税金 |  | (1+2+3+4)×9% | 52605.31
招标控制价合计 |  |  | 1+2+3+4+5 | 637109

## 21_表10_2_2-16 分部分项工程清单与计价表
【表10.2.2-16】
分部分项工程清单与计价表
单位(专业)工程名称:建筑部分-商业城 | [5 empty] | 标段: |  |  | 第1页 共3页
序号 | 项目编码 | 项目名称 | 项目特征 | 计量 单位 | 工程量 | 金 额 (元) |  |  |  |  | 备注
[6 empty] | 综合单价 | 合价 | 其中
[8 empty] | 人工费 | 机械费 | 暂估价
|  | 建筑 |  |  |  |  | 496474.4 | 212792.94 | 1208.3
1 | 011201001026 | 墙面一般抹灰 | 1.拆除原外墙墙面空鼓部分至墙面基层 2.用14厚1:3水泥砂浆底、6厚1:2水泥砂浆面修补 | m2 | 46.08 | 52.39 | 2414.13 | 1440 | 11.52
2 | 010607005012 | 砌块墙钢丝网加固 | 1.空鼓开裂部分网格布铺贴 | m2 | 46.08 | 6.24 | 287.54 | 182.94
3 | 011407001026 | 墙面喷刷涂料 | 1.喷刷涂料部位：楼道抹灰面 2.刮腻子要求：满刮腻子2遍 3.涂料品种、喷刷遍数：乳胶漆翻新（二遍） | m2 | 46.08 | 25.51 | 1175.5 | 782.44
4 | 011608002012 | 铲除涂料面 | 1.清理墙面至基层 2.原基层面做拉毛处理 | m2 | 1489.92 | 7 | 10429.44
5 | 011407001027 | 墙面喷刷涂料 | 1.腻子种类：腻子1遍 2.涂料品种、喷刷遍数：乳胶漆翻新（二遍） | m2 | 1489.92 | 20.91 | 31154.23 | 20680.09
6 | 011604003012 | 天棚抹灰面拆除 | 1.清理天棚面至基层 2.原基层面做拉毛处理 | m2 | 993.28 | 8 | 7946.24
7 | 011407002023 | 天棚喷刷涂料 | 1.喷刷涂料部位：楼道抹灰面 2.刮腻子要求：满刮腻子1遍 3.涂料品种、喷刷遍数：天棚乳胶漆 | m2 | 993.28 | 19.42 | 19289.5 | 12783.51
本页小计 | [6 empty] | 72696.58 | 35868.98 | 11.52
【表10.2.2-16】
分部分项工程清单与计价表
单位(专业)工程名称:建筑部分-商业城 | [5 empty] | 标段: |  |  | 第2页 共3页
序号 | 项目编码 | 项目名称 | 项目特征 | 计量 单位 | 工程量 | 金 额 (元) |  |  |  |  | 备注
[6 empty] | 综合单价 | 合价 | 其中
[8 empty] | 人工费 | 机械费 | 暂估价
8 | 011407002024 | 天棚喷刷涂料 | 1.喷刷涂料部位：楼道抹灰面 2.刮腻子要求：满刮腻子2遍 3.涂料品种、喷刷遍数：天棚乳胶漆 | m2 | 30.72 | 25.51 | 783.67 | 521.63
9 | 011301001012 | 天棚抹灰 | 楼道天棚原涂料部分 1、拆除原涂料空鼓部分至天棚基层 2、用12厚1:3水泥砂浆底、8厚1:2水泥砂浆面修补 | m2 | 30.72 | 38.05 | 1168.9 | 703.49 | 5.53
10 | 011608001009 | 铲除油漆面 | 1.金属栏杆除锈 | m2 | 3456.00 | 3.61 | 12476.16 | 6117.12 | 864
11 | 011608001010 | 铲除油漆面 | 1.金属栏杆木扶手脱漆 | m2 | 1728.00 | 5.77 | 9970.56 | 7102.08
12 | 011405001005 | 金属面油漆 | 1.金属栏杆扶手防锈漆 2.金属栏杆扶手除锈刷氟碳漆一底两面 | m2 | 3456.00 | 57.78 | 199687.68 | 97666.56
13 | 011403001005 | 木扶手油漆 | 1.木扶手（不带栏杆）醇酸调和漆漆 翻新（包含铲除旧漆面、清理等） | m | 2880.00 | 10.35 | 29808 | 23040
14 | 01B022 | 建筑垃圾外运 | 1.建筑垃圾外运 | m3 | 90.38 | 100 | 9038
15 | 01B023 | 微型消防站 | 1.微型消防站含基础 | 套 | 1 | 1500 | 1500
16 | 030901013012 | 灭火器 | 1.灭火器:520*320*170箱子,含两个3KG干粉灭火器 | 套 | 64 | 240.65 | 15401.6 | 2241.28
17 | 011607002001 | 防水层拆除 | 1、屋面拆除清理破损部位的防水层至结构层 | m2 | 935.00 | 16.41 | 15343.35 | 12716
18 | 010902003001 | 屋面刚性层 | 1.屋面20厚1:3水泥砂浆找平 | m2 | 935.00 | 23.12 | 21617.2 | 8284.1 | 205.7
本页小计 | [6 empty] | 316795.12 | 158392.26 | 1075.23
【表10.2.2-16】
分部分项工程清单与计价表
单位(专业)工程名称:建筑部分-商业城 | [5 empty] | 标段: |  |  | 第3页 共3页
序号 | 项目编码 | 项目名称 | 项目特征 | 计量 单位 | 工程量 | 金 额 (元) |  |  |  |  | 备注
[6 empty] | 综合单价 | 合价 | 其中
[8 empty] | 人工费 | 机械费 | 暂估价
19 | 010902002001 | 屋面涂膜防水 | 1.防水膜品种：1.5厚合成高分子防水涂膜 | m2 | 935.00 | 27.2 | 25432 | 3683.9
20 | 010902001001 | 屋面卷材防水 | 1.卷材品种、规格、厚度：1.2厚合成高分子防水卷材一道 | m2 | 935.00 | 45.92 | 42935.2 | 3889.6
21 | 010902003002 | 屋面刚性层 | 1.屋面40厚C30细石混凝土 | m2 | 935.00 | 41.3 | 38615.5 | 10958.2 | 121.55
本页小计 | [6 empty] | 106982.7 | 18531.7 | 121.55
合计 | [6 empty] | 496474.4 | 212792.94 | 1208.3

## 21_表10_2_2-16 施工技术措施项目清单与计价表
【表10.2.2-16】
施工技术措施项目清单与计价表
单位(专业)工程名称:建筑部分-商业城 | [5 empty] | 标段: |  |  | 第1页 共1页
序号 | 项目编码 | 项目名称 | 项目特征 | 计量 单位 | 工程量 | 金 额 (元) |  |  |  |  | 备注
[6 empty] | 综合单价 | 合价 | 其中
[8 empty] | 人工费 | 机械费 | 暂估价
|  | [请输入分部名称,电子评标勿删] |  |  | 0 |  | 7608.32 | 5468.16 | 450.56
1 | 011701006013 | 满堂脚手架 | 1.楼道装饰脚手架 | m2 | 1024.00 | 7.43 | 7608.32 | 5468.16 | 450.56
本页小计 | [6 empty] | 7608.32 | 5468.16 | 450.56
合计 | [6 empty] | 7608.32 | 5468.16 | 450.56

## 21_表10_2_2-21 其他项目清单与计价汇总表
【表10.2.2-21】
其他项目清单与计价汇总表
工程名称:商业城 |  | 标段: | 第1页 共1页
序号 | 项 目 名 称 | 金额(元) | 备注
1 | 暂列金额 | 11460.85 | 明细详见表10.2.2-22
1.1 | 标化工地增加费 |  | 明细详见表10.2.2-22
1.2 | 优质工程增加费 |  | 明细详见表10.2.2-22
1.3 | 其他暂列金额 | 11460.85 | 明细详见表10.2.2-22
2 | 暂估价
2.1 | 材料（设备）暂估价 |  | 明细详见表10.2.2-23
2.2 | 专业工程暂估价 |  | 明细详见表10.2.2-24
2.3 | 专项技术措施暂估价 |  | 明细详见表10.2.2-25
3 | 计日工 |  | 明细详见表10.2.2-26
4 | 总承包服务费 |  | 明细详见表10.2.2-27
合 计 |  | 11460.85 | 0

## 21_表10_2_2-22 暂列金额明细表
【表10.2.2-22】
暂列金额明细表
工程名称:商业城 |  |  | 标段: | 第1页 共1页
序号 | 项 目 名 称 | 计量单位 | 暂定金额(元) | 备注
1 | 标化工地增加费 | 项
2 | 优质工程增加费 | 项
3 | 其他暂列金额 | 项 | 11460.85 | 估算比例一般不高于5%
3.1 | 其他暂列金额 | 项 | 11460.85
合计 |  |  | 11460.85 | -

## 21_表10_2_2-29 主要工日一览表
【表10.2.2-29】
主要工日一览表
工程名称:商业城 |  |  | 标段: |  | 第1页 共1页
序号 | 工日名称（类别） | 单位 | 数 量 | 单价(元) | 合价（元） | 备注
1 | 二类人工 | 工日 | 354.443 | 149 | 52812.01
2 | 三类人工 | 工日 | 967.652 | 171 | 165468.49

## 21_表10_2_2-31 主要材料和工程设备一览表
【表10.2.2-31】
主要材料和工程设备一览表
工程名称:商业城 |  |  |  | 标段: |  | 第1页 共1页
序号 | 名称、规格、型号 | 单位 | 数量 | 单价(元) | 合价（元） | 备注
1 | 镀锌铁丝18# | kg | 7.373 | 4.25 | 31.34
2 | 复合硅酸盐水泥PC 32.5R综合 | kg | 256 | 0.44 | 112.13
3 | 黄砂净砂(中粗砂) | m3 | 0.064 | 237 | 15.17
4 | 非泵送商品混凝土C30 | m3 | 40.766 | 498 | 20301.47
5 | 干混地面砂浆DS M15.0 | kg | 8106.45 | 0.34 | 2715.66
6 | 干混地面砂浆DS M20.0 | kg | 32425.8 | 0.34 | 11154.48
7 | 干混抹灰砂浆DP M15.0 | kg | 859.162 | 0.36 | 312.73
8 | 干混抹灰砂浆DP M20.0 | kg | 1763.943 | 0.37 | 657.95
9 | 乳胶漆 | kg | 738.304 | 7.08 | 5227.19
10 | 三元乙丙橡胶防水卷材1.2mm JF1 | m2 | 1065.9 | 33.63 | 35846.22
11 | 聚合物水泥基复合防水涂料JS I型 | kg | 2945.25 | 7.08 | 20852.37
12 | 耐碱玻璃纤维网格布 | m2 | 48.384 | 1.3 | 62.9
13 | 水 | t | 72.576 | 5.73 | 415.86
14 | 水 | m3 | 101.966 | 5.73 | 584.27
15 | 脚手架钢管 | kg | 53.969 | 4.42 | 238.54
16 | 竹脚手片 | m2 | 12.288 | 8.5 | 104.45
17 | 建筑垃圾外运 | m3 | 90.38 | 100 | 9038
18 | 微型消防站 | 套 | 1 | 1500 | 1500
19 | 灭火器箱(含灭火器) | 套 | 64 | 194.88 | 12472.32

## 21_表10_2_2-32 主要机械台班一览表
【表10.2.2-32】
主要机械台班一览表
工程名称:商业城 |  |  |  | 标段: | 第1页 共1页
序号 | 机械名称、规格、型号 | 单位 | 数 量 | 单价(元) | 合价（元） | 备注
1 | 载货汽车4t | 台班 | 0.952 | 472.93 | 450.23
2 | 干混砂浆罐式搅拌机20000L | 台班 | 1.276 | 211.41 | 269.76
3 | 电动空气压缩机6m3/min | 台班 | 3.456 | 247.09 | 853.94
4 | 混凝土振捣器平板式 | 台班 | 5.685 | 13.13 | 74.64

## 22_表10_2_2-13 【不含单列】单位(专业)工程
【表10.2.2-13】
单位（专业）工程预算审核价费用表
工程名称:建筑部分-龙会三弄 |  |  | 标段: | 第1页 共1页
序号 | 费用名称 |  | 计算公式 | 金额 (元) | 备注
1 | 分部分项工程费 |  | ∑(分部分项工程量×综合单价） | 341623 | 见表10.2.2-16
1.1 | 其中 | 人工费+机械费 | ∑分部分项（定额人工费+定额机械费） | 152848.46
2 | 措施项目费 |  | （2.1+2.2） | 20661.25
2.1 | 施工技术措施项目费 |  | ∑(技措项目工程量×综合单价） | 9985.92 | 见表10.2.2-16
2.1.1 | 其中 | 人工费+机械费 | ∑技措项目（定额人工费+定额机械费） | 6961.92
2.2 | 施工组织措施项目费 |  | (1.1+2.1.1)×6.68% | 10675.33 | 见表10.2.2-20
2.2.1 | 其中 | 安全文明施工基本费 | (1.1+2.1.1)×6.57% | 10499.54 | 见表10.2.2-20
3 | 其他项目费 |  | （3.1+3.2+3.3+3.4） | 8138.07
3.1 | 暂列金额 |  | 3.1.1+3.1.2+3.1.3 | 8138.07 | 见表10.2.2-21
3.1.1 | 其中 | 标化工地增加费 | 按招标文件规定额度列计 |  | 见表10.2.2-22
3.1.2 |  | 优质工程增加费 | 按招标文件规定额度列计 |  | 见表10.2.2-22
3.1.3 |  | 其他暂列金额 | 按招标文件规定额度列计 | 8138.07 | 见表10.2.2-22
3.2 | 暂估价 |  | 3.2.1+3.2.2+3.2.3 |  | 见表10.2.2-21
3.2.1 | 其中 | 材料（工程设备）暂估价 | 按招标文件规定额度列计 (或计入综合单价) |  | 见表10.2.2-23
3.2.2 |  | 专业工程暂估价 | 按招标文件规定额度列计 |  | 见表10.2.2-24
3.2.3 |  | 专项技术措施暂估价 | 按招标文件规定额度列计 |  | 见表10.2.2-25
3.3 | 计日工 |  | ∑计日工(暂估数量×综合单价） |  | 见表10.2.2-21
3.4 | 施工总承包服务费 |  | 3.4.1+3.4.2 |  | 见表10.2.2-21
3.4.1 | 其中 | 专业发包工程管理费 | ∑专业发包工程（暂估金额×费率） |  | 见表10.2.2-27
3.4.2 |  | 甲供材料设备管理费 | 甲供材料暂估金额×费率+甲供设备暂估金额×费率 |  | 见表10.2.2-27
4 | 规费 |  | (1.1+2.1.1)×27.92% | 44619.06
5 | 税金 |  | (1+2+3+4)×9% | 37353.72
招标控制价合计 |  |  | 1+2+3+4+5 | 452395

## 22_表10_2_2-16 分部分项工程清单与计价表
【表10.2.2-16】
分部分项工程清单与计价表
单位(专业)工程名称:建筑部分-龙会三弄 | [5 empty] | 标段: |  |  | 第1页 共2页
序号 | 项目编码 | 项目名称 | 项目特征 | 计量 单位 | 工程量 | 金 额 (元) |  |  |  |  | 备注
[6 empty] | 综合单价 | 合价 | 其中
[8 empty] | 人工费 | 机械费 | 暂估价
|  | 建筑 |  |  |  |  | 341623 | 167832.16 | 778.38
1 | 011201001028 | 墙面一般抹灰 | 1.拆除原外墙墙面空鼓部分至墙面基层 2.用14厚1:3水泥砂浆底、6厚1:2水泥砂浆面修补 | m2 | 60.48 | 52.39 | 3168.55 | 1890 | 15.12
2 | 010607005013 | 砌块墙钢丝网加固 | 1.空鼓开裂部分网格布铺贴 | m2 | 60.48 | 6.24 | 377.4 | 240.11
3 | 011407001028 | 墙面喷刷涂料 | 1.喷刷涂料部位：楼道抹灰面 2.刮腻子要求：满刮腻子2遍 3.涂料品种、喷刷遍数：乳胶漆翻新（二遍） | m2 | 60.48 | 25.51 | 1542.84 | 1026.95
4 | 011608002013 | 铲除涂料面 | 1.清理墙面至基层 2.原基层面做拉毛处理 | m2 | 1955.52 | 7 | 13688.64
5 | 011407001029 | 墙面喷刷涂料 | 1.腻子种类：腻子1遍 2.涂料品种、喷刷遍数：乳胶漆翻新（二遍） | m2 | 1955.52 | 20.91 | 40889.92 | 27142.62
6 | 011604003013 | 天棚抹灰面拆除 | 1.清理天棚面至基层 2.原基层面做拉毛处理 | m2 | 1303.68 | 8 | 10429.44
7 | 011407002025 | 天棚喷刷涂料 | 1.喷刷涂料部位：楼道抹灰面 2.刮腻子要求：满刮腻子1遍 3.涂料品种、喷刷遍数：天棚乳胶漆 | m2 | 1303.68 | 19.42 | 25317.47 | 16778.36
本页小计 | [6 empty] | 95414.26 | 47078.04 | 15.12
【表10.2.2-16】
分部分项工程清单与计价表
单位(专业)工程名称:建筑部分-龙会三弄 | [5 empty] | 标段: |  |  | 第2页 共2页
序号 | 项目编码 | 项目名称 | 项目特征 | 计量 单位 | 工程量 | 金 额 (元) |  |  |  |  | 备注
[6 empty] | 综合单价 | 合价 | 其中
[8 empty] | 人工费 | 机械费 | 暂估价
8 | 011407002026 | 天棚喷刷涂料 | 1.喷刷涂料部位：楼道抹灰面 2.刮腻子要求：满刮腻子2遍 3.涂料品种、喷刷遍数：天棚乳胶漆 | m2 | 40.32 | 25.51 | 1028.56 | 684.63
9 | 011301001013 | 天棚抹灰 | 楼道天棚原涂料部分 1、拆除原涂料空鼓部分至天棚基层 2、用12厚1:3水泥砂浆底、8厚1:2水泥砂浆面修补 | m2 | 40.32 | 38.05 | 1534.18 | 923.33 | 7.26
10 | 011608001011 | 铲除油漆面 | 1.金属栏杆除锈 | m2 | 3024.00 | 3.61 | 10916.64 | 5352.48 | 756
11 | 011608001012 | 铲除油漆面 | 1.金属栏杆木扶手脱漆 | m2 | 1512.00 | 5.77 | 8724.24 | 6214.32
12 | 011405001006 | 金属面油漆 | 1.金属栏杆扶手防锈漆 2.金属栏杆扶手除锈刷氟碳漆一底两面 | m2 | 3024.00 | 57.78 | 174726.72 | 85458.24
13 | 011403001006 | 木扶手油漆 | 1.木扶手（不带栏杆）醇酸调和漆漆 翻新（包含铲除旧漆面、清理等） | m | 2520.00 | 10.35 | 26082 | 20160
14 | 01B024 | 建筑垃圾外运 | 1.建筑垃圾外运 | m3 | 67.20 | 100 | 6720
15 | 01B025 | 微型消防站 | 1.微型消防站含基础 | 套 | 2 | 1500 | 3000
16 | 030901013013 | 灭火器 | 1.灭火器:520*320*170箱子,含两个3KG干粉灭火器 | 套 | 56 | 240.65 | 13476.4 | 1961.12
本页小计 | [6 empty] | 246208.74 | 120754.12 | 763.26
合计 | [6 empty] | 341623 | 167832.16 | 778.38

## 22_表10_2_2-16 施工技术措施项目清单与计价表
【表10.2.2-16】
施工技术措施项目清单与计价表
单位(专业)工程名称:建筑部分-龙会三弄 | [5 empty] | 标段: |  |  | 第1页 共1页
序号 | 项目编码 | 项目名称 | 项目特征 | 计量 单位 | 工程量 | 金 额 (元) |  |  |  |  | 备注
[6 empty] | 综合单价 | 合价 | 其中
[8 empty] | 人工费 | 机械费 | 暂估价
|  | [请输入分部名称,电子评标勿删] |  |  | 0 |  | 9985.92 | 7176.96 | 591.36
1 | 011701006014 | 满堂脚手架 | 1.楼道装饰脚手架 | m2 | 1344.00 | 7.43 | 9985.92 | 7176.96 | 591.36
本页小计 | [6 empty] | 9985.92 | 7176.96 | 591.36
合计 | [6 empty] | 9985.92 | 7176.96 | 591.36

## 22_表10_2_2-21 其他项目清单与计价汇总表
【表10.2.2-21】
其他项目清单与计价汇总表
工程名称:龙会三弄 |  | 标段: | 第1页 共1页
序号 | 项 目 名 称 | 金额(元) | 备注
1 | 暂列金额 | 8138.07 | 明细详见表10.2.2-22
1.1 | 标化工地增加费 |  | 明细详见表10.2.2-22
1.2 | 优质工程增加费 |  | 明细详见表10.2.2-22
1.3 | 其他暂列金额 | 8138.07 | 明细详见表10.2.2-22
2 | 暂估价
2.1 | 材料（设备）暂估价 |  | 明细详见表10.2.2-23
2.2 | 专业工程暂估价 |  | 明细详见表10.2.2-24
2.3 | 专项技术措施暂估价 |  | 明细详见表10.2.2-25
3 | 计日工 |  | 明细详见表10.2.2-26
4 | 总承包服务费 |  | 明细详见表10.2.2-27
合 计 |  | 8138.07 | 0

## 22_表10_2_2-22 暂列金额明细表
【表10.2.2-22】
暂列金额明细表
工程名称:龙会三弄 |  |  | 标段: | 第1页 共1页
序号 | 项 目 名 称 | 计量单位 | 暂定金额(元) | 备注
1 | 标化工地增加费 | 项
2 | 优质工程增加费 | 项
3 | 其他暂列金额 | 项 | 8138.07 | 估算比例一般不高于5%
3.1 | 其他暂列金额 | 项 | 8138.07
合计 |  |  | 8138.07 | -

## 22_表10_2_2-29 主要工日一览表
【表10.2.2-29】
主要工日一览表
工程名称:龙会三弄 |  |  | 标段: |  | 第1页 共1页
序号 | 工日名称（类别） | 单位 | 数 量 | 单价(元) | 合价（元） | 备注
1 | 二类人工 | 工日 | 144.535 | 149 | 21535.72
2 | 三类人工 | 工日 | 897.609 | 171 | 153491.14

## 22_表10_2_2-31 主要材料和工程设备一览表
【表10.2.2-31】
主要材料和工程设备一览表
工程名称:龙会三弄 |  |  |  | 标段: |  | 第1页 共1页
序号 | 名称、规格、型号 | 单位 | 数量 | 单价(元) | 合价（元） | 备注
1 | 镀锌铁丝18# | kg | 9.677 | 4.25 | 41.13
2 | 复合硅酸盐水泥PC 32.5R综合 | kg | 224 | 0.44 | 98.11
3 | 黄砂净砂(中粗砂) | m3 | 0.056 | 237 | 13.27
4 | 干混抹灰砂浆DP M15.0 | kg | 1127.65 | 0.36 | 410.46
5 | 干混抹灰砂浆DP M20.0 | kg | 2315.174 | 0.37 | 863.56
6 | 乳胶漆 | kg | 969.023 | 7.08 | 6860.68
7 | 耐碱玻璃纤维网格布 | m2 | 63.504 | 1.3 | 82.56
8 | 水 | t | 63.504 | 5.73 | 363.88
9 | 水 | m3 | 2.035 | 5.73 | 11.66
10 | 脚手架钢管 | kg | 70.834 | 4.42 | 313.09
11 | 竹脚手片 | m2 | 16.128 | 8.5 | 137.09
12 | 建筑垃圾外运 | m3 | 67.2 | 100 | 6720
13 | 微型消防站 | 套 | 2 | 1500 | 3000
14 | 灭火器箱(含灭火器) | 套 | 56 | 194.88 | 10913.28

## 22_表10_2_2-32 主要机械台班一览表
【表10.2.2-32】
主要机械台班一览表
工程名称:龙会三弄 |  |  |  | 标段: | 第1页 共1页
序号 | 机械名称、规格、型号 | 单位 | 数 量 | 单价(元) | 合价（元） | 备注
1 | 载货汽车4t | 台班 | 1.25 | 472.93 | 591.16
2 | 干混砂浆罐式搅拌机20000L | 台班 | 0.104 | 211.41 | 21.99
3 | 电动空气压缩机6m3/min | 台班 | 3.024 | 247.09 | 747.2

## 23_表10_2_2-13 【不含单列】单位(专业)工程
【表10.2.2-13】
单位（专业）工程预算审核价费用表
工程名称:建筑部分-天星里 |  |  | 标段: | 第1页 共1页
序号 | 费用名称 |  | 计算公式 | 金额 (元) | 备注
1 | 分部分项工程费 |  | ∑(分部分项工程量×综合单价） | 71344.64 | 见表10.2.2-16
1.1 | 其中 | 人工费+机械费 | ∑分部分项（定额人工费+定额机械费） | 10269.14
2 | 措施项目费 |  | （2.1+2.2） | 9784
2.1 | 施工技术措施项目费 |  | ∑(技措项目工程量×综合单价） | 8802.43 | 见表10.2.2-16
2.1.1 | 其中 | 人工费+机械费 | ∑技措项目（定额人工费+定额机械费） | 4425.09
2.2 | 施工组织措施项目费 |  | (1.1+2.1.1)×6.68% | 981.57 | 见表10.2.2-20
2.2.1 | 其中 | 安全文明施工基本费 | (1.1+2.1.1)×6.57% | 965.41 | 见表10.2.2-20
3 | 其他项目费 |  | （3.1+3.2+3.3+3.4） | 1704.63
3.1 | 暂列金额 |  | 3.1.1+3.1.2+3.1.3 | 1704.63 | 见表10.2.2-21
3.1.1 | 其中 | 标化工地增加费 | 按招标文件规定额度列计 |  | 见表10.2.2-22
3.1.2 |  | 优质工程增加费 | 按招标文件规定额度列计 |  | 见表10.2.2-22
3.1.3 |  | 其他暂列金额 | 按招标文件规定额度列计 | 1704.63 | 见表10.2.2-22
3.2 | 暂估价 |  | 3.2.1+3.2.2+3.2.3 |  | 见表10.2.2-21
3.2.1 | 其中 | 材料（工程设备）暂估价 | 按招标文件规定额度列计 (或计入综合单价) |  | 见表10.2.2-23
3.2.2 |  | 专业工程暂估价 | 按招标文件规定额度列计 |  | 见表10.2.2-24
3.2.3 |  | 专项技术措施暂估价 | 按招标文件规定额度列计 |  | 见表10.2.2-25
3.3 | 计日工 |  | ∑计日工(暂估数量×综合单价） |  | 见表10.2.2-21
3.4 | 施工总承包服务费 |  | 3.4.1+3.4.2 |  | 见表10.2.2-21
3.4.1 | 其中 | 专业发包工程管理费 | ∑专业发包工程（暂估金额×费率） |  | 见表10.2.2-27
3.4.2 |  | 甲供材料设备管理费 | 甲供材料暂估金额×费率+甲供设备暂估金额×费率 |  | 见表10.2.2-27
4 | 规费 |  | (1.1+2.1.1)×27.92% | 4102.63
5 | 税金 |  | (1+2+3+4)×9% | 7824.23
招标控制价合计 |  |  | 1+2+3+4+5 | 94760

## 23_表10_2_2-16 分部分项工程清单与计价表
【表10.2.2-16】
分部分项工程清单与计价表
单位(专业)工程名称:建筑部分-天星里 | [5 empty] | 标段: |  |  | 第1页 共3页
序号 | 项目编码 | 项目名称 | 项目特征 | 计量 单位 | 工程量 | 金 额 (元) |  |  |  |  | 备注
[6 empty] | 综合单价 | 合价 | 其中
[8 empty] | 人工费 | 机械费 | 暂估价
|  | 建筑 |  |  |  |  | 37565 | 3502
1 | 01B026 | 微型消防站 | 1.微型消防站含基础 | 套 | 9 | 1500 | 13500
2 | 030901013014 | 灭火器 | 1.灭火器:520*320*170箱子,含两个3KG干粉灭火器 | 套 | 100 | 240.65 | 24065 | 3502
|  | 充电桩基础 |  |  |  |  | 2435 | 417.09 | 185.64
3 | 010101003002 | 挖沟槽土方 | 1.土壤类别：三类土 | m3 | 4.32 | 6.88 | 29.72 | 12.66 | 12.18
4 | 010103001005 | 回填方 | 1.密实度要求：满足设计要求 2.填方材料品种：原土回填 | m3 | 2.60 | 16.26 | 42.28 | 33.64 | 1.4
5 | 010103002005 | 余方弃置 | 1.废弃料品种：多余土方 2.运距：施工单位自行考虑 | m3 | 1.80 | 19.84 | 35.71 | 1.6 | 28.53
6 | 010404001002 | 垫层 | 1.垫层材料种类、配合比、厚度：10cm厚碎石垫层 | m3 | 0.50 | 295.41 | 147.71 | 27.42 | 0.6
7 | 010501006001 | 设备基础 | 1.混凝土种类：非泵送商品混凝土 2.混凝土强度等级：C30 | m3 | 1.26 | 537.26 | 676.95 | 33.44 | 0.34
8 | 010516002004 | 预埋铁件 | 1.预埋铁件L50X5 | t | 0.063 | 10571.25 | 665.99 | 177.42 | 121.18
9 | 010516001001 | 螺栓 | 1.预埋M12螺栓 | t | 0.030 | 7946.85 | 238.41 | 37.85 | 13.55
10 | 010515001011 | 现浇构件钢筋 | 1.钢筋种类、规格：螺纹钢箍筋Ф8 | t | 0.047 | 5853.84 | 275.13 | 57.22 | 2.81
11 | 010515001012 | 现浇构件钢筋 | 1.钢筋种类、规格：螺纹钢 Ф12；Ф14；Ф16 | t | 0.068 | 4751.4 | 323.1 | 35.84 | 5.05
本页小计 | [6 empty] | 40000 | 3919.09 | 185.64
【表10.2.2-16】
分部分项工程清单与计价表
单位(专业)工程名称:建筑部分-天星里 | [5 empty] | 标段: |  |  | 第2页 共3页
序号 | 项目编码 | 项目名称 | 项目特征 | 计量 单位 | 工程量 | 金 额 (元) |  |  |  |  | 备注
[6 empty] | 综合单价 | 合价 | 其中
[8 empty] | 人工费 | 机械费 | 暂估价
|  | 非机动车停车棚 |  |  |  |  | 31344.64 | 5541.9 | 1741.88
12 | 010101003003 | 挖沟槽土方 | 1.土壤类别：三类土 | m3 | 81.76 | 6.88 | 562.51 | 239.56 | 230.56
13 | 010103001006 | 回填方 | 1.密实度要求：满足设计要求 2.填方材料品种：原土回填 | m3 | 69.35 | 16.26 | 1127.63 | 897.39 | 37.45
14 | 010103002006 | 余方弃置 | 1.废弃料品种：多余土方 2.运距：施工单位自行考虑 | m3 | 12.41 | 19.84 | 246.21 | 11.04 | 196.7
15 | 010404001003 | 垫层 | 1.垫层材料种类、配合比、厚度：10cm厚碎石垫层 | m3 | 3.66 | 295.41 | 1081.2 | 200.68 | 4.39
16 | 010501001005 | 垫层 | 1.混凝土种类：非泵送商品混凝土 2.混凝土强度等级：C20 | m3 | 2.70 | 521.3 | 1407.51 | 121.82 | 1.92
17 | 010501003002 | 独立基础 | 1.混凝土种类：非泵送商品混凝土 2.混凝土强度等级：C25 | m3 | 4.32 | 514.03 | 2220.61 | 114.65 | 1.17
18 | 010502001002 | 矩形柱 | 1.混凝土种类：非泵送商品混凝土 2.混凝土强度等级：C25 | m3 | 0.81 | 603.35 | 488.71 | 78.33 | 0.37
19 | 010503001002 | 基础梁 | 1.混凝土种类：非泵送商品混凝土 2.混凝土强度等级：C25 | m3 | 0.92 | 521.28 | 479.58 | 27.58 | 0.42
20 | 010603002002 | 空腹钢柱 | 1.梁类型：镀锌方管（喷砂除锈除锈、表面喷涂防锈漆） 2.钢材品种、规格：150*150*8 | t | 0.820 | 8836.89 | 7246.25 | 1379.63 | 467.15
本页小计 | [6 empty] | 14860.21 | 3070.68 | 940.13
【表10.2.2-16】
分部分项工程清单与计价表
单位(专业)工程名称:建筑部分-天星里 | [5 empty] | 标段: |  |  | 第3页 共3页
序号 | 项目编码 | 项目名称 | 项目特征 | 计量 单位 | 工程量 | 金 额 (元) |  |  |  |  | 备注
[6 empty] | 综合单价 | 合价 | 其中
[8 empty] | 人工费 | 机械费 | 暂估价
21 | 010604001002 | 钢梁 | 1.梁类型：镀锌方管（喷砂除锈除锈、表面喷涂防锈漆） 2.钢材品种、规格：150*150*8 | t | 1.143 | 8851.05 | 10116.75 | 1811.23 | 758.27
22 | 011506003002 | 玻璃雨篷 | 1.玻璃雨篷固定方式：简支式（含不锈钢驳接爪） 2.玻璃材料品种、规格、品牌：5+9A+5钢化玻璃 | m2 | 25.00 | 138.73 | 3468.25 | 306
23 | 010515001028 | 现浇构件钢筋 | 1.钢筋种类、规格：Ф8 圆钢箍筋 | t | 0.057 | 5853.84 | 333.67 | 69.4 | 3.41
24 | 010515001029 | 现浇构件钢筋 | 1.钢筋种类、规格：Ф14 螺纹钢 | t | 0.540 | 4751.4 | 2565.76 | 284.59 | 40.07
本页小计 | [6 empty] | 16484.43 | 2471.22 | 801.75
合计 | [6 empty] | 71344.64 | 9460.99 | 1927.52

## 23_表10_2_2-16 施工技术措施项目清单与计价表
【表10.2.2-16】
施工技术措施项目清单与计价表
单位(专业)工程名称:建筑部分-天星里 | [5 empty] | 标段: |  |  | 第1页 共1页
序号 | 项目编码 | 项目名称 | 项目特征 | 计量 单位 | 工程量 | 金 额 (元) |  |  |  |  | 备注
[6 empty] | 综合单价 | 合价 | 其中
[8 empty] | 人工费 | 机械费 | 暂估价
|  | 非机动车停车棚 |  |  | 0 |  | 8802.43 | 4642.55 | 275.82
1 | 011701006015 | 满堂脚手架 | 1.满堂脚手架 ~基本层3.6m～5.2m | m2 | 25.00 | 12.83 | 320.75 | 222.5 | 11
2 | 011702001009 | 基础 | 1.现浇混凝土模板 基础垫层模板 | m2 | 13.28 | 48.89 | 649.26 | 383.53 | 14.48
3 | 011702001010 | 基础 | 1.现浇混凝土 独立基础 复合木模 | m2 | 31.20 | 44.69 | 1394.33 | 667.99 | 26.21
4 | 011702002005 | 矩形柱 | 1.现浇混凝土 矩形柱 复合木模~支模高度3.6m以内 | m2 | 108.00 | 55 | 5940 | 3136.32 | 201.96
5 | 011702005002 | 基础梁 | 1.现浇混凝土 基础梁 复合木模 | m2 | 9.20 | 54.14 | 498.09 | 232.21 | 22.17
本页小计 | [6 empty] | 8802.43 | 4642.55 | 275.82
合计 | [6 empty] | 8802.43 | 4642.55 | 275.82

## 23_表10_2_2-21 其他项目清单与计价汇总表
【表10.2.2-21】
其他项目清单与计价汇总表
工程名称:天星里 |  | 标段: | 第1页 共1页
序号 | 项 目 名 称 | 金额(元) | 备注
1 | 暂列金额 | 1704.63 | 明细详见表10.2.2-22
1.1 | 标化工地增加费 |  | 明细详见表10.2.2-22
1.2 | 优质工程增加费 |  | 明细详见表10.2.2-22
1.3 | 其他暂列金额 | 1704.63 | 明细详见表10.2.2-22
2 | 暂估价
2.1 | 材料（设备）暂估价 |  | 明细详见表10.2.2-23
2.2 | 专业工程暂估价 |  | 明细详见表10.2.2-24
2.3 | 专项技术措施暂估价 |  | 明细详见表10.2.2-25
3 | 计日工 |  | 明细详见表10.2.2-26
4 | 总承包服务费 |  | 明细详见表10.2.2-27
合 计 |  | 1704.63 | 0

## 23_表10_2_2-22 暂列金额明细表
【表10.2.2-22】
暂列金额明细表
工程名称:天星里 |  |  | 标段: | 第1页 共1页
序号 | 项 目 名 称 | 计量单位 | 暂定金额(元) | 备注
1 | 标化工地增加费 | 项
2 | 优质工程增加费 | 项
3 | 其他暂列金额 | 项 | 1704.63 | 估算比例一般不高于5%
3.1 | 其他暂列金额 | 项 | 1704.63
合计 |  |  | 1704.63 | -

## 23_表10_2_2-29 主要工日一览表
【表10.2.2-29】
主要工日一览表
工程名称:天星里 |  |  | 标段: |  | 第1页 共1页
序号 | 工日名称（类别） | 单位 | 数 量 | 单价(元) | 合价（元） | 备注
1 | 一类人工 | 工日 | 8.667 | 138 | 1196.05
2 | 二类人工 | 工日 | 63.156 | 149 | 9410.24
3 | 三类人工 | 工日 | 20.449 | 171 | 3496.78

## 23_表10_2_2-31 主要材料和工程设备一览表
【表10.2.2-31】
主要材料和工程设备一览表
工程名称:天星里 |  |  |  | 标段: |  | 第1页 共1页
序号 | 名称、规格、型号 | 单位 | 数量 | 单价(元) | 合价（元） | 备注
1 | 热轧带肋钢筋HRB400综合 | t | 0.013 | 3918 | 50.93
2 | 热轧带肋钢筋HRB400φ8 | t | 0.048 | 4186 | 200.93
3 | 热轧带肋钢筋HRB400φ10 | t | 0.058 | 4186 | 242.79
4 | 热轧带肋钢筋HRB400φ18 | t | 0.624 | 3876 | 2418.62
5 | 镀锌铁丝φ0.7-1.0 | kg | 3.263 | 4.25 | 13.87
6 | 热轧光圆钢筋HPB300综合 | t | 0.01 | 4214 | 42.14
7 | 型钢综合 | t | 0.228 | 4212 | 960.34
8 | 中厚钢板综合 | t | 0.035 | 4283 | 149.91
9 | 镀锌钢管综合 | t | 1.859 | 5196 | 9659.36
10 | 圆钉 | kg | 20.628 | 4.25 | 87.67
11 | 电焊条E43系列 | kg | 29.787 | 6.81 | 202.85
12 | 镀锌铁丝12# | kg | 0.97 | 4.25 | 4.12
13 | 镀锌铁丝18# | kg | 0.6 | 4.25 | 2.55
14 | 镀锌铁丝22# | kg | 0.097 | 4.25 | 0.41
15 | 复合硅酸盐水泥PC 32.5R综合 | kg | 403.758 | 0.44 | 176.85
16 | 黄砂净砂 | t | 0.009 | 180 | 1.62
17 | 黄砂净砂(中粗砂) | m3 | 0.1 | 237 | 23.7
18 | 碎石综合 | t | 7.521 | 126 | 947.65
19 | 非泵送商品混凝土C20 | m3 | 2.727 | 455 | 1240.79
20 | 非泵送商品混凝土C25 | m3 | 6.11 | 475 | 2902.25
21 | 非泵送商品混凝土C30 | m3 | 1.273 | 498 | 633.95
22 | 钢化玻璃δ5 | m2 | 26.25 | 118 | 3097.5
23 | 钢支撑 | kg | 52.735 | 4.6 | 242.58
24 | 水 | m3 | 2.946 | 5.73 | 16.88
25 | 复合模板综合 | m2 | 31.55 | 42.48 | 1340.24
26 | 脚手架钢管 | kg | 4.392 | 4.42 | 19.41
27 | 竹脚手片 | m2 | 1 | 8.5 | 8.5
28 | 微型消防站 | 套 | 9 | 1500 | 13500
29 | 灭火器箱(含灭火器) | 套 | 100 | 194.88 | 19488

## 23_表10_2_2-32 主要机械台班一览表
【表10.2.2-32】
主要机械台班一览表
工程名称:天星里 |  |  |  | 标段: | 第1页 共2页
序号 | 机械名称、规格、型号 | 单位 | 数 量 | 单价(元) | 合价（元） | 备注
1 | 超声波探伤仪0～10000mm | 台班 | 0.196 | 103.02 | 20.19
2 | 履带式推土机90kW | 台班 | 0.02 | 904.92 | 18.1
3 | 轮胎式装载机2m3 | 台班 | 0.029 | 868.82 | 25.2
4 | 履带式单斗液压挖掘机1m3 | 台班 | 0.201 | 1116.89 | 224.49
5 | 电动夯实机250N·m | 台班 | 1.461 | 29.99 | 43.82
6 | 汽车式起重机20t | 台班 | 0.355 | 1089.48 | 386.77
7 | 门式起重机10t | 台班 | 0.72 | 486.21 | 350.07
8 | 叉式起重机5t | 台班 | 0.098 | 503.34 | 49.33
9 | 载货汽车4t | 台班 | 0.463 | 472.93 | 218.97
10 | 自卸汽车15t | 台班 | 0.205 | 977.61 | 200.41
11 | 钢筋调直机14mm | 台班 | 0.033 | 39.74 | 1.31
12 | 钢筋切断机40mm | 台班 | 0.081 | 46.85 | 3.79
13 | 钢筋弯曲机40mm | 台班 | 0.284 | 27.99 | 7.95
14 | 木工圆锯机500mm | 台班 | 0.629 | 30.08 | 18.92
15 | 摇臂钻床50mm | 台班 | 0.235 | 22.78 | 5.35
16 | 剪板机40×3100mm | 台班 | 0.07 | 390.93 | 27.37
17 | 刨边机12000mm | 台班 | 0.059 | 355.9 | 21
18 | 半自动切割机100mm | 台班 | 0.196 | 102.73 | 20.14
19 | 型钢剪断机500mm | 台班 | 0.022 | 88.32 | 1.94
20 | 喷砂除锈机3m3/min | 台班 | 0.589 | 39.47 | 23.25
21 | 交流弧焊机32kV·A | 台班 | 1.507 | 102.85 | 154.99
22 | 交流弧焊机42kV·A | 台班 | 0.982 | 144.16 | 141.57
23 | 直流弧焊机32kW | 台班 | 0.274 | 106.95 | 29.3
24 | 对焊机75kV·A | 台班 | 0.066 | 131.93 | 8.71
25 | 二氧化碳气体保护焊机250A | 台班 | 0.706 | 60.05 | 42.4
26 | 二氧化碳气体保护焊机500A | 台班 | 0.31 | 140.16 | 43.45
27 | 电焊条烘干箱45×35×45cm3 | 台班 | 1.208 | 9.73 | 11.75
28 | 电动空气压缩机10m3/min | 台班 | 0.137 | 436.77 | 59.84
29 | 混凝土振捣器平板式 | 台班 | 0.146 | 13.13 | 1.92
30 | 混凝土振捣器插入式 | 台班 | 0.457 | 5.08 | 2.32
【表10.2.2-32】
主要机械台班一览表
工程名称:天星里 |  |  |  | 标段: | 第2页 共2页
序号 | 机械名称、规格、型号 | 单位 | 数 量 | 单价(元) | 合价（元） | 备注
31 | 汽车式起重机5t | 台班 | 0.085 | 448.9 | 38.16

## 24_表10_2_2-13 【不含单列】单位(专业)工程
【表10.2.2-13】
单位（专业）工程预算审核价费用表
工程名称:建筑部分-安平里 |  |  | 标段: | 第1页 共1页
序号 | 费用名称 |  | 计算公式 | 金额 (元) | 备注
1 | 分部分项工程费 |  | ∑(分部分项工程量×综合单价） | 26467.13 | 见表10.2.2-16
1.1 | 其中 | 人工费+机械费 | ∑分部分项（定额人工费+定额机械费） | 2807.99
2 | 措施项目费 |  | （2.1+2.2） | 675.63
2.1 | 施工技术措施项目费 |  | ∑(技措项目工程量×综合单价） | 473.18 | 见表10.2.2-16
2.1.1 | 其中 | 人工费+机械费 | ∑技措项目（定额人工费+定额机械费） | 222.75
2.2 | 施工组织措施项目费 |  | (1.1+2.1.1)×6.68% | 202.45 | 见表10.2.2-20
2.2.1 | 其中 | 安全文明施工基本费 | (1.1+2.1.1)×6.57% | 199.12 | 见表10.2.2-20
3 | 其他项目费 |  | （3.1+3.2+3.3+3.4） | 559.78
3.1 | 暂列金额 |  | 3.1.1+3.1.2+3.1.3 | 559.78 | 见表10.2.2-21
3.1.1 | 其中 | 标化工地增加费 | 按招标文件规定额度列计 |  | 见表10.2.2-22
3.1.2 |  | 优质工程增加费 | 按招标文件规定额度列计 |  | 见表10.2.2-22
3.1.3 |  | 其他暂列金额 | 按招标文件规定额度列计 | 559.78 | 见表10.2.2-22
3.2 | 暂估价 |  | 3.2.1+3.2.2+3.2.3 |  | 见表10.2.2-21
3.2.1 | 其中 | 材料（工程设备）暂估价 | 按招标文件规定额度列计 (或计入综合单价) |  | 见表10.2.2-23
3.2.2 |  | 专业工程暂估价 | 按招标文件规定额度列计 |  | 见表10.2.2-24
3.2.3 |  | 专项技术措施暂估价 | 按招标文件规定额度列计 |  | 见表10.2.2-25
3.3 | 计日工 |  | ∑计日工(暂估数量×综合单价） |  | 见表10.2.2-21
3.4 | 施工总承包服务费 |  | 3.4.1+3.4.2 |  | 见表10.2.2-21
3.4.1 | 其中 | 专业发包工程管理费 | ∑专业发包工程（暂估金额×费率） |  | 见表10.2.2-27
3.4.2 |  | 甲供材料设备管理费 | 甲供材料暂估金额×费率+甲供设备暂估金额×费率 |  | 见表10.2.2-27
4 | 规费 |  | (1.1+2.1.1)×27.92% | 846.18
5 | 税金 |  | (1+2+3+4)×9% | 2569.38
招标控制价合计 |  |  | 1+2+3+4+5 | 31118

## 24_表10_2_2-16 分部分项工程清单与计价表
【表10.2.2-16】
分部分项工程清单与计价表
单位(专业)工程名称:建筑部分-安平里 | [5 empty] | 标段: |  |  | 第1页 共2页
序号 | 项目编码 | 项目名称 | 项目特征 | 计量 单位 | 工程量 | 金 额 (元) |  |  |  |  | 备注
[6 empty] | 综合单价 | 合价 | 其中
[8 empty] | 人工费 | 机械费 | 暂估价
|  | 建筑 |  |  |  |  | 25252 | 2801.6
1 | 01B027 | 微型消防站 | 1.微型消防站含基础 | 套 | 4 | 1500 | 6000
2 | 030901013015 | 灭火器 | 1.灭火器:520*320*170箱子,含两个3KG干粉灭火器 | 套 | 80 | 240.65 | 19252 | 2801.6
|  | 充电桩基础 |  |  |  |  | 1215.13 | 207.75 | 91.89
3 | 010101003004 | 挖沟槽土方 | 1.土壤类别：三类土 | m3 | 2.16 | 6.88 | 14.86 | 6.33 | 6.09
4 | 010103001007 | 回填方 | 1.密实度要求：满足设计要求 2.填方材料品种：原土回填 | m3 | 1.30 | 16.26 | 21.14 | 16.82 | 0.7
5 | 010103002007 | 余方弃置 | 1.废弃料品种：多余土方 2.运距：施工单位自行考虑 | m3 | 0.90 | 19.84 | 17.86 | 0.8 | 14.27
6 | 010404001004 | 垫层 | 1.垫层材料种类、配合比、厚度：10cm厚碎石垫层 | m3 | 0.25 | 295.41 | 73.85 | 13.71 | 0.3
7 | 010501006002 | 设备基础 | 1.混凝土种类：非泵送商品混凝土 2.混凝土强度等级：C30 | m3 | 0.63 | 537.26 | 338.47 | 16.72 | 0.17
8 | 010516002005 | 预埋铁件 | 1.预埋铁件L50X5 | t | 0.031 | 10571.25 | 327.71 | 87.3 | 59.63
9 | 010516001002 | 螺栓 | 1.预埋M12螺栓 | t | 0.015 | 7946.85 | 119.2 | 18.93 | 6.77
10 | 010515001014 | 现浇构件钢筋 | 1.钢筋种类、规格：螺纹钢箍筋Ф8 | t | 0.024 | 5853.84 | 140.49 | 29.22 | 1.44
11 | 010515001015 | 现浇构件钢筋 | 1.钢筋种类、规格：螺纹钢 Ф12；Ф14；Ф16 | t | 0.034 | 4751.4 | 161.55 | 17.92 | 2.52
本页小计 | [6 empty] | 26467.13 | 3009.35 | 91.89
【表10.2.2-16】
分部分项工程清单与计价表
单位(专业)工程名称:建筑部分-安平里 | [5 empty] | 标段: |  |  | 第2页 共2页
序号 | 项目编码 | 项目名称 | 项目特征 | 计量 单位 | 工程量 | 金 额 (元) |  |  |  |  | 备注
[6 empty] | 综合单价 | 合价 | 其中
[8 empty] | 人工费 | 机械费 | 暂估价
合计 | [6 empty] | 26467.13 | 3009.35 | 91.89

## 24_表10_2_2-16 施工技术措施项目清单与计价表
【表10.2.2-16】
施工技术措施项目清单与计价表
单位(专业)工程名称:建筑部分-安平里 | [5 empty] | 标段: |  |  | 第1页 共1页
序号 | 项目编码 | 项目名称 | 项目特征 | 计量 单位 | 工程量 | 金 额 (元) |  |  |  |  | 备注
[6 empty] | 综合单价 | 合价 | 其中
[8 empty] | 人工费 | 机械费 | 暂估价
|  | [请输入分部名称,电子评标勿删] |  |  | 0 |  | 473.18 | 237.6 | 9.24
1 | 011702001011 | 基础 | 1.现浇混凝土模板 基础垫层模板 | m2 | 2.00 | 48.89 | 97.78 | 57.76 | 2.18
2 | 011702001012 | 基础 | 1.现浇混凝土 独立基础 复合木模 | m2 | 8.40 | 44.69 | 375.4 | 179.84 | 7.06
本页小计 | [6 empty] | 473.18 | 237.6 | 9.24
合计 | [6 empty] | 473.18 | 237.6 | 9.24

## 24_表10_2_2-21 其他项目清单与计价汇总表
【表10.2.2-21】
其他项目清单与计价汇总表
工程名称:安平里 |  | 标段: | 第1页 共1页
序号 | 项 目 名 称 | 金额(元) | 备注
1 | 暂列金额 | 559.78 | 明细详见表10.2.2-22
1.1 | 标化工地增加费 |  | 明细详见表10.2.2-22
1.2 | 优质工程增加费 |  | 明细详见表10.2.2-22
1.3 | 其他暂列金额 | 559.78 | 明细详见表10.2.2-22
2 | 暂估价
2.1 | 材料（设备）暂估价 |  | 明细详见表10.2.2-23
2.2 | 专业工程暂估价 |  | 明细详见表10.2.2-24
2.3 | 专项技术措施暂估价 |  | 明细详见表10.2.2-25
3 | 计日工 |  | 明细详见表10.2.2-26
4 | 总承包服务费 |  | 明细详见表10.2.2-27
合 计 |  | 559.78 | 0

## 24_表10_2_2-22 暂列金额明细表
【表10.2.2-22】
暂列金额明细表
工程名称:安平里 |  |  | 标段: | 第1页 共1页
序号 | 项 目 名 称 | 计量单位 | 暂定金额(元) | 备注
1 | 标化工地增加费 | 项
2 | 优质工程增加费 | 项
3 | 其他暂列金额 | 项 | 559.78 | 估算比例一般不高于5%
3.1 | 其他暂列金额 | 项 | 559.78
合计 |  |  | 559.78 | -

## 24_表10_2_2-29 主要工日一览表
【表10.2.2-29】
主要工日一览表
工程名称:安平里 |  |  | 标段: |  | 第1页 共1页
序号 | 工日名称（类别） | 单位 | 数 量 | 单价(元) | 合价（元） | 备注
1 | 一类人工 | 工日 | 0.173 | 138 | 23.87
2 | 二类人工 | 工日 | 21.628 | 149 | 3222.57

## 24_表10_2_2-31 主要材料和工程设备一览表
【表10.2.2-31】
主要材料和工程设备一览表
工程名称:安平里 |  |  |  | 标段: |  | 第1页 共1页
序号 | 名称、规格、型号 | 单位 | 数量 | 单价(元) | 合价（元） | 备注
1 | 热轧带肋钢筋HRB400综合 | t | 0.006 | 3918 | 23.51
2 | 热轧带肋钢筋HRB400φ8 | t | 0.024 | 4186 | 100.46
3 | 热轧带肋钢筋HRB400φ18 | t | 0.035 | 3876 | 135.66
4 | 镀锌铁丝φ0.7-1.0 | kg | 0.365 | 4.25 | 1.55
5 | 热轧光圆钢筋HPB300综合 | t | 0.005 | 4214 | 21.07
6 | 型钢综合 | t | 0.003 | 4212 | 12.64
7 | 中厚钢板综合 | t | 0.017 | 4283 | 72.81
8 | 圆钉 | kg | 1.322 | 4.25 | 5.62
9 | 电焊条E43系列 | kg | 2.524 | 6.81 | 17.19
10 | 镀锌铁丝12# | kg | 0.261 | 4.25 | 1.11
11 | 镀锌铁丝22# | kg | 0.019 | 4.25 | 0.08
12 | 复合硅酸盐水泥PC 32.5R综合 | kg | 320.728 | 0.44 | 140.48
13 | 黄砂净砂 | t | 0.001 | 180 | 0.18
14 | 黄砂净砂(中粗砂) | m3 | 0.08 | 237 | 18.96
15 | 碎石综合 | t | 0.452 | 126 | 56.95
16 | 非泵送商品混凝土C30 | m3 | 0.636 | 498 | 316.73
17 | 钢支撑 | kg | 0.323 | 4.6 | 1.49
18 | 水 | m3 | 0.075 | 5.73 | 0.43
19 | 复合模板综合 | m2 | 2.359 | 42.48 | 100.21
20 | 微型消防站 | 套 | 4 | 1500 | 6000
21 | 灭火器箱(含灭火器) | 套 | 80 | 194.88 | 15590.4

## 24_表10_2_2-32 主要机械台班一览表
【表10.2.2-32】
主要机械台班一览表
工程名称:安平里 |  |  |  | 标段: | 第1页 共1页
序号 | 机械名称、规格、型号 | 单位 | 数 量 | 单价(元) | 合价（元） | 备注
1 | 轮胎式装载机2m3 | 台班 | 0.002 | 868.82 | 1.74
2 | 履带式单斗液压挖掘机1m3 | 台班 | 0.005 | 1116.89 | 5.58
3 | 电动夯实机250N·m | 台班 | 0.033 | 29.99 | 0.99
4 | 门式起重机10t | 台班 | 0.007 | 486.21 | 3.4
5 | 载货汽车4t | 台班 | 0.016 | 472.93 | 7.57
6 | 自卸汽车15t | 台班 | 0.013 | 977.61 | 12.71
7 | 钢筋调直机14mm | 台班 | 0.007 | 39.74 | 0.28
8 | 钢筋切断机40mm | 台班 | 0.008 | 46.85 | 0.37
9 | 钢筋弯曲机40mm | 台班 | 0.041 | 27.99 | 1.15
10 | 木工圆锯机500mm | 台班 | 0.058 | 30.08 | 1.74
11 | 剪板机40×3100mm | 台班 | 0.006 | 390.93 | 2.35
12 | 型钢剪断机500mm | 台班 | 0.001 | 88.32 | 0.09
13 | 交流弧焊机32kV·A | 台班 | 0.59 | 102.85 | 60.68
14 | 直流弧焊机32kW | 台班 | 0.015 | 106.95 | 1.6
15 | 对焊机75kV·A | 台班 | 0.004 | 131.93 | 0.53
16 | 电焊条烘干箱45×35×45cm3 | 台班 | 0.013 | 9.73 | 0.13
17 | 混凝土振捣器插入式 | 台班 | 0.034 | 5.08 | 0.17
18 | 汽车式起重机5t | 台班 | 0.001 | 448.9 | 0.45

## 25_表10_2_2-13 【不含单列】单位(专业)工程
【表10.2.2-13】
单位（专业）工程预算审核价费用表
工程名称:建筑部分-东乐公寓 |  |  | 标段: | 第1页 共1页
序号 | 费用名称 |  | 计算公式 | 金额 (元) | 备注
1 | 分部分项工程费 |  | ∑(分部分项工程量×综合单价） | 235603.73 | 见表10.2.2-16
1.1 | 其中 | 人工费+机械费 | ∑分部分项（定额人工费+定额机械费） | 91446.94
2 | 措施项目费 |  | （2.1+2.2） | 15813.13
2.1 | 施工技术措施项目费 |  | ∑(技措项目工程量×综合单价） | 9272.64 | 见表10.2.2-16
2.1.1 | 其中 | 人工费+机械费 | ∑技措项目（定额人工费+定额机械费） | 6464.64
2.2 | 施工组织措施项目费 |  | (1.1+2.1.1)×6.68% | 6540.49 | 见表10.2.2-20
2.2.1 | 其中 | 安全文明施工基本费 | (1.1+2.1.1)×6.57% | 6432.79 | 见表10.2.2-20
3 | 其他项目费 |  | （3.1+3.2+3.3+3.4） | 5575.08
3.1 | 暂列金额 |  | 3.1.1+3.1.2+3.1.3 | 5575.08 | 见表10.2.2-21
3.1.1 | 其中 | 标化工地增加费 | 按招标文件规定额度列计 |  | 见表10.2.2-22
3.1.2 |  | 优质工程增加费 | 按招标文件规定额度列计 |  | 见表10.2.2-22
3.1.3 |  | 其他暂列金额 | 按招标文件规定额度列计 | 5575.08 | 见表10.2.2-22
3.2 | 暂估价 |  | 3.2.1+3.2.2+3.2.3 |  | 见表10.2.2-21
3.2.1 | 其中 | 材料（工程设备）暂估价 | 按招标文件规定额度列计 (或计入综合单价) |  | 见表10.2.2-23
3.2.2 |  | 专业工程暂估价 | 按招标文件规定额度列计 |  | 见表10.2.2-24
3.2.3 |  | 专项技术措施暂估价 | 按招标文件规定额度列计 |  | 见表10.2.2-25
3.3 | 计日工 |  | ∑计日工(暂估数量×综合单价） |  | 见表10.2.2-21
3.4 | 施工总承包服务费 |  | 3.4.1+3.4.2 |  | 见表10.2.2-21
3.4.1 | 其中 | 专业发包工程管理费 | ∑专业发包工程（暂估金额×费率） |  | 见表10.2.2-27
3.4.2 |  | 甲供材料设备管理费 | 甲供材料暂估金额×费率+甲供设备暂估金额×费率 |  | 见表10.2.2-27
4 | 规费 |  | (1.1+2.1.1)×27.92% | 27336.91
5 | 税金 |  | (1+2+3+4)×9% | 25589.6
招标控制价合计 |  |  | 1+2+3+4+5 | 309918

## 25_表10_2_2-16 分部分项工程清单与计价表
【表10.2.2-16】
分部分项工程清单与计价表
单位(专业)工程名称:建筑部分-东乐公寓 | [5 empty] | 标段: |  |  | 第1页 共3页
序号 | 项目编码 | 项目名称 | 项目特征 | 计量 单位 | 工程量 | 金 额 (元) |  |  |  |  | 备注
[6 empty] | 综合单价 | 合价 | 其中
[8 empty] | 人工费 | 机械费 | 暂估价
|  | 建筑 |  |  |  |  | 235603.73 | 100474.04 | 402.28
1 | 011201001030 | 墙面一般抹灰 | 1.拆除原外墙墙面空鼓部分至墙面基层 2.用14厚1:3水泥砂浆底、6厚1:2水泥砂浆面修补 | m2 | 56.16 | 52.39 | 2942.22 | 1755 | 14.04
2 | 010607005014 | 砌块墙钢丝网加固 | 1.空鼓开裂部分网格布铺贴 | m2 | 56.16 | 6.24 | 350.44 | 222.96
3 | 011407001030 | 墙面喷刷涂料 | 1.喷刷涂料部位：楼道抹灰面 2.刮腻子要求：满刮腻子2遍 3.涂料品种、喷刷遍数：乳胶漆翻新（二遍） | m2 | 56.16 | 25.51 | 1432.64 | 953.6
4 | 011608002014 | 铲除涂料面 | 1.清理墙面至基层 2.原基层面做拉毛处理 | m2 | 1815.84 | 7 | 12710.88
5 | 011407001031 | 墙面喷刷涂料 | 1.腻子种类：腻子1遍 2.涂料品种、喷刷遍数：乳胶漆翻新（二遍） | m2 | 1815.84 | 20.91 | 37969.21 | 25203.86
6 | 011604003014 | 天棚抹灰面拆除 | 1.清理天棚面至基层 2.原基层面做拉毛处理 | m2 | 1210.56 | 8 | 9684.48
7 | 011407002027 | 天棚喷刷涂料 | 1.喷刷涂料部位：楼道抹灰面 2.刮腻子要求：满刮腻子1遍 3.涂料品种、喷刷遍数：天棚乳胶漆 | m2 | 1210.56 | 19.42 | 23509.08 | 15579.91
本页小计 | [6 empty] | 88598.95 | 43715.33 | 14.04
【表10.2.2-16】
分部分项工程清单与计价表
单位(专业)工程名称:建筑部分-东乐公寓 | [5 empty] | 标段: |  |  | 第2页 共3页
序号 | 项目编码 | 项目名称 | 项目特征 | 计量 单位 | 工程量 | 金 额 (元) |  |  |  |  | 备注
[6 empty] | 综合单价 | 合价 | 其中
[8 empty] | 人工费 | 机械费 | 暂估价
8 | 011407002028 | 天棚喷刷涂料 | 1.喷刷涂料部位：楼道抹灰面 2.刮腻子要求：满刮腻子2遍 3.涂料品种、喷刷遍数：天棚乳胶漆 | m2 | 37.44 | 25.51 | 955.09 | 635.73
9 | 011301001014 | 天棚抹灰 | 楼道天棚原涂料部分 1、拆除原涂料空鼓部分至天棚基层 2、用12厚1:3水泥砂浆底、8厚1:2水泥砂浆面修补 | m2 | 37.44 | 38.05 | 1424.59 | 857.38 | 6.74
10 | 011608001013 | 铲除油漆面 | 1.金属栏杆除锈 | m2 | 1008.00 | 3.61 | 3638.88 | 1784.16 | 252
11 | 011608001014 | 铲除油漆面 | 1.金属栏杆木扶手脱漆 | m2 | 504.00 | 5.77 | 2908.08 | 2071.44
12 | 011405001007 | 金属面油漆 | 1.金属栏杆扶手防锈漆 2.金属栏杆扶手除锈刷氟碳漆一底两面 | m2 | 1008.00 | 57.78 | 58242.24 | 28486.08
13 | 011403001007 | 木扶手油漆 | 1.木扶手（不带栏杆）醇酸调和漆漆 翻新（包含铲除旧漆面、清理等） | m | 840.00 | 10.35 | 8694 | 6720
14 | 01B028 | 建筑垃圾外运 | 1.建筑垃圾外运 | m3 | 69.80 | 100 | 6980
15 | 01B029 | 微型消防站 | 1.微型消防站含基础 | 套 | 1 | 1500 | 1500
16 | 030901013016 | 灭火器 | 1.灭火器:520*320*170箱子,含两个3KG干粉灭火器 | 套 | 16 | 240.65 | 3850.4 | 560.32
17 | 050101008001 | 屋面清理 | 1.现状绿植清理垃圾外运 | m2 | 370.00 | 5 | 1850
18 | 011607002002 | 防水层拆除 | 1、屋面拆除清理破损部位的防水层至结构层 | m2 | 370.00 | 16.41 | 6071.7 | 5032
本页小计 | [6 empty] | 96114.98 | 46147.11 | 258.74
【表10.2.2-16】
分部分项工程清单与计价表
单位(专业)工程名称:建筑部分-东乐公寓 | [5 empty] | 标段: |  |  | 第3页 共3页
序号 | 项目编码 | 项目名称 | 项目特征 | 计量 单位 | 工程量 | 金 额 (元) |  |  |  |  | 备注
[6 empty] | 综合单价 | 合价 | 其中
[8 empty] | 人工费 | 机械费 | 暂估价
19 | 010902003003 | 屋面刚性层 | 1.屋面20厚1:3水泥砂浆找平 | m2 | 370.00 | 23.12 | 8554.4 | 3278.2 | 81.4
20 | 010902002002 | 屋面涂膜防水 | 1.防水膜品种：1.5厚合成高分子防水涂膜 | m2 | 370.00 | 27.2 | 10064 | 1457.8
21 | 010902001002 | 屋面卷材防水 | 1.卷材品种、规格、厚度：1.2厚合成高分子防水卷材一道 | m2 | 370.00 | 45.92 | 16990.4 | 1539.2
22 | 010902003004 | 屋面刚性层 | 1.屋面40厚C30细石混凝土 | m2 | 370.00 | 41.3 | 15281 | 4336.4 | 48.1
本页小计 | [6 empty] | 50889.8 | 10611.6 | 129.5
合计 | [6 empty] | 235603.73 | 100474.04 | 402.28

## 25_表10_2_2-16 施工技术措施项目清单与计价表
【表10.2.2-16】
施工技术措施项目清单与计价表
单位(专业)工程名称:建筑部分-东乐公寓 | [5 empty] | 标段: |  |  | 第1页 共1页
序号 | 项目编码 | 项目名称 | 项目特征 | 计量 单位 | 工程量 | 金 额 (元) |  |  |  |  | 备注
[6 empty] | 综合单价 | 合价 | 其中
[8 empty] | 人工费 | 机械费 | 暂估价
|  | [请输入分部名称,电子评标勿删] |  |  | 0 |  | 9272.64 | 6664.32 | 549.12
1 | 011701006016 | 满堂脚手架 | 1.楼道装饰脚手架 | m2 | 1248.00 | 7.43 | 9272.64 | 6664.32 | 549.12
本页小计 | [6 empty] | 9272.64 | 6664.32 | 549.12
合计 | [6 empty] | 9272.64 | 6664.32 | 549.12

## 25_表10_2_2-21 其他项目清单与计价汇总表
【表10.2.2-21】
其他项目清单与计价汇总表
工程名称:东乐公寓 |  | 标段: | 第1页 共1页
序号 | 项 目 名 称 | 金额(元) | 备注
1 | 暂列金额 | 5575.08 | 明细详见表10.2.2-22
1.1 | 标化工地增加费 |  | 明细详见表10.2.2-22
1.2 | 优质工程增加费 |  | 明细详见表10.2.2-22
1.3 | 其他暂列金额 | 5575.08 | 明细详见表10.2.2-22
2 | 暂估价
2.1 | 材料（设备）暂估价 |  | 明细详见表10.2.2-23
2.2 | 专业工程暂估价 |  | 明细详见表10.2.2-24
2.3 | 专项技术措施暂估价 |  | 明细详见表10.2.2-25
3 | 计日工 |  | 明细详见表10.2.2-26
4 | 总承包服务费 |  | 明细详见表10.2.2-27
合 计 |  | 5575.08 | 0

## 25_表10_2_2-22 暂列金额明细表
【表10.2.2-22】
暂列金额明细表
工程名称:东乐公寓 |  |  | 标段: | 第1页 共1页
序号 | 项 目 名 称 | 计量单位 | 暂定金额(元) | 备注
1 | 标化工地增加费 | 项
2 | 优质工程增加费 | 项
3 | 其他暂列金额 | 项 | 5575.08 | 估算比例一般不高于5%
3.1 | 其他暂列金额 | 项 | 5575.08
合计 |  |  | 5575.08 | -

## 25_表10_2_2-29 主要工日一览表
【表10.2.2-29】
主要工日一览表
工程名称:东乐公寓 |  |  | 标段: |  | 第1页 共1页
序号 | 工日名称（类别） | 单位 | 数 量 | 单价(元) | 合价（元） | 备注
1 | 二类人工 | 工日 | 162.473 | 149 | 24208.48
2 | 三类人工 | 工日 | 484.997 | 171 | 82934.49

## 25_表10_2_2-31 主要材料和工程设备一览表
【表10.2.2-31】
主要材料和工程设备一览表
工程名称:东乐公寓 |  |  |  | 标段: |  | 第1页 共1页
序号 | 名称、规格、型号 | 单位 | 数量 | 单价(元) | 合价（元） | 备注
1 | 镀锌铁丝18# | kg | 8.986 | 4.25 | 38.19
2 | 复合硅酸盐水泥PC 32.5R综合 | kg | 64 | 0.44 | 28.03
3 | 黄砂净砂(中粗砂) | m3 | 0.016 | 237 | 3.79
4 | 非泵送商品混凝土C30 | m3 | 16.132 | 498 | 8033.74
5 | 干混地面砂浆DS M15.0 | kg | 3207.9 | 0.34 | 1074.65
6 | 干混地面砂浆DS M20.0 | kg | 12831.6 | 0.34 | 4414.07
7 | 干混抹灰砂浆DP M15.0 | kg | 1047.103 | 0.36 | 381.15
8 | 干混抹灰砂浆DP M20.0 | kg | 2149.804 | 0.37 | 801.88
9 | 乳胶漆 | kg | 899.809 | 7.08 | 6370.65
10 | 三元乙丙橡胶防水卷材1.2mm JF1 | m2 | 421.8 | 33.63 | 14185.13
11 | 聚合物水泥基复合防水涂料JS I型 | kg | 1165.5 | 7.08 | 8251.74
12 | 耐碱玻璃纤维网格布 | m2 | 58.968 | 1.3 | 76.66
13 | 水 | t | 21.168 | 5.73 | 121.29
14 | 水 | m3 | 41.626 | 5.73 | 238.52
15 | 脚手架钢管 | kg | 65.775 | 4.42 | 290.73
16 | 竹脚手片 | m2 | 14.976 | 8.5 | 127.3
17 | 屋面清理 | m2 | 370 | 5 | 1850
18 | 建筑垃圾外运 | m3 | 69.8 | 100 | 6980
19 | 微型消防站 | 套 | 1 | 1500 | 1500
20 | 灭火器箱(含灭火器) | 套 | 16 | 194.88 | 3118.08

## 25_表10_2_2-32 主要机械台班一览表
【表10.2.2-32】
主要机械台班一览表
工程名称:东乐公寓 |  |  |  | 标段: | 第1页 共1页
序号 | 机械名称、规格、型号 | 单位 | 数 量 | 单价(元) | 合价（元） | 备注
1 | 载货汽车4t | 台班 | 1.161 | 472.93 | 549.07
2 | 干混砂浆罐式搅拌机20000L | 台班 | 0.57 | 211.41 | 120.5
3 | 电动空气压缩机6m3/min | 台班 | 1.008 | 247.09 | 249.07
4 | 混凝土振捣器平板式 | 台班 | 2.25 | 13.13 | 29.54

## 26_表10_2_2-13 【不含单列】单位(专业)工程
【表10.2.2-13】
单位（专业）工程预算审核价费用表
工程名称:建筑部分-百道岭1号 |  |  | 标段: | 第1页 共1页
序号 | 费用名称 |  | 计算公式 | 金额 (元) | 备注
1 | 分部分项工程费 |  | ∑(分部分项工程量×综合单价） | 58455.2 | 见表10.2.2-16
1.1 | 其中 | 人工费+机械费 | ∑分部分项（定额人工费+定额机械费） | 26638.84
2 | 措施项目费 |  | （2.1+2.2） | 2593.88
2.1 | 施工技术措施项目费 |  | ∑(技措项目工程量×综合单价） | 780 | 见表10.2.2-16
2.1.1 | 其中 | 人工费+机械费 | ∑技措项目（定额人工费+定额机械费） | 515
2.2 | 施工组织措施项目费 |  | (1.1+2.1.1)×6.68% | 1813.88 | 见表10.2.2-20
2.2.1 | 其中 | 安全文明施工基本费 | (1.1+2.1.1)×6.57% | 1784.01 | 见表10.2.2-20
3 | 其他项目费 |  | （3.1+3.2+3.3+3.4） | 1372.61
3.1 | 暂列金额 |  | 3.1.1+3.1.2+3.1.3 | 1372.61 | 见表10.2.2-21
3.1.1 | 其中 | 标化工地增加费 | 按招标文件规定额度列计 |  | 见表10.2.2-22
3.1.2 |  | 优质工程增加费 | 按招标文件规定额度列计 |  | 见表10.2.2-22
3.1.3 |  | 其他暂列金额 | 按招标文件规定额度列计 | 1372.61 | 见表10.2.2-22
3.2 | 暂估价 |  | 3.2.1+3.2.2+3.2.3 |  | 见表10.2.2-21
3.2.1 | 其中 | 材料（工程设备）暂估价 | 按招标文件规定额度列计 (或计入综合单价) |  | 见表10.2.2-23
3.2.2 |  | 专业工程暂估价 | 按招标文件规定额度列计 |  | 见表10.2.2-24
3.2.3 |  | 专项技术措施暂估价 | 按招标文件规定额度列计 |  | 见表10.2.2-25
3.3 | 计日工 |  | ∑计日工(暂估数量×综合单价） |  | 见表10.2.2-21
3.4 | 施工总承包服务费 |  | 3.4.1+3.4.2 |  | 见表10.2.2-21
3.4.1 | 其中 | 专业发包工程管理费 | ∑专业发包工程（暂估金额×费率） |  | 见表10.2.2-27
3.4.2 |  | 甲供材料设备管理费 | 甲供材料暂估金额×费率+甲供设备暂估金额×费率 |  | 见表10.2.2-27
4 | 规费 |  | (1.1+2.1.1)×27.92% | 7581.35
5 | 税金 |  | (1+2+3+4)×9% | 6300.27
招标控制价合计 |  |  | 1+2+3+4+5 | 76303

## 26_表10_2_2-16 分部分项工程清单与计价表
【表10.2.2-16】
分部分项工程清单与计价表
单位(专业)工程名称:建筑部分-百道岭1号 | [5 empty] | 标段: |  |  | 第1页 共1页
序号 | 项目编码 | 项目名称 | 项目特征 | 计量 单位 | 工程量 | 金 额 (元) |  |  |  |  | 备注
[6 empty] | 综合单价 | 合价 | 其中
[8 empty] | 人工费 | 机械费 | 暂估价
|  | 建筑 |  |  |  |  | 58455.2 | 29270.16 | 125
1 | 011201001032 | 墙面一般抹灰 | 围墙 1.拆除原围墙墙面基层 2.用14厚1:2水泥砂浆底、6厚1:2水泥砂浆面修补 | m2 | 500.00 | 52.39 | 26195 | 15625 | 125
2 | 011407001032 | 墙面喷刷涂料 | 1.喷刷涂料部位：围墙 2.刮腻子要求：满刮腻子2遍 3.涂料品种、喷刷遍数：外墙涂料 | m2 | 500.00 | 55.67 | 27835 | 13365
3 | 01B030 | 建筑垃圾外运 | 1.建筑垃圾外运 | m3 | 10.00 | 100 | 1000
4 | 01B031 | 微型消防站 | 1.微型消防站含基础 | 套 | 1 | 1500 | 1500
5 | 030901013017 | 灭火器 | 1.灭火器:520*320*170箱子,含两个3KG干粉灭火器 | 套 | 8 | 240.65 | 1925.2 | 280.16
本页小计 | [6 empty] | 58455.2 | 29270.16 | 125
合计 | [6 empty] | 58455.2 | 29270.16 | 125

## 26_表10_2_2-16 施工技术措施项目清单与计价表
【表10.2.2-16】
施工技术措施项目清单与计价表
单位(专业)工程名称:建筑部分-百道岭1号 | [5 empty] | 标段: |  |  | 第1页 共1页
序号 | 项目编码 | 项目名称 | 项目特征 | 计量 单位 | 工程量 | 金 额 (元) |  |  |  |  | 备注
[6 empty] | 综合单价 | 合价 | 其中
[8 empty] | 人工费 | 机械费 | 暂估价
|  | [请输入分部名称,电子评标勿删] |  |  | 0 |  | 780 | 465 | 125
1 | 011701003005 | 里脚手架 | 1.楼道装饰脚手架 | m2 | 500.00 | 1.56 | 780 | 465 | 125
本页小计 | [6 empty] | 780 | 465 | 125
合计 | [6 empty] | 780 | 465 | 125

## 26_表10_2_2-21 其他项目清单与计价汇总表
【表10.2.2-21】
其他项目清单与计价汇总表
工程名称:百道岭1号 |  | 标段: | 第1页 共1页
序号 | 项 目 名 称 | 金额(元) | 备注
1 | 暂列金额 | 1372.61 | 明细详见表10.2.2-22
1.1 | 标化工地增加费 |  | 明细详见表10.2.2-22
1.2 | 优质工程增加费 |  | 明细详见表10.2.2-22
1.3 | 其他暂列金额 | 1372.61 | 明细详见表10.2.2-22
2 | 暂估价
2.1 | 材料（设备）暂估价 |  | 明细详见表10.2.2-23
2.2 | 专业工程暂估价 |  | 明细详见表10.2.2-24
2.3 | 专项技术措施暂估价 |  | 明细详见表10.2.2-25
3 | 计日工 |  | 明细详见表10.2.2-26
4 | 总承包服务费 |  | 明细详见表10.2.2-27
合 计 |  | 1372.61 | 0

## 26_表10_2_2-22 暂列金额明细表
【表10.2.2-22】
暂列金额明细表
工程名称:百道岭1号 |  |  | 标段: | 第1页 共1页
序号 | 项 目 名 称 | 计量单位 | 暂定金额(元) | 备注
1 | 标化工地增加费 | 项
2 | 优质工程增加费 | 项
3 | 其他暂列金额 | 项 | 1372.61 | 估算比例一般不高于5%
3.1 | 其他暂列金额 | 项 | 1372.61
合计 |  |  | 1372.61 | -

## 26_表10_2_2-29 主要工日一览表
【表10.2.2-29】
主要工日一览表
工程名称:百道岭1号 |  |  | 标段: |  | 第1页 共1页
序号 | 工日名称（类别） | 单位 | 数 量 | 单价(元) | 合价（元） | 备注
1 | 二类人工 | 工日 | 30.191 | 149 | 4498.46
2 | 三类人工 | 工日 | 147.565 | 171 | 25233.62

## 26_表10_2_2-31 主要材料和工程设备一览表
【表10.2.2-31】
主要材料和工程设备一览表
工程名称:百道岭1号 |  |  |  | 标段: |  | 第1页 共1页
序号 | 名称、规格、型号 | 单位 | 数量 | 单价(元) | 合价（元） | 备注
1 | 复合硅酸盐水泥PC 32.5R综合 | kg | 32 | 0.44 | 14.02
2 | 黄砂净砂(中粗砂) | m3 | 0.008 | 237 | 1.9
3 | 干混抹灰砂浆DP M20.0 | kg | 19140 | 0.37 | 7139.22
4 | 弹性涂料底涂 | kg | 52 | 20.35 | 1058.2
5 | 弹性涂料面涂 | kg | 104 | 20.35 | 2116.4
6 | 弹性涂料中涂 | kg | 346.7 | 20.35 | 7055.35
7 | 水 | m3 | 7.644 | 5.73 | 43.8
8 | 脚手架钢管 | kg | 5.801 | 4.42 | 25.64
9 | 建筑垃圾外运 | m3 | 10 | 100 | 1000
10 | 微型消防站 | 套 | 1 | 1500 | 1500
11 | 灭火器箱(含灭火器) | 套 | 8 | 194.88 | 1559.04

## 26_表10_2_2-32 主要机械台班一览表
【表10.2.2-32】
主要机械台班一览表
工程名称:百道岭1号 |  |  |  | 标段: | 第1页 共1页
序号 | 机械名称、规格、型号 | 单位 | 数 量 | 单价(元) | 合价（元） | 备注
1 | 载货汽车4t | 台班 | 0.26 | 472.93 | 122.96
2 | 干混砂浆罐式搅拌机20000L | 台班 | 0.58 | 211.41 | 122.62

## 27_表10_2_2-13 【不含单列】单位(专业)工程
【表10.2.2-13】
单位（专业）工程预算审核价费用表
工程名称:建筑部分-剡城路215号，相公殿北路东三弄 |  |  | 标段: | 第1页 共1页
序号 | 费用名称 |  | 计算公式 | 金额 (元) | 备注
1 | 分部分项工程费 |  | ∑(分部分项工程量×综合单价） | 255098.31 | 见表10.2.2-16
1.1 | 其中 | 人工费+机械费 | ∑分部分项（定额人工费+定额机械费） | 112856.88
2 | 措施项目费 |  | （2.1+2.2） | 15874.74
2.1 | 施工技术措施项目费 |  | ∑(技措项目工程量×综合单价） | 7964.96 | 见表10.2.2-16
2.1.1 | 其中 | 人工费+机械费 | ∑技措项目（定额人工费+定额机械费） | 5552.96
2.2 | 施工组织措施项目费 |  | (1.1+2.1.1)×6.68% | 7909.78 | 见表10.2.2-20
2.2.1 | 其中 | 安全文明施工基本费 | (1.1+2.1.1)×6.57% | 7779.53 | 见表10.2.2-20
3 | 其他项目费 |  | （3.1+3.2+3.3+3.4） | 6080.66
3.1 | 暂列金额 |  | 3.1.1+3.1.2+3.1.3 | 6080.66 | 见表10.2.2-21
3.1.1 | 其中 | 标化工地增加费 | 按招标文件规定额度列计 |  | 见表10.2.2-22
3.1.2 |  | 优质工程增加费 | 按招标文件规定额度列计 |  | 见表10.2.2-22
3.1.3 |  | 其他暂列金额 | 按招标文件规定额度列计 | 6080.66 | 见表10.2.2-22
3.2 | 暂估价 |  | 3.2.1+3.2.2+3.2.3 |  | 见表10.2.2-21
3.2.1 | 其中 | 材料（工程设备）暂估价 | 按招标文件规定额度列计 (或计入综合单价) |  | 见表10.2.2-23
3.2.2 |  | 专业工程暂估价 | 按招标文件规定额度列计 |  | 见表10.2.2-24
3.2.3 |  | 专项技术措施暂估价 | 按招标文件规定额度列计 |  | 见表10.2.2-25
3.3 | 计日工 |  | ∑计日工(暂估数量×综合单价） |  | 见表10.2.2-21
3.4 | 施工总承包服务费 |  | 3.4.1+3.4.2 |  | 见表10.2.2-21
3.4.1 | 其中 | 专业发包工程管理费 | ∑专业发包工程（暂估金额×费率） |  | 见表10.2.2-27
3.4.2 |  | 甲供材料设备管理费 | 甲供材料暂估金额×费率+甲供设备暂估金额×费率 |  | 见表10.2.2-27
4 | 规费 |  | (1.1+2.1.1)×27.92% | 33060.03
5 | 税金 |  | (1+2+3+4)×9% | 27910.24
招标控制价合计 |  |  | 1+2+3+4+5 | 338024

## 27_表10_2_2-16 分部分项工程清单与计价表
【表10.2.2-16】
分部分项工程清单与计价表
单位(专业)工程名称:建筑部分-剡城路215号，相公殿北路东三弄 | [5 empty] | 标段: |  |  | 第1页 共2页
序号 | 项目编码 | 项目名称 | 项目特征 | 计量 单位 | 工程量 | 金 额 (元) |  |  |  |  | 备注
[6 empty] | 综合单价 | 合价 | 其中
[8 empty] | 人工费 | 机械费 | 暂估价
|  | 建筑 |  |  |  |  | 255098.31 | 123937.28 | 557.85
1 | 011201001033 | 墙面一般抹灰 | 1.拆除原外墙墙面空鼓部分至墙面基层 2.用14厚1:3水泥砂浆底、6厚1:2水泥砂浆面修补 | m2 | 48.24 | 52.39 | 2527.29 | 1507.5 | 12.06
2 | 010607005015 | 砌块墙钢丝网加固 | 1.空鼓开裂部分网格布铺贴 | m2 | 48.24 | 6.24 | 301.02 | 191.51
3 | 011407001033 | 墙面喷刷涂料 | 1.喷刷涂料部位：楼道抹灰面 2.刮腻子要求：满刮腻子2遍 3.涂料品种、喷刷遍数：乳胶漆翻新（二遍） | m2 | 48.24 | 25.51 | 1230.6 | 819.12
4 | 011608002015 | 铲除涂料面 | 1.清理墙面至基层 2.原基层面做拉毛处理 | m2 | 1559.76 | 7 | 10918.32
5 | 011407001034 | 墙面喷刷涂料 | 1.腻子种类：腻子1遍 2.涂料品种、喷刷遍数：乳胶漆翻新（二遍） | m2 | 1559.76 | 20.91 | 32614.58 | 21649.47
6 | 011604003015 | 天棚抹灰面拆除 | 1.清理天棚面至基层 2.原基层面做拉毛处理 | m2 | 1039.84 | 8 | 8318.72
7 | 011407002029 | 天棚喷刷涂料 | 1.喷刷涂料部位：楼道抹灰面 2.刮腻子要求：满刮腻子1遍 3.涂料品种、喷刷遍数：天棚乳胶漆 | m2 | 1039.84 | 19.42 | 20193.69 | 13382.74
本页小计 | [6 empty] | 76104.22 | 37550.34 | 12.06
【表10.2.2-16】
分部分项工程清单与计价表
单位(专业)工程名称:建筑部分-剡城路215号，相公殿北路东三弄 | [5 empty] | 标段: |  |  | 第2页 共2页
序号 | 项目编码 | 项目名称 | 项目特征 | 计量 单位 | 工程量 | 金 额 (元) |  |  |  |  | 备注
[6 empty] | 综合单价 | 合价 | 其中
[8 empty] | 人工费 | 机械费 | 暂估价
8 | 011407002030 | 天棚喷刷涂料 | 1.喷刷涂料部位：楼道抹灰面 2.刮腻子要求：满刮腻子2遍 3.涂料品种、喷刷遍数：天棚乳胶漆 | m2 | 32.16 | 25.51 | 820.4 | 546.08
9 | 011301001015 | 天棚抹灰 | 楼道天棚原涂料部分 1、拆除原涂料空鼓部分至天棚基层 2、用12厚1:3水泥砂浆底、8厚1:2水泥砂浆面修补 | m2 | 32.16 | 38.05 | 1223.69 | 736.46 | 5.79
10 | 011608001015 | 铲除油漆面 | 1.金属栏杆除锈 | m2 | 2160.00 | 3.61 | 7797.6 | 3823.2 | 540
11 | 011608001016 | 铲除油漆面 | 1.金属栏杆木扶手脱漆 | m2 | 1080.00 | 5.77 | 6231.6 | 4438.8
12 | 011405001008 | 金属面油漆 | 1.金属栏杆扶手防锈漆 2.金属栏杆扶手除锈刷氟碳漆一底两面 | m2 | 2160.00 | 57.78 | 124804.8 | 61041.6
13 | 011403001008 | 木扶手油漆 | 1.木扶手（不带栏杆）醇酸调和漆漆 翻新（包含铲除旧漆面、清理等） | m | 1800.00 | 10.35 | 18630 | 14400
14 | 01B032 | 建筑垃圾外运 | 1.建筑垃圾外运 | m3 | 53.60 | 100 | 5360
15 | 01B033 | 微型消防站 | 1.微型消防站含基础 | 套 | 3 | 1500 | 4500
16 | 030901013018 | 灭火器 | 1.灭火器:520*320*170箱子,含两个3KG干粉灭火器 | 套 | 40 | 240.65 | 9626 | 1400.8
本页小计 | [6 empty] | 178994.09 | 86386.94 | 545.79
合计 | [6 empty] | 255098.31 | 123937.28 | 557.85

## 27_表10_2_2-16 施工技术措施项目清单与计价表
【表10.2.2-16】
施工技术措施项目清单与计价表
单位(专业)工程名称:建筑部分-剡城路215号，相公殿北路东三弄 | [5 empty] | 标段: |  |  | 第1页 共1页
序号 | 项目编码 | 项目名称 | 项目特征 | 计量 单位 | 工程量 | 金 额 (元) |  |  |  |  | 备注
[6 empty] | 综合单价 | 合价 | 其中
[8 empty] | 人工费 | 机械费 | 暂估价
|  | [请输入分部名称,电子评标勿删] |  |  | 0 |  | 7964.96 | 5724.48 | 471.68
1 | 011701006017 | 满堂脚手架 | 1.楼道装饰脚手架 | m2 | 1072.00 | 7.43 | 7964.96 | 5724.48 | 471.68
本页小计 | [6 empty] | 7964.96 | 5724.48 | 471.68
合计 | [6 empty] | 7964.96 | 5724.48 | 471.68

## 27_表10_2_2-21 其他项目清单与计价汇总表
【表10.2.2-21】
其他项目清单与计价汇总表
工程名称:剡城路215号，相公殿北路东三弄 |  | 标段: | 第1页 共1页
序号 | 项 目 名 称 | 金额(元) | 备注
1 | 暂列金额 | 6080.66 | 明细详见表10.2.2-22
1.1 | 标化工地增加费 |  | 明细详见表10.2.2-22
1.2 | 优质工程增加费 |  | 明细详见表10.2.2-22
1.3 | 其他暂列金额 | 6080.66 | 明细详见表10.2.2-22
2 | 暂估价
2.1 | 材料（设备）暂估价 |  | 明细详见表10.2.2-23
2.2 | 专业工程暂估价 |  | 明细详见表10.2.2-24
2.3 | 专项技术措施暂估价 |  | 明细详见表10.2.2-25
3 | 计日工 |  | 明细详见表10.2.2-26
4 | 总承包服务费 |  | 明细详见表10.2.2-27
合 计 |  | 6080.66 | 0

## 27_表10_2_2-22 暂列金额明细表
【表10.2.2-22】
暂列金额明细表
工程名称:剡城路215号，相公殿北路东三弄 |  |  | 标段: | 第1页 共1页
序号 | 项 目 名 称 | 计量单位 | 暂定金额(元) | 备注
1 | 标化工地增加费 | 项
2 | 优质工程增加费 | 项
3 | 其他暂列金额 | 项 | 6080.66 | 估算比例一般不高于5%
3.1 | 其他暂列金额 | 项 | 6080.66
合计 |  |  | 6080.66 | -

## 27_表10_2_2-29 主要工日一览表
【表10.2.2-29】
主要工日一览表
工程名称:剡城路215号，相公殿北路东三弄 |  |  | 标段: |  | 第1页 共1页
序号 | 工日名称（类别） | 单位 | 数 量 | 单价(元) | 合价（元） | 备注
1 | 二类人工 | 工日 | 107.71 | 149 | 16048.79
2 | 三类人工 | 工日 | 664.475 | 171 | 113625.23

## 27_表10_2_2-31 主要材料和工程设备一览表
【表10.2.2-31】
主要材料和工程设备一览表
工程名称:剡城路215号，相公殿北路东三弄 |  |  |  | 标段: |  | 第1页 共1页
序号 | 名称、规格、型号 | 单位 | 数量 | 单价(元) | 合价（元） | 备注
1 | 镀锌铁丝18# | kg | 7.718 | 4.25 | 32.8
2 | 复合硅酸盐水泥PC 32.5R综合 | kg | 160 | 0.44 | 70.08
3 | 黄砂净砂(中粗砂) | m3 | 0.04 | 237 | 9.48
4 | 干混抹灰砂浆DP M15.0 | kg | 899.435 | 0.36 | 327.39
5 | 干混抹灰砂浆DP M20.0 | kg | 1846.627 | 0.37 | 688.79
6 | 乳胶漆 | kg | 772.912 | 7.08 | 5472.22
7 | 耐碱玻璃纤维网格布 | m2 | 50.652 | 1.3 | 65.85
8 | 水 | t | 45.36 | 5.73 | 259.91
9 | 水 | m3 | 1.624 | 5.73 | 9.31
10 | 脚手架钢管 | kg | 56.499 | 4.42 | 249.73
11 | 竹脚手片 | m2 | 12.864 | 8.5 | 109.34
12 | 建筑垃圾外运 | m3 | 53.6 | 100 | 5360
13 | 微型消防站 | 套 | 3 | 1500 | 4500
14 | 灭火器箱(含灭火器) | 套 | 40 | 194.88 | 7795.2

## 27_表10_2_2-32 主要机械台班一览表
【表10.2.2-32】
主要机械台班一览表
工程名称:剡城路215号，相公殿北路东三弄 |  |  |  | 标段: | 第1页 共1页
序号 | 机械名称、规格、型号 | 单位 | 数 量 | 单价(元) | 合价（元） | 备注
1 | 载货汽车4t | 台班 | 0.997 | 472.93 | 471.51
2 | 干混砂浆罐式搅拌机20000L | 台班 | 0.083 | 211.41 | 17.55
3 | 电动空气压缩机6m3/min | 台班 | 2.16 | 247.09 | 533.71

## 28_表10_2_2-13 【不含单列】单位(专业)工程
【表10.2.2-13】
单位（专业）工程预算审核价费用表
工程名称:建筑部分-嵊州大道周边改造 |  |  | 标段: | 第1页 共1页
序号 | 费用名称 |  | 计算公式 | 金额 (元) | 备注
1 | 分部分项工程费 |  | ∑(分部分项工程量×综合单价） | 834952.65 | 见表10.2.2-16
1.1 | 其中 | 人工费+机械费 | ∑分部分项（定额人工费+定额机械费） | 281251.8
2 | 措施项目费 |  | （2.1+2.2） | 37402.59
2.1 | 施工技术措施项目费 |  | ∑(技措项目工程量×综合单价） | 17787.36 | 见表10.2.2-16
2.1.1 | 其中 | 人工费+机械费 | ∑技措项目（定额人工费+定额机械费） | 12389.36
2.2 | 施工组织措施项目费 |  | (1.1+2.1.1)×6.68% | 19615.23 | 见表10.2.2-20
2.2.1 | 其中 | 安全文明施工基本费 | (1.1+2.1.1)×6.57% | 19292.22 | 见表10.2.2-20
3 | 其他项目费 |  | （3.1+3.2+3.3+3.4） | 19086.8
3.1 | 暂列金额 |  | 3.1.1+3.1.2+3.1.3 | 19086.8 | 见表10.2.2-21
3.1.1 | 其中 | 标化工地增加费 | 按招标文件规定额度列计 |  | 见表10.2.2-22
3.1.2 |  | 优质工程增加费 | 按招标文件规定额度列计 |  | 见表10.2.2-22
3.1.3 |  | 其他暂列金额 | 按招标文件规定额度列计 | 19086.8 | 见表10.2.2-22
3.2 | 暂估价 |  | 3.2.1+3.2.2+3.2.3 |  | 见表10.2.2-21
3.2.1 | 其中 | 材料（工程设备）暂估价 | 按招标文件规定额度列计 (或计入综合单价) |  | 见表10.2.2-23
3.2.2 |  | 专业工程暂估价 | 按招标文件规定额度列计 |  | 见表10.2.2-24
3.2.3 |  | 专项技术措施暂估价 | 按招标文件规定额度列计 |  | 见表10.2.2-25
3.3 | 计日工 |  | ∑计日工(暂估数量×综合单价） |  | 见表10.2.2-21
3.4 | 施工总承包服务费 |  | 3.4.1+3.4.2 |  | 见表10.2.2-21
3.4.1 | 其中 | 专业发包工程管理费 | ∑专业发包工程（暂估金额×费率） |  | 见表10.2.2-27
3.4.2 |  | 甲供材料设备管理费 | 甲供材料暂估金额×费率+甲供设备暂估金额×费率 |  | 见表10.2.2-27
4 | 规费 |  | (1.1+2.1.1)×27.92% | 81984.61
5 | 税金 |  | (1+2+3+4)×9% | 87608.4
招标控制价合计 |  |  | 1+2+3+4+5 | 1061035

## 28_表10_2_2-16 分部分项工程清单与计价表
【表10.2.2-16】
分部分项工程清单与计价表
单位(专业)工程名称:建筑部分-嵊州大道周边改造 | [5 empty] | 标段: |  |  | 第1页 共3页
序号 | 项目编码 | 项目名称 | 项目特征 | 计量 单位 | 工程量 | 金 额 (元) |  |  |  |  | 备注
[6 empty] | 综合单价 | 合价 | 其中
[8 empty] | 人工费 | 机械费 | 暂估价
|  | 建筑 |  |  |  |  | 834952.65 | 308848.46 | 1412.16
1 | 011201001035 | 墙面一般抹灰 | 1.拆除原外墙墙面空鼓部分至墙面基层 2.用14厚1:3水泥砂浆底、6厚1:2水泥砂浆面修补 | m2 | 105.84 | 52.39 | 5544.96 | 3307.5 | 26.46
2 | 010607005016 | 砌块墙钢丝网加固 | 1.空鼓开裂部分网格布铺贴 | m2 | 105.84 | 6.24 | 660.44 | 420.18
3 | 011407001035 | 墙面喷刷涂料 | 1.喷刷涂料部位：楼道抹灰面 2.刮腻子要求：满刮腻子2遍 3.涂料品种、喷刷遍数：乳胶漆翻新（二遍） | m2 | 105.84 | 25.51 | 2699.98 | 1797.16
4 | 011608002016 | 铲除涂料面 | 1.清理墙面至基层 2.原基层面做拉毛处理 | m2 | 3422.16 | 7 | 23955.12
5 | 011407001036 | 墙面喷刷涂料 | 1.腻子种类：腻子1遍 2.涂料品种、喷刷遍数：乳胶漆翻新（二遍） | m2 | 3422.16 | 20.91 | 71557.37 | 47499.58
6 | 011604003016 | 天棚抹灰面拆除 | 1.清理天棚面至基层 2.原基层面做拉毛处理 | m2 | 2281.44 | 8 | 18251.52
7 | 011407002031 | 天棚喷刷涂料 | 1.喷刷涂料部位：楼道抹灰面 2.刮腻子要求：满刮腻子1遍 3.涂料品种、喷刷遍数：天棚乳胶漆 | m2 | 2281.44 | 19.42 | 44305.56 | 29362.13
本页小计 | [6 empty] | 166974.95 | 82386.55 | 26.46
【表10.2.2-16】
分部分项工程清单与计价表
单位(专业)工程名称:建筑部分-嵊州大道周边改造 | [5 empty] | 标段: |  |  | 第2页 共3页
序号 | 项目编码 | 项目名称 | 项目特征 | 计量 单位 | 工程量 | 金 额 (元) |  |  |  |  | 备注
[6 empty] | 综合单价 | 合价 | 其中
[8 empty] | 人工费 | 机械费 | 暂估价
8 | 011407002032 | 天棚喷刷涂料 | 1.喷刷涂料部位：楼道抹灰面 2.刮腻子要求：满刮腻子2遍 3.涂料品种、喷刷遍数：天棚乳胶漆 | m2 | 70.56 | 25.51 | 1799.99 | 1198.11
9 | 011301001016 | 天棚抹灰 | 楼道天棚原涂料部分 1、拆除原涂料空鼓部分至天棚基层 2、用12厚1:3水泥砂浆底、8厚1:2水泥砂浆面修补 | m2 | 70.56 | 38.05 | 2684.81 | 1615.82 | 12.7
10 | 011201001037 | 墙面一般抹灰 | 围墙 1.拆除原围墙墙面基层 2.用14厚1:2水泥砂浆底、6厚1:2水泥砂浆面修补 | m2 | 200.00 | 52.39 | 10478 | 6250 | 50
11 | 011407001037 | 墙面喷刷涂料 | 1.喷刷涂料部位：围墙 2.刮腻子要求：满刮腻子2遍 3.涂料品种、喷刷遍数：外墙涂料 | m2 | 200.00 | 55.67 | 11134 | 5346
12 | 011608001017 | 铲除油漆面 | 1.金属栏杆除锈 | m2 | 5292.00 | 3.61 | 19104.12 | 9366.84 | 1323
13 | 011608001018 | 铲除油漆面 | 1.金属栏杆木扶手脱漆 | m2 | 2646.00 | 5.77 | 15267.42 | 10875.06
14 | 011405001009 | 金属面油漆 | 1.金属栏杆扶手防锈漆 2.金属栏杆扶手除锈刷氟碳漆一底两面 | m2 | 5292.00 | 57.78 | 305771.76 | 149551.92
15 | 011403001009 | 木扶手油漆 | 1.木扶手（不带栏杆）醇酸调和漆漆 翻新（包含铲除旧漆面、清理等） | m | 4410.00 | 10.35 | 45643.5 | 35280
16 | 01B034 | 建筑垃圾外运 | 1.建筑垃圾外运 | m3 | 151.72 | 100 | 15172
本页小计 | [6 empty] | 427055.6 | 219483.75 | 1385.7
【表10.2.2-16】
分部分项工程清单与计价表
单位(专业)工程名称:建筑部分-嵊州大道周边改造 | [5 empty] | 标段: |  |  | 第3页 共3页
序号 | 项目编码 | 项目名称 | 项目特征 | 计量 单位 | 工程量 | 金 额 (元) |  |  |  |  | 备注
[6 empty] | 综合单价 | 合价 | 其中
[8 empty] | 人工费 | 机械费 | 暂估价
17 | 01B035 | 微型消防站 | 1.微型消防站含基础 | 套 | 6 | 1500 | 9000
18 | 030901013019 | 灭火器 | 1.灭火器:520*320*170箱子,含两个3KG干粉灭火器 | 套 | 98 | 240.65 | 23583.7 | 3431.96
19 | 01B036 | 雨棚拆除 | 1.原雨棚拆除 | m2 | 340.00 | 12.76 | 4338.4 | 3546.2
20 | 010607003001 | 成品雨蓬 | 1.新做消音不锈钢雨篷，做法详见雨棚节点图 | m2 | 340.00 | 600 | 204000
本页小计 | [6 empty] | 240922.1 | 6978.16
合计 | [6 empty] | 834952.65 | 308848.46 | 1412.16

## 28_表10_2_2-16 施工技术措施项目清单与计价表
【表10.2.2-16】
施工技术措施项目清单与计价表
单位(专业)工程名称:建筑部分-嵊州大道周边改造 | [5 empty] | 标段: |  |  | 第1页 共1页
序号 | 项目编码 | 项目名称 | 项目特征 | 计量 单位 | 工程量 | 金 额 (元) |  |  |  |  | 备注
[6 empty] | 综合单价 | 合价 | 其中
[8 empty] | 人工费 | 机械费 | 暂估价
|  | [请输入分部名称,电子评标勿删] |  |  | 0 |  | 17787.36 | 12745.68 | 1084.88
1 | 011701003006 | 里脚手架 | 1.内墙脚手架 高度3.6m以内`单独装饰或二次装饰工程，层高在3.6m以内的内墙粉刷（饰面）脚手架 | m2 | 200.00 | 1.56 | 312 | 186 | 50
2 | 011701006018 | 满堂脚手架 | 1.楼道装饰脚手架 | m2 | 2352.00 | 7.43 | 17475.36 | 12559.68 | 1034.88
本页小计 | [6 empty] | 17787.36 | 12745.68 | 1084.88
合计 | [6 empty] | 17787.36 | 12745.68 | 1084.88

## 28_表10_2_2-21 其他项目清单与计价汇总表
【表10.2.2-21】
其他项目清单与计价汇总表
工程名称:嵊州大道周边改造 |  | 标段: | 第1页 共1页
序号 | 项 目 名 称 | 金额(元) | 备注
1 | 暂列金额 | 19086.8 | 明细详见表10.2.2-22
1.1 | 标化工地增加费 |  | 明细详见表10.2.2-22
1.2 | 优质工程增加费 |  | 明细详见表10.2.2-22
1.3 | 其他暂列金额 | 19086.8 | 明细详见表10.2.2-22
2 | 暂估价
2.1 | 材料（设备）暂估价 |  | 明细详见表10.2.2-23
2.2 | 专业工程暂估价 |  | 明细详见表10.2.2-24
2.3 | 专项技术措施暂估价 |  | 明细详见表10.2.2-25
3 | 计日工 |  | 明细详见表10.2.2-26
4 | 总承包服务费 |  | 明细详见表10.2.2-27
合 计 |  | 19086.8 | 0

## 28_表10_2_2-22 暂列金额明细表
【表10.2.2-22】
暂列金额明细表
工程名称:嵊州大道周边改造 |  |  | 标段: | 第1页 共1页
序号 | 项 目 名 称 | 计量单位 | 暂定金额(元) | 备注
1 | 标化工地增加费 | 项
2 | 优质工程增加费 | 项
3 | 其他暂列金额 | 项 | 19086.8 | 估算比例一般不高于5%
3.1 | 其他暂列金额 | 项 | 19086.8
合计 |  |  | 19086.8 | -

## 28_表10_2_2-29 主要工日一览表
【表10.2.2-29】
主要工日一览表
工程名称:嵊州大道周边改造 |  |  | 标段: |  | 第1页 共1页
序号 | 工日名称（类别） | 单位 | 数 量 | 单价(元) | 合价（元） | 备注
1 | 二类人工 | 工日 | 288.06 | 149 | 42920.94
2 | 三类人工 | 工日 | 1629.839 | 171 | 278702.47

## 28_表10_2_2-31 主要材料和工程设备一览表
【表10.2.2-31】
主要材料和工程设备一览表
工程名称:嵊州大道周边改造 |  |  |  | 标段: |  | 第1页 共1页
序号 | 名称、规格、型号 | 单位 | 数量 | 单价(元) | 合价（元） | 备注
1 | 镀锌铁丝18# | kg | 16.934 | 4.25 | 71.97
2 | 复合硅酸盐水泥PC 32.5R综合 | kg | 392 | 0.44 | 171.7
3 | 黄砂净砂(中粗砂) | m3 | 0.098 | 237 | 23.23
4 | 干混抹灰砂浆DP M15.0 | kg | 1973.387 | 0.36 | 718.31
5 | 干混抹灰砂浆DP M20.0 | kg | 11707.556 | 0.37 | 4366.92
6 | 弹性涂料底涂 | kg | 20.8 | 20.35 | 423.28
7 | 弹性涂料面涂 | kg | 41.6 | 20.35 | 846.56
8 | 弹性涂料中涂 | kg | 138.68 | 20.35 | 2822.14
9 | 乳胶漆 | kg | 1695.792 | 7.08 | 12006.21
10 | 耐碱玻璃纤维网格布 | m2 | 111.132 | 1.3 | 144.47
11 | 水 | t | 111.132 | 5.73 | 636.79
12 | 水 | m3 | 6.619 | 5.73 | 37.93
13 | 脚手架钢管 | kg | 126.28 | 4.42 | 558.16
14 | 竹脚手片 | m2 | 28.224 | 8.5 | 239.9
15 | 建筑垃圾外运 | m3 | 151.72 | 100 | 15172
16 | 微型消防站 | 套 | 6 | 1500 | 9000
17 | 成品雨蓬 | m2 | 340 | 600 | 204000
18 | 灭火器箱(含灭火器) | 套 | 98 | 194.88 | 19098.24

## 28_表10_2_2-32 主要机械台班一览表
【表10.2.2-32】
主要机械台班一览表
工程名称:嵊州大道周边改造 |  |  |  | 标段: | 第1页 共1页
序号 | 机械名称、规格、型号 | 单位 | 数 量 | 单价(元) | 合价（元） | 备注
1 | 载货汽车4t | 台班 | 2.291 | 472.93 | 1083.48
2 | 干混砂浆罐式搅拌机20000L | 台班 | 0.415 | 211.41 | 87.74
3 | 电动空气压缩机6m3/min | 台班 | 5.292 | 247.09 | 1307.6

## 29_表10_2_2-13 【不含单列】单位(专业)工程
【表10.2.2-13】
单位（专业）工程预算审核价费用表
工程名称:建筑部分-东圃中路76、78号，剡城路247号 |  |  | 标段: | 第1页 共1页
序号 | 费用名称 |  | 计算公式 | 金额 (元) | 备注
1 | 分部分项工程费 |  | ∑(分部分项工程量×综合单价） | 115951.88 | 见表10.2.2-16
1.1 | 其中 | 人工费+机械费 | ∑分部分项（定额人工费+定额机械费） | 51495.22
2 | 措施项目费 |  | （2.1+2.2） | 7359
2.1 | 施工技术措施项目费 |  | ∑(技措项目工程量×综合单价） | 3744.72 | 见表10.2.2-16
2.1.1 | 其中 | 人工费+机械费 | ∑技措项目（定额人工费+定额机械费） | 2610.72
2.2 | 施工组织措施项目费 |  | (1.1+2.1.1)×6.68% | 3614.28 | 见表10.2.2-20
2.2.1 | 其中 | 安全文明施工基本费 | (1.1+2.1.1)×6.57% | 3554.76 | 见表10.2.2-20
3 | 其他项目费 |  | （3.1+3.2+3.3+3.4） | 2768.35
3.1 | 暂列金额 |  | 3.1.1+3.1.2+3.1.3 | 2768.35 | 见表10.2.2-21
3.1.1 | 其中 | 标化工地增加费 | 按招标文件规定额度列计 |  | 见表10.2.2-22
3.1.2 |  | 优质工程增加费 | 按招标文件规定额度列计 |  | 见表10.2.2-22
3.1.3 |  | 其他暂列金额 | 按招标文件规定额度列计 | 2768.35 | 见表10.2.2-22
3.2 | 暂估价 |  | 3.2.1+3.2.2+3.2.3 |  | 见表10.2.2-21
3.2.1 | 其中 | 材料（工程设备）暂估价 | 按招标文件规定额度列计 (或计入综合单价) |  | 见表10.2.2-23
3.2.2 |  | 专业工程暂估价 | 按招标文件规定额度列计 |  | 见表10.2.2-24
3.2.3 |  | 专项技术措施暂估价 | 按招标文件规定额度列计 |  | 见表10.2.2-25
3.3 | 计日工 |  | ∑计日工(暂估数量×综合单价） |  | 见表10.2.2-21
3.4 | 施工总承包服务费 |  | 3.4.1+3.4.2 |  | 见表10.2.2-21
3.4.1 | 其中 | 专业发包工程管理费 | ∑专业发包工程（暂估金额×费率） |  | 见表10.2.2-27
3.4.2 |  | 甲供材料设备管理费 | 甲供材料暂估金额×费率+甲供设备暂估金额×费率 |  | 见表10.2.2-27
4 | 规费 |  | (1.1+2.1.1)×27.92% | 15106.38
5 | 税金 |  | (1+2+3+4)×9% | 12706.7
招标控制价合计 |  |  | 1+2+3+4+5 | 153892

## 29_表10_2_2-16 分部分项工程清单与计价表
【表10.2.2-16】
分部分项工程清单与计价表
单位(专业)工程名称:建筑部分-东圃中路76、78号，剡城路247号 | [5 empty] | 标段: |  |  | 第1页 共2页
序号 | 项目编码 | 项目名称 | 项目特征 | 计量 单位 | 工程量 | 金 额 (元) |  |  |  |  | 备注
[6 empty] | 综合单价 | 合价 | 其中
[8 empty] | 人工费 | 机械费 | 暂估价
|  | 建筑 |  |  |  |  | 115951.88 | 56554.24 | 251.39
1 | 011201001038 | 墙面一般抹灰 | 1.拆除原外墙墙面空鼓部分至墙面基层 2.用14厚1:3水泥砂浆底、6厚1:2水泥砂浆面修补 | m2 | 22.68 | 52.39 | 1188.21 | 708.75 | 5.67
2 | 010607005017 | 砌块墙钢丝网加固 | 1.空鼓开裂部分网格布铺贴 | m2 | 22.68 | 6.24 | 141.52 | 90.04
3 | 011407001038 | 墙面喷刷涂料 | 1.喷刷涂料部位：楼道抹灰面 2.刮腻子要求：满刮腻子2遍 3.涂料品种、喷刷遍数：乳胶漆翻新（二遍） | m2 | 22.68 | 25.51 | 578.57 | 385.11
4 | 011608002017 | 铲除涂料面 | 1.清理墙面至基层 2.原基层面做拉毛处理 | m2 | 733.32 | 7 | 5133.24
5 | 011407001039 | 墙面喷刷涂料 | 1.腻子种类：腻子1遍 2.涂料品种、喷刷遍数：乳胶漆翻新（二遍） | m2 | 733.32 | 20.91 | 15333.72 | 10178.48
6 | 011604003017 | 天棚抹灰面拆除 | 1.清理天棚面至基层 2.原基层面做拉毛处理 | m2 | 488.88 | 8 | 3911.04
7 | 011407002033 | 天棚喷刷涂料 | 1.喷刷涂料部位：楼道抹灰面 2.刮腻子要求：满刮腻子1遍 3.涂料品种、喷刷遍数：天棚乳胶漆 | m2 | 488.88 | 19.42 | 9494.05 | 6291.89
本页小计 | [6 empty] | 35780.35 | 17654.27 | 5.67
【表10.2.2-16】
分部分项工程清单与计价表
单位(专业)工程名称:建筑部分-东圃中路76、78号，剡城路247号 | [5 empty] | 标段: |  |  | 第2页 共2页
序号 | 项目编码 | 项目名称 | 项目特征 | 计量 单位 | 工程量 | 金 额 (元) |  |  |  |  | 备注
[6 empty] | 综合单价 | 合价 | 其中
[8 empty] | 人工费 | 机械费 | 暂估价
8 | 011407002034 | 天棚喷刷涂料 | 1.喷刷涂料部位：楼道抹灰面 2.刮腻子要求：满刮腻子2遍 3.涂料品种、喷刷遍数：天棚乳胶漆 | m2 | 15.12 | 25.51 | 385.71 | 256.74
9 | 011301001017 | 天棚抹灰 | 楼道天棚原涂料部分 1、拆除原涂料空鼓部分至天棚基层 2、用12厚1:3水泥砂浆底、8厚1:2水泥砂浆面修补 | m2 | 15.12 | 38.05 | 575.32 | 346.25 | 2.72
10 | 011608001019 | 铲除油漆面 | 1.金属栏杆除锈 | m2 | 972.00 | 3.61 | 3508.92 | 1720.44 | 243
11 | 011608001020 | 铲除油漆面 | 1.金属栏杆木扶手脱漆 | m2 | 486.00 | 5.77 | 2804.22 | 1997.46
12 | 011405001010 | 金属面油漆 | 1.金属栏杆扶手防锈漆 2.金属栏杆扶手除锈刷氟碳漆一底两面 | m2 | 972.00 | 57.78 | 56162.16 | 27468.72
13 | 011403001010 | 木扶手油漆 | 1.木扶手（不带栏杆）醇酸调和漆漆 翻新（包含铲除旧漆面、清理等） | m | 810.00 | 10.35 | 8383.5 | 6480
14 | 01B037 | 建筑垃圾外运 | 1.建筑垃圾外运 | m3 | 25.20 | 100 | 2520
15 | 01B038 | 微型消防站 | 1.微型消防站含基础 | 套 | 1 | 1500 | 1500
16 | 030901013020 | 灭火器 | 1.灭火器:520*320*170箱子,含两个3KG干粉灭火器 | 套 | 18 | 240.65 | 4331.7 | 630.36
本页小计 | [6 empty] | 80171.53 | 38899.97 | 245.72
合计 | [6 empty] | 115951.88 | 56554.24 | 251.39

## 29_表10_2_2-16 施工技术措施项目清单与计价表
【表10.2.2-16】
施工技术措施项目清单与计价表
单位(专业)工程名称:建筑部分-东圃中路76、78号，剡城路247号 | [5 empty] | 标段: |  |  | 第1页 共1页
序号 | 项目编码 | 项目名称 | 项目特征 | 计量 单位 | 工程量 | 金 额 (元) |  |  |  |  | 备注
[6 empty] | 综合单价 | 合价 | 其中
[8 empty] | 人工费 | 机械费 | 暂估价
|  | [请输入分部名称,电子评标勿删] |  |  | 0 |  | 3744.72 | 2691.36 | 221.76
1 | 011701006019 | 满堂脚手架 | 1.楼道装饰脚手架 | m2 | 504.00 | 7.43 | 3744.72 | 2691.36 | 221.76
本页小计 | [6 empty] | 3744.72 | 2691.36 | 221.76
合计 | [6 empty] | 3744.72 | 2691.36 | 221.76

## 29_表10_2_2-21 其他项目清单与计价汇总表
【表10.2.2-21】
其他项目清单与计价汇总表
工程名称:东圃中路76、78号，剡城路247号 |  | 标段: | 第1页 共1页
序号 | 项 目 名 称 | 金额(元) | 备注
1 | 暂列金额 | 2768.35 | 明细详见表10.2.2-22
1.1 | 标化工地增加费 |  | 明细详见表10.2.2-22
1.2 | 优质工程增加费 |  | 明细详见表10.2.2-22
1.3 | 其他暂列金额 | 2768.35 | 明细详见表10.2.2-22
2 | 暂估价
2.1 | 材料（设备）暂估价 |  | 明细详见表10.2.2-23
2.2 | 专业工程暂估价 |  | 明细详见表10.2.2-24
2.3 | 专项技术措施暂估价 |  | 明细详见表10.2.2-25
3 | 计日工 |  | 明细详见表10.2.2-26
4 | 总承包服务费 |  | 明细详见表10.2.2-27
合 计 |  | 2768.35 | 0

## 29_表10_2_2-22 暂列金额明细表
【表10.2.2-22】
暂列金额明细表
工程名称:东圃中路76、78号，剡城路247号 |  |  | 标段: | 第1页 共1页
序号 | 项 目 名 称 | 计量单位 | 暂定金额(元) | 备注
1 | 标化工地增加费 | 项
2 | 优质工程增加费 | 项
3 | 其他暂列金额 | 项 | 2768.35 | 估算比例一般不高于5%
3.1 | 其他暂列金额 | 项 | 2768.35
合计 |  |  | 2768.35 | -

## 29_表10_2_2-29 主要工日一览表
【表10.2.2-29】
主要工日一览表
工程名称:东圃中路76、78号，剡城路247号 |  |  | 标段: |  | 第1页 共1页
序号 | 工日名称（类别） | 单位 | 数 量 | 单价(元) | 合价（元） | 备注
1 | 二类人工 | 工日 | 49.332 | 149 | 7350.47
2 | 三类人工 | 工日 | 303.512 | 171 | 51900.55

## 29_表10_2_2-31 主要材料和工程设备一览表
【表10.2.2-31】
主要材料和工程设备一览表
工程名称:东圃中路76、78号，剡城路247号 |  |  |  | 标段: |  | 第1页 共1页
序号 | 名称、规格、型号 | 单位 | 数量 | 单价(元) | 合价（元） | 备注
1 | 镀锌铁丝18# | kg | 3.629 | 4.25 | 15.42
2 | 复合硅酸盐水泥PC 32.5R综合 | kg | 72 | 0.44 | 31.54
3 | 黄砂净砂(中粗砂) | m3 | 0.018 | 237 | 4.27
4 | 干混抹灰砂浆DP M15.0 | kg | 422.869 | 0.36 | 153.92
5 | 干混抹灰砂浆DP M20.0 | kg | 868.19 | 0.37 | 323.83
6 | 乳胶漆 | kg | 363.384 | 7.08 | 2572.76
7 | 耐碱玻璃纤维网格布 | m2 | 23.814 | 1.3 | 30.96
8 | 水 | t | 20.412 | 5.73 | 116.96
9 | 水 | m3 | 0.764 | 5.73 | 4.38
10 | 脚手架钢管 | kg | 26.563 | 4.42 | 117.41
11 | 竹脚手片 | m2 | 6.048 | 8.5 | 51.41
12 | 建筑垃圾外运 | m3 | 25.2 | 100 | 2520
13 | 微型消防站 | 套 | 1 | 1500 | 1500
14 | 灭火器箱(含灭火器) | 套 | 18 | 194.88 | 3507.84

## 29_表10_2_2-32 主要机械台班一览表
【表10.2.2-32】
主要机械台班一览表
工程名称:东圃中路76、78号，剡城路247号 |  |  |  | 标段: | 第1页 共1页
序号 | 机械名称、规格、型号 | 单位 | 数 量 | 单价(元) | 合价（元） | 备注
1 | 载货汽车4t | 台班 | 0.469 | 472.93 | 221.8
2 | 干混砂浆罐式搅拌机20000L | 台班 | 0.039 | 211.41 | 8.24
3 | 电动空气压缩机6m3/min | 台班 | 0.972 | 247.09 | 240.17

## 30_表10_2_2-13 【不含单列】单位(专业)工程
【表10.2.2-13】
单位（专业）工程预算审核价费用表
工程名称:建筑部分-东圃东路18-40号 |  |  | 标段: | 第1页 共1页
序号 | 费用名称 |  | 计算公式 | 金额 (元) | 备注
1 | 分部分项工程费 |  | ∑(分部分项工程量×综合单价） | 140645.77 | 见表10.2.2-16
1.1 | 其中 | 人工费+机械费 | ∑分部分项（定额人工费+定额机械费） | 62352.68
2 | 措施项目费 |  | （2.1+2.2） | 7897.65
2.1 | 施工技术措施项目费 |  | ∑(技措项目工程量×综合单价） | 3566.4 | 见表10.2.2-16
2.1.1 | 其中 | 人工费+机械费 | ∑技措项目（定额人工费+定额机械费） | 2486.4
2.2 | 施工组织措施项目费 |  | (1.1+2.1.1)×6.68% | 4331.25 | 见表10.2.2-20
2.2.1 | 其中 | 安全文明施工基本费 | (1.1+2.1.1)×6.57% | 4259.93 | 见表10.2.2-20
3 | 其他项目费 |  | （3.1+3.2+3.3+3.4） | 3332.93
3.1 | 暂列金额 |  | 3.1.1+3.1.2+3.1.3 | 3332.93 | 见表10.2.2-21
3.1.1 | 其中 | 标化工地增加费 | 按招标文件规定额度列计 |  | 见表10.2.2-22
3.1.2 |  | 优质工程增加费 | 按招标文件规定额度列计 |  | 见表10.2.2-22
3.1.3 |  | 其他暂列金额 | 按招标文件规定额度列计 | 3332.93 | 见表10.2.2-22
3.2 | 暂估价 |  | 3.2.1+3.2.2+3.2.3 |  | 见表10.2.2-21
3.2.1 | 其中 | 材料（工程设备）暂估价 | 按招标文件规定额度列计 (或计入综合单价) |  | 见表10.2.2-23
3.2.2 |  | 专业工程暂估价 | 按招标文件规定额度列计 |  | 见表10.2.2-24
3.2.3 |  | 专项技术措施暂估价 | 按招标文件规定额度列计 |  | 见表10.2.2-25
3.3 | 计日工 |  | ∑计日工(暂估数量×综合单价） |  | 见表10.2.2-21
3.4 | 施工总承包服务费 |  | 3.4.1+3.4.2 |  | 见表10.2.2-21
3.4.1 | 其中 | 专业发包工程管理费 | ∑专业发包工程（暂估金额×费率） |  | 见表10.2.2-27
3.4.2 |  | 甲供材料设备管理费 | 甲供材料暂估金额×费率+甲供设备暂估金额×费率 |  | 见表10.2.2-27
4 | 规费 |  | (1.1+2.1.1)×27.92% | 18103.07
5 | 税金 |  | (1+2+3+4)×9% | 15298.15
招标控制价合计 |  |  | 1+2+3+4+5 | 185278

## 30_表10_2_2-16 分部分项工程清单与计价表
【表10.2.2-16】
分部分项工程清单与计价表
单位(专业)工程名称:建筑部分-东圃东路18-40号 | [5 empty] | 标段: |  |  | 第1页 共2页
序号 | 项目编码 | 项目名称 | 项目特征 | 计量 单位 | 工程量 | 金 额 (元) |  |  |  |  | 备注
[6 empty] | 综合单价 | 合价 | 其中
[8 empty] | 人工费 | 机械费 | 暂估价
|  | 建筑 |  |  |  |  | 140645.77 | 68450.49 | 331.99
1 | 011201001040 | 墙面一般抹灰 | 1.拆除原外墙墙面空鼓部分至墙面基层 2.用14厚1:3水泥砂浆底、6厚1:2水泥砂浆面修补 | m2 | 21.60 | 52.39 | 1131.62 | 675 | 5.4
2 | 010607005018 | 砌块墙钢丝网加固 | 1.空鼓开裂部分网格布铺贴 | m2 | 21.60 | 6.24 | 134.78 | 85.75
3 | 011407001040 | 墙面喷刷涂料 | 1.喷刷涂料部位：楼道抹灰面 2.刮腻子要求：满刮腻子2遍 3.涂料品种、喷刷遍数：乳胶漆翻新（二遍） | m2 | 21.60 | 25.51 | 551.02 | 366.77
4 | 011608002018 | 铲除涂料面 | 1.清理墙面至基层 2.原基层面做拉毛处理 | m2 | 698.40 | 7 | 4888.8
5 | 011407001041 | 墙面喷刷涂料 | 1.腻子种类：腻子1遍 2.涂料品种、喷刷遍数：乳胶漆翻新（二遍） | m2 | 698.40 | 20.91 | 14603.54 | 9693.79
6 | 011604003018 | 天棚抹灰面拆除 | 1.清理天棚面至基层 2.原基层面做拉毛处理 | m2 | 465.60 | 8 | 3724.8
7 | 011407002035 | 天棚喷刷涂料 | 1.喷刷涂料部位：楼道抹灰面 2.刮腻子要求：满刮腻子1遍 3.涂料品种、喷刷遍数：天棚乳胶漆 | m2 | 465.60 | 19.42 | 9041.95 | 5992.27
本页小计 | [6 empty] | 34076.51 | 16813.58 | 5.4
【表10.2.2-16】
分部分项工程清单与计价表
单位(专业)工程名称:建筑部分-东圃东路18-40号 | [5 empty] | 标段: |  |  | 第2页 共2页
序号 | 项目编码 | 项目名称 | 项目特征 | 计量 单位 | 工程量 | 金 额 (元) |  |  |  |  | 备注
[6 empty] | 综合单价 | 合价 | 其中
[8 empty] | 人工费 | 机械费 | 暂估价
8 | 011407002036 | 天棚喷刷涂料 | 1.喷刷涂料部位：楼道抹灰面 2.刮腻子要求：满刮腻子2遍 3.涂料品种、喷刷遍数：天棚乳胶漆 | m2 | 14.40 | 25.51 | 367.34 | 244.51
9 | 011301001018 | 天棚抹灰 | 楼道天棚原涂料部分 1、拆除原涂料空鼓部分至天棚基层 2、用12厚1:3水泥砂浆底、8厚1:2水泥砂浆面修补 | m2 | 14.40 | 38.05 | 547.92 | 329.76 | 2.59
10 | 011608001021 | 铲除油漆面 | 1.金属栏杆除锈 | m2 | 1296.00 | 3.61 | 4678.56 | 2293.92 | 324
11 | 011608001022 | 铲除油漆面 | 1.金属栏杆木扶手脱漆 | m2 | 648.00 | 5.77 | 3738.96 | 2663.28
12 | 011405001011 | 金属面油漆 | 1.金属栏杆扶手防锈漆 2.金属栏杆扶手除锈刷氟碳漆一底两面 | m2 | 1296.00 | 57.78 | 74882.88 | 36624.96
13 | 011403001011 | 木扶手油漆 | 1.木扶手（不带栏杆）醇酸调和漆漆 翻新（包含铲除旧漆面、清理等） | m | 1080.00 | 10.35 | 11178 | 8640
14 | 01B039 | 建筑垃圾外运 | 1.建筑垃圾外运 | m3 | 24.00 | 100 | 2400
15 | 01B040 | 微型消防站 | 1.微型消防站含基础 | 套 | 2 | 1500 | 3000
16 | 030901013021 | 灭火器 | 1.灭火器:520*320*170箱子,含两个3KG干粉灭火器 | 套 | 24 | 240.65 | 5775.6 | 840.48
本页小计 | [6 empty] | 106569.26 | 51636.91 | 326.59
合计 | [6 empty] | 140645.77 | 68450.49 | 331.99

## 30_表10_2_2-16 施工技术措施项目清单与计价表
【表10.2.2-16】
施工技术措施项目清单与计价表
单位(专业)工程名称:建筑部分-东圃东路18-40号 | [5 empty] | 标段: |  |  | 第1页 共1页
序号 | 项目编码 | 项目名称 | 项目特征 | 计量 单位 | 工程量 | 金 额 (元) |  |  |  |  | 备注
[6 empty] | 综合单价 | 合价 | 其中
[8 empty] | 人工费 | 机械费 | 暂估价
|  | [请输入分部名称,电子评标勿删] |  |  | 0 |  | 3566.4 | 2563.2 | 211.2
1 | 011701006020 | 满堂脚手架 | 1.楼道装饰脚手架 | m2 | 480.00 | 7.43 | 3566.4 | 2563.2 | 211.2
本页小计 | [6 empty] | 3566.4 | 2563.2 | 211.2
合计 | [6 empty] | 3566.4 | 2563.2 | 211.2

## 30_表10_2_2-21 其他项目清单与计价汇总表
【表10.2.2-21】
其他项目清单与计价汇总表
工程名称:东圃东路18-40号 |  | 标段: | 第1页 共1页
序号 | 项 目 名 称 | 金额(元) | 备注
1 | 暂列金额 | 3332.93 | 明细详见表10.2.2-22
1.1 | 标化工地增加费 |  | 明细详见表10.2.2-22
1.2 | 优质工程增加费 |  | 明细详见表10.2.2-22
1.3 | 其他暂列金额 | 3332.93 | 明细详见表10.2.2-22
2 | 暂估价
2.1 | 材料（设备）暂估价 |  | 明细详见表10.2.2-23
2.2 | 专业工程暂估价 |  | 明细详见表10.2.2-24
2.3 | 专项技术措施暂估价 |  | 明细详见表10.2.2-25
3 | 计日工 |  | 明细详见表10.2.2-26
4 | 总承包服务费 |  | 明细详见表10.2.2-27
合 计 |  | 3332.93 | 0

## 30_表10_2_2-22 暂列金额明细表
【表10.2.2-22】
暂列金额明细表
工程名称:东圃东路18-40号 |  |  | 标段: | 第1页 共1页
序号 | 项 目 名 称 | 计量单位 | 暂定金额(元) | 备注
1 | 标化工地增加费 | 项
2 | 优质工程增加费 | 项
3 | 其他暂列金额 | 项 | 3332.93 | 估算比例一般不高于5%
3.1 | 其他暂列金额 | 项 | 3332.93
合计 |  |  | 3332.93 | -

## 30_表10_2_2-29 主要工日一览表
【表10.2.2-29】
主要工日一览表
工程名称:东圃东路18-40号 |  |  | 标段: |  | 第1页 共1页
序号 | 工日名称（类别） | 单位 | 数 量 | 单价(元) | 合价（元） | 备注
1 | 二类人工 | 工日 | 58.111 | 149 | 8658.54
2 | 三类人工 | 工日 | 364.695 | 171 | 62362.85

## 30_表10_2_2-31 主要材料和工程设备一览表
【表10.2.2-31】
主要材料和工程设备一览表
工程名称:东圃东路18-40号 |  |  |  | 标段: |  | 第1页 共1页
序号 | 名称、规格、型号 | 单位 | 数量 | 单价(元) | 合价（元） | 备注
1 | 镀锌铁丝18# | kg | 3.456 | 4.25 | 14.69
2 | 复合硅酸盐水泥PC 32.5R综合 | kg | 96 | 0.44 | 42.05
3 | 黄砂净砂(中粗砂) | m3 | 0.024 | 237 | 5.69
4 | 干混抹灰砂浆DP M15.0 | kg | 402.732 | 0.36 | 146.59
5 | 干混抹灰砂浆DP M20.0 | kg | 826.848 | 0.37 | 308.41
6 | 乳胶漆 | kg | 346.08 | 7.08 | 2450.25
7 | 耐碱玻璃纤维网格布 | m2 | 22.68 | 1.3 | 29.48
8 | 水 | t | 27.216 | 5.73 | 155.95
9 | 水 | m3 | 0.728 | 5.73 | 4.17
10 | 脚手架钢管 | kg | 25.298 | 4.42 | 111.82
11 | 竹脚手片 | m2 | 5.76 | 8.5 | 48.96
12 | 建筑垃圾外运 | m3 | 24 | 100 | 2400
13 | 微型消防站 | 套 | 2 | 1500 | 3000
14 | 灭火器箱(含灭火器) | 套 | 24 | 194.88 | 4677.12

## 30_表10_2_2-32 主要机械台班一览表
【表10.2.2-32】
主要机械台班一览表
工程名称:东圃东路18-40号 |  |  |  | 标段: | 第1页 共1页
序号 | 机械名称、规格、型号 | 单位 | 数 量 | 单价(元) | 合价（元） | 备注
1 | 载货汽车4t | 台班 | 0.446 | 472.93 | 210.93
2 | 干混砂浆罐式搅拌机20000L | 台班 | 0.037 | 211.41 | 7.82
3 | 电动空气压缩机6m3/min | 台班 | 1.296 | 247.09 | 320.23

## 31_表10_2_2-13 【不含单列】单位(专业)工程
【表10.2.2-13】
单位（专业）工程预算审核价费用表
工程名称:建筑部分-名都苑 |  |  | 标段: | 第1页 共1页
序号 | 费用名称 |  | 计算公式 | 金额 (元) | 备注
1 | 分部分项工程费 |  | ∑(分部分项工程量×综合单价） | 121253.75 | 见表10.2.2-16
1.1 | 其中 | 人工费+机械费 | ∑分部分项（定额人工费+定额机械费） | 52639.72
2 | 措施项目费 |  | （2.1+2.2） | 7870.9
2.1 | 施工技术措施项目费 |  | ∑(技措项目工程量×综合单价） | 4160.8 | 见表10.2.2-16
2.1.1 | 其中 | 人工费+机械费 | ∑技措项目（定额人工费+定额机械费） | 2900.8
2.2 | 施工组织措施项目费 |  | (1.1+2.1.1)×6.68% | 3710.1 | 见表10.2.2-20
2.2.1 | 其中 | 安全文明施工基本费 | (1.1+2.1.1)×6.57% | 3649.01 | 见表10.2.2-20
3 | 其他项目费 |  | （3.1+3.2+3.3+3.4） | 2892.63
3.1 | 暂列金额 |  | 3.1.1+3.1.2+3.1.3 | 2892.63 | 见表10.2.2-21
3.1.1 | 其中 | 标化工地增加费 | 按招标文件规定额度列计 |  | 见表10.2.2-22
3.1.2 |  | 优质工程增加费 | 按招标文件规定额度列计 |  | 见表10.2.2-22
3.1.3 |  | 其他暂列金额 | 按招标文件规定额度列计 | 2892.63 | 见表10.2.2-22
3.2 | 暂估价 |  | 3.2.1+3.2.2+3.2.3 |  | 见表10.2.2-21
3.2.1 | 其中 | 材料（工程设备）暂估价 | 按招标文件规定额度列计 (或计入综合单价) |  | 见表10.2.2-23
3.2.2 |  | 专业工程暂估价 | 按招标文件规定额度列计 |  | 见表10.2.2-24
3.2.3 |  | 专项技术措施暂估价 | 按招标文件规定额度列计 |  | 见表10.2.2-25
3.3 | 计日工 |  | ∑计日工(暂估数量×综合单价） |  | 见表10.2.2-21
3.4 | 施工总承包服务费 |  | 3.4.1+3.4.2 |  | 见表10.2.2-21
3.4.1 | 其中 | 专业发包工程管理费 | ∑专业发包工程（暂估金额×费率） |  | 见表10.2.2-27
3.4.2 |  | 甲供材料设备管理费 | 甲供材料暂估金额×费率+甲供设备暂估金额×费率 |  | 见表10.2.2-27
4 | 规费 |  | (1.1+2.1.1)×27.92% | 15506.91
5 | 税金 |  | (1+2+3+4)×9% | 13277.18
招标控制价合计 |  |  | 1+2+3+4+5 | 160801

## 31_表10_2_2-16 分部分项工程清单与计价表
【表10.2.2-16】
分部分项工程清单与计价表
单位(专业)工程名称:建筑部分-名都苑 | [5 empty] | 标段: |  |  | 第1页 共3页
序号 | 项目编码 | 项目名称 | 项目特征 | 计量 单位 | 工程量 | 金 额 (元) |  |  |  |  | 备注
[6 empty] | 综合单价 | 合价 | 其中
[8 empty] | 人工费 | 机械费 | 暂估价
|  | 建筑 |  |  |  |  | 121253.75 | 57245.58 | 806.92
1 | 011201001042 | 墙面一般抹灰 | 1.拆除原外墙墙面空鼓部分至墙面基层 2.用14厚1:3水泥砂浆底、6厚1:2水泥砂浆面修补 | m2 | 25.20 | 52.39 | 1320.23 | 787.5 | 6.3
2 | 010607005019 | 砌块墙钢丝网加固 | 1.空鼓开裂部分网格布铺贴 | m2 | 25.20 | 6.24 | 157.25 | 100.04
3 | 011407001042 | 墙面喷刷涂料 | 1.喷刷涂料部位：楼道抹灰面 2.刮腻子要求：满刮腻子2遍 3.涂料品种、喷刷遍数：乳胶漆翻新（二遍） | m2 | 25.20 | 25.51 | 642.85 | 427.9
4 | 011608002019 | 铲除涂料面 | 1.清理墙面至基层 2.原基层面做拉毛处理 | m2 | 814.80 | 7 | 5703.6
5 | 011407001043 | 墙面喷刷涂料 | 1.腻子种类：腻子1遍 2.涂料品种、喷刷遍数：乳胶漆翻新（二遍） | m2 | 814.80 | 20.91 | 17037.47 | 11309.42
6 | 011604003019 | 天棚抹灰面拆除 | 1.清理天棚面至基层 2.原基层面做拉毛处理 | m2 | 543.20 | 8 | 4345.6
7 | 011407002037 | 天棚喷刷涂料 | 1.喷刷涂料部位：楼道抹灰面 2.刮腻子要求：满刮腻子1遍 3.涂料品种、喷刷遍数：天棚乳胶漆 | m2 | 543.20 | 19.42 | 10548.94 | 6990.98
本页小计 | [6 empty] | 39755.94 | 19615.84 | 6.3
【表10.2.2-16】
分部分项工程清单与计价表
单位(专业)工程名称:建筑部分-名都苑 | [5 empty] | 标段: |  |  | 第2页 共3页
序号 | 项目编码 | 项目名称 | 项目特征 | 计量 单位 | 工程量 | 金 额 (元) |  |  |  |  | 备注
[6 empty] | 综合单价 | 合价 | 其中
[8 empty] | 人工费 | 机械费 | 暂估价
8 | 011407002038 | 天棚喷刷涂料 | 1.喷刷涂料部位：楼道抹灰面 2.刮腻子要求：满刮腻子2遍 3.涂料品种、喷刷遍数：天棚乳胶漆 | m2 | 16.80 | 25.51 | 428.57 | 285.26
9 | 011301001019 | 天棚抹灰 | 楼道天棚原涂料部分 1、拆除原涂料空鼓部分至天棚基层 2、用12厚1:3水泥砂浆底、8厚1:2水泥砂浆面修补 | m2 | 16.80 | 38.05 | 639.24 | 384.72 | 3.02
10 | 011608001023 | 铲除油漆面 | 1.金属栏杆除锈 | m2 | 864.00 | 3.61 | 3119.04 | 1529.28 | 216
11 | 011608001024 | 铲除油漆面 | 1.金属栏杆木扶手脱漆 | m2 | 432.00 | 5.77 | 2492.64 | 1775.52
12 | 011405001012 | 金属面油漆 | 1.金属栏杆扶手防锈漆 2.金属栏杆扶手除锈刷氟碳漆一底两面 | m2 | 864.00 | 57.78 | 49921.92 | 24416.64
13 | 011403001012 | 木扶手油漆 | 1.木扶手（不带栏杆）醇酸调和漆漆 翻新（包含铲除旧漆面、清理等） | m | 720.00 | 10.35 | 7452 | 5760
14 | 01B041 | 建筑垃圾外运 | 1.建筑垃圾外运 | m3 | 28.00 | 100 | 2800
15 | 01B042 | 微型消防站 | 1.微型消防站含基础 | 套 | 1 | 1500 | 1500
16 | 030901013022 | 灭火器 | 1.灭火器:520*320*170箱子,含两个3KG干粉灭火器 | 套 | 16 | 240.65 | 3850.4 | 560.32
17 | 011503001003 | 金属扶手、栏杆、栏板 | 1.不锈钢栏杆 | m | 40.00 | 232.35 | 9294 | 2918 | 581.6
本页小计 | [6 empty] | 81497.81 | 37629.74 | 800.62
【表10.2.2-16】
分部分项工程清单与计价表
单位(专业)工程名称:建筑部分-名都苑 | [5 empty] | 标段: |  |  | 第3页 共3页
序号 | 项目编码 | 项目名称 | 项目特征 | 计量 单位 | 工程量 | 金 额 (元) |  |  |  |  | 备注
[6 empty] | 综合单价 | 合价 | 其中
[8 empty] | 人工费 | 机械费 | 暂估价
合计 | [6 empty] | 121253.75 | 57245.58 | 806.92

## 31_表10_2_2-16 施工技术措施项目清单与计价表
【表10.2.2-16】
施工技术措施项目清单与计价表
单位(专业)工程名称:建筑部分-名都苑 | [5 empty] | 标段: |  |  | 第1页 共1页
序号 | 项目编码 | 项目名称 | 项目特征 | 计量 单位 | 工程量 | 金 额 (元) |  |  |  |  | 备注
[6 empty] | 综合单价 | 合价 | 其中
[8 empty] | 人工费 | 机械费 | 暂估价
|  | [请输入分部名称,电子评标勿删] |  |  | 0 |  | 4160.8 | 2990.4 | 246.4
1 | 011701006021 | 满堂脚手架 | 1.楼道装饰脚手架 | m2 | 560.00 | 7.43 | 4160.8 | 2990.4 | 246.4
本页小计 | [6 empty] | 4160.8 | 2990.4 | 246.4
合计 | [6 empty] | 4160.8 | 2990.4 | 246.4

## 31_表10_2_2-21 其他项目清单与计价汇总表
【表10.2.2-21】
其他项目清单与计价汇总表
工程名称:名都苑 |  | 标段: | 第1页 共1页
序号 | 项 目 名 称 | 金额(元) | 备注
1 | 暂列金额 | 2892.63 | 明细详见表10.2.2-22
1.1 | 标化工地增加费 |  | 明细详见表10.2.2-22
1.2 | 优质工程增加费 |  | 明细详见表10.2.2-22
1.3 | 其他暂列金额 | 2892.63 | 明细详见表10.2.2-22
2 | 暂估价
2.1 | 材料（设备）暂估价 |  | 明细详见表10.2.2-23
2.2 | 专业工程暂估价 |  | 明细详见表10.2.2-24
2.3 | 专项技术措施暂估价 |  | 明细详见表10.2.2-25
3 | 计日工 |  | 明细详见表10.2.2-26
4 | 总承包服务费 |  | 明细详见表10.2.2-27
合 计 |  | 2892.63 | 0

## 31_表10_2_2-22 暂列金额明细表
【表10.2.2-22】
暂列金额明细表
工程名称:名都苑 |  |  | 标段: | 第1页 共1页
序号 | 项 目 名 称 | 计量单位 | 暂定金额(元) | 备注
1 | 标化工地增加费 | 项
2 | 优质工程增加费 | 项
3 | 其他暂列金额 | 项 | 2892.63 | 估算比例一般不高于5%
3.1 | 其他暂列金额 | 项 | 2892.63
合计 |  |  | 2892.63 | -

## 31_表10_2_2-29 主要工日一览表
【表10.2.2-29】
主要工日一览表
工程名称:名都苑 |  |  | 标段: |  | 第1页 共1页
序号 | 工日名称（类别） | 单位 | 数 量 | 单价(元) | 合价（元） | 备注
1 | 二类人工 | 工日 | 48.322 | 149 | 7199.98
2 | 三类人工 | 工日 | 310.18 | 171 | 53040.78

## 31_表10_2_2-31 主要材料和工程设备一览表
【表10.2.2-31】
主要材料和工程设备一览表
工程名称:名都苑 |  |  |  | 标段: |  | 第1页 共1页
序号 | 名称、规格、型号 | 单位 | 数量 | 单价(元) | 合价（元） | 备注
1 | 镀锌铁丝18# | kg | 4.032 | 4.25 | 17.14
2 | 复合硅酸盐水泥PC 32.5R综合 | kg | 64 | 0.44 | 28.03
3 | 黄砂净砂(中粗砂) | m3 | 0.016 | 237 | 3.79
4 | 干混抹灰砂浆DP M15.0 | kg | 469.854 | 0.36 | 171.03
5 | 干混抹灰砂浆DP M20.0 | kg | 964.656 | 0.37 | 359.82
6 | 乳胶漆 | kg | 403.76 | 7.08 | 2858.62
7 | 耐碱玻璃纤维网格布 | m2 | 26.46 | 1.3 | 34.4
8 | 水 | t | 18.144 | 5.73 | 103.97
9 | 水 | m3 | 0.849 | 5.73 | 4.86
10 | 脚手架钢管 | kg | 29.514 | 4.42 | 130.45
11 | 竹脚手片 | m2 | 6.72 | 8.5 | 57.12
12 | 建筑垃圾外运 | m3 | 28 | 100 | 2800
13 | 微型消防站 | 套 | 1 | 1500 | 1500
14 | 灭火器箱(含灭火器) | 套 | 16 | 194.88 | 3118.08

## 31_表10_2_2-32 主要机械台班一览表
【表10.2.2-32】
主要机械台班一览表
工程名称:名都苑 |  |  |  | 标段: | 第1页 共1页
序号 | 机械名称、规格、型号 | 单位 | 数 量 | 单价(元) | 合价（元） | 备注
1 | 载货汽车4t | 台班 | 0.521 | 472.93 | 246.4
2 | 干混砂浆罐式搅拌机20000L | 台班 | 0.043 | 211.41 | 9.09
3 | 管子切断机150mm | 台班 | 6.4 | 31.45 | 201.28
4 | 氩弧焊机500A | 台班 | 3.6 | 105.59 | 380.12
5 | 电动空气压缩机6m3/min | 台班 | 0.864 | 247.09 | 213.49

## 32_表10_2_2-13 【不含单列】单位(专业)工程
【表10.2.2-13】
单位（专业）工程预算审核价费用表
工程名称:建筑部分-崇安里 |  |  | 标段: | 第1页 共1页
序号 | 费用名称 |  | 计算公式 | 金额 (元) | 备注
1 | 分部分项工程费 |  | ∑(分部分项工程量×综合单价） | 50644.33 | 见表10.2.2-16
1.1 | 其中 | 人工费+机械费 | ∑分部分项（定额人工费+定额机械费） | 5600.23
2 | 措施项目费 |  | （2.1+2.2） | 1350.2
2.1 | 施工技术措施项目费 |  | ∑(技措项目工程量×综合单价） | 946.35 | 见表10.2.2-16
2.1.1 | 其中 | 人工费+机械费 | ∑技措项目（定额人工费+定额机械费） | 445.5
2.2 | 施工组织措施项目费 |  | (1.1+2.1.1)×6.68% | 403.85 | 见表10.2.2-20
2.2.1 | 其中 | 安全文明施工基本费 | (1.1+2.1.1)×6.57% | 397.2 | 见表10.2.2-20
3 | 其他项目费 |  | （3.1+3.2+3.3+3.4） | 1073.65
3.1 | 暂列金额 |  | 3.1.1+3.1.2+3.1.3 | 1073.65 | 见表10.2.2-21
3.1.1 | 其中 | 标化工地增加费 | 按招标文件规定额度列计 |  | 见表10.2.2-22
3.1.2 |  | 优质工程增加费 | 按招标文件规定额度列计 |  | 见表10.2.2-22
3.1.3 |  | 其他暂列金额 | 按招标文件规定额度列计 | 1073.65 | 见表10.2.2-22
3.2 | 暂估价 |  | 3.2.1+3.2.2+3.2.3 |  | 见表10.2.2-21
3.2.1 | 其中 | 材料（工程设备）暂估价 | 按招标文件规定额度列计 (或计入综合单价) |  | 见表10.2.2-23
3.2.2 |  | 专业工程暂估价 | 按招标文件规定额度列计 |  | 见表10.2.2-24
3.2.3 |  | 专项技术措施暂估价 | 按招标文件规定额度列计 |  | 见表10.2.2-25
3.3 | 计日工 |  | ∑计日工(暂估数量×综合单价） |  | 见表10.2.2-21
3.4 | 施工总承包服务费 |  | 3.4.1+3.4.2 |  | 见表10.2.2-21
3.4.1 | 其中 | 专业发包工程管理费 | ∑专业发包工程（暂估金额×费率） |  | 见表10.2.2-27
3.4.2 |  | 甲供材料设备管理费 | 甲供材料暂估金额×费率+甲供设备暂估金额×费率 |  | 见表10.2.2-27
4 | 规费 |  | (1.1+2.1.1)×27.92% | 1687.97
5 | 税金 |  | (1+2+3+4)×9% | 4928.05
招标控制价合计 |  |  | 1+2+3+4+5 | 59684

## 32_表10_2_2-16 分部分项工程清单与计价表
【表10.2.2-16】
分部分项工程清单与计价表
单位(专业)工程名称:建筑部分-崇安里 | [5 empty] | 标段: |  |  | 第1页 共2页
序号 | 项目编码 | 项目名称 | 项目特征 | 计量 单位 | 工程量 | 金 额 (元) |  |  |  |  | 备注
[6 empty] | 综合单价 | 合价 | 其中
[8 empty] | 人工费 | 机械费 | 暂估价
|  | 建筑 |  |  |  |  | 49429.2 | 5883.36
1 | 01B043 | 微型消防站 | 1.微型消防站含基础 | 套 | 6 | 1500 | 9000
2 | 030901013023 | 灭火器 | 1.灭火器:520*320*170箱子,含两个3KG干粉灭火器 | 套 | 168 | 240.65 | 40429.2 | 5883.36
|  | 充电桩基础 |  |  |  |  | 1215.13 | 207.75 | 91.89
3 | 010101003005 | 挖沟槽土方 | 1.土壤类别：三类土 | m3 | 2.16 | 6.88 | 14.86 | 6.33 | 6.09
4 | 010103001008 | 回填方 | 1.密实度要求：满足设计要求 2.填方材料品种：原土回填 | m3 | 1.30 | 16.26 | 21.14 | 16.82 | 0.7
5 | 010103002008 | 余方弃置 | 1.废弃料品种：多余土方 2.运距：施工单位自行考虑 | m3 | 0.90 | 19.84 | 17.86 | 0.8 | 14.27
6 | 010404001005 | 垫层 | 1.垫层材料种类、配合比、厚度：10cm厚碎石垫层 | m3 | 0.25 | 295.41 | 73.85 | 13.71 | 0.3
7 | 010501006003 | 设备基础 | 1.混凝土种类：非泵送商品混凝土 2.混凝土强度等级：C30 | m3 | 0.63 | 537.26 | 338.47 | 16.72 | 0.17
8 | 010516002006 | 预埋铁件 | 1.预埋铁件L50X5 | t | 0.031 | 10571.25 | 327.71 | 87.3 | 59.63
9 | 010516001003 | 螺栓 | 1.预埋M12螺栓 | t | 0.015 | 7946.85 | 119.2 | 18.93 | 6.77
10 | 010515001016 | 现浇构件钢筋 | 1.钢筋种类、规格：螺纹钢箍筋Ф8 | t | 0.024 | 5853.84 | 140.49 | 29.22 | 1.44
11 | 010515001017 | 现浇构件钢筋 | 1.钢筋种类、规格：螺纹钢 Ф12；Ф14；Ф16 | t | 0.034 | 4751.4 | 161.55 | 17.92 | 2.52
本页小计 | [6 empty] | 50644.33 | 6091.11 | 91.89
【表10.2.2-16】
分部分项工程清单与计价表
单位(专业)工程名称:建筑部分-崇安里 | [5 empty] | 标段: |  |  | 第2页 共2页
序号 | 项目编码 | 项目名称 | 项目特征 | 计量 单位 | 工程量 | 金 额 (元) |  |  |  |  | 备注
[6 empty] | 综合单价 | 合价 | 其中
[8 empty] | 人工费 | 机械费 | 暂估价
合计 | [6 empty] | 50644.33 | 6091.11 | 91.89

## 32_表10_2_2-16 施工技术措施项目清单与计价表
【表10.2.2-16】
施工技术措施项目清单与计价表
单位(专业)工程名称:建筑部分-崇安里 | [5 empty] | 标段: |  |  | 第1页 共1页
序号 | 项目编码 | 项目名称 | 项目特征 | 计量 单位 | 工程量 | 金 额 (元) |  |  |  |  | 备注
[6 empty] | 综合单价 | 合价 | 其中
[8 empty] | 人工费 | 机械费 | 暂估价
|  | [请输入分部名称,电子评标勿删] |  |  | 0 |  | 946.35 | 475.21 | 18.47
1 | 011702001013 | 基础 | 1.现浇混凝土模板 基础垫层模板 | m2 | 4.00 | 48.89 | 195.56 | 115.52 | 4.36
2 | 011702001014 | 基础 | 1.现浇混凝土 独立基础 复合木模 | m2 | 16.80 | 44.69 | 750.79 | 359.69 | 14.11
本页小计 | [6 empty] | 946.35 | 475.21 | 18.47
合计 | [6 empty] | 946.35 | 475.21 | 18.47

## 32_表10_2_2-21 其他项目清单与计价汇总表
【表10.2.2-21】
其他项目清单与计价汇总表
工程名称:崇安里 |  | 标段: | 第1页 共1页
序号 | 项 目 名 称 | 金额(元) | 备注
1 | 暂列金额 | 1073.65 | 明细详见表10.2.2-22
1.1 | 标化工地增加费 |  | 明细详见表10.2.2-22
1.2 | 优质工程增加费 |  | 明细详见表10.2.2-22
1.3 | 其他暂列金额 | 1073.65 | 明细详见表10.2.2-22
2 | 暂估价
2.1 | 材料（设备）暂估价 |  | 明细详见表10.2.2-23
2.2 | 专业工程暂估价 |  | 明细详见表10.2.2-24
2.3 | 专项技术措施暂估价 |  | 明细详见表10.2.2-25
3 | 计日工 |  | 明细详见表10.2.2-26
4 | 总承包服务费 |  | 明细详见表10.2.2-27
合 计 |  | 1073.65 | 0

## 32_表10_2_2-22 暂列金额明细表
【表10.2.2-22】
暂列金额明细表
工程名称:崇安里 |  |  | 标段: | 第1页 共1页
序号 | 项 目 名 称 | 计量单位 | 暂定金额(元) | 备注
1 | 标化工地增加费 | 项
2 | 优质工程增加费 | 项
3 | 其他暂列金额 | 项 | 1073.65 | 估算比例一般不高于5%
3.1 | 其他暂列金额 | 项 | 1073.65
合计 |  |  | 1073.65 | -

## 32_表10_2_2-29 主要工日一览表
【表10.2.2-29】
主要工日一览表
工程名称:崇安里 |  |  | 标段: |  | 第1页 共1页
序号 | 工日名称（类别） | 单位 | 数 量 | 单价(元) | 合价（元） | 备注
1 | 一类人工 | 工日 | 0.173 | 138 | 23.87
2 | 二类人工 | 工日 | 43.902 | 149 | 6541.4

## 32_表10_2_2-31 主要材料和工程设备一览表
【表10.2.2-31】
主要材料和工程设备一览表
工程名称:崇安里 |  |  |  | 标段: |  | 第1页 共1页
序号 | 名称、规格、型号 | 单位 | 数量 | 单价(元) | 合价（元） | 备注
1 | 热轧带肋钢筋HRB400综合 | t | 0.006 | 3918 | 23.51
2 | 热轧带肋钢筋HRB400φ8 | t | 0.024 | 4186 | 100.46
3 | 热轧带肋钢筋HRB400φ18 | t | 0.035 | 3876 | 135.66
4 | 镀锌铁丝φ0.7-1.0 | kg | 0.365 | 4.25 | 1.55
5 | 热轧光圆钢筋HPB300综合 | t | 0.005 | 4214 | 21.07
6 | 型钢综合 | t | 0.003 | 4212 | 12.64
7 | 中厚钢板综合 | t | 0.017 | 4283 | 72.81
8 | 圆钉 | kg | 2.644 | 4.25 | 11.24
9 | 电焊条E43系列 | kg | 2.524 | 6.81 | 17.19
10 | 镀锌铁丝12# | kg | 0.522 | 4.25 | 2.22
11 | 镀锌铁丝22# | kg | 0.037 | 4.25 | 0.16
12 | 复合硅酸盐水泥PC 32.5R综合 | kg | 673.456 | 0.44 | 294.97
13 | 黄砂净砂 | t | 0.004 | 180 | 0.72
14 | 黄砂净砂(中粗砂) | m3 | 0.168 | 237 | 39.82
15 | 碎石综合 | t | 0.452 | 126 | 56.95
16 | 非泵送商品混凝土C30 | m3 | 0.636 | 498 | 316.73
17 | 钢支撑 | kg | 0.645 | 4.6 | 2.97
18 | 水 | m3 | 0.075 | 5.73 | 0.43
19 | 复合模板综合 | m2 | 4.718 | 42.48 | 200.42
20 | 微型消防站 | 套 | 6 | 1500 | 9000
21 | 灭火器箱(含灭火器) | 套 | 168 | 194.88 | 32739.84

## 32_表10_2_2-32 主要机械台班一览表
【表10.2.2-32】
主要机械台班一览表
工程名称:崇安里 |  |  |  | 标段: | 第1页 共1页
序号 | 机械名称、规格、型号 | 单位 | 数 量 | 单价(元) | 合价（元） | 备注
1 | 轮胎式装载机2m3 | 台班 | 0.002 | 868.82 | 1.74
2 | 履带式单斗液压挖掘机1m3 | 台班 | 0.005 | 1116.89 | 5.58
3 | 电动夯实机250N·m | 台班 | 0.033 | 29.99 | 0.99
4 | 门式起重机10t | 台班 | 0.007 | 486.21 | 3.4
5 | 载货汽车4t | 台班 | 0.031 | 472.93 | 14.66
6 | 自卸汽车15t | 台班 | 0.013 | 977.61 | 12.71
7 | 钢筋调直机14mm | 台班 | 0.007 | 39.74 | 0.28
8 | 钢筋切断机40mm | 台班 | 0.008 | 46.85 | 0.37
9 | 钢筋弯曲机40mm | 台班 | 0.041 | 27.99 | 1.15
10 | 木工圆锯机500mm | 台班 | 0.115 | 30.08 | 3.46
11 | 剪板机40×3100mm | 台班 | 0.006 | 390.93 | 2.35
12 | 型钢剪断机500mm | 台班 | 0.001 | 88.32 | 0.09
13 | 交流弧焊机32kV·A | 台班 | 0.59 | 102.85 | 60.68
14 | 直流弧焊机32kW | 台班 | 0.015 | 106.95 | 1.6
15 | 对焊机75kV·A | 台班 | 0.004 | 131.93 | 0.53
16 | 电焊条烘干箱45×35×45cm3 | 台班 | 0.013 | 9.73 | 0.13
17 | 混凝土振捣器插入式 | 台班 | 0.034 | 5.08 | 0.17
18 | 汽车式起重机5t | 台班 | 0.001 | 448.9 | 0.45

## 33_表10_2_2-13 【不含单列】单位(专业)工程
【表10.2.2-13】
单位（专业）工程预算审核价费用表
工程名称:建筑部分-龙凤花苑 |  |  | 标段: | 第1页 共1页
序号 | 费用名称 |  | 计算公式 | 金额 (元) | 备注
1 | 分部分项工程费 |  | ∑(分部分项工程量×综合单价） | 140645.77 | 见表10.2.2-16
1.1 | 其中 | 人工费+机械费 | ∑分部分项（定额人工费+定额机械费） | 62352.68
2 | 措施项目费 |  | （2.1+2.2） | 7897.65
2.1 | 施工技术措施项目费 |  | ∑(技措项目工程量×综合单价） | 3566.4 | 见表10.2.2-16
2.1.1 | 其中 | 人工费+机械费 | ∑技措项目（定额人工费+定额机械费） | 2486.4
2.2 | 施工组织措施项目费 |  | (1.1+2.1.1)×6.68% | 4331.25 | 见表10.2.2-20
2.2.1 | 其中 | 安全文明施工基本费 | (1.1+2.1.1)×6.57% | 4259.93 | 见表10.2.2-20
3 | 其他项目费 |  | （3.1+3.2+3.3+3.4） | 3332.93
3.1 | 暂列金额 |  | 3.1.1+3.1.2+3.1.3 | 3332.93 | 见表10.2.2-21
3.1.1 | 其中 | 标化工地增加费 | 按招标文件规定额度列计 |  | 见表10.2.2-22
3.1.2 |  | 优质工程增加费 | 按招标文件规定额度列计 |  | 见表10.2.2-22
3.1.3 |  | 其他暂列金额 | 按招标文件规定额度列计 | 3332.93 | 见表10.2.2-22
3.2 | 暂估价 |  | 3.2.1+3.2.2+3.2.3 |  | 见表10.2.2-21
3.2.1 | 其中 | 材料（工程设备）暂估价 | 按招标文件规定额度列计 (或计入综合单价) |  | 见表10.2.2-23
3.2.2 |  | 专业工程暂估价 | 按招标文件规定额度列计 |  | 见表10.2.2-24
3.2.3 |  | 专项技术措施暂估价 | 按招标文件规定额度列计 |  | 见表10.2.2-25
3.3 | 计日工 |  | ∑计日工(暂估数量×综合单价） |  | 见表10.2.2-21
3.4 | 施工总承包服务费 |  | 3.4.1+3.4.2 |  | 见表10.2.2-21
3.4.1 | 其中 | 专业发包工程管理费 | ∑专业发包工程（暂估金额×费率） |  | 见表10.2.2-27
3.4.2 |  | 甲供材料设备管理费 | 甲供材料暂估金额×费率+甲供设备暂估金额×费率 |  | 见表10.2.2-27
4 | 规费 |  | (1.1+2.1.1)×27.92% | 18103.07
5 | 税金 |  | (1+2+3+4)×9% | 15298.15
招标控制价合计 |  |  | 1+2+3+4+5 | 185278

## 33_表10_2_2-16 分部分项工程清单与计价表
【表10.2.2-16】
分部分项工程清单与计价表
单位(专业)工程名称:建筑部分-龙凤花苑 | [5 empty] | 标段: |  |  | 第1页 共2页
序号 | 项目编码 | 项目名称 | 项目特征 | 计量 单位 | 工程量 | 金 额 (元) |  |  |  |  | 备注
[6 empty] | 综合单价 | 合价 | 其中
[8 empty] | 人工费 | 机械费 | 暂估价
|  | 建筑 |  |  |  |  | 140645.77 | 68450.49 | 331.99
1 | 011201001044 | 墙面一般抹灰 | 1.拆除原外墙墙面空鼓部分至墙面基层 2.用14厚1:3水泥砂浆底、6厚1:2水泥砂浆面修补 | m2 | 21.60 | 52.39 | 1131.62 | 675 | 5.4
2 | 010607005020 | 砌块墙钢丝网加固 | 1.空鼓开裂部分网格布铺贴 | m2 | 21.60 | 6.24 | 134.78 | 85.75
3 | 011407001044 | 墙面喷刷涂料 | 1.喷刷涂料部位：楼道抹灰面 2.刮腻子要求：满刮腻子2遍 3.涂料品种、喷刷遍数：乳胶漆翻新（二遍） | m2 | 21.60 | 25.51 | 551.02 | 366.77
4 | 011608002020 | 铲除涂料面 | 1.清理墙面至基层 2.原基层面做拉毛处理 | m2 | 698.40 | 7 | 4888.8
5 | 011407001045 | 墙面喷刷涂料 | 1.腻子种类：腻子1遍 2.涂料品种、喷刷遍数：乳胶漆翻新（二遍） | m2 | 698.40 | 20.91 | 14603.54 | 9693.79
6 | 011604003020 | 天棚抹灰面拆除 | 1.清理天棚面至基层 2.原基层面做拉毛处理 | m2 | 465.60 | 8 | 3724.8
7 | 011407002039 | 天棚喷刷涂料 | 1.喷刷涂料部位：楼道抹灰面 2.刮腻子要求：满刮腻子1遍 3.涂料品种、喷刷遍数：天棚乳胶漆 | m2 | 465.60 | 19.42 | 9041.95 | 5992.27
本页小计 | [6 empty] | 34076.51 | 16813.58 | 5.4
【表10.2.2-16】
分部分项工程清单与计价表
单位(专业)工程名称:建筑部分-龙凤花苑 | [5 empty] | 标段: |  |  | 第2页 共2页
序号 | 项目编码 | 项目名称 | 项目特征 | 计量 单位 | 工程量 | 金 额 (元) |  |  |  |  | 备注
[6 empty] | 综合单价 | 合价 | 其中
[8 empty] | 人工费 | 机械费 | 暂估价
8 | 011407002040 | 天棚喷刷涂料 | 1.喷刷涂料部位：楼道抹灰面 2.刮腻子要求：满刮腻子2遍 3.涂料品种、喷刷遍数：天棚乳胶漆 | m2 | 14.40 | 25.51 | 367.34 | 244.51
9 | 011301001020 | 天棚抹灰 | 楼道天棚原涂料部分 1、拆除原涂料空鼓部分至天棚基层 2、用12厚1:3水泥砂浆底、8厚1:2水泥砂浆面修补 | m2 | 14.40 | 38.05 | 547.92 | 329.76 | 2.59
10 | 011608001025 | 铲除油漆面 | 1.金属栏杆除锈 | m2 | 1296.00 | 3.61 | 4678.56 | 2293.92 | 324
11 | 011608001026 | 铲除油漆面 | 1.金属栏杆木扶手脱漆 | m2 | 648.00 | 5.77 | 3738.96 | 2663.28
12 | 011405001013 | 金属面油漆 | 1.金属栏杆扶手防锈漆 2.金属栏杆扶手除锈刷氟碳漆一底两面 | m2 | 1296.00 | 57.78 | 74882.88 | 36624.96
13 | 011403001013 | 木扶手油漆 | 1.木扶手（不带栏杆）醇酸调和漆漆 翻新（包含铲除旧漆面、清理等） | m | 1080.00 | 10.35 | 11178 | 8640
14 | 01B044 | 建筑垃圾外运 | 1.建筑垃圾外运 | m3 | 24.00 | 100 | 2400
15 | 01B045 | 微型消防站 | 1.微型消防站含基础 | 套 | 2 | 1500 | 3000
16 | 030901013024 | 灭火器 | 1.灭火器:520*320*170箱子,含两个3KG干粉灭火器 | 套 | 24 | 240.65 | 5775.6 | 840.48
本页小计 | [6 empty] | 106569.26 | 51636.91 | 326.59
合计 | [6 empty] | 140645.77 | 68450.49 | 331.99

## 33_表10_2_2-16 施工技术措施项目清单与计价表
【表10.2.2-16】
施工技术措施项目清单与计价表
单位(专业)工程名称:建筑部分-龙凤花苑 | [5 empty] | 标段: |  |  | 第1页 共1页
序号 | 项目编码 | 项目名称 | 项目特征 | 计量 单位 | 工程量 | 金 额 (元) |  |  |  |  | 备注
[6 empty] | 综合单价 | 合价 | 其中
[8 empty] | 人工费 | 机械费 | 暂估价
|  | [请输入分部名称,电子评标勿删] |  |  | 0 |  | 3566.4 | 2563.2 | 211.2
1 | 011701006022 | 满堂脚手架 | 1.楼道装饰脚手架 | m2 | 480.00 | 7.43 | 3566.4 | 2563.2 | 211.2
本页小计 | [6 empty] | 3566.4 | 2563.2 | 211.2
合计 | [6 empty] | 3566.4 | 2563.2 | 211.2

## 33_表10_2_2-21 其他项目清单与计价汇总表
【表10.2.2-21】
其他项目清单与计价汇总表
工程名称:龙凤花苑 |  | 标段: | 第1页 共1页
序号 | 项 目 名 称 | 金额(元) | 备注
1 | 暂列金额 | 3332.93 | 明细详见表10.2.2-22
1.1 | 标化工地增加费 |  | 明细详见表10.2.2-22
1.2 | 优质工程增加费 |  | 明细详见表10.2.2-22
1.3 | 其他暂列金额 | 3332.93 | 明细详见表10.2.2-22
2 | 暂估价
2.1 | 材料（设备）暂估价 |  | 明细详见表10.2.2-23
2.2 | 专业工程暂估价 |  | 明细详见表10.2.2-24
2.3 | 专项技术措施暂估价 |  | 明细详见表10.2.2-25
3 | 计日工 |  | 明细详见表10.2.2-26
4 | 总承包服务费 |  | 明细详见表10.2.2-27
合 计 |  | 3332.93 | 0

## 33_表10_2_2-22 暂列金额明细表
【表10.2.2-22】
暂列金额明细表
工程名称:龙凤花苑 |  |  | 标段: | 第1页 共1页
序号 | 项 目 名 称 | 计量单位 | 暂定金额(元) | 备注
1 | 标化工地增加费 | 项
2 | 优质工程增加费 | 项
3 | 其他暂列金额 | 项 | 3332.93 | 估算比例一般不高于5%
3.1 | 其他暂列金额 | 项 | 3332.93
合计 |  |  | 3332.93 | -

## 33_表10_2_2-29 主要工日一览表
【表10.2.2-29】
主要工日一览表
工程名称:龙凤花苑 |  |  | 标段: |  | 第1页 共1页
序号 | 工日名称（类别） | 单位 | 数 量 | 单价(元) | 合价（元） | 备注
1 | 二类人工 | 工日 | 58.111 | 149 | 8658.54
2 | 三类人工 | 工日 | 364.695 | 171 | 62362.85

## 33_表10_2_2-31 主要材料和工程设备一览表
【表10.2.2-31】
主要材料和工程设备一览表
工程名称:龙凤花苑 |  |  |  | 标段: |  | 第1页 共1页
序号 | 名称、规格、型号 | 单位 | 数量 | 单价(元) | 合价（元） | 备注
1 | 镀锌铁丝18# | kg | 3.456 | 4.25 | 14.69
2 | 复合硅酸盐水泥PC 32.5R综合 | kg | 96 | 0.44 | 42.05
3 | 黄砂净砂(中粗砂) | m3 | 0.024 | 237 | 5.69
4 | 干混抹灰砂浆DP M15.0 | kg | 402.732 | 0.36 | 146.59
5 | 干混抹灰砂浆DP M20.0 | kg | 826.848 | 0.37 | 308.41
6 | 乳胶漆 | kg | 346.08 | 7.08 | 2450.25
7 | 耐碱玻璃纤维网格布 | m2 | 22.68 | 1.3 | 29.48
8 | 水 | t | 27.216 | 5.73 | 155.95
9 | 水 | m3 | 0.728 | 5.73 | 4.17
10 | 脚手架钢管 | kg | 25.298 | 4.42 | 111.82
11 | 竹脚手片 | m2 | 5.76 | 8.5 | 48.96
12 | 建筑垃圾外运 | m3 | 24 | 100 | 2400
13 | 微型消防站 | 套 | 2 | 1500 | 3000
14 | 灭火器箱(含灭火器) | 套 | 24 | 194.88 | 4677.12

## 33_表10_2_2-32 主要机械台班一览表
【表10.2.2-32】
主要机械台班一览表
工程名称:龙凤花苑 |  |  |  | 标段: | 第1页 共1页
序号 | 机械名称、规格、型号 | 单位 | 数 量 | 单价(元) | 合价（元） | 备注
1 | 载货汽车4t | 台班 | 0.446 | 472.93 | 210.93
2 | 干混砂浆罐式搅拌机20000L | 台班 | 0.037 | 211.41 | 7.82
3 | 电动空气压缩机6m3/min | 台班 | 1.296 | 247.09 | 320.23

## 34_表10_2_2-13 【不含单列】单位(专业)工程
【表10.2.2-13】
单位（专业）工程预算审核价费用表
工程名称:建筑部分-官河苑 |  |  | 标段: | 第1页 共1页
序号 | 费用名称 |  | 计算公式 | 金额 (元) | 备注
1 | 分部分项工程费 |  | ∑(分部分项工程量×综合单价） | 88109.82 | 见表10.2.2-16
1.1 | 其中 | 人工费+机械费 | ∑分部分项（定额人工费+定额机械费） | 36804.88
2 | 措施项目费 |  | （2.1+2.2） | 6564.3
2.1 | 施工技术措施项目费 |  | ∑(技措项目工程量×综合单价） | 3923.04 | 见表10.2.2-16
2.1.1 | 其中 | 人工费+机械费 | ∑技措项目（定额人工费+定额机械费） | 2735.04
2.2 | 施工组织措施项目费 |  | (1.1+2.1.1)×6.68% | 2641.26 | 见表10.2.2-20
2.2.1 | 其中 | 安全文明施工基本费 | (1.1+2.1.1)×6.57% | 2597.77 | 见表10.2.2-20
3 | 其他项目费 |  | （3.1+3.2+3.3+3.4） | 2114.27
3.1 | 暂列金额 |  | 3.1.1+3.1.2+3.1.3 | 2114.27 | 见表10.2.2-21
3.1.1 | 其中 | 标化工地增加费 | 按招标文件规定额度列计 |  | 见表10.2.2-22
3.1.2 |  | 优质工程增加费 | 按招标文件规定额度列计 |  | 见表10.2.2-22
3.1.3 |  | 其他暂列金额 | 按招标文件规定额度列计 | 2114.27 | 见表10.2.2-22
3.2 | 暂估价 |  | 3.2.1+3.2.2+3.2.3 |  | 见表10.2.2-21
3.2.1 | 其中 | 材料（工程设备）暂估价 | 按招标文件规定额度列计 (或计入综合单价) |  | 见表10.2.2-23
3.2.2 |  | 专业工程暂估价 | 按招标文件规定额度列计 |  | 见表10.2.2-24
3.2.3 |  | 专项技术措施暂估价 | 按招标文件规定额度列计 |  | 见表10.2.2-25
3.3 | 计日工 |  | ∑计日工(暂估数量×综合单价） |  | 见表10.2.2-21
3.4 | 施工总承包服务费 |  | 3.4.1+3.4.2 |  | 见表10.2.2-21
3.4.1 | 其中 | 专业发包工程管理费 | ∑专业发包工程（暂估金额×费率） |  | 见表10.2.2-27
3.4.2 |  | 甲供材料设备管理费 | 甲供材料暂估金额×费率+甲供设备暂估金额×费率 |  | 见表10.2.2-27
4 | 规费 |  | (1.1+2.1.1)×27.92% | 11039.55
5 | 税金 |  | (1+2+3+4)×9% | 9704.51
招标控制价合计 |  |  | 1+2+3+4+5 | 117532

## 34_表10_2_2-16 分部分项工程清单与计价表
【表10.2.2-16】
分部分项工程清单与计价表
单位(专业)工程名称:建筑部分-官河苑 | [5 empty] | 标段: |  |  | 第1页 共3页
序号 | 项目编码 | 项目名称 | 项目特征 | 计量 单位 | 工程量 | 金 额 (元) |  |  |  |  | 备注
[6 empty] | 综合单价 | 合价 | 其中
[8 empty] | 人工费 | 机械费 | 暂估价
|  | 建筑 |  |  |  |  | 88109.82 | 40456.98 | 143.79
1 | 011201001046 | 墙面一般抹灰 | 1.拆除原外墙墙面空鼓部分至墙面基层 2.用14厚1:3水泥砂浆底、6厚1:2水泥砂浆面修补 | m2 | 23.76 | 52.39 | 1244.79 | 742.5 | 5.94
2 | 010607005021 | 砌块墙钢丝网加固 | 1.空鼓开裂部分网格布铺贴 | m2 | 23.76 | 6.24 | 148.26 | 94.33
3 | 011407001046 | 墙面喷刷涂料 | 1.喷刷涂料部位：楼道抹灰面 2.刮腻子要求：满刮腻子2遍 3.涂料品种、喷刷遍数：乳胶漆翻新（二遍） | m2 | 23.76 | 25.51 | 606.12 | 403.44
4 | 011608002021 | 铲除涂料面 | 1.清理墙面至基层 2.原基层面做拉毛处理 | m2 | 768.24 | 7 | 5377.68
5 | 011407001047 | 墙面喷刷涂料 | 1.腻子种类：腻子1遍 2.涂料品种、喷刷遍数：乳胶漆翻新（二遍） | m2 | 768.24 | 20.91 | 16063.9 | 10663.17
6 | 011604003021 | 天棚抹灰面拆除 | 1.清理天棚面至基层 2.原基层面做拉毛处理 | m2 | 512.16 | 8 | 4097.28
7 | 011407002041 | 天棚喷刷涂料 | 1.喷刷涂料部位：楼道抹灰面 2.刮腻子要求：满刮腻子1遍 3.涂料品种、喷刷遍数：天棚乳胶漆 | m2 | 512.16 | 19.42 | 9946.15 | 6591.5
本页小计 | [6 empty] | 37484.18 | 18494.94 | 5.94
【表10.2.2-16】
分部分项工程清单与计价表
单位(专业)工程名称:建筑部分-官河苑 | [5 empty] | 标段: |  |  | 第2页 共3页
序号 | 项目编码 | 项目名称 | 项目特征 | 计量 单位 | 工程量 | 金 额 (元) |  |  |  |  | 备注
[6 empty] | 综合单价 | 合价 | 其中
[8 empty] | 人工费 | 机械费 | 暂估价
8 | 011407002042 | 天棚喷刷涂料 | 1.喷刷涂料部位：楼道抹灰面 2.刮腻子要求：满刮腻子2遍 3.涂料品种、喷刷遍数：天棚乳胶漆 | m2 | 15.84 | 25.51 | 404.08 | 268.96
9 | 011301001021 | 天棚抹灰 | 楼道天棚原涂料部分 1、拆除原涂料空鼓部分至天棚基层 2、用12厚1:3水泥砂浆底、8厚1:2水泥砂浆面修补 | m2 | 15.84 | 38.05 | 602.71 | 362.74 | 2.85
10 | 011608001027 | 铲除油漆面 | 1.金属栏杆除锈 | m2 | 540.00 | 3.61 | 1949.4 | 955.8 | 135
11 | 011608001028 | 铲除油漆面 | 1.金属栏杆木扶手脱漆 | m2 | 270.00 | 5.77 | 1557.9 | 1109.7
12 | 011405001014 | 金属面油漆 | 1.金属栏杆扶手防锈漆 2.金属栏杆扶手除锈刷氟碳漆一底两面 | m2 | 540.00 | 57.78 | 31201.2 | 15260.4
13 | 011403001014 | 木扶手油漆 | 1.木扶手（不带栏杆）醇酸调和漆漆 翻新（包含铲除旧漆面、清理等） | m | 450.00 | 10.35 | 4657.5 | 3600
14 | 01B046 | 建筑垃圾外运 | 1.建筑垃圾外运 | m3 | 31.60 | 100 | 3160
15 | 01B047 | 微型消防站 | 1.微型消防站含基础 | 套 | 1 | 1500 | 1500
16 | 030901013025 | 灭火器 | 1.灭火器:520*320*170箱子,含两个3KG干粉灭火器 | 套 | 10 | 240.65 | 2406.5 | 350.2
17 | 01B048 | 雨棚拆除 | 1.原雨棚拆除 | m2 | 5.20 | 12.76 | 66.35 | 54.24
本页小计 | [6 empty] | 47505.64 | 21962.04 | 137.85
【表10.2.2-16】
分部分项工程清单与计价表
单位(专业)工程名称:建筑部分-官河苑 | [5 empty] | 标段: |  |  | 第3页 共3页
序号 | 项目编码 | 项目名称 | 项目特征 | 计量 单位 | 工程量 | 金 额 (元) |  |  |  |  | 备注
[6 empty] | 综合单价 | 合价 | 其中
[8 empty] | 人工费 | 机械费 | 暂估价
18 | 010607003002 | 成品雨蓬 | 1.新做消音不锈钢雨篷，做法详见雨棚节点图 | m2 | 5.20 | 600 | 3120
本页小计 | [6 empty] | 3120
合计 | [6 empty] | 88109.82 | 40456.98 | 143.79

## 34_表10_2_2-16 施工技术措施项目清单与计价表
【表10.2.2-16】
施工技术措施项目清单与计价表
单位(专业)工程名称:建筑部分-官河苑 | [5 empty] | 标段: |  |  | 第1页 共1页
序号 | 项目编码 | 项目名称 | 项目特征 | 计量 单位 | 工程量 | 金 额 (元) |  |  |  |  | 备注
[6 empty] | 综合单价 | 合价 | 其中
[8 empty] | 人工费 | 机械费 | 暂估价
|  | [请输入分部名称,电子评标勿删] |  |  | 0 |  | 3923.04 | 2819.52 | 232.32
1 | 011701006023 | 满堂脚手架 | 1.楼道装饰脚手架 | m2 | 528.00 | 7.43 | 3923.04 | 2819.52 | 232.32
本页小计 | [6 empty] | 3923.04 | 2819.52 | 232.32
合计 | [6 empty] | 3923.04 | 2819.52 | 232.32

## 34_表10_2_2-21 其他项目清单与计价汇总表
【表10.2.2-21】
其他项目清单与计价汇总表
工程名称:官河苑 |  | 标段: | 第1页 共1页
序号 | 项 目 名 称 | 金额(元) | 备注
1 | 暂列金额 | 2114.27 | 明细详见表10.2.2-22
1.1 | 标化工地增加费 |  | 明细详见表10.2.2-22
1.2 | 优质工程增加费 |  | 明细详见表10.2.2-22
1.3 | 其他暂列金额 | 2114.27 | 明细详见表10.2.2-22
2 | 暂估价
2.1 | 材料（设备）暂估价 |  | 明细详见表10.2.2-23
2.2 | 专业工程暂估价 |  | 明细详见表10.2.2-24
2.3 | 专项技术措施暂估价 |  | 明细详见表10.2.2-25
3 | 计日工 |  | 明细详见表10.2.2-26
4 | 总承包服务费 |  | 明细详见表10.2.2-27
合 计 |  | 2114.27 | 0

## 34_表10_2_2-22 暂列金额明细表
【表10.2.2-22】
暂列金额明细表
工程名称:官河苑 |  |  | 标段: | 第1页 共1页
序号 | 项 目 名 称 | 计量单位 | 暂定金额(元) | 备注
1 | 标化工地增加费 | 项
2 | 优质工程增加费 | 项
3 | 其他暂列金额 | 项 | 2114.27 | 估算比例一般不高于5%
3.1 | 其他暂列金额 | 项 | 2114.27
合计 |  |  | 2114.27 | -

## 34_表10_2_2-29 主要工日一览表
【表10.2.2-29】
主要工日一览表
工程名称:官河苑 |  |  | 标段: |  | 第1页 共1页
序号 | 工日名称（类别） | 单位 | 数 量 | 单价(元) | 合价（元） | 备注
1 | 二类人工 | 工日 | 37.672 | 149 | 5613.13
2 | 三类人工 | 工日 | 220.269 | 171 | 37666

## 34_表10_2_2-31 主要材料和工程设备一览表
【表10.2.2-31】
主要材料和工程设备一览表
工程名称:官河苑 |  |  |  | 标段: |  | 第1页 共1页
序号 | 名称、规格、型号 | 单位 | 数量 | 单价(元) | 合价（元） | 备注
1 | 镀锌铁丝18# | kg | 3.802 | 4.25 | 16.16
2 | 复合硅酸盐水泥PC 32.5R综合 | kg | 40 | 0.44 | 17.52
3 | 黄砂净砂(中粗砂) | m3 | 0.01 | 237 | 2.37
4 | 干混抹灰砂浆DP M15.0 | kg | 443.005 | 0.36 | 161.25
5 | 干混抹灰砂浆DP M20.0 | kg | 909.533 | 0.37 | 339.26
6 | 乳胶漆 | kg | 380.687 | 7.08 | 2695.26
7 | 耐碱玻璃纤维网格布 | m2 | 24.948 | 1.3 | 32.43
8 | 水 | t | 11.34 | 5.73 | 64.98
9 | 水 | m3 | 0.799 | 5.73 | 4.58
10 | 脚手架钢管 | kg | 27.828 | 4.42 | 123
11 | 竹脚手片 | m2 | 6.336 | 8.5 | 53.86
12 | 建筑垃圾外运 | m3 | 31.6 | 100 | 3160
13 | 微型消防站 | 套 | 1 | 1500 | 1500
14 | 成品雨蓬 | m2 | 5.2 | 600 | 3120
15 | 灭火器箱(含灭火器) | 套 | 10 | 194.88 | 1948.8

## 34_表10_2_2-32 主要机械台班一览表
【表10.2.2-32】
主要机械台班一览表
工程名称:官河苑 |  |  |  | 标段: | 第1页 共1页
序号 | 机械名称、规格、型号 | 单位 | 数 量 | 单价(元) | 合价（元） | 备注
1 | 载货汽车4t | 台班 | 0.491 | 472.93 | 232.21
2 | 干混砂浆罐式搅拌机20000L | 台班 | 0.041 | 211.41 | 8.67
3 | 电动空气压缩机6m3/min | 台班 | 0.54 | 247.09 | 133.43

## 35_表10_2_2-13 【不含单列】单位(专业)工程
【表10.2.2-13】
单位（专业）工程预算审核价费用表
工程名称:建筑部分-西门路1-2号小区 |  |  | 标段: | 第1页 共1页
序号 | 费用名称 |  | 计算公式 | 金额 (元) | 备注
1 | 分部分项工程费 |  | ∑(分部分项工程量×综合单价） | 203617.18 | 见表10.2.2-16
1.1 | 其中 | 人工费+机械费 | ∑分部分项（定额人工费+定额机械费） | 60520.93
2 | 措施项目费 |  | （2.1+2.2） | 23629.9
2.1 | 施工技术措施项目费 |  | ∑(技措项目工程量×综合单价） | 18889.92 | 见表10.2.2-16
2.1.1 | 其中 | 人工费+机械费 | ∑技措项目（定额人工费+定额机械费） | 10436.84
2.2 | 施工组织措施项目费 |  | (1.1+2.1.1)×6.68% | 4739.98 | 见表10.2.2-20
2.2.1 | 其中 | 安全文明施工基本费 | (1.1+2.1.1)×6.57% | 4661.93 | 见表10.2.2-20
3 | 其他项目费 |  | （3.1+3.2+3.3+3.4） | 4941.17
3.1 | 暂列金额 |  | 3.1.1+3.1.2+3.1.3 | 4941.17 | 见表10.2.2-21
3.1.1 | 其中 | 标化工地增加费 | 按招标文件规定额度列计 |  | 见表10.2.2-22
3.1.2 |  | 优质工程增加费 | 按招标文件规定额度列计 |  | 见表10.2.2-22
3.1.3 |  | 其他暂列金额 | 按招标文件规定额度列计 | 4941.17 | 见表10.2.2-22
3.2 | 暂估价 |  | 3.2.1+3.2.2+3.2.3 |  | 见表10.2.2-21
3.2.1 | 其中 | 材料（工程设备）暂估价 | 按招标文件规定额度列计 (或计入综合单价) |  | 见表10.2.2-23
3.2.2 |  | 专业工程暂估价 | 按招标文件规定额度列计 |  | 见表10.2.2-24
3.2.3 |  | 专项技术措施暂估价 | 按招标文件规定额度列计 |  | 见表10.2.2-25
3.3 | 计日工 |  | ∑计日工(暂估数量×综合单价） |  | 见表10.2.2-21
3.4 | 施工总承包服务费 |  | 3.4.1+3.4.2 |  | 见表10.2.2-21
3.4.1 | 其中 | 专业发包工程管理费 | ∑专业发包工程（暂估金额×费率） |  | 见表10.2.2-27
3.4.2 |  | 甲供材料设备管理费 | 甲供材料暂估金额×费率+甲供设备暂估金额×费率 |  | 见表10.2.2-27
4 | 规费 |  | (1.1+2.1.1)×27.92% | 19811.41
5 | 税金 |  | (1+2+3+4)×9% | 22679.97
招标控制价合计 |  |  | 1+2+3+4+5 | 274680

## 35_表10_2_2-16 分部分项工程清单与计价表
【表10.2.2-16】
分部分项工程清单与计价表
单位(专业)工程名称:建筑部分-西门路1-2号小区 | [5 empty] | 标段: |  |  | 第1页 共4页
序号 | 项目编码 | 项目名称 | 项目特征 | 计量 单位 | 工程量 | 金 额 (元) |  |  |  |  | 备注
[6 empty] | 综合单价 | 合价 | 其中
[8 empty] | 人工费 | 机械费 | 暂估价
|  | 建筑 |  |  |  |  | 150909.91 | 54870.64 | 194.84
1 | 011201001048 | 墙面一般抹灰 | 1.拆除原外墙墙面空鼓部分至墙面基层 2.用14厚1:3水泥砂浆底、6厚1:2水泥砂浆面修补 | m2 | 25.92 | 52.39 | 1357.95 | 810 | 6.48
2 | 010607005022 | 砌块墙钢丝网加固 | 1.空鼓开裂部分网格布铺贴 | m2 | 25.92 | 6.24 | 161.74 | 102.9
3 | 011407001048 | 墙面喷刷涂料 | 1.喷刷涂料部位：楼道抹灰面 2.刮腻子要求：满刮腻子2遍 3.涂料品种、喷刷遍数：乳胶漆翻新（二遍） | m2 | 25.92 | 25.51 | 661.22 | 440.12
4 | 011608002022 | 铲除涂料面 | 1.清理墙面至基层 2.原基层面做拉毛处理 | m2 | 838.08 | 7 | 5866.56
5 | 011407001049 | 墙面喷刷涂料 | 1.腻子种类：腻子1遍 2.涂料品种、喷刷遍数：乳胶漆翻新（二遍） | m2 | 838.08 | 20.91 | 17524.25 | 11632.55
6 | 011604003022 | 天棚抹灰面拆除 | 1.清理天棚面至基层 2.原基层面做拉毛处理 | m2 | 558.72 | 8 | 4469.76
7 | 011407002043 | 天棚喷刷涂料 | 1.喷刷涂料部位：楼道抹灰面 2.刮腻子要求：满刮腻子1遍 3.涂料品种、喷刷遍数：天棚乳胶漆 | m2 | 558.72 | 19.42 | 10850.34 | 7190.73
本页小计 | [6 empty] | 40891.82 | 20176.3 | 6.48
【表10.2.2-16】
分部分项工程清单与计价表
单位(专业)工程名称:建筑部分-西门路1-2号小区 | [5 empty] | 标段: |  |  | 第2页 共4页
序号 | 项目编码 | 项目名称 | 项目特征 | 计量 单位 | 工程量 | 金 额 (元) |  |  |  |  | 备注
[6 empty] | 综合单价 | 合价 | 其中
[8 empty] | 人工费 | 机械费 | 暂估价
8 | 011407002044 | 天棚喷刷涂料 | 1.喷刷涂料部位：楼道抹灰面 2.刮腻子要求：满刮腻子2遍 3.涂料品种、喷刷遍数：天棚乳胶漆 | m2 | 17.28 | 25.51 | 440.81 | 293.41
9 | 011301001022 | 天棚抹灰 | 楼道天棚原涂料部分 1、拆除原涂料空鼓部分至天棚基层 2、用12厚1:3水泥砂浆底、8厚1:2水泥砂浆面修补 | m2 | 17.28 | 38.05 | 657.5 | 395.71 | 3.11
10 | 011201001050 | 墙面一般抹灰 | 围墙 1.拆除原围墙墙面基层 2.用14厚1:2水泥砂浆底、6厚1:2水泥砂浆面修补 | m2 | 93.00 | 52.39 | 4872.27 | 2906.25 | 23.25
11 | 011407001050 | 墙面喷刷涂料 | 1.喷刷涂料部位：围墙 2.刮腻子要求：满刮腻子2遍 3.涂料品种、喷刷遍数：外墙涂料 | m2 | 93.00 | 55.67 | 5177.31 | 2485.89
12 | 011608001029 | 铲除油漆面 | 1.金属栏杆除锈 | m2 | 648.00 | 3.61 | 2339.28 | 1146.96 | 162
13 | 011608001030 | 铲除油漆面 | 1.金属栏杆木扶手脱漆 | m2 | 324.00 | 5.77 | 1869.48 | 1331.64
14 | 011405001015 | 金属面油漆 | 1.金属栏杆扶手防锈漆 2.金属栏杆扶手除锈刷氟碳漆一底两面 | m2 | 648.00 | 57.78 | 37441.44 | 18312.48
15 | 011403001015 | 木扶手油漆 | 1.木扶手（不带栏杆）醇酸调和漆漆 翻新（包含铲除旧漆面、清理等） | m | 540.00 | 10.35 | 5589 | 4320
16 | 01B049 | 建筑垃圾外运 | 1.建筑垃圾外运 | m3 | 12.66 | 100 | 1266
本页小计 | [6 empty] | 59653.09 | 31192.34 | 188.36
【表10.2.2-16】
分部分项工程清单与计价表
单位(专业)工程名称:建筑部分-西门路1-2号小区 | [5 empty] | 标段: |  |  | 第3页 共4页
序号 | 项目编码 | 项目名称 | 项目特征 | 计量 单位 | 工程量 | 金 额 (元) |  |  |  |  | 备注
[6 empty] | 综合单价 | 合价 | 其中
[8 empty] | 人工费 | 机械费 | 暂估价
17 | 01B050 | 微型消防站 | 1.微型消防站含基础 | 套 | 9 | 1500 | 13500
18 | 030901013026 | 灭火器 | 1.灭火器:520*320*170箱子,含两个3KG干粉灭火器 | 套 | 100 | 240.65 | 24065 | 3502
19 | 010804005002 | 金属格栅门 | 1.新增烤漆热镀锌方管（消防通道门）款式详见附件 | m2 | 16.00 | 800 | 12800
|  | 非机动车停车棚 |  |  |  |  | 52707.27 | 9121.02 | 2674.1
20 | 010101003006 | 挖沟槽土方 | 1.土壤类别：三类土 | m3 | 151.20 | 6.88 | 1040.26 | 443.02 | 426.38
21 | 010103001009 | 回填方 | 1.密实度要求：满足设计要求 2.填方材料品种：原土回填 | m3 | 128.45 | 16.26 | 2088.6 | 1662.14 | 69.36
22 | 010103002009 | 余方弃置 | 1.废弃料品种：多余土方 2.运距：施工单位自行考虑 | m3 | 22.75 | 19.84 | 451.36 | 20.25 | 360.59
23 | 010404001006 | 垫层 | 1.垫层材料种类、配合比、厚度：10cm厚碎石垫层 | m3 | 6.77 | 295.41 | 1999.93 | 371.2 | 8.12
24 | 010501001006 | 垫层 | 1.混凝土种类：非泵送商品混凝土 2.混凝土强度等级：C20 | m3 | 4.97 | 521.3 | 2590.86 | 224.25 | 3.53
25 | 010501003003 | 独立基础 | 1.混凝土种类：非泵送商品混凝土 2.混凝土强度等级：C25 | m3 | 7.78 | 514.03 | 3999.15 | 206.48 | 2.1
26 | 010502001003 | 矩形柱 | 1.混凝土种类：非泵送商品混凝土 2.混凝土强度等级：C25 | m3 | 1.46 | 603.35 | 880.89 | 141.18 | 0.67
27 | 010503001003 | 基础梁 | 1.混凝土种类：非泵送商品混凝土 2.混凝土强度等级：C25 | m3 | 1.80 | 521.28 | 938.3 | 53.96 | 0.83
本页小计 | [6 empty] | 64354.35 | 6624.48 | 871.58
【表10.2.2-16】
分部分项工程清单与计价表
单位(专业)工程名称:建筑部分-西门路1-2号小区 | [5 empty] | 标段: |  |  | 第4页 共4页
序号 | 项目编码 | 项目名称 | 项目特征 | 计量 单位 | 工程量 | 金 额 (元) |  |  |  |  | 备注
[6 empty] | 综合单价 | 合价 | 其中
[8 empty] | 人工费 | 机械费 | 暂估价
28 | 010603002003 | 空腹钢柱 | 1.梁类型：镀锌方管（喷砂除锈除锈、表面喷涂防锈漆） 2.钢材品种、规格：150*150*8 钢管 | t | 1.477 | 8836.79 | 13051.94 | 2484.9 | 841.45
29 | 010604001003 | 钢梁 | 1.梁类型：镀锌方管（喷砂除锈除锈、表面喷涂防锈漆） 2.钢材品种、规格：150*150*8 钢管 | t | 1.329 | 8851 | 11762.98 | 2105.91 | 881.66
30 | 011506003003 | 玻璃雨篷 | 1.玻璃雨篷固定方式：简支式（含不锈钢驳接爪） 2.玻璃材料品种、规格、品牌：5+9A+5钢化玻璃 | m2 | 62.00 | 138.73 | 8601.26 | 758.88
31 | 010515001030 | 现浇构件钢筋 | 1.钢筋种类、规格：Ф8 圆钢箍筋 | t | 0.107 | 5853.84 | 626.36 | 130.27 | 6.4
32 | 010515001031 | 现浇构件钢筋 | 1.钢筋种类、规格：Ф14 螺纹钢 | t | 0.984 | 4751.4 | 4675.38 | 518.58 | 73.01
本页小计 | [6 empty] | 38717.92 | 5998.54 | 1802.52
合计 | [6 empty] | 203617.18 | 63991.66 | 2868.94

## 35_表10_2_2-16 施工技术措施项目清单与计价表
【表10.2.2-16】
施工技术措施项目清单与计价表
单位(专业)工程名称:建筑部分-西门路1-2号小区 | [5 empty] | 标段: |  |  | 第1页 共1页
序号 | 项目编码 | 项目名称 | 项目特征 | 计量 单位 | 工程量 | 金 额 (元) |  |  |  |  | 备注
[6 empty] | 综合单价 | 合价 | 其中
[8 empty] | 人工费 | 机械费 | 暂估价
|  | [请输入分部名称,电子评标勿删] |  |  | 0 |  | 145.08 | 86.49 | 23.25
1 | 011701003007 | 里脚手架 | 1.内墙脚手架 高度3.6m以内`单独装饰或二次装饰工程，层高在3.6m以内的内墙粉刷（饰面）脚手架 | m2 | 93.00 | 1.56 | 145.08 | 86.49 | 23.25
|  | 非机动车停车棚 |  |  | 0 |  | 18744.84 | 10781.34 | 728.24
2 | 011701006024 | 满堂脚手架 | 1.满堂脚手架 ~基本层3.6m～5.2m | m2 | 62.00 | 12.83 | 795.46 | 551.8 | 27.28
3 | 011701006025 | 满堂脚手架 | 1.楼道装饰脚手架 | m2 | 576.00 | 7.43 | 4279.68 | 3075.84 | 253.44
4 | 011702001015 | 基础 | 1.现浇混凝土模板 基础垫层模板 | m2 | 17.28 | 48.89 | 844.82 | 499.05 | 18.84
5 | 011702001016 | 基础 | 1.现浇混凝土 独立基础 复合木模 | m2 | 25.92 | 44.69 | 1158.36 | 554.95 | 21.77
6 | 011702002006 | 矩形柱 | 1.现浇混凝土 矩形柱 复合木模~支模高度3.6m以内 | m2 | 194.40 | 55 | 10692 | 5645.38 | 363.53
7 | 011702005003 | 基础梁 | 1.现浇混凝土 基础梁 复合木模 | m2 | 18.00 | 54.14 | 974.52 | 454.32 | 43.38
本页小计 | [6 empty] | 18889.92 | 10867.83 | 751.49
合计 | [6 empty] | 18889.92 | 10867.83 | 751.49

## 35_表10_2_2-21 其他项目清单与计价汇总表
【表10.2.2-21】
其他项目清单与计价汇总表
工程名称:西门路1-2号小区 |  | 标段: | 第1页 共1页
序号 | 项 目 名 称 | 金额(元) | 备注
1 | 暂列金额 | 4941.17 | 明细详见表10.2.2-22
1.1 | 标化工地增加费 |  | 明细详见表10.2.2-22
1.2 | 优质工程增加费 |  | 明细详见表10.2.2-22
1.3 | 其他暂列金额 | 4941.17 | 明细详见表10.2.2-22
2 | 暂估价
2.1 | 材料（设备）暂估价 |  | 明细详见表10.2.2-23
2.2 | 专业工程暂估价 |  | 明细详见表10.2.2-24
2.3 | 专项技术措施暂估价 |  | 明细详见表10.2.2-25
3 | 计日工 |  | 明细详见表10.2.2-26
4 | 总承包服务费 |  | 明细详见表10.2.2-27
合 计 |  | 4941.17 | 0

## 35_表10_2_2-22 暂列金额明细表
【表10.2.2-22】
暂列金额明细表
工程名称:西门路1-2号小区 |  |  | 标段: | 第1页 共1页
序号 | 项 目 名 称 | 计量单位 | 暂定金额(元) | 备注
1 | 标化工地增加费 | 项
2 | 优质工程增加费 | 项
3 | 其他暂列金额 | 项 | 4941.17 | 估算比例一般不高于5%
3.1 | 其他暂列金额 | 项 | 4941.17
合计 |  |  | 4941.17 | -

## 35_表10_2_2-29 主要工日一览表
【表10.2.2-29】
主要工日一览表
工程名称:西门路1-2号小区 |  |  | 标段: |  | 第1页 共1页
序号 | 工日名称（类别） | 单位 | 数 量 | 单价(元) | 合价（元） | 备注
1 | 一类人工 | 工日 | 15.402 | 138 | 2125.48
2 | 二类人工 | 工日 | 131.171 | 149 | 19544.48
3 | 三类人工 | 工日 | 311.057 | 171 | 53190.75

## 35_表10_2_2-31 主要材料和工程设备一览表
【表10.2.2-31】
主要材料和工程设备一览表
工程名称:西门路1-2号小区 |  |  |  | 标段: |  | 第1页 共2页
序号 | 名称、规格、型号 | 单位 | 数量 | 单价(元) | 合价（元） | 备注
1 | 热轧带肋钢筋HRB400φ10 | t | 0.109 | 4186 | 456.27
2 | 热轧带肋钢筋HRB400φ18 | t | 1.009 | 3876 | 3910.88
3 | 镀锌铁丝φ0.7-1.0 | kg | 4.666 | 4.25 | 19.83
4 | 型钢综合 | t | 0.317 | 4212 | 1335.2
5 | 镀锌钢管综合 | t | 2.658 | 5196 | 13810.97
6 | 圆钉 | kg | 32.655 | 4.25 | 138.78
7 | 电焊条E43系列 | kg | 35.272 | 6.81 | 240.2
8 | 镀锌铁丝12# | kg | 0.806 | 4.25 | 3.43
9 | 镀锌铁丝18# | kg | 5.635 | 4.25 | 23.95
10 | 镀锌铁丝22# | kg | 0.11 | 4.25 | 0.47
11 | 复合硅酸盐水泥PC 32.5R综合 | kg | 404.284 | 0.44 | 177.08
12 | 黄砂净砂 | t | 0.01 | 180 | 1.8
13 | 黄砂净砂(中粗砂) | m3 | 0.1 | 237 | 23.7
14 | 碎石综合 | t | 12.24 | 126 | 1542.24
15 | 非泵送商品混凝土C20 | m3 | 5.02 | 455 | 2284.1
16 | 非泵送商品混凝土C25 | m3 | 11.151 | 475 | 5296.73
17 | 干混抹灰砂浆DP M15.0 | kg | 483.278 | 0.36 | 175.91
18 | 干混抹灰砂浆DP M20.0 | kg | 4552.257 | 0.37 | 1697.99
19 | 钢化玻璃δ5 | m2 | 65.1 | 118 | 7681.8
20 | 弹性涂料底涂 | kg | 9.672 | 20.35 | 196.83
21 | 弹性涂料面涂 | kg | 19.344 | 20.35 | 393.65
22 | 弹性涂料中涂 | kg | 64.486 | 20.35 | 1312.29
23 | 乳胶漆 | kg | 415.296 | 7.08 | 2940.3
24 | 耐碱玻璃纤维网格布 | m2 | 27.216 | 1.3 | 35.38
25 | 钢支撑 | kg | 94.575 | 4.6 | 435.05
26 | 水 | t | 13.608 | 5.73 | 77.97
27 | 水 | m3 | 7.415 | 5.73 | 42.49
28 | 复合模板综合 | m2 | 48.696 | 42.48 | 2068.61
29 | 脚手架钢管 | kg | 42.329 | 4.42 | 187.09
【表10.2.2-31】
主要材料和工程设备一览表
工程名称:西门路1-2号小区 |  |  |  | 标段: |  | 第2页 共2页
序号 | 名称、规格、型号 | 单位 | 数量 | 单价(元) | 合价（元） | 备注
30 | 竹脚手片 | m2 | 9.392 | 8.5 | 79.83
31 | 建筑垃圾外运 | m3 | 12.66 | 100 | 1266
32 | 微型消防站 | 套 | 9 | 1500 | 13500
33 | 金属格栅门 | m2 | 16 | 800 | 12800
34 | 灭火器箱(含灭火器) | 套 | 100 | 194.88 | 19488

## 35_表10_2_2-32 主要机械台班一览表
【表10.2.2-32】
主要机械台班一览表
工程名称:西门路1-2号小区 |  |  |  | 标段: | 第1页 共2页
序号 | 机械名称、规格、型号 | 单位 | 数 量 | 单价(元) | 合价（元） | 备注
1 | 超声波探伤仪0～10000mm | 台班 | 0.281 | 103.02 | 28.95
2 | 履带式推土机90kW | 台班 | 0.035 | 904.92 | 31.67
3 | 轮胎式装载机2m3 | 台班 | 0.046 | 868.82 | 39.97
4 | 履带式单斗液压挖掘机1m3 | 台班 | 0.354 | 1116.89 | 395.38
5 | 电动夯实机250N·m | 台班 | 2.583 | 29.99 | 77.46
6 | 汽车式起重机20t | 台班 | 0.491 | 1089.48 | 534.93
7 | 门式起重机10t | 台班 | 1.01 | 486.21 | 491.07
8 | 叉式起重机5t | 台班 | 0.14 | 503.34 | 70.47
9 | 载货汽车4t | 台班 | 1.384 | 472.93 | 654.54
10 | 自卸汽车15t | 台班 | 0.328 | 977.61 | 320.66
11 | 干混砂浆罐式搅拌机20000L | 台班 | 0.153 | 211.41 | 32.35
12 | 钢筋调直机14mm | 台班 | 0.033 | 39.74 | 1.31
13 | 钢筋切断机40mm | 台班 | 0.118 | 46.85 | 5.53
14 | 钢筋弯曲机40mm | 台班 | 0.374 | 27.99 | 10.47
15 | 木工圆锯机500mm | 台班 | 0.94 | 30.08 | 28.28
16 | 摇臂钻床50mm | 台班 | 0.336 | 22.78 | 7.65
17 | 剪板机40×3100mm | 台班 | 0.084 | 390.93 | 32.84
18 | 刨边机12000mm | 台班 | 0.084 | 355.9 | 29.9
19 | 半自动切割机100mm | 台班 | 0.281 | 102.73 | 28.87
20 | 型钢剪断机500mm | 台班 | 0.028 | 88.32 | 2.47
21 | 喷砂除锈机3m3/min | 台班 | 0.842 | 39.47 | 33.23
22 | 交流弧焊机32kV·A | 台班 | 0.401 | 102.85 | 41.24
23 | 交流弧焊机42kV·A | 台班 | 1.404 | 144.16 | 202.4
24 | 直流弧焊机32kW | 台班 | 0.443 | 106.95 | 47.38
25 | 对焊机75kV·A | 台班 | 0.108 | 131.93 | 14.25
26 | 二氧化碳气体保护焊机250A | 台班 | 1.01 | 60.05 | 60.65
27 | 二氧化碳气体保护焊机500A | 台班 | 0.401 | 140.16 | 56.2
28 | 电焊条烘干箱45×35×45cm3 | 台班 | 1.699 | 9.73 | 16.53
29 | 电动空气压缩机6m3/min | 台班 | 0.648 | 247.09 | 160.11
30 | 电动空气压缩机10m3/min | 台班 | 0.196 | 436.77 | 85.61
【表10.2.2-32】
主要机械台班一览表
工程名称:西门路1-2号小区 |  |  |  | 标段: | 第2页 共2页
序号 | 机械名称、规格、型号 | 单位 | 数 量 | 单价(元) | 合价（元） | 备注
31 | 混凝土振捣器平板式 | 台班 | 0.268 | 13.13 | 3.52
32 | 混凝土振捣器插入式 | 台班 | 0.713 | 5.08 | 3.62
33 | 汽车式起重机5t | 台班 | 0.152 | 448.9 | 68.23

## 36_表10_2_2-13 【不含单列】单位(专业)工程
【表10.2.2-13】
单位（专业）工程预算审核价费用表
工程名称:建筑部分-江滨西路382-516号 |  |  | 标段: | 第1页 共1页
序号 | 费用名称 |  | 计算公式 | 金额 (元) | 备注
1 | 分部分项工程费 |  | ∑(分部分项工程量×综合单价） | 213092.52 | 见表10.2.2-16
1.1 | 其中 | 人工费+机械费 | ∑分部分项（定额人工费+定额机械费） | 92800.85
2 | 措施项目费 |  | （2.1+2.2） | 12544.33
2.1 | 施工技术措施项目费 |  | ∑(技措项目工程量×综合单价） | 6062.88 | 见表10.2.2-16
2.1.1 | 其中 | 人工费+机械费 | ∑技措项目（定额人工费+定额机械费） | 4226.88
2.2 | 施工组织措施项目费 |  | (1.1+2.1.1)×6.68% | 6481.45 | 见表10.2.2-20
2.2.1 | 其中 | 安全文明施工基本费 | (1.1+2.1.1)×6.57% | 6374.72 | 见表10.2.2-20
3 | 其他项目费 |  | （3.1+3.2+3.3+3.4） | 5054.54
3.1 | 暂列金额 |  | 3.1.1+3.1.2+3.1.3 | 5054.54 | 见表10.2.2-21
3.1.1 | 其中 | 标化工地增加费 | 按招标文件规定额度列计 |  | 见表10.2.2-22
3.1.2 |  | 优质工程增加费 | 按招标文件规定额度列计 |  | 见表10.2.2-22
3.1.3 |  | 其他暂列金额 | 按招标文件规定额度列计 | 5054.54 | 见表10.2.2-22
3.2 | 暂估价 |  | 3.2.1+3.2.2+3.2.3 |  | 见表10.2.2-21
3.2.1 | 其中 | 材料（工程设备）暂估价 | 按招标文件规定额度列计 (或计入综合单价) |  | 见表10.2.2-23
3.2.2 |  | 专业工程暂估价 | 按招标文件规定额度列计 |  | 见表10.2.2-24
3.2.3 |  | 专项技术措施暂估价 | 按招标文件规定额度列计 |  | 见表10.2.2-25
3.3 | 计日工 |  | ∑计日工(暂估数量×综合单价） |  | 见表10.2.2-21
3.4 | 施工总承包服务费 |  | 3.4.1+3.4.2 |  | 见表10.2.2-21
3.4.1 | 其中 | 专业发包工程管理费 | ∑专业发包工程（暂估金额×费率） |  | 见表10.2.2-27
3.4.2 |  | 甲供材料设备管理费 | 甲供材料暂估金额×费率+甲供设备暂估金额×费率 |  | 见表10.2.2-27
4 | 规费 |  | (1.1+2.1.1)×27.92% | 27090.14
5 | 税金 |  | (1+2+3+4)×9% | 23200.34
招标控制价合计 |  |  | 1+2+3+4+5 | 280982

## 36_表10_2_2-16 分部分项工程清单与计价表
【表10.2.2-16】
分部分项工程清单与计价表
单位(专业)工程名称:建筑部分-江滨西路382-516号 | [5 empty] | 标段: |  |  | 第1页 共2页
序号 | 项目编码 | 项目名称 | 项目特征 | 计量 单位 | 工程量 | 金 额 (元) |  |  |  |  | 备注
[6 empty] | 综合单价 | 合价 | 其中
[8 empty] | 人工费 | 机械费 | 暂估价
|  | 建筑 |  |  |  |  | 213092.52 | 101898.1 | 472.59
1 | 011201001051 | 墙面一般抹灰 | 1.拆除原外墙墙面空鼓部分至墙面基层 2.用14厚1:3水泥砂浆底、6厚1:2水泥砂浆面修补 | m2 | 36.72 | 52.39 | 1923.76 | 1147.5 | 9.18
2 | 010607005023 | 砌块墙钢丝网加固 | 1.空鼓开裂部分网格布铺贴 | m2 | 36.72 | 6.24 | 229.13 | 145.78
3 | 011407001051 | 墙面喷刷涂料 | 1.喷刷涂料部位：楼道抹灰面 2.刮腻子要求：满刮腻子2遍 3.涂料品种、喷刷遍数：乳胶漆翻新（二遍） | m2 | 36.72 | 25.51 | 936.73 | 623.51
4 | 011608002023 | 铲除涂料面 | 1.清理墙面至基层 2.原基层面做拉毛处理 | m2 | 1187.28 | 7 | 8310.96
5 | 011407001052 | 墙面喷刷涂料 | 1.腻子种类：腻子1遍 2.涂料品种、喷刷遍数：乳胶漆翻新（二遍） | m2 | 1187.28 | 20.91 | 24826.02 | 16479.45
6 | 011604003023 | 天棚抹灰面拆除 | 1.清理天棚面至基层 2.原基层面做拉毛处理 | m2 | 791.52 | 8 | 6332.16
7 | 011407002045 | 天棚喷刷涂料 | 1.喷刷涂料部位：楼道抹灰面 2.刮腻子要求：满刮腻子1遍 3.涂料品种、喷刷遍数：天棚乳胶漆 | m2 | 791.52 | 19.42 | 15371.32 | 10186.86
本页小计 | [6 empty] | 57930.08 | 28583.1 | 9.18
【表10.2.2-16】
分部分项工程清单与计价表
单位(专业)工程名称:建筑部分-江滨西路382-516号 | [5 empty] | 标段: |  |  | 第2页 共2页
序号 | 项目编码 | 项目名称 | 项目特征 | 计量 单位 | 工程量 | 金 额 (元) |  |  |  |  | 备注
[6 empty] | 综合单价 | 合价 | 其中
[8 empty] | 人工费 | 机械费 | 暂估价
8 | 011407002046 | 天棚喷刷涂料 | 1.喷刷涂料部位：楼道抹灰面 2.刮腻子要求：满刮腻子2遍 3.涂料品种、喷刷遍数：天棚乳胶漆 | m2 | 24.48 | 25.51 | 624.48 | 415.67
9 | 011301001023 | 天棚抹灰 | 楼道天棚原涂料部分 1、拆除原涂料空鼓部分至天棚基层 2、用12厚1:3水泥砂浆底、8厚1:2水泥砂浆面修补 | m2 | 24.48 | 38.05 | 931.46 | 560.59 | 4.41
10 | 011608001031 | 铲除油漆面 | 1.金属栏杆除锈 | m2 | 1836.00 | 3.61 | 6627.96 | 3249.72 | 459
11 | 011608001032 | 铲除油漆面 | 1.金属栏杆木扶手脱漆 | m2 | 918.00 | 5.77 | 5296.86 | 3772.98
12 | 011405001016 | 金属面油漆 | 1.金属栏杆扶手防锈漆 2.金属栏杆扶手除锈刷氟碳漆一底两面 | m2 | 1836.00 | 57.78 | 106084.08 | 51885.36
13 | 011403001016 | 木扶手油漆 | 1.木扶手（不带栏杆）醇酸调和漆漆 翻新（包含铲除旧漆面、清理等） | m | 1530.00 | 10.35 | 15835.5 | 12240
14 | 01B051 | 建筑垃圾外运 | 1.建筑垃圾外运 | m3 | 40.80 | 100 | 4080
15 | 01B052 | 微型消防站 | 1.微型消防站含基础 | 套 | 5 | 1500 | 7500
16 | 030901013027 | 灭火器 | 1.灭火器:520*320*170箱子,含两个3KG干粉灭火器 | 套 | 34 | 240.65 | 8182.1 | 1190.68
本页小计 | [6 empty] | 155162.44 | 73315 | 463.41
合计 | [6 empty] | 213092.52 | 101898.1 | 472.59

## 36_表10_2_2-16 施工技术措施项目清单与计价表
【表10.2.2-16】
施工技术措施项目清单与计价表
单位(专业)工程名称:建筑部分-江滨西路382-516号 | [5 empty] | 标段: |  |  | 第1页 共1页
序号 | 项目编码 | 项目名称 | 项目特征 | 计量 单位 | 工程量 | 金 额 (元) |  |  |  |  | 备注
[6 empty] | 综合单价 | 合价 | 其中
[8 empty] | 人工费 | 机械费 | 暂估价
|  | [请输入分部名称,电子评标勿删] |  |  | 0 |  | 6062.88 | 4357.44 | 359.04
1 | 011701006026 | 满堂脚手架 | 1.楼道装饰脚手架 | m2 | 816.00 | 7.43 | 6062.88 | 4357.44 | 359.04
本页小计 | [6 empty] | 6062.88 | 4357.44 | 359.04
合计 | [6 empty] | 6062.88 | 4357.44 | 359.04

## 36_表10_2_2-21 其他项目清单与计价汇总表
【表10.2.2-21】
其他项目清单与计价汇总表
工程名称:江滨西路382-516号 |  | 标段: | 第1页 共1页
序号 | 项 目 名 称 | 金额(元) | 备注
1 | 暂列金额 | 5054.54 | 明细详见表10.2.2-22
1.1 | 标化工地增加费 |  | 明细详见表10.2.2-22
1.2 | 优质工程增加费 |  | 明细详见表10.2.2-22
1.3 | 其他暂列金额 | 5054.54 | 明细详见表10.2.2-22
2 | 暂估价
2.1 | 材料（设备）暂估价 |  | 明细详见表10.2.2-23
2.2 | 专业工程暂估价 |  | 明细详见表10.2.2-24
2.3 | 专项技术措施暂估价 |  | 明细详见表10.2.2-25
3 | 计日工 |  | 明细详见表10.2.2-26
4 | 总承包服务费 |  | 明细详见表10.2.2-27
合 计 |  | 5054.54 | 0

## 36_表10_2_2-22 暂列金额明细表
【表10.2.2-22】
暂列金额明细表
工程名称:江滨西路382-516号 |  |  | 标段: | 第1页 共1页
序号 | 项 目 名 称 | 计量单位 | 暂定金额(元) | 备注
1 | 标化工地增加费 | 项
2 | 优质工程增加费 | 项
3 | 其他暂列金额 | 项 | 5054.54 | 估算比例一般不高于5%
3.1 | 其他暂列金额 | 项 | 5054.54
合计 |  |  | 5054.54 | -

## 36_表10_2_2-29 主要工日一览表
【表10.2.2-29】
主要工日一览表
工程名称:江滨西路382-516号 |  |  | 标段: |  | 第1页 共1页
序号 | 工日名称（类别） | 单位 | 数 量 | 单价(元) | 合价（元） | 备注
1 | 二类人工 | 工日 | 87.753 | 149 | 13075.2
2 | 三类人工 | 工日 | 544.977 | 171 | 93191.07

## 36_表10_2_2-31 主要材料和工程设备一览表
【表10.2.2-31】
主要材料和工程设备一览表
工程名称:江滨西路382-516号 |  |  |  | 标段: |  | 第1页 共1页
序号 | 名称、规格、型号 | 单位 | 数量 | 单价(元) | 合价（元） | 备注
1 | 镀锌铁丝18# | kg | 5.875 | 4.25 | 24.97
2 | 复合硅酸盐水泥PC 32.5R综合 | kg | 136 | 0.44 | 59.57
3 | 黄砂净砂(中粗砂) | m3 | 0.034 | 237 | 8.06
4 | 干混抹灰砂浆DP M15.0 | kg | 684.644 | 0.36 | 249.21
5 | 干混抹灰砂浆DP M20.0 | kg | 1405.641 | 0.37 | 524.3
6 | 乳胶漆 | kg | 588.336 | 7.08 | 4165.42
7 | 耐碱玻璃纤维网格布 | m2 | 38.556 | 1.3 | 50.12
8 | 水 | t | 38.556 | 5.73 | 220.93
9 | 水 | m3 | 1.238 | 5.73 | 7.09
10 | 脚手架钢管 | kg | 43.006 | 4.42 | 190.09
11 | 竹脚手片 | m2 | 9.792 | 8.5 | 83.23
12 | 建筑垃圾外运 | m3 | 40.8 | 100 | 4080
13 | 微型消防站 | 套 | 5 | 1500 | 7500
14 | 灭火器箱(含灭火器) | 套 | 34 | 194.88 | 6625.92

## 36_表10_2_2-32 主要机械台班一览表
【表10.2.2-32】
主要机械台班一览表
工程名称:江滨西路382-516号 |  |  |  | 标段: | 第1页 共1页
序号 | 机械名称、规格、型号 | 单位 | 数 量 | 单价(元) | 合价（元） | 备注
1 | 载货汽车4t | 台班 | 0.759 | 472.93 | 358.95
2 | 干混砂浆罐式搅拌机20000L | 台班 | 0.064 | 211.41 | 13.53
3 | 电动空气压缩机6m3/min | 台班 | 1.836 | 247.09 | 453.66

## 37_表10_2_2-13 【不含单列】单位(专业)工程
【表10.2.2-13】
单位（专业）工程预算审核价费用表
工程名称:建筑部分-学院路20弄14-16号小区 |  |  | 标段: | 第1页 共1页
序号 | 费用名称 |  | 计算公式 | 金额 (元) | 备注
1 | 分部分项工程费 |  | ∑(分部分项工程量×综合单价） | 98249.44 | 见表10.2.2-16
1.1 | 其中 | 人工费+机械费 | ∑分部分项（定额人工费+定额机械费） | 43670.99
2 | 措施项目费 |  | （2.1+2.2） | 5903.22
2.1 | 施工技术措施项目费 |  | ∑(技措项目工程量×综合单价） | 2853.12 | 见表10.2.2-16
2.1.1 | 其中 | 人工费+机械费 | ∑技措项目（定额人工费+定额机械费） | 1989.12
2.2 | 施工组织措施项目费 |  | (1.1+2.1.1)×6.68% | 3050.1 | 见表10.2.2-20
2.2.1 | 其中 | 安全文明施工基本费 | (1.1+2.1.1)×6.57% | 2999.87 | 见表10.2.2-20
3 | 其他项目费 |  | （3.1+3.2+3.3+3.4） | 2338.02
3.1 | 暂列金额 |  | 3.1.1+3.1.2+3.1.3 | 2338.02 | 见表10.2.2-21
3.1.1 | 其中 | 标化工地增加费 | 按招标文件规定额度列计 |  | 见表10.2.2-22
3.1.2 |  | 优质工程增加费 | 按招标文件规定额度列计 |  | 见表10.2.2-22
3.1.3 |  | 其他暂列金额 | 按招标文件规定额度列计 | 2338.02 | 见表10.2.2-22
3.2 | 暂估价 |  | 3.2.1+3.2.2+3.2.3 |  | 见表10.2.2-21
3.2.1 | 其中 | 材料（工程设备）暂估价 | 按招标文件规定额度列计 (或计入综合单价) |  | 见表10.2.2-23
3.2.2 |  | 专业工程暂估价 | 按招标文件规定额度列计 |  | 见表10.2.2-24
3.2.3 |  | 专项技术措施暂估价 | 按招标文件规定额度列计 |  | 见表10.2.2-25
3.3 | 计日工 |  | ∑计日工(暂估数量×综合单价） |  | 见表10.2.2-21
3.4 | 施工总承包服务费 |  | 3.4.1+3.4.2 |  | 见表10.2.2-21
3.4.1 | 其中 | 专业发包工程管理费 | ∑专业发包工程（暂估金额×费率） |  | 见表10.2.2-27
3.4.2 |  | 甲供材料设备管理费 | 甲供材料暂估金额×费率+甲供设备暂估金额×费率 |  | 见表10.2.2-27
4 | 规费 |  | (1.1+2.1.1)×27.92% | 12748.3
5 | 税金 |  | (1+2+3+4)×9% | 10731.51
招标控制价合计 |  |  | 1+2+3+4+5 | 129970

## 37_表10_2_2-16 分部分项工程清单与计价表
【表10.2.2-16】
分部分项工程清单与计价表
单位(专业)工程名称:建筑部分-学院路20弄14-16号小区 | [5 empty] | 标段: |  |  | 第1页 共2页
序号 | 项目编码 | 项目名称 | 项目特征 | 计量 单位 | 工程量 | 金 额 (元) |  |  |  |  | 备注
[6 empty] | 综合单价 | 合价 | 其中
[8 empty] | 人工费 | 机械费 | 暂估价
|  | 建筑 |  |  |  |  | 98249.44 | 47952.04 | 222.39
1 | 011201001053 | 墙面一般抹灰 | 1.拆除原外墙墙面空鼓部分至墙面基层 2.用14厚1:3水泥砂浆底、6厚1:2水泥砂浆面修补 | m2 | 17.28 | 52.39 | 905.3 | 540 | 4.32
2 | 010607005024 | 砌块墙钢丝网加固 | 1.空鼓开裂部分网格布铺贴 | m2 | 17.28 | 6.24 | 107.83 | 68.6
3 | 011407001053 | 墙面喷刷涂料 | 1.喷刷涂料部位：楼道抹灰面 2.刮腻子要求：满刮腻子2遍 3.涂料品种、喷刷遍数：乳胶漆翻新（二遍） | m2 | 17.28 | 25.51 | 440.81 | 293.41
4 | 011608002024 | 铲除涂料面 | 1.清理墙面至基层 2.原基层面做拉毛处理 | m2 | 558.72 | 7 | 3911.04
5 | 011407001054 | 墙面喷刷涂料 | 1.腻子种类：腻子1遍 2.涂料品种、喷刷遍数：乳胶漆翻新（二遍） | m2 | 558.72 | 20.91 | 11682.84 | 7755.03
6 | 011604003024 | 天棚抹灰面拆除 | 1.清理天棚面至基层 2.原基层面做拉毛处理 | m2 | 372.48 | 8 | 2979.84
7 | 011407002047 | 天棚喷刷涂料 | 1.喷刷涂料部位：楼道抹灰面 2.刮腻子要求：满刮腻子1遍 3.涂料品种、喷刷遍数：天棚乳胶漆 | m2 | 372.48 | 19.42 | 7233.56 | 4793.82
本页小计 | [6 empty] | 27261.22 | 13450.86 | 4.32
【表10.2.2-16】
分部分项工程清单与计价表
单位(专业)工程名称:建筑部分-学院路20弄14-16号小区 | [5 empty] | 标段: |  |  | 第2页 共2页
序号 | 项目编码 | 项目名称 | 项目特征 | 计量 单位 | 工程量 | 金 额 (元) |  |  |  |  | 备注
[6 empty] | 综合单价 | 合价 | 其中
[8 empty] | 人工费 | 机械费 | 暂估价
8 | 011407002048 | 天棚喷刷涂料 | 1.喷刷涂料部位：楼道抹灰面 2.刮腻子要求：满刮腻子2遍 3.涂料品种、喷刷遍数：天棚乳胶漆 | m2 | 11.52 | 25.51 | 293.88 | 195.61
9 | 011301001024 | 天棚抹灰 | 楼道天棚原涂料部分 1、拆除原涂料空鼓部分至天棚基层 2、用12厚1:3水泥砂浆底、8厚1:2水泥砂浆面修补 | m2 | 11.52 | 38.05 | 438.34 | 263.81 | 2.07
10 | 011608001033 | 铲除油漆面 | 1.金属栏杆除锈 | m2 | 864.00 | 3.61 | 3119.04 | 1529.28 | 216
11 | 011608001034 | 铲除油漆面 | 1.金属栏杆木扶手脱漆 | m2 | 432.00 | 5.77 | 2492.64 | 1775.52
12 | 011405001017 | 金属面油漆 | 1.金属栏杆扶手防锈漆 2.金属栏杆扶手除锈刷氟碳漆一底两面 | m2 | 864.00 | 57.78 | 49921.92 | 24416.64
13 | 011403001017 | 木扶手油漆 | 1.木扶手（不带栏杆）醇酸调和漆漆 翻新（包含铲除旧漆面、清理等） | m | 720.00 | 10.35 | 7452 | 5760
14 | 01B053 | 建筑垃圾外运 | 1.建筑垃圾外运 | m3 | 19.20 | 100 | 1920
15 | 01B054 | 微型消防站 | 1.微型消防站含基础 | 套 | 1 | 1500 | 1500
16 | 030901013028 | 灭火器 | 1.灭火器:520*320*170箱子,含两个3KG干粉灭火器 | 套 | 16 | 240.65 | 3850.4 | 560.32
本页小计 | [6 empty] | 70988.22 | 34501.18 | 218.07
合计 | [6 empty] | 98249.44 | 47952.04 | 222.39

## 37_表10_2_2-16 施工技术措施项目清单与计价表
【表10.2.2-16】
施工技术措施项目清单与计价表
单位(专业)工程名称:建筑部分-学院路20弄14-16号小区 | [5 empty] | 标段: |  |  | 第1页 共1页
序号 | 项目编码 | 项目名称 | 项目特征 | 计量 单位 | 工程量 | 金 额 (元) |  |  |  |  | 备注
[6 empty] | 综合单价 | 合价 | 其中
[8 empty] | 人工费 | 机械费 | 暂估价
|  | [请输入分部名称,电子评标勿删] |  |  | 0 |  | 2853.12 | 2050.56 | 168.96
1 | 011701006027 | 满堂脚手架 | 1.楼道装饰脚手架 | m2 | 384.00 | 7.43 | 2853.12 | 2050.56 | 168.96
本页小计 | [6 empty] | 2853.12 | 2050.56 | 168.96
合计 | [6 empty] | 2853.12 | 2050.56 | 168.96

## 37_表10_2_2-21 其他项目清单与计价汇总表
【表10.2.2-21】
其他项目清单与计价汇总表
工程名称:学院路20弄14-16号小区 |  | 标段: | 第1页 共1页
序号 | 项 目 名 称 | 金额(元) | 备注
1 | 暂列金额 | 2338.02 | 明细详见表10.2.2-22
1.1 | 标化工地增加费 |  | 明细详见表10.2.2-22
1.2 | 优质工程增加费 |  | 明细详见表10.2.2-22
1.3 | 其他暂列金额 | 2338.02 | 明细详见表10.2.2-22
2 | 暂估价
2.1 | 材料（设备）暂估价 |  | 明细详见表10.2.2-23
2.2 | 专业工程暂估价 |  | 明细详见表10.2.2-24
2.3 | 专项技术措施暂估价 |  | 明细详见表10.2.2-25
3 | 计日工 |  | 明细详见表10.2.2-26
4 | 总承包服务费 |  | 明细详见表10.2.2-27
合 计 |  | 2338.02 | 0

## 37_表10_2_2-22 暂列金额明细表
【表10.2.2-22】
暂列金额明细表
工程名称:学院路20弄14-16号小区 |  |  | 标段: | 第1页 共1页
序号 | 项 目 名 称 | 计量单位 | 暂定金额(元) | 备注
1 | 标化工地增加费 | 项
2 | 优质工程增加费 | 项
3 | 其他暂列金额 | 项 | 2338.02 | 估算比例一般不高于5%
3.1 | 其他暂列金额 | 项 | 2338.02
合计 |  |  | 2338.02 | -

## 37_表10_2_2-29 主要工日一览表
【表10.2.2-29】
主要工日一览表
工程名称:学院路20弄14-16号小区 |  |  | 标段: |  | 第1页 共1页
序号 | 工日名称（类别） | 单位 | 数 量 | 单价(元) | 合价（元） | 备注
1 | 二类人工 | 工日 | 41.296 | 149 | 6153.1
2 | 三类人工 | 工日 | 256.461 | 171 | 43854.83

## 37_表10_2_2-31 主要材料和工程设备一览表
【表10.2.2-31】
主要材料和工程设备一览表
工程名称:学院路20弄14-16号小区 |  |  |  | 标段: |  | 第1页 共1页
序号 | 名称、规格、型号 | 单位 | 数量 | 单价(元) | 合价（元） | 备注
1 | 镀锌铁丝18# | kg | 2.765 | 4.25 | 11.75
2 | 复合硅酸盐水泥PC 32.5R综合 | kg | 64 | 0.44 | 28.03
3 | 黄砂净砂(中粗砂) | m3 | 0.016 | 237 | 3.79
4 | 干混抹灰砂浆DP M15.0 | kg | 322.186 | 0.36 | 117.28
5 | 干混抹灰砂浆DP M20.0 | kg | 661.479 | 0.37 | 246.73
6 | 乳胶漆 | kg | 276.864 | 7.08 | 1960.2
7 | 耐碱玻璃纤维网格布 | m2 | 18.144 | 1.3 | 23.59
8 | 水 | t | 18.144 | 5.73 | 103.97
9 | 水 | m3 | 0.583 | 5.73 | 3.34
10 | 脚手架钢管 | kg | 20.238 | 4.42 | 89.45
11 | 竹脚手片 | m2 | 4.608 | 8.5 | 39.17
12 | 建筑垃圾外运 | m3 | 19.2 | 100 | 1920
13 | 微型消防站 | 套 | 1 | 1500 | 1500
14 | 灭火器箱(含灭火器) | 套 | 16 | 194.88 | 3118.08

## 37_表10_2_2-32 主要机械台班一览表
【表10.2.2-32】
主要机械台班一览表
工程名称:学院路20弄14-16号小区 |  |  |  | 标段: | 第1页 共1页
序号 | 机械名称、规格、型号 | 单位 | 数 量 | 单价(元) | 合价（元） | 备注
1 | 载货汽车4t | 台班 | 0.357 | 472.93 | 168.84
2 | 干混砂浆罐式搅拌机20000L | 台班 | 0.03 | 211.41 | 6.34
3 | 电动空气压缩机6m3/min | 台班 | 0.864 | 247.09 | 213.49

## 38_表10_2_2-13 【不含单列】单位(专业)工程
【表10.2.2-13】
单位（专业）工程预算审核价费用表
工程名称:建筑部分-雅石路及迎恩府小区 |  |  | 标段: | 第1页 共1页
序号 | 费用名称 |  | 计算公式 | 金额 (元) | 备注
1 | 分部分项工程费 |  | ∑(分部分项工程量×综合单价） | 161296.47 | 见表10.2.2-16
1.1 | 其中 | 人工费+机械费 | ∑分部分项（定额人工费+定额机械费） | 71000.43
2 | 措施项目费 |  | （2.1+2.2） | 8910.68
2.1 | 施工技术措施项目费 |  | ∑(技措项目工程量×综合单价） | 3983.16 | 见表10.2.2-16
2.1.1 | 其中 | 人工费+机械费 | ∑技措项目（定额人工费+定额机械费） | 2764.86
2.2 | 施工组织措施项目费 |  | (1.1+2.1.1)×6.68% | 4927.52 | 见表10.2.2-20
2.2.1 | 其中 | 安全文明施工基本费 | (1.1+2.1.1)×6.57% | 4846.38 | 见表10.2.2-20
3 | 其他项目费 |  | （3.1+3.2+3.3+3.4） | 3816.05
3.1 | 暂列金额 |  | 3.1.1+3.1.2+3.1.3 | 3816.05 | 见表10.2.2-21
3.1.1 | 其中 | 标化工地增加费 | 按招标文件规定额度列计 |  | 见表10.2.2-22
3.1.2 |  | 优质工程增加费 | 按招标文件规定额度列计 |  | 见表10.2.2-22
3.1.3 |  | 其他暂列金额 | 按招标文件规定额度列计 | 3816.05 | 见表10.2.2-22
3.2 | 暂估价 |  | 3.2.1+3.2.2+3.2.3 |  | 见表10.2.2-21
3.2.1 | 其中 | 材料（工程设备）暂估价 | 按招标文件规定额度列计 (或计入综合单价) |  | 见表10.2.2-23
3.2.2 |  | 专业工程暂估价 | 按招标文件规定额度列计 |  | 见表10.2.2-24
3.2.3 |  | 专项技术措施暂估价 | 按招标文件规定额度列计 |  | 见表10.2.2-25
3.3 | 计日工 |  | ∑计日工(暂估数量×综合单价） |  | 见表10.2.2-21
3.4 | 施工总承包服务费 |  | 3.4.1+3.4.2 |  | 见表10.2.2-21
3.4.1 | 其中 | 专业发包工程管理费 | ∑专业发包工程（暂估金额×费率） |  | 见表10.2.2-27
3.4.2 |  | 甲供材料设备管理费 | 甲供材料暂估金额×费率+甲供设备暂估金额×费率 |  | 见表10.2.2-27
4 | 规费 |  | (1.1+2.1.1)×27.92% | 20595.27
5 | 税金 |  | (1+2+3+4)×9% | 17515.66
招标控制价合计 |  |  | 1+2+3+4+5 | 212134

## 38_表10_2_2-16 分部分项工程清单与计价表
【表10.2.2-16】
分部分项工程清单与计价表
单位(专业)工程名称:建筑部分-雅石路及迎恩府小区 | [5 empty] | 标段: |  |  | 第1页 共3页
序号 | 项目编码 | 项目名称 | 项目特征 | 计量 单位 | 工程量 | 金 额 (元) |  |  |  |  | 备注
[6 empty] | 综合单价 | 合价 | 其中
[8 empty] | 人工费 | 机械费 | 暂估价
|  | 建筑 |  |  |  |  | 161296.47 | 77529.18 | 784.9
1 | 011201001055 | 墙面一般抹灰 | 1.拆除原外墙墙面空鼓部分至墙面基层 2.用14厚1:3水泥砂浆底、6厚1:2水泥砂浆面修补 | m2 | 22.14 | 52.39 | 1159.91 | 691.88 | 5.54
2 | 010607005025 | 砌块墙钢丝网加固 | 1.空鼓开裂部分网格布铺贴 | m2 | 22.14 | 6.24 | 138.15 | 87.9
3 | 011407001055 | 墙面喷刷涂料 | 1.喷刷涂料部位：楼道抹灰面 2.刮腻子要求：满刮腻子2遍 3.涂料品种、喷刷遍数：乳胶漆翻新（二遍） | m2 | 22.14 | 25.51 | 564.79 | 375.94
4 | 011608002025 | 铲除涂料面 | 1.清理墙面至基层 2.原基层面做拉毛处理 | m2 | 715.86 | 7 | 5011.02
5 | 011407001056 | 墙面喷刷涂料 | 1.腻子种类：腻子1遍 2.涂料品种、喷刷遍数：乳胶漆翻新（二遍） | m2 | 715.86 | 20.91 | 14968.63 | 9936.14
6 | 011604003025 | 天棚抹灰面拆除 | 1.清理天棚面至基层 2.原基层面做拉毛处理 | m2 | 477.24 | 8 | 3817.92
7 | 011407002049 | 天棚喷刷涂料 | 1.喷刷涂料部位：楼道抹灰面 2.刮腻子要求：满刮腻子1遍 3.涂料品种、喷刷遍数：天棚乳胶漆 | m2 | 477.24 | 19.42 | 9268 | 6142.08
本页小计 | [6 empty] | 34928.42 | 17233.94 | 5.54
【表10.2.2-16】
分部分项工程清单与计价表
单位(专业)工程名称:建筑部分-雅石路及迎恩府小区 | [5 empty] | 标段: |  |  | 第2页 共3页
序号 | 项目编码 | 项目名称 | 项目特征 | 计量 单位 | 工程量 | 金 额 (元) |  |  |  |  | 备注
[6 empty] | 综合单价 | 合价 | 其中
[8 empty] | 人工费 | 机械费 | 暂估价
8 | 011407002050 | 天棚喷刷涂料 | 1.喷刷涂料部位：楼道抹灰面 2.刮腻子要求：满刮腻子2遍 3.涂料品种、喷刷遍数：天棚乳胶漆 | m2 | 14.76 | 25.51 | 376.53 | 250.62
9 | 011301001025 | 天棚抹灰 | 楼道天棚原涂料部分 1、拆除原涂料空鼓部分至天棚基层 2、用12厚1:3水泥砂浆底、8厚1:2水泥砂浆面修补 | m2 | 14.76 | 38.05 | 561.62 | 338 | 2.66
10 | 011201001057 | 墙面一般抹灰 | 围墙 1.拆除原围墙墙面基层 2.用14厚1:2水泥砂浆底、6厚1:2水泥砂浆面修补 | m2 | 210.00 | 52.39 | 11001.9 | 6562.5 | 52.5
11 | 011407001057 | 墙面喷刷涂料 | 1.喷刷涂料部位：围墙 2.刮腻子要求：满刮腻子2遍 3.涂料品种、喷刷遍数：外墙涂料 | m2 | 210.00 | 55.67 | 11690.7 | 5613.3
12 | 011608001035 | 铲除油漆面 | 1.金属栏杆除锈 | m2 | 1152.00 | 3.61 | 4158.72 | 2039.04 | 288
13 | 011608001036 | 铲除油漆面 | 1.金属栏杆木扶手脱漆 | m2 | 576.00 | 5.77 | 3323.52 | 2367.36
14 | 011405001018 | 金属面油漆 | 1.金属栏杆扶手防锈漆 2.金属栏杆扶手除锈刷氟碳漆一底两面 | m2 | 1152.00 | 57.78 | 66562.56 | 32555.52
15 | 011403001018 | 木扶手油漆 | 1.木扶手（不带栏杆）醇酸调和漆漆 翻新（包含铲除旧漆面、清理等） | m | 960.00 | 10.35 | 9936 | 7680
16 | 01B055 | 建筑垃圾外运 | 1.建筑垃圾外运 | m3 | 24.73 | 100 | 2473
本页小计 | [6 empty] | 110084.55 | 57406.34 | 343.16
【表10.2.2-16】
分部分项工程清单与计价表
单位(专业)工程名称:建筑部分-雅石路及迎恩府小区 | [5 empty] | 标段: |  |  | 第3页 共3页
序号 | 项目编码 | 项目名称 | 项目特征 | 计量 单位 | 工程量 | 金 额 (元) |  |  |  |  | 备注
[6 empty] | 综合单价 | 合价 | 其中
[8 empty] | 人工费 | 机械费 | 暂估价
17 | 01B056 | 微型消防站 | 1.微型消防站含基础 | 套 | 3 | 1500 | 4500
18 | 030901013029 | 灭火器 | 1.灭火器:520*320*170箱子,含两个3KG干粉灭火器 | 套 | 20 | 240.65 | 4813 | 700.4
19 | 011503001004 | 金属扶手、栏杆、栏板 | 1.不锈钢栏杆 | m | 30.00 | 232.35 | 6970.5 | 2188.5 | 436.2
本页小计 | [6 empty] | 16283.5 | 2888.9 | 436.2
合计 | [6 empty] | 161296.47 | 77529.18 | 784.9

## 38_表10_2_2-16 施工技术措施项目清单与计价表
【表10.2.2-16】
施工技术措施项目清单与计价表
单位(专业)工程名称:建筑部分-雅石路及迎恩府小区 | [5 empty] | 标段: |  |  | 第1页 共1页
序号 | 项目编码 | 项目名称 | 项目特征 | 计量 单位 | 工程量 | 金 额 (元) |  |  |  |  | 备注
[6 empty] | 综合单价 | 合价 | 其中
[8 empty] | 人工费 | 机械费 | 暂估价
|  | [请输入分部名称,电子评标勿删] |  |  | 0 |  | 3983.16 | 2822.58 | 268.98
1 | 011701003008 | 里脚手架 | 1.内墙脚手架 高度3.6m以内`单独装饰或二次装饰工程，层高在3.6m以内的内墙粉刷（饰面）脚手架 | m2 | 210.00 | 1.56 | 327.6 | 195.3 | 52.5
2 | 011701006028 | 满堂脚手架 | 1.楼道装饰脚手架 | m2 | 492.00 | 7.43 | 3655.56 | 2627.28 | 216.48
本页小计 | [6 empty] | 3983.16 | 2822.58 | 268.98
合计 | [6 empty] | 3983.16 | 2822.58 | 268.98

## 38_表10_2_2-21 其他项目清单与计价汇总表
【表10.2.2-21】
其他项目清单与计价汇总表
工程名称:雅石路及迎恩府小区 |  | 标段: | 第1页 共1页
序号 | 项 目 名 称 | 金额(元) | 备注
1 | 暂列金额 | 3816.05 | 明细详见表10.2.2-22
1.1 | 标化工地增加费 |  | 明细详见表10.2.2-22
1.2 | 优质工程增加费 |  | 明细详见表10.2.2-22
1.3 | 其他暂列金额 | 3816.05 | 明细详见表10.2.2-22
2 | 暂估价
2.1 | 材料（设备）暂估价 |  | 明细详见表10.2.2-23
2.2 | 专业工程暂估价 |  | 明细详见表10.2.2-24
2.3 | 专项技术措施暂估价 |  | 明细详见表10.2.2-25
3 | 计日工 |  | 明细详见表10.2.2-26
4 | 总承包服务费 |  | 明细详见表10.2.2-27
合 计 |  | 3816.05 | 0

## 38_表10_2_2-22 暂列金额明细表
【表10.2.2-22】
暂列金额明细表
工程名称:雅石路及迎恩府小区 |  |  | 标段: | 第1页 共1页
序号 | 项 目 名 称 | 计量单位 | 暂定金额(元) | 备注
1 | 标化工地增加费 | 项
2 | 优质工程增加费 | 项
3 | 其他暂列金额 | 项 | 3816.05 | 估算比例一般不高于5%
3.1 | 其他暂列金额 | 项 | 3816.05
合计 |  |  | 3816.05 | -

## 38_表10_2_2-29 主要工日一览表
【表10.2.2-29】
主要工日一览表
工程名称:雅石路及迎恩府小区 |  |  | 标段: |  | 第1页 共1页
序号 | 工日名称（类别） | 单位 | 数 量 | 单价(元) | 合价（元） | 备注
1 | 二类人工 | 工日 | 65.84 | 149 | 9810.16
2 | 三类人工 | 工日 | 412.554 | 171 | 70546.73

## 38_表10_2_2-31 主要材料和工程设备一览表
【表10.2.2-31】
主要材料和工程设备一览表
工程名称:雅石路及迎恩府小区 |  |  |  | 标段: |  | 第1页 共1页
序号 | 名称、规格、型号 | 单位 | 数量 | 单价(元) | 合价（元） | 备注
1 | 镀锌铁丝18# | kg | 3.542 | 4.25 | 15.05
2 | 复合硅酸盐水泥PC 32.5R综合 | kg | 80 | 0.44 | 35.04
3 | 黄砂净砂(中粗砂) | m3 | 0.02 | 237 | 4.74
4 | 干混抹灰砂浆DP M15.0 | kg | 412.8 | 0.36 | 150.26
5 | 干混抹灰砂浆DP M20.0 | kg | 8886.319 | 0.37 | 3314.6
6 | 弹性涂料底涂 | kg | 21.84 | 20.35 | 444.44
7 | 弹性涂料面涂 | kg | 43.68 | 20.35 | 888.89
8 | 弹性涂料中涂 | kg | 145.614 | 20.35 | 2963.24
9 | 乳胶漆 | kg | 354.732 | 7.08 | 2511.5
10 | 耐碱玻璃纤维网格布 | m2 | 23.247 | 1.3 | 30.22
11 | 水 | t | 24.192 | 5.73 | 138.62
12 | 水 | m3 | 3.956 | 5.73 | 22.67
13 | 脚手架钢管 | kg | 28.366 | 4.42 | 125.38
14 | 竹脚手片 | m2 | 5.904 | 8.5 | 50.18
15 | 建筑垃圾外运 | m3 | 24.73 | 100 | 2473
16 | 微型消防站 | 套 | 3 | 1500 | 4500
17 | 灭火器箱(含灭火器) | 套 | 20 | 194.88 | 3897.6

## 38_表10_2_2-32 主要机械台班一览表
【表10.2.2-32】
主要机械台班一览表
工程名称:雅石路及迎恩府小区 |  |  |  | 标段: | 第1页 共1页
序号 | 机械名称、规格、型号 | 单位 | 数 量 | 单价(元) | 合价（元） | 备注
1 | 载货汽车4t | 台班 | 0.567 | 472.93 | 268.15
2 | 干混砂浆罐式搅拌机20000L | 台班 | 0.283 | 211.41 | 59.83
3 | 管子切断机150mm | 台班 | 4.8 | 31.45 | 150.96
4 | 氩弧焊机500A | 台班 | 2.7 | 105.59 | 285.09
5 | 电动空气压缩机6m3/min | 台班 | 1.152 | 247.09 | 284.65

## 39_表10_2_2-13 【不含单列】单位(专业)工程
【表10.2.2-13】
单位（专业）工程预算审核价费用表
工程名称:围墙工程-景都花苑 |  |  | 标段: | 第1页 共1页
序号 | 费用名称 |  | 计算公式 | 金额 (元) | 备注
1 | 分部分项工程费 |  | ∑(分部分项工程量×综合单价） | 136463.56 | 见表10.2.2-16
1.1 | 其中 | 人工费+机械费 | ∑分部分项（定额人工费+定额机械费） | 32154.49
2 | 措施项目费 |  | （2.1+2.2） | 29679.06
2.1 | 施工技术措施项目费 |  | ∑(技措项目工程量×综合单价） | 24773.69 | 见表10.2.2-16
2.1.1 | 其中 | 人工费+机械费 | ∑技措项目（定额人工费+定额机械费） | 12197.86
2.2 | 施工组织措施项目费 |  | (1.1+2.1.1)×11.06% | 4905.37 | 见表10.2.2-20
2.2.1 | 其中 | 安全文明施工基本费 | (1.1+2.1.1)×10.95% | 4856.58 | 见表10.2.2-20
3 | 其他项目费 |  | （3.1+3.2+3.3+3.4） | 3551.53
3.1 | 暂列金额 |  | 3.1.1+3.1.2+3.1.3 | 3551.53 | 见表10.2.2-21
3.1.1 | 其中 | 标化工地增加费 | 按招标文件规定额度列计 |  | 见表10.2.2-22
3.1.2 |  | 优质工程增加费 | 按招标文件规定额度列计 |  | 见表10.2.2-22
3.1.3 |  | 其他暂列金额 | 按招标文件规定额度列计 | 3551.53 | 见表10.2.2-22
3.2 | 暂估价 |  | 3.2.1+3.2.2+3.2.3 |  | 见表10.2.2-21
3.2.1 | 其中 | 材料（工程设备）暂估价 | 按招标文件规定额度列计 (或计入综合单价) |  | 见表10.2.2-23
3.2.2 |  | 专业工程暂估价 | 按招标文件规定额度列计 |  | 见表10.2.2-24
3.2.3 |  | 专项技术措施暂估价 | 按招标文件规定额度列计 |  | 见表10.2.2-25
3.3 | 计日工 |  | ∑计日工(暂估数量×综合单价） |  | 见表10.2.2-21
3.4 | 施工总承包服务费 |  | 3.4.1+3.4.2 |  | 见表10.2.2-21
3.4.1 | 其中 | 专业发包工程管理费 | ∑专业发包工程（暂估金额×费率） |  | 见表10.2.2-27
3.4.2 |  | 甲供材料设备管理费 | 甲供材料暂估金额×费率+甲供设备暂估金额×费率 |  | 见表10.2.2-27
4 | 规费 |  | (1.1+2.1.1)×25.78% | 11434.04
5 | 税金 |  | (1+2+3+4)×9% | 16301.54
招标控制价合计 |  |  | 1+2+3+4+5 | 197430

## 39_表10_2_2-16 分部分项工程清单与计价表
【表10.2.2-16】
分部分项工程清单与计价表
单位(专业)工程名称:围墙工程-景都花苑 | [5 empty] | 标段: |  |  | 第1页 共2页
序号 | 项目编码 | 项目名称 | 项目特征 | 计量 单位 | 工程量 | 金 额 (元) |  |  |  |  | 备注
[6 empty] | 综合单价 | 合价 | 其中
[8 empty] | 人工费 | 机械费 | 暂估价
|  | 新建围墙 |  |  |  |  | 136463.56 | 28788.41 | 7495.57
1 | 011601001001 | 砖砌体拆除 | 1.拆除类型：原有围墙拆除 2.运距：施工单位自行考虑 | m3 | 72.00 | 170.73 | 12292.56 | 5011.2 | 5085.36
2 | 011602001001 | 混凝土构件拆除 | 1.拆除类型：原有围墙基础拆除 2.运距：施工单位自行考虑 | m3 | 8.64 | 222.24 | 1920.15 | 607.74 | 980.55
3 | 010101003007 | 挖沟槽土方 | 1.土壤类别：三类土 | m3 | 145.92 | 6.97 | 1017.06 | 427.55 | 411.49
4 | 010103001010 | 回填方 | 1.密实度要求：满足设计要求 2.填方来源：基础土方 | m3 | 98.16 | 16.5 | 1619.64 | 1270.19 | 53.01
5 | 010103002010 | 余方弃置 | 1.废弃料品种：基础余方 2.运距：由施工单位自行考虑 | m3 | 47.76 | 16.2 | 773.71 | 42.51 | 601.78
6 | 010501001007 | 垫层 | 1.混凝土种类：非泵送商品混凝土 2.混凝土强度等级：C15 | m3 | 12.00 | 494.82 | 5937.84 | 541.44 | 8.52
7 | 010501002001 | 带形基础 | 1.混凝土种类：非泵送商品混凝土 2.混凝土强度等级：C25 | m3 | 28.20 | 514.5 | 14508.9 | 748.43 | 7.61
8 | 010502001004 | 矩形柱 | 1.混凝土种类：非泵送商品混凝土 2.混凝土强度等级：C25 | m3 | 8.78 | 605.01 | 5311.99 | 849.03 | 4.04
9 | 010503002001 | 矩形梁 | 1.混凝土种类：非泵送商品混凝土 2.混凝土强度等级：C25 | m3 | 9.83 | 534.46 | 5253.74 | 397.62 | 4.52
10 | 010504001004 | 直形墙 | 1.混凝土种类：非泵送商品混凝土 2.混凝土强度等级：C25 | m3 | 19.98 | 548.65 | 10962.03 | 1108.29 | 9.19
11 | 010507005001 | 扶手、压顶 | 1.95砖压顶 | m3 | 0.01 | 569.75 | 5.7 | 1.54 | 0.03
本页小计 | [6 empty] | 59603.32 | 11005.54 | 7166.1
【表10.2.2-16】
分部分项工程清单与计价表
单位(专业)工程名称:围墙工程-景都花苑 | [5 empty] | 标段: |  |  | 第2页 共2页
序号 | 项目编码 | 项目名称 | 项目特征 | 计量 单位 | 工程量 | 金 额 (元) |  |  |  |  | 备注
[6 empty] | 综合单价 | 合价 | 其中
[8 empty] | 人工费 | 机械费 | 暂估价
12 | 011201001058 | 墙面一般抹灰 | 1.厚度、砂浆配合比：1cm M10砂浆 | m2 | 316.03 | 36.06 | 11396.04 | 7502.55 | 37.92
13 | 011407001058 | 墙面喷刷涂料 | 1.涂料品种、喷刷遍数：灰色弹性涂料喷涂 | m2 | 293.64 | 41.21 | 12100.9 | 4933.15
14 | 010515001019 | 现浇构件钢筋 | 1.箍筋 圆钢 HPB300 直径（mm以内）10 | t | 0.720 | 5767.87 | 4152.87 | 821.23 | 40.38
15 | 010515001020 | 现浇构件钢筋 | 1.现浇构件带肋钢筋 HRB400以内 直径（mm以内）18 | t | 3.385 | 4761.7 | 16118.35 | 1783.93 | 251.17
16 | 050307006001 | 铁艺栏杆 | 1.铸铁栅栏 | m | 109.20 | 250 | 27300
17 | 011405001019 | 金属面油漆 | 1.油漆品种、刷漆遍数：铸铁栏杆喷塑防腐（黑色）漆 | m2 | 169.26 | 34.22 | 5792.08 | 2742.01
本页小计 | [6 empty] | 76860.24 | 17782.87 | 329.47
合计 | [6 empty] | 136463.56 | 28788.41 | 7495.57

## 39_表10_2_2-16 施工技术措施项目清单与计价表
【表10.2.2-16】
施工技术措施项目清单与计价表
单位(专业)工程名称:围墙工程-景都花苑 | [5 empty] | 标段: |  |  | 第1页 共1页
序号 | 项目编码 | 项目名称 | 项目特征 | 计量 单位 | 工程量 | 金 额 (元) |  |  |  |  | 备注
[6 empty] | 综合单价 | 合价 | 其中
[8 empty] | 人工费 | 机械费 | 暂估价
|  | [请输入分部名称,电子评标勿删] |  |  |  |  | 24773.69 | 12850.49 | 702.5
1 | 011701003009 | 里脚手架 | 1.内墙脚手架 高度3.6m以内 | m2 | 306.00 | 2.66 | 813.96 | 474.3 | 76.5
2 | 011702001017 | 基础 | 1.现浇混凝土模板 基础垫层模板 | m2 | 24.00 | 49.4 | 1185.6 | 693.12 | 26.16
3 | 011702001018 | 基础 | 1.现浇带形基础 有梁式 复合木模 | m2 | 108.00 | 46.76 | 5050.08 | 2463.48 | 140.4
4 | 011702002007 | 矩形柱 | 1.现浇混凝土 矩形柱 复合木模~支模高度3.6m以内 | m2 | 117.07 | 55.53 | 6500.9 | 3399.71 | 218.92
5 | 011702007001 | 异形梁 | 1.现浇混凝土 异形梁 木模板~支模高度3.6m以内 | m2 | 65.52 | 81.24 | 5322.84 | 2952.99 | 76.66
6 | 011702011004 | 直形墙 | 1.现浇混凝土直形墙 复合木模~支模高度3.6m | m2 | 133.22 | 44.29 | 5900.31 | 2866.89 | 163.86
本页小计 | [6 empty] | 24773.69 | 12850.49 | 702.5
合计 | [6 empty] | 24773.69 | 12850.49 | 702.5

## 39_表10_2_2-21 其他项目清单与计价汇总表
【表10.2.2-21】
其他项目清单与计价汇总表
工程名称:景都花苑 |  | 标段: | 第1页 共1页
序号 | 项 目 名 称 | 金额(元) | 备注
1 | 暂列金额 | 3551.53 | 明细详见表10.2.2-22
1.1 | 标化工地增加费 |  | 明细详见表10.2.2-22
1.2 | 优质工程增加费 |  | 明细详见表10.2.2-22
1.3 | 其他暂列金额 | 3551.53 | 明细详见表10.2.2-22
2 | 暂估价
2.1 | 材料（设备）暂估价 |  | 明细详见表10.2.2-23
2.2 | 专业工程暂估价 |  | 明细详见表10.2.2-24
2.3 | 专项技术措施暂估价 |  | 明细详见表10.2.2-25
3 | 计日工 |  | 明细详见表10.2.2-26
4 | 总承包服务费 |  | 明细详见表10.2.2-27
合 计 |  | 3551.53 | 0

## 39_表10_2_2-22 暂列金额明细表
【表10.2.2-22】
暂列金额明细表
工程名称:景都花苑 |  |  | 标段: | 第1页 共1页
序号 | 项 目 名 称 | 计量单位 | 暂定金额(元) | 备注
1 | 标化工地增加费 | 项
2 | 优质工程增加费 | 项
3 | 其他暂列金额 | 项 | 3551.53 | 估算比例一般不高于5%
3.1 | 其他暂列金额 | 项 | 3551.53
合计 |  |  | 3551.53 | -

## 39_表10_2_2-29 主要工日一览表
【表10.2.2-29】
主要工日一览表
工程名称:景都花苑 |  |  | 标段: |  | 第1页 共1页
序号 | 工日名称（类别） | 单位 | 数 量 | 单价(元) | 合价（元） | 备注
1 | 一类人工 | 工日 | 13.141 | 138 | 1813.46
2 | 二类人工 | 工日 | 165.41 | 149 | 24646.09
3 | 三类人工 | 工日 | 88.754 | 171 | 15176.93

## 39_表10_2_2-31 主要材料和工程设备一览表
【表10.2.2-31】
主要材料和工程设备一览表
工程名称:景都花苑 |  |  |  | 标段: |  | 第1页 共1页
序号 | 名称、规格、型号 | 单位 | 数量 | 单价(元) | 合价（元） | 备注
1 | 热轧带肋钢筋HRB400φ18 | t | 3.47 | 3876 | 13449.72
2 | 镀锌铁丝φ0.7-1.0 | kg | 19.582 | 4.25 | 83.22
3 | 热轧光圆钢筋HPB300 φ10 | t | 0.734 | 4177 | 3065.92
4 | 圆钉 | kg | 64.099 | 4.25 | 272.42
5 | 镀锌铁丝22# | kg | 0.355 | 4.25 | 1.51
6 | 复合硅酸盐水泥PC 32.5R综合 | kg | 10.55 | 0.44 | 4.62
7 | 黄砂净砂 | t | 0.025 | 180 | 4.5
8 | 混凝土实心砖240×115×53 MU10 | 千块 | 0.005 | 477.9 | 2.39
9 | 非泵送商品混凝土C15 | m3 | 12.12 | 428 | 5187.36
10 | 非泵送商品混凝土C25 | m3 | 67.458 | 475 | 32042.55
11 | 干混抹灰砂浆DP M10.0 | kg | 6048.814 | 0.35 | 2141.28
12 | 干混砌筑砂浆DM M7.5 | kg | 3.894 | 0.32 | 1.23
13 | 弹性涂料底涂 | kg | 30.539 | 20.35 | 621.47
14 | 弹性涂料面涂 | kg | 61.077 | 20.35 | 1242.92
15 | 弹性涂料中涂 | kg | 203.61 | 20.35 | 4143.46
16 | 钢支撑 | kg | 127.13 | 4.6 | 584.8
17 | 水 | m3 | 25.316 | 5.73 | 145.06
18 | 复合模板综合 | m2 | 74.685 | 42.48 | 3172.62
19 | 脚手架钢管 | kg | 11.833 | 4.42 | 52.3
20 | 铸铁栅栏 | m | 109.2 | 250 | 27300

## 39_表10_2_2-32 主要机械台班一览表
【表10.2.2-32】
主要机械台班一览表
工程名称:景都花苑 |  |  |  | 标段: | 第1页 共1页
序号 | 机械名称、规格、型号 | 单位 | 数 量 | 单价(元) | 合价（元） | 备注
1 | 履带式推土机90kW | 台班 | 0.034 | 904.92 | 30.77
2 | 轮胎式装载机1.5m3 | 台班 | 0.274 | 778.06 | 213.19
3 | 轮胎式装载机2m3 | 台班 | 0.097 | 868.82 | 84.28
4 | 履带式单斗液压挖掘机1m3 | 台班 | 0.341 | 1116.89 | 380.86
5 | 电动夯实机250N·m | 台班 | 1.767 | 29.99 | 52.99
6 | 手持式风动凿岩机 | 台班 | 18.216 | 12.61 | 229.7
7 | 载货汽车4t | 台班 | 1.196 | 472.93 | 565.62
8 | 自卸汽车15t | 台班 | 2.005 | 977.61 | 1960.11
9 | 干混砂浆罐式搅拌机20000L | 台班 | 0.177 | 211.41 | 37.42
10 | 钢筋调直机14mm | 台班 | 0.216 | 39.74 | 8.58
11 | 钢筋切断机40mm | 台班 | 0.454 | 46.85 | 21.27
12 | 钢筋弯曲机40mm | 台班 | 1.722 | 27.99 | 48.2
13 | 木工圆锯机500mm | 台班 | 1.482 | 30.08 | 44.58
14 | 直流弧焊机32kW | 台班 | 1.523 | 106.95 | 162.88
15 | 对焊机75kV·A | 台班 | 0.372 | 131.93 | 49.08
16 | 电焊条烘干箱45×35×45cm3 | 台班 | 0.152 | 9.73 | 1.48
17 | 内燃空气压缩机3m3/min | 台班 | 10.022 | 417.08 | 4179.98
18 | 混凝土振捣器平板式 | 台班 | 0.648 | 13.13 | 8.51
19 | 混凝土振捣器插入式 | 台班 | 4.996 | 5.08 | 25.38
20 | 汽车式起重机5t | 台班 | 0.205 | 448.9 | 92.02

## 40_表10_2_2-13 【不含单列】单位(专业)工程
【表10.2.2-13】
单位（专业）工程预算审核价费用表
工程名称:景观绿化工程-盛都花苑西区 |  |  | 标段: | 第1页 共1页
序号 | 费用名称 |  | 计算公式 | 金额 (元) | 备注
1 | 分部分项工程费 |  | ∑(分部分项工程量×综合单价） | 306605.26 | 见表10.2.2-16
1.1 | 其中 | 人工费+机械费 | ∑分部分项（定额人工费+定额机械费） | 89095.86
2 | 措施项目费 |  | （2.1+2.2） | 7546.41
2.1 | 施工技术措施项目费 |  | ∑(技措项目工程量×综合单价） |  | 见表10.2.2-16
2.1.1 | 其中 | 人工费+机械费 | ∑技措项目（定额人工费+定额机械费）
2.2 | 施工组织措施项目费 |  | (1.1+2.1.1)×8.47% | 7546.41 | 见表10.2.2-20
2.2.1 | 其中 | 安全文明施工基本费 | (1.1+2.1.1)×7.37% | 6566.36 | 见表10.2.2-20
3 | 其他项目费 |  | （3.1+3.2+3.3+3.4） | 6834.89
3.1 | 暂列金额 |  | 3.1.1+3.1.2+3.1.3 | 6834.89 | 见表10.2.2-21
3.1.1 | 其中 | 标化工地增加费 | 按招标文件规定额度列计 |  | 见表10.2.2-22
3.1.2 |  | 优质工程增加费 | 按招标文件规定额度列计 |  | 见表10.2.2-22
3.1.3 |  | 其他暂列金额 | 按招标文件规定额度列计 | 6834.89 | 见表10.2.2-22
3.2 | 暂估价 |  | 3.2.1+3.2.2+3.2.3 |  | 见表10.2.2-21
3.2.1 | 其中 | 材料（工程设备）暂估价 | 按招标文件规定额度列计 (或计入综合单价) |  | 见表10.2.2-23
3.2.2 |  | 专业工程暂估价 | 按招标文件规定额度列计 |  | 见表10.2.2-24
3.2.3 |  | 专项技术措施暂估价 | 按招标文件规定额度列计 |  | 见表10.2.2-25
3.3 | 计日工 |  | ∑计日工(暂估数量×综合单价） |  | 见表10.2.2-21
3.4 | 施工总承包服务费 |  | 3.4.1+3.4.2 |  | 见表10.2.2-21
3.4.1 | 其中 | 专业发包工程管理费 | ∑专业发包工程（暂估金额×费率） |  | 见表10.2.2-27
3.4.2 |  | 甲供材料设备管理费 | 甲供材料暂估金额×费率+甲供设备暂估金额×费率 |  | 见表10.2.2-27
4 | 规费 |  | (1.1+2.1.1)×30.97% | 27592.99
5 | 税金 |  | (1+2+3+4)×9% | 31372.16
招标控制价合计 |  |  | 1+2+3+4+5 | 379952

## 40_表10_2_2-16 分部分项工程清单与计价表
【表10.2.2-16】
分部分项工程清单与计价表
单位(专业)工程名称:景观绿化工程-盛都花苑西区 | [5 empty] | 标段: |  |  | 第1页 共3页
序号 | 项目编码 | 项目名称 | 项目特征 | 计量 单位 | 工程量 | 金 额 (元) |  |  |  |  | 备注
[6 empty] | 综合单价 | 合价 | 其中
[8 empty] | 人工费 | 机械费 | 暂估价
|  | 景观 |  |  |  |  | 122126.81 | 12957.21 | 21255.35
1 | 041001002001 | 拆除人行道 | 1.材质：拆除原有彩砖面层 | m2 | 938.70 | 3.39 | 3182.19 | 2506.33
2 | 041001003007 | 拆除基层 | 1.材质：人行道基础 2.厚度：10cm | m2 | 938.70 | 20.23 | 18989.9 | 1445.6 | 13808.28
3 | 040103002014 | 余方弃置 | 1.废弃料品种：拆除料 2.运距：施工单位自行考虑 | m3 | 187.74 | 36.17 | 6790.56 | 75.1 | 5397.53
4 | 010101003008 | 挖沟槽土方 | 1.土壤类别：三类土 | m3 | 11.77 | 7.22 | 84.98 | 34.49 | 33.19
5 | 010103001011 | 回填方 | 1.密实度要求：满足设计要求 2.填方材料品种：原土回填 | m3 | 6.12 | 17.09 | 104.59 | 79.19 | 3.3
6 | 010103002011 | 余方弃置 | 1.废弃料品种：多余土方 2.运距：施工单位自行考虑 | m3 | 5.65 | 20.77 | 117.35 | 5.03 | 89.55
7 | 050201001001 | 园路 | 1.整理路床机械打夯 | m2 | 938.70 | 4.03 | 3782.96 | 1229.7 | 1745.98
8 | 050201001002 | 园路 | 1.垫层厚度、宽度、材料种类：100厚碎石垫层 | m2 | 185.00 | 27.89 | 5159.65 | 1122.95
9 | 050201001003 | 园路 | 1.垫层厚度、宽度、材料种类：150厚C20混凝土垫层 2.含模板 | m2 | 185.00 | 96.95 | 17935.75 | 4329 | 118.4
10 | 040203009001 | 弹性面层 | 1.材料品种：水性EAU无硫净味 塑胶铺装（含基层处理剂） 2.厚度：10mm | m2 | 185.00 | 230 | 42550
本页小计 | [6 empty] | 98697.93 | 10827.39 | 21196.23
【表10.2.2-16】
分部分项工程清单与计价表
单位(专业)工程名称:景观绿化工程-盛都花苑西区 | [5 empty] | 标段: |  |  | 第2页 共3页
序号 | 项目编码 | 项目名称 | 项目特征 | 计量 单位 | 工程量 | 金 额 (元) |  |  |  |  | 备注
[6 empty] | 综合单价 | 合价 | 其中
[8 empty] | 人工费 | 机械费 | 暂估价
11 | 050201001004 | 园路 | 1.垫层厚度、宽度、材料种类：10cm厚碎石垫层；C20混凝土垫层 2.路面厚度、宽度、材料种类：100厚600*150荔枝面芝麻黑花岗岩平石 3.砂浆强度等级：1：3水泥砂浆 4.含模板 | m2 | 10.50 | 606.97 | 6373.19 | 742.88 | 30.77
12 | 050307016001 | 树池坐凳 | 1.垫层厚度、宽度、材料种类：10cm厚碎石垫层；15cm厚C25混凝土垫层 2.砌筑种类、规格：MU15 混凝土实心砖砌 M10水泥砂浆 3.饰面材料种类：600*300*50厚黄金麻（荔枝面）压顶倒角10；600*450*30厚黄金麻（荔枝面）贴面 （做法详见施工图） 4.含模板 | m | 8.03 | 629.6 | 5055.69 | 1386.94 | 28.35
13 | 05B001 | 运动器材 | 1.运动器材 | 套 | 10 | 1200 | 12000
|  | 绿化 |  |  |  |  | 184478.45 | 52630.82 | 15409.9
14 | 050101010001 | 整理绿化用地 | 1.绿地细平整 | m2 | 1860.00 | 5.32 | 9895.2 | 7812
15 | 050101009001 | 种植土回（换）填 | 1.回填土质要求：种植土换填 2.回填厚度：40cm | m3 | 794.00 | 43.46 | 34507.24 | 659.02 | 4311.42
16 | 050101009002 | 种植土回（换）填 | 1.回填土质要求：黄土 2.回填厚度：10cm | m3 | 210.00 | 38.36 | 8055.6 | 174.3 | 1140.3
本页小计 | [6 empty] | 75886.92 | 10775.14 | 5510.84
【表10.2.2-16】
分部分项工程清单与计价表
单位(专业)工程名称:景观绿化工程-盛都花苑西区 | [5 empty] | 标段: |  |  | 第3页 共3页
序号 | 项目编码 | 项目名称 | 项目特征 | 计量 单位 | 工程量 | 金 额 (元) |  |  |  |  | 备注
[6 empty] | 综合单价 | 合价 | 其中
[8 empty] | 人工费 | 机械费 | 暂估价
17 | 050102007001 | 栽植色带 | 1.苗木、花卉种类：红叶石楠 （毛球） 2.株高或蓬径：H45；P35 3.单位面积株数：49株/m2 4.养护期：2年 | m2 | 50.00 | 231.37 | 11568.5 | 1028.5 | 280.5
18 | 050102007002 | 栽植色带 | 1.苗木、花卉种类：兰花三七 2.株高或蓬径：H20-25；P20-25 3.单位面积株数：64丛/m2 4.养护期：2年 | m2 | 910.00 | 68.84 | 62644.4 | 22522.5 | 5105.1
19 | 050102007003 | 栽植色带 | 1.苗木、花卉种类：吉祥草 2.单位面积株数：64丛/m2 3.养护期：2年 | m2 | 730.00 | 68.84 | 50253.2 | 18067.5 | 4095.3
20 | 050102012001 | 铺种草皮 | 1.草皮种类：果岭草 2.铺种方式：满铺 3.养护期：2年 | m2 | 170.00 | 34.22 | 5817.4 | 2099.5 | 476
21 | 010404001007 | 垫层 | 1.垫层材料种类、配合比、厚度：果岭草3cm细沙找平 | m3 | 5.10 | 340.57 | 1736.91 | 267.5 | 1.28
本页小计 | [6 empty] | 132020.41 | 43985.5 | 9958.18
合计 | [6 empty] | 306605.26 | 65588.03 | 36665.25

## 40_表10_2_2-16 施工技术措施项目清单与计价表
【表10.2.2-16】
施工技术措施项目清单与计价表
单位(专业)工程名称:景观绿化工程-盛都花苑西区 | [5 empty] | 标段: |  |  | 第1页 共1页
序号 | 项目编码 | 项目名称 | 项目特征 | 计量 单位 | 工程量 | 金 额 (元) |  |  |  |  | 备注
[6 empty] | 综合单价 | 合价 | 其中
[8 empty] | 人工费 | 机械费 | 暂估价
|  | [请输入分部名称,电子评标勿删] |  |  | 0
本页小计
合计

## 40_表10_2_2-21 其他项目清单与计价汇总表
【表10.2.2-21】
其他项目清单与计价汇总表
工程名称:盛都花苑西区 |  | 标段: | 第1页 共1页
序号 | 项 目 名 称 | 金额(元) | 备注
1 | 暂列金额 | 6834.89 | 明细详见表10.2.2-22
1.1 | 标化工地增加费 |  | 明细详见表10.2.2-22
1.2 | 优质工程增加费 |  | 明细详见表10.2.2-22
1.3 | 其他暂列金额 | 6834.89 | 明细详见表10.2.2-22
2 | 暂估价
2.1 | 材料（设备）暂估价 |  | 明细详见表10.2.2-23
2.2 | 专业工程暂估价 |  | 明细详见表10.2.2-24
2.3 | 专项技术措施暂估价 |  | 明细详见表10.2.2-25
3 | 计日工 |  | 明细详见表10.2.2-26
4 | 总承包服务费 |  | 明细详见表10.2.2-27
合 计 |  | 6834.89 | 0

## 40_表10_2_2-22 暂列金额明细表
【表10.2.2-22】
暂列金额明细表
工程名称:盛都花苑西区 |  |  | 标段: | 第1页 共1页
序号 | 项 目 名 称 | 计量单位 | 暂定金额(元) | 备注
1 | 标化工地增加费 | 项
2 | 优质工程增加费 | 项
3 | 其他暂列金额 | 项 | 6834.89 | 估算比例一般不高于5%
3.1 | 其他暂列金额 | 项 | 6834.89
合计 |  |  | 6834.89 | -

## 40_表10_2_2-29 主要工日一览表
【表10.2.2-29】
主要工日一览表
工程名称:盛都花苑西区 |  |  | 标段: |  | 第1页 共1页
序号 | 工日名称（类别） | 单位 | 数 量 | 单价(元) | 合价（元） | 备注
1 | 一类人工 | 工日 | 380.71 | 138 | 52537.98
2 | 二类人工 | 工日 | 81.105 | 149 | 12084.65
3 | 三类人工 | 工日 | 5.531 | 171 | 945.8

## 40_表10_2_2-31 主要材料和工程设备一览表
【表10.2.2-31】
主要材料和工程设备一览表
工程名称:盛都花苑西区 |  |  |  | 标段: |  | 第1页 共1页
序号 | 名称、规格、型号 | 单位 | 数量 | 单价(元) | 合价（元） | 备注
1 | 镀锌铁丝φ0.7-1.0 | kg | 0.021 | 4.25 | 0.09
2 | 圆钉 | kg | 2.044 | 4.25 | 8.69
3 | 复合硅酸盐水泥PC 32.5R综合 | kg | 0.828 | 0.44 | 0.36
4 | 普通硅酸盐水泥PO 42.5综合 | kg | 7864.318 | 0.51 | 4002.94
5 | 普通硅酸盐水泥PO 52.5综合 | kg | 1.628 | 0.54 | 0.88
6 | 白色硅酸盐水泥425#、二级白度 | kg | 1.054 | 0.63 | 0.66
7 | 黄砂毛砂 | t | 8.951 | 155 | 1387.41
8 | 黄砂净砂 | t | 26.403 | 180 | 4752.54
9 | 碎石综合 | t | 36.776 | 126 | 4633.78
10 | 碎石40—60 | t | 32.191 | 126 | 4056.07
11 | 标准砖240×115×53 | 千块 | 0.842 | 477.9 | 402.39
12 | 混凝土实心砖240×115×53 MU15 | 千块 | 0.571 | 477.9 | 272.88
13 | 干混地面砂浆DS M20.0 | kg | 158.42 | 0.34 | 54.5
14 | 芝麻黑花岗岩10cm | m2 | 10.71 | 430 | 4605.3
15 | 黄金麻3cm | m2 | 3.34 | 169 | 564.46
16 | 黄金麻5cm | m2 | 3.758 | 237 | 890.65
17 | 电 | kW·h | 2.85 | 0.88 | 2.51
18 | 水 | m3 | 1116.984 | 5.73 | 6400.32
19 | 弹性面层 | m2 | 185 | 230 | 42550
20 | 运动器材 | 套 | 10 | 1200 | 12000
21 | 种植土 | m3 | 809.88 | 35 | 28345.8
22 | 黄土 | m3 | 214.2 | 30 | 6426
23 | 兰花三七H20-25；P20-25 | 株 | 61152 | 0.38 | 23360.06
24 | 吉祥草64丛/m2 | 株 | 49056 | 0.38 | 18739.39
25 | 红叶石楠 （毛球）H45；P35 | 株 | 2572.5 | 3.76 | 9672.6
26 | 果岭草 | m2 | 178.5 | 12.84 | 2291.94

## 40_表10_2_2-32 主要机械台班一览表
【表10.2.2-32】
主要机械台班一览表
工程名称:盛都花苑西区 |  |  |  | 标段: | 第1页 共1页
序号 | 机械名称、规格、型号 | 单位 | 数 量 | 单价(元) | 合价（元） | 备注
1 | 履带式推土机90kW | 台班 | 6.027 | 904.92 | 5453.95
2 | 履带式推土机105kW | 台班 | 0.398 | 991.98 | 394.81
3 | 轮胎式装载机2m3 | 台班 | 0.012 | 868.82 | 10.43
4 | 履带式单斗液压挖掘机1m3 | 台班 | 0.8 | 1116.89 | 893.51
5 | 电动夯实机250N·m | 台班 | 58.335 | 29.99 | 1749.47
6 | 载货汽车4t | 台班 | 0.015 | 472.93 | 7.09
7 | 自卸汽车15t | 台班 | 4.316 | 977.61 | 4219.36
8 | 洒水车4000L | 台班 | 18.105 | 549.57 | 9949.96
9 | 灰浆搅拌机200L | 台班 | 0.248 | 170.09 | 42.18
10 | 干混砂浆罐式搅拌机20000L | 台班 | 0.015 | 211.41 | 3.17
11 | 木工圆锯机500mm | 台班 | 0.181 | 30.08 | 5.44
12 | 履带式单头岩石破碎机105kW | 台班 | 9.199 | 1500.85 | 13806.32
13 | 混凝土振捣器平板式 | 台班 | 0.097 | 13.13 | 1.27
14 | 混凝土搅拌机500L | 台班 | 0.997 | 118.32 | 117.97

## 41_表10_2_2-13 【不含单列】单位(专业)工程
【表10.2.2-13】
单位（专业）工程预算审核价费用表
工程名称:景观绿化工程-盛都花苑东区 |  |  | 标段: | 第1页 共1页
序号 | 费用名称 |  | 计算公式 | 金额 (元) | 备注
1 | 分部分项工程费 |  | ∑(分部分项工程量×综合单价） | 837938.56 | 见表10.2.2-16
1.1 | 其中 | 人工费+机械费 | ∑分部分项（定额人工费+定额机械费） | 173834.46
2 | 措施项目费 |  | （2.1+2.2） | 18929.91
2.1 | 施工技术措施项目费 |  | ∑(技措项目工程量×综合单价） | 4046.42 | 见表10.2.2-16
2.1.1 | 其中 | 人工费+机械费 | ∑技措项目（定额人工费+定额机械费） | 1885.63
2.2 | 施工组织措施项目费 |  | (1.1+2.1.1)×8.47% | 14883.49 | 见表10.2.2-20
2.2.1 | 其中 | 安全文明施工基本费 | (1.1+2.1.1)×7.37% | 12950.57 | 见表10.2.2-20
3 | 其他项目费 |  | （3.1+3.2+3.3+3.4） | 18225.78
3.1 | 暂列金额 |  | 3.1.1+3.1.2+3.1.3 | 18225.78 | 见表10.2.2-21
3.1.1 | 其中 | 标化工地增加费 | 按招标文件规定额度列计 |  | 见表10.2.2-22
3.1.2 |  | 优质工程增加费 | 按招标文件规定额度列计 |  | 见表10.2.2-22
3.1.3 |  | 其他暂列金额 | 按招标文件规定额度列计 | 18225.78 | 见表10.2.2-22
3.2 | 暂估价 |  | 3.2.1+3.2.2+3.2.3 |  | 见表10.2.2-21
3.2.1 | 其中 | 材料（工程设备）暂估价 | 按招标文件规定额度列计 (或计入综合单价) |  | 见表10.2.2-23
3.2.2 |  | 专业工程暂估价 | 按招标文件规定额度列计 |  | 见表10.2.2-24
3.2.3 |  | 专项技术措施暂估价 | 按招标文件规定额度列计 |  | 见表10.2.2-25
3.3 | 计日工 |  | ∑计日工(暂估数量×综合单价） |  | 见表10.2.2-21
3.4 | 施工总承包服务费 |  | 3.4.1+3.4.2 |  | 见表10.2.2-21
3.4.1 | 其中 | 专业发包工程管理费 | ∑专业发包工程（暂估金额×费率） |  | 见表10.2.2-27
3.4.2 |  | 甲供材料设备管理费 | 甲供材料暂估金额×费率+甲供设备暂估金额×费率 |  | 见表10.2.2-27
4 | 规费 |  | (1.1+2.1.1)×30.97% | 54420.51
5 | 税金 |  | (1+2+3+4)×9% | 83656.33
招标控制价合计 |  |  | 1+2+3+4+5 | 1013171

## 41_表10_2_2-16 分部分项工程清单与计价表
【表10.2.2-16】
分部分项工程清单与计价表
单位(专业)工程名称:景观绿化工程-盛都花苑东区 | [5 empty] | 标段: |  |  | 第1页 共7页
序号 | 项目编码 | 项目名称 | 项目特征 | 计量 单位 | 工程量 | 金 额 (元) |  |  |  |  | 备注
[6 empty] | 综合单价 | 合价 | 其中
[8 empty] | 人工费 | 机械费 | 暂估价
|  | 景观 |  |  |  |  | 475022.55 | 70012.94 | 23391.56
1 | 041001002002 | 拆除人行道 | 1.材质：拆除原有彩砖面层 | m2 | 938.70 | 3.39 | 3182.19 | 2506.33
2 | 041001003008 | 拆除基层 | 1.材质：人行道基础 2.厚度：10cm | m2 | 938.70 | 20.23 | 18989.9 | 1445.6 | 13808.28
3 | 040103002015 | 余方弃置 | 1.废弃料品种：拆除料 2.运距：施工单位自行考虑 | m3 | 187.74 | 36.17 | 6790.56 | 75.1 | 5397.53
4 | 010101003009 | 挖沟槽土方 | 1.土壤类别：三类土 | m3 | 11.77 | 7.22 | 84.98 | 34.49 | 33.19
5 | 010103001012 | 回填方 | 1.密实度要求：满足设计要求 2.填方材料品种：原土回填 | m3 | 6.12 | 17.09 | 104.59 | 79.19 | 3.3
6 | 010103002012 | 余方弃置 | 1.废弃料品种：多余土方 2.运距：施工单位自行考虑 | m3 | 5.65 | 20.77 | 117.35 | 5.03 | 89.55
7 | 050201001005 | 园路 | 1.整理路床机械打夯 | m2 | 938.70 | 4.03 | 3782.96 | 1229.7 | 1745.98
8 | 050201003001 | 路牙铺设 | 1.垫层厚度、材料种类：C20细石混凝土窝牢 2.路牙材料种类、规格：花岗岩侧石1000X150X300 3.砂浆强度等级：1：3水泥砂浆 4.含模板 | m | 199.20 | 214.04 | 42636.77 | 8806.63 | 95.62
9 | 050201001006 | 园路 | 1.垫层厚度、宽度、材料种类：100厚碎石垫层 | m2 | 401.00 | 27.89 | 11183.89 | 2434.07
本页小计 | [6 empty] | 86873.19 | 16616.14 | 21173.45
【表10.2.2-16】
分部分项工程清单与计价表
单位(专业)工程名称:景观绿化工程-盛都花苑东区 | [5 empty] | 标段: |  |  | 第2页 共7页
序号 | 项目编码 | 项目名称 | 项目特征 | 计量 单位 | 工程量 | 金 额 (元) |  |  |  |  | 备注
[6 empty] | 综合单价 | 合价 | 其中
[8 empty] | 人工费 | 机械费 | 暂估价
10 | 050201001007 | 园路 | 1.垫层厚度、宽度、材料种类：150厚C20混凝土垫层 2.含模板 | m2 | 401.00 | 96.95 | 38876.95 | 9383.4 | 256.64
11 | 040203009002 | 弹性面层 | 1.材料品种：水性EAU无硫净味 塑胶铺装（含基层处理剂） 2.厚度：10mm | m2 | 401.00 | 230 | 92230
12 | 050201001008 | 园路 | 1.垫层厚度、宽度、材料种类：10cm厚碎石垫层；C20混凝土垫层 2.路面厚度、宽度、材料种类：100厚600*150荔枝面芝麻黑花岗岩平石 3.砂浆强度等级：1：3水泥砂浆 4.含模板 | m2 | 63.87 | 606.97 | 38767.17 | 4518.8 | 187.14
13 | 050201013001 | 石汀步（步石、飞石） | 1.垫层厚度、宽度、材料种类：10cm厚碎石垫层；15cm厚C25混凝土垫层 2.石料种类、规格：80厚石材汀步 3.砂浆强度等级、配合比：1：3水泥砂浆 4.含模板 | m2 | 32.00 | 438.99 | 14047.68 | 2218.56 | 94.4
14 | 050307016002 | 树池坐凳 | 1.垫层厚度、宽度、材料种类：10cm厚碎石垫层；15cm厚C25混凝土垫层 2.砌筑种类、规格：MU15 混凝土实心砖砌 M10水泥砂浆 3.饰面材料种类：600*300*50厚黄金麻（荔枝面）压顶倒角10；600*450*30厚黄金麻（荔枝面）贴面 （做法详见施工图） 4.含模板 | m | 9.00 | 688.2 | 6193.8 | 1666.44 | 32.13
本页小计 | [6 empty] | 190115.6 | 17787.2 | 570.31
【表10.2.2-16】
分部分项工程清单与计价表
单位(专业)工程名称:景观绿化工程-盛都花苑东区 | [5 empty] | 标段: |  |  | 第3页 共7页
序号 | 项目编码 | 项目名称 | 项目特征 | 计量 单位 | 工程量 | 金 额 (元) |  |  |  |  | 备注
[6 empty] | 综合单价 | 合价 | 其中
[8 empty] | 人工费 | 机械费 | 暂估价
15 | 05B002 | 石凳 | 1.成品坐凳（详见图纸） | 条 | 4 | 1000 | 4000
16 | 050201001009 | 园路 | 1.垫层厚度、宽度、材料种类：100厚碎石垫层；150厚C20混凝土垫层 2.路面厚度、宽度、材料种类：600*100*50厚芝麻灰花岗岩火烧面；600*100*50厚芝麻黑花岗岩火烧面；灰、黑系石材4：1不规则搭配 3.含模板 | m2 | 428.00 | 430.92 | 184433.76 | 35609.6 | 1647.8
17 | 05B003 | 运动器材 | 1.运动器材 | 套 | 8 | 1200 | 9600
|  | 花架 |  |  |  |  | 15527.31 | 1957.61 | 191.89
18 | 010101003010 | 挖沟槽土方 | 1.土壤类别：三类土 | m3 | 15.64 | 7.22 | 112.92 | 45.83 | 44.1
19 | 010103001013 | 回填方 | 1.密实度要求：满足设计要求 2.填方材料品种：原土回填 | m3 | 10.22 | 17.09 | 174.66 | 132.25 | 5.52
20 | 010103002013 | 余方弃置 | 1.废弃料品种：多余土方 2.运距：施工单位自行考虑 | m3 | 5.42 | 20.77 | 112.57 | 4.82 | 85.91
21 | 010501001008 | 垫层 | 1.混凝土种类：非泵送商品混凝土 2.混凝土强度等级：C25 | m3 | 2.59 | 544.32 | 1409.79 | 116.86 | 1.84
22 | 010501003004 | 独立基础 | 1.混凝土种类：非泵送商品混凝土 2.混凝土强度等级：C30 | m3 | 3.07 | 538.92 | 1654.48 | 81.48 | 0.83
23 | 010503001004 | 基础梁 | 1.混凝土种类：非泵送商品混凝土 2.混凝土强度等级：C25 | m3 | 1.49 | 523.16 | 779.51 | 44.67 | 0.69
本页小计 | [6 empty] | 202277.69 | 36035.51 | 1786.69
【表10.2.2-16】
分部分项工程清单与计价表
单位(专业)工程名称:景观绿化工程-盛都花苑东区 | [5 empty] | 标段: |  |  | 第4页 共7页
序号 | 项目编码 | 项目名称 | 项目特征 | 计量 单位 | 工程量 | 金 额 (元) |  |  |  |  | 备注
[6 empty] | 综合单价 | 合价 | 其中
[8 empty] | 人工费 | 机械费 | 暂估价
24 | 010502001005 | 矩形柱 | 1.混凝土种类：非泵送商品混凝土 2.混凝土强度等级：C25 | m3 | 1.73 | 609.34 | 1054.16 | 167.29 | 0.8
25 | 010515001021 | 现浇构件钢筋 | 1.钢筋种类、规格：螺纹钢箍筋 Ф8 | t | 0.193 | 5932.69 | 1145.01 | 234.97 | 11.55
26 | 010515001022 | 现浇构件钢筋 | 1.钢筋种类、规格：螺纹钢 Ф10 | t | 0.089 | 5101.05 | 453.99 | 54.46 | 2.19
27 | 010515001023 | 现浇构件钢筋 | 1.钢筋种类、规格：螺纹钢 Ф14 | t | 0.512 | 4788.46 | 2451.69 | 269.83 | 37.99
28 | 011204003002 | 块料墙面 | 1.面层材料品种、规格、颜色：棕红色面砖 | m2 | 7.84 | 162.32 | 1272.59 | 453.86 | 0.47
29 | 011406001001 | 抹灰面油漆 | 1.基层类型：混凝土面 2.油漆品种、刷漆遍数： | m2 | 45.92 | 12.76 | 585.94 | 351.29
30 | 05B004 | 花架 | 1.花架(不含基础及柱子)做法详见施工图 | m | 14.40 | 300 | 4320
|  | 绿化 |  |  |  |  | 347388.7 | 77560.21 | 23746.7
31 | 050101010002 | 整理绿化用地 | 1.绿地细平整 | m2 | 3383.00 | 5.32 | 17997.56 | 14208.6
32 | 050101009003 | 种植土回（换）填 | 1.回填土质要求：种植土换填 2.回填厚度：40cm | m3 | 1390.00 | 43.46 | 60409.4 | 1153.7 | 7547.7
33 | 050101009004 | 种植土回（换）填 | 1.回填土质要求：黄土 2.回填厚度：10cm | m3 | 370.00 | 38.36 | 14193.2 | 307.1 | 2009.1
34 | 050102001001 | 栽植乔木 | 1.种类：红枫B 2.胸径或干径：D8 3.株高、冠径：H280；P220 4.养护期：2年 | 株 | 3 | 606.2 | 1818.6 | 230.31 | 31.68
本页小计 | [6 empty] | 105702.14 | 17431.41 | 9641.48
【表10.2.2-16】
分部分项工程清单与计价表
单位(专业)工程名称:景观绿化工程-盛都花苑东区 | [5 empty] | 标段: |  |  | 第5页 共7页
序号 | 项目编码 | 项目名称 | 项目特征 | 计量 单位 | 工程量 | 金 额 (元) |  |  |  |  | 备注
[6 empty] | 综合单价 | 合价 | 其中
[8 empty] | 人工费 | 机械费 | 暂估价
35 | 050102001002 | 栽植乔木 | 1.种类：鸡爪槭 2.胸径或干径：D10 3.株高、冠径：H300；P280 4.养护期：2年 | 株 | 1 | 840.19 | 840.19 | 93.99 | 24.2
36 | 050102002001 | 栽植灌木 | 1.种类：美人茶 2.灌丛高；蓬径：H280；P250 3.养护期：2年 | 株 | 1 | 1426.54 | 1426.54 | 51.1 | 25.41
37 | 050102001003 | 栽植乔木 | 1.种类：金桂B 2.胸径或干径：D12 3.株高、冠径：H400-450；P350-450 4.养护期：2年 | 株 | 1 | 1262.59 | 1262.59 | 160.63 | 26.16
38 | 050102002002 | 栽植灌木 | 1.种类：金叶女贞球 2.灌丛高；蓬径：H150；P150 3.养护期：2年 | 株 | 13 | 232.52 | 3022.76 | 359.71 | 104.52
39 | 050102002003 | 栽植灌木 | 1.种类：金边胡颓子球 2.灌丛高；蓬径：H150；P150 3.养护期：2年 | 株 | 2 | 232.52 | 465.04 | 55.34 | 16.08
40 | 050102002004 | 栽植灌木 | 1.种类：无刺构骨球 2.灌丛高；蓬径：H120；P150 3.养护期：2年 | 株 | 3 | 343.82 | 1031.46 | 83.01 | 24.12
41 | 050102002005 | 栽植灌木 | 1.种类：红花继木球 2.灌丛高；蓬径：H90；P120 3.养护期：2年 | 株 | 2 | 181.32 | 362.64 | 49.32 | 16.08
本页小计 | [6 empty] | 8411.22 | 853.1 | 236.57
【表10.2.2-16】
分部分项工程清单与计价表
单位(专业)工程名称:景观绿化工程-盛都花苑东区 | [5 empty] | 标段: |  |  | 第6页 共7页
序号 | 项目编码 | 项目名称 | 项目特征 | 计量 单位 | 工程量 | 金 额 (元) |  |  |  |  | 备注
[6 empty] | 综合单价 | 合价 | 其中
[8 empty] | 人工费 | 机械费 | 暂估价
42 | 050102007004 | 栽植色带 | 1.苗木、花卉种类：红叶石楠 （毛球） 2.株高或蓬径：H45；P35 3.单位面积株数：49株/m2 4.养护期：2年 | m2 | 154.00 | 231.37 | 35630.98 | 3167.78 | 863.94
43 | 050102007005 | 栽植色带 | 1.苗木、花卉种类：龟甲冬青 （毛球） 2.株高或蓬径：H35；P30 3.单位面积株数：49株/m2 4.养护期：2年 | m2 | 92.00 | 151.99 | 13983.08 | 1892.44 | 516.12
44 | 050102007006 | 栽植色带 | 1.苗木、花卉种类：小叶栀子（毛球） 2.株高或蓬径：H30；P30 3.单位面积株数：49株/m2 4.养护期：2年 | m2 | 87.00 | 112.3 | 9770.1 | 1789.59 | 488.07
45 | 050102007007 | 栽植色带 | 1.苗木、花卉种类：吉祥草 2.单位面积株数：64丛/m2 3.养护期：2年 | m2 | 1249.00 | 68.84 | 85981.16 | 30912.75 | 7006.89
46 | 050102012002 | 铺种草皮 | 1.草皮种类：矮麦冬；121株/m2 2.养护期：2年 | m2 | 1291.00 | 59.28 | 76530.48 | 15943.85 | 3614.8
47 | 050102012003 | 铺种草皮 | 1.草皮种类：果岭草 2.铺种方式：满铺 3.养护期：2年 | m2 | 510.00 | 34.22 | 17452.2 | 6298.5 | 1428
48 | 010404001008 | 垫层 | 1.垫层材料种类、配合比、厚度：果岭草3cm细沙找平 | m3 | 15.30 | 340.57 | 5210.72 | 802.49 | 3.83
本页小计 | [6 empty] | 244558.72 | 60807.4 | 13921.65
【表10.2.2-16】
分部分项工程清单与计价表
单位(专业)工程名称:景观绿化工程-盛都花苑东区 | [5 empty] | 标段: |  |  | 第7页 共7页
序号 | 项目编码 | 项目名称 | 项目特征 | 计量 单位 | 工程量 | 金 额 (元) |  |  |  |  | 备注
[6 empty] | 综合单价 | 合价 | 其中
[8 empty] | 人工费 | 机械费 | 暂估价
合计 | [6 empty] | 837938.56 | 149530.76 | 47330.15

## 41_表10_2_2-16 施工技术措施项目清单与计价表
【表10.2.2-16】
施工技术措施项目清单与计价表
单位(专业)工程名称:景观绿化工程-盛都花苑东区 | [5 empty] | 标段: |  |  | 第1页 共1页
序号 | 项目编码 | 项目名称 | 项目特征 | 计量 单位 | 工程量 | 金 额 (元) |  |  |  |  | 备注
[6 empty] | 综合单价 | 合价 | 其中
[8 empty] | 人工费 | 机械费 | 暂估价
|  | [请输入分部名称,电子评标勿删] |  |  | 0 |  | 4046.42 | 1973.92 | 122.07
1 | 011702001019 | 基础 | 1.现浇混凝土模板 基础垫层模板 | m2 | 9.44 | 50.73 | 478.89 | 272.63 | 10.29
2 | 011702001020 | 基础 | 1.现浇混凝土 独立基础 复合木模 | m2 | 13.44 | 46.06 | 619.05 | 287.75 | 11.29
3 | 011702005004 | 基础梁 | 1.现浇混凝土 基础梁 复合木模 | m2 | 14.88 | 55.82 | 830.6 | 375.57 | 35.86
4 | 011702002008 | 矩形柱 | 1.现浇混凝土 矩形柱 复合木模~支模高度3.6m以内 | m2 | 34.56 | 56.89 | 1966.12 | 1003.62 | 64.63
5 | 050403002001 | 草绳绕树干 | 1.草绳绕树杆胸径（cm）10以内 | 株 | 5 | 4.23 | 21.15 | 11.25
6 | 050403002002 | 草绳绕树干 | 1.草绳绕树杆胸径（cm）15以内 | 株 | 1 | 5.63 | 5.63 | 2.82
7 | 050403001001 | 树木支撑架 | 1.树棍支撑三脚桩 | 株 | 6 | 20.83 | 124.98 | 20.28
本页小计 | [6 empty] | 4046.42 | 1973.92 | 122.07
合计 | [6 empty] | 4046.42 | 1973.92 | 122.07

## 41_表10_2_2-21 其他项目清单与计价汇总表
【表10.2.2-21】
其他项目清单与计价汇总表
工程名称:盛都花苑东区 |  | 标段: | 第1页 共1页
序号 | 项 目 名 称 | 金额(元) | 备注
1 | 暂列金额 | 18225.78 | 明细详见表10.2.2-22
1.1 | 标化工地增加费 |  | 明细详见表10.2.2-22
1.2 | 优质工程增加费 |  | 明细详见表10.2.2-22
1.3 | 其他暂列金额 | 18225.78 | 明细详见表10.2.2-22
2 | 暂估价
2.1 | 材料（设备）暂估价 |  | 明细详见表10.2.2-23
2.2 | 专业工程暂估价 |  | 明细详见表10.2.2-24
2.3 | 专项技术措施暂估价 |  | 明细详见表10.2.2-25
3 | 计日工 |  | 明细详见表10.2.2-26
4 | 总承包服务费 |  | 明细详见表10.2.2-27
合 计 |  | 18225.78 | 0

## 41_表10_2_2-22 暂列金额明细表
【表10.2.2-22】
暂列金额明细表
工程名称:盛都花苑东区 |  |  | 标段: | 第1页 共1页
序号 | 项 目 名 称 | 计量单位 | 暂定金额(元) | 备注
1 | 标化工地增加费 | 项
2 | 优质工程增加费 | 项
3 | 其他暂列金额 | 项 | 18225.78 | 估算比例一般不高于5%
3.1 | 其他暂列金额 | 项 | 18225.78
合计 |  |  | 18225.78 | -

## 41_表10_2_2-29 主要工日一览表
【表10.2.2-29】
主要工日一览表
工程名称:盛都花苑东区 |  |  | 标段: |  | 第1页 共1页
序号 | 工日名称（类别） | 单位 | 数 量 | 单价(元) | 合价（元） | 备注
1 | 一类人工 | 工日 | 558.98 | 138 | 77139.24
2 | 二类人工 | 工日 | 420.454 | 149 | 62647.65
3 | 三类人工 | 工日 | 68.36 | 171 | 11689.56

## 41_表10_2_2-31 主要材料和工程设备一览表
【表10.2.2-31】
主要材料和工程设备一览表
工程名称:盛都花苑东区 |  |  |  | 标段: |  | 第1页 共2页
序号 | 名称、规格、型号 | 单位 | 数量 | 单价(元) | 合价（元） | 备注
1 | 热轧带肋钢筋HRB400φ10 | t | 0.288 | 4186 | 1205.57
2 | 热轧带肋钢筋HRB400φ18 | t | 0.525 | 3876 | 2034.9
3 | 镀锌铁丝φ0.7-1.0 | kg | 5.068 | 4.25 | 21.54
4 | 圆钉 | kg | 82.458 | 4.25 | 350.45
5 | 镀锌铁丝12# | kg | 0.718 | 4.25 | 3.05
6 | 镀锌铁丝22# | kg | 0.068 | 4.25 | 0.29
7 | 复合硅酸盐水泥PC 32.5R综合 | kg | 32.174 | 0.44 | 14.09
8 | 普通硅酸盐水泥PO 42.5综合 | kg | 43386.359 | 0.51 | 22083.66
9 | 普通硅酸盐水泥PO 52.5综合 | kg | 81.2 | 0.54 | 43.85
10 | 白色硅酸盐水泥425#、二级白度 | kg | 3.094 | 0.63 | 1.94
11 | 黄砂毛砂 | t | 26.852 | 155 | 4162.06
12 | 黄砂净砂 | t | 145.039 | 180 | 26107.02
13 | 碎石综合 | t | 187.443 | 126 | 23617.82
14 | 碎石40—60 | t | 146.721 | 126 | 18486.85
15 | 花岗岩侧石150×300 | m | 205.176 | 129.02 | 26470.78
16 | 标准砖240×115×53 | 千块 | 0.944 | 477.9 | 451.14
17 | 混凝土实心砖240×115×53 MU15 | 千块 | 0.64 | 477.9 | 305.86
18 | 非泵送商品混凝土C25 | m3 | 5.868 | 475 | 2787.3
19 | 非泵送商品混凝土C30 | m3 | 3.101 | 498 | 1544.3
20 | 干混地面砂浆DS M20.0 | kg | 177.557 | 0.34 | 61.08
21 | 干混抹灰砂浆DP M20.0 | kg | 65.974 | 0.37 | 24.61
22 | 棕红色面砖 | m2 | 7.997 | 83 | 663.75
23 | 石材汀步8cm | m2 | 32.64 | 229.36 | 7486.31
24 | 芝麻灰花岗岩5cm | m2 | 349.248 | 196 | 68452.61
25 | 芝麻黑花岗岩10cm | m2 | 65.147 | 430 | 28013.21
26 | 芝麻黑花岗岩5cm | m2 | 87.312 | 215 | 18772.08
27 | 黄金麻3cm | m2 | 5.741 | 169 | 970.23
28 | 黄金麻5cm | m2 | 4.212 | 237 | 998.24
29 | 钢支撑 | kg | 23.747 | 4.6 | 109.24
【表10.2.2-31】
主要材料和工程设备一览表
工程名称:盛都花苑东区 |  |  |  | 标段: |  | 第2页 共2页
序号 | 名称、规格、型号 | 单位 | 数量 | 单价(元) | 合价（元） | 备注
30 | 电 | kW·h | 2.85 | 0.88 | 2.51
31 | 水 | m3 | 1530.5 | 5.73 | 8769.77
32 | 复合模板综合 | m2 | 14.288 | 42.48 | 606.95
33 | 弹性面层 | m2 | 401 | 230 | 92230
34 | 花架 | m | 14.4 | 300 | 4320
35 | 运动器材 | 套 | 8 | 1200 | 9600
36 | 红枫BD8 | 株 | 3.03 | 486 | 1472.58
37 | 鸡爪槭D10 | 株 | 1.01 | 679 | 685.79
38 | 金桂BD12 | 株 | 1.01 | 1009 | 1019.09
39 | 美人茶H280；P250 | 株 | 1.05 | 1258.28 | 1321.19
40 | 红花继木球H90;P120 | 株 | 2.1 | 129 | 270.9
41 | 无刺构骨球H120;P150 | 株 | 3.15 | 280 | 882
42 | 金叶女贞球H150;P150 | 株 | 15.75 | 174 | 2740.5
43 | 种植土 | m3 | 1417.8 | 35 | 49623
44 | 黄土 | m3 | 377.4 | 30 | 11322
45 | 吉祥草64丛/m2 | 株 | 83932.8 | 0.38 | 32062.33
46 | 小叶栀子 （毛球）H30；P30 | 株 | 4476.15 | 1.45 | 6490.42
47 | 红叶石楠 （毛球）H45；P35 | 株 | 7923.3 | 3.76 | 29791.61
48 | 龟甲冬青 （毛球）H35；P30 | 株 | 4733.4 | 2.22 | 10508.15
49 | 果岭草 | m2 | 535.5 | 12.84 | 6875.82
50 | 矮麦冬121株/m2 | m2 | 1355.55 | 36.7 | 49748.69
51 | 成品坐凳 | 条 | 4 | 1000 | 4000

## 41_表10_2_2-32 主要机械台班一览表
【表10.2.2-32】
主要机械台班一览表
工程名称:盛都花苑东区 |  |  |  | 标段: | 第1页 共1页
序号 | 机械名称、规格、型号 | 单位 | 数 量 | 单价(元) | 合价（元） | 备注
1 | 履带式推土机90kW | 台班 | 10.567 | 904.92 | 9562.29
2 | 履带式推土机105kW | 台班 | 0.398 | 991.98 | 394.81
3 | 轮胎式装载机2m3 | 台班 | 0.023 | 868.82 | 19.98
4 | 履带式单斗液压挖掘机1m3 | 台班 | 0.837 | 1116.89 | 934.84
5 | 电动夯实机250N·m | 台班 | 60.234 | 29.99 | 1806.42
6 | 载货汽车4t | 台班 | 0.762 | 472.93 | 360.37
7 | 自卸汽车15t | 台班 | 4.394 | 977.61 | 4295.62
8 | 洒水车4000L | 台班 | 25.725 | 549.57 | 14137.69
9 | 灰浆搅拌机200L | 台班 | 7.244 | 170.09 | 1232.13
10 | 干混砂浆罐式搅拌机20000L | 台班 | 0.019 | 211.41 | 4.02
11 | 钢筋调直机14mm | 台班 | 0.084 | 39.74 | 3.34
12 | 钢筋切断机40mm | 台班 | 0.098 | 46.85 | 4.59
13 | 钢筋弯曲机40mm | 台班 | 0.412 | 27.99 | 11.53
14 | 木工圆锯机500mm | 台班 | 6.795 | 30.08 | 204.39
15 | 直流弧焊机32kW | 台班 | 0.23 | 106.95 | 24.6
16 | 对焊机75kV·A | 台班 | 0.056 | 131.93 | 7.39
17 | 电焊条烘干箱45×35×45cm3 | 台班 | 0.023 | 9.73 | 0.22
18 | 履带式单头岩石破碎机105kW | 台班 | 9.199 | 1500.85 | 13806.32
19 | 混凝土振捣器平板式 | 台班 | 0.431 | 13.13 | 5.66
20 | 混凝土振捣器插入式 | 台班 | 0.456 | 5.08 | 2.32
21 | 混凝土搅拌机500L | 台班 | 4.794 | 118.32 | 567.23
22 | 汽车式起重机5t | 台班 | 0.14 | 448.9 | 62.85

## 42_表10_2_2-13 【不含单列】单位(专业)工程
【表10.2.2-13】
单位（专业）工程预算审核价费用表
工程名称:景观绿化工程-盛都公寓 |  |  | 标段: | 第1页 共1页
序号 | 费用名称 |  | 计算公式 | 金额 (元) | 备注
1 | 分部分项工程费 |  | ∑(分部分项工程量×综合单价） | 681739.56 | 见表10.2.2-16
1.1 | 其中 | 人工费+机械费 | ∑分部分项（定额人工费+定额机械费） | 157621.99
2 | 措施项目费 |  | （2.1+2.2） | 15709.64
2.1 | 施工技术措施项目费 |  | ∑(技措项目工程量×综合单价） | 2263.89 | 见表10.2.2-16
2.1.1 | 其中 | 人工费+机械费 | ∑技措项目（定额人工费+定额机械费） | 1123.66
2.2 | 施工组织措施项目费 |  | (1.1+2.1.1)×8.47% | 13445.75 | 见表10.2.2-20
2.2.1 | 其中 | 安全文明施工基本费 | (1.1+2.1.1)×7.37% | 11699.55 | 见表10.2.2-20
3 | 其他项目费 |  | （3.1+3.2+3.3+3.4） | 310732.25
3.1 | 暂列金额 |  | 3.1.1+3.1.2+3.1.3 | 20732.25 | 见表10.2.2-21
3.1.1 | 其中 | 标化工地增加费 | 按招标文件规定额度列计 |  | 见表10.2.2-22
3.1.2 |  | 优质工程增加费 | 按招标文件规定额度列计 |  | 见表10.2.2-22
3.1.3 |  | 其他暂列金额 | 按招标文件规定额度列计 | 20732.25 | 见表10.2.2-22
3.2 | 暂估价 |  | 3.2.1+3.2.2+3.2.3 | 290000 | 见表10.2.2-21
3.2.1 | 其中 | 材料（工程设备）暂估价 | 按招标文件规定额度列计 (或计入综合单价) |  | 见表10.2.2-23
3.2.2 |  | 专业工程暂估价 | 按招标文件规定额度列计 | 290000 | 见表10.2.2-24
3.2.3 |  | 专项技术措施暂估价 | 按招标文件规定额度列计 |  | 见表10.2.2-25
3.3 | 计日工 |  | ∑计日工(暂估数量×综合单价） |  | 见表10.2.2-21
3.4 | 施工总承包服务费 |  | 3.4.1+3.4.2 |  | 见表10.2.2-21
3.4.1 | 其中 | 专业发包工程管理费 | ∑专业发包工程（暂估金额×费率） |  | 见表10.2.2-27
3.4.2 |  | 甲供材料设备管理费 | 甲供材料暂估金额×费率+甲供设备暂估金额×费率 |  | 见表10.2.2-27
4 | 规费 |  | (1.1+2.1.1)×30.97% | 49163.53
5 | 税金 |  | (1+2+3+4)×9% | 95161.05
招标控制价合计 |  |  | 1+2+3+4+5 | 1152506

## 42_表10_2_2-16 分部分项工程清单与计价表
【表10.2.2-16】
分部分项工程清单与计价表
单位(专业)工程名称:景观绿化工程-盛都公寓 | [5 empty] | 标段: |  |  | 第1页 共6页
序号 | 项目编码 | 项目名称 | 项目特征 | 计量 单位 | 工程量 | 金 额 (元) |  |  |  |  | 备注
[6 empty] | 综合单价 | 合价 | 其中
[8 empty] | 人工费 | 机械费 | 暂估价
|  | 景观 |  |  |  |  | 306001.92 | 43669.29 | 14830.88
1 | 041001002003 | 拆除人行道 | 1.材质：拆除原有彩砖面层 | m2 | 589.00 | 3.39 | 1996.71 | 1572.63
2 | 041001003009 | 拆除基层 | 1.材质：人行道基础 2.厚度：10cm | m2 | 589.00 | 20.23 | 11915.47 | 907.06 | 8664.19
3 | 040103002016 | 余方弃置 | 1.废弃料品种：拆除料 2.运距：施工单位自行考虑 | m3 | 117.80 | 36.17 | 4260.83 | 47.12 | 3386.75
4 | 050201001010 | 园路 | 1.整理路床机械打夯 | m2 | 589.00 | 4.03 | 2373.67 | 771.59 | 1095.54
5 | 050201001011 | 园路 | 1.垫层厚度、宽度、材料种类：100厚碎石垫层 | m2 | 141.00 | 27.89 | 3932.49 | 855.87
6 | 050201001012 | 园路 | 1.垫层厚度、宽度、材料种类：150厚C20混凝土垫层 2.含模板 | m2 | 141.00 | 96.95 | 13669.95 | 3299.4 | 90.24
7 | 040203009003 | 弹性面层 | 1.材料品种：水性EAU无硫净味 塑胶铺装（含基层处理剂） 2.厚度：10mm | m2 | 141.00 | 230 | 32430
8 | 050201001013 | 园路 | 1.垫层厚度、宽度、材料种类：10cm厚碎石垫层；C20混凝土垫层 2.路面厚度、宽度、材料种类：100厚600*150荔枝面芝麻黑花岗岩平石 3.砂浆强度等级：1：3水泥砂浆 4.含模板 | m2 | 142.00 | 606.97 | 86189.74 | 10046.5 | 416.06
本页小计 | [6 empty] | 156768.86 | 17500.17 | 13652.78
【表10.2.2-16】
分部分项工程清单与计价表
单位(专业)工程名称:景观绿化工程-盛都公寓 | [5 empty] | 标段: |  |  | 第2页 共6页
序号 | 项目编码 | 项目名称 | 项目特征 | 计量 单位 | 工程量 | 金 额 (元) |  |  |  |  | 备注
[6 empty] | 综合单价 | 合价 | 其中
[8 empty] | 人工费 | 机械费 | 暂估价
9 | 050201001014 | 园路 | 1.垫层厚度、宽度、材料种类：100厚碎石垫层；150厚C20混凝土垫层 2.路面厚度、宽度、材料种类：600*100*50厚芝麻灰花岗岩火烧面；600*100*50厚芝麻黑花岗岩火烧面；灰、黑系石材4：1不规则搭配 3.含模板 | m2 | 306.00 | 430.92 | 131861.52 | 25459.2 | 1178.1
10 | 05B005 | 运动器材 | 1.运动器材 | 套 | 2 | 1200 | 2400
11 | 011506003004 | 夹胶玻璃 | 1.玻璃材料品种、规格、品牌：8+0.76+8夹胶玻璃 | m2 | 58.00 | 258.13 | 14971.54 | 709.92
|  | 廊架 |  |  |  |  | 48721.45 | 10667.72 | 1391.6
12 | 010101003011 | 挖沟槽土方 | 1.土壤类别：三类土 | m3 | 20.10 | 7.22 | 145.12 | 58.89 | 56.68
13 | 010103001014 | 回填方 | 1.密实度要求：满足设计要求 2.填方材料品种：原土回填 | m3 | 15.91 | 17.09 | 271.9 | 205.88 | 8.59
14 | 010103002014 | 余方弃置 | 1.废弃料品种：多余土方 2.运距：施工单位自行考虑 | m3 | 4.19 | 20.77 | 87.03 | 3.73 | 66.41
15 | 010404001009 | 垫层 | 1.垫层材料种类、配合比、厚度：10cm厚碎石垫层 | m3 | 0.97 | 298.86 | 289.89 | 53.19 | 1.16
16 | 010501001009 | 垫层 | 1.混凝土种类：非泵送商品混凝土 2.混凝土强度等级：C20 | m3 | 1.31 | 524.12 | 686.6 | 59.11 | 0.93
17 | 010501003005 | 独立基础 | 1.混凝土种类：非泵送商品混凝土 2.混凝土强度等级：C30 | m3 | 1.66 | 538.92 | 894.61 | 44.06 | 0.45
本页小计 | [6 empty] | 151608.21 | 26593.98 | 1312.32
【表10.2.2-16】
分部分项工程清单与计价表
单位(专业)工程名称:景观绿化工程-盛都公寓 | [5 empty] | 标段: |  |  | 第3页 共6页
序号 | 项目编码 | 项目名称 | 项目特征 | 计量 单位 | 工程量 | 金 额 (元) |  |  |  |  | 备注
[6 empty] | 综合单价 | 合价 | 其中
[8 empty] | 人工费 | 机械费 | 暂估价
18 | 010503001005 | 基础梁 | 1.混凝土种类：非泵送商品混凝土 2.混凝土强度等级：C25 | m3 | 1.10 | 523.16 | 575.48 | 32.98 | 0.51
19 | 010502001006 | 矩形柱 | 1.混凝土种类：非泵送商品混凝土 2.混凝土强度等级：C25 | m3 | 0.81 | 609.34 | 493.57 | 78.33 | 0.37
20 | 010515001024 | 现浇构件钢筋 | 1.钢筋种类、规格：螺纹钢箍筋 Ф8 | t | 0.091 | 5932.69 | 539.87 | 110.79 | 5.45
21 | 010515001025 | 现浇构件钢筋 | 1.钢筋种类、规格：螺纹钢 Ф8；Ф10 | t | 0.069 | 5101.05 | 351.97 | 42.22 | 1.69
22 | 010515001026 | 现浇构件钢筋 | 1.钢筋种类、规格：螺纹钢 Ф14；Ф16 | t | 0.324 | 4788.46 | 1551.46 | 170.75 | 24.04
23 | 010516002007 | 预埋铁件 | 1.预埋铁件 25kg/块以内 | t | 0.129 | 10863.22 | 1401.36 | 363.3 | 248.14
24 | 010603002004 | 空腹钢柱 | 1.梁类型：镀锌方管（喷砂除锈除锈、表面喷涂青灰色氟碳漆） 2.钢材品种、规格：150*150*6 | t | 0.663 | 9533.78 | 6320.9 | 1262.44 | 377.71
25 | 010604001004 | 钢梁 | 1.梁类型：镀锌方管（喷砂除锈除锈、表面喷涂青灰色氟碳漆） 2.钢材品种、规格：150*150*6 | t | 0.456 | 9599.02 | 4377.15 | 834.55 | 302.51
26 | 010604001005 | 钢梁 | 1.梁类型：镀锌方管（喷砂除锈除锈、表面喷涂青灰色氟碳漆） 2.钢材品种、规格：100*100*5 | t | 0.279 | 9762.94 | 2723.86 | 531.82 | 185.09
本页小计 | [6 empty] | 18335.62 | 3427.18 | 1145.51
【表10.2.2-16】
分部分项工程清单与计价表
单位(专业)工程名称:景观绿化工程-盛都公寓 | [5 empty] | 标段: |  |  | 第4页 共6页
序号 | 项目编码 | 项目名称 | 项目特征 | 计量 单位 | 工程量 | 金 额 (元) |  |  |  |  | 备注
[6 empty] | 综合单价 | 合价 | 其中
[8 empty] | 人工费 | 机械费 | 暂估价
27 | 010606001001 | 钢支撑、钢拉条 | 1.梁类型：镀锌方管（喷砂除锈除锈、表面喷涂青灰色氟碳漆） 2.钢材品种、规格：60*100*3 | t | 0.044 | 10426.58 | 458.77 | 107.78 | 22.41
28 | 05B006 | M24化学螺栓 | 1.M24化学螺栓 | 个 | 56 | 29.26 | 1638.56 | 268.24
29 | 010507007001 | 其他构件 | 1.混凝土种类：非泵送商品混凝土 2.混凝土强度等级：C30细石混凝土包脚 | m3 | 0.99 | 760.54 | 752.93 | 173.25 | 0.68
30 | 010401003001 | 实心砖墙 | 1.砖品种、规格、强度等级：MU15 混凝土实心砖 | m3 | 1.79 | 576.72 | 1032.33 | 275.79 | 4.48
31 | 011204001001 | 石材墙面 | 1.面层材料品种、规格、颜色：20厚400*500芝麻灰花岗岩 | m2 | 11.04 | 147.12 | 1624.2 | 686.69 | 0.77
32 | 011204001002 | 石材墙面 | 1.面层材料品种、规格、颜色：50厚400*400芝麻灰花岗岩 2.石材磨小圆边 | m2 | 10.31 | 328.61 | 3387.97 | 923.88 | 0.72
33 | 050201001015 | 园路 | 1.垫层厚度、宽度、材料种类：100厚碎石垫层；150厚C20混凝土垫层 2.路面厚度、宽度、材料种类：600*100*50厚芝麻灰花岗岩火烧面；600*100*50厚芝麻黑花岗岩火烧面；灰、黑系石材4：1不规则搭配 | m2 | 18.33 | 394.14 | 7224.59 | 1198.42 | 55.72
34 | 010901001001 | 瓦屋面 | 1.瓦品种、规格：小青瓦 2.20厚望板 | m2 | 37.63 | 164.37 | 6185.24 | 585.15
35 | 010902001003 | 屋面卷材防水 | 1.卷材品种、规格、厚度：4mmSBS改性沥青防水卷材 | m2 | 37.63 | 44.99 | 1692.97 | 102.73
本页小计 | [6 empty] | 23997.56 | 4321.93 | 84.78
【表10.2.2-16】
分部分项工程清单与计价表
单位(专业)工程名称:景观绿化工程-盛都公寓 | [5 empty] | 标段: |  |  | 第5页 共6页
序号 | 项目编码 | 项目名称 | 项目特征 | 计量 单位 | 工程量 | 金 额 (元) |  |  |  |  | 备注
[6 empty] | 综合单价 | 合价 | 其中
[8 empty] | 人工费 | 机械费 | 暂估价
36 | 011101006002 | 屋面砂浆找平层 | 1.找平层厚度、砂浆配合比：20mm1:2水泥砂浆找平 | m2 | 37.63 | 29.62 | 1114.6 | 501.98 | 27.09
37 | 020602002001 | 屋面窑制正脊 | 1.小青瓦叠脊 | m | 13.09 | 221.43 | 2898.52 | 1991.77
|  | 绿化 |  |  |  |  | 327016.19 | 82919.44 | 24955.93
38 | 050101010003 | 整理绿化用地 | 1.绿地细平整 | m2 | 3984.00 | 5.32 | 21194.88 | 16732.8
39 | 050101009005 | 种植土回（换）填 | 1.回填土质要求：种植土换填 2.回填厚度：40cm | m3 | 1592.00 | 43.46 | 69188.32 | 1321.36 | 8644.56
40 | 050101009006 | 种植土回（换）填 | 1.回填土质要求：黄土 2.回填厚度：10cm | m3 | 398.00 | 38.36 | 15267.28 | 330.34 | 2161.14
41 | 050102007008 | 栽植色带 | 1.苗木、花卉种类：紫金牛 2.株高或蓬径：H35 3.单位面积株数：64株/m2 4.养护期：2年 | m2 | 27.00 | 77.16 | 2083.32 | 668.25 | 151.47
42 | 050102007009 | 栽植色带 | 1.苗木、花卉种类：红叶石楠 2.株高或蓬径：H35 3.单位面积株数：49株/m2 4.养护期：2年 | m2 | 163.00 | 106.42 | 17346.46 | 3352.91 | 914.43
43 | 050102007010 | 栽植色带 | 1.苗木、花卉种类：兰花三七 2.株高或蓬径：H35 3.单位面积株数：64丛/m2 4.养护期：2年 | m2 | 30.00 | 68.84 | 2065.2 | 742.5 | 168.3
本页小计 | [6 empty] | 131158.58 | 25641.91 | 12066.99
【表10.2.2-16】
分部分项工程清单与计价表
单位(专业)工程名称:景观绿化工程-盛都公寓 | [5 empty] | 标段: |  |  | 第6页 共6页
序号 | 项目编码 | 项目名称 | 项目特征 | 计量 单位 | 工程量 | 金 额 (元) |  |  |  |  | 备注
[6 empty] | 综合单价 | 合价 | 其中
[8 empty] | 人工费 | 机械费 | 暂估价
44 | 050102007011 | 栽植色带 | 1.苗木、花卉种类：春鹃 2.株高或蓬径：H30 3.单位面积株数：64株/m2 4.养护期：2年 | m2 | 73.00 | 136.04 | 9930.92 | 1806.75 | 409.53
45 | 050102007012 | 栽植色带 | 1.苗木、花卉种类：佛甲草 2.株高或蓬径：H25 3.单位面积株数：64株/m2 4.养护期：2年 | m2 | 220.00 | 65.64 | 14440.8 | 5445 | 1234.2
46 | 050102007013 | 栽植色带 | 1.苗木、花卉种类：吉祥草 2.株高或蓬径：H30 3.单位面积株数：64株/m2 4.养护期：2年 | m2 | 548.00 | 68.84 | 37724.32 | 13563 | 3074.28
47 | 050102012004 | 铺种草皮 | 1.草皮种类：麦冬；64株/m2 2.养护期：2年 | m2 | 1107.00 | 51.56 | 57076.92 | 13671.45 | 3099.6
48 | 050102012005 | 铺种草皮 | 1.草皮种类：果岭草 2.铺种方式：满铺 3.养护期：2年 | m2 | 1816.00 | 34.22 | 62143.52 | 22427.6 | 5084.8
49 | 010404001010 | 垫层 | 1.垫层材料种类、配合比、厚度：果岭草3cm细沙找平 | m3 | 54.48 | 340.57 | 18554.25 | 2857.48 | 13.62
本页小计 | [6 empty] | 199870.73 | 59771.28 | 12916.03
合计 | [6 empty] | 681739.56 | 137256.45 | 41178.41

## 42_表10_2_2-16 施工技术措施项目清单与计价表
【表10.2.2-16】
施工技术措施项目清单与计价表
单位(专业)工程名称:景观绿化工程-盛都公寓 | [5 empty] | 标段: |  |  | 第1页 共1页
序号 | 项目编码 | 项目名称 | 项目特征 | 计量 单位 | 工程量 | 金 额 (元) |  |  |  |  | 备注
[6 empty] | 综合单价 | 合价 | 其中
[8 empty] | 人工费 | 机械费 | 暂估价
|  | [请输入分部名称,电子评标勿删] |  |  | 0 |  | 2263.89 | 1182.06 | 66.69
1 | 011701006029 | 满堂脚手架 | 1.满堂脚手架 ~基本层3.6m～5.2m | m2 | 31.42 | 13.41 | 421.34 | 279.64 | 13.82
2 | 011702001021 | 基础 | 1.现浇混凝土模板 基础垫层模板 | m2 | 3.65 | 50.73 | 185.16 | 105.41 | 3.98
3 | 011702001022 | 基础 | 1.现浇混凝土 独立基础 复合木模 | m2 | 5.78 | 46.06 | 266.23 | 123.75 | 4.86
4 | 011702005005 | 基础梁 | 1.现浇混凝土 基础梁 复合木模 | m2 | 7.35 | 55.82 | 410.28 | 185.51 | 17.71
5 | 011702002009 | 矩形柱 | 1.现浇混凝土 矩形柱 复合木模~支模高度3.6m以内 | m2 | 9.31 | 56.89 | 529.65 | 270.36 | 17.41
6 | 011702025001 | 其他现浇构件 | 1.现浇混凝土小型构件 复合模板 | m2 | 6.55 | 68.89 | 451.23 | 217.39 | 8.91
本页小计 | [6 empty] | 2263.89 | 1182.06 | 66.69
合计 | [6 empty] | 2263.89 | 1182.06 | 66.69

## 42_表10_2_2-21 其他项目清单与计价汇总表
【表10.2.2-21】
其他项目清单与计价汇总表
工程名称:盛都公寓 |  | 标段: | 第1页 共1页
序号 | 项 目 名 称 | 金额(元) | 备注
1 | 暂列金额 | 20732.25 | 明细详见表10.2.2-22
1.1 | 标化工地增加费 |  | 明细详见表10.2.2-22
1.2 | 优质工程增加费 |  | 明细详见表10.2.2-22
1.3 | 其他暂列金额 | 20732.25 | 明细详见表10.2.2-22
2 | 暂估价 | 290000
2.1 | 材料（设备）暂估价 |  | 明细详见表10.2.2-23
2.2 | 专业工程暂估价 | 290000 | 明细详见表10.2.2-24
2.3 | 专项技术措施暂估价 |  | 明细详见表10.2.2-25
3 | 计日工 |  | 明细详见表10.2.2-26
4 | 总承包服务费 |  | 明细详见表10.2.2-27
合 计 |  | 310732.25 | 0

## 42_表10_2_2-22 暂列金额明细表
【表10.2.2-22】
暂列金额明细表
工程名称:盛都公寓 |  |  | 标段: | 第1页 共1页
序号 | 项 目 名 称 | 计量单位 | 暂定金额(元) | 备注
1 | 标化工地增加费 | 项
2 | 优质工程增加费 | 项
3 | 其他暂列金额 | 项 | 20732.25 | 估算比例一般不高于5%
3.1 | 其他暂列金额 | 项 | 20732.25
合计 |  |  | 20732.25 | -

## 42_表10_2_2-29 主要工日一览表
【表10.2.2-29】
主要工日一览表
工程名称:盛都公寓 |  |  | 标段: |  | 第1页 共1页
序号 | 工日名称（类别） | 单位 | 数 量 | 单价(元) | 合价（元） | 备注
1 | 一类人工 | 工日 | 582.206 | 138 | 80344.43
2 | 二类人工 | 工日 | 290.42 | 149 | 43272.58
3 | 三类人工 | 工日 | 86.483 | 171 | 14788.59

## 42_表10_2_2-31 主要材料和工程设备一览表
【表10.2.2-31】
主要材料和工程设备一览表
工程名称:盛都公寓 |  |  |  | 标段: |  | 第1页 共3页
序号 | 名称、规格、型号 | 单位 | 数量 | 单价(元) | 合价（元） | 备注
1 | 热轧带肋钢筋HRB400综合 | t | 0.026 | 3918 | 101.87
2 | 热轧带肋钢筋HRB400φ10 | t | 0.163 | 4186 | 682.32
3 | 热轧带肋钢筋HRB400φ18 | t | 0.332 | 3876 | 1286.83
4 | 镀锌铁丝φ0.7-1.0 | kg | 3 | 4.25 | 12.75
5 | 热轧光圆钢筋HPB300综合 | t | 0.02 | 4214 | 84.28
6 | 型钢综合 | t | 0.172 | 4212 | 724.46
7 | 镀锌方管综合 | t | 0.04 | 5196 | 207.84
8 | 中厚钢板综合 | t | 0.079 | 4283 | 338.36
9 | 镀锌钢管综合 | t | 1.324 | 5196 | 6879.5
10 | 圆钉 | kg | 59.734 | 4.25 | 253.87
11 | 电焊条E43系列 | kg | 26.665 | 6.81 | 181.59
12 | 镀锌铁丝12# | kg | 0.18 | 4.25 | 0.77
13 | 镀锌铁丝18# | kg | 0.754 | 4.25 | 3.2
14 | 镀锌铁丝22# | kg | 0.03 | 4.25 | 0.13
15 | 复合硅酸盐水泥PC 32.5R综合 | kg | 21.182 | 0.44 | 9.28
16 | 普通硅酸盐水泥PO 42.5综合 | kg | 26781.473 | 0.51 | 13631.77
17 | 普通硅酸盐水泥PO 52.5综合 | kg | 72.281 | 0.54 | 39.03
18 | 白色硅酸盐水泥425#、二级白度 | kg | 3.299 | 0.63 | 2.07
19 | 黄砂毛砂 | t | 95.612 | 155 | 14819.86
20 | 黄砂净砂 | t | 90.515 | 180 | 16292.7
21 | 碎石综合 | t | 107.016 | 126 | 13484.02
22 | 碎石40—60 | t | 95.41 | 126 | 12021.66
23 | 混凝土实心砖240×115×53 MU15 | 千块 | 0.952 | 477.9 | 454.96
24 | 非泵送商品混凝土C20 | m3 | 1.323 | 455 | 601.97
25 | 非泵送商品混凝土C25 | m3 | 1.929 | 475 | 916.28
26 | 非泵送商品混凝土C30 | m3 | 2.677 | 498 | 1333.15
27 | 干混抹灰砂浆DP M20.0 | kg | 236.024 | 0.37 | 88.04
28 | 干混砌筑砂浆DM M7.5 | kg | 697.026 | 0.32 | 220.26
29 | 杉格椽 | m3 | 0.081 | 1062 | 86.02
【表10.2.2-31】
主要材料和工程设备一览表
工程名称:盛都公寓 |  |  |  | 标段: |  | 第2页 共3页
序号 | 名称、规格、型号 | 单位 | 数量 | 单价(元) | 合价（元） | 备注
30 | 屋面板20厚望板 | m2 | 39.512 | 33.62 | 1328.39
31 | 夹胶玻璃8+0.76+8 | m2 | 60.9 | 231 | 14067.9
32 | 芝麻灰花岗岩5cm | m2 | 10.516 | 196 | 2061.14
33 | 芝麻灰花岗岩2cm | m2 | 11.261 | 57.34 | 645.71
34 | 芝麻灰花岗岩5cm | m2 | 264.653 | 196 | 51871.99
35 | 芝麻黑花岗岩10cm | m2 | 144.84 | 430 | 62281.2
36 | 芝麻黑花岗岩5cm | m2 | 66.163 | 215 | 14225.05
37 | 石油沥青 | kg | 5.838 | 4.07 | 23.77
38 | 自粘聚合物改性沥青防水卷材4mmSBS | m2 | 42.898 | 32.74 | 1404.48
39 | 汽油综合 | kg | 14.047 | 9.58 | 134.57
40 | 大蝴蝶瓦（底）200×200×13 | 百张 | 3.273 | 110 | 360.03
41 | 钢支撑 | kg | 8.367 | 4.6 | 38.49
42 | 电 | kW·h | 5.139 | 0.88 | 4.52
43 | 水 | m3 | 1425.711 | 5.73 | 8169.32
44 | 复合模板综合 | m2 | 7.252 | 42.48 | 308.06
45 | 脚手架钢管 | kg | 5.52 | 4.42 | 24.4
46 | 竹脚手片 | m2 | 1.257 | 8.5 | 10.68
47 | 弹性面层 | m2 | 141 | 230 | 32430
48 | 运动器材 | 套 | 2 | 1200 | 2400
49 | 种植土 | m3 | 1623.84 | 35 | 56834.4
50 | 黄土 | m3 | 405.96 | 30 | 12178.8
51 | 佛甲草H25 | 株 | 14784 | 0.33 | 4878.72
52 | 兰花三七H35 | 株 | 2016 | 0.38 | 770.11
53 | 吉祥草H30 | 株 | 36825.6 | 0.38 | 14067.38
54 | 春鹃H30 | 株 | 4905.6 | 1.38 | 6769.73
55 | 紫金牛H35 | 株 | 1814.4 | 0.5 | 907.2
56 | 红叶石楠H35 | 株 | 8386.35 | 1.33 | 11153.85
57 | 果岭草 | m2 | 1906.8 | 12.84 | 24483.31
58 | 麦冬64株/m2 | m2 | 1162.35 | 29.35 | 34114.97
【表10.2.2-31】
主要材料和工程设备一览表
工程名称:盛都公寓 |  |  |  | 标段: |  | 第3页 共3页
序号 | 名称、规格、型号 | 单位 | 数量 | 单价(元) | 合价（元） | 备注

## 42_表10_2_2-32 主要机械台班一览表
【表10.2.2-32】
主要机械台班一览表
工程名称:盛都公寓 |  |  |  | 标段: | 第1页 共2页
序号 | 机械名称、规格、型号 | 单位 | 数 量 | 单价(元) | 合价（元） | 备注
1 | 超声波探伤仪0～10000mm | 台班 | 0.14 | 103.02 | 14.42
2 | 履带式推土机90kW | 台班 | 11.945 | 904.92 | 10809.27
3 | 履带式推土机105kW | 台班 | 0.25 | 991.98 | 248
4 | 轮胎式装载机2m3 | 台班 | 0.009 | 868.82 | 7.82
5 | 履带式单斗液压挖掘机1m3 | 台班 | 0.531 | 1116.89 | 593.07
6 | 电动夯实机250N·m | 台班 | 38.14 | 29.99 | 1143.82
7 | 汽车式起重机20t | 台班 | 0.257 | 1089.48 | 280
8 | 门式起重机10t | 台班 | 0.539 | 486.21 | 262.07
9 | 叉式起重机5t | 台班 | 0.072 | 503.34 | 36.24
10 | 载货汽车4t | 台班 | 0.498 | 472.93 | 235.52
11 | 自卸汽车15t | 台班 | 2.717 | 977.61 | 2656.17
12 | 洒水车4000L | 台班 | 25.731 | 549.57 | 14140.99
13 | 灰浆搅拌机200L | 台班 | 6.501 | 170.09 | 1105.76
14 | 干混砂浆罐式搅拌机20000L | 台班 | 0.029 | 211.41 | 6.13
15 | 钢筋调直机14mm | 台班 | 0.047 | 39.74 | 1.87
16 | 钢筋切断机40mm | 台班 | 0.057 | 46.85 | 2.67
17 | 钢筋弯曲机40mm | 台班 | 0.222 | 27.99 | 6.21
18 | 木工圆锯机500mm | 台班 | 4.53 | 30.08 | 136.26
19 | 摇臂钻床50mm | 台班 | 0.172 | 22.78 | 3.92
20 | 剪板机40×3100mm | 台班 | 0.065 | 390.93 | 25.41
21 | 刨边机12000mm | 台班 | 0.042 | 355.9 | 14.95
22 | 半自动切割机100mm | 台班 | 0.141 | 102.73 | 14.48
23 | 型钢剪断机500mm | 台班 | 0.023 | 88.32 | 2.03
24 | 喷砂除锈机3m3/min | 台班 | 0.433 | 39.47 | 17.09
25 | 交流弧焊机32kV·A | 台班 | 2.398 | 102.85 | 246.63
26 | 交流弧焊机42kV·A | 台班 | 0.735 | 144.16 | 105.96
27 | 直流弧焊机32kW | 台班 | 0.146 | 106.95 | 15.61
28 | 对焊机75kV·A | 台班 | 0.036 | 131.93 | 4.75
29 | 二氧化碳气体保护焊机250A | 台班 | 0.503 | 60.05 | 30.21
30 | 二氧化碳气体保护焊机500A | 台班 | 0.209 | 140.16 | 29.29
【表10.2.2-32】
主要机械台班一览表
工程名称:盛都公寓 |  |  |  | 标段: | 第2页 共2页
序号 | 机械名称、规格、型号 | 单位 | 数 量 | 单价(元) | 合价（元） | 备注
31 | 电焊条烘干箱45×35×45cm3 | 台班 | 0.905 | 9.73 | 8.81
32 | 电动空气压缩机10m3/min | 台班 | 0.101 | 436.77 | 44.11
33 | 履带式单头岩石破碎机105kW | 台班 | 5.772 | 1500.85 | 8662.91
34 | 混凝土振捣器平板式 | 台班 | 1.106 | 13.13 | 14.52
35 | 混凝土振捣器插入式 | 台班 | 0.397 | 5.08 | 2.02
36 | 混凝土搅拌机500L | 台班 | 2.639 | 118.32 | 312.25
37 | 汽车式起重机5t | 台班 | 0.013 | 448.9 | 5.84

## 43_表10_2_2-13 【不含单列】单位(专业)工程
【表10.2.2-13】
单位（专业）工程预算审核价费用表
工程名称:景观绿化工程-新世纪花园 |  |  | 标段: | 第1页 共1页
序号 | 费用名称 |  | 计算公式 | 金额 (元) | 备注
1 | 分部分项工程费 |  | ∑(分部分项工程量×综合单价） | 99067.12 | 见表10.2.2-16
1.1 | 其中 | 人工费+机械费 | ∑分部分项（定额人工费+定额机械费） | 23504.79
2 | 措施项目费 |  | （2.1+2.2） | 2257.32
2.1 | 施工技术措施项目费 |  | ∑(技措项目工程量×综合单价） | 261.8 | 见表10.2.2-16
2.1.1 | 其中 | 人工费+机械费 | ∑技措项目（定额人工费+定额机械费） | 55.08
2.2 | 施工组织措施项目费 |  | (1.1+2.1.1)×8.47% | 1995.52 | 见表10.2.2-20
2.2.1 | 其中 | 安全文明施工基本费 | (1.1+2.1.1)×7.37% | 1736.36 | 见表10.2.2-20
3 | 其他项目费 |  | （3.1+3.2+3.3+3.4） | 2172.42
3.1 | 暂列金额 |  | 3.1.1+3.1.2+3.1.3 | 2172.42 | 见表10.2.2-21
3.1.1 | 其中 | 标化工地增加费 | 按招标文件规定额度列计 |  | 见表10.2.2-22
3.1.2 |  | 优质工程增加费 | 按招标文件规定额度列计 |  | 见表10.2.2-22
3.1.3 |  | 其他暂列金额 | 按招标文件规定额度列计 | 2172.42 | 见表10.2.2-22
3.2 | 暂估价 |  | 3.2.1+3.2.2+3.2.3 |  | 见表10.2.2-21
3.2.1 | 其中 | 材料（工程设备）暂估价 | 按招标文件规定额度列计 (或计入综合单价) |  | 见表10.2.2-23
3.2.2 |  | 专业工程暂估价 | 按招标文件规定额度列计 |  | 见表10.2.2-24
3.2.3 |  | 专项技术措施暂估价 | 按招标文件规定额度列计 |  | 见表10.2.2-25
3.3 | 计日工 |  | ∑计日工(暂估数量×综合单价） |  | 见表10.2.2-21
3.4 | 施工总承包服务费 |  | 3.4.1+3.4.2 |  | 见表10.2.2-21
3.4.1 | 其中 | 专业发包工程管理费 | ∑专业发包工程（暂估金额×费率） |  | 见表10.2.2-27
3.4.2 |  | 甲供材料设备管理费 | 甲供材料暂估金额×费率+甲供设备暂估金额×费率 |  | 见表10.2.2-27
4 | 规费 |  | (1.1+2.1.1)×30.97% | 7296.49
5 | 税金 |  | (1+2+3+4)×9% | 9971.4
招标控制价合计 |  |  | 1+2+3+4+5 | 120765

## 43_表10_2_2-16 分部分项工程清单与计价表
【表10.2.2-16】
分部分项工程清单与计价表
单位(专业)工程名称:景观绿化工程-新世纪花园 | [5 empty] | 标段: |  |  | 第1页 共3页
序号 | 项目编码 | 项目名称 | 项目特征 | 计量 单位 | 工程量 | 金 额 (元) |  |  |  |  | 备注
[6 empty] | 综合单价 | 合价 | 其中
[8 empty] | 人工费 | 机械费 | 暂估价
|  | 景观 |  |  |  |  | 6000
1 | 05B007 | 运动器材 | 1.运动器材 | 套 | 5 | 1200 | 6000
|  | 绿化 |  |  |  |  | 93067.12 | 20634.66 | 6119.25
2 | 050101010004 | 整理绿化用地 | 1.绿地细平整 | m2 | 927.00 | 5.32 | 4931.64 | 3893.4
3 | 050101009007 | 种植土回（换）填 | 1.回填土质要求：种植土换填 2.回填厚度：40cm | m3 | 372.00 | 43.46 | 16167.12 | 308.76 | 2019.96
4 | 050101009008 | 种植土回（换）填 | 1.回填土质要求：黄土 2.回填厚度：10cm | m3 | 93.00 | 38.36 | 3567.48 | 77.19 | 504.99
5 | 050102001004 | 栽植乔木 | 1.种类：银杏 2.胸径或干径：D13-15 3.株高、冠径：H700；P550 4.养护期：2年 | 株 | 3 | 603.48 | 1810.44 | 606.36 | 102.66
6 | 050102001005 | 栽植乔木 | 1.种类：鸡爪槭 2.胸径或干径：D10 3.株高、冠径：H300；P280 4.养护期：2年 | 株 | 1 | 840.19 | 840.19 | 93.99 | 24.2
7 | 050102001006 | 栽植乔木 | 1.种类：金桂 2.株高、冠径：H250；P200-220 3.养护期：2年 | 株 | 2 | 526.4 | 1052.8 | 178.84 | 45.42
8 | 050102001007 | 栽植乔木 | 1.种类：无患子 2.胸径或干径：D15 3.株高、冠径：H550；P400 4.养护期：2年 | 株 | 3 | 603.48 | 1810.44 | 606.36 | 102.66
本页小计 | [6 empty] | 36180.11 | 5764.9 | 2799.89
【表10.2.2-16】
分部分项工程清单与计价表
单位(专业)工程名称:景观绿化工程-新世纪花园 | [5 empty] | 标段: |  |  | 第2页 共3页
序号 | 项目编码 | 项目名称 | 项目特征 | 计量 单位 | 工程量 | 金 额 (元) |  |  |  |  | 备注
[6 empty] | 综合单价 | 合价 | 其中
[8 empty] | 人工费 | 机械费 | 暂估价
9 | 050102001008 | 栽植乔木 | 1.种类：紫薇 2.胸径或干径：D12 3.株高、冠径：H350；P350 4.养护期：2年 | 株 | 2 | 1086.61 | 2173.22 | 339.32 | 55.68
10 | 050102002006 | 栽植灌木 | 1.种类：金森女贞球 2.灌丛高；蓬径：H120 3.养护期：2年 | 株 | 3 | 172.92 | 518.76 | 73.98 | 24.12
11 | 050102002007 | 栽植灌木 | 1.种类：无刺构骨球 2.灌丛高；蓬径：H100 3.养护期：2年 | 株 | 1 | 172.92 | 172.92 | 24.66 | 8.04
12 | 050102007014 | 栽植色带 | 1.苗木、花卉种类：兰花三七 2.株高或蓬径：H35 3.单位面积株数：64丛/m2 4.养护期：2年 | m2 | 72.00 | 68.84 | 4956.48 | 1782 | 403.92
13 | 050102007015 | 栽植色带 | 1.苗木、花卉种类：春鹃 2.株高或蓬径：H30 3.单位面积株数：64株/m2 4.养护期：2年 | m2 | 70.00 | 136.04 | 9522.8 | 1732.5 | 392.7
14 | 050102007016 | 栽植色带 | 1.苗木、花卉种类：八仙花 2.株高或蓬径：H35 3.单位面积株数：64丛/m2 4.养护期：2年 | m2 | 29.00 | 221.8 | 6432.2 | 717.75 | 162.69
15 | 050102007017 | 栽植色带 | 1.苗木、花卉种类：吉祥草 2.单位面积株数：64丛/m2 3.养护期：2年 | m2 | 55.00 | 68.84 | 3786.2 | 1361.25 | 308.55
本页小计 | [6 empty] | 27562.58 | 6031.46 | 1355.7
【表10.2.2-16】
分部分项工程清单与计价表
单位(专业)工程名称:景观绿化工程-新世纪花园 | [5 empty] | 标段: |  |  | 第3页 共3页
序号 | 项目编码 | 项目名称 | 项目特征 | 计量 单位 | 工程量 | 金 额 (元) |  |  |  |  | 备注
[6 empty] | 综合单价 | 合价 | 其中
[8 empty] | 人工费 | 机械费 | 暂估价
16 | 050102012006 | 铺种草皮 | 1.草皮种类：果岭草 2.铺种方式：满铺 3.养护期：2年 | m2 | 115.00 | 34.22 | 3935.3 | 1420.25 | 322
17 | 010404001011 | 垫层 | 1.垫层材料种类、配合比、厚度：果岭草3cm细沙找平 | m3 | 3.45 | 340.57 | 1174.97 | 180.95 | 0.86
18 | 050102012007 | 铺种草皮 | 1.草皮种类：麦冬；64株/m2 2.养护期：2年 | m2 | 586.00 | 51.56 | 30214.16 | 7237.1 | 1640.8
本页小计 | [6 empty] | 35324.43 | 8838.3 | 1963.66
合计 | [6 empty] | 99067.12 | 20634.66 | 6119.25

## 43_表10_2_2-16 施工技术措施项目清单与计价表
【表10.2.2-16】
施工技术措施项目清单与计价表
单位(专业)工程名称:景观绿化工程-新世纪花园 | [5 empty] | 标段: |  |  | 第1页 共1页
序号 | 项目编码 | 项目名称 | 项目特征 | 计量 单位 | 工程量 | 金 额 (元) |  |  |  |  | 备注
[6 empty] | 综合单价 | 合价 | 其中
[8 empty] | 人工费 | 机械费 | 暂估价
|  | [请输入分部名称,电子评标勿删] |  |  | 0 |  | 261.8 | 60.86
1 | 050403002003 | 草绳绕树干 | 1.草绳绕树杆胸径（cm）10以内 | 株 | 2 | 4.23 | 8.46 | 4.5
2 | 050403002004 | 草绳绕树干 | 1.草绳绕树杆胸径（cm）15以内 | 株 | 8 | 5.63 | 45.04 | 22.56
3 | 050403001002 | 树木支撑架 | 1.树棍支撑三脚桩 | 株 | 10 | 20.83 | 208.3 | 33.8
本页小计 | [6 empty] | 261.8 | 60.86
合计 | [6 empty] | 261.8 | 60.86

## 43_表10_2_2-21 其他项目清单与计价汇总表
【表10.2.2-21】
其他项目清单与计价汇总表
工程名称:新世纪花园 |  | 标段: | 第1页 共1页
序号 | 项 目 名 称 | 金额(元) | 备注
1 | 暂列金额 | 2172.42 | 明细详见表10.2.2-22
1.1 | 标化工地增加费 |  | 明细详见表10.2.2-22
1.2 | 优质工程增加费 |  | 明细详见表10.2.2-22
1.3 | 其他暂列金额 | 2172.42 | 明细详见表10.2.2-22
2 | 暂估价
2.1 | 材料（设备）暂估价 |  | 明细详见表10.2.2-23
2.2 | 专业工程暂估价 |  | 明细详见表10.2.2-24
2.3 | 专项技术措施暂估价 |  | 明细详见表10.2.2-25
3 | 计日工 |  | 明细详见表10.2.2-26
4 | 总承包服务费 |  | 明细详见表10.2.2-27
合 计 |  | 2172.42 | 0

## 43_表10_2_2-22 暂列金额明细表
【表10.2.2-22】
暂列金额明细表
工程名称:新世纪花园 |  |  | 标段: | 第1页 共1页
序号 | 项 目 名 称 | 计量单位 | 暂定金额(元) | 备注
1 | 标化工地增加费 | 项
2 | 优质工程增加费 | 项
3 | 其他暂列金额 | 项 | 2172.42 | 估算比例一般不高于5%
3.1 | 其他暂列金额 | 项 | 2172.42
合计 |  |  | 2172.42 | -

## 43_表10_2_2-29 主要工日一览表
【表10.2.2-29】
主要工日一览表
工程名称:新世纪花园 |  |  | 标段: |  | 第1页 共1页
序号 | 工日名称（类别） | 单位 | 数 量 | 单价(元) | 合价（元） | 备注
1 | 一类人工 | 工日 | 148.601 | 138 | 20506.94
2 | 二类人工 | 工日 | 1.214 | 149 | 180.89

## 43_表10_2_2-31 主要材料和工程设备一览表
【表10.2.2-31】
主要材料和工程设备一览表
工程名称:新世纪花园 |  |  |  | 标段: |  | 第1页 共1页
序号 | 名称、规格、型号 | 单位 | 数量 | 单价(元) | 合价（元） | 备注
1 | 镀锌铁丝12# | kg | 0.5 | 4.25 | 2.13
2 | 黄砂毛砂 | t | 6.055 | 155 | 938.53
3 | 水 | m3 | 309.996 | 5.73 | 1776.28
4 | 运动器材 | 套 | 5 | 1200 | 6000
5 | 金桂H250；P200-220 | 株 | 2.02 | 376 | 759.52
6 | 鸡爪槭D10 | 株 | 1.01 | 679 | 685.79
7 | 紫薇D12 | 株 | 2.02 | 821.5 | 1659.42
8 | 银杏D13-15 | 株 | 6.06 | 294 | 1781.64
9 | 无刺构骨球H100 | 株 | 1.05 | 121 | 127.05
10 | 金森女贞球H120 | 株 | 3.15 | 121 | 381.15
11 | 种植土 | m3 | 379.44 | 35 | 13280.4
12 | 黄土 | m3 | 94.86 | 30 | 2845.8
13 | 八仙花H35 | 株 | 1948.8 | 2.66 | 5183.81
14 | 兰花三七H35 | 株 | 4838.4 | 0.38 | 1848.27
15 | 吉祥草64丛/m2 | 株 | 3696 | 0.38 | 1411.87
16 | 春鹃H30 | 株 | 4704 | 1.38 | 6491.52
17 | 果岭草 | m2 | 120.75 | 12.84 | 1550.43
18 | 麦冬64株/m2 | m2 | 615.3 | 29.35 | 18059.06

## 43_表10_2_2-32 主要机械台班一览表
【表10.2.2-32】
主要机械台班一览表
工程名称:新世纪花园 |  |  |  | 标段: | 第1页 共1页
序号 | 机械名称、规格、型号 | 单位 | 数 量 | 单价(元) | 合价（元） | 备注
1 | 履带式推土机90kW | 台班 | 2.79 | 904.92 | 2524.73
2 | 洒水车4000L | 台班 | 6.163 | 549.57 | 3387
3 | 混凝土振捣器平板式 | 台班 | 0.066 | 13.13 | 0.87
4 | 汽车式起重机5t | 台班 | 0.463 | 448.9 | 207.84

## 44_表10_2_2-13 【不含单列】单位(专业)工程
【表10.2.2-13】
单位（专业）工程预算审核价费用表
工程名称:景观绿化工程-景都花苑 |  |  | 标段: | 第1页 共1页
序号 | 费用名称 |  | 计算公式 | 金额 (元) | 备注
1 | 分部分项工程费 |  | ∑(分部分项工程量×综合单价） | 70702.8 | 见表10.2.2-16
1.1 | 其中 | 人工费+机械费 | ∑分部分项（定额人工费+定额机械费） | 19629.22
2 | 措施项目费 |  | （2.1+2.2） | 1688.09
2.1 | 施工技术措施项目费 |  | ∑(技措项目工程量×综合单价） | 25.06 | 见表10.2.2-16
2.1.1 | 其中 | 人工费+机械费 | ∑技措项目（定额人工费+定额机械费） | 5.1
2.2 | 施工组织措施项目费 |  | (1.1+2.1.1)×8.47% | 1663.03 | 见表10.2.2-20
2.2.1 | 其中 | 安全文明施工基本费 | (1.1+2.1.1)×7.37% | 1447.05 | 见表10.2.2-20
3 | 其他项目费 |  | （3.1+3.2+3.3+3.4） | 1569.43
3.1 | 暂列金额 |  | 3.1.1+3.1.2+3.1.3 | 1569.43 | 见表10.2.2-21
3.1.1 | 其中 | 标化工地增加费 | 按招标文件规定额度列计 |  | 见表10.2.2-22
3.1.2 |  | 优质工程增加费 | 按招标文件规定额度列计 |  | 见表10.2.2-22
3.1.3 |  | 其他暂列金额 | 按招标文件规定额度列计 | 1569.43 | 见表10.2.2-22
3.2 | 暂估价 |  | 3.2.1+3.2.2+3.2.3 |  | 见表10.2.2-21
3.2.1 | 其中 | 材料（工程设备）暂估价 | 按招标文件规定额度列计 (或计入综合单价) |  | 见表10.2.2-23
3.2.2 |  | 专业工程暂估价 | 按招标文件规定额度列计 |  | 见表10.2.2-24
3.2.3 |  | 专项技术措施暂估价 | 按招标文件规定额度列计 |  | 见表10.2.2-25
3.3 | 计日工 |  | ∑计日工(暂估数量×综合单价） |  | 见表10.2.2-21
3.4 | 施工总承包服务费 |  | 3.4.1+3.4.2 |  | 见表10.2.2-21
3.4.1 | 其中 | 专业发包工程管理费 | ∑专业发包工程（暂估金额×费率） |  | 见表10.2.2-27
3.4.2 |  | 甲供材料设备管理费 | 甲供材料暂估金额×费率+甲供设备暂估金额×费率 |  | 见表10.2.2-27
4 | 规费 |  | (1.1+2.1.1)×30.97% | 6080.75
5 | 税金 |  | (1+2+3+4)×9% | 7203.7
招标控制价合计 |  |  | 1+2+3+4+5 | 87245

## 44_表10_2_2-16 分部分项工程清单与计价表
【表10.2.2-16】
分部分项工程清单与计价表
单位(专业)工程名称:景观绿化工程-景都花苑 | [5 empty] | 标段: |  |  | 第1页 共2页
序号 | 项目编码 | 项目名称 | 项目特征 | 计量 单位 | 工程量 | 金 额 (元) |  |  |  |  | 备注
[6 empty] | 综合单价 | 合价 | 其中
[8 empty] | 人工费 | 机械费 | 暂估价
|  | 绿化 |  |  |  |  | 70702.8 | 17384.13 | 4959.74
1 | 050101010005 | 整理绿化用地 | 1.绿地细平整 | m2 | 646.00 | 5.32 | 3436.72 | 2713.2
2 | 050101009009 | 种植土回（换）填 | 1.回填土质要求：种植土换填 2.回填厚度：40cm | m3 | 260.00 | 43.46 | 11299.6 | 215.8 | 1411.8
3 | 050101009010 | 种植土回（换）填 | 1.回填土质要求：黄土 2.回填厚度：10cm | m3 | 65.00 | 38.36 | 2493.4 | 53.95 | 352.95
4 | 050102001009 | 栽植乔木 | 1.种类：海棠 2.胸径或干径：D7-8 3.株高、冠径：H250；P250 4.养护期：2年 | 株 | 4 | 435.51 | 1742.04 | 307.08 | 42.24
5 | 050102007018 | 栽植色带 | 1.苗木、花卉种类：兰花三七 2.株高或蓬径：H35 3.单位面积株数：64丛/m2 4.养护期：2年 | m2 | 288.00 | 68.84 | 19825.92 | 7128 | 1615.68
6 | 050102007019 | 栽植色带 | 1.苗木、花卉种类：花叶络石 2.株高或蓬径：H20 3.单位面积株数：64丛/m2 4.养护期：2年 | m2 | 36.00 | 86.12 | 3100.32 | 891 | 201.96
7 | 050102007020 | 栽植色带 | 1.苗木、花卉种类：小叶栀子 2.株高或蓬径：H35 3.单位面积株数：64丛/m2 4.养护期：2年 | m2 | 122.00 | 86.12 | 10506.64 | 3019.5 | 684.42
8 | 050102012008 | 铺种草皮 | 1.草皮种类：麦冬；64株/m2 2.养护期：2年 | m2 | 59.00 | 51.56 | 3042.04 | 728.65 | 165.2
本页小计 | [6 empty] | 55446.68 | 15057.18 | 4474.25
【表10.2.2-16】
分部分项工程清单与计价表
单位(专业)工程名称:景观绿化工程-景都花苑 | [5 empty] | 标段: |  |  | 第2页 共2页
序号 | 项目编码 | 项目名称 | 项目特征 | 计量 单位 | 工程量 | 金 额 (元) |  |  |  |  | 备注
[6 empty] | 综合单价 | 合价 | 其中
[8 empty] | 人工费 | 机械费 | 暂估价
9 | 050102007021 | 栽植色带 | 1.苗木、花卉种类：金边阔叶麦冬+石蒜 2.单位面积株数：64丛/m2 3.养护期：2年 | m2 | 65.00 | 107.24 | 6970.6 | 1608.75 | 364.65
10 | 050102005001 | 栽植绿篱 | 1.种类：绿篱 2.篱高：H180 3.单位面积株数：6株/m 4.养护期：2年 | m | 76.00 | 109.02 | 8285.52 | 718.2 | 120.84
本页小计 | [6 empty] | 15256.12 | 2326.95 | 485.49
合计 | [6 empty] | 70702.8 | 17384.13 | 4959.74

## 44_表10_2_2-16 施工技术措施项目清单与计价表
【表10.2.2-16】
施工技术措施项目清单与计价表
单位(专业)工程名称:景观绿化工程-景都花苑 | [5 empty] | 标段: |  |  | 第1页 共1页
序号 | 项目编码 | 项目名称 | 项目特征 | 计量 单位 | 工程量 | 金 额 (元) |  |  |  |  | 备注
[6 empty] | 综合单价 | 合价 | 其中
[8 empty] | 人工费 | 机械费 | 暂估价
|  | [请输入分部名称,电子评标勿删] |  |  | 0 |  | 25.06 | 5.63
1 | 050403002005 | 草绳绕树干 | 1.草绳绕树杆胸径（cm）10以内 | 株 | 1 | 4.23 | 4.23 | 2.25
2 | 050403001003 | 树木支撑架 | 1.树棍支撑三脚桩 | 株 | 1 | 20.83 | 20.83 | 3.38
本页小计 | [6 empty] | 25.06 | 5.63
合计 | [6 empty] | 25.06 | 5.63

## 44_表10_2_2-21 其他项目清单与计价汇总表
【表10.2.2-21】
其他项目清单与计价汇总表
工程名称:景都花苑 |  | 标段: | 第1页 共1页
序号 | 项 目 名 称 | 金额(元) | 备注
1 | 暂列金额 | 1569.43 | 明细详见表10.2.2-22
1.1 | 标化工地增加费 |  | 明细详见表10.2.2-22
1.2 | 优质工程增加费 |  | 明细详见表10.2.2-22
1.3 | 其他暂列金额 | 1569.43 | 明细详见表10.2.2-22
2 | 暂估价
2.1 | 材料（设备）暂估价 |  | 明细详见表10.2.2-23
2.2 | 专业工程暂估价 |  | 明细详见表10.2.2-24
2.3 | 专项技术措施暂估价 |  | 明细详见表10.2.2-25
3 | 计日工 |  | 明细详见表10.2.2-26
4 | 总承包服务费 |  | 明细详见表10.2.2-27
合 计 |  | 1569.43 | 0

## 44_表10_2_2-22 暂列金额明细表
【表10.2.2-22】
暂列金额明细表
工程名称:景都花苑 |  |  | 标段: | 第1页 共1页
序号 | 项 目 名 称 | 计量单位 | 暂定金额(元) | 备注
1 | 标化工地增加费 | 项
2 | 优质工程增加费 | 项
3 | 其他暂列金额 | 项 | 1569.43 | 估算比例一般不高于5%
3.1 | 其他暂列金额 | 项 | 1569.43
合计 |  |  | 1569.43 | -

## 44_表10_2_2-29 主要工日一览表
【表10.2.2-29】
主要工日一览表
工程名称:景都花苑 |  |  | 标段: |  | 第1页 共1页
序号 | 工日名称（类别） | 单位 | 数 量 | 单价(元) | 合价（元） | 备注
1 | 一类人工 | 工日 | 125.966 | 138 | 17383.31

## 44_表10_2_2-31 主要材料和工程设备一览表
【表10.2.2-31】
主要材料和工程设备一览表
工程名称:景都花苑 |  |  |  | 标段: |  | 第1页 共1页
序号 | 名称、规格、型号 | 单位 | 数量 | 单价(元) | 合价（元） | 备注
1 | 镀锌铁丝12# | kg | 0.05 | 4.25 | 0.21
2 | 水 | m3 | 363.176 | 5.73 | 2081
3 | 海棠D7-8 | 株 | 4.04 | 317 | 1280.68
4 | 种植土 | m3 | 265.2 | 35 | 9282
5 | 黄土 | m3 | 66.3 | 30 | 1989
6 | 兰花三七H35 | 株 | 19353.6 | 0.38 | 7393.08
7 | 小叶栀子H35 | 株 | 8198.4 | 0.64 | 5246.98
8 | 花叶络石H20 | 株 | 2419.2 | 0.64 | 1548.29
9 | 金边阔叶麦冬+石蒜64丛/m2 | 株 | 4368 | 0.95 | 4149.6
10 | 麦冬64株/m2 | m2 | 61.95 | 29.35 | 1818.23
11 | 绿篱H180 | 株 | 478.8 | 14.68 | 7028.78

## 44_表10_2_2-32 主要机械台班一览表
【表10.2.2-32】
主要机械台班一览表
工程名称:景都花苑 |  |  |  | 标段: | 第1页 共1页
序号 | 机械名称、规格、型号 | 单位 | 数 量 | 单价(元) | 合价（元） | 备注
1 | 履带式推土机90kW | 台班 | 1.95 | 904.92 | 1764.59
2 | 洒水车4000L | 台班 | 5.81 | 549.57 | 3193

## 45_表10_2_2-13 【不含单列】单位(专业)工程
【表10.2.2-13】
单位（专业）工程预算审核价费用表
工程名称:景观绿化工程-长安路286号、288号 |  |  | 标段: | 第1页 共1页
序号 | 费用名称 |  | 计算公式 | 金额 (元) | 备注
1 | 分部分项工程费 |  | ∑(分部分项工程量×综合单价） | 261442.8 | 见表10.2.2-16
1.1 | 其中 | 人工费+机械费 | ∑分部分项（定额人工费+定额机械费） | 46545.1
2 | 措施项目费 |  | （2.1+2.2） | 3942.37
2.1 | 施工技术措施项目费 |  | ∑(技措项目工程量×综合单价） |  | 见表10.2.2-16
2.1.1 | 其中 | 人工费+机械费 | ∑技措项目（定额人工费+定额机械费）
2.2 | 施工组织措施项目费 |  | (1.1+2.1.1)×8.47% | 3942.37 | 见表10.2.2-20
2.2.1 | 其中 | 安全文明施工基本费 | (1.1+2.1.1)×7.37% | 3430.37 | 见表10.2.2-20
3 | 其他项目费 |  | （3.1+3.2+3.3+3.4） | 5596
3.1 | 暂列金额 |  | 3.1.1+3.1.2+3.1.3 | 5596 | 见表10.2.2-21
3.1.1 | 其中 | 标化工地增加费 | 按招标文件规定额度列计 |  | 见表10.2.2-22
3.1.2 |  | 优质工程增加费 | 按招标文件规定额度列计 |  | 见表10.2.2-22
3.1.3 |  | 其他暂列金额 | 按招标文件规定额度列计 | 5596 | 见表10.2.2-22
3.2 | 暂估价 |  | 3.2.1+3.2.2+3.2.3 |  | 见表10.2.2-21
3.2.1 | 其中 | 材料（工程设备）暂估价 | 按招标文件规定额度列计 (或计入综合单价) |  | 见表10.2.2-23
3.2.2 |  | 专业工程暂估价 | 按招标文件规定额度列计 |  | 见表10.2.2-24
3.2.3 |  | 专项技术措施暂估价 | 按招标文件规定额度列计 |  | 见表10.2.2-25
3.3 | 计日工 |  | ∑计日工(暂估数量×综合单价） |  | 见表10.2.2-21
3.4 | 施工总承包服务费 |  | 3.4.1+3.4.2 |  | 见表10.2.2-21
3.4.1 | 其中 | 专业发包工程管理费 | ∑专业发包工程（暂估金额×费率） |  | 见表10.2.2-27
3.4.2 |  | 甲供材料设备管理费 | 甲供材料暂估金额×费率+甲供设备暂估金额×费率 |  | 见表10.2.2-27
4 | 规费 |  | (1.1+2.1.1)×30.97% | 14415.02
5 | 税金 |  | (1+2+3+4)×9% | 25685.66
招标控制价合计 |  |  | 1+2+3+4+5 | 311082

## 45_表10_2_2-16 分部分项工程清单与计价表
【表10.2.2-16】
分部分项工程清单与计价表
单位(专业)工程名称:景观绿化工程-长安路286号、288号 | [5 empty] | 标段: |  |  | 第1页 共1页
序号 | 项目编码 | 项目名称 | 项目特征 | 计量 单位 | 工程量 | 金 额 (元) |  |  |  |  | 备注
[6 empty] | 综合单价 | 合价 | 其中
[8 empty] | 人工费 | 机械费 | 暂估价
|  | 景观 |  |  |  |  | 261442.8 | 49088 | 2271.5
1 | 050201001016 | 园路 | 1.垫层厚度、宽度、材料种类：100厚碎石垫层；150厚C20混凝土垫层 2.路面厚度、宽度、材料种类：600*100*50厚芝麻灰花岗岩火烧面；600*100*50厚芝麻黑花岗岩火烧面；灰、黑系石材4：1不规则搭配 3.含模板 | m2 | 590.00 | 430.92 | 254242.8 | 49088 | 2271.5
2 | 050305006001 | 石桌石凳 | 1.石桌石凳 | 套 | 2 | 3000 | 6000
3 | 05B008 | 建设器材 | 1.建设器材 | 套 | 1 | 1200 | 1200
本页小计 | [6 empty] | 261442.8 | 49088 | 2271.5
合计 | [6 empty] | 261442.8 | 49088 | 2271.5

## 45_表10_2_2-16 施工技术措施项目清单与计价表
【表10.2.2-16】
施工技术措施项目清单与计价表
单位(专业)工程名称:景观绿化工程-长安路286号、288号 | [5 empty] | 标段: |  |  | 第1页 共1页
序号 | 项目编码 | 项目名称 | 项目特征 | 计量 单位 | 工程量 | 金 额 (元) |  |  |  |  | 备注
[6 empty] | 综合单价 | 合价 | 其中
[8 empty] | 人工费 | 机械费 | 暂估价
|  | [请输入分部名称,电子评标勿删] |  |  | 0
本页小计
合计

## 45_表10_2_2-21 其他项目清单与计价汇总表
【表10.2.2-21】
其他项目清单与计价汇总表
工程名称:长安路286号、288号 |  | 标段: | 第1页 共1页
序号 | 项 目 名 称 | 金额(元) | 备注
1 | 暂列金额 | 5596 | 明细详见表10.2.2-22
1.1 | 标化工地增加费 |  | 明细详见表10.2.2-22
1.2 | 优质工程增加费 |  | 明细详见表10.2.2-22
1.3 | 其他暂列金额 | 5596 | 明细详见表10.2.2-22
2 | 暂估价
2.1 | 材料（设备）暂估价 |  | 明细详见表10.2.2-23
2.2 | 专业工程暂估价 |  | 明细详见表10.2.2-24
2.3 | 专项技术措施暂估价 |  | 明细详见表10.2.2-25
3 | 计日工 |  | 明细详见表10.2.2-26
4 | 总承包服务费 |  | 明细详见表10.2.2-27
合 计 |  | 5596 | 0

## 45_表10_2_2-22 暂列金额明细表
【表10.2.2-22】
暂列金额明细表
工程名称:长安路286号、288号 |  |  | 标段: | 第1页 共1页
序号 | 项 目 名 称 | 计量单位 | 暂定金额(元) | 备注
1 | 标化工地增加费 | 项
2 | 优质工程增加费 | 项
3 | 其他暂列金额 | 项 | 5596 | 估算比例一般不高于5%
3.1 | 其他暂列金额 | 项 | 5596
合计 |  |  | 5596 | -

## 45_表10_2_2-29 主要工日一览表
【表10.2.2-29】
主要工日一览表
工程名称:长安路286号、288号 |  |  | 标段: |  | 第1页 共1页
序号 | 工日名称（类别） | 单位 | 数 量 | 单价(元) | 合价（元） | 备注
1 | 二类人工 | 工日 | 258.874 | 149 | 38572.23
2 | 三类人工 | 工日 | 61.508 | 171 | 10517.87

## 45_表10_2_2-31 主要材料和工程设备一览表
【表10.2.2-31】
主要材料和工程设备一览表
工程名称:长安路286号、288号 |  |  |  | 标段: |  | 第1页 共1页
序号 | 名称、规格、型号 | 单位 | 数量 | 单价(元) | 合价（元） | 备注
1 | 镀锌铁丝φ0.7-1.0 | kg | 0.797 | 4.25 | 3.39
2 | 圆钉 | kg | 76.597 | 4.25 | 325.54
3 | 复合硅酸盐水泥PC 32.5R综合 | kg | 30.975 | 0.44 | 13.57
4 | 普通硅酸盐水泥PO 42.5综合 | kg | 29551.33 | 0.51 | 15041.63
5 | 普通硅酸盐水泥PO 52.5综合 | kg | 91.45 | 0.54 | 49.38
6 | 黄砂净砂 | t | 99.757 | 180 | 17956.26
7 | 碎石综合 | t | 125.712 | 126 | 15839.71
8 | 碎石40—60 | t | 91.45 | 126 | 11522.7
9 | 芝麻灰花岗岩5cm | m2 | 481.44 | 196 | 94362.24
10 | 芝麻黑花岗岩5cm | m2 | 120.36 | 215 | 25877.4
11 | 水 | m3 | 83.037 | 5.73 | 475.8
12 | 石桌石凳 | 套 | 2 | 3000 | 6000
13 | 运动器材 | 套 | 1 | 1200 | 1200

## 45_表10_2_2-32 主要机械台班一览表
【表10.2.2-32】
主要机械台班一览表
工程名称:长安路286号、288号 |  |  |  | 标段: | 第1页 共1页
序号 | 机械名称、规格、型号 | 单位 | 数 量 | 单价(元) | 合价（元） | 备注
1 | 电动夯实机250N·m | 台班 | 2.36 | 29.99 | 70.78
2 | 载货汽车4t | 台班 | 0.589 | 472.93 | 278.56
3 | 灰浆搅拌机200L | 台班 | 8.024 | 170.09 | 1364.8
4 | 木工圆锯机500mm | 台班 | 6.775 | 30.08 | 203.79
5 | 混凝土搅拌机500L | 台班 | 3.009 | 118.32 | 356.02

## 46_表10_2_2-13 【不含单列】单位(专业)工程
【表10.2.2-13】
单位（专业）工程预算审核价费用表
工程名称:景观绿化工程-商业城 |  |  | 标段: | 第1页 共1页
序号 | 费用名称 |  | 计算公式 | 金额 (元) | 备注
1 | 分部分项工程费 |  | ∑(分部分项工程量×综合单价） | 19438.07 | 见表10.2.2-16
1.1 | 其中 | 人工费+机械费 | ∑分部分项（定额人工费+定额机械费） | 4780.79
2 | 措施项目费 |  | （2.1+2.2） | 404.93
2.1 | 施工技术措施项目费 |  | ∑(技措项目工程量×综合单价） |  | 见表10.2.2-16
2.1.1 | 其中 | 人工费+机械费 | ∑技措项目（定额人工费+定额机械费）
2.2 | 施工组织措施项目费 |  | (1.1+2.1.1)×8.47% | 404.93 | 见表10.2.2-20
2.2.1 | 其中 | 安全文明施工基本费 | (1.1+2.1.1)×7.37% | 352.34 | 见表10.2.2-20
3 | 其他项目费 |  | （3.1+3.2+3.3+3.4） | 426.47
3.1 | 暂列金额 |  | 3.1.1+3.1.2+3.1.3 | 426.47 | 见表10.2.2-21
3.1.1 | 其中 | 标化工地增加费 | 按招标文件规定额度列计 |  | 见表10.2.2-22
3.1.2 |  | 优质工程增加费 | 按招标文件规定额度列计 |  | 见表10.2.2-22
3.1.3 |  | 其他暂列金额 | 按招标文件规定额度列计 | 426.47 | 见表10.2.2-22
3.2 | 暂估价 |  | 3.2.1+3.2.2+3.2.3 |  | 见表10.2.2-21
3.2.1 | 其中 | 材料（工程设备）暂估价 | 按招标文件规定额度列计 (或计入综合单价) |  | 见表10.2.2-23
3.2.2 |  | 专业工程暂估价 | 按招标文件规定额度列计 |  | 见表10.2.2-24
3.2.3 |  | 专项技术措施暂估价 | 按招标文件规定额度列计 |  | 见表10.2.2-25
3.3 | 计日工 |  | ∑计日工(暂估数量×综合单价） |  | 见表10.2.2-21
3.4 | 施工总承包服务费 |  | 3.4.1+3.4.2 |  | 见表10.2.2-21
3.4.1 | 其中 | 专业发包工程管理费 | ∑专业发包工程（暂估金额×费率） |  | 见表10.2.2-27
3.4.2 |  | 甲供材料设备管理费 | 甲供材料暂估金额×费率+甲供设备暂估金额×费率 |  | 见表10.2.2-27
4 | 规费 |  | (1.1+2.1.1)×30.97% | 1480.61
5 | 税金 |  | (1+2+3+4)×9% | 1957.51
招标控制价合计 |  |  | 1+2+3+4+5 | 23708

## 46_表10_2_2-16 分部分项工程清单与计价表
【表10.2.2-16】
分部分项工程清单与计价表
单位(专业)工程名称:景观绿化工程-商业城 | [5 empty] | 标段: |  |  | 第1页 共1页
序号 | 项目编码 | 项目名称 | 项目特征 | 计量 单位 | 工程量 | 金 额 (元) |  |  |  |  | 备注
[6 empty] | 综合单价 | 合价 | 其中
[8 empty] | 人工费 | 机械费 | 暂估价
|  | 景观 |  |  |  |  | 19438.07 | 4105.16 | 1356.98
1 | 05B009 | 建设器材 | 1.建设器材 | 套 | 1 | 1200 | 1200
2 | 050101010006 | 整理绿化用地 | 1.绿地细平整 | m2 | 163.00 | 5.32 | 867.16 | 684.6
3 | 050101009011 | 种植土回（换）填 | 1.回填土质要求：种植土换填 2.回填厚度：40cm | m3 | 65.20 | 43.46 | 2833.59 | 54.12 | 354.04
4 | 050101009012 | 种植土回（换）填 | 1.回填土质要求：黄土 2.回填厚度：10cm | m3 | 16.30 | 38.36 | 625.27 | 13.53 | 88.51
5 | 050102007022 | 栽植色带 | 1.苗木、花卉种类：红花继木 2.株高或蓬径：H35 3.单位面积株数：49株/m2 4.养护期：2年 | m2 | 163.00 | 85.35 | 13912.05 | 3352.91 | 914.43
本页小计 | [6 empty] | 19438.07 | 4105.16 | 1356.98
合计 | [6 empty] | 19438.07 | 4105.16 | 1356.98

## 46_表10_2_2-16 施工技术措施项目清单与计价表
【表10.2.2-16】
施工技术措施项目清单与计价表
单位(专业)工程名称:景观绿化工程-商业城 | [5 empty] | 标段: |  |  | 第1页 共1页
序号 | 项目编码 | 项目名称 | 项目特征 | 计量 单位 | 工程量 | 金 额 (元) |  |  |  |  | 备注
[6 empty] | 综合单价 | 合价 | 其中
[8 empty] | 人工费 | 机械费 | 暂估价
|  | [请输入分部名称,电子评标勿删] |  |  | 0
本页小计
合计

## 46_表10_2_2-21 其他项目清单与计价汇总表
【表10.2.2-21】
其他项目清单与计价汇总表
工程名称:商业城 |  | 标段: | 第1页 共1页
序号 | 项 目 名 称 | 金额(元) | 备注
1 | 暂列金额 | 426.47 | 明细详见表10.2.2-22
1.1 | 标化工地增加费 |  | 明细详见表10.2.2-22
1.2 | 优质工程增加费 |  | 明细详见表10.2.2-22
1.3 | 其他暂列金额 | 426.47 | 明细详见表10.2.2-22
2 | 暂估价
2.1 | 材料（设备）暂估价 |  | 明细详见表10.2.2-23
2.2 | 专业工程暂估价 |  | 明细详见表10.2.2-24
2.3 | 专项技术措施暂估价 |  | 明细详见表10.2.2-25
3 | 计日工 |  | 明细详见表10.2.2-26
4 | 总承包服务费 |  | 明细详见表10.2.2-27
合 计 |  | 426.47 | 0

## 46_表10_2_2-22 暂列金额明细表
【表10.2.2-22】
暂列金额明细表
工程名称:商业城 |  |  | 标段: | 第1页 共1页
序号 | 项 目 名 称 | 计量单位 | 暂定金额(元) | 备注
1 | 标化工地增加费 | 项
2 | 优质工程增加费 | 项
3 | 其他暂列金额 | 项 | 426.47 | 估算比例一般不高于5%
3.1 | 其他暂列金额 | 项 | 426.47
合计 |  |  | 426.47 | -

## 46_表10_2_2-29 主要工日一览表
【表10.2.2-29】
主要工日一览表
工程名称:商业城 |  |  | 标段: |  | 第1页 共1页
序号 | 工日名称（类别） | 单位 | 数 量 | 单价(元) | 合价（元） | 备注
1 | 一类人工 | 工日 | 29.739 | 138 | 4103.98

## 46_表10_2_2-31 主要材料和工程设备一览表
【表10.2.2-31】
主要材料和工程设备一览表
工程名称:商业城 |  |  |  | 标段: |  | 第1页 共1页
序号 | 名称、规格、型号 | 单位 | 数量 | 单价(元) | 合价（元） | 备注
1 | 水 | m3 | 98.364 | 5.73 | 563.63
2 | 运动器材 | 套 | 1 | 1200 | 1200
3 | 种植土 | m3 | 66.504 | 35 | 2327.64
4 | 黄土 | m3 | 16.626 | 30 | 498.78
5 | 红花继木H35 | 株 | 8386.35 | 0.92 | 7715.44

## 46_表10_2_2-32 主要机械台班一览表
【表10.2.2-32】
主要机械台班一览表
工程名称:商业城 |  |  |  | 标段: | 第1页 共1页
序号 | 机械名称、规格、型号 | 单位 | 数 量 | 单价(元) | 合价（元） | 备注
1 | 履带式推土机90kW | 台班 | 0.489 | 904.92 | 442.51
2 | 洒水车4000L | 台班 | 1.663 | 549.57 | 913.93

## 47_表10_2_2-13 【不含单列】单位(专业)工程
【表10.2.2-13】
单位（专业）工程预算审核价费用表
工程名称:景观绿化工程-龙会三弄 |  |  | 标段: | 第1页 共1页
序号 | 费用名称 |  | 计算公式 | 金额 (元) | 备注
1 | 分部分项工程费 |  | ∑(分部分项工程量×综合单价） | 22959.91 | 见表10.2.2-16
1.1 | 其中 | 人工费+机械费 | ∑分部分项（定额人工费+定额机械费） | 4998.71
2 | 措施项目费 |  | （2.1+2.2） | 423.39
2.1 | 施工技术措施项目费 |  | ∑(技措项目工程量×综合单价） |  | 见表10.2.2-16
2.1.1 | 其中 | 人工费+机械费 | ∑技措项目（定额人工费+定额机械费）
2.2 | 施工组织措施项目费 |  | (1.1+2.1.1)×8.47% | 423.39 | 见表10.2.2-20
2.2.1 | 其中 | 安全文明施工基本费 | (1.1+2.1.1)×7.37% | 368.4 | 见表10.2.2-20
3 | 其他项目费 |  | （3.1+3.2+3.3+3.4） | 498.63
3.1 | 暂列金额 |  | 3.1.1+3.1.2+3.1.3 | 498.63 | 见表10.2.2-21
3.1.1 | 其中 | 标化工地增加费 | 按招标文件规定额度列计 |  | 见表10.2.2-22
3.1.2 |  | 优质工程增加费 | 按招标文件规定额度列计 |  | 见表10.2.2-22
3.1.3 |  | 其他暂列金额 | 按招标文件规定额度列计 | 498.63 | 见表10.2.2-22
3.2 | 暂估价 |  | 3.2.1+3.2.2+3.2.3 |  | 见表10.2.2-21
3.2.1 | 其中 | 材料（工程设备）暂估价 | 按招标文件规定额度列计 (或计入综合单价) |  | 见表10.2.2-23
3.2.2 |  | 专业工程暂估价 | 按招标文件规定额度列计 |  | 见表10.2.2-24
3.2.3 |  | 专项技术措施暂估价 | 按招标文件规定额度列计 |  | 见表10.2.2-25
3.3 | 计日工 |  | ∑计日工(暂估数量×综合单价） |  | 见表10.2.2-21
3.4 | 施工总承包服务费 |  | 3.4.1+3.4.2 |  | 见表10.2.2-21
3.4.1 | 其中 | 专业发包工程管理费 | ∑专业发包工程（暂估金额×费率） |  | 见表10.2.2-27
3.4.2 |  | 甲供材料设备管理费 | 甲供材料暂估金额×费率+甲供设备暂估金额×费率 |  | 见表10.2.2-27
4 | 规费 |  | (1.1+2.1.1)×30.97% | 1548.1
5 | 税金 |  | (1+2+3+4)×9% | 2288.7
招标控制价合计 |  |  | 1+2+3+4+5 | 27719

## 47_表10_2_2-16 分部分项工程清单与计价表
【表10.2.2-16】
分部分项工程清单与计价表
单位(专业)工程名称:景观绿化工程-龙会三弄 | [5 empty] | 标段: |  |  | 第1页 共1页
序号 | 项目编码 | 项目名称 | 项目特征 | 计量 单位 | 工程量 | 金 额 (元) |  |  |  |  | 备注
[6 empty] | 综合单价 | 合价 | 其中
[8 empty] | 人工费 | 机械费 | 暂估价
|  | 景观 |  |  |  |  | 22959.91 | 4201.7 | 1521.5
1 | 050101010007 | 整理绿化用地 | 1.绿地细平整 | m2 | 180.00 | 5.32 | 957.6 | 756
2 | 050101009013 | 种植土回（换）填 | 1.回填土质要求：种植土换填 2.回填厚度：40cm | m3 | 72.00 | 43.46 | 3129.12 | 59.76 | 390.96
3 | 050101009014 | 种植土回（换）填 | 1.回填土质要求：黄土 2.回填厚度：10cm | m3 | 39.80 | 38.36 | 1526.73 | 33.03 | 216.11
4 | 050102007023 | 栽植色带 | 1.苗木、花卉种类：红叶石楠 2.株高或蓬径：H35 3.单位面积株数：49株/m2 4.养护期：2年 | m2 | 163.00 | 106.42 | 17346.46 | 3352.91 | 914.43
本页小计 | [6 empty] | 22959.91 | 4201.7 | 1521.5
合计 | [6 empty] | 22959.91 | 4201.7 | 1521.5

## 47_表10_2_2-16 施工技术措施项目清单与计价表
【表10.2.2-16】
施工技术措施项目清单与计价表
单位(专业)工程名称:景观绿化工程-龙会三弄 | [5 empty] | 标段: |  |  | 第1页 共1页
序号 | 项目编码 | 项目名称 | 项目特征 | 计量 单位 | 工程量 | 金 额 (元) |  |  |  |  | 备注
[6 empty] | 综合单价 | 合价 | 其中
[8 empty] | 人工费 | 机械费 | 暂估价
[请输入分部名称,电子评标勿删]
本页小计
合计

## 47_表10_2_2-21 其他项目清单与计价汇总表
【表10.2.2-21】
其他项目清单与计价汇总表
工程名称:龙会三弄 |  | 标段: | 第1页 共1页
序号 | 项 目 名 称 | 金额(元) | 备注
1 | 暂列金额 | 498.63 | 明细详见表10.2.2-22
1.1 | 标化工地增加费 |  | 明细详见表10.2.2-22
1.2 | 优质工程增加费 |  | 明细详见表10.2.2-22
1.3 | 其他暂列金额 | 498.63 | 明细详见表10.2.2-22
2 | 暂估价
2.1 | 材料（设备）暂估价 |  | 明细详见表10.2.2-23
2.2 | 专业工程暂估价 |  | 明细详见表10.2.2-24
2.3 | 专项技术措施暂估价 |  | 明细详见表10.2.2-25
3 | 计日工 |  | 明细详见表10.2.2-26
4 | 总承包服务费 |  | 明细详见表10.2.2-27
合 计 |  | 498.63 | 0

## 47_表10_2_2-22 暂列金额明细表
【表10.2.2-22】
暂列金额明细表
工程名称:龙会三弄 |  |  | 标段: | 第1页 共1页
序号 | 项 目 名 称 | 计量单位 | 暂定金额(元) | 备注
1 | 标化工地增加费 | 项
2 | 优质工程增加费 | 项
3 | 其他暂列金额 | 项 | 498.63 | 估算比例一般不高于5%
3.1 | 其他暂列金额 | 项 | 498.63
合计 |  |  | 498.63 | -

## 47_表10_2_2-29 主要工日一览表
【表10.2.2-29】
主要工日一览表
工程名称:龙会三弄 |  |  | 标段: |  | 第1页 共1页
序号 | 工日名称（类别） | 单位 | 数 量 | 单价(元) | 合价（元） | 备注
1 | 一类人工 | 工日 | 30.438 | 138 | 4200.44

## 47_表10_2_2-31 主要材料和工程设备一览表
【表10.2.2-31】
主要材料和工程设备一览表
工程名称:龙会三弄 |  |  |  | 标段: |  | 第1页 共1页
序号 | 名称、规格、型号 | 单位 | 数量 | 单价(元) | 合价（元） | 备注
1 | 水 | m3 | 98.364 | 5.73 | 563.63
2 | 种植土 | m3 | 73.44 | 35 | 2570.4
3 | 黄土 | m3 | 40.596 | 30 | 1217.88
4 | 红叶石楠H35 | 株 | 8386.35 | 1.33 | 11153.85

## 47_表10_2_2-32 主要机械台班一览表
【表10.2.2-32】
主要机械台班一览表
工程名称:龙会三弄 |  |  |  | 标段: | 第1页 共1页
序号 | 机械名称、规格、型号 | 单位 | 数 量 | 单价(元) | 合价（元） | 备注
1 | 履带式推土机90kW | 台班 | 0.671 | 904.92 | 607.2
2 | 洒水车4000L | 台班 | 1.663 | 549.57 | 913.93

## 48_表10_2_2-13 【不含单列】单位(专业)工程
【表10.2.2-13】
单位（专业）工程预算审核价费用表
工程名称:景观绿化工程-天星里 |  |  | 标段: | 第1页 共1页
序号 | 费用名称 |  | 计算公式 | 金额 (元) | 备注
1 | 分部分项工程费 |  | ∑(分部分项工程量×综合单价） | 58976 | 见表10.2.2-16
1.1 | 其中 | 人工费+机械费 | ∑分部分项（定额人工费+定额机械费） | 9187.2
2 | 措施项目费 |  | （2.1+2.2） | 778.16
2.1 | 施工技术措施项目费 |  | ∑(技措项目工程量×综合单价） |  | 见表10.2.2-16
2.1.1 | 其中 | 人工费+机械费 | ∑技措项目（定额人工费+定额机械费）
2.2 | 施工组织措施项目费 |  | (1.1+2.1.1)×8.47% | 778.16 | 见表10.2.2-20
2.2.1 | 其中 | 安全文明施工基本费 | (1.1+2.1.1)×7.37% | 677.1 | 见表10.2.2-20
3 | 其他项目费 |  | （3.1+3.2+3.3+3.4） | 1251.99
3.1 | 暂列金额 |  | 3.1.1+3.1.2+3.1.3 | 1251.99 | 见表10.2.2-21
3.1.1 | 其中 | 标化工地增加费 | 按招标文件规定额度列计 |  | 见表10.2.2-22
3.1.2 |  | 优质工程增加费 | 按招标文件规定额度列计 |  | 见表10.2.2-22
3.1.3 |  | 其他暂列金额 | 按招标文件规定额度列计 | 1251.99 | 见表10.2.2-22
3.2 | 暂估价 |  | 3.2.1+3.2.2+3.2.3 |  | 见表10.2.2-21
3.2.1 | 其中 | 材料（工程设备）暂估价 | 按招标文件规定额度列计 (或计入综合单价) |  | 见表10.2.2-23
3.2.2 |  | 专业工程暂估价 | 按招标文件规定额度列计 |  | 见表10.2.2-24
3.2.3 |  | 专项技术措施暂估价 | 按招标文件规定额度列计 |  | 见表10.2.2-25
3.3 | 计日工 |  | ∑计日工(暂估数量×综合单价） |  | 见表10.2.2-21
3.4 | 施工总承包服务费 |  | 3.4.1+3.4.2 |  | 见表10.2.2-21
3.4.1 | 其中 | 专业发包工程管理费 | ∑专业发包工程（暂估金额×费率） |  | 见表10.2.2-27
3.4.2 |  | 甲供材料设备管理费 | 甲供材料暂估金额×费率+甲供设备暂估金额×费率 |  | 见表10.2.2-27
4 | 规费 |  | (1.1+2.1.1)×30.97% | 2845.28
5 | 税金 |  | (1+2+3+4)×9% | 5746.63
招标控制价合计 |  |  | 1+2+3+4+5 | 69598

## 48_表10_2_2-16 分部分项工程清单与计价表
【表10.2.2-16】
分部分项工程清单与计价表
单位(专业)工程名称:景观绿化工程-天星里 | [5 empty] | 标段: |  |  | 第1页 共1页
序号 | 项目编码 | 项目名称 | 项目特征 | 计量 单位 | 工程量 | 金 额 (元) |  |  |  |  | 备注
[6 empty] | 综合单价 | 合价 | 其中
[8 empty] | 人工费 | 机械费 | 暂估价
|  | 景观 |  |  |  |  | 58976 | 9669 | 498.3
1 | 05B010 | 建设器材移位 | 1.建设器材移位 | 套 | 1 | 500 | 500
2 | 040204001001 | 人行道整形碾压 | 1.路床（槽）整形 人行道整形碾压 | m2 | 330.00 | 1.97 | 650.1 | 458.7 | 56.1
3 | 040204002001 | 人行道块料铺设 | 1.块料品种、规格：100厚碎石垫层；100厚C20混凝土垫层 2.基础、垫层：材料品种、厚度：60厚透水砖铺装 | m2 | 330.00 | 175.23 | 57825.9 | 9210.3 | 442.2
本页小计 | [6 empty] | 58976 | 9669 | 498.3
合计 | [6 empty] | 58976 | 9669 | 498.3

## 48_表10_2_2-16 施工技术措施项目清单与计价表
【表10.2.2-16】
施工技术措施项目清单与计价表
单位(专业)工程名称:景观绿化工程-天星里 | [5 empty] | 标段: |  |  | 第1页 共1页
序号 | 项目编码 | 项目名称 | 项目特征 | 计量 单位 | 工程量 | 金 额 (元) |  |  |  |  | 备注
[6 empty] | 综合单价 | 合价 | 其中
[8 empty] | 人工费 | 机械费 | 暂估价
|  | [请输入分部名称,电子评标勿删] |  |  | 0
本页小计
合计

## 48_表10_2_2-21 其他项目清单与计价汇总表
【表10.2.2-21】
其他项目清单与计价汇总表
工程名称:天星里 |  | 标段: | 第1页 共1页
序号 | 项 目 名 称 | 金额(元) | 备注
1 | 暂列金额 | 1251.99 | 明细详见表10.2.2-22
1.1 | 标化工地增加费 |  | 明细详见表10.2.2-22
1.2 | 优质工程增加费 |  | 明细详见表10.2.2-22
1.3 | 其他暂列金额 | 1251.99 | 明细详见表10.2.2-22
2 | 暂估价
2.1 | 材料（设备）暂估价 |  | 明细详见表10.2.2-23
2.2 | 专业工程暂估价 |  | 明细详见表10.2.2-24
2.3 | 专项技术措施暂估价 |  | 明细详见表10.2.2-25
3 | 计日工 |  | 明细详见表10.2.2-26
4 | 总承包服务费 |  | 明细详见表10.2.2-27
合 计 |  | 1251.99 | 0

## 48_表10_2_2-22 暂列金额明细表
【表10.2.2-22】
暂列金额明细表
工程名称:天星里 |  |  | 标段: | 第1页 共1页
序号 | 项 目 名 称 | 计量单位 | 暂定金额(元) | 备注
1 | 标化工地增加费 | 项
2 | 优质工程增加费 | 项
3 | 其他暂列金额 | 项 | 1251.99 | 估算比例一般不高于5%
3.1 | 其他暂列金额 | 项 | 1251.99
合计 |  |  | 1251.99 | -

## 48_表10_2_2-29 主要工日一览表
【表10.2.2-29】
主要工日一览表
工程名称:天星里 |  |  | 标段: |  | 第1页 共1页
序号 | 工日名称（类别） | 单位 | 数 量 | 单价(元) | 合价（元） | 备注
1 | 二类人工 | 工日 | 64.878 | 149 | 9666.82

## 48_表10_2_2-31 主要材料和工程设备一览表
【表10.2.2-31】
主要材料和工程设备一览表
工程名称:天星里 |  |  |  | 标段: |  | 第1页 共1页
序号 | 名称、规格、型号 | 单位 | 数量 | 单价(元) | 合价（元） | 备注
1 | 碎石综合 | t | 59.519 | 126 | 7499.39
2 | 非泵送商品混凝土C20 | m3 | 33.33 | 455 | 15165.15
3 | 干混砌筑砂浆DM M10.0 | kg | 11434.5 | 0.33 | 3727.65
4 | 水 | m3 | 16.151 | 5.73 | 92.55
5 | 透水砖60厚 | m2 | 333.3 | 56.64 | 18878.11
6 | 建设器材移位 | 套 | 1 | 500 | 500

## 48_表10_2_2-32 主要机械台班一览表
【表10.2.2-32】
主要机械台班一览表
工程名称:天星里 |  |  |  | 标段: | 第1页 共1页
序号 | 机械名称、规格、型号 | 单位 | 数 量 | 单价(元) | 合价（元） | 备注
1 | 平地机90kW | 台班 | 0.201 | 685.57 | 137.8
2 | 钢轮内燃压路机8t | 台班 | 0.092 | 426.39 | 39.23
3 | 钢轮内燃压路机12t | 台班 | 0.099 | 563.72 | 55.81
4 | 钢轮内燃压路机15t | 台班 | 0.182 | 677.21 | 123.25
5 | 干混砂浆罐式搅拌机20000L | 台班 | 0.254 | 211.41 | 53.7
6 | 石材切割机 | 台班 | 4.158 | 17.72 | 73.67
7 | 混凝土振捣器平板式 | 台班 | 1.099 | 13.13 | 14.43

## 49_表10_2_2-13 【不含单列】单位(专业)工程
【表10.2.2-13】
单位（专业）工程预算审核价费用表
工程名称:景观绿化工程-名都苑 |  |  | 标段: | 第1页 共1页
序号 | 费用名称 |  | 计算公式 | 金额 (元) | 备注
1 | 分部分项工程费 |  | ∑(分部分项工程量×综合单价） | 1200 | 见表10.2.2-16
1.1 | 其中 | 人工费+机械费 | ∑分部分项（定额人工费+定额机械费）
2 | 措施项目费 |  | （2.1+2.2）
2.1 | 施工技术措施项目费 |  | ∑(技措项目工程量×综合单价） |  | 见表10.2.2-16
2.1.1 | 其中 | 人工费+机械费 | ∑技措项目（定额人工费+定额机械费）
2.2 | 施工组织措施项目费 |  | (1.1+2.1.1)×8.47% |  | 见表10.2.2-20
2.2.1 | 其中 | 安全文明施工基本费 | (1.1+2.1.1)×7.37% |  | 见表10.2.2-20
3 | 其他项目费 |  | （3.1+3.2+3.3+3.4） | 24
3.1 | 暂列金额 |  | 3.1.1+3.1.2+3.1.3 | 24 | 见表10.2.2-21
3.1.1 | 其中 | 标化工地增加费 | 按招标文件规定额度列计 |  | 见表10.2.2-22
3.1.2 |  | 优质工程增加费 | 按招标文件规定额度列计 |  | 见表10.2.2-22
3.1.3 |  | 其他暂列金额 | 按招标文件规定额度列计 | 24 | 见表10.2.2-22
3.2 | 暂估价 |  | 3.2.1+3.2.2+3.2.3 |  | 见表10.2.2-21
3.2.1 | 其中 | 材料（工程设备）暂估价 | 按招标文件规定额度列计 (或计入综合单价) |  | 见表10.2.2-23
3.2.2 |  | 专业工程暂估价 | 按招标文件规定额度列计 |  | 见表10.2.2-24
3.2.3 |  | 专项技术措施暂估价 | 按招标文件规定额度列计 |  | 见表10.2.2-25
3.3 | 计日工 |  | ∑计日工(暂估数量×综合单价） |  | 见表10.2.2-21
3.4 | 施工总承包服务费 |  | 3.4.1+3.4.2 |  | 见表10.2.2-21
3.4.1 | 其中 | 专业发包工程管理费 | ∑专业发包工程（暂估金额×费率） |  | 见表10.2.2-27
3.4.2 |  | 甲供材料设备管理费 | 甲供材料暂估金额×费率+甲供设备暂估金额×费率 |  | 见表10.2.2-27
4 | 规费 |  | (1.1+2.1.1)×30.97%
5 | 税金 |  | (1+2+3+4)×9% | 110.16
招标控制价合计 |  |  | 1+2+3+4+5 | 1334

## 49_表10_2_2-16 分部分项工程清单与计价表
【表10.2.2-16】
分部分项工程清单与计价表
单位(专业)工程名称:景观绿化工程-名都苑 | [5 empty] | 标段: |  |  | 第1页 共1页
序号 | 项目编码 | 项目名称 | 项目特征 | 计量 单位 | 工程量 | 金 额 (元) |  |  |  |  | 备注
[6 empty] | 综合单价 | 合价 | 其中
[8 empty] | 人工费 | 机械费 | 暂估价
|  | 景观 |  |  |  |  | 1200
1 | 05B011 | 建设器材 | 1.建设器材 | 套 | 1 | 1200 | 1200
本页小计 | [6 empty] | 1200
合计 | [6 empty] | 1200

## 49_表10_2_2-16 施工技术措施项目清单与计价表
【表10.2.2-16】
施工技术措施项目清单与计价表
单位(专业)工程名称:景观绿化工程-名都苑 | [5 empty] | 标段: |  |  | 第1页 共1页
序号 | 项目编码 | 项目名称 | 项目特征 | 计量 单位 | 工程量 | 金 额 (元) |  |  |  |  | 备注
[6 empty] | 综合单价 | 合价 | 其中
[8 empty] | 人工费 | 机械费 | 暂估价
|  | [请输入分部名称,电子评标勿删] |  |  | 0
本页小计
合计

## 49_表10_2_2-21 其他项目清单与计价汇总表
【表10.2.2-21】
其他项目清单与计价汇总表
工程名称:名都苑 |  | 标段: | 第1页 共1页
序号 | 项 目 名 称 | 金额(元) | 备注
1 | 暂列金额 | 24 | 明细详见表10.2.2-22
1.1 | 标化工地增加费 |  | 明细详见表10.2.2-22
1.2 | 优质工程增加费 |  | 明细详见表10.2.2-22
1.3 | 其他暂列金额 | 24 | 明细详见表10.2.2-22
2 | 暂估价
2.1 | 材料（设备）暂估价 |  | 明细详见表10.2.2-23
2.2 | 专业工程暂估价 |  | 明细详见表10.2.2-24
2.3 | 专项技术措施暂估价 |  | 明细详见表10.2.2-25
3 | 计日工 |  | 明细详见表10.2.2-26
4 | 总承包服务费 |  | 明细详见表10.2.2-27
合 计 |  | 24 | 0

## 49_表10_2_2-22 暂列金额明细表
【表10.2.2-22】
暂列金额明细表
工程名称:名都苑 |  |  | 标段: | 第1页 共1页
序号 | 项 目 名 称 | 计量单位 | 暂定金额(元) | 备注
1 | 标化工地增加费 | 项
2 | 优质工程增加费 | 项
3 | 其他暂列金额 | 项 | 24 | 估算比例一般不高于5%
3.1 | 其他暂列金额 | 项 | 24
合计 |  |  | 24 | -

## 49_表10_2_2-29 主要工日一览表
【表10.2.2-29】
主要工日一览表
工程名称:名都苑 |  |  | 标段: |  | 第1页 共1页
序号 | 工日名称（类别） | 单位 | 数 量 | 单价(元) | 合价（元） | 备注

## 49_表10_2_2-31 主要材料和工程设备一览表
【表10.2.2-31】
主要材料和工程设备一览表
工程名称:名都苑 |  |  |  | 标段: |  | 第1页 共1页
序号 | 名称、规格、型号 | 单位 | 数量 | 单价(元) | 合价（元） | 备注
1 | 运动器材 | 套 | 1 | 1200 | 1200

## 49_表10_2_2-32 主要机械台班一览表
【表10.2.2-32】
主要机械台班一览表
工程名称:名都苑 |  |  |  | 标段: | 第1页 共1页
序号 | 机械名称、规格、型号 | 单位 | 数 量 | 单价(元) | 合价（元） | 备注

## 50_表10_2_2-13 【不含单列】单位(专业)工程
【表10.2.2-13】
单位（专业）工程预算审核价费用表
工程名称:景观绿化工程-江滨西路382-516号 |  |  | 标段: | 第1页 共1页
序号 | 费用名称 |  | 计算公式 | 金额 (元) | 备注
1 | 分部分项工程费 |  | ∑(分部分项工程量×综合单价） | 40575.23 | 见表10.2.2-16
1.1 | 其中 | 人工费+机械费 | ∑分部分项（定额人工费+定额机械费） | 6304.9
2 | 措施项目费 |  | （2.1+2.2） | 534.03
2.1 | 施工技术措施项目费 |  | ∑(技措项目工程量×综合单价） |  | 见表10.2.2-16
2.1.1 | 其中 | 人工费+机械费 | ∑技措项目（定额人工费+定额机械费）
2.2 | 施工组织措施项目费 |  | (1.1+2.1.1)×8.47% | 534.03 | 见表10.2.2-20
2.2.1 | 其中 | 安全文明施工基本费 | (1.1+2.1.1)×7.37% | 464.67 | 见表10.2.2-20
3 | 其他项目费 |  | （3.1+3.2+3.3+3.4） | 861.24
3.1 | 暂列金额 |  | 3.1.1+3.1.2+3.1.3 | 861.24 | 见表10.2.2-21
3.1.1 | 其中 | 标化工地增加费 | 按招标文件规定额度列计 |  | 见表10.2.2-22
3.1.2 |  | 优质工程增加费 | 按招标文件规定额度列计 |  | 见表10.2.2-22
3.1.3 |  | 其他暂列金额 | 按招标文件规定额度列计 | 861.24 | 见表10.2.2-22
3.2 | 暂估价 |  | 3.2.1+3.2.2+3.2.3 |  | 见表10.2.2-21
3.2.1 | 其中 | 材料（工程设备）暂估价 | 按招标文件规定额度列计 (或计入综合单价) |  | 见表10.2.2-23
3.2.2 |  | 专业工程暂估价 | 按招标文件规定额度列计 |  | 见表10.2.2-24
3.2.3 |  | 专项技术措施暂估价 | 按招标文件规定额度列计 |  | 见表10.2.2-25
3.3 | 计日工 |  | ∑计日工(暂估数量×综合单价） |  | 见表10.2.2-21
3.4 | 施工总承包服务费 |  | 3.4.1+3.4.2 |  | 见表10.2.2-21
3.4.1 | 其中 | 专业发包工程管理费 | ∑专业发包工程（暂估金额×费率） |  | 见表10.2.2-27
3.4.2 |  | 甲供材料设备管理费 | 甲供材料暂估金额×费率+甲供设备暂估金额×费率 |  | 见表10.2.2-27
4 | 规费 |  | (1.1+2.1.1)×30.97% | 1952.63
5 | 税金 |  | (1+2+3+4)×9% | 3953.08
招标控制价合计 |  |  | 1+2+3+4+5 | 47876

## 50_表10_2_2-16 分部分项工程清单与计价表
【表10.2.2-16】
分部分项工程清单与计价表
单位(专业)工程名称:景观绿化工程-江滨西路382-516号 | [5 empty] | 标段: |  |  | 第1页 共1页
序号 | 项目编码 | 项目名称 | 项目特征 | 计量 单位 | 工程量 | 金 额 (元) |  |  |  |  | 备注
[6 empty] | 综合单价 | 合价 | 其中
[8 empty] | 人工费 | 机械费 | 暂估价
|  | 景观 |  |  |  |  | 40575.23 | 6498.33 | 449.98
1 | 050201001017 | 园路 | 1.路床整形 2.垫层厚度、宽度、材料种类：100厚碎石垫层；150厚C20混凝土垫层 3.路面厚度、宽度、材料种类：600*100*50厚芝麻灰花岗岩火烧面；600*100*50厚芝麻黑花岗岩火烧面；灰、黑系石材4：1不规则搭配 | m2 | 90.00 | 398.18 | 35836.2 | 6002.1 | 441
2 | 010404001012 | 垫层 | 1.垫层材料种类、配合比、厚度：5cm厚碎石垫层 | m3 | 0.26 | 298.86 | 77.7 | 14.26 | 0.31
3 | 010501001010 | 垫层 | 1.混凝土种类：非泵送商品混凝土 2.混凝土强度等级：C30 3.含模板 | m3 | 1.02 | 726.72 | 741.25 | 138.44 | 4.21
4 | 010401003002 | 实心砖墙 | 1.砖品种、规格、强度等级：240×115×53 MU15 混凝土实心砖 | m3 | 0.96 | 576.72 | 553.65 | 147.91 | 2.4
5 | 011201001059 | 墙面一般抹灰 | 1.厚度、砂浆配合比：20厚1:3水泥砂浆抹灰 | m2 | 8.24 | 44.47 | 366.43 | 195.62 | 2.06
6 | 050305006002 | 石桌石凳 | 1.石桌石凳 | 套 | 1 | 3000 | 3000
本页小计 | [6 empty] | 40575.23 | 6498.33 | 449.98
合计 | [6 empty] | 40575.23 | 6498.33 | 449.98

## 50_表10_2_2-16 施工技术措施项目清单与计价表
【表10.2.2-16】
施工技术措施项目清单与计价表
单位(专业)工程名称:景观绿化工程-江滨西路382-516号 | [5 empty] | 标段: |  |  | 第1页 共1页
序号 | 项目编码 | 项目名称 | 项目特征 | 计量 单位 | 工程量 | 金 额 (元) |  |  |  |  | 备注
[6 empty] | 综合单价 | 合价 | 其中
[8 empty] | 人工费 | 机械费 | 暂估价
|  | [请输入分部名称,电子评标勿删] |  |  | 0
本页小计
合计

## 50_表10_2_2-21 其他项目清单与计价汇总表
【表10.2.2-21】
其他项目清单与计价汇总表
工程名称:江滨西路382-516号 |  | 标段: | 第1页 共1页
序号 | 项 目 名 称 | 金额(元) | 备注
1 | 暂列金额 | 861.24 | 明细详见表10.2.2-22
1.1 | 标化工地增加费 |  | 明细详见表10.2.2-22
1.2 | 优质工程增加费 |  | 明细详见表10.2.2-22
1.3 | 其他暂列金额 | 861.24 | 明细详见表10.2.2-22
2 | 暂估价
2.1 | 材料（设备）暂估价 |  | 明细详见表10.2.2-23
2.2 | 专业工程暂估价 |  | 明细详见表10.2.2-24
2.3 | 专项技术措施暂估价 |  | 明细详见表10.2.2-25
3 | 计日工 |  | 明细详见表10.2.2-26
4 | 总承包服务费 |  | 明细详见表10.2.2-27
合 计 |  | 861.24 | 0

## 50_表10_2_2-22 暂列金额明细表
【表10.2.2-22】
暂列金额明细表
工程名称:江滨西路382-516号 |  |  | 标段: | 第1页 共1页
序号 | 项 目 名 称 | 计量单位 | 暂定金额(元) | 备注
1 | 标化工地增加费 | 项
2 | 优质工程增加费 | 项
3 | 其他暂列金额 | 项 | 861.24 | 估算比例一般不高于5%
3.1 | 其他暂列金额 | 项 | 861.24
合计 |  |  | 861.24 | -

## 50_表10_2_2-29 主要工日一览表
【表10.2.2-29】
主要工日一览表
工程名称:江滨西路382-516号 |  |  | 标段: |  | 第1页 共1页
序号 | 工日名称（类别） | 单位 | 数 量 | 单价(元) | 合价（元） | 备注
1 | 二类人工 | 工日 | 42.299 | 149 | 6302.55
2 | 三类人工 | 工日 | 1.144 | 171 | 195.62

## 50_表10_2_2-31 主要材料和工程设备一览表
【表10.2.2-31】
主要材料和工程设备一览表
工程名称:江滨西路382-516号 |  |  |  | 标段: |  | 第1页 共1页
序号 | 名称、规格、型号 | 单位 | 数量 | 单价(元) | 合价（元） | 备注
1 | 圆钉 | kg | 0.554 | 4.25 | 2.35
2 | 镀锌铁丝22# | kg | 0.006 | 4.25 | 0.03
3 | 复合硅酸盐水泥PC 32.5R综合 | kg | 0.224 | 0.44 | 0.1
4 | 普通硅酸盐水泥PO 42.5综合 | kg | 4507.83 | 0.51 | 2294.49
5 | 普通硅酸盐水泥PO 52.5综合 | kg | 13.95 | 0.54 | 7.53
6 | 黄砂净砂 | t | 15.207 | 180 | 2737.26
7 | 碎石综合 | t | 19.646 | 126 | 2475.4
8 | 碎石40—60 | t | 13.95 | 126 | 1757.7
9 | 混凝土实心砖240×115×53 MU15 | 千块 | 0.511 | 477.9 | 244.21
10 | 非泵送商品混凝土C30 | m3 | 1.03 | 498 | 512.94
11 | 干混抹灰砂浆DP M15.0 | kg | 315.427 | 0.36 | 114.82
12 | 干混砌筑砂浆DM M7.5 | kg | 373.824 | 0.32 | 118.13
13 | 芝麻灰花岗岩5cm | m2 | 73.44 | 196 | 14394.24
14 | 芝麻黑花岗岩5cm | m2 | 18.36 | 215 | 3947.4
15 | 水 | m3 | 13.263 | 5.73 | 76
16 | 复合模板综合 | m2 | 0.564 | 42.48 | 23.96
17 | 石桌石凳 | 套 | 1 | 3000 | 3000

## 50_表10_2_2-32 主要机械台班一览表
【表10.2.2-32】
主要机械台班一览表
工程名称:江滨西路382-516号 |  |  |  | 标段: | 第1页 共1页
序号 | 机械名称、规格、型号 | 单位 | 数 量 | 单价(元) | 合价（元） | 备注
1 | 电动夯实机250N·m | 台班 | 5.95 | 29.99 | 178.44
2 | 载货汽车4t | 台班 | 0.004 | 472.93 | 1.89
3 | 灰浆搅拌机200L | 台班 | 1.224 | 170.09 | 208.19
4 | 干混砂浆罐式搅拌机20000L | 台班 | 0.021 | 211.41 | 4.44
5 | 木工圆锯机500mm | 台班 | 0.049 | 30.08 | 1.47
6 | 混凝土振捣器平板式 | 台班 | 0.055 | 13.13 | 0.72
7 | 混凝土搅拌机500L | 台班 | 0.459 | 118.32 | 54.31

## 51_表10_2_2-13 【不含单列】单位(专业)工程
【表10.2.2-13】
单位（专业）工程预算审核价费用表
工程名称:景观绿化工程-学院路20弄14-16号小区 |  |  | 标段: | 第1页 共1页
序号 | 费用名称 |  | 计算公式 | 金额 (元) | 备注
1 | 分部分项工程费 |  | ∑(分部分项工程量×综合单价） | 1200 | 见表10.2.2-16
1.1 | 其中 | 人工费+机械费 | ∑分部分项（定额人工费+定额机械费）
2 | 措施项目费 |  | （2.1+2.2）
2.1 | 施工技术措施项目费 |  | ∑(技措项目工程量×综合单价） |  | 见表10.2.2-16
2.1.1 | 其中 | 人工费+机械费 | ∑技措项目（定额人工费+定额机械费）
2.2 | 施工组织措施项目费 |  | (1.1+2.1.1)×8.47% |  | 见表10.2.2-20
2.2.1 | 其中 | 安全文明施工基本费 | (1.1+2.1.1)×7.37% |  | 见表10.2.2-20
3 | 其他项目费 |  | （3.1+3.2+3.3+3.4） | 24
3.1 | 暂列金额 |  | 3.1.1+3.1.2+3.1.3 | 24 | 见表10.2.2-21
3.1.1 | 其中 | 标化工地增加费 | 按招标文件规定额度列计 |  | 见表10.2.2-22
3.1.2 |  | 优质工程增加费 | 按招标文件规定额度列计 |  | 见表10.2.2-22
3.1.3 |  | 其他暂列金额 | 按招标文件规定额度列计 | 24 | 见表10.2.2-22
3.2 | 暂估价 |  | 3.2.1+3.2.2+3.2.3 |  | 见表10.2.2-21
3.2.1 | 其中 | 材料（工程设备）暂估价 | 按招标文件规定额度列计 (或计入综合单价) |  | 见表10.2.2-23
3.2.2 |  | 专业工程暂估价 | 按招标文件规定额度列计 |  | 见表10.2.2-24
3.2.3 |  | 专项技术措施暂估价 | 按招标文件规定额度列计 |  | 见表10.2.2-25
3.3 | 计日工 |  | ∑计日工(暂估数量×综合单价） |  | 见表10.2.2-21
3.4 | 施工总承包服务费 |  | 3.4.1+3.4.2 |  | 见表10.2.2-21
3.4.1 | 其中 | 专业发包工程管理费 | ∑专业发包工程（暂估金额×费率） |  | 见表10.2.2-27
3.4.2 |  | 甲供材料设备管理费 | 甲供材料暂估金额×费率+甲供设备暂估金额×费率 |  | 见表10.2.2-27
4 | 规费 |  | (1.1+2.1.1)×30.97%
5 | 税金 |  | (1+2+3+4)×9% | 110.16
招标控制价合计 |  |  | 1+2+3+4+5 | 1334

## 51_表10_2_2-16 分部分项工程清单与计价表
【表10.2.2-16】
分部分项工程清单与计价表
单位(专业)工程名称:景观绿化工程-学院路20弄14-16号小区 | [5 empty] | 标段: |  |  | 第1页 共1页
序号 | 项目编码 | 项目名称 | 项目特征 | 计量 单位 | 工程量 | 金 额 (元) |  |  |  |  | 备注
[6 empty] | 综合单价 | 合价 | 其中
[8 empty] | 人工费 | 机械费 | 暂估价
|  | 景观 |  |  |  |  | 1200
1 | 05B012 | 建设器材 | 1.建设器材 | 套 | 1 | 1200 | 1200
本页小计 | [6 empty] | 1200
合计 | [6 empty] | 1200

## 51_表10_2_2-16 施工技术措施项目清单与计价表
【表10.2.2-16】
施工技术措施项目清单与计价表
单位(专业)工程名称:景观绿化工程-学院路20弄14-16号小区 | [5 empty] | 标段: |  |  | 第1页 共1页
序号 | 项目编码 | 项目名称 | 项目特征 | 计量 单位 | 工程量 | 金 额 (元) |  |  |  |  | 备注
[6 empty] | 综合单价 | 合价 | 其中
[8 empty] | 人工费 | 机械费 | 暂估价
|  | [请输入分部名称,电子评标勿删] |  |  | 0
本页小计
合计

## 51_表10_2_2-21 其他项目清单与计价汇总表
【表10.2.2-21】
其他项目清单与计价汇总表
工程名称:学院路20弄14-16号小区 |  | 标段: | 第1页 共1页
序号 | 项 目 名 称 | 金额(元) | 备注
1 | 暂列金额 | 24 | 明细详见表10.2.2-22
1.1 | 标化工地增加费 |  | 明细详见表10.2.2-22
1.2 | 优质工程增加费 |  | 明细详见表10.2.2-22
1.3 | 其他暂列金额 | 24 | 明细详见表10.2.2-22
2 | 暂估价
2.1 | 材料（设备）暂估价 |  | 明细详见表10.2.2-23
2.2 | 专业工程暂估价 |  | 明细详见表10.2.2-24
2.3 | 专项技术措施暂估价 |  | 明细详见表10.2.2-25
3 | 计日工 |  | 明细详见表10.2.2-26
4 | 总承包服务费 |  | 明细详见表10.2.2-27
合 计 |  | 24 | 0

## 51_表10_2_2-22 暂列金额明细表
【表10.2.2-22】
暂列金额明细表
工程名称:学院路20弄14-16号小区 |  |  | 标段: | 第1页 共1页
序号 | 项 目 名 称 | 计量单位 | 暂定金额(元) | 备注
1 | 标化工地增加费 | 项
2 | 优质工程增加费 | 项
3 | 其他暂列金额 | 项 | 24 | 估算比例一般不高于5%
3.1 | 其他暂列金额 | 项 | 24
合计 |  |  | 24 | -

## 51_表10_2_2-29 主要工日一览表
【表10.2.2-29】
主要工日一览表
工程名称:学院路20弄14-16号小区 |  |  | 标段: |  | 第1页 共1页
序号 | 工日名称（类别） | 单位 | 数 量 | 单价(元) | 合价（元） | 备注

## 51_表10_2_2-31 主要材料和工程设备一览表
【表10.2.2-31】
主要材料和工程设备一览表
工程名称:学院路20弄14-16号小区 |  |  |  | 标段: |  | 第1页 共1页
序号 | 名称、规格、型号 | 单位 | 数量 | 单价(元) | 合价（元） | 备注
1 | 运动器材 | 套 | 1 | 1200 | 1200

## 51_表10_2_2-32 主要机械台班一览表
【表10.2.2-32】
主要机械台班一览表
工程名称:学院路20弄14-16号小区 |  |  |  | 标段: | 第1页 共1页
序号 | 机械名称、规格、型号 | 单位 | 数 量 | 单价(元) | 合价（元） | 备注

## 52_表10_2_2-13 【不含单列】单位(专业)工程
【表10.2.2-13】
单位（专业）工程招标控制价费用表
工程名称:路灯照明-路灯照明 |  |  | 标段: | 第1页 共1页
序号 | 费用名称 |  | 计算公式 | 金额 (元) | 备注
1 | 分部分项工程费 |  | ∑(分部分项工程量×综合单价） | 539244.91 | 见表10.2.2-16
1.1 | 其中 | 人工费+机械费 | ∑分部分项（定额人工费+定额机械费） | 84087.09
2 | 措施项目费 |  | （2.1+2.2） | 6979.23
2.1 | 施工技术措施项目费 |  | ∑(技措项目工程量×综合单价） |  | 见表10.2.2-16
2.1.1 | 其中 | 人工费+机械费 | ∑技措项目（定额人工费+定额机械费）
2.2 | 施工组织措施项目费 |  | (1.1+2.1.1)×8.3% | 6979.23 | 见表10.2.2-20
2.2.1 | 其中 | 安全文明施工基本费 | (1.1+2.1.1)×8.17% | 6869.92 | 见表10.2.2-20
3 | 其他项目费 |  | （3.1+3.2+3.3+3.4） | 11439.6
3.1 | 暂列金额 |  | 3.1.1+3.1.2+3.1.3 | 11439.6 | 见表10.2.2-21
3.1.1 | 其中 | 标化工地增加费 | 按招标文件规定额度列计 |  | 见表10.2.2-22
3.1.2 |  | 优质工程增加费 | 按招标文件规定额度列计 |  | 见表10.2.2-22
3.1.3 |  | 其他暂列金额 | 按招标文件规定额度列计 | 11439.6 | 见表10.2.2-22
3.2 | 暂估价 |  | 3.2.1+3.2.2+3.2.3 |  | 见表10.2.2-21
3.2.1 | 其中 | 材料（工程设备）暂估价 | 按招标文件规定额度列计 (或计入综合单价) |  | 见表10.2.2-23
3.2.2 |  | 专业工程暂估价 | 按招标文件规定额度列计 |  | 见表10.2.2-24
3.2.3 |  | 专项技术措施暂估价 | 按招标文件规定额度列计 |  | 见表10.2.2-25
3.3 | 计日工 |  | ∑计日工(暂估数量×综合单价） |  | 见表10.2.2-21
3.4 | 施工总承包服务费 |  | 3.4.1+3.4.2 |  | 见表10.2.2-21
3.4.1 | 其中 | 专业发包工程管理费 | ∑专业发包工程（暂估金额×费率） |  | 见表10.2.2-27
3.4.2 |  | 甲供材料设备管理费 | 甲供材料暂估金额×费率+甲供设备暂估金额×费率 |  | 见表10.2.2-27
4 | 规费 |  | (1.1+2.1.1)×30.63% | 25755.88
5 | 税金 |  | (1+2+3+4)×9% | 52507.77
招标控制价合计 |  |  | 1+2+3+4+5 | 635927

## 52_表10_2_2-16 分部分项工程清单与计价表
【表10.2.2-16】
分部分项工程清单与计价表
单位(专业)工程名称:路灯照明-路灯照明 | [5 empty] | 标段: |  |  | 第1页 共7页
序号 | 项目编码 | 项目名称 | 项目特征 | 计量 单位 | 工程量 | 金 额 (元) |  |  |  |  | 备注
[6 empty] | 综合单价 | 合价 | 其中
[8 empty] | 人工费 | 机械费 | 暂估价
|  | 盛都花苑西区 |  |  |  |  | 107162.18 | 15424.5 | 4361.16
1 | 030404004001 | 低压开关柜(屏) | 1.名称：控制柜优化（含增加及更换原有老旧空开断路器等附件） | 台 | 1 | 1620.6 | 1620.6 | 361.47 | 104.59
2 | 030411001001 | 配管 | 1.名称：线缆保护管 2.材质：PE电缆护套管 3.规格：PE32 4.配置形式：埋地敷设 | m | 772.00 | 5.56 | 4292.32 | 1621.2
3 | 030408001001 | 电力电缆 | 1.电缆名称：铜芯电力电缆 2.电缆规格：YJV22-0.6/1KV-5*6 3.敷设方式、部位：综合考虑 | m | 791.30 | 28.46 | 22520.4 | 1859.56 | 47.48
4 | 030408006001 | 电力电缆头 | 1.名 称：铜芯电力电缆头 2.规 格：10mm2及以内 | 个 | 2 | 27.81 | 55.62 | 19.14
5 | 030412007001 | 一般路灯 | 1.路灯名称：LED庭院灯 2.规 格：P=30W 3.灯杆材质、规格：金属杆 H=3米 4.附件配置要求：含螺栓、法兰盘等附件安装 5.基础形式、砂浆配合比：详见图纸 | 套 | 31 | 1485.1 | 46038.1 | 6406.46 | 1968.19
6 | 030412007002 | 一般路灯 | 1.灯具名称：LED壁挂灯 2.灯具规格：P=30W 3.安装方式：壁装 | 套 | 16 | 489.08 | 7825.28 | 1072.8 | 601.92
7 | 030413005001 | 人(手)孔砲筑 | 1.名 称：电缆井 2.规 格：500*500*1000 3.类 型：砖砌 | 个 | 1 | 939.92 | 939.92 | 288.1 | 16.82
本页小计 | [6 empty] | 83292.24 | 11628.73 | 2739
【表10.2.2-16】
分部分项工程清单与计价表
单位(专业)工程名称:路灯照明-路灯照明 | [5 empty] | 标段: |  |  | 第2页 共7页
序号 | 项目编码 | 项目名称 | 项目特征 | 计量 单位 | 工程量 | 金 额 (元) |  |  |  |  | 备注
[6 empty] | 综合单价 | 合价 | 其中
[8 empty] | 人工费 | 机械费 | 暂估价
8 | 040101002014 | 挖沟槽土方 | 1.名称：挖沟槽、基坑土方，深度2米以内 | m3 | 152.77 | 9.45 | 1443.68 | 591.22 | 540.81
9 | 040103001034 | 回填方 | 1.名称：填土夯实槽、坑 | m3 | 90.77 | 20.64 | 1873.49 | 1296.2 | 151.59
10 | 040103001035 | 回填方 | 1.名称：沟槽回填 黄砂 | m3 | 61.52 | 315.64 | 19418.17 | 1908.35 | 30.14
11 | 040103002017 | 余方弃置 | 1.名称：自卸汽车运土方，运距自行考虑 | m3 | 62.00 | 18.3 | 1134.6 |  | 899.62
|  | 盛都花苑东区 |  |  |  |  | 222575.62 | 33261.56 | 7151.28
12 | 030404004002 | 低压开关柜(屏) | 1.名称：控制柜优化（含增加及更换原有老旧空开断路器等附件） | 台 | 3 | 1620.6 | 4861.8 | 1084.41 | 313.77
13 | 03B001 | 接入费 | 1.名称：充电桩接入配电房费用（含断路器等附件增加的费用） | 台 | 17 | 400 | 6800
14 | 030411001002 | 配管 | 1.名称：线缆保护管 2.材质：PE电缆护套管 3.规格：PE32 4.配置形式：埋地敷设 | m | 1279.00 | 5.56 | 7111.24 | 2685.9
15 | 030411001003 | 配管 | 1.名称：线缆保护管 2.材质：PE电缆护套管 3.规格：PE50 4.配置形式：埋地敷设 | m | 230.00 | 9.38 | 2157.4 | 660.1
16 | 030408001002 | 电力电缆 | 1.电缆名称：铜芯电力电缆 2.电缆规格：YJV22-0.6/1KV-5*6 3.敷设方式、部位：综合考虑 | m | 1310.98 | 28.46 | 37310.49 | 3080.8 | 78.66
本页小计 | [6 empty] | 82110.87 | 11306.98 | 2014.59
【表10.2.2-16】
分部分项工程清单与计价表
单位(专业)工程名称:路灯照明-路灯照明 | [5 empty] | 标段: |  |  | 第3页 共7页
序号 | 项目编码 | 项目名称 | 项目特征 | 计量 单位 | 工程量 | 金 额 (元) |  |  |  |  | 备注
[6 empty] | 综合单价 | 合价 | 其中
[8 empty] | 人工费 | 机械费 | 暂估价
17 | 030408001003 | 电力电缆 | 1.电缆名称：铜芯电力电缆 2.电缆规格：YJV22-0.6/1KV-5*16 3.敷设方式、部位：综合考虑 | m | 235.75 | 62.73 | 14788.6 | 554.01 | 14.15
18 | 030408006002 | 电力电缆头 | 1.名 称：铜芯电力电缆头 2.规 格：10mm2及以内 | 个 | 5 | 27.81 | 139.05 | 47.85
19 | 030408006003 | 电力电缆头 | 1.名 称：铜芯电力电缆头 2.规 格：25mm2及以内 | 个 | 17 | 37.08 | 630.36 | 216.75
20 | 030412007003 | 一般路灯 | 1.路灯名称：LED庭院灯 2.规 格：P=40W 3.灯杆材质、规格：金属杆 H=3米 4.附件配置要求：含螺栓、法兰盘等附件安装 5.基础形式、砂浆配合比：详见图纸 | 套 | 55 | 1535.6 | 84458 | 11366.3 | 3491.95
21 | 030413005002 | 人(手)孔砲筑 | 1.名 称：电缆井 2.规 格：500*500*1000 3.类 型：砖砌 | 个 | 24 | 939.92 | 22558.08 | 6914.4 | 403.68
22 | 040101002015 | 挖沟槽土方 | 1.名称：挖沟槽、基坑土方，深度2米以内 | m3 | 268.35 | 9.45 | 2535.91 | 1038.51 | 949.96
23 | 040103001036 | 回填方 | 1.名称：填土夯实槽、坑 | m3 | 159.45 | 20.64 | 3291.05 | 2276.95 | 266.28
24 | 040103001037 | 回填方 | 1.名称：沟槽回填 黄砂 | m3 | 107.53 | 315.64 | 33940.77 | 3335.58 | 52.69
25 | 040103002018 | 余方弃置 | 1.名称：自卸汽车运土方，运距自行考虑 | m3 | 108.90 | 18.3 | 1992.87 |  | 1580.14
|  | 盛都公寓 |  |  |  |  | 167137.2 | 20841.24 | 4999.68
本页小计 | [6 empty] | 164334.69 | 25750.35 | 6758.85
【表10.2.2-16】
分部分项工程清单与计价表
单位(专业)工程名称:路灯照明-路灯照明 | [5 empty] | 标段: |  |  | 第4页 共7页
序号 | 项目编码 | 项目名称 | 项目特征 | 计量 单位 | 工程量 | 金 额 (元) |  |  |  |  | 备注
[6 empty] | 综合单价 | 合价 | 其中
[8 empty] | 人工费 | 机械费 | 暂估价
26 | 030404004003 | 低压开关柜(屏) | 1.名称：控制柜优化（含增加及更换原有老旧空开断路器等附件） | 台 | 1 | 1620.6 | 1620.6 | 361.47 | 104.59
27 | 03B002 | 接入费 | 1.名称：充电桩接入配电房费用（含断路器等附件增加的费用） | 台 | 6 | 400 | 2400
28 | 030411001004 | 配管 | 1.名称：线缆保护管 2.材质：PE电缆护套管 3.规格：PE32 4.配置形式：埋地敷设 | m | 756.00 | 5.56 | 4203.36 | 1587.6
29 | 030411001005 | 配管 | 1.名称：线缆保护管 2.材质：PE电缆护套管 3.规格：PE50 4.配置形式：埋地敷设 | m | 415.00 | 9.38 | 3892.7 | 1191.05
30 | 030408001004 | 电力电缆 | 1.电缆名称：铜芯电力电缆 2.电缆规格：YJV22-0.6/1KV-5*6 3.敷设方式、部位：综合考虑 | m | 774.90 | 28.46 | 22053.65 | 1821.02 | 46.49
31 | 030408001005 | 电力电缆 | 1.电缆名称：铜芯电力电缆 2.电缆规格：YJV22-0.6/1KV-5*16 3.敷设方式、部位：综合考虑 | m | 425.38 | 62.73 | 26684.09 | 999.64 | 25.52
32 | 030408006004 | 电力电缆头 | 1.名 称：铜芯电力电缆头 2.规 格：10mm2及以内 | 个 | 5 | 27.81 | 139.05 | 47.85
33 | 030408006005 | 电力电缆头 | 1.名 称：铜芯电力电缆头 2.规 格：25mm2及以内 | 个 | 6 | 37.08 | 222.48 | 76.5
本页小计 | [6 empty] | 61215.93 | 6085.13 | 176.6
【表10.2.2-16】
分部分项工程清单与计价表
单位(专业)工程名称:路灯照明-路灯照明 | [5 empty] | 标段: |  |  | 第5页 共7页
序号 | 项目编码 | 项目名称 | 项目特征 | 计量 单位 | 工程量 | 金 额 (元) |  |  |  |  | 备注
[6 empty] | 综合单价 | 合价 | 其中
[8 empty] | 人工费 | 机械费 | 暂估价
34 | 030412007004 | 一般路灯 | 1.路灯名称：LED庭院灯 2.规 格：P=40W 3.灯杆材质、规格：金属杆 H=3米 4.附件配置要求：含螺栓、法兰盘等附件安装 5.基础形式、砂浆配合比：详见图纸 | 套 | 31 | 1535.6 | 47603.6 | 6406.46 | 1968.19
35 | 030412001001 | 普通灯具 | 1.灯具名称：LED壁挂灯 2.灯具规格：P=30W 3.安装方式：壁装 | 套 | 26 | 489.08 | 12716.08 | 1743.3 | 978.12
36 | 030413005003 | 人(手)孔砲筑 | 1.名 称：电缆井 2.规 格：500*500*1000 3.类 型：砖砌 | 个 | 9 | 939.92 | 8459.28 | 2592.9 | 151.38
37 | 040101002016 | 挖沟槽土方 | 1.名称：挖沟槽、基坑土方，深度2米以内 | m3 | 162.53 | 9.45 | 1535.91 | 628.99 | 575.36
38 | 040103001038 | 回填方 | 1.名称：填土夯实槽、坑 | m3 | 96.57 | 20.64 | 1993.2 | 1379.02 | 161.27
39 | 040103001039 | 回填方 | 1.名称：沟槽回填 黄砂 | m3 | 64.65 | 315.64 | 20406.13 | 2005.44 | 31.68
40 | 040103002019 | 余方弃置 | 1.名称：自卸汽车运土方，运距自行考虑 | m3 | 65.96 | 18.3 | 1207.07 |  | 957.08
41 | 03B003 | 修复 | 1.名称：现状路灯修复（含灯头等附件修复） | 套 | 24 | 500 | 12000
|  | 景都花苑 |  |  |  |  | 28658.28 | 4585.59 | 295.1
42 | 03B004 | 接入费 | 1.名称：充电桩接入配电房费用（含断路器等附件增加的费用） | 台 | 12 | 400 | 4800
本页小计 | [6 empty] | 110721.27 | 14756.11 | 4823.08
【表10.2.2-16】
分部分项工程清单与计价表
单位(专业)工程名称:路灯照明-路灯照明 | [5 empty] | 标段: |  |  | 第6页 共7页
序号 | 项目编码 | 项目名称 | 项目特征 | 计量 单位 | 工程量 | 金 额 (元) |  |  |  |  | 备注
[6 empty] | 综合单价 | 合价 | 其中
[8 empty] | 人工费 | 机械费 | 暂估价
43 | 030411001006 | 配管 | 1.名称：线缆保护管 2.材质：PE电缆护套管 3.规格：PE50 4.配置形式：埋地敷设 | m | 149.00 | 9.38 | 1397.62 | 427.63
44 | 030408001006 | 电力电缆 | 1.电缆名称：铜芯电力电缆 2.电缆规格：YJV22-0.6/1KV-5*16 3.敷设方式、部位：综合考虑 | m | 152.73 | 62.73 | 9580.75 | 358.92 | 9.16
45 | 030408006006 | 电力电缆头 | 1.名 称：铜芯电力电缆头 2.规 格：25mm2及以内 | 个 | 12 | 37.08 | 444.96 | 153
46 | 030413005004 | 人(手)孔砲筑 | 1.名 称：电缆井 2.规 格：500*500*1000 3.类 型：砖砌 | 个 | 12 | 939.92 | 11279.04 | 3457.2 | 201.84
47 | 040101002017 | 挖沟槽土方 | 1.名称：挖沟槽、基坑土方，深度2米以内 | m3 | 7.93 | 9.45 | 74.94 | 30.69 | 28.07
48 | 040103001040 | 回填方 | 1.名称：填土夯实槽、坑 | m3 | 4.71 | 20.64 | 97.21 | 67.26 | 7.87
49 | 040103001041 | 回填方 | 1.名称：沟槽回填 黄砂 | m3 | 2.93 | 315.64 | 924.83 | 90.89 | 1.44
50 | 040103002020 | 余方弃置 | 1.名称：自卸汽车运土方，运距自行考虑 | m3 | 3.22 | 18.3 | 58.93 |  | 46.72
|  | 新世纪花园 |  |  |  |  | 13711.63 | 2497.2 | 197.88
51 | 03B005 | 接入费 | 1.名称：充电桩接入配电房费用（含断路器等附件增加的费用） | 台 | 7 | 400 | 2800
本页小计 | [6 empty] | 26658.28 | 4585.59 | 295.1
【表10.2.2-16】
分部分项工程清单与计价表
单位(专业)工程名称:路灯照明-路灯照明 | [5 empty] | 标段: |  |  | 第7页 共7页
序号 | 项目编码 | 项目名称 | 项目特征 | 计量 单位 | 工程量 | 金 额 (元) |  |  |  |  | 备注
[6 empty] | 综合单价 | 合价 | 其中
[8 empty] | 人工费 | 机械费 | 暂估价
52 | 030411001007 | 配管 | 1.名称：线缆保护管 2.材质：PE电缆护套管 3.规格：PE50 4.配置形式：埋地敷设 | m | 40.00 | 9.38 | 375.2 | 114.8
53 | 030408001007 | 电力电缆 | 1.电缆名称：铜芯电力电缆 2.电缆规格：YJV22-0.6/1KV-5*16 3.敷设方式、部位：综合考虑 | m | 41.00 | 62.73 | 2571.93 | 96.35 | 2.46
54 | 030408006007 | 电力电缆头 | 1.名 称：铜芯电力电缆头 2.规 格：25mm2及以内 | 个 | 7 | 37.08 | 259.56 | 89.25
55 | 030413005005 | 人(手)孔砲筑 | 1.名 称：电缆井 2.规 格：500*500*1000 3.类 型：砖砌 | 个 | 7 | 939.92 | 6579.44 | 2016.7 | 117.74
56 | 040101002018 | 挖沟槽土方 | 1.名称：挖沟槽、基坑土方，深度2米以内 | m3 | 7.32 | 9.45 | 69.17 | 28.33 | 25.91
57 | 040103001042 | 回填方 | 1.名称：填土夯实槽、坑 | m3 | 4.35 | 20.64 | 89.78 | 62.12 | 7.26
58 | 040103001043 | 回填方 | 1.名称：沟槽回填 黄砂 | m3 | 2.89 | 315.64 | 912.2 | 89.65 | 1.42
59 | 040103002021 | 余方弃置 | 1.名称：自卸汽车运土方，运距自行考虑 | m3 | 2.97 | 18.3 | 54.35 |  | 43.09
本页小计 | [6 empty] | 10911.63 | 2497.2 | 197.88
合计 | [6 empty] | 539244.91 | 76610.09 | 17005.1

## 52_表10_2_2-16 施工技术措施项目清单与计价表
【表10.2.2-16】
施工技术措施项目清单与计价表
单位(专业)工程名称:路灯照明-路灯照明 | [5 empty] | 标段: |  |  | 第1页 共1页
序号 | 项目编码 | 项目名称 | 项目特征 | 计量 单位 | 工程量 | 金 额 (元) |  |  |  |  | 备注
[6 empty] | 综合单价 | 合价 | 其中
[8 empty] | 人工费 | 机械费 | 暂估价
|  | [请输入分部名称,电子评标勿删] |  |  | 0
本页小计
合计

## 52_表10_2_2-21 其他项目清单与计价汇总表
【表10.2.2-21】
其他项目清单与计价汇总表
工程名称:路灯照明 |  | 标段: | 第1页 共1页
序号 | 项 目 名 称 | 金额(元) | 备注
1 | 暂列金额 | 11439.6 | 明细详见表10.2.2-22
1.1 | 标化工地增加费 |  | 明细详见表10.2.2-22
1.2 | 优质工程增加费 |  | 明细详见表10.2.2-22
1.3 | 其他暂列金额 | 11439.6 | 明细详见表10.2.2-22
2 | 暂估价
2.1 | 材料（设备）暂估价 |  | 明细详见表10.2.2-23
2.2 | 专业工程暂估价 |  | 明细详见表10.2.2-24
2.3 | 专项技术措施暂估价 |  | 明细详见表10.2.2-25
3 | 计日工 |  | 明细详见表10.2.2-26
4 | 总承包服务费 |  | 明细详见表10.2.2-27
合 计 |  | 11439.6 | 0

## 52_表10_2_2-22 暂列金额明细表
【表10.2.2-22】
暂列金额明细表
工程名称:路灯照明 |  |  | 标段: | 第1页 共1页
序号 | 项 目 名 称 | 计量单位 | 暂定金额(元) | 备注
1 | 标化工地增加费 | 项
2 | 优质工程增加费 | 项
3 | 其他暂列金额 | 项 | 11439.6 | 估算比例一般不高于5%
3.1 | 其他暂列金额 | 项 | 11439.6
合计 |  |  | 11439.6 | -

## 52_表10_2_2-29 主要工日一览表
【表10.2.2-29】
主要工日一览表
工程名称:路灯照明 |  |  | 标段: |  | 第1页 共1页
序号 | 工日名称（类别） | 单位 | 数 量 | 单价(元) | 合价（元） | 备注
1 | 一类人工 | 工日 | 53.622 | 138 | 7399.84
2 | 二类人工 | 工日 | 464.418 | 149 | 69198.28

## 52_表10_2_2-31 主要材料和工程设备一览表
【表10.2.2-31】
主要材料和工程设备一览表
工程名称:路灯照明 |  |  |  | 标段: |  | 第1页 共2页
序号 | 名称、规格、型号 | 单位 | 数量 | 单价(元) | 合价（元） | 备注
1 | 热轧带肋钢筋HRB400综合 | t | 0.879 | 3918 | 3443.92
2 | 镀锌铁丝φ0.7-1.0 | kg | 3.159 | 4.25 | 13.43
3 | 镀锌铁丝φ1.2-1.8 | kg | 14.564 | 4.25 | 61.9
4 | 热轧光圆钢筋综合 | t | 1.01 | 4214 | 4256.14
5 | 型钢综合 | kg | 921.17 | 4.21 | 3879.97
6 | 中厚钢板综合 | t | 1.581 | 4283 | 6771.42
7 | 镀锌铁丝 | kg | 4.776 | 4.25 | 20.3
8 | 镀锌铁丝8# | kg | 3.804 | 4.25 | 16.17
9 | 圆钉 | kg | 7.443 | 4.25 | 31.63
10 | 低碳钢焊条综合 | kg | 84.027 | 6.81 | 572.22
11 | 电焊条 | kg | 3.279 | 6.81 | 22.33
12 | 镀锌铁丝20# | kg | 5.265 | 4.25 | 22.38
13 | 普通硅酸盐水泥PO 42.5综合 | kg | 3977.734 | 0.51 | 2024.67
14 | 黄砂毛砂 | t | 423.471 | 155 | 65638.01
15 | 黄砂净砂 | t | 10.315 | 180 | 1856.7
16 | 碎石综合 | t | 7.597 | 126 | 957.22
17 | 混凝土实心砖240×115×53 MU10 | 千块 | 20.516 | 477.9 | 9804.6
18 | 非泵送商品混凝土C20 | m3 | 11.385 | 455 | 5180.18
19 | 非泵送商品混凝土C25 | m3 | 29.25 | 475 | 13893.75
20 | 干混抹灰砂浆DP M20.0 | kg | 12436.581 | 0.37 | 4638.84
21 | 汽油综合 | kg | 20.177 | 9.58 | 193.3
22 | 钢支撑 | kg | 11.409 | 4.6 | 52.48
23 | 水 | m3 | 63.424 | 5.73 | 363.42
24 | 钢模板 | kg | 28.665 | 5.04 | 144.47
25 | LED壁挂灯P=30W | 套 | 42.42 | 350 | 14847
26 | LED庭院灯P=40W | 套 | 86.86 | 750 | 65145
27 | LED庭院灯P=30W | 套 | 31.31 | 700 | 21917
28 | 接地母线φ12镀锌圆钢 | m | 61.425 | 4.79 | 294.23
29 | 电力电缆YJV22-0.6/1KV-5*16 | m | 863.409 | 58.82 | 50784.85
【表10.2.2-31】
主要材料和工程设备一览表
工程名称:路灯照明 |  |  |  | 标段: |  | 第2页 共2页
序号 | 名称、规格、型号 | 单位 | 数量 | 单价(元) | 合价（元） | 备注
30 | 电力电缆YJV22-0.6/1KV-5*6 | m | 2905.952 | 24.89 | 72334.96
31 | PE电缆护套管PE32 | m | 2975.42 | 2.65 | 7884.86
32 | PE电缆护套管PE50 | m | 884.04 | 5.32 | 4703.09
33 | 接地极镀锌角钢地极L50*50*5L=2.5M | 根 | 117 | 42.29 | 4947.93
34 | 控制柜优化（含增加及更换原有老旧空开断路器等附件） | 台 | 5 | 1000 | 5000
35 | 现状路灯修复（含灯头等附件修复） | 套 | 24 | 500 | 12000
36 | 充电桩接入配电房费用（含断路器等附件增加的费用） | 台 | 42 | 400 | 16800
37 | 灯基础螺栓制作M22 | 个 | 468 | 30 | 14040

## 52_表10_2_2-32 主要机械台班一览表
【表10.2.2-32】
主要机械台班一览表
工程名称:路灯照明 |  |  |  | 标段: | 第1页 共1页
序号 | 机械名称、规格、型号 | 单位 | 数 量 | 单价(元) | 合价（元） | 备注
1 | 接地电阻测试仪 DET-3/2 | 台班 | 11.7 | 41.76 | 488.58
2 | 履带式推土机105kW | 台班 | 0.733 | 991.98 | 727.12
3 | 履带式单斗液压挖掘机1m3 | 台班 | 1.245 | 1116.89 | 1390.53
4 | 电动夯实机250N·m | 台班 | 20.19 | 29.99 | 605.5
5 | 汽车式起重机8t | 台班 | 5.48 | 761.9 | 4175.21
6 | 载货汽车4t | 台班 | 0.117 | 472.93 | 55.33
7 | 载货汽车5t | 台班 | 0.49 | 489.39 | 239.8
8 | 自卸汽车15t | 台班 | 3.609 | 977.61 | 3528.19
9 | 机动翻斗车1t | 台班 | 2.235 | 229.12 | 512.08
10 | 汽车式高空作业车18m | 台班 | 3.579 | 642.41 | 2299.19
11 | 灰浆搅拌机200L | 台班 | 1.437 | 170.09 | 244.42
12 | 干混砂浆罐式搅拌机20000L | 台班 | 0.273 | 211.41 | 57.71
13 | 钢筋调直机14mm | 台班 | 0.327 | 39.74 | 12.99
14 | 钢筋切断机40mm | 台班 | 0.451 | 46.85 | 21.13
15 | 钢筋弯曲机40mm | 台班 | 0.408 | 27.99 | 11.42
16 | 木工圆锯机500mm | 台班 | 0.033 | 30.08 | 0.99
17 | 摇臂钻床63mm | 台班 | 1.006 | 34.89 | 35.1
18 | 交流弧焊机32kV·A | 台班 | 0.06 | 102.85 | 6.17
19 | 直流弧焊机32kW | 台班 | 9.984 | 106.95 | 1067.79
20 | 混凝土振捣器平板式 | 台班 | 9.451 | 13.13 | 124.09
21 | 混凝土振捣器插入式 | 台班 | 0.449 | 5.08 | 2.28
22 | 弧焊机 综合 | 台班 | 20.706 | 68.02 | 1408.5

## 53_表10_2_2-13 【不含单列】单位(专业)工程
【表10.2.2-13】
单位（专业）工程预算审核价费用表
工程名称:小区给水-给水工程 |  |  | 标段: | 第1页 共1页
序号 | 费用名称 |  | 计算公式 | 金额 (元) | 备注
1 | 分部分项工程费 |  | ∑(分部分项工程量×综合单价） | 311424.79 | 见表10.2.2-16
1.1 | 其中 | 人工费+机械费 | ∑分部分项（定额人工费+定额机械费） | 53185.67
2 | 措施项目费 |  | （2.1+2.2） | 6602.28
2.1 | 施工技术措施项目费 |  | ∑(技措项目工程量×综合单价） | 472.42 | 见表10.2.2-16
2.1.1 | 其中 | 人工费+机械费 | ∑技措项目（定额人工费+定额机械费） | 163.85
2.2 | 施工组织措施项目费 |  | (1.1+2.1.1)×11.49% | 6129.86 | 见表10.2.2-20
2.2.1 | 其中 | 安全文明施工基本费 | (1.1+2.1.1)×9.79% | 5222.92 | 见表10.2.2-20
3 | 其他项目费 |  | （3.1+3.2+3.3+3.4） | 6657.16
3.1 | 暂列金额 |  | 3.1.1+3.1.2+3.1.3 | 6657.16 | 见表10.2.2-21
3.1.1 | 其中 | 标化工地增加费 | 按招标文件规定额度列计 |  | 见表10.2.2-22
3.1.2 |  | 优质工程增加费 | 按招标文件规定额度列计 |  | 见表10.2.2-22
3.1.3 |  | 其他暂列金额 | 按招标文件规定额度列计 | 6657.16 | 见表10.2.2-22
3.2 | 暂估价 |  | 3.2.1+3.2.2+3.2.3 |  | 见表10.2.2-21
3.2.1 | 其中 | 材料（工程设备）暂估价 | 按招标文件规定额度列计 (或计入综合单价) |  | 见表10.2.2-23
3.2.2 |  | 专业工程暂估价 | 按招标文件规定额度列计 |  | 见表10.2.2-24
3.2.3 |  | 专项技术措施暂估价 | 按招标文件规定额度列计 |  | 见表10.2.2-25
3.3 | 计日工 |  | ∑计日工(暂估数量×综合单价） |  | 见表10.2.2-21
3.4 | 施工总承包服务费 |  | 3.4.1+3.4.2 |  | 见表10.2.2-21
3.4.1 | 其中 | 专业发包工程管理费 | ∑专业发包工程（暂估金额×费率） |  | 见表10.2.2-27
3.4.2 |  | 甲供材料设备管理费 | 甲供材料暂估金额×费率+甲供设备暂估金额×费率 |  | 见表10.2.2-27
4 | 规费 |  | (1.1+2.1.1)×27.8% | 14831.17
5 | 税金 |  | (1+2+3+4)×9% | 30556.39
招标控制价合计 |  |  | 1+2+3+4+5 | 370072

## 53_表10_2_2-16 分部分项工程清单与计价表
【表10.2.2-16】
分部分项工程清单与计价表
单位(专业)工程名称:小区给水-给水工程 | [5 empty] | 标段: |  |  | 第1页 共6页
序号 | 项目编码 | 项目名称 | 项目特征 | 计量 单位 | 工程量 | 金 额 (元) |  |  |  |  | 备注
[6 empty] | 综合单价 | 合价 | 其中
[8 empty] | 人工费 | 机械费 | 暂估价
|  | 盛都花苑西区 |  |  |  |  | 59622 | 10015.85 | 1389.18
1 | 040501003001 | 铸铁管 | 1.材质及规格：球墨铸铁给水管 DN100 3.接口方式：承插胶圈 4.管道检验及试验要求：含管道冲洗消毒 | m | 220.00 | 136.65 | 30063 | 2756.6 | 24.2
2 | 040502010001 | 消火栓 | 1.安装部位、方式：地上式室外消火栓DN100 | 个 | 3 | 989.79 | 2969.37 | 268.2
3 | 040502005004 | 阀门 | 1.种类：明杆闸阀 2.连接形式：与铸铁承盘、插盘连接 | 个 | 5 | 1099.01 | 5495.05 | 348.65
4 | 040504001001 | 砌筑井 | 1.垫层、基础材质及厚度：C15混凝土垫层100mm 2.砌筑材料品种、规格、强度等级：采用MU20混凝土实心砖 M10水泥砂浆砌筑 3.勾缝、抹面要求：井内外用1:2防水泥砂浆抹面20mm 4.井盖、井圈材质及规格：防沉降球墨铸铁井盖座 5.井深：1.2米 | 座 | 5 | 2421.83 | 12109.15 | 2562.55 | 212.45
5 | 040501014002 | 新旧管连接 | 1.名称：球墨铸铁管新旧管连接（胶圈接口） 公称直径（mm以内）100 | 处 | 2 | 875.13 | 1750.26 | 852.88
6 | 040101002019 | 挖沟槽土方 | 1.名称：挖沟槽、基坑土方，深度2米以内 | m3 | 157.85 | 9.21 | 1453.8 | 610.88 | 558.79
7 | 040103001044 | 回填方 | 1.名称：填土夯实槽、坑 | m3 | 133.02 | 20.08 | 2671.04 | 1899.53 | 222.14
本页小计 | [6 empty] | 56511.67 | 9299.29 | 1017.58
【表10.2.2-16】
分部分项工程清单与计价表
单位(专业)工程名称:小区给水-给水工程 | [5 empty] | 标段: |  |  | 第2页 共6页
序号 | 项目编码 | 项目名称 | 项目特征 | 计量 单位 | 工程量 | 金 额 (元) |  |  |  |  | 备注
[6 empty] | 综合单价 | 合价 | 其中
[8 empty] | 人工费 | 机械费 | 暂估价
8 | 040103001045 | 回填方 | 1.名称：沟槽回填 石屑 | m3 | 23.10 | 115.47 | 2667.36 | 716.56 | 11.32
9 | 040103002022 | 余方弃置 | 1.名称：自卸汽车运土方，运距自行考虑 | m3 | 24.83 | 17.84 | 442.97 |  | 360.28
|  | 盛都花苑东区 |  |  |  |  | 119199.73 | 20287.84 | 2606.67
10 | 040501003002 | 铸铁管 | 1.材质及规格：球墨铸铁给水管 DN100 3.接口方式：承插胶圈 4.管道检验及试验要求：含管道冲洗消毒 | m | 391.00 | 136.65 | 53430.15 | 4899.23 | 43.01
11 | 040503002001 | 混凝土支墩 | 1.混凝土强度等级：C25混凝土支墩 | m3 | 4.92 | 846.67 | 4165.62 | 1286.48 | 90.53
12 | 040502001001 | 铸铁管管件 | 1.种类：球墨铸铁 2.接口形式：承插三通DN100*DN100 | 个 | 6 | 380.04 | 2280.24 | 488.1
13 | 040502001002 | 铸铁管管件 | 1.种类：球墨铸铁 2.接口形式：90°弯头DN100 | 个 | 6 | 264.56 | 1587.36 | 488.1
14 | 040502010002 | 消火栓 | 1.安装部位、方式：地上式室外消火栓DN100 | 个 | 8 | 989.79 | 7918.32 | 715.2
15 | 040502005005 | 阀门 | 1.种类：明杆闸阀 2.连接形式：与铸铁承盘、插盘连接 | 个 | 10 | 1099.01 | 10990.1 | 697.3
本页小计 | [6 empty] | 83482.12 | 9290.97 | 505.14
【表10.2.2-16】
分部分项工程清单与计价表
单位(专业)工程名称:小区给水-给水工程 | [5 empty] | 标段: |  |  | 第3页 共6页
序号 | 项目编码 | 项目名称 | 项目特征 | 计量 单位 | 工程量 | 金 额 (元) |  |  |  |  | 备注
[6 empty] | 综合单价 | 合价 | 其中
[8 empty] | 人工费 | 机械费 | 暂估价
16 | 040504001002 | 砌筑井 | 1.垫层、基础材质及厚度：C15混凝土垫层100mm 2.砌筑材料品种、规格、强度等级：采用MU20混凝土实心砖 M10水泥砂浆砌筑 3.勾缝、抹面要求：井内外用1:2防水泥砂浆抹面20mm 4.井盖、井圈材质及规格：防沉降球墨铸铁井盖座 5.井深：1.2米 | 座 | 10 | 2421.83 | 24218.3 | 5125.1 | 424.9
17 | 040501014003 | 新旧管连接 | 1.名称：球墨铸铁管新旧管连接（胶圈接口） 公称直径（mm以内）100 | 处 | 2 | 875.13 | 1750.26 | 852.88
18 | 040101002020 | 挖沟槽土方 | 1.名称：挖沟槽、基坑土方，深度2米以内 | m3 | 280.54 | 9.21 | 2583.77 | 1085.69 | 993.11
19 | 040103001046 | 回填方 | 1.名称：填土夯实槽、坑 | m3 | 236.42 | 20.08 | 4747.31 | 3376.08 | 394.82
20 | 040103001047 | 回填方 | 1.名称：沟槽回填 石屑 | m3 | 41.06 | 115.47 | 4741.2 | 1273.68 | 20.12
21 | 040103002023 | 余方弃置 | 1.名称：自卸汽车运土方，运距自行考虑 | m3 | 44.12 | 17.84 | 787.1 |  | 640.18
|  | 新世纪花园 |  |  |  |  | 77255.42 | 12825.07 | 1561.91
22 | 040501003003 | 铸铁管 | 1.材质及规格：球墨铸铁给水管 DN100 3.接口方式：承插胶圈 4.管道检验及试验要求：含管道冲洗消毒 | m | 220.00 | 136.65 | 30063 | 2756.6 | 24.2
本页小计 | [6 empty] | 68890.94 | 14470.03 | 2497.33
【表10.2.2-16】
分部分项工程清单与计价表
单位(专业)工程名称:小区给水-给水工程 | [5 empty] | 标段: |  |  | 第4页 共6页
序号 | 项目编码 | 项目名称 | 项目特征 | 计量 单位 | 工程量 | 金 额 (元) |  |  |  |  | 备注
[6 empty] | 综合单价 | 合价 | 其中
[8 empty] | 人工费 | 机械费 | 暂估价
23 | 040503002002 | 混凝土支墩 | 1.混凝土强度等级：C25混凝土支墩 | m3 | 2.46 | 846.67 | 2082.81 | 643.24 | 45.26
24 | 040502001003 | 铸铁管管件 | 1.种类：球墨铸铁 2.接口形式：承插三通DN100*DN100 | 个 | 3 | 380.04 | 1140.12 | 244.05
25 | 040502001004 | 铸铁管管件 | 1.种类：球墨铸铁 2.接口形式：90°弯头DN100 | 个 | 1 | 264.56 | 264.56 | 81.35
26 | 040502001005 | 铸铁管管件 | 1.种类：球墨铸铁 2.接口形式：135°弯头DN100 | 个 | 2 | 249.69 | 499.38 | 162.7
27 | 040502010003 | 消火栓 | 1.安装部位、方式：地上式室外消火栓DN100 | 个 | 7 | 989.79 | 6928.53 | 625.8
28 | 040502005006 | 阀门 | 1.种类：明杆闸阀 2.连接形式：与铸铁承盘、插盘连接 | 个 | 8 | 1099.01 | 8792.08 | 557.84
29 | 040504001003 | 砌筑井 | 1.垫层、基础材质及厚度：C15混凝土垫层100mm 2.砌筑材料品种、规格、强度等级：采用MU20混凝土实心砖 M10水泥砂浆砌筑 3.勾缝、抹面要求：井内外用1:2防水泥砂浆抹面20mm 4.井盖、井圈材质及规格：防沉降球墨铸铁井盖座 5.井深：1.2米 | 座 | 8 | 2421.83 | 19374.64 | 4100.08 | 339.92
30 | 040501014004 | 新旧管连接 | 1.名称：球墨铸铁管新旧管连接（胶圈接口） 公称直径（mm以内）100 | 处 | 1 | 875.13 | 875.13 | 426.44
31 | 040101002021 | 挖沟槽土方 | 1.名称：挖沟槽、基坑土方，深度2米以内 | m3 | 157.85 | 9.21 | 1453.8 | 610.88 | 558.79
本页小计 | [6 empty] | 41411.05 | 7452.38 | 943.97
【表10.2.2-16】
分部分项工程清单与计价表
单位(专业)工程名称:小区给水-给水工程 | [5 empty] | 标段: |  |  | 第5页 共6页
序号 | 项目编码 | 项目名称 | 项目特征 | 计量 单位 | 工程量 | 金 额 (元) |  |  |  |  | 备注
[6 empty] | 综合单价 | 合价 | 其中
[8 empty] | 人工费 | 机械费 | 暂估价
32 | 040103001048 | 回填方 | 1.名称：填土夯实槽、坑 | m3 | 133.02 | 20.08 | 2671.04 | 1899.53 | 222.14
33 | 040103001049 | 回填方 | 1.名称：沟槽回填 石屑 | m3 | 23.10 | 115.47 | 2667.36 | 716.56 | 11.32
34 | 040103002024 | 余方弃置 | 1.名称：自卸汽车运土方，运距自行考虑 | m3 | 24.83 | 17.84 | 442.97 |  | 360.28
|  | 盛都公寓 |  |  |  |  | 55347.64 | 9155.08 | 1306.28
35 | 040501003004 | 铸铁管 | 1.材质及规格：球墨铸铁给水管 DN100 3.接口方式：承插胶圈 4.管道检验及试验要求：含管道冲洗消毒 | m | 213.00 | 136.65 | 29106.45 | 2668.89 | 23.43
36 | 040503002003 | 混凝土支墩 | 1.混凝土强度等级：C25混凝土支墩 | m3 | 0.82 | 846.67 | 694.27 | 214.41 | 15.09
37 | 040502001006 | 铸铁管管件 | 1.种类：球墨铸铁 2.接口形式：承插三通DN100*DN100 | 个 | 1 | 380.04 | 380.04 | 81.35
38 | 040502001007 | 铸铁管管件 | 1.种类：球墨铸铁 2.接口形式：90°弯头DN100 | 个 | 1 | 264.56 | 264.56 | 81.35
39 | 040502010004 | 消火栓 | 1.安装部位、方式：地上式室外消火栓DN100 | 个 | 3 | 989.79 | 2969.37 | 268.2
40 | 040502005007 | 阀门 | 1.种类：明杆闸阀 2.连接形式：与铸铁承盘、插盘连接 | 个 | 4 | 1099.01 | 4396.04 | 278.92
本页小计 | [6 empty] | 43592.1 | 6209.21 | 632.26
【表10.2.2-16】
分部分项工程清单与计价表
单位(专业)工程名称:小区给水-给水工程 | [5 empty] | 标段: |  |  | 第6页 共6页
序号 | 项目编码 | 项目名称 | 项目特征 | 计量 单位 | 工程量 | 金 额 (元) |  |  |  |  | 备注
[6 empty] | 综合单价 | 合价 | 其中
[8 empty] | 人工费 | 机械费 | 暂估价
41 | 040504001004 | 砌筑井 | 1.垫层、基础材质及厚度：C15混凝土垫层100mm 2.砌筑材料品种、规格、强度等级：采用MU20混凝土实心砖 M10水泥砂浆砌筑 3.勾缝、抹面要求：井内外用1:2防水泥砂浆抹面20mm 4.井盖、井圈材质及规格：防沉降球墨铸铁井盖座 5.井深：1.2米 | 座 | 4 | 2441.36 | 9765.44 | 2078.72 | 171.32
42 | 040501014005 | 新旧管连接 | 1.名称：球墨铸铁管新旧管连接（胶圈接口） 公称直径（mm以内）100 | 处 | 1 | 875.13 | 875.13 | 426.44
43 | 040101002022 | 挖沟槽土方 | 1.名称：挖沟槽、基坑土方，深度2米以内 | m3 | 149.10 | 9.21 | 1373.21 | 577.02 | 527.81
44 | 040103001050 | 回填方 | 1.名称：填土夯实槽、坑 | m3 | 125.06 | 20.08 | 2511.2 | 1785.86 | 208.85
45 | 040103001051 | 回填方 | 1.名称：沟槽回填 石屑 | m3 | 22.37 | 115.47 | 2583.06 | 693.92 | 10.96
46 | 040103002025 | 余方弃置 | 1.名称：自卸汽车运土方，运距自行考虑 | m3 | 24.04 | 17.84 | 428.87 |  | 348.82
本页小计 | [6 empty] | 17536.91 | 5561.96 | 1267.76
合计 | [6 empty] | 311424.79 | 52283.84 | 6864.04

## 53_表10_2_2-16 施工技术措施项目清单与计价表
【表10.2.2-16】
施工技术措施项目清单与计价表
单位(专业)工程名称:小区给水-给水工程 | [5 empty] | 标段: |  |  | 第1页 共1页
序号 | 项目编码 | 项目名称 | 项目特征 | 计量 单位 | 工程量 | 金 额 (元) |  |  |  |  | 备注
[6 empty] | 综合单价 | 合价 | 其中
[8 empty] | 人工费 | 机械费 | 暂估价
|  | [请输入分部名称,电子评标勿删] |  |  | 0 |  | 472.42 | 173.48 | 8.37
1 | 041102001001 | 垫层模板 | 1.构件类型：支墩模板 | m2 | 15.80 | 29.9 | 472.42 | 173.48 | 8.37
本页小计 | [6 empty] | 472.42 | 173.48 | 8.37
合计 | [6 empty] | 472.42 | 173.48 | 8.37

## 53_表10_2_2-21 其他项目清单与计价汇总表
【表10.2.2-21】
其他项目清单与计价汇总表
工程名称:给水工程 |  | 标段: | 第1页 共1页
序号 | 项 目 名 称 | 金额(元) | 备注
1 | 暂列金额 | 6657.16 | 明细详见表10.2.2-22
1.1 | 标化工地增加费 |  | 明细详见表10.2.2-22
1.2 | 优质工程增加费 |  | 明细详见表10.2.2-22
1.3 | 其他暂列金额 | 6657.16 | 明细详见表10.2.2-22
2 | 暂估价
2.1 | 材料（设备）暂估价 |  | 明细详见表10.2.2-23
2.2 | 专业工程暂估价 |  | 明细详见表10.2.2-24
2.3 | 专项技术措施暂估价 |  | 明细详见表10.2.2-25
3 | 计日工 |  | 明细详见表10.2.2-26
4 | 总承包服务费 |  | 明细详见表10.2.2-27
合 计 |  | 6657.16 | 0

## 53_表10_2_2-22 暂列金额明细表
【表10.2.2-22】
暂列金额明细表
工程名称:给水工程 |  |  | 标段: | 第1页 共1页
序号 | 项 目 名 称 | 计量单位 | 暂定金额(元) | 备注
1 | 标化工地增加费 | 项
2 | 优质工程增加费 | 项
3 | 其他暂列金额 | 项 | 6657.16 | 估算比例一般不高于5%
3.1 | 其他暂列金额 | 项 | 6657.16
合计 |  |  | 6657.16 | -

## 53_表10_2_2-29 主要工日一览表
【表10.2.2-29】
主要工日一览表
工程名称:给水工程 |  |  | 标段: |  | 第1页 共1页
序号 | 工日名称（类别） | 单位 | 数 量 | 单价(元) | 合价（元） | 备注
1 | 一类人工 | 工日 | 85.845 | 138 | 11846.61
2 | 二类人工 | 工日 | 272.532 | 149 | 40607.27

## 53_表10_2_2-31 主要材料和工程设备一览表
【表10.2.2-31】
主要材料和工程设备一览表
工程名称:给水工程 |  |  |  | 标段: |  | 第1页 共1页
序号 | 名称、规格、型号 | 单位 | 数量 | 单价(元) | 合价（元） | 备注
1 | 镀锌铁丝φ0.7-1.0 | kg | 0.033 | 4.25 | 0.14
2 | 中厚钢板综合 | kg | 8.528 | 4.28 | 36.53
3 | 圆钉 | kg | 3.632 | 4.25 | 15.44
4 | 电焊条 | kg | 3.132 | 6.81 | 21.33
5 | 普通硅酸盐水泥PO 42.5综合 | kg | 6201.725 | 0.51 | 3156.68
6 | 黄砂净砂 | t | 26.372 | 180 | 4746.96
7 | 石屑 | t | 192.949 | 42.61 | 8221.56
8 | 混凝土实心砖240×115×53 MU10 | 千块 | 18.614 | 477.9 | 8895.63
9 | 非泵送商品混凝土C15 | m3 | 9.261 | 428 | 3963.71
10 | 非泵送商品混凝土C25 | m3 | 8.363 | 475 | 3972.43
11 | 干混抹灰砂浆DP M20.0 | kg | 3.645 | 0.37 | 1.36
12 | 碳素结构钢镀锌焊接钢管DN50×3.8 | m | 10.649 | 27.36 | 291.41
13 | 电 | kW·h | 6.691 | 0.88 | 5.89
14 | 水 | m3 | 138.537 | 5.73 | 793.82
15 | 防沉降球墨铸铁井盖座φ700 | 套 | 27 | 897 | 24219
16 | 橡胶圈DN100 | 个 | 18.36 | 15 | 275.4
17 | 橡胶圈DN100 | 个 | 220.768 | 15 | 3311.52
18 | 离心球墨铸铁上水管DN100 | m | 1044 | 117.17 | 122329.34
19 | 离心球墨铸铁135°弯头DN100 | 个 | 2 | 115.48 | 230.97
20 | 离心球墨铸铁90°弯头DN100 | 个 | 8 | 130.35 | 1042.78
21 | 离心球墨铸铁承插三通DN100*DN100 | 个 | 10 | 245.83 | 2458.31
22 | 离心球墨铸铁铸铁三通DN100 | 个 | 6 | 245.83 | 1474.99
23 | 离心球墨铸铁套管DN100 | 个 | 6 | 35 | 210
24 | 明杆闸阀DN100 | 个 | 27 | 850 | 22950
25 | 地上式室外消火栓DN100 | 套 | 21 | 873 | 18333
26 | 集水坑 | 个 | 27 | 45 | 1215

## 53_表10_2_2-32 主要机械台班一览表
【表10.2.2-32】
主要机械台班一览表
工程名称:给水工程 |  |  |  | 标段: | 第1页 共1页
序号 | 机械名称、规格、型号 | 单位 | 数 量 | 单价(元) | 合价（元） | 备注
1 | 履带式推土机105kW | 台班 | 0.911 | 991.98 | 903.69
2 | 履带式单斗液压挖掘机1m3 | 台班 | 1.549 | 1116.89 | 1730.06
3 | 电动夯实机250N·m | 台班 | 35.052 | 29.99 | 1051.21
4 | 载货汽车5t | 台班 | 0.019 | 489.39 | 9.3
5 | 自卸汽车15t | 台班 | 1.75 | 977.61 | 1710.82
6 | 机动翻斗车1t | 台班 | 3.279 | 229.12 | 751.28
7 | 灰浆搅拌机200L | 台班 | 3.165 | 170.09 | 538.33
8 | 木工圆锯机500mm | 台班 | 0.026 | 30.08 | 0.78
9 | 立式钻床25mm | 台班 | 0.209 | 6.26 | 1.31
10 | 试压泵25MPa | 台班 | 1.044 | 22.91 | 23.92
11 | 直流弧焊机20kW | 台班 | 1.044 | 86.41 | 90.21
12 | 电焊条烘干箱60×50×75cm3 | 台班 | 0.104 | 18.35 | 1.91
13 | 混凝土振捣器平板式 | 台班 | 4.6 | 13.13 | 60.4

## 54_表10_2_2-13 【不含单列】单位(专业)工程
【表10.2.2-13】
单位（专业）工程招标控制价费用表
工程名称:局部小区改造-安装 |  |  | 标段: | 第1页 共1页
序号 | 费用名称 |  | 计算公式 | 金额 (元) | 备注
1 | 分部分项工程费 |  | ∑(分部分项工程量×综合单价） | 607613.77 | 见表10.2.2-16
1.1 | 其中 | 人工费+机械费 | ∑分部分项（定额人工费+定额机械费） | 138869.22
2 | 措施项目费 |  | （2.1+2.2） | 12640.03
2.1 | 施工技术措施项目费 |  | ∑(技措项目工程量×综合单价） | 1094.08 | 见表10.2.2-16
2.1.1 | 其中 | 人工费+机械费 | ∑技措项目（定额人工费+定额机械费） | 238.61
2.2 | 施工组织措施项目费 |  | (1.1+2.1.1)×8.3% | 11545.95 | 见表10.2.2-20
2.2.1 | 其中 | 安全文明施工基本费 | (1.1+2.1.1)×8.17% | 11365.11 | 见表10.2.2-20
3 | 其他项目费 |  | （3.1+3.2+3.3+3.4） | 13257.25
3.1 | 暂列金额 |  | 3.1.1+3.1.2+3.1.3 | 13257.25 | 见表10.2.2-21
3.1.1 | 其中 | 标化工地增加费 | 按招标文件规定额度列计 |  | 见表10.2.2-22
3.1.2 |  | 优质工程增加费 | 按招标文件规定额度列计 |  | 见表10.2.2-22
3.1.3 |  | 其他暂列金额 | 按招标文件规定额度列计 | 13257.25 | 见表10.2.2-22
3.2 | 暂估价 |  | 3.2.1+3.2.2+3.2.3 |  | 见表10.2.2-21
3.2.1 | 其中 | 材料（工程设备）暂估价 | 按招标文件规定额度列计 (或计入综合单价) |  | 见表10.2.2-23
3.2.2 |  | 专业工程暂估价 | 按招标文件规定额度列计 |  | 见表10.2.2-24
3.2.3 |  | 专项技术措施暂估价 | 按招标文件规定额度列计 |  | 见表10.2.2-25
3.3 | 计日工 |  | ∑计日工(暂估数量×综合单价） |  | 见表10.2.2-21
3.4 | 施工总承包服务费 |  | 3.4.1+3.4.2 |  | 见表10.2.2-21
3.4.1 | 其中 | 专业发包工程管理费 | ∑专业发包工程（暂估金额×费率） |  | 见表10.2.2-27
3.4.2 |  | 甲供材料设备管理费 | 甲供材料暂估金额×费率+甲供设备暂估金额×费率 |  | 见表10.2.2-27
4 | 规费 |  | (1.1+2.1.1)×30.63% | 42608.73
5 | 税金 |  | (1+2+3+4)×9% | 60850.78
招标控制价合计 |  |  | 1+2+3+4+5 | 736971

## 54_表10_2_2-16 分部分项工程清单与计价表
【表10.2.2-16】
分部分项工程清单与计价表
单位(专业)工程名称:局部小区改造-安装 | [5 empty] | 标段: |  |  | 第1页 共19页
序号 | 项目编码 | 项目名称 | 项目特征 | 计量 单位 | 工程量 | 金 额 (元) |  |  |  |  | 备注
[6 empty] | 综合单价 | 合价 | 其中
[8 empty] | 人工费 | 机械费 | 暂估价
|  | 工农巷15号、16号 |  |  |  |  | 13059.1 | 2957.6 | 252
1 | 030412001002 | 普通灯具 | 1.灯具名称：LED壁挂灯（更换包含灯具的拆除、安装） 2.灯具规格：P=30W 3.安装方式：壁装 | 套 | 5 | 547.06 | 2735.3 | 502.9 | 244.5
2 | 030412001003 | 普通灯具 | 1.灯具名称：灯泡材料价，工程量暂估，按实结算 | 套 | 100 | 26.27 | 2627 | 778
3 | 030404034001 | 照明开关 | 1.名 称：原先楼道内的老旧延时开关更换，包括老旧开关的拆除、运输处理，以及新开关的安装。工程量暂估，按实结算 | 个 | 30 | 69.04 | 2071.2 | 237
4 | 030411001008 | 配管 | 1.名称：线缆保护管 2.材质：PE电缆护套管 3.规格：PE32 4.配置形式：砖、混凝土结构明配 | m | 150.00 | 13.03 | 1954.5 | 1062
5 | 030408001008 | 电力电缆 | 1.电缆名称：铜芯电力电缆 2.电缆规格：YJV22-0.6/1KV-3*6 3.敷设方式、部位：综合考虑 | m | 150.00 | 18.62 | 2793 | 282 | 7.5
6 | 030408006008 | 电力电缆头 | 1.名 称：铜芯电力电缆头 2.规 格：10mm2及以内 | 个 | 10 | 27.81 | 278.1 | 95.7
7 | 03B006 | 拆除费 | 1.名称：原有包含原先旧灯具的线路拆除、运输处理、原有灯具拆除运送至指定位置 | 项 | 1 | 600 | 600
|  | 长安路72号、110号 |  |  |  |  | 12712.28 | 2808.52 | 299.4
本页小计 | [6 empty] | 13059.1 | 2957.6 | 252
【表10.2.2-16】
分部分项工程清单与计价表
单位(专业)工程名称:局部小区改造-安装 | [5 empty] | 标段: |  |  | 第2页 共19页
序号 | 项目编码 | 项目名称 | 项目特征 | 计量 单位 | 工程量 | 金 额 (元) |  |  |  |  | 备注
[6 empty] | 综合单价 | 合价 | 其中
[8 empty] | 人工费 | 机械费 | 暂估价
8 | 030412001004 | 普通灯具 | 1.灯具名称：LED壁挂灯（更换包含灯具的拆除、安装） 2.灯具规格：P=30W 3.安装方式：壁装 | 套 | 6 | 547.06 | 3282.36 | 603.48 | 293.4
9 | 030412001005 | 普通灯具 | 1.灯具名称：灯泡材料价，工程量暂估，按实结算 | 套 | 100 | 26.27 | 2627 | 778
10 | 030404034002 | 照明开关 | 1.名 称：原先楼道内的老旧延时开关更换，包括老旧开关的拆除、运输处理，以及新开关的安装。工程量暂估，按实结算 | 个 | 30 | 69.04 | 2071.2 | 237
11 | 030411001009 | 配管 | 1.名称：线缆保护管 2.材质：PE电缆护套管 3.规格：PE32 4.配置形式：砖、混凝土结构明配 | m | 120.00 | 13.03 | 1563.6 | 849.6
12 | 030408001009 | 电力电缆 | 1.电缆名称：铜芯电力电缆 2.电缆规格：YJV22-0.6/1KV-3*6 3.敷设方式、部位：综合考虑 | m | 120.00 | 18.62 | 2234.4 | 225.6 | 6
13 | 030408006009 | 电力电缆头 | 1.名 称：铜芯电力电缆头 2.规 格：10mm2及以内 | 个 | 12 | 27.81 | 333.72 | 114.84
14 | 03B007 | 拆除费 | 1.名称：原有包含原先旧灯具的线路拆除、运输处理、原有灯具拆除运送至指定位置 | 项 | 1 | 600 | 600
|  | 天星里 |  |  |  |  | 115678.6 | 21159.04 | 762.92
15 | 03B008 | 接入费 | 1.名称：充电桩接入配电房费用（含断路器等附件增加的费用） | 台 | 20 | 400 | 8000
本页小计 | [6 empty] | 20712.28 | 2808.52 | 299.4
【表10.2.2-16】
分部分项工程清单与计价表
单位(专业)工程名称:局部小区改造-安装 | [5 empty] | 标段: |  |  | 第3页 共19页
序号 | 项目编码 | 项目名称 | 项目特征 | 计量 单位 | 工程量 | 金 额 (元) |  |  |  |  | 备注
[6 empty] | 综合单价 | 合价 | 其中
[8 empty] | 人工费 | 机械费 | 暂估价
16 | 030411001010 | 配管 | 1.名称：线缆保护管 2.材质：PE电缆护套管 3.规格：PE50 4.配置形式：埋地敷设 | m | 730.00 | 9.38 | 6847.4 | 2095.1
17 | 030408001010 | 电力电缆 | 1.电缆名称：铜芯电力电缆 2.电缆规格：YJV22-0.6/1KV-5*16 3.敷设方式、部位：综合考虑 | m | 748.25 | 62.73 | 46937.72 | 1758.39 | 44.9
18 | 030408006010 | 电力电缆头 | 1.名 称：铜芯电力电缆头 2.规 格：25mm2及以内 | 个 | 40 | 37.08 | 1483.2 | 510
19 | 030413005006 | 人(手)孔砲筑 | 1.名 称：电缆井 2.规 格：500*500*1000 3.类 型：砖砌 | 个 | 20 | 939.92 | 18798.4 | 5762 | 336.4
20 | 040101002023 | 挖沟槽土方 | 1.名称：挖沟槽、基坑土方，深度2米以内 | m3 | 33.54 | 9.45 | 316.95 | 129.8 | 118.73
21 | 040103001052 | 回填方 | 1.名称：填土夯实槽、坑 | m3 | 19.93 | 20.64 | 411.36 | 284.6 | 33.28
22 | 040103001053 | 回填方 | 1.名称：沟槽回填 黄砂 | m3 | 12.18 | 315.64 | 3844.5 | 377.82 | 5.97
23 | 040103002026 | 余方弃置 | 1.名称：自卸汽车运土方，运距自行考虑 | m3 | 13.61 | 18.3 | 249.06 |  | 197.48
24 | 030411001011 | 配管 | 1.名称：镀锌钢管（飞线整理） 2.规格：SC50 | m | 14.50 | 50.89 | 737.91 | 177.63 | 1.16
25 | 030411001012 | 配管 | 1.名称：刚性阻燃管（飞线整理） 2.规格：PVC20 | m | 500.00 | 10.81 | 5405 | 3245
26 | 030411001013 | 配管 | 1.名称：钢索配管（飞线整理） | m | 500.00 | 24.27 | 12135 | 4670 | 25
本页小计 | [6 empty] | 97166.5 | 19010.34 | 762.92
【表10.2.2-16】
分部分项工程清单与计价表
单位(专业)工程名称:局部小区改造-安装 | [5 empty] | 标段: |  |  | 第4页 共19页
序号 | 项目编码 | 项目名称 | 项目特征 | 计量 单位 | 工程量 | 金 额 (元) |  |  |  |  | 备注
[6 empty] | 综合单价 | 合价 | 其中
[8 empty] | 人工费 | 机械费 | 暂估价
27 | 030411004001 | 配线 | 1.名 称：铜芯电力电线 2.配线型号：BV-2.5（飞线整理） | m | 1000.00 | 2.88 | 2880 | 670
28 | 030411004002 | 配线 | 1.名 称：铜芯电力电线 2.配线型号：BVR-2.5（飞线整理） | m | 500.00 | 3.07 | 1535 | 335
29 | 030412001006 | 普通灯具 | 1.灯具名称：灯泡材料价，工程量暂估，按实结算 | 套 | 100 | 26.27 | 2627 | 778
30 | 030404034003 | 照明开关 | 1.名 称：原先楼道内的老旧延时开关更换，包括老旧开关的拆除、运输处理，以及新开关的安装。工程量暂估，按实结算 | 个 | 30 | 69.04 | 2071.2 | 237
31 | 030404035001 | 插座 | 1.名 称：普通插座 | 个 | 10 | 23.55 | 235.5 | 96.4
32 | 030411006001 | 接线盒 | 1.名 称：接线盒 | 个 | 10 | 6.34 | 63.4 | 32.3
33 | 03B009 | 飞线整理 | 1.名称：老旧线路拆除清理、新线路接入火表费用（10户） | 项 | 1 | 500 | 500
34 | 03B010 | 拆除费 | 1.名称：原有包含原先旧灯具的线路拆除、运输处理、原有灯具拆除运送至指定位置 | 项 | 1 | 600 | 600
|  | 安平里 |  |  |  |  | 42418.2 | 6114.16 | 433.55
35 | 03B011 | 接入费 | 1.名称：充电桩接入配电房费用（含断路器等附件增加的费用） | 台 | 10 | 400 | 4000
36 | 030412001007 | 普通灯具 | 1.灯具名称：灯泡材料价，工程量暂估，按实结算 | 套 | 100 | 26.27 | 2627 | 778
本页小计 | [6 empty] | 17139.1 | 2926.7
【表10.2.2-16】
分部分项工程清单与计价表
单位(专业)工程名称:局部小区改造-安装 | [5 empty] | 标段: |  |  | 第5页 共19页
序号 | 项目编码 | 项目名称 | 项目特征 | 计量 单位 | 工程量 | 金 额 (元) |  |  |  |  | 备注
[6 empty] | 综合单价 | 合价 | 其中
[8 empty] | 人工费 | 机械费 | 暂估价
37 | 030404034004 | 照明开关 | 1.名 称：原先楼道内的老旧延时开关更换，包括老旧开关的拆除、运输处理，以及新开关的安装。工程量暂估，按实结算 | 个 | 30 | 69.04 | 2071.2 | 237
38 | 030411001014 | 配管 | 1.名称：线缆保护管 2.材质：PE电缆护套管 3.规格：PE50 4.配置形式：埋地敷设 | m | 264.00 | 9.38 | 2476.32 | 757.68
39 | 030408001011 | 电力电缆 | 1.电缆名称：铜芯电力电缆 2.电缆规格：YJV22-0.6/1KV-5*16 3.敷设方式、部位：综合考虑 | m | 270.60 | 62.73 | 16974.74 | 635.91 | 16.24
40 | 030408006011 | 电力电缆头 | 1.名 称：铜芯电力电缆头 2.规 格：25mm2及以内 | 个 | 20 | 37.08 | 741.6 | 255
41 | 030413005007 | 人(手)孔砲筑 | 1.名 称：电缆井 2.规 格：500*500*1000 3.类 型：砖砌 | 个 | 10 | 939.92 | 9399.2 | 2881 | 168.2
42 | 040101002024 | 挖沟槽土方 | 1.名称：挖沟槽、基坑土方，深度2米以内 | m3 | 23.48 | 9.45 | 221.89 | 90.87 | 83.12
43 | 040103001054 | 回填方 | 1.名称：填土夯实槽、坑 | m3 | 13.95 | 20.64 | 287.93 | 199.21 | 23.3
44 | 040103001055 | 回填方 | 1.名称：沟槽回填 黄砂 | m3 | 9.01 | 315.64 | 2843.92 | 279.49 | 4.41
45 | 040103002027 | 余方弃置 | 1.名称：自卸汽车运土方，运距自行考虑 | m3 | 9.53 | 18.3 | 174.4 |  | 138.28
本页小计 | [6 empty] | 35191.2 | 5336.16 | 433.55
【表10.2.2-16】
分部分项工程清单与计价表
单位(专业)工程名称:局部小区改造-安装 | [5 empty] | 标段: |  |  | 第6页 共19页
序号 | 项目编码 | 项目名称 | 项目特征 | 计量 单位 | 工程量 | 金 额 (元) |  |  |  |  | 备注
[6 empty] | 综合单价 | 合价 | 其中
[8 empty] | 人工费 | 机械费 | 暂估价
46 | 03B012 | 拆除费 | 1.名称：原有包含原先旧灯具的线路拆除、运输处理、原有灯具拆除运送至指定位置 | 项 | 1 | 600 | 600
|  | 剡城路215 号,相公殿北路东三弄 |  |  |  |  | 91190.57 | 28853.89 | 1648.12
47 | 030412001008 | 普通灯具 | 1.灯具名称：LED壁挂灯（更换包含灯具的拆除、安装） 2.灯具规格：P=30W 3.安装方式：壁装 | 套 | 32 | 547.06 | 17505.92 | 3218.56 | 1564.8
48 | 030404034005 | 照明开关 | 1.名 称：原先楼道内的老旧延时开关更换，包括老旧开关的拆除、运输处理，以及新开关的安装。工程量暂估，按实结算 | 个 | 30 | 69.04 | 2071.2 | 237
49 | 030412001009 | 普通灯具 | 1.灯具名称：灯泡材料价，工程量暂估，按实结算 | 套 | 100 | 26.27 | 2627 | 778
50 | 030411001015 | 配管 | 1.名称：线缆保护管 2.材质：PE电缆护套管 3.规格：PE32 4.配置形式：砖、混凝土结构明配 | m | 620.00 | 13.03 | 8078.6 | 4389.6
51 | 030408001012 | 电力电缆 | 1.电缆名称：铜芯电力电缆 2.电缆规格：YJV22-0.6/1KV-3*6 3.敷设方式、部位：综合考虑 | m | 620.00 | 18.62 | 11544.4 | 1165.6 | 31
52 | 030408006012 | 电力电缆头 | 1.名 称：铜芯电力电缆头 2.规 格：10mm2及以内 | 个 | 64 | 27.81 | 1779.84 | 612.48
本页小计 | [6 empty] | 44206.96 | 10401.24 | 1595.8
【表10.2.2-16】
分部分项工程清单与计价表
单位(专业)工程名称:局部小区改造-安装 | [5 empty] | 标段: |  |  | 第7页 共19页
序号 | 项目编码 | 项目名称 | 项目特征 | 计量 单位 | 工程量 | 金 额 (元) |  |  |  |  | 备注
[6 empty] | 综合单价 | 合价 | 其中
[8 empty] | 人工费 | 机械费 | 暂估价
53 | 030411001016 | 配管 | 1.名称：镀锌钢管（飞线整理） 2.规格：SC50 | m | 29.00 | 50.89 | 1475.81 | 355.25 | 2.32
54 | 030411001017 | 配管 | 1.名称：刚性阻燃管（飞线整理） 2.规格：PVC20 | m | 1000.00 | 10.81 | 10810 | 6490
55 | 030411001018 | 配管 | 1.名称：钢索配管（飞线整理） | m | 1000.00 | 24.27 | 24270 | 9340 | 50
56 | 030411004003 | 配线 | 1.名 称：铜芯电力电线 2.配线型号：BV-2.5（飞线整理） | m | 2000.00 | 2.88 | 5760 | 1340
57 | 030411004004 | 配线 | 1.名 称：铜芯电力电线 2.配线型号：BVR-2.5（飞线整理） | m | 1000.00 | 3.07 | 3070 | 670
58 | 030404035002 | 插座 | 1.名 称：普通插座 | 个 | 20 | 23.55 | 471 | 192.8
59 | 030411006002 | 接线盒 | 1.名 称：接线盒 | 个 | 20 | 6.34 | 126.8 | 64.6
60 | 03B013 | 飞线整理 | 1.名称：老旧线路拆除清理、新线路接入火表费用（20户） | 项 | 1 | 1000 | 1000
61 | 03B014 | 拆除费 | 1.名称：原有包含原先旧灯具的线路拆除、运输处理、原有灯具拆除运送至指定位置 | 项 | 1 | 600 | 600
|  | 嵊州大道171 号,菜园路5-6号,嵊州大道197-199 号、207号、207-1号、225号,相公殿北路西七弄18号 |  |  |  |  | 28790.01 | 10241.33 | 26.16
62 | 030411001019 | 配管 | 1.名称：镀锌钢管（飞线整理） 2.规格：SC50 | m | 14.50 | 50.89 | 737.91 | 177.63 | 1.16
本页小计 | [6 empty] | 48321.52 | 18630.28 | 53.48
【表10.2.2-16】
分部分项工程清单与计价表
单位(专业)工程名称:局部小区改造-安装 | [5 empty] | 标段: |  |  | 第8页 共19页
序号 | 项目编码 | 项目名称 | 项目特征 | 计量 单位 | 工程量 | 金 额 (元) |  |  |  |  | 备注
[6 empty] | 综合单价 | 合价 | 其中
[8 empty] | 人工费 | 机械费 | 暂估价
63 | 030411001020 | 配管 | 1.名称：刚性阻燃管（飞线整理） 2.规格：PVC20 | m | 500.00 | 10.81 | 5405 | 3245
64 | 030411001021 | 配管 | 1.名称：钢索配管（飞线整理） | m | 500.00 | 24.27 | 12135 | 4670 | 25
65 | 030411004005 | 配线 | 1.名 称：铜芯电力电线 2.配线型号：BV-2.5（飞线整理） | m | 1000.00 | 2.88 | 2880 | 670
66 | 030411004006 | 配线 | 1.名 称：铜芯电力电线 2.配线型号：BVR-2.5（飞线整理） | m | 500.00 | 3.07 | 1535 | 335
67 | 030412001010 | 普通灯具 | 1.灯具名称：灯泡材料价，工程量暂估，按实结算 | 套 | 100 | 26.27 | 2627 | 778
68 | 030404034006 | 照明开关 | 1.名 称：原先楼道内的老旧延时开关更换，包括老旧开关的拆除、运输处理，以及新开关的安装。工程量暂估，按实结算 | 个 | 30 | 69.04 | 2071.2 | 237
69 | 030404035003 | 插座 | 1.名 称：普通插座 | 个 | 10 | 23.55 | 235.5 | 96.4
70 | 030411006003 | 接线盒 | 1.名 称：接线盒 | 个 | 10 | 6.34 | 63.4 | 32.3
71 | 03B015 | 飞线整理 | 1.名称：老旧线路拆除清理、新线路接入火表费用（10户） | 项 | 1 | 500 | 500
72 | 03B016 | 拆除费 | 1.名称：原有包含原先旧灯具的线路拆除、运输处理、原有灯具拆除运送至指定位置 | 项 | 1 | 600 | 600
|  | 东圃中路76、78号,剡城路247号 |  |  |  |  | 17685.32 | 4063.68 | 451.1
本页小计 | [6 empty] | 28052.1 | 10063.7 | 25
【表10.2.2-16】
分部分项工程清单与计价表
单位(专业)工程名称:局部小区改造-安装 | [5 empty] | 标段: |  |  | 第9页 共19页
序号 | 项目编码 | 项目名称 | 项目特征 | 计量 单位 | 工程量 | 金 额 (元) |  |  |  |  | 备注
[6 empty] | 综合单价 | 合价 | 其中
[8 empty] | 人工费 | 机械费 | 暂估价
73 | 030412001011 | 普通灯具 | 1.灯具名称：LED壁挂灯（更换包含灯具的拆除、安装） 2.灯具规格：P=30W 3.安装方式：壁装 | 套 | 9 | 547.06 | 4923.54 | 905.22 | 440.1
74 | 030412001012 | 普通灯具 | 1.灯具名称：灯泡材料价，工程量暂估，按实结算 | 套 | 100 | 26.27 | 2627 | 778
75 | 030404034007 | 照明开关 | 1.名 称：原先楼道内的老旧延时开关更换，包括老旧开关的拆除、运输处理，以及新开关的安装。工程量暂估，按实结算 | 个 | 30 | 69.04 | 2071.2 | 237
76 | 030411001022 | 配管 | 1.名称：线缆保护管 2.材质：PE电缆护套管 3.规格：PE32 4.配置形式：砖、混凝土结构明配 | m | 220.00 | 13.03 | 2866.6 | 1557.6
77 | 030408001013 | 电力电缆 | 1.电缆名称：铜芯电力电缆 2.电缆规格：YJV22-0.6/1KV-3*6 3.敷设方式、部位：综合考虑 | m | 220.00 | 18.62 | 4096.4 | 413.6 | 11
78 | 030408006013 | 电力电缆头 | 1.名 称：铜芯电力电缆头 2.规 格：10mm2及以内 | 个 | 18 | 27.81 | 500.58 | 172.26
79 | 03B017 | 拆除费 | 1.名称：原有包含原先旧灯具的线路拆除、运输处理、原有灯具拆除运送至指定位置 | 项 | 1 | 600 | 600
|  | 东圃东路18-40号 |  |  |  |  | 19936.46 | 4548.28 | 598.5
本页小计 | [6 empty] | 17685.32 | 4063.68 | 451.1
【表10.2.2-16】
分部分项工程清单与计价表
单位(专业)工程名称:局部小区改造-安装 | [5 empty] | 标段: |  |  | 第10页 共19页
序号 | 项目编码 | 项目名称 | 项目特征 | 计量 单位 | 工程量 | 金 额 (元) |  |  |  |  | 备注
[6 empty] | 综合单价 | 合价 | 其中
[8 empty] | 人工费 | 机械费 | 暂估价
80 | 030412001013 | 普通灯具 | 1.灯具名称：LED壁挂灯（更换包含灯具的拆除、安装） 2.灯具规格：P=30W 3.安装方式：壁装 | 套 | 12 | 547.06 | 6564.72 | 1206.96 | 586.8
81 | 030412001014 | 普通灯具 | 1.灯具名称：灯泡材料价，工程量暂估，按实结算 | 套 | 100 | 26.27 | 2627 | 778
82 | 030404034008 | 照明开关 | 1.名 称：原先楼道内的老旧延时开关更换，包括老旧开关的拆除、运输处理，以及新开关的安装。工程量暂估，按实结算 | 个 | 30 | 69.04 | 2071.2 | 237
83 | 030411001023 | 配管 | 1.名称：线缆保护管 2.材质：PE电缆护套管 3.规格：PE32 4.配置形式：砖、混凝土结构明配 | m | 234.00 | 13.03 | 3049.02 | 1656.72
84 | 030408001014 | 电力电缆 | 1.电缆名称：铜芯电力电缆 2.电缆规格：YJV22-0.6/1KV-3*6 3.敷设方式、部位：综合考虑 | m | 234.00 | 18.62 | 4357.08 | 439.92 | 11.7
85 | 030408006014 | 电力电缆头 | 1.名 称：铜芯电力电缆头 2.规 格：10mm2及以内 | 个 | 24 | 27.81 | 667.44 | 229.68
86 | 03B018 | 拆除费 | 1.名称：原有包含原先旧灯具的线路拆除、运输处理、原有灯具拆除运送至指定位置 | 项 | 1 | 600 | 600
|  | 名都苑 |  |  |  |  | 15816.64 | 3585.56 | 400.2
本页小计 | [6 empty] | 19936.46 | 4548.28 | 598.5
【表10.2.2-16】
分部分项工程清单与计价表
单位(专业)工程名称:局部小区改造-安装 | [5 empty] | 标段: |  |  | 第11页 共19页
序号 | 项目编码 | 项目名称 | 项目特征 | 计量 单位 | 工程量 | 金 额 (元) |  |  |  |  | 备注
[6 empty] | 综合单价 | 合价 | 其中
[8 empty] | 人工费 | 机械费 | 暂估价
87 | 030412001015 | 普通灯具 | 1.灯具名称：LED壁挂灯（更换包含灯具的拆除、安装） 2.灯具规格：P=30W 3.安装方式：壁装 | 套 | 8 | 547.06 | 4376.48 | 804.64 | 391.2
88 | 030412001016 | 普通灯具 | 1.灯具名称：灯泡材料价，工程量暂估，按实结算 | 套 | 100 | 26.27 | 2627 | 778
89 | 030404034009 | 照明开关 | 1.名 称：原先楼道内的老旧延时开关更换，包括老旧开关的拆除、运输处理，以及新开关的安装。工程量暂估，按实结算 | 个 | 30 | 69.04 | 2071.2 | 237
90 | 030411001024 | 配管 | 1.名称：线缆保护管 2.材质：PE电缆护套管 3.规格：PE32 4.配置形式：砖、混凝土结构明配 | m | 180.00 | 13.03 | 2345.4 | 1274.4
91 | 030408001015 | 电力电缆 | 1.电缆名称：铜芯电力电缆 2.电缆规格：YJV22-0.6/1KV-3*6 3.敷设方式、部位：综合考虑 | m | 180.00 | 18.62 | 3351.6 | 338.4 | 9
92 | 030408006015 | 电力电缆头 | 1.名 称：铜芯电力电缆头 2.规 格：10mm2及以内 | 个 | 16 | 27.81 | 444.96 | 153.12
93 | 03B019 | 拆除费 | 1.名称：原有包含原先旧灯具的线路拆除、运输处理、原有灯具拆除运送至指定位置 | 项 | 1 | 600 | 600
|  | 崇安里 |  |  |  |  | 84005.16 | 11335.86 | 720.42
94 | 03B020 | 接入费 | 1.名称：充电桩接入配电房费用（含断路器等附件增加的费用） | 台 | 20 | 400 | 8000
本页小计 | [6 empty] | 23816.64 | 3585.56 | 400.2
【表10.2.2-16】
分部分项工程清单与计价表
单位(专业)工程名称:局部小区改造-安装 | [5 empty] | 标段: |  |  | 第12页 共19页
序号 | 项目编码 | 项目名称 | 项目特征 | 计量 单位 | 工程量 | 金 额 (元) |  |  |  |  | 备注
[6 empty] | 综合单价 | 合价 | 其中
[8 empty] | 人工费 | 机械费 | 暂估价
95 | 030412001017 | 普通灯具 | 1.灯具名称：灯泡材料价，工程量暂估，按实结算 | 套 | 100 | 26.27 | 2627 | 778
96 | 030404034010 | 照明开关 | 1.名 称：原先楼道内的老旧延时开关更换，包括老旧开关的拆除、运输处理，以及新开关的安装。工程量暂估，按实结算 | 个 | 30 | 69.04 | 2071.2 | 237
97 | 030411001025 | 配管 | 1.名称：线缆保护管 2.材质：PE电缆护套管 3.规格：PE50 4.配置形式：埋地敷设 | m | 620.00 | 9.38 | 5815.6 | 1779.4
98 | 030408001016 | 电力电缆 | 1.电缆名称：铜芯电力电缆 2.电缆规格：YJV22-0.6/1KV-5*16 3.敷设方式、部位：综合考虑 | m | 635.50 | 62.73 | 39864.92 | 1493.43 | 38.13
99 | 030408006016 | 电力电缆头 | 1.名 称：铜芯电力电缆头 2.规 格：25mm2及以内 | 个 | 40 | 37.08 | 1483.2 | 510
100 | 030413005008 | 人(手)孔砲筑 | 1.名 称：电缆井 2.规 格：500*500*1000 3.类 型：砖砌 | 个 | 20 | 939.92 | 18798.4 | 5762 | 336.4
101 | 040101002025 | 挖沟槽土方 | 1.名称：挖沟槽、基坑土方，深度2米以内 | m3 | 32.63 | 9.45 | 308.35 | 126.28 | 115.51
102 | 040103001056 | 回填方 | 1.名称：填土夯实槽、坑 | m3 | 19.39 | 20.64 | 400.21 | 276.89 | 32.38
103 | 040103001057 | 回填方 | 1.名称：沟槽回填 黄砂 | m3 | 12.02 | 315.64 | 3793.99 | 372.86 | 5.89
104 | 040103002028 | 余方弃置 | 1.名称：自卸汽车运土方，运距自行考虑 | m3 | 13.24 | 18.3 | 242.29 |  | 192.11
本页小计 | [6 empty] | 75405.16 | 11335.86 | 720.42
【表10.2.2-16】
分部分项工程清单与计价表
单位(专业)工程名称:局部小区改造-安装 | [5 empty] | 标段: |  |  | 第13页 共19页
序号 | 项目编码 | 项目名称 | 项目特征 | 计量 单位 | 工程量 | 金 额 (元) |  |  |  |  | 备注
[6 empty] | 综合单价 | 合价 | 其中
[8 empty] | 人工费 | 机械费 | 暂估价
105 | 03B021 | 拆除费 | 1.名称：原有包含原先旧灯具的线路拆除、运输处理、原有灯具拆除运送至指定位置 | 项 | 1 | 600 | 600
|  | 官河苑 |  |  |  |  | 14074.56 | 3143.28 | 349.5
106 | 030412001018 | 普通灯具 | 1.灯具名称：LED壁挂灯（更换包含灯具的拆除、安装） 2.灯具规格：P=30W 3.安装方式：壁装 | 套 | 7 | 547.06 | 3829.42 | 704.06 | 342.3
107 | 030412001019 | 普通灯具 | 1.灯具名称：灯泡材料价，工程量暂估，按实结算 | 套 | 100 | 26.27 | 2627 | 778
108 | 030404034011 | 照明开关 | 1.名 称：原先楼道内的老旧延时开关更换，包括老旧开关的拆除、运输处理，以及新开关的安装。工程量暂估，按实结算 | 个 | 30 | 69.04 | 2071.2 | 237
109 | 030411001026 | 配管 | 1.名称：线缆保护管 2.材质：PE电缆护套管 3.规格：PE32 4.配置形式：砖、混凝土结构明配 | m | 144.00 | 13.03 | 1876.32 | 1019.52
110 | 030408001017 | 电力电缆 | 1.电缆名称：铜芯电力电缆 2.电缆规格：YJV22-0.6/1KV-3*6 3.敷设方式、部位：综合考虑 | m | 144.00 | 18.62 | 2681.28 | 270.72 | 7.2
111 | 030408006017 | 电力电缆头 | 1.名 称：铜芯电力电缆头 2.规 格：10mm2及以内 | 个 | 14 | 27.81 | 389.34 | 133.98
本页小计 | [6 empty] | 14074.56 | 3143.28 | 349.5
【表10.2.2-16】
分部分项工程清单与计价表
单位(专业)工程名称:局部小区改造-安装 | [5 empty] | 标段: |  |  | 第14页 共19页
序号 | 项目编码 | 项目名称 | 项目特征 | 计量 单位 | 工程量 | 金 额 (元) |  |  |  |  | 备注
[6 empty] | 综合单价 | 合价 | 其中
[8 empty] | 人工费 | 机械费 | 暂估价
112 | 03B022 | 拆除费 | 1.名称：原有包含原先旧灯具的线路拆除、运输处理、原有灯具拆除运送至指定位置 | 项 | 1 | 600 | 600
|  | 西门路1-2号小区 |  |  |  |  | 35887.59 | 11945.25 | 325.06
113 | 030412001020 | 普通灯具 | 1.灯具名称：LED壁挂灯（更换包含灯具的拆除、安装） 2.灯具规格：P=30W 3.安装方式：壁装 | 套 | 6 | 547.06 | 3282.36 | 603.48 | 293.4
114 | 030412001021 | 普通灯具 | 1.灯具名称：灯泡材料价，工程量暂估，按实结算 | 套 | 100 | 26.27 | 2627 | 778
115 | 030404034012 | 照明开关 | 1.名 称：原先楼道内的老旧延时开关更换，包括老旧开关的拆除、运输处理，以及新开关的安装。工程量暂估，按实结算 | 个 | 30 | 69.04 | 2071.2 | 237
116 | 030411001027 | 配管 | 1.名称：线缆保护管 2.材质：PE电缆护套管 3.规格：PE32 4.配置形式：砖、混凝土结构明配 | m | 110.00 | 13.03 | 1433.3 | 778.8
117 | 030408001018 | 电力电缆 | 1.电缆名称：铜芯电力电缆 2.电缆规格：YJV22-0.6/1KV-3*6 3.敷设方式、部位：综合考虑 | m | 110.00 | 18.62 | 2048.2 | 206.8 | 5.5
118 | 030408006018 | 电力电缆头 | 1.名 称：铜芯电力电缆头 2.规 格：10mm2及以内 | 个 | 12 | 27.81 | 333.72 | 114.84
119 | 030411001028 | 配管 | 1.名称：镀锌钢管（飞线整理） 2.规格：SC50 | m | 14.50 | 50.89 | 737.91 | 177.63 | 1.16
本页小计 | [6 empty] | 13133.69 | 2896.55 | 300.06
【表10.2.2-16】
分部分项工程清单与计价表
单位(专业)工程名称:局部小区改造-安装 | [5 empty] | 标段: |  |  | 第15页 共19页
序号 | 项目编码 | 项目名称 | 项目特征 | 计量 单位 | 工程量 | 金 额 (元) |  |  |  |  | 备注
[6 empty] | 综合单价 | 合价 | 其中
[8 empty] | 人工费 | 机械费 | 暂估价
120 | 030411001029 | 配管 | 1.名称：刚性阻燃管（飞线整理） 2.规格：PVC20 | m | 500.00 | 10.81 | 5405 | 3245
121 | 030411001030 | 配管 | 1.名称：钢索配管（飞线整理） | m | 500.00 | 24.27 | 12135 | 4670 | 25
122 | 030411004007 | 配线 | 1.名 称：铜芯电力电线 2.配线型号：BV-2.5（飞线整理） | m | 1000.00 | 2.88 | 2880 | 670
123 | 030411004008 | 配线 | 1.名 称：铜芯电力电线 2.配线型号：BVR-2.5（飞线整理） | m | 500.00 | 3.07 | 1535 | 335
124 | 030404035004 | 插座 | 1.名 称：普通插座 | 个 | 10 | 23.55 | 235.5 | 96.4
125 | 030411006004 | 接线盒 | 1.名 称：接线盒 | 个 | 10 | 6.34 | 63.4 | 32.3
126 | 03B023 | 飞线整理 | 1.名称：老旧线路拆除清理、新线路接入火表费用（10户） | 项 | 1 | 500 | 500
127 | 03B024 | 拆除费 | 1.名称：原有包含原先旧灯具的线路拆除、运输处理、原有灯具拆除运送至指定位置 | 项 | 1 | 600 | 600
|  | 江滨西路382-516号小区 |  |  |  |  | 27223.94 | 6305.96 | 897.7
128 | 030412001022 | 普通灯具 | 1.灯具名称：LED壁挂灯（更换包含灯具的拆除、安装） 2.灯具规格：P=30W 3.安装方式：壁装 | 套 | 18 | 547.06 | 9847.08 | 1810.44 | 880.2
129 | 030412001023 | 普通灯具 | 1.灯具名称：灯泡材料价，工程量暂估，按实结算 | 套 | 100 | 26.27 | 2627 | 778
本页小计 | [6 empty] | 35827.98 | 11637.14 | 905.2
【表10.2.2-16】
分部分项工程清单与计价表
单位(专业)工程名称:局部小区改造-安装 | [5 empty] | 标段: |  |  | 第16页 共19页
序号 | 项目编码 | 项目名称 | 项目特征 | 计量 单位 | 工程量 | 金 额 (元) |  |  |  |  | 备注
[6 empty] | 综合单价 | 合价 | 其中
[8 empty] | 人工费 | 机械费 | 暂估价
130 | 030404034013 | 照明开关 | 1.名 称：原先楼道内的老旧延时开关更换，包括老旧开关的拆除、运输处理，以及新开关的安装。工程量暂估，按实结算 | 个 | 30 | 69.04 | 2071.2 | 237
131 | 030411001031 | 配管 | 1.名称：线缆保护管 2.材质：PE电缆护套管 3.规格：PE32 4.配置形式：砖、混凝土结构明配 | m | 350.00 | 13.03 | 4560.5 | 2478
132 | 030408001019 | 电力电缆 | 1.电缆名称：铜芯电力电缆 2.电缆规格：YJV22-0.6/1KV-3*6 3.敷设方式、部位：综合考虑 | m | 350.00 | 18.62 | 6517 | 658 | 17.5
133 | 030408006019 | 电力电缆头 | 1.名 称：铜芯电力电缆头 2.规 格：10mm2及以内 | 个 | 36 | 27.81 | 1001.16 | 344.52
134 | 03B025 | 拆除费 | 1.名称：原有包含原先旧灯具的线路拆除、运输处理、原有灯具拆除运送至指定位置 | 项 | 1 | 600 | 600
|  | 学院路20弄14-16号 |  |  |  |  | 39308.45 | 12811.89 | 426.36
135 | 030412001024 | 普通灯具 | 1.灯具名称：LED壁挂灯（更换包含灯具的拆除、安装） 2.灯具规格：P=30W 3.安装方式：壁装 | 套 | 8 | 547.06 | 4376.48 | 804.64 | 391.2
136 | 030412001025 | 普通灯具 | 1.灯具名称：灯泡材料价，工程量暂估，按实结算 | 套 | 100 | 26.27 | 2627 | 778
本页小计 | [6 empty] | 21753.34 | 5300.16 | 408.7
【表10.2.2-16】
分部分项工程清单与计价表
单位(专业)工程名称:局部小区改造-安装 | [5 empty] | 标段: |  |  | 第17页 共19页
序号 | 项目编码 | 项目名称 | 项目特征 | 计量 单位 | 工程量 | 金 额 (元) |  |  |  |  | 备注
[6 empty] | 综合单价 | 合价 | 其中
[8 empty] | 人工费 | 机械费 | 暂估价
137 | 030404034014 | 照明开关 | 1.名 称：原先楼道内的老旧延时开关更换，包括老旧开关的拆除、运输处理，以及新开关的安装。工程量暂估，按实结算 | 个 | 30 | 69.04 | 2071.2 | 237
138 | 030411001032 | 配管 | 1.名称：线缆保护管 2.材质：PE电缆护套管 3.规格：PE32 4.配置形式：砖、混凝土结构明配 | m | 180.00 | 13.03 | 2345.4 | 1274.4
139 | 030408001020 | 电力电缆 | 1.电缆名称：铜芯电力电缆 2.电缆规格：YJV22-0.6/1KV-3*6 3.敷设方式、部位：综合考虑 | m | 180.00 | 18.62 | 3351.6 | 338.4 | 9
140 | 030408006020 | 电力电缆头 | 1.名 称：铜芯电力电缆头 2.规 格：10mm2及以内 | 个 | 16 | 27.81 | 444.96 | 153.12
141 | 030411001033 | 配管 | 1.名称：镀锌钢管（飞线整理） 2.规格：SC50 | m | 14.50 | 50.89 | 737.91 | 177.63 | 1.16
142 | 030411001034 | 配管 | 1.名称：刚性阻燃管（飞线整理） 2.规格：PVC20 | m | 500.00 | 10.81 | 5405 | 3245
143 | 030411001035 | 配管 | 1.名称：钢索配管（飞线整理） | m | 500.00 | 24.27 | 12135 | 4670 | 25
144 | 030411004009 | 配线 | 1.名 称：铜芯电力电线 2.配线型号：BV-2.5（飞线整理） | m | 1000.00 | 2.88 | 2880 | 670
145 | 030411004010 | 配线 | 1.名 称：铜芯电力电线 2.配线型号：BVR-2.5（飞线整理） | m | 500.00 | 3.07 | 1535 | 335
146 | 030404035005 | 插座 | 1.名 称：普通插座 | 个 | 10 | 23.55 | 235.5 | 96.4
本页小计 | [6 empty] | 31141.57 | 11196.95 | 35.16
【表10.2.2-16】
分部分项工程清单与计价表
单位(专业)工程名称:局部小区改造-安装 | [5 empty] | 标段: |  |  | 第18页 共19页
序号 | 项目编码 | 项目名称 | 项目特征 | 计量 单位 | 工程量 | 金 额 (元) |  |  |  |  | 备注
[6 empty] | 综合单价 | 合价 | 其中
[8 empty] | 人工费 | 机械费 | 暂估价
147 | 030411006005 | 接线盒 | 1.名 称：接线盒 | 个 | 10 | 6.34 | 63.4 | 32.3
148 | 03B026 | 飞线整理 | 1.名称：老旧线路拆除清理、新线路接入火表费用（10户） | 项 | 1 | 500 | 500
149 | 03B027 | 拆除费 | 1.名称：原有包含原先旧灯具的线路拆除、运输处理、原有灯具拆除运送至指定位置 | 项 | 1 | 600 | 600
|  | 雅石路 |  |  |  |  | 49826.89 | 15382.45 | 826.56
150 | 030412001026 | 普通灯具 | 1.灯具名称：LED壁挂灯（更换包含灯具的拆除、安装） 2.灯具规格：P=30W 3.安装方式：壁装 | 套 | 16 | 547.06 | 8752.96 | 1609.28 | 782.4
151 | 030412001027 | 普通灯具 | 1.灯具名称：灯泡材料价，工程量暂估，按实结算 | 套 | 100 | 26.27 | 2627 | 778
152 | 030404034015 | 照明开关 | 1.名 称：原先楼道内的老旧延时开关更换，包括老旧开关的拆除、运输处理，以及新开关的安装。工程量暂估，按实结算 | 个 | 30 | 69.04 | 2071.2 | 237
153 | 030411001036 | 配管 | 1.名称：线缆保护管 2.材质：PE电缆护套管 3.规格：PE32 4.配置形式：砖、混凝土结构明配 | m | 360.00 | 13.03 | 4690.8 | 2548.8
154 | 030408001021 | 电力电缆 | 1.电缆名称：铜芯电力电缆 2.电缆规格：YJV22-0.6/1KV-3*6 3.敷设方式、部位：综合考虑 | m | 360.00 | 18.62 | 6703.2 | 676.8 | 18
本页小计 | [6 empty] | 26008.56 | 5882.18 | 800.4
【表10.2.2-16】
分部分项工程清单与计价表
单位(专业)工程名称:局部小区改造-安装 | [5 empty] | 标段: |  |  | 第19页 共19页
序号 | 项目编码 | 项目名称 | 项目特征 | 计量 单位 | 工程量 | 金 额 (元) |  |  |  |  | 备注
[6 empty] | 综合单价 | 合价 | 其中
[8 empty] | 人工费 | 机械费 | 暂估价
155 | 030408006021 | 电力电缆头 | 1.名 称：铜芯电力电缆头 2.规 格：10mm2及以内 | 个 | 32 | 27.81 | 889.92 | 306.24
156 | 030411001037 | 配管 | 1.名称：镀锌钢管（飞线整理） 2.规格：SC50 | m | 14.50 | 50.89 | 737.91 | 177.63 | 1.16
157 | 030411001038 | 配管 | 1.名称：刚性阻燃管（飞线整理） 2.规格：PVC20 | m | 500.00 | 10.81 | 5405 | 3245
158 | 030411001039 | 配管 | 1.名称：钢索配管（飞线整理） | m | 500.00 | 24.27 | 12135 | 4670 | 25
159 | 030411004011 | 配线 | 1.名 称：铜芯电力电线 2.配线型号：BV-2.5（飞线整理） | m | 1000.00 | 2.88 | 2880 | 670
160 | 030411004012 | 配线 | 1.名 称：铜芯电力电线 2.配线型号：BVR-2.5（飞线整理） | m | 500.00 | 3.07 | 1535 | 335
161 | 030404035006 | 插座 | 1.名 称：普通插座 | 个 | 10 | 23.55 | 235.5 | 96.4
162 | 030411006006 | 接线盒 | 1.名 称：接线盒 | 个 | 10 | 6.34 | 63.4 | 32.3
163 | 03B028 | 飞线整理 | 1.名称：老旧线路拆除清理、新线路接入火表费用（10户） | 项 | 1 | 500 | 500
164 | 03B029 | 拆除费 | 1.名称：原有包含原先旧灯具的线路拆除、运输处理、原有灯具拆除运送至指定位置 | 项 | 1 | 600 | 600
本页小计 | [6 empty] | 24981.73 | 9532.57 | 26.16
合计 | [6 empty] | 607613.77 | 145256.75 | 8417.55

## 54_表10_2_2-16 施工技术措施项目清单与计价表
【表10.2.2-16】
施工技术措施项目清单与计价表
单位(专业)工程名称:局部小区改造-安装 | [5 empty] | 标段: |  |  | 第1页 共1页
序号 | 项目编码 | 项目名称 | 项目特征 | 计量 单位 | 工程量 | 金 额 (元) |  |  |  |  | 备注
[6 empty] | 综合单价 | 合价 | 其中
[8 empty] | 人工费 | 机械费 | 暂估价
|  | [请输入分部名称,电子评标勿删] |  |  | 0 |  | 1094.08 | 263.36
1 | 031301017001 | 脚手架搭拆 | 脚手架搭拆费第四册 | 项 | 1 | 1094.08 | 1094.08 | 263.36
本页小计 | [6 empty] | 1094.08 | 263.36
合计 | [6 empty] | 1094.08 | 263.36

## 54_表10_2_2-21 其他项目清单与计价汇总表
【表10.2.2-21】
其他项目清单与计价汇总表
工程名称:安装 |  | 标段: | 第1页 共1页
序号 | 项 目 名 称 | 金额(元) | 备注
1 | 暂列金额 | 13257.25 | 明细详见表10.2.2-22
1.1 | 标化工地增加费 |  | 明细详见表10.2.2-22
1.2 | 优质工程增加费 |  | 明细详见表10.2.2-22
1.3 | 其他暂列金额 | 13257.25 | 明细详见表10.2.2-22
2 | 暂估价
2.1 | 材料（设备）暂估价 |  | 明细详见表10.2.2-23
2.2 | 专业工程暂估价 |  | 明细详见表10.2.2-24
2.3 | 专项技术措施暂估价 |  | 明细详见表10.2.2-25
3 | 计日工 |  | 明细详见表10.2.2-26
4 | 总承包服务费 |  | 明细详见表10.2.2-27
合 计 |  | 13257.25 | 0

## 54_表10_2_2-22 暂列金额明细表
【表10.2.2-22】
暂列金额明细表
工程名称:安装 |  |  | 标段: | 第1页 共1页
序号 | 项 目 名 称 | 计量单位 | 暂定金额(元) | 备注
1 | 标化工地增加费 | 项
2 | 优质工程增加费 | 项
3 | 其他暂列金额 | 项 | 13257.25 | 估算比例一般不高于5%
3.1 | 其他暂列金额 | 项 | 13257.25
合计 |  |  | 13257.25 | -

## 54_表10_2_2-29 主要工日一览表
【表10.2.2-29】
主要工日一览表
工程名称:安装 |  |  | 标段: |  | 第1页 共1页
序号 | 工日名称（类别） | 单位 | 数 量 | 单价(元) | 合价（元） | 备注
1 | 一类人工 | 工日 | 8.027 | 138 | 1107.73
2 | 二类人工 | 工日 | 969.386 | 149 | 144438.51

## 54_表10_2_2-31 主要材料和工程设备一览表
【表10.2.2-31】
主要材料和工程设备一览表
工程名称:安装 |  |  |  | 标段: |  | 第1页 共2页
序号 | 名称、规格、型号 | 单位 | 数量 | 单价(元) | 合价（元） | 备注
1 | 镀锌铁丝φ0.7-1.0 | kg | 2.982 | 4.25 | 12.67
2 | 镀锌铁丝φ1.2-1.8 | kg | 60.178 | 4.25 | 255.76
3 | 热轧光圆钢筋综合 | t | 0.415 | 4214 | 1748.81
4 | 型钢综合 | kg | 560.952 | 4.21 | 2362.73
5 | 镀锌铁丝 | kg | 4.849 | 4.25 | 20.61
6 | 圆钉 | kg | 4.262 | 4.25 | 18.11
7 | 低碳钢焊条综合 | kg | 0.755 | 6.81 | 5.14
8 | 普通硅酸盐水泥PO 42.5综合 | kg | 3752.578 | 0.51 | 1910.06
9 | 黄砂毛砂 | t | 58.715 | 155 | 9100.83
10 | 黄砂净砂 | t | 9.731 | 180 | 1751.58
11 | 混凝土实心砖240×115×53 MU10 | 千块 | 19.355 | 477.9 | 9249.75
12 | 非泵送商品混凝土C20 | m3 | 10.74 | 455 | 4886.7
13 | 干混抹灰砂浆DP M20.0 | kg | 11732.623 | 0.37 | 4376.27
14 | 汽油综合 | kg | 42.166 | 9.58 | 403.95
15 | 铜芯塑料绝缘线BV2.5 | m | 616.1 | 1.74 | 1068.93
16 | 铜芯塑料绝缘线BVR4 | m | 115.248 | 3.07 | 354.16
17 | 水 | m3 | 28.065 | 5.73 | 160.81
18 | 镀锌钢管SC20 | m | 3605 | 9.22 | 33232.33
19 | 镀锌钢管SC50 | m | 104.545 | 28.29 | 2958.08
20 | 灯泡 | 套 | 1515 | 15 | 22725
21 | 挑壁灯 | 套 | 128.27 | 350 | 44894.5
22 | 声控延时开关（红外线感应） | 个 | 459 | 56.81 | 26075.79
23 | 普通插座 | 套 | 71.4 | 10.29 | 734.71
24 | 铜芯塑料绝缘线BV-2.5 | m | 8120 | 1.74 | 14088.2
25 | 铜芯塑料绝缘线BVR-2.5 | m | 4060 | 1.89 | 7685.58
26 | 电力电缆YJV22-0.6/1KV-3*6 | m | 2694.68 | 15.8 | 42570.55
27 | 电力电缆YJV22-0.6/1KV-5*16 | m | 1670.894 | 58.82 | 98280.31
28 | 刚性阻燃管PVC20 | m | 3710 | 1.32 | 4897.2
29 | PE电缆护套管PE32 | m | 2828.08 | 2.65 | 7494.41
【表10.2.2-31】
主要材料和工程设备一览表
工程名称:安装 |  |  |  | 标段: |  | 第2页 共2页
序号 | 名称、规格、型号 | 单位 | 数量 | 单价(元) | 合价（元） | 备注
30 | PE电缆护套管PE50 | m | 1710.84 | 5.32 | 9101.67
31 | 接线盒 | 个 | 71.4 | 1.65 | 117.81
32 | 原有包含原先旧挑壁灯的线路拆除、运输处理、原有灯具拆除运送至指定位置 | 项 | 15 | 600 | 9000
33 | 充电桩接入配电房费用（含断路器等附件增加的费用） | 台 | 50 | 400 | 20000
34 | 老旧线路拆除清理、新线路接入火表费用（10户） | 项 | 5 | 500 | 2500
35 | 老旧线路拆除清理、新线路接入火表费用（20户） | 项 | 1 | 1000 | 1000

## 54_表10_2_2-32 主要机械台班一览表
【表10.2.2-32】
主要机械台班一览表
工程名称:安装 |  |  |  | 标段: | 第1页 共1页
序号 | 机械名称、规格、型号 | 单位 | 数 量 | 单价(元) | 合价（元） | 备注
1 | 其他机械费 | 元 | 183.05 | 1.02 | 186.71
2 | 履带式推土机105kW | 台班 | 0.11 | 991.98 | 109.12
3 | 履带式单斗液压挖掘机1m3 | 台班 | 0.187 | 1116.89 | 208.86
4 | 电动夯实机250N·m | 台班 | 2.975 | 29.99 | 89.22
5 | 汽车式起重机8t | 台班 | 5.208 | 761.9 | 3967.98
6 | 载货汽车5t | 台班 | 0.211 | 489.39 | 103.26
7 | 自卸汽车15t | 台班 | 0.54 | 977.61 | 527.91
8 | 机动翻斗车1t | 台班 | 2.11 | 229.12 | 483.44
9 | 汽车式高空作业车18m | 台班 | 3.716 | 642.41 | 2387.2
10 | 灰浆搅拌机200L | 台班 | 1.355 | 170.09 | 230.47
11 | 干混砂浆罐式搅拌机20000L | 台班 | 0.26 | 211.41 | 54.97
12 | 钢筋调直机14mm | 台班 | 0.06 | 39.74 | 2.38
13 | 钢筋切断机40mm | 台班 | 0.045 | 46.85 | 2.11
14 | 钢筋弯曲机40mm | 台班 | 0.135 | 27.99 | 3.78
15 | 木工圆锯机500mm | 台班 | 0.03 | 30.08 | 0.9
16 | 摇臂钻床63mm | 台班 | 0.948 | 34.89 | 33.08
17 | 管子切断套丝机159mm | 台班 | 0.105 | 23.15 | 2.43
18 | 钢材电动煨弯机500以内mm | 台班 | 0.105 | 57.1 | 6
19 | 直流弧焊机32kW | 台班 | 0.09 | 106.95 | 9.63
20 | 混凝土振捣器平板式 | 台班 | 1.786 | 13.13 | 23.45
21 | 混凝土振捣器插入式 | 台班 | 0.425 | 5.08 | 2.16